KINDERMG_1G | 0.15 | 1069 | 1 | WEST | YES | 25 | 5 | 25 | 0 | 1.01
SCURRYCW_1G | 0.15 | 1068 | 1 | WEST | YES | 14.1 | 0 | 141 |  | 1.01 | 2.115 | 14.1
CIELOGEN_2G | 0.15 | 1062 | 1 | WEST | YES | 6.1 | 0 | 61 |  | 1 | 0.915 | 6.1
CIELOGEN_1G | 0.15 | 1061 | 1 | WEST | YES | 9.9 | 0 | 99 |  | 1 | 1.485 | 9.9
CALENG3G_3G | 0.15 | 1047 | 3 | WEST | YES | 69 | 27 | 69 | 0 | 1.017 | 10.35 | 69
SNYDERW1A | 0.15 | 6637 | 1 | WEST | YES | 6.3 | 0 | 63 | 0 | 1.025 | 0.945 | 6.3
CALENG2G_2G | 0.15 | 1046 | 2 | WEST | YES | 74 | 27 | 74 | 0 | 1.017 | 11.1 | 74
CALENG1G_1G | 0.15 | 1045 | 1 | WEST | YES | 73 | 27 | 73 | 0 | 1.017 | 10.95 | 73
MRGNFG_6G | 0.15 | 1044 | F | WEST | YES | 66 | 66 | 66 | 0 | 0.99 | 9.9 | 66
MRGNEG_5G | 0.15 | 1043 | E | WEST | YES | 68 | 68 | 68 | 0 | 0.99 | 10.2 | 68
MRGNDG_4G | 0.15 | 1042 | D | WEST | YES | 70 | 69 | 70 | 0 | 0.99 | 10.5 | 70
RDCNYNG1 | 0.15 | 36998 | 1 | WEST | YES | 8.4 | 0 | 84 | 0 | 1.01 | 1.26 | 8.4
MRGNCG_3G | 0.15 | 1041 | C | WEST | YES | 70 | 69 | 70 | 0 | 0.99 | 10.5 | 70
MRGNBG_2G | 0.15 | 1040 | B | WEST | YES | 71 | 70 | 71 | 0 | 0.99 | 10.65 | 71
MRGNAG_1G | 0.15 | 1039 | A | WEST | YES | 69 | 69 | 69 | 0 | 0.99 | 10.35 | 69
MORGAN5G_5G | 0.15 | 1037 | 5 | WEST | YES | 137 | 40 | 137 |  | 0.99 | 20.55 | 137
LONGSHORT_5 | 0.151 | 1058 | 1 | NORTH | YES | 15 | 0 | 149 |  | 0.95 | 2.265 | 15
ROSCOEWI_5 | 0.151 | 1057 | 1 | WEST | YES | 12.6 | 0 | 126.5 |  | 0.99 | 1.9026 | 12.6
ROSCOEW_5 | 0.151 | 1049 | 1 | WEST | YES | 20.9 | 0 | 209 |  | 0.99 | 3.1559 | 20.9
WHRLWIND1A | 0.152 | 60081 | 1 | WEST | YES | 6 | 0 | 60 | 0 | 1.03 | 0.912 | 6
WILDHRS11A | 0.152 | 60052 | 1 | WEST | YES | 12.6 | 0 | 126.5 | 0 | 1.005 | 1.9152 | 12.6
L_SWEETW1_4N | 0.154 | 71060 | 1 | WEST | YES | 15.7 | 0 | 105 | 0 | 1 | 2.4178 | 15.7
L_SWEETW1_3N | 0.154 | 71059 | 1 | WEST | YES | 17.8 | 0 | 119 | 0 | 1 | 2.7412 | 17.8
L_SWEETW1_2N | 0.154 | 71057 | 1 | WEST | YES | 20.3 | 0 | 135 | 0 | 1 | 3.1262 | 20.3
L_SWEETW1_1N | 0.154 | 71054 | 1 | WEST | YES | 16.1 | 0 | 107.5 | 0 | 1 | 2.4794 | 16.1
L_BITTCR1_1N | 0.154 | 71051 | 1 | WEST | YES | 5.6 | 0 | 37.5 |  | 1.01 | 0.8624 | 5.6
WFCOGEN_2G | 0.158 | 1482 | 2 | WEST | YES | 12 | 12 | 17 | 0 | 1 | 1.896 | 12
WFCOGEN_2G | 0.158 | 1482 | 1 | WEST | YES | 12 | 12 | 20 | 0 | 1 | 1.896 | 12
WFCOGEN_1G | 0.158 | 1479 | 2 | WEST | YES | 12 | 12 | 20 | 0 | 1 | 1.896 | 12
WFCOGEN_1G | 0.158 | 1479 | 1 | WEST | YES | 12 | 12 | 20 | 0 | 1 | 1.896 | 12
OKLAUN1G | 0.16 | 6752 | 1 | WEST | YES | 629 | 175 | 629 | 0 | 1.035
OKLA7A | 0.16 | 6100 | 1 | WEST | YES | 50 | -220 | 220 | 0 | 1.035 | 8 | 50
GRHAMSES_1G | 0.164 | 1433 | 1 | WEST | YES | 242 | 60 | 242 | 0 | 1.038 | 39.688 | 242
SWETWATR_4G | 0.166 | 1419 | 4 | WEST | YES | 61 | 36 | 61 |  | 1.039 | 10.126 | 61
SWETWATR_3G | 0.166 | 1418 | 3 | WEST | YES | 68 | 36 | 68 |  | 1.039 | 11.288 | 68
SWETWATR_2G | 0.166 | 1417 | 2 | WEST | YES | 72 | 36 | 72 |  | 1.039 | 11.952 | 72
SWETWATR_1G | 0.166 | 1416 | 1 | WEST | YES | 30 | 18 | 30 |  | 1.039 | 4.98 | 30
MESQUITW_2G | 0.172 | 1438 | 1 | WEST | YES | 23.6 | 0 | 236 |  | 1.01 | 4.0592 | 23.6
MESQUITW_1G | 0.172 | 1437 | 1 | WEST | YES | 40 | 0 | 400 | 0 | 1.023 | 6.88 | 40
GRHAMSES_2G | 0.214 | 1432 | 2 | WEST | YES | 369 | 90 | 369 |  | 1.023 | 78.966 | 369

## Ej
Generator Sensitivities
Name of Bus | P Sensitivity of Bus | Number of Bus | ID | Area Name of Gen | AGC | Gen MW | Min MW | Max MW | V Sensitivity of Bus | Set Volt
BARTNWND_1G | -0.489 | 1600 | 1 | WEST | YES | 12 | 0 | 120 | 0 | 1.022 | -5.868 | 12
MRSSHPRD01 | -0.14 | 345 | 2 | WEST | YES | 12 | 0 | 12 |  | 1.03 | -1.68 | 12 | HOUSTON | -12.6641
MRSSHPRD | -0.14 | 344 | 1 | WEST | YES | 12 | 0 | 12 |  | 1.03 | -1.68 | 12 | NORTH | -120.8372
RWMILLER01 | -0.125 | 332 | 1 | NORTH | YES | 75 | 18.5 | 75 | 0 | 1.04 | -9.375 | 75 | SOUTH | 0.8682
RWMILLER02 | -0.125 | 333 | 2 | NORTH | YES | 119 | 37 | 119 | 0 | 1.04 | -14.875 | 119 | WEST | 157.4789
RWMILLER05 | -0.125 | 336 | 5 | NORTH | YES | 101 | 0 | 101 | 0 | 1.04 | -12.625 | 101
RWMILLER04 | -0.125 | 335 | 4 | NORTH | YES | 102 | 0 | 102 | 0 | 1.04 | -12.75 | 102
RWMILLER03 | -0.125 | 334 | 3 | NORTH | YES | 156 | 65 | 208 | 0 | 1.04 | -19.5 | 156 | HOUSTON | 13825.3018
NTHTEXAS01 | -0.106 | 503 | 1 | NORTH | YES | 5 | 5 | 18 | 0 | 1.015 | -0.53 | 5 | NORTH | 19200.8984
NTHTEXAS03 | -0.106 | 505 | 3 | NORTH | YES | 15 | 15 | 38 | 0 | 1.015 | -1.59 | 15 | SOUTH | 13890.7002
NTHTEXAS02 | -0.106 | 504 | 2 | NORTH | YES | 5 | 5 | 18 | 0 | 1.015 | -0.53 | 5 | WEST | 4928.9004
JCKCNTY803 | -0.059 | 582 | 3 | NORTH | YES | 147 | 0 | 147 | 0 | 1.022 | -8.673 | 147
JCKCNTY802 | -0.059 | 581 | 2 | NORTH | YES | 147 | 0 | 147 | 0 | 1.022 | -8.673 | 147
JCKCNTY801 | -0.059 | 580 | 1 | NORTH | YES | 288 | 0 | 288 | 0 | 1.022 | -16.992 | 288 | HOUSTON | -0.00091601
EAGLEMNT_3G | -0.012 | 1863 | MB | NORTH | YES | 0 | 50 | 378 |  | 1.033 | 0 | 0 | NORTH | -0.0062933
EAGLEMNT_2G | -0.012 | 1862 | MB | NORTH | YES | 0 | 40 | 100 |  | 1.033 | 0 | 0 | SOUTH | 6.2502e-05
EAGLEMNT_1G | -0.012 | 1861 | MB | NORTH | YES | 0 | 30 | 112 |  | 1.033 | 0 | 0 | WEST | 0.03195
JNSNCNTY802 | -0.01 | 367 | 2 | NORTH | YES | 90 | 20 | 90 | 0 | 1.02 | -0.9 | 90
JNSNCNTY802 | -0.01 | 366 | 1 | NORTH | YES | 168 | 20 | 168 | 0 | 1.02 | -1.68 | 168
DECRDOVA_2G | -0.009 | 1892 | A | NORTH | YES | 65 | 65 | 71 | 0 | 1.029 | -0.585 | 65 | N to H | -0.0053773
WHITNYDM02 | -0.009 | 245 | 2 | NORTH | YES | 15 | 0 | 15 | 0 | 1.035 | -0.135 | 15 | N to S | -0.0063558
WHITNYDM01 | -0.009 | 244 | 1 | NORTH | YES | 15 | 0 | 15 | 0 | 1.035 | -0.135 | 15 | W to N | 0.038243
DECRDOVA_4G | -0.009 | 1894 | C | NORTH | YES | 65 | 65 | 70 | 0 | 1.029 | -0.585 | 65 |  | 0.0063558
DECRDOVA_5G | -0.009 | 1895 | D | NORTH | YES | 65 | 65 | 70 | 0 | 1.029 | -0.585 | 65 |  | -0.038243
DECRDOVA_3G | -0.009 | 1893 | B | NORTH | YES | 65 | 65 | 70 | 0 | 1.029 | -0.585 | 65
BOSQUESW803 | -0.005 | 251 | 2 | NORTH | YES | 144 | 0 | 144 | 0 | 1.032 | -0.72 | 144
BOSQUESW804 | -0.005 | 253 | 2 | NORTH | YES | 83 | 0 | 83 | 0 | 1.032 | -0.415 | 83
BOSQUESW501 | -0.003 | 247 | 2 | NORTH | YES | 151 | 0 | 151 | 0 | 1.03 | -0.453 | 151
HANDLEY_2G | -0.003 | 1946 | MB | NORTH | YES | 0 | 30 | 68 |  | 1.003 | 0 | 0
HANDLEY_1G | -0.003 | 1945 | MB | NORTH | YES | 0 | 25 | 36 |  | 1.003 | 0 | 0
BOSQUESW502 | -0.003 | 239 | 1 | NORTH | YES | 149 | 0 | 149 | 0 | 1.03 | -0.447 | 149
VALLEY_2G | -0.002 | 1688 | 2 | NORTH | YES | 527 | 90 | 527 | 0 | 1.036 | -1.054 | 527
DENISNDM | -0.002 | 6948 | 1 | NORTH | YES | 40 | 5 | 40 | 0 | 1.015 | -0.08 | 40
ENNSTRAC_1G | -0.002 | 12322 | 1 | NORTH | YES | 196 | 130 | 196 | 0 | 1.043 | -0.392 | 196
DENISNDM | -0.002 | 6948 | 2 | NORTH | YES | 40 | 5 | 40 | 0 | 1.015 | -0.08 | 40
HANDLEY_5G | -0.002 | 1949 | 5 | NORTH | YES | 0 | 150 | 435 |  | 1.03 | 0 | 0
THOUSE_1G | -0.002 | 3403 | 1 | NORTH | YES | 563 | 200 | 563 | 0 | 1.026 | -1.126 | 563
ENNSTRAC_2G | -0.002 | 12323 | 2 | NORTH | YES | 116 | 100 | 116 | 0 | 1.043 | -0.232 | 116
SPENCER_G4 | -0.002 | 923 | 1 | NORTH | YES | 48 | 20 | 61 | 0 | 1.03 | -0.096 | 48
HANDLEY_3G | -0.002 | 1947 | 3 | NORTH | YES | 353.4 | 100 | 392 | 0 | 1.03 | -0.7068 | 353.4
THOUSE_2G | -0.002 | 3404 | 2 | NORTH | YES | 805 | 250 | 805 | 0 | 1.026 | -1.61 | 805
TRINIDAD_6G | -0.002 | 3126 | 1 | NORTH | YES | 226 | 46 | 226 | 0 | 1 | -0.452 | 226
VALLLEY_1G | -0.002 | 1687 | 1 | NORTH | YES | 140 | 15 | 175 | 0 | 1.036 | -0.28 | 140
LAKE_CRK2_G | -0.002 | 3417 | 2 | NORTH | YES | 227 | 40 | 227 | 0 | 1.029 | -0.454 | 227
HANDLEY_4G | -0.002 | 1948 | 4 | NORTH | YES | 217.5 | 150 | 435 | 0 | 1.022 | -0.435 | 217.5
SPENCER_G5 | -0.002 | 924 | 1 | NORTH | YES | 52 | 20 | 64 | 0 | 1.03 | -0.104 | 52
LAKE_CRK1_G | -0.002 | 3416 | 1 | NORTH | YES | 35.4 | 33 | 75 | 0 | 1.043 | -0.0708 | 35.4
WAP_GN6_6 | -0.001 | 48926 | 6 | HOUSTON | YES | 645 | 280 | 645 |  | 1.035
STEAM2 | -0.001 | 949 | 1 | NORTH | YES | 26 | 8 | 26 | 0 | 0.99 | -0.026 | 26
CVC_GT3_5045 | -0.001 | 48811 | 3 | HOUSTON | YES | 158 | 91.8 | 158 |  | 1.029 | -0.158 | 158
MDLTHELP_2G | -0.001 | 1942 | 2 | NORTH | YES | 215 | 74 | 215 | 0 | 1.02 | -0.215 | 215
CVC_GT4_8005 | -0.001 | 48815 | 4 | HOUSTON | YES | 165 | 91.8 | 165 | 0 | 1.0362 | -0.165 | 165
CVC_GT1_5035 | -0.001 | 48813 | 1 | HOUSTON | YES | 155 | 91.8 | 155 |  | 1.029 | -0.155 | 155
LKHB1_G | -0.001 | 2451 | 1 | NORTH | YES | 0 | 80 | 391 |  | 1.029 | 0 | 0
FTR_GT1_5105 | -0.001 | 48671 | 1 | NORTH | YES | 156 | 0 | 156 | 0 | 1.0319 | -0.156 | 156
BTE_GT2_8075 | -0.001 | 48595 | 1 | HOUSTON | YES | 163 | 130 | 163 | 0 | 1.0261 | -0.163 | 163
STEAM1 | -0.001 | 948 | 1 | NORTH | YES | 0 | 12 | 20 |  | 1.02 | 0 | 0
MDLTHELP_4G | -0.001 | 1944 | 4 | NORTH | YES | 214 | 74 | 214 | 0 | 1.02 | -0.214 | 214
EXN_17GT | -0.001 | 49805 | 3 | HOUSTON | YES | 31 | 8.3 | 33 |  | 1.0326 | -0.031 | 31
MARTLAKE_2G | -0.001 | 3098 | 2 | NORTH | YES | 795 | 461 | 795 | 0 | 1.031
EXN942GT | -0.001 | 49829 | 11 | HOUSTON | YES | 20 | 5.4 | 21 | 0 | 1.0326 | -0.02 | 20
MARTLAKE_3G | -0.001 | 3099 | 3 | NORTH | YES | 804 | 500 | 804 | 0 | 1.031
PSA_GT2_8155 | -0.001 | 48792 | 2 | HOUSTON | YES | 66 | 20.3 | 66 | 0 | 1.0362 | -0.066 | 66
SHELLG3_3020 | -0.001 | 48822 | 1 | HOUSTON | YES | 39 | 0 | 39 |  | 1.029 | -0.039 | 39
CVC_ST5_5040 | -0.001 | 48814 | 1 | HOUSTON | YES | 133 | 91.8 | 133 |  | 1.029 | -0.133 | 133
SJS_GT1_GT1 | -0.001 | 48841 | 1 | HOUSTON | YES | 49 | 49 | 83 | 0 | 1.0362 | -0.049 | 49
SHELLG3_3020 | -0.001 | 48822 | 2 | HOUSTON | YES | 30 | 0 | 30 |  | 1.029 | -0.03 | 30
KMICHIST3_G | -0.001 | 11693 | 3 | NORTH | YES | 310 | 60 | 310 | 0 | 1.029 | -0.31 | 310
NTHLK3_G | -0.001 | 2383 | 3 | NORTH | YES | 247.4 | 50 | 329 | 0 | 1.029 | -0.2474 | 247.4
FPLEFR1C_G | -0.001 | 12413 | 3 | NORTH | YES | 159 | 72 | 159 | 0 | 1 | -0.159 | 159
EXN944GT | -0.001 | 49831 | 13 | HOUSTON | YES | 33 | 5.4 | 35 | 0 | 1.0326 | -0.033 | 33
FPLEFR2A_G | -0.001 | 12421 | 1 | NORTH | YES | 170 | 72 | 170 | 0 | 1 | -0.17 | 170
PSA_GN1_8165 | -0.001 | 48796 | 1 | HOUSTON | YES | 104 | 43.1 | 104 | 0 | 1.0362 | -0.104 | 104
BYU_GT3_8060 | -0.001 | 48533 | 3 | HOUSTON | YES | 67 | 0 | 67 |  | 1.0362 | -0.067 | 67
BYU_GT2_8055 | -0.001 | 48532 | 2 | HOUSTON | YES | 62 | 0 | 62 |  | 1.0362 | -0.062 | 62
OLINGER_G2 | -0.001 | 843 | 1 | NORTH | YES | 86.7 | 25 | 105 | 0 | 1.03 | -0.0867 | 86.7
FPLEFR2S_G | -0.001 | 12424 | 4 | NORTH | YES | 412 | 191 | 412 | 0 | 1 | -0.412 | 412
CTL_GN2_8155 | -0.001 | 48565 | 5 | HOUSTON | YES | 11 | 3.4 | 11 |  | 1.0362 | -0.011 | 11
CALFREST_1G | -0.001 | 13131 | 1 | NORTH | YES | 152 | 40 | 152 | 0 | 1.035 | -0.152 | 152
CALFREST_4G | -0.001 | 13134 | 4 | NORTH | YES | 156 | 40 | 156 | 0 | 1.035 | -0.156 | 156
TGATEWAY_4G | -0.001 | 13119 | 4 | NORTH | YES | 399 | 65 | 399 | 0 | 1.035 | -0.399 | 399
ATKINS3 | -0.001 | 32886 | MB | NORTH | YES | 0 | 5 | 12 |  | 1 | 0 | 0
THW_4142 | -0.001 | 48879 | F | HOUSTON | YES | 57 | 5 | 57 | 0 | 1.0435 | -0.057 | 57
SRB_GT211035 | -0.001 | 48855 | B1 | HOUSTON | YES | 0 | 0 | 17 |  | 1.014 | 0 | 0
DANSBY2 | -0.001 | 32884 | 1 | NORTH | YES | 46 | 2 | 46 | 0 | 1.015 | -0.046 | 46
TGATEWAY_3G | -0.001 | 13118 | 3 | NORTH | YES | 146 | 30 | 146 | 0 | 1.035 | -0.146 | 146
PEC_3G | -0.001 | 1677 | 3 | NORTH | YES | 91 | 35 | 91 | 0 | 1.022 | -0.091 | 91
WAP_GN4_4 | -0.001 | 48924 | 4 | HOUSTON | YES | 544 | 217 | 544 |  | 1.0362 | -0.544 | 544
THW_ST3_ST_3 | -0.001 | 48873 | 3 | HOUSTON | YES | 110 | 19 | 110 | 0 | 1.0435 | -0.11 | 110
ATKINS6 | -0.001 | 32887 | MB | NORTH | YES | 0 | 12 | 51 |  | 1.028 | 0 | 0
TAMUGEN1 | -0.001 | 32798 | 1 | NORTH | YES | 32 | 0 | 32 |  | 1.02 | -0.032 | 32
CALFREST_5G | -0.001 | 13135 | 5 | NORTH | YES | 157 | 57 | 157 | 0 | 1.035 | -0.157 | 157
CALFREST_2G | -0.001 | 13132 | 2 | NORTH | YES | 155 | 57 | 155 | 0 | 1.035 | -0.155 | 155
OLINGER_G1 | -0.001 | 842 | 1 | NORTH | YES | 63.1 | 20 | 80 | 0 | 1.03 | -0.0631 | 63.1
VALLEY_3G | -0.001 | 1689 | 3 | NORTH | YES | 186.2 | 25 | 354 | 0 | 1.015 | -0.1862 | 186.2
MOSES_1G | -0.001 | 1701 | 1 | NORTH | YES | 560 | 175 | 560 | 0 | 1.031
EXN_14GT | -0.001 | 49838 | 14 | HOUSTON | YES | 140 | 0 | 148 |  | 1.0326 | -0.14 | 140
CVC_GT2_5020 | -0.001 | 48812 | 2 | HOUSTON | YES | 159 | 91.8 | 159 |  | 1.029 | -0.159 | 159
BTE_GT3_8045 | -0.001 | 48596 | 2 | HOUSTON | YES | 158 | 130 | 158 | 0 | 1.0261 | -0.158 | 158
DIB_GT2_8075 | -0.001 | 48612 | 2 | HOUSTON | YES | 65 | 0 | 65 | 0 | 1.0326 | -0.065 | 65
DPEC_GT25025 | -0.001 | 48642 | 2 | HOUSTON | YES | 156 | 98 | 156 | 0 | 1.0319 | -0.156 | 156
MARTLAKE_1G | -0.001 | 3097 | 1 | NORTH | YES | 799 | 500 | 799 | 0 | 1.031
FTR_GT3_5085 | -0.001 | 48673 | 3 | NORTH | YES | 158 | 0 | 158 | 0 | 1.0319 | -0.158 | 158
KMICHICT4_G | -0.001 | 11694 | 4 | NORTH | YES | 136 | 80 | 136 | 0 | 1.029 | -0.136 | 136
GBY_83841065 | -0.001 | 48693 | F | HOUSTON | YES | 20 | 20 | 52 | 0 | 1.0362 | -0.02 | 20
KMICHICT2_G | -0.001 | 11692 | 2 | NORTH | YES | 144 | 80 | 144 | 0 | 1.029 | -0.144 | 144
PSG_GN2_8050 | -0.001 | 48740 | 1 | HOUSTON | YES | 178 | 60 | 178 | 0 | 1.0326 | -0.178 | 178
BYU_GT1_8075 | -0.001 | 48531 | 1 | HOUSTON | YES | 65 | 0 | 65 |  | 1.0362 | -0.065 | 65
PSA_GT4_8145 | -0.001 | 48794 | 4 | HOUSTON | YES | 66 | 20.3 | 66 | 0 | 1.0362 | -0.066 | 66
CAL_GT1_8045 | -0.001 | 48551 | 1 | HOUSTON | YES | 152 | 0 | 152 | 0 | 1.0326 | -0.152 | 152
TNBP_CGN2_8 | -0.001 | 38590 | 2 | HOUSTON | YES | 66 | 0 | 66 | 0 | 1.0435 | -0.066 | 66
PSA_GT6_8135 | -0.001 | 48797 | 6 | HOUSTON | YES | 59 | 34.5 | 59 | 0 | 1.0362 | -0.059 | 59
CBY_GN2_2 | -0.001 | 48582 | 2 | HOUSTON | YES | 751 | 110 | 751 | 0 | 1.0435 | -0.751 | 751
CHE_GN4_8025 | -0.001 | 48594 | 4 | HOUSTON | YES | 142 | 60 | 142 | 0 | 1.0362 | -0.142 | 142
DANSBY14 | -0.001 | 32892 | 1 | NORTH | YES | 81 | 25 | 108 | 0 | 1.035 | -0.081 | 81
MDLTHELP_3G | -0.001 | 1943 | 3 | NORTH | YES | 215 | 74 | 215 | 0 | 1.02 | -0.215 | 215
STRYKER_2G | -0.001 | 3108 | 2 | NORTH | YES | 484 | 75 | 484 | 0 | 1.029 | -0.484 | 484
THW_5152 | -0.001 | 48885 | B | HOUSTON | YES | 0 | 5 | 55 |  | 1.0319 | 0 | 0
TNBPAMCG2_8 | -0.001 | 38612 | 2 | HOUSTON | YES | 150 | 0 | 150 | 0 | 1.0435 | -0.15 | 150
THW_3334 | -0.001 | 48877 | D | HOUSTON | YES | 58 | 5 | 58 | 0 | 1.0435 | -0.058 | 58
EXN938GT | -0.001 | 49826 | 5 | HOUSTON | YES | 43 | 9.2 | 45.9 | 0 | 1.0326 | -0.043 | 43
GBY_GN5_5 | -0.001 | 48690 | 5 | HOUSTON | YES | 298.5 | 81 | 398 | 0 | 1.0362 | -0.2985 | 298.5
COLLIN_1G | -0.001 | 2371 | MB | NORTH | YES | 0 | 40 | 138 |  | 1.022 | 0 | 0
GBY_83841065 | -0.001 | 48693 | E | HOUSTON | YES | 20 | 20 | 56 | 0 | 1.0362 | -0.02 | 20
EXN943GT | -0.001 | 49830 | 12 | HOUSTON | YES | 19 | 5.4 | 20 | 0 | 1.0326 | -0.019 | 19
TNBPAMCG4_8 | -0.001 | 38614 | 4 | HOUSTON | YES | 96 | 0 | 96 | 0 | 1.0435 | -0.096 | 96
TNBPAMCG1_8 | -0.001 | 38611 | 1 | HOUSTON | YES | 155 | 0 | 155 | 0 | 1.0435 | -0.155 | 155
ATKINS5 | -0.001 | 32891 | MB | NORTH | YES | 0 | 5 | 25 |  | 1.031 | 0 | 0
TNTXCTY3CG8 | -0.001 | 38713 | 1 | HOUSTON | YES | 85 | 59 | 85 | 0 | 1.044 | -0.085 | 85
TNSLCGN1__8 | -0.001 | 39190 | 1 | HOUSTON | YES | 30 | 10 | 30 |  | 1.025 | -0.03 | 30
TNTXCTY2CG8 | -0.001 | 38712 | 1 | HOUSTON | YES | 102 | 59 | 102 | 0 | 1.044 | -0.102 | 102
TNDOWCGNGG8 | -0.001 | 39480 | 1 | HOUSTON | YES | 30 | 10 | 30 | 0 | 1.0437 | -0.03 | 30
KMICHIST6_G | -0.001 | 11696 | 6 | NORTH | YES | 303 | 60 | 303 | 0 | 1.029 | -0.303 | 303
SRB_GN3_3 | -0.001 | 48853 | 3 | HOUSTON | YES | 220 | 35 | 220 |  | 1.0326 | -0.22 | 220
TNDOWCGNSG8 | -0.001 | 39470 | 1 | HOUSTON | YES | 32 | 10 | 32 | 0 | 1.0437 | -0.032 | 32
TNTXCTY1CG8 | -0.001 | 38711 | 1 | HOUSTON | YES | 105 | 59 | 105 | 0 | 1.044 | -0.105 | 105
ATKINS4 | -0.001 | 32890 | MB | NORTH | YES | 0 | 5 | 22 |  | 1.031 | 0 | 0
TNTNPONE_28 | -0.001 | 39970 | 1 | NORTH | YES | 154 | 30 | 154 |  | 1.04
LPE_GT1_8070 | -0.001 | 48511 | 1 | HOUSTON | YES | 42 | 0 | 42 | 0 | 1.0362 | -0.042 | 42
TNTNPONE_18 | -0.001 | 39960 | 1 | NORTH | YES | 152 | 30 | 152 |  | 1.04
GIBN_CREK_G1 | -0.001 | 990 | 1 | NORTH | YES | 464 | 200 | 464 | 0 | 1.0275
MTCK6_G | -0.001 | 2413 | 6 | NORTH | YES | 0 | 30 | 118 |  | 1.029 | 0 | 0
THW_5556 | -0.001 | 48887 | E | HOUSTON | YES | 16.6 | 5 | 58 |  | 1.0319 | -0.0166 | 16.6
LPE_GT4_8085 | -0.001 | 48514 | 4 | HOUSTON | YES | 41 | 0 | 41 | 0 | 1.0362 | -0.041 | 41
CTL_GN1_8145 | -0.001 | 48564 | 4 | HOUSTON | YES | 55 | 12.9 | 55 |  | 1.0362 | -0.055 | 55
STRYKER_1G | -0.001 | 3107 | 1 | NORTH | YES | 140.5 | 45 | 182 | 0 | 1.029 | -0.1405 | 140.5
CTL_GT4_8140 | -0.001 | 48563 | 3 | HOUSTON | YES | 94 | 30.3 | 94 |  | 1.0362 | -0.094 | 94
CHE_GT1_8015 | -0.001 | 48593 | 1 | HOUSTON | YES | 173 | 50 | 173 | 0 | 1.0362 | -0.173 | 173
BTE_GT4_8055 | -0.001 | 48597 | 3 | HOUSTON | YES | 163 | 130 | 163 | 0 | 1.0261 | -0.163 | 163
SANDOW_4G | -0.001 | 3432 | 4 | SOUTH | YES | 534 | 460 | 534 | 0 | 1.029
CHE_GT2_5030 | -0.001 | 48591 | 2 | HOUSTON | YES | 173 | 50 | 173 |  | 1.029 | -0.173 | 173
BYU_GT4_8065 | -0.001 | 48534 | 4 | HOUSTON | YES | 65 | 0 | 65 |  | 1.0362 | -0.065 | 65
MTCK7_G | -0.001 | 2414 | 7 | NORTH | YES | 0 | 30 | 114 |  | 1.029 | 0 | 0
BVE_GT2_5035 | -0.001 | 48522 | 2 | HOUSTON | YES | 170 | 0 | 170 |  | 1.035 | -0.17 | 170
THW_5556 | -0.001 | 48887 | F | HOUSTON | YES | 16.4 | 5 | 57 |  | 1.0319 | -0.0164 | 16.4
LPE_GT2_8075 | -0.001 | 48512 | 2 | HOUSTON | YES | 42 | 0 | 42 | 0 | 1.0362 | -0.042 | 42
AK_GT1__8040 | -0.001 | 48510 | 1 | HOUSTON | YES | 34 | 8.1 | 34 |  | 1.029 | -0.034 | 34
APD_GT1_8005 | -0.001 | 48500 | 1 | HOUSTON | YES | 140 | 54.6 | 140 |  | 1.0362 | -0.14 | 140
DIB_ST1_8085 | -0.001 | 48613 | 3 | HOUSTON | YES | 69 | 0 | 69 | 0 | 1.0326 | -0.069 | 69
FPLEFR1A_G | -0.001 | 12411 | 1 | NORTH | YES | 170 | 72 | 170 | 0 | 1 | -0.17 | 170
FPLEFR1B_G | -0.001 | 12412 | 2 | NORTH | YES | 157 | 72 | 157 | 0 | 1 | -0.157 | 157
SRB_GT211035 | -0.001 | 48855 | B2 | HOUSTON | YES | 0 | 0 | 12 |  | 1.014 | 0 | 0
FPLEFR2B_G | -0.001 | 12422 | 2 | NORTH | YES | 160 | 72 | 160 | 0 | 1 | -0.16 | 160
CHAMPION_1G | -0.001 | 3348 | MB | NORTH | YES | 0 | 42 | 42 |  | 1 | 0 | 0
TGATEWAY_2G | -0.001 | 13117 | 2 | NORTH | YES | 128 | 30 | 128 | 0 | 1.035 | -0.128 | 128
TNTXCTY4CG8 | -0.001 | 38714 | 1 | HOUSTON | YES | 103 | 59 | 103 | 0 | 1.044 | -0.103 | 103
NTHLK2_G | -0.001 | 2382 | 2 | NORTH | YES | 0 | 35 | 181 |  | 1.029 | 0 | 0
TNBP_CGN4_8 | -0.001 | 38690 | 3 | HOUSTON | YES | 40 | 0 | 40 | 0 | 1.0435 | -0.04 | 40
PEC_1G | -0.001 | 1675 | 1 | NORTH | YES | 80 | 35 | 80 | 0 | 1.022 | -0.08 | 80
TNBPAMCG3_8 | -0.001 | 38613 | 3 | HOUSTON | YES | 152 | 0 | 152 | 0 | 1.0435 | -0.152 | 152
PEC_2G | -0.001 | 1676 | 2 | NORTH | YES | 84 | 35 | 84 | 0 | 1.022 | -0.084 | 84
TNBP_CGN3_8 | -0.001 | 38600 | 5 | HOUSTON | YES | 53 | 0 | 53 | 0 | 1.0435 | -0.053 | 53
TNBP_CGN1_8 | -0.001 | 38580 | 1 | HOUSTON | YES | 60 | 0 | 60 | 0 | 1.0435 | -0.06 | 60
DIB_GT3_8090 | -0.001 | 48614 | 4 | HOUSTON | YES | 77.2 | 15 | 77.2 | 0 | 1.0326 | -0.0772 | 77.2
NEWMAN_G5 | -0.001 | 837 | 1 | NORTH | YES | 0 | 15 | 37 |  | 1.01 | 0 | 0
LAMARPWR_1G | -0.001 | 1678 | 1 | NORTH | YES | 154 | 67.7 | 154 | 0 | 1.031 | -0.154 | 154
LAMARPWR_2G | -0.001 | 1679 | 2 | NORTH | YES | 155 | 67.7 | 155 | 0 | 1.031 | -0.155 | 155
LKHB2_G | -0.001 | 2452 | 2 | NORTH | YES | 514 | 80 | 514 | 0 | 1.029 | -0.514 | 514
LAMARPWR_3G | -0.001 | 1680 | 3 | NORTH | YES | 199 | 129.1 | 199 | 0 | 1.031 | -0.199 | 199
BBRN_1G | -0.001 | 3381 | 1 | NORTH | YES | 597 | 225 | 597 | 0 | 1.0345
LAMARPWR_4G | -0.001 | 1681 | 4 | NORTH | YES | 164 | 67.7 | 164 | 0 | 1.031 | -0.164 | 164
ATKINS7 | -0.001 | 32888 | 1 | NORTH | YES | 0 | 4 | 17 |  | 1.028 | 0 | 0
LAMARPWR_5G | -0.001 | 1682 | 5 | NORTH | YES | 163 | 67.7 | 163 | 0 | 1.031 | -0.163 | 163
DCEAST | -0.001 | 5925 | 1 | NORTH | YES | 400.3 | -600 | 600 | 0 | 1.025 | -0.4003 | 400.3
LAMARPWR_6G | -0.001 | 1683 | 6 | NORTH | YES | 199 | 129.1 | 199 | 0 | 1.031 | -0.199 | 199
CALFREST_6G | -0.001 | 13136 | 6 | NORTH | YES | 176 | 40 | 176 | 0 | 1.035 | -0.176 | 176
LPE_GT3_8080 | -0.001 | 48513 | 3 | HOUSTON | YES | 41 | 0 | 41 | 0 | 1.0362 | -0.041 | 41
CALFREST_3G | -0.001 | 13133 | 3 | NORTH | YES | 174 | 40 | 174 | 0 | 1.035 | -0.174 | 174
BVE_GT1_GT1 | -0.001 | 48521 | 1 | HOUSTON | YES | 172 | 0 | 172 |  | 1.035 | -0.172 | 172
BVE_ST1_GN1 | -0.001 | 48523 | 3 | HOUSTON | YES | 246 | 0 | 246 |  | 1.035 | -0.246 | 246
DIB_GT1_8080 | -0.001 | 48611 | 1 | HOUSTON | YES | 64 | 0 | 64 | 0 | 1.0326 | -0.064 | 64
THW_5354 | -0.001 | 48886 | D | HOUSTON | YES | 16.6 | 5 | 58 |  | 1.0319 | -0.0166 | 16.6
CAL_ST1_8000 | -0.001 | 48552 | 2 | HOUSTON | YES | 65 | 0 | 65 | 0 | 1.0326 | -0.065 | 65
CTL_GT3_8135 | -0.001 | 48562 | 2 | HOUSTON | YES | 91 | 30.3 | 91 |  | 1.0362 | -0.091 | 91
MOSES_2G | -0.001 | 1702 | 2 | NORTH | YES | 579 | 175 | 579 | 0 | 1.031
CBY_GN1_1 | -0.001 | 48581 | 1 | HOUSTON | YES | 748 | 108 | 748 | 0 | 1.0435 | -0.748 | 748
MOSES_3G | -0.001 | 1703 | 3 | NORTH | YES | 808 | 463 | 808 | 0 | 1.031
THW_4344 | -0.001 | 48881 | H | HOUSTON | YES | 58 | 5 | 58 | 0 | 1.0435 | -0.058 | 58
DPEC_GT15040 | -0.001 | 48641 | 1 | HOUSTON | YES | 162 | 98 | 162 | 0 | 1.0319 | -0.162 | 162
OLINGER_G3 | -0.001 | 844 | 1 | NORTH | YES | 118.3 | 45 | 148 | 0 | 1.03 | -0.1183 | 118.3
BTE_ST1_8070 | -0.001 | 48598 | 4 | HOUSTON | YES | 234 | 60 | 234 | 0 | 1.0261 | -0.234 | 234
FPLEFR2C_G | -0.001 | 12423 | 3 | NORTH | YES | 162 | 72 | 162 | 0 | 1 | -0.162 | 162
CTL_GT2_8130 | -0.001 | 48561 | 1 | HOUSTON | YES | 103 | 30.3 | 103 |  | 1.0362 | -0.103 | 103
FPLEFR1S_G | -0.001 | 12414 | 4 | NORTH | YES | 414 | 191 | 414 | 0 | 1 | -0.414 | 414
EP_1_2 | -0.001 | 48651 | 2 | HOUSTON | YES | 21 | 10 | 21 | 0 | 1.0362 | -0.021 | 21
FTR_GT2_5110 | -0.001 | 48672 | 2 | NORTH | YES | 159 | 0 | 159 | 0 | 1.0319 | -0.159 | 159
EP_1_2 | -0.001 | 48651 | 1 | HOUSTON | YES | 5 | 0 | 5 | 0 | 1.0362 | -0.005 | 5
EXN945GT | -0.001 | 49832 | 9 | HOUSTON | YES | 19 | 9.2 | 20 | 0 | 1.0326 | -0.019 | 19
GBY_73741085 | -0.001 | 48691 | B | HOUSTON | YES | 47 | 20 | 47 | 0 | 1.0362 | -0.047 | 47
KMICHICT5_G | -0.001 | 11695 | 5 | NORTH | YES | 138 | 80 | 138 | 0 | 1.029 | -0.138 | 138
FTR_CN4_5095 | -0.001 | 48674 | 4 | NORTH | YES | 380 | 0 | 380 | 0 | 1.0319 | -0.38 | 380
OLINGER_G4 | -0.001 | 845 | 1 | NORTH | YES | 59.1 | 0 | 76 | 0 | 1.03 | -0.0591 | 59.1
THW_3334 | -0.001 | 48877 | C | HOUSTON | YES | 58 | 5 | 58 | 0 | 1.0435 | -0.058 | 58
KMICHICT1_G | -0.001 | 11691 | 1 | NORTH | YES | 142 | 80 | 142 | 0 | 1.029 | -0.142 | 142
GBY_73741085 | -0.001 | 48691 | A | HOUSTON | YES | 48 | 20 | 48 | 0 | 1.0362 | -0.048 | 48
DPEC_ST55065 | -0.001 | 48645 | 5 | HOUSTON | YES | 282 | 0 | 282 | 0 | 1.0319 | -0.282 | 282
PSG_GT3_8060 | -0.001 | 48742 | 1 | HOUSTON | YES | 164 | 50 | 164 | 0 | 1.0326 | -0.164 | 164
GBY_81821075 | -0.001 | 48692 | D | HOUSTON | YES | 20 | 20 | 54 | 0 | 1.0362 | -0.02 | 20
LEG_1___1 | -0.001 | 48721 | 1 | NORTH | YES | 836 | 357 | 836 | 0 | 1.0348
GBY_81821075 | -0.001 | 48692 | C | HOUSTON | YES | 48 | 20 | 48 | 0 | 1.0362 | -0.048 | 48
SHELLG1_3015 | -0.001 | 48820 | 1 | HOUSTON | YES | 71 | 34.5 | 71 |  | 1.029 | -0.071 | 71
SHELLG2 | -0.001 | 48821 | 2 | HOUSTON | YES | 72 | 34.5 | 72 |  | 1.029 | -0.072 | 72
WAP_GN8_8 | -0.001 | 48928 | 8 | HOUSTON | YES | 603 | 275 | 603 |  | 1.035
THW_3132 | -0.001 | 48875 | B | HOUSTON | YES | 57 | 5 | 57 | 0 | 1.0435 | -0.057 | 57
MDLTHELP_5G | -0.001 | 1937 | 5 | NORTH | YES | 225 | 74 | 225 | 0 | 1.02 | -0.225 | 225
THW_GT1_GT_1 | -0.001 | 48883 | B2 | HOUSTON | YES | 0 | 0 | 12 |  | 1.043 | 0 | 0
MDLTHELP_6G | -0.001 | 1938 | 6 | NORTH | YES | 229 | 74 | 229 | 0 | 1.02 | -0.229 | 229
SRB_GN1_1 | -0.001 | 48851 | 1 | HOUSTON | YES | 176 | 26 | 176 | 0 | 1.0217 | -0.176 | 176
MDLTHELP_1G | -0.001 | 1941 | 1 | NORTH | YES | 215 | 74 | 215 | 0 | 1.02 | -0.215 | 215
MNS_GT | -0.001 | 48730 | 1 | HOUSTON | YES | 46.1 | 0 | 46.1 | 0 | 1.029 | -0.0461 | 46.1
DPEC_GT45070 | -0.001 | 48644 | 4 | HOUSTON | YES | 158 | 98 | 158 | 0 | 1.0319 | -0.158 | 158
EXN_GT | -0.001 | 49837 | 4 | HOUSTON | YES | 81 | 21.3 | 86 | 0 | 1.0326 | -0.081 | 81
PSG_GT2_8040 | -0.001 | 48741 | 1 | HOUSTON | YES | 164 | 50 | 164 | 0 | 1.0326 | -0.164 | 164
WAP_GN5_5 | -0.001 | 48925 | 5 | HOUSTON | YES | 228.7 | 278 | 657 | 0 | 1
PR_GT1__9040 | -0.001 | 48761 | 1 | HOUSTON | YES | 35 | 0 | 35 | 0 | 1 | -0.035 | 35
EXN_15GT | -0.001 | 49803 | 1 | HOUSTON | YES | 33 | 8.3 | 35 |  | 1.0326 | -0.033 | 33
THW_4344 | -0.001 | 48881 | G | HOUSTON | YES | 58 | 5 | 58 | 0 | 1.0435 | -0.058 | 58
SOL_GT1 | -0.001 | 48845 | 1 | HOUSTON | YES | 16.2 | 15.4 | 16.2 |  | 1.0326 | -0.0162 | 16.2
WAP_GN1_1 | -0.001 | 48921 | 1 | HOUSTON | YES | 124.5 | 37 | 166 | 0 | 1.0362 | -0.1245 | 124.5
THW_5354 | -0.001 | 48886 | C | HOUSTON | YES | 16.4 | 5 | 57 |  | 1.0319 | -0.0164 | 16.4
WAP_GN3_3 | -0.001 | 48923 | 3 | HOUSTON | YES | 226 | 93 | 226 |  | 1.0362 | -0.226 | 226
BBRN_2G | -0.001 | 3382 | 2 | NORTH | YES | 610 | 225 | 610 | 0 | 1.0345
WAP_GN7_7 | -0.001 | 48927 | 7 | HOUSTON | YES | 567 | 277 | 567 |  | 1.035
WAPGT21_GT1 | -0.001 | 48929 | B1 | HOUSTON | YES | 0 | 0 | 13 |  | 1.05 | 0 | 0
EXN_16GT | -0.001 | 49804 | 2 | HOUSTON | YES | 32 | 8.3 | 34 |  | 1.0326 | -0.032 | 32
EXN941GT | -0.001 | 49828 | 10 | HOUSTON | YES | 19 | 5.4 | 20 | 0 | 1.0326 | -0.019 | 19
PSA_GT3_8150 | -0.001 | 48793 | 3 | HOUSTON | YES | 70 | 20.3 | 70 | 0 | 1.0362 | -0.07 | 70
STEAM3 | -0.001 | 950 | 1 | NORTH | YES | 41 | 13 | 41 | 0 | 1.02 | -0.041 | 41
NTHLK1_G | -0.001 | 2381 | 1 | NORTH | YES | 0 | 35 | 156 |  | 1.029 | 0 | 0
THW_ST4_ST_4 | -0.001 | 48874 | 4 | HOUSTON | YES | 108 | 19 | 108 | 0 | 1.0435 | -0.108 | 108
PSA_GT5_8140 | -0.001 | 48795 | 5 | HOUSTON | YES | 64 | 20.3 | 64 | 0 | 1.0362 | -0.064 | 64
LEG_2___2 | -0.001 | 48722 | 2 | NORTH | YES | 853 | 357 | 853 | 0 | 1.0348
THW_4142 | -0.001 | 48879 | E | HOUSTON | YES | 58 | 5 | 58 | 0 | 1.0435 | -0.058 | 58
THW_5152 | -0.001 | 48885 | A | HOUSTON | YES | 16.4 | 5 | 57 |  | 1.0319 | -0.0164 | 16.4
THW_3132 | -0.001 | 48875 | A | HOUSTON | YES | 57 | 5 | 57 | 0 | 1.0435 | -0.057 | 57
PSA_GT1_8160 | -0.001 | 48791 | 1 | HOUSTON | YES | 65 | 20.8 | 65 | 0 | 1.0362 | -0.065 | 65
SJS_GT2_GT2 | -0.001 | 48842 | 2 | HOUSTON | YES | 49 | 49 | 81 | 0 | 1.0362 | -0.049 | 49
SRB_GN2_2 | -0.001 | 48852 | 2 | HOUSTON | YES | 174 | 26 | 174 | 0 | 1.0217 | -0.174 | 174
DPEC_GT35010 | -0.001 | 48643 | 3 | HOUSTON | YES | 160 | 98 | 160 | 0 | 1.0319 | -0.16 | 160
SRB_GN4_4 | -0.001 | 48854 | 4 | HOUSTON | YES | 226 | 35 | 226 |  | 1.0326 | -0.226 | 226
MTCK8_G | -0.001 | 2417 | 8 | NORTH | YES | 477 | 60 | 556 | 0 | 1.029 | -0.477 | 477
MTCK2_G | -0.001 | 2418 | 2 | NORTH | YES | 0 | 10 | 23 |  | 0.9667 | 0 | 0
TGATEWAY_1G | -0.001 | 13116 | 1 | NORTH | YES | 149 | 30 | 149 | 0 | 1.035 | -0.149 | 149
WAP_GN2_2 | -0.001 | 48922 | 2 | HOUSTON | YES | 122.2 | 37 | 163 | 0 | 1.0362 | -0.1222 | 122.2
MTCK3_G | -0.001 | 2419 | MB | NORTH | YES | 0 | 10 | 63 |  | 0.9667 | 0 | 0
PHR_GN2_2 | -0.001 | 48772 | MB | HOUSTON | YES | 0 | 72 | 459 |  | 1.0362
FOR_5 | 0 | 8155 | 5 | SOUTH | YES | 67.5 | 60 | 74 | 0 | 1.03 | 0 | 67.5
DOW41000 | 0 | 49865 | 41 | HOUSTON | YES | 31 | 0 | 50 |  | 1
FOR_4 | 0 | 8154 | 4 | SOUTH | YES | 74.6 | 60 | 81 | 0 | 1.03 | 0 | 74.6
FOR_3 | 0 | 8153 | 3 | SOUTH | YES | 65.8 | 45 | 73 | 0 | 1.03 | 0 | 65.8
DOW38200 | 0 | 49859 | 33 | HOUSTON | YES | 28 | 0 | 45 | 0 | 1
UCAR_1 | 0 | 8148 | 2 | SOUTH | YES | 7 | 0 | 7 | 0 | 1.01 | 0 | 7
UCAR_2 | 0 | 8147 | 10 | SOUTH | YES | 21 | 0 | 28 | 0 | 1.0127 | 0 | 21
FOR_2 | 0 | 8138 | 2 | SOUTH | YES | 65.8 | 45 | 80 | 0 | 1.03 | 0 | 65.8
FOR_1 | 0 | 8134 | 1 | SOUTH | YES | 56.4 | 45 | 79 | 0 | 1.03 | 0 | 56.4
DUP1V_1 | 0 | 8066 | 1 | SOUTH | YES | 73 | 0 | 73 | 0 | 1.0031 | 0 | 73
FOR_9 | 0 | 80052 | 9 | SOUTH | YES | 32 | 5 | 32 | 0 | 1.03 | 0 | 32
L_RIONOG1S1Y | 0 | 7813 | 4 | SOUTH | YES | 293 | 0 | 293 | 0 | 1.02 | 0 | 293
L_RIONOG1G3Y | 0 | 7812 | 3 | SOUTH | YES | 150 | 0 | 150 | 0 | 1.02 | 0 | 150
L_RIONOG1G2Y | 0 | 7811 | 2 | SOUTH | YES | 148 | 0 | 148 | 0 | 1.02 | 0 | 148
L_RIONOG1G1Y | 0 | 7810 | 1 | SOUTH | YES | 147 | 0 | 147 | 0 | 1.02 | 0 | 147
TGF_GT1_8000 | 0 | 48911 | 1 | HOUSTON | YES | 69.2 | 0 | 69.2 | 0 | 1.029 | 0 | 69.2
L_BASTEN1_3Y | 0 | 7809 | 1 | SOUTH | YES | 227 | 42 | 227 | 0 | 1.004 | 0 | 227
L_BASTEN1_2Y | 0 | 7808 | 1 | SOUTH | YES | 146 | 83.5 | 146 | 0 | 1.004 | 0 | 146
L_BASTEN1_1Y | 0 | 7807 | 1 | SOUTH | YES | 147 | 83.5 | 147 | 0 | 1.004 | 0 | 147
L_GUADGE1_6Y | 0 | 7805 | 6 | SOUTH | YES | 204 | 30 | 204 | 0 | 1.02 | 0 | 204
L_GUADGE1_5Y | 0 | 7804 | 5 | SOUTH | YES | 183 | 30 | 183 | 0 | 1.02 | 0 | 183
L_GUADGE1_4Y | 0 | 7803 | 4 | SOUTH | YES | 149 | 30 | 149 | 0 | 1.02 | 0 | 149
L_GUADGE1_3Y | 0 | 7802 | 3 | SOUTH | YES | 146 | 30 | 146 | 0 | 1.02 | 0 | 146
L_GUADGE1_2Y | 0 | 7801 | 2 | SOUTH | YES | 139 | 30 | 139 | 0 | 1.02 | 0 | 139
L_GUADGE1_1Y | 0 | 7800 | 1 | SOUTH | YES | 151 | 30 | 151 | 0 | 1.02 | 0 | 151
CSDR89 | 0 | 80137 | 8 | SOUTH | YES | 39 | 0 | 39 | 0 | 1.01 | 0 | 39
L_LAKEWO9_1Y | 0 | 7624 | 2 | SOUTH | YES | 0 | 0 | 2.4 |  | 1 | 0 | 0
L_LAKEWO9_1Y | 0 | 7624 | 1 | SOUTH | YES | 0 | 0 | 2.4 |  | 1 | 0 | 0
L_SCHUMA8_1Y | 0 | 7609 | 1 | SOUTH | YES | 0 | 0 | 4 |  | 1 | 0 | 0
L_MCQUEE9_1Y | 0 | 7605 | 3 | SOUTH | YES | 0 | 0 | 2.8 |  | 1.025 | 0 | 0
L_MCQUEE9_1Y | 0 | 7605 | 2 | SOUTH | YES | 0 | 0 | 2.4 |  | 1.025 | 0 | 0
L_MCQUEE9_1Y | 0 | 7605 | 1 | SOUTH | YES | 0 | 0 | 2.4 |  | 1.025 | 0 | 0
L_CANYHY8_1Y | 0 | 7487 | 1 | SOUTH | YES | 0 | 0 | 6 |  | 1 | 0 | 0
FOR_10 | 0 | 80053 | 10 | SOUTH | YES | 73 | 45 | 73 | 0 | 1.03 | 0 | 73
ALCOA_G | 0 | 80226 | 1 | SOUTH | YES | 48 | 5 | 48 | 0 | 1.014
L_MARSFO1G3Y | 0 | 7033 | 3 | SOUTH | YES | 22 | 0 | 36 | 0 | 1 | 0 | 22
CSDR56 | 0 | 80139 | 6 | SOUTH | YES | 39 | 0 | 39 | 0 | 1.01 | 0 | 39
L_MARSFO1G2Y | 0 | 7032 | 2 | SOUTH | YES | 16 | 0 | 35 | 0 | 1 | 0 | 16
L_MARSFO1G1Y | 0 | 7031 | 1 | SOUTH | YES | 22 | 0 | 36 | 0 | 1 | 0 | 22
CBE_ST34 | 0 | 48736 | 1 | HOUSTON | YES | 103.5 | 0 | 103.5 | 0 | 1.029 | 0 | 103.5
CBE_GT4 | 0 | 48735 | 1 | HOUSTON | YES | 86 | 0 | 86 | 0 | 1.029 | 0 | 86
CBE_ST12 | 0 | 48733 | 1 | HOUSTON | YES | 103.5 | 0 | 103.5 | 0 | 1.029 | 0 | 103.5
CBE_GT2 | 0 | 48732 | 1 | HOUSTON | YES | 86 | 0 | 86 | 0 | 1.029 | 0 | 86
CBE_GT1 | 0 | 48731 | 1 | HOUSTON | YES | 86 | 0 | 86 | 0 | 1.029 | 0 | 86
DECRDOVA_1G | 0 | 1889 | 1 | NORTH | YES | 779 | 255 | 779 | 0 | 1.022 | 0 | 779
L_AUSTPL1_1Y | 0 | 7020 | 2 | SOUTH | YES | 7 | 0 | 8 |  | 1 | 0 | 7
L_AUSTPL1_1Y | 0 | 7020 | 1 | SOUTH | YES | 7 | 0 | 8 |  | 1 | 0 | 7
CSDR56 | 0 | 80139 | 5 | SOUTH | YES | 15 | 0 | 15 | 0 | 1.01 | 0 | 15
L_HAYSEN1_4Y | 0 | 7017 | 4 | SOUTH | YES | 229 | 74 | 229 | 0 | 1.008 | 0 | 229
L_HAYSEN1_3Y | 0 | 7016 | 3 | SOUTH | YES | 226 | 74 | 226 | 0 | 1.008 | 0 | 226
L_HAYSEN1_2Y | 0 | 7015 | 2 | SOUTH | YES | 224 | 74 | 224 | 0 | 1.008 | 0 | 224
L_HAYSEN1_1Y | 0 | 7014 | 1 | SOUTH | YES | 223 | 74 | 223 | 0 | 1.008 | 0 | 223
L_FPPYD21_3Y | 0 | 7012 | 3 | SOUTH | YES | 427.4 | 200 | 436 | 0 | 1.02
L_FPPYD11_2Y | 0 | 7011 | 2 | SOUTH | YES | 577.4 | 200 | 608 | 0 | 1.02
DOW17000 | 0 | 49851 | 37 | HOUSTON | YES | 39 | 0 | 62 | 0 | 1
L_FPPYD11_1Y | 0 | 7010 | 1 | SOUTH | YES | 587.4 | 200 | 605 | 0 | 1.02
L_LOSTPI1_3Y | 0 | 7009 | 3 | SOUTH | YES | 173.9 | 72 | 184 | 0 | 1.015 | 0 | 173.9
L_LOSTPI1_2Y | 0 | 7008 | 2 | SOUTH | YES | 157.7 | 107 | 164 | 0 | 1.015 | 0 | 157.7
L_LOSTPI1_1Y | 0 | 7007 | 1 | SOUTH | YES | 158.7 | 110 | 167 | 0 | 1.015 | 0 | 158.7
L_SIMGID1_3Y | 0 | 7006 | 3 | SOUTH | YES | 324.9 | 60 | 331 | 0 | 1.02 | 0 | 324.9
L_SIMGID1_2Y | 0 | 7005 | 2 | SOUTH | YES | 133 | 32 | 139 | 0 | 1.02 | 0 | 133
L_SIMGID1_1Y | 0 | 7004 | 1 | SOUTH | YES | 133 | 40 | 137 | 0 | 1.02 | 0 | 133
CSDR7 | 0 | 80138 | 7 | SOUTH | YES | 7 | 0 | 7 | 0 | 1.014 | 0 | 7
SI_RAY10 | 0 | 5935 | 10 | SOUTH | YES | 47 | 10 | 47 |  | 1.025 | 0 | 47
SI_RAY5 | 0 | 5934 | 5 | SOUTH | YES | 10 | 10 | 15 | 0 | 1.025 | 0 | 10
KOCHREF2 | 0 | 8461 | 1 | SOUTH | YES | 38 | 0 | 38 | 0 | 1.014 | 0 | 38
SI_RAY6 | 0 | 5933 | 6 | SOUTH | YES | 19 | 10 | 19 | 0 | 1.025 | 0 | 19
SI_RAY9 | 0 | 5932 | 9 | SOUTH | YES | 38 | 32 | 38 | 0 | 1.025 | 0 | 38
TNSCLP3___8 | 0 | 39790 | 1 | HOUSTON | YES | 111 | 20 | 111 | 0 | 1.027 | 0 | 111
TNSCLP4___8 | 0 | 39775 | 1 | HOUSTON | YES | 115 | 20 | 115 | 0 | 1.04 | 0 | 115
STP_GN2___2 | 0 | 5912 | 2 | SOUTH | YES | 1282 | 1249 | 1282 | 0 | 1.0406
TNSCLP2___8 | 0 | 39770 | 1 | HOUSTON | YES | 117 | 20 | 117 | 0 | 1.04 | 0 | 117
TNSCLP1___8 | 0 | 39760 | 1 | HOUSTON | YES | 116 | 20 | 116 | 0 | 1.04 | 0 | 116
STP_GN1___1 | 0 | 5911 | 1 | SOUTH | YES | 1282 | 1249 | 1282 | 0 | 1.0406
SANMIGUELGEN | 0 | 5903 | 1 | SOUTH | YES | 396 | 180 | 396 | 0 | 1.033
RAYBURNCC8 | 0 | 5512 | 1 | SOUTH | YES | 50 | 18.2 | 50 | 0 | 1.02 | 0 | 50
RAYBURNCC7 | 0 | 5511 | 1 | SOUTH | YES | 49 | 18.2 | 49 | 0 | 1.02 | 0 | 49
RAYBURNCC10 | 0 | 5509 | 1 | SOUTH | YES | 40 | 5.2 | 40 | 0 | 1.02 | 0 | 40
BEEVILLE | 0 | 88198 | 1 | SOUTH | YES | 0 | 0 | 0 | 0 | 1.0068 | 0 | 0
RAYBURNCC9 | 0 | 5508 | 1 | SOUTH | YES | 50 | 18.2 | 50 | 0 | 1.02 | 0 | 50
RAYBURNGEN2 | 0 | 5506 | 1 | SOUTH | YES | 0 | 1 | 11 |  | 1.015 | 0 | 0
VAL_2 | 0 | 8507 | 2 | SOUTH | YES | 25 | 0 | 25 | 0 | 1.005 | 0 | 25
RAYBURNGEN1 | 0 | 5505 | 1 | SOUTH | YES | 0 | 1 | 11 |  | 1.015 | 0 | 0
RAYBURNGEN3 | 0 | 5503 | 1 | SOUTH | YES | 6.2 | 6 | 22 | 0 | 1.015 | 0 | 6.2
AVR1_CT2 | 0 | 5478 | 1 | SOUTH | YES | 145 | 90 | 145 | 0 | 1.0232 | 0 | 145
AVR1_ST1 | 0 | 5477 | 1 | SOUTH | YES | 164 | 138 | 164 | 0 | 1.0232 | 0 | 164
FGNTS201 | 0 | 8935 | 3 | SOUTH | YES | 172 | 0 | 172 | 0 | 1.03 | 0 | 172
VAL_1 | 0 | 8506 | 1 | SOUTH | YES | 25 | 0 | 25 | 0 | 1.005 | 0 | 25
AVR1_CT1 | 0 | 5476 | 1 | SOUTH | YES | 150 | 90 | 150 | 0 | 1.0232 | 0 | 150
WBT4 | 0 | 5439 | 4 | SOUTH | YES | 151 | 40 | 151 | 0 | 1.01 | 0 | 151
WBT3 | 0 | 5438 | 3 | SOUTH | YES | 96 | 25 | 96 | 0 | 1.01 | 0 | 96
WBT2 | 0 | 5437 | 2 | SOUTH | YES | 80 | 25 | 80 | 0 | 1.01 | 0 | 80
WBT1 | 0 | 5436 | 1 | SOUTH | YES | 25.5 | 20 | 51 | 0 | 1.01 | 0 | 25.5
JKS1 | 0 | 5401 | 1 | SOUTH | YES | 560 | 100 | 560 | 0 | 1.0222
OWS2 | 0 | 5397 | 2 | SOUTH | YES | 379 | 80 | 379 | 0 | 1.027 | 0 | 379
OWS1 | 0 | 5396 | 1 | SOUTH | YES | 417 | 80 | 417 | 0 | 1.027 | 0 | 417
MVGN#1 | 0 | 8936 | 1 | SOUTH | YES | 210 | 0 | 210 | 0 | 1.0304 | 0 | 210
VISTRONG1 | 0 | 80224 | 1 | SOUTH | YES | 15 | 0 | 15 | 0 | 1.01
LCPCT4 | 0 | 5269 | 4 | SOUTH | YES | 45 | 23.1 | 45 | 0 | 1.0249 | 0 | 45
LCPCT3 | 0 | 5268 | 3 | SOUTH | YES | 44 | 23.1 | 44 | 0 | 1.0249 | 0 | 44
DOW42000 | 0 | 49866 | 42 | HOUSTON | YES | 11 | 0 | 18 |  | 1
LCPCT2 | 0 | 5267 | 2 | SOUTH | YES | 46 | 23.1 | 46 | 0 | 1.0249 | 0 | 46
DOW61000 | 0 | 49870 | 61 | HOUSTON | YES | 44 | 0 | 70 | 0 | 1
LCPCT1 | 0 | 5266 | 1 | SOUTH | YES | 45 | 23.1 | 45 | 0 | 1.0249 | 0 | 45
DOW49000 | 0 | 49869 | 45 | HOUSTON | YES | 59 | 0 | 94 |  | 1
DOW65000 | 0 | 49876 | 65 | HOUSTON | YES | 63 | 0 | 101 | 0 | 1
LCP4 | 0 | 5265 | 4 | SOUTH | YES | 95 | 25 | 95 | 0 | 1.0249 | 0 | 95
DOW64000 | 0 | 49873 | 64 | HOUSTON | YES | 41 | 0 | 64.8 | 0 | 1
LCP3 | 0 | 5264 | 3 | SOUTH | YES | 58 | 20 | 58 | 0 | 1.0249 | 0 | 58
DOW39200 | 0 | 49863 | 35 | HOUSTON | YES | 55 | 0 | 88 | 0 | 1
BSF_GT1_8070 | 0 | 48520 | 1 | HOUSTON | YES | 72 | 0 | 72 | 0 | 1.0326 | 0 | 72
BSF_GT1_8070 | 0 | 48520 | 2 | HOUSTON | YES | 10 | 0 | 10 | 0 | 1.0326 | 0 | 10
DOW82000 | 0 | 49884 | 82 | HOUSTON | YES | 51 | 0 | 80 | 0 | 1
JTD2 | 0 | 5112 | 2 | SOUTH | YES | 406 | 80 | 406 | 0 | 1.0215
DOW81000 | 0 | 49882 | 81 | HOUSTON | YES | 47 | 0 | 76 | 0 | 1
JTD1 | 0 | 5111 | 1 | SOUTH | YES | 403 | 80 | 403 | 0 | 1.0215
DOW67000 | 0 | 49878 | 67 | HOUSTON | YES | 65 | 0 | 103 | 0 | 1
DOW39100 | 0 | 49862 | 36 | HOUSTON | YES | 54 | 0 | 86 | 0 | 1
VHB3 | 0 | 5028 | 3 | SOUTH | YES | 397 | 60 | 397 | 0 | 1.0233 | 0 | 397
SANDHG5C | 0 | 9021 | 5C | SOUTH | YES | 140 | 0 | 151 | 0 | 1.0175 | 0 | 140
SANDHG5A | 0 | 9020 | 5A | SOUTH | YES | 150 | 84 | 159 | 0 | 1.0175 | 0 | 150
SANDH_G4 | 0 | 9019 | 4 | SOUTH | YES | 45 | 2 | 47 | 0 | 1.0175 | 0 | 45
VHB2 | 0 | 5027 | 2 | SOUTH | YES | 220 | 40 | 220 | 0 | 1.0233 | 0 | 220
SANDH_G3 | 0 | 9018 | 3 | SOUTH | YES | 45 | 2 | 48 | 0 | 1.0175 | 0 | 45
SANDH_G2 | 0 | 9017 | 2 | SOUTH | YES | 45 | 2 | 47 | 0 | 1.0175 | 0 | 45
VHB1 | 0 | 5026 | 1 | SOUTH | YES | 206 | 40 | 206 | 0 | 1.0233 | 0 | 206
SANDH_G1 | 0 | 9016 | 1 | SOUTH | YES | 45 | 2 | 49 | 0 | 1.0175 | 0 | 45
DECKR_G6 | 0 | 9005 | 6 | SOUTH | YES | 44 | 24 | 47 | 0 | 1.015 | 0 | 44
VISTRONG2 | 0 | 80225 | 2 | SOUTH | YES | 23 | 0 | 23 | 0 | 1.01
DOW84000 | 0 | 49886 | 84 | HOUSTON | YES | 107 | 0 | 171 | 0 | 0.98
DECKR_G5 | 0 | 9004 | 5 | SOUTH | YES | 44 | 24 | 44 | 0 | 1.015 | 0 | 44
DECKR_G4 | 0 | 9003 | 4 | SOUTH | YES | 44 | 24 | 44 | 0 | 1.015 | 0 | 44
DECKR_G3 | 0 | 9002 | 3 | SOUTH | YES | 0 | 24 | 42 |  | 1.015 | 0 | 0
DECKR_G2 | 0 | 9001 | 2 | SOUTH | YES | 400 | 50 | 427 | 0 | 1.015 | 0 | 400
DECKR_G1 | 0 | 9000 | 1 | SOUTH | YES | 320 | 50 | 326 | 0 | 1.015 | 0 | 320
HECN3 | 0 | 8983 | 3 | SOUTH | YES | 169 | 0 | 169 | 0 | 1.0304 | 0 | 169
HECN2 | 0 | 8982 | 2 | SOUTH | YES | 148 | 0 | 148 | 0 | 1.0304 | 0 | 148
HECN1 | 0 | 8981 | 1 | SOUTH | YES | 148 | 0 | 148 | 0 | 1.0304 | 0 | 148
DOW83000 | 0 | 49885 | 83 | HOUSTON | YES | 51 | 0 | 80 | 0 | 1
MVGN#3 | 0 | 8938 | 3 | SOUTH | YES | 257 | 0 | 257 | 0 | 1.0304 | 0 | 257
MVGN#2 | 0 | 8937 | 2 | SOUTH | YES | 205 | 0 | 205 | 0 | 1.0304 | 0 | 205
CNOPGT1 | 0 | 8560 | 1 | SOUTH | YES | 164 | 0 | 164 | 0 | 1.03 | 0 | 164
SLURR | 0 | 88241 | DC | SOUTH | YES | 0 | -150 | 150 |  | 1.03
FGNTS101 | 0 | 8934 | 2 | SOUTH | YES | 146 | 0 | 146 | 0 | 1.03 | 0 | 146
FGNTS001 | 0 | 8933 | 1 | SOUTH | YES | 142 | 0 | 142 | 0 | 1.03 | 0 | 142
ICPGN#3 | 0 | 8932 | 3 | SOUTH | YES | 127 | 0 | 127 | 0 | 1.03 | 0 | 127
CSDR11 | 0 | 80140 | 11 | SOUTH | YES | 39 | 0 | 39 | 0 | 1.0299 | 0 | 39
ICPGN#2 | 0 | 8931 | 2 | SOUTH | YES | 150 | 0 | 150 | 0 | 1.03 | 0 | 150
ICPGN#1 | 0 | 8930 | 1 | SOUTH | YES | 149 | 0 | 149 | 0 | 1.03 | 0 | 149
CSDR89 | 0 | 80137 | 9 | SOUTH | YES | 15 | 0 | 15 | 0 | 1.01 | 0 | 15
LGEGN#3 | 0 | 8928 | 3 | SOUTH | YES | 91 | 0 | 100 | 0 | 1.03 | 0 | 91
LGEGN#2 | 0 | 8927 | 2 | SOUTH | YES | 153 | 0 | 153 | 0 | 1.03 | 0 | 153
FOR_8 | 0 | 80051 | 8 | SOUTH | YES | 28 | 28 | 28 | 0 | 1.015 | 0 | 28
LGEGN#1 | 0 | 8926 | 1 | SOUTH | YES | 158 | 0 | 158 | 0 | 1.03 | 0 | 158
CNOPGT2 | 0 | 8561 | 2 | SOUTH | YES | 165 | 0 | 165 | 0 | 1.03 | 0 | 165
MILHWYS | 0 | 80003 | F | SOUTH | YES | 0 | 0 | 0 | 0 | 1.0168 | 0 | 0
CEL_B_1 | 0 | 8517 | 1 | SOUTH | YES | 29 | 0 | 29 | 0 | 1.02 | 0 | 29
CNOPST1 | 0 | 8562 | 3 | SOUTH | YES | 153 | 0 | 153 | 0 | 1.03 | 0 | 153
STARCO_1 | 0 | 8511 | 1 | SOUTH | YES | 38 | 0 | 38 | 0 | 1.024 | 0 | 38
COSW_1 | 0 | 8456 | 1 | SOUTH | YES | 20 | 0 | 20 | 0 | 1.027 | 0 | 20
AIRCO_G | 0 | 80227 | 1 | SOUTH | YES | 7.6 | 0 | 8 | 0 | 1.014
REYSHR_G | 0 | 80223 | 1 | SOUTH | YES | 12 | 0 | 12 | 0 | 1.032
DAV_2 | 0 | 8460 | 2 | SOUTH | YES | 340 | 50 | 340 | 0 | 1.0223 | 0 | 340
CBE_GT3 | 0 | 48734 | 1 | HOUSTON | YES | 86 | 0 | 86 | 0 | 1.029 | 0 | 86
DAV_1 | 0 | 8459 | 1 | SOUTH | YES | 339 | 50 | 339 | 0 | 1.0223 | 0 | 339
FALFURRI | 0 | 88508 | 1 | SOUTH | YES | 0 | 0 | 0 | 0 | 1.01 | 0 | 0
COSW_2 | 0 | 8457 | 2 | SOUTH | YES | 14 | 0 | 14 | 0 | 1.027 | 0 | 14
DOW38100 | 0 | 49858 | 31 | HOUSTON | YES | 45 | 0 | 71.4 |  | 1
DOW38300 | 0 | 49860 | 32 | HOUSTON | YES | 63 | 0 | 101 |  | 1
CUECPL2A | 0 | 8189 | 1 | SOUTH | YES | 12 | 0 | 12 | 0 | 1.02 | 0 | 12
DOW66000 | 0 | 49877 | 66 | HOUSTON | YES | 61 | 0 | 97 | 0 | 1
CLO_1 | 0 | 8161 | 1 | SOUTH | YES | 633 | 200 | 633 | 0 | 1.03
FOR_7 | 0 | 8157 | 7 | SOUTH | YES | 46 | 5 | 46 | 0 | 1.03 | 0 | 46
DOW63000 | 0 | 49872 | 63 | HOUSTON | YES | 45 | 0 | 72 | 0 | 1
DOW62000 | 0 | 49871 | 62 | HOUSTON | YES | 40 | 0 | 63 | 0 | 1
FOR_6 | 0 | 8156 | 6 | SOUTH | YES | 26 | 5 | 26 | 0 | 1.03 | 0 | 26
FALCONHYDRO1 | 0.001 | 8048 | 1 | SOUTH | YES | 3 | 0 | 12 | 0 | 1.02 | 0.003 | 3
COMCHEPK_2G | 0.001 | 1899 | 2 | NORTH | YES | 1164 | 1128 | 1164 | 0 | 1.031
COMCHEPK_1G | 0.001 | 1898 | 1 | NORTH | YES | 1164 | 1150 | 1164 | 0 | 1.031
L_WIRTZ_1G2Y | 0.001 | 7036 | 2 | SOUTH | YES | 18 | 0 | 30 |  | 1 | 0.018 | 18
L_WIRTZ_1G1Y | 0.001 | 7035 | 1 | SOUTH | YES | 0 | 0 | 29 |  | 1 | 0 | 0
L_MARBFA1_2Y | 0.001 | 7029 | 2 | SOUTH | YES | 13 | 0 | 18 |  | 1 | 0.013 | 13
L_MARBFA1_1Y | 0.001 | 7028 | 1 | SOUTH | YES | 0 | 0 | 18 |  | 1 | 0 | 0
L_INKSDA1_1Y | 0.001 | 7026 | 1 | SOUTH | YES | 10 | 0 | 14 |  | 1 | 0.01 | 10
L_BUCHAN1_3Y | 0.001 | 7024 | 3 | SOUTH | YES | 11 | 0 | 15 |  | 1 | 0.011 | 11
L_BUCHAN1_2Y | 0.001 | 7023 | 2 | SOUTH | YES | 0 | 0 | 18 |  | 1 | 0 | 0
L_BUCHAN1_1Y | 0.001 | 7022 | 1 | SOUTH | YES | 14 | 0 | 18 |  | 1 | 0.014 | 14
WLFHOLW_3G | 0.001 | 1879 | 3 | NORTH | YES | 268 | 89.3 | 268 | 0 | 1.029 | 0.268 | 268
WLFHOLW_2G | 0.001 | 1878 | 2 | NORTH | YES | 219 | 105 | 219 | 0 | 1.029 | 0.219 | 219
WLFHOLW_1G | 0.001 | 1877 | 1 | NORTH | YES | 216 | 89.3 | 216 | 0 | 1.029 | 0.216 | 216
L_FERGUS1_1Y | 0.001 | 7000 | 1 | SOUTH | YES | 399 | 65 | 421 | 0 | 1.015 | 0.399 | 399
PEARSALLGEN3 | 0.001 | 5892 | 1 | SOUTH | YES | 6.2 | 6 | 23 | 0 | 1.01 | 0.0062 | 6.2
PEARSALLGEN2 | 0.001 | 5891 | 1 | SOUTH | YES | 6.2 | 6 | 24 | 0 | 1.01 | 0.0062 | 6.2
PEARSALLGEN1 | 0.001 | 5890 | 1 | SOUTH | YES | 6.2 | 6 | 24 | 0 | 1.01 | 0.0062 | 6.2
FALCONHYDRO3 | 0.001 | 5729 | 3 | SOUTH | YES | 2.8 | 0 | 11 | 0 | 1.02 | 0.0028 | 2.8
FALCONHYDRO2 | 0.001 | 5728 | 2 | SOUTH | YES | 3 | 0 | 12 | 0 | 1.02 | 0.003 | 3
ZAPATA | 0.001 | 88299 | 1 | SOUTH | YES | 0 | 0 | 0 | 0 | 1.024 | 0 | 0
LAR_2 | 0.001 | 8287 | 2 | SOUTH | YES | 9 | 9 | 32 |  | 1.023 | 0.009 | 9
CIDINDUS | 0.001 | 86105 | 1 | SOUTH | YES | 0 | -500 | 500 | 0 | 1.01
LAR_3 | 0.001 | 8288 | 3 | SOUTH | YES | 78.8 | 25 | 105 |  | 1.023 | 0.0788 | 78.8
LAR | 0.001 | 80012 | F | SOUTH | YES | 0 | 0 | 0 | 0 | 1.023 | 0 | 0
LAR_1 | 0.001 | 8285 | 1 | SOUTH | YES | 16 | 9 | 32 | 0 | 1.038 | 0.016 | 16
SLSTR1PP_1G | 0.002 | 1643 | 1 | NORTH | YES | 6 | 0 | 60 | 0 | 1.022 | 0.012 | 6
EPLVT1 | 0.005 | 80010 | F | SOUTH | YES | 0 | 0 | 0 | 0 | 1.0376 | 0 | 0
ELPS | 0.006 | 8262 | 1 | SOUTH | YES | 6 | 6 | 6 | 0 | 1.039 | 0.036 | 6
AMISTADHDRO2 | 0.008 | 8033 | 2 | SOUTH | YES | 13 | 13 | 25 | 0 | 1.035 | 0.104 | 13
AMISTADHDRO1 | 0.008 | 8032 | 1 | SOUTH | YES | 16.5 | 13 | 33 | 0 | 1.035 | 0.132 | 16.5
HAMILTON | 0.008 | 88253 | 1 | SOUTH | YES | 0 | 0 | 0 | 0 | 1.04 | 0 | 0
WCPWRCO_3G | 0.015 | 1455 | 3 | NORTH | YES | 242 | 50 | 242 | 0 | 1.023 | 3.63 | 242
WCPWRCO_2G | 0.015 | 1454 | 2 | NORTH | YES | 204 | 50 | 204 | 0 | 1.023 | 3.06 | 204
WCPWRCO_1G | 0.015 | 1453 | 1 | NORTH | YES | 204 | 50 | 204 | 0 | 1.023 | 3.06 | 204
FRNDDRCS | 0.023 | 60202 | SC | WEST | YES | 0 | 0 | 0 | 0 | 1.0259 | 0 | 0
ORNNWP1 | 0.026 | 60017 | 1 | WEST | YES | 12 | 0 | 80 |  | 1.027 | 0.312 | 12
DSKY1 | 0.026 | 60018 | 1 | WEST | YES | 12.6 | 0 | 84 | 0 | 1.032 | 0.3276 | 12.6
DSKY2 | 0.026 | 60000 | 1 | WEST | YES | 11.5 | 0 | 76.5 |  | 1.039 | 0.299 | 11.5
SWMESA | 0.027 | 6016 | 1 | WEST | YES | 11.2 | 0 | 75 |  | 1.03 | 0.3024 | 11.2
TNWDWRDU2_8 | 0.027 | 38332 | 1 | WEST | YES | 12 | 0 | 80 |  | 1.0232 | 0.324 | 12
L_DIVIDE1_1N | 0.027 | 76091 | 1 | WEST | YES | 26.5 | 0 | 375 | 0 | 1 | 0.7155 | 26.5
L_GASCCR1_1N | 0.027 | 76031 | 1 | WEST | YES | 15 | 0 | 150 | 0 | 1 | 0.405 | 15
RIO_DRCS | 0.027 | 60201 | SC | WEST | YES | 0 | 0 | 0 | 0 | 1.04 | 0 | 0
KM NWP | 0.027 | 60019 | 1 | WEST | YES | 12 | 0 | 80 |  | 1.03 | 0.324 | 12
WDWDU1 | 0.027 | 60016 | 1 | WEST | YES | 12 | 0 | 80 |  | 1.033 | 0.324 | 12
KM SWP | 0.027 | 60007 | 1 | WEST | YES | 12 | 0 | 80 |  | 1.03 | 0.324 | 12
KM SEP | 0.027 | 60005 | 1 | WEST | YES | 6 | 0 | 40 |  | 1.035 | 0.162 | 6
KM NEP | 0.027 | 60003 | 1 | WEST | YES | 12 | 0 | 80 |  | 1.03 | 0.324 | 12
MCDDONAL_8 | 0.029 | 1333 | 1 | WEST | YES | 21.4 | 0 | 214.2 | 0 | 1.01 | 0.6206 | 21.4
OCOTILLO_1G | 0.029 | 1328 | 1 | WEST | YES | 5.8 | 0 | 58 |  | 0.99 | 0.1682 | 5.8
STANTONW_8 | 0.029 | 1326 | 1 | WEST | YES | 10.1 | 0 | 100.5 | 0 | 1.01 | 0.2929 | 10.1
L_DELAWA1_1Y | 0.029 | 7038 | 2 | WEST | YES | 4.5 | 0 | 30 | 0 | 1 | 0.1305 | 4.5
L_DELAWA1_1Y | 0.029 | 7038 | 1 | WEST | YES | 5.2 | 0 | 35 | 0 | 1 | 0.1508 | 5.2
LONGSHORT_5 | 0.029 | 1058 | 1 | NORTH | YES | 15 | 0 | 149 |  | 0.95 | 0.435 | 15
ROSCOEWI_5 | 0.029 | 1057 | 1 | WEST | YES | 12.6 | 0 | 126.5 |  | 0.99 | 0.3654 | 12.6
ROSCOEW_5 | 0.029 | 1049 | 1 | WEST | YES | 20.9 | 0 | 209 |  | 0.99 | 0.6061 | 20.9
CALENG3G_3G | 0.029 | 1047 | 3 | WEST | YES | 69 | 27 | 69 | 0 | 1.017 | 2.001 | 69
CALENG2G_2G | 0.029 | 1046 | 2 | WEST | YES | 74 | 27 | 74 | 0 | 1.017 | 2.146 | 74
CALENG1G_1G | 0.029 | 1045 | 1 | WEST | YES | 73 | 27 | 73 | 0 | 1.017 | 2.117 | 73
PB6GEN_7G | 0.029 | 1008 | 6 | WEST | YES | 515 | 130 | 515 | 0 | 1.022 | 14.935 | 515
TIEHVSG_2G | 0.029 | 11025 | 1 | WEST | YES | 211 | 63 | 211 | 0 | 1.017 | 6.119 | 211
TIEHVCG_4G | 0.029 | 11024 | 1 | WEST | YES | 149 | 103 | 149 | 0 | 1.017 | 4.321 | 149
TIEHVCG_3G | 0.029 | 11023 | 1 | WEST | YES | 132 | 103 | 132 | 0 | 1.017 | 3.828 | 132
TIEHVCG_2G | 0.029 | 11022 | 1 | WEST | YES | 132 | 103 | 132 | 0 | 1.017 | 3.828 | 132
TIEHVCG_1G | 0.029 | 11021 | 1 | WEST | YES | 145 | 103 | 145 | 0 | 1.017 | 4.205 | 145
TIEHVSG_1G | 0.029 | 11020 | 1 | WEST | YES | 211 | 63 | 211 | 0 | 1.017 | 6.119 | 211
NAV6ST | 0.029 | 11014 | 1 | WEST | YES | 115 | 40 | 115 | 0 | 1.017 | 3.335 | 115
NAV5CT | 0.029 | 11013 | 1 | WEST | YES | 80 | 18 | 80 | 0 | 1.017 | 2.32 | 80
NAV4CT | 0.029 | 11012 | 1 | WEST | YES | 80 | 18 | 80 | 0 | 1.017 | 2.32 | 80
NAV3ST | 0.029 | 11011 | 1 | WEST | YES | 115 | 40 | 115 | 0 | 1.017 | 3.335 | 115
NAV2CT | 0.029 | 11009 | 1 | WEST | YES | 80 | 18 | 80 | 0 | 1.017 | 2.32 | 80
PB5GEN_6G | 0.029 | 1007 | 5 | WEST | YES | 115 | 40 | 115 | 0 | 1.022 | 3.335 | 115
NAV1CT | 0.029 | 11001 | 1 | WEST | YES | 80 | 18 | 80 | 0 | 1.017 | 2.32 | 80
PBCTEGE_5G | 0.029 | 1006 | E | WEST | YES | 65 | 65 | 68 | 0 | 1.022 | 1.885 | 65
PBCTDGE_4G | 0.029 | 1005 | D | WEST | YES | 65 | 65 | 65 | 0 | 1.022 | 1.885 | 65
PBCTCGE_3G | 0.029 | 1004 | C | WEST | YES | 62 | 62 | 66 | 0 | 1.022 | 1.798 | 62
PBCTBGE_2G | 0.029 | 1003 | B | WEST | YES | 65 | 65 | 66 | 0 | 1.022 | 1.885 | 65
HORSH4 | 0.029 | 60072 | 1 | WEST | YES | 17.2 | 0 | 115 | 0 | 1.025 | 0.4988 | 17.2
HORSH3 | 0.029 | 60070 | 1 | WEST | YES | 33.6 | 0 | 224 | 0 | 1.025 | 0.9744 | 33.6
HORSH2 | 0.029 | 60068 | 1 | WEST | YES | 27.6 | 0 | 184 | 0 | 1.025 | 0.8004 | 27.6
HORSH1 | 0.029 | 60066 | 1 | WEST | YES | 33.3 | 0 | 222 | 0 | 1.005 | 0.9657 | 33.3
LOUIS1A | 0.029 | 60063 | 1 | WEST | YES | 25.5 | 0 | 170.2 | 0 | 1.02 | 0.7395 | 25.5
CIRELLO | 0.029 | 60060 | 1 | WEST | YES | 35 | 0 | 233 | 0 | 1 | 1.015 | 35
BUFGGEN | 0.029 | 60058 | 1 | WEST | YES | 18 | 0 | 120 |  | 1 | 0.522 | 18
NWPWRG1_1G | 0.029 | 1350 | 1 | WEST | YES | 3.4 | 0 | 34.3 |  | 1.02 | 0.0986 | 3.4
PBCTAGE_1G | 0.029 | 1002 | A | WEST | YES | 64 | 64 | 65 | 0 | 1.022 | 1.856 | 64
WESTXWIN_1G | 0.029 | 1349 | 1 | WEST | YES | 0.7 | 0 | 6.6 |  | 1.02 | 0.0203 | 0.7
BSP_1 | 0.03 | 1320 | 1 | WEST | YES | 25.8 | 2.9 | 25.8 |  | 1
AIRTRICITY_8 | 0.03 | 1170 | 1 | WEST | YES | 18 | 0 | 180 | 0 | 1.01 | 0.54 | 18
MRGNFG_6G | 0.03 | 1044 | F | WEST | YES | 66 | 66 | 66 | 0 | 0.99 | 1.98 | 66
MRGNEG_5G | 0.03 | 1043 | E | WEST | YES | 68 | 68 | 68 | 0 | 0.99 | 2.04 | 68
MRGNDG_4G | 0.03 | 1042 | D | WEST | YES | 70 | 69 | 70 | 0 | 0.99 | 2.1 | 70
MRGNCG_3G | 0.03 | 1041 | C | WEST | YES | 70 | 69 | 70 | 0 | 0.99 | 2.1 | 70
MRGNBG_2G | 0.03 | 1040 | B | WEST | YES | 71 | 70 | 71 | 0 | 0.99 | 2.13 | 71
MRGNAG_1G | 0.03 | 1039 | A | WEST | YES | 69 | 69 | 69 | 0 | 0.99 | 2.07 | 69
MORGAN5G_5G | 0.03 | 1037 | 5 | WEST | YES | 137 | 40 | 137 |  | 0.99 | 4.11 | 137
SWETWATR_4G | 0.03 | 1419 | 4 | WEST | YES | 61 | 36 | 61 |  | 1.039 | 1.83 | 61
SWETWATR_3G | 0.03 | 1418 | 3 | WEST | YES | 68 | 36 | 68 |  | 1.039 | 2.04 | 68
SWETWATR_2G | 0.03 | 1417 | 2 | WEST | YES | 72 | 36 | 72 |  | 1.039 | 2.16 | 72
L_SWEETW1_4N | 0.03 | 71060 | 1 | WEST | YES | 15.7 | 0 | 105 | 0 | 1 | 0.471 | 15.7
L_SWEETW1_3N | 0.03 | 71059 | 1 | WEST | YES | 17.8 | 0 | 119 | 0 | 1 | 0.534 | 17.8
L_SWEETW1_2N | 0.03 | 71057 | 1 | WEST | YES | 20.3 | 0 | 135 | 0 | 1 | 0.609 | 20.3
SWETWATR_1G | 0.03 | 1416 | 1 | WEST | YES | 30 | 18 | 30 |  | 1.039 | 0.9 | 30
L_SWEETW1_1N | 0.03 | 71054 | 1 | WEST | YES | 16.1 | 0 | 107.5 | 0 | 1 | 0.483 | 16.1
L_BITTCR1_1N | 0.03 | 71051 | 1 | WEST | YES | 5.6 | 0 | 37.5 |  | 1.01 | 0.168 | 5.6
MESQUITW_2G | 0.031 | 1438 | 1 | WEST | YES | 23.6 | 0 | 236 |  | 1.01 | 0.7316 | 23.6
MESQUITW_1G | 0.031 | 1437 | 1 | WEST | YES | 40 | 0 | 400 | 0 | 1.023 | 1.24 | 40
CALHN_G1 | 0.031 | 60057 | 1 | WEST | YES | 17.1 | 0 | 114 | 0 | 1.042 | 0.5301 | 17.1
KINDERMG_3G | 0.032 | 1071 | 1 | WEST | YES | 45.7 | 12 | 45.7 | 0 | 1.01
KINDERMG_2G | 0.032 | 1070 | 1 | WEST | YES | 45.7 | 12 | 45.7 | 0 | 1.01
KINDERMG_1G | 0.032 | 1069 | 1 | WEST | YES | 25 | 5 | 25 | 0 | 1.01
SCURRYCW_1G | 0.032 | 1068 | 1 | WEST | YES | 14.1 | 0 | 141 |  | 1.01 | 0.4512 | 14.1
CIELOGEN_2G | 0.032 | 1062 | 1 | WEST | YES | 6.1 | 0 | 61 |  | 1 | 0.1952 | 6.1
CIELOGEN_1G | 0.032 | 1061 | 1 | WEST | YES | 9.9 | 0 | 99 |  | 1 | 0.3168 | 9.9
SNYDERW1A | 0.032 | 6637 | 1 | WEST | YES | 6.3 | 0 | 63 | 0 | 1.025 | 0.2016 | 6.3
GRHAMSES_2G | 0.032 | 1432 | 2 | WEST | YES | 369 | 90 | 369 |  | 1.023 | 11.808 | 369
RDCNYNG1 | 0.033 | 36998 | 1 | WEST | YES | 8.4 | 0 | 84 | 0 | 1.01 | 0.2772 | 8.4
AEPWIND_8 | 0.033 | 1354 | 1 | WEST | YES | 15.2 | 0 | 101.2 |  | 1.01 | 0.5016 | 15.2
TRENTIPP_8 | 0.033 | 1343 | 1 | WEST | YES | 22.5 | 0 | 150 |  | 1.014 | 0.7425 | 22.5
OKLAUN1G | 0.034 | 6752 | 1 | WEST | YES | 629 | 175 | 629 | 0 | 1.035
OKLA7A | 0.034 | 6100 | 1 | WEST | YES | 50 | -220 | 220 | 0 | 1.035 | 1.7 | 50
WHRLWIND1A | 0.041 | 60081 | 1 | WEST | YES | 6 | 0 | 60 | 0 | 1.03 | 0.246 | 6
WFCOGEN_2G | 0.043 | 1482 | 2 | WEST | YES | 12 | 12 | 17 | 0 | 1 | 0.516 | 12
WFCOGEN_2G | 0.043 | 1482 | 1 | WEST | YES | 12 | 12 | 20 | 0 | 1 | 0.516 | 12
WFCOGEN_1G | 0.043 | 1479 | 2 | WEST | YES | 12 | 12 | 20 | 0 | 1 | 0.516 | 12
WFCOGEN_1G | 0.043 | 1479 | 1 | WEST | YES | 12 | 12 | 20 | 0 | 1 | 0.516 | 12
WILDHRS11A | 0.044 | 60052 | 1 | WEST | YES | 12.6 | 0 | 126.5 | 0 | 1.005 | 0.5544 | 12.6
GRHAMSES_1G | 0.118 | 1433 | 1 | WEST | YES | 242 | 60 | 242 | 0 | 1.038 | 28.556 | 242

## Ek
Generator Sensitivities
Name of Bus | P Sensitivity of Bus | Number of Bus | ID | Area Name of Gen | AGC | Gen MW | Min MW | Max MW | V Sensitivity of Bus | Set Volt
DECRDOVA_1G | -0.076 | 1889 | 1 | NORTH | YES | 779 | 255 | 779 | 0 | 1.022 | -59.204 | 779
DECRDOVA_5G | -0.052 | 1895 | D | NORTH | YES | 65 | 65 | 70 | 0 | 1.029 | -3.38 | 65 | HOUSTON | -179.7289
DECRDOVA_2G | -0.052 | 1892 | A | NORTH | YES | 65 | 65 | 71 | 0 | 1.029 | -3.38 | 65 | NORTH | 138.6718
DECRDOVA_4G | -0.052 | 1894 | C | NORTH | YES | 65 | 65 | 70 | 0 | 1.029 | -3.38 | 65 | SOUTH | -166.2442
DECRDOVA_3G | -0.052 | 1893 | B | NORTH | YES | 65 | 65 | 70 | 0 | 1.029 | -3.38 | 65 | WEST | 427.5397
HANDLEY_3G | -0.045 | 1947 | 3 | NORTH | YES | 353.4 | 100 | 392 | 0 | 1.03 | -15.903 | 353.4
HANDLEY_5G | -0.045 | 1949 | 5 | NORTH | YES | 0 | 150 | 435 |  | 1.03 | 0 | 0
HANDLEY_4G | -0.036 | 1948 | 4 | NORTH | YES | 217.5 | 150 | 435 | 0 | 1.022 | -7.83 | 217.5 | HOUSTON | 13825.3018
HANDLEY_1G | -0.033 | 1945 | MB | NORTH | YES | 0 | 25 | 36 |  | 1.003 | 0 | 0 | NORTH | 19200.8984
HANDLEY_2G | -0.033 | 1946 | MB | NORTH | YES | 0 | 30 | 68 |  | 1.003 | 0 | 0 | SOUTH | 13890.7002
MDLTHELP_3G | -0.032 | 1943 | 3 | NORTH | YES | 215 | 74 | 215 | 0 | 1.02 | -6.88 | 215 | WEST | 4928.9004
MDLTHELP_4G | -0.032 | 1944 | 4 | NORTH | YES | 214 | 74 | 214 | 0 | 1.02 | -6.848 | 214
MDLTHELP_5G | -0.031 | 1937 | 5 | NORTH | YES | 225 | 74 | 225 | 0 | 1.02 | -6.975 | 225
MDLTHELP_6G | -0.031 | 1938 | 6 | NORTH | YES | 229 | 74 | 229 | 0 | 1.02 | -7.099 | 229 | HOUSTON | -0.013
MDLTHELP_1G | -0.031 | 1941 | 1 | NORTH | YES | 215 | 74 | 215 | 0 | 1.02 | -6.665 | 215 | NORTH | 0.0072222
MDLTHELP_2G | -0.031 | 1942 | 2 | NORTH | YES | 215 | 74 | 215 | 0 | 1.02 | -6.665 | 215 | SOUTH | -0.011968
JNSNCNTY802 | -0.022 | 367 | 2 | NORTH | YES | 90 | 20 | 90 | 0 | 1.02 | -1.98 | 90 | WEST | 0.086741
JNSNCNTY802 | -0.022 | 366 | 1 | NORTH | YES | 168 | 20 | 168 | 0 | 1.02 | -3.696 | 168
THOUSE_1G | -0.021 | 3403 | 1 | NORTH | YES | 563 | 200 | 563 | 0 | 1.026 | -11.823 | 563
THOUSE_2G | -0.021 | 3404 | 2 | NORTH | YES | 805 | 250 | 805 | 0 | 1.026 | -16.905 | 805 | N to H | 0.020222
LAKE_CRK2_G | -0.02 | 3417 | 2 | NORTH | YES | 227 | 40 | 227 | 0 | 1.029 | -4.54 | 227 | N to S | 0.01919
BOSQUESW502 | -0.02 | 239 | 1 | NORTH | YES | 149 | 0 | 149 | 0 | 1.03 | -2.98 | 149 | W to N | 0.079519
BOSQUESW501 | -0.02 | 247 | 2 | NORTH | YES | 151 | 0 | 151 | 0 | 1.03 | -3.02 | 151 |  | -0.01919
LAKE_CRK1_G | -0.02 | 3416 | 1 | NORTH | YES | 35.4 | 33 | 75 | 0 | 1.043 | -0.708 | 35.4 |  | -0.079519
BOSQUESW803 | -0.018 | 251 | 2 | NORTH | YES | 144 | 0 | 144 | 0 | 1.032 | -2.592 | 144
BOSQUESW804 | -0.018 | 253 | 2 | NORTH | YES | 83 | 0 | 83 | 0 | 1.032 | -1.494 | 83
SANDOW_4G | -0.016 | 3432 | 4 | SOUTH | YES | 534 | 460 | 534 | 0 | 1.029
WHITNYDM01 | -0.016 | 244 | 1 | NORTH | YES | 15 | 0 | 15 | 0 | 1.035 | -0.24 | 15
WHITNYDM02 | -0.016 | 245 | 2 | NORTH | YES | 15 | 0 | 15 | 0 | 1.035 | -0.24 | 15
L_LOSTPI1_2Y | -0.014 | 7008 | 2 | SOUTH | YES | 157.7 | 107 | 164 | 0 | 1.015 | -2.2078 | 157.7
ATKINS3 | -0.014 | 32886 | MB | NORTH | YES | 0 | 5 | 12 |  | 1 | 0 | 0
L_BASTEN1_3Y | -0.014 | 7809 | 1 | SOUTH | YES | 227 | 42 | 227 | 0 | 1.004 | -3.178 | 227
ATKINS7 | -0.014 | 32888 | 1 | NORTH | YES | 0 | 4 | 17 |  | 1.028 | 0 | 0
L_FPPYD11_2Y | -0.014 | 7011 | 2 | SOUTH | YES | 577.4 | 200 | 608 | 0 | 1.02
L_FPPYD11_1Y | -0.014 | 7010 | 1 | SOUTH | YES | 587.4 | 200 | 605 | 0 | 1.02
BBRN_2G | -0.014 | 3382 | 2 | NORTH | YES | 610 | 225 | 610 | 0 | 1.0345
ATKINS6 | -0.014 | 32887 | MB | NORTH | YES | 0 | 12 | 51 |  | 1.028 | 0 | 0
TAMUGEN1 | -0.014 | 32798 | 1 | NORTH | YES | 32 | 0 | 32 |  | 1.02 | -0.448 | 32
DANSBY2 | -0.014 | 32884 | 1 | NORTH | YES | 46 | 2 | 46 | 0 | 1.015 | -0.644 | 46
L_FPPYD21_3Y | -0.014 | 7012 | 3 | SOUTH | YES | 427.4 | 200 | 436 | 0 | 1.02
ATKINS4 | -0.014 | 32890 | MB | NORTH | YES | 0 | 5 | 22 |  | 1.031 | 0 | 0
L_LOSTPI1_3Y | -0.014 | 7009 | 3 | SOUTH | YES | 173.9 | 72 | 184 | 0 | 1.015 | -2.4346 | 173.9
BBRN_1G | -0.014 | 3381 | 1 | NORTH | YES | 597 | 225 | 597 | 0 | 1.0345
ATKINS5 | -0.014 | 32891 | MB | NORTH | YES | 0 | 5 | 25 |  | 1.031 | 0 | 0
L_BASTEN1_2Y | -0.014 | 7808 | 1 | SOUTH | YES | 146 | 83.5 | 146 | 0 | 1.004 | -2.044 | 146
L_LOSTPI1_1Y | -0.014 | 7007 | 1 | SOUTH | YES | 158.7 | 110 | 167 | 0 | 1.015 | -2.2218 | 158.7
L_BASTEN1_1Y | -0.014 | 7807 | 1 | SOUTH | YES | 147 | 83.5 | 147 | 0 | 1.004 | -2.058 | 147
DANSBY14 | -0.014 | 32892 | 1 | NORTH | YES | 81 | 25 | 108 | 0 | 1.035 | -1.134 | 81
EXN_GT | -0.013 | 49837 | 4 | HOUSTON | YES | 81 | 21.3 | 86 | 0 | 1.0326 | -1.053 | 81
THW_5556 | -0.013 | 48887 | F | HOUSTON | YES | 16.4 | 5 | 57 |  | 1.0319 | -0.2132 | 16.4
DOW38100 | -0.013 | 49858 | 31 | HOUSTON | YES | 45 | 0 | 71.4 |  | 1
EXN_17GT | -0.013 | 49805 | 3 | HOUSTON | YES | 31 | 8.3 | 33 |  | 1.0326 | -0.403 | 31
EXN_15GT | -0.013 | 49803 | 1 | HOUSTON | YES | 33 | 8.3 | 35 |  | 1.0326 | -0.429 | 33
CBE_GT2 | -0.013 | 48732 | 1 | HOUSTON | YES | 86 | 0 | 86 | 0 | 1.029 | -1.118 | 86
CVC_GT1_5035 | -0.013 | 48813 | 1 | HOUSTON | YES | 155 | 91.8 | 155 |  | 1.029 | -2.015 | 155
GBY_GN5_5 | -0.013 | 48690 | 5 | HOUSTON | YES | 298.5 | 81 | 398 | 0 | 1.0362 | -3.8805 | 298.5
EXN942GT | -0.013 | 49829 | 11 | HOUSTON | YES | 20 | 5.4 | 21 | 0 | 1.0326 | -0.26 | 20
DOW38300 | -0.013 | 49860 | 32 | HOUSTON | YES | 63 | 0 | 101 |  | 1
WAP_GN1_1 | -0.013 | 48921 | 1 | HOUSTON | YES | 124.5 | 37 | 166 | 0 | 1.0362 | -1.6185 | 124.5
GBY_81821075 | -0.013 | 48692 | C | HOUSTON | YES | 48 | 20 | 48 | 0 | 1.0362 | -0.624 | 48
CBE_GT3 | -0.013 | 48734 | 1 | HOUSTON | YES | 86 | 0 | 86 | 0 | 1.029 | -1.118 | 86
DOW17000 | -0.013 | 49851 | 37 | HOUSTON | YES | 39 | 0 | 62 | 0 | 1
EXN943GT | -0.013 | 49830 | 12 | HOUSTON | YES | 19 | 5.4 | 20 | 0 | 1.0326 | -0.247 | 19
TNTNPONE_28 | -0.013 | 39970 | 1 | NORTH | YES | 154 | 30 | 154 |  | 1.04
TNTNPONE_18 | -0.013 | 39960 | 1 | NORTH | YES | 152 | 30 | 152 |  | 1.04
CBE_GT4 | -0.013 | 48735 | 1 | HOUSTON | YES | 86 | 0 | 86 | 0 | 1.029 | -1.118 | 86
LPE_GT4_8085 | -0.013 | 48514 | 4 | HOUSTON | YES | 41 | 0 | 41 | 0 | 1.0362 | -0.533 | 41
FTR_GT3_5085 | -0.013 | 48673 | 3 | NORTH | YES | 158 | 0 | 158 | 0 | 1.0319 | -2.054 | 158
L_HAYSEN1_3Y | -0.013 | 7016 | 3 | SOUTH | YES | 226 | 74 | 226 | 0 | 1.008 | -2.938 | 226
TNSCLP1___8 | -0.013 | 39760 | 1 | HOUSTON | YES | 116 | 20 | 116 | 0 | 1.04 | -1.508 | 116
TNDOWCGNGG8 | -0.013 | 39480 | 1 | HOUSTON | YES | 30 | 10 | 30 | 0 | 1.0437 | -0.39 | 30
CAL_ST1_8000 | -0.013 | 48552 | 2 | HOUSTON | YES | 65 | 0 | 65 | 0 | 1.0326 | -0.845 | 65
TNSLCGN1__8 | -0.013 | 39190 | 1 | HOUSTON | YES | 30 | 10 | 30 |  | 1.025 | -0.39 | 30
LEG_1___1 | -0.013 | 48721 | 1 | NORTH | YES | 836 | 357 | 836 | 0 | 1.0348
BYU_GT4_8065 | -0.013 | 48534 | 4 | HOUSTON | YES | 65 | 0 | 65 |  | 1.0362 | -0.845 | 65
BYU_GT2_8055 | -0.013 | 48532 | 2 | HOUSTON | YES | 62 | 0 | 62 |  | 1.0362 | -0.806 | 62
SRB_GN4_4 | -0.013 | 48854 | 4 | HOUSTON | YES | 226 | 35 | 226 |  | 1.0326 | -2.938 | 226
CBE_GT1 | -0.013 | 48731 | 1 | HOUSTON | YES | 86 | 0 | 86 | 0 | 1.029 | -1.118 | 86
BVE_GT2_5035 | -0.013 | 48522 | 2 | HOUSTON | YES | 170 | 0 | 170 |  | 1.035 | -2.21 | 170
PHR_GN2_2 | -0.013 | 48772 | MB | HOUSTON | YES | 0 | 72 | 459 |  | 1.0362
PSA_GT5_8140 | -0.013 | 48795 | 5 | HOUSTON | YES | 64 | 20.3 | 64 | 0 | 1.0362 | -0.832 | 64
DECKR_G1 | -0.013 | 9000 | 1 | SOUTH | YES | 320 | 50 | 326 | 0 | 1.015 | -4.16 | 320
CHE_GT1_8015 | -0.013 | 48593 | 1 | HOUSTON | YES | 173 | 50 | 173 | 0 | 1.0362 | -2.249 | 173
TNSCLP3___8 | -0.013 | 39790 | 1 | HOUSTON | YES | 111 | 20 | 111 | 0 | 1.027 | -1.443 | 111
THW_ST4_ST_4 | -0.013 | 48874 | 4 | HOUSTON | YES | 108 | 19 | 108 | 0 | 1.0435 | -1.404 | 108
TNBP_CGN2_8 | -0.013 | 38590 | 2 | HOUSTON | YES | 66 | 0 | 66 | 0 | 1.0435 | -0.858 | 66
PR_GT1__9040 | -0.013 | 48761 | 1 | HOUSTON | YES | 35 | 0 | 35 | 0 | 1 | -0.455 | 35
DECKR_G3 | -0.013 | 9002 | 3 | SOUTH | YES | 0 | 24 | 42 |  | 1.015 | 0 | 0
TNTXCTY2CG8 | -0.013 | 38712 | 1 | HOUSTON | YES | 102 | 59 | 102 | 0 | 1.044 | -1.326 | 102
BYU_GT1_8075 | -0.013 | 48531 | 1 | HOUSTON | YES | 65 | 0 | 65 |  | 1.0362 | -0.845 | 65
STP_GN2___2 | -0.013 | 5912 | 2 | SOUTH | YES | 1282 | 1249 | 1282 | 0 | 1.0406
THW_3334 | -0.013 | 48877 | D | HOUSTON | YES | 58 | 5 | 58 | 0 | 1.0435 | -0.754 | 58
SANDH_G2 | -0.013 | 9017 | 2 | SOUTH | YES | 45 | 2 | 47 | 0 | 1.0175 | -0.585 | 45
PSA_GT1_8160 | -0.013 | 48791 | 1 | HOUSTON | YES | 65 | 20.8 | 65 | 0 | 1.0362 | -0.845 | 65
SANDHG5A | -0.013 | 9020 | 5A | SOUTH | YES | 150 | 84 | 159 | 0 | 1.0175 | -1.95 | 150
PSG_GT2_8040 | -0.013 | 48741 | 1 | HOUSTON | YES | 164 | 50 | 164 | 0 | 1.0326 | -2.132 | 164
SRB_GN2_2 | -0.013 | 48852 | 2 | HOUSTON | YES | 174 | 26 | 174 | 0 | 1.0217 | -2.262 | 174
L_SIMGID1_2Y | -0.013 | 7005 | 2 | SOUTH | YES | 133 | 32 | 139 | 0 | 1.02 | -1.729 | 133
EXN944GT | -0.013 | 49831 | 13 | HOUSTON | YES | 33 | 5.4 | 35 | 0 | 1.0326 | -0.429 | 33
DIB_GT2_8075 | -0.013 | 48612 | 2 | HOUSTON | YES | 65 | 0 | 65 | 0 | 1.0326 | -0.845 | 65
PSG_GN2_8050 | -0.013 | 48740 | 1 | HOUSTON | YES | 178 | 60 | 178 | 0 | 1.0326 | -2.314 | 178
THW_4344 | -0.013 | 48881 | H | HOUSTON | YES | 58 | 5 | 58 | 0 | 1.0435 | -0.754 | 58
L_HAYSEN1_4Y | -0.013 | 7017 | 4 | SOUTH | YES | 229 | 74 | 229 | 0 | 1.008 | -2.977 | 229
FTR_CN4_5095 | -0.013 | 48674 | 4 | NORTH | YES | 380 | 0 | 380 | 0 | 1.0319 | -4.94 | 380
BVE_GT1_GT1 | -0.013 | 48521 | 1 | HOUSTON | YES | 172 | 0 | 172 |  | 1.035 | -2.236 | 172
BSF_GT1_8070 | -0.013 | 48520 | 1 | HOUSTON | YES | 72 | 0 | 72 | 0 | 1.0326 | -0.936 | 72
SANDH_G1 | -0.013 | 9016 | 1 | SOUTH | YES | 45 | 2 | 49 | 0 | 1.0175 | -0.585 | 45
PSG_GT3_8060 | -0.013 | 48742 | 1 | HOUSTON | YES | 164 | 50 | 164 | 0 | 1.0326 | -2.132 | 164
LPE_GT2_8075 | -0.013 | 48512 | 2 | HOUSTON | YES | 42 | 0 | 42 | 0 | 1.0362 | -0.546 | 42
LPE_GT3_8080 | -0.013 | 48513 | 3 | HOUSTON | YES | 41 | 0 | 41 | 0 | 1.0362 | -0.533 | 41
DOW67000 | -0.013 | 49878 | 67 | HOUSTON | YES | 65 | 0 | 103 | 0 | 1
DPEC_ST55065 | -0.013 | 48645 | 5 | HOUSTON | YES | 282 | 0 | 282 | 0 | 1.0319 | -3.666 | 282
SJS_GT2_GT2 | -0.013 | 48842 | 2 | HOUSTON | YES | 49 | 49 | 81 | 0 | 1.0362 | -0.637 | 49
SRB_GN3_3 | -0.013 | 48853 | 3 | HOUSTON | YES | 220 | 35 | 220 |  | 1.0326 | -2.86 | 220
CBE_ST34 | -0.013 | 48736 | 1 | HOUSTON | YES | 103.5 | 0 | 103.5 | 0 | 1.029 | -1.3455 | 103.5
THW_3334 | -0.013 | 48877 | C | HOUSTON | YES | 58 | 5 | 58 | 0 | 1.0435 | -0.754 | 58
THW_4344 | -0.013 | 48881 | G | HOUSTON | YES | 58 | 5 | 58 | 0 | 1.0435 | -0.754 | 58
THW_5152 | -0.013 | 48885 | B | HOUSTON | YES | 0 | 5 | 55 |  | 1.0319 | 0 | 0
DOW63000 | -0.013 | 49872 | 63 | HOUSTON | YES | 45 | 0 | 72 | 0 | 1
BTE_GT4_8055 | -0.013 | 48597 | 3 | HOUSTON | YES | 163 | 130 | 163 | 0 | 1.0261 | -2.119 | 163
WAP_GN7_7 | -0.013 | 48927 | 7 | HOUSTON | YES | 567 | 277 | 567 |  | 1.035
GBY_81821075 | -0.013 | 48692 | D | HOUSTON | YES | 20 | 20 | 54 | 0 | 1.0362 | -0.26 | 20
CALFREST_2G | -0.013 | 13132 | 2 | NORTH | YES | 155 | 57 | 155 | 0 | 1.035 | -2.015 | 155
EXN_14GT | -0.013 | 49838 | 14 | HOUSTON | YES | 140 | 0 | 148 |  | 1.0326 | -1.82 | 140
DOW82000 | -0.013 | 49884 | 82 | HOUSTON | YES | 51 | 0 | 80 | 0 | 1
EXN945GT | -0.013 | 49832 | 9 | HOUSTON | YES | 19 | 9.2 | 20 | 0 | 1.0326 | -0.247 | 19
DOW65000 | -0.013 | 49876 | 65 | HOUSTON | YES | 63 | 0 | 101 | 0 | 1
DIB_GT1_8080 | -0.013 | 48611 | 1 | HOUSTON | YES | 64 | 0 | 64 | 0 | 1.0326 | -0.832 | 64
DOW64000 | -0.013 | 49873 | 64 | HOUSTON | YES | 41 | 0 | 64.8 | 0 | 1
GBY_73741085 | -0.013 | 48691 | A | HOUSTON | YES | 48 | 20 | 48 | 0 | 1.0362 | -0.624 | 48
THW_4142 | -0.013 | 48879 | E | HOUSTON | YES | 58 | 5 | 58 | 0 | 1.0435 | -0.754 | 58
TNSCLP4___8 | -0.013 | 39775 | 1 | HOUSTON | YES | 115 | 20 | 115 | 0 | 1.04 | -1.495 | 115
DOW49000 | -0.013 | 49869 | 45 | HOUSTON | YES | 59 | 0 | 94 |  | 1
DOW66000 | -0.013 | 49877 | 66 | HOUSTON | YES | 61 | 0 | 97 | 0 | 1
DECKR_G5 | -0.013 | 9004 | 5 | SOUTH | YES | 44 | 24 | 44 | 0 | 1.015 | -0.572 | 44
SOL_GT1 | -0.013 | 48845 | 1 | HOUSTON | YES | 16.2 | 15.4 | 16.2 |  | 1.0326 | -0.2106 | 16.2
TNBPAMCG1_8 | -0.013 | 38611 | 1 | HOUSTON | YES | 155 | 0 | 155 | 0 | 1.0435 | -2.015 | 155
TNBP_CGN1_8 | -0.013 | 38580 | 1 | HOUSTON | YES | 60 | 0 | 60 | 0 | 1.0435 | -0.78 | 60
SHELLG3_3020 | -0.013 | 48822 | 2 | HOUSTON | YES | 30 | 0 | 30 |  | 1.029 | -0.39 | 30
WAP_GN8_8 | -0.013 | 48928 | 8 | HOUSTON | YES | 603 | 275 | 603 |  | 1.035
THW_3132 | -0.013 | 48875 | B | HOUSTON | YES | 57 | 5 | 57 | 0 | 1.0435 | -0.741 | 57
THW_3132 | -0.013 | 48875 | A | HOUSTON | YES | 57 | 5 | 57 | 0 | 1.0435 | -0.741 | 57
THW_5556 | -0.013 | 48887 | E | HOUSTON | YES | 16.6 | 5 | 58 |  | 1.0319 | -0.2158 | 16.6
DOW84000 | -0.013 | 49886 | 84 | HOUSTON | YES | 107 | 0 | 171 | 0 | 0.98
DECKR_G6 | -0.013 | 9005 | 6 | SOUTH | YES | 44 | 24 | 47 | 0 | 1.015 | -0.572 | 44
TNBPAMCG4_8 | -0.013 | 38614 | 4 | HOUSTON | YES | 96 | 0 | 96 | 0 | 1.0435 | -1.248 | 96
ENNSTRAC_2G | -0.013 | 12323 | 2 | NORTH | YES | 116 | 100 | 116 | 0 | 1.043 | -1.508 | 116
DECKR_G4 | -0.013 | 9003 | 4 | SOUTH | YES | 44 | 24 | 44 | 0 | 1.015 | -0.572 | 44
TNBP_CGN4_8 | -0.013 | 38690 | 3 | HOUSTON | YES | 40 | 0 | 40 | 0 | 1.0435 | -0.52 | 40
SANDHG5C | -0.013 | 9021 | 5C | SOUTH | YES | 140 | 0 | 151 | 0 | 1.0175 | -1.82 | 140
DOW39200 | -0.013 | 49863 | 35 | HOUSTON | YES | 55 | 0 | 88 | 0 | 1
TNBPAMCG2_8 | -0.013 | 38612 | 2 | HOUSTON | YES | 150 | 0 | 150 | 0 | 1.0435 | -1.95 | 150
DOW62000 | -0.013 | 49871 | 62 | HOUSTON | YES | 40 | 0 | 63 | 0 | 1
SJS_GT1_GT1 | -0.013 | 48841 | 1 | HOUSTON | YES | 49 | 49 | 83 | 0 | 1.0362 | -0.637 | 49
DOW41000 | -0.013 | 49865 | 41 | HOUSTON | YES | 31 | 0 | 50 |  | 1
DOW42000 | -0.013 | 49866 | 42 | HOUSTON | YES | 11 | 0 | 18 |  | 1
DOW39100 | -0.013 | 49862 | 36 | HOUSTON | YES | 54 | 0 | 86 | 0 | 1
TNBP_CGN3_8 | -0.013 | 38600 | 5 | HOUSTON | YES | 53 | 0 | 53 | 0 | 1.0435 | -0.689 | 53
DECKR_G2 | -0.013 | 9001 | 2 | SOUTH | YES | 400 | 50 | 427 | 0 | 1.015 | -5.2 | 400
BTE_GT2_8075 | -0.013 | 48595 | 1 | HOUSTON | YES | 163 | 130 | 163 | 0 | 1.0261 | -2.119 | 163
TNTXCTY1CG8 | -0.013 | 38711 | 1 | HOUSTON | YES | 105 | 59 | 105 | 0 | 1.044 | -1.365 | 105
MNS_GT | -0.013 | 48730 | 1 | HOUSTON | YES | 46.1 | 0 | 46.1 | 0 | 1.029 | -0.5993 | 46.1
SHELLG3_3020 | -0.013 | 48822 | 1 | HOUSTON | YES | 39 | 0 | 39 |  | 1.029 | -0.507 | 39
CHE_GN4_8025 | -0.013 | 48594 | 4 | HOUSTON | YES | 142 | 60 | 142 | 0 | 1.0362 | -1.846 | 142
DOW83000 | -0.013 | 49885 | 83 | HOUSTON | YES | 51 | 0 | 80 | 0 | 1
DOW61000 | -0.013 | 49870 | 61 | HOUSTON | YES | 44 | 0 | 70 | 0 | 1
THW_GT1_GT_1 | -0.013 | 48883 | B2 | HOUSTON | YES | 0 | 0 | 12 |  | 1.043 | 0 | 0
TNBPAMCG3_8 | -0.013 | 38613 | 3 | HOUSTON | YES | 152 | 0 | 152 | 0 | 1.0435 | -1.976 | 152
DOW81000 | -0.013 | 49882 | 81 | HOUSTON | YES | 47 | 0 | 76 | 0 | 1
ENNSTRAC_1G | -0.013 | 12322 | 1 | NORTH | YES | 196 | 130 | 196 | 0 | 1.043 | -2.548 | 196
SHELLG1_3015 | -0.013 | 48820 | 1 | HOUSTON | YES | 71 | 34.5 | 71 |  | 1.029 | -0.923 | 71
CAL_GT1_8045 | -0.013 | 48551 | 1 | HOUSTON | YES | 152 | 0 | 152 | 0 | 1.0326 | -1.976 | 152
SANDH_G4 | -0.013 | 9019 | 4 | SOUTH | YES | 45 | 2 | 47 | 0 | 1.0175 | -0.585 | 45
SANDH_G3 | -0.013 | 9018 | 3 | SOUTH | YES | 45 | 2 | 48 | 0 | 1.0175 | -0.585 | 45
THW_4142 | -0.013 | 48879 | F | HOUSTON | YES | 57 | 5 | 57 | 0 | 1.0435 | -0.741 | 57
EP_1_2 | -0.013 | 48651 | 2 | HOUSTON | YES | 21 | 10 | 21 | 0 | 1.0362 | -0.273 | 21
PSA_GT6_8135 | -0.013 | 48797 | 6 | HOUSTON | YES | 59 | 34.5 | 59 | 0 | 1.0362 | -0.767 | 59
BYU_GT3_8060 | -0.013 | 48533 | 3 | HOUSTON | YES | 67 | 0 | 67 |  | 1.0362 | -0.871 | 67
FTR_GT1_5105 | -0.013 | 48671 | 1 | NORTH | YES | 156 | 0 | 156 | 0 | 1.0319 | -2.028 | 156
CVC_GT3_5045 | -0.013 | 48811 | 3 | HOUSTON | YES | 158 | 91.8 | 158 |  | 1.029 | -2.054 | 158
CVC_GT2_5020 | -0.013 | 48812 | 2 | HOUSTON | YES | 159 | 91.8 | 159 |  | 1.029 | -2.067 | 159
STP_GN1___1 | -0.013 | 5911 | 1 | SOUTH | YES | 1282 | 1249 | 1282 | 0 | 1.0406
CTL_GT2_8130 | -0.013 | 48561 | 1 | HOUSTON | YES | 103 | 30.3 | 103 |  | 1.0362 | -1.339 | 103
PSA_GN1_8165 | -0.013 | 48796 | 1 | HOUSTON | YES | 104 | 43.1 | 104 | 0 | 1.0362 | -1.352 | 104
APD_GT1_8005 | -0.013 | 48500 | 1 | HOUSTON | YES | 140 | 54.6 | 140 |  | 1.0362 | -1.82 | 140
LPE_GT1_8070 | -0.013 | 48511 | 1 | HOUSTON | YES | 42 | 0 | 42 | 0 | 1.0362 | -0.546 | 42
TNSCLP2___8 | -0.013 | 39770 | 1 | HOUSTON | YES | 117 | 20 | 117 | 0 | 1.04 | -1.521 | 117
PSA_GT3_8150 | -0.013 | 48793 | 3 | HOUSTON | YES | 70 | 20.3 | 70 | 0 | 1.0362 | -0.91 | 70
DPEC_GT15040 | -0.013 | 48641 | 1 | HOUSTON | YES | 162 | 98 | 162 | 0 | 1.0319 | -2.106 | 162
BVE_ST1_GN1 | -0.013 | 48523 | 3 | HOUSTON | YES | 246 | 0 | 246 |  | 1.035 | -3.198 | 246
CALFREST_1G | -0.013 | 13131 | 1 | NORTH | YES | 152 | 40 | 152 | 0 | 1.035 | -1.976 | 152
EP_1_2 | -0.013 | 48651 | 1 | HOUSTON | YES | 5 | 0 | 5 | 0 | 1.0362 | -0.065 | 5
CVC_GT4_8005 | -0.013 | 48815 | 4 | HOUSTON | YES | 165 | 91.8 | 165 | 0 | 1.0362 | -2.145 | 165
SRB_GT211035 | -0.013 | 48855 | B2 | HOUSTON | YES | 0 | 0 | 12 |  | 1.014 | 0 | 0
CTL_GN1_8145 | -0.013 | 48564 | 4 | HOUSTON | YES | 55 | 12.9 | 55 |  | 1.0362 | -0.715 | 55
L_SIMGID1_1Y | -0.013 | 7004 | 1 | SOUTH | YES | 133 | 40 | 137 | 0 | 1.02 | -1.729 | 133
CHE_GT2_5030 | -0.013 | 48591 | 2 | HOUSTON | YES | 173 | 50 | 173 |  | 1.029 | -2.249 | 173
L_SIMGID1_3Y | -0.013 | 7006 | 3 | SOUTH | YES | 324.9 | 60 | 331 | 0 | 1.02 | -4.2237 | 324.9
BTE_GT3_8045 | -0.013 | 48596 | 2 | HOUSTON | YES | 158 | 130 | 158 | 0 | 1.0261 | -2.054 | 158
BTE_ST1_8070 | -0.013 | 48598 | 4 | HOUSTON | YES | 234 | 60 | 234 | 0 | 1.0261 | -3.042 | 234
DIB_ST1_8085 | -0.013 | 48613 | 3 | HOUSTON | YES | 69 | 0 | 69 | 0 | 1.0326 | -0.897 | 69
DIB_GT3_8090 | -0.013 | 48614 | 4 | HOUSTON | YES | 77.2 | 15 | 77.2 | 0 | 1.0326 | -1.0036 | 77.2
DPEC_GT25025 | -0.013 | 48642 | 2 | HOUSTON | YES | 156 | 98 | 156 | 0 | 1.0319 | -2.028 | 156
DPEC_GT45070 | -0.013 | 48644 | 4 | HOUSTON | YES | 158 | 98 | 158 | 0 | 1.0319 | -2.054 | 158
L_HAYSEN1_1Y | -0.013 | 7014 | 1 | SOUTH | YES | 223 | 74 | 223 | 0 | 1.008 | -2.899 | 223
L_HAYSEN1_2Y | -0.013 | 7015 | 2 | SOUTH | YES | 224 | 74 | 224 | 0 | 1.008 | -2.912 | 224
DPEC_GT35010 | -0.013 | 48643 | 3 | HOUSTON | YES | 160 | 98 | 160 | 0 | 1.0319 | -2.08 | 160
TNTXCTY4CG8 | -0.013 | 38714 | 1 | HOUSTON | YES | 103 | 59 | 103 | 0 | 1.044 | -1.339 | 103
L_AUSTPL1_1Y | -0.013 | 7020 | 1 | SOUTH | YES | 7 | 0 | 8 |  | 1 | -0.091 | 7
L_AUSTPL1_1Y | -0.013 | 7020 | 2 | SOUTH | YES | 7 | 0 | 8 |  | 1 | -0.091 | 7
GBY_83841065 | -0.013 | 48693 | F | HOUSTON | YES | 20 | 20 | 52 | 0 | 1.0362 | -0.26 | 20
LEG_2___2 | -0.013 | 48722 | 2 | NORTH | YES | 853 | 357 | 853 | 0 | 1.0348
BSF_GT1_8070 | -0.013 | 48520 | 2 | HOUSTON | YES | 10 | 0 | 10 | 0 | 1.0326 | -0.13 | 10
CBE_ST12 | -0.013 | 48733 | 1 | HOUSTON | YES | 103.5 | 0 | 103.5 | 0 | 1.029 | -1.3455 | 103.5
WAP_GN2_2 | -0.013 | 48922 | 2 | HOUSTON | YES | 122.2 | 37 | 163 | 0 | 1.0362 | -1.5886 | 122.2
FTR_GT2_5110 | -0.013 | 48672 | 2 | NORTH | YES | 159 | 0 | 159 | 0 | 1.0319 | -2.067 | 159
EXN938GT | -0.013 | 49826 | 5 | HOUSTON | YES | 43 | 9.2 | 45.9 | 0 | 1.0326 | -0.559 | 43
AK_GT1__8040 | -0.013 | 48510 | 1 | HOUSTON | YES | 34 | 8.1 | 34 |  | 1.029 | -0.442 | 34
TGF_GT1_8000 | -0.013 | 48911 | 1 | HOUSTON | YES | 69.2 | 0 | 69.2 | 0 | 1.029 | -0.8996 | 69.2
PSA_GT4_8145 | -0.013 | 48794 | 4 | HOUSTON | YES | 66 | 20.3 | 66 | 0 | 1.0362 | -0.858 | 66
CVC_ST5_5040 | -0.013 | 48814 | 1 | HOUSTON | YES | 133 | 91.8 | 133 |  | 1.029 | -1.729 | 133
CTL_GT3_8135 | -0.013 | 48562 | 2 | HOUSTON | YES | 91 | 30.3 | 91 |  | 1.0362 | -1.183 | 91
DOW38200 | -0.013 | 49859 | 33 | HOUSTON | YES | 28 | 0 | 45 | 0 | 1
WAP_GN4_4 | -0.013 | 48924 | 4 | HOUSTON | YES | 544 | 217 | 544 |  | 1.0362 | -7.072 | 544
SHELLG2 | -0.013 | 48821 | 2 | HOUSTON | YES | 72 | 34.5 | 72 |  | 1.029 | -0.936 | 72
TNDOWCGNSG8 | -0.013 | 39470 | 1 | HOUSTON | YES | 32 | 10 | 32 | 0 | 1.0437 | -0.416 | 32
CTL_GT4_8140 | -0.013 | 48563 | 3 | HOUSTON | YES | 94 | 30.3 | 94 |  | 1.0362 | -1.222 | 94
SRB_GN1_1 | -0.013 | 48851 | 1 | HOUSTON | YES | 176 | 26 | 176 | 0 | 1.0217 | -2.288 | 176
CBY_GN2_2 | -0.013 | 48582 | 2 | HOUSTON | YES | 751 | 110 | 751 | 0 | 1.0435 | -9.763 | 751
PSA_GT2_8155 | -0.013 | 48792 | 2 | HOUSTON | YES | 66 | 20.3 | 66 | 0 | 1.0362 | -0.858 | 66
THW_ST3_ST_3 | -0.013 | 48873 | 3 | HOUSTON | YES | 110 | 19 | 110 | 0 | 1.0435 | -1.43 | 110
SRB_GT211035 | -0.013 | 48855 | B1 | HOUSTON | YES | 0 | 0 | 17 |  | 1.014 | 0 | 0
WAP_GN6_6 | -0.013 | 48926 | 6 | HOUSTON | YES | 645 | 280 | 645 |  | 1.035
WAP_GN5_5 | -0.013 | 48925 | 5 | HOUSTON | YES | 228.7 | 278 | 657 | 0 | 1
CBY_GN1_1 | -0.013 | 48581 | 1 | HOUSTON | YES | 748 | 108 | 748 | 0 | 1.0435 | -9.724 | 748
EXN941GT | -0.013 | 49828 | 10 | HOUSTON | YES | 19 | 5.4 | 20 | 0 | 1.0326 | -0.247 | 19
THW_5354 | -0.013 | 48886 | C | HOUSTON | YES | 16.4 | 5 | 57 |  | 1.0319 | -0.2132 | 16.4
THW_5354 | -0.013 | 48886 | D | HOUSTON | YES | 16.6 | 5 | 58 |  | 1.0319 | -0.2158 | 16.6
TNTXCTY3CG8 | -0.013 | 38713 | 1 | HOUSTON | YES | 85 | 59 | 85 | 0 | 1.044 | -1.105 | 85
GBY_83841065 | -0.013 | 48693 | E | HOUSTON | YES | 20 | 20 | 56 | 0 | 1.0362 | -0.26 | 20
WAP_GN3_3 | -0.013 | 48923 | 3 | HOUSTON | YES | 226 | 93 | 226 |  | 1.0362 | -2.938 | 226
GBY_73741085 | -0.013 | 48691 | B | HOUSTON | YES | 47 | 20 | 47 | 0 | 1.0362 | -0.611 | 47
GIBN_CREK_G1 | -0.013 | 990 | 1 | NORTH | YES | 464 | 200 | 464 | 0 | 1.0275
WAPGT21_GT1 | -0.013 | 48929 | B1 | HOUSTON | YES | 0 | 0 | 13 |  | 1.05 | 0 | 0
EXN_16GT | -0.013 | 49804 | 2 | HOUSTON | YES | 32 | 8.3 | 34 |  | 1.0326 | -0.416 | 32
CTL_GN2_8155 | -0.013 | 48565 | 5 | HOUSTON | YES | 11 | 3.4 | 11 |  | 1.0362 | -0.143 | 11
THW_5152 | -0.013 | 48885 | A | HOUSTON | YES | 16.4 | 5 | 57 |  | 1.0319 | -0.2132 | 16.4
CALFREST_3G | -0.013 | 13133 | 3 | NORTH | YES | 174 | 40 | 174 | 0 | 1.035 | -2.262 | 174
FOR_5 | -0.012 | 8155 | 5 | SOUTH | YES | 67.5 | 60 | 74 | 0 | 1.03 | -0.81 | 67.5
FOR_4 | -0.012 | 8154 | 4 | SOUTH | YES | 74.6 | 60 | 81 | 0 | 1.03 | -0.8952 | 74.6
FOR_3 | -0.012 | 8153 | 3 | SOUTH | YES | 65.8 | 45 | 73 | 0 | 1.03 | -0.7896 | 65.8
UCAR_1 | -0.012 | 8148 | 2 | SOUTH | YES | 7 | 0 | 7 | 0 | 1.01 | -0.084 | 7
UCAR_2 | -0.012 | 8147 | 10 | SOUTH | YES | 21 | 0 | 28 | 0 | 1.0127 | -0.252 | 21
FOR_2 | -0.012 | 8138 | 2 | SOUTH | YES | 65.8 | 45 | 80 | 0 | 1.03 | -0.7896 | 65.8
FOR_1 | -0.012 | 8134 | 1 | SOUTH | YES | 56.4 | 45 | 79 | 0 | 1.03 | -0.6768 | 56.4
DUP1V_1 | -0.012 | 8066 | 1 | SOUTH | YES | 73 | 0 | 73 | 0 | 1.0031 | -0.876 | 73
L_RIONOG1S1Y | -0.012 | 7813 | 4 | SOUTH | YES | 293 | 0 | 293 | 0 | 1.02 | -3.516 | 293
L_RIONOG1G3Y | -0.012 | 7812 | 3 | SOUTH | YES | 150 | 0 | 150 | 0 | 1.02 | -1.8 | 150
L_RIONOG1G2Y | -0.012 | 7811 | 2 | SOUTH | YES | 148 | 0 | 148 | 0 | 1.02 | -1.776 | 148
L_RIONOG1G1Y | -0.012 | 7810 | 1 | SOUTH | YES | 147 | 0 | 147 | 0 | 1.02 | -1.764 | 147
L_GUADGE1_6Y | -0.012 | 7805 | 6 | SOUTH | YES | 204 | 30 | 204 | 0 | 1.02 | -2.448 | 204
L_GUADGE1_5Y | -0.012 | 7804 | 5 | SOUTH | YES | 183 | 30 | 183 | 0 | 1.02 | -2.196 | 183
STARCO_1 | -0.012 | 8511 | 1 | SOUTH | YES | 38 | 0 | 38 | 0 | 1.024 | -0.456 | 38
L_GUADGE1_4Y | -0.012 | 7803 | 4 | SOUTH | YES | 149 | 30 | 149 | 0 | 1.02 | -1.788 | 149
L_GUADGE1_3Y | -0.012 | 7802 | 3 | SOUTH | YES | 146 | 30 | 146 | 0 | 1.02 | -1.752 | 146
L_GUADGE1_2Y | -0.012 | 7801 | 2 | SOUTH | YES | 139 | 30 | 139 | 0 | 1.02 | -1.668 | 139
L_GUADGE1_1Y | -0.012 | 7800 | 1 | SOUTH | YES | 151 | 30 | 151 | 0 | 1.02 | -1.812 | 151
L_LAKEWO9_1Y | -0.012 | 7624 | 2 | SOUTH | YES | 0 | 0 | 2.4 |  | 1 | 0 | 0
L_LAKEWO9_1Y | -0.012 | 7624 | 1 | SOUTH | YES | 0 | 0 | 2.4 |  | 1 | 0 | 0
L_SCHUMA8_1Y | -0.012 | 7609 | 1 | SOUTH | YES | 0 | 0 | 4 |  | 1 | 0 | 0
L_MCQUEE9_1Y | -0.012 | 7605 | 3 | SOUTH | YES | 0 | 0 | 2.8 |  | 1.025 | 0 | 0
VAL_2 | -0.012 | 8507 | 2 | SOUTH | YES | 25 | 0 | 25 | 0 | 1.005 | -0.3 | 25
L_MCQUEE9_1Y | -0.012 | 7605 | 2 | SOUTH | YES | 0 | 0 | 2.4 |  | 1.025 | 0 | 0
L_MCQUEE9_1Y | -0.012 | 7605 | 1 | SOUTH | YES | 0 | 0 | 2.4 |  | 1.025 | 0 | 0
L_CANYHY8_1Y | -0.012 | 7487 | 1 | SOUTH | YES | 0 | 0 | 6 |  | 1 | 0 | 0
CNOPGT2 | -0.012 | 8561 | 2 | SOUTH | YES | 165 | 0 | 165 | 0 | 1.03 | -1.98 | 165
CNOPGT1 | -0.012 | 8560 | 1 | SOUTH | YES | 164 | 0 | 164 | 0 | 1.03 | -1.968 | 164
CSDR11 | -0.012 | 80140 | 11 | SOUTH | YES | 39 | 0 | 39 | 0 | 1.0299 | -0.468 | 39
CSDR7 | -0.012 | 80138 | 7 | SOUTH | YES | 7 | 0 | 7 | 0 | 1.014 | -0.084 | 7
L_MARSFO1G3Y | -0.012 | 7033 | 3 | SOUTH | YES | 22 | 0 | 36 | 0 | 1 | -0.264 | 22
L_MARSFO1G2Y | -0.012 | 7032 | 2 | SOUTH | YES | 16 | 0 | 35 | 0 | 1 | -0.192 | 16
L_MARSFO1G1Y | -0.012 | 7031 | 1 | SOUTH | YES | 22 | 0 | 36 | 0 | 1 | -0.264 | 22
CEL_B_1 | -0.012 | 8517 | 1 | SOUTH | YES | 29 | 0 | 29 | 0 | 1.02 | -0.348 | 29
VAL_1 | -0.012 | 8506 | 1 | SOUTH | YES | 25 | 0 | 25 | 0 | 1.005 | -0.3 | 25
CNOPST1 | -0.012 | 8562 | 3 | SOUTH | YES | 153 | 0 | 153 | 0 | 1.03 | -1.836 | 153
VISTRONG2 | -0.012 | 80225 | 2 | SOUTH | YES | 23 | 0 | 23 | 0 | 1.01
FOR_8 | -0.012 | 80051 | 8 | SOUTH | YES | 28 | 28 | 28 | 0 | 1.015 | -0.336 | 28
DAV_1 | -0.012 | 8459 | 1 | SOUTH | YES | 339 | 50 | 339 | 0 | 1.0223 | -4.068 | 339
SANMIGUELGEN | -0.012 | 5903 | 1 | SOUTH | YES | 396 | 180 | 396 | 0 | 1.033
DAV_2 | -0.012 | 8460 | 2 | SOUTH | YES | 340 | 50 | 340 | 0 | 1.0223 | -4.08 | 340
RAYBURNCC8 | -0.012 | 5512 | 1 | SOUTH | YES | 50 | 18.2 | 50 | 0 | 1.02 | -0.6 | 50
REYSHR_G | -0.012 | 80223 | 1 | SOUTH | YES | 12 | 0 | 12 | 0 | 1.032
RAYBURNCC10 | -0.012 | 5509 | 1 | SOUTH | YES | 40 | 5.2 | 40 | 0 | 1.02 | -0.48 | 40
KOCHREF2 | -0.012 | 8461 | 1 | SOUTH | YES | 38 | 0 | 38 | 0 | 1.014 | -0.456 | 38
RAYBURNCC9 | -0.012 | 5508 | 1 | SOUTH | YES | 50 | 18.2 | 50 | 0 | 1.02 | -0.6 | 50
RAYBURNGEN2 | -0.012 | 5506 | 1 | SOUTH | YES | 0 | 1 | 11 |  | 1.015 | 0 | 0
COSW_2 | -0.012 | 8457 | 2 | SOUTH | YES | 14 | 0 | 14 | 0 | 1.027 | -0.168 | 14
RAYBURNGEN1 | -0.012 | 5505 | 1 | SOUTH | YES | 0 | 1 | 11 |  | 1.015 | 0 | 0
CALFREST_6G | -0.012 | 13136 | 6 | NORTH | YES | 176 | 40 | 176 | 0 | 1.035 | -2.112 | 176
RAYBURNGEN3 | -0.012 | 5503 | 1 | SOUTH | YES | 6.2 | 6 | 22 | 0 | 1.015 | -0.0744 | 6.2
CALFREST_5G | -0.012 | 13135 | 5 | NORTH | YES | 157 | 57 | 157 | 0 | 1.035 | -1.884 | 157
CALFREST_4G | -0.012 | 13134 | 4 | NORTH | YES | 156 | 40 | 156 | 0 | 1.035 | -1.872 | 156
AVR1_CT2 | -0.012 | 5478 | 1 | SOUTH | YES | 145 | 90 | 145 | 0 | 1.0232 | -1.74 | 145
AVR1_ST1 | -0.012 | 5477 | 1 | SOUTH | YES | 164 | 138 | 164 | 0 | 1.0232 | -1.968 | 164
AVR1_CT1 | -0.012 | 5476 | 1 | SOUTH | YES | 150 | 90 | 150 | 0 | 1.0232 | -1.8 | 150
AIRCO_G | -0.012 | 80227 | 1 | SOUTH | YES | 7.6 | 0 | 8 | 0 | 1.014
WBT4 | -0.012 | 5439 | 4 | SOUTH | YES | 151 | 40 | 151 | 0 | 1.01 | -1.812 | 151
WBT3 | -0.012 | 5438 | 3 | SOUTH | YES | 96 | 25 | 96 | 0 | 1.01 | -1.152 | 96
WBT2 | -0.012 | 5437 | 2 | SOUTH | YES | 80 | 25 | 80 | 0 | 1.01 | -0.96 | 80
WBT1 | -0.012 | 5436 | 1 | SOUTH | YES | 25.5 | 20 | 51 | 0 | 1.01 | -0.306 | 25.5
JKS1 | -0.012 | 5401 | 1 | SOUTH | YES | 560 | 100 | 560 | 0 | 1.0222
OWS2 | -0.012 | 5397 | 2 | SOUTH | YES | 379 | 80 | 379 | 0 | 1.027 | -4.548 | 379
OWS1 | -0.012 | 5396 | 1 | SOUTH | YES | 417 | 80 | 417 | 0 | 1.027 | -5.004 | 417
JTD2 | -0.012 | 5112 | 2 | SOUTH | YES | 406 | 80 | 406 | 0 | 1.0215
JTD1 | -0.012 | 5111 | 1 | SOUTH | YES | 403 | 80 | 403 | 0 | 1.0215
RAYBURNCC7 | -0.012 | 5511 | 1 | SOUTH | YES | 49 | 18.2 | 49 | 0 | 1.02 | -0.588 | 49
VHB3 | -0.012 | 5028 | 3 | SOUTH | YES | 397 | 60 | 397 | 0 | 1.0233 | -4.764 | 397
VISTRONG1 | -0.012 | 80224 | 1 | SOUTH | YES | 15 | 0 | 15 | 0 | 1.01
VHB2 | -0.012 | 5027 | 2 | SOUTH | YES | 220 | 40 | 220 | 0 | 1.0233 | -2.64 | 220
VHB1 | -0.012 | 5026 | 1 | SOUTH | YES | 206 | 40 | 206 | 0 | 1.0233 | -2.472 | 206
ALCOA_G | -0.012 | 80226 | 1 | SOUTH | YES | 48 | 5 | 48 | 0 | 1.014
CSDR56 | -0.012 | 80139 | 6 | SOUTH | YES | 39 | 0 | 39 | 0 | 1.01 | -0.468 | 39
CSDR56 | -0.012 | 80139 | 5 | SOUTH | YES | 15 | 0 | 15 | 0 | 1.01 | -0.18 | 15
ICPGN#3 | -0.012 | 8932 | 3 | SOUTH | YES | 127 | 0 | 127 | 0 | 1.03 | -1.524 | 127
ICPGN#2 | -0.012 | 8931 | 2 | SOUTH | YES | 150 | 0 | 150 | 0 | 1.03 | -1.8 | 150
ICPGN#1 | -0.012 | 8930 | 1 | SOUTH | YES | 149 | 0 | 149 | 0 | 1.03 | -1.788 | 149
LGEGN#3 | -0.012 | 8928 | 3 | SOUTH | YES | 91 | 0 | 100 | 0 | 1.03 | -1.092 | 91
LGEGN#2 | -0.012 | 8927 | 2 | SOUTH | YES | 153 | 0 | 153 | 0 | 1.03 | -1.836 | 153
LGEGN#1 | -0.012 | 8926 | 1 | SOUTH | YES | 158 | 0 | 158 | 0 | 1.03 | -1.896 | 158
COSW_1 | -0.012 | 8456 | 1 | SOUTH | YES | 20 | 0 | 20 | 0 | 1.027 | -0.24 | 20
FOR_10 | -0.012 | 80053 | 10 | SOUTH | YES | 73 | 45 | 73 | 0 | 1.03 | -0.876 | 73
FOR_9 | -0.012 | 80052 | 9 | SOUTH | YES | 32 | 5 | 32 | 0 | 1.03 | -0.384 | 32
CSDR89 | -0.012 | 80137 | 9 | SOUTH | YES | 15 | 0 | 15 | 0 | 1.01 | -0.18 | 15
CSDR89 | -0.012 | 80137 | 8 | SOUTH | YES | 39 | 0 | 39 | 0 | 1.01 | -0.468 | 39
CUECPL2A | -0.012 | 8189 | 1 | SOUTH | YES | 12 | 0 | 12 | 0 | 1.02 | -0.144 | 12
CLO_1 | -0.012 | 8161 | 1 | SOUTH | YES | 633 | 200 | 633 | 0 | 1.03
FOR_7 | -0.012 | 8157 | 7 | SOUTH | YES | 46 | 5 | 46 | 0 | 1.03 | -0.552 | 46
FOR_6 | -0.012 | 8156 | 6 | SOUTH | YES | 26 | 5 | 26 | 0 | 1.03 | -0.312 | 26
SI_RAY10 | -0.011 | 5935 | 10 | SOUTH | YES | 47 | 10 | 47 |  | 1.025 | -0.517 | 47
SI_RAY5 | -0.011 | 5934 | 5 | SOUTH | YES | 10 | 10 | 15 | 0 | 1.025 | -0.11 | 10
SI_RAY6 | -0.011 | 5933 | 6 | SOUTH | YES | 19 | 10 | 19 | 0 | 1.025 | -0.209 | 19
SI_RAY9 | -0.011 | 5932 | 9 | SOUTH | YES | 38 | 32 | 38 | 0 | 1.025 | -0.418 | 38
BEEVILLE | -0.011 | 88198 | 1 | SOUTH | YES | 0 | 0 | 0 | 0 | 1.0068 | 0 | 0
MILHWYS | -0.011 | 80003 | F | SOUTH | YES | 0 | 0 | 0 | 0 | 1.0168 | 0 | 0
FGNTS201 | -0.011 | 8935 | 3 | SOUTH | YES | 172 | 0 | 172 | 0 | 1.03 | -1.892 | 172
LCPCT4 | -0.011 | 5269 | 4 | SOUTH | YES | 45 | 23.1 | 45 | 0 | 1.0249 | -0.495 | 45
LCPCT3 | -0.011 | 5268 | 3 | SOUTH | YES | 44 | 23.1 | 44 | 0 | 1.0249 | -0.484 | 44
LCPCT2 | -0.011 | 5267 | 2 | SOUTH | YES | 46 | 23.1 | 46 | 0 | 1.0249 | -0.506 | 46
LCPCT1 | -0.011 | 5266 | 1 | SOUTH | YES | 45 | 23.1 | 45 | 0 | 1.0249 | -0.495 | 45
LCP4 | -0.011 | 5265 | 4 | SOUTH | YES | 95 | 25 | 95 | 0 | 1.0249 | -1.045 | 95
LCP3 | -0.011 | 5264 | 3 | SOUTH | YES | 58 | 20 | 58 | 0 | 1.0249 | -0.638 | 58
MVGN#1 | -0.011 | 8936 | 1 | SOUTH | YES | 210 | 0 | 210 | 0 | 1.0304 | -2.31 | 210
FGNTS101 | -0.011 | 8934 | 2 | SOUTH | YES | 146 | 0 | 146 | 0 | 1.03 | -1.606 | 146
HECN3 | -0.011 | 8983 | 3 | SOUTH | YES | 169 | 0 | 169 | 0 | 1.0304 | -1.859 | 169
HECN2 | -0.011 | 8982 | 2 | SOUTH | YES | 148 | 0 | 148 | 0 | 1.0304 | -1.628 | 148
HECN1 | -0.011 | 8981 | 1 | SOUTH | YES | 148 | 0 | 148 | 0 | 1.0304 | -1.628 | 148
FALFURRI | -0.011 | 88508 | 1 | SOUTH | YES | 0 | 0 | 0 | 0 | 1.01 | 0 | 0
MVGN#3 | -0.011 | 8938 | 3 | SOUTH | YES | 257 | 0 | 257 | 0 | 1.0304 | -2.827 | 257
MVGN#2 | -0.011 | 8937 | 2 | SOUTH | YES | 205 | 0 | 205 | 0 | 1.0304 | -2.255 | 205
SLURR | -0.011 | 88241 | DC | SOUTH | YES | 0 | -150 | 150 |  | 1.03
FGNTS001 | -0.011 | 8933 | 1 | SOUTH | YES | 142 | 0 | 142 | 0 | 1.03 | -1.562 | 142
FALCONHYDRO1 | -0.01 | 8048 | 1 | SOUTH | YES | 3 | 0 | 12 | 0 | 1.02 | -0.03 | 3
MTCK2_G | -0.01 | 2418 | 2 | NORTH | YES | 0 | 10 | 23 |  | 0.9667 | 0 | 0
L_MARBFA1_2Y | -0.01 | 7029 | 2 | SOUTH | YES | 13 | 0 | 18 |  | 1 | -0.13 | 13
L_MARBFA1_1Y | -0.01 | 7028 | 1 | SOUTH | YES | 0 | 0 | 18 |  | 1 | 0 | 0
FALCONHYDRO3 | -0.01 | 5729 | 3 | SOUTH | YES | 2.8 | 0 | 11 | 0 | 1.02 | -0.028 | 2.8
FALCONHYDRO2 | -0.01 | 5728 | 2 | SOUTH | YES | 3 | 0 | 12 | 0 | 1.02 | -0.03 | 3
MTCK3_G | -0.01 | 2419 | MB | NORTH | YES | 0 | 10 | 63 |  | 0.9667 | 0 | 0
L_WIRTZ_1G2Y | -0.009 | 7036 | 2 | SOUTH | YES | 18 | 0 | 30 |  | 1 | -0.162 | 18
L_WIRTZ_1G1Y | -0.009 | 7035 | 1 | SOUTH | YES | 0 | 0 | 29 |  | 1 | 0 | 0
ZAPATA | -0.009 | 88299 | 1 | SOUTH | YES | 0 | 0 | 0 | 0 | 1.024 | 0 | 0
LAR_3 | -0.008 | 8288 | 3 | SOUTH | YES | 78.8 | 25 | 105 |  | 1.023 | -0.6304 | 78.8
L_BUCHAN1_3Y | -0.008 | 7024 | 3 | SOUTH | YES | 11 | 0 | 15 |  | 1 | -0.088 | 11
L_BUCHAN1_2Y | -0.008 | 7023 | 2 | SOUTH | YES | 0 | 0 | 18 |  | 1 | 0 | 0
L_BUCHAN1_1Y | -0.008 | 7022 | 1 | SOUTH | YES | 14 | 0 | 18 |  | 1 | -0.112 | 14
WLFHOLW_3G | -0.008 | 1879 | 3 | NORTH | YES | 268 | 89.3 | 268 | 0 | 1.029 | -2.144 | 268
WLFHOLW_2G | -0.008 | 1878 | 2 | NORTH | YES | 219 | 105 | 219 | 0 | 1.029 | -1.752 | 219
WLFHOLW_1G | -0.008 | 1877 | 1 | NORTH | YES | 216 | 89.3 | 216 | 0 | 1.029 | -1.728 | 216
L_FERGUS1_1Y | -0.008 | 7000 | 1 | SOUTH | YES | 399 | 65 | 421 | 0 | 1.015 | -3.192 | 399
LAR_1 | -0.008 | 8285 | 1 | SOUTH | YES | 16 | 9 | 32 | 0 | 1.038 | -0.128 | 16
PEARSALLGEN3 | -0.008 | 5892 | 1 | SOUTH | YES | 6.2 | 6 | 23 | 0 | 1.01 | -0.0496 | 6.2
PEARSALLGEN2 | -0.008 | 5891 | 1 | SOUTH | YES | 6.2 | 6 | 24 | 0 | 1.01 | -0.0496 | 6.2
PEARSALLGEN1 | -0.008 | 5890 | 1 | SOUTH | YES | 6.2 | 6 | 24 | 0 | 1.01 | -0.0496 | 6.2
CIDINDUS | -0.008 | 86105 | 1 | SOUTH | YES | 0 | -500 | 500 | 0 | 1.01
LAR | -0.008 | 80012 | F | SOUTH | YES | 0 | 0 | 0 | 0 | 1.023 | 0 | 0
LAR_2 | -0.008 | 8287 | 2 | SOUTH | YES | 9 | 9 | 32 |  | 1.023 | -0.072 | 9
L_INKSDA1_1Y | -0.007 | 7026 | 1 | SOUTH | YES | 10 | 0 | 14 |  | 1 | -0.07 | 10
TRINIDAD_6G | -0.006 | 3126 | 1 | NORTH | YES | 226 | 46 | 226 | 0 | 1 | -1.356 | 226
MTCK8_G | -0.005 | 2417 | 8 | NORTH | YES | 477 | 60 | 556 | 0 | 1.029 | -2.385 | 477
MTCK7_G | -0.005 | 2414 | 7 | NORTH | YES | 0 | 30 | 114 |  | 1.029 | 0 | 0
MTCK6_G | -0.005 | 2413 | 6 | NORTH | YES | 0 | 30 | 118 |  | 1.029 | 0 | 0
CHAMPION_1G | -0.001 | 3348 | MB | NORTH | YES | 0 | 42 | 42 |  | 1 | 0 | 0
STRYKER_2G | -0.001 | 3108 | 2 | NORTH | YES | 484 | 75 | 484 | 0 | 1.029 | -0.484 | 484
STRYKER_1G | -0.001 | 3107 | 1 | NORTH | YES | 140.5 | 45 | 182 | 0 | 1.029 | -0.1405 | 140.5
TGATEWAY_4G | 0 | 13119 | 4 | NORTH | YES | 399 | 65 | 399 | 0 | 1.035 | 0 | 399
TGATEWAY_3G | 0 | 13118 | 3 | NORTH | YES | 146 | 30 | 146 | 0 | 1.035 | 0 | 146
TGATEWAY_2G | 0 | 13117 | 2 | NORTH | YES | 128 | 30 | 128 | 0 | 1.035 | 0 | 128
TGATEWAY_1G | 0 | 13116 | 1 | NORTH | YES | 149 | 30 | 149 | 0 | 1.035 | 0 | 149
COMCHEPK_2G | 0.001 | 1899 | 2 | NORTH | YES | 1164 | 1128 | 1164 | 0 | 1.031
COMCHEPK_1G | 0.001 | 1898 | 1 | NORTH | YES | 1164 | 1150 | 1164 | 0 | 1.031
MARTLAKE_1G | 0.001 | 3097 | 1 | NORTH | YES | 799 | 500 | 799 | 0 | 1.031
MARTLAKE_3G | 0.001 | 3099 | 3 | NORTH | YES | 804 | 500 | 804 | 0 | 1.031
MARTLAKE_2G | 0.001 | 3098 | 2 | NORTH | YES | 795 | 461 | 795 | 0 | 1.031
EPLVT1 | 0.006 | 80010 | F | SOUTH | YES | 0 | 0 | 0 | 0 | 1.0376 | 0 | 0
ELPS | 0.008 | 8262 | 1 | SOUTH | YES | 6 | 6 | 6 | 0 | 1.039 | 0.048 | 6
LKHB1_G | 0.012 | 2451 | 1 | NORTH | YES | 0 | 80 | 391 |  | 1.029 | 0 | 0
LKHB2_G | 0.012 | 2452 | 2 | NORTH | YES | 514 | 80 | 514 | 0 | 1.029 | 6.168 | 514
FPLEFR2S_G | 0.013 | 12424 | 4 | NORTH | YES | 412 | 191 | 412 | 0 | 1 | 5.356 | 412
FPLEFR2C_G | 0.013 | 12423 | 3 | NORTH | YES | 162 | 72 | 162 | 0 | 1 | 2.106 | 162
FPLEFR2B_G | 0.013 | 12422 | 2 | NORTH | YES | 160 | 72 | 160 | 0 | 1 | 2.08 | 160
FPLEFR2A_G | 0.013 | 12421 | 1 | NORTH | YES | 170 | 72 | 170 | 0 | 1 | 2.21 | 170
FPLEFR1S_G | 0.013 | 12414 | 4 | NORTH | YES | 414 | 191 | 414 | 0 | 1 | 5.382 | 414
FPLEFR1C_G | 0.013 | 12413 | 3 | NORTH | YES | 159 | 72 | 159 | 0 | 1 | 2.067 | 159
FPLEFR1B_G | 0.013 | 12412 | 2 | NORTH | YES | 157 | 72 | 157 | 0 | 1 | 2.041 | 157
FPLEFR1A_G | 0.013 | 12411 | 1 | NORTH | YES | 170 | 72 | 170 | 0 | 1 | 2.21 | 170
AMISTADHDRO2 | 0.015 | 8033 | 2 | SOUTH | YES | 13 | 13 | 25 | 0 | 1.035 | 0.195 | 13
AMISTADHDRO1 | 0.015 | 8032 | 1 | SOUTH | YES | 16.5 | 13 | 33 | 0 | 1.035 | 0.2475 | 16.5
HAMILTON | 0.015 | 88253 | 1 | SOUTH | YES | 0 | 0 | 0 | 0 | 1.04 | 0 | 0
STEAM3 | 0.02 | 950 | 1 | NORTH | YES | 41 | 13 | 41 | 0 | 1.02 | 0.82 | 41
STEAM2 | 0.02 | 949 | 1 | NORTH | YES | 26 | 8 | 26 | 0 | 0.99 | 0.52 | 26
STEAM1 | 0.02 | 948 | 1 | NORTH | YES | 0 | 12 | 20 |  | 1.02 | 0 | 0
NEWMAN_G5 | 0.02 | 837 | 1 | NORTH | YES | 0 | 15 | 37 |  | 1.01 | 0 | 0
OLINGER_G4 | 0.021 | 845 | 1 | NORTH | YES | 59.1 | 0 | 76 | 0 | 1.03 | 1.2411 | 59.1
OLINGER_G3 | 0.021 | 844 | 1 | NORTH | YES | 118.3 | 45 | 148 | 0 | 1.03 | 2.4843 | 118.3
OLINGER_G2 | 0.021 | 843 | 1 | NORTH | YES | 86.7 | 25 | 105 | 0 | 1.03 | 1.8207 | 86.7
OLINGER_G1 | 0.021 | 842 | 1 | NORTH | YES | 63.1 | 20 | 80 | 0 | 1.03 | 1.3251 | 63.1
NTHLK3_G | 0.026 | 2383 | 3 | NORTH | YES | 247.4 | 50 | 329 | 0 | 1.029 | 6.4324 | 247.4
NTHLK2_G | 0.026 | 2382 | 2 | NORTH | YES | 0 | 35 | 181 |  | 1.029 | 0 | 0
NTHLK1_G | 0.026 | 2381 | 1 | NORTH | YES | 0 | 35 | 156 |  | 1.029 | 0 | 0
RWMILLER02 | 0.026 | 333 | 2 | NORTH | YES | 119 | 37 | 119 | 0 | 1.04 | 3.094 | 119
RWMILLER01 | 0.026 | 332 | 1 | NORTH | YES | 75 | 18.5 | 75 | 0 | 1.04 | 1.95 | 75
MOSES_3G | 0.026 | 1703 | 3 | NORTH | YES | 808 | 463 | 808 | 0 | 1.031
MOSES_2G | 0.026 | 1702 | 2 | NORTH | YES | 579 | 175 | 579 | 0 | 1.031
MOSES_1G | 0.026 | 1701 | 1 | NORTH | YES | 560 | 175 | 560 | 0 | 1.031
DCEAST | 0.026 | 5925 | 1 | NORTH | YES | 400.3 | -600 | 600 | 0 | 1.025 | 10.4078 | 400.3
RWMILLER05 | 0.026 | 336 | 5 | NORTH | YES | 101 | 0 | 101 | 0 | 1.04 | 2.626 | 101
RWMILLER04 | 0.026 | 335 | 4 | NORTH | YES | 102 | 0 | 102 | 0 | 1.04 | 2.652 | 102
RWMILLER03 | 0.026 | 334 | 3 | NORTH | YES | 156 | 65 | 208 | 0 | 1.04 | 4.056 | 156
LAMARPWR_6G | 0.028 | 1683 | 6 | NORTH | YES | 199 | 129.1 | 199 | 0 | 1.031 | 5.572 | 199
LAMARPWR_5G | 0.028 | 1682 | 5 | NORTH | YES | 163 | 67.7 | 163 | 0 | 1.031 | 4.564 | 163
LAMARPWR_4G | 0.028 | 1681 | 4 | NORTH | YES | 164 | 67.7 | 164 | 0 | 1.031 | 4.592 | 164
LAMARPWR_3G | 0.028 | 1680 | 3 | NORTH | YES | 199 | 129.1 | 199 | 0 | 1.031 | 5.572 | 199
LAMARPWR_2G | 0.028 | 1679 | 2 | NORTH | YES | 155 | 67.7 | 155 | 0 | 1.031 | 4.34 | 155
LAMARPWR_1G | 0.028 | 1678 | 1 | NORTH | YES | 154 | 67.7 | 154 | 0 | 1.031 | 4.312 | 154
PEC_3G | 0.028 | 1677 | 3 | NORTH | YES | 91 | 35 | 91 | 0 | 1.022 | 2.548 | 91
PEC_2G | 0.028 | 1676 | 2 | NORTH | YES | 84 | 35 | 84 | 0 | 1.022 | 2.352 | 84
PEC_1G | 0.028 | 1675 | 1 | NORTH | YES | 80 | 35 | 80 | 0 | 1.022 | 2.24 | 80
SLSTR1PP_1G | 0.028 | 1643 | 1 | NORTH | YES | 6 | 0 | 60 | 0 | 1.022 | 0.168 | 6
VALLEY_3G | 0.029 | 1689 | 3 | NORTH | YES | 186.2 | 25 | 354 | 0 | 1.015 | 5.3998 | 186.2
KMICHIST6_G | 0.029 | 11696 | 6 | NORTH | YES | 303 | 60 | 303 | 0 | 1.029 | 8.787 | 303
KMICHICT5_G | 0.029 | 11695 | 5 | NORTH | YES | 138 | 80 | 138 | 0 | 1.029 | 4.002 | 138
KMICHICT4_G | 0.029 | 11694 | 4 | NORTH | YES | 136 | 80 | 136 | 0 | 1.029 | 3.944 | 136
KMICHIST3_G | 0.029 | 11693 | 3 | NORTH | YES | 310 | 60 | 310 | 0 | 1.029 | 8.99 | 310
KMICHICT2_G | 0.029 | 11692 | 2 | NORTH | YES | 144 | 80 | 144 | 0 | 1.029 | 4.176 | 144
KMICHICT1_G | 0.029 | 11691 | 1 | NORTH | YES | 142 | 80 | 142 | 0 | 1.029 | 4.118 | 142
VALLEY_2G | 0.032 | 1688 | 2 | NORTH | YES | 527 | 90 | 527 | 0 | 1.036 | 16.864 | 527
VALLLEY_1G | 0.032 | 1687 | 1 | NORTH | YES | 140 | 15 | 175 | 0 | 1.036 | 4.48 | 140
DENISNDM | 0.035 | 6948 | 2 | NORTH | YES | 40 | 5 | 40 | 0 | 1.015 | 1.4 | 40
DENISNDM | 0.035 | 6948 | 1 | NORTH | YES | 40 | 5 | 40 | 0 | 1.015 | 1.4 | 40
COLLIN_1G | 0.041 | 2371 | MB | NORTH | YES | 0 | 40 | 138 |  | 1.022 | 0 | 0
EAGLEMNT_3G | 0.044 | 1863 | MB | NORTH | YES | 0 | 50 | 378 |  | 1.033 | 0 | 0
EAGLEMNT_2G | 0.044 | 1862 | MB | NORTH | YES | 0 | 40 | 100 |  | 1.033 | 0 | 0
EAGLEMNT_1G | 0.044 | 1861 | MB | NORTH | YES | 0 | 30 | 112 |  | 1.033 | 0 | 0
NTHTEXAS03 | 0.048 | 505 | 3 | NORTH | YES | 15 | 15 | 38 | 0 | 1.015 | 0.72 | 15
NTHTEXAS02 | 0.048 | 504 | 2 | NORTH | YES | 5 | 5 | 18 | 0 | 1.015 | 0.24 | 5
NTHTEXAS01 | 0.048 | 503 | 1 | NORTH | YES | 5 | 5 | 18 | 0 | 1.015 | 0.24 | 5
JCKCNTY803 | 0.065 | 582 | 3 | NORTH | YES | 147 | 0 | 147 | 0 | 1.022 | 9.555 | 147
JCKCNTY802 | 0.065 | 581 | 2 | NORTH | YES | 147 | 0 | 147 | 0 | 1.022 | 9.555 | 147
JCKCNTY801 | 0.065 | 580 | 1 | NORTH | YES | 288 | 0 | 288 | 0 | 1.022 | 18.72 | 288
FRNDDRCS | 0.065 | 60202 | SC | WEST | YES | 0 | 0 | 0 | 0 | 1.0259 | 0 | 0
MRSSHPRD01 | 0.069 | 345 | 2 | WEST | YES | 12 | 0 | 12 |  | 1.03 | 0.828 | 12
MRSSHPRD | 0.069 | 344 | 1 | WEST | YES | 12 | 0 | 12 |  | 1.03 | 0.828 | 12
BARTNWND_1G | 0.07 | 1600 | 1 | WEST | YES | 12 | 0 | 120 | 0 | 1.022 | 0.84 | 12
DSKY1 | 0.074 | 60018 | 1 | WEST | YES | 12.6 | 0 | 84 | 0 | 1.032 | 0.9324 | 12.6
DSKY2 | 0.074 | 60000 | 1 | WEST | YES | 11.5 | 0 | 76.5 |  | 1.039 | 0.851 | 11.5
ORNNWP1 | 0.075 | 60017 | 1 | WEST | YES | 12 | 0 | 80 |  | 1.027 | 0.9 | 12
SWMESA | 0.077 | 6016 | 1 | WEST | YES | 11.2 | 0 | 75 |  | 1.03 | 0.8624 | 11.2
TNWDWRDU2_8 | 0.077 | 38332 | 1 | WEST | YES | 12 | 0 | 80 |  | 1.0232 | 0.924 | 12
L_DIVIDE1_1N | 0.077 | 76091 | 1 | WEST | YES | 26.5 | 0 | 375 | 0 | 1 | 2.0405 | 26.5
RIO_DRCS | 0.077 | 60201 | SC | WEST | YES | 0 | 0 | 0 | 0 | 1.04 | 0 | 0
KM NWP | 0.077 | 60019 | 1 | WEST | YES | 12 | 0 | 80 |  | 1.03 | 0.924 | 12
WDWDU1 | 0.077 | 60016 | 1 | WEST | YES | 12 | 0 | 80 |  | 1.033 | 0.924 | 12
KM SWP | 0.077 | 60007 | 1 | WEST | YES | 12 | 0 | 80 |  | 1.03 | 0.924 | 12
KM SEP | 0.077 | 60005 | 1 | WEST | YES | 6 | 0 | 40 |  | 1.035 | 0.462 | 6
KM NEP | 0.077 | 60003 | 1 | WEST | YES | 12 | 0 | 80 |  | 1.03 | 0.924 | 12
L_GASCCR1_1N | 0.078 | 76031 | 1 | WEST | YES | 15 | 0 | 150 | 0 | 1 | 1.17 | 15
HORSH1 | 0.081 | 60066 | 1 | WEST | YES | 33.3 | 0 | 222 | 0 | 1.005 | 2.6973 | 33.3
HORSH4 | 0.081 | 60072 | 1 | WEST | YES | 17.2 | 0 | 115 | 0 | 1.025 | 1.3932 | 17.2
HORSH3 | 0.081 | 60070 | 1 | WEST | YES | 33.6 | 0 | 224 | 0 | 1.025 | 2.7216 | 33.6
HORSH2 | 0.081 | 60068 | 1 | WEST | YES | 27.6 | 0 | 184 | 0 | 1.025 | 2.2356 | 27.6
LOUIS1A | 0.081 | 60063 | 1 | WEST | YES | 25.5 | 0 | 170.2 | 0 | 1.02 | 2.0655 | 25.5
CIRELLO | 0.081 | 60060 | 1 | WEST | YES | 35 | 0 | 233 | 0 | 1 | 2.835 | 35
BUFGGEN | 0.081 | 60058 | 1 | WEST | YES | 18 | 0 | 120 |  | 1 | 1.458 | 18
CALHN_G1 | 0.081 | 60057 | 1 | WEST | YES | 17.1 | 0 | 114 | 0 | 1.042 | 1.3851 | 17.1
NWPWRG1_1G | 0.081 | 1350 | 1 | WEST | YES | 3.4 | 0 | 34.3 |  | 1.02 | 0.2754 | 3.4
WESTXWIN_1G | 0.081 | 1349 | 1 | WEST | YES | 0.7 | 0 | 6.6 |  | 1.02 | 0.0567 | 0.7
MCDDONAL_8 | 0.083 | 1333 | 1 | WEST | YES | 21.4 | 0 | 214.2 | 0 | 1.01 | 1.7762 | 21.4
OCOTILLO_1G | 0.083 | 1328 | 1 | WEST | YES | 5.8 | 0 | 58 |  | 0.99 | 0.4814 | 5.8
STANTONW_8 | 0.083 | 1326 | 1 | WEST | YES | 10.1 | 0 | 100.5 | 0 | 1.01 | 0.8383 | 10.1
BSP_1 | 0.083 | 1320 | 1 | WEST | YES | 25.8 | 2.9 | 25.8 |  | 1
L_DELAWA1_1Y | 0.083 | 7038 | 2 | WEST | YES | 4.5 | 0 | 30 | 0 | 1 | 0.3735 | 4.5
L_DELAWA1_1Y | 0.083 | 7038 | 1 | WEST | YES | 5.2 | 0 | 35 | 0 | 1 | 0.4316 | 5.2
TIEHVSG_2G | 0.083 | 11025 | 1 | WEST | YES | 211 | 63 | 211 | 0 | 1.017 | 17.513 | 211
TIEHVCG_4G | 0.083 | 11024 | 1 | WEST | YES | 149 | 103 | 149 | 0 | 1.017 | 12.367 | 149
TIEHVCG_3G | 0.083 | 11023 | 1 | WEST | YES | 132 | 103 | 132 | 0 | 1.017 | 10.956 | 132
PB6GEN_7G | 0.083 | 1008 | 6 | WEST | YES | 515 | 130 | 515 | 0 | 1.022 | 42.745 | 515
TIEHVCG_2G | 0.083 | 11022 | 1 | WEST | YES | 132 | 103 | 132 | 0 | 1.017 | 10.956 | 132
TIEHVCG_1G | 0.083 | 11021 | 1 | WEST | YES | 145 | 103 | 145 | 0 | 1.017 | 12.035 | 145
TIEHVSG_1G | 0.083 | 11020 | 1 | WEST | YES | 211 | 63 | 211 | 0 | 1.017 | 17.513 | 211
NAV6ST | 0.083 | 11014 | 1 | WEST | YES | 115 | 40 | 115 | 0 | 1.017 | 9.545 | 115
NAV5CT | 0.083 | 11013 | 1 | WEST | YES | 80 | 18 | 80 | 0 | 1.017 | 6.64 | 80
NAV4CT | 0.083 | 11012 | 1 | WEST | YES | 80 | 18 | 80 | 0 | 1.017 | 6.64 | 80
NAV3ST | 0.083 | 11011 | 1 | WEST | YES | 115 | 40 | 115 | 0 | 1.017 | 9.545 | 115
NAV2CT | 0.083 | 11009 | 1 | WEST | YES | 80 | 18 | 80 | 0 | 1.017 | 6.64 | 80
PB5GEN_6G | 0.083 | 1007 | 5 | WEST | YES | 115 | 40 | 115 | 0 | 1.022 | 9.545 | 115
NAV1CT | 0.083 | 11001 | 1 | WEST | YES | 80 | 18 | 80 | 0 | 1.017 | 6.64 | 80
PBCTEGE_5G | 0.083 | 1006 | E | WEST | YES | 65 | 65 | 68 | 0 | 1.022 | 5.395 | 65
PBCTDGE_4G | 0.083 | 1005 | D | WEST | YES | 65 | 65 | 65 | 0 | 1.022 | 5.395 | 65
PBCTCGE_3G | 0.083 | 1004 | C | WEST | YES | 62 | 62 | 66 | 0 | 1.022 | 5.146 | 62
PBCTBGE_2G | 0.083 | 1003 | B | WEST | YES | 65 | 65 | 66 | 0 | 1.022 | 5.395 | 65
PBCTAGE_1G | 0.083 | 1002 | A | WEST | YES | 64 | 64 | 65 | 0 | 1.022 | 5.312 | 64
AIRTRICITY_8 | 0.084 | 1170 | 1 | WEST | YES | 18 | 0 | 180 | 0 | 1.01 | 1.512 | 18
LONGSHORT_5 | 0.084 | 1058 | 1 | NORTH | YES | 15 | 0 | 149 |  | 0.95 | 1.26 | 15
ROSCOEWI_5 | 0.084 | 1057 | 1 | WEST | YES | 12.6 | 0 | 126.5 |  | 0.99 | 1.0584 | 12.6
ROSCOEW_5 | 0.084 | 1049 | 1 | WEST | YES | 20.9 | 0 | 209 |  | 0.99 | 1.7556 | 20.9
CALENG3G_3G | 0.084 | 1047 | 3 | WEST | YES | 69 | 27 | 69 | 0 | 1.017 | 5.796 | 69
CALENG2G_2G | 0.084 | 1046 | 2 | WEST | YES | 74 | 27 | 74 | 0 | 1.017 | 6.216 | 74
CALENG1G_1G | 0.084 | 1045 | 1 | WEST | YES | 73 | 27 | 73 | 0 | 1.017 | 6.132 | 73
MRGNFG_6G | 0.084 | 1044 | F | WEST | YES | 66 | 66 | 66 | 0 | 0.99 | 5.544 | 66
MRGNEG_5G | 0.084 | 1043 | E | WEST | YES | 68 | 68 | 68 | 0 | 0.99 | 5.712 | 68
MRGNDG_4G | 0.084 | 1042 | D | WEST | YES | 70 | 69 | 70 | 0 | 0.99 | 5.88 | 70
MRGNCG_3G | 0.084 | 1041 | C | WEST | YES | 70 | 69 | 70 | 0 | 0.99 | 5.88 | 70
MRGNBG_2G | 0.084 | 1040 | B | WEST | YES | 71 | 70 | 71 | 0 | 0.99 | 5.964 | 71
MRGNAG_1G | 0.084 | 1039 | A | WEST | YES | 69 | 69 | 69 | 0 | 0.99 | 5.796 | 69
MORGAN5G_5G | 0.084 | 1037 | 5 | WEST | YES | 137 | 40 | 137 |  | 0.99 | 11.508 | 137
AEPWIND_8 | 0.084 | 1354 | 1 | WEST | YES | 15.2 | 0 | 101.2 |  | 1.01 | 1.2768 | 15.2
TRENTIPP_8 | 0.084 | 1343 | 1 | WEST | YES | 22.5 | 0 | 150 |  | 1.014 | 1.89 | 22.5
KINDERMG_3G | 0.085 | 1071 | 1 | WEST | YES | 45.7 | 12 | 45.7 | 0 | 1.01
KINDERMG_2G | 0.085 | 1070 | 1 | WEST | YES | 45.7 | 12 | 45.7 | 0 | 1.01
KINDERMG_1G | 0.085 | 1069 | 1 | WEST | YES | 25 | 5 | 25 | 0 | 1.01
SCURRYCW_1G | 0.085 | 1068 | 1 | WEST | YES | 14.1 | 0 | 141 |  | 1.01 | 1.1985 | 14.1
CIELOGEN_2G | 0.085 | 1062 | 1 | WEST | YES | 6.1 | 0 | 61 |  | 1 | 0.5185 | 6.1
CIELOGEN_1G | 0.085 | 1061 | 1 | WEST | YES | 9.9 | 0 | 99 |  | 1 | 0.8415 | 9.9
SNYDERW1A | 0.085 | 6637 | 1 | WEST | YES | 6.3 | 0 | 63 | 0 | 1.025 | 0.5355 | 6.3
RDCNYNG1 | 0.085 | 36998 | 1 | WEST | YES | 8.4 | 0 | 84 | 0 | 1.01 | 0.714 | 8.4
SPENCER_G5 | 0.086 | 924 | 1 | NORTH | YES | 52 | 20 | 64 | 0 | 1.03 | 4.472 | 52
SPENCER_G4 | 0.086 | 923 | 1 | NORTH | YES | 48 | 20 | 61 | 0 | 1.03 | 4.128 | 48
L_SWEETW1_4N | 0.087 | 71060 | 1 | WEST | YES | 15.7 | 0 | 105 | 0 | 1 | 1.3659 | 15.7
L_SWEETW1_3N | 0.087 | 71059 | 1 | WEST | YES | 17.8 | 0 | 119 | 0 | 1 | 1.5486 | 17.8
L_SWEETW1_2N | 0.087 | 71057 | 1 | WEST | YES | 20.3 | 0 | 135 | 0 | 1 | 1.7661 | 20.3
L_SWEETW1_1N | 0.087 | 71054 | 1 | WEST | YES | 16.1 | 0 | 107.5 | 0 | 1 | 1.4007 | 16.1
L_BITTCR1_1N | 0.087 | 71051 | 1 | WEST | YES | 5.6 | 0 | 37.5 |  | 1.01 | 0.4872 | 5.6
SWETWATR_4G | 0.091 | 1419 | 4 | WEST | YES | 61 | 36 | 61 |  | 1.039 | 5.551 | 61
SWETWATR_3G | 0.091 | 1418 | 3 | WEST | YES | 68 | 36 | 68 |  | 1.039 | 6.188 | 68
SWETWATR_2G | 0.091 | 1417 | 2 | WEST | YES | 72 | 36 | 72 |  | 1.039 | 6.552 | 72
SWETWATR_1G | 0.091 | 1416 | 1 | WEST | YES | 30 | 18 | 30 |  | 1.039 | 2.73 | 30
WHRLWIND1A | 0.091 | 60081 | 1 | WEST | YES | 6 | 0 | 60 | 0 | 1.03 | 0.546 | 6
WILDHRS11A | 0.093 | 60052 | 1 | WEST | YES | 12.6 | 0 | 126.5 | 0 | 1.005 | 1.1718 | 12.6
MESQUITW_2G | 0.095 | 1438 | 1 | WEST | YES | 23.6 | 0 | 236 |  | 1.01 | 2.242 | 23.6
MESQUITW_1G | 0.095 | 1437 | 1 | WEST | YES | 40 | 0 | 400 | 0 | 1.023 | 3.8 | 40
GRHAMSES_1G | 0.097 | 1433 | 1 | WEST | YES | 242 | 60 | 242 | 0 | 1.038 | 23.474 | 242
OKLAUN1G | 0.11 | 6752 | 1 | WEST | YES | 629 | 175 | 629 | 0 | 1.035
OKLA7A | 0.11 | 6100 | 1 | WEST | YES | 50 | -220 | 220 | 0 | 1.035 | 5.5 | 50
GRHAMSES_2G | 0.11 | 1432 | 2 | WEST | YES | 369 | 90 | 369 |  | 1.023 | 40.59 | 369
WFCOGEN_2G | 0.117 | 1482 | 2 | WEST | YES | 12 | 12 | 17 | 0 | 1 | 1.404 | 12
WFCOGEN_2G | 0.117 | 1482 | 1 | WEST | YES | 12 | 12 | 20 | 0 | 1 | 1.404 | 12
WFCOGEN_1G | 0.117 | 1479 | 2 | WEST | YES | 12 | 12 | 20 | 0 | 1 | 1.404 | 12
WFCOGEN_1G | 0.117 | 1479 | 1 | WEST | YES | 12 | 12 | 20 | 0 | 1 | 1.404 | 12
WCPWRCO_3G | 0.228 | 1455 | 3 | NORTH | YES | 242 | 50 | 242 | 0 | 1.023 | 55.176 | 242
WCPWRCO_2G | 0.228 | 1454 | 2 | NORTH | YES | 204 | 50 | 204 | 0 | 1.023 | 46.512 | 204
WCPWRCO_1G | 0.228 | 1453 | 1 | NORTH | YES | 204 | 50 | 204 | 0 | 1.023 | 46.512 | 204

## El
Generator Sensitivities
Name of Bus | P Sensitivity of Bus | Number of Bus | ID | Area Name of Gen | AGC | Gen MW | Min MW | Max MW | V Sensitivity of Bus | Set Volt
LOUIS1A | -0.473 | 60063 | 1 | WEST | YES | 25.5 | 0 | 170.2 | 0 | 1.02 | -12.0615 | 25.5
BUFGGEN | -0.473 | 60058 | 1 | WEST | YES | 18 | 0 | 120 |  | 1 | -8.514 | 18 | HOUSTON | -6.7024
HORSH2 | -0.473 | 60068 | 1 | WEST | YES | 27.6 | 0 | 184 | 0 | 1.025 | -13.0548 | 27.6 | NORTH | 182.5503
HORSH4 | -0.473 | 60072 | 1 | WEST | YES | 17.2 | 0 | 115 | 0 | 1.025 | -8.1356 | 17.2 | SOUTH | -112.0339
CIRELLO | -0.473 | 60060 | 1 | WEST | YES | 35 | 0 | 233 | 0 | 1 | -16.555 | 35 | WEST | -59.2985
HORSH1 | -0.473 | 60066 | 1 | WEST | YES | 33.3 | 0 | 222 | 0 | 1.005 | -15.7509 | 33.3
HORSH3 | -0.473 | 60070 | 1 | WEST | YES | 33.6 | 0 | 224 | 0 | 1.025 | -15.8928 | 33.6
FRNDDRCS | -0.109 | 60202 | SC | WEST | YES | 0 | 0 | 0 | 0 | 1.0259 | 0 | 0 | HOUSTON | 13825.2998
L_DIVIDE1_1N | -0.109 | 76091 | 1 | WEST | YES | 26.5 | 0 | 375 | 0 | 1 | -2.8885 | 26.5 | NORTH | 19200.9004
CALHN_G1 | -0.096 | 60057 | 1 | WEST | YES | 17.1 | 0 | 114 | 0 | 1.042 | -1.6416 | 17.1 | SOUTH | 13890.7012
L_GASCCR1_1N | -0.091 | 76031 | 1 | WEST | YES | 15 | 0 | 150 | 0 | 1 | -1.365 | 15 | WEST | 4928.9004
DSKY2 | -0.064 | 60000 | 1 | WEST | YES | 11.5 | 0 | 76.5 |  | 1.039 | -0.736 | 11.5
DSKY1 | -0.062 | 60018 | 1 | WEST | YES | 12.6 | 0 | 84 | 0 | 1.032 | -0.7812 | 12.6
ORNNWP1 | -0.058 | 60017 | 1 | WEST | YES | 12 | 0 | 80 |  | 1.027 | -0.696 | 12 | HOUSTON | -0.00048479
HAMILTON | -0.057 | 88253 | 1 | SOUTH | YES | 0 | 0 | 0 | 0 | 1.04 | 0 | 0 | NORTH | 0.0095074
AMISTADHDRO1 | -0.057 | 8032 | 1 | SOUTH | YES | 16.5 | 13 | 33 | 0 | 1.035 | -0.9405 | 16.5 | SOUTH | -0.0080654
AMISTADHDRO2 | -0.057 | 8033 | 2 | SOUTH | YES | 13 | 13 | 25 | 0 | 1.035 | -0.741 | 13 | WEST | -0.012031
RIO_DRCS | -0.049 | 60201 | SC | WEST | YES | 0 | 0 | 0 | 0 | 1.04 | 0 | 0
KM SEP | -0.048 | 60005 | 1 | WEST | YES | 6 | 0 | 40 |  | 1.035 | -0.288 | 6
KM NEP | -0.048 | 60003 | 1 | WEST | YES | 12 | 0 | 80 |  | 1.03 | -0.576 | 12 | N to H | 0.0099922
SWMESA | -0.048 | 6016 | 1 | WEST | YES | 11.2 | 0 | 75 |  | 1.03 | -0.5376 | 11.2 | N to S | 0.017573
WDWDU1 | -0.048 | 60016 | 1 | WEST | YES | 12 | 0 | 80 |  | 1.033 | -0.576 | 12 | W to N | -0.021538
TNWDWRDU2_8 | -0.048 | 38332 | 1 | WEST | YES | 12 | 0 | 80 |  | 1.0232 | -0.576 | 12 |  | -0.017573
KM NWP | -0.046 | 60019 | 1 | WEST | YES | 12 | 0 | 80 |  | 1.03 | -0.552 | 12 |  | 0.021538
KM SWP | -0.046 | 60007 | 1 | WEST | YES | 12 | 0 | 80 |  | 1.03 | -0.552 | 12
ELPS | -0.044 | 8262 | 1 | SOUTH | YES | 6 | 6 | 6 | 0 | 1.039 | -0.264 | 6
NWPWRG1_1G | -0.043 | 1350 | 1 | WEST | YES | 3.4 | 0 | 34.3 |  | 1.02 | -0.1462 | 3.4
WESTXWIN_1G | -0.043 | 1349 | 1 | WEST | YES | 0.7 | 0 | 6.6 |  | 1.02 | -0.0301 | 0.7
EPLVT1 | -0.041 | 80010 | F | SOUTH | YES | 0 | 0 | 0 | 0 | 1.0376 | 0 | 0
TRENTIPP_8 | -0.04 | 1343 | 1 | WEST | YES | 22.5 | 0 | 150 |  | 1.014 | -0.9 | 22.5
AEPWIND_8 | -0.04 | 1354 | 1 | WEST | YES | 15.2 | 0 | 101.2 |  | 1.01 | -0.608 | 15.2
L_INKSDA1_1Y | -0.023 | 7026 | 1 | SOUTH | YES | 10 | 0 | 14 |  | 1 | -0.23 | 10
L_BUCHAN1_3Y | -0.019 | 7024 | 3 | SOUTH | YES | 11 | 0 | 15 |  | 1 | -0.209 | 11
L_BUCHAN1_2Y | -0.019 | 7023 | 2 | SOUTH | YES | 0 | 0 | 18 |  | 1 | 0 | 0
L_BUCHAN1_1Y | -0.019 | 7022 | 1 | SOUTH | YES | 14 | 0 | 18 |  | 1 | -0.266 | 14
L_FERGUS1_1Y | -0.018 | 7000 | 1 | SOUTH | YES | 399 | 65 | 421 | 0 | 1.015 | -7.182 | 399
BSP_1 | -0.018 | 1320 | 1 | WEST | YES | 25.8 | 2.9 | 25.8 |  | 1
L_WIRTZ_1G2Y | -0.018 | 7036 | 2 | SOUTH | YES | 18 | 0 | 30 |  | 1 | -0.324 | 18
L_WIRTZ_1G1Y | -0.018 | 7035 | 1 | SOUTH | YES | 0 | 0 | 29 |  | 1 | 0 | 0
L_MARBFA1_1Y | -0.016 | 7028 | 1 | SOUTH | YES | 0 | 0 | 18 |  | 1 | 0 | 0
L_MARBFA1_2Y | -0.016 | 7029 | 2 | SOUTH | YES | 13 | 0 | 18 |  | 1 | -0.208 | 13
LAR | -0.015 | 80012 | F | SOUTH | YES | 0 | 0 | 0 | 0 | 1.023 | 0 | 0
PEARSALLGEN2 | -0.015 | 5891 | 1 | SOUTH | YES | 6.2 | 6 | 24 | 0 | 1.01 | -0.093 | 6.2
LAR_3 | -0.015 | 8288 | 3 | SOUTH | YES | 78.8 | 25 | 105 |  | 1.023 | -1.182 | 78.8
LAR_1 | -0.015 | 8285 | 1 | SOUTH | YES | 16 | 9 | 32 | 0 | 1.038 | -0.24 | 16
PEARSALLGEN1 | -0.015 | 5890 | 1 | SOUTH | YES | 6.2 | 6 | 24 | 0 | 1.01 | -0.093 | 6.2
PEARSALLGEN3 | -0.015 | 5892 | 1 | SOUTH | YES | 6.2 | 6 | 23 | 0 | 1.01 | -0.093 | 6.2
CIDINDUS | -0.015 | 86105 | 1 | SOUTH | YES | 0 | -500 | 500 | 0 | 1.01
LAR_2 | -0.015 | 8287 | 2 | SOUTH | YES | 9 | 9 | 32 |  | 1.023 | -0.135 | 9
ZAPATA | -0.012 | 88299 | 1 | SOUTH | YES | 0 | 0 | 0 | 0 | 1.024 | 0 | 0
SLSTR1PP_1G | -0.012 | 1643 | 1 | NORTH | YES | 6 | 0 | 60 | 0 | 1.022 | -0.072 | 6
L_DELAWA1_1Y | -0.011 | 7038 | 1 | WEST | YES | 5.2 | 0 | 35 | 0 | 1 | -0.0572 | 5.2
PBCTCGE_3G | -0.011 | 1004 | C | WEST | YES | 62 | 62 | 66 | 0 | 1.022 | -0.682 | 62
PBCTDGE_4G | -0.011 | 1005 | D | WEST | YES | 65 | 65 | 65 | 0 | 1.022 | -0.715 | 65
PBCTBGE_2G | -0.011 | 1003 | B | WEST | YES | 65 | 65 | 66 | 0 | 1.022 | -0.715 | 65
PBCTAGE_1G | -0.011 | 1002 | A | WEST | YES | 64 | 64 | 65 | 0 | 1.022 | -0.704 | 64
PBCTEGE_5G | -0.011 | 1006 | E | WEST | YES | 65 | 65 | 68 | 0 | 1.022 | -0.715 | 65
PB6GEN_7G | -0.011 | 1008 | 6 | WEST | YES | 515 | 130 | 515 | 0 | 1.022 | -5.665 | 515
L_DELAWA1_1Y | -0.011 | 7038 | 2 | WEST | YES | 4.5 | 0 | 30 | 0 | 1 | -0.0495 | 4.5
PB5GEN_6G | -0.011 | 1007 | 5 | WEST | YES | 115 | 40 | 115 | 0 | 1.022 | -1.265 | 115
FALCONHYDRO1 | -0.01 | 8048 | 1 | SOUTH | YES | 3 | 0 | 12 | 0 | 1.02 | -0.03 | 3
L_MARSFO1G3Y | -0.01 | 7033 | 3 | SOUTH | YES | 22 | 0 | 36 | 0 | 1 | -0.22 | 22
L_MARSFO1G1Y | -0.01 | 7031 | 1 | SOUTH | YES | 22 | 0 | 36 | 0 | 1 | -0.22 | 22
FALCONHYDRO3 | -0.01 | 5729 | 3 | SOUTH | YES | 2.8 | 0 | 11 | 0 | 1.02 | -0.028 | 2.8
FALCONHYDRO2 | -0.01 | 5728 | 2 | SOUTH | YES | 3 | 0 | 12 | 0 | 1.02 | -0.03 | 3
L_MARSFO1G2Y | -0.01 | 7032 | 2 | SOUTH | YES | 16 | 0 | 35 | 0 | 1 | -0.16 | 16
WBT4 | -0.009 | 5439 | 4 | SOUTH | YES | 151 | 40 | 151 | 0 | 1.01 | -1.359 | 151
OWS2 | -0.009 | 5397 | 2 | SOUTH | YES | 379 | 80 | 379 | 0 | 1.027 | -3.411 | 379
FGNTS101 | -0.009 | 8934 | 2 | SOUTH | YES | 146 | 0 | 146 | 0 | 1.03 | -1.314 | 146
STANTONW_8 | -0.009 | 1326 | 1 | WEST | YES | 10.1 | 0 | 100.5 | 0 | 1.01 | -0.0909 | 10.1
LCP3 | -0.009 | 5264 | 3 | SOUTH | YES | 58 | 20 | 58 | 0 | 1.0249 | -0.522 | 58
FGNTS001 | -0.009 | 8933 | 1 | SOUTH | YES | 142 | 0 | 142 | 0 | 1.03 | -1.278 | 142
VHB3 | -0.009 | 5028 | 3 | SOUTH | YES | 397 | 60 | 397 | 0 | 1.0233 | -3.573 | 397
FGNTS201 | -0.009 | 8935 | 3 | SOUTH | YES | 172 | 0 | 172 | 0 | 1.03 | -1.548 | 172
VHB1 | -0.009 | 5026 | 1 | SOUTH | YES | 206 | 40 | 206 | 0 | 1.0233 | -1.854 | 206
LCPCT1 | -0.009 | 5266 | 1 | SOUTH | YES | 45 | 23.1 | 45 | 0 | 1.0249 | -0.405 | 45
VHB2 | -0.009 | 5027 | 2 | SOUTH | YES | 220 | 40 | 220 | 0 | 1.0233 | -1.98 | 220
JTD2 | -0.009 | 5112 | 2 | SOUTH | YES | 406 | 80 | 406 | 0 | 1.0215
LCP4 | -0.009 | 5265 | 4 | SOUTH | YES | 95 | 25 | 95 | 0 | 1.0249 | -0.855 | 95
LCPCT2 | -0.009 | 5267 | 2 | SOUTH | YES | 46 | 23.1 | 46 | 0 | 1.0249 | -0.414 | 46
WBT3 | -0.009 | 5438 | 3 | SOUTH | YES | 96 | 25 | 96 | 0 | 1.01 | -0.864 | 96
LCPCT4 | -0.009 | 5269 | 4 | SOUTH | YES | 45 | 23.1 | 45 | 0 | 1.0249 | -0.405 | 45
LCPCT3 | -0.009 | 5268 | 3 | SOUTH | YES | 44 | 23.1 | 44 | 0 | 1.0249 | -0.396 | 44
JTD1 | -0.009 | 5111 | 1 | SOUTH | YES | 403 | 80 | 403 | 0 | 1.0215
WBT2 | -0.009 | 5437 | 2 | SOUTH | YES | 80 | 25 | 80 | 0 | 1.01 | -0.72 | 80
WBT1 | -0.009 | 5436 | 1 | SOUTH | YES | 25.5 | 20 | 51 | 0 | 1.01 | -0.2295 | 25.5
FALFURRI | -0.009 | 88508 | 1 | SOUTH | YES | 0 | 0 | 0 | 0 | 1.01 | 0 | 0
OWS1 | -0.009 | 5396 | 1 | SOUTH | YES | 417 | 80 | 417 | 0 | 1.027 | -3.753 | 417
VAL_1 | -0.008 | 8506 | 1 | SOUTH | YES | 25 | 0 | 25 | 0 | 1.005 | -0.2 | 25
STARCO_1 | -0.008 | 8511 | 1 | SOUTH | YES | 38 | 0 | 38 | 0 | 1.024 | -0.304 | 38
CNOPST1 | -0.008 | 8562 | 3 | SOUTH | YES | 153 | 0 | 153 | 0 | 1.03 | -1.224 | 153
L_GUADGE1_2Y | -0.008 | 7801 | 2 | SOUTH | YES | 139 | 30 | 139 | 0 | 1.02 | -1.112 | 139
L_MCQUEE9_1Y | -0.008 | 7605 | 2 | SOUTH | YES | 0 | 0 | 2.4 |  | 1.025 | 0 | 0
L_GUADGE1_3Y | -0.008 | 7802 | 3 | SOUTH | YES | 146 | 30 | 146 | 0 | 1.02 | -1.168 | 146
L_MCQUEE9_1Y | -0.008 | 7605 | 1 | SOUTH | YES | 0 | 0 | 2.4 |  | 1.025 | 0 | 0
SANMIGUELGEN | -0.008 | 5903 | 1 | SOUTH | YES | 396 | 180 | 396 | 0 | 1.033
BEEVILLE | -0.008 | 88198 | 1 | SOUTH | YES | 0 | 0 | 0 | 0 | 1.0068 | 0 | 0
MVGN#1 | -0.008 | 8936 | 1 | SOUTH | YES | 210 | 0 | 210 | 0 | 1.0304 | -1.68 | 210
L_CANYHY8_1Y | -0.008 | 7487 | 1 | SOUTH | YES | 0 | 0 | 6 |  | 1 | 0 | 0
SI_RAY9 | -0.008 | 5932 | 9 | SOUTH | YES | 38 | 32 | 38 | 0 | 1.025 | -0.304 | 38
SI_RAY10 | -0.008 | 5935 | 10 | SOUTH | YES | 47 | 10 | 47 |  | 1.025 | -0.376 | 47
AVR1_ST1 | -0.008 | 5477 | 1 | SOUTH | YES | 164 | 138 | 164 | 0 | 1.0232 | -1.312 | 164
MVGN#3 | -0.008 | 8938 | 3 | SOUTH | YES | 257 | 0 | 257 | 0 | 1.0304 | -2.056 | 257
COSW_2 | -0.008 | 8457 | 2 | SOUTH | YES | 14 | 0 | 14 | 0 | 1.027 | -0.112 | 14
SI_RAY5 | -0.008 | 5934 | 5 | SOUTH | YES | 10 | 10 | 15 | 0 | 1.025 | -0.08 | 10
MILHWYS | -0.008 | 80003 | F | SOUTH | YES | 0 | 0 | 0 | 0 | 1.0168 | 0 | 0
OCOTILLO_1G | -0.008 | 1328 | 1 | WEST | YES | 5.8 | 0 | 58 |  | 0.99 | -0.0464 | 5.8
DAV_2 | -0.008 | 8460 | 2 | SOUTH | YES | 340 | 50 | 340 | 0 | 1.0223 | -2.72 | 340
L_MCQUEE9_1Y | -0.008 | 7605 | 3 | SOUTH | YES | 0 | 0 | 2.8 |  | 1.025 | 0 | 0
L_GUADGE1_4Y | -0.008 | 7803 | 4 | SOUTH | YES | 149 | 30 | 149 | 0 | 1.02 | -1.192 | 149
L_GUADGE1_5Y | -0.008 | 7804 | 5 | SOUTH | YES | 183 | 30 | 183 | 0 | 1.02 | -1.464 | 183
SI_RAY6 | -0.008 | 5933 | 6 | SOUTH | YES | 19 | 10 | 19 | 0 | 1.025 | -0.152 | 19
L_GUADGE1_1Y | -0.008 | 7800 | 1 | SOUTH | YES | 151 | 30 | 151 | 0 | 1.02 | -1.208 | 151
HECN3 | -0.008 | 8983 | 3 | SOUTH | YES | 169 | 0 | 169 | 0 | 1.0304 | -1.352 | 169
HECN2 | -0.008 | 8982 | 2 | SOUTH | YES | 148 | 0 | 148 | 0 | 1.0304 | -1.184 | 148
HECN1 | -0.008 | 8981 | 1 | SOUTH | YES | 148 | 0 | 148 | 0 | 1.0304 | -1.184 | 148
AVR1_CT2 | -0.008 | 5478 | 1 | SOUTH | YES | 145 | 90 | 145 | 0 | 1.0232 | -1.16 | 145
AVR1_CT1 | -0.008 | 5476 | 1 | SOUTH | YES | 150 | 90 | 150 | 0 | 1.0232 | -1.2 | 150
MVGN#2 | -0.008 | 8937 | 2 | SOUTH | YES | 205 | 0 | 205 | 0 | 1.0304 | -1.64 | 205
SLURR | -0.008 | 88241 | DC | SOUTH | YES | 0 | -150 | 150 |  | 1.03
L_SCHUMA8_1Y | -0.008 | 7609 | 1 | SOUTH | YES | 0 | 0 | 4 |  | 1 | 0 | 0
CNOPGT2 | -0.008 | 8561 | 2 | SOUTH | YES | 165 | 0 | 165 | 0 | 1.03 | -1.32 | 165
CNOPGT1 | -0.008 | 8560 | 1 | SOUTH | YES | 164 | 0 | 164 | 0 | 1.03 | -1.312 | 164
CEL_B_1 | -0.008 | 8517 | 1 | SOUTH | YES | 29 | 0 | 29 | 0 | 1.02 | -0.232 | 29
VAL_2 | -0.008 | 8507 | 2 | SOUTH | YES | 25 | 0 | 25 | 0 | 1.005 | -0.2 | 25
KOCHREF2 | -0.008 | 8461 | 1 | SOUTH | YES | 38 | 0 | 38 | 0 | 1.014 | -0.304 | 38
DAV_1 | -0.008 | 8459 | 1 | SOUTH | YES | 339 | 50 | 339 | 0 | 1.0223 | -2.712 | 339
L_GUADGE1_6Y | -0.008 | 7805 | 6 | SOUTH | YES | 204 | 30 | 204 | 0 | 1.02 | -1.632 | 204
COSW_1 | -0.008 | 8456 | 1 | SOUTH | YES | 20 | 0 | 20 | 0 | 1.027 | -0.16 | 20
JKS1 | -0.008 | 5401 | 1 | SOUTH | YES | 560 | 100 | 560 | 0 | 1.0222
DUP1V_1 | -0.007 | 8066 | 1 | SOUTH | YES | 73 | 0 | 73 | 0 | 1.0031 | -0.511 | 73
VISTRONG2 | -0.007 | 80225 | 2 | SOUTH | YES | 23 | 0 | 23 | 0 | 1.01
RAYBURNGEN1 | -0.007 | 5505 | 1 | SOUTH | YES | 0 | 1 | 11 |  | 1.015 | 0 | 0
RAYBURNCC9 | -0.007 | 5508 | 1 | SOUTH | YES | 50 | 18.2 | 50 | 0 | 1.02 | -0.35 | 50
RAYBURNCC7 | -0.007 | 5511 | 1 | SOUTH | YES | 49 | 18.2 | 49 | 0 | 1.02 | -0.343 | 49
RAYBURNGEN2 | -0.007 | 5506 | 1 | SOUTH | YES | 0 | 1 | 11 |  | 1.015 | 0 | 0
L_LAKEWO9_1Y | -0.007 | 7624 | 1 | SOUTH | YES | 0 | 0 | 2.4 |  | 1 | 0 | 0
RAYBURNCC8 | -0.007 | 5512 | 1 | SOUTH | YES | 50 | 18.2 | 50 | 0 | 1.02 | -0.35 | 50
AIRCO_G | -0.007 | 80227 | 1 | SOUTH | YES | 7.6 | 0 | 8 | 0 | 1.014
L_HAYSEN1_3Y | -0.007 | 7016 | 3 | SOUTH | YES | 226 | 74 | 226 | 0 | 1.008 | -1.582 | 226
CUECPL2A | -0.007 | 8189 | 1 | SOUTH | YES | 12 | 0 | 12 | 0 | 1.02 | -0.084 | 12
L_LAKEWO9_1Y | -0.007 | 7624 | 2 | SOUTH | YES | 0 | 0 | 2.4 |  | 1 | 0 | 0
CLO_1 | -0.007 | 8161 | 1 | SOUTH | YES | 633 | 200 | 633 | 0 | 1.03
SANDH_G1 | -0.007 | 9016 | 1 | SOUTH | YES | 45 | 2 | 49 | 0 | 1.0175 | -0.315 | 45
L_HAYSEN1_4Y | -0.007 | 7017 | 4 | SOUTH | YES | 229 | 74 | 229 | 0 | 1.008 | -1.603 | 229
DECKR_G5 | -0.007 | 9004 | 5 | SOUTH | YES | 44 | 24 | 44 | 0 | 1.015 | -0.308 | 44
RAYBURNCC10 | -0.007 | 5509 | 1 | SOUTH | YES | 40 | 5.2 | 40 | 0 | 1.02 | -0.28 | 40
SANDHG5A | -0.007 | 9020 | 5A | SOUTH | YES | 150 | 84 | 159 | 0 | 1.0175 | -1.05 | 150
ICPGN#2 | -0.007 | 8931 | 2 | SOUTH | YES | 150 | 0 | 150 | 0 | 1.03 | -1.05 | 150
SANDH_G3 | -0.007 | 9018 | 3 | SOUTH | YES | 45 | 2 | 48 | 0 | 1.0175 | -0.315 | 45
L_AUSTPL1_1Y | -0.007 | 7020 | 2 | SOUTH | YES | 7 | 0 | 8 |  | 1 | -0.049 | 7
RAYBURNGEN3 | -0.007 | 5503 | 1 | SOUTH | YES | 6.2 | 6 | 22 | 0 | 1.015 | -0.0434 | 6.2
LGEGN#2 | -0.007 | 8927 | 2 | SOUTH | YES | 153 | 0 | 153 | 0 | 1.03 | -1.071 | 153
L_AUSTPL1_1Y | -0.007 | 7020 | 1 | SOUTH | YES | 7 | 0 | 8 |  | 1 | -0.049 | 7
L_RIONOG1G3Y | -0.007 | 7812 | 3 | SOUTH | YES | 150 | 0 | 150 | 0 | 1.02 | -1.05 | 150
L_HAYSEN1_1Y | -0.007 | 7014 | 1 | SOUTH | YES | 223 | 74 | 223 | 0 | 1.008 | -1.561 | 223
L_RIONOG1S1Y | -0.007 | 7813 | 4 | SOUTH | YES | 293 | 0 | 293 | 0 | 1.02 | -2.051 | 293
VISTRONG1 | -0.007 | 80224 | 1 | SOUTH | YES | 15 | 0 | 15 | 0 | 1.01
REYSHR_G | -0.007 | 80223 | 1 | SOUTH | YES | 12 | 0 | 12 | 0 | 1.032
ICPGN#1 | -0.007 | 8930 | 1 | SOUTH | YES | 149 | 0 | 149 | 0 | 1.03 | -1.043 | 149
SANDHG5C | -0.007 | 9021 | 5C | SOUTH | YES | 140 | 0 | 151 | 0 | 1.0175 | -0.98 | 140
SANDH_G4 | -0.007 | 9019 | 4 | SOUTH | YES | 45 | 2 | 47 | 0 | 1.0175 | -0.315 | 45
SANDH_G2 | -0.007 | 9017 | 2 | SOUTH | YES | 45 | 2 | 47 | 0 | 1.0175 | -0.315 | 45
DECKR_G6 | -0.007 | 9005 | 6 | SOUTH | YES | 44 | 24 | 47 | 0 | 1.015 | -0.308 | 44
LGEGN#1 | -0.007 | 8926 | 1 | SOUTH | YES | 158 | 0 | 158 | 0 | 1.03 | -1.106 | 158
DECKR_G4 | -0.007 | 9003 | 4 | SOUTH | YES | 44 | 24 | 44 | 0 | 1.015 | -0.308 | 44
DECKR_G3 | -0.007 | 9002 | 3 | SOUTH | YES | 0 | 24 | 42 |  | 1.015 | 0 | 0
DECKR_G2 | -0.007 | 9001 | 2 | SOUTH | YES | 400 | 50 | 427 | 0 | 1.015 | -2.8 | 400
DECKR_G1 | -0.007 | 9000 | 1 | SOUTH | YES | 320 | 50 | 326 | 0 | 1.015 | -2.24 | 320
MCDDONAL_8 | -0.007 | 1333 | 1 | WEST | YES | 21.4 | 0 | 214.2 | 0 | 1.01 | -0.1498 | 21.4
ICPGN#3 | -0.007 | 8932 | 3 | SOUTH | YES | 127 | 0 | 127 | 0 | 1.03 | -0.889 | 127
LGEGN#3 | -0.007 | 8928 | 3 | SOUTH | YES | 91 | 0 | 100 | 0 | 1.03 | -0.637 | 91
L_RIONOG1G1Y | -0.007 | 7810 | 1 | SOUTH | YES | 147 | 0 | 147 | 0 | 1.02 | -1.029 | 147
L_HAYSEN1_2Y | -0.007 | 7015 | 2 | SOUTH | YES | 224 | 74 | 224 | 0 | 1.008 | -1.568 | 224
L_RIONOG1G2Y | -0.007 | 7811 | 2 | SOUTH | YES | 148 | 0 | 148 | 0 | 1.02 | -1.036 | 148
FOR_2 | -0.006 | 8138 | 2 | SOUTH | YES | 65.8 | 45 | 80 | 0 | 1.03 | -0.3948 | 65.8
CSDR89 | -0.006 | 80137 | 9 | SOUTH | YES | 15 | 0 | 15 | 0 | 1.01 | -0.09 | 15
FOR_7 | -0.006 | 8157 | 7 | SOUTH | YES | 46 | 5 | 46 | 0 | 1.03 | -0.276 | 46
CSDR56 | -0.006 | 80139 | 5 | SOUTH | YES | 15 | 0 | 15 | 0 | 1.01 | -0.09 | 15
FOR_4 | -0.006 | 8154 | 4 | SOUTH | YES | 74.6 | 60 | 81 | 0 | 1.03 | -0.4476 | 74.6
L_SIMGID1_2Y | -0.006 | 7005 | 2 | SOUTH | YES | 133 | 32 | 139 | 0 | 1.02 | -0.798 | 133
FOR_5 | -0.006 | 8155 | 5 | SOUTH | YES | 67.5 | 60 | 74 | 0 | 1.03 | -0.405 | 67.5
L_SIMGID1_3Y | -0.006 | 7006 | 3 | SOUTH | YES | 324.9 | 60 | 331 | 0 | 1.02 | -1.9494 | 324.9
CSDR56 | -0.006 | 80139 | 6 | SOUTH | YES | 39 | 0 | 39 | 0 | 1.01 | -0.234 | 39
FOR_1 | -0.006 | 8134 | 1 | SOUTH | YES | 56.4 | 45 | 79 | 0 | 1.03 | -0.3384 | 56.4
UCAR_2 | -0.006 | 8147 | 10 | SOUTH | YES | 21 | 0 | 28 | 0 | 1.0127 | -0.126 | 21
CSDR7 | -0.006 | 80138 | 7 | SOUTH | YES | 7 | 0 | 7 | 0 | 1.014 | -0.042 | 7
L_SIMGID1_1Y | -0.006 | 7004 | 1 | SOUTH | YES | 133 | 40 | 137 | 0 | 1.02 | -0.798 | 133
FOR_3 | -0.006 | 8153 | 3 | SOUTH | YES | 65.8 | 45 | 73 | 0 | 1.03 | -0.3948 | 65.8
FOR_9 | -0.006 | 80052 | 9 | SOUTH | YES | 32 | 5 | 32 | 0 | 1.03 | -0.192 | 32
L_BASTEN1_1Y | -0.006 | 7807 | 1 | SOUTH | YES | 147 | 83.5 | 147 | 0 | 1.004 | -0.882 | 147
ALCOA_G | -0.006 | 80226 | 1 | SOUTH | YES | 48 | 5 | 48 | 0 | 1.014
CSDR11 | -0.006 | 80140 | 11 | SOUTH | YES | 39 | 0 | 39 | 0 | 1.0299 | -0.234 | 39
AIRTRICITY_8 | -0.006 | 1170 | 1 | WEST | YES | 18 | 0 | 180 | 0 | 1.01 | -0.108 | 18
L_BASTEN1_3Y | -0.006 | 7809 | 1 | SOUTH | YES | 227 | 42 | 227 | 0 | 1.004 | -1.362 | 227
FOR_10 | -0.006 | 80053 | 10 | SOUTH | YES | 73 | 45 | 73 | 0 | 1.03 | -0.438 | 73
FOR_8 | -0.006 | 80051 | 8 | SOUTH | YES | 28 | 28 | 28 | 0 | 1.015 | -0.168 | 28
L_BASTEN1_2Y | -0.006 | 7808 | 1 | SOUTH | YES | 146 | 83.5 | 146 | 0 | 1.004 | -0.876 | 146
CSDR89 | -0.006 | 80137 | 8 | SOUTH | YES | 39 | 0 | 39 | 0 | 1.01 | -0.234 | 39
UCAR_1 | -0.006 | 8148 | 2 | SOUTH | YES | 7 | 0 | 7 | 0 | 1.01 | -0.042 | 7
FOR_6 | -0.006 | 8156 | 6 | SOUTH | YES | 26 | 5 | 26 | 0 | 1.03 | -0.156 | 26
L_FPPYD21_3Y | -0.005 | 7012 | 3 | SOUTH | YES | 427.4 | 200 | 436 | 0 | 1.02
L_FPPYD11_2Y | -0.005 | 7011 | 2 | SOUTH | YES | 577.4 | 200 | 608 | 0 | 1.02
L_LOSTPI1_1Y | -0.005 | 7007 | 1 | SOUTH | YES | 158.7 | 110 | 167 | 0 | 1.015 | -0.7935 | 158.7
L_FPPYD11_1Y | -0.005 | 7010 | 1 | SOUTH | YES | 587.4 | 200 | 605 | 0 | 1.02
TIEHVCG_2G | -0.005 | 11022 | 1 | WEST | YES | 132 | 103 | 132 | 0 | 1.017 | -0.66 | 132
L_LOSTPI1_2Y | -0.005 | 7008 | 2 | SOUTH | YES | 157.7 | 107 | 164 | 0 | 1.015 | -0.7885 | 157.7
TIEHVSG_2G | -0.005 | 11025 | 1 | WEST | YES | 211 | 63 | 211 | 0 | 1.017 | -1.055 | 211
TIEHVCG_4G | -0.005 | 11024 | 1 | WEST | YES | 149 | 103 | 149 | 0 | 1.017 | -0.745 | 149
TIEHVCG_3G | -0.005 | 11023 | 1 | WEST | YES | 132 | 103 | 132 | 0 | 1.017 | -0.66 | 132
TIEHVCG_1G | -0.005 | 11021 | 1 | WEST | YES | 145 | 103 | 145 | 0 | 1.017 | -0.725 | 145
TIEHVSG_1G | -0.005 | 11020 | 1 | WEST | YES | 211 | 63 | 211 | 0 | 1.017 | -1.055 | 211
NAV6ST | -0.005 | 11014 | 1 | WEST | YES | 115 | 40 | 115 | 0 | 1.017 | -0.575 | 115
NAV5CT | -0.005 | 11013 | 1 | WEST | YES | 80 | 18 | 80 | 0 | 1.017 | -0.4 | 80
NAV4CT | -0.005 | 11012 | 1 | WEST | YES | 80 | 18 | 80 | 0 | 1.017 | -0.4 | 80
NAV3ST | -0.005 | 11011 | 1 | WEST | YES | 115 | 40 | 115 | 0 | 1.017 | -0.575 | 115
NAV2CT | -0.005 | 11009 | 1 | WEST | YES | 80 | 18 | 80 | 0 | 1.017 | -0.4 | 80
NAV1CT | -0.005 | 11001 | 1 | WEST | YES | 80 | 18 | 80 | 0 | 1.017 | -0.4 | 80
L_LOSTPI1_3Y | -0.005 | 7009 | 3 | SOUTH | YES | 173.9 | 72 | 184 | 0 | 1.015 | -0.8695 | 173.9
TGF_GT1_8000 | -0.003 | 48911 | 1 | HOUSTON | YES | 69.2 | 0 | 69.2 | 0 | 1.029 | -0.2076 | 69.2
STP_GN1___1 | -0.003 | 5911 | 1 | SOUTH | YES | 1282 | 1249 | 1282 | 0 | 1.0406
CBE_GT4 | -0.003 | 48735 | 1 | HOUSTON | YES | 86 | 0 | 86 | 0 | 1.029 | -0.258 | 86
CBE_ST12 | -0.003 | 48733 | 1 | HOUSTON | YES | 103.5 | 0 | 103.5 | 0 | 1.029 | -0.3105 | 103.5
CBE_GT2 | -0.003 | 48732 | 1 | HOUSTON | YES | 86 | 0 | 86 | 0 | 1.029 | -0.258 | 86
CBE_GT1 | -0.003 | 48731 | 1 | HOUSTON | YES | 86 | 0 | 86 | 0 | 1.029 | -0.258 | 86
CBE_GT3 | -0.003 | 48734 | 1 | HOUSTON | YES | 86 | 0 | 86 | 0 | 1.029 | -0.258 | 86
STP_GN2___2 | -0.003 | 5912 | 2 | SOUTH | YES | 1282 | 1249 | 1282 | 0 | 1.0406
CBE_ST34 | -0.003 | 48736 | 1 | HOUSTON | YES | 103.5 | 0 | 103.5 | 0 | 1.029 | -0.3105 | 103.5
SANDOW_4G | -0.003 | 3432 | 4 | SOUTH | YES | 534 | 460 | 534 | 0 | 1.029
DOW41000 | -0.002 | 49865 | 41 | HOUSTON | YES | 31 | 0 | 50 |  | 1
DOW39100 | -0.002 | 49862 | 36 | HOUSTON | YES | 54 | 0 | 86 | 0 | 1
DOW38300 | -0.002 | 49860 | 32 | HOUSTON | YES | 63 | 0 | 101 |  | 1
DOW38200 | -0.002 | 49859 | 33 | HOUSTON | YES | 28 | 0 | 45 | 0 | 1
DOW17000 | -0.002 | 49851 | 37 | HOUSTON | YES | 39 | 0 | 62 | 0 | 1
DOW82000 | -0.002 | 49884 | 82 | HOUSTON | YES | 51 | 0 | 80 | 0 | 1
TNSCLP2___8 | -0.002 | 39770 | 1 | HOUSTON | YES | 117 | 20 | 117 | 0 | 1.04 | -0.234 | 117
BSF_GT1_8070 | -0.002 | 48520 | 2 | HOUSTON | YES | 10 | 0 | 10 | 0 | 1.0326 | -0.02 | 10
SNYDERW1A | -0.002 | 6637 | 1 | WEST | YES | 6.3 | 0 | 63 | 0 | 1.025 | -0.0126 | 6.3
DOW61000 | -0.002 | 49870 | 61 | HOUSTON | YES | 44 | 0 | 70 | 0 | 1
BSF_GT1_8070 | -0.002 | 48520 | 1 | HOUSTON | YES | 72 | 0 | 72 | 0 | 1.0326 | -0.144 | 72
DOW65000 | -0.002 | 49876 | 65 | HOUSTON | YES | 63 | 0 | 101 | 0 | 1
MRGNFG_6G | -0.002 | 1044 | F | WEST | YES | 66 | 66 | 66 | 0 | 0.99 | -0.132 | 66
TNSCLP3___8 | -0.002 | 39790 | 1 | HOUSTON | YES | 111 | 20 | 111 | 0 | 1.027 | -0.222 | 111
TNSCLP4___8 | -0.002 | 39775 | 1 | HOUSTON | YES | 115 | 20 | 115 | 0 | 1.04 | -0.23 | 115
TNSCLP1___8 | -0.002 | 39760 | 1 | HOUSTON | YES | 116 | 20 | 116 | 0 | 1.04 | -0.232 | 116
MRGNEG_5G | -0.002 | 1043 | E | WEST | YES | 68 | 68 | 68 | 0 | 0.99 | -0.136 | 68
MRGNDG_4G | -0.002 | 1042 | D | WEST | YES | 70 | 69 | 70 | 0 | 0.99 | -0.14 | 70
MRGNCG_3G | -0.002 | 1041 | C | WEST | YES | 70 | 69 | 70 | 0 | 0.99 | -0.14 | 70
DOW39200 | -0.002 | 49863 | 35 | HOUSTON | YES | 55 | 0 | 88 | 0 | 1
MRGNBG_2G | -0.002 | 1040 | B | WEST | YES | 71 | 70 | 71 | 0 | 0.99 | -0.142 | 71
MRGNAG_1G | -0.002 | 1039 | A | WEST | YES | 69 | 69 | 69 | 0 | 0.99 | -0.138 | 69
MORGAN5G_5G | -0.002 | 1037 | 5 | WEST | YES | 137 | 40 | 137 |  | 0.99 | -0.274 | 137
DOW42000 | -0.002 | 49866 | 42 | HOUSTON | YES | 11 | 0 | 18 |  | 1
DOW49000 | -0.002 | 49869 | 45 | HOUSTON | YES | 59 | 0 | 94 |  | 1
DOW84000 | -0.002 | 49886 | 84 | HOUSTON | YES | 107 | 0 | 171 | 0 | 0.98
DOW83000 | -0.002 | 49885 | 83 | HOUSTON | YES | 51 | 0 | 80 | 0 | 1
DOW38100 | -0.002 | 49858 | 31 | HOUSTON | YES | 45 | 0 | 71.4 |  | 1
DOW81000 | -0.002 | 49882 | 81 | HOUSTON | YES | 47 | 0 | 76 | 0 | 1
DOW67000 | -0.002 | 49878 | 67 | HOUSTON | YES | 65 | 0 | 103 | 0 | 1
DOW66000 | -0.002 | 49877 | 66 | HOUSTON | YES | 61 | 0 | 97 | 0 | 1
DOW64000 | -0.002 | 49873 | 64 | HOUSTON | YES | 41 | 0 | 64.8 | 0 | 1
DOW63000 | -0.002 | 49872 | 63 | HOUSTON | YES | 45 | 0 | 72 | 0 | 1
DOW62000 | -0.002 | 49871 | 62 | HOUSTON | YES | 40 | 0 | 63 | 0 | 1
WAPGT21_GT1 | -0.001 | 48929 | B1 | HOUSTON | YES | 0 | 0 | 13 |  | 1.05 | 0 | 0
WAP_GN8_8 | -0.001 | 48928 | 8 | HOUSTON | YES | 603 | 275 | 603 |  | 1.035
WAP_GN7_7 | -0.001 | 48927 | 7 | HOUSTON | YES | 567 | 277 | 567 |  | 1.035
WAP_GN5_5 | -0.001 | 48925 | 5 | HOUSTON | YES | 228.7 | 278 | 657 | 0 | 1
WAP_GN4_4 | -0.001 | 48924 | 4 | HOUSTON | YES | 544 | 217 | 544 |  | 1.0362 | -0.544 | 544
WAP_GN3_3 | -0.001 | 48923 | 3 | HOUSTON | YES | 226 | 93 | 226 |  | 1.0362 | -0.226 | 226
WAP_GN2_2 | -0.001 | 48922 | 2 | HOUSTON | YES | 122.2 | 37 | 163 | 0 | 1.0362 | -0.1222 | 122.2
WAP_GN1_1 | -0.001 | 48921 | 1 | HOUSTON | YES | 124.5 | 37 | 166 | 0 | 1.0362 | -0.1245 | 124.5
PHR_GN2_2 | -0.001 | 48772 | MB | HOUSTON | YES | 0 | 72 | 459 |  | 1.0362
KINDERMG_3G | -0.001 | 1071 | 1 | WEST | YES | 45.7 | 12 | 45.7 | 0 | 1.01
COMCHEPK_2G | -0.001 | 1899 | 2 | NORTH | YES | 1164 | 1128 | 1164 | 0 | 1.031
SCURRYCW_1G | -0.001 | 1068 | 1 | WEST | YES | 14.1 | 0 | 141 |  | 1.01 | -0.0141 | 14.1
TNSLCGN1__8 | -0.001 | 39190 | 1 | HOUSTON | YES | 30 | 10 | 30 |  | 1.025 | -0.03 | 30
TNTXCTY1CG8 | -0.001 | 38711 | 1 | HOUSTON | YES | 105 | 59 | 105 | 0 | 1.044 | -0.105 | 105
CIELOGEN_2G | -0.001 | 1062 | 1 | WEST | YES | 6.1 | 0 | 61 |  | 1 | -0.0061 | 6.1
MNS_GT | -0.001 | 48730 | 1 | HOUSTON | YES | 46.1 | 0 | 46.1 | 0 | 1.029 | -0.0461 | 46.1
GBY_83841065 | -0.001 | 48693 | F | HOUSTON | YES | 20 | 20 | 52 | 0 | 1.0362 | -0.02 | 20
CIELOGEN_1G | -0.001 | 1061 | 1 | WEST | YES | 9.9 | 0 | 99 |  | 1 | -0.0099 | 9.9
GBY_81821075 | -0.001 | 48692 | D | HOUSTON | YES | 20 | 20 | 54 | 0 | 1.0362 | -0.02 | 20
GBY_73741085 | -0.001 | 48691 | B | HOUSTON | YES | 47 | 20 | 47 | 0 | 1.0362 | -0.047 | 47
BYU_GT1_8075 | -0.001 | 48531 | 1 | HOUSTON | YES | 65 | 0 | 65 |  | 1.0362 | -0.065 | 65
CTL_GN1_8145 | -0.001 | 48564 | 4 | HOUSTON | YES | 55 | 12.9 | 55 |  | 1.0362 | -0.055 | 55
CTL_GT3_8135 | -0.001 | 48562 | 2 | HOUSTON | YES | 91 | 30.3 | 91 |  | 1.0362 | -0.091 | 91
CTL_GT2_8130 | -0.001 | 48561 | 1 | HOUSTON | YES | 103 | 30.3 | 103 |  | 1.0362 | -0.103 | 103
BYU_GT4_8065 | -0.001 | 48534 | 4 | HOUSTON | YES | 65 | 0 | 65 |  | 1.0362 | -0.065 | 65
BYU_GT3_8060 | -0.001 | 48533 | 3 | HOUSTON | YES | 67 | 0 | 67 |  | 1.0362 | -0.067 | 67
BYU_GT2_8055 | -0.001 | 48532 | 2 | HOUSTON | YES | 62 | 0 | 62 |  | 1.0362 | -0.062 | 62
BVE_ST1_GN1 | -0.001 | 48523 | 3 | HOUSTON | YES | 246 | 0 | 246 |  | 1.035 | -0.246 | 246
BVE_GT2_5035 | -0.001 | 48522 | 2 | HOUSTON | YES | 170 | 0 | 170 |  | 1.035 | -0.17 | 170
BVE_GT1_GT1 | -0.001 | 48521 | 1 | HOUSTON | YES | 172 | 0 | 172 |  | 1.035 | -0.172 | 172
AK_GT1__8040 | -0.001 | 48510 | 1 | HOUSTON | YES | 34 | 8.1 | 34 |  | 1.029 | -0.034 | 34
TNDOWCGNGG8 | -0.001 | 39480 | 1 | HOUSTON | YES | 30 | 10 | 30 | 0 | 1.0437 | -0.03 | 30
TNDOWCGNSG8 | -0.001 | 39470 | 1 | HOUSTON | YES | 32 | 10 | 32 | 0 | 1.0437 | -0.032 | 32
TNTXCTY4CG8 | -0.001 | 38714 | 1 | HOUSTON | YES | 103 | 59 | 103 | 0 | 1.044 | -0.103 | 103
TNTXCTY3CG8 | -0.001 | 38713 | 1 | HOUSTON | YES | 85 | 59 | 85 | 0 | 1.044 | -0.085 | 85
TNTXCTY2CG8 | -0.001 | 38712 | 1 | HOUSTON | YES | 102 | 59 | 102 | 0 | 1.044 | -0.102 | 102
TNBP_CGN4_8 | -0.001 | 38690 | 3 | HOUSTON | YES | 40 | 0 | 40 | 0 | 1.0435 | -0.04 | 40
TNBPAMCG4_8 | -0.001 | 38614 | 4 | HOUSTON | YES | 96 | 0 | 96 | 0 | 1.0435 | -0.096 | 96
TNBPAMCG3_8 | -0.001 | 38613 | 3 | HOUSTON | YES | 152 | 0 | 152 | 0 | 1.0435 | -0.152 | 152
TNBPAMCG2_8 | -0.001 | 38612 | 2 | HOUSTON | YES | 150 | 0 | 150 | 0 | 1.0435 | -0.15 | 150
TNBPAMCG1_8 | -0.001 | 38611 | 1 | HOUSTON | YES | 155 | 0 | 155 | 0 | 1.0435 | -0.155 | 155
TNBP_CGN3_8 | -0.001 | 38600 | 5 | HOUSTON | YES | 53 | 0 | 53 | 0 | 1.0435 | -0.053 | 53
TNBP_CGN2_8 | -0.001 | 38590 | 2 | HOUSTON | YES | 66 | 0 | 66 | 0 | 1.0435 | -0.066 | 66
CTL_GN2_8155 | -0.001 | 48565 | 5 | HOUSTON | YES | 11 | 3.4 | 11 |  | 1.0362 | -0.011 | 11
TNBP_CGN1_8 | -0.001 | 38580 | 1 | HOUSTON | YES | 60 | 0 | 60 | 0 | 1.0435 | -0.06 | 60
GBY_83841065 | -0.001 | 48693 | E | HOUSTON | YES | 20 | 20 | 56 | 0 | 1.0362 | -0.02 | 20
GBY_81821075 | -0.001 | 48692 | C | HOUSTON | YES | 48 | 20 | 48 | 0 | 1.0362 | -0.048 | 48
KINDERMG_1G | -0.001 | 1069 | 1 | WEST | YES | 25 | 5 | 25 | 0 | 1.01
COMCHEPK_1G | -0.001 | 1898 | 1 | NORTH | YES | 1164 | 1150 | 1164 | 0 | 1.031
WAP_GN6_6 | -0.001 | 48926 | 6 | HOUSTON | YES | 645 | 280 | 645 |  | 1.035
GBY_73741085 | -0.001 | 48691 | A | HOUSTON | YES | 48 | 20 | 48 | 0 | 1.0362 | -0.048 | 48
KINDERMG_2G | -0.001 | 1070 | 1 | WEST | YES | 45.7 | 12 | 45.7 | 0 | 1.01
CTL_GT4_8140 | -0.001 | 48563 | 3 | HOUSTON | YES | 94 | 30.3 | 94 |  | 1.0362 | -0.094 | 94
EXN945GT | 0 | 49832 | 9 | HOUSTON | YES | 19 | 9.2 | 20 | 0 | 1.0326 | 0 | 19
EXN_GT | 0 | 49837 | 4 | HOUSTON | YES | 81 | 21.3 | 86 | 0 | 1.0326 | 0 | 81
EXN944GT | 0 | 49831 | 13 | HOUSTON | YES | 33 | 5.4 | 35 | 0 | 1.0326 | 0 | 33
EXN943GT | 0 | 49830 | 12 | HOUSTON | YES | 19 | 5.4 | 20 | 0 | 1.0326 | 0 | 19
EXN942GT | 0 | 49829 | 11 | HOUSTON | YES | 20 | 5.4 | 21 | 0 | 1.0326 | 0 | 20
EXN938GT | 0 | 49826 | 5 | HOUSTON | YES | 43 | 9.2 | 45.9 | 0 | 1.0326 | 0 | 43
EXN_17GT | 0 | 49805 | 3 | HOUSTON | YES | 31 | 8.3 | 33 |  | 1.0326 | 0 | 31
EXN_16GT | 0 | 49804 | 2 | HOUSTON | YES | 32 | 8.3 | 34 |  | 1.0326 | 0 | 32
EXN_15GT | 0 | 49803 | 1 | HOUSTON | YES | 33 | 8.3 | 35 |  | 1.0326 | 0 | 33
THW_5556 | 0 | 48887 | F | HOUSTON | YES | 16.4 | 5 | 57 |  | 1.0319 | 0 | 16.4
EXN_14GT | 0 | 49838 | 14 | HOUSTON | YES | 140 | 0 | 148 |  | 1.0326 | 0 | 140
THW_5354 | 0 | 48886 | D | HOUSTON | YES | 16.6 | 5 | 58 |  | 1.0319 | 0 | 16.6
THW_5354 | 0 | 48886 | C | HOUSTON | YES | 16.4 | 5 | 57 |  | 1.0319 | 0 | 16.4
THW_5152 | 0 | 48885 | B | HOUSTON | YES | 0 | 5 | 55 |  | 1.0319 | 0 | 0
THW_GT1_GT_1 | 0 | 48883 | B2 | HOUSTON | YES | 0 | 0 | 12 |  | 1.043 | 0 | 0
THW_4344 | 0 | 48881 | G | HOUSTON | YES | 58 | 5 | 58 | 0 | 1.0435 | 0 | 58
THW_3132 | 0 | 48875 | B | HOUSTON | YES | 57 | 5 | 57 | 0 | 1.0435 | 0 | 57
THW_4142 | 0 | 48879 | E | HOUSTON | YES | 58 | 5 | 58 | 0 | 1.0435 | 0 | 58
THW_3334 | 0 | 48877 | D | HOUSTON | YES | 58 | 5 | 58 | 0 | 1.0435 | 0 | 58
THW_3334 | 0 | 48877 | C | HOUSTON | YES | 58 | 5 | 58 | 0 | 1.0435 | 0 | 58
THW_3132 | 0 | 48875 | A | HOUSTON | YES | 57 | 5 | 57 | 0 | 1.0435 | 0 | 57
THW_ST4_ST_4 | 0 | 48874 | 4 | HOUSTON | YES | 108 | 19 | 108 | 0 | 1.0435 | 0 | 108
THW_ST3_ST_3 | 0 | 48873 | 3 | HOUSTON | YES | 110 | 19 | 110 | 0 | 1.0435 | 0 | 110
SRB_GT211035 | 0 | 48855 | B1 | HOUSTON | YES | 0 | 0 | 17 |  | 1.014 | 0 | 0
SRB_GN4_4 | 0 | 48854 | 4 | HOUSTON | YES | 226 | 35 | 226 |  | 1.0326 | 0 | 226
SRB_GN3_3 | 0 | 48853 | 3 | HOUSTON | YES | 220 | 35 | 220 |  | 1.0326 | 0 | 220
SRB_GN1_1 | 0 | 48851 | 1 | HOUSTON | YES | 176 | 26 | 176 | 0 | 1.0217 | 0 | 176
SOL_GT1 | 0 | 48845 | 1 | HOUSTON | YES | 16.2 | 15.4 | 16.2 |  | 1.0326 | 0 | 16.2
SJS_GT2_GT2 | 0 | 48842 | 2 | HOUSTON | YES | 49 | 49 | 81 | 0 | 1.0362 | 0 | 49
EXN941GT | 0 | 49828 | 10 | HOUSTON | YES | 19 | 5.4 | 20 | 0 | 1.0326 | 0 | 19
SHELLG3_3020 | 0 | 48822 | 2 | HOUSTON | YES | 30 | 0 | 30 |  | 1.029 | 0 | 30
SHELLG3_3020 | 0 | 48822 | 1 | HOUSTON | YES | 39 | 0 | 39 |  | 1.029 | 0 | 39
SHELLG2 | 0 | 48821 | 2 | HOUSTON | YES | 72 | 34.5 | 72 |  | 1.029 | 0 | 72
SHELLG1_3015 | 0 | 48820 | 1 | HOUSTON | YES | 71 | 34.5 | 71 |  | 1.029 | 0 | 71
CVC_GT4_8005 | 0 | 48815 | 4 | HOUSTON | YES | 165 | 91.8 | 165 | 0 | 1.0362 | 0 | 165
CVC_ST5_5040 | 0 | 48814 | 1 | HOUSTON | YES | 133 | 91.8 | 133 |  | 1.029 | 0 | 133
CVC_GT1_5035 | 0 | 48813 | 1 | HOUSTON | YES | 155 | 91.8 | 155 |  | 1.029 | 0 | 155
CVC_GT3_5045 | 0 | 48811 | 3 | HOUSTON | YES | 158 | 91.8 | 158 |  | 1.029 | 0 | 158
PSA_GT6_8135 | 0 | 48797 | 6 | HOUSTON | YES | 59 | 34.5 | 59 | 0 | 1.0362 | 0 | 59
PSA_GN1_8165 | 0 | 48796 | 1 | HOUSTON | YES | 104 | 43.1 | 104 | 0 | 1.0362 | 0 | 104
PSA_GT4_8145 | 0 | 48794 | 4 | HOUSTON | YES | 66 | 20.3 | 66 | 0 | 1.0362 | 0 | 66
PSA_GT3_8150 | 0 | 48793 | 3 | HOUSTON | YES | 70 | 20.3 | 70 | 0 | 1.0362 | 0 | 70
PSA_GT2_8155 | 0 | 48792 | 2 | HOUSTON | YES | 66 | 20.3 | 66 | 0 | 1.0362 | 0 | 66
PSA_GT1_8160 | 0 | 48791 | 1 | HOUSTON | YES | 65 | 20.8 | 65 | 0 | 1.0362 | 0 | 65
PR_GT1__9040 | 0 | 48761 | 1 | HOUSTON | YES | 35 | 0 | 35 | 0 | 1 | 0 | 35
PSG_GT3_8060 | 0 | 48742 | 1 | HOUSTON | YES | 164 | 50 | 164 | 0 | 1.0326 | 0 | 164
PSG_GT2_8040 | 0 | 48741 | 1 | HOUSTON | YES | 164 | 50 | 164 | 0 | 1.0326 | 0 | 164
PSG_GN2_8050 | 0 | 48740 | 1 | HOUSTON | YES | 178 | 60 | 178 | 0 | 1.0326 | 0 | 178
PSA_GT5_8140 | 0 | 48795 | 5 | HOUSTON | YES | 64 | 20.3 | 64 | 0 | 1.0362 | 0 | 64
CVC_GT2_5020 | 0 | 48812 | 2 | HOUSTON | YES | 159 | 91.8 | 159 |  | 1.029 | 0 | 159
GBY_GN5_5 | 0 | 48690 | 5 | HOUSTON | YES | 298.5 | 81 | 398 | 0 | 1.0362 | 0 | 298.5
EP_1_2 | 0 | 48651 | 2 | HOUSTON | YES | 21 | 10 | 21 | 0 | 1.0362 | 0 | 21
EP_1_2 | 0 | 48651 | 1 | HOUSTON | YES | 5 | 0 | 5 | 0 | 1.0362 | 0 | 5
DPEC_GT45070 | 0 | 48644 | 4 | HOUSTON | YES | 158 | 98 | 158 | 0 | 1.0319 | 0 | 158
DPEC_GT35010 | 0 | 48643 | 3 | HOUSTON | YES | 160 | 98 | 160 | 0 | 1.0319 | 0 | 160
DPEC_GT25025 | 0 | 48642 | 2 | HOUSTON | YES | 156 | 98 | 156 | 0 | 1.0319 | 0 | 156
DIB_GT3_8090 | 0 | 48614 | 4 | HOUSTON | YES | 77.2 | 15 | 77.2 | 0 | 1.0326 | 0 | 77.2
DIB_ST1_8085 | 0 | 48613 | 3 | HOUSTON | YES | 69 | 0 | 69 | 0 | 1.0326 | 0 | 69
DIB_GT2_8075 | 0 | 48612 | 2 | HOUSTON | YES | 65 | 0 | 65 | 0 | 1.0326 | 0 | 65
DIB_GT1_8080 | 0 | 48611 | 1 | HOUSTON | YES | 64 | 0 | 64 | 0 | 1.0326 | 0 | 64
BTE_ST1_8070 | 0 | 48598 | 4 | HOUSTON | YES | 234 | 60 | 234 | 0 | 1.0261 | 0 | 234
BTE_GT4_8055 | 0 | 48597 | 3 | HOUSTON | YES | 163 | 130 | 163 | 0 | 1.0261 | 0 | 163
BTE_GT3_8045 | 0 | 48596 | 2 | HOUSTON | YES | 158 | 130 | 158 | 0 | 1.0261 | 0 | 158
CHE_GN4_8025 | 0 | 48594 | 4 | HOUSTON | YES | 142 | 60 | 142 | 0 | 1.0362 | 0 | 142
CHE_GT1_8015 | 0 | 48593 | 1 | HOUSTON | YES | 173 | 50 | 173 | 0 | 1.0362 | 0 | 173
CHE_GT2_5030 | 0 | 48591 | 2 | HOUSTON | YES | 173 | 50 | 173 |  | 1.029 | 0 | 173
CBY_GN2_2 | 0 | 48582 | 2 | HOUSTON | YES | 751 | 110 | 751 | 0 | 1.0435 | 0 | 751
CBY_GN1_1 | 0 | 48581 | 1 | HOUSTON | YES | 748 | 108 | 748 | 0 | 1.0435 | 0 | 748
CALENG3G_3G | 0 | 1047 | 3 | WEST | YES | 69 | 27 | 69 | 0 | 1.017 | 0 | 69
CAL_ST1_8000 | 0 | 48552 | 2 | HOUSTON | YES | 65 | 0 | 65 | 0 | 1.0326 | 0 | 65
CAL_GT1_8045 | 0 | 48551 | 1 | HOUSTON | YES | 152 | 0 | 152 | 0 | 1.0326 | 0 | 152
CALENG2G_2G | 0 | 1046 | 2 | WEST | YES | 74 | 27 | 74 | 0 | 1.017 | 0 | 74
DPEC_GT15040 | 0 | 48641 | 1 | HOUSTON | YES | 162 | 98 | 162 | 0 | 1.0319 | 0 | 162
CALENG1G_1G | 0 | 1045 | 1 | WEST | YES | 73 | 27 | 73 | 0 | 1.017 | 0 | 73
LPE_GT4_8085 | 0 | 48514 | 4 | HOUSTON | YES | 41 | 0 | 41 | 0 | 1.0362 | 0 | 41
LPE_GT3_8080 | 0 | 48513 | 3 | HOUSTON | YES | 41 | 0 | 41 | 0 | 1.0362 | 0 | 41
LPE_GT2_8075 | 0 | 48512 | 2 | HOUSTON | YES | 42 | 0 | 42 | 0 | 1.0362 | 0 | 42
LPE_GT1_8070 | 0 | 48511 | 1 | HOUSTON | YES | 42 | 0 | 42 | 0 | 1.0362 | 0 | 42
APD_GT1_8005 | 0 | 48500 | 1 | HOUSTON | YES | 140 | 54.6 | 140 |  | 1.0362 | 0 | 140
SJS_GT1_GT1 | 0 | 48841 | 1 | HOUSTON | YES | 49 | 49 | 83 | 0 | 1.0362 | 0 | 49
THW_4344 | 0 | 48881 | H | HOUSTON | YES | 58 | 5 | 58 | 0 | 1.0435 | 0 | 58
BTE_GT2_8075 | 0 | 48595 | 1 | HOUSTON | YES | 163 | 130 | 163 | 0 | 1.0261 | 0 | 163
THW_4142 | 0 | 48879 | F | HOUSTON | YES | 57 | 5 | 57 | 0 | 1.0435 | 0 | 57
SRB_GT211035 | 0 | 48855 | B2 | HOUSTON | YES | 0 | 0 | 12 |  | 1.014 | 0 | 0
THW_5152 | 0 | 48885 | A | HOUSTON | YES | 16.4 | 5 | 57 |  | 1.0319 | 0 | 16.4
THW_5556 | 0 | 48887 | E | HOUSTON | YES | 16.6 | 5 | 58 |  | 1.0319 | 0 | 16.6
SRB_GN2_2 | 0 | 48852 | 2 | HOUSTON | YES | 174 | 26 | 174 | 0 | 1.0217 | 0 | 174
DPEC_ST55065 | 0 | 48645 | 5 | HOUSTON | YES | 282 | 0 | 282 | 0 | 1.0319 | 0 | 282
WLFHOLW_3G | 0.001 | 1879 | 3 | NORTH | YES | 268 | 89.3 | 268 | 0 | 1.029 | 0.268 | 268
WLFHOLW_2G | 0.001 | 1878 | 2 | NORTH | YES | 219 | 105 | 219 | 0 | 1.029 | 0.219 | 219
LONGSHORT_5 | 0.001 | 1058 | 1 | NORTH | YES | 15 | 0 | 149 |  | 0.95 | 0.015 | 15
WLFHOLW_1G | 0.001 | 1877 | 1 | NORTH | YES | 216 | 89.3 | 216 | 0 | 1.029 | 0.216 | 216
BOSQUESW804 | 0.001 | 253 | 2 | NORTH | YES | 83 | 0 | 83 | 0 | 1.032 | 0.083 | 83
BOSQUESW803 | 0.001 | 251 | 2 | NORTH | YES | 144 | 0 | 144 | 0 | 1.032 | 0.144 | 144
RDCNYNG1 | 0.001 | 36998 | 1 | WEST | YES | 8.4 | 0 | 84 | 0 | 1.01 | 0.0084 | 8.4
FTR_CN4_5095 | 0.002 | 48674 | 4 | NORTH | YES | 380 | 0 | 380 | 0 | 1.0319 | 0.76 | 380
FTR_GT3_5085 | 0.002 | 48673 | 3 | NORTH | YES | 158 | 0 | 158 | 0 | 1.0319 | 0.316 | 158
FTR_GT2_5110 | 0.002 | 48672 | 2 | NORTH | YES | 159 | 0 | 159 | 0 | 1.0319 | 0.318 | 159
FTR_GT1_5105 | 0.002 | 48671 | 1 | NORTH | YES | 156 | 0 | 156 | 0 | 1.0319 | 0.312 | 156
WHITNYDM02 | 0.002 | 245 | 2 | NORTH | YES | 15 | 0 | 15 | 0 | 1.035 | 0.03 | 15
DANSBY14 | 0.002 | 32892 | 1 | NORTH | YES | 81 | 25 | 108 | 0 | 1.035 | 0.162 | 81
ATKINS5 | 0.002 | 32891 | MB | NORTH | YES | 0 | 5 | 25 |  | 1.031 | 0 | 0
ATKINS4 | 0.002 | 32890 | MB | NORTH | YES | 0 | 5 | 22 |  | 1.031 | 0 | 0
ATKINS7 | 0.002 | 32888 | 1 | NORTH | YES | 0 | 4 | 17 |  | 1.028 | 0 | 0
ATKINS6 | 0.002 | 32887 | MB | NORTH | YES | 0 | 12 | 51 |  | 1.028 | 0 | 0
ATKINS3 | 0.002 | 32886 | MB | NORTH | YES | 0 | 5 | 12 |  | 1 | 0 | 0
DANSBY2 | 0.002 | 32884 | 1 | NORTH | YES | 46 | 2 | 46 | 0 | 1.015 | 0.092 | 46
WHITNYDM01 | 0.002 | 244 | 1 | NORTH | YES | 15 | 0 | 15 | 0 | 1.035 | 0.03 | 15
LAKE_CRK2_G | 0.002 | 3417 | 2 | NORTH | YES | 227 | 40 | 227 | 0 | 1.029 | 0.454 | 227
LAKE_CRK1_G | 0.002 | 3416 | 1 | NORTH | YES | 35.4 | 33 | 75 | 0 | 1.043 | 0.0708 | 35.4
BOSQUESW501 | 0.002 | 247 | 2 | NORTH | YES | 151 | 0 | 151 | 0 | 1.03 | 0.302 | 151
BOSQUESW502 | 0.002 | 239 | 1 | NORTH | YES | 149 | 0 | 149 | 0 | 1.03 | 0.298 | 149
ROSCOEWI_5 | 0.003 | 1057 | 1 | WEST | YES | 12.6 | 0 | 126.5 |  | 0.99 | 0.0378 | 12.6
ROSCOEW_5 | 0.003 | 1049 | 1 | WEST | YES | 20.9 | 0 | 209 |  | 0.99 | 0.0627 | 20.9
TAMUGEN1 | 0.003 | 32798 | 1 | NORTH | YES | 32 | 0 | 32 |  | 1.02 | 0.096 | 32
THOUSE_2G | 0.003 | 3404 | 2 | NORTH | YES | 805 | 250 | 805 | 0 | 1.026 | 2.415 | 805
THOUSE_1G | 0.003 | 3403 | 1 | NORTH | YES | 563 | 200 | 563 | 0 | 1.026 | 1.689 | 563
GIBN_CREK_G1 | 0.003 | 990 | 1 | NORTH | YES | 464 | 200 | 464 | 0 | 1.0275
JNSNCNTY802 | 0.004 | 367 | 2 | NORTH | YES | 90 | 20 | 90 | 0 | 1.02 | 0.36 | 90
JNSNCNTY802 | 0.004 | 366 | 1 | NORTH | YES | 168 | 20 | 168 | 0 | 1.02 | 0.672 | 168
DECRDOVA_5G | 0.004 | 1895 | D | NORTH | YES | 65 | 65 | 70 | 0 | 1.029 | 0.26 | 65
DECRDOVA_4G | 0.004 | 1894 | C | NORTH | YES | 65 | 65 | 70 | 0 | 1.029 | 0.26 | 65
DECRDOVA_3G | 0.004 | 1893 | B | NORTH | YES | 65 | 65 | 70 | 0 | 1.029 | 0.26 | 65
DECRDOVA_2G | 0.004 | 1892 | A | NORTH | YES | 65 | 65 | 71 | 0 | 1.029 | 0.26 | 65
LEG_2___2 | 0.005 | 48722 | 2 | NORTH | YES | 853 | 357 | 853 | 0 | 1.0348
LEG_1___1 | 0.005 | 48721 | 1 | NORTH | YES | 836 | 357 | 836 | 0 | 1.0348
TNTNPONE_28 | 0.005 | 39970 | 1 | NORTH | YES | 154 | 30 | 154 |  | 1.04
TNTNPONE_18 | 0.005 | 39960 | 1 | NORTH | YES | 152 | 30 | 152 |  | 1.04
DECRDOVA_1G | 0.006 | 1889 | 1 | NORTH | YES | 779 | 255 | 779 | 0 | 1.022 | 4.674 | 779
RWMILLER01 | 0.007 | 332 | 1 | NORTH | YES | 75 | 18.5 | 75 | 0 | 1.04 | 0.525 | 75
RWMILLER05 | 0.007 | 336 | 5 | NORTH | YES | 101 | 0 | 101 | 0 | 1.04 | 0.707 | 101
CALFREST_6G | 0.007 | 13136 | 6 | NORTH | YES | 176 | 40 | 176 | 0 | 1.035 | 1.232 | 176
CALFREST_5G | 0.007 | 13135 | 5 | NORTH | YES | 157 | 57 | 157 | 0 | 1.035 | 1.099 | 157
CALFREST_4G | 0.007 | 13134 | 4 | NORTH | YES | 156 | 40 | 156 | 0 | 1.035 | 1.092 | 156
CALFREST_3G | 0.007 | 13133 | 3 | NORTH | YES | 174 | 40 | 174 | 0 | 1.035 | 1.218 | 174
CALFREST_2G | 0.007 | 13132 | 2 | NORTH | YES | 155 | 57 | 155 | 0 | 1.035 | 1.085 | 155
CALFREST_1G | 0.007 | 13131 | 1 | NORTH | YES | 152 | 40 | 152 | 0 | 1.035 | 1.064 | 152
RWMILLER04 | 0.007 | 335 | 4 | NORTH | YES | 102 | 0 | 102 | 0 | 1.04 | 0.714 | 102
RWMILLER03 | 0.007 | 334 | 3 | NORTH | YES | 156 | 65 | 208 | 0 | 1.04 | 1.092 | 156
BBRN_2G | 0.007 | 3382 | 2 | NORTH | YES | 610 | 225 | 610 | 0 | 1.0345
BBRN_1G | 0.007 | 3381 | 1 | NORTH | YES | 597 | 225 | 597 | 0 | 1.0345
RWMILLER02 | 0.007 | 333 | 2 | NORTH | YES | 119 | 37 | 119 | 0 | 1.04 | 0.833 | 119
MDLTHELP_4G | 0.008 | 1944 | 4 | NORTH | YES | 214 | 74 | 214 | 0 | 1.02 | 1.712 | 214
MDLTHELP_3G | 0.008 | 1943 | 3 | NORTH | YES | 215 | 74 | 215 | 0 | 1.02 | 1.72 | 215
ENNSTRAC_2G | 0.008 | 12323 | 2 | NORTH | YES | 116 | 100 | 116 | 0 | 1.043 | 0.928 | 116
ENNSTRAC_1G | 0.008 | 12322 | 1 | NORTH | YES | 196 | 130 | 196 | 0 | 1.043 | 1.568 | 196
TRINIDAD_6G | 0.008 | 3126 | 1 | NORTH | YES | 226 | 46 | 226 | 0 | 1 | 1.808 | 226
MDLTHELP_2G | 0.009 | 1942 | 2 | NORTH | YES | 215 | 74 | 215 | 0 | 1.02 | 1.935 | 215
MDLTHELP_1G | 0.009 | 1941 | 1 | NORTH | YES | 215 | 74 | 215 | 0 | 1.02 | 1.935 | 215
MDLTHELP_6G | 0.009 | 1938 | 6 | NORTH | YES | 229 | 74 | 229 | 0 | 1.02 | 2.061 | 229
MDLTHELP_5G | 0.009 | 1937 | 5 | NORTH | YES | 225 | 74 | 225 | 0 | 1.02 | 2.025 | 225
TGATEWAY_4G | 0.009 | 13119 | 4 | NORTH | YES | 399 | 65 | 399 | 0 | 1.035 | 3.591 | 399
TGATEWAY_3G | 0.009 | 13118 | 3 | NORTH | YES | 146 | 30 | 146 | 0 | 1.035 | 1.314 | 146
TGATEWAY_2G | 0.009 | 13117 | 2 | NORTH | YES | 128 | 30 | 128 | 0 | 1.035 | 1.152 | 128
TGATEWAY_1G | 0.009 | 13116 | 1 | NORTH | YES | 149 | 30 | 149 | 0 | 1.035 | 1.341 | 149
CHAMPION_1G | 0.009 | 3348 | MB | NORTH | YES | 0 | 42 | 42 |  | 1 | 0 | 0
STRYKER_2G | 0.009 | 3108 | 2 | NORTH | YES | 484 | 75 | 484 | 0 | 1.029 | 4.356 | 484
STRYKER_1G | 0.009 | 3107 | 1 | NORTH | YES | 140.5 | 45 | 182 | 0 | 1.029 | 1.2645 | 140.5
MARTLAKE_3G | 0.009 | 3099 | 3 | NORTH | YES | 804 | 500 | 804 | 0 | 1.031
MARTLAKE_2G | 0.009 | 3098 | 2 | NORTH | YES | 795 | 461 | 795 | 0 | 1.031
MARTLAKE_1G | 0.009 | 3097 | 1 | NORTH | YES | 799 | 500 | 799 | 0 | 1.031
MTCK3_G | 0.01 | 2419 | MB | NORTH | YES | 0 | 10 | 63 |  | 0.9667 | 0 | 0
MTCK2_G | 0.01 | 2418 | 2 | NORTH | YES | 0 | 10 | 23 |  | 0.9667 | 0 | 0
MTCK8_G | 0.01 | 2417 | 8 | NORTH | YES | 477 | 60 | 556 | 0 | 1.029 | 4.77 | 477
MTCK7_G | 0.01 | 2414 | 7 | NORTH | YES | 0 | 30 | 114 |  | 1.029 | 0 | 0
MTCK6_G | 0.01 | 2413 | 6 | NORTH | YES | 0 | 30 | 118 |  | 1.029 | 0 | 0
FPLEFR2S_G | 0.011 | 12424 | 4 | NORTH | YES | 412 | 191 | 412 | 0 | 1 | 4.532 | 412
FPLEFR2C_G | 0.011 | 12423 | 3 | NORTH | YES | 162 | 72 | 162 | 0 | 1 | 1.782 | 162
FPLEFR2B_G | 0.011 | 12422 | 2 | NORTH | YES | 160 | 72 | 160 | 0 | 1 | 1.76 | 160
FPLEFR2A_G | 0.011 | 12421 | 1 | NORTH | YES | 170 | 72 | 170 | 0 | 1 | 1.87 | 170
FPLEFR1S_G | 0.011 | 12414 | 4 | NORTH | YES | 414 | 191 | 414 | 0 | 1 | 4.554 | 414
FPLEFR1C_G | 0.011 | 12413 | 3 | NORTH | YES | 159 | 72 | 159 | 0 | 1 | 1.749 | 159
FPLEFR1B_G | 0.011 | 12412 | 2 | NORTH | YES | 157 | 72 | 157 | 0 | 1 | 1.727 | 157
FPLEFR1A_G | 0.011 | 12411 | 1 | NORTH | YES | 170 | 72 | 170 | 0 | 1 | 1.87 | 170
LKHB2_G | 0.011 | 2452 | 2 | NORTH | YES | 514 | 80 | 514 | 0 | 1.029 | 5.654 | 514
LKHB1_G | 0.011 | 2451 | 1 | NORTH | YES | 0 | 80 | 391 |  | 1.029 | 0 | 0
NTHLK3_G | 0.012 | 2383 | 3 | NORTH | YES | 247.4 | 50 | 329 | 0 | 1.029 | 2.9688 | 247.4
NTHLK2_G | 0.012 | 2382 | 2 | NORTH | YES | 0 | 35 | 181 |  | 1.029 | 0 | 0
NTHLK1_G | 0.012 | 2381 | 1 | NORTH | YES | 0 | 35 | 156 |  | 1.029 | 0 | 0
STEAM3 | 0.012 | 950 | 1 | NORTH | YES | 41 | 13 | 41 | 0 | 1.02 | 0.492 | 41
HANDLEY_5G | 0.012 | 1949 | 5 | NORTH | YES | 0 | 150 | 435 |  | 1.03 | 0 | 0
HANDLEY_4G | 0.012 | 1948 | 4 | NORTH | YES | 217.5 | 150 | 435 | 0 | 1.022 | 2.61 | 217.5
HANDLEY_3G | 0.012 | 1947 | 3 | NORTH | YES | 353.4 | 100 | 392 | 0 | 1.03 | 4.2408 | 353.4
HANDLEY_2G | 0.012 | 1946 | MB | NORTH | YES | 0 | 30 | 68 |  | 1.003 | 0 | 0
STEAM2 | 0.012 | 949 | 1 | NORTH | YES | 26 | 8 | 26 | 0 | 0.99 | 0.312 | 26
HANDLEY_1G | 0.012 | 1945 | MB | NORTH | YES | 0 | 25 | 36 |  | 1.003 | 0 | 0
STEAM1 | 0.012 | 948 | 1 | NORTH | YES | 0 | 12 | 20 |  | 1.02 | 0 | 0
OLINGER_G4 | 0.012 | 845 | 1 | NORTH | YES | 59.1 | 0 | 76 | 0 | 1.03 | 0.7092 | 59.1
OLINGER_G3 | 0.012 | 844 | 1 | NORTH | YES | 118.3 | 45 | 148 | 0 | 1.03 | 1.4196 | 118.3
MOSES_3G | 0.012 | 1703 | 3 | NORTH | YES | 808 | 463 | 808 | 0 | 1.031
MOSES_2G | 0.012 | 1702 | 2 | NORTH | YES | 579 | 175 | 579 | 0 | 1.031
OLINGER_G2 | 0.012 | 843 | 1 | NORTH | YES | 86.7 | 25 | 105 | 0 | 1.03 | 1.0404 | 86.7
MOSES_1G | 0.012 | 1701 | 1 | NORTH | YES | 560 | 175 | 560 | 0 | 1.031
VALLEY_3G | 0.012 | 1689 | 3 | NORTH | YES | 186.2 | 25 | 354 | 0 | 1.015 | 2.2344 | 186.2
OLINGER_G1 | 0.012 | 842 | 1 | NORTH | YES | 63.1 | 20 | 80 | 0 | 1.03 | 0.7572 | 63.1
LAMARPWR_6G | 0.012 | 1683 | 6 | NORTH | YES | 199 | 129.1 | 199 | 0 | 1.031 | 2.388 | 199
DCEAST | 0.012 | 5925 | 1 | NORTH | YES | 400.3 | -600 | 600 | 0 | 1.025 | 4.8036 | 400.3
LAMARPWR_5G | 0.012 | 1682 | 5 | NORTH | YES | 163 | 67.7 | 163 | 0 | 1.031 | 1.956 | 163
LAMARPWR_4G | 0.012 | 1681 | 4 | NORTH | YES | 164 | 67.7 | 164 | 0 | 1.031 | 1.968 | 164
LAMARPWR_3G | 0.012 | 1680 | 3 | NORTH | YES | 199 | 129.1 | 199 | 0 | 1.031 | 2.388 | 199
LAMARPWR_2G | 0.012 | 1679 | 2 | NORTH | YES | 155 | 67.7 | 155 | 0 | 1.031 | 1.86 | 155
LAMARPWR_1G | 0.012 | 1678 | 1 | NORTH | YES | 154 | 67.7 | 154 | 0 | 1.031 | 1.848 | 154
NEWMAN_G5 | 0.012 | 837 | 1 | NORTH | YES | 0 | 15 | 37 |  | 1.01 | 0 | 0
PEC_3G | 0.012 | 1677 | 3 | NORTH | YES | 91 | 35 | 91 | 0 | 1.022 | 1.092 | 91
PEC_2G | 0.012 | 1676 | 2 | NORTH | YES | 84 | 35 | 84 | 0 | 1.022 | 1.008 | 84
PEC_1G | 0.012 | 1675 | 1 | NORTH | YES | 80 | 35 | 80 | 0 | 1.022 | 0.96 | 80
KMICHIST6_G | 0.012 | 11696 | 6 | NORTH | YES | 303 | 60 | 303 | 0 | 1.029 | 3.636 | 303
KMICHICT5_G | 0.012 | 11695 | 5 | NORTH | YES | 138 | 80 | 138 | 0 | 1.029 | 1.656 | 138
KMICHICT4_G | 0.012 | 11694 | 4 | NORTH | YES | 136 | 80 | 136 | 0 | 1.029 | 1.632 | 136
KMICHIST3_G | 0.012 | 11693 | 3 | NORTH | YES | 310 | 60 | 310 | 0 | 1.029 | 3.72 | 310
KMICHICT2_G | 0.012 | 11692 | 2 | NORTH | YES | 144 | 80 | 144 | 0 | 1.029 | 1.728 | 144
KMICHICT1_G | 0.012 | 11691 | 1 | NORTH | YES | 142 | 80 | 142 | 0 | 1.029 | 1.704 | 142
COLLIN_1G | 0.013 | 2371 | MB | NORTH | YES | 0 | 40 | 138 |  | 1.022 | 0 | 0
DENISNDM | 0.013 | 6948 | 2 | NORTH | YES | 40 | 5 | 40 | 0 | 1.015 | 0.52 | 40
DENISNDM | 0.013 | 6948 | 1 | NORTH | YES | 40 | 5 | 40 | 0 | 1.015 | 0.52 | 40
VALLEY_2G | 0.013 | 1688 | 2 | NORTH | YES | 527 | 90 | 527 | 0 | 1.036 | 6.851 | 527
VALLLEY_1G | 0.013 | 1687 | 1 | NORTH | YES | 140 | 15 | 175 | 0 | 1.036 | 1.82 | 140
NTHTEXAS03 | 0.016 | 505 | 3 | NORTH | YES | 15 | 15 | 38 | 0 | 1.015 | 0.24 | 15
SWETWATR_4G | 0.016 | 1419 | 4 | WEST | YES | 61 | 36 | 61 |  | 1.039 | 0.976 | 61
SWETWATR_3G | 0.016 | 1418 | 3 | WEST | YES | 68 | 36 | 68 |  | 1.039 | 1.088 | 68
SWETWATR_2G | 0.016 | 1417 | 2 | WEST | YES | 72 | 36 | 72 |  | 1.039 | 1.152 | 72
SWETWATR_1G | 0.016 | 1416 | 1 | WEST | YES | 30 | 18 | 30 |  | 1.039 | 0.48 | 30
NTHTEXAS02 | 0.016 | 504 | 2 | NORTH | YES | 5 | 5 | 18 | 0 | 1.015 | 0.08 | 5
NTHTEXAS01 | 0.016 | 503 | 1 | NORTH | YES | 5 | 5 | 18 | 0 | 1.015 | 0.08 | 5
EAGLEMNT_3G | 0.017 | 1863 | MB | NORTH | YES | 0 | 50 | 378 |  | 1.033 | 0 | 0
EAGLEMNT_2G | 0.017 | 1862 | MB | NORTH | YES | 0 | 40 | 100 |  | 1.033 | 0 | 0
EAGLEMNT_1G | 0.017 | 1861 | MB | NORTH | YES | 0 | 30 | 112 |  | 1.033 | 0 | 0
SPENCER_G5 | 0.018 | 924 | 1 | NORTH | YES | 52 | 20 | 64 | 0 | 1.03 | 0.936 | 52
SPENCER_G4 | 0.018 | 923 | 1 | NORTH | YES | 48 | 20 | 61 | 0 | 1.03 | 0.864 | 48
JCKCNTY803 | 0.022 | 582 | 3 | NORTH | YES | 147 | 0 | 147 | 0 | 1.022 | 3.234 | 147
JCKCNTY802 | 0.022 | 581 | 2 | NORTH | YES | 147 | 0 | 147 | 0 | 1.022 | 3.234 | 147
JCKCNTY801 | 0.022 | 580 | 1 | NORTH | YES | 288 | 0 | 288 | 0 | 1.022 | 6.336 | 288
WHRLWIND1A | 0.023 | 60081 | 1 | WEST | YES | 6 | 0 | 60 | 0 | 1.03 | 0.138 | 6
MRSSHPRD01 | 0.027 | 345 | 2 | WEST | YES | 12 | 0 | 12 |  | 1.03 | 0.324 | 12
MRSSHPRD | 0.027 | 344 | 1 | WEST | YES | 12 | 0 | 12 |  | 1.03 | 0.324 | 12
BARTNWND_1G | 0.028 | 1600 | 1 | WEST | YES | 12 | 0 | 120 | 0 | 1.022 | 0.336 | 12
WILDHRS11A | 0.033 | 60052 | 1 | WEST | YES | 12.6 | 0 | 126.5 | 0 | 1.005 | 0.4158 | 12.6
WCPWRCO_3G | 0.034 | 1455 | 3 | NORTH | YES | 242 | 50 | 242 | 0 | 1.023 | 8.228 | 242
WCPWRCO_2G | 0.034 | 1454 | 2 | NORTH | YES | 204 | 50 | 204 | 0 | 1.023 | 6.936 | 204
WCPWRCO_1G | 0.034 | 1453 | 1 | NORTH | YES | 204 | 50 | 204 | 0 | 1.023 | 6.936 | 204
GRHAMSES_1G | 0.042 | 1433 | 1 | WEST | YES | 242 | 60 | 242 | 0 | 1.038 | 10.164 | 242
GRHAMSES_2G | 0.057 | 1432 | 2 | WEST | YES | 369 | 90 | 369 |  | 1.023 | 21.033 | 369
WFCOGEN_2G | 0.06 | 1482 | 2 | WEST | YES | 12 | 12 | 17 | 0 | 1 | 0.72 | 12
WFCOGEN_2G | 0.06 | 1482 | 1 | WEST | YES | 12 | 12 | 20 | 0 | 1 | 0.72 | 12
WFCOGEN_1G | 0.06 | 1479 | 2 | WEST | YES | 12 | 12 | 20 | 0 | 1 | 0.72 | 12
WFCOGEN_1G | 0.06 | 1479 | 1 | WEST | YES | 12 | 12 | 20 | 0 | 1 | 0.72 | 12
L_SWEETW1_4N | 0.107 | 71060 | 1 | WEST | YES | 15.7 | 0 | 105 | 0 | 1 | 1.6799 | 15.7
L_SWEETW1_3N | 0.107 | 71059 | 1 | WEST | YES | 17.8 | 0 | 119 | 0 | 1 | 1.9046 | 17.8
L_SWEETW1_2N | 0.107 | 71057 | 1 | WEST | YES | 20.3 | 0 | 135 | 0 | 1 | 2.1721 | 20.3
L_SWEETW1_1N | 0.107 | 71054 | 1 | WEST | YES | 16.1 | 0 | 107.5 | 0 | 1 | 1.7227 | 16.1
L_BITTCR1_1N | 0.107 | 71051 | 1 | WEST | YES | 5.6 | 0 | 37.5 |  | 1.01 | 0.5992 | 5.6
OKLAUN1G | 0.11 | 6752 | 1 | WEST | YES | 629 | 175 | 629 | 0 | 1.035
OKLA7A | 0.11 | 6100 | 1 | WEST | YES | 50 | -220 | 220 | 0 | 1.035 | 5.5 | 50
MESQUITW_2G | 0.171 | 1438 | 1 | WEST | YES | 23.6 | 0 | 236 |  | 1.01 | 4.0356 | 23.6
MESQUITW_1G | 0.171 | 1437 | 1 | WEST | YES | 40 | 0 | 400 | 0 | 1.023 | 6.84 | 40

## Em
Generator Sensitivities
Name of Bus | P Sensitivity of Bus | Number of Bus | ID | Area Name of Gen | AGC | Gen MW | Min MW | Max MW | V Sensitivity of Bus | Set Volt
WCPWRCO_1G | -0.082 | 1453 | 1 | NORTH | YES | 204 | 50 | 204 | 0 | 1.023 | -16.728 | 204
WCPWRCO_2G | -0.082 | 1454 | 2 | NORTH | YES | 204 | 50 | 204 | 0 | 1.023 | -16.728 | 204 | HOUSTON | -91.2359
WCPWRCO_3G | -0.082 | 1455 | 3 | NORTH | YES | 242 | 50 | 242 | 0 | 1.023 | -19.844 | 242 | NORTH | -202.0083
SPENCER_G5 | -0.023 | 924 | 1 | NORTH | YES | 52 | 20 | 64 | 0 | 1.03 | -1.196 | 52 | SOUTH | -41.9645
SPENCER_G4 | -0.023 | 923 | 1 | NORTH | YES | 48 | 20 | 61 | 0 | 1.03 | -1.104 | 48 | WEST | 432.9636
COLLIN_1G | -0.016 | 2371 | MB | NORTH | YES | 0 | 40 | 138 |  | 1.022 | 0 | 0
KMICHICT1_G | -0.015 | 11691 | 1 | NORTH | YES | 142 | 80 | 142 | 0 | 1.029 | -2.13 | 142
NTHLK3_G | -0.015 | 2383 | 3 | NORTH | YES | 247.4 | 50 | 329 | 0 | 1.029 | -3.711 | 247.4 | HOUSTON | 13825.3008
NTHLK1_G | -0.015 | 2381 | 1 | NORTH | YES | 0 | 35 | 156 |  | 1.029 | 0 | 0 | NORTH | 19200.9004
VALLEY_3G | -0.015 | 1689 | 3 | NORTH | YES | 186.2 | 25 | 354 | 0 | 1.015 | -2.793 | 186.2 | SOUTH | 13890.7002
KMICHICT4_G | -0.015 | 11694 | 4 | NORTH | YES | 136 | 80 | 136 | 0 | 1.029 | -2.04 | 136 | WEST | 4928.9004
KMICHIST6_G | -0.015 | 11696 | 6 | NORTH | YES | 303 | 60 | 303 | 0 | 1.029 | -4.545 | 303
KMICHICT5_G | -0.015 | 11695 | 5 | NORTH | YES | 138 | 80 | 138 | 0 | 1.029 | -2.07 | 138
NTHLK2_G | -0.015 | 2382 | 2 | NORTH | YES | 0 | 35 | 181 |  | 1.029 | 0 | 0 | HOUSTON | -0.0065992
KMICHIST3_G | -0.015 | 11693 | 3 | NORTH | YES | 310 | 60 | 310 | 0 | 1.029 | -4.65 | 310 | NORTH | -0.010521
KMICHICT2_G | -0.015 | 11692 | 2 | NORTH | YES | 144 | 80 | 144 | 0 | 1.029 | -2.16 | 144 | SOUTH | -0.0030211
OLINGER_G1 | -0.014 | 842 | 1 | NORTH | YES | 63.1 | 20 | 80 | 0 | 1.03 | -0.8834 | 63.1 | WEST | 0.087842
STEAM1 | -0.014 | 948 | 1 | NORTH | YES | 0 | 12 | 20 |  | 1.02 | 0 | 0
LAMARPWR_3G | -0.014 | 1680 | 3 | NORTH | YES | 199 | 129.1 | 199 | 0 | 1.031 | -2.786 | 199
DENISNDM | -0.014 | 6948 | 1 | NORTH | YES | 40 | 5 | 40 | 0 | 1.015 | -0.56 | 40 | N to H | -0.0039216
STEAM2 | -0.014 | 949 | 1 | NORTH | YES | 26 | 8 | 26 | 0 | 0.99 | -0.364 | 26 | N to S | -0.0074997
LAMARPWR_4G | -0.014 | 1681 | 4 | NORTH | YES | 164 | 67.7 | 164 | 0 | 1.031 | -2.296 | 164 | W to N | 0.098363
LAMARPWR_1G | -0.014 | 1678 | 1 | NORTH | YES | 154 | 67.7 | 154 | 0 | 1.031 | -2.156 | 154 |  | 0.0074997
VALLEY_2G | -0.014 | 1688 | 2 | NORTH | YES | 527 | 90 | 527 | 0 | 1.036 | -7.378 | 527 |  | -0.098363
PEC_1G | -0.014 | 1675 | 1 | NORTH | YES | 80 | 35 | 80 | 0 | 1.022 | -1.12 | 80
MOSES_3G | -0.014 | 1703 | 3 | NORTH | YES | 808 | 463 | 808 | 0 | 1.031
OLINGER_G3 | -0.014 | 844 | 1 | NORTH | YES | 118.3 | 45 | 148 | 0 | 1.03 | -1.6562 | 118.3
OLINGER_G2 | -0.014 | 843 | 1 | NORTH | YES | 86.7 | 25 | 105 | 0 | 1.03 | -1.2138 | 86.7
PEC_3G | -0.014 | 1677 | 3 | NORTH | YES | 91 | 35 | 91 | 0 | 1.022 | -1.274 | 91
NEWMAN_G5 | -0.014 | 837 | 1 | NORTH | YES | 0 | 15 | 37 |  | 1.01 | 0 | 0
LAMARPWR_5G | -0.014 | 1682 | 5 | NORTH | YES | 163 | 67.7 | 163 | 0 | 1.031 | -2.282 | 163
LAMARPWR_6G | -0.014 | 1683 | 6 | NORTH | YES | 199 | 129.1 | 199 | 0 | 1.031 | -2.786 | 199
DCEAST | -0.014 | 5925 | 1 | NORTH | YES | 400.3 | -600 | 600 | 0 | 1.025 | -5.6042 | 400.3
STEAM3 | -0.014 | 950 | 1 | NORTH | YES | 41 | 13 | 41 | 0 | 1.02 | -0.574 | 41
LAMARPWR_2G | -0.014 | 1679 | 2 | NORTH | YES | 155 | 67.7 | 155 | 0 | 1.031 | -2.17 | 155
MOSES_1G | -0.014 | 1701 | 1 | NORTH | YES | 560 | 175 | 560 | 0 | 1.031
PEC_2G | -0.014 | 1676 | 2 | NORTH | YES | 84 | 35 | 84 | 0 | 1.022 | -1.176 | 84
VALLLEY_1G | -0.014 | 1687 | 1 | NORTH | YES | 140 | 15 | 175 | 0 | 1.036 | -1.96 | 140
OLINGER_G4 | -0.014 | 845 | 1 | NORTH | YES | 59.1 | 0 | 76 | 0 | 1.03 | -0.8274 | 59.1
MOSES_2G | -0.014 | 1702 | 2 | NORTH | YES | 579 | 175 | 579 | 0 | 1.031
DENISNDM | -0.014 | 6948 | 2 | NORTH | YES | 40 | 5 | 40 | 0 | 1.015 | -0.56 | 40
LKHB1_G | -0.013 | 2451 | 1 | NORTH | YES | 0 | 80 | 391 |  | 1.029 | 0 | 0
FPLEFR2S_G | -0.013 | 12424 | 4 | NORTH | YES | 412 | 191 | 412 | 0 | 1 | -5.356 | 412
FPLEFR1S_G | -0.013 | 12414 | 4 | NORTH | YES | 414 | 191 | 414 | 0 | 1 | -5.382 | 414
LKHB2_G | -0.013 | 2452 | 2 | NORTH | YES | 514 | 80 | 514 | 0 | 1.029 | -6.682 | 514
FPLEFR1B_G | -0.013 | 12412 | 2 | NORTH | YES | 157 | 72 | 157 | 0 | 1 | -2.041 | 157
FPLEFR2B_G | -0.013 | 12422 | 2 | NORTH | YES | 160 | 72 | 160 | 0 | 1 | -2.08 | 160
FPLEFR1A_G | -0.013 | 12411 | 1 | NORTH | YES | 170 | 72 | 170 | 0 | 1 | -2.21 | 170
FPLEFR2C_G | -0.013 | 12423 | 3 | NORTH | YES | 162 | 72 | 162 | 0 | 1 | -2.106 | 162
FPLEFR1C_G | -0.013 | 12413 | 3 | NORTH | YES | 159 | 72 | 159 | 0 | 1 | -2.067 | 159
FPLEFR2A_G | -0.013 | 12421 | 1 | NORTH | YES | 170 | 72 | 170 | 0 | 1 | -2.21 | 170
MTCK3_G | -0.012 | 2419 | MB | NORTH | YES | 0 | 10 | 63 |  | 0.9667 | 0 | 0
CHAMPION_1G | -0.012 | 3348 | MB | NORTH | YES | 0 | 42 | 42 |  | 1 | 0 | 0
MTCK8_G | -0.012 | 2417 | 8 | NORTH | YES | 477 | 60 | 556 | 0 | 1.029 | -5.724 | 477
TGATEWAY_3G | -0.012 | 13118 | 3 | NORTH | YES | 146 | 30 | 146 | 0 | 1.035 | -1.752 | 146
MARTLAKE_3G | -0.012 | 3099 | 3 | NORTH | YES | 804 | 500 | 804 | 0 | 1.031
MTCK7_G | -0.012 | 2414 | 7 | NORTH | YES | 0 | 30 | 114 |  | 1.029 | 0 | 0
STRYKER_2G | -0.012 | 3108 | 2 | NORTH | YES | 484 | 75 | 484 | 0 | 1.029 | -5.808 | 484
TGATEWAY_1G | -0.012 | 13116 | 1 | NORTH | YES | 149 | 30 | 149 | 0 | 1.035 | -1.788 | 149
MARTLAKE_1G | -0.012 | 3097 | 1 | NORTH | YES | 799 | 500 | 799 | 0 | 1.031
TGATEWAY_4G | -0.012 | 13119 | 4 | NORTH | YES | 399 | 65 | 399 | 0 | 1.035 | -4.788 | 399
MTCK2_G | -0.012 | 2418 | 2 | NORTH | YES | 0 | 10 | 23 |  | 0.9667 | 0 | 0
TGATEWAY_2G | -0.012 | 13117 | 2 | NORTH | YES | 128 | 30 | 128 | 0 | 1.035 | -1.536 | 128
MARTLAKE_2G | -0.012 | 3098 | 2 | NORTH | YES | 795 | 461 | 795 | 0 | 1.031
STRYKER_1G | -0.012 | 3107 | 1 | NORTH | YES | 140.5 | 45 | 182 | 0 | 1.029 | -1.686 | 140.5
MTCK6_G | -0.012 | 2413 | 6 | NORTH | YES | 0 | 30 | 118 |  | 1.029 | 0 | 0
HANDLEY_4G | -0.011 | 1948 | 4 | NORTH | YES | 217.5 | 150 | 435 | 0 | 1.022 | -2.3925 | 217.5
TRINIDAD_6G | -0.011 | 3126 | 1 | NORTH | YES | 226 | 46 | 226 | 0 | 1 | -2.486 | 226
CALFREST_6G | -0.01 | 13136 | 6 | NORTH | YES | 176 | 40 | 176 | 0 | 1.035 | -1.76 | 176
BBRN_2G | -0.01 | 3382 | 2 | NORTH | YES | 610 | 225 | 610 | 0 | 1.0345
MDLTHELP_6G | -0.01 | 1938 | 6 | NORTH | YES | 229 | 74 | 229 | 0 | 1.02 | -2.29 | 229
HANDLEY_3G | -0.01 | 1947 | 3 | NORTH | YES | 353.4 | 100 | 392 | 0 | 1.03 | -3.534 | 353.4
MDLTHELP_5G | -0.01 | 1937 | 5 | NORTH | YES | 225 | 74 | 225 | 0 | 1.02 | -2.25 | 225
ENNSTRAC_2G | -0.01 | 12323 | 2 | NORTH | YES | 116 | 100 | 116 | 0 | 1.043 | -1.16 | 116
CALFREST_3G | -0.01 | 13133 | 3 | NORTH | YES | 174 | 40 | 174 | 0 | 1.035 | -1.74 | 174
MDLTHELP_4G | -0.01 | 1944 | 4 | NORTH | YES | 214 | 74 | 214 | 0 | 1.02 | -2.14 | 214
BBRN_1G | -0.01 | 3381 | 1 | NORTH | YES | 597 | 225 | 597 | 0 | 1.0345
CALFREST_1G | -0.01 | 13131 | 1 | NORTH | YES | 152 | 40 | 152 | 0 | 1.035 | -1.52 | 152
ENNSTRAC_1G | -0.01 | 12322 | 1 | NORTH | YES | 196 | 130 | 196 | 0 | 1.043 | -1.96 | 196
HANDLEY_5G | -0.01 | 1949 | 5 | NORTH | YES | 0 | 150 | 435 |  | 1.03 | 0 | 0
HANDLEY_1G | -0.01 | 1945 | MB | NORTH | YES | 0 | 25 | 36 |  | 1.003 | 0 | 0
CALFREST_2G | -0.01 | 13132 | 2 | NORTH | YES | 155 | 57 | 155 | 0 | 1.035 | -1.55 | 155
CALFREST_4G | -0.01 | 13134 | 4 | NORTH | YES | 156 | 40 | 156 | 0 | 1.035 | -1.56 | 156
HANDLEY_2G | -0.01 | 1946 | MB | NORTH | YES | 0 | 30 | 68 |  | 1.003 | 0 | 0
CALFREST_5G | -0.01 | 13135 | 5 | NORTH | YES | 157 | 57 | 157 | 0 | 1.035 | -1.57 | 157
MDLTHELP_3G | -0.01 | 1943 | 3 | NORTH | YES | 215 | 74 | 215 | 0 | 1.02 | -2.15 | 215
MDLTHELP_2G | -0.01 | 1942 | 2 | NORTH | YES | 215 | 74 | 215 | 0 | 1.02 | -2.15 | 215
MDLTHELP_1G | -0.01 | 1941 | 1 | NORTH | YES | 215 | 74 | 215 | 0 | 1.02 | -2.15 | 215
EAGLEMNT_2G | -0.009 | 1862 | MB | NORTH | YES | 0 | 40 | 100 |  | 1.033 | 0 | 0
TNTNPONE_28 | -0.009 | 39970 | 1 | NORTH | YES | 154 | 30 | 154 |  | 1.04
EAGLEMNT_3G | -0.009 | 1863 | MB | NORTH | YES | 0 | 50 | 378 |  | 1.033 | 0 | 0
TNTNPONE_18 | -0.009 | 39960 | 1 | NORTH | YES | 152 | 30 | 152 |  | 1.04
LEG_2___2 | -0.009 | 48722 | 2 | NORTH | YES | 853 | 357 | 853 | 0 | 1.0348
EAGLEMNT_1G | -0.009 | 1861 | MB | NORTH | YES | 0 | 30 | 112 |  | 1.033 | 0 | 0
LEG_1___1 | -0.009 | 48721 | 1 | NORTH | YES | 836 | 357 | 836 | 0 | 1.0348
FTR_GT1_5105 | -0.008 | 48671 | 1 | NORTH | YES | 156 | 0 | 156 | 0 | 1.0319 | -1.248 | 156
ATKINS7 | -0.008 | 32888 | 1 | NORTH | YES | 0 | 4 | 17 |  | 1.028 | 0 | 0
FTR_GT2_5110 | -0.008 | 48672 | 2 | NORTH | YES | 159 | 0 | 159 | 0 | 1.0319 | -1.272 | 159
WLFHOLW_2G | -0.008 | 1878 | 2 | NORTH | YES | 219 | 105 | 219 | 0 | 1.029 | -1.752 | 219
WLFHOLW_1G | -0.008 | 1877 | 1 | NORTH | YES | 216 | 89.3 | 216 | 0 | 1.029 | -1.728 | 216
FTR_CN4_5095 | -0.008 | 48674 | 4 | NORTH | YES | 380 | 0 | 380 | 0 | 1.0319 | -3.04 | 380
ATKINS5 | -0.008 | 32891 | MB | NORTH | YES | 0 | 5 | 25 |  | 1.031 | 0 | 0
DANSBY14 | -0.008 | 32892 | 1 | NORTH | YES | 81 | 25 | 108 | 0 | 1.035 | -0.648 | 81
ATKINS4 | -0.008 | 32890 | MB | NORTH | YES | 0 | 5 | 22 |  | 1.031 | 0 | 0
ATKINS6 | -0.008 | 32887 | MB | NORTH | YES | 0 | 12 | 51 |  | 1.028 | 0 | 0
TAMUGEN1 | -0.008 | 32798 | 1 | NORTH | YES | 32 | 0 | 32 |  | 1.02 | -0.256 | 32
DANSBY2 | -0.008 | 32884 | 1 | NORTH | YES | 46 | 2 | 46 | 0 | 1.015 | -0.368 | 46
GIBN_CREK_G1 | -0.008 | 990 | 1 | NORTH | YES | 464 | 200 | 464 | 0 | 1.0275
FTR_GT3_5085 | -0.008 | 48673 | 3 | NORTH | YES | 158 | 0 | 158 | 0 | 1.0319 | -1.264 | 158
ATKINS3 | -0.008 | 32886 | MB | NORTH | YES | 0 | 5 | 12 |  | 1 | 0 | 0
WLFHOLW_3G | -0.008 | 1879 | 3 | NORTH | YES | 268 | 89.3 | 268 | 0 | 1.029 | -2.144 | 268
EXN_GT | -0.007 | 49837 | 4 | HOUSTON | YES | 81 | 21.3 | 86 | 0 | 1.0326 | -0.567 | 81
EXN942GT | -0.007 | 49829 | 11 | HOUSTON | YES | 20 | 5.4 | 21 | 0 | 1.0326 | -0.14 | 20
THW_3132 | -0.007 | 48875 | B | HOUSTON | YES | 57 | 5 | 57 | 0 | 1.0435 | -0.399 | 57
SRB_GT211035 | -0.007 | 48855 | B1 | HOUSTON | YES | 0 | 0 | 17 |  | 1.014 | 0 | 0
THW_5152 | -0.007 | 48885 | B | HOUSTON | YES | 0 | 5 | 55 |  | 1.0319 | 0 | 0
THW_4344 | -0.007 | 48881 | G | HOUSTON | YES | 58 | 5 | 58 | 0 | 1.0435 | -0.406 | 58
THW_3334 | -0.007 | 48877 | C | HOUSTON | YES | 58 | 5 | 58 | 0 | 1.0435 | -0.406 | 58
THW_3132 | -0.007 | 48875 | A | HOUSTON | YES | 57 | 5 | 57 | 0 | 1.0435 | -0.399 | 57
THW_ST3_ST_3 | -0.007 | 48873 | 3 | HOUSTON | YES | 110 | 19 | 110 | 0 | 1.0435 | -0.77 | 110
SRB_GN3_3 | -0.007 | 48853 | 3 | HOUSTON | YES | 220 | 35 | 220 |  | 1.0326 | -1.54 | 220
SHELLG3_3020 | -0.007 | 48822 | 1 | HOUSTON | YES | 39 | 0 | 39 |  | 1.029 | -0.273 | 39
PR_GT1__9040 | -0.007 | 48761 | 1 | HOUSTON | YES | 35 | 0 | 35 | 0 | 1 | -0.245 | 35
SRB_GN1_1 | -0.007 | 48851 | 1 | HOUSTON | YES | 176 | 26 | 176 | 0 | 1.0217 | -1.232 | 176
CVC_GT4_8005 | -0.007 | 48815 | 4 | HOUSTON | YES | 165 | 91.8 | 165 | 0 | 1.0362 | -1.155 | 165
CVC_GT1_5035 | -0.007 | 48813 | 1 | HOUSTON | YES | 155 | 91.8 | 155 |  | 1.029 | -1.085 | 155
COMCHEPK_2G | -0.007 | 1899 | 2 | NORTH | YES | 1164 | 1128 | 1164 | 0 | 1.031
EP_1_2 | -0.007 | 48651 | 1 | HOUSTON | YES | 5 | 0 | 5 | 0 | 1.0362 | -0.035 | 5
PSG_GT2_8040 | -0.007 | 48741 | 1 | HOUSTON | YES | 164 | 50 | 164 | 0 | 1.0326 | -1.148 | 164
PSA_GT2_8155 | -0.007 | 48792 | 2 | HOUSTON | YES | 66 | 20.3 | 66 | 0 | 1.0362 | -0.462 | 66
PSA_GT5_8140 | -0.007 | 48795 | 5 | HOUSTON | YES | 64 | 20.3 | 64 | 0 | 1.0362 | -0.448 | 64
PSA_GT4_8145 | -0.007 | 48794 | 4 | HOUSTON | YES | 66 | 20.3 | 66 | 0 | 1.0362 | -0.462 | 66
PSA_GT6_8135 | -0.007 | 48797 | 6 | HOUSTON | YES | 59 | 34.5 | 59 | 0 | 1.0362 | -0.413 | 59
PSG_GN2_8050 | -0.007 | 48740 | 1 | HOUSTON | YES | 178 | 60 | 178 | 0 | 1.0326 | -1.246 | 178
THW_4142 | -0.007 | 48879 | E | HOUSTON | YES | 58 | 5 | 58 | 0 | 1.0435 | -0.406 | 58
EXN944GT | -0.007 | 49831 | 13 | HOUSTON | YES | 33 | 5.4 | 35 | 0 | 1.0326 | -0.231 | 33
CVC_ST5_5040 | -0.007 | 48814 | 1 | HOUSTON | YES | 133 | 91.8 | 133 |  | 1.029 | -0.931 | 133
COMCHEPK_1G | -0.007 | 1898 | 1 | NORTH | YES | 1164 | 1150 | 1164 | 0 | 1.031
THW_5354 | -0.007 | 48886 | D | HOUSTON | YES | 16.6 | 5 | 58 |  | 1.0319 | -0.1162 | 16.6
EXN941GT | -0.007 | 49828 | 10 | HOUSTON | YES | 19 | 5.4 | 20 | 0 | 1.0326 | -0.133 | 19
DPEC_GT25025 | -0.007 | 48642 | 2 | HOUSTON | YES | 156 | 98 | 156 | 0 | 1.0319 | -1.092 | 156
DIB_GT2_8075 | -0.007 | 48612 | 2 | HOUSTON | YES | 65 | 0 | 65 | 0 | 1.0326 | -0.455 | 65
BTE_GT4_8055 | -0.007 | 48597 | 3 | HOUSTON | YES | 163 | 130 | 163 | 0 | 1.0261 | -1.141 | 163
BTE_GT3_8045 | -0.007 | 48596 | 2 | HOUSTON | YES | 158 | 130 | 158 | 0 | 1.0261 | -1.106 | 158
EXN945GT | -0.007 | 49832 | 9 | HOUSTON | YES | 19 | 9.2 | 20 | 0 | 1.0326 | -0.133 | 19
THW_3334 | -0.007 | 48877 | D | HOUSTON | YES | 58 | 5 | 58 | 0 | 1.0435 | -0.406 | 58
CHE_GT2_5030 | -0.007 | 48591 | 2 | HOUSTON | YES | 173 | 50 | 173 |  | 1.029 | -1.211 | 173
CAL_ST1_8000 | -0.007 | 48552 | 2 | HOUSTON | YES | 65 | 0 | 65 | 0 | 1.0326 | -0.455 | 65
SRB_GN4_4 | -0.007 | 48854 | 4 | HOUSTON | YES | 226 | 35 | 226 |  | 1.0326 | -1.582 | 226
CHE_GN4_8025 | -0.007 | 48594 | 4 | HOUSTON | YES | 142 | 60 | 142 | 0 | 1.0362 | -0.994 | 142
SJS_GT2_GT2 | -0.007 | 48842 | 2 | HOUSTON | YES | 49 | 49 | 81 | 0 | 1.0362 | -0.343 | 49
SHELLG2 | -0.007 | 48821 | 2 | HOUSTON | YES | 72 | 34.5 | 72 |  | 1.029 | -0.504 | 72
THW_GT1_GT_1 | -0.007 | 48883 | B2 | HOUSTON | YES | 0 | 0 | 12 |  | 1.043 | 0 | 0
LPE_GT3_8080 | -0.007 | 48513 | 3 | HOUSTON | YES | 41 | 0 | 41 | 0 | 1.0362 | -0.287 | 41
LPE_GT1_8070 | -0.007 | 48511 | 1 | HOUSTON | YES | 42 | 0 | 42 | 0 | 1.0362 | -0.294 | 42
APD_GT1_8005 | -0.007 | 48500 | 1 | HOUSTON | YES | 140 | 54.6 | 140 |  | 1.0362 | -0.98 | 140
EXN_16GT | -0.007 | 49804 | 2 | HOUSTON | YES | 32 | 8.3 | 34 |  | 1.0326 | -0.224 | 32
EXN938GT | -0.007 | 49826 | 5 | HOUSTON | YES | 43 | 9.2 | 45.9 | 0 | 1.0326 | -0.301 | 43
CAL_GT1_8045 | -0.007 | 48551 | 1 | HOUSTON | YES | 152 | 0 | 152 | 0 | 1.0326 | -1.064 | 152
THW_4344 | -0.007 | 48881 | H | HOUSTON | YES | 58 | 5 | 58 | 0 | 1.0435 | -0.406 | 58
SHELLG1_3015 | -0.007 | 48820 | 1 | HOUSTON | YES | 71 | 34.5 | 71 |  | 1.029 | -0.497 | 71
PSA_GN1_8165 | -0.007 | 48796 | 1 | HOUSTON | YES | 104 | 43.1 | 104 | 0 | 1.0362 | -0.728 | 104
THW_5556 | -0.007 | 48887 | E | HOUSTON | YES | 16.6 | 5 | 58 |  | 1.0319 | -0.1162 | 16.6
CBY_GN1_1 | -0.007 | 48581 | 1 | HOUSTON | YES | 748 | 108 | 748 | 0 | 1.0435 | -5.236 | 748
LPE_GT2_8075 | -0.007 | 48512 | 2 | HOUSTON | YES | 42 | 0 | 42 | 0 | 1.0362 | -0.294 | 42
PSA_GT3_8150 | -0.007 | 48793 | 3 | HOUSTON | YES | 70 | 20.3 | 70 | 0 | 1.0362 | -0.49 | 70
PSA_GT1_8160 | -0.007 | 48791 | 1 | HOUSTON | YES | 65 | 20.8 | 65 | 0 | 1.0362 | -0.455 | 65
EXN_15GT | -0.007 | 49803 | 1 | HOUSTON | YES | 33 | 8.3 | 35 |  | 1.0326 | -0.231 | 33
THW_5354 | -0.007 | 48886 | C | HOUSTON | YES | 16.4 | 5 | 57 |  | 1.0319 | -0.1148 | 16.4
CHE_GT1_8015 | -0.007 | 48593 | 1 | HOUSTON | YES | 173 | 50 | 173 | 0 | 1.0362 | -1.211 | 173
CVC_GT3_5045 | -0.007 | 48811 | 3 | HOUSTON | YES | 158 | 91.8 | 158 |  | 1.029 | -1.106 | 158
LAKE_CRK2_G | -0.007 | 3417 | 2 | NORTH | YES | 227 | 40 | 227 | 0 | 1.029 | -1.589 | 227
LAKE_CRK1_G | -0.007 | 3416 | 1 | NORTH | YES | 35.4 | 33 | 75 | 0 | 1.043 | -0.2478 | 35.4
BTE_GT2_8075 | -0.007 | 48595 | 1 | HOUSTON | YES | 163 | 130 | 163 | 0 | 1.0261 | -1.141 | 163
THOUSE_2G | -0.007 | 3404 | 2 | NORTH | YES | 805 | 250 | 805 | 0 | 1.026 | -5.635 | 805
THOUSE_1G | -0.007 | 3403 | 1 | NORTH | YES | 563 | 200 | 563 | 0 | 1.026 | -3.941 | 563
DIB_GT1_8080 | -0.007 | 48611 | 1 | HOUSTON | YES | 64 | 0 | 64 | 0 | 1.0326 | -0.448 | 64
DPEC_GT35010 | -0.007 | 48643 | 3 | HOUSTON | YES | 160 | 98 | 160 | 0 | 1.0319 | -1.12 | 160
SOL_GT1 | -0.007 | 48845 | 1 | HOUSTON | YES | 16.2 | 15.4 | 16.2 |  | 1.0326 | -0.1134 | 16.2
DPEC_GT15040 | -0.007 | 48641 | 1 | HOUSTON | YES | 162 | 98 | 162 | 0 | 1.0319 | -1.134 | 162
EP_1_2 | -0.007 | 48651 | 2 | HOUSTON | YES | 21 | 10 | 21 | 0 | 1.0362 | -0.147 | 21
THW_4142 | -0.007 | 48879 | F | HOUSTON | YES | 57 | 5 | 57 | 0 | 1.0435 | -0.399 | 57
DPEC_ST55065 | -0.007 | 48645 | 5 | HOUSTON | YES | 282 | 0 | 282 | 0 | 1.0319 | -1.974 | 282
GBY_GN5_5 | -0.007 | 48690 | 5 | HOUSTON | YES | 298.5 | 81 | 398 | 0 | 1.0362 | -2.0895 | 298.5
EXN_14GT | -0.007 | 49838 | 14 | HOUSTON | YES | 140 | 0 | 148 |  | 1.0326 | -0.98 | 140
DIB_GT3_8090 | -0.007 | 48614 | 4 | HOUSTON | YES | 77.2 | 15 | 77.2 | 0 | 1.0326 | -0.5404 | 77.2
SRB_GN2_2 | -0.007 | 48852 | 2 | HOUSTON | YES | 174 | 26 | 174 | 0 | 1.0217 | -1.218 | 174
SJS_GT1_GT1 | -0.007 | 48841 | 1 | HOUSTON | YES | 49 | 49 | 83 | 0 | 1.0362 | -0.343 | 49
LPE_GT4_8085 | -0.007 | 48514 | 4 | HOUSTON | YES | 41 | 0 | 41 | 0 | 1.0362 | -0.287 | 41
DECRDOVA_1G | -0.007 | 1889 | 1 | NORTH | YES | 779 | 255 | 779 | 0 | 1.022 | -5.453 | 779
EXN_17GT | -0.007 | 49805 | 3 | HOUSTON | YES | 31 | 8.3 | 33 |  | 1.0326 | -0.217 | 31
CVC_GT2_5020 | -0.007 | 48812 | 2 | HOUSTON | YES | 159 | 91.8 | 159 |  | 1.029 | -1.113 | 159
THW_5556 | -0.007 | 48887 | F | HOUSTON | YES | 16.4 | 5 | 57 |  | 1.0319 | -0.1148 | 16.4
PSG_GT3_8060 | -0.007 | 48742 | 1 | HOUSTON | YES | 164 | 50 | 164 | 0 | 1.0326 | -1.148 | 164
DPEC_GT45070 | -0.007 | 48644 | 4 | HOUSTON | YES | 158 | 98 | 158 | 0 | 1.0319 | -1.106 | 158
THW_5152 | -0.007 | 48885 | A | HOUSTON | YES | 16.4 | 5 | 57 |  | 1.0319 | -0.1148 | 16.4
EXN943GT | -0.007 | 49830 | 12 | HOUSTON | YES | 19 | 5.4 | 20 | 0 | 1.0326 | -0.133 | 19
THW_ST4_ST_4 | -0.007 | 48874 | 4 | HOUSTON | YES | 108 | 19 | 108 | 0 | 1.0435 | -0.756 | 108
DIB_ST1_8085 | -0.007 | 48613 | 3 | HOUSTON | YES | 69 | 0 | 69 | 0 | 1.0326 | -0.483 | 69
BTE_ST1_8070 | -0.007 | 48598 | 4 | HOUSTON | YES | 234 | 60 | 234 | 0 | 1.0261 | -1.638 | 234
SRB_GT211035 | -0.007 | 48855 | B2 | HOUSTON | YES | 0 | 0 | 12 |  | 1.014 | 0 | 0
CBY_GN2_2 | -0.007 | 48582 | 2 | HOUSTON | YES | 751 | 110 | 751 | 0 | 1.0435 | -5.257 | 751
SHELLG3_3020 | -0.007 | 48822 | 2 | HOUSTON | YES | 30 | 0 | 30 |  | 1.029 | -0.21 | 30
DOW41000 | -0.006 | 49865 | 41 | HOUSTON | YES | 31 | 0 | 50 |  | 1
DOW39100 | -0.006 | 49862 | 36 | HOUSTON | YES | 54 | 0 | 86 | 0 | 1
DOW38200 | -0.006 | 49859 | 33 | HOUSTON | YES | 28 | 0 | 45 | 0 | 1
DOW84000 | -0.006 | 49886 | 84 | HOUSTON | YES | 107 | 0 | 171 | 0 | 0.98
WAPGT21_GT1 | -0.006 | 48929 | B1 | HOUSTON | YES | 0 | 0 | 13 |  | 1.05 | 0 | 0
WAP_GN7_7 | -0.006 | 48927 | 7 | HOUSTON | YES | 567 | 277 | 567 |  | 1.035
WAP_GN3_3 | -0.006 | 48923 | 3 | HOUSTON | YES | 226 | 93 | 226 |  | 1.0362 | -1.356 | 226
WAP_GN1_1 | -0.006 | 48921 | 1 | HOUSTON | YES | 124.5 | 37 | 166 | 0 | 1.0362 | -0.747 | 124.5
TNBP_CGN1_8 | -0.006 | 38580 | 1 | HOUSTON | YES | 60 | 0 | 60 | 0 | 1.0435 | -0.36 | 60
TNBPAMCG2_8 | -0.006 | 38612 | 2 | HOUSTON | YES | 150 | 0 | 150 | 0 | 1.0435 | -0.9 | 150
TNTXCTY1CG8 | -0.006 | 38711 | 1 | HOUSTON | YES | 105 | 59 | 105 | 0 | 1.044 | -0.63 | 105
DOW83000 | -0.006 | 49885 | 83 | HOUSTON | YES | 51 | 0 | 80 | 0 | 1
TNSCLP2___8 | -0.006 | 39770 | 1 | HOUSTON | YES | 117 | 20 | 117 | 0 | 1.04 | -0.702 | 117
PHR_GN2_2 | -0.006 | 48772 | MB | HOUSTON | YES | 0 | 72 | 459 |  | 1.0362
TNSLCGN1__8 | -0.006 | 39190 | 1 | HOUSTON | YES | 30 | 10 | 30 |  | 1.025 | -0.18 | 30
MNS_GT | -0.006 | 48730 | 1 | HOUSTON | YES | 46.1 | 0 | 46.1 | 0 | 1.029 | -0.2766 | 46.1
GBY_83841065 | -0.006 | 48693 | F | HOUSTON | YES | 20 | 20 | 52 | 0 | 1.0362 | -0.12 | 20
GBY_73741085 | -0.006 | 48691 | B | HOUSTON | YES | 47 | 20 | 47 | 0 | 1.0362 | -0.282 | 47
GBY_73741085 | -0.006 | 48691 | A | HOUSTON | YES | 48 | 20 | 48 | 0 | 1.0362 | -0.288 | 48
DOW61000 | -0.006 | 49870 | 61 | HOUSTON | YES | 44 | 0 | 70 | 0 | 1
DOW82000 | -0.006 | 49884 | 82 | HOUSTON | YES | 51 | 0 | 80 | 0 | 1
CTL_GN1_8145 | -0.006 | 48564 | 4 | HOUSTON | YES | 55 | 12.9 | 55 |  | 1.0362 | -0.33 | 55
CTL_GT3_8135 | -0.006 | 48562 | 2 | HOUSTON | YES | 91 | 30.3 | 91 |  | 1.0362 | -0.546 | 91
CTL_GT2_8130 | -0.006 | 48561 | 1 | HOUSTON | YES | 103 | 30.3 | 103 |  | 1.0362 | -0.618 | 103
BYU_GT4_8065 | -0.006 | 48534 | 4 | HOUSTON | YES | 65 | 0 | 65 |  | 1.0362 | -0.39 | 65
BYU_GT3_8060 | -0.006 | 48533 | 3 | HOUSTON | YES | 67 | 0 | 67 |  | 1.0362 | -0.402 | 67
BYU_GT2_8055 | -0.006 | 48532 | 2 | HOUSTON | YES | 62 | 0 | 62 |  | 1.0362 | -0.372 | 62
BVE_ST1_GN1 | -0.006 | 48523 | 3 | HOUSTON | YES | 246 | 0 | 246 |  | 1.035 | -1.476 | 246
BVE_GT1_GT1 | -0.006 | 48521 | 1 | HOUSTON | YES | 172 | 0 | 172 |  | 1.035 | -1.032 | 172
BSF_GT1_8070 | -0.006 | 48520 | 2 | HOUSTON | YES | 10 | 0 | 10 | 0 | 1.0326 | -0.06 | 10
BSF_GT1_8070 | -0.006 | 48520 | 1 | HOUSTON | YES | 72 | 0 | 72 | 0 | 1.0326 | -0.432 | 72
AK_GT1__8040 | -0.006 | 48510 | 1 | HOUSTON | YES | 34 | 8.1 | 34 |  | 1.029 | -0.204 | 34
TNSCLP3___8 | -0.006 | 39790 | 1 | HOUSTON | YES | 111 | 20 | 111 | 0 | 1.027 | -0.666 | 111
TNSCLP4___8 | -0.006 | 39775 | 1 | HOUSTON | YES | 115 | 20 | 115 | 0 | 1.04 | -0.69 | 115
TNSCLP1___8 | -0.006 | 39760 | 1 | HOUSTON | YES | 116 | 20 | 116 | 0 | 1.04 | -0.696 | 116
TNDOWCGNGG8 | -0.006 | 39480 | 1 | HOUSTON | YES | 30 | 10 | 30 | 0 | 1.0437 | -0.18 | 30
TNDOWCGNSG8 | -0.006 | 39470 | 1 | HOUSTON | YES | 32 | 10 | 32 | 0 | 1.0437 | -0.192 | 32
TNTXCTY4CG8 | -0.006 | 38714 | 1 | HOUSTON | YES | 103 | 59 | 103 | 0 | 1.044 | -0.618 | 103
TNTXCTY3CG8 | -0.006 | 38713 | 1 | HOUSTON | YES | 85 | 59 | 85 | 0 | 1.044 | -0.51 | 85
TNTXCTY2CG8 | -0.006 | 38712 | 1 | HOUSTON | YES | 102 | 59 | 102 | 0 | 1.044 | -0.612 | 102
TNBP_CGN4_8 | -0.006 | 38690 | 3 | HOUSTON | YES | 40 | 0 | 40 | 0 | 1.0435 | -0.24 | 40
TNBPAMCG4_8 | -0.006 | 38614 | 4 | HOUSTON | YES | 96 | 0 | 96 | 0 | 1.0435 | -0.576 | 96
TNBPAMCG3_8 | -0.006 | 38613 | 3 | HOUSTON | YES | 152 | 0 | 152 | 0 | 1.0435 | -0.912 | 152
TNBPAMCG1_8 | -0.006 | 38611 | 1 | HOUSTON | YES | 155 | 0 | 155 | 0 | 1.0435 | -0.93 | 155
TNBP_CGN3_8 | -0.006 | 38600 | 5 | HOUSTON | YES | 53 | 0 | 53 | 0 | 1.0435 | -0.318 | 53
TNBP_CGN2_8 | -0.006 | 38590 | 2 | HOUSTON | YES | 66 | 0 | 66 | 0 | 1.0435 | -0.396 | 66
BVE_GT2_5035 | -0.006 | 48522 | 2 | HOUSTON | YES | 170 | 0 | 170 |  | 1.035 | -1.02 | 170
WAP_GN6_6 | -0.006 | 48926 | 6 | HOUSTON | YES | 645 | 280 | 645 |  | 1.035
BYU_GT1_8075 | -0.006 | 48531 | 1 | HOUSTON | YES | 65 | 0 | 65 |  | 1.0362 | -0.39 | 65
CTL_GT4_8140 | -0.006 | 48563 | 3 | HOUSTON | YES | 94 | 30.3 | 94 |  | 1.0362 | -0.564 | 94
CTL_GN2_8155 | -0.006 | 48565 | 5 | HOUSTON | YES | 11 | 3.4 | 11 |  | 1.0362 | -0.066 | 11
BOSQUESW502 | -0.006 | 239 | 1 | NORTH | YES | 149 | 0 | 149 | 0 | 1.03 | -0.894 | 149
DOW38300 | -0.006 | 49860 | 32 | HOUSTON | YES | 63 | 0 | 101 |  | 1
DOW39200 | -0.006 | 49863 | 35 | HOUSTON | YES | 55 | 0 | 88 | 0 | 1
DOW38100 | -0.006 | 49858 | 31 | HOUSTON | YES | 45 | 0 | 71.4 |  | 1
DOW49000 | -0.006 | 49869 | 45 | HOUSTON | YES | 59 | 0 | 94 |  | 1
DOW42000 | -0.006 | 49866 | 42 | HOUSTON | YES | 11 | 0 | 18 |  | 1
DOW65000 | -0.006 | 49876 | 65 | HOUSTON | YES | 63 | 0 | 101 | 0 | 1
DOW64000 | -0.006 | 49873 | 64 | HOUSTON | YES | 41 | 0 | 64.8 | 0 | 1
DOW63000 | -0.006 | 49872 | 63 | HOUSTON | YES | 45 | 0 | 72 | 0 | 1
BOSQUESW501 | -0.006 | 247 | 2 | NORTH | YES | 151 | 0 | 151 | 0 | 1.03 | -0.906 | 151
DOW67000 | -0.006 | 49878 | 67 | HOUSTON | YES | 65 | 0 | 103 | 0 | 1
DOW17000 | -0.006 | 49851 | 37 | HOUSTON | YES | 39 | 0 | 62 | 0 | 1
WAP_GN2_2 | -0.006 | 48922 | 2 | HOUSTON | YES | 122.2 | 37 | 163 | 0 | 1.0362 | -0.7332 | 122.2
WAP_GN4_4 | -0.006 | 48924 | 4 | HOUSTON | YES | 544 | 217 | 544 |  | 1.0362 | -3.264 | 544
GBY_83841065 | -0.006 | 48693 | E | HOUSTON | YES | 20 | 20 | 56 | 0 | 1.0362 | -0.12 | 20
WAP_GN8_8 | -0.006 | 48928 | 8 | HOUSTON | YES | 603 | 275 | 603 |  | 1.035
GBY_81821075 | -0.006 | 48692 | D | HOUSTON | YES | 20 | 20 | 54 | 0 | 1.0362 | -0.12 | 20
WAP_GN5_5 | -0.006 | 48925 | 5 | HOUSTON | YES | 228.7 | 278 | 657 | 0 | 1
GBY_81821075 | -0.006 | 48692 | C | HOUSTON | YES | 48 | 20 | 48 | 0 | 1.0362 | -0.288 | 48
DOW81000 | -0.006 | 49882 | 81 | HOUSTON | YES | 47 | 0 | 76 | 0 | 1
DOW66000 | -0.006 | 49877 | 66 | HOUSTON | YES | 61 | 0 | 97 | 0 | 1
DOW62000 | -0.006 | 49871 | 62 | HOUSTON | YES | 40 | 0 | 63 | 0 | 1
JNSNCNTY802 | -0.005 | 367 | 2 | NORTH | YES | 90 | 20 | 90 | 0 | 1.02 | -0.45 | 90
TGF_GT1_8000 | -0.005 | 48911 | 1 | HOUSTON | YES | 69.2 | 0 | 69.2 | 0 | 1.029 | -0.346 | 69.2
JNSNCNTY802 | -0.005 | 366 | 1 | NORTH | YES | 168 | 20 | 168 | 0 | 1.02 | -0.84 | 168
CBE_ST34 | -0.005 | 48736 | 1 | HOUSTON | YES | 103.5 | 0 | 103.5 | 0 | 1.029 | -0.5175 | 103.5
CBE_GT4 | -0.005 | 48735 | 1 | HOUSTON | YES | 86 | 0 | 86 | 0 | 1.029 | -0.43 | 86
CBE_ST12 | -0.005 | 48733 | 1 | HOUSTON | YES | 103.5 | 0 | 103.5 | 0 | 1.029 | -0.5175 | 103.5
CBE_GT2 | -0.005 | 48732 | 1 | HOUSTON | YES | 86 | 0 | 86 | 0 | 1.029 | -0.43 | 86
CBE_GT1 | -0.005 | 48731 | 1 | HOUSTON | YES | 86 | 0 | 86 | 0 | 1.029 | -0.43 | 86
CBE_GT3 | -0.005 | 48734 | 1 | HOUSTON | YES | 86 | 0 | 86 | 0 | 1.029 | -0.43 | 86
STP_GN2___2 | -0.005 | 5912 | 2 | SOUTH | YES | 1282 | 1249 | 1282 | 0 | 1.0406
STP_GN1___1 | -0.005 | 5911 | 1 | SOUTH | YES | 1282 | 1249 | 1282 | 0 | 1.0406
SANDOW_4G | -0.005 | 3432 | 4 | SOUTH | YES | 534 | 460 | 534 | 0 | 1.029
FOR_5 | -0.004 | 8155 | 5 | SOUTH | YES | 67.5 | 60 | 74 | 0 | 1.03 | -0.27 | 67.5
FOR_4 | -0.004 | 8154 | 4 | SOUTH | YES | 74.6 | 60 | 81 | 0 | 1.03 | -0.2984 | 74.6
FOR_3 | -0.004 | 8153 | 3 | SOUTH | YES | 65.8 | 45 | 73 | 0 | 1.03 | -0.2632 | 65.8
UCAR_1 | -0.004 | 8148 | 2 | SOUTH | YES | 7 | 0 | 7 | 0 | 1.01 | -0.028 | 7
UCAR_2 | -0.004 | 8147 | 10 | SOUTH | YES | 21 | 0 | 28 | 0 | 1.0127 | -0.084 | 21
FOR_2 | -0.004 | 8138 | 2 | SOUTH | YES | 65.8 | 45 | 80 | 0 | 1.03 | -0.2632 | 65.8
FOR_1 | -0.004 | 8134 | 1 | SOUTH | YES | 56.4 | 45 | 79 | 0 | 1.03 | -0.2256 | 56.4
DUP1V_1 | -0.004 | 8066 | 1 | SOUTH | YES | 73 | 0 | 73 | 0 | 1.0031 | -0.292 | 73
AIRCO_G | -0.004 | 80227 | 1 | SOUTH | YES | 7.6 | 0 | 8 | 0 | 1.014
CSDR7 | -0.004 | 80138 | 7 | SOUTH | YES | 7 | 0 | 7 | 0 | 1.014 | -0.028 | 7
L_BASTEN1_3Y | -0.004 | 7809 | 1 | SOUTH | YES | 227 | 42 | 227 | 0 | 1.004 | -0.908 | 227
L_BASTEN1_2Y | -0.004 | 7808 | 1 | SOUTH | YES | 146 | 83.5 | 146 | 0 | 1.004 | -0.584 | 146
L_BASTEN1_1Y | -0.004 | 7807 | 1 | SOUTH | YES | 147 | 83.5 | 147 | 0 | 1.004 | -0.588 | 147
CSDR11 | -0.004 | 80140 | 11 | SOUTH | YES | 39 | 0 | 39 | 0 | 1.0299 | -0.156 | 39
RAYBURNCC7 | -0.004 | 5511 | 1 | SOUTH | YES | 49 | 18.2 | 49 | 0 | 1.02 | -0.196 | 49
FOR_9 | -0.004 | 80052 | 9 | SOUTH | YES | 32 | 5 | 32 | 0 | 1.03 | -0.128 | 32
L_FPPYD21_3Y | -0.004 | 7012 | 3 | SOUTH | YES | 427.4 | 200 | 436 | 0 | 1.02
L_FPPYD11_2Y | -0.004 | 7011 | 2 | SOUTH | YES | 577.4 | 200 | 608 | 0 | 1.02
L_FPPYD11_1Y | -0.004 | 7010 | 1 | SOUTH | YES | 587.4 | 200 | 605 | 0 | 1.02
L_LOSTPI1_3Y | -0.004 | 7009 | 3 | SOUTH | YES | 173.9 | 72 | 184 | 0 | 1.015 | -0.6956 | 173.9
L_LOSTPI1_2Y | -0.004 | 7008 | 2 | SOUTH | YES | 157.7 | 107 | 164 | 0 | 1.015 | -0.6308 | 157.7
L_LOSTPI1_1Y | -0.004 | 7007 | 1 | SOUTH | YES | 158.7 | 110 | 167 | 0 | 1.015 | -0.6348 | 158.7
L_SIMGID1_3Y | -0.004 | 7006 | 3 | SOUTH | YES | 324.9 | 60 | 331 | 0 | 1.02 | -1.2996 | 324.9
L_SIMGID1_2Y | -0.004 | 7005 | 2 | SOUTH | YES | 133 | 32 | 139 | 0 | 1.02 | -0.532 | 133
L_SIMGID1_1Y | -0.004 | 7004 | 1 | SOUTH | YES | 133 | 40 | 137 | 0 | 1.02 | -0.532 | 133
CSDR56 | -0.004 | 80139 | 6 | SOUTH | YES | 39 | 0 | 39 | 0 | 1.01 | -0.156 | 39
BOSQUESW804 | -0.004 | 253 | 2 | NORTH | YES | 83 | 0 | 83 | 0 | 1.032 | -0.332 | 83
VISTRONG2 | -0.004 | 80225 | 2 | SOUTH | YES | 23 | 0 | 23 | 0 | 1.01
VISTRONG1 | -0.004 | 80224 | 1 | SOUTH | YES | 15 | 0 | 15 | 0 | 1.01
RAYBURNCC8 | -0.004 | 5512 | 1 | SOUTH | YES | 50 | 18.2 | 50 | 0 | 1.02 | -0.2 | 50
FOR_10 | -0.004 | 80053 | 10 | SOUTH | YES | 73 | 45 | 73 | 0 | 1.03 | -0.292 | 73
CSDR89 | -0.004 | 80137 | 8 | SOUTH | YES | 39 | 0 | 39 | 0 | 1.01 | -0.156 | 39
RAYBURNCC10 | -0.004 | 5509 | 1 | SOUTH | YES | 40 | 5.2 | 40 | 0 | 1.02 | -0.16 | 40
RAYBURNCC9 | -0.004 | 5508 | 1 | SOUTH | YES | 50 | 18.2 | 50 | 0 | 1.02 | -0.2 | 50
ALCOA_G | -0.004 | 80226 | 1 | SOUTH | YES | 48 | 5 | 48 | 0 | 1.014
BOSQUESW803 | -0.004 | 251 | 2 | NORTH | YES | 144 | 0 | 144 | 0 | 1.032 | -0.576 | 144
CSDR56 | -0.004 | 80139 | 5 | SOUTH | YES | 15 | 0 | 15 | 0 | 1.01 | -0.06 | 15
SANDHG5C | -0.004 | 9021 | 5C | SOUTH | YES | 140 | 0 | 151 | 0 | 1.0175 | -0.56 | 140
SANDHG5A | -0.004 | 9020 | 5A | SOUTH | YES | 150 | 84 | 159 | 0 | 1.0175 | -0.6 | 150
SANDH_G4 | -0.004 | 9019 | 4 | SOUTH | YES | 45 | 2 | 47 | 0 | 1.0175 | -0.18 | 45
SANDH_G3 | -0.004 | 9018 | 3 | SOUTH | YES | 45 | 2 | 48 | 0 | 1.0175 | -0.18 | 45
SANDH_G2 | -0.004 | 9017 | 2 | SOUTH | YES | 45 | 2 | 47 | 0 | 1.0175 | -0.18 | 45
SANDH_G1 | -0.004 | 9016 | 1 | SOUTH | YES | 45 | 2 | 49 | 0 | 1.0175 | -0.18 | 45
DECKR_G6 | -0.004 | 9005 | 6 | SOUTH | YES | 44 | 24 | 47 | 0 | 1.015 | -0.176 | 44
DECKR_G5 | -0.004 | 9004 | 5 | SOUTH | YES | 44 | 24 | 44 | 0 | 1.015 | -0.176 | 44
DECKR_G4 | -0.004 | 9003 | 4 | SOUTH | YES | 44 | 24 | 44 | 0 | 1.015 | -0.176 | 44
DECKR_G3 | -0.004 | 9002 | 3 | SOUTH | YES | 0 | 24 | 42 |  | 1.015 | 0 | 0
DECKR_G2 | -0.004 | 9001 | 2 | SOUTH | YES | 400 | 50 | 427 | 0 | 1.015 | -1.6 | 400
DECKR_G1 | -0.004 | 9000 | 1 | SOUTH | YES | 320 | 50 | 326 | 0 | 1.015 | -1.28 | 320
CSDR89 | -0.004 | 80137 | 9 | SOUTH | YES | 15 | 0 | 15 | 0 | 1.01 | -0.06 | 15
FOR_8 | -0.004 | 80051 | 8 | SOUTH | YES | 28 | 28 | 28 | 0 | 1.015 | -0.112 | 28
FOR_7 | -0.004 | 8157 | 7 | SOUTH | YES | 46 | 5 | 46 | 0 | 1.03 | -0.184 | 46
FOR_6 | -0.004 | 8156 | 6 | SOUTH | YES | 26 | 5 | 26 | 0 | 1.03 | -0.104 | 26
L_RIONOG1S1Y | -0.003 | 7813 | 4 | SOUTH | YES | 293 | 0 | 293 | 0 | 1.02 | -0.879 | 293
L_RIONOG1G3Y | -0.003 | 7812 | 3 | SOUTH | YES | 150 | 0 | 150 | 0 | 1.02 | -0.45 | 150
L_RIONOG1G2Y | -0.003 | 7811 | 2 | SOUTH | YES | 148 | 0 | 148 | 0 | 1.02 | -0.444 | 148
L_RIONOG1G1Y | -0.003 | 7810 | 1 | SOUTH | YES | 147 | 0 | 147 | 0 | 1.02 | -0.441 | 147
L_GUADGE1_6Y | -0.003 | 7805 | 6 | SOUTH | YES | 204 | 30 | 204 | 0 | 1.02 | -0.612 | 204
L_GUADGE1_5Y | -0.003 | 7804 | 5 | SOUTH | YES | 183 | 30 | 183 | 0 | 1.02 | -0.549 | 183
L_GUADGE1_4Y | -0.003 | 7803 | 4 | SOUTH | YES | 149 | 30 | 149 | 0 | 1.02 | -0.447 | 149
L_GUADGE1_3Y | -0.003 | 7802 | 3 | SOUTH | YES | 146 | 30 | 146 | 0 | 1.02 | -0.438 | 146
L_GUADGE1_2Y | -0.003 | 7801 | 2 | SOUTH | YES | 139 | 30 | 139 | 0 | 1.02 | -0.417 | 139
L_GUADGE1_1Y | -0.003 | 7800 | 1 | SOUTH | YES | 151 | 30 | 151 | 0 | 1.02 | -0.453 | 151
L_LAKEWO9_1Y | -0.003 | 7624 | 2 | SOUTH | YES | 0 | 0 | 2.4 |  | 1 | 0 | 0
L_LAKEWO9_1Y | -0.003 | 7624 | 1 | SOUTH | YES | 0 | 0 | 2.4 |  | 1 | 0 | 0
L_SCHUMA8_1Y | -0.003 | 7609 | 1 | SOUTH | YES | 0 | 0 | 4 |  | 1 | 0 | 0
L_MCQUEE9_1Y | -0.003 | 7605 | 3 | SOUTH | YES | 0 | 0 | 2.8 |  | 1.025 | 0 | 0
L_MCQUEE9_1Y | -0.003 | 7605 | 2 | SOUTH | YES | 0 | 0 | 2.4 |  | 1.025 | 0 | 0
L_MCQUEE9_1Y | -0.003 | 7605 | 1 | SOUTH | YES | 0 | 0 | 2.4 |  | 1.025 | 0 | 0
L_CANYHY8_1Y | -0.003 | 7487 | 1 | SOUTH | YES | 0 | 0 | 6 |  | 1 | 0 | 0
WHITNYDM02 | -0.003 | 245 | 2 | NORTH | YES | 15 | 0 | 15 | 0 | 1.035 | -0.045 | 15
WHITNYDM01 | -0.003 | 244 | 1 | NORTH | YES | 15 | 0 | 15 | 0 | 1.035 | -0.045 | 15
DECRDOVA_5G | -0.003 | 1895 | D | NORTH | YES | 65 | 65 | 70 | 0 | 1.029 | -0.195 | 65
BEEVILLE | -0.003 | 88198 | 1 | SOUTH | YES | 0 | 0 | 0 | 0 | 1.0068 | 0 | 0
DECRDOVA_4G | -0.003 | 1894 | C | NORTH | YES | 65 | 65 | 70 | 0 | 1.029 | -0.195 | 65
DECRDOVA_3G | -0.003 | 1893 | B | NORTH | YES | 65 | 65 | 70 | 0 | 1.029 | -0.195 | 65
DECRDOVA_2G | -0.003 | 1892 | A | NORTH | YES | 65 | 65 | 71 | 0 | 1.029 | -0.195 | 65
L_AUSTPL1_1Y | -0.003 | 7020 | 2 | SOUTH | YES | 7 | 0 | 8 |  | 1 | -0.021 | 7
L_AUSTPL1_1Y | -0.003 | 7020 | 1 | SOUTH | YES | 7 | 0 | 8 |  | 1 | -0.021 | 7
L_HAYSEN1_4Y | -0.003 | 7017 | 4 | SOUTH | YES | 229 | 74 | 229 | 0 | 1.008 | -0.687 | 229
L_HAYSEN1_3Y | -0.003 | 7016 | 3 | SOUTH | YES | 226 | 74 | 226 | 0 | 1.008 | -0.678 | 226
L_HAYSEN1_2Y | -0.003 | 7015 | 2 | SOUTH | YES | 224 | 74 | 224 | 0 | 1.008 | -0.672 | 224
L_HAYSEN1_1Y | -0.003 | 7014 | 1 | SOUTH | YES | 223 | 74 | 223 | 0 | 1.008 | -0.669 | 223
CNOPGT1 | -0.003 | 8560 | 1 | SOUTH | YES | 164 | 0 | 164 | 0 | 1.03 | -0.492 | 164
SI_RAY10 | -0.003 | 5935 | 10 | SOUTH | YES | 47 | 10 | 47 |  | 1.025 | -0.141 | 47
SI_RAY5 | -0.003 | 5934 | 5 | SOUTH | YES | 10 | 10 | 15 | 0 | 1.025 | -0.03 | 10
SI_RAY6 | -0.003 | 5933 | 6 | SOUTH | YES | 19 | 10 | 19 | 0 | 1.025 | -0.057 | 19
SI_RAY9 | -0.003 | 5932 | 9 | SOUTH | YES | 38 | 32 | 38 | 0 | 1.025 | -0.114 | 38
SANMIGUELGEN | -0.003 | 5903 | 1 | SOUTH | YES | 396 | 180 | 396 | 0 | 1.033
MVGN#1 | -0.003 | 8936 | 1 | SOUTH | YES | 210 | 0 | 210 | 0 | 1.0304 | -0.63 | 210
RAYBURNGEN2 | -0.003 | 5506 | 1 | SOUTH | YES | 0 | 1 | 11 |  | 1.015 | 0 | 0
RAYBURNGEN1 | -0.003 | 5505 | 1 | SOUTH | YES | 0 | 1 | 11 |  | 1.015 | 0 | 0
RAYBURNGEN3 | -0.003 | 5503 | 1 | SOUTH | YES | 6.2 | 6 | 22 | 0 | 1.015 | -0.0186 | 6.2
AVR1_CT2 | -0.003 | 5478 | 1 | SOUTH | YES | 145 | 90 | 145 | 0 | 1.0232 | -0.435 | 145
AVR1_ST1 | -0.003 | 5477 | 1 | SOUTH | YES | 164 | 138 | 164 | 0 | 1.0232 | -0.492 | 164
AVR1_CT1 | -0.003 | 5476 | 1 | SOUTH | YES | 150 | 90 | 150 | 0 | 1.0232 | -0.45 | 150
WBT4 | -0.003 | 5439 | 4 | SOUTH | YES | 151 | 40 | 151 | 0 | 1.01 | -0.453 | 151
FGNTS201 | -0.003 | 8935 | 3 | SOUTH | YES | 172 | 0 | 172 | 0 | 1.03 | -0.516 | 172
WBT3 | -0.003 | 5438 | 3 | SOUTH | YES | 96 | 25 | 96 | 0 | 1.01 | -0.288 | 96
WBT2 | -0.003 | 5437 | 2 | SOUTH | YES | 80 | 25 | 80 | 0 | 1.01 | -0.24 | 80
WBT1 | -0.003 | 5436 | 1 | SOUTH | YES | 25.5 | 20 | 51 | 0 | 1.01 | -0.0765 | 25.5
JKS1 | -0.003 | 5401 | 1 | SOUTH | YES | 560 | 100 | 560 | 0 | 1.0222
OWS2 | -0.003 | 5397 | 2 | SOUTH | YES | 379 | 80 | 379 | 0 | 1.027 | -1.137 | 379
OWS1 | -0.003 | 5396 | 1 | SOUTH | YES | 417 | 80 | 417 | 0 | 1.027 | -1.251 | 417
JTD2 | -0.003 | 5112 | 2 | SOUTH | YES | 406 | 80 | 406 | 0 | 1.0215
JTD1 | -0.003 | 5111 | 1 | SOUTH | YES | 403 | 80 | 403 | 0 | 1.0215
VHB3 | -0.003 | 5028 | 3 | SOUTH | YES | 397 | 60 | 397 | 0 | 1.0233 | -1.191 | 397
VHB2 | -0.003 | 5027 | 2 | SOUTH | YES | 220 | 40 | 220 | 0 | 1.0233 | -0.66 | 220
VHB1 | -0.003 | 5026 | 1 | SOUTH | YES | 206 | 40 | 206 | 0 | 1.0233 | -0.618 | 206
HECN3 | -0.003 | 8983 | 3 | SOUTH | YES | 169 | 0 | 169 | 0 | 1.0304 | -0.507 | 169
HECN2 | -0.003 | 8982 | 2 | SOUTH | YES | 148 | 0 | 148 | 0 | 1.0304 | -0.444 | 148
HECN1 | -0.003 | 8981 | 1 | SOUTH | YES | 148 | 0 | 148 | 0 | 1.0304 | -0.444 | 148
MILHWYS | -0.003 | 80003 | F | SOUTH | YES | 0 | 0 | 0 | 0 | 1.0168 | 0 | 0
MVGN#3 | -0.003 | 8938 | 3 | SOUTH | YES | 257 | 0 | 257 | 0 | 1.0304 | -0.771 | 257
MVGN#2 | -0.003 | 8937 | 2 | SOUTH | YES | 205 | 0 | 205 | 0 | 1.0304 | -0.615 | 205
SLURR | -0.003 | 88241 | DC | SOUTH | YES | 0 | -150 | 150 |  | 1.03
FGNTS101 | -0.003 | 8934 | 2 | SOUTH | YES | 146 | 0 | 146 | 0 | 1.03 | -0.438 | 146
FGNTS001 | -0.003 | 8933 | 1 | SOUTH | YES | 142 | 0 | 142 | 0 | 1.03 | -0.426 | 142
ICPGN#3 | -0.003 | 8932 | 3 | SOUTH | YES | 127 | 0 | 127 | 0 | 1.03 | -0.381 | 127
REYSHR_G | -0.003 | 80223 | 1 | SOUTH | YES | 12 | 0 | 12 | 0 | 1.032
ICPGN#2 | -0.003 | 8931 | 2 | SOUTH | YES | 150 | 0 | 150 | 0 | 1.03 | -0.45 | 150
ICPGN#1 | -0.003 | 8930 | 1 | SOUTH | YES | 149 | 0 | 149 | 0 | 1.03 | -0.447 | 149
LGEGN#3 | -0.003 | 8928 | 3 | SOUTH | YES | 91 | 0 | 100 | 0 | 1.03 | -0.273 | 91
LGEGN#2 | -0.003 | 8927 | 2 | SOUTH | YES | 153 | 0 | 153 | 0 | 1.03 | -0.459 | 153
LGEGN#1 | -0.003 | 8926 | 1 | SOUTH | YES | 158 | 0 | 158 | 0 | 1.03 | -0.474 | 158
CNOPGT2 | -0.003 | 8561 | 2 | SOUTH | YES | 165 | 0 | 165 | 0 | 1.03 | -0.495 | 165
CEL_B_1 | -0.003 | 8517 | 1 | SOUTH | YES | 29 | 0 | 29 | 0 | 1.02 | -0.087 | 29
STARCO_1 | -0.003 | 8511 | 1 | SOUTH | YES | 38 | 0 | 38 | 0 | 1.024 | -0.114 | 38
VAL_2 | -0.003 | 8507 | 2 | SOUTH | YES | 25 | 0 | 25 | 0 | 1.005 | -0.075 | 25
VAL_1 | -0.003 | 8506 | 1 | SOUTH | YES | 25 | 0 | 25 | 0 | 1.005 | -0.075 | 25
KOCHREF2 | -0.003 | 8461 | 1 | SOUTH | YES | 38 | 0 | 38 | 0 | 1.014 | -0.114 | 38
DAV_2 | -0.003 | 8460 | 2 | SOUTH | YES | 340 | 50 | 340 | 0 | 1.0223 | -1.02 | 340
DAV_1 | -0.003 | 8459 | 1 | SOUTH | YES | 339 | 50 | 339 | 0 | 1.0223 | -1.017 | 339
COSW_2 | -0.003 | 8457 | 2 | SOUTH | YES | 14 | 0 | 14 | 0 | 1.027 | -0.042 | 14
COSW_1 | -0.003 | 8456 | 1 | SOUTH | YES | 20 | 0 | 20 | 0 | 1.027 | -0.06 | 20
CNOPST1 | -0.003 | 8562 | 3 | SOUTH | YES | 153 | 0 | 153 | 0 | 1.03 | -0.459 | 153
CUECPL2A | -0.003 | 8189 | 1 | SOUTH | YES | 12 | 0 | 12 | 0 | 1.02 | -0.036 | 12
CLO_1 | -0.003 | 8161 | 1 | SOUTH | YES | 633 | 200 | 633 | 0 | 1.03
FALCONHYDRO1 | -0.002 | 8048 | 1 | SOUTH | YES | 3 | 0 | 12 | 0 | 1.02 | -0.006 | 3
L_MARSFO1G3Y | -0.002 | 7033 | 3 | SOUTH | YES | 22 | 0 | 36 | 0 | 1 | -0.044 | 22
L_MARSFO1G2Y | -0.002 | 7032 | 2 | SOUTH | YES | 16 | 0 | 35 | 0 | 1 | -0.032 | 16
L_MARSFO1G1Y | -0.002 | 7031 | 1 | SOUTH | YES | 22 | 0 | 36 | 0 | 1 | -0.044 | 22
FALCONHYDRO3 | -0.002 | 5729 | 3 | SOUTH | YES | 2.8 | 0 | 11 | 0 | 1.02 | -0.0056 | 2.8
FALCONHYDRO2 | -0.002 | 5728 | 2 | SOUTH | YES | 3 | 0 | 12 | 0 | 1.02 | -0.006 | 3
FALFURRI | -0.002 | 88508 | 1 | SOUTH | YES | 0 | 0 | 0 | 0 | 1.01 | 0 | 0
LCPCT4 | -0.002 | 5269 | 4 | SOUTH | YES | 45 | 23.1 | 45 | 0 | 1.0249 | -0.09 | 45
LCPCT3 | -0.002 | 5268 | 3 | SOUTH | YES | 44 | 23.1 | 44 | 0 | 1.0249 | -0.088 | 44
LCPCT2 | -0.002 | 5267 | 2 | SOUTH | YES | 46 | 23.1 | 46 | 0 | 1.0249 | -0.092 | 46
LCPCT1 | -0.002 | 5266 | 1 | SOUTH | YES | 45 | 23.1 | 45 | 0 | 1.0249 | -0.09 | 45
LCP4 | -0.002 | 5265 | 4 | SOUTH | YES | 95 | 25 | 95 | 0 | 1.0249 | -0.19 | 95
LCP3 | -0.002 | 5264 | 3 | SOUTH | YES | 58 | 20 | 58 | 0 | 1.0249 | -0.116 | 58
ZAPATA | -0.001 | 88299 | 1 | SOUTH | YES | 0 | 0 | 0 | 0 | 1.024 | 0 | 0
L_MARBFA1_2Y | 0 | 7029 | 2 | SOUTH | YES | 13 | 0 | 18 |  | 1 | 0 | 13
L_MARBFA1_1Y | 0 | 7028 | 1 | SOUTH | YES | 0 | 0 | 18 |  | 1 | 0 | 0
L_WIRTZ_1G2Y | 0.001 | 7036 | 2 | SOUTH | YES | 18 | 0 | 30 |  | 1 | 0.018 | 18
L_WIRTZ_1G1Y | 0.001 | 7035 | 1 | SOUTH | YES | 0 | 0 | 29 |  | 1 | 0 | 0
L_BUCHAN1_3Y | 0.001 | 7024 | 3 | SOUTH | YES | 11 | 0 | 15 |  | 1 | 0.011 | 11
L_BUCHAN1_2Y | 0.001 | 7023 | 2 | SOUTH | YES | 0 | 0 | 18 |  | 1 | 0 | 0
L_BUCHAN1_1Y | 0.001 | 7022 | 1 | SOUTH | YES | 14 | 0 | 18 |  | 1 | 0.014 | 14
L_FERGUS1_1Y | 0.001 | 7000 | 1 | SOUTH | YES | 399 | 65 | 421 | 0 | 1.015 | 0.399 | 399
PEARSALLGEN3 | 0.001 | 5892 | 1 | SOUTH | YES | 6.2 | 6 | 23 | 0 | 1.01 | 0.0062 | 6.2
PEARSALLGEN2 | 0.001 | 5891 | 1 | SOUTH | YES | 6.2 | 6 | 24 | 0 | 1.01 | 0.0062 | 6.2
PEARSALLGEN1 | 0.001 | 5890 | 1 | SOUTH | YES | 6.2 | 6 | 24 | 0 | 1.01 | 0.0062 | 6.2
CIDINDUS | 0.001 | 86105 | 1 | SOUTH | YES | 0 | -500 | 500 | 0 | 1.01
LAR | 0.001 | 80012 | F | SOUTH | YES | 0 | 0 | 0 | 0 | 1.023 | 0 | 0
LAR_3 | 0.001 | 8288 | 3 | SOUTH | YES | 78.8 | 25 | 105 |  | 1.023 | 0.0788 | 78.8
LAR_2 | 0.001 | 8287 | 2 | SOUTH | YES | 9 | 9 | 32 |  | 1.023 | 0.009 | 9
LAR_1 | 0.001 | 8285 | 1 | SOUTH | YES | 16 | 9 | 32 | 0 | 1.038 | 0.016 | 16
L_INKSDA1_1Y | 0.003 | 7026 | 1 | SOUTH | YES | 10 | 0 | 14 |  | 1 | 0.03 | 10
EPLVT1 | 0.014 | 80010 | F | SOUTH | YES | 0 | 0 | 0 | 0 | 1.0376 | 0 | 0
ELPS | 0.016 | 8262 | 1 | SOUTH | YES | 6 | 6 | 6 | 0 | 1.039 | 0.096 | 6
AMISTADHDRO2 | 0.022 | 8033 | 2 | SOUTH | YES | 13 | 13 | 25 | 0 | 1.035 | 0.286 | 13
AMISTADHDRO1 | 0.022 | 8032 | 1 | SOUTH | YES | 16.5 | 13 | 33 | 0 | 1.035 | 0.363 | 16.5
HAMILTON | 0.022 | 88253 | 1 | SOUTH | YES | 0 | 0 | 0 | 0 | 1.04 | 0 | 0
NTHTEXAS03 | 0.024 | 505 | 3 | NORTH | YES | 15 | 15 | 38 | 0 | 1.015 | 0.36 | 15
NTHTEXAS02 | 0.024 | 504 | 2 | NORTH | YES | 5 | 5 | 18 | 0 | 1.015 | 0.12 | 5
NTHTEXAS01 | 0.024 | 503 | 1 | NORTH | YES | 5 | 5 | 18 | 0 | 1.015 | 0.12 | 5
RWMILLER01 | 0.027 | 332 | 1 | NORTH | YES | 75 | 18.5 | 75 | 0 | 1.04 | 2.025 | 75
RWMILLER05 | 0.027 | 336 | 5 | NORTH | YES | 101 | 0 | 101 | 0 | 1.04 | 2.727 | 101
RWMILLER04 | 0.027 | 335 | 4 | NORTH | YES | 102 | 0 | 102 | 0 | 1.04 | 2.754 | 102
RWMILLER03 | 0.027 | 334 | 3 | NORTH | YES | 156 | 65 | 208 | 0 | 1.04 | 4.212 | 156
RWMILLER02 | 0.027 | 333 | 2 | NORTH | YES | 119 | 37 | 119 | 0 | 1.04 | 3.213 | 119
JCKCNTY803 | 0.04 | 582 | 3 | NORTH | YES | 147 | 0 | 147 | 0 | 1.022 | 5.88 | 147
JCKCNTY802 | 0.04 | 581 | 2 | NORTH | YES | 147 | 0 | 147 | 0 | 1.022 | 5.88 | 147
JCKCNTY801 | 0.04 | 580 | 1 | NORTH | YES | 288 | 0 | 288 | 0 | 1.022 | 11.52 | 288
SLSTR1PP_1G | 0.044 | 1643 | 1 | NORTH | YES | 6 | 0 | 60 | 0 | 1.022 | 0.264 | 6
GRHAMSES_2G | 0.053 | 1432 | 2 | WEST | YES | 369 | 90 | 369 |  | 1.023 | 19.557 | 369
FRNDDRCS | 0.069 | 60202 | SC | WEST | YES | 0 | 0 | 0 | 0 | 1.0259 | 0 | 0
BARTNWND_1G | 0.071 | 1600 | 1 | WEST | YES | 12 | 0 | 120 | 0 | 1.022 | 0.852 | 12
SWETWATR_4G | 0.077 | 1419 | 4 | WEST | YES | 61 | 36 | 61 |  | 1.039 | 4.697 | 61
SWETWATR_3G | 0.077 | 1418 | 3 | WEST | YES | 68 | 36 | 68 |  | 1.039 | 5.236 | 68
SWETWATR_2G | 0.077 | 1417 | 2 | WEST | YES | 72 | 36 | 72 |  | 1.039 | 5.544 | 72
SWETWATR_1G | 0.077 | 1416 | 1 | WEST | YES | 30 | 18 | 30 |  | 1.039 | 2.31 | 30
DSKY1 | 0.077 | 60018 | 1 | WEST | YES | 12.6 | 0 | 84 | 0 | 1.032 | 0.9702 | 12.6
ORNNWP1 | 0.077 | 60017 | 1 | WEST | YES | 12 | 0 | 80 |  | 1.027 | 0.924 | 12
DSKY2 | 0.077 | 60000 | 1 | WEST | YES | 11.5 | 0 | 76.5 |  | 1.039 | 0.8855 | 11.5
SWMESA | 0.079 | 6016 | 1 | WEST | YES | 11.2 | 0 | 75 |  | 1.03 | 0.8848 | 11.2
TNWDWRDU2_8 | 0.079 | 38332 | 1 | WEST | YES | 12 | 0 | 80 |  | 1.0232 | 0.948 | 12
RIO_DRCS | 0.079 | 60201 | SC | WEST | YES | 0 | 0 | 0 | 0 | 1.04 | 0 | 0
KM NWP | 0.079 | 60019 | 1 | WEST | YES | 12 | 0 | 80 |  | 1.03 | 0.948 | 12
WDWDU1 | 0.079 | 60016 | 1 | WEST | YES | 12 | 0 | 80 |  | 1.033 | 0.948 | 12
KM SWP | 0.079 | 60007 | 1 | WEST | YES | 12 | 0 | 80 |  | 1.03 | 0.948 | 12
KM SEP | 0.079 | 60005 | 1 | WEST | YES | 6 | 0 | 40 |  | 1.035 | 0.474 | 6
KM NEP | 0.079 | 60003 | 1 | WEST | YES | 12 | 0 | 80 |  | 1.03 | 0.948 | 12
MRSSHPRD01 | 0.08 | 345 | 2 | WEST | YES | 12 | 0 | 12 |  | 1.03 | 0.96 | 12
MRSSHPRD | 0.08 | 344 | 1 | WEST | YES | 12 | 0 | 12 |  | 1.03 | 0.96 | 12
L_DIVIDE1_1N | 0.08 | 76091 | 1 | WEST | YES | 26.5 | 0 | 375 | 0 | 1 | 2.12 | 26.5
L_GASCCR1_1N | 0.081 | 76031 | 1 | WEST | YES | 15 | 0 | 150 | 0 | 1 | 1.215 | 15
L_DELAWA1_1Y | 0.084 | 7038 | 2 | WEST | YES | 4.5 | 0 | 30 | 0 | 1 | 0.378 | 4.5
L_DELAWA1_1Y | 0.084 | 7038 | 1 | WEST | YES | 5.2 | 0 | 35 | 0 | 1 | 0.4368 | 5.2
PB6GEN_7G | 0.084 | 1008 | 6 | WEST | YES | 515 | 130 | 515 | 0 | 1.022 | 43.26 | 515
TIEHVSG_2G | 0.084 | 11025 | 1 | WEST | YES | 211 | 63 | 211 | 0 | 1.017 | 17.724 | 211
TIEHVCG_4G | 0.084 | 11024 | 1 | WEST | YES | 149 | 103 | 149 | 0 | 1.017 | 12.516 | 149
TIEHVCG_3G | 0.084 | 11023 | 1 | WEST | YES | 132 | 103 | 132 | 0 | 1.017 | 11.088 | 132
TIEHVCG_2G | 0.084 | 11022 | 1 | WEST | YES | 132 | 103 | 132 | 0 | 1.017 | 11.088 | 132
TIEHVCG_1G | 0.084 | 11021 | 1 | WEST | YES | 145 | 103 | 145 | 0 | 1.017 | 12.18 | 145
TIEHVSG_1G | 0.084 | 11020 | 1 | WEST | YES | 211 | 63 | 211 | 0 | 1.017 | 17.724 | 211
NAV6ST | 0.084 | 11014 | 1 | WEST | YES | 115 | 40 | 115 | 0 | 1.017 | 9.66 | 115
NAV5CT | 0.084 | 11013 | 1 | WEST | YES | 80 | 18 | 80 | 0 | 1.017 | 6.72 | 80
NAV4CT | 0.084 | 11012 | 1 | WEST | YES | 80 | 18 | 80 | 0 | 1.017 | 6.72 | 80
NAV3ST | 0.084 | 11011 | 1 | WEST | YES | 115 | 40 | 115 | 0 | 1.017 | 9.66 | 115
NAV2CT | 0.084 | 11009 | 1 | WEST | YES | 80 | 18 | 80 | 0 | 1.017 | 6.72 | 80
PB5GEN_6G | 0.084 | 1007 | 5 | WEST | YES | 115 | 40 | 115 | 0 | 1.022 | 9.66 | 115
NAV1CT | 0.084 | 11001 | 1 | WEST | YES | 80 | 18 | 80 | 0 | 1.017 | 6.72 | 80
PBCTEGE_5G | 0.084 | 1006 | E | WEST | YES | 65 | 65 | 68 | 0 | 1.022 | 5.46 | 65
PBCTDGE_4G | 0.084 | 1005 | D | WEST | YES | 65 | 65 | 65 | 0 | 1.022 | 5.46 | 65
PBCTCGE_3G | 0.084 | 1004 | C | WEST | YES | 62 | 62 | 66 | 0 | 1.022 | 5.208 | 62
PBCTBGE_2G | 0.084 | 1003 | B | WEST | YES | 65 | 65 | 66 | 0 | 1.022 | 5.46 | 65
PBCTAGE_1G | 0.084 | 1002 | A | WEST | YES | 64 | 64 | 65 | 0 | 1.022 | 5.376 | 64
OCOTILLO_1G | 0.085 | 1328 | 1 | WEST | YES | 5.8 | 0 | 58 |  | 0.99 | 0.493 | 5.8
STANTONW_8 | 0.085 | 1326 | 1 | WEST | YES | 10.1 | 0 | 100.5 | 0 | 1.01 | 0.8585 | 10.1
LONGSHORT_5 | 0.085 | 1058 | 1 | NORTH | YES | 15 | 0 | 149 |  | 0.95 | 1.275 | 15
ROSCOEWI_5 | 0.085 | 1057 | 1 | WEST | YES | 12.6 | 0 | 126.5 |  | 0.99 | 1.071 | 12.6
ROSCOEW_5 | 0.085 | 1049 | 1 | WEST | YES | 20.9 | 0 | 209 |  | 0.99 | 1.7765 | 20.9
CALENG3G_3G | 0.085 | 1047 | 3 | WEST | YES | 69 | 27 | 69 | 0 | 1.017 | 5.865 | 69
CALENG2G_2G | 0.085 | 1046 | 2 | WEST | YES | 74 | 27 | 74 | 0 | 1.017 | 6.29 | 74
CALENG1G_1G | 0.085 | 1045 | 1 | WEST | YES | 73 | 27 | 73 | 0 | 1.017 | 6.205 | 73
NWPWRG1_1G | 0.085 | 1350 | 1 | WEST | YES | 3.4 | 0 | 34.3 |  | 1.02 | 0.289 | 3.4
WESTXWIN_1G | 0.085 | 1349 | 1 | WEST | YES | 0.7 | 0 | 6.6 |  | 1.02 | 0.0595 | 0.7
MCDDONAL_8 | 0.086 | 1333 | 1 | WEST | YES | 21.4 | 0 | 214.2 | 0 | 1.01 | 1.8404 | 21.4
BSP_1 | 0.086 | 1320 | 1 | WEST | YES | 25.8 | 2.9 | 25.8 |  | 1
AIRTRICITY_8 | 0.087 | 1170 | 1 | WEST | YES | 18 | 0 | 180 | 0 | 1.01 | 1.566 | 18
MRGNFG_6G | 0.087 | 1044 | F | WEST | YES | 66 | 66 | 66 | 0 | 0.99 | 5.742 | 66
MRGNEG_5G | 0.087 | 1043 | E | WEST | YES | 68 | 68 | 68 | 0 | 0.99 | 5.916 | 68
MRGNDG_4G | 0.087 | 1042 | D | WEST | YES | 70 | 69 | 70 | 0 | 0.99 | 6.09 | 70
MRGNCG_3G | 0.087 | 1041 | C | WEST | YES | 70 | 69 | 70 | 0 | 0.99 | 6.09 | 70
MRGNBG_2G | 0.087 | 1040 | B | WEST | YES | 71 | 70 | 71 | 0 | 0.99 | 6.177 | 71
MRGNAG_1G | 0.087 | 1039 | A | WEST | YES | 69 | 69 | 69 | 0 | 0.99 | 6.003 | 69
MORGAN5G_5G | 0.087 | 1037 | 5 | WEST | YES | 137 | 40 | 137 |  | 0.99 | 11.919 | 137
MESQUITW_2G | 0.089 | 1438 | 1 | WEST | YES | 23.6 | 0 | 236 |  | 1.01 | 2.1004 | 23.6
MESQUITW_1G | 0.089 | 1437 | 1 | WEST | YES | 40 | 0 | 400 | 0 | 1.023 | 3.56 | 40
SNYDERW1A | 0.09 | 6637 | 1 | WEST | YES | 6.3 | 0 | 63 | 0 | 1.025 | 0.567 | 6.3
KINDERMG_3G | 0.091 | 1071 | 1 | WEST | YES | 45.7 | 12 | 45.7 | 0 | 1.01
KINDERMG_2G | 0.091 | 1070 | 1 | WEST | YES | 45.7 | 12 | 45.7 | 0 | 1.01
KINDERMG_1G | 0.091 | 1069 | 1 | WEST | YES | 25 | 5 | 25 | 0 | 1.01
SCURRYCW_1G | 0.091 | 1068 | 1 | WEST | YES | 14.1 | 0 | 141 |  | 1.01 | 1.2831 | 14.1
CIELOGEN_2G | 0.091 | 1062 | 1 | WEST | YES | 6.1 | 0 | 61 |  | 1 | 0.5551 | 6.1
CIELOGEN_1G | 0.091 | 1061 | 1 | WEST | YES | 9.9 | 0 | 99 |  | 1 | 0.9009 | 9.9
HORSH4 | 0.092 | 60072 | 1 | WEST | YES | 17.2 | 0 | 115 | 0 | 1.025 | 1.5824 | 17.2
HORSH3 | 0.092 | 60070 | 1 | WEST | YES | 33.6 | 0 | 224 | 0 | 1.025 | 3.0912 | 33.6
HORSH2 | 0.092 | 60068 | 1 | WEST | YES | 27.6 | 0 | 184 | 0 | 1.025 | 2.5392 | 27.6
HORSH1 | 0.092 | 60066 | 1 | WEST | YES | 33.3 | 0 | 222 | 0 | 1.005 | 3.0636 | 33.3
LOUIS1A | 0.092 | 60063 | 1 | WEST | YES | 25.5 | 0 | 170.2 | 0 | 1.02 | 2.346 | 25.5
CIRELLO | 0.092 | 60060 | 1 | WEST | YES | 35 | 0 | 233 | 0 | 1 | 3.22 | 35
BUFGGEN | 0.092 | 60058 | 1 | WEST | YES | 18 | 0 | 120 |  | 1 | 1.656 | 18
RDCNYNG1 | 0.094 | 36998 | 1 | WEST | YES | 8.4 | 0 | 84 | 0 | 1.01 | 0.7896 | 8.4
L_SWEETW1_4N | 0.094 | 71060 | 1 | WEST | YES | 15.7 | 0 | 105 | 0 | 1 | 1.4758 | 15.7
L_SWEETW1_3N | 0.094 | 71059 | 1 | WEST | YES | 17.8 | 0 | 119 | 0 | 1 | 1.6732 | 17.8
L_SWEETW1_2N | 0.094 | 71057 | 1 | WEST | YES | 20.3 | 0 | 135 | 0 | 1 | 1.9082 | 20.3
L_SWEETW1_1N | 0.094 | 71054 | 1 | WEST | YES | 16.1 | 0 | 107.5 | 0 | 1 | 1.5134 | 16.1
L_BITTCR1_1N | 0.094 | 71051 | 1 | WEST | YES | 5.6 | 0 | 37.5 |  | 1.01 | 0.5264 | 5.6
AEPWIND_8 | 0.094 | 1354 | 1 | WEST | YES | 15.2 | 0 | 101.2 |  | 1.01 | 1.4288 | 15.2
CALHN_G1 | 0.094 | 60057 | 1 | WEST | YES | 17.1 | 0 | 114 | 0 | 1.042 | 1.6074 | 17.1
TRENTIPP_8 | 0.094 | 1343 | 1 | WEST | YES | 22.5 | 0 | 150 |  | 1.014 | 2.115 | 22.5
GRHAMSES_1G | 0.113 | 1433 | 1 | WEST | YES | 242 | 60 | 242 | 0 | 1.038 | 27.346 | 242
WHRLWIND1A | 0.132 | 60081 | 1 | WEST | YES | 6 | 0 | 60 | 0 | 1.03 | 0.792 | 6
WILDHRS11A | 0.146 | 60052 | 1 | WEST | YES | 12.6 | 0 | 126.5 | 0 | 1.005 | 1.8396 | 12.6
OKLAUN1G | 0.258 | 6752 | 1 | WEST | YES | 629 | 175 | 629 | 0 | 1.035
OKLA7A | 0.258 | 6100 | 1 | WEST | YES | 50 | -220 | 220 | 0 | 1.035 | 12.9 | 50
WFCOGEN_2G | 0.308 | 1482 | 2 | WEST | YES | 12 | 12 | 17 | 0 | 1 | 3.696 | 12
WFCOGEN_2G | 0.308 | 1482 | 1 | WEST | YES | 12 | 12 | 20 | 0 | 1 | 3.696 | 12
WFCOGEN_1G | 0.308 | 1479 | 2 | WEST | YES | 12 | 12 | 20 | 0 | 1 | 3.696 | 12
WFCOGEN_1G | 0.308 | 1479 | 1 | WEST | YES | 12 | 12 | 20 | 0 | 1 | 3.696 | 12

## En
Generator Sensitivities
Name of Bus | P Sensitivity of Bus | Number of Bus | ID | Area Name of Gen | AGC | Gen MW | Min MW | Max MW | V Sensitivity of Bus | Set Volt
L_DIVIDE1_1N | 0.204 | 76091 | 1 | WEST | YES | 26.5 | 0 | 375 | 0 | 1 | 5.406 | 26.5
L_GASCCR1_1N | 0.198 | 76031 | 1 | WEST | YES | 15 | 0 | 150 | 0 | 1 | 2.97 | 15 | HOUSTON | -118.6617
LOUIS1A | 0.184 | 60063 | 1 | WEST | YES | 25.5 | 0 | 170.2 | 0 | 1.02 | 4.692 | 25.5 | NORTH | -464.4082
BUFGGEN | 0.184 | 60058 | 1 | WEST | YES | 18 | 0 | 120 |  | 1 | 3.312 | 18 | SOUTH | 89.0019
HORSH3 | 0.184 | 60070 | 1 | WEST | YES | 33.6 | 0 | 224 | 0 | 1.025 | 6.1824 | 33.6 | WEST | 714.5764
HORSH1 | 0.184 | 60066 | 1 | WEST | YES | 33.3 | 0 | 222 | 0 | 1.005 | 6.1272 | 33.3
HORSH2 | 0.184 | 60068 | 1 | WEST | YES | 27.6 | 0 | 184 | 0 | 1.025 | 5.0784 | 27.6
CIRELLO | 0.184 | 60060 | 1 | WEST | YES | 35 | 0 | 233 | 0 | 1 | 6.44 | 35 | HOUSTON | 13825.3008
HORSH4 | 0.184 | 60072 | 1 | WEST | YES | 17.2 | 0 | 115 | 0 | 1.025 | 3.1648 | 17.2 | NORTH | 19200.9004
FRNDDRCS | 0.183 | 60202 | SC | WEST | YES | 0 | 0 | 0 | 0 | 1.0259 | 0 | 0 | SOUTH | 13890.7012
DSKY2 | 0.177 | 60000 | 1 | WEST | YES | 11.5 | 0 | 76.5 |  | 1.039 | 2.0355 | 11.5 | WEST | 4928.9004
DSKY1 | 0.176 | 60018 | 1 | WEST | YES | 12.6 | 0 | 84 | 0 | 1.032 | 2.2176 | 12.6
ORNNWP1 | 0.175 | 60017 | 1 | WEST | YES | 12 | 0 | 80 |  | 1.027 | 2.1 | 12
CALHN_G1 | 0.175 | 60057 | 1 | WEST | YES | 17.1 | 0 | 114 | 0 | 1.042 | 2.9925 | 17.1 | HOUSTON | -0.0085829
WDWDU1 | 0.173 | 60016 | 1 | WEST | YES | 12 | 0 | 80 |  | 1.033 | 2.076 | 12 | NORTH | -0.024187
KM NEP | 0.173 | 60003 | 1 | WEST | YES | 12 | 0 | 80 |  | 1.03 | 2.076 | 12 | SOUTH | 0.0064073
KM SWP | 0.173 | 60007 | 1 | WEST | YES | 12 | 0 | 80 |  | 1.03 | 2.076 | 12 | WEST | 0.14498
KM SEP | 0.173 | 60005 | 1 | WEST | YES | 6 | 0 | 40 |  | 1.035 | 1.038 | 6
TNWDWRDU2_8 | 0.173 | 38332 | 1 | WEST | YES | 12 | 0 | 80 |  | 1.0232 | 2.076 | 12
KM NWP | 0.173 | 60019 | 1 | WEST | YES | 12 | 0 | 80 |  | 1.03 | 2.076 | 12 | N to H | -0.015604
SWMESA | 0.173 | 6016 | 1 | WEST | YES | 11.2 | 0 | 75 |  | 1.03 | 1.9376 | 11.2 | N to S | -0.030594
RIO_DRCS | 0.173 | 60201 | SC | WEST | YES | 0 | 0 | 0 | 0 | 1.04 | 0 | 0 | W to N | 0.16916
NWPWRG1_1G | 0.172 | 1350 | 1 | WEST | YES | 3.4 | 0 | 34.3 |  | 1.02 | 0.5848 | 3.4 |  | 0.030594
WESTXWIN_1G | 0.172 | 1349 | 1 | WEST | YES | 0.7 | 0 | 6.6 |  | 1.02 | 0.1204 | 0.7 |  | -0.16916
PBCTAGE_1G | 0.166 | 1002 | A | WEST | YES | 64 | 64 | 65 | 0 | 1.022 | 10.624 | 64
PB6GEN_7G | 0.166 | 1008 | 6 | WEST | YES | 515 | 130 | 515 | 0 | 1.022 | 85.49 | 515
L_DELAWA1_1Y | 0.166 | 7038 | 2 | WEST | YES | 4.5 | 0 | 30 | 0 | 1 | 0.747 | 4.5
PBCTDGE_4G | 0.166 | 1005 | D | WEST | YES | 65 | 65 | 65 | 0 | 1.022 | 10.79 | 65
PBCTBGE_2G | 0.166 | 1003 | B | WEST | YES | 65 | 65 | 66 | 0 | 1.022 | 10.79 | 65
PB5GEN_6G | 0.166 | 1007 | 5 | WEST | YES | 115 | 40 | 115 | 0 | 1.022 | 19.09 | 115
PBCTCGE_3G | 0.166 | 1004 | C | WEST | YES | 62 | 62 | 66 | 0 | 1.022 | 10.292 | 62
PBCTEGE_5G | 0.166 | 1006 | E | WEST | YES | 65 | 65 | 68 | 0 | 1.022 | 10.79 | 65
L_DELAWA1_1Y | 0.166 | 7038 | 1 | WEST | YES | 5.2 | 0 | 35 | 0 | 1 | 0.8632 | 5.2
NAV1CT | 0.165 | 11001 | 1 | WEST | YES | 80 | 18 | 80 | 0 | 1.017 | 13.2 | 80
NAV6ST | 0.165 | 11014 | 1 | WEST | YES | 115 | 40 | 115 | 0 | 1.017 | 18.975 | 115
TIEHVCG_4G | 0.165 | 11024 | 1 | WEST | YES | 149 | 103 | 149 | 0 | 1.017 | 24.585 | 149
NAV2CT | 0.165 | 11009 | 1 | WEST | YES | 80 | 18 | 80 | 0 | 1.017 | 13.2 | 80
NAV4CT | 0.165 | 11012 | 1 | WEST | YES | 80 | 18 | 80 | 0 | 1.017 | 13.2 | 80
TIEHVSG_1G | 0.165 | 11020 | 1 | WEST | YES | 211 | 63 | 211 | 0 | 1.017 | 34.815 | 211
NAV3ST | 0.165 | 11011 | 1 | WEST | YES | 115 | 40 | 115 | 0 | 1.017 | 18.975 | 115
TIEHVCG_1G | 0.165 | 11021 | 1 | WEST | YES | 145 | 103 | 145 | 0 | 1.017 | 23.925 | 145
TIEHVCG_2G | 0.165 | 11022 | 1 | WEST | YES | 132 | 103 | 132 | 0 | 1.017 | 21.78 | 132
NAV5CT | 0.165 | 11013 | 1 | WEST | YES | 80 | 18 | 80 | 0 | 1.017 | 13.2 | 80
TIEHVCG_3G | 0.165 | 11023 | 1 | WEST | YES | 132 | 103 | 132 | 0 | 1.017 | 21.78 | 132
BSP_1 | 0.165 | 1320 | 1 | WEST | YES | 25.8 | 2.9 | 25.8 |  | 1
TIEHVSG_2G | 0.165 | 11025 | 1 | WEST | YES | 211 | 63 | 211 | 0 | 1.017 | 34.815 | 211
CALENG3G_3G | 0.164 | 1047 | 3 | WEST | YES | 69 | 27 | 69 | 0 | 1.017 | 11.316 | 69
MCDDONAL_8 | 0.164 | 1333 | 1 | WEST | YES | 21.4 | 0 | 214.2 | 0 | 1.01 | 3.5096 | 21.4
CALENG2G_2G | 0.164 | 1046 | 2 | WEST | YES | 74 | 27 | 74 | 0 | 1.017 | 12.136 | 74
CALENG1G_1G | 0.164 | 1045 | 1 | WEST | YES | 73 | 27 | 73 | 0 | 1.017 | 11.972 | 73
LONGSHORT_5 | 0.164 | 1058 | 1 | NORTH | YES | 15 | 0 | 149 |  | 0.95 | 2.46 | 15
OCOTILLO_1G | 0.164 | 1328 | 1 | WEST | YES | 5.8 | 0 | 58 |  | 0.99 | 0.9512 | 5.8
STANTONW_8 | 0.164 | 1326 | 1 | WEST | YES | 10.1 | 0 | 100.5 | 0 | 1.01 | 1.6564 | 10.1
ROSCOEWI_5 | 0.163 | 1057 | 1 | WEST | YES | 12.6 | 0 | 126.5 |  | 0.99 | 2.0538 | 12.6
ROSCOEW_5 | 0.163 | 1049 | 1 | WEST | YES | 20.9 | 0 | 209 |  | 0.99 | 3.4067 | 20.9
MRGNBG_2G | 0.162 | 1040 | B | WEST | YES | 71 | 70 | 71 | 0 | 0.99 | 11.502 | 71
MORGAN5G_5G | 0.162 | 1037 | 5 | WEST | YES | 137 | 40 | 137 |  | 0.99 | 22.194 | 137
MRGNFG_6G | 0.162 | 1044 | F | WEST | YES | 66 | 66 | 66 | 0 | 0.99 | 10.692 | 66
MRGNCG_3G | 0.162 | 1041 | C | WEST | YES | 70 | 69 | 70 | 0 | 0.99 | 11.34 | 70
MRGNDG_4G | 0.162 | 1042 | D | WEST | YES | 70 | 69 | 70 | 0 | 0.99 | 11.34 | 70
MRGNAG_1G | 0.162 | 1039 | A | WEST | YES | 69 | 69 | 69 | 0 | 0.99 | 11.178 | 69
AIRTRICITY_8 | 0.162 | 1170 | 1 | WEST | YES | 18 | 0 | 180 | 0 | 1.01 | 2.916 | 18
MRGNEG_5G | 0.162 | 1043 | E | WEST | YES | 68 | 68 | 68 | 0 | 0.99 | 11.016 | 68
SNYDERW1A | 0.159 | 6637 | 1 | WEST | YES | 6.3 | 0 | 63 | 0 | 1.025 | 1.0017 | 6.3
CIELOGEN_1G | 0.158 | 1061 | 1 | WEST | YES | 9.9 | 0 | 99 |  | 1 | 1.5642 | 9.9
SCURRYCW_1G | 0.158 | 1068 | 1 | WEST | YES | 14.1 | 0 | 141 |  | 1.01 | 2.2278 | 14.1
KINDERMG_3G | 0.158 | 1071 | 1 | WEST | YES | 45.7 | 12 | 45.7 | 0 | 1.01
AEPWIND_8 | 0.158 | 1354 | 1 | WEST | YES | 15.2 | 0 | 101.2 |  | 1.01 | 2.4016 | 15.2
KINDERMG_2G | 0.158 | 1070 | 1 | WEST | YES | 45.7 | 12 | 45.7 | 0 | 1.01
CIELOGEN_2G | 0.158 | 1062 | 1 | WEST | YES | 6.1 | 0 | 61 |  | 1 | 0.9638 | 6.1
TRENTIPP_8 | 0.158 | 1343 | 1 | WEST | YES | 22.5 | 0 | 150 |  | 1.014 | 3.555 | 22.5
KINDERMG_1G | 0.158 | 1069 | 1 | WEST | YES | 25 | 5 | 25 | 0 | 1.01
RDCNYNG1 | 0.155 | 36998 | 1 | WEST | YES | 8.4 | 0 | 84 | 0 | 1.01 | 1.302 | 8.4
L_SWEETW1_2N | 0.154 | 71057 | 1 | WEST | YES | 20.3 | 0 | 135 | 0 | 1 | 3.1262 | 20.3
L_BITTCR1_1N | 0.154 | 71051 | 1 | WEST | YES | 5.6 | 0 | 37.5 |  | 1.01 | 0.8624 | 5.6
L_SWEETW1_4N | 0.154 | 71060 | 1 | WEST | YES | 15.7 | 0 | 105 | 0 | 1 | 2.4178 | 15.7
L_SWEETW1_3N | 0.154 | 71059 | 1 | WEST | YES | 17.8 | 0 | 119 | 0 | 1 | 2.7412 | 17.8
L_SWEETW1_1N | 0.154 | 71054 | 1 | WEST | YES | 16.1 | 0 | 107.5 | 0 | 1 | 2.4794 | 16.1
SWETWATR_3G | 0.132 | 1418 | 3 | WEST | YES | 68 | 36 | 68 |  | 1.039 | 8.976 | 68
SWETWATR_1G | 0.132 | 1416 | 1 | WEST | YES | 30 | 18 | 30 |  | 1.039 | 3.96 | 30
SWETWATR_2G | 0.132 | 1417 | 2 | WEST | YES | 72 | 36 | 72 |  | 1.039 | 9.504 | 72
SWETWATR_4G | 0.132 | 1419 | 4 | WEST | YES | 61 | 36 | 61 |  | 1.039 | 8.052 | 61
SLSTR1PP_1G | 0.128 | 1643 | 1 | NORTH | YES | 6 | 0 | 60 | 0 | 1.022 | 0.768 | 6
WHRLWIND1A | 0.127 | 60081 | 1 | WEST | YES | 6 | 0 | 60 | 0 | 1.03 | 0.762 | 6
WILDHRS11A | 0.117 | 60052 | 1 | WEST | YES | 12.6 | 0 | 126.5 | 0 | 1.005 | 1.4742 | 12.6
MESQUITW_1G | 0.115 | 1437 | 1 | WEST | YES | 40 | 0 | 400 | 0 | 1.023 | 4.6 | 40
MESQUITW_2G | 0.115 | 1438 | 1 | WEST | YES | 23.6 | 0 | 236 |  | 1.01 | 2.714 | 23.6
OKLA7A | 0.079 | 6100 | 1 | WEST | YES | 50 | -220 | 220 | 0 | 1.035 | 3.95 | 50
OKLAUN1G | 0.079 | 6752 | 1 | WEST | YES | 629 | 175 | 629 | 0 | 1.035
AMISTADHDRO1 | 0.074 | 8032 | 1 | SOUTH | YES | 16.5 | 13 | 33 | 0 | 1.035 | 1.221 | 16.5
AMISTADHDRO2 | 0.074 | 8033 | 2 | SOUTH | YES | 13 | 13 | 25 | 0 | 1.035 | 0.962 | 13
HAMILTON | 0.074 | 88253 | 1 | SOUTH | YES | 0 | 0 | 0 | 0 | 1.04 | 0 | 0
ELPS | 0.055 | 8262 | 1 | SOUTH | YES | 6 | 6 | 6 | 0 | 1.039 | 0.33 | 6
EPLVT1 | 0.051 | 80010 | F | SOUTH | YES | 0 | 0 | 0 | 0 | 1.0376 | 0 | 0
GRHAMSES_1G | 0.051 | 1433 | 1 | WEST | YES | 242 | 60 | 242 | 0 | 1.038 | 12.342 | 242
L_INKSDA1_1Y | 0.049 | 7026 | 1 | SOUTH | YES | 10 | 0 | 14 |  | 1 | 0.49 | 10
L_BUCHAN1_3Y | 0.047 | 7024 | 3 | SOUTH | YES | 11 | 0 | 15 |  | 1 | 0.517 | 11
L_BUCHAN1_1Y | 0.047 | 7022 | 1 | SOUTH | YES | 14 | 0 | 18 |  | 1 | 0.658 | 14
L_BUCHAN1_2Y | 0.047 | 7023 | 2 | SOUTH | YES | 0 | 0 | 18 |  | 1 | 0 | 0
RWMILLER05 | 0.041 | 336 | 5 | NORTH | YES | 101 | 0 | 101 | 0 | 1.04 | 4.141 | 101
RWMILLER04 | 0.041 | 335 | 4 | NORTH | YES | 102 | 0 | 102 | 0 | 1.04 | 4.182 | 102
RWMILLER01 | 0.041 | 332 | 1 | NORTH | YES | 75 | 18.5 | 75 | 0 | 1.04 | 3.075 | 75
RWMILLER02 | 0.041 | 333 | 2 | NORTH | YES | 119 | 37 | 119 | 0 | 1.04 | 4.879 | 119
RWMILLER03 | 0.041 | 334 | 3 | NORTH | YES | 156 | 65 | 208 | 0 | 1.04 | 6.396 | 156
WFCOGEN_2G | 0.04 | 1482 | 2 | WEST | YES | 12 | 12 | 17 | 0 | 1 | 0.48 | 12
WFCOGEN_1G | 0.04 | 1479 | 1 | WEST | YES | 12 | 12 | 20 | 0 | 1 | 0.48 | 12
WFCOGEN_2G | 0.04 | 1482 | 1 | WEST | YES | 12 | 12 | 20 | 0 | 1 | 0.48 | 12
WFCOGEN_1G | 0.04 | 1479 | 2 | WEST | YES | 12 | 12 | 20 | 0 | 1 | 0.48 | 12
L_WIRTZ_1G2Y | 0.036 | 7036 | 2 | SOUTH | YES | 18 | 0 | 30 |  | 1 | 0.648 | 18
BARTNWND_1G | 0.036 | 1600 | 1 | WEST | YES | 12 | 0 | 120 | 0 | 1.022 | 0.432 | 12
L_FERGUS1_1Y | 0.036 | 7000 | 1 | SOUTH | YES | 399 | 65 | 421 | 0 | 1.015 | 14.364 | 399
L_WIRTZ_1G1Y | 0.036 | 7035 | 1 | SOUTH | YES | 0 | 0 | 29 |  | 1 | 0 | 0
GRHAMSES_2G | 0.034 | 1432 | 2 | WEST | YES | 369 | 90 | 369 |  | 1.023 | 12.546 | 369
MRSSHPRD | 0.034 | 344 | 1 | WEST | YES | 12 | 0 | 12 |  | 1.03 | 0.408 | 12
MRSSHPRD01 | 0.034 | 345 | 2 | WEST | YES | 12 | 0 | 12 |  | 1.03 | 0.408 | 12
L_MARBFA1_2Y | 0.029 | 7029 | 2 | SOUTH | YES | 13 | 0 | 18 |  | 1 | 0.377 | 13
L_MARBFA1_1Y | 0.029 | 7028 | 1 | SOUTH | YES | 0 | 0 | 18 |  | 1 | 0 | 0
PEARSALLGEN1 | 0.015 | 5890 | 1 | SOUTH | YES | 6.2 | 6 | 24 | 0 | 1.01 | 0.093 | 6.2
PEARSALLGEN3 | 0.015 | 5892 | 1 | SOUTH | YES | 6.2 | 6 | 23 | 0 | 1.01 | 0.093 | 6.2
L_MARSFO1G2Y | 0.015 | 7032 | 2 | SOUTH | YES | 16 | 0 | 35 | 0 | 1 | 0.24 | 16
L_MARSFO1G1Y | 0.015 | 7031 | 1 | SOUTH | YES | 22 | 0 | 36 | 0 | 1 | 0.33 | 22
L_MARSFO1G3Y | 0.015 | 7033 | 3 | SOUTH | YES | 22 | 0 | 36 | 0 | 1 | 0.33 | 22
LAR_1 | 0.015 | 8285 | 1 | SOUTH | YES | 16 | 9 | 32 | 0 | 1.038 | 0.24 | 16
LAR_3 | 0.015 | 8288 | 3 | SOUTH | YES | 78.8 | 25 | 105 |  | 1.023 | 1.182 | 78.8
PEARSALLGEN2 | 0.015 | 5891 | 1 | SOUTH | YES | 6.2 | 6 | 24 | 0 | 1.01 | 0.093 | 6.2
CIDINDUS | 0.015 | 86105 | 1 | SOUTH | YES | 0 | -500 | 500 | 0 | 1.01
LAR | 0.015 | 80012 | F | SOUTH | YES | 0 | 0 | 0 | 0 | 1.023 | 0 | 0
LAR_2 | 0.015 | 8287 | 2 | SOUTH | YES | 9 | 9 | 32 |  | 1.023 | 0.135 | 9
NTHTEXAS03 | 0.012 | 505 | 3 | NORTH | YES | 15 | 15 | 38 | 0 | 1.015 | 0.18 | 15
NTHTEXAS02 | 0.012 | 504 | 2 | NORTH | YES | 5 | 5 | 18 | 0 | 1.015 | 0.06 | 5
NTHTEXAS01 | 0.012 | 503 | 1 | NORTH | YES | 5 | 5 | 18 | 0 | 1.015 | 0.06 | 5
ZAPATA | 0.011 | 88299 | 1 | SOUTH | YES | 0 | 0 | 0 | 0 | 1.024 | 0 | 0
FALCONHYDRO3 | 0.008 | 5729 | 3 | SOUTH | YES | 2.8 | 0 | 11 | 0 | 1.02 | 0.0224 | 2.8
FALCONHYDRO1 | 0.008 | 8048 | 1 | SOUTH | YES | 3 | 0 | 12 | 0 | 1.02 | 0.024 | 3
FALCONHYDRO2 | 0.008 | 5728 | 2 | SOUTH | YES | 3 | 0 | 12 | 0 | 1.02 | 0.024 | 3
LCPCT4 | 0.008 | 5269 | 4 | SOUTH | YES | 45 | 23.1 | 45 | 0 | 1.0249 | 0.36 | 45
LCPCT2 | 0.008 | 5267 | 2 | SOUTH | YES | 46 | 23.1 | 46 | 0 | 1.0249 | 0.368 | 46
LCPCT1 | 0.008 | 5266 | 1 | SOUTH | YES | 45 | 23.1 | 45 | 0 | 1.0249 | 0.36 | 45
LCP4 | 0.008 | 5265 | 4 | SOUTH | YES | 95 | 25 | 95 | 0 | 1.0249 | 0.76 | 95
LCP3 | 0.008 | 5264 | 3 | SOUTH | YES | 58 | 20 | 58 | 0 | 1.0249 | 0.464 | 58
LCPCT3 | 0.008 | 5268 | 3 | SOUTH | YES | 44 | 23.1 | 44 | 0 | 1.0249 | 0.352 | 44
VHB2 | 0.007 | 5027 | 2 | SOUTH | YES | 220 | 40 | 220 | 0 | 1.0233 | 1.54 | 220
VHB1 | 0.007 | 5026 | 1 | SOUTH | YES | 206 | 40 | 206 | 0 | 1.0233 | 1.442 | 206
FALFURRI | 0.007 | 88508 | 1 | SOUTH | YES | 0 | 0 | 0 | 0 | 1.01 | 0 | 0
L_AUSTPL1_1Y | 0.007 | 7020 | 2 | SOUTH | YES | 7 | 0 | 8 |  | 1 | 0.049 | 7
AVR1_CT1 | 0.007 | 5476 | 1 | SOUTH | YES | 150 | 90 | 150 | 0 | 1.0232 | 1.05 | 150
L_CANYHY8_1Y | 0.007 | 7487 | 1 | SOUTH | YES | 0 | 0 | 6 |  | 1 | 0 | 0
L_AUSTPL1_1Y | 0.007 | 7020 | 1 | SOUTH | YES | 7 | 0 | 8 |  | 1 | 0.049 | 7
AVR1_CT2 | 0.007 | 5478 | 1 | SOUTH | YES | 145 | 90 | 145 | 0 | 1.0232 | 1.015 | 145
AVR1_ST1 | 0.007 | 5477 | 1 | SOUTH | YES | 164 | 138 | 164 | 0 | 1.0232 | 1.148 | 164
WBT4 | 0.007 | 5439 | 4 | SOUTH | YES | 151 | 40 | 151 | 0 | 1.01 | 1.057 | 151
WBT3 | 0.007 | 5438 | 3 | SOUTH | YES | 96 | 25 | 96 | 0 | 1.01 | 0.672 | 96
WBT2 | 0.007 | 5437 | 2 | SOUTH | YES | 80 | 25 | 80 | 0 | 1.01 | 0.56 | 80
WBT1 | 0.007 | 5436 | 1 | SOUTH | YES | 25.5 | 20 | 51 | 0 | 1.01 | 0.1785 | 25.5
OWS2 | 0.007 | 5397 | 2 | SOUTH | YES | 379 | 80 | 379 | 0 | 1.027 | 2.653 | 379
OWS1 | 0.007 | 5396 | 1 | SOUTH | YES | 417 | 80 | 417 | 0 | 1.027 | 2.919 | 417
DECKR_G1 | 0.007 | 9000 | 1 | SOUTH | YES | 320 | 50 | 326 | 0 | 1.015 | 2.24 | 320
VHB3 | 0.007 | 5028 | 3 | SOUTH | YES | 397 | 60 | 397 | 0 | 1.0233 | 2.779 | 397
JTD2 | 0.007 | 5112 | 2 | SOUTH | YES | 406 | 80 | 406 | 0 | 1.0215
JTD1 | 0.007 | 5111 | 1 | SOUTH | YES | 403 | 80 | 403 | 0 | 1.0215
DECKR_G2 | 0.007 | 9001 | 2 | SOUTH | YES | 400 | 50 | 427 | 0 | 1.015 | 2.8 | 400
SANDH_G3 | 0.006 | 9018 | 3 | SOUTH | YES | 45 | 2 | 48 | 0 | 1.0175 | 0.27 | 45
FGNTS001 | 0.006 | 8933 | 1 | SOUTH | YES | 142 | 0 | 142 | 0 | 1.03 | 0.852 | 142
SANMIGUELGEN | 0.006 | 5903 | 1 | SOUTH | YES | 396 | 180 | 396 | 0 | 1.033
DECKR_G5 | 0.006 | 9004 | 5 | SOUTH | YES | 44 | 24 | 44 | 0 | 1.015 | 0.264 | 44
L_SCHUMA8_1Y | 0.006 | 7609 | 1 | SOUTH | YES | 0 | 0 | 4 |  | 1 | 0 | 0
FGNTS101 | 0.006 | 8934 | 2 | SOUTH | YES | 146 | 0 | 146 | 0 | 1.03 | 0.876 | 146
L_MCQUEE9_1Y | 0.006 | 7605 | 3 | SOUTH | YES | 0 | 0 | 2.8 |  | 1.025 | 0 | 0
SLURR | 0.006 | 88241 | DC | SOUTH | YES | 0 | -150 | 150 |  | 1.03
JKS1 | 0.006 | 5401 | 1 | SOUTH | YES | 560 | 100 | 560 | 0 | 1.0222
L_MCQUEE9_1Y | 0.006 | 7605 | 1 | SOUTH | YES | 0 | 0 | 2.4 |  | 1.025 | 0 | 0
SANDHG5C | 0.006 | 9021 | 5C | SOUTH | YES | 140 | 0 | 151 | 0 | 1.0175 | 0.84 | 140
SANDHG5A | 0.006 | 9020 | 5A | SOUTH | YES | 150 | 84 | 159 | 0 | 1.0175 | 0.9 | 150
SANDH_G4 | 0.006 | 9019 | 4 | SOUTH | YES | 45 | 2 | 47 | 0 | 1.0175 | 0.27 | 45
SANDH_G2 | 0.006 | 9017 | 2 | SOUTH | YES | 45 | 2 | 47 | 0 | 1.0175 | 0.27 | 45
SANDH_G1 | 0.006 | 9016 | 1 | SOUTH | YES | 45 | 2 | 49 | 0 | 1.0175 | 0.27 | 45
DECKR_G6 | 0.006 | 9005 | 6 | SOUTH | YES | 44 | 24 | 47 | 0 | 1.015 | 0.264 | 44
L_MCQUEE9_1Y | 0.006 | 7605 | 2 | SOUTH | YES | 0 | 0 | 2.4 |  | 1.025 | 0 | 0
DECKR_G4 | 0.006 | 9003 | 4 | SOUTH | YES | 44 | 24 | 44 | 0 | 1.015 | 0.264 | 44
DECKR_G3 | 0.006 | 9002 | 3 | SOUTH | YES | 0 | 24 | 42 |  | 1.015 | 0 | 0
FGNTS201 | 0.006 | 8935 | 3 | SOUTH | YES | 172 | 0 | 172 | 0 | 1.03 | 1.032 | 172
BEEVILLE | 0.006 | 88198 | 1 | SOUTH | YES | 0 | 0 | 0 | 0 | 1.0068 | 0 | 0
L_GUADGE1_1Y | 0.005 | 7800 | 1 | SOUTH | YES | 151 | 30 | 151 | 0 | 1.02 | 0.755 | 151
MVGN#2 | 0.005 | 8937 | 2 | SOUTH | YES | 205 | 0 | 205 | 0 | 1.0304 | 1.025 | 205
SI_RAY10 | 0.005 | 5935 | 10 | SOUTH | YES | 47 | 10 | 47 |  | 1.025 | 0.235 | 47
L_GUADGE1_6Y | 0.005 | 7805 | 6 | SOUTH | YES | 204 | 30 | 204 | 0 | 1.02 | 1.02 | 204
L_HAYSEN1_4Y | 0.005 | 7017 | 4 | SOUTH | YES | 229 | 74 | 229 | 0 | 1.008 | 1.145 | 229
L_HAYSEN1_3Y | 0.005 | 7016 | 3 | SOUTH | YES | 226 | 74 | 226 | 0 | 1.008 | 1.13 | 226
L_RIONOG1G2Y | 0.005 | 7811 | 2 | SOUTH | YES | 148 | 0 | 148 | 0 | 1.02 | 0.74 | 148
MVGN#3 | 0.005 | 8938 | 3 | SOUTH | YES | 257 | 0 | 257 | 0 | 1.0304 | 1.285 | 257
L_HAYSEN1_2Y | 0.005 | 7015 | 2 | SOUTH | YES | 224 | 74 | 224 | 0 | 1.008 | 1.12 | 224
L_HAYSEN1_1Y | 0.005 | 7014 | 1 | SOUTH | YES | 223 | 74 | 223 | 0 | 1.008 | 1.115 | 223
L_RIONOG1G3Y | 0.005 | 7812 | 3 | SOUTH | YES | 150 | 0 | 150 | 0 | 1.02 | 0.75 | 150
SI_RAY5 | 0.005 | 5934 | 5 | SOUTH | YES | 10 | 10 | 15 | 0 | 1.025 | 0.05 | 10
SI_RAY6 | 0.005 | 5933 | 6 | SOUTH | YES | 19 | 10 | 19 | 0 | 1.025 | 0.095 | 19
SI_RAY9 | 0.005 | 5932 | 9 | SOUTH | YES | 38 | 32 | 38 | 0 | 1.025 | 0.19 | 38
L_GUADGE1_4Y | 0.005 | 7803 | 4 | SOUTH | YES | 149 | 30 | 149 | 0 | 1.02 | 0.745 | 149
L_LAKEWO9_1Y | 0.005 | 7624 | 2 | SOUTH | YES | 0 | 0 | 2.4 |  | 1 | 0 | 0
L_GUADGE1_2Y | 0.005 | 7801 | 2 | SOUTH | YES | 139 | 30 | 139 | 0 | 1.02 | 0.695 | 139
L_LAKEWO9_1Y | 0.005 | 7624 | 1 | SOUTH | YES | 0 | 0 | 2.4 |  | 1 | 0 | 0
L_RIONOG1S1Y | 0.005 | 7813 | 4 | SOUTH | YES | 293 | 0 | 293 | 0 | 1.02 | 1.465 | 293
HECN3 | 0.005 | 8983 | 3 | SOUTH | YES | 169 | 0 | 169 | 0 | 1.0304 | 0.845 | 169
HECN2 | 0.005 | 8982 | 2 | SOUTH | YES | 148 | 0 | 148 | 0 | 1.0304 | 0.74 | 148
HECN1 | 0.005 | 8981 | 1 | SOUTH | YES | 148 | 0 | 148 | 0 | 1.0304 | 0.74 | 148
L_GUADGE1_3Y | 0.005 | 7802 | 3 | SOUTH | YES | 146 | 30 | 146 | 0 | 1.02 | 0.73 | 146
CUECPL2A | 0.005 | 8189 | 1 | SOUTH | YES | 12 | 0 | 12 | 0 | 1.02 | 0.06 | 12
MVGN#1 | 0.005 | 8936 | 1 | SOUTH | YES | 210 | 0 | 210 | 0 | 1.0304 | 1.05 | 210
MILHWYS | 0.005 | 80003 | F | SOUTH | YES | 0 | 0 | 0 | 0 | 1.0168 | 0 | 0
CEL_B_1 | 0.005 | 8517 | 1 | SOUTH | YES | 29 | 0 | 29 | 0 | 1.02 | 0.145 | 29
L_GUADGE1_5Y | 0.005 | 7804 | 5 | SOUTH | YES | 183 | 30 | 183 | 0 | 1.02 | 0.915 | 183
L_RIONOG1G1Y | 0.005 | 7810 | 1 | SOUTH | YES | 147 | 0 | 147 | 0 | 1.02 | 0.735 | 147
LGEGN#3 | 0.004 | 8928 | 3 | SOUTH | YES | 91 | 0 | 100 | 0 | 1.03 | 0.364 | 91
REYSHR_G | 0.004 | 80223 | 1 | SOUTH | YES | 12 | 0 | 12 | 0 | 1.032
LGEGN#2 | 0.004 | 8927 | 2 | SOUTH | YES | 153 | 0 | 153 | 0 | 1.03 | 0.612 | 153
L_SIMGID1_3Y | 0.004 | 7006 | 3 | SOUTH | YES | 324.9 | 60 | 331 | 0 | 1.02 | 1.2996 | 324.9
L_SIMGID1_2Y | 0.004 | 7005 | 2 | SOUTH | YES | 133 | 32 | 139 | 0 | 1.02 | 0.532 | 133
L_SIMGID1_1Y | 0.004 | 7004 | 1 | SOUTH | YES | 133 | 40 | 137 | 0 | 1.02 | 0.532 | 133
ICPGN#1 | 0.004 | 8930 | 1 | SOUTH | YES | 149 | 0 | 149 | 0 | 1.03 | 0.596 | 149
ICPGN#2 | 0.004 | 8931 | 2 | SOUTH | YES | 150 | 0 | 150 | 0 | 1.03 | 0.6 | 150
DAV_2 | 0.004 | 8460 | 2 | SOUTH | YES | 340 | 50 | 340 | 0 | 1.0223 | 1.36 | 340
CNOPST1 | 0.004 | 8562 | 3 | SOUTH | YES | 153 | 0 | 153 | 0 | 1.03 | 0.612 | 153
CLO_1 | 0.004 | 8161 | 1 | SOUTH | YES | 633 | 200 | 633 | 0 | 1.03
VAL_2 | 0.004 | 8507 | 2 | SOUTH | YES | 25 | 0 | 25 | 0 | 1.005 | 0.1 | 25
CNOPGT2 | 0.004 | 8561 | 2 | SOUTH | YES | 165 | 0 | 165 | 0 | 1.03 | 0.66 | 165
CNOPGT1 | 0.004 | 8560 | 1 | SOUTH | YES | 164 | 0 | 164 | 0 | 1.03 | 0.656 | 164
STARCO_1 | 0.004 | 8511 | 1 | SOUTH | YES | 38 | 0 | 38 | 0 | 1.024 | 0.152 | 38
LGEGN#1 | 0.004 | 8926 | 1 | SOUTH | YES | 158 | 0 | 158 | 0 | 1.03 | 0.632 | 158
VAL_1 | 0.004 | 8506 | 1 | SOUTH | YES | 25 | 0 | 25 | 0 | 1.005 | 0.1 | 25
KOCHREF2 | 0.004 | 8461 | 1 | SOUTH | YES | 38 | 0 | 38 | 0 | 1.014 | 0.152 | 38
DAV_1 | 0.004 | 8459 | 1 | SOUTH | YES | 339 | 50 | 339 | 0 | 1.0223 | 1.356 | 339
COSW_2 | 0.004 | 8457 | 2 | SOUTH | YES | 14 | 0 | 14 | 0 | 1.027 | 0.056 | 14
COSW_1 | 0.004 | 8456 | 1 | SOUTH | YES | 20 | 0 | 20 | 0 | 1.027 | 0.08 | 20
ICPGN#3 | 0.004 | 8932 | 3 | SOUTH | YES | 127 | 0 | 127 | 0 | 1.03 | 0.508 | 127
UCAR_1 | 0.003 | 8148 | 2 | SOUTH | YES | 7 | 0 | 7 | 0 | 1.01 | 0.021 | 7
DUP1V_1 | 0.003 | 8066 | 1 | SOUTH | YES | 73 | 0 | 73 | 0 | 1.0031 | 0.219 | 73
CSDR7 | 0.003 | 80138 | 7 | SOUTH | YES | 7 | 0 | 7 | 0 | 1.014 | 0.021 | 7
CSDR89 | 0.003 | 80137 | 8 | SOUTH | YES | 39 | 0 | 39 | 0 | 1.01 | 0.117 | 39
L_BASTEN1_1Y | 0.003 | 7807 | 1 | SOUTH | YES | 147 | 83.5 | 147 | 0 | 1.004 | 0.441 | 147
L_BASTEN1_3Y | 0.003 | 7809 | 1 | SOUTH | YES | 227 | 42 | 227 | 0 | 1.004 | 0.681 | 227
CSDR56 | 0.003 | 80139 | 6 | SOUTH | YES | 39 | 0 | 39 | 0 | 1.01 | 0.117 | 39
L_BASTEN1_2Y | 0.003 | 7808 | 1 | SOUTH | YES | 146 | 83.5 | 146 | 0 | 1.004 | 0.438 | 146
VISTRONG2 | 0.003 | 80225 | 2 | SOUTH | YES | 23 | 0 | 23 | 0 | 1.01
RAYBURNCC8 | 0.003 | 5512 | 1 | SOUTH | YES | 50 | 18.2 | 50 | 0 | 1.02 | 0.15 | 50
RAYBURNCC7 | 0.003 | 5511 | 1 | SOUTH | YES | 49 | 18.2 | 49 | 0 | 1.02 | 0.147 | 49
RAYBURNCC10 | 0.003 | 5509 | 1 | SOUTH | YES | 40 | 5.2 | 40 | 0 | 1.02 | 0.12 | 40
UCAR_2 | 0.003 | 8147 | 10 | SOUTH | YES | 21 | 0 | 28 | 0 | 1.0127 | 0.063 | 21
RAYBURNCC9 | 0.003 | 5508 | 1 | SOUTH | YES | 50 | 18.2 | 50 | 0 | 1.02 | 0.15 | 50
RAYBURNGEN2 | 0.003 | 5506 | 1 | SOUTH | YES | 0 | 1 | 11 |  | 1.015 | 0 | 0
RAYBURNGEN1 | 0.003 | 5505 | 1 | SOUTH | YES | 0 | 1 | 11 |  | 1.015 | 0 | 0
RAYBURNGEN3 | 0.003 | 5503 | 1 | SOUTH | YES | 6.2 | 6 | 22 | 0 | 1.015 | 0.0186 | 6.2
AIRCO_G | 0.003 | 80227 | 1 | SOUTH | YES | 7.6 | 0 | 8 | 0 | 1.014
VISTRONG1 | 0.003 | 80224 | 1 | SOUTH | YES | 15 | 0 | 15 | 0 | 1.01
CSDR11 | 0.003 | 80140 | 11 | SOUTH | YES | 39 | 0 | 39 | 0 | 1.0299 | 0.117 | 39
CSDR89 | 0.003 | 80137 | 9 | SOUTH | YES | 15 | 0 | 15 | 0 | 1.01 | 0.045 | 15
CSDR56 | 0.003 | 80139 | 5 | SOUTH | YES | 15 | 0 | 15 | 0 | 1.01 | 0.045 | 15
FOR_1 | 0.002 | 8134 | 1 | SOUTH | YES | 56.4 | 45 | 79 | 0 | 1.03 | 0.1128 | 56.4
L_FPPYD11_2Y | 0.002 | 7011 | 2 | SOUTH | YES | 577.4 | 200 | 608 | 0 | 1.02
L_LOSTPI1_3Y | 0.002 | 7009 | 3 | SOUTH | YES | 173.9 | 72 | 184 | 0 | 1.015 | 0.3478 | 173.9
L_LOSTPI1_2Y | 0.002 | 7008 | 2 | SOUTH | YES | 157.7 | 107 | 164 | 0 | 1.015 | 0.3154 | 157.7
L_LOSTPI1_1Y | 0.002 | 7007 | 1 | SOUTH | YES | 158.7 | 110 | 167 | 0 | 1.015 | 0.3174 | 158.7
L_FPPYD11_1Y | 0.002 | 7010 | 1 | SOUTH | YES | 587.4 | 200 | 605 | 0 | 1.02
L_FPPYD21_3Y | 0.002 | 7012 | 3 | SOUTH | YES | 427.4 | 200 | 436 | 0 | 1.02
FOR_2 | 0.002 | 8138 | 2 | SOUTH | YES | 65.8 | 45 | 80 | 0 | 1.03 | 0.1316 | 65.8
FOR_3 | 0.002 | 8153 | 3 | SOUTH | YES | 65.8 | 45 | 73 | 0 | 1.03 | 0.1316 | 65.8
FOR_5 | 0.002 | 8155 | 5 | SOUTH | YES | 67.5 | 60 | 74 | 0 | 1.03 | 0.135 | 67.5
FOR_4 | 0.002 | 8154 | 4 | SOUTH | YES | 74.6 | 60 | 81 | 0 | 1.03 | 0.1492 | 74.6
FOR_7 | 0.002 | 8157 | 7 | SOUTH | YES | 46 | 5 | 46 | 0 | 1.03 | 0.092 | 46
ALCOA_G | 0.002 | 80226 | 1 | SOUTH | YES | 48 | 5 | 48 | 0 | 1.014
FOR_10 | 0.002 | 80053 | 10 | SOUTH | YES | 73 | 45 | 73 | 0 | 1.03 | 0.146 | 73
FOR_9 | 0.002 | 80052 | 9 | SOUTH | YES | 32 | 5 | 32 | 0 | 1.03 | 0.064 | 32
FOR_8 | 0.002 | 80051 | 8 | SOUTH | YES | 28 | 28 | 28 | 0 | 1.015 | 0.056 | 28
FOR_6 | 0.002 | 8156 | 6 | SOUTH | YES | 26 | 5 | 26 | 0 | 1.03 | 0.052 | 26
JCKCNTY803 | 0.001 | 582 | 3 | NORTH | YES | 147 | 0 | 147 | 0 | 1.022 | 0.147 | 147
JCKCNTY802 | 0.001 | 581 | 2 | NORTH | YES | 147 | 0 | 147 | 0 | 1.022 | 0.147 | 147
JCKCNTY801 | 0.001 | 580 | 1 | NORTH | YES | 288 | 0 | 288 | 0 | 1.022 | 0.288 | 288
BOSQUESW804 | -0.002 | 253 | 2 | NORTH | YES | 83 | 0 | 83 | 0 | 1.032 | -0.166 | 83
WHITNYDM02 | -0.002 | 245 | 2 | NORTH | YES | 15 | 0 | 15 | 0 | 1.035 | -0.03 | 15
BOSQUESW803 | -0.002 | 251 | 2 | NORTH | YES | 144 | 0 | 144 | 0 | 1.032 | -0.288 | 144
SANDOW_4G | -0.002 | 3432 | 4 | SOUTH | YES | 534 | 460 | 534 | 0 | 1.029
WHITNYDM01 | -0.002 | 244 | 1 | NORTH | YES | 15 | 0 | 15 | 0 | 1.035 | -0.03 | 15
TGF_GT1_8000 | -0.004 | 48911 | 1 | HOUSTON | YES | 69.2 | 0 | 69.2 | 0 | 1.029 | -0.2768 | 69.2
CBE_GT3 | -0.004 | 48734 | 1 | HOUSTON | YES | 86 | 0 | 86 | 0 | 1.029 | -0.344 | 86
STP_GN2___2 | -0.004 | 5912 | 2 | SOUTH | YES | 1282 | 1249 | 1282 | 0 | 1.0406
STP_GN1___1 | -0.004 | 5911 | 1 | SOUTH | YES | 1282 | 1249 | 1282 | 0 | 1.0406
CBE_ST34 | -0.004 | 48736 | 1 | HOUSTON | YES | 103.5 | 0 | 103.5 | 0 | 1.029 | -0.414 | 103.5
CBE_GT4 | -0.004 | 48735 | 1 | HOUSTON | YES | 86 | 0 | 86 | 0 | 1.029 | -0.344 | 86
CBE_ST12 | -0.004 | 48733 | 1 | HOUSTON | YES | 103.5 | 0 | 103.5 | 0 | 1.029 | -0.414 | 103.5
CBE_GT2 | -0.004 | 48732 | 1 | HOUSTON | YES | 86 | 0 | 86 | 0 | 1.029 | -0.344 | 86
CBE_GT1 | -0.004 | 48731 | 1 | HOUSTON | YES | 86 | 0 | 86 | 0 | 1.029 | -0.344 | 86
WCPWRCO_3G | -0.004 | 1455 | 3 | NORTH | YES | 242 | 50 | 242 | 0 | 1.023 | -0.968 | 242
WCPWRCO_2G | -0.004 | 1454 | 2 | NORTH | YES | 204 | 50 | 204 | 0 | 1.023 | -0.816 | 204
WCPWRCO_1G | -0.004 | 1453 | 1 | NORTH | YES | 204 | 50 | 204 | 0 | 1.023 | -0.816 | 204
DOW49000 | -0.006 | 49869 | 45 | HOUSTON | YES | 59 | 0 | 94 |  | 1
DOW42000 | -0.006 | 49866 | 42 | HOUSTON | YES | 11 | 0 | 18 |  | 1
DOW41000 | -0.006 | 49865 | 41 | HOUSTON | YES | 31 | 0 | 50 |  | 1
DOW39100 | -0.006 | 49862 | 36 | HOUSTON | YES | 54 | 0 | 86 | 0 | 1
DOW38300 | -0.006 | 49860 | 32 | HOUSTON | YES | 63 | 0 | 101 |  | 1
DOW38200 | -0.006 | 49859 | 33 | HOUSTON | YES | 28 | 0 | 45 | 0 | 1
DOW17000 | -0.006 | 49851 | 37 | HOUSTON | YES | 39 | 0 | 62 | 0 | 1
TNSCLP2___8 | -0.006 | 39770 | 1 | HOUSTON | YES | 117 | 20 | 117 | 0 | 1.04 | -0.702 | 117
BSF_GT1_8070 | -0.006 | 48520 | 2 | HOUSTON | YES | 10 | 0 | 10 | 0 | 1.0326 | -0.06 | 10
BSF_GT1_8070 | -0.006 | 48520 | 1 | HOUSTON | YES | 72 | 0 | 72 | 0 | 1.0326 | -0.432 | 72
TNSCLP3___8 | -0.006 | 39790 | 1 | HOUSTON | YES | 111 | 20 | 111 | 0 | 1.027 | -0.666 | 111
TNSCLP4___8 | -0.006 | 39775 | 1 | HOUSTON | YES | 115 | 20 | 115 | 0 | 1.04 | -0.69 | 115
TNSCLP1___8 | -0.006 | 39760 | 1 | HOUSTON | YES | 116 | 20 | 116 | 0 | 1.04 | -0.696 | 116
DOW38100 | -0.006 | 49858 | 31 | HOUSTON | YES | 45 | 0 | 71.4 |  | 1
DOW39200 | -0.006 | 49863 | 35 | HOUSTON | YES | 55 | 0 | 88 | 0 | 1
DOW61000 | -0.006 | 49870 | 61 | HOUSTON | YES | 44 | 0 | 70 | 0 | 1
DOW65000 | -0.006 | 49876 | 65 | HOUSTON | YES | 63 | 0 | 101 | 0 | 1
DOW82000 | -0.006 | 49884 | 82 | HOUSTON | YES | 51 | 0 | 80 | 0 | 1
DOW84000 | -0.006 | 49886 | 84 | HOUSTON | YES | 107 | 0 | 171 | 0 | 0.98
DOW83000 | -0.006 | 49885 | 83 | HOUSTON | YES | 51 | 0 | 80 | 0 | 1
DOW81000 | -0.006 | 49882 | 81 | HOUSTON | YES | 47 | 0 | 76 | 0 | 1
DOW67000 | -0.006 | 49878 | 67 | HOUSTON | YES | 65 | 0 | 103 | 0 | 1
DOW66000 | -0.006 | 49877 | 66 | HOUSTON | YES | 61 | 0 | 97 | 0 | 1
DOW64000 | -0.006 | 49873 | 64 | HOUSTON | YES | 41 | 0 | 64.8 | 0 | 1
DOW63000 | -0.006 | 49872 | 63 | HOUSTON | YES | 45 | 0 | 72 | 0 | 1
DOW62000 | -0.006 | 49871 | 62 | HOUSTON | YES | 40 | 0 | 63 | 0 | 1
WAP_GN7_7 | -0.007 | 48927 | 7 | HOUSTON | YES | 567 | 277 | 567 |  | 1.035
MNS_GT | -0.007 | 48730 | 1 | HOUSTON | YES | 46.1 | 0 | 46.1 | 0 | 1.029 | -0.3227 | 46.1
WAP_GN6_6 | -0.007 | 48926 | 6 | HOUSTON | YES | 645 | 280 | 645 |  | 1.035
BVE_ST1_GN1 | -0.007 | 48523 | 3 | HOUSTON | YES | 246 | 0 | 246 |  | 1.035 | -1.722 | 246
BVE_GT2_5035 | -0.007 | 48522 | 2 | HOUSTON | YES | 170 | 0 | 170 |  | 1.035 | -1.19 | 170
BVE_GT1_GT1 | -0.007 | 48521 | 1 | HOUSTON | YES | 172 | 0 | 172 |  | 1.035 | -1.204 | 172
WAP_GN8_8 | -0.007 | 48928 | 8 | HOUSTON | YES | 603 | 275 | 603 |  | 1.035
WAPGT21_GT1 | -0.008 | 48929 | B1 | HOUSTON | YES | 0 | 0 | 13 |  | 1.05 | 0 | 0
TNTXCTY1CG8 | -0.008 | 38711 | 1 | HOUSTON | YES | 105 | 59 | 105 | 0 | 1.044 | -0.84 | 105
WAP_GN5_5 | -0.008 | 48925 | 5 | HOUSTON | YES | 228.7 | 278 | 657 | 0 | 1
WAP_GN4_4 | -0.008 | 48924 | 4 | HOUSTON | YES | 544 | 217 | 544 |  | 1.0362 | -4.352 | 544
WAP_GN3_3 | -0.008 | 48923 | 3 | HOUSTON | YES | 226 | 93 | 226 |  | 1.0362 | -1.808 | 226
WAP_GN2_2 | -0.008 | 48922 | 2 | HOUSTON | YES | 122.2 | 37 | 163 | 0 | 1.0362 | -0.9776 | 122.2
WAP_GN1_1 | -0.008 | 48921 | 1 | HOUSTON | YES | 124.5 | 37 | 166 | 0 | 1.0362 | -0.996 | 124.5
TNSLCGN1__8 | -0.008 | 39190 | 1 | HOUSTON | YES | 30 | 10 | 30 |  | 1.025 | -0.24 | 30
AK_GT1__8040 | -0.008 | 48510 | 1 | HOUSTON | YES | 34 | 8.1 | 34 |  | 1.029 | -0.272 | 34
TNDOWCGNGG8 | -0.008 | 39480 | 1 | HOUSTON | YES | 30 | 10 | 30 | 0 | 1.0437 | -0.24 | 30
TNDOWCGNSG8 | -0.008 | 39470 | 1 | HOUSTON | YES | 32 | 10 | 32 | 0 | 1.0437 | -0.256 | 32
TNTXCTY4CG8 | -0.008 | 38714 | 1 | HOUSTON | YES | 103 | 59 | 103 | 0 | 1.044 | -0.824 | 103
TNTXCTY3CG8 | -0.008 | 38713 | 1 | HOUSTON | YES | 85 | 59 | 85 | 0 | 1.044 | -0.68 | 85
TNTXCTY2CG8 | -0.008 | 38712 | 1 | HOUSTON | YES | 102 | 59 | 102 | 0 | 1.044 | -0.816 | 102
TNBP_CGN4_8 | -0.008 | 38690 | 3 | HOUSTON | YES | 40 | 0 | 40 | 0 | 1.0435 | -0.32 | 40
TNBPAMCG4_8 | -0.008 | 38614 | 4 | HOUSTON | YES | 96 | 0 | 96 | 0 | 1.0435 | -0.768 | 96
TNBPAMCG3_8 | -0.008 | 38613 | 3 | HOUSTON | YES | 152 | 0 | 152 | 0 | 1.0435 | -1.216 | 152
TNBPAMCG2_8 | -0.008 | 38612 | 2 | HOUSTON | YES | 150 | 0 | 150 | 0 | 1.0435 | -1.2 | 150
TNBPAMCG1_8 | -0.008 | 38611 | 1 | HOUSTON | YES | 155 | 0 | 155 | 0 | 1.0435 | -1.24 | 155
TNBP_CGN3_8 | -0.008 | 38600 | 5 | HOUSTON | YES | 53 | 0 | 53 | 0 | 1.0435 | -0.424 | 53
TNBP_CGN2_8 | -0.008 | 38590 | 2 | HOUSTON | YES | 66 | 0 | 66 | 0 | 1.0435 | -0.528 | 66
TNBP_CGN1_8 | -0.008 | 38580 | 1 | HOUSTON | YES | 60 | 0 | 60 | 0 | 1.0435 | -0.48 | 60
EXN_14GT | -0.009 | 49838 | 14 | HOUSTON | YES | 140 | 0 | 148 |  | 1.0326 | -1.26 | 140
EXN_GT | -0.009 | 49837 | 4 | HOUSTON | YES | 81 | 21.3 | 86 | 0 | 1.0326 | -0.729 | 81
EXN945GT | -0.009 | 49832 | 9 | HOUSTON | YES | 19 | 9.2 | 20 | 0 | 1.0326 | -0.171 | 19
EXN944GT | -0.009 | 49831 | 13 | HOUSTON | YES | 33 | 5.4 | 35 | 0 | 1.0326 | -0.297 | 33
EXN943GT | -0.009 | 49830 | 12 | HOUSTON | YES | 19 | 5.4 | 20 | 0 | 1.0326 | -0.171 | 19
EXN942GT | -0.009 | 49829 | 11 | HOUSTON | YES | 20 | 5.4 | 21 | 0 | 1.0326 | -0.18 | 20
EXN938GT | -0.009 | 49826 | 5 | HOUSTON | YES | 43 | 9.2 | 45.9 | 0 | 1.0326 | -0.387 | 43
EXN_17GT | -0.009 | 49805 | 3 | HOUSTON | YES | 31 | 8.3 | 33 |  | 1.0326 | -0.279 | 31
EXN_16GT | -0.009 | 49804 | 2 | HOUSTON | YES | 32 | 8.3 | 34 |  | 1.0326 | -0.288 | 32
EXN_15GT | -0.009 | 49803 | 1 | HOUSTON | YES | 33 | 8.3 | 35 |  | 1.0326 | -0.297 | 33
THW_GT1_GT_1 | -0.009 | 48883 | B2 | HOUSTON | YES | 0 | 0 | 12 |  | 1.043 | 0 | 0
THW_4344 | -0.009 | 48881 | H | HOUSTON | YES | 58 | 5 | 58 | 0 | 1.0435 | -0.522 | 58
THW_4344 | -0.009 | 48881 | G | HOUSTON | YES | 58 | 5 | 58 | 0 | 1.0435 | -0.522 | 58
THW_4142 | -0.009 | 48879 | E | HOUSTON | YES | 58 | 5 | 58 | 0 | 1.0435 | -0.522 | 58
THW_3334 | -0.009 | 48877 | D | HOUSTON | YES | 58 | 5 | 58 | 0 | 1.0435 | -0.522 | 58
THW_3334 | -0.009 | 48877 | C | HOUSTON | YES | 58 | 5 | 58 | 0 | 1.0435 | -0.522 | 58
THW_3132 | -0.009 | 48875 | A | HOUSTON | YES | 57 | 5 | 57 | 0 | 1.0435 | -0.513 | 57
THW_ST4_ST_4 | -0.009 | 48874 | 4 | HOUSTON | YES | 108 | 19 | 108 | 0 | 1.0435 | -0.972 | 108
THW_ST3_ST_3 | -0.009 | 48873 | 3 | HOUSTON | YES | 110 | 19 | 110 | 0 | 1.0435 | -0.99 | 110
SRB_GT211035 | -0.009 | 48855 | B1 | HOUSTON | YES | 0 | 0 | 17 |  | 1.014 | 0 | 0
SRB_GN4_4 | -0.009 | 48854 | 4 | HOUSTON | YES | 226 | 35 | 226 |  | 1.0326 | -2.034 | 226
SRB_GN3_3 | -0.009 | 48853 | 3 | HOUSTON | YES | 220 | 35 | 220 |  | 1.0326 | -1.98 | 220
SRB_GN1_1 | -0.009 | 48851 | 1 | HOUSTON | YES | 176 | 26 | 176 | 0 | 1.0217 | -1.584 | 176
SOL_GT1 | -0.009 | 48845 | 1 | HOUSTON | YES | 16.2 | 15.4 | 16.2 |  | 1.0326 | -0.1458 | 16.2
SJS_GT2_GT2 | -0.009 | 48842 | 2 | HOUSTON | YES | 49 | 49 | 81 | 0 | 1.0362 | -0.441 | 49
SHELLG3_3020 | -0.009 | 48822 | 2 | HOUSTON | YES | 30 | 0 | 30 |  | 1.029 | -0.27 | 30
SHELLG3_3020 | -0.009 | 48822 | 1 | HOUSTON | YES | 39 | 0 | 39 |  | 1.029 | -0.351 | 39
SHELLG2 | -0.009 | 48821 | 2 | HOUSTON | YES | 72 | 34.5 | 72 |  | 1.029 | -0.648 | 72
SHELLG1_3015 | -0.009 | 48820 | 1 | HOUSTON | YES | 71 | 34.5 | 71 |  | 1.029 | -0.639 | 71
PHR_GN2_2 | -0.009 | 48772 | MB | HOUSTON | YES | 0 | 72 | 459 |  | 1.0362
PR_GT1__9040 | -0.009 | 48761 | 1 | HOUSTON | YES | 35 | 0 | 35 | 0 | 1 | -0.315 | 35
PSG_GT3_8060 | -0.009 | 48742 | 1 | HOUSTON | YES | 164 | 50 | 164 | 0 | 1.0326 | -1.476 | 164
PSG_GT2_8040 | -0.009 | 48741 | 1 | HOUSTON | YES | 164 | 50 | 164 | 0 | 1.0326 | -1.476 | 164
PSG_GN2_8050 | -0.009 | 48740 | 1 | HOUSTON | YES | 178 | 60 | 178 | 0 | 1.0326 | -1.602 | 178
GBY_83841065 | -0.009 | 48693 | F | HOUSTON | YES | 20 | 20 | 52 | 0 | 1.0362 | -0.18 | 20
GBY_81821075 | -0.009 | 48692 | D | HOUSTON | YES | 20 | 20 | 54 | 0 | 1.0362 | -0.18 | 20
GBY_81821075 | -0.009 | 48692 | C | HOUSTON | YES | 48 | 20 | 48 | 0 | 1.0362 | -0.432 | 48
GBY_73741085 | -0.009 | 48691 | B | HOUSTON | YES | 47 | 20 | 47 | 0 | 1.0362 | -0.423 | 47
GBY_73741085 | -0.009 | 48691 | A | HOUSTON | YES | 48 | 20 | 48 | 0 | 1.0362 | -0.432 | 48
SRB_GN2_2 | -0.009 | 48852 | 2 | HOUSTON | YES | 174 | 26 | 174 | 0 | 1.0217 | -1.566 | 174
EP_1_2 | -0.009 | 48651 | 2 | HOUSTON | YES | 21 | 10 | 21 | 0 | 1.0362 | -0.189 | 21
EP_1_2 | -0.009 | 48651 | 1 | HOUSTON | YES | 5 | 0 | 5 | 0 | 1.0362 | -0.045 | 5
DPEC_GT45070 | -0.009 | 48644 | 4 | HOUSTON | YES | 158 | 98 | 158 | 0 | 1.0319 | -1.422 | 158
DPEC_GT35010 | -0.009 | 48643 | 3 | HOUSTON | YES | 160 | 98 | 160 | 0 | 1.0319 | -1.44 | 160
DPEC_GT25025 | -0.009 | 48642 | 2 | HOUSTON | YES | 156 | 98 | 156 | 0 | 1.0319 | -1.404 | 156
DIB_GT3_8090 | -0.009 | 48614 | 4 | HOUSTON | YES | 77.2 | 15 | 77.2 | 0 | 1.0326 | -0.6948 | 77.2
DIB_ST1_8085 | -0.009 | 48613 | 3 | HOUSTON | YES | 69 | 0 | 69 | 0 | 1.0326 | -0.621 | 69
DIB_GT2_8075 | -0.009 | 48612 | 2 | HOUSTON | YES | 65 | 0 | 65 | 0 | 1.0326 | -0.585 | 65
DIB_GT1_8080 | -0.009 | 48611 | 1 | HOUSTON | YES | 64 | 0 | 64 | 0 | 1.0326 | -0.576 | 64
CHE_GN4_8025 | -0.009 | 48594 | 4 | HOUSTON | YES | 142 | 60 | 142 | 0 | 1.0362 | -1.278 | 142
CHE_GT1_8015 | -0.009 | 48593 | 1 | HOUSTON | YES | 173 | 50 | 173 | 0 | 1.0362 | -1.557 | 173
CBY_GN2_2 | -0.009 | 48582 | 2 | HOUSTON | YES | 751 | 110 | 751 | 0 | 1.0435 | -6.759 | 751
CBY_GN1_1 | -0.009 | 48581 | 1 | HOUSTON | YES | 748 | 108 | 748 | 0 | 1.0435 | -6.732 | 748
CTL_GN2_8155 | -0.009 | 48565 | 5 | HOUSTON | YES | 11 | 3.4 | 11 |  | 1.0362 | -0.099 | 11
CTL_GN1_8145 | -0.009 | 48564 | 4 | HOUSTON | YES | 55 | 12.9 | 55 |  | 1.0362 | -0.495 | 55
THW_4142 | -0.009 | 48879 | F | HOUSTON | YES | 57 | 5 | 57 | 0 | 1.0435 | -0.513 | 57
CTL_GT4_8140 | -0.009 | 48563 | 3 | HOUSTON | YES | 94 | 30.3 | 94 |  | 1.0362 | -0.846 | 94
CTL_GT3_8135 | -0.009 | 48562 | 2 | HOUSTON | YES | 91 | 30.3 | 91 |  | 1.0362 | -0.819 | 91
DPEC_GT15040 | -0.009 | 48641 | 1 | HOUSTON | YES | 162 | 98 | 162 | 0 | 1.0319 | -1.458 | 162
CTL_GT2_8130 | -0.009 | 48561 | 1 | HOUSTON | YES | 103 | 30.3 | 103 |  | 1.0362 | -0.927 | 103
CAL_ST1_8000 | -0.009 | 48552 | 2 | HOUSTON | YES | 65 | 0 | 65 | 0 | 1.0326 | -0.585 | 65
CAL_GT1_8045 | -0.009 | 48551 | 1 | HOUSTON | YES | 152 | 0 | 152 | 0 | 1.0326 | -1.368 | 152
DPEC_ST55065 | -0.009 | 48645 | 5 | HOUSTON | YES | 282 | 0 | 282 | 0 | 1.0319 | -2.538 | 282
BYU_GT4_8065 | -0.009 | 48534 | 4 | HOUSTON | YES | 65 | 0 | 65 |  | 1.0362 | -0.585 | 65
BYU_GT3_8060 | -0.009 | 48533 | 3 | HOUSTON | YES | 67 | 0 | 67 |  | 1.0362 | -0.603 | 67
BYU_GT2_8055 | -0.009 | 48532 | 2 | HOUSTON | YES | 62 | 0 | 62 |  | 1.0362 | -0.558 | 62
BYU_GT1_8075 | -0.009 | 48531 | 1 | HOUSTON | YES | 65 | 0 | 65 |  | 1.0362 | -0.585 | 65
LPE_GT4_8085 | -0.009 | 48514 | 4 | HOUSTON | YES | 41 | 0 | 41 | 0 | 1.0362 | -0.369 | 41
LPE_GT3_8080 | -0.009 | 48513 | 3 | HOUSTON | YES | 41 | 0 | 41 | 0 | 1.0362 | -0.369 | 41
LPE_GT2_8075 | -0.009 | 48512 | 2 | HOUSTON | YES | 42 | 0 | 42 | 0 | 1.0362 | -0.378 | 42
LPE_GT1_8070 | -0.009 | 48511 | 1 | HOUSTON | YES | 42 | 0 | 42 | 0 | 1.0362 | -0.378 | 42
APD_GT1_8005 | -0.009 | 48500 | 1 | HOUSTON | YES | 140 | 54.6 | 140 |  | 1.0362 | -1.26 | 140
EXN941GT | -0.009 | 49828 | 10 | HOUSTON | YES | 19 | 5.4 | 20 | 0 | 1.0326 | -0.171 | 19
SRB_GT211035 | -0.009 | 48855 | B2 | HOUSTON | YES | 0 | 0 | 12 |  | 1.014 | 0 | 0
GBY_83841065 | -0.009 | 48693 | E | HOUSTON | YES | 20 | 20 | 56 | 0 | 1.0362 | -0.18 | 20
SJS_GT1_GT1 | -0.009 | 48841 | 1 | HOUSTON | YES | 49 | 49 | 83 | 0 | 1.0362 | -0.441 | 49
THW_3132 | -0.009 | 48875 | B | HOUSTON | YES | 57 | 5 | 57 | 0 | 1.0435 | -0.513 | 57
THW_5556 | -0.01 | 48887 | F | HOUSTON | YES | 16.4 | 5 | 57 |  | 1.0319 | -0.164 | 16.4
THW_5354 | -0.01 | 48886 | D | HOUSTON | YES | 16.6 | 5 | 58 |  | 1.0319 | -0.166 | 16.6
THW_5354 | -0.01 | 48886 | C | HOUSTON | YES | 16.4 | 5 | 57 |  | 1.0319 | -0.164 | 16.4
THW_5152 | -0.01 | 48885 | B | HOUSTON | YES | 0 | 5 | 55 |  | 1.0319 | 0 | 0
THW_5152 | -0.01 | 48885 | A | HOUSTON | YES | 16.4 | 5 | 57 |  | 1.0319 | -0.164 | 16.4
BOSQUESW502 | -0.01 | 239 | 1 | NORTH | YES | 149 | 0 | 149 | 0 | 1.03 | -1.49 | 149
CVC_GT4_8005 | -0.01 | 48815 | 4 | HOUSTON | YES | 165 | 91.8 | 165 | 0 | 1.0362 | -1.65 | 165
CVC_ST5_5040 | -0.01 | 48814 | 1 | HOUSTON | YES | 133 | 91.8 | 133 |  | 1.029 | -1.33 | 133
CVC_GT1_5035 | -0.01 | 48813 | 1 | HOUSTON | YES | 155 | 91.8 | 155 |  | 1.029 | -1.55 | 155
THW_5556 | -0.01 | 48887 | E | HOUSTON | YES | 16.6 | 5 | 58 |  | 1.0319 | -0.166 | 16.6
CVC_GT3_5045 | -0.01 | 48811 | 3 | HOUSTON | YES | 158 | 91.8 | 158 |  | 1.029 | -1.58 | 158
PSA_GT6_8135 | -0.01 | 48797 | 6 | HOUSTON | YES | 59 | 34.5 | 59 | 0 | 1.0362 | -0.59 | 59
PSA_GN1_8165 | -0.01 | 48796 | 1 | HOUSTON | YES | 104 | 43.1 | 104 | 0 | 1.0362 | -1.04 | 104
PSA_GT5_8140 | -0.01 | 48795 | 5 | HOUSTON | YES | 64 | 20.3 | 64 | 0 | 1.0362 | -0.64 | 64
PSA_GT4_8145 | -0.01 | 48794 | 4 | HOUSTON | YES | 66 | 20.3 | 66 | 0 | 1.0362 | -0.66 | 66
PSA_GT3_8150 | -0.01 | 48793 | 3 | HOUSTON | YES | 70 | 20.3 | 70 | 0 | 1.0362 | -0.7 | 70
PSA_GT2_8155 | -0.01 | 48792 | 2 | HOUSTON | YES | 66 | 20.3 | 66 | 0 | 1.0362 | -0.66 | 66
PSA_GT1_8160 | -0.01 | 48791 | 1 | HOUSTON | YES | 65 | 20.8 | 65 | 0 | 1.0362 | -0.65 | 65
GBY_GN5_5 | -0.01 | 48690 | 5 | HOUSTON | YES | 298.5 | 81 | 398 | 0 | 1.0362 | -2.985 | 298.5
BTE_ST1_8070 | -0.01 | 48598 | 4 | HOUSTON | YES | 234 | 60 | 234 | 0 | 1.0261 | -2.34 | 234
BTE_GT4_8055 | -0.01 | 48597 | 3 | HOUSTON | YES | 163 | 130 | 163 | 0 | 1.0261 | -1.63 | 163
CVC_GT2_5020 | -0.01 | 48812 | 2 | HOUSTON | YES | 159 | 91.8 | 159 |  | 1.029 | -1.59 | 159
BTE_GT3_8045 | -0.01 | 48596 | 2 | HOUSTON | YES | 158 | 130 | 158 | 0 | 1.0261 | -1.58 | 158
BTE_GT2_8075 | -0.01 | 48595 | 1 | HOUSTON | YES | 163 | 130 | 163 | 0 | 1.0261 | -1.63 | 163
CHE_GT2_5030 | -0.01 | 48591 | 2 | HOUSTON | YES | 173 | 50 | 173 |  | 1.029 | -1.73 | 173
BOSQUESW501 | -0.01 | 247 | 2 | NORTH | YES | 151 | 0 | 151 | 0 | 1.03 | -1.51 | 151
LAKE_CRK2_G | -0.013 | 3417 | 2 | NORTH | YES | 227 | 40 | 227 | 0 | 1.029 | -2.951 | 227
LAKE_CRK1_G | -0.013 | 3416 | 1 | NORTH | YES | 35.4 | 33 | 75 | 0 | 1.043 | -0.4602 | 35.4
DANSBY14 | -0.014 | 32892 | 1 | NORTH | YES | 81 | 25 | 108 | 0 | 1.035 | -1.134 | 81
DANSBY2 | -0.014 | 32884 | 1 | NORTH | YES | 46 | 2 | 46 | 0 | 1.015 | -0.644 | 46
FTR_CN4_5095 | -0.015 | 48674 | 4 | NORTH | YES | 380 | 0 | 380 | 0 | 1.0319 | -5.7 | 380
FTR_GT3_5085 | -0.015 | 48673 | 3 | NORTH | YES | 158 | 0 | 158 | 0 | 1.0319 | -2.37 | 158
FTR_GT2_5110 | -0.015 | 48672 | 2 | NORTH | YES | 159 | 0 | 159 | 0 | 1.0319 | -2.385 | 159
FTR_GT1_5105 | -0.015 | 48671 | 1 | NORTH | YES | 156 | 0 | 156 | 0 | 1.0319 | -2.34 | 156
ATKINS5 | -0.015 | 32891 | MB | NORTH | YES | 0 | 5 | 25 |  | 1.031 | 0 | 0
ATKINS4 | -0.015 | 32890 | MB | NORTH | YES | 0 | 5 | 22 |  | 1.031 | 0 | 0
ATKINS7 | -0.015 | 32888 | 1 | NORTH | YES | 0 | 4 | 17 |  | 1.028 | 0 | 0
ATKINS6 | -0.015 | 32887 | MB | NORTH | YES | 0 | 12 | 51 |  | 1.028 | 0 | 0
ATKINS3 | -0.015 | 32886 | MB | NORTH | YES | 0 | 5 | 12 |  | 1 | 0 | 0
TAMUGEN1 | -0.015 | 32798 | 1 | NORTH | YES | 32 | 0 | 32 |  | 1.02 | -0.48 | 32
THOUSE_2G | -0.016 | 3404 | 2 | NORTH | YES | 805 | 250 | 805 | 0 | 1.026 | -12.88 | 805
THOUSE_1G | -0.016 | 3403 | 1 | NORTH | YES | 563 | 200 | 563 | 0 | 1.026 | -9.008 | 563
GIBN_CREK_G1 | -0.016 | 990 | 1 | NORTH | YES | 464 | 200 | 464 | 0 | 1.0275
TNTNPONE_28 | -0.019 | 39970 | 1 | NORTH | YES | 154 | 30 | 154 |  | 1.04
TNTNPONE_18 | -0.019 | 39960 | 1 | NORTH | YES | 152 | 30 | 152 |  | 1.04
SPENCER_G5 | -0.02 | 924 | 1 | NORTH | YES | 52 | 20 | 64 | 0 | 1.03 | -1.04 | 52
SPENCER_G4 | -0.02 | 923 | 1 | NORTH | YES | 48 | 20 | 61 | 0 | 1.03 | -0.96 | 48
LEG_2___2 | -0.021 | 48722 | 2 | NORTH | YES | 853 | 357 | 853 | 0 | 1.0348
LEG_1___1 | -0.021 | 48721 | 1 | NORTH | YES | 836 | 357 | 836 | 0 | 1.0348
EAGLEMNT_3G | -0.022 | 1863 | MB | NORTH | YES | 0 | 50 | 378 |  | 1.033 | 0 | 0
EAGLEMNT_2G | -0.022 | 1862 | MB | NORTH | YES | 0 | 40 | 100 |  | 1.033 | 0 | 0
EAGLEMNT_1G | -0.022 | 1861 | MB | NORTH | YES | 0 | 30 | 112 |  | 1.033 | 0 | 0
COLLIN_1G | -0.025 | 2371 | MB | NORTH | YES | 0 | 40 | 138 |  | 1.022 | 0 | 0
DENISNDM | -0.025 | 6948 | 2 | NORTH | YES | 40 | 5 | 40 | 0 | 1.015 | -1 | 40
DENISNDM | -0.025 | 6948 | 1 | NORTH | YES | 40 | 5 | 40 | 0 | 1.015 | -1 | 40
BBRN_2G | -0.025 | 3382 | 2 | NORTH | YES | 610 | 225 | 610 | 0 | 1.0345
BBRN_1G | -0.025 | 3381 | 1 | NORTH | YES | 597 | 225 | 597 | 0 | 1.0345
TRINIDAD_6G | -0.025 | 3126 | 1 | NORTH | YES | 226 | 46 | 226 | 0 | 1 | -5.65 | 226
MOSES_3G | -0.026 | 1703 | 3 | NORTH | YES | 808 | 463 | 808 | 0 | 1.031
MOSES_2G | -0.026 | 1702 | 2 | NORTH | YES | 579 | 175 | 579 | 0 | 1.031
MOSES_1G | -0.026 | 1701 | 1 | NORTH | YES | 560 | 175 | 560 | 0 | 1.031
VALLEY_3G | -0.026 | 1689 | 3 | NORTH | YES | 186.2 | 25 | 354 | 0 | 1.015 | -4.8412 | 186.2
VALLEY_2G | -0.026 | 1688 | 2 | NORTH | YES | 527 | 90 | 527 | 0 | 1.036 | -13.702 | 527
VALLLEY_1G | -0.026 | 1687 | 1 | NORTH | YES | 140 | 15 | 175 | 0 | 1.036 | -3.64 | 140
LAMARPWR_6G | -0.026 | 1683 | 6 | NORTH | YES | 199 | 129.1 | 199 | 0 | 1.031 | -5.174 | 199
DCEAST | -0.026 | 5925 | 1 | NORTH | YES | 400.3 | -600 | 600 | 0 | 1.025 | -10.4078 | 400.3
LAMARPWR_5G | -0.026 | 1682 | 5 | NORTH | YES | 163 | 67.7 | 163 | 0 | 1.031 | -4.238 | 163
LAMARPWR_4G | -0.026 | 1681 | 4 | NORTH | YES | 164 | 67.7 | 164 | 0 | 1.031 | -4.264 | 164
LAMARPWR_3G | -0.026 | 1680 | 3 | NORTH | YES | 199 | 129.1 | 199 | 0 | 1.031 | -5.174 | 199
LAMARPWR_2G | -0.026 | 1679 | 2 | NORTH | YES | 155 | 67.7 | 155 | 0 | 1.031 | -4.03 | 155
LAMARPWR_1G | -0.026 | 1678 | 1 | NORTH | YES | 154 | 67.7 | 154 | 0 | 1.031 | -4.004 | 154
PEC_3G | -0.026 | 1677 | 3 | NORTH | YES | 91 | 35 | 91 | 0 | 1.022 | -2.366 | 91
PEC_2G | -0.026 | 1676 | 2 | NORTH | YES | 84 | 35 | 84 | 0 | 1.022 | -2.184 | 84
CALFREST_6G | -0.026 | 13136 | 6 | NORTH | YES | 176 | 40 | 176 | 0 | 1.035 | -4.576 | 176
PEC_1G | -0.026 | 1675 | 1 | NORTH | YES | 80 | 35 | 80 | 0 | 1.022 | -2.08 | 80
CALFREST_5G | -0.026 | 13135 | 5 | NORTH | YES | 157 | 57 | 157 | 0 | 1.035 | -4.082 | 157
CALFREST_4G | -0.026 | 13134 | 4 | NORTH | YES | 156 | 40 | 156 | 0 | 1.035 | -4.056 | 156
CALFREST_3G | -0.026 | 13133 | 3 | NORTH | YES | 174 | 40 | 174 | 0 | 1.035 | -4.524 | 174
CALFREST_2G | -0.026 | 13132 | 2 | NORTH | YES | 155 | 57 | 155 | 0 | 1.035 | -4.03 | 155
CALFREST_1G | -0.026 | 13131 | 1 | NORTH | YES | 152 | 40 | 152 | 0 | 1.035 | -3.952 | 152
TGATEWAY_4G | -0.026 | 13119 | 4 | NORTH | YES | 399 | 65 | 399 | 0 | 1.035 | -10.374 | 399
TGATEWAY_3G | -0.026 | 13118 | 3 | NORTH | YES | 146 | 30 | 146 | 0 | 1.035 | -3.796 | 146
TGATEWAY_2G | -0.026 | 13117 | 2 | NORTH | YES | 128 | 30 | 128 | 0 | 1.035 | -3.328 | 128
TGATEWAY_1G | -0.026 | 13116 | 1 | NORTH | YES | 149 | 30 | 149 | 0 | 1.035 | -3.874 | 149
KMICHIST6_G | -0.026 | 11696 | 6 | NORTH | YES | 303 | 60 | 303 | 0 | 1.029 | -7.878 | 303
KMICHICT5_G | -0.026 | 11695 | 5 | NORTH | YES | 138 | 80 | 138 | 0 | 1.029 | -3.588 | 138
KMICHICT4_G | -0.026 | 11694 | 4 | NORTH | YES | 136 | 80 | 136 | 0 | 1.029 | -3.536 | 136
KMICHIST3_G | -0.026 | 11693 | 3 | NORTH | YES | 310 | 60 | 310 | 0 | 1.029 | -8.06 | 310
KMICHICT2_G | -0.026 | 11692 | 2 | NORTH | YES | 144 | 80 | 144 | 0 | 1.029 | -3.744 | 144
KMICHICT1_G | -0.026 | 11691 | 1 | NORTH | YES | 142 | 80 | 142 | 0 | 1.029 | -3.692 | 142
CHAMPION_1G | -0.026 | 3348 | MB | NORTH | YES | 0 | 42 | 42 |  | 1 | 0 | 0
STRYKER_2G | -0.026 | 3108 | 2 | NORTH | YES | 484 | 75 | 484 | 0 | 1.029 | -12.584 | 484
STRYKER_1G | -0.026 | 3107 | 1 | NORTH | YES | 140.5 | 45 | 182 | 0 | 1.029 | -3.653 | 140.5
MARTLAKE_3G | -0.026 | 3099 | 3 | NORTH | YES | 804 | 500 | 804 | 0 | 1.031
MARTLAKE_2G | -0.026 | 3098 | 2 | NORTH | YES | 795 | 461 | 795 | 0 | 1.031
MARTLAKE_1G | -0.026 | 3097 | 1 | NORTH | YES | 799 | 500 | 799 | 0 | 1.031
NTHLK3_G | -0.027 | 2383 | 3 | NORTH | YES | 247.4 | 50 | 329 | 0 | 1.029 | -6.6798 | 247.4
NTHLK2_G | -0.027 | 2382 | 2 | NORTH | YES | 0 | 35 | 181 |  | 1.029 | 0 | 0
NTHLK1_G | -0.027 | 2381 | 1 | NORTH | YES | 0 | 35 | 156 |  | 1.029 | 0 | 0
STEAM3 | -0.027 | 950 | 1 | NORTH | YES | 41 | 13 | 41 | 0 | 1.02 | -1.107 | 41
STEAM2 | -0.027 | 949 | 1 | NORTH | YES | 26 | 8 | 26 | 0 | 0.99 | -0.702 | 26
STEAM1 | -0.027 | 948 | 1 | NORTH | YES | 0 | 12 | 20 |  | 1.02 | 0 | 0
OLINGER_G4 | -0.027 | 845 | 1 | NORTH | YES | 59.1 | 0 | 76 | 0 | 1.03 | -1.5957 | 59.1
OLINGER_G3 | -0.027 | 844 | 1 | NORTH | YES | 118.3 | 45 | 148 | 0 | 1.03 | -3.1941 | 118.3
OLINGER_G2 | -0.027 | 843 | 1 | NORTH | YES | 86.7 | 25 | 105 | 0 | 1.03 | -2.3409 | 86.7
OLINGER_G1 | -0.027 | 842 | 1 | NORTH | YES | 63.1 | 20 | 80 | 0 | 1.03 | -1.7037 | 63.1
NEWMAN_G5 | -0.027 | 837 | 1 | NORTH | YES | 0 | 15 | 37 |  | 1.01 | 0 | 0
FPLEFR2S_G | -0.027 | 12424 | 4 | NORTH | YES | 412 | 191 | 412 | 0 | 1 | -11.124 | 412
FPLEFR2C_G | -0.027 | 12423 | 3 | NORTH | YES | 162 | 72 | 162 | 0 | 1 | -4.374 | 162
FPLEFR2B_G | -0.027 | 12422 | 2 | NORTH | YES | 160 | 72 | 160 | 0 | 1 | -4.32 | 160
FPLEFR2A_G | -0.027 | 12421 | 1 | NORTH | YES | 170 | 72 | 170 | 0 | 1 | -4.59 | 170
FPLEFR1S_G | -0.027 | 12414 | 4 | NORTH | YES | 414 | 191 | 414 | 0 | 1 | -11.178 | 414
FPLEFR1C_G | -0.027 | 12413 | 3 | NORTH | YES | 159 | 72 | 159 | 0 | 1 | -4.293 | 159
FPLEFR1B_G | -0.027 | 12412 | 2 | NORTH | YES | 157 | 72 | 157 | 0 | 1 | -4.239 | 157
FPLEFR1A_G | -0.027 | 12411 | 1 | NORTH | YES | 170 | 72 | 170 | 0 | 1 | -4.59 | 170
LKHB2_G | -0.027 | 2452 | 2 | NORTH | YES | 514 | 80 | 514 | 0 | 1.029 | -13.878 | 514
LKHB1_G | -0.027 | 2451 | 1 | NORTH | YES | 0 | 80 | 391 |  | 1.029 | 0 | 0
ENNSTRAC_2G | -0.028 | 12323 | 2 | NORTH | YES | 116 | 100 | 116 | 0 | 1.043 | -3.248 | 116
ENNSTRAC_1G | -0.028 | 12322 | 1 | NORTH | YES | 196 | 130 | 196 | 0 | 1.043 | -5.488 | 196
DECRDOVA_5G | -0.029 | 1895 | D | NORTH | YES | 65 | 65 | 70 | 0 | 1.029 | -1.885 | 65
DECRDOVA_4G | -0.029 | 1894 | C | NORTH | YES | 65 | 65 | 70 | 0 | 1.029 | -1.885 | 65
DECRDOVA_3G | -0.029 | 1893 | B | NORTH | YES | 65 | 65 | 70 | 0 | 1.029 | -1.885 | 65
DECRDOVA_2G | -0.029 | 1892 | A | NORTH | YES | 65 | 65 | 71 | 0 | 1.029 | -1.885 | 65
MTCK8_G | -0.029 | 2417 | 8 | NORTH | YES | 477 | 60 | 556 | 0 | 1.029 | -13.833 | 477
MTCK7_G | -0.029 | 2414 | 7 | NORTH | YES | 0 | 30 | 114 |  | 1.029 | 0 | 0
MTCK6_G | -0.029 | 2413 | 6 | NORTH | YES | 0 | 30 | 118 |  | 1.029 | 0 | 0
MTCK3_G | -0.03 | 2419 | MB | NORTH | YES | 0 | 10 | 63 |  | 0.9667 | 0 | 0
MTCK2_G | -0.03 | 2418 | 2 | NORTH | YES | 0 | 10 | 23 |  | 0.9667 | 0 | 0
HANDLEY_2G | -0.031 | 1946 | MB | NORTH | YES | 0 | 30 | 68 |  | 1.003 | 0 | 0
HANDLEY_1G | -0.031 | 1945 | MB | NORTH | YES | 0 | 25 | 36 |  | 1.003 | 0 | 0
MDLTHELP_2G | -0.031 | 1942 | 2 | NORTH | YES | 215 | 74 | 215 | 0 | 1.02 | -6.665 | 215
MDLTHELP_1G | -0.031 | 1941 | 1 | NORTH | YES | 215 | 74 | 215 | 0 | 1.02 | -6.665 | 215
MDLTHELP_6G | -0.031 | 1938 | 6 | NORTH | YES | 229 | 74 | 229 | 0 | 1.02 | -7.099 | 229
MDLTHELP_5G | -0.031 | 1937 | 5 | NORTH | YES | 225 | 74 | 225 | 0 | 1.02 | -6.975 | 225
HANDLEY_5G | -0.032 | 1949 | 5 | NORTH | YES | 0 | 150 | 435 |  | 1.03 | 0 | 0
HANDLEY_4G | -0.032 | 1948 | 4 | NORTH | YES | 217.5 | 150 | 435 | 0 | 1.022 | -6.96 | 217.5
HANDLEY_3G | -0.032 | 1947 | 3 | NORTH | YES | 353.4 | 100 | 392 | 0 | 1.03 | -11.3088 | 353.4
JNSNCNTY802 | -0.036 | 367 | 2 | NORTH | YES | 90 | 20 | 90 | 0 | 1.02 | -3.24 | 90
JNSNCNTY802 | -0.036 | 366 | 1 | NORTH | YES | 168 | 20 | 168 | 0 | 1.02 | -6.048 | 168
MDLTHELP_4G | -0.037 | 1944 | 4 | NORTH | YES | 214 | 74 | 214 | 0 | 1.02 | -7.918 | 214
MDLTHELP_3G | -0.037 | 1943 | 3 | NORTH | YES | 215 | 74 | 215 | 0 | 1.02 | -7.955 | 215
DECRDOVA_1G | -0.054 | 1889 | 1 | NORTH | YES | 779 | 255 | 779 | 0 | 1.022 | -42.066 | 779
WLFHOLW_3G | -0.075 | 1879 | 3 | NORTH | YES | 268 | 89.3 | 268 | 0 | 1.029 | -20.1 | 268
WLFHOLW_2G | -0.075 | 1878 | 2 | NORTH | YES | 219 | 105 | 219 | 0 | 1.029 | -16.425 | 219
WLFHOLW_1G | -0.075 | 1877 | 1 | NORTH | YES | 216 | 89.3 | 216 | 0 | 1.029 | -16.2 | 216
COMCHEPK_2G | -0.081 | 1899 | 2 | NORTH | YES | 1164 | 1128 | 1164 | 0 | 1.031
COMCHEPK_1G | -0.081 | 1898 | 1 | NORTH | YES | 1164 | 1150 | 1164 | 0 | 1.031

## Eo
Generator Sensitivities
Name of Bus | P Sensitivity of Bus | Number of Bus | ID | Area Name of Gen | AGC | Gen MW | Min MW | Max MW | V Sensitivity of Bus | Set Volt
COMCHEPK_2G | -0.043 | 1899 | 2 | NORTH | YES | 1164 | 1128 | 1164 | 0 | 1.031
COMCHEPK_1G | -0.043 | 1898 | 1 | NORTH | YES | 1164 | 1150 | 1164 | 0 | 1.031 |  |  | HOUSTON | -125.1822
WLFHOLW_1G | -0.04 | 1877 | 1 | NORTH | YES | 216 | 89.3 | 216 | 0 | 1.029 | -8.64 | 216 | NORTH | -267.1337
WLFHOLW_2G | -0.04 | 1878 | 2 | NORTH | YES | 219 | 105 | 219 | 0 | 1.029 | -8.76 | 219 | SOUTH | -47.6463
WLFHOLW_3G | -0.04 | 1879 | 3 | NORTH | YES | 268 | 89.3 | 268 | 0 | 1.029 | -10.72 | 268 | WEST | 787.6495
DECRDOVA_1G | -0.029 | 1889 | 1 | NORTH | YES | 779 | 255 | 779 | 0 | 1.022 | -22.591 | 779
DECRDOVA_4G | -0.027 | 1894 | C | NORTH | YES | 65 | 65 | 70 | 0 | 1.029 | -1.755 | 65
DECRDOVA_3G | -0.027 | 1893 | B | NORTH | YES | 65 | 65 | 70 | 0 | 1.029 | -1.755 | 65 | HOUSTON | 13825.3008
DECRDOVA_5G | -0.027 | 1895 | D | NORTH | YES | 65 | 65 | 70 | 0 | 1.029 | -1.755 | 65 | NORTH | 19200.8984
DECRDOVA_2G | -0.027 | 1892 | A | NORTH | YES | 65 | 65 | 71 | 0 | 1.029 | -1.755 | 65 | SOUTH | 13890.7002
JNSNCNTY802 | -0.026 | 367 | 2 | NORTH | YES | 90 | 20 | 90 | 0 | 1.02 | -2.34 | 90 | WEST | 4928.9004
JNSNCNTY802 | -0.026 | 366 | 1 | NORTH | YES | 168 | 20 | 168 | 0 | 1.02 | -4.368 | 168
MDLTHELP_3G | -0.02 | 1943 | 3 | NORTH | YES | 215 | 74 | 215 | 0 | 1.02 | -4.3 | 215
MDLTHELP_4G | -0.02 | 1944 | 4 | NORTH | YES | 214 | 74 | 214 | 0 | 1.02 | -4.28 | 214 | HOUSTON | -0.0090546
WHITNYDM02 | -0.019 | 245 | 2 | NORTH | YES | 15 | 0 | 15 | 0 | 1.035 | -0.285 | 15 | NORTH | -0.013913
WHITNYDM01 | -0.019 | 244 | 1 | NORTH | YES | 15 | 0 | 15 | 0 | 1.035 | -0.285 | 15 | SOUTH | -0.0034301
BOSQUESW804 | -0.018 | 253 | 2 | NORTH | YES | 83 | 0 | 83 | 0 | 1.032 | -1.494 | 83 | WEST | 0.1598
BOSQUESW803 | -0.018 | 251 | 2 | NORTH | YES | 144 | 0 | 144 | 0 | 1.032 | -2.592 | 144
BOSQUESW502 | -0.016 | 239 | 1 | NORTH | YES | 149 | 0 | 149 | 0 | 1.03 | -2.384 | 149
ENNSTRAC_2G | -0.016 | 12323 | 2 | NORTH | YES | 116 | 100 | 116 | 0 | 1.043 | -1.856 | 116 | N to H | -0.004858
MDLTHELP_6G | -0.016 | 1938 | 6 | NORTH | YES | 229 | 74 | 229 | 0 | 1.02 | -3.664 | 229 | N to S | -0.010482
ENNSTRAC_1G | -0.016 | 12322 | 1 | NORTH | YES | 196 | 130 | 196 | 0 | 1.043 | -3.136 | 196 | W to N | 0.17371
BOSQUESW501 | -0.016 | 247 | 2 | NORTH | YES | 151 | 0 | 151 | 0 | 1.03 | -2.416 | 151 |  | 0.010482
MDLTHELP_2G | -0.016 | 1942 | 2 | NORTH | YES | 215 | 74 | 215 | 0 | 1.02 | -3.44 | 215 |  | -0.17371
MDLTHELP_5G | -0.016 | 1937 | 5 | NORTH | YES | 225 | 74 | 225 | 0 | 1.02 | -3.6 | 225
MDLTHELP_1G | -0.016 | 1941 | 1 | NORTH | YES | 215 | 74 | 215 | 0 | 1.02 | -3.44 | 215
THOUSE_1G | -0.015 | 3403 | 1 | NORTH | YES | 563 | 200 | 563 | 0 | 1.026 | -8.445 | 563
MTCK3_G | -0.015 | 2419 | MB | NORTH | YES | 0 | 10 | 63 |  | 0.9667 | 0 | 0
LAKE_CRK2_G | -0.015 | 3417 | 2 | NORTH | YES | 227 | 40 | 227 | 0 | 1.029 | -3.405 | 227
CALFREST_2G | -0.015 | 13132 | 2 | NORTH | YES | 155 | 57 | 155 | 0 | 1.035 | -2.325 | 155
CALFREST_1G | -0.015 | 13131 | 1 | NORTH | YES | 152 | 40 | 152 | 0 | 1.035 | -2.28 | 152
BBRN_2G | -0.015 | 3382 | 2 | NORTH | YES | 610 | 225 | 610 | 0 | 1.0345
TRINIDAD_6G | -0.015 | 3126 | 1 | NORTH | YES | 226 | 46 | 226 | 0 | 1 | -3.39 | 226
THOUSE_2G | -0.015 | 3404 | 2 | NORTH | YES | 805 | 250 | 805 | 0 | 1.026 | -12.075 | 805
HANDLEY_5G | -0.015 | 1949 | 5 | NORTH | YES | 0 | 150 | 435 |  | 1.03 | 0 | 0
CALFREST_3G | -0.015 | 13133 | 3 | NORTH | YES | 174 | 40 | 174 | 0 | 1.035 | -2.61 | 174
HANDLEY_3G | -0.015 | 1947 | 3 | NORTH | YES | 353.4 | 100 | 392 | 0 | 1.03 | -5.301 | 353.4
CALFREST_5G | -0.015 | 13135 | 5 | NORTH | YES | 157 | 57 | 157 | 0 | 1.035 | -2.355 | 157
CALFREST_6G | -0.015 | 13136 | 6 | NORTH | YES | 176 | 40 | 176 | 0 | 1.035 | -2.64 | 176
LAKE_CRK1_G | -0.015 | 3416 | 1 | NORTH | YES | 35.4 | 33 | 75 | 0 | 1.043 | -0.531 | 35.4
CALFREST_4G | -0.015 | 13134 | 4 | NORTH | YES | 156 | 40 | 156 | 0 | 1.035 | -2.34 | 156
HANDLEY_4G | -0.015 | 1948 | 4 | NORTH | YES | 217.5 | 150 | 435 | 0 | 1.022 | -3.2625 | 217.5
BBRN_1G | -0.015 | 3381 | 1 | NORTH | YES | 597 | 225 | 597 | 0 | 1.0345
MTCK2_G | -0.015 | 2418 | 2 | NORTH | YES | 0 | 10 | 23 |  | 0.9667 | 0 | 0
TGATEWAY_4G | -0.014 | 13119 | 4 | NORTH | YES | 399 | 65 | 399 | 0 | 1.035 | -5.586 | 399
TGATEWAY_2G | -0.014 | 13117 | 2 | NORTH | YES | 128 | 30 | 128 | 0 | 1.035 | -1.792 | 128
MARTLAKE_3G | -0.014 | 3099 | 3 | NORTH | YES | 804 | 500 | 804 | 0 | 1.031
TGATEWAY_1G | -0.014 | 13116 | 1 | NORTH | YES | 149 | 30 | 149 | 0 | 1.035 | -2.086 | 149
CHAMPION_1G | -0.014 | 3348 | MB | NORTH | YES | 0 | 42 | 42 |  | 1 | 0 | 0
MTCK8_G | -0.014 | 2417 | 8 | NORTH | YES | 477 | 60 | 556 | 0 | 1.029 | -6.678 | 477
MTCK6_G | -0.014 | 2413 | 6 | NORTH | YES | 0 | 30 | 118 |  | 1.029 | 0 | 0
TGATEWAY_3G | -0.014 | 13118 | 3 | NORTH | YES | 146 | 30 | 146 | 0 | 1.035 | -2.044 | 146
STRYKER_1G | -0.014 | 3107 | 1 | NORTH | YES | 140.5 | 45 | 182 | 0 | 1.029 | -1.967 | 140.5
MTCK7_G | -0.014 | 2414 | 7 | NORTH | YES | 0 | 30 | 114 |  | 1.029 | 0 | 0
MARTLAKE_2G | -0.014 | 3098 | 2 | NORTH | YES | 795 | 461 | 795 | 0 | 1.031
HANDLEY_2G | -0.014 | 1946 | MB | NORTH | YES | 0 | 30 | 68 |  | 1.003 | 0 | 0
MARTLAKE_1G | -0.014 | 3097 | 1 | NORTH | YES | 799 | 500 | 799 | 0 | 1.031
HANDLEY_1G | -0.014 | 1945 | MB | NORTH | YES | 0 | 25 | 36 |  | 1.003 | 0 | 0
STRYKER_2G | -0.014 | 3108 | 2 | NORTH | YES | 484 | 75 | 484 | 0 | 1.029 | -6.776 | 484
FPLEFR1S_G | -0.013 | 12414 | 4 | NORTH | YES | 414 | 191 | 414 | 0 | 1 | -5.382 | 414
LEG_2___2 | -0.013 | 48722 | 2 | NORTH | YES | 853 | 357 | 853 | 0 | 1.0348
TNTNPONE_18 | -0.013 | 39960 | 1 | NORTH | YES | 152 | 30 | 152 |  | 1.04
FPLEFR2C_G | -0.013 | 12423 | 3 | NORTH | YES | 162 | 72 | 162 | 0 | 1 | -2.106 | 162
LKHB1_G | -0.013 | 2451 | 1 | NORTH | YES | 0 | 80 | 391 |  | 1.029 | 0 | 0
FPLEFR1C_G | -0.013 | 12413 | 3 | NORTH | YES | 159 | 72 | 159 | 0 | 1 | -2.067 | 159
FPLEFR2A_G | -0.013 | 12421 | 1 | NORTH | YES | 170 | 72 | 170 | 0 | 1 | -2.21 | 170
LKHB2_G | -0.013 | 2452 | 2 | NORTH | YES | 514 | 80 | 514 | 0 | 1.029 | -6.682 | 514
FPLEFR1B_G | -0.013 | 12412 | 2 | NORTH | YES | 157 | 72 | 157 | 0 | 1 | -2.041 | 157
FPLEFR2B_G | -0.013 | 12422 | 2 | NORTH | YES | 160 | 72 | 160 | 0 | 1 | -2.08 | 160
FPLEFR1A_G | -0.013 | 12411 | 1 | NORTH | YES | 170 | 72 | 170 | 0 | 1 | -2.21 | 170
LEG_1___1 | -0.013 | 48721 | 1 | NORTH | YES | 836 | 357 | 836 | 0 | 1.0348
TNTNPONE_28 | -0.013 | 39970 | 1 | NORTH | YES | 154 | 30 | 154 |  | 1.04
FPLEFR2S_G | -0.013 | 12424 | 4 | NORTH | YES | 412 | 191 | 412 | 0 | 1 | -5.356 | 412
TAMUGEN1 | -0.012 | 32798 | 1 | NORTH | YES | 32 | 0 | 32 |  | 1.02 | -0.384 | 32
LAMARPWR_1G | -0.012 | 1678 | 1 | NORTH | YES | 154 | 67.7 | 154 | 0 | 1.031 | -1.848 | 154
KMICHICT2_G | -0.012 | 11692 | 2 | NORTH | YES | 144 | 80 | 144 | 0 | 1.029 | -1.728 | 144
PEC_3G | -0.012 | 1677 | 3 | NORTH | YES | 91 | 35 | 91 | 0 | 1.022 | -1.092 | 91
NEWMAN_G5 | -0.012 | 837 | 1 | NORTH | YES | 0 | 15 | 37 |  | 1.01 | 0 | 0
OLINGER_G3 | -0.012 | 844 | 1 | NORTH | YES | 118.3 | 45 | 148 | 0 | 1.03 | -1.4196 | 118.3
ATKINS4 | -0.012 | 32890 | MB | NORTH | YES | 0 | 5 | 22 |  | 1.031 | 0 | 0
MOSES_2G | -0.012 | 1702 | 2 | NORTH | YES | 579 | 175 | 579 | 0 | 1.031
GIBN_CREK_G1 | -0.012 | 990 | 1 | NORTH | YES | 464 | 200 | 464 | 0 | 1.0275
RWMILLER01 | -0.012 | 332 | 1 | NORTH | YES | 75 | 18.5 | 75 | 0 | 1.04 | -0.9 | 75
KMICHIST3_G | -0.012 | 11693 | 3 | NORTH | YES | 310 | 60 | 310 | 0 | 1.029 | -3.72 | 310
DCEAST | -0.012 | 5925 | 1 | NORTH | YES | 400.3 | -600 | 600 | 0 | 1.025 | -4.8036 | 400.3
LAMARPWR_5G | -0.012 | 1682 | 5 | NORTH | YES | 163 | 67.7 | 163 | 0 | 1.031 | -1.956 | 163
KMICHICT1_G | -0.012 | 11691 | 1 | NORTH | YES | 142 | 80 | 142 | 0 | 1.029 | -1.704 | 142
VALLEY_3G | -0.012 | 1689 | 3 | NORTH | YES | 186.2 | 25 | 354 | 0 | 1.015 | -2.2344 | 186.2
NTHLK2_G | -0.012 | 2382 | 2 | NORTH | YES | 0 | 35 | 181 |  | 1.029 | 0 | 0
OLINGER_G1 | -0.012 | 842 | 1 | NORTH | YES | 63.1 | 20 | 80 | 0 | 1.03 | -0.7572 | 63.1
KMICHIST6_G | -0.012 | 11696 | 6 | NORTH | YES | 303 | 60 | 303 | 0 | 1.029 | -3.636 | 303
KMICHICT4_G | -0.012 | 11694 | 4 | NORTH | YES | 136 | 80 | 136 | 0 | 1.029 | -1.632 | 136
LAMARPWR_6G | -0.012 | 1683 | 6 | NORTH | YES | 199 | 129.1 | 199 | 0 | 1.031 | -2.388 | 199
ATKINS6 | -0.012 | 32887 | MB | NORTH | YES | 0 | 12 | 51 |  | 1.028 | 0 | 0
PEC_2G | -0.012 | 1676 | 2 | NORTH | YES | 84 | 35 | 84 | 0 | 1.022 | -1.008 | 84
PEC_1G | -0.012 | 1675 | 1 | NORTH | YES | 80 | 35 | 80 | 0 | 1.022 | -0.96 | 80
RWMILLER04 | -0.012 | 335 | 4 | NORTH | YES | 102 | 0 | 102 | 0 | 1.04 | -1.224 | 102
MOSES_1G | -0.012 | 1701 | 1 | NORTH | YES | 560 | 175 | 560 | 0 | 1.031
LAMARPWR_2G | -0.012 | 1679 | 2 | NORTH | YES | 155 | 67.7 | 155 | 0 | 1.031 | -1.86 | 155
STEAM1 | -0.012 | 948 | 1 | NORTH | YES | 0 | 12 | 20 |  | 1.02 | 0 | 0
KMICHICT5_G | -0.012 | 11695 | 5 | NORTH | YES | 138 | 80 | 138 | 0 | 1.029 | -1.656 | 138
RWMILLER03 | -0.012 | 334 | 3 | NORTH | YES | 156 | 65 | 208 | 0 | 1.04 | -1.872 | 156
RWMILLER02 | -0.012 | 333 | 2 | NORTH | YES | 119 | 37 | 119 | 0 | 1.04 | -1.428 | 119
NTHLK3_G | -0.012 | 2383 | 3 | NORTH | YES | 247.4 | 50 | 329 | 0 | 1.029 | -2.9688 | 247.4
LAMARPWR_4G | -0.012 | 1681 | 4 | NORTH | YES | 164 | 67.7 | 164 | 0 | 1.031 | -1.968 | 164
LAMARPWR_3G | -0.012 | 1680 | 3 | NORTH | YES | 199 | 129.1 | 199 | 0 | 1.031 | -2.388 | 199
STEAM2 | -0.012 | 949 | 1 | NORTH | YES | 26 | 8 | 26 | 0 | 0.99 | -0.312 | 26
DANSBY14 | -0.012 | 32892 | 1 | NORTH | YES | 81 | 25 | 108 | 0 | 1.035 | -0.972 | 81
DANSBY2 | -0.012 | 32884 | 1 | NORTH | YES | 46 | 2 | 46 | 0 | 1.015 | -0.552 | 46
ATKINS7 | -0.012 | 32888 | 1 | NORTH | YES | 0 | 4 | 17 |  | 1.028 | 0 | 0
ATKINS5 | -0.012 | 32891 | MB | NORTH | YES | 0 | 5 | 25 |  | 1.031 | 0 | 0
ATKINS3 | -0.012 | 32886 | MB | NORTH | YES | 0 | 5 | 12 |  | 1 | 0 | 0
NTHLK1_G | -0.012 | 2381 | 1 | NORTH | YES | 0 | 35 | 156 |  | 1.029 | 0 | 0
OLINGER_G4 | -0.012 | 845 | 1 | NORTH | YES | 59.1 | 0 | 76 | 0 | 1.03 | -0.7092 | 59.1
RWMILLER05 | -0.012 | 336 | 5 | NORTH | YES | 101 | 0 | 101 | 0 | 1.04 | -1.212 | 101
OLINGER_G2 | -0.012 | 843 | 1 | NORTH | YES | 86.7 | 25 | 105 | 0 | 1.03 | -1.0404 | 86.7
MOSES_3G | -0.012 | 1703 | 3 | NORTH | YES | 808 | 463 | 808 | 0 | 1.031
STEAM3 | -0.012 | 950 | 1 | NORTH | YES | 41 | 13 | 41 | 0 | 1.02 | -0.492 | 41
FTR_CN4_5095 | -0.011 | 48674 | 4 | NORTH | YES | 380 | 0 | 380 | 0 | 1.0319 | -4.18 | 380
FTR_GT3_5085 | -0.011 | 48673 | 3 | NORTH | YES | 158 | 0 | 158 | 0 | 1.0319 | -1.738 | 158
FTR_GT2_5110 | -0.011 | 48672 | 2 | NORTH | YES | 159 | 0 | 159 | 0 | 1.0319 | -1.749 | 159
FTR_GT1_5105 | -0.011 | 48671 | 1 | NORTH | YES | 156 | 0 | 156 | 0 | 1.0319 | -1.716 | 156
DENISNDM | -0.011 | 6948 | 2 | NORTH | YES | 40 | 5 | 40 | 0 | 1.015 | -0.44 | 40
VALLEY_2G | -0.011 | 1688 | 2 | NORTH | YES | 527 | 90 | 527 | 0 | 1.036 | -5.797 | 527
VALLLEY_1G | -0.011 | 1687 | 1 | NORTH | YES | 140 | 15 | 175 | 0 | 1.036 | -1.54 | 140
COLLIN_1G | -0.011 | 2371 | MB | NORTH | YES | 0 | 40 | 138 |  | 1.022 | 0 | 0
DENISNDM | -0.011 | 6948 | 1 | NORTH | YES | 40 | 5 | 40 | 0 | 1.015 | -0.44 | 40
THW_5152 | -0.01 | 48885 | B | HOUSTON | YES | 0 | 5 | 55 |  | 1.0319 | 0 | 0
THW_GT1_GT_1 | -0.01 | 48883 | B2 | HOUSTON | YES | 0 | 0 | 12 |  | 1.043 | 0 | 0
CVC_GT1_5035 | -0.01 | 48813 | 1 | HOUSTON | YES | 155 | 91.8 | 155 |  | 1.029 | -1.55 | 155
PSA_GN1_8165 | -0.01 | 48796 | 1 | HOUSTON | YES | 104 | 43.1 | 104 | 0 | 1.0362 | -1.04 | 104
PSA_GT4_8145 | -0.01 | 48794 | 4 | HOUSTON | YES | 66 | 20.3 | 66 | 0 | 1.0362 | -0.66 | 66
PSA_GT2_8155 | -0.01 | 48792 | 2 | HOUSTON | YES | 66 | 20.3 | 66 | 0 | 1.0362 | -0.66 | 66
GBY_GN5_5 | -0.01 | 48690 | 5 | HOUSTON | YES | 298.5 | 81 | 398 | 0 | 1.0362 | -2.985 | 298.5
BTE_GT3_8045 | -0.01 | 48596 | 2 | HOUSTON | YES | 158 | 130 | 158 | 0 | 1.0261 | -1.58 | 158
BTE_ST1_8070 | -0.01 | 48598 | 4 | HOUSTON | YES | 234 | 60 | 234 | 0 | 1.0261 | -2.34 | 234
CVC_GT4_8005 | -0.01 | 48815 | 4 | HOUSTON | YES | 165 | 91.8 | 165 | 0 | 1.0362 | -1.65 | 165
CVC_GT3_5045 | -0.01 | 48811 | 3 | HOUSTON | YES | 158 | 91.8 | 158 |  | 1.029 | -1.58 | 158
CHE_GT2_5030 | -0.01 | 48591 | 2 | HOUSTON | YES | 173 | 50 | 173 |  | 1.029 | -1.73 | 173
THW_5556 | -0.01 | 48887 | F | HOUSTON | YES | 16.4 | 5 | 57 |  | 1.0319 | -0.164 | 16.4
THW_5556 | -0.01 | 48887 | E | HOUSTON | YES | 16.6 | 5 | 58 |  | 1.0319 | -0.166 | 16.6
THW_5354 | -0.01 | 48886 | D | HOUSTON | YES | 16.6 | 5 | 58 |  | 1.0319 | -0.166 | 16.6
CVC_GT2_5020 | -0.01 | 48812 | 2 | HOUSTON | YES | 159 | 91.8 | 159 |  | 1.029 | -1.59 | 159
THW_5152 | -0.01 | 48885 | A | HOUSTON | YES | 16.4 | 5 | 57 |  | 1.0319 | -0.164 | 16.4
PSA_GT6_8135 | -0.01 | 48797 | 6 | HOUSTON | YES | 59 | 34.5 | 59 | 0 | 1.0362 | -0.59 | 59
BTE_GT2_8075 | -0.01 | 48595 | 1 | HOUSTON | YES | 163 | 130 | 163 | 0 | 1.0261 | -1.63 | 163
THW_5354 | -0.01 | 48886 | C | HOUSTON | YES | 16.4 | 5 | 57 |  | 1.0319 | -0.164 | 16.4
SANDOW_4G | -0.01 | 3432 | 4 | SOUTH | YES | 534 | 460 | 534 | 0 | 1.029
PSA_GT5_8140 | -0.01 | 48795 | 5 | HOUSTON | YES | 64 | 20.3 | 64 | 0 | 1.0362 | -0.64 | 64
PSA_GT3_8150 | -0.01 | 48793 | 3 | HOUSTON | YES | 70 | 20.3 | 70 | 0 | 1.0362 | -0.7 | 70
PSA_GT1_8160 | -0.01 | 48791 | 1 | HOUSTON | YES | 65 | 20.8 | 65 | 0 | 1.0362 | -0.65 | 65
CVC_ST5_5040 | -0.01 | 48814 | 1 | HOUSTON | YES | 133 | 91.8 | 133 |  | 1.029 | -1.33 | 133
BTE_GT4_8055 | -0.01 | 48597 | 3 | HOUSTON | YES | 163 | 130 | 163 | 0 | 1.0261 | -1.63 | 163
EXN_GT | -0.009 | 49837 | 4 | HOUSTON | YES | 81 | 21.3 | 86 | 0 | 1.0326 | -0.729 | 81
EXN944GT | -0.009 | 49831 | 13 | HOUSTON | YES | 33 | 5.4 | 35 | 0 | 1.0326 | -0.297 | 33
EXN943GT | -0.009 | 49830 | 12 | HOUSTON | YES | 19 | 5.4 | 20 | 0 | 1.0326 | -0.171 | 19
EXN942GT | -0.009 | 49829 | 11 | HOUSTON | YES | 20 | 5.4 | 21 | 0 | 1.0326 | -0.18 | 20
EXN_16GT | -0.009 | 49804 | 2 | HOUSTON | YES | 32 | 8.3 | 34 |  | 1.0326 | -0.288 | 32
WAP_GN8_8 | -0.009 | 48928 | 8 | HOUSTON | YES | 603 | 275 | 603 |  | 1.035
WAP_GN7_7 | -0.009 | 48927 | 7 | HOUSTON | YES | 567 | 277 | 567 |  | 1.035
WAP_GN4_4 | -0.009 | 48924 | 4 | HOUSTON | YES | 544 | 217 | 544 |  | 1.0362 | -4.896 | 544
WAP_GN3_3 | -0.009 | 48923 | 3 | HOUSTON | YES | 226 | 93 | 226 |  | 1.0362 | -2.034 | 226
WAP_GN2_2 | -0.009 | 48922 | 2 | HOUSTON | YES | 122.2 | 37 | 163 | 0 | 1.0362 | -1.0998 | 122.2
WAP_GN1_1 | -0.009 | 48921 | 1 | HOUSTON | YES | 124.5 | 37 | 166 | 0 | 1.0362 | -1.1205 | 124.5
THW_4344 | -0.009 | 48881 | G | HOUSTON | YES | 58 | 5 | 58 | 0 | 1.0435 | -0.522 | 58
THW_3334 | -0.009 | 48877 | C | HOUSTON | YES | 58 | 5 | 58 | 0 | 1.0435 | -0.522 | 58
THW_ST4_ST_4 | -0.009 | 48874 | 4 | HOUSTON | YES | 108 | 19 | 108 | 0 | 1.0435 | -0.972 | 108
THW_ST3_ST_3 | -0.009 | 48873 | 3 | HOUSTON | YES | 110 | 19 | 110 | 0 | 1.0435 | -0.99 | 110
TNBPAMCG2_8 | -0.009 | 38612 | 2 | HOUSTON | YES | 150 | 0 | 150 | 0 | 1.0435 | -1.35 | 150
SRB_GN3_3 | -0.009 | 48853 | 3 | HOUSTON | YES | 220 | 35 | 220 |  | 1.0326 | -1.98 | 220
SJS_GT2_GT2 | -0.009 | 48842 | 2 | HOUSTON | YES | 49 | 49 | 81 | 0 | 1.0362 | -0.441 | 49
TNTXCTY1CG8 | -0.009 | 38711 | 1 | HOUSTON | YES | 105 | 59 | 105 | 0 | 1.044 | -0.945 | 105
SHELLG2 | -0.009 | 48821 | 2 | HOUSTON | YES | 72 | 34.5 | 72 |  | 1.029 | -0.648 | 72
TNBP_CGN1_8 | -0.009 | 38580 | 1 | HOUSTON | YES | 60 | 0 | 60 | 0 | 1.0435 | -0.54 | 60
SHELLG1_3015 | -0.009 | 48820 | 1 | HOUSTON | YES | 71 | 34.5 | 71 |  | 1.029 | -0.639 | 71
THW_4142 | -0.009 | 48879 | F | HOUSTON | YES | 57 | 5 | 57 | 0 | 1.0435 | -0.513 | 57
PHR_GN2_2 | -0.009 | 48772 | MB | HOUSTON | YES | 0 | 72 | 459 |  | 1.0362
PSG_GT3_8060 | -0.009 | 48742 | 1 | HOUSTON | YES | 164 | 50 | 164 | 0 | 1.0326 | -1.476 | 164
MNS_GT | -0.009 | 48730 | 1 | HOUSTON | YES | 46.1 | 0 | 46.1 | 0 | 1.029 | -0.4149 | 46.1
GBY_83841065 | -0.009 | 48693 | F | HOUSTON | YES | 20 | 20 | 52 | 0 | 1.0362 | -0.18 | 20
GBY_73741085 | -0.009 | 48691 | B | HOUSTON | YES | 47 | 20 | 47 | 0 | 1.0362 | -0.423 | 47
GBY_73741085 | -0.009 | 48691 | A | HOUSTON | YES | 48 | 20 | 48 | 0 | 1.0362 | -0.432 | 48
EP_1_2 | -0.009 | 48651 | 1 | HOUSTON | YES | 5 | 0 | 5 | 0 | 1.0362 | -0.045 | 5
DPEC_GT25025 | -0.009 | 48642 | 2 | HOUSTON | YES | 156 | 98 | 156 | 0 | 1.0319 | -1.404 | 156
TNSLCGN1__8 | -0.009 | 39190 | 1 | HOUSTON | YES | 30 | 10 | 30 |  | 1.025 | -0.27 | 30
CHE_GT1_8015 | -0.009 | 48593 | 1 | HOUSTON | YES | 173 | 50 | 173 | 0 | 1.0362 | -1.557 | 173
CTL_GN1_8145 | -0.009 | 48564 | 4 | HOUSTON | YES | 55 | 12.9 | 55 |  | 1.0362 | -0.495 | 55
CTL_GT3_8135 | -0.009 | 48562 | 2 | HOUSTON | YES | 91 | 30.3 | 91 |  | 1.0362 | -0.819 | 91
CTL_GT2_8130 | -0.009 | 48561 | 1 | HOUSTON | YES | 103 | 30.3 | 103 |  | 1.0362 | -0.927 | 103
CAL_ST1_8000 | -0.009 | 48552 | 2 | HOUSTON | YES | 65 | 0 | 65 | 0 | 1.0326 | -0.585 | 65
BYU_GT4_8065 | -0.009 | 48534 | 4 | HOUSTON | YES | 65 | 0 | 65 |  | 1.0362 | -0.585 | 65
BYU_GT3_8060 | -0.009 | 48533 | 3 | HOUSTON | YES | 67 | 0 | 67 |  | 1.0362 | -0.603 | 67
BYU_GT2_8055 | -0.009 | 48532 | 2 | HOUSTON | YES | 62 | 0 | 62 |  | 1.0362 | -0.558 | 62
BVE_ST1_GN1 | -0.009 | 48523 | 3 | HOUSTON | YES | 246 | 0 | 246 |  | 1.035 | -2.214 | 246
BVE_GT2_5035 | -0.009 | 48522 | 2 | HOUSTON | YES | 170 | 0 | 170 |  | 1.035 | -1.53 | 170
BVE_GT1_GT1 | -0.009 | 48521 | 1 | HOUSTON | YES | 172 | 0 | 172 |  | 1.035 | -1.548 | 172
LPE_GT3_8080 | -0.009 | 48513 | 3 | HOUSTON | YES | 41 | 0 | 41 | 0 | 1.0362 | -0.369 | 41
SHELLG3_3020 | -0.009 | 48822 | 1 | HOUSTON | YES | 39 | 0 | 39 |  | 1.029 | -0.351 | 39
LPE_GT1_8070 | -0.009 | 48511 | 1 | HOUSTON | YES | 42 | 0 | 42 | 0 | 1.0362 | -0.378 | 42
APD_GT1_8005 | -0.009 | 48500 | 1 | HOUSTON | YES | 140 | 54.6 | 140 |  | 1.0362 | -1.26 | 140
EXN_14GT | -0.009 | 49838 | 14 | HOUSTON | YES | 140 | 0 | 148 |  | 1.0326 | -1.26 | 140
GBY_81821075 | -0.009 | 48692 | C | HOUSTON | YES | 48 | 20 | 48 | 0 | 1.0362 | -0.432 | 48
TNDOWCGNGG8 | -0.009 | 39480 | 1 | HOUSTON | YES | 30 | 10 | 30 | 0 | 1.0437 | -0.27 | 30
TNDOWCGNSG8 | -0.009 | 39470 | 1 | HOUSTON | YES | 32 | 10 | 32 | 0 | 1.0437 | -0.288 | 32
EP_1_2 | -0.009 | 48651 | 2 | HOUSTON | YES | 21 | 10 | 21 | 0 | 1.0362 | -0.189 | 21
TNTXCTY4CG8 | -0.009 | 38714 | 1 | HOUSTON | YES | 103 | 59 | 103 | 0 | 1.044 | -0.927 | 103
TNTXCTY2CG8 | -0.009 | 38712 | 1 | HOUSTON | YES | 102 | 59 | 102 | 0 | 1.044 | -0.918 | 102
SOL_GT1 | -0.009 | 48845 | 1 | HOUSTON | YES | 16.2 | 15.4 | 16.2 |  | 1.0326 | -0.1458 | 16.2
TNBP_CGN4_8 | -0.009 | 38690 | 3 | HOUSTON | YES | 40 | 0 | 40 | 0 | 1.0435 | -0.36 | 40
TNBPAMCG3_8 | -0.009 | 38613 | 3 | HOUSTON | YES | 152 | 0 | 152 | 0 | 1.0435 | -1.368 | 152
SRB_GT211035 | -0.009 | 48855 | B2 | HOUSTON | YES | 0 | 0 | 12 |  | 1.014 | 0 | 0
TNBPAMCG1_8 | -0.009 | 38611 | 1 | HOUSTON | YES | 155 | 0 | 155 | 0 | 1.0435 | -1.395 | 155
TNBP_CGN3_8 | -0.009 | 38600 | 5 | HOUSTON | YES | 53 | 0 | 53 | 0 | 1.0435 | -0.477 | 53
TNBP_CGN2_8 | -0.009 | 38590 | 2 | HOUSTON | YES | 66 | 0 | 66 | 0 | 1.0435 | -0.594 | 66
SRB_GT211035 | -0.009 | 48855 | B1 | HOUSTON | YES | 0 | 0 | 17 |  | 1.014 | 0 | 0
DPEC_GT35010 | -0.009 | 48643 | 3 | HOUSTON | YES | 160 | 98 | 160 | 0 | 1.0319 | -1.44 | 160
AK_GT1__8040 | -0.009 | 48510 | 1 | HOUSTON | YES | 34 | 8.1 | 34 |  | 1.029 | -0.306 | 34
GBY_81821075 | -0.009 | 48692 | D | HOUSTON | YES | 20 | 20 | 54 | 0 | 1.0362 | -0.18 | 20
CTL_GT4_8140 | -0.009 | 48563 | 3 | HOUSTON | YES | 94 | 30.3 | 94 |  | 1.0362 | -0.846 | 94
SRB_GN4_4 | -0.009 | 48854 | 4 | HOUSTON | YES | 226 | 35 | 226 |  | 1.0326 | -2.034 | 226
WAP_GN6_6 | -0.009 | 48926 | 6 | HOUSTON | YES | 645 | 280 | 645 |  | 1.035
CBY_GN2_2 | -0.009 | 48582 | 2 | HOUSTON | YES | 751 | 110 | 751 | 0 | 1.0435 | -6.759 | 751
CBY_GN1_1 | -0.009 | 48581 | 1 | HOUSTON | YES | 748 | 108 | 748 | 0 | 1.0435 | -6.732 | 748
SJS_GT1_GT1 | -0.009 | 48841 | 1 | HOUSTON | YES | 49 | 49 | 83 | 0 | 1.0362 | -0.441 | 49
CTL_GN2_8155 | -0.009 | 48565 | 5 | HOUSTON | YES | 11 | 3.4 | 11 |  | 1.0362 | -0.099 | 11
GBY_83841065 | -0.009 | 48693 | E | HOUSTON | YES | 20 | 20 | 56 | 0 | 1.0362 | -0.18 | 20
LPE_GT4_8085 | -0.009 | 48514 | 4 | HOUSTON | YES | 41 | 0 | 41 | 0 | 1.0362 | -0.369 | 41
SRB_GN1_1 | -0.009 | 48851 | 1 | HOUSTON | YES | 176 | 26 | 176 | 0 | 1.0217 | -1.584 | 176
THW_4344 | -0.009 | 48881 | H | HOUSTON | YES | 58 | 5 | 58 | 0 | 1.0435 | -0.522 | 58
TNTXCTY3CG8 | -0.009 | 38713 | 1 | HOUSTON | YES | 85 | 59 | 85 | 0 | 1.044 | -0.765 | 85
THW_4142 | -0.009 | 48879 | E | HOUSTON | YES | 58 | 5 | 58 | 0 | 1.0435 | -0.522 | 58
THW_3132 | -0.009 | 48875 | A | HOUSTON | YES | 57 | 5 | 57 | 0 | 1.0435 | -0.513 | 57
PSG_GN2_8050 | -0.009 | 48740 | 1 | HOUSTON | YES | 178 | 60 | 178 | 0 | 1.0326 | -1.602 | 178
TNBPAMCG4_8 | -0.009 | 38614 | 4 | HOUSTON | YES | 96 | 0 | 96 | 0 | 1.0435 | -0.864 | 96
LPE_GT2_8075 | -0.009 | 48512 | 2 | HOUSTON | YES | 42 | 0 | 42 | 0 | 1.0362 | -0.378 | 42
PSG_GT2_8040 | -0.009 | 48741 | 1 | HOUSTON | YES | 164 | 50 | 164 | 0 | 1.0326 | -1.476 | 164
CHE_GN4_8025 | -0.009 | 48594 | 4 | HOUSTON | YES | 142 | 60 | 142 | 0 | 1.0362 | -1.278 | 142
EXN_15GT | -0.009 | 49803 | 1 | HOUSTON | YES | 33 | 8.3 | 35 |  | 1.0326 | -0.297 | 33
SHELLG3_3020 | -0.009 | 48822 | 2 | HOUSTON | YES | 30 | 0 | 30 |  | 1.029 | -0.27 | 30
EXN941GT | -0.009 | 49828 | 10 | HOUSTON | YES | 19 | 5.4 | 20 | 0 | 1.0326 | -0.171 | 19
THW_3132 | -0.009 | 48875 | B | HOUSTON | YES | 57 | 5 | 57 | 0 | 1.0435 | -0.513 | 57
WAP_GN5_5 | -0.009 | 48925 | 5 | HOUSTON | YES | 228.7 | 278 | 657 | 0 | 1
DIB_ST1_8085 | -0.009 | 48613 | 3 | HOUSTON | YES | 69 | 0 | 69 | 0 | 1.0326 | -0.621 | 69
WAPGT21_GT1 | -0.009 | 48929 | B1 | HOUSTON | YES | 0 | 0 | 13 |  | 1.05 | 0 | 0
DIB_GT2_8075 | -0.009 | 48612 | 2 | HOUSTON | YES | 65 | 0 | 65 | 0 | 1.0326 | -0.585 | 65
EXN938GT | -0.009 | 49826 | 5 | HOUSTON | YES | 43 | 9.2 | 45.9 | 0 | 1.0326 | -0.387 | 43
DIB_GT1_8080 | -0.009 | 48611 | 1 | HOUSTON | YES | 64 | 0 | 64 | 0 | 1.0326 | -0.576 | 64
DIB_GT3_8090 | -0.009 | 48614 | 4 | HOUSTON | YES | 77.2 | 15 | 77.2 | 0 | 1.0326 | -0.6948 | 77.2
DPEC_GT45070 | -0.009 | 48644 | 4 | HOUSTON | YES | 158 | 98 | 158 | 0 | 1.0319 | -1.422 | 158
DPEC_GT15040 | -0.009 | 48641 | 1 | HOUSTON | YES | 162 | 98 | 162 | 0 | 1.0319 | -1.458 | 162
PR_GT1__9040 | -0.009 | 48761 | 1 | HOUSTON | YES | 35 | 0 | 35 | 0 | 1 | -0.315 | 35
BYU_GT1_8075 | -0.009 | 48531 | 1 | HOUSTON | YES | 65 | 0 | 65 |  | 1.0362 | -0.585 | 65
SRB_GN2_2 | -0.009 | 48852 | 2 | HOUSTON | YES | 174 | 26 | 174 | 0 | 1.0217 | -1.566 | 174
EXN_17GT | -0.009 | 49805 | 3 | HOUSTON | YES | 31 | 8.3 | 33 |  | 1.0326 | -0.279 | 31
EXN945GT | -0.009 | 49832 | 9 | HOUSTON | YES | 19 | 9.2 | 20 | 0 | 1.0326 | -0.171 | 19
CAL_GT1_8045 | -0.009 | 48551 | 1 | HOUSTON | YES | 152 | 0 | 152 | 0 | 1.0326 | -1.368 | 152
DPEC_ST55065 | -0.009 | 48645 | 5 | HOUSTON | YES | 282 | 0 | 282 | 0 | 1.0319 | -2.538 | 282
THW_3334 | -0.009 | 48877 | D | HOUSTON | YES | 58 | 5 | 58 | 0 | 1.0435 | -0.522 | 58
DOW41000 | -0.008 | 49865 | 41 | HOUSTON | YES | 31 | 0 | 50 |  | 1
DOW39100 | -0.008 | 49862 | 36 | HOUSTON | YES | 54 | 0 | 86 | 0 | 1
DOW38200 | -0.008 | 49859 | 33 | HOUSTON | YES | 28 | 0 | 45 | 0 | 1
DOW84000 | -0.008 | 49886 | 84 | HOUSTON | YES | 107 | 0 | 171 | 0 | 0.98
DOW82000 | -0.008 | 49884 | 82 | HOUSTON | YES | 51 | 0 | 80 | 0 | 1
DOW38300 | -0.008 | 49860 | 32 | HOUSTON | YES | 63 | 0 | 101 |  | 1
DOW61000 | -0.008 | 49870 | 61 | HOUSTON | YES | 44 | 0 | 70 | 0 | 1
DOW49000 | -0.008 | 49869 | 45 | HOUSTON | YES | 59 | 0 | 94 |  | 1
DOW39200 | -0.008 | 49863 | 35 | HOUSTON | YES | 55 | 0 | 88 | 0 | 1
DOW38100 | -0.008 | 49858 | 31 | HOUSTON | YES | 45 | 0 | 71.4 |  | 1
BSF_GT1_8070 | -0.008 | 48520 | 2 | HOUSTON | YES | 10 | 0 | 10 | 0 | 1.0326 | -0.08 | 10
BSF_GT1_8070 | -0.008 | 48520 | 1 | HOUSTON | YES | 72 | 0 | 72 | 0 | 1.0326 | -0.576 | 72
DOW65000 | -0.008 | 49876 | 65 | HOUSTON | YES | 63 | 0 | 101 | 0 | 1
DOW64000 | -0.008 | 49873 | 64 | HOUSTON | YES | 41 | 0 | 64.8 | 0 | 1
TNSCLP3___8 | -0.008 | 39790 | 1 | HOUSTON | YES | 111 | 20 | 111 | 0 | 1.027 | -0.888 | 111
TNSCLP4___8 | -0.008 | 39775 | 1 | HOUSTON | YES | 115 | 20 | 115 | 0 | 1.04 | -0.92 | 115
TNSCLP2___8 | -0.008 | 39770 | 1 | HOUSTON | YES | 117 | 20 | 117 | 0 | 1.04 | -0.936 | 117
TNSCLP1___8 | -0.008 | 39760 | 1 | HOUSTON | YES | 116 | 20 | 116 | 0 | 1.04 | -0.928 | 116
DOW81000 | -0.008 | 49882 | 81 | HOUSTON | YES | 47 | 0 | 76 | 0 | 1
DOW67000 | -0.008 | 49878 | 67 | HOUSTON | YES | 65 | 0 | 103 | 0 | 1
DOW63000 | -0.008 | 49872 | 63 | HOUSTON | YES | 45 | 0 | 72 | 0 | 1
DOW42000 | -0.008 | 49866 | 42 | HOUSTON | YES | 11 | 0 | 18 |  | 1
DOW17000 | -0.008 | 49851 | 37 | HOUSTON | YES | 39 | 0 | 62 | 0 | 1
DOW83000 | -0.008 | 49885 | 83 | HOUSTON | YES | 51 | 0 | 80 | 0 | 1
DOW66000 | -0.008 | 49877 | 66 | HOUSTON | YES | 61 | 0 | 97 | 0 | 1
DOW62000 | -0.008 | 49871 | 62 | HOUSTON | YES | 40 | 0 | 63 | 0 | 1
TGF_GT1_8000 | -0.007 | 48911 | 1 | HOUSTON | YES | 69.2 | 0 | 69.2 | 0 | 1.029 | -0.4844 | 69.2
L_BASTEN1_3Y | -0.007 | 7809 | 1 | SOUTH | YES | 227 | 42 | 227 | 0 | 1.004 | -1.589 | 227
L_BASTEN1_2Y | -0.007 | 7808 | 1 | SOUTH | YES | 146 | 83.5 | 146 | 0 | 1.004 | -1.022 | 146
L_BASTEN1_1Y | -0.007 | 7807 | 1 | SOUTH | YES | 147 | 83.5 | 147 | 0 | 1.004 | -1.029 | 147
CBE_ST34 | -0.007 | 48736 | 1 | HOUSTON | YES | 103.5 | 0 | 103.5 | 0 | 1.029 | -0.7245 | 103.5
CBE_GT4 | -0.007 | 48735 | 1 | HOUSTON | YES | 86 | 0 | 86 | 0 | 1.029 | -0.602 | 86
CBE_ST12 | -0.007 | 48733 | 1 | HOUSTON | YES | 103.5 | 0 | 103.5 | 0 | 1.029 | -0.7245 | 103.5
CBE_GT1 | -0.007 | 48731 | 1 | HOUSTON | YES | 86 | 0 | 86 | 0 | 1.029 | -0.602 | 86
L_FPPYD21_3Y | -0.007 | 7012 | 3 | SOUTH | YES | 427.4 | 200 | 436 | 0 | 1.02
L_FPPYD11_2Y | -0.007 | 7011 | 2 | SOUTH | YES | 577.4 | 200 | 608 | 0 | 1.02
EAGLEMNT_3G | -0.007 | 1863 | MB | NORTH | YES | 0 | 50 | 378 |  | 1.033 | 0 | 0
L_FPPYD11_1Y | -0.007 | 7010 | 1 | SOUTH | YES | 587.4 | 200 | 605 | 0 | 1.02
L_LOSTPI1_3Y | -0.007 | 7009 | 3 | SOUTH | YES | 173.9 | 72 | 184 | 0 | 1.015 | -1.2173 | 173.9
EAGLEMNT_2G | -0.007 | 1862 | MB | NORTH | YES | 0 | 40 | 100 |  | 1.033 | 0 | 0
L_LOSTPI1_2Y | -0.007 | 7008 | 2 | SOUTH | YES | 157.7 | 107 | 164 | 0 | 1.015 | -1.1039 | 157.7
L_LOSTPI1_1Y | -0.007 | 7007 | 1 | SOUTH | YES | 158.7 | 110 | 167 | 0 | 1.015 | -1.1109 | 158.7
EAGLEMNT_1G | -0.007 | 1861 | MB | NORTH | YES | 0 | 30 | 112 |  | 1.033 | 0 | 0
L_SIMGID1_3Y | -0.007 | 7006 | 3 | SOUTH | YES | 324.9 | 60 | 331 | 0 | 1.02 | -2.2743 | 324.9
L_SIMGID1_2Y | -0.007 | 7005 | 2 | SOUTH | YES | 133 | 32 | 139 | 0 | 1.02 | -0.931 | 133
L_SIMGID1_1Y | -0.007 | 7004 | 1 | SOUTH | YES | 133 | 40 | 137 | 0 | 1.02 | -0.931 | 133
STP_GN2___2 | -0.007 | 5912 | 2 | SOUTH | YES | 1282 | 1249 | 1282 | 0 | 1.0406
STP_GN1___1 | -0.007 | 5911 | 1 | SOUTH | YES | 1282 | 1249 | 1282 | 0 | 1.0406
CBE_GT2 | -0.007 | 48732 | 1 | HOUSTON | YES | 86 | 0 | 86 | 0 | 1.029 | -0.602 | 86
CBE_GT3 | -0.007 | 48734 | 1 | HOUSTON | YES | 86 | 0 | 86 | 0 | 1.029 | -0.602 | 86
DECKR_G6 | -0.007 | 9005 | 6 | SOUTH | YES | 44 | 24 | 47 | 0 | 1.015 | -0.308 | 44
DECKR_G5 | -0.007 | 9004 | 5 | SOUTH | YES | 44 | 24 | 44 | 0 | 1.015 | -0.308 | 44
DECKR_G4 | -0.007 | 9003 | 4 | SOUTH | YES | 44 | 24 | 44 | 0 | 1.015 | -0.308 | 44
DECKR_G3 | -0.007 | 9002 | 3 | SOUTH | YES | 0 | 24 | 42 |  | 1.015 | 0 | 0
L_BUCHAN1_3Y | -0.006 | 7024 | 3 | SOUTH | YES | 11 | 0 | 15 |  | 1 | -0.066 | 11
L_BUCHAN1_2Y | -0.006 | 7023 | 2 | SOUTH | YES | 0 | 0 | 18 |  | 1 | 0 | 0
L_BUCHAN1_1Y | -0.006 | 7022 | 1 | SOUTH | YES | 14 | 0 | 18 |  | 1 | -0.084 | 14
L_AUSTPL1_1Y | -0.006 | 7020 | 2 | SOUTH | YES | 7 | 0 | 8 |  | 1 | -0.042 | 7
L_AUSTPL1_1Y | -0.006 | 7020 | 1 | SOUTH | YES | 7 | 0 | 8 |  | 1 | -0.042 | 7
SLSTR1PP_1G | -0.006 | 1643 | 1 | NORTH | YES | 6 | 0 | 60 | 0 | 1.022 | -0.036 | 6
SANDHG5C | -0.006 | 9021 | 5C | SOUTH | YES | 140 | 0 | 151 | 0 | 1.0175 | -0.84 | 140
SANDHG5A | -0.006 | 9020 | 5A | SOUTH | YES | 150 | 84 | 159 | 0 | 1.0175 | -0.9 | 150
SANDH_G4 | -0.006 | 9019 | 4 | SOUTH | YES | 45 | 2 | 47 | 0 | 1.0175 | -0.27 | 45
SANDH_G3 | -0.006 | 9018 | 3 | SOUTH | YES | 45 | 2 | 48 | 0 | 1.0175 | -0.27 | 45
SANDH_G2 | -0.006 | 9017 | 2 | SOUTH | YES | 45 | 2 | 47 | 0 | 1.0175 | -0.27 | 45
SANDH_G1 | -0.006 | 9016 | 1 | SOUTH | YES | 45 | 2 | 49 | 0 | 1.0175 | -0.27 | 45
DECKR_G2 | -0.006 | 9001 | 2 | SOUTH | YES | 400 | 50 | 427 | 0 | 1.015 | -2.4 | 400
DECKR_G1 | -0.006 | 9000 | 1 | SOUTH | YES | 320 | 50 | 326 | 0 | 1.015 | -1.92 | 320
SPENCER_G5 | -0.005 | 924 | 1 | NORTH | YES | 52 | 20 | 64 | 0 | 1.03 | -0.26 | 52
SPENCER_G4 | -0.005 | 923 | 1 | NORTH | YES | 48 | 20 | 61 | 0 | 1.03 | -0.24 | 48
L_MARSFO1G3Y | -0.005 | 7033 | 3 | SOUTH | YES | 22 | 0 | 36 | 0 | 1 | -0.11 | 22
L_MARSFO1G2Y | -0.005 | 7032 | 2 | SOUTH | YES | 16 | 0 | 35 | 0 | 1 | -0.08 | 16
L_MARSFO1G1Y | -0.005 | 7031 | 1 | SOUTH | YES | 22 | 0 | 36 | 0 | 1 | -0.11 | 22
L_HAYSEN1_4Y | -0.005 | 7017 | 4 | SOUTH | YES | 229 | 74 | 229 | 0 | 1.008 | -1.145 | 229
L_HAYSEN1_3Y | -0.005 | 7016 | 3 | SOUTH | YES | 226 | 74 | 226 | 0 | 1.008 | -1.13 | 226
L_HAYSEN1_2Y | -0.005 | 7015 | 2 | SOUTH | YES | 224 | 74 | 224 | 0 | 1.008 | -1.12 | 224
L_HAYSEN1_1Y | -0.005 | 7014 | 1 | SOUTH | YES | 223 | 74 | 223 | 0 | 1.008 | -1.115 | 223
FOR_5 | -0.004 | 8155 | 5 | SOUTH | YES | 67.5 | 60 | 74 | 0 | 1.03 | -0.27 | 67.5
FOR_4 | -0.004 | 8154 | 4 | SOUTH | YES | 74.6 | 60 | 81 | 0 | 1.03 | -0.2984 | 74.6
FOR_3 | -0.004 | 8153 | 3 | SOUTH | YES | 65.8 | 45 | 73 | 0 | 1.03 | -0.2632 | 65.8
UCAR_1 | -0.004 | 8148 | 2 | SOUTH | YES | 7 | 0 | 7 | 0 | 1.01 | -0.028 | 7
UCAR_2 | -0.004 | 8147 | 10 | SOUTH | YES | 21 | 0 | 28 | 0 | 1.0127 | -0.084 | 21
FOR_2 | -0.004 | 8138 | 2 | SOUTH | YES | 65.8 | 45 | 80 | 0 | 1.03 | -0.2632 | 65.8
FOR_1 | -0.004 | 8134 | 1 | SOUTH | YES | 56.4 | 45 | 79 | 0 | 1.03 | -0.2256 | 56.4
DUP1V_1 | -0.004 | 8066 | 1 | SOUTH | YES | 73 | 0 | 73 | 0 | 1.0031 | -0.292 | 73
L_RIONOG1S1Y | -0.004 | 7813 | 4 | SOUTH | YES | 293 | 0 | 293 | 0 | 1.02 | -1.172 | 293
L_RIONOG1G3Y | -0.004 | 7812 | 3 | SOUTH | YES | 150 | 0 | 150 | 0 | 1.02 | -0.6 | 150
L_RIONOG1G2Y | -0.004 | 7811 | 2 | SOUTH | YES | 148 | 0 | 148 | 0 | 1.02 | -0.592 | 148
L_RIONOG1G1Y | -0.004 | 7810 | 1 | SOUTH | YES | 147 | 0 | 147 | 0 | 1.02 | -0.588 | 147
L_GUADGE1_6Y | -0.004 | 7805 | 6 | SOUTH | YES | 204 | 30 | 204 | 0 | 1.02 | -0.816 | 204
L_GUADGE1_5Y | -0.004 | 7804 | 5 | SOUTH | YES | 183 | 30 | 183 | 0 | 1.02 | -0.732 | 183
L_GUADGE1_4Y | -0.004 | 7803 | 4 | SOUTH | YES | 149 | 30 | 149 | 0 | 1.02 | -0.596 | 149
L_GUADGE1_3Y | -0.004 | 7802 | 3 | SOUTH | YES | 146 | 30 | 146 | 0 | 1.02 | -0.584 | 146
L_GUADGE1_2Y | -0.004 | 7801 | 2 | SOUTH | YES | 139 | 30 | 139 | 0 | 1.02 | -0.556 | 139
L_GUADGE1_1Y | -0.004 | 7800 | 1 | SOUTH | YES | 151 | 30 | 151 | 0 | 1.02 | -0.604 | 151
L_LAKEWO9_1Y | -0.004 | 7624 | 2 | SOUTH | YES | 0 | 0 | 2.4 |  | 1 | 0 | 0
L_LAKEWO9_1Y | -0.004 | 7624 | 1 | SOUTH | YES | 0 | 0 | 2.4 |  | 1 | 0 | 0
L_SCHUMA8_1Y | -0.004 | 7609 | 1 | SOUTH | YES | 0 | 0 | 4 |  | 1 | 0 | 0
L_MCQUEE9_1Y | -0.004 | 7605 | 3 | SOUTH | YES | 0 | 0 | 2.8 |  | 1.025 | 0 | 0
L_MCQUEE9_1Y | -0.004 | 7605 | 2 | SOUTH | YES | 0 | 0 | 2.4 |  | 1.025 | 0 | 0
L_MCQUEE9_1Y | -0.004 | 7605 | 1 | SOUTH | YES | 0 | 0 | 2.4 |  | 1.025 | 0 | 0
L_CANYHY8_1Y | -0.004 | 7487 | 1 | SOUTH | YES | 0 | 0 | 6 |  | 1 | 0 | 0
VISTRONG2 | -0.004 | 80225 | 2 | SOUTH | YES | 23 | 0 | 23 | 0 | 1.01
AIRCO_G | -0.004 | 80227 | 1 | SOUTH | YES | 7.6 | 0 | 8 | 0 | 1.014
FOR_10 | -0.004 | 80053 | 10 | SOUTH | YES | 73 | 45 | 73 | 0 | 1.03 | -0.292 | 73
FOR_9 | -0.004 | 80052 | 9 | SOUTH | YES | 32 | 5 | 32 | 0 | 1.03 | -0.128 | 32
RAYBURNCC8 | -0.004 | 5512 | 1 | SOUTH | YES | 50 | 18.2 | 50 | 0 | 1.02 | -0.2 | 50
RAYBURNCC7 | -0.004 | 5511 | 1 | SOUTH | YES | 49 | 18.2 | 49 | 0 | 1.02 | -0.196 | 49
RAYBURNCC10 | -0.004 | 5509 | 1 | SOUTH | YES | 40 | 5.2 | 40 | 0 | 1.02 | -0.16 | 40
RAYBURNCC9 | -0.004 | 5508 | 1 | SOUTH | YES | 50 | 18.2 | 50 | 0 | 1.02 | -0.2 | 50
RAYBURNGEN2 | -0.004 | 5506 | 1 | SOUTH | YES | 0 | 1 | 11 |  | 1.015 | 0 | 0
RAYBURNGEN1 | -0.004 | 5505 | 1 | SOUTH | YES | 0 | 1 | 11 |  | 1.015 | 0 | 0
RAYBURNGEN3 | -0.004 | 5503 | 1 | SOUTH | YES | 6.2 | 6 | 22 | 0 | 1.015 | -0.0248 | 6.2
CSDR89 | -0.004 | 80137 | 8 | SOUTH | YES | 39 | 0 | 39 | 0 | 1.01 | -0.156 | 39
NTHTEXAS01 | -0.004 | 503 | 1 | NORTH | YES | 5 | 5 | 18 | 0 | 1.015 | -0.02 | 5
ALCOA_G | -0.004 | 80226 | 1 | SOUTH | YES | 48 | 5 | 48 | 0 | 1.014
CSDR56 | -0.004 | 80139 | 6 | SOUTH | YES | 39 | 0 | 39 | 0 | 1.01 | -0.156 | 39
NTHTEXAS02 | -0.004 | 504 | 2 | NORTH | YES | 5 | 5 | 18 | 0 | 1.015 | -0.02 | 5
NTHTEXAS03 | -0.004 | 505 | 3 | NORTH | YES | 15 | 15 | 38 | 0 | 1.015 | -0.06 | 15
CSDR89 | -0.004 | 80137 | 9 | SOUTH | YES | 15 | 0 | 15 | 0 | 1.01 | -0.06 | 15
FOR_8 | -0.004 | 80051 | 8 | SOUTH | YES | 28 | 28 | 28 | 0 | 1.015 | -0.112 | 28
CSDR56 | -0.004 | 80139 | 5 | SOUTH | YES | 15 | 0 | 15 | 0 | 1.01 | -0.06 | 15
VISTRONG1 | -0.004 | 80224 | 1 | SOUTH | YES | 15 | 0 | 15 | 0 | 1.01
CSDR11 | -0.004 | 80140 | 11 | SOUTH | YES | 39 | 0 | 39 | 0 | 1.0299 | -0.156 | 39
CUECPL2A | -0.004 | 8189 | 1 | SOUTH | YES | 12 | 0 | 12 | 0 | 1.02 | -0.048 | 12
CSDR7 | -0.004 | 80138 | 7 | SOUTH | YES | 7 | 0 | 7 | 0 | 1.014 | -0.028 | 7
FOR_7 | -0.004 | 8157 | 7 | SOUTH | YES | 46 | 5 | 46 | 0 | 1.03 | -0.184 | 46
FOR_6 | -0.004 | 8156 | 6 | SOUTH | YES | 26 | 5 | 26 | 0 | 1.03 | -0.104 | 26
AVR1_CT2 | -0.003 | 5478 | 1 | SOUTH | YES | 145 | 90 | 145 | 0 | 1.0232 | -0.435 | 145
AVR1_ST1 | -0.003 | 5477 | 1 | SOUTH | YES | 164 | 138 | 164 | 0 | 1.0232 | -0.492 | 164
AVR1_CT1 | -0.003 | 5476 | 1 | SOUTH | YES | 150 | 90 | 150 | 0 | 1.0232 | -0.45 | 150
WBT4 | -0.003 | 5439 | 4 | SOUTH | YES | 151 | 40 | 151 | 0 | 1.01 | -0.453 | 151
WBT3 | -0.003 | 5438 | 3 | SOUTH | YES | 96 | 25 | 96 | 0 | 1.01 | -0.288 | 96
WBT2 | -0.003 | 5437 | 2 | SOUTH | YES | 80 | 25 | 80 | 0 | 1.01 | -0.24 | 80
WBT1 | -0.003 | 5436 | 1 | SOUTH | YES | 25.5 | 20 | 51 | 0 | 1.01 | -0.0765 | 25.5
JKS1 | -0.003 | 5401 | 1 | SOUTH | YES | 560 | 100 | 560 | 0 | 1.0222
VAL_1 | -0.003 | 8506 | 1 | SOUTH | YES | 25 | 0 | 25 | 0 | 1.005 | -0.075 | 25
KOCHREF2 | -0.003 | 8461 | 1 | SOUTH | YES | 38 | 0 | 38 | 0 | 1.014 | -0.114 | 38
CNOPGT2 | -0.003 | 8561 | 2 | SOUTH | YES | 165 | 0 | 165 | 0 | 1.03 | -0.495 | 165
ICPGN#3 | -0.003 | 8932 | 3 | SOUTH | YES | 127 | 0 | 127 | 0 | 1.03 | -0.381 | 127
REYSHR_G | -0.003 | 80223 | 1 | SOUTH | YES | 12 | 0 | 12 | 0 | 1.032
ICPGN#2 | -0.003 | 8931 | 2 | SOUTH | YES | 150 | 0 | 150 | 0 | 1.03 | -0.45 | 150
ICPGN#1 | -0.003 | 8930 | 1 | SOUTH | YES | 149 | 0 | 149 | 0 | 1.03 | -0.447 | 149
LGEGN#3 | -0.003 | 8928 | 3 | SOUTH | YES | 91 | 0 | 100 | 0 | 1.03 | -0.273 | 91
LGEGN#2 | -0.003 | 8927 | 2 | SOUTH | YES | 153 | 0 | 153 | 0 | 1.03 | -0.459 | 153
LGEGN#1 | -0.003 | 8926 | 1 | SOUTH | YES | 158 | 0 | 158 | 0 | 1.03 | -0.474 | 158
CNOPGT1 | -0.003 | 8560 | 1 | SOUTH | YES | 164 | 0 | 164 | 0 | 1.03 | -0.492 | 164
CNOPST1 | -0.003 | 8562 | 3 | SOUTH | YES | 153 | 0 | 153 | 0 | 1.03 | -0.459 | 153
STARCO_1 | -0.003 | 8511 | 1 | SOUTH | YES | 38 | 0 | 38 | 0 | 1.024 | -0.114 | 38
VAL_2 | -0.003 | 8507 | 2 | SOUTH | YES | 25 | 0 | 25 | 0 | 1.005 | -0.075 | 25
DAV_2 | -0.003 | 8460 | 2 | SOUTH | YES | 340 | 50 | 340 | 0 | 1.0223 | -1.02 | 340
DAV_1 | -0.003 | 8459 | 1 | SOUTH | YES | 339 | 50 | 339 | 0 | 1.0223 | -1.017 | 339
COSW_2 | -0.003 | 8457 | 2 | SOUTH | YES | 14 | 0 | 14 | 0 | 1.027 | -0.042 | 14
COSW_1 | -0.003 | 8456 | 1 | SOUTH | YES | 20 | 0 | 20 | 0 | 1.027 | -0.06 | 20
CLO_1 | -0.003 | 8161 | 1 | SOUTH | YES | 633 | 200 | 633 | 0 | 1.03
L_WIRTZ_1G2Y | -0.002 | 7036 | 2 | SOUTH | YES | 18 | 0 | 30 |  | 1 | -0.036 | 18
L_WIRTZ_1G1Y | -0.002 | 7035 | 1 | SOUTH | YES | 0 | 0 | 29 |  | 1 | 0 | 0
L_MARBFA1_2Y | -0.002 | 7029 | 2 | SOUTH | YES | 13 | 0 | 18 |  | 1 | -0.026 | 13
L_MARBFA1_1Y | -0.002 | 7028 | 1 | SOUTH | YES | 0 | 0 | 18 |  | 1 | 0 | 0
SI_RAY10 | -0.002 | 5935 | 10 | SOUTH | YES | 47 | 10 | 47 |  | 1.025 | -0.094 | 47
SI_RAY5 | -0.002 | 5934 | 5 | SOUTH | YES | 10 | 10 | 15 | 0 | 1.025 | -0.02 | 10
SI_RAY6 | -0.002 | 5933 | 6 | SOUTH | YES | 19 | 10 | 19 | 0 | 1.025 | -0.038 | 19
SI_RAY9 | -0.002 | 5932 | 9 | SOUTH | YES | 38 | 32 | 38 | 0 | 1.025 | -0.076 | 38
SANMIGUELGEN | -0.002 | 5903 | 1 | SOUTH | YES | 396 | 180 | 396 | 0 | 1.033
OWS2 | -0.002 | 5397 | 2 | SOUTH | YES | 379 | 80 | 379 | 0 | 1.027 | -0.758 | 379
OWS1 | -0.002 | 5396 | 1 | SOUTH | YES | 417 | 80 | 417 | 0 | 1.027 | -0.834 | 417
JTD2 | -0.002 | 5112 | 2 | SOUTH | YES | 406 | 80 | 406 | 0 | 1.0215
JTD1 | -0.002 | 5111 | 1 | SOUTH | YES | 403 | 80 | 403 | 0 | 1.0215
VHB3 | -0.002 | 5028 | 3 | SOUTH | YES | 397 | 60 | 397 | 0 | 1.0233 | -0.794 | 397
VHB2 | -0.002 | 5027 | 2 | SOUTH | YES | 220 | 40 | 220 | 0 | 1.0233 | -0.44 | 220
VHB1 | -0.002 | 5026 | 1 | SOUTH | YES | 206 | 40 | 206 | 0 | 1.0233 | -0.412 | 206
HECN3 | -0.002 | 8983 | 3 | SOUTH | YES | 169 | 0 | 169 | 0 | 1.0304 | -0.338 | 169
HECN2 | -0.002 | 8982 | 2 | SOUTH | YES | 148 | 0 | 148 | 0 | 1.0304 | -0.296 | 148
HECN1 | -0.002 | 8981 | 1 | SOUTH | YES | 148 | 0 | 148 | 0 | 1.0304 | -0.296 | 148
MVGN#3 | -0.002 | 8938 | 3 | SOUTH | YES | 257 | 0 | 257 | 0 | 1.0304 | -0.514 | 257
MVGN#2 | -0.002 | 8937 | 2 | SOUTH | YES | 205 | 0 | 205 | 0 | 1.0304 | -0.41 | 205
MILHWYS | -0.002 | 80003 | F | SOUTH | YES | 0 | 0 | 0 | 0 | 1.0168 | 0 | 0
CEL_B_1 | -0.002 | 8517 | 1 | SOUTH | YES | 29 | 0 | 29 | 0 | 1.02 | -0.058 | 29
MVGN#1 | -0.002 | 8936 | 1 | SOUTH | YES | 210 | 0 | 210 | 0 | 1.0304 | -0.42 | 210
BEEVILLE | -0.002 | 88198 | 1 | SOUTH | YES | 0 | 0 | 0 | 0 | 1.0068 | 0 | 0
L_FERGUS1_1Y | -0.001 | 7000 | 1 | SOUTH | YES | 399 | 65 | 421 | 0 | 1.015 | -0.399 | 399
LCPCT4 | -0.001 | 5269 | 4 | SOUTH | YES | 45 | 23.1 | 45 | 0 | 1.0249 | -0.045 | 45
LCPCT3 | -0.001 | 5268 | 3 | SOUTH | YES | 44 | 23.1 | 44 | 0 | 1.0249 | -0.044 | 44
LCPCT2 | -0.001 | 5267 | 2 | SOUTH | YES | 46 | 23.1 | 46 | 0 | 1.0249 | -0.046 | 46
LCPCT1 | -0.001 | 5266 | 1 | SOUTH | YES | 45 | 23.1 | 45 | 0 | 1.0249 | -0.045 | 45
LCP4 | -0.001 | 5265 | 4 | SOUTH | YES | 95 | 25 | 95 | 0 | 1.0249 | -0.095 | 95
LCP3 | -0.001 | 5264 | 3 | SOUTH | YES | 58 | 20 | 58 | 0 | 1.0249 | -0.058 | 58
SLURR | -0.001 | 88241 | DC | SOUTH | YES | 0 | -150 | 150 |  | 1.03
FGNTS101 | -0.001 | 8934 | 2 | SOUTH | YES | 146 | 0 | 146 | 0 | 1.03 | -0.146 | 146
FGNTS001 | -0.001 | 8933 | 1 | SOUTH | YES | 142 | 0 | 142 | 0 | 1.03 | -0.142 | 142
FGNTS201 | -0.001 | 8935 | 3 | SOUTH | YES | 172 | 0 | 172 | 0 | 1.03 | -0.172 | 172
L_INKSDA1_1Y | 0 | 7026 | 1 | SOUTH | YES | 10 | 0 | 14 |  | 1 | 0 | 10
FALFURRI | 0 | 88508 | 1 | SOUTH | YES | 0 | 0 | 0 | 0 | 1.01 | 0 | 0
FALCONHYDRO1 | 0.002 | 8048 | 1 | SOUTH | YES | 3 | 0 | 12 | 0 | 1.02 | 0.006 | 3
FALCONHYDRO3 | 0.002 | 5729 | 3 | SOUTH | YES | 2.8 | 0 | 11 | 0 | 1.02 | 0.0056 | 2.8
FALCONHYDRO2 | 0.002 | 5728 | 2 | SOUTH | YES | 3 | 0 | 12 | 0 | 1.02 | 0.006 | 3
JCKCNTY803 | 0.003 | 582 | 3 | NORTH | YES | 147 | 0 | 147 | 0 | 1.022 | 0.441 | 147
JCKCNTY802 | 0.003 | 581 | 2 | NORTH | YES | 147 | 0 | 147 | 0 | 1.022 | 0.441 | 147
JCKCNTY801 | 0.003 | 580 | 1 | NORTH | YES | 288 | 0 | 288 | 0 | 1.022 | 0.864 | 288
ZAPATA | 0.004 | 88299 | 1 | SOUTH | YES | 0 | 0 | 0 | 0 | 1.024 | 0 | 0
PEARSALLGEN3 | 0.008 | 5892 | 1 | SOUTH | YES | 6.2 | 6 | 23 | 0 | 1.01 | 0.0496 | 6.2
PEARSALLGEN2 | 0.008 | 5891 | 1 | SOUTH | YES | 6.2 | 6 | 24 | 0 | 1.01 | 0.0496 | 6.2
PEARSALLGEN1 | 0.008 | 5890 | 1 | SOUTH | YES | 6.2 | 6 | 24 | 0 | 1.01 | 0.0496 | 6.2
CIDINDUS | 0.008 | 86105 | 1 | SOUTH | YES | 0 | -500 | 500 | 0 | 1.01
LAR | 0.008 | 80012 | F | SOUTH | YES | 0 | 0 | 0 | 0 | 1.023 | 0 | 0
LAR_3 | 0.008 | 8288 | 3 | SOUTH | YES | 78.8 | 25 | 105 |  | 1.023 | 0.6304 | 78.8
LAR_2 | 0.008 | 8287 | 2 | SOUTH | YES | 9 | 9 | 32 |  | 1.023 | 0.072 | 9
LAR_1 | 0.008 | 8285 | 1 | SOUTH | YES | 16 | 9 | 32 | 0 | 1.038 | 0.128 | 16
WCPWRCO_3G | 0.014 | 1455 | 3 | NORTH | YES | 242 | 50 | 242 | 0 | 1.023 | 3.388 | 242
WCPWRCO_2G | 0.014 | 1454 | 2 | NORTH | YES | 204 | 50 | 204 | 0 | 1.023 | 2.856 | 204
WCPWRCO_1G | 0.014 | 1453 | 1 | NORTH | YES | 204 | 50 | 204 | 0 | 1.023 | 2.856 | 204
MRSSHPRD01 | 0.022 | 345 | 2 | WEST | YES | 12 | 0 | 12 |  | 1.03 | 0.264 | 12
MRSSHPRD | 0.022 | 344 | 1 | WEST | YES | 12 | 0 | 12 |  | 1.03 | 0.264 | 12
BARTNWND_1G | 0.022 | 1600 | 1 | WEST | YES | 12 | 0 | 120 | 0 | 1.022 | 0.264 | 12
EPLVT1 | 0.047 | 80010 | F | SOUTH | YES | 0 | 0 | 0 | 0 | 1.0376 | 0 | 0
GRHAMSES_2G | 0.049 | 1432 | 2 | WEST | YES | 369 | 90 | 369 |  | 1.023 | 18.081 | 369
GRHAMSES_1G | 0.05 | 1433 | 1 | WEST | YES | 242 | 60 | 242 | 0 | 1.038 | 12.1 | 242
WFCOGEN_2G | 0.051 | 1482 | 2 | WEST | YES | 12 | 12 | 17 | 0 | 1 | 0.612 | 12
WFCOGEN_2G | 0.051 | 1482 | 1 | WEST | YES | 12 | 12 | 20 | 0 | 1 | 0.612 | 12
WFCOGEN_1G | 0.051 | 1479 | 2 | WEST | YES | 12 | 12 | 20 | 0 | 1 | 0.612 | 12
WFCOGEN_1G | 0.051 | 1479 | 1 | WEST | YES | 12 | 12 | 20 | 0 | 1 | 0.612 | 12
ELPS | 0.052 | 8262 | 1 | SOUTH | YES | 6 | 6 | 6 | 0 | 1.039 | 0.312 | 6
AMISTADHDRO2 | 0.072 | 8033 | 2 | SOUTH | YES | 13 | 13 | 25 | 0 | 1.035 | 0.936 | 13
AMISTADHDRO1 | 0.072 | 8032 | 1 | SOUTH | YES | 16.5 | 13 | 33 | 0 | 1.035 | 1.188 | 16.5
HAMILTON | 0.072 | 88253 | 1 | SOUTH | YES | 0 | 0 | 0 | 0 | 1.04 | 0 | 0
OKLAUN1G | 0.091 | 6752 | 1 | WEST | YES | 629 | 175 | 629 | 0 | 1.035
OKLA7A | 0.091 | 6100 | 1 | WEST | YES | 50 | -220 | 220 | 0 | 1.035 | 4.55 | 50
WILDHRS11A | 0.122 | 60052 | 1 | WEST | YES | 12.6 | 0 | 126.5 | 0 | 1.005 | 1.5372 | 12.6
MESQUITW_2G | 0.128 | 1438 | 1 | WEST | YES | 23.6 | 0 | 236 |  | 1.01 | 3.0208 | 23.6
MESQUITW_1G | 0.128 | 1437 | 1 | WEST | YES | 40 | 0 | 400 | 0 | 1.023 | 5.12 | 40
WHRLWIND1A | 0.134 | 60081 | 1 | WEST | YES | 6 | 0 | 60 | 0 | 1.03 | 0.804 | 6
SWETWATR_4G | 0.149 | 1419 | 4 | WEST | YES | 61 | 36 | 61 |  | 1.039 | 9.089 | 61
SWETWATR_3G | 0.149 | 1418 | 3 | WEST | YES | 68 | 36 | 68 |  | 1.039 | 10.132 | 68
SWETWATR_2G | 0.149 | 1417 | 2 | WEST | YES | 72 | 36 | 72 |  | 1.039 | 10.728 | 72
SWETWATR_1G | 0.149 | 1416 | 1 | WEST | YES | 30 | 18 | 30 |  | 1.039 | 4.47 | 30
AEPWIND_8 | 0.165 | 1354 | 1 | WEST | YES | 15.2 | 0 | 101.2 |  | 1.01 | 2.508 | 15.2
TRENTIPP_8 | 0.165 | 1343 | 1 | WEST | YES | 22.5 | 0 | 150 |  | 1.014 | 3.7125 | 22.5
RDCNYNG1 | 0.168 | 36998 | 1 | WEST | YES | 8.4 | 0 | 84 | 0 | 1.01 | 1.4112 | 8.4
L_SWEETW1_4N | 0.169 | 71060 | 1 | WEST | YES | 15.7 | 0 | 105 | 0 | 1 | 2.6533 | 15.7
L_SWEETW1_3N | 0.169 | 71059 | 1 | WEST | YES | 17.8 | 0 | 119 | 0 | 1 | 3.0082 | 17.8
L_SWEETW1_2N | 0.169 | 71057 | 1 | WEST | YES | 20.3 | 0 | 135 | 0 | 1 | 3.4307 | 20.3
L_SWEETW1_1N | 0.169 | 71054 | 1 | WEST | YES | 16.1 | 0 | 107.5 | 0 | 1 | 2.7209 | 16.1
L_BITTCR1_1N | 0.169 | 71051 | 1 | WEST | YES | 5.6 | 0 | 37.5 |  | 1.01 | 0.9464 | 5.6
KINDERMG_3G | 0.172 | 1071 | 1 | WEST | YES | 45.7 | 12 | 45.7 | 0 | 1.01
KINDERMG_2G | 0.172 | 1070 | 1 | WEST | YES | 45.7 | 12 | 45.7 | 0 | 1.01
KINDERMG_1G | 0.172 | 1069 | 1 | WEST | YES | 25 | 5 | 25 | 0 | 1.01
SCURRYCW_1G | 0.172 | 1068 | 1 | WEST | YES | 14.1 | 0 | 141 |  | 1.01 | 2.4252 | 14.1
CIELOGEN_2G | 0.172 | 1062 | 1 | WEST | YES | 6.1 | 0 | 61 |  | 1 | 1.0492 | 6.1
CIELOGEN_1G | 0.172 | 1061 | 1 | WEST | YES | 9.9 | 0 | 99 |  | 1 | 1.7028 | 9.9
CALHN_G1 | 0.172 | 60057 | 1 | WEST | YES | 17.1 | 0 | 114 | 0 | 1.042 | 2.9412 | 17.1
SNYDERW1A | 0.173 | 6637 | 1 | WEST | YES | 6.3 | 0 | 63 | 0 | 1.025 | 1.0899 | 6.3
AIRTRICITY_8 | 0.177 | 1170 | 1 | WEST | YES | 18 | 0 | 180 | 0 | 1.01 | 3.186 | 18
MRGNFG_6G | 0.178 | 1044 | F | WEST | YES | 66 | 66 | 66 | 0 | 0.99 | 11.748 | 66
MRGNEG_5G | 0.178 | 1043 | E | WEST | YES | 68 | 68 | 68 | 0 | 0.99 | 12.104 | 68
MRGNDG_4G | 0.178 | 1042 | D | WEST | YES | 70 | 69 | 70 | 0 | 0.99 | 12.46 | 70
MRGNCG_3G | 0.178 | 1041 | C | WEST | YES | 70 | 69 | 70 | 0 | 0.99 | 12.46 | 70
MRGNBG_2G | 0.178 | 1040 | B | WEST | YES | 71 | 70 | 71 | 0 | 0.99 | 12.638 | 71
MRGNAG_1G | 0.178 | 1039 | A | WEST | YES | 69 | 69 | 69 | 0 | 0.99 | 12.282 | 69
MORGAN5G_5G | 0.178 | 1037 | 5 | WEST | YES | 137 | 40 | 137 |  | 0.99 | 24.386 | 137
MCDDONAL_8 | 0.18 | 1333 | 1 | WEST | YES | 21.4 | 0 | 214.2 | 0 | 1.01 | 3.852 | 21.4
OCOTILLO_1G | 0.18 | 1328 | 1 | WEST | YES | 5.8 | 0 | 58 |  | 0.99 | 1.044 | 5.8
STANTONW_8 | 0.18 | 1326 | 1 | WEST | YES | 10.1 | 0 | 100.5 | 0 | 1.01 | 1.818 | 10.1
BSP_1 | 0.18 | 1320 | 1 | WEST | YES | 25.8 | 2.9 | 25.8 |  | 1
LONGSHORT_5 | 0.181 | 1058 | 1 | NORTH | YES | 15 | 0 | 149 |  | 0.95 | 2.715 | 15
ROSCOEWI_5 | 0.181 | 1057 | 1 | WEST | YES | 12.6 | 0 | 126.5 |  | 0.99 | 2.2806 | 12.6
ROSCOEW_5 | 0.181 | 1049 | 1 | WEST | YES | 20.9 | 0 | 209 |  | 0.99 | 3.7829 | 20.9
CALENG3G_3G | 0.181 | 1047 | 3 | WEST | YES | 69 | 27 | 69 | 0 | 1.017 | 12.489 | 69
CALENG2G_2G | 0.181 | 1046 | 2 | WEST | YES | 74 | 27 | 74 | 0 | 1.017 | 13.394 | 74
CALENG1G_1G | 0.181 | 1045 | 1 | WEST | YES | 73 | 27 | 73 | 0 | 1.017 | 13.213 | 73
L_DELAWA1_1Y | 0.182 | 7038 | 2 | WEST | YES | 4.5 | 0 | 30 | 0 | 1 | 0.819 | 4.5
L_DELAWA1_1Y | 0.182 | 7038 | 1 | WEST | YES | 5.2 | 0 | 35 | 0 | 1 | 0.9464 | 5.2
TIEHVSG_2G | 0.182 | 11025 | 1 | WEST | YES | 211 | 63 | 211 | 0 | 1.017 | 38.402 | 211
TIEHVCG_4G | 0.182 | 11024 | 1 | WEST | YES | 149 | 103 | 149 | 0 | 1.017 | 27.118 | 149
TIEHVCG_3G | 0.182 | 11023 | 1 | WEST | YES | 132 | 103 | 132 | 0 | 1.017 | 24.024 | 132
PB6GEN_7G | 0.182 | 1008 | 6 | WEST | YES | 515 | 130 | 515 | 0 | 1.022 | 93.73 | 515
TIEHVCG_2G | 0.182 | 11022 | 1 | WEST | YES | 132 | 103 | 132 | 0 | 1.017 | 24.024 | 132
TIEHVCG_1G | 0.182 | 11021 | 1 | WEST | YES | 145 | 103 | 145 | 0 | 1.017 | 26.39 | 145
TIEHVSG_1G | 0.182 | 11020 | 1 | WEST | YES | 211 | 63 | 211 | 0 | 1.017 | 38.402 | 211
NAV6ST | 0.182 | 11014 | 1 | WEST | YES | 115 | 40 | 115 | 0 | 1.017 | 20.93 | 115
NAV5CT | 0.182 | 11013 | 1 | WEST | YES | 80 | 18 | 80 | 0 | 1.017 | 14.56 | 80
NAV4CT | 0.182 | 11012 | 1 | WEST | YES | 80 | 18 | 80 | 0 | 1.017 | 14.56 | 80
NAV3ST | 0.182 | 11011 | 1 | WEST | YES | 115 | 40 | 115 | 0 | 1.017 | 20.93 | 115
NAV2CT | 0.182 | 11009 | 1 | WEST | YES | 80 | 18 | 80 | 0 | 1.017 | 14.56 | 80
PB5GEN_6G | 0.182 | 1007 | 5 | WEST | YES | 115 | 40 | 115 | 0 | 1.022 | 20.93 | 115
NAV1CT | 0.182 | 11001 | 1 | WEST | YES | 80 | 18 | 80 | 0 | 1.017 | 14.56 | 80
PBCTEGE_5G | 0.182 | 1006 | E | WEST | YES | 65 | 65 | 68 | 0 | 1.022 | 11.83 | 65
PBCTDGE_4G | 0.182 | 1005 | D | WEST | YES | 65 | 65 | 65 | 0 | 1.022 | 11.83 | 65
PBCTCGE_3G | 0.182 | 1004 | C | WEST | YES | 62 | 62 | 66 | 0 | 1.022 | 11.284 | 62
PBCTBGE_2G | 0.182 | 1003 | B | WEST | YES | 65 | 65 | 66 | 0 | 1.022 | 11.83 | 65
PBCTAGE_1G | 0.182 | 1002 | A | WEST | YES | 64 | 64 | 65 | 0 | 1.022 | 11.648 | 64
NWPWRG1_1G | 0.184 | 1350 | 1 | WEST | YES | 3.4 | 0 | 34.3 |  | 1.02 | 0.6256 | 3.4
WESTXWIN_1G | 0.184 | 1349 | 1 | WEST | YES | 0.7 | 0 | 6.6 |  | 1.02 | 0.1288 | 0.7
SWMESA | 0.188 | 6016 | 1 | WEST | YES | 11.2 | 0 | 75 |  | 1.03 | 2.1056 | 11.2
TNWDWRDU2_8 | 0.188 | 38332 | 1 | WEST | YES | 12 | 0 | 80 |  | 1.0232 | 2.256 | 12
RIO_DRCS | 0.188 | 60201 | SC | WEST | YES | 0 | 0 | 0 | 0 | 1.04 | 0 | 0
KM NWP | 0.188 | 60019 | 1 | WEST | YES | 12 | 0 | 80 |  | 1.03 | 2.256 | 12
WDWDU1 | 0.188 | 60016 | 1 | WEST | YES | 12 | 0 | 80 |  | 1.033 | 2.256 | 12
KM SWP | 0.188 | 60007 | 1 | WEST | YES | 12 | 0 | 80 |  | 1.03 | 2.256 | 12
KM SEP | 0.188 | 60005 | 1 | WEST | YES | 6 | 0 | 40 |  | 1.035 | 1.128 | 6
KM NEP | 0.188 | 60003 | 1 | WEST | YES | 12 | 0 | 80 |  | 1.03 | 2.256 | 12
DSKY1 | 0.19 | 60018 | 1 | WEST | YES | 12.6 | 0 | 84 | 0 | 1.032 | 2.394 | 12.6
ORNNWP1 | 0.19 | 60017 | 1 | WEST | YES | 12 | 0 | 80 |  | 1.027 | 2.28 | 12
DSKY2 | 0.191 | 60000 | 1 | WEST | YES | 11.5 | 0 | 76.5 |  | 1.039 | 2.1965 | 11.5
FRNDDRCS | 0.196 | 60202 | SC | WEST | YES | 0 | 0 | 0 | 0 | 1.0259 | 0 | 0
HORSH4 | 0.196 | 60072 | 1 | WEST | YES | 17.2 | 0 | 115 | 0 | 1.025 | 3.3712 | 17.2
HORSH3 | 0.196 | 60070 | 1 | WEST | YES | 33.6 | 0 | 224 | 0 | 1.025 | 6.5856 | 33.6
HORSH2 | 0.196 | 60068 | 1 | WEST | YES | 27.6 | 0 | 184 | 0 | 1.025 | 5.4096 | 27.6
HORSH1 | 0.196 | 60066 | 1 | WEST | YES | 33.3 | 0 | 222 | 0 | 1.005 | 6.5268 | 33.3
LOUIS1A | 0.196 | 60063 | 1 | WEST | YES | 25.5 | 0 | 170.2 | 0 | 1.02 | 4.998 | 25.5
CIRELLO | 0.196 | 60060 | 1 | WEST | YES | 35 | 0 | 233 | 0 | 1 | 6.86 | 35
BUFGGEN | 0.196 | 60058 | 1 | WEST | YES | 18 | 0 | 120 |  | 1 | 3.528 | 18
L_GASCCR1_1N | 0.22 | 76031 | 1 | WEST | YES | 15 | 0 | 150 | 0 | 1 | 3.3 | 15
L_DIVIDE1_1N | 0.227 | 76091 | 1 | WEST | YES | 26.5 | 0 | 375 | 0 | 1 | 6.0155 | 26.5

## Ep
Generator Sensitivities
Name of Bus | P Sensitivity of Bus | Number of Bus | ID | Area Name of Gen | AGC | Gen MW | Min MW | Max MW | V Sensitivity of Bus | Set Volt
WCPWRCO_3G | -0.17 | 1455 | 3 | NORTH | YES | 242 | 50 | 242 | 0 | 1.023 | -41.14 | 242
WCPWRCO_1G | -0.17 | 1453 | 1 | NORTH | YES | 204 | 50 | 204 | 0 | 1.023 | -34.68 | 204 | HOUSTON | -65.6603
WCPWRCO_2G | -0.17 | 1454 | 2 | NORTH | YES | 204 | 50 | 204 | 0 | 1.023 | -34.68 | 204 | NORTH | -313.8171
SPENCER_G4 | -0.048 | 923 | 1 | NORTH | YES | 48 | 20 | 61 | 0 | 1.03 | -2.304 | 48 | SOUTH | 8.298
SPENCER_G5 | -0.048 | 924 | 1 | NORTH | YES | 52 | 20 | 64 | 0 | 1.03 | -2.496 | 52 | WEST | 744.0154
COLLIN_1G | -0.026 | 2371 | MB | NORTH | YES | 0 | 40 | 138 |  | 1.022 | 0 | 0
DENISNDM | -0.024 | 6948 | 1 | NORTH | YES | 40 | 5 | 40 | 0 | 1.015 | -0.96 | 40
DENISNDM | -0.024 | 6948 | 2 | NORTH | YES | 40 | 5 | 40 | 0 | 1.015 | -0.96 | 40 | HOUSTON | 13825.3008
VALLLEY_1G | -0.023 | 1687 | 1 | NORTH | YES | 140 | 15 | 175 | 0 | 1.036 | -3.22 | 140 | NORTH | 19200.9004
VALLEY_2G | -0.023 | 1688 | 2 | NORTH | YES | 527 | 90 | 527 | 0 | 1.036 | -12.121 | 527 | SOUTH | 13890.7002
KMICHICT4_G | -0.022 | 11694 | 4 | NORTH | YES | 136 | 80 | 136 | 0 | 1.029 | -2.992 | 136 | WEST | 4928.9004
KMICHIST3_G | -0.022 | 11693 | 3 | NORTH | YES | 310 | 60 | 310 | 0 | 1.029 | -6.82 | 310
PEC_2G | -0.022 | 1676 | 2 | NORTH | YES | 84 | 35 | 84 | 0 | 1.022 | -1.848 | 84
KMICHICT1_G | -0.022 | 11691 | 1 | NORTH | YES | 142 | 80 | 142 | 0 | 1.029 | -3.124 | 142 | HOUSTON | -0.0047493
LAMARPWR_1G | -0.022 | 1678 | 1 | NORTH | YES | 154 | 67.7 | 154 | 0 | 1.031 | -3.388 | 154 | NORTH | -0.016344
LAMARPWR_6G | -0.022 | 1683 | 6 | NORTH | YES | 199 | 129.1 | 199 | 0 | 1.031 | -4.378 | 199 | SOUTH | 0.00059738
LAMARPWR_5G | -0.022 | 1682 | 5 | NORTH | YES | 163 | 67.7 | 163 | 0 | 1.031 | -3.586 | 163 | WEST | 0.15095
KMICHIST6_G | -0.022 | 11696 | 6 | NORTH | YES | 303 | 60 | 303 | 0 | 1.029 | -6.666 | 303
NTHLK3_G | -0.022 | 2383 | 3 | NORTH | YES | 247.4 | 50 | 329 | 0 | 1.029 | -5.4428 | 247.4
PEC_1G | -0.022 | 1675 | 1 | NORTH | YES | 80 | 35 | 80 | 0 | 1.022 | -1.76 | 80 | N to H | -0.011595
NTHLK2_G | -0.022 | 2382 | 2 | NORTH | YES | 0 | 35 | 181 |  | 1.029 | 0 | 0 | N to S | -0.016941
LAMARPWR_2G | -0.022 | 1679 | 2 | NORTH | YES | 155 | 67.7 | 155 | 0 | 1.031 | -3.41 | 155 | W to N | 0.16729
KMICHICT2_G | -0.022 | 11692 | 2 | NORTH | YES | 144 | 80 | 144 | 0 | 1.029 | -3.168 | 144 |  | 0.016941
VALLEY_3G | -0.022 | 1689 | 3 | NORTH | YES | 186.2 | 25 | 354 | 0 | 1.015 | -4.0964 | 186.2 |  | -0.16729
LAMARPWR_3G | -0.022 | 1680 | 3 | NORTH | YES | 199 | 129.1 | 199 | 0 | 1.031 | -4.378 | 199
NTHLK1_G | -0.022 | 2381 | 1 | NORTH | YES | 0 | 35 | 156 |  | 1.029 | 0 | 0
KMICHICT5_G | -0.022 | 11695 | 5 | NORTH | YES | 138 | 80 | 138 | 0 | 1.029 | -3.036 | 138
PEC_3G | -0.022 | 1677 | 3 | NORTH | YES | 91 | 35 | 91 | 0 | 1.022 | -2.002 | 91
LAMARPWR_4G | -0.022 | 1681 | 4 | NORTH | YES | 164 | 67.7 | 164 | 0 | 1.031 | -3.608 | 164
MOSES_2G | -0.021 | 1702 | 2 | NORTH | YES | 579 | 175 | 579 | 0 | 1.031
DCEAST | -0.021 | 5925 | 1 | NORTH | YES | 400.3 | -600 | 600 | 0 | 1.025 | -8.4063 | 400.3
MOSES_1G | -0.021 | 1701 | 1 | NORTH | YES | 560 | 175 | 560 | 0 | 1.031
MOSES_3G | -0.021 | 1703 | 3 | NORTH | YES | 808 | 463 | 808 | 0 | 1.031
STEAM3 | -0.02 | 950 | 1 | NORTH | YES | 41 | 13 | 41 | 0 | 1.02 | -0.82 | 41
STEAM1 | -0.02 | 948 | 1 | NORTH | YES | 0 | 12 | 20 |  | 1.02 | 0 | 0
OLINGER_G3 | -0.02 | 844 | 1 | NORTH | YES | 118.3 | 45 | 148 | 0 | 1.03 | -2.366 | 118.3
OLINGER_G1 | -0.02 | 842 | 1 | NORTH | YES | 63.1 | 20 | 80 | 0 | 1.03 | -1.262 | 63.1
STEAM2 | -0.02 | 949 | 1 | NORTH | YES | 26 | 8 | 26 | 0 | 0.99 | -0.52 | 26
OLINGER_G2 | -0.02 | 843 | 1 | NORTH | YES | 86.7 | 25 | 105 | 0 | 1.03 | -1.734 | 86.7
NEWMAN_G5 | -0.02 | 837 | 1 | NORTH | YES | 0 | 15 | 37 |  | 1.01 | 0 | 0
OLINGER_G4 | -0.02 | 845 | 1 | NORTH | YES | 59.1 | 0 | 76 | 0 | 1.03 | -1.182 | 59.1
FPLEFR2B_G | -0.018 | 12422 | 2 | NORTH | YES | 160 | 72 | 160 | 0 | 1 | -2.88 | 160
FPLEFR1S_G | -0.018 | 12414 | 4 | NORTH | YES | 414 | 191 | 414 | 0 | 1 | -7.452 | 414
FPLEFR1B_G | -0.018 | 12412 | 2 | NORTH | YES | 157 | 72 | 157 | 0 | 1 | -2.826 | 157
FPLEFR2C_G | -0.018 | 12423 | 3 | NORTH | YES | 162 | 72 | 162 | 0 | 1 | -2.916 | 162
LKHB2_G | -0.018 | 2452 | 2 | NORTH | YES | 514 | 80 | 514 | 0 | 1.029 | -9.252 | 514
FPLEFR2S_G | -0.018 | 12424 | 4 | NORTH | YES | 412 | 191 | 412 | 0 | 1 | -7.416 | 412
LKHB1_G | -0.018 | 2451 | 1 | NORTH | YES | 0 | 80 | 391 |  | 1.029 | 0 | 0
FPLEFR1C_G | -0.018 | 12413 | 3 | NORTH | YES | 159 | 72 | 159 | 0 | 1 | -2.862 | 159
FPLEFR1A_G | -0.018 | 12411 | 1 | NORTH | YES | 170 | 72 | 170 | 0 | 1 | -3.06 | 170
FPLEFR2A_G | -0.018 | 12421 | 1 | NORTH | YES | 170 | 72 | 170 | 0 | 1 | -3.06 | 170
EAGLEMNT_2G | -0.017 | 1862 | MB | NORTH | YES | 0 | 40 | 100 |  | 1.033 | 0 | 0
EAGLEMNT_3G | -0.017 | 1863 | MB | NORTH | YES | 0 | 50 | 378 |  | 1.033 | 0 | 0
EAGLEMNT_1G | -0.017 | 1861 | MB | NORTH | YES | 0 | 30 | 112 |  | 1.033 | 0 | 0
TGATEWAY_1G | -0.015 | 13116 | 1 | NORTH | YES | 149 | 30 | 149 | 0 | 1.035 | -2.235 | 149
MTCK8_G | -0.015 | 2417 | 8 | NORTH | YES | 477 | 60 | 556 | 0 | 1.029 | -7.155 | 477
MTCK6_G | -0.015 | 2413 | 6 | NORTH | YES | 0 | 30 | 118 |  | 1.029 | 0 | 0
TGATEWAY_2G | -0.015 | 13117 | 2 | NORTH | YES | 128 | 30 | 128 | 0 | 1.035 | -1.92 | 128
MARTLAKE_2G | -0.015 | 3098 | 2 | NORTH | YES | 795 | 461 | 795 | 0 | 1.031
MARTLAKE_3G | -0.015 | 3099 | 3 | NORTH | YES | 804 | 500 | 804 | 0 | 1.031
TGATEWAY_4G | -0.015 | 13119 | 4 | NORTH | YES | 399 | 65 | 399 | 0 | 1.035 | -5.985 | 399
MARTLAKE_1G | -0.015 | 3097 | 1 | NORTH | YES | 799 | 500 | 799 | 0 | 1.031
MTCK7_G | -0.015 | 2414 | 7 | NORTH | YES | 0 | 30 | 114 |  | 1.029 | 0 | 0
TGATEWAY_3G | -0.015 | 13118 | 3 | NORTH | YES | 146 | 30 | 146 | 0 | 1.035 | -2.19 | 146
STRYKER_2G | -0.014 | 3108 | 2 | NORTH | YES | 484 | 75 | 484 | 0 | 1.029 | -6.776 | 484
MTCK3_G | -0.014 | 2419 | MB | NORTH | YES | 0 | 10 | 63 |  | 0.9667 | 0 | 0
CHAMPION_1G | -0.014 | 3348 | MB | NORTH | YES | 0 | 42 | 42 |  | 1 | 0 | 0
STRYKER_1G | -0.014 | 3107 | 1 | NORTH | YES | 140.5 | 45 | 182 | 0 | 1.029 | -1.967 | 140.5
MTCK2_G | -0.014 | 2418 | 2 | NORTH | YES | 0 | 10 | 23 |  | 0.9667 | 0 | 0
TRINIDAD_6G | -0.012 | 3126 | 1 | NORTH | YES | 226 | 46 | 226 | 0 | 1 | -2.712 | 226
CALFREST_1G | -0.011 | 13131 | 1 | NORTH | YES | 152 | 40 | 152 | 0 | 1.035 | -1.672 | 152
CALFREST_6G | -0.011 | 13136 | 6 | NORTH | YES | 176 | 40 | 176 | 0 | 1.035 | -1.936 | 176
HANDLEY_1G | -0.011 | 1945 | MB | NORTH | YES | 0 | 25 | 36 |  | 1.003 | 0 | 0
ENNSTRAC_2G | -0.011 | 12323 | 2 | NORTH | YES | 116 | 100 | 116 | 0 | 1.043 | -1.276 | 116
CALFREST_2G | -0.011 | 13132 | 2 | NORTH | YES | 155 | 57 | 155 | 0 | 1.035 | -1.705 | 155
CALFREST_4G | -0.011 | 13134 | 4 | NORTH | YES | 156 | 40 | 156 | 0 | 1.035 | -1.716 | 156
ENNSTRAC_1G | -0.011 | 12322 | 1 | NORTH | YES | 196 | 130 | 196 | 0 | 1.043 | -2.156 | 196
HANDLEY_2G | -0.011 | 1946 | MB | NORTH | YES | 0 | 30 | 68 |  | 1.003 | 0 | 0
CALFREST_5G | -0.011 | 13135 | 5 | NORTH | YES | 157 | 57 | 157 | 0 | 1.035 | -1.727 | 157
CALFREST_3G | -0.011 | 13133 | 3 | NORTH | YES | 174 | 40 | 174 | 0 | 1.035 | -1.914 | 174
BBRN_2G | -0.01 | 3382 | 2 | NORTH | YES | 610 | 225 | 610 | 0 | 1.0345
BBRN_1G | -0.01 | 3381 | 1 | NORTH | YES | 597 | 225 | 597 | 0 | 1.0345
HANDLEY_4G | -0.01 | 1948 | 4 | NORTH | YES | 217.5 | 150 | 435 | 0 | 1.022 | -2.175 | 217.5
LEG_2___2 | -0.009 | 48722 | 2 | NORTH | YES | 853 | 357 | 853 | 0 | 1.0348
MDLTHELP_1G | -0.009 | 1941 | 1 | NORTH | YES | 215 | 74 | 215 | 0 | 1.02 | -1.935 | 215
TNTNPONE_18 | -0.009 | 39960 | 1 | NORTH | YES | 152 | 30 | 152 |  | 1.04
MDLTHELP_5G | -0.009 | 1937 | 5 | NORTH | YES | 225 | 74 | 225 | 0 | 1.02 | -2.025 | 225
HANDLEY_3G | -0.009 | 1947 | 3 | NORTH | YES | 353.4 | 100 | 392 | 0 | 1.03 | -3.1806 | 353.4
MDLTHELP_6G | -0.009 | 1938 | 6 | NORTH | YES | 229 | 74 | 229 | 0 | 1.02 | -2.061 | 229
TNTNPONE_28 | -0.009 | 39970 | 1 | NORTH | YES | 154 | 30 | 154 |  | 1.04
MDLTHELP_2G | -0.009 | 1942 | 2 | NORTH | YES | 215 | 74 | 215 | 0 | 1.02 | -1.935 | 215
LEG_1___1 | -0.009 | 48721 | 1 | NORTH | YES | 836 | 357 | 836 | 0 | 1.0348
HANDLEY_5G | -0.009 | 1949 | 5 | NORTH | YES | 0 | 150 | 435 |  | 1.03 | 0 | 0
GIBN_CREK_G1 | -0.007 | 990 | 1 | NORTH | YES | 464 | 200 | 464 | 0 | 1.0275
FTR_CN4_5095 | -0.007 | 48674 | 4 | NORTH | YES | 380 | 0 | 380 | 0 | 1.0319 | -2.66 | 380
ATKINS6 | -0.007 | 32887 | MB | NORTH | YES | 0 | 12 | 51 |  | 1.028 | 0 | 0
DANSBY14 | -0.007 | 32892 | 1 | NORTH | YES | 81 | 25 | 108 | 0 | 1.035 | -0.567 | 81
TAMUGEN1 | -0.007 | 32798 | 1 | NORTH | YES | 32 | 0 | 32 |  | 1.02 | -0.224 | 32
ATKINS4 | -0.007 | 32890 | MB | NORTH | YES | 0 | 5 | 22 |  | 1.031 | 0 | 0
ATKINS5 | -0.007 | 32891 | MB | NORTH | YES | 0 | 5 | 25 |  | 1.031 | 0 | 0
ATKINS7 | -0.007 | 32888 | 1 | NORTH | YES | 0 | 4 | 17 |  | 1.028 | 0 | 0
DANSBY2 | -0.007 | 32884 | 1 | NORTH | YES | 46 | 2 | 46 | 0 | 1.015 | -0.322 | 46
FTR_GT1_5105 | -0.007 | 48671 | 1 | NORTH | YES | 156 | 0 | 156 | 0 | 1.0319 | -1.092 | 156
ATKINS3 | -0.007 | 32886 | MB | NORTH | YES | 0 | 5 | 12 |  | 1 | 0 | 0
FTR_GT3_5085 | -0.007 | 48673 | 3 | NORTH | YES | 158 | 0 | 158 | 0 | 1.0319 | -1.106 | 158
FTR_GT2_5110 | -0.007 | 48672 | 2 | NORTH | YES | 159 | 0 | 159 | 0 | 1.0319 | -1.113 | 159
MDLTHELP_3G | -0.007 | 1943 | 3 | NORTH | YES | 215 | 74 | 215 | 0 | 1.02 | -1.505 | 215
MDLTHELP_4G | -0.007 | 1944 | 4 | NORTH | YES | 214 | 74 | 214 | 0 | 1.02 | -1.498 | 214
EXN944GT | -0.005 | 49831 | 13 | HOUSTON | YES | 33 | 5.4 | 35 | 0 | 1.0326 | -0.165 | 33
EXN942GT | -0.005 | 49829 | 11 | HOUSTON | YES | 20 | 5.4 | 21 | 0 | 1.0326 | -0.1 | 20
CVC_GT1_5035 | -0.005 | 48813 | 1 | HOUSTON | YES | 155 | 91.8 | 155 |  | 1.029 | -0.775 | 155
THW_4344 | -0.005 | 48881 | G | HOUSTON | YES | 58 | 5 | 58 | 0 | 1.0435 | -0.29 | 58
THW_3334 | -0.005 | 48877 | C | HOUSTON | YES | 58 | 5 | 58 | 0 | 1.0435 | -0.29 | 58
THW_ST3_ST_3 | -0.005 | 48873 | 3 | HOUSTON | YES | 110 | 19 | 110 | 0 | 1.0435 | -0.55 | 110
SRB_GN3_3 | -0.005 | 48853 | 3 | HOUSTON | YES | 220 | 35 | 220 |  | 1.0326 | -1.1 | 220
SRB_GN1_1 | -0.005 | 48851 | 1 | HOUSTON | YES | 176 | 26 | 176 | 0 | 1.0217 | -0.88 | 176
THW_GT1_GT_1 | -0.005 | 48883 | B2 | HOUSTON | YES | 0 | 0 | 12 |  | 1.043 | 0 | 0
THW_5152 | -0.005 | 48885 | B | HOUSTON | YES | 0 | 5 | 55 |  | 1.0319 | 0 | 0
THW_5354 | -0.005 | 48886 | C | HOUSTON | YES | 16.4 | 5 | 57 |  | 1.0319 | -0.082 | 16.4
PSA_GT2_8155 | -0.005 | 48792 | 2 | HOUSTON | YES | 66 | 20.3 | 66 | 0 | 1.0362 | -0.33 | 66
SHELLG2 | -0.005 | 48821 | 2 | HOUSTON | YES | 72 | 34.5 | 72 |  | 1.029 | -0.36 | 72
CVC_GT4_8005 | -0.005 | 48815 | 4 | HOUSTON | YES | 165 | 91.8 | 165 | 0 | 1.0362 | -0.825 | 165
LAKE_CRK2_G | -0.005 | 3417 | 2 | NORTH | YES | 227 | 40 | 227 | 0 | 1.029 | -1.135 | 227
THW_5556 | -0.005 | 48887 | E | HOUSTON | YES | 16.6 | 5 | 58 |  | 1.0319 | -0.083 | 16.6
PSA_GN1_8165 | -0.005 | 48796 | 1 | HOUSTON | YES | 104 | 43.1 | 104 | 0 | 1.0362 | -0.52 | 104
SRB_GN2_2 | -0.005 | 48852 | 2 | HOUSTON | YES | 174 | 26 | 174 | 0 | 1.0217 | -0.87 | 174
PSA_GT3_8150 | -0.005 | 48793 | 3 | HOUSTON | YES | 70 | 20.3 | 70 | 0 | 1.0362 | -0.35 | 70
PSA_GT5_8140 | -0.005 | 48795 | 5 | HOUSTON | YES | 64 | 20.3 | 64 | 0 | 1.0362 | -0.32 | 64
SOL_GT1 | -0.005 | 48845 | 1 | HOUSTON | YES | 16.2 | 15.4 | 16.2 |  | 1.0326 | -0.081 | 16.2
PR_GT1__9040 | -0.005 | 48761 | 1 | HOUSTON | YES | 35 | 0 | 35 | 0 | 1 | -0.175 | 35
SJS_GT1_GT1 | -0.005 | 48841 | 1 | HOUSTON | YES | 49 | 49 | 83 | 0 | 1.0362 | -0.245 | 49
GBY_83841065 | -0.005 | 48693 | E | HOUSTON | YES | 20 | 20 | 56 | 0 | 1.0362 | -0.1 | 20
THW_3334 | -0.005 | 48877 | D | HOUSTON | YES | 58 | 5 | 58 | 0 | 1.0435 | -0.29 | 58
GBY_81821075 | -0.005 | 48692 | D | HOUSTON | YES | 20 | 20 | 54 | 0 | 1.0362 | -0.1 | 20
GBY_GN5_5 | -0.005 | 48690 | 5 | HOUSTON | YES | 298.5 | 81 | 398 | 0 | 1.0362 | -1.4925 | 298.5
SRB_GN4_4 | -0.005 | 48854 | 4 | HOUSTON | YES | 226 | 35 | 226 |  | 1.0326 | -1.13 | 226
DPEC_GT45070 | -0.005 | 48644 | 4 | HOUSTON | YES | 158 | 98 | 158 | 0 | 1.0319 | -0.79 | 158
DPEC_GT25025 | -0.005 | 48642 | 2 | HOUSTON | YES | 156 | 98 | 156 | 0 | 1.0319 | -0.78 | 156
DIB_GT2_8075 | -0.005 | 48612 | 2 | HOUSTON | YES | 65 | 0 | 65 | 0 | 1.0326 | -0.325 | 65
BTE_ST1_8070 | -0.005 | 48598 | 4 | HOUSTON | YES | 234 | 60 | 234 | 0 | 1.0261 | -1.17 | 234
BTE_GT3_8045 | -0.005 | 48596 | 2 | HOUSTON | YES | 158 | 130 | 158 | 0 | 1.0261 | -0.79 | 158
CHE_GT2_5030 | -0.005 | 48591 | 2 | HOUSTON | YES | 173 | 50 | 173 |  | 1.029 | -0.865 | 173
CBY_GN1_1 | -0.005 | 48581 | 1 | HOUSTON | YES | 748 | 108 | 748 | 0 | 1.0435 | -3.74 | 748
CTL_GN1_8145 | -0.005 | 48564 | 4 | HOUSTON | YES | 55 | 12.9 | 55 |  | 1.0362 | -0.275 | 55
CTL_GT2_8130 | -0.005 | 48561 | 1 | HOUSTON | YES | 103 | 30.3 | 103 |  | 1.0362 | -0.515 | 103
CAL_ST1_8000 | -0.005 | 48552 | 2 | HOUSTON | YES | 65 | 0 | 65 | 0 | 1.0326 | -0.325 | 65
BYU_GT4_8065 | -0.005 | 48534 | 4 | HOUSTON | YES | 65 | 0 | 65 |  | 1.0362 | -0.325 | 65
BYU_GT3_8060 | -0.005 | 48533 | 3 | HOUSTON | YES | 67 | 0 | 67 |  | 1.0362 | -0.335 | 67
BYU_GT2_8055 | -0.005 | 48532 | 2 | HOUSTON | YES | 62 | 0 | 62 |  | 1.0362 | -0.31 | 62
THW_ST4_ST_4 | -0.005 | 48874 | 4 | HOUSTON | YES | 108 | 19 | 108 | 0 | 1.0435 | -0.54 | 108
CTL_GT4_8140 | -0.005 | 48563 | 3 | HOUSTON | YES | 94 | 30.3 | 94 |  | 1.0362 | -0.47 | 94
LPE_GT3_8080 | -0.005 | 48513 | 3 | HOUSTON | YES | 41 | 0 | 41 | 0 | 1.0362 | -0.205 | 41
EXN_GT | -0.005 | 49837 | 4 | HOUSTON | YES | 81 | 21.3 | 86 | 0 | 1.0326 | -0.405 | 81
THW_4142 | -0.005 | 48879 | E | HOUSTON | YES | 58 | 5 | 58 | 0 | 1.0435 | -0.29 | 58
TNDOWCGNSG8 | -0.005 | 39470 | 1 | HOUSTON | YES | 32 | 10 | 32 | 0 | 1.0437 | -0.16 | 32
TNTXCTY2CG8 | -0.005 | 38712 | 1 | HOUSTON | YES | 102 | 59 | 102 | 0 | 1.044 | -0.51 | 102
SHELLG1_3015 | -0.005 | 48820 | 1 | HOUSTON | YES | 71 | 34.5 | 71 |  | 1.029 | -0.355 | 71
SHELLG3_3020 | -0.005 | 48822 | 1 | HOUSTON | YES | 39 | 0 | 39 |  | 1.029 | -0.195 | 39
TNBPAMCG1_8 | -0.005 | 38611 | 1 | HOUSTON | YES | 155 | 0 | 155 | 0 | 1.0435 | -0.775 | 155
TNBP_CGN3_8 | -0.005 | 38600 | 5 | HOUSTON | YES | 53 | 0 | 53 | 0 | 1.0435 | -0.265 | 53
TNBP_CGN2_8 | -0.005 | 38590 | 2 | HOUSTON | YES | 66 | 0 | 66 | 0 | 1.0435 | -0.33 | 66
CHE_GN4_8025 | -0.005 | 48594 | 4 | HOUSTON | YES | 142 | 60 | 142 | 0 | 1.0362 | -0.71 | 142
CHE_GT1_8015 | -0.005 | 48593 | 1 | HOUSTON | YES | 173 | 50 | 173 | 0 | 1.0362 | -0.865 | 173
BTE_GT2_8075 | -0.005 | 48595 | 1 | HOUSTON | YES | 163 | 130 | 163 | 0 | 1.0261 | -0.815 | 163
BTE_GT4_8055 | -0.005 | 48597 | 3 | HOUSTON | YES | 163 | 130 | 163 | 0 | 1.0261 | -0.815 | 163
CBY_GN2_2 | -0.005 | 48582 | 2 | HOUSTON | YES | 751 | 110 | 751 | 0 | 1.0435 | -3.755 | 751
DIB_ST1_8085 | -0.005 | 48613 | 3 | HOUSTON | YES | 69 | 0 | 69 | 0 | 1.0326 | -0.345 | 69
DIB_GT1_8080 | -0.005 | 48611 | 1 | HOUSTON | YES | 64 | 0 | 64 | 0 | 1.0326 | -0.32 | 64
THW_5152 | -0.005 | 48885 | A | HOUSTON | YES | 16.4 | 5 | 57 |  | 1.0319 | -0.082 | 16.4
DIB_GT3_8090 | -0.005 | 48614 | 4 | HOUSTON | YES | 77.2 | 15 | 77.2 | 0 | 1.0326 | -0.386 | 77.2
PSA_GT1_8160 | -0.005 | 48791 | 1 | HOUSTON | YES | 65 | 20.8 | 65 | 0 | 1.0362 | -0.325 | 65
DPEC_GT15040 | -0.005 | 48641 | 1 | HOUSTON | YES | 162 | 98 | 162 | 0 | 1.0319 | -0.81 | 162
THW_4344 | -0.005 | 48881 | H | HOUSTON | YES | 58 | 5 | 58 | 0 | 1.0435 | -0.29 | 58
TNBP_CGN1_8 | -0.005 | 38580 | 1 | HOUSTON | YES | 60 | 0 | 60 | 0 | 1.0435 | -0.3 | 60
EXN938GT | -0.005 | 49826 | 5 | HOUSTON | YES | 43 | 9.2 | 45.9 | 0 | 1.0326 | -0.215 | 43
PSG_GT3_8060 | -0.005 | 48742 | 1 | HOUSTON | YES | 164 | 50 | 164 | 0 | 1.0326 | -0.82 | 164
TNBPAMCG3_8 | -0.005 | 38613 | 3 | HOUSTON | YES | 152 | 0 | 152 | 0 | 1.0435 | -0.76 | 152
TNBP_CGN4_8 | -0.005 | 38690 | 3 | HOUSTON | YES | 40 | 0 | 40 | 0 | 1.0435 | -0.2 | 40
PSG_GT2_8040 | -0.005 | 48741 | 1 | HOUSTON | YES | 164 | 50 | 164 | 0 | 1.0326 | -0.82 | 164
TNTXCTY4CG8 | -0.005 | 38714 | 1 | HOUSTON | YES | 103 | 59 | 103 | 0 | 1.044 | -0.515 | 103
TNTXCTY1CG8 | -0.005 | 38711 | 1 | HOUSTON | YES | 105 | 59 | 105 | 0 | 1.044 | -0.525 | 105
PSG_GN2_8050 | -0.005 | 48740 | 1 | HOUSTON | YES | 178 | 60 | 178 | 0 | 1.0326 | -0.89 | 178
TNBPAMCG4_8 | -0.005 | 38614 | 4 | HOUSTON | YES | 96 | 0 | 96 | 0 | 1.0435 | -0.48 | 96
TNBPAMCG2_8 | -0.005 | 38612 | 2 | HOUSTON | YES | 150 | 0 | 150 | 0 | 1.0435 | -0.75 | 150
DPEC_ST55065 | -0.005 | 48645 | 5 | HOUSTON | YES | 282 | 0 | 282 | 0 | 1.0319 | -1.41 | 282
EP_1_2 | -0.005 | 48651 | 2 | HOUSTON | YES | 21 | 10 | 21 | 0 | 1.0362 | -0.105 | 21
TNTXCTY3CG8 | -0.005 | 38713 | 1 | HOUSTON | YES | 85 | 59 | 85 | 0 | 1.044 | -0.425 | 85
PSA_GT4_8145 | -0.005 | 48794 | 4 | HOUSTON | YES | 66 | 20.3 | 66 | 0 | 1.0362 | -0.33 | 66
EP_1_2 | -0.005 | 48651 | 1 | HOUSTON | YES | 5 | 0 | 5 | 0 | 1.0362 | -0.025 | 5
TNDOWCGNGG8 | -0.005 | 39480 | 1 | HOUSTON | YES | 30 | 10 | 30 | 0 | 1.0437 | -0.15 | 30
GBY_73741085 | -0.005 | 48691 | A | HOUSTON | YES | 48 | 20 | 48 | 0 | 1.0362 | -0.24 | 48
THW_3132 | -0.005 | 48875 | B | HOUSTON | YES | 57 | 5 | 57 | 0 | 1.0435 | -0.285 | 57
TNSLCGN1__8 | -0.005 | 39190 | 1 | HOUSTON | YES | 30 | 10 | 30 |  | 1.025 | -0.15 | 30
CTL_GT3_8135 | -0.005 | 48562 | 2 | HOUSTON | YES | 91 | 30.3 | 91 |  | 1.0362 | -0.455 | 91
APD_GT1_8005 | -0.005 | 48500 | 1 | HOUSTON | YES | 140 | 54.6 | 140 |  | 1.0362 | -0.7 | 140
LAKE_CRK1_G | -0.005 | 3416 | 1 | NORTH | YES | 35.4 | 33 | 75 | 0 | 1.043 | -0.177 | 35.4
THOUSE_2G | -0.005 | 3404 | 2 | NORTH | YES | 805 | 250 | 805 | 0 | 1.026 | -4.025 | 805
GBY_73741085 | -0.005 | 48691 | B | HOUSTON | YES | 47 | 20 | 47 | 0 | 1.0362 | -0.235 | 47
THOUSE_1G | -0.005 | 3403 | 1 | NORTH | YES | 563 | 200 | 563 | 0 | 1.026 | -2.815 | 563
SRB_GT211035 | -0.005 | 48855 | B1 | HOUSTON | YES | 0 | 0 | 17 |  | 1.014 | 0 | 0
SJS_GT2_GT2 | -0.005 | 48842 | 2 | HOUSTON | YES | 49 | 49 | 81 | 0 | 1.0362 | -0.245 | 49
EXN941GT | -0.005 | 49828 | 10 | HOUSTON | YES | 19 | 5.4 | 20 | 0 | 1.0326 | -0.095 | 19
THW_5556 | -0.005 | 48887 | F | HOUSTON | YES | 16.4 | 5 | 57 |  | 1.0319 | -0.082 | 16.4
LPE_GT4_8085 | -0.005 | 48514 | 4 | HOUSTON | YES | 41 | 0 | 41 | 0 | 1.0362 | -0.205 | 41
LPE_GT2_8075 | -0.005 | 48512 | 2 | HOUSTON | YES | 42 | 0 | 42 | 0 | 1.0362 | -0.21 | 42
THW_5354 | -0.005 | 48886 | D | HOUSTON | YES | 16.6 | 5 | 58 |  | 1.0319 | -0.083 | 16.6
CTL_GN2_8155 | -0.005 | 48565 | 5 | HOUSTON | YES | 11 | 3.4 | 11 |  | 1.0362 | -0.055 | 11
LPE_GT1_8070 | -0.005 | 48511 | 1 | HOUSTON | YES | 42 | 0 | 42 | 0 | 1.0362 | -0.21 | 42
SHELLG3_3020 | -0.005 | 48822 | 2 | HOUSTON | YES | 30 | 0 | 30 |  | 1.029 | -0.15 | 30
EXN_15GT | -0.005 | 49803 | 1 | HOUSTON | YES | 33 | 8.3 | 35 |  | 1.0326 | -0.165 | 33
GBY_83841065 | -0.005 | 48693 | F | HOUSTON | YES | 20 | 20 | 52 | 0 | 1.0362 | -0.1 | 20
EXN_14GT | -0.005 | 49838 | 14 | HOUSTON | YES | 140 | 0 | 148 |  | 1.0326 | -0.7 | 140
CVC_GT2_5020 | -0.005 | 48812 | 2 | HOUSTON | YES | 159 | 91.8 | 159 |  | 1.029 | -0.795 | 159
EXN945GT | -0.005 | 49832 | 9 | HOUSTON | YES | 19 | 9.2 | 20 | 0 | 1.0326 | -0.095 | 19
CAL_GT1_8045 | -0.005 | 48551 | 1 | HOUSTON | YES | 152 | 0 | 152 | 0 | 1.0326 | -0.76 | 152
EXN943GT | -0.005 | 49830 | 12 | HOUSTON | YES | 19 | 5.4 | 20 | 0 | 1.0326 | -0.095 | 19
CVC_ST5_5040 | -0.005 | 48814 | 1 | HOUSTON | YES | 133 | 91.8 | 133 |  | 1.029 | -0.665 | 133
PHR_GN2_2 | -0.005 | 48772 | MB | HOUSTON | YES | 0 | 72 | 459 |  | 1.0362
EXN_17GT | -0.005 | 49805 | 3 | HOUSTON | YES | 31 | 8.3 | 33 |  | 1.0326 | -0.155 | 31
PSA_GT6_8135 | -0.005 | 48797 | 6 | HOUSTON | YES | 59 | 34.5 | 59 | 0 | 1.0362 | -0.295 | 59
THW_4142 | -0.005 | 48879 | F | HOUSTON | YES | 57 | 5 | 57 | 0 | 1.0435 | -0.285 | 57
CVC_GT3_5045 | -0.005 | 48811 | 3 | HOUSTON | YES | 158 | 91.8 | 158 |  | 1.029 | -0.79 | 158
THW_3132 | -0.005 | 48875 | A | HOUSTON | YES | 57 | 5 | 57 | 0 | 1.0435 | -0.285 | 57
SRB_GT211035 | -0.005 | 48855 | B2 | HOUSTON | YES | 0 | 0 | 12 |  | 1.014 | 0 | 0
GBY_81821075 | -0.005 | 48692 | C | HOUSTON | YES | 48 | 20 | 48 | 0 | 1.0362 | -0.24 | 48
DPEC_GT35010 | -0.005 | 48643 | 3 | HOUSTON | YES | 160 | 98 | 160 | 0 | 1.0319 | -0.8 | 160
BYU_GT1_8075 | -0.005 | 48531 | 1 | HOUSTON | YES | 65 | 0 | 65 |  | 1.0362 | -0.325 | 65
EXN_16GT | -0.005 | 49804 | 2 | HOUSTON | YES | 32 | 8.3 | 34 |  | 1.0326 | -0.16 | 32
DOW41000 | -0.004 | 49865 | 41 | HOUSTON | YES | 31 | 0 | 50 |  | 1
DOW39100 | -0.004 | 49862 | 36 | HOUSTON | YES | 54 | 0 | 86 | 0 | 1
DOW38200 | -0.004 | 49859 | 33 | HOUSTON | YES | 28 | 0 | 45 | 0 | 1
DOW17000 | -0.004 | 49851 | 37 | HOUSTON | YES | 39 | 0 | 62 | 0 | 1
DOW65000 | -0.004 | 49876 | 65 | HOUSTON | YES | 63 | 0 | 101 | 0 | 1
WAP_GN7_7 | -0.004 | 48927 | 7 | HOUSTON | YES | 567 | 277 | 567 |  | 1.035
DOW64000 | -0.004 | 49873 | 64 | HOUSTON | YES | 41 | 0 | 64.8 | 0 | 1
WAP_GN3_3 | -0.004 | 48923 | 3 | HOUSTON | YES | 226 | 93 | 226 |  | 1.0362 | -0.904 | 226
WAP_GN1_1 | -0.004 | 48921 | 1 | HOUSTON | YES | 124.5 | 37 | 166 | 0 | 1.0362 | -0.498 | 124.5
DOW81000 | -0.004 | 49882 | 81 | HOUSTON | YES | 47 | 0 | 76 | 0 | 1
DOW67000 | -0.004 | 49878 | 67 | HOUSTON | YES | 65 | 0 | 103 | 0 | 1
DOW84000 | -0.004 | 49886 | 84 | HOUSTON | YES | 107 | 0 | 171 | 0 | 0.98
MNS_GT | -0.004 | 48730 | 1 | HOUSTON | YES | 46.1 | 0 | 46.1 | 0 | 1.029 | -0.1844 | 46.1
DOW83000 | -0.004 | 49885 | 83 | HOUSTON | YES | 51 | 0 | 80 | 0 | 1
DOW82000 | -0.004 | 49884 | 82 | HOUSTON | YES | 51 | 0 | 80 | 0 | 1
WAPGT21_GT1 | -0.004 | 48929 | B1 | HOUSTON | YES | 0 | 0 | 13 |  | 1.05 | 0 | 0
BVE_ST1_GN1 | -0.004 | 48523 | 3 | HOUSTON | YES | 246 | 0 | 246 |  | 1.035 | -0.984 | 246
BVE_GT2_5035 | -0.004 | 48522 | 2 | HOUSTON | YES | 170 | 0 | 170 |  | 1.035 | -0.68 | 170
BVE_GT1_GT1 | -0.004 | 48521 | 1 | HOUSTON | YES | 172 | 0 | 172 |  | 1.035 | -0.688 | 172
BSF_GT1_8070 | -0.004 | 48520 | 2 | HOUSTON | YES | 10 | 0 | 10 | 0 | 1.0326 | -0.04 | 10
BSF_GT1_8070 | -0.004 | 48520 | 1 | HOUSTON | YES | 72 | 0 | 72 | 0 | 1.0326 | -0.288 | 72
AK_GT1__8040 | -0.004 | 48510 | 1 | HOUSTON | YES | 34 | 8.1 | 34 |  | 1.029 | -0.136 | 34
WAP_GN4_4 | -0.004 | 48924 | 4 | HOUSTON | YES | 544 | 217 | 544 |  | 1.0362 | -2.176 | 544
TNSCLP3___8 | -0.004 | 39790 | 1 | HOUSTON | YES | 111 | 20 | 111 | 0 | 1.027 | -0.444 | 111
TNSCLP4___8 | -0.004 | 39775 | 1 | HOUSTON | YES | 115 | 20 | 115 | 0 | 1.04 | -0.46 | 115
TNSCLP2___8 | -0.004 | 39770 | 1 | HOUSTON | YES | 117 | 20 | 117 | 0 | 1.04 | -0.468 | 117
TNSCLP1___8 | -0.004 | 39760 | 1 | HOUSTON | YES | 116 | 20 | 116 | 0 | 1.04 | -0.464 | 116
WAP_GN2_2 | -0.004 | 48922 | 2 | HOUSTON | YES | 122.2 | 37 | 163 | 0 | 1.0362 | -0.4888 | 122.2
DOW38100 | -0.004 | 49858 | 31 | HOUSTON | YES | 45 | 0 | 71.4 |  | 1
BOSQUESW501 | -0.004 | 247 | 2 | NORTH | YES | 151 | 0 | 151 | 0 | 1.03 | -0.604 | 151
BOSQUESW502 | -0.004 | 239 | 1 | NORTH | YES | 149 | 0 | 149 | 0 | 1.03 | -0.596 | 149
WAP_GN6_6 | -0.004 | 48926 | 6 | HOUSTON | YES | 645 | 280 | 645 |  | 1.035
DOW61000 | -0.004 | 49870 | 61 | HOUSTON | YES | 44 | 0 | 70 | 0 | 1
DOW39200 | -0.004 | 49863 | 35 | HOUSTON | YES | 55 | 0 | 88 | 0 | 1
WAP_GN5_5 | -0.004 | 48925 | 5 | HOUSTON | YES | 228.7 | 278 | 657 | 0 | 1
DOW63000 | -0.004 | 49872 | 63 | HOUSTON | YES | 45 | 0 | 72 | 0 | 1
DOW38300 | -0.004 | 49860 | 32 | HOUSTON | YES | 63 | 0 | 101 |  | 1
DOW49000 | -0.004 | 49869 | 45 | HOUSTON | YES | 59 | 0 | 94 |  | 1
WAP_GN8_8 | -0.004 | 48928 | 8 | HOUSTON | YES | 603 | 275 | 603 |  | 1.035
DOW42000 | -0.004 | 49866 | 42 | HOUSTON | YES | 11 | 0 | 18 |  | 1
DOW66000 | -0.004 | 49877 | 66 | HOUSTON | YES | 61 | 0 | 97 | 0 | 1
DOW62000 | -0.004 | 49871 | 62 | HOUSTON | YES | 40 | 0 | 63 | 0 | 1
CBE_ST34 | -0.003 | 48736 | 1 | HOUSTON | YES | 103.5 | 0 | 103.5 | 0 | 1.029 | -0.3105 | 103.5
CBE_GT4 | -0.003 | 48735 | 1 | HOUSTON | YES | 86 | 0 | 86 | 0 | 1.029 | -0.258 | 86
CBE_ST12 | -0.003 | 48733 | 1 | HOUSTON | YES | 103.5 | 0 | 103.5 | 0 | 1.029 | -0.3105 | 103.5
CBE_GT2 | -0.003 | 48732 | 1 | HOUSTON | YES | 86 | 0 | 86 | 0 | 1.029 | -0.258 | 86
CBE_GT1 | -0.003 | 48731 | 1 | HOUSTON | YES | 86 | 0 | 86 | 0 | 1.029 | -0.258 | 86
STP_GN2___2 | -0.003 | 5912 | 2 | SOUTH | YES | 1282 | 1249 | 1282 | 0 | 1.0406
STP_GN1___1 | -0.003 | 5911 | 1 | SOUTH | YES | 1282 | 1249 | 1282 | 0 | 1.0406
TGF_GT1_8000 | -0.003 | 48911 | 1 | HOUSTON | YES | 69.2 | 0 | 69.2 | 0 | 1.029 | -0.2076 | 69.2
CBE_GT3 | -0.003 | 48734 | 1 | HOUSTON | YES | 86 | 0 | 86 | 0 | 1.029 | -0.258 | 86
WLFHOLW_3G | -0.002 | 1879 | 3 | NORTH | YES | 268 | 89.3 | 268 | 0 | 1.029 | -0.536 | 268
WLFHOLW_2G | -0.002 | 1878 | 2 | NORTH | YES | 219 | 105 | 219 | 0 | 1.029 | -0.438 | 219
WLFHOLW_1G | -0.002 | 1877 | 1 | NORTH | YES | 216 | 89.3 | 216 | 0 | 1.029 | -0.432 | 216
SANDOW_4G | -0.002 | 3432 | 4 | SOUTH | YES | 534 | 460 | 534 | 0 | 1.029
FOR_5 | -0.001 | 8155 | 5 | SOUTH | YES | 67.5 | 60 | 74 | 0 | 1.03 | -0.0675 | 67.5
FOR_4 | -0.001 | 8154 | 4 | SOUTH | YES | 74.6 | 60 | 81 | 0 | 1.03 | -0.0746 | 74.6
FOR_3 | -0.001 | 8153 | 3 | SOUTH | YES | 65.8 | 45 | 73 | 0 | 1.03 | -0.0658 | 65.8
FOR_2 | -0.001 | 8138 | 2 | SOUTH | YES | 65.8 | 45 | 80 | 0 | 1.03 | -0.0658 | 65.8
FOR_1 | -0.001 | 8134 | 1 | SOUTH | YES | 56.4 | 45 | 79 | 0 | 1.03 | -0.0564 | 56.4
L_BASTEN1_3Y | -0.001 | 7809 | 1 | SOUTH | YES | 227 | 42 | 227 | 0 | 1.004 | -0.227 | 227
JNSNCNTY802 | -0.001 | 367 | 2 | NORTH | YES | 90 | 20 | 90 | 0 | 1.02 | -0.09 | 90
L_BASTEN1_2Y | -0.001 | 7808 | 1 | SOUTH | YES | 146 | 83.5 | 146 | 0 | 1.004 | -0.146 | 146
L_BASTEN1_1Y | -0.001 | 7807 | 1 | SOUTH | YES | 147 | 83.5 | 147 | 0 | 1.004 | -0.147 | 147
COMCHEPK_2G | -0.001 | 1899 | 2 | NORTH | YES | 1164 | 1128 | 1164 | 0 | 1.031
JNSNCNTY802 | -0.001 | 366 | 1 | NORTH | YES | 168 | 20 | 168 | 0 | 1.02 | -0.168 | 168
COMCHEPK_1G | -0.001 | 1898 | 1 | NORTH | YES | 1164 | 1150 | 1164 | 0 | 1.031
WHITNYDM02 | -0.001 | 245 | 2 | NORTH | YES | 15 | 0 | 15 | 0 | 1.035 | -0.015 | 15
ALCOA_G | -0.001 | 80226 | 1 | SOUTH | YES | 48 | 5 | 48 | 0 | 1.014
L_FPPYD21_3Y | -0.001 | 7012 | 3 | SOUTH | YES | 427.4 | 200 | 436 | 0 | 1.02
L_FPPYD11_2Y | -0.001 | 7011 | 2 | SOUTH | YES | 577.4 | 200 | 608 | 0 | 1.02
L_FPPYD11_1Y | -0.001 | 7010 | 1 | SOUTH | YES | 587.4 | 200 | 605 | 0 | 1.02
L_LOSTPI1_3Y | -0.001 | 7009 | 3 | SOUTH | YES | 173.9 | 72 | 184 | 0 | 1.015 | -0.1739 | 173.9
L_LOSTPI1_2Y | -0.001 | 7008 | 2 | SOUTH | YES | 157.7 | 107 | 164 | 0 | 1.015 | -0.1577 | 157.7
L_LOSTPI1_1Y | -0.001 | 7007 | 1 | SOUTH | YES | 158.7 | 110 | 167 | 0 | 1.015 | -0.1587 | 158.7
L_SIMGID1_3Y | -0.001 | 7006 | 3 | SOUTH | YES | 324.9 | 60 | 331 | 0 | 1.02 | -0.3249 | 324.9
L_SIMGID1_2Y | -0.001 | 7005 | 2 | SOUTH | YES | 133 | 32 | 139 | 0 | 1.02 | -0.133 | 133
L_SIMGID1_1Y | -0.001 | 7004 | 1 | SOUTH | YES | 133 | 40 | 137 | 0 | 1.02 | -0.133 | 133
BOSQUESW804 | -0.001 | 253 | 2 | NORTH | YES | 83 | 0 | 83 | 0 | 1.032 | -0.083 | 83
BOSQUESW803 | -0.001 | 251 | 2 | NORTH | YES | 144 | 0 | 144 | 0 | 1.032 | -0.144 | 144
FOR_9 | -0.001 | 80052 | 9 | SOUTH | YES | 32 | 5 | 32 | 0 | 1.03 | -0.032 | 32
FOR_10 | -0.001 | 80053 | 10 | SOUTH | YES | 73 | 45 | 73 | 0 | 1.03 | -0.073 | 73
WHITNYDM01 | -0.001 | 244 | 1 | NORTH | YES | 15 | 0 | 15 | 0 | 1.035 | -0.015 | 15
FOR_8 | -0.001 | 80051 | 8 | SOUTH | YES | 28 | 28 | 28 | 0 | 1.015 | -0.028 | 28
FOR_7 | -0.001 | 8157 | 7 | SOUTH | YES | 46 | 5 | 46 | 0 | 1.03 | -0.046 | 46
FOR_6 | -0.001 | 8156 | 6 | SOUTH | YES | 26 | 5 | 26 | 0 | 1.03 | -0.026 | 26
UCAR_1 | 0 | 8148 | 2 | SOUTH | YES | 7 | 0 | 7 | 0 | 1.01 | 0 | 7
UCAR_2 | 0 | 8147 | 10 | SOUTH | YES | 21 | 0 | 28 | 0 | 1.0127 | 0 | 21
DUP1V_1 | 0 | 8066 | 1 | SOUTH | YES | 73 | 0 | 73 | 0 | 1.0031 | 0 | 73
L_RIONOG1S1Y | 0 | 7813 | 4 | SOUTH | YES | 293 | 0 | 293 | 0 | 1.02 | 0 | 293
L_RIONOG1G3Y | 0 | 7812 | 3 | SOUTH | YES | 150 | 0 | 150 | 0 | 1.02 | 0 | 150
L_RIONOG1G2Y | 0 | 7811 | 2 | SOUTH | YES | 148 | 0 | 148 | 0 | 1.02 | 0 | 148
L_RIONOG1G1Y | 0 | 7810 | 1 | SOUTH | YES | 147 | 0 | 147 | 0 | 1.02 | 0 | 147
L_GUADGE1_6Y | 0 | 7805 | 6 | SOUTH | YES | 204 | 30 | 204 | 0 | 1.02 | 0 | 204
L_GUADGE1_5Y | 0 | 7804 | 5 | SOUTH | YES | 183 | 30 | 183 | 0 | 1.02 | 0 | 183
L_GUADGE1_4Y | 0 | 7803 | 4 | SOUTH | YES | 149 | 30 | 149 | 0 | 1.02 | 0 | 149
L_GUADGE1_3Y | 0 | 7802 | 3 | SOUTH | YES | 146 | 30 | 146 | 0 | 1.02 | 0 | 146
L_GUADGE1_2Y | 0 | 7801 | 2 | SOUTH | YES | 139 | 30 | 139 | 0 | 1.02 | 0 | 139
L_GUADGE1_1Y | 0 | 7800 | 1 | SOUTH | YES | 151 | 30 | 151 | 0 | 1.02 | 0 | 151
L_LAKEWO9_1Y | 0 | 7624 | 2 | SOUTH | YES | 0 | 0 | 2.4 |  | 1 | 0 | 0
L_LAKEWO9_1Y | 0 | 7624 | 1 | SOUTH | YES | 0 | 0 | 2.4 |  | 1 | 0 | 0
L_MCQUEE9_1Y | 0 | 7605 | 3 | SOUTH | YES | 0 | 0 | 2.8 |  | 1.025 | 0 | 0
COSW_1 | 0 | 8456 | 1 | SOUTH | YES | 20 | 0 | 20 | 0 | 1.027 | 0 | 20
L_MCQUEE9_1Y | 0 | 7605 | 2 | SOUTH | YES | 0 | 0 | 2.4 |  | 1.025 | 0 | 0
L_MCQUEE9_1Y | 0 | 7605 | 1 | SOUTH | YES | 0 | 0 | 2.4 |  | 1.025 | 0 | 0
VISTRONG1 | 0 | 80224 | 1 | SOUTH | YES | 15 | 0 | 15 | 0 | 1.01
REYSHR_G | 0 | 80223 | 1 | SOUTH | YES | 12 | 0 | 12 | 0 | 1.032
L_AUSTPL1_1Y | 0 | 7020 | 2 | SOUTH | YES | 7 | 0 | 8 |  | 1 | 0 | 7
L_AUSTPL1_1Y | 0 | 7020 | 1 | SOUTH | YES | 7 | 0 | 8 |  | 1 | 0 | 7
L_HAYSEN1_4Y | 0 | 7017 | 4 | SOUTH | YES | 229 | 74 | 229 | 0 | 1.008 | 0 | 229
L_HAYSEN1_3Y | 0 | 7016 | 3 | SOUTH | YES | 226 | 74 | 226 | 0 | 1.008 | 0 | 226
L_HAYSEN1_2Y | 0 | 7015 | 2 | SOUTH | YES | 224 | 74 | 224 | 0 | 1.008 | 0 | 224
L_HAYSEN1_1Y | 0 | 7014 | 1 | SOUTH | YES | 223 | 74 | 223 | 0 | 1.008 | 0 | 223
VISTRONG2 | 0 | 80225 | 2 | SOUTH | YES | 23 | 0 | 23 | 0 | 1.01
RAYBURNCC8 | 0 | 5512 | 1 | SOUTH | YES | 50 | 18.2 | 50 | 0 | 1.02 | 0 | 50
RAYBURNCC7 | 0 | 5511 | 1 | SOUTH | YES | 49 | 18.2 | 49 | 0 | 1.02 | 0 | 49
RAYBURNCC10 | 0 | 5509 | 1 | SOUTH | YES | 40 | 5.2 | 40 | 0 | 1.02 | 0 | 40
RAYBURNCC9 | 0 | 5508 | 1 | SOUTH | YES | 50 | 18.2 | 50 | 0 | 1.02 | 0 | 50
RAYBURNGEN2 | 0 | 5506 | 1 | SOUTH | YES | 0 | 1 | 11 |  | 1.015 | 0 | 0
RAYBURNGEN1 | 0 | 5505 | 1 | SOUTH | YES | 0 | 1 | 11 |  | 1.015 | 0 | 0
RAYBURNGEN3 | 0 | 5503 | 1 | SOUTH | YES | 6.2 | 6 | 22 | 0 | 1.015 | 0 | 6.2
DAV_1 | 0 | 8459 | 1 | SOUTH | YES | 339 | 50 | 339 | 0 | 1.0223 | 0 | 339
CNOPGT2 | 0 | 8561 | 2 | SOUTH | YES | 165 | 0 | 165 | 0 | 1.03 | 0 | 165
COSW_2 | 0 | 8457 | 2 | SOUTH | YES | 14 | 0 | 14 | 0 | 1.027 | 0 | 14
AIRCO_G | 0 | 80227 | 1 | SOUTH | YES | 7.6 | 0 | 8 | 0 | 1.014
CNOPGT1 | 0 | 8560 | 1 | SOUTH | YES | 164 | 0 | 164 | 0 | 1.03 | 0 | 164
CSDR56 | 0 | 80139 | 5 | SOUTH | YES | 15 | 0 | 15 | 0 | 1.01 | 0 | 15
CNOPST1 | 0 | 8562 | 3 | SOUTH | YES | 153 | 0 | 153 | 0 | 1.03 | 0 | 153
CSDR89 | 0 | 80137 | 8 | SOUTH | YES | 39 | 0 | 39 | 0 | 1.01 | 0 | 39
SANDHG5C | 0 | 9021 | 5C | SOUTH | YES | 140 | 0 | 151 | 0 | 1.0175 | 0 | 140
SANDHG5A | 0 | 9020 | 5A | SOUTH | YES | 150 | 84 | 159 | 0 | 1.0175 | 0 | 150
SANDH_G4 | 0 | 9019 | 4 | SOUTH | YES | 45 | 2 | 47 | 0 | 1.0175 | 0 | 45
SANDH_G3 | 0 | 9018 | 3 | SOUTH | YES | 45 | 2 | 48 | 0 | 1.0175 | 0 | 45
SANDH_G2 | 0 | 9017 | 2 | SOUTH | YES | 45 | 2 | 47 | 0 | 1.0175 | 0 | 45
SANDH_G1 | 0 | 9016 | 1 | SOUTH | YES | 45 | 2 | 49 | 0 | 1.0175 | 0 | 45
DECKR_G6 | 0 | 9005 | 6 | SOUTH | YES | 44 | 24 | 47 | 0 | 1.015 | 0 | 44
DECKR_G5 | 0 | 9004 | 5 | SOUTH | YES | 44 | 24 | 44 | 0 | 1.015 | 0 | 44
DECKR_G4 | 0 | 9003 | 4 | SOUTH | YES | 44 | 24 | 44 | 0 | 1.015 | 0 | 44
DECKR_G3 | 0 | 9002 | 3 | SOUTH | YES | 0 | 24 | 42 |  | 1.015 | 0 | 0
DECKR_G2 | 0 | 9001 | 2 | SOUTH | YES | 400 | 50 | 427 | 0 | 1.015 | 0 | 400
DECKR_G1 | 0 | 9000 | 1 | SOUTH | YES | 320 | 50 | 326 | 0 | 1.015 | 0 | 320
ICPGN#3 | 0 | 8932 | 3 | SOUTH | YES | 127 | 0 | 127 | 0 | 1.03 | 0 | 127
CSDR11 | 0 | 80140 | 11 | SOUTH | YES | 39 | 0 | 39 | 0 | 1.0299 | 0 | 39
ICPGN#2 | 0 | 8931 | 2 | SOUTH | YES | 150 | 0 | 150 | 0 | 1.03 | 0 | 150
ICPGN#1 | 0 | 8930 | 1 | SOUTH | YES | 149 | 0 | 149 | 0 | 1.03 | 0 | 149
CSDR89 | 0 | 80137 | 9 | SOUTH | YES | 15 | 0 | 15 | 0 | 1.01 | 0 | 15
LGEGN#3 | 0 | 8928 | 3 | SOUTH | YES | 91 | 0 | 100 | 0 | 1.03 | 0 | 91
LGEGN#2 | 0 | 8927 | 2 | SOUTH | YES | 153 | 0 | 153 | 0 | 1.03 | 0 | 153
LGEGN#1 | 0 | 8926 | 1 | SOUTH | YES | 158 | 0 | 158 | 0 | 1.03 | 0 | 158
CSDR56 | 0 | 80139 | 6 | SOUTH | YES | 39 | 0 | 39 | 0 | 1.01 | 0 | 39
DAV_2 | 0 | 8460 | 2 | SOUTH | YES | 340 | 50 | 340 | 0 | 1.0223 | 0 | 340
CUECPL2A | 0 | 8189 | 1 | SOUTH | YES | 12 | 0 | 12 | 0 | 1.02 | 0 | 12
CLO_1 | 0 | 8161 | 1 | SOUTH | YES | 633 | 200 | 633 | 0 | 1.03
CSDR7 | 0 | 80138 | 7 | SOUTH | YES | 7 | 0 | 7 | 0 | 1.014 | 0 | 7
L_SCHUMA8_1Y | 0.001 | 7609 | 1 | SOUTH | YES | 0 | 0 | 4 |  | 1 | 0 | 0
L_CANYHY8_1Y | 0.001 | 7487 | 1 | SOUTH | YES | 0 | 0 | 6 |  | 1 | 0 | 0
DECRDOVA_1G | 0.001 | 1889 | 1 | NORTH | YES | 779 | 255 | 779 | 0 | 1.022 | 0.779 | 779
VAL_1 | 0.001 | 8506 | 1 | SOUTH | YES | 25 | 0 | 25 | 0 | 1.005 | 0.025 | 25
SI_RAY10 | 0.001 | 5935 | 10 | SOUTH | YES | 47 | 10 | 47 |  | 1.025 | 0.047 | 47
SI_RAY5 | 0.001 | 5934 | 5 | SOUTH | YES | 10 | 10 | 15 | 0 | 1.025 | 0.01 | 10
SI_RAY6 | 0.001 | 5933 | 6 | SOUTH | YES | 19 | 10 | 19 | 0 | 1.025 | 0.019 | 19
SI_RAY9 | 0.001 | 5932 | 9 | SOUTH | YES | 38 | 32 | 38 | 0 | 1.025 | 0.038 | 38
SANMIGUELGEN | 0.001 | 5903 | 1 | SOUTH | YES | 396 | 180 | 396 | 0 | 1.033
STARCO_1 | 0.001 | 8511 | 1 | SOUTH | YES | 38 | 0 | 38 | 0 | 1.024 | 0.038 | 38
VAL_2 | 0.001 | 8507 | 2 | SOUTH | YES | 25 | 0 | 25 | 0 | 1.005 | 0.025 | 25
AVR1_CT2 | 0.001 | 5478 | 1 | SOUTH | YES | 145 | 90 | 145 | 0 | 1.0232 | 0.145 | 145
AVR1_ST1 | 0.001 | 5477 | 1 | SOUTH | YES | 164 | 138 | 164 | 0 | 1.0232 | 0.164 | 164
JCKCNTY803 | 0.001 | 582 | 3 | NORTH | YES | 147 | 0 | 147 | 0 | 1.022 | 0.147 | 147
KOCHREF2 | 0.001 | 8461 | 1 | SOUTH | YES | 38 | 0 | 38 | 0 | 1.014 | 0.038 | 38
AVR1_CT1 | 0.001 | 5476 | 1 | SOUTH | YES | 150 | 90 | 150 | 0 | 1.0232 | 0.15 | 150
WBT4 | 0.001 | 5439 | 4 | SOUTH | YES | 151 | 40 | 151 | 0 | 1.01 | 0.151 | 151
WBT3 | 0.001 | 5438 | 3 | SOUTH | YES | 96 | 25 | 96 | 0 | 1.01 | 0.096 | 96
WBT2 | 0.001 | 5437 | 2 | SOUTH | YES | 80 | 25 | 80 | 0 | 1.01 | 0.08 | 80
WBT1 | 0.001 | 5436 | 1 | SOUTH | YES | 25.5 | 20 | 51 | 0 | 1.01 | 0.0255 | 25.5
JKS1 | 0.001 | 5401 | 1 | SOUTH | YES | 560 | 100 | 560 | 0 | 1.0222
OWS2 | 0.001 | 5397 | 2 | SOUTH | YES | 379 | 80 | 379 | 0 | 1.027 | 0.379 | 379
OWS1 | 0.001 | 5396 | 1 | SOUTH | YES | 417 | 80 | 417 | 0 | 1.027 | 0.417 | 417
JCKCNTY802 | 0.001 | 581 | 2 | NORTH | YES | 147 | 0 | 147 | 0 | 1.022 | 0.147 | 147
BEEVILLE | 0.001 | 88198 | 1 | SOUTH | YES | 0 | 0 | 0 | 0 | 1.0068 | 0 | 0
JCKCNTY801 | 0.001 | 580 | 1 | NORTH | YES | 288 | 0 | 288 | 0 | 1.022 | 0.288 | 288
JTD2 | 0.001 | 5112 | 2 | SOUTH | YES | 406 | 80 | 406 | 0 | 1.0215
JTD1 | 0.001 | 5111 | 1 | SOUTH | YES | 403 | 80 | 403 | 0 | 1.0215
VHB3 | 0.001 | 5028 | 3 | SOUTH | YES | 397 | 60 | 397 | 0 | 1.0233 | 0.397 | 397
VHB2 | 0.001 | 5027 | 2 | SOUTH | YES | 220 | 40 | 220 | 0 | 1.0233 | 0.22 | 220
CEL_B_1 | 0.001 | 8517 | 1 | SOUTH | YES | 29 | 0 | 29 | 0 | 1.02 | 0.029 | 29
VHB1 | 0.001 | 5026 | 1 | SOUTH | YES | 206 | 40 | 206 | 0 | 1.0233 | 0.206 | 206
HECN3 | 0.001 | 8983 | 3 | SOUTH | YES | 169 | 0 | 169 | 0 | 1.0304 | 0.169 | 169
HECN2 | 0.001 | 8982 | 2 | SOUTH | YES | 148 | 0 | 148 | 0 | 1.0304 | 0.148 | 148
HECN1 | 0.001 | 8981 | 1 | SOUTH | YES | 148 | 0 | 148 | 0 | 1.0304 | 0.148 | 148
MVGN#3 | 0.001 | 8938 | 3 | SOUTH | YES | 257 | 0 | 257 | 0 | 1.0304 | 0.257 | 257
MVGN#2 | 0.001 | 8937 | 2 | SOUTH | YES | 205 | 0 | 205 | 0 | 1.0304 | 0.205 | 205
SLURR | 0.001 | 88241 | DC | SOUTH | YES | 0 | -150 | 150 |  | 1.03
FGNTS101 | 0.001 | 8934 | 2 | SOUTH | YES | 146 | 0 | 146 | 0 | 1.03 | 0.146 | 146
FGNTS001 | 0.001 | 8933 | 1 | SOUTH | YES | 142 | 0 | 142 | 0 | 1.03 | 0.142 | 142
MVGN#1 | 0.001 | 8936 | 1 | SOUTH | YES | 210 | 0 | 210 | 0 | 1.0304 | 0.21 | 210
MILHWYS | 0.001 | 80003 | F | SOUTH | YES | 0 | 0 | 0 | 0 | 1.0168 | 0 | 0
FGNTS201 | 0.001 | 8935 | 3 | SOUTH | YES | 172 | 0 | 172 | 0 | 1.03 | 0.172 | 172
L_MARSFO1G3Y | 0.002 | 7033 | 3 | SOUTH | YES | 22 | 0 | 36 | 0 | 1 | 0.044 | 22
L_MARSFO1G2Y | 0.002 | 7032 | 2 | SOUTH | YES | 16 | 0 | 35 | 0 | 1 | 0.032 | 16
L_MARSFO1G1Y | 0.002 | 7031 | 1 | SOUTH | YES | 22 | 0 | 36 | 0 | 1 | 0.044 | 22
LCPCT4 | 0.002 | 5269 | 4 | SOUTH | YES | 45 | 23.1 | 45 | 0 | 1.0249 | 0.09 | 45
LCPCT3 | 0.002 | 5268 | 3 | SOUTH | YES | 44 | 23.1 | 44 | 0 | 1.0249 | 0.088 | 44
LCPCT2 | 0.002 | 5267 | 2 | SOUTH | YES | 46 | 23.1 | 46 | 0 | 1.0249 | 0.092 | 46
LCPCT1 | 0.002 | 5266 | 1 | SOUTH | YES | 45 | 23.1 | 45 | 0 | 1.0249 | 0.09 | 45
LCP4 | 0.002 | 5265 | 4 | SOUTH | YES | 95 | 25 | 95 | 0 | 1.0249 | 0.19 | 95
LCP3 | 0.002 | 5264 | 3 | SOUTH | YES | 58 | 20 | 58 | 0 | 1.0249 | 0.116 | 58
FALFURRI | 0.002 | 88508 | 1 | SOUTH | YES | 0 | 0 | 0 | 0 | 1.01 | 0 | 0
FALCONHYDRO1 | 0.003 | 8048 | 1 | SOUTH | YES | 3 | 0 | 12 | 0 | 1.02 | 0.009 | 3
FALCONHYDRO3 | 0.003 | 5729 | 3 | SOUTH | YES | 2.8 | 0 | 11 | 0 | 1.02 | 0.0084 | 2.8
FALCONHYDRO2 | 0.003 | 5728 | 2 | SOUTH | YES | 3 | 0 | 12 | 0 | 1.02 | 0.009 | 3
DECRDOVA_5G | 0.004 | 1895 | D | NORTH | YES | 65 | 65 | 70 | 0 | 1.029 | 0.26 | 65
DECRDOVA_4G | 0.004 | 1894 | C | NORTH | YES | 65 | 65 | 70 | 0 | 1.029 | 0.26 | 65
DECRDOVA_3G | 0.004 | 1893 | B | NORTH | YES | 65 | 65 | 70 | 0 | 1.029 | 0.26 | 65
DECRDOVA_2G | 0.004 | 1892 | A | NORTH | YES | 65 | 65 | 71 | 0 | 1.029 | 0.26 | 65
ZAPATA | 0.004 | 88299 | 1 | SOUTH | YES | 0 | 0 | 0 | 0 | 1.024 | 0 | 0
L_MARBFA1_2Y | 0.005 | 7029 | 2 | SOUTH | YES | 13 | 0 | 18 |  | 1 | 0.065 | 13
L_MARBFA1_1Y | 0.005 | 7028 | 1 | SOUTH | YES | 0 | 0 | 18 |  | 1 | 0 | 0
LAR_3 | 0.006 | 8288 | 3 | SOUTH | YES | 78.8 | 25 | 105 |  | 1.023 | 0.4728 | 78.8
L_WIRTZ_1G2Y | 0.006 | 7036 | 2 | SOUTH | YES | 18 | 0 | 30 |  | 1 | 0.108 | 18
L_WIRTZ_1G1Y | 0.006 | 7035 | 1 | SOUTH | YES | 0 | 0 | 29 |  | 1 | 0 | 0
PEARSALLGEN3 | 0.006 | 5892 | 1 | SOUTH | YES | 6.2 | 6 | 23 | 0 | 1.01 | 0.0372 | 6.2
PEARSALLGEN2 | 0.006 | 5891 | 1 | SOUTH | YES | 6.2 | 6 | 24 | 0 | 1.01 | 0.0372 | 6.2
PEARSALLGEN1 | 0.006 | 5890 | 1 | SOUTH | YES | 6.2 | 6 | 24 | 0 | 1.01 | 0.0372 | 6.2
CIDINDUS | 0.006 | 86105 | 1 | SOUTH | YES | 0 | -500 | 500 | 0 | 1.01
LAR | 0.006 | 80012 | F | SOUTH | YES | 0 | 0 | 0 | 0 | 1.023 | 0 | 0
LAR_2 | 0.006 | 8287 | 2 | SOUTH | YES | 9 | 9 | 32 |  | 1.023 | 0.054 | 9
LAR_1 | 0.006 | 8285 | 1 | SOUTH | YES | 16 | 9 | 32 | 0 | 1.038 | 0.096 | 16
L_BUCHAN1_3Y | 0.007 | 7024 | 3 | SOUTH | YES | 11 | 0 | 15 |  | 1 | 0.077 | 11
L_BUCHAN1_2Y | 0.007 | 7023 | 2 | SOUTH | YES | 0 | 0 | 18 |  | 1 | 0 | 0
L_BUCHAN1_1Y | 0.007 | 7022 | 1 | SOUTH | YES | 14 | 0 | 18 |  | 1 | 0.098 | 14
L_FERGUS1_1Y | 0.007 | 7000 | 1 | SOUTH | YES | 399 | 65 | 421 | 0 | 1.015 | 2.793 | 399
L_INKSDA1_1Y | 0.009 | 7026 | 1 | SOUTH | YES | 10 | 0 | 14 |  | 1 | 0.09 | 10
NTHTEXAS03 | 0.011 | 505 | 3 | NORTH | YES | 15 | 15 | 38 | 0 | 1.015 | 0.165 | 15
NTHTEXAS02 | 0.011 | 504 | 2 | NORTH | YES | 5 | 5 | 18 | 0 | 1.015 | 0.055 | 5
NTHTEXAS01 | 0.011 | 503 | 1 | NORTH | YES | 5 | 5 | 18 | 0 | 1.015 | 0.055 | 5
RWMILLER01 | 0.027 | 332 | 1 | NORTH | YES | 75 | 18.5 | 75 | 0 | 1.04 | 2.025 | 75
RWMILLER05 | 0.027 | 336 | 5 | NORTH | YES | 101 | 0 | 101 | 0 | 1.04 | 2.727 | 101
RWMILLER04 | 0.027 | 335 | 4 | NORTH | YES | 102 | 0 | 102 | 0 | 1.04 | 2.754 | 102
RWMILLER03 | 0.027 | 334 | 3 | NORTH | YES | 156 | 65 | 208 | 0 | 1.04 | 4.212 | 156
EPLVT1 | 0.027 | 80010 | F | SOUTH | YES | 0 | 0 | 0 | 0 | 1.0376 | 0 | 0
RWMILLER02 | 0.027 | 333 | 2 | NORTH | YES | 119 | 37 | 119 | 0 | 1.04 | 3.213 | 119
ELPS | 0.03 | 8262 | 1 | SOUTH | YES | 6 | 6 | 6 | 0 | 1.039 | 0.18 | 6
WFCOGEN_2G | 0.033 | 1482 | 2 | WEST | YES | 12 | 12 | 17 | 0 | 1 | 0.396 | 12
WFCOGEN_2G | 0.033 | 1482 | 1 | WEST | YES | 12 | 12 | 20 | 0 | 1 | 0.396 | 12
WFCOGEN_1G | 0.033 | 1479 | 2 | WEST | YES | 12 | 12 | 20 | 0 | 1 | 0.396 | 12
WFCOGEN_1G | 0.033 | 1479 | 1 | WEST | YES | 12 | 12 | 20 | 0 | 1 | 0.396 | 12
AMISTADHDRO2 | 0.04 | 8033 | 2 | SOUTH | YES | 13 | 13 | 25 | 0 | 1.035 | 0.52 | 13
AMISTADHDRO1 | 0.04 | 8032 | 1 | SOUTH | YES | 16.5 | 13 | 33 | 0 | 1.035 | 0.66 | 16.5
HAMILTON | 0.04 | 88253 | 1 | SOUTH | YES | 0 | 0 | 0 | 0 | 1.04 | 0 | 0
MRSSHPRD01 | 0.058 | 345 | 2 | WEST | YES | 12 | 0 | 12 |  | 1.03 | 0.696 | 12
MRSSHPRD | 0.058 | 344 | 1 | WEST | YES | 12 | 0 | 12 |  | 1.03 | 0.696 | 12
SLSTR1PP_1G | 0.058 | 1643 | 1 | NORTH | YES | 6 | 0 | 60 | 0 | 1.022 | 0.348 | 6
OKLAUN1G | 0.065 | 6752 | 1 | WEST | YES | 629 | 175 | 629 | 0 | 1.035
OKLA7A | 0.065 | 6100 | 1 | WEST | YES | 50 | -220 | 220 | 0 | 1.035 | 3.25 | 50
BARTNWND_1G | 0.079 | 1600 | 1 | WEST | YES | 12 | 0 | 120 | 0 | 1.022 | 0.948 | 12
WILDHRS11A | 0.115 | 60052 | 1 | WEST | YES | 12.6 | 0 | 126.5 | 0 | 1.005 | 1.449 | 12.6
FRNDDRCS | 0.116 | 60202 | SC | WEST | YES | 0 | 0 | 0 | 0 | 1.0259 | 0 | 0
WHRLWIND1A | 0.122 | 60081 | 1 | WEST | YES | 6 | 0 | 60 | 0 | 1.03 | 0.732 | 6
DSKY1 | 0.13 | 60018 | 1 | WEST | YES | 12.6 | 0 | 84 | 0 | 1.032 | 1.638 | 12.6
DSKY2 | 0.13 | 60000 | 1 | WEST | YES | 11.5 | 0 | 76.5 |  | 1.039 | 1.495 | 11.5
ORNNWP1 | 0.131 | 60017 | 1 | WEST | YES | 12 | 0 | 80 |  | 1.027 | 1.572 | 12
CALHN_G1 | 0.131 | 60057 | 1 | WEST | YES | 17.1 | 0 | 114 | 0 | 1.042 | 2.2401 | 17.1
HORSH1 | 0.133 | 60066 | 1 | WEST | YES | 33.3 | 0 | 222 | 0 | 1.005 | 4.4289 | 33.3
HORSH4 | 0.133 | 60072 | 1 | WEST | YES | 17.2 | 0 | 115 | 0 | 1.025 | 2.2876 | 17.2
HORSH3 | 0.133 | 60070 | 1 | WEST | YES | 33.6 | 0 | 224 | 0 | 1.025 | 4.4688 | 33.6
HORSH2 | 0.133 | 60068 | 1 | WEST | YES | 27.6 | 0 | 184 | 0 | 1.025 | 3.6708 | 27.6
LOUIS1A | 0.133 | 60063 | 1 | WEST | YES | 25.5 | 0 | 170.2 | 0 | 1.02 | 3.3915 | 25.5
CIRELLO | 0.133 | 60060 | 1 | WEST | YES | 35 | 0 | 233 | 0 | 1 | 4.655 | 35
BUFGGEN | 0.133 | 60058 | 1 | WEST | YES | 18 | 0 | 120 |  | 1 | 2.394 | 18
TNWDWRDU2_8 | 0.134 | 38332 | 1 | WEST | YES | 12 | 0 | 80 |  | 1.0232 | 1.608 | 12
L_DIVIDE1_1N | 0.134 | 76091 | 1 | WEST | YES | 26.5 | 0 | 375 | 0 | 1 | 3.551 | 26.5
RIO_DRCS | 0.134 | 60201 | SC | WEST | YES | 0 | 0 | 0 | 0 | 1.04 | 0 | 0
SWMESA | 0.135 | 6016 | 1 | WEST | YES | 11.2 | 0 | 75 |  | 1.03 | 1.512 | 11.2
KM NWP | 0.135 | 60019 | 1 | WEST | YES | 12 | 0 | 80 |  | 1.03 | 1.62 | 12
WDWDU1 | 0.135 | 60016 | 1 | WEST | YES | 12 | 0 | 80 |  | 1.033 | 1.62 | 12
KM SWP | 0.135 | 60007 | 1 | WEST | YES | 12 | 0 | 80 |  | 1.03 | 1.62 | 12
KM SEP | 0.135 | 60005 | 1 | WEST | YES | 6 | 0 | 40 |  | 1.035 | 0.81 | 6
KM NEP | 0.135 | 60003 | 1 | WEST | YES | 12 | 0 | 80 |  | 1.03 | 1.62 | 12
L_GASCCR1_1N | 0.136 | 76031 | 1 | WEST | YES | 15 | 0 | 150 | 0 | 1 | 2.04 | 15
AEPWIND_8 | 0.138 | 1354 | 1 | WEST | YES | 15.2 | 0 | 101.2 |  | 1.01 | 2.0976 | 15.2
TRENTIPP_8 | 0.138 | 1343 | 1 | WEST | YES | 22.5 | 0 | 150 |  | 1.014 | 3.105 | 22.5
NWPWRG1_1G | 0.14 | 1350 | 1 | WEST | YES | 3.4 | 0 | 34.3 |  | 1.02 | 0.476 | 3.4
WESTXWIN_1G | 0.14 | 1349 | 1 | WEST | YES | 0.7 | 0 | 6.6 |  | 1.02 | 0.098 | 0.7
RDCNYNG1 | 0.142 | 36998 | 1 | WEST | YES | 8.4 | 0 | 84 | 0 | 1.01 | 1.1928 | 8.4
BSP_1 | 0.143 | 1320 | 1 | WEST | YES | 25.8 | 2.9 | 25.8 |  | 1
KINDERMG_3G | 0.143 | 1071 | 1 | WEST | YES | 45.7 | 12 | 45.7 | 0 | 1.01
KINDERMG_2G | 0.143 | 1070 | 1 | WEST | YES | 45.7 | 12 | 45.7 | 0 | 1.01
KINDERMG_1G | 0.143 | 1069 | 1 | WEST | YES | 25 | 5 | 25 | 0 | 1.01
CIELOGEN_2G | 0.143 | 1062 | 1 | WEST | YES | 6.1 | 0 | 61 |  | 1 | 0.8723 | 6.1
CIELOGEN_1G | 0.143 | 1061 | 1 | WEST | YES | 9.9 | 0 | 99 |  | 1 | 1.4157 | 9.9
AIRTRICITY_8 | 0.144 | 1170 | 1 | WEST | YES | 18 | 0 | 180 | 0 | 1.01 | 2.592 | 18
SCURRYCW_1G | 0.144 | 1068 | 1 | WEST | YES | 14.1 | 0 | 141 |  | 1.01 | 2.0304 | 14.1
SNYDERW1A | 0.144 | 6637 | 1 | WEST | YES | 6.3 | 0 | 63 | 0 | 1.025 | 0.9072 | 6.3
MCDDONAL_8 | 0.145 | 1333 | 1 | WEST | YES | 21.4 | 0 | 214.2 | 0 | 1.01 | 3.103 | 21.4
OCOTILLO_1G | 0.145 | 1328 | 1 | WEST | YES | 5.8 | 0 | 58 |  | 0.99 | 0.841 | 5.8
STANTONW_8 | 0.145 | 1326 | 1 | WEST | YES | 10.1 | 0 | 100.5 | 0 | 1.01 | 1.4645 | 10.1
L_DELAWA1_1Y | 0.145 | 7038 | 2 | WEST | YES | 4.5 | 0 | 30 | 0 | 1 | 0.6525 | 4.5
L_DELAWA1_1Y | 0.145 | 7038 | 1 | WEST | YES | 5.2 | 0 | 35 | 0 | 1 | 0.754 | 5.2
PB6GEN_7G | 0.145 | 1008 | 6 | WEST | YES | 515 | 130 | 515 | 0 | 1.022 | 74.675 | 515
PB5GEN_6G | 0.145 | 1007 | 5 | WEST | YES | 115 | 40 | 115 | 0 | 1.022 | 16.675 | 115
PBCTEGE_5G | 0.145 | 1006 | E | WEST | YES | 65 | 65 | 68 | 0 | 1.022 | 9.425 | 65
PBCTDGE_4G | 0.145 | 1005 | D | WEST | YES | 65 | 65 | 65 | 0 | 1.022 | 9.425 | 65
PBCTCGE_3G | 0.145 | 1004 | C | WEST | YES | 62 | 62 | 66 | 0 | 1.022 | 8.99 | 62
PBCTBGE_2G | 0.145 | 1003 | B | WEST | YES | 65 | 65 | 66 | 0 | 1.022 | 9.425 | 65
PBCTAGE_1G | 0.145 | 1002 | A | WEST | YES | 64 | 64 | 65 | 0 | 1.022 | 9.28 | 64
MRGNFG_6G | 0.146 | 1044 | F | WEST | YES | 66 | 66 | 66 | 0 | 0.99 | 9.636 | 66
MRGNEG_5G | 0.146 | 1043 | E | WEST | YES | 68 | 68 | 68 | 0 | 0.99 | 9.928 | 68
MRGNDG_4G | 0.146 | 1042 | D | WEST | YES | 70 | 69 | 70 | 0 | 0.99 | 10.22 | 70
MRGNCG_3G | 0.146 | 1041 | C | WEST | YES | 70 | 69 | 70 | 0 | 0.99 | 10.22 | 70
MRGNBG_2G | 0.146 | 1040 | B | WEST | YES | 71 | 70 | 71 | 0 | 0.99 | 10.366 | 71
MRGNAG_1G | 0.146 | 1039 | A | WEST | YES | 69 | 69 | 69 | 0 | 0.99 | 10.074 | 69
MORGAN5G_5G | 0.146 | 1037 | 5 | WEST | YES | 137 | 40 | 137 |  | 0.99 | 20.002 | 137
TIEHVSG_2G | 0.146 | 11025 | 1 | WEST | YES | 211 | 63 | 211 | 0 | 1.017 | 30.806 | 211
TIEHVCG_4G | 0.146 | 11024 | 1 | WEST | YES | 149 | 103 | 149 | 0 | 1.017 | 21.754 | 149
TIEHVCG_3G | 0.146 | 11023 | 1 | WEST | YES | 132 | 103 | 132 | 0 | 1.017 | 19.272 | 132
TIEHVCG_2G | 0.146 | 11022 | 1 | WEST | YES | 132 | 103 | 132 | 0 | 1.017 | 19.272 | 132
TIEHVCG_1G | 0.146 | 11021 | 1 | WEST | YES | 145 | 103 | 145 | 0 | 1.017 | 21.17 | 145
TIEHVSG_1G | 0.146 | 11020 | 1 | WEST | YES | 211 | 63 | 211 | 0 | 1.017 | 30.806 | 211
NAV6ST | 0.146 | 11014 | 1 | WEST | YES | 115 | 40 | 115 | 0 | 1.017 | 16.79 | 115
NAV5CT | 0.146 | 11013 | 1 | WEST | YES | 80 | 18 | 80 | 0 | 1.017 | 11.68 | 80
NAV4CT | 0.146 | 11012 | 1 | WEST | YES | 80 | 18 | 80 | 0 | 1.017 | 11.68 | 80
NAV3ST | 0.146 | 11011 | 1 | WEST | YES | 115 | 40 | 115 | 0 | 1.017 | 16.79 | 115
NAV2CT | 0.146 | 11009 | 1 | WEST | YES | 80 | 18 | 80 | 0 | 1.017 | 11.68 | 80
NAV1CT | 0.146 | 11001 | 1 | WEST | YES | 80 | 18 | 80 | 0 | 1.017 | 11.68 | 80
GRHAMSES_1G | 0.146 | 1433 | 1 | WEST | YES | 242 | 60 | 242 | 0 | 1.038 | 35.332 | 242
L_SWEETW1_4N | 0.147 | 71060 | 1 | WEST | YES | 15.7 | 0 | 105 | 0 | 1 | 2.3079 | 15.7
L_SWEETW1_3N | 0.147 | 71059 | 1 | WEST | YES | 17.8 | 0 | 119 | 0 | 1 | 2.6166 | 17.8
L_SWEETW1_2N | 0.147 | 71057 | 1 | WEST | YES | 20.3 | 0 | 135 | 0 | 1 | 2.9841 | 20.3
L_SWEETW1_1N | 0.147 | 71054 | 1 | WEST | YES | 16.1 | 0 | 107.5 | 0 | 1 | 2.3667 | 16.1
L_BITTCR1_1N | 0.147 | 71051 | 1 | WEST | YES | 5.6 | 0 | 37.5 |  | 1.01 | 0.8232 | 5.6
LONGSHORT_5 | 0.148 | 1058 | 1 | NORTH | YES | 15 | 0 | 149 |  | 0.95 | 2.22 | 15
ROSCOEWI_5 | 0.148 | 1057 | 1 | WEST | YES | 12.6 | 0 | 126.5 |  | 0.99 | 1.8648 | 12.6
ROSCOEW_5 | 0.148 | 1049 | 1 | WEST | YES | 20.9 | 0 | 209 |  | 0.99 | 3.0932 | 20.9
CALENG3G_3G | 0.148 | 1047 | 3 | WEST | YES | 69 | 27 | 69 | 0 | 1.017 | 10.212 | 69
CALENG2G_2G | 0.148 | 1046 | 2 | WEST | YES | 74 | 27 | 74 | 0 | 1.017 | 10.952 | 74
CALENG1G_1G | 0.148 | 1045 | 1 | WEST | YES | 73 | 27 | 73 | 0 | 1.017 | 10.804 | 73
SWETWATR_4G | 0.171 | 1419 | 4 | WEST | YES | 61 | 36 | 61 |  | 1.039 | 10.431 | 61
SWETWATR_3G | 0.171 | 1418 | 3 | WEST | YES | 68 | 36 | 68 |  | 1.039 | 11.628 | 68
SWETWATR_2G | 0.171 | 1417 | 2 | WEST | YES | 72 | 36 | 72 |  | 1.039 | 12.312 | 72
SWETWATR_1G | 0.171 | 1416 | 1 | WEST | YES | 30 | 18 | 30 |  | 1.039 | 5.13 | 30
MESQUITW_2G | 0.172 | 1438 | 1 | WEST | YES | 23.6 | 0 | 236 |  | 1.01 | 4.0592 | 23.6
MESQUITW_1G | 0.172 | 1437 | 1 | WEST | YES | 40 | 0 | 400 | 0 | 1.023 | 6.88 | 40
GRHAMSES_2G | 0.242 | 1432 | 2 | WEST | YES | 369 | 90 | 369 |  | 1.023 | 89.298 | 369

## Eq
Generator Sensitivities
Name of Bus | P Sensitivity of Bus | Number of Bus | ID | Area Name of Gen | AGC | Gen MW | Min MW | Max MW | V Sensitivity of Bus | Set Volt
JCKCNTY803 | -0.103 | 582 | 3 | NORTH | YES | 147 | 0 | 147 | 0 | 1.022 | -15.141 | 147
JCKCNTY802 | -0.103 | 581 | 2 | NORTH | YES | 147 | 0 | 147 | 0 | 1.022 | -15.141 | 147 | HOUSTON | 0
JCKCNTY801 | -0.103 | 580 | 1 | NORTH | YES | 288 | 0 | 288 | 0 | 1.022 | -29.664 | 288 | NORTH | -86.8252
NTHTEXAS02 | -0.034 | 504 | 2 | NORTH | YES | 5 | 5 | 18 | 0 | 1.015 | -0.17 | 5 | SOUTH | 10.9149
NTHTEXAS03 | -0.034 | 505 | 3 | NORTH | YES | 15 | 15 | 38 | 0 | 1.015 | -0.51 | 15 | WEST | 105.1162
NTHTEXAS01 | -0.034 | 503 | 1 | NORTH | YES | 5 | 5 | 18 | 0 | 1.015 | -0.17 | 5
EAGLEMNT_2G | -0.012 | 1862 | MB | NORTH | YES | 0 | 40 | 100 |  | 1.033 | 0 | 0
EAGLEMNT_3G | -0.012 | 1863 | MB | NORTH | YES | 0 | 50 | 378 |  | 1.033 | 0 | 0 | HOUSTON | 13825.2998
EAGLEMNT_1G | -0.012 | 1861 | MB | NORTH | YES | 0 | 30 | 112 |  | 1.033 | 0 | 0 | NORTH | 19200.9004
RWMILLER03 | -0.011 | 334 | 3 | NORTH | YES | 156 | 65 | 208 | 0 | 1.04 | -1.716 | 156 | SOUTH | 13890.7002
RWMILLER02 | -0.011 | 333 | 2 | NORTH | YES | 119 | 37 | 119 | 0 | 1.04 | -1.309 | 119 | WEST | 4928.9004
RWMILLER05 | -0.011 | 336 | 5 | NORTH | YES | 101 | 0 | 101 | 0 | 1.04 | -1.111 | 101
RWMILLER01 | -0.011 | 332 | 1 | NORTH | YES | 75 | 18.5 | 75 | 0 | 1.04 | -0.825 | 75
RWMILLER04 | -0.011 | 335 | 4 | NORTH | YES | 102 | 0 | 102 | 0 | 1.04 | -1.122 | 102 | HOUSTON | 0
SPENCER_G5 | -0.01 | 924 | 1 | NORTH | YES | 52 | 20 | 64 | 0 | 1.03 | -0.52 | 52 | NORTH | -0.0045219
SPENCER_G4 | -0.01 | 923 | 1 | NORTH | YES | 48 | 20 | 61 | 0 | 1.03 | -0.48 | 48 | SOUTH | 0.00078577
DENISNDM | -0.007 | 6948 | 1 | NORTH | YES | 40 | 5 | 40 | 0 | 1.015 | -0.28 | 40 | WEST | 0.021326
DENISNDM | -0.007 | 6948 | 2 | NORTH | YES | 40 | 5 | 40 | 0 | 1.015 | -0.28 | 40
VALLLEY_1G | -0.006 | 1687 | 1 | NORTH | YES | 140 | 15 | 175 | 0 | 1.036 | -0.84 | 140
VALLEY_2G | -0.006 | 1688 | 2 | NORTH | YES | 527 | 90 | 527 | 0 | 1.036 | -3.162 | 527 | N to H | -0.0045219
PEC_1G | -0.004 | 1675 | 1 | NORTH | YES | 80 | 35 | 80 | 0 | 1.022 | -0.32 | 80 | N to S | -0.0053077
PEC_2G | -0.004 | 1676 | 2 | NORTH | YES | 84 | 35 | 84 | 0 | 1.022 | -0.336 | 84 | W to N | 0.025848
LAMARPWR_4G | -0.004 | 1681 | 4 | NORTH | YES | 164 | 67.7 | 164 | 0 | 1.031 | -0.656 | 164 |  | 0.0053077
COLLIN_1G | -0.004 | 2371 | MB | NORTH | YES | 0 | 40 | 138 |  | 1.022 | 0 | 0 |  | -0.025848
LAMARPWR_1G | -0.004 | 1678 | 1 | NORTH | YES | 154 | 67.7 | 154 | 0 | 1.031 | -0.616 | 154
LAMARPWR_5G | -0.004 | 1682 | 5 | NORTH | YES | 163 | 67.7 | 163 | 0 | 1.031 | -0.652 | 163
LAMARPWR_3G | -0.004 | 1680 | 3 | NORTH | YES | 199 | 129.1 | 199 | 0 | 1.031 | -0.796 | 199
KMICHICT5_G | -0.004 | 11695 | 5 | NORTH | YES | 138 | 80 | 138 | 0 | 1.029 | -0.552 | 138
LAMARPWR_2G | -0.004 | 1679 | 2 | NORTH | YES | 155 | 67.7 | 155 | 0 | 1.031 | -0.62 | 155
KMICHICT1_G | -0.004 | 11691 | 1 | NORTH | YES | 142 | 80 | 142 | 0 | 1.029 | -0.568 | 142
LAMARPWR_6G | -0.004 | 1683 | 6 | NORTH | YES | 199 | 129.1 | 199 | 0 | 1.031 | -0.796 | 199
KMICHICT4_G | -0.004 | 11694 | 4 | NORTH | YES | 136 | 80 | 136 | 0 | 1.029 | -0.544 | 136
KMICHIST6_G | -0.004 | 11696 | 6 | NORTH | YES | 303 | 60 | 303 | 0 | 1.029 | -1.212 | 303
KMICHICT2_G | -0.004 | 11692 | 2 | NORTH | YES | 144 | 80 | 144 | 0 | 1.029 | -0.576 | 144
MRSSHPRD01 | -0.004 | 345 | 2 | WEST | YES | 12 | 0 | 12 |  | 1.03 | -0.048 | 12
MRSSHPRD | -0.004 | 344 | 1 | WEST | YES | 12 | 0 | 12 |  | 1.03 | -0.048 | 12
PEC_3G | -0.004 | 1677 | 3 | NORTH | YES | 91 | 35 | 91 | 0 | 1.022 | -0.364 | 91
KMICHIST3_G | -0.004 | 11693 | 3 | NORTH | YES | 310 | 60 | 310 | 0 | 1.029 | -1.24 | 310
VALLEY_3G | -0.004 | 1689 | 3 | NORTH | YES | 186.2 | 25 | 354 | 0 | 1.015 | -0.7448 | 186.2
NTHLK3_G | -0.003 | 2383 | 3 | NORTH | YES | 247.4 | 50 | 329 | 0 | 1.029 | -0.7422 | 247.4
STEAM3 | -0.003 | 950 | 1 | NORTH | YES | 41 | 13 | 41 | 0 | 1.02 | -0.123 | 41
DCEAST | -0.003 | 5925 | 1 | NORTH | YES | 400.3 | -600 | 600 | 0 | 1.025 | -1.2009 | 400.3
MOSES_2G | -0.003 | 1702 | 2 | NORTH | YES | 579 | 175 | 579 | 0 | 1.031
NTHLK2_G | -0.003 | 2382 | 2 | NORTH | YES | 0 | 35 | 181 |  | 1.029 | 0 | 0
HANDLEY_2G | -0.003 | 1946 | MB | NORTH | YES | 0 | 30 | 68 |  | 1.003 | 0 | 0
NTHLK1_G | -0.003 | 2381 | 1 | NORTH | YES | 0 | 35 | 156 |  | 1.029 | 0 | 0
OLINGER_G4 | -0.003 | 845 | 1 | NORTH | YES | 59.1 | 0 | 76 | 0 | 1.03 | -0.1773 | 59.1
NEWMAN_G5 | -0.003 | 837 | 1 | NORTH | YES | 0 | 15 | 37 |  | 1.01 | 0 | 0
MOSES_1G | -0.003 | 1701 | 1 | NORTH | YES | 560 | 175 | 560 | 0 | 1.031
OLINGER_G1 | -0.003 | 842 | 1 | NORTH | YES | 63.1 | 20 | 80 | 0 | 1.03 | -0.1893 | 63.1
OLINGER_G2 | -0.003 | 843 | 1 | NORTH | YES | 86.7 | 25 | 105 | 0 | 1.03 | -0.2601 | 86.7
OLINGER_G3 | -0.003 | 844 | 1 | NORTH | YES | 118.3 | 45 | 148 | 0 | 1.03 | -0.3549 | 118.3
MOSES_3G | -0.003 | 1703 | 3 | NORTH | YES | 808 | 463 | 808 | 0 | 1.031
STEAM2 | -0.003 | 949 | 1 | NORTH | YES | 26 | 8 | 26 | 0 | 0.99 | -0.078 | 26
STEAM1 | -0.003 | 948 | 1 | NORTH | YES | 0 | 12 | 20 |  | 1.02 | 0 | 0
HANDLEY_1G | -0.003 | 1945 | MB | NORTH | YES | 0 | 25 | 36 |  | 1.003 | 0 | 0
FPLEFR2B_G | -0.002 | 12422 | 2 | NORTH | YES | 160 | 72 | 160 | 0 | 1 | -0.32 | 160
FPLEFR2A_G | -0.002 | 12421 | 1 | NORTH | YES | 170 | 72 | 170 | 0 | 1 | -0.34 | 170
FPLEFR2C_G | -0.002 | 12423 | 3 | NORTH | YES | 162 | 72 | 162 | 0 | 1 | -0.324 | 162
FPLEFR1A_G | -0.002 | 12411 | 1 | NORTH | YES | 170 | 72 | 170 | 0 | 1 | -0.34 | 170
HANDLEY_3G | -0.002 | 1947 | 3 | NORTH | YES | 353.4 | 100 | 392 | 0 | 1.03 | -0.7068 | 353.4
MARTLAKE_1G | -0.002 | 3097 | 1 | NORTH | YES | 799 | 500 | 799 | 0 | 1.031
STRYKER_1G | -0.002 | 3107 | 1 | NORTH | YES | 140.5 | 45 | 182 | 0 | 1.029 | -0.281 | 140.5
MTCK2_G | -0.002 | 2418 | 2 | NORTH | YES | 0 | 10 | 23 |  | 0.9667 | 0 | 0
FPLEFR1S_G | -0.002 | 12414 | 4 | NORTH | YES | 414 | 191 | 414 | 0 | 1 | -0.828 | 414
LKHB1_G | -0.002 | 2451 | 1 | NORTH | YES | 0 | 80 | 391 |  | 1.029 | 0 | 0
LKHB2_G | -0.002 | 2452 | 2 | NORTH | YES | 514 | 80 | 514 | 0 | 1.029 | -1.028 | 514
TGATEWAY_2G | -0.002 | 13117 | 2 | NORTH | YES | 128 | 30 | 128 | 0 | 1.035 | -0.256 | 128
FPLEFR1C_G | -0.002 | 12413 | 3 | NORTH | YES | 159 | 72 | 159 | 0 | 1 | -0.318 | 159
FPLEFR1B_G | -0.002 | 12412 | 2 | NORTH | YES | 157 | 72 | 157 | 0 | 1 | -0.314 | 157
FPLEFR2S_G | -0.002 | 12424 | 4 | NORTH | YES | 412 | 191 | 412 | 0 | 1 | -0.824 | 412
HANDLEY_4G | -0.002 | 1948 | 4 | NORTH | YES | 217.5 | 150 | 435 | 0 | 1.022 | -0.435 | 217.5
TGATEWAY_1G | -0.002 | 13116 | 1 | NORTH | YES | 149 | 30 | 149 | 0 | 1.035 | -0.298 | 149
MARTLAKE_2G | -0.002 | 3098 | 2 | NORTH | YES | 795 | 461 | 795 | 0 | 1.031
CHAMPION_1G | -0.002 | 3348 | MB | NORTH | YES | 0 | 42 | 42 |  | 1 | 0 | 0
STRYKER_2G | -0.002 | 3108 | 2 | NORTH | YES | 484 | 75 | 484 | 0 | 1.029 | -0.968 | 484
MTCK6_G | -0.002 | 2413 | 6 | NORTH | YES | 0 | 30 | 118 |  | 1.029 | 0 | 0
MTCK7_G | -0.002 | 2414 | 7 | NORTH | YES | 0 | 30 | 114 |  | 1.029 | 0 | 0
MTCK8_G | -0.002 | 2417 | 8 | NORTH | YES | 477 | 60 | 556 | 0 | 1.029 | -0.954 | 477
MARTLAKE_3G | -0.002 | 3099 | 3 | NORTH | YES | 804 | 500 | 804 | 0 | 1.031
MTCK3_G | -0.002 | 2419 | MB | NORTH | YES | 0 | 10 | 63 |  | 0.9667 | 0 | 0
TGATEWAY_3G | -0.002 | 13118 | 3 | NORTH | YES | 146 | 30 | 146 | 0 | 1.035 | -0.292 | 146
HANDLEY_5G | -0.002 | 1949 | 5 | NORTH | YES | 0 | 150 | 435 |  | 1.03 | 0 | 0
TGATEWAY_4G | -0.002 | 13119 | 4 | NORTH | YES | 399 | 65 | 399 | 0 | 1.035 | -0.798 | 399
MDLTHELP_1G | -0.001 | 1941 | 1 | NORTH | YES | 215 | 74 | 215 | 0 | 1.02 | -0.215 | 215
TRINIDAD_6G | -0.001 | 3126 | 1 | NORTH | YES | 226 | 46 | 226 | 0 | 1 | -0.226 | 226
BBRN_2G | -0.001 | 3382 | 2 | NORTH | YES | 610 | 225 | 610 | 0 | 1.0345
TNTNPONE_18 | -0.001 | 39960 | 1 | NORTH | YES | 152 | 30 | 152 |  | 1.04
BBRN_1G | -0.001 | 3381 | 1 | NORTH | YES | 597 | 225 | 597 | 0 | 1.0345
TNTNPONE_28 | -0.001 | 39970 | 1 | NORTH | YES | 154 | 30 | 154 |  | 1.04
ENNSTRAC_2G | -0.001 | 12323 | 2 | NORTH | YES | 116 | 100 | 116 | 0 | 1.043 | -0.116 | 116
ENNSTRAC_1G | -0.001 | 12322 | 1 | NORTH | YES | 196 | 130 | 196 | 0 | 1.043 | -0.196 | 196
WHITNYDM02 | -0.001 | 245 | 2 | NORTH | YES | 15 | 0 | 15 | 0 | 1.035 | -0.015 | 15
MDLTHELP_2G | -0.001 | 1942 | 2 | NORTH | YES | 215 | 74 | 215 | 0 | 1.02 | -0.215 | 215
CALFREST_3G | -0.001 | 13133 | 3 | NORTH | YES | 174 | 40 | 174 | 0 | 1.035 | -0.174 | 174
LEG_2___2 | -0.001 | 48722 | 2 | NORTH | YES | 853 | 357 | 853 | 0 | 1.0348
LEG_1___1 | -0.001 | 48721 | 1 | NORTH | YES | 836 | 357 | 836 | 0 | 1.0348
GIBN_CREK_G1 | -0.001 | 990 | 1 | NORTH | YES | 464 | 200 | 464 | 0 | 1.0275
WHITNYDM01 | -0.001 | 244 | 1 | NORTH | YES | 15 | 0 | 15 | 0 | 1.035 | -0.015 | 15
MDLTHELP_5G | -0.001 | 1937 | 5 | NORTH | YES | 225 | 74 | 225 | 0 | 1.02 | -0.225 | 225
MDLTHELP_6G | -0.001 | 1938 | 6 | NORTH | YES | 229 | 74 | 229 | 0 | 1.02 | -0.229 | 229
CALFREST_2G | -0.001 | 13132 | 2 | NORTH | YES | 155 | 57 | 155 | 0 | 1.035 | -0.155 | 155
CALFREST_4G | -0.001 | 13134 | 4 | NORTH | YES | 156 | 40 | 156 | 0 | 1.035 | -0.156 | 156
CALFREST_1G | -0.001 | 13131 | 1 | NORTH | YES | 152 | 40 | 152 | 0 | 1.035 | -0.152 | 152
CALFREST_6G | -0.001 | 13136 | 6 | NORTH | YES | 176 | 40 | 176 | 0 | 1.035 | -0.176 | 176
CALFREST_5G | -0.001 | 13135 | 5 | NORTH | YES | 157 | 57 | 157 | 0 | 1.035 | -0.157 | 157
UCAR_1 | 0 | 8148 | 2 | SOUTH | YES | 7 | 0 | 7 | 0 | 1.01 | 0 | 7
DUP1V_1 | 0 | 8066 | 1 | SOUTH | YES | 73 | 0 | 73 | 0 | 1.0031 | 0 | 73
AIRCO_G | 0 | 80227 | 1 | SOUTH | YES | 7.6 | 0 | 8 | 0 | 1.014
TNBP_CGN1_8 | 0 | 38580 | 1 | HOUSTON | YES | 60 | 0 | 60 | 0 | 1.0435 | 0 | 60
WAP_GN1_1 | 0 | 48921 | 1 | HOUSTON | YES | 124.5 | 37 | 166 | 0 | 1.0362 | 0 | 124.5
THW_5556 | 0 | 48887 | F | HOUSTON | YES | 16.4 | 5 | 57 |  | 1.0319 | 0 | 16.4
L_BASTEN1_3Y | 0 | 7809 | 1 | SOUTH | YES | 227 | 42 | 227 | 0 | 1.004 | 0 | 227
L_BASTEN1_1Y | 0 | 7807 | 1 | SOUTH | YES | 147 | 83.5 | 147 | 0 | 1.004 | 0 | 147
MDLTHELP_4G | 0 | 1944 | 4 | NORTH | YES | 214 | 74 | 214 | 0 | 1.02 | 0 | 214
TNBPAMCG4_8 | 0 | 38614 | 4 | HOUSTON | YES | 96 | 0 | 96 | 0 | 1.0435 | 0 | 96
MDLTHELP_3G | 0 | 1943 | 3 | NORTH | YES | 215 | 74 | 215 | 0 | 1.02 | 0 | 215
DOW83000 | 0 | 49885 | 83 | HOUSTON | YES | 51 | 0 | 80 | 0 | 1
TNTXCTY1CG8 | 0 | 38711 | 1 | HOUSTON | YES | 105 | 59 | 105 | 0 | 1.044 | 0 | 105
WAP_GN3_3 | 0 | 48923 | 3 | HOUSTON | YES | 226 | 93 | 226 |  | 1.0362 | 0 | 226
DOW84000 | 0 | 49886 | 84 | HOUSTON | YES | 107 | 0 | 171 | 0 | 0.98
EXN_16GT | 0 | 49804 | 2 | HOUSTON | YES | 32 | 8.3 | 34 |  | 1.0326 | 0 | 32
EXN942GT | 0 | 49829 | 11 | HOUSTON | YES | 20 | 5.4 | 21 | 0 | 1.0326 | 0 | 20
FOR_2 | 0 | 8138 | 2 | SOUTH | YES | 65.8 | 45 | 80 | 0 | 1.03 | 0 | 65.8
DOW38200 | 0 | 49859 | 33 | HOUSTON | YES | 28 | 0 | 45 | 0 | 1
FOR_4 | 0 | 8154 | 4 | SOUTH | YES | 74.6 | 60 | 81 | 0 | 1.03 | 0 | 74.6
TNBPAMCG2_8 | 0 | 38612 | 2 | HOUSTON | YES | 150 | 0 | 150 | 0 | 1.0435 | 0 | 150
SRB_GN3_3 | 0 | 48853 | 3 | HOUSTON | YES | 220 | 35 | 220 |  | 1.0326 | 0 | 220
TNSCLP1___8 | 0 | 39760 | 1 | HOUSTON | YES | 116 | 20 | 116 | 0 | 1.04 | 0 | 116
TNSLCGN1__8 | 0 | 39190 | 1 | HOUSTON | YES | 30 | 10 | 30 |  | 1.025 | 0 | 30
SHELLG2 | 0 | 48821 | 2 | HOUSTON | YES | 72 | 34.5 | 72 |  | 1.029 | 0 | 72
THW_4344 | 0 | 48881 | H | HOUSTON | YES | 58 | 5 | 58 | 0 | 1.0435 | 0 | 58
CVC_GT4_8005 | 0 | 48815 | 4 | HOUSTON | YES | 165 | 91.8 | 165 | 0 | 1.0362 | 0 | 165
CVC_ST5_5040 | 0 | 48814 | 1 | HOUSTON | YES | 133 | 91.8 | 133 |  | 1.029 | 0 | 133
CVC_GT1_5035 | 0 | 48813 | 1 | HOUSTON | YES | 155 | 91.8 | 155 |  | 1.029 | 0 | 155
CSDR89 | 0 | 80137 | 8 | SOUTH | YES | 39 | 0 | 39 | 0 | 1.01 | 0 | 39
PSA_GT2_8155 | 0 | 48792 | 2 | HOUSTON | YES | 66 | 20.3 | 66 | 0 | 1.0362 | 0 | 66
LPE_GT2_8075 | 0 | 48512 | 2 | HOUSTON | YES | 42 | 0 | 42 | 0 | 1.0362 | 0 | 42
SRB_GT211035 | 0 | 48855 | B2 | HOUSTON | YES | 0 | 0 | 12 |  | 1.014 | 0 | 0
CBE_GT4 | 0 | 48735 | 1 | HOUSTON | YES | 86 | 0 | 86 | 0 | 1.029 | 0 | 86
THW_ST4_ST_4 | 0 | 48874 | 4 | HOUSTON | YES | 108 | 19 | 108 | 0 | 1.0435 | 0 | 108
GBY_83841065 | 0 | 48693 | F | HOUSTON | YES | 20 | 20 | 52 | 0 | 1.0362 | 0 | 20
THW_3334 | 0 | 48877 | C | HOUSTON | YES | 58 | 5 | 58 | 0 | 1.0435 | 0 | 58
GBY_73741085 | 0 | 48691 | B | HOUSTON | YES | 47 | 20 | 47 | 0 | 1.0362 | 0 | 47
GBY_GN5_5 | 0 | 48690 | 5 | HOUSTON | YES | 298.5 | 81 | 398 | 0 | 1.0362 | 0 | 298.5
FTR_CN4_5095 | 0 | 48674 | 4 | NORTH | YES | 380 | 0 | 380 | 0 | 1.0319 | 0 | 380
FTR_GT3_5085 | 0 | 48673 | 3 | NORTH | YES | 158 | 0 | 158 | 0 | 1.0319 | 0 | 158
BSF_GT1_8070 | 0 | 48520 | 2 | HOUSTON | YES | 10 | 0 | 10 | 0 | 1.0326 | 0 | 10
SRB_GN4_4 | 0 | 48854 | 4 | HOUSTON | YES | 226 | 35 | 226 |  | 1.0326 | 0 | 226
L_FPPYD11_2Y | 0 | 7011 | 2 | SOUTH | YES | 577.4 | 200 | 608 | 0 | 1.02
SRB_GN2_2 | 0 | 48852 | 2 | HOUSTON | YES | 174 | 26 | 174 | 0 | 1.0217 | 0 | 174
L_LOSTPI1_3Y | 0 | 7009 | 3 | SOUTH | YES | 173.9 | 72 | 184 | 0 | 1.015 | 0 | 173.9
BTE_GT4_8055 | 0 | 48597 | 3 | HOUSTON | YES | 163 | 130 | 163 | 0 | 1.0261 | 0 | 163
BTE_GT3_8045 | 0 | 48596 | 2 | HOUSTON | YES | 158 | 130 | 158 | 0 | 1.0261 | 0 | 158
L_LOSTPI1_1Y | 0 | 7007 | 1 | SOUTH | YES | 158.7 | 110 | 167 | 0 | 1.015 | 0 | 158.7
L_SIMGID1_2Y | 0 | 7005 | 2 | SOUTH | YES | 133 | 32 | 139 | 0 | 1.02 | 0 | 133
CTL_GN2_8155 | 0 | 48565 | 5 | HOUSTON | YES | 11 | 3.4 | 11 |  | 1.0362 | 0 | 11
CTL_GN1_8145 | 0 | 48564 | 4 | HOUSTON | YES | 55 | 12.9 | 55 |  | 1.0362 | 0 | 55
CAL_ST1_8000 | 0 | 48552 | 2 | HOUSTON | YES | 65 | 0 | 65 | 0 | 1.0326 | 0 | 65
BYU_GT2_8055 | 0 | 48532 | 2 | HOUSTON | YES | 62 | 0 | 62 |  | 1.0362 | 0 | 62
BOSQUESW804 | 0 | 253 | 2 | NORTH | YES | 83 | 0 | 83 | 0 | 1.032 | 0 | 83
EXN941GT | 0 | 49828 | 10 | HOUSTON | YES | 19 | 5.4 | 20 | 0 | 1.0326 | 0 | 19
BYU_GT1_8075 | 0 | 48531 | 1 | HOUSTON | YES | 65 | 0 | 65 |  | 1.0362 | 0 | 65
TNSCLP2___8 | 0 | 39770 | 1 | HOUSTON | YES | 117 | 20 | 117 | 0 | 1.04 | 0 | 117
ATKINS5 | 0 | 32891 | MB | NORTH | YES | 0 | 5 | 25 |  | 1.031 | 0 | 0
BVE_GT1_GT1 | 0 | 48521 | 1 | HOUSTON | YES | 172 | 0 | 172 |  | 1.035 | 0 | 172
LPE_GT4_8085 | 0 | 48514 | 4 | HOUSTON | YES | 41 | 0 | 41 | 0 | 1.0362 | 0 | 41
LPE_GT3_8080 | 0 | 48513 | 3 | HOUSTON | YES | 41 | 0 | 41 | 0 | 1.0362 | 0 | 41
APD_GT1_8005 | 0 | 48500 | 1 | HOUSTON | YES | 140 | 54.6 | 140 |  | 1.0362 | 0 | 140
TNSCLP4___8 | 0 | 39775 | 1 | HOUSTON | YES | 115 | 20 | 115 | 0 | 1.04 | 0 | 115
STP_GN2___2 | 0 | 5912 | 2 | SOUTH | YES | 1282 | 1249 | 1282 | 0 | 1.0406
CTL_GT4_8140 | 0 | 48563 | 3 | HOUSTON | YES | 94 | 30.3 | 94 |  | 1.0362 | 0 | 94
CBY_GN1_1 | 0 | 48581 | 1 | HOUSTON | YES | 748 | 108 | 748 | 0 | 1.0435 | 0 | 748
TNTXCTY3CG8 | 0 | 38713 | 1 | HOUSTON | YES | 85 | 59 | 85 | 0 | 1.044 | 0 | 85
TNTXCTY2CG8 | 0 | 38712 | 1 | HOUSTON | YES | 102 | 59 | 102 | 0 | 1.044 | 0 | 102
CBY_GN2_2 | 0 | 48582 | 2 | HOUSTON | YES | 751 | 110 | 751 | 0 | 1.0435 | 0 | 751
TNBP_CGN4_8 | 0 | 38690 | 3 | HOUSTON | YES | 40 | 0 | 40 | 0 | 1.0435 | 0 | 40
TNBPAMCG3_8 | 0 | 38613 | 3 | HOUSTON | YES | 152 | 0 | 152 | 0 | 1.0435 | 0 | 152
WAP_GN2_2 | 0 | 48922 | 2 | HOUSTON | YES | 122.2 | 37 | 163 | 0 | 1.0362 | 0 | 122.2
TNTXCTY4CG8 | 0 | 38714 | 1 | HOUSTON | YES | 103 | 59 | 103 | 0 | 1.044 | 0 | 103
TNDOWCGNSG8 | 0 | 39470 | 1 | HOUSTON | YES | 32 | 10 | 32 | 0 | 1.0437 | 0 | 32
STP_GN1___1 | 0 | 5911 | 1 | SOUTH | YES | 1282 | 1249 | 1282 | 0 | 1.0406
TNSCLP3___8 | 0 | 39790 | 1 | HOUSTON | YES | 111 | 20 | 111 | 0 | 1.027 | 0 | 111
TNBPAMCG1_8 | 0 | 38611 | 1 | HOUSTON | YES | 155 | 0 | 155 | 0 | 1.0435 | 0 | 155
AK_GT1__8040 | 0 | 48510 | 1 | HOUSTON | YES | 34 | 8.1 | 34 |  | 1.029 | 0 | 34
LPE_GT1_8070 | 0 | 48511 | 1 | HOUSTON | YES | 42 | 0 | 42 | 0 | 1.0362 | 0 | 42
TNBP_CGN3_8 | 0 | 38600 | 5 | HOUSTON | YES | 53 | 0 | 53 | 0 | 1.0435 | 0 | 53
BSF_GT1_8070 | 0 | 48520 | 1 | HOUSTON | YES | 72 | 0 | 72 | 0 | 1.0326 | 0 | 72
BVE_GT2_5035 | 0 | 48522 | 2 | HOUSTON | YES | 170 | 0 | 170 |  | 1.035 | 0 | 170
BVE_ST1_GN1 | 0 | 48523 | 3 | HOUSTON | YES | 246 | 0 | 246 |  | 1.035 | 0 | 246
BYU_GT3_8060 | 0 | 48533 | 3 | HOUSTON | YES | 67 | 0 | 67 |  | 1.0362 | 0 | 67
BYU_GT4_8065 | 0 | 48534 | 4 | HOUSTON | YES | 65 | 0 | 65 |  | 1.0362 | 0 | 65
CTL_GT2_8130 | 0 | 48561 | 1 | HOUSTON | YES | 103 | 30.3 | 103 |  | 1.0362 | 0 | 103
CTL_GT3_8135 | 0 | 48562 | 2 | HOUSTON | YES | 91 | 30.3 | 91 |  | 1.0362 | 0 | 91
TNBP_CGN2_8 | 0 | 38590 | 2 | HOUSTON | YES | 66 | 0 | 66 | 0 | 1.0435 | 0 | 66
L_SIMGID1_1Y | 0 | 7004 | 1 | SOUTH | YES | 133 | 40 | 137 | 0 | 1.02 | 0 | 133
CHE_GT2_5030 | 0 | 48591 | 2 | HOUSTON | YES | 173 | 50 | 173 |  | 1.029 | 0 | 173
L_SIMGID1_3Y | 0 | 7006 | 3 | SOUTH | YES | 324.9 | 60 | 331 | 0 | 1.02 | 0 | 324.9
RAYBURNCC8 | 0 | 5512 | 1 | SOUTH | YES | 50 | 18.2 | 50 | 0 | 1.02 | 0 | 50
L_LOSTPI1_2Y | 0 | 7008 | 2 | SOUTH | YES | 157.7 | 107 | 164 | 0 | 1.015 | 0 | 157.7
DIB_GT2_8075 | 0 | 48612 | 2 | HOUSTON | YES | 65 | 0 | 65 | 0 | 1.0326 | 0 | 65
L_FPPYD11_1Y | 0 | 7010 | 1 | SOUTH | YES | 587.4 | 200 | 605 | 0 | 1.02
DPEC_GT25025 | 0 | 48642 | 2 | HOUSTON | YES | 156 | 98 | 156 | 0 | 1.0319 | 0 | 156
L_FPPYD21_3Y | 0 | 7012 | 3 | SOUTH | YES | 427.4 | 200 | 436 | 0 | 1.02
EP_1_2 | 0 | 48651 | 1 | HOUSTON | YES | 5 | 0 | 5 | 0 | 1.0362 | 0 | 5
DOW82000 | 0 | 49884 | 82 | HOUSTON | YES | 51 | 0 | 80 | 0 | 1
CHE_GT1_8015 | 0 | 48593 | 1 | HOUSTON | YES | 173 | 50 | 173 | 0 | 1.0362 | 0 | 173
CAL_GT1_8045 | 0 | 48551 | 1 | HOUSTON | YES | 152 | 0 | 152 | 0 | 1.0326 | 0 | 152
RAYBURNCC7 | 0 | 5511 | 1 | SOUTH | YES | 49 | 18.2 | 49 | 0 | 1.02 | 0 | 49
SRB_GT211035 | 0 | 48855 | B1 | HOUSTON | YES | 0 | 0 | 17 |  | 1.014 | 0 | 0
RAYBURNCC10 | 0 | 5509 | 1 | SOUTH | YES | 40 | 5.2 | 40 | 0 | 1.02 | 0 | 40
THW_4344 | 0 | 48881 | G | HOUSTON | YES | 58 | 5 | 58 | 0 | 1.0435 | 0 | 58
CBE_GT1 | 0 | 48731 | 1 | HOUSTON | YES | 86 | 0 | 86 | 0 | 1.029 | 0 | 86
THW_3132 | 0 | 48875 | B | HOUSTON | YES | 57 | 5 | 57 | 0 | 1.0435 | 0 | 57
DANSBY14 | 0 | 32892 | 1 | NORTH | YES | 81 | 25 | 108 | 0 | 1.035 | 0 | 81
RAYBURNCC9 | 0 | 5508 | 1 | SOUTH | YES | 50 | 18.2 | 50 | 0 | 1.02 | 0 | 50
ATKINS7 | 0 | 32888 | 1 | NORTH | YES | 0 | 4 | 17 |  | 1.028 | 0 | 0
ATKINS6 | 0 | 32887 | MB | NORTH | YES | 0 | 12 | 51 |  | 1.028 | 0 | 0
DANSBY2 | 0 | 32884 | 1 | NORTH | YES | 46 | 2 | 46 | 0 | 1.015 | 0 | 46
TAMUGEN1 | 0 | 32798 | 1 | NORTH | YES | 32 | 0 | 32 |  | 1.02 | 0 | 32
DIB_GT1_8080 | 0 | 48611 | 1 | HOUSTON | YES | 64 | 0 | 64 | 0 | 1.0326 | 0 | 64
CVC_GT3_5045 | 0 | 48811 | 3 | HOUSTON | YES | 158 | 91.8 | 158 |  | 1.029 | 0 | 158
EXN944GT | 0 | 49831 | 13 | HOUSTON | YES | 33 | 5.4 | 35 | 0 | 1.0326 | 0 | 33
FOR_9 | 0 | 80052 | 9 | SOUTH | YES | 32 | 5 | 32 | 0 | 1.03 | 0 | 32
DIB_ST1_8085 | 0 | 48613 | 3 | HOUSTON | YES | 69 | 0 | 69 | 0 | 1.0326 | 0 | 69
EXN938GT | 0 | 49826 | 5 | HOUSTON | YES | 43 | 9.2 | 45.9 | 0 | 1.0326 | 0 | 43
SJS_GT2_GT2 | 0 | 48842 | 2 | HOUSTON | YES | 49 | 49 | 81 | 0 | 1.0362 | 0 | 49
JNSNCNTY802 | 0 | 366 | 1 | NORTH | YES | 168 | 20 | 168 | 0 | 1.02 | 0 | 168
BTE_ST1_8070 | 0 | 48598 | 4 | HOUSTON | YES | 234 | 60 | 234 | 0 | 1.0261 | 0 | 234
TNDOWCGNGG8 | 0 | 39480 | 1 | HOUSTON | YES | 30 | 10 | 30 | 0 | 1.0437 | 0 | 30
THW_ST3_ST_3 | 0 | 48873 | 3 | HOUSTON | YES | 110 | 19 | 110 | 0 | 1.0435 | 0 | 110
THW_3132 | 0 | 48875 | A | HOUSTON | YES | 57 | 5 | 57 | 0 | 1.0435 | 0 | 57
BTE_GT2_8075 | 0 | 48595 | 1 | HOUSTON | YES | 163 | 130 | 163 | 0 | 1.0261 | 0 | 163
DPEC_GT35010 | 0 | 48643 | 3 | HOUSTON | YES | 160 | 98 | 160 | 0 | 1.0319 | 0 | 160
DPEC_GT45070 | 0 | 48644 | 4 | HOUSTON | YES | 158 | 98 | 158 | 0 | 1.0319 | 0 | 158
CSDR7 | 0 | 80138 | 7 | SOUTH | YES | 7 | 0 | 7 | 0 | 1.014 | 0 | 7
THW_5152 | 0 | 48885 | B | HOUSTON | YES | 0 | 5 | 55 |  | 1.0319 | 0 | 0
L_BASTEN1_2Y | 0 | 7808 | 1 | SOUTH | YES | 146 | 83.5 | 146 | 0 | 1.004 | 0 | 146
BOSQUESW803 | 0 | 251 | 2 | NORTH | YES | 144 | 0 | 144 | 0 | 1.032 | 0 | 144
DPEC_ST55065 | 0 | 48645 | 5 | HOUSTON | YES | 282 | 0 | 282 | 0 | 1.0319 | 0 | 282
DPEC_GT15040 | 0 | 48641 | 1 | HOUSTON | YES | 162 | 98 | 162 | 0 | 1.0319 | 0 | 162
EXN_17GT | 0 | 49805 | 3 | HOUSTON | YES | 31 | 8.3 | 33 |  | 1.0326 | 0 | 31
JNSNCNTY802 | 0 | 367 | 2 | NORTH | YES | 90 | 20 | 90 | 0 | 1.02 | 0 | 90
WAPGT21_GT1 | 0 | 48929 | B1 | HOUSTON | YES | 0 | 0 | 13 |  | 1.05 | 0 | 0
THW_4142 | 0 | 48879 | E | HOUSTON | YES | 58 | 5 | 58 | 0 | 1.0435 | 0 | 58
CSDR56 | 0 | 80139 | 5 | SOUTH | YES | 15 | 0 | 15 | 0 | 1.01 | 0 | 15
EXN943GT | 0 | 49830 | 12 | HOUSTON | YES | 19 | 5.4 | 20 | 0 | 1.0326 | 0 | 19
FOR_1 | 0 | 8134 | 1 | SOUTH | YES | 56.4 | 45 | 79 | 0 | 1.03 | 0 | 56.4
EXN_GT | 0 | 49837 | 4 | HOUSTON | YES | 81 | 21.3 | 86 | 0 | 1.0326 | 0 | 81
UCAR_2 | 0 | 8147 | 10 | SOUTH | YES | 21 | 0 | 28 | 0 | 1.0127 | 0 | 21
DOW38300 | 0 | 49860 | 32 | HOUSTON | YES | 63 | 0 | 101 |  | 1
FOR_3 | 0 | 8153 | 3 | SOUTH | YES | 65.8 | 45 | 73 | 0 | 1.03 | 0 | 65.8
DOW41000 | 0 | 49865 | 41 | HOUSTON | YES | 31 | 0 | 50 |  | 1
FOR_5 | 0 | 8155 | 5 | SOUTH | YES | 67.5 | 60 | 74 | 0 | 1.03 | 0 | 67.5
BOSQUESW502 | 0 | 239 | 1 | NORTH | YES | 149 | 0 | 149 | 0 | 1.03 | 0 | 149
DIB_GT3_8090 | 0 | 48614 | 4 | HOUSTON | YES | 77.2 | 15 | 77.2 | 0 | 1.0326 | 0 | 77.2
CHE_GN4_8025 | 0 | 48594 | 4 | HOUSTON | YES | 142 | 60 | 142 | 0 | 1.0362 | 0 | 142
DOW38100 | 0 | 49858 | 31 | HOUSTON | YES | 45 | 0 | 71.4 |  | 1
TGF_GT1_8000 | 0 | 48911 | 1 | HOUSTON | YES | 69.2 | 0 | 69.2 | 0 | 1.029 | 0 | 69.2
DOW17000 | 0 | 49851 | 37 | HOUSTON | YES | 39 | 0 | 62 | 0 | 1
GBY_73741085 | 0 | 48691 | A | HOUSTON | YES | 48 | 20 | 48 | 0 | 1.0362 | 0 | 48
GBY_81821075 | 0 | 48692 | D | HOUSTON | YES | 20 | 20 | 54 | 0 | 1.0362 | 0 | 20
EXN_14GT | 0 | 49838 | 14 | HOUSTON | YES | 140 | 0 | 148 |  | 1.0326 | 0 | 140
GBY_81821075 | 0 | 48692 | C | HOUSTON | YES | 48 | 20 | 48 | 0 | 1.0362 | 0 | 48
DOW63000 | 0 | 49872 | 63 | HOUSTON | YES | 45 | 0 | 72 | 0 | 1
DOW61000 | 0 | 49870 | 61 | HOUSTON | YES | 44 | 0 | 70 | 0 | 1
DOW39100 | 0 | 49862 | 36 | HOUSTON | YES | 54 | 0 | 86 | 0 | 1
THW_5556 | 0 | 48887 | E | HOUSTON | YES | 16.6 | 5 | 58 |  | 1.0319 | 0 | 16.6
FTR_GT2_5110 | 0 | 48672 | 2 | NORTH | YES | 159 | 0 | 159 | 0 | 1.0319 | 0 | 159
SANDHG5C | 0 | 9021 | 5C | SOUTH | YES | 140 | 0 | 151 | 0 | 1.0175 | 0 | 140
SANDHG5A | 0 | 9020 | 5A | SOUTH | YES | 150 | 84 | 159 | 0 | 1.0175 | 0 | 150
SANDH_G4 | 0 | 9019 | 4 | SOUTH | YES | 45 | 2 | 47 | 0 | 1.0175 | 0 | 45
SANDH_G2 | 0 | 9017 | 2 | SOUTH | YES | 45 | 2 | 47 | 0 | 1.0175 | 0 | 45
DECKR_G6 | 0 | 9005 | 6 | SOUTH | YES | 44 | 24 | 47 | 0 | 1.015 | 0 | 44
SANDOW_4G | 0 | 3432 | 4 | SOUTH | YES | 534 | 460 | 534 | 0 | 1.029
DOW65000 | 0 | 49876 | 65 | HOUSTON | YES | 63 | 0 | 101 | 0 | 1
LAKE_CRK2_G | 0 | 3417 | 2 | NORTH | YES | 227 | 40 | 227 | 0 | 1.029 | 0 | 227
LAKE_CRK1_G | 0 | 3416 | 1 | NORTH | YES | 35.4 | 33 | 75 | 0 | 1.043 | 0 | 35.4
CSDR11 | 0 | 80140 | 11 | SOUTH | YES | 39 | 0 | 39 | 0 | 1.0299 | 0 | 39
THW_5354 | 0 | 48886 | D | HOUSTON | YES | 16.6 | 5 | 58 |  | 1.0319 | 0 | 16.6
THOUSE_1G | 0 | 3403 | 1 | NORTH | YES | 563 | 200 | 563 | 0 | 1.026 | 0 | 563
CSDR56 | 0 | 80139 | 6 | SOUTH | YES | 39 | 0 | 39 | 0 | 1.01 | 0 | 39
CBE_GT2 | 0 | 48732 | 1 | HOUSTON | YES | 86 | 0 | 86 | 0 | 1.029 | 0 | 86
MNS_GT | 0 | 48730 | 1 | HOUSTON | YES | 46.1 | 0 | 46.1 | 0 | 1.029 | 0 | 46.1
GBY_83841065 | 0 | 48693 | E | HOUSTON | YES | 20 | 20 | 56 | 0 | 1.0362 | 0 | 20
FTR_GT1_5105 | 0 | 48671 | 1 | NORTH | YES | 156 | 0 | 156 | 0 | 1.0319 | 0 | 156
PSG_GT2_8040 | 0 | 48741 | 1 | HOUSTON | YES | 164 | 50 | 164 | 0 | 1.0326 | 0 | 164
PSG_GN2_8050 | 0 | 48740 | 1 | HOUSTON | YES | 178 | 60 | 178 | 0 | 1.0326 | 0 | 178
THOUSE_2G | 0 | 3404 | 2 | NORTH | YES | 805 | 250 | 805 | 0 | 1.026 | 0 | 805
DOW64000 | 0 | 49873 | 64 | HOUSTON | YES | 41 | 0 | 64.8 | 0 | 1
PSG_GT3_8060 | 0 | 48742 | 1 | HOUSTON | YES | 164 | 50 | 164 | 0 | 1.0326 | 0 | 164
DECKR_G3 | 0 | 9002 | 3 | SOUTH | YES | 0 | 24 | 42 |  | 1.015 | 0 | 0
DECKR_G4 | 0 | 9003 | 4 | SOUTH | YES | 44 | 24 | 44 | 0 | 1.015 | 0 | 44
DECKR_G5 | 0 | 9004 | 5 | SOUTH | YES | 44 | 24 | 44 | 0 | 1.015 | 0 | 44
CBE_ST34 | 0 | 48736 | 1 | HOUSTON | YES | 103.5 | 0 | 103.5 | 0 | 1.029 | 0 | 103.5
SANDH_G1 | 0 | 9016 | 1 | SOUTH | YES | 45 | 2 | 49 | 0 | 1.0175 | 0 | 45
PSA_GT1_8160 | 0 | 48791 | 1 | HOUSTON | YES | 65 | 20.8 | 65 | 0 | 1.0362 | 0 | 65
SANDH_G3 | 0 | 9018 | 3 | SOUTH | YES | 45 | 2 | 48 | 0 | 1.0175 | 0 | 45
ALCOA_G | 0 | 80226 | 1 | SOUTH | YES | 48 | 5 | 48 | 0 | 1.014
PHR_GN2_2 | 0 | 48772 | MB | HOUSTON | YES | 0 | 72 | 459 |  | 1.0362
WAP_GN5_5 | 0 | 48925 | 5 | HOUSTON | YES | 228.7 | 278 | 657 | 0 | 1
BOSQUESW501 | 0 | 247 | 2 | NORTH | YES | 151 | 0 | 151 | 0 | 1.03 | 0 | 151
VISTRONG2 | 0 | 80225 | 2 | SOUTH | YES | 23 | 0 | 23 | 0 | 1.01
PR_GT1__9040 | 0 | 48761 | 1 | HOUSTON | YES | 35 | 0 | 35 | 0 | 1 | 0 | 35
PSA_GN1_8165 | 0 | 48796 | 1 | HOUSTON | YES | 104 | 43.1 | 104 | 0 | 1.0362 | 0 | 104
CSDR89 | 0 | 80137 | 9 | SOUTH | YES | 15 | 0 | 15 | 0 | 1.01 | 0 | 15
DOW39200 | 0 | 49863 | 35 | HOUSTON | YES | 55 | 0 | 88 | 0 | 1
DOW49000 | 0 | 49869 | 45 | HOUSTON | YES | 59 | 0 | 94 |  | 1
PSA_GT5_8140 | 0 | 48795 | 5 | HOUSTON | YES | 64 | 20.3 | 64 | 0 | 1.0362 | 0 | 64
DOW42000 | 0 | 49866 | 42 | HOUSTON | YES | 11 | 0 | 18 |  | 1
VISTRONG1 | 0 | 80224 | 1 | SOUTH | YES | 15 | 0 | 15 | 0 | 1.01
FOR_8 | 0 | 80051 | 8 | SOUTH | YES | 28 | 28 | 28 | 0 | 1.015 | 0 | 28
PSA_GT6_8135 | 0 | 48797 | 6 | HOUSTON | YES | 59 | 34.5 | 59 | 0 | 1.0362 | 0 | 59
PSA_GT4_8145 | 0 | 48794 | 4 | HOUSTON | YES | 66 | 20.3 | 66 | 0 | 1.0362 | 0 | 66
DOW67000 | 0 | 49878 | 67 | HOUSTON | YES | 65 | 0 | 103 | 0 | 1
THW_5152 | 0 | 48885 | A | HOUSTON | YES | 16.4 | 5 | 57 |  | 1.0319 | 0 | 16.4
WAP_GN6_6 | 0 | 48926 | 6 | HOUSTON | YES | 645 | 280 | 645 |  | 1.035
PSA_GT3_8150 | 0 | 48793 | 3 | HOUSTON | YES | 70 | 20.3 | 70 | 0 | 1.0362 | 0 | 70
CBE_GT3 | 0 | 48734 | 1 | HOUSTON | YES | 86 | 0 | 86 | 0 | 1.029 | 0 | 86
SHELLG1_3015 | 0 | 48820 | 1 | HOUSTON | YES | 71 | 34.5 | 71 |  | 1.029 | 0 | 71
WAP_GN8_8 | 0 | 48928 | 8 | HOUSTON | YES | 603 | 275 | 603 |  | 1.035
FOR_10 | 0 | 80053 | 10 | SOUTH | YES | 73 | 45 | 73 | 0 | 1.03 | 0 | 73
SJS_GT1_GT1 | 0 | 48841 | 1 | HOUSTON | YES | 49 | 49 | 83 | 0 | 1.0362 | 0 | 49
SHELLG3_3020 | 0 | 48822 | 2 | HOUSTON | YES | 30 | 0 | 30 |  | 1.029 | 0 | 30
WAP_GN7_7 | 0 | 48927 | 7 | HOUSTON | YES | 567 | 277 | 567 |  | 1.035
EXN_15GT | 0 | 49803 | 1 | HOUSTON | YES | 33 | 8.3 | 35 |  | 1.0326 | 0 | 33
SOL_GT1 | 0 | 48845 | 1 | HOUSTON | YES | 16.2 | 15.4 | 16.2 |  | 1.0326 | 0 | 16.2
SHELLG3_3020 | 0 | 48822 | 1 | HOUSTON | YES | 39 | 0 | 39 |  | 1.029 | 0 | 39
EXN945GT | 0 | 49832 | 9 | HOUSTON | YES | 19 | 9.2 | 20 | 0 | 1.0326 | 0 | 19
THW_4142 | 0 | 48879 | F | HOUSTON | YES | 57 | 5 | 57 | 0 | 1.0435 | 0 | 57
THW_GT1_GT_1 | 0 | 48883 | B2 | HOUSTON | YES | 0 | 0 | 12 |  | 1.043 | 0 | 0
THW_3334 | 0 | 48877 | D | HOUSTON | YES | 58 | 5 | 58 | 0 | 1.0435 | 0 | 58
DOW81000 | 0 | 49882 | 81 | HOUSTON | YES | 47 | 0 | 76 | 0 | 1
DOW66000 | 0 | 49877 | 66 | HOUSTON | YES | 61 | 0 | 97 | 0 | 1
WAP_GN4_4 | 0 | 48924 | 4 | HOUSTON | YES | 544 | 217 | 544 |  | 1.0362 | 0 | 544
FOR_7 | 0 | 8157 | 7 | SOUTH | YES | 46 | 5 | 46 | 0 | 1.03 | 0 | 46
DOW62000 | 0 | 49871 | 62 | HOUSTON | YES | 40 | 0 | 63 | 0 | 1
FOR_6 | 0 | 8156 | 6 | SOUTH | YES | 26 | 5 | 26 | 0 | 1.03 | 0 | 26
THW_5354 | 0 | 48886 | C | HOUSTON | YES | 16.4 | 5 | 57 |  | 1.0319 | 0 | 16.4
SRB_GN1_1 | 0 | 48851 | 1 | HOUSTON | YES | 176 | 26 | 176 | 0 | 1.0217 | 0 | 176
CVC_GT2_5020 | 0 | 48812 | 2 | HOUSTON | YES | 159 | 91.8 | 159 |  | 1.029 | 0 | 159
ATKINS3 | 0 | 32886 | MB | NORTH | YES | 0 | 5 | 12 |  | 1 | 0 | 0
CBE_ST12 | 0 | 48733 | 1 | HOUSTON | YES | 103.5 | 0 | 103.5 | 0 | 1.029 | 0 | 103.5
EP_1_2 | 0 | 48651 | 2 | HOUSTON | YES | 21 | 10 | 21 | 0 | 1.0362 | 0 | 21
ATKINS4 | 0 | 32890 | MB | NORTH | YES | 0 | 5 | 22 |  | 1.031 | 0 | 0
FALCONHYDRO1 | 0.001 | 8048 | 1 | SOUTH | YES | 3 | 0 | 12 | 0 | 1.02 | 0.003 | 3
L_RIONOG1S1Y | 0.001 | 7813 | 4 | SOUTH | YES | 293 | 0 | 293 | 0 | 1.02 | 0.293 | 293
L_RIONOG1G3Y | 0.001 | 7812 | 3 | SOUTH | YES | 150 | 0 | 150 | 0 | 1.02 | 0.15 | 150
L_RIONOG1G2Y | 0.001 | 7811 | 2 | SOUTH | YES | 148 | 0 | 148 | 0 | 1.02 | 0.148 | 148
L_RIONOG1G1Y | 0.001 | 7810 | 1 | SOUTH | YES | 147 | 0 | 147 | 0 | 1.02 | 0.147 | 147
L_GUADGE1_6Y | 0.001 | 7805 | 6 | SOUTH | YES | 204 | 30 | 204 | 0 | 1.02 | 0.204 | 204
L_GUADGE1_5Y | 0.001 | 7804 | 5 | SOUTH | YES | 183 | 30 | 183 | 0 | 1.02 | 0.183 | 183
LAR_3 | 0.001 | 8288 | 3 | SOUTH | YES | 78.8 | 25 | 105 |  | 1.023 | 0.0788 | 78.8
L_GUADGE1_4Y | 0.001 | 7803 | 4 | SOUTH | YES | 149 | 30 | 149 | 0 | 1.02 | 0.149 | 149
L_GUADGE1_3Y | 0.001 | 7802 | 3 | SOUTH | YES | 146 | 30 | 146 | 0 | 1.02 | 0.146 | 146
L_GUADGE1_2Y | 0.001 | 7801 | 2 | SOUTH | YES | 139 | 30 | 139 | 0 | 1.02 | 0.139 | 139
L_GUADGE1_1Y | 0.001 | 7800 | 1 | SOUTH | YES | 151 | 30 | 151 | 0 | 1.02 | 0.151 | 151
L_LAKEWO9_1Y | 0.001 | 7624 | 2 | SOUTH | YES | 0 | 0 | 2.4 |  | 1 | 0 | 0
L_LAKEWO9_1Y | 0.001 | 7624 | 1 | SOUTH | YES | 0 | 0 | 2.4 |  | 1 | 0 | 0
L_SCHUMA8_1Y | 0.001 | 7609 | 1 | SOUTH | YES | 0 | 0 | 4 |  | 1 | 0 | 0
L_MCQUEE9_1Y | 0.001 | 7605 | 3 | SOUTH | YES | 0 | 0 | 2.8 |  | 1.025 | 0 | 0
L_MCQUEE9_1Y | 0.001 | 7605 | 2 | SOUTH | YES | 0 | 0 | 2.4 |  | 1.025 | 0 | 0
L_MCQUEE9_1Y | 0.001 | 7605 | 1 | SOUTH | YES | 0 | 0 | 2.4 |  | 1.025 | 0 | 0
L_CANYHY8_1Y | 0.001 | 7487 | 1 | SOUTH | YES | 0 | 0 | 6 |  | 1 | 0 | 0
L_WIRTZ_1G2Y | 0.001 | 7036 | 2 | SOUTH | YES | 18 | 0 | 30 |  | 1 | 0.018 | 18
L_WIRTZ_1G1Y | 0.001 | 7035 | 1 | SOUTH | YES | 0 | 0 | 29 |  | 1 | 0 | 0
L_MARSFO1G3Y | 0.001 | 7033 | 3 | SOUTH | YES | 22 | 0 | 36 | 0 | 1 | 0.022 | 22
DECRDOVA_5G | 0.001 | 1895 | D | NORTH | YES | 65 | 65 | 70 | 0 | 1.029 | 0.065 | 65
L_MARSFO1G2Y | 0.001 | 7032 | 2 | SOUTH | YES | 16 | 0 | 35 | 0 | 1 | 0.016 | 16
L_MARSFO1G1Y | 0.001 | 7031 | 1 | SOUTH | YES | 22 | 0 | 36 | 0 | 1 | 0.022 | 22
DECRDOVA_4G | 0.001 | 1894 | C | NORTH | YES | 65 | 65 | 70 | 0 | 1.029 | 0.065 | 65
L_MARBFA1_2Y | 0.001 | 7029 | 2 | SOUTH | YES | 13 | 0 | 18 |  | 1 | 0.013 | 13
L_MARBFA1_1Y | 0.001 | 7028 | 1 | SOUTH | YES | 0 | 0 | 18 |  | 1 | 0 | 0
DECRDOVA_3G | 0.001 | 1893 | B | NORTH | YES | 65 | 65 | 70 | 0 | 1.029 | 0.065 | 65
DECRDOVA_2G | 0.001 | 1892 | A | NORTH | YES | 65 | 65 | 71 | 0 | 1.029 | 0.065 | 65
L_AUSTPL1_1Y | 0.001 | 7020 | 2 | SOUTH | YES | 7 | 0 | 8 |  | 1 | 0.007 | 7
L_AUSTPL1_1Y | 0.001 | 7020 | 1 | SOUTH | YES | 7 | 0 | 8 |  | 1 | 0.007 | 7
L_HAYSEN1_4Y | 0.001 | 7017 | 4 | SOUTH | YES | 229 | 74 | 229 | 0 | 1.008 | 0.229 | 229
L_HAYSEN1_3Y | 0.001 | 7016 | 3 | SOUTH | YES | 226 | 74 | 226 | 0 | 1.008 | 0.226 | 226
L_HAYSEN1_2Y | 0.001 | 7015 | 2 | SOUTH | YES | 224 | 74 | 224 | 0 | 1.008 | 0.224 | 224
L_HAYSEN1_1Y | 0.001 | 7014 | 1 | SOUTH | YES | 223 | 74 | 223 | 0 | 1.008 | 0.223 | 223
BEEVILLE | 0.001 | 88198 | 1 | SOUTH | YES | 0 | 0 | 0 | 0 | 1.0068 | 0 | 0
L_FERGUS1_1Y | 0.001 | 7000 | 1 | SOUTH | YES | 399 | 65 | 421 | 0 | 1.015 | 0.399 | 399
SI_RAY10 | 0.001 | 5935 | 10 | SOUTH | YES | 47 | 10 | 47 |  | 1.025 | 0.047 | 47
SI_RAY5 | 0.001 | 5934 | 5 | SOUTH | YES | 10 | 10 | 15 | 0 | 1.025 | 0.01 | 10
SI_RAY6 | 0.001 | 5933 | 6 | SOUTH | YES | 19 | 10 | 19 | 0 | 1.025 | 0.019 | 19
SI_RAY9 | 0.001 | 5932 | 9 | SOUTH | YES | 38 | 32 | 38 | 0 | 1.025 | 0.038 | 38
SANMIGUELGEN | 0.001 | 5903 | 1 | SOUTH | YES | 396 | 180 | 396 | 0 | 1.033
PEARSALLGEN3 | 0.001 | 5892 | 1 | SOUTH | YES | 6.2 | 6 | 23 | 0 | 1.01 | 0.0062 | 6.2
PEARSALLGEN2 | 0.001 | 5891 | 1 | SOUTH | YES | 6.2 | 6 | 24 | 0 | 1.01 | 0.0062 | 6.2
ZAPATA | 0.001 | 88299 | 1 | SOUTH | YES | 0 | 0 | 0 | 0 | 1.024 | 0 | 0
PEARSALLGEN1 | 0.001 | 5890 | 1 | SOUTH | YES | 6.2 | 6 | 24 | 0 | 1.01 | 0.0062 | 6.2
FALCONHYDRO3 | 0.001 | 5729 | 3 | SOUTH | YES | 2.8 | 0 | 11 | 0 | 1.02 | 0.0028 | 2.8
FALCONHYDRO2 | 0.001 | 5728 | 2 | SOUTH | YES | 3 | 0 | 12 | 0 | 1.02 | 0.003 | 3
RAYBURNGEN2 | 0.001 | 5506 | 1 | SOUTH | YES | 0 | 1 | 11 |  | 1.015 | 0 | 0
VAL_2 | 0.001 | 8507 | 2 | SOUTH | YES | 25 | 0 | 25 | 0 | 1.005 | 0.025 | 25
RAYBURNGEN1 | 0.001 | 5505 | 1 | SOUTH | YES | 0 | 1 | 11 |  | 1.015 | 0 | 0
RAYBURNGEN3 | 0.001 | 5503 | 1 | SOUTH | YES | 6.2 | 6 | 22 | 0 | 1.015 | 0.0062 | 6.2
AVR1_CT2 | 0.001 | 5478 | 1 | SOUTH | YES | 145 | 90 | 145 | 0 | 1.0232 | 0.145 | 145
AVR1_ST1 | 0.001 | 5477 | 1 | SOUTH | YES | 164 | 138 | 164 | 0 | 1.0232 | 0.164 | 164
FALFURRI | 0.001 | 88508 | 1 | SOUTH | YES | 0 | 0 | 0 | 0 | 1.01 | 0 | 0
AVR1_CT1 | 0.001 | 5476 | 1 | SOUTH | YES | 150 | 90 | 150 | 0 | 1.0232 | 0.15 | 150
WBT4 | 0.001 | 5439 | 4 | SOUTH | YES | 151 | 40 | 151 | 0 | 1.01 | 0.151 | 151
FGNTS201 | 0.001 | 8935 | 3 | SOUTH | YES | 172 | 0 | 172 | 0 | 1.03 | 0.172 | 172
WBT3 | 0.001 | 5438 | 3 | SOUTH | YES | 96 | 25 | 96 | 0 | 1.01 | 0.096 | 96
WBT2 | 0.001 | 5437 | 2 | SOUTH | YES | 80 | 25 | 80 | 0 | 1.01 | 0.08 | 80
WBT1 | 0.001 | 5436 | 1 | SOUTH | YES | 25.5 | 20 | 51 | 0 | 1.01 | 0.0255 | 25.5
JKS1 | 0.001 | 5401 | 1 | SOUTH | YES | 560 | 100 | 560 | 0 | 1.0222
OWS2 | 0.001 | 5397 | 2 | SOUTH | YES | 379 | 80 | 379 | 0 | 1.027 | 0.379 | 379
OWS1 | 0.001 | 5396 | 1 | SOUTH | YES | 417 | 80 | 417 | 0 | 1.027 | 0.417 | 417
LCPCT4 | 0.001 | 5269 | 4 | SOUTH | YES | 45 | 23.1 | 45 | 0 | 1.0249 | 0.045 | 45
LCPCT3 | 0.001 | 5268 | 3 | SOUTH | YES | 44 | 23.1 | 44 | 0 | 1.0249 | 0.044 | 44
LCPCT2 | 0.001 | 5267 | 2 | SOUTH | YES | 46 | 23.1 | 46 | 0 | 1.0249 | 0.046 | 46
LCPCT1 | 0.001 | 5266 | 1 | SOUTH | YES | 45 | 23.1 | 45 | 0 | 1.0249 | 0.045 | 45
LCP4 | 0.001 | 5265 | 4 | SOUTH | YES | 95 | 25 | 95 | 0 | 1.0249 | 0.095 | 95
LCP3 | 0.001 | 5264 | 3 | SOUTH | YES | 58 | 20 | 58 | 0 | 1.0249 | 0.058 | 58
JTD2 | 0.001 | 5112 | 2 | SOUTH | YES | 406 | 80 | 406 | 0 | 1.0215
JTD1 | 0.001 | 5111 | 1 | SOUTH | YES | 403 | 80 | 403 | 0 | 1.0215
VHB3 | 0.001 | 5028 | 3 | SOUTH | YES | 397 | 60 | 397 | 0 | 1.0233 | 0.397 | 397
VHB2 | 0.001 | 5027 | 2 | SOUTH | YES | 220 | 40 | 220 | 0 | 1.0233 | 0.22 | 220
VHB1 | 0.001 | 5026 | 1 | SOUTH | YES | 206 | 40 | 206 | 0 | 1.0233 | 0.206 | 206
DECKR_G2 | 0.001 | 9001 | 2 | SOUTH | YES | 400 | 50 | 427 | 0 | 1.015 | 0.4 | 400
DECKR_G1 | 0.001 | 9000 | 1 | SOUTH | YES | 320 | 50 | 326 | 0 | 1.015 | 0.32 | 320
HECN3 | 0.001 | 8983 | 3 | SOUTH | YES | 169 | 0 | 169 | 0 | 1.0304 | 0.169 | 169
HECN2 | 0.001 | 8982 | 2 | SOUTH | YES | 148 | 0 | 148 | 0 | 1.0304 | 0.148 | 148
HECN1 | 0.001 | 8981 | 1 | SOUTH | YES | 148 | 0 | 148 | 0 | 1.0304 | 0.148 | 148
MVGN#3 | 0.001 | 8938 | 3 | SOUTH | YES | 257 | 0 | 257 | 0 | 1.0304 | 0.257 | 257
MVGN#2 | 0.001 | 8937 | 2 | SOUTH | YES | 205 | 0 | 205 | 0 | 1.0304 | 0.205 | 205
MVGN#1 | 0.001 | 8936 | 1 | SOUTH | YES | 210 | 0 | 210 | 0 | 1.0304 | 0.21 | 210
SLURR | 0.001 | 88241 | DC | SOUTH | YES | 0 | -150 | 150 |  | 1.03
FGNTS101 | 0.001 | 8934 | 2 | SOUTH | YES | 146 | 0 | 146 | 0 | 1.03 | 0.146 | 146
FGNTS001 | 0.001 | 8933 | 1 | SOUTH | YES | 142 | 0 | 142 | 0 | 1.03 | 0.142 | 142
ICPGN#3 | 0.001 | 8932 | 3 | SOUTH | YES | 127 | 0 | 127 | 0 | 1.03 | 0.127 | 127
REYSHR_G | 0.001 | 80223 | 1 | SOUTH | YES | 12 | 0 | 12 | 0 | 1.032
ICPGN#2 | 0.001 | 8931 | 2 | SOUTH | YES | 150 | 0 | 150 | 0 | 1.03 | 0.15 | 150
ICPGN#1 | 0.001 | 8930 | 1 | SOUTH | YES | 149 | 0 | 149 | 0 | 1.03 | 0.149 | 149
LGEGN#3 | 0.001 | 8928 | 3 | SOUTH | YES | 91 | 0 | 100 | 0 | 1.03 | 0.091 | 91
LGEGN#2 | 0.001 | 8927 | 2 | SOUTH | YES | 153 | 0 | 153 | 0 | 1.03 | 0.153 | 153
LGEGN#1 | 0.001 | 8926 | 1 | SOUTH | YES | 158 | 0 | 158 | 0 | 1.03 | 0.158 | 158
CNOPGT2 | 0.001 | 8561 | 2 | SOUTH | YES | 165 | 0 | 165 | 0 | 1.03 | 0.165 | 165
CNOPGT1 | 0.001 | 8560 | 1 | SOUTH | YES | 164 | 0 | 164 | 0 | 1.03 | 0.164 | 164
CEL_B_1 | 0.001 | 8517 | 1 | SOUTH | YES | 29 | 0 | 29 | 0 | 1.02 | 0.029 | 29
STARCO_1 | 0.001 | 8511 | 1 | SOUTH | YES | 38 | 0 | 38 | 0 | 1.024 | 0.038 | 38
LAR | 0.001 | 80012 | F | SOUTH | YES | 0 | 0 | 0 | 0 | 1.023 | 0 | 0
VAL_1 | 0.001 | 8506 | 1 | SOUTH | YES | 25 | 0 | 25 | 0 | 1.005 | 0.025 | 25
KOCHREF2 | 0.001 | 8461 | 1 | SOUTH | YES | 38 | 0 | 38 | 0 | 1.014 | 0.038 | 38
DAV_2 | 0.001 | 8460 | 2 | SOUTH | YES | 340 | 50 | 340 | 0 | 1.0223 | 0.34 | 340
DAV_1 | 0.001 | 8459 | 1 | SOUTH | YES | 339 | 50 | 339 | 0 | 1.0223 | 0.339 | 339
CIDINDUS | 0.001 | 86105 | 1 | SOUTH | YES | 0 | -500 | 500 | 0 | 1.01
COSW_2 | 0.001 | 8457 | 2 | SOUTH | YES | 14 | 0 | 14 | 0 | 1.027 | 0.014 | 14
CNOPST1 | 0.001 | 8562 | 3 | SOUTH | YES | 153 | 0 | 153 | 0 | 1.03 | 0.153 | 153
COSW_1 | 0.001 | 8456 | 1 | SOUTH | YES | 20 | 0 | 20 | 0 | 1.027 | 0.02 | 20
LAR_2 | 0.001 | 8287 | 2 | SOUTH | YES | 9 | 9 | 32 |  | 1.023 | 0.009 | 9
LAR_1 | 0.001 | 8285 | 1 | SOUTH | YES | 16 | 9 | 32 | 0 | 1.038 | 0.016 | 16
MILHWYS | 0.001 | 80003 | F | SOUTH | YES | 0 | 0 | 0 | 0 | 1.0168 | 0 | 0
CUECPL2A | 0.001 | 8189 | 1 | SOUTH | YES | 12 | 0 | 12 | 0 | 1.02 | 0.012 | 12
CLO_1 | 0.001 | 8161 | 1 | SOUTH | YES | 633 | 200 | 633 | 0 | 1.03
COMCHEPK_2G | 0.002 | 1899 | 2 | NORTH | YES | 1164 | 1128 | 1164 | 0 | 1.031
COMCHEPK_1G | 0.002 | 1898 | 1 | NORTH | YES | 1164 | 1150 | 1164 | 0 | 1.031
L_INKSDA1_1Y | 0.002 | 7026 | 1 | SOUTH | YES | 10 | 0 | 14 |  | 1 | 0.02 | 10
L_BUCHAN1_3Y | 0.002 | 7024 | 3 | SOUTH | YES | 11 | 0 | 15 |  | 1 | 0.022 | 11
L_BUCHAN1_2Y | 0.002 | 7023 | 2 | SOUTH | YES | 0 | 0 | 18 |  | 1 | 0 | 0
L_BUCHAN1_1Y | 0.002 | 7022 | 1 | SOUTH | YES | 14 | 0 | 18 |  | 1 | 0.028 | 14
DECRDOVA_1G | 0.002 | 1889 | 1 | NORTH | YES | 779 | 255 | 779 | 0 | 1.022 | 1.558 | 779
WLFHOLW_3G | 0.002 | 1879 | 3 | NORTH | YES | 268 | 89.3 | 268 | 0 | 1.029 | 0.536 | 268
WLFHOLW_2G | 0.002 | 1878 | 2 | NORTH | YES | 219 | 105 | 219 | 0 | 1.029 | 0.438 | 219
WLFHOLW_1G | 0.002 | 1877 | 1 | NORTH | YES | 216 | 89.3 | 216 | 0 | 1.029 | 0.432 | 216
BARTNWND_1G | 0.002 | 1600 | 1 | WEST | YES | 12 | 0 | 120 | 0 | 1.022 | 0.024 | 12
EPLVT1 | 0.004 | 80010 | F | SOUTH | YES | 0 | 0 | 0 | 0 | 1.0376 | 0 | 0
ELPS | 0.005 | 8262 | 1 | SOUTH | YES | 6 | 6 | 6 | 0 | 1.039 | 0.03 | 6
AMISTADHDRO2 | 0.006 | 8033 | 2 | SOUTH | YES | 13 | 13 | 25 | 0 | 1.035 | 0.078 | 13
AMISTADHDRO1 | 0.006 | 8032 | 1 | SOUTH | YES | 16.5 | 13 | 33 | 0 | 1.035 | 0.099 | 16.5
HAMILTON | 0.006 | 88253 | 1 | SOUTH | YES | 0 | 0 | 0 | 0 | 1.04 | 0 | 0
SLSTR1PP_1G | 0.007 | 1643 | 1 | NORTH | YES | 6 | 0 | 60 | 0 | 1.022 | 0.042 | 6
WCPWRCO_3G | 0.012 | 1455 | 3 | NORTH | YES | 242 | 50 | 242 | 0 | 1.023 | 2.904 | 242
WCPWRCO_2G | 0.012 | 1454 | 2 | NORTH | YES | 204 | 50 | 204 | 0 | 1.023 | 2.448 | 204
WCPWRCO_1G | 0.012 | 1453 | 1 | NORTH | YES | 204 | 50 | 204 | 0 | 1.023 | 2.448 | 204
FRNDDRCS | 0.017 | 60202 | SC | WEST | YES | 0 | 0 | 0 | 0 | 1.0259 | 0 | 0
ORNNWP1 | 0.019 | 60017 | 1 | WEST | YES | 12 | 0 | 80 |  | 1.027 | 0.228 | 12
SWMESA | 0.019 | 6016 | 1 | WEST | YES | 11.2 | 0 | 75 |  | 1.03 | 0.2128 | 11.2
TNWDWRDU2_8 | 0.019 | 38332 | 1 | WEST | YES | 12 | 0 | 80 |  | 1.0232 | 0.228 | 12
L_DIVIDE1_1N | 0.019 | 76091 | 1 | WEST | YES | 26.5 | 0 | 375 | 0 | 1 | 0.5035 | 26.5
L_GASCCR1_1N | 0.019 | 76031 | 1 | WEST | YES | 15 | 0 | 150 | 0 | 1 | 0.285 | 15
RIO_DRCS | 0.019 | 60201 | SC | WEST | YES | 0 | 0 | 0 | 0 | 1.04 | 0 | 0
KM NWP | 0.019 | 60019 | 1 | WEST | YES | 12 | 0 | 80 |  | 1.03 | 0.228 | 12
DSKY1 | 0.019 | 60018 | 1 | WEST | YES | 12.6 | 0 | 84 | 0 | 1.032 | 0.2394 | 12.6
WDWDU1 | 0.019 | 60016 | 1 | WEST | YES | 12 | 0 | 80 |  | 1.033 | 0.228 | 12
KM SWP | 0.019 | 60007 | 1 | WEST | YES | 12 | 0 | 80 |  | 1.03 | 0.228 | 12
KM SEP | 0.019 | 60005 | 1 | WEST | YES | 6 | 0 | 40 |  | 1.035 | 0.114 | 6
KM NEP | 0.019 | 60003 | 1 | WEST | YES | 12 | 0 | 80 |  | 1.03 | 0.228 | 12
DSKY2 | 0.019 | 60000 | 1 | WEST | YES | 11.5 | 0 | 76.5 |  | 1.039 | 0.2185 | 11.5
L_DELAWA1_1Y | 0.02 | 7038 | 2 | WEST | YES | 4.5 | 0 | 30 | 0 | 1 | 0.09 | 4.5
L_DELAWA1_1Y | 0.02 | 7038 | 1 | WEST | YES | 5.2 | 0 | 35 | 0 | 1 | 0.104 | 5.2
CALENG3G_3G | 0.02 | 1047 | 3 | WEST | YES | 69 | 27 | 69 | 0 | 1.017 | 1.38 | 69
CALENG2G_2G | 0.02 | 1046 | 2 | WEST | YES | 74 | 27 | 74 | 0 | 1.017 | 1.48 | 74
CALENG1G_1G | 0.02 | 1045 | 1 | WEST | YES | 73 | 27 | 73 | 0 | 1.017 | 1.46 | 73
PB6GEN_7G | 0.02 | 1008 | 6 | WEST | YES | 515 | 130 | 515 | 0 | 1.022 | 10.3 | 515
TIEHVSG_2G | 0.02 | 11025 | 1 | WEST | YES | 211 | 63 | 211 | 0 | 1.017 | 4.22 | 211
TIEHVCG_4G | 0.02 | 11024 | 1 | WEST | YES | 149 | 103 | 149 | 0 | 1.017 | 2.98 | 149
TIEHVCG_3G | 0.02 | 11023 | 1 | WEST | YES | 132 | 103 | 132 | 0 | 1.017 | 2.64 | 132
TIEHVCG_2G | 0.02 | 11022 | 1 | WEST | YES | 132 | 103 | 132 | 0 | 1.017 | 2.64 | 132
TIEHVCG_1G | 0.02 | 11021 | 1 | WEST | YES | 145 | 103 | 145 | 0 | 1.017 | 2.9 | 145
TIEHVSG_1G | 0.02 | 11020 | 1 | WEST | YES | 211 | 63 | 211 | 0 | 1.017 | 4.22 | 211
NAV6ST | 0.02 | 11014 | 1 | WEST | YES | 115 | 40 | 115 | 0 | 1.017 | 2.3 | 115
NAV5CT | 0.02 | 11013 | 1 | WEST | YES | 80 | 18 | 80 | 0 | 1.017 | 1.6 | 80
NAV4CT | 0.02 | 11012 | 1 | WEST | YES | 80 | 18 | 80 | 0 | 1.017 | 1.6 | 80
NAV3ST | 0.02 | 11011 | 1 | WEST | YES | 115 | 40 | 115 | 0 | 1.017 | 2.3 | 115
NAV2CT | 0.02 | 11009 | 1 | WEST | YES | 80 | 18 | 80 | 0 | 1.017 | 1.6 | 80
PB5GEN_6G | 0.02 | 1007 | 5 | WEST | YES | 115 | 40 | 115 | 0 | 1.022 | 2.3 | 115
NAV1CT | 0.02 | 11001 | 1 | WEST | YES | 80 | 18 | 80 | 0 | 1.017 | 1.6 | 80
PBCTEGE_5G | 0.02 | 1006 | E | WEST | YES | 65 | 65 | 68 | 0 | 1.022 | 1.3 | 65
PBCTDGE_4G | 0.02 | 1005 | D | WEST | YES | 65 | 65 | 65 | 0 | 1.022 | 1.3 | 65
PBCTCGE_3G | 0.02 | 1004 | C | WEST | YES | 62 | 62 | 66 | 0 | 1.022 | 1.24 | 62
PBCTBGE_2G | 0.02 | 1003 | B | WEST | YES | 65 | 65 | 66 | 0 | 1.022 | 1.3 | 65
NWPWRG1_1G | 0.02 | 1350 | 1 | WEST | YES | 3.4 | 0 | 34.3 |  | 1.02 | 0.068 | 3.4
PBCTAGE_1G | 0.02 | 1002 | A | WEST | YES | 64 | 64 | 65 | 0 | 1.022 | 1.28 | 64
WESTXWIN_1G | 0.02 | 1349 | 1 | WEST | YES | 0.7 | 0 | 6.6 |  | 1.02 | 0.014 | 0.7
MCDDONAL_8 | 0.021 | 1333 | 1 | WEST | YES | 21.4 | 0 | 214.2 | 0 | 1.01 | 0.4494 | 21.4
OCOTILLO_1G | 0.021 | 1328 | 1 | WEST | YES | 5.8 | 0 | 58 |  | 0.99 | 0.1218 | 5.8
STANTONW_8 | 0.021 | 1326 | 1 | WEST | YES | 10.1 | 0 | 100.5 | 0 | 1.01 | 0.2121 | 10.1
BSP_1 | 0.021 | 1320 | 1 | WEST | YES | 25.8 | 2.9 | 25.8 |  | 1
AIRTRICITY_8 | 0.021 | 1170 | 1 | WEST | YES | 18 | 0 | 180 | 0 | 1.01 | 0.378 | 18
KINDERMG_3G | 0.021 | 1071 | 1 | WEST | YES | 45.7 | 12 | 45.7 | 0 | 1.01
KINDERMG_2G | 0.021 | 1070 | 1 | WEST | YES | 45.7 | 12 | 45.7 | 0 | 1.01
KINDERMG_1G | 0.021 | 1069 | 1 | WEST | YES | 25 | 5 | 25 | 0 | 1.01
SCURRYCW_1G | 0.021 | 1068 | 1 | WEST | YES | 14.1 | 0 | 141 |  | 1.01 | 0.2961 | 14.1
CIELOGEN_2G | 0.021 | 1062 | 1 | WEST | YES | 6.1 | 0 | 61 |  | 1 | 0.1281 | 6.1
CIELOGEN_1G | 0.021 | 1061 | 1 | WEST | YES | 9.9 | 0 | 99 |  | 1 | 0.2079 | 9.9
LONGSHORT_5 | 0.021 | 1058 | 1 | NORTH | YES | 15 | 0 | 149 |  | 0.95 | 0.315 | 15
ROSCOEWI_5 | 0.021 | 1057 | 1 | WEST | YES | 12.6 | 0 | 126.5 |  | 0.99 | 0.2646 | 12.6
ROSCOEW_5 | 0.021 | 1049 | 1 | WEST | YES | 20.9 | 0 | 209 |  | 0.99 | 0.4389 | 20.9
SNYDERW1A | 0.021 | 6637 | 1 | WEST | YES | 6.3 | 0 | 63 | 0 | 1.025 | 0.1323 | 6.3
MRGNFG_6G | 0.021 | 1044 | F | WEST | YES | 66 | 66 | 66 | 0 | 0.99 | 1.386 | 66
MRGNEG_5G | 0.021 | 1043 | E | WEST | YES | 68 | 68 | 68 | 0 | 0.99 | 1.428 | 68
MRGNDG_4G | 0.021 | 1042 | D | WEST | YES | 70 | 69 | 70 | 0 | 0.99 | 1.47 | 70
MRGNCG_3G | 0.021 | 1041 | C | WEST | YES | 70 | 69 | 70 | 0 | 0.99 | 1.47 | 70
MRGNBG_2G | 0.021 | 1040 | B | WEST | YES | 71 | 70 | 71 | 0 | 0.99 | 1.491 | 71
MRGNAG_1G | 0.021 | 1039 | A | WEST | YES | 69 | 69 | 69 | 0 | 0.99 | 1.449 | 69
MORGAN5G_5G | 0.021 | 1037 | 5 | WEST | YES | 137 | 40 | 137 |  | 0.99 | 2.877 | 137
GRHAMSES_2G | 0.021 | 1432 | 2 | WEST | YES | 369 | 90 | 369 |  | 1.023 | 7.749 | 369
SWETWATR_4G | 0.021 | 1419 | 4 | WEST | YES | 61 | 36 | 61 |  | 1.039 | 1.281 | 61
SWETWATR_3G | 0.021 | 1418 | 3 | WEST | YES | 68 | 36 | 68 |  | 1.039 | 1.428 | 68
SWETWATR_2G | 0.021 | 1417 | 2 | WEST | YES | 72 | 36 | 72 |  | 1.039 | 1.512 | 72
SWETWATR_1G | 0.021 | 1416 | 1 | WEST | YES | 30 | 18 | 30 |  | 1.039 | 0.63 | 30
HORSH4 | 0.021 | 60072 | 1 | WEST | YES | 17.2 | 0 | 115 | 0 | 1.025 | 0.3612 | 17.2
HORSH3 | 0.021 | 60070 | 1 | WEST | YES | 33.6 | 0 | 224 | 0 | 1.025 | 0.7056 | 33.6
HORSH2 | 0.021 | 60068 | 1 | WEST | YES | 27.6 | 0 | 184 | 0 | 1.025 | 0.5796 | 27.6
AEPWIND_8 | 0.021 | 1354 | 1 | WEST | YES | 15.2 | 0 | 101.2 |  | 1.01 | 0.3192 | 15.2
HORSH1 | 0.021 | 60066 | 1 | WEST | YES | 33.3 | 0 | 222 | 0 | 1.005 | 0.6993 | 33.3
LOUIS1A | 0.021 | 60063 | 1 | WEST | YES | 25.5 | 0 | 170.2 | 0 | 1.02 | 0.5355 | 25.5
CIRELLO | 0.021 | 60060 | 1 | WEST | YES | 35 | 0 | 233 | 0 | 1 | 0.735 | 35
BUFGGEN | 0.021 | 60058 | 1 | WEST | YES | 18 | 0 | 120 |  | 1 | 0.378 | 18
CALHN_G1 | 0.021 | 60057 | 1 | WEST | YES | 17.1 | 0 | 114 | 0 | 1.042 | 0.3591 | 17.1
TRENTIPP_8 | 0.021 | 1343 | 1 | WEST | YES | 22.5 | 0 | 150 |  | 1.014 | 0.4725 | 22.5
RDCNYNG1 | 0.022 | 36998 | 1 | WEST | YES | 8.4 | 0 | 84 | 0 | 1.01 | 0.1848 | 8.4
MESQUITW_2G | 0.022 | 1438 | 1 | WEST | YES | 23.6 | 0 | 236 |  | 1.01 | 0.5192 | 23.6
MESQUITW_1G | 0.022 | 1437 | 1 | WEST | YES | 40 | 0 | 400 | 0 | 1.023 | 0.88 | 40
L_SWEETW1_4N | 0.022 | 71060 | 1 | WEST | YES | 15.7 | 0 | 105 | 0 | 1 | 0.3454 | 15.7
L_SWEETW1_3N | 0.022 | 71059 | 1 | WEST | YES | 17.8 | 0 | 119 | 0 | 1 | 0.3916 | 17.8
L_SWEETW1_2N | 0.022 | 71057 | 1 | WEST | YES | 20.3 | 0 | 135 | 0 | 1 | 0.4466 | 20.3
L_SWEETW1_1N | 0.022 | 71054 | 1 | WEST | YES | 16.1 | 0 | 107.5 | 0 | 1 | 0.3542 | 16.1
L_BITTCR1_1N | 0.022 | 71051 | 1 | WEST | YES | 5.6 | 0 | 37.5 |  | 1.01 | 0.1232 | 5.6
WHRLWIND1A | 0.027 | 60081 | 1 | WEST | YES | 6 | 0 | 60 | 0 | 1.03 | 0.162 | 6
WILDHRS11A | 0.028 | 60052 | 1 | WEST | YES | 12.6 | 0 | 126.5 | 0 | 1.005 | 0.3528 | 12.6
GRHAMSES_1G | 0.029 | 1433 | 1 | WEST | YES | 242 | 60 | 242 | 0 | 1.038 | 7.018 | 242
OKLAUN1G | 0.038 | 6752 | 1 | WEST | YES | 629 | 175 | 629 | 0 | 1.035
OKLA7A | 0.038 | 6100 | 1 | WEST | YES | 50 | -220 | 220 | 0 | 1.035 | 1.9 | 50
WFCOGEN_2G | 0.071 | 1482 | 2 | WEST | YES | 12 | 12 | 17 | 0 | 1 | 0.852 | 12
WFCOGEN_2G | 0.071 | 1482 | 1 | WEST | YES | 12 | 12 | 20 | 0 | 1 | 0.852 | 12
WFCOGEN_1G | 0.071 | 1479 | 2 | WEST | YES | 12 | 12 | 20 | 0 | 1 | 0.852 | 12
WFCOGEN_1G | 0.071 | 1479 | 1 | WEST | YES | 12 | 12 | 20 | 0 | 1 | 0.852 | 12

## Er
Generator Sensitivities
Name of Bus | P Sensitivity of Bus | Number of Bus | ID | Area Name of Gen | AGC | Gen MW | Min MW | Max MW | V Sensitivity of Bus | Set Volt
SLSTR1PP_1G | 0.672 | 1643 | 1 | NORTH | YES | 6 | 0 | 60 | 0 | 1.022 | 4.032 | 6
GRHAMSES_1G | 0.06 | 1433 | 1 | WEST | YES | 242 | 60 | 242 | 0 | 1.038 | 14.52 | 242 | HOUSTON | -41.4759
TRENTIPP_8 | 0.047 | 1343 | 1 | WEST | YES | 22.5 | 0 | 150 |  | 1.014 | 1.0575 | 22.5 | NORTH | -43.5123
AEPWIND_8 | 0.047 | 1354 | 1 | WEST | YES | 15.2 | 0 | 101.2 |  | 1.01 | 0.7144 | 15.2 | SOUTH | -44.1518
WILDHRS11A | 0.045 | 60052 | 1 | WEST | YES | 12.6 | 0 | 126.5 | 0 | 1.005 | 0.567 | 12.6 | WEST | 154.1923
WHRLWIND1A | 0.043 | 60081 | 1 | WEST | YES | 6 | 0 | 60 | 0 | 1.03 | 0.258 | 6
CALHN_G1 | 0.041 | 60057 | 1 | WEST | YES | 17.1 | 0 | 114 | 0 | 1.042 | 0.7011 | 17.1
BUFGGEN | 0.035 | 60058 | 1 | WEST | YES | 18 | 0 | 120 |  | 1 | 0.63 | 18 | HOUSTON | 13825.2998
HORSH3 | 0.035 | 60070 | 1 | WEST | YES | 33.6 | 0 | 224 | 0 | 1.025 | 1.176 | 33.6 | NORTH | 19200.9004
LOUIS1A | 0.035 | 60063 | 1 | WEST | YES | 25.5 | 0 | 170.2 | 0 | 1.02 | 0.8925 | 25.5 | SOUTH | 13890.7012
CIRELLO | 0.035 | 60060 | 1 | WEST | YES | 35 | 0 | 233 | 0 | 1 | 1.225 | 35 | WEST | 4928.9004
HORSH4 | 0.035 | 60072 | 1 | WEST | YES | 17.2 | 0 | 115 | 0 | 1.025 | 0.602 | 17.2
RDCNYNG1 | 0.035 | 36998 | 1 | WEST | YES | 8.4 | 0 | 84 | 0 | 1.01 | 0.294 | 8.4
HORSH1 | 0.035 | 60066 | 1 | WEST | YES | 33.3 | 0 | 222 | 0 | 1.005 | 1.1655 | 33.3 | HOUSTON | -0.003
HORSH2 | 0.035 | 60068 | 1 | WEST | YES | 27.6 | 0 | 184 | 0 | 1.025 | 0.966 | 27.6 | NORTH | -0.0022662
CIELOGEN_2G | 0.034 | 1062 | 1 | WEST | YES | 6.1 | 0 | 61 |  | 1 | 0.2074 | 6.1 | SOUTH | -0.0031785
CIELOGEN_1G | 0.034 | 1061 | 1 | WEST | YES | 9.9 | 0 | 99 |  | 1 | 0.3366 | 9.9 | WEST | 0.031283
SCURRYCW_1G | 0.034 | 1068 | 1 | WEST | YES | 14.1 | 0 | 141 |  | 1.01 | 0.4794 | 14.1
KINDERMG_1G | 0.034 | 1069 | 1 | WEST | YES | 25 | 5 | 25 | 0 | 1.01
KINDERMG_3G | 0.034 | 1071 | 1 | WEST | YES | 45.7 | 12 | 45.7 | 0 | 1.01 |  |  | N to H | 0.00073384
SNYDERW1A | 0.034 | 6637 | 1 | WEST | YES | 6.3 | 0 | 63 | 0 | 1.025 | 0.2142 | 6.3 | N to S | 0.00091236
KINDERMG_2G | 0.034 | 1070 | 1 | WEST | YES | 45.7 | 12 | 45.7 | 0 | 1.01 |  |  | W to N | 0.033549
AIRTRICITY_8 | 0.032 | 1170 | 1 | WEST | YES | 18 | 0 | 180 | 0 | 1.01 | 0.576 | 18 |  | -0.00091236
MRGNEG_5G | 0.032 | 1043 | E | WEST | YES | 68 | 68 | 68 | 0 | 0.99 | 2.176 | 68 |  | -0.033549
MRGNAG_1G | 0.032 | 1039 | A | WEST | YES | 69 | 69 | 69 | 0 | 0.99 | 2.208 | 69
MRGNBG_2G | 0.032 | 1040 | B | WEST | YES | 71 | 70 | 71 | 0 | 0.99 | 2.272 | 71
BSP_1 | 0.032 | 1320 | 1 | WEST | YES | 25.8 | 2.9 | 25.8 |  | 1
MRGNDG_4G | 0.032 | 1042 | D | WEST | YES | 70 | 69 | 70 | 0 | 0.99 | 2.24 | 70
MORGAN5G_5G | 0.032 | 1037 | 5 | WEST | YES | 137 | 40 | 137 |  | 0.99 | 4.384 | 137
MRGNCG_3G | 0.032 | 1041 | C | WEST | YES | 70 | 69 | 70 | 0 | 0.99 | 2.24 | 70
MRGNFG_6G | 0.032 | 1044 | F | WEST | YES | 66 | 66 | 66 | 0 | 0.99 | 2.112 | 66
MCDDONAL_8 | 0.031 | 1333 | 1 | WEST | YES | 21.4 | 0 | 214.2 | 0 | 1.01 | 0.6634 | 21.4
WESTXWIN_1G | 0.031 | 1349 | 1 | WEST | YES | 0.7 | 0 | 6.6 |  | 1.02 | 0.0217 | 0.7
L_SWEETW1_3N | 0.031 | 71059 | 1 | WEST | YES | 17.8 | 0 | 119 | 0 | 1 | 0.5518 | 17.8
NWPWRG1_1G | 0.031 | 1350 | 1 | WEST | YES | 3.4 | 0 | 34.3 |  | 1.02 | 0.1054 | 3.4
STANTONW_8 | 0.031 | 1326 | 1 | WEST | YES | 10.1 | 0 | 100.5 | 0 | 1.01 | 0.3131 | 10.1
L_SWEETW1_4N | 0.031 | 71060 | 1 | WEST | YES | 15.7 | 0 | 105 | 0 | 1 | 0.4867 | 15.7
L_SWEETW1_2N | 0.031 | 71057 | 1 | WEST | YES | 20.3 | 0 | 135 | 0 | 1 | 0.6293 | 20.3
L_BITTCR1_1N | 0.031 | 71051 | 1 | WEST | YES | 5.6 | 0 | 37.5 |  | 1.01 | 0.1736 | 5.6
L_SWEETW1_1N | 0.031 | 71054 | 1 | WEST | YES | 16.1 | 0 | 107.5 | 0 | 1 | 0.4991 | 16.1
OCOTILLO_1G | 0.031 | 1328 | 1 | WEST | YES | 5.8 | 0 | 58 |  | 0.99 | 0.1798 | 5.8
MESQUITW_1G | 0.03 | 1437 | 1 | WEST | YES | 40 | 0 | 400 | 0 | 1.023 | 1.2 | 40
PBCTEGE_5G | 0.03 | 1006 | E | WEST | YES | 65 | 65 | 68 | 0 | 1.022 | 1.95 | 65
PBCTBGE_2G | 0.03 | 1003 | B | WEST | YES | 65 | 65 | 66 | 0 | 1.022 | 1.95 | 65
L_DELAWA1_1Y | 0.03 | 7038 | 1 | WEST | YES | 5.2 | 0 | 35 | 0 | 1 | 0.156 | 5.2
PBCTCGE_3G | 0.03 | 1004 | C | WEST | YES | 62 | 62 | 66 | 0 | 1.022 | 1.86 | 62
TIEHVCG_2G | 0.03 | 11022 | 1 | WEST | YES | 132 | 103 | 132 | 0 | 1.017 | 3.96 | 132
L_DELAWA1_1Y | 0.03 | 7038 | 2 | WEST | YES | 4.5 | 0 | 30 | 0 | 1 | 0.135 | 4.5
NAV4CT | 0.03 | 11012 | 1 | WEST | YES | 80 | 18 | 80 | 0 | 1.017 | 2.4 | 80
TIEHVCG_1G | 0.03 | 11021 | 1 | WEST | YES | 145 | 103 | 145 | 0 | 1.017 | 4.35 | 145
TIEHVSG_1G | 0.03 | 11020 | 1 | WEST | YES | 211 | 63 | 211 | 0 | 1.017 | 6.33 | 211
PBCTDGE_4G | 0.03 | 1005 | D | WEST | YES | 65 | 65 | 65 | 0 | 1.022 | 1.95 | 65
CALENG1G_1G | 0.03 | 1045 | 1 | WEST | YES | 73 | 27 | 73 | 0 | 1.017 | 2.19 | 73
ROSCOEW_5 | 0.03 | 1049 | 1 | WEST | YES | 20.9 | 0 | 209 |  | 0.99 | 0.627 | 20.9
TIEHVCG_4G | 0.03 | 11024 | 1 | WEST | YES | 149 | 103 | 149 | 0 | 1.017 | 4.47 | 149
TIEHVCG_3G | 0.03 | 11023 | 1 | WEST | YES | 132 | 103 | 132 | 0 | 1.017 | 3.96 | 132
TIEHVSG_2G | 0.03 | 11025 | 1 | WEST | YES | 211 | 63 | 211 | 0 | 1.017 | 6.33 | 211
NAV3ST | 0.03 | 11011 | 1 | WEST | YES | 115 | 40 | 115 | 0 | 1.017 | 3.45 | 115
PBCTAGE_1G | 0.03 | 1002 | A | WEST | YES | 64 | 64 | 65 | 0 | 1.022 | 1.92 | 64
PB5GEN_6G | 0.03 | 1007 | 5 | WEST | YES | 115 | 40 | 115 | 0 | 1.022 | 3.45 | 115
LONGSHORT_5 | 0.03 | 1058 | 1 | NORTH | YES | 15 | 0 | 149 |  | 0.95 | 0.45 | 15
ROSCOEWI_5 | 0.03 | 1057 | 1 | WEST | YES | 12.6 | 0 | 126.5 |  | 0.99 | 0.378 | 12.6
NAV6ST | 0.03 | 11014 | 1 | WEST | YES | 115 | 40 | 115 | 0 | 1.017 | 3.45 | 115
CALENG2G_2G | 0.03 | 1046 | 2 | WEST | YES | 74 | 27 | 74 | 0 | 1.017 | 2.22 | 74
NAV1CT | 0.03 | 11001 | 1 | WEST | YES | 80 | 18 | 80 | 0 | 1.017 | 2.4 | 80
NAV2CT | 0.03 | 11009 | 1 | WEST | YES | 80 | 18 | 80 | 0 | 1.017 | 2.4 | 80
NAV5CT | 0.03 | 11013 | 1 | WEST | YES | 80 | 18 | 80 | 0 | 1.017 | 2.4 | 80
CALENG3G_3G | 0.03 | 1047 | 3 | WEST | YES | 69 | 27 | 69 | 0 | 1.017 | 2.07 | 69
PB6GEN_7G | 0.03 | 1008 | 6 | WEST | YES | 515 | 130 | 515 | 0 | 1.022 | 15.45 | 515
MESQUITW_2G | 0.03 | 1438 | 1 | WEST | YES | 23.6 | 0 | 236 |  | 1.01 | 0.708 | 23.6
WFCOGEN_1G | 0.029 | 1479 | 1 | WEST | YES | 12 | 12 | 20 | 0 | 1 | 0.348 | 12
WFCOGEN_2G | 0.029 | 1482 | 2 | WEST | YES | 12 | 12 | 17 | 0 | 1 | 0.348 | 12
WFCOGEN_1G | 0.029 | 1479 | 2 | WEST | YES | 12 | 12 | 20 | 0 | 1 | 0.348 | 12
OKLAUN1G | 0.029 | 6752 | 1 | WEST | YES | 629 | 175 | 629 | 0 | 1.035
OKLA7A | 0.029 | 6100 | 1 | WEST | YES | 50 | -220 | 220 | 0 | 1.035 | 1.45 | 50
WFCOGEN_2G | 0.029 | 1482 | 1 | WEST | YES | 12 | 12 | 20 | 0 | 1 | 0.348 | 12
KM NEP | 0.028 | 60003 | 1 | WEST | YES | 12 | 0 | 80 |  | 1.03 | 0.336 | 12
SWETWATR_4G | 0.028 | 1419 | 4 | WEST | YES | 61 | 36 | 61 |  | 1.039 | 1.708 | 61
KM SEP | 0.028 | 60005 | 1 | WEST | YES | 6 | 0 | 40 |  | 1.035 | 0.168 | 6
SWMESA | 0.028 | 6016 | 1 | WEST | YES | 11.2 | 0 | 75 |  | 1.03 | 0.3136 | 11.2
TNWDWRDU2_8 | 0.028 | 38332 | 1 | WEST | YES | 12 | 0 | 80 |  | 1.0232 | 0.336 | 12
L_GASCCR1_1N | 0.028 | 76031 | 1 | WEST | YES | 15 | 0 | 150 | 0 | 1 | 0.42 | 15
KM SWP | 0.028 | 60007 | 1 | WEST | YES | 12 | 0 | 80 |  | 1.03 | 0.336 | 12
WDWDU1 | 0.028 | 60016 | 1 | WEST | YES | 12 | 0 | 80 |  | 1.033 | 0.336 | 12
RIO_DRCS | 0.028 | 60201 | SC | WEST | YES | 0 | 0 | 0 | 0 | 1.04 | 0 | 0
SWETWATR_3G | 0.028 | 1418 | 3 | WEST | YES | 68 | 36 | 68 |  | 1.039 | 1.904 | 68
SWETWATR_2G | 0.028 | 1417 | 2 | WEST | YES | 72 | 36 | 72 |  | 1.039 | 2.016 | 72
KM NWP | 0.028 | 60019 | 1 | WEST | YES | 12 | 0 | 80 |  | 1.03 | 0.336 | 12
SWETWATR_1G | 0.028 | 1416 | 1 | WEST | YES | 30 | 18 | 30 |  | 1.039 | 0.84 | 30
DSKY1 | 0.027 | 60018 | 1 | WEST | YES | 12.6 | 0 | 84 | 0 | 1.032 | 0.3402 | 12.6
ORNNWP1 | 0.027 | 60017 | 1 | WEST | YES | 12 | 0 | 80 |  | 1.027 | 0.324 | 12
L_DIVIDE1_1N | 0.027 | 76091 | 1 | WEST | YES | 26.5 | 0 | 375 | 0 | 1 | 0.7155 | 26.5
DSKY2 | 0.027 | 60000 | 1 | WEST | YES | 11.5 | 0 | 76.5 |  | 1.039 | 0.3105 | 11.5
FRNDDRCS | 0.024 | 60202 | SC | WEST | YES | 0 | 0 | 0 | 0 | 1.0259 | 0 | 0
GRHAMSES_2G | 0.022 | 1432 | 2 | WEST | YES | 369 | 90 | 369 |  | 1.023 | 8.118 | 369
BARTNWND_1G | 0.021 | 1600 | 1 | WEST | YES | 12 | 0 | 120 | 0 | 1.022 | 0.252 | 12
MRSSHPRD | 0.012 | 344 | 1 | WEST | YES | 12 | 0 | 12 |  | 1.03 | 0.144 | 12
MRSSHPRD01 | 0.012 | 345 | 2 | WEST | YES | 12 | 0 | 12 |  | 1.03 | 0.144 | 12
WCPWRCO_3G | 0.011 | 1455 | 3 | NORTH | YES | 242 | 50 | 242 | 0 | 1.023 | 2.662 | 242
WCPWRCO_2G | 0.011 | 1454 | 2 | NORTH | YES | 204 | 50 | 204 | 0 | 1.023 | 2.244 | 204
WCPWRCO_1G | 0.011 | 1453 | 1 | NORTH | YES | 204 | 50 | 204 | 0 | 1.023 | 2.244 | 204
AMISTADHDRO1 | 0.006 | 8032 | 1 | SOUTH | YES | 16.5 | 13 | 33 | 0 | 1.035 | 0.099 | 16.5
HAMILTON | 0.006 | 88253 | 1 | SOUTH | YES | 0 | 0 | 0 | 0 | 1.04 | 0 | 0
AMISTADHDRO2 | 0.006 | 8033 | 2 | SOUTH | YES | 13 | 13 | 25 | 0 | 1.035 | 0.078 | 13
ELPS | 0.004 | 8262 | 1 | SOUTH | YES | 6 | 6 | 6 | 0 | 1.039 | 0.024 | 6
SPENCER_G4 | 0.003 | 923 | 1 | NORTH | YES | 48 | 20 | 61 | 0 | 1.03 | 0.144 | 48
EPLVT1 | 0.003 | 80010 | F | SOUTH | YES | 0 | 0 | 0 | 0 | 1.0376 | 0 | 0
SPENCER_G5 | 0.003 | 924 | 1 | NORTH | YES | 52 | 20 | 64 | 0 | 1.03 | 0.156 | 52
EAGLEMNT_3G | 0.002 | 1863 | MB | NORTH | YES | 0 | 50 | 378 |  | 1.033 | 0 | 0
EAGLEMNT_1G | 0.002 | 1861 | MB | NORTH | YES | 0 | 30 | 112 |  | 1.033 | 0 | 0
EAGLEMNT_2G | 0.002 | 1862 | MB | NORTH | YES | 0 | 40 | 100 |  | 1.033 | 0 | 0
NTHLK2_G | 0.001 | 2382 | 2 | NORTH | YES | 0 | 35 | 181 |  | 1.029 | 0 | 0
NTHLK1_G | 0.001 | 2381 | 1 | NORTH | YES | 0 | 35 | 156 |  | 1.029 | 0 | 0
COLLIN_1G | 0.001 | 2371 | MB | NORTH | YES | 0 | 40 | 138 |  | 1.022 | 0 | 0
KMICHICT5_G | 0.001 | 11695 | 5 | NORTH | YES | 138 | 80 | 138 | 0 | 1.029 | 0.138 | 138
VALLLEY_1G | 0.001 | 1687 | 1 | NORTH | YES | 140 | 15 | 175 | 0 | 1.036 | 0.14 | 140
VALLEY_3G | 0.001 | 1689 | 3 | NORTH | YES | 186.2 | 25 | 354 | 0 | 1.015 | 0.1862 | 186.2
DENISNDM | 0.001 | 6948 | 2 | NORTH | YES | 40 | 5 | 40 | 0 | 1.015 | 0.04 | 40
DENISNDM | 0.001 | 6948 | 1 | NORTH | YES | 40 | 5 | 40 | 0 | 1.015 | 0.04 | 40
VALLEY_2G | 0.001 | 1688 | 2 | NORTH | YES | 527 | 90 | 527 | 0 | 1.036 | 0.527 | 527
JCKCNTY803 | 0.001 | 582 | 3 | NORTH | YES | 147 | 0 | 147 | 0 | 1.022 | 0.147 | 147
KMICHICT4_G | 0.001 | 11694 | 4 | NORTH | YES | 136 | 80 | 136 | 0 | 1.029 | 0.136 | 136
KMICHIST6_G | 0.001 | 11696 | 6 | NORTH | YES | 303 | 60 | 303 | 0 | 1.029 | 0.303 | 303
KMICHIST3_G | 0.001 | 11693 | 3 | NORTH | YES | 310 | 60 | 310 | 0 | 1.029 | 0.31 | 310
KMICHICT2_G | 0.001 | 11692 | 2 | NORTH | YES | 144 | 80 | 144 | 0 | 1.029 | 0.144 | 144
KMICHICT1_G | 0.001 | 11691 | 1 | NORTH | YES | 142 | 80 | 142 | 0 | 1.029 | 0.142 | 142
JCKCNTY801 | 0.001 | 580 | 1 | NORTH | YES | 288 | 0 | 288 | 0 | 1.022 | 0.288 | 288
JCKCNTY802 | 0.001 | 581 | 2 | NORTH | YES | 147 | 0 | 147 | 0 | 1.022 | 0.147 | 147
NTHLK3_G | 0.001 | 2383 | 3 | NORTH | YES | 247.4 | 50 | 329 | 0 | 1.029 | 0.2474 | 247.4
STEAM2 | 0 | 949 | 1 | NORTH | YES | 26 | 8 | 26 | 0 | 0.99 | 0 | 26
STEAM3 | 0 | 950 | 1 | NORTH | YES | 41 | 13 | 41 | 0 | 1.02 | 0 | 41
MTCK2_G | 0 | 2418 | 2 | NORTH | YES | 0 | 10 | 23 |  | 0.9667 | 0 | 0
LKHB1_G | 0 | 2451 | 1 | NORTH | YES | 0 | 80 | 391 |  | 1.029 | 0 | 0
HANDLEY_1G | 0 | 1945 | MB | NORTH | YES | 0 | 25 | 36 |  | 1.003 | 0 | 0
OLINGER_G3 | 0 | 844 | 1 | NORTH | YES | 118.3 | 45 | 148 | 0 | 1.03 | 0 | 118.3
FPLEFR2C_G | 0 | 12423 | 3 | NORTH | YES | 162 | 72 | 162 | 0 | 1 | 0 | 162
FPLEFR2A_G | 0 | 12421 | 1 | NORTH | YES | 170 | 72 | 170 | 0 | 1 | 0 | 170
MTCK7_G | 0 | 2414 | 7 | NORTH | YES | 0 | 30 | 114 |  | 1.029 | 0 | 0
LAMARPWR_5G | 0 | 1682 | 5 | NORTH | YES | 163 | 67.7 | 163 | 0 | 1.031 | 0 | 163
OLINGER_G1 | 0 | 842 | 1 | NORTH | YES | 63.1 | 20 | 80 | 0 | 1.03 | 0 | 63.1
LAMARPWR_6G | 0 | 1683 | 6 | NORTH | YES | 199 | 129.1 | 199 | 0 | 1.031 | 0 | 199
LAMARPWR_3G | 0 | 1680 | 3 | NORTH | YES | 199 | 129.1 | 199 | 0 | 1.031 | 0 | 199
LAMARPWR_2G | 0 | 1679 | 2 | NORTH | YES | 155 | 67.7 | 155 | 0 | 1.031 | 0 | 155
NEWMAN_G5 | 0 | 837 | 1 | NORTH | YES | 0 | 15 | 37 |  | 1.01 | 0 | 0
MOSES_3G | 0 | 1703 | 3 | NORTH | YES | 808 | 463 | 808 | 0 | 1.031
PEC_3G | 0 | 1677 | 3 | NORTH | YES | 91 | 35 | 91 | 0 | 1.022 | 0 | 91
PEC_2G | 0 | 1676 | 2 | NORTH | YES | 84 | 35 | 84 | 0 | 1.022 | 0 | 84
MOSES_1G | 0 | 1701 | 1 | NORTH | YES | 560 | 175 | 560 | 0 | 1.031
PEC_1G | 0 | 1675 | 1 | NORTH | YES | 80 | 35 | 80 | 0 | 1.022 | 0 | 80
MOSES_2G | 0 | 1702 | 2 | NORTH | YES | 579 | 175 | 579 | 0 | 1.031
FPLEFR2B_G | 0 | 12422 | 2 | NORTH | YES | 160 | 72 | 160 | 0 | 1 | 0 | 160
LAMARPWR_4G | 0 | 1681 | 4 | NORTH | YES | 164 | 67.7 | 164 | 0 | 1.031 | 0 | 164
FPLEFR1S_G | 0 | 12414 | 4 | NORTH | YES | 414 | 191 | 414 | 0 | 1 | 0 | 414
FPLEFR1C_G | 0 | 12413 | 3 | NORTH | YES | 159 | 72 | 159 | 0 | 1 | 0 | 159
FPLEFR1B_G | 0 | 12412 | 2 | NORTH | YES | 157 | 72 | 157 | 0 | 1 | 0 | 157
FPLEFR1A_G | 0 | 12411 | 1 | NORTH | YES | 170 | 72 | 170 | 0 | 1 | 0 | 170
OLINGER_G2 | 0 | 843 | 1 | NORTH | YES | 86.7 | 25 | 105 | 0 | 1.03 | 0 | 86.7
OLINGER_G4 | 0 | 845 | 1 | NORTH | YES | 59.1 | 0 | 76 | 0 | 1.03 | 0 | 59.1
LAMARPWR_1G | 0 | 1678 | 1 | NORTH | YES | 154 | 67.7 | 154 | 0 | 1.031 | 0 | 154
STEAM1 | 0 | 948 | 1 | NORTH | YES | 0 | 12 | 20 |  | 1.02 | 0 | 0
HANDLEY_2G | 0 | 1946 | MB | NORTH | YES | 0 | 30 | 68 |  | 1.003 | 0 | 0
HANDLEY_4G | 0 | 1948 | 4 | NORTH | YES | 217.5 | 150 | 435 | 0 | 1.022 | 0 | 217.5
LKHB2_G | 0 | 2452 | 2 | NORTH | YES | 514 | 80 | 514 | 0 | 1.029 | 0 | 514
FPLEFR2S_G | 0 | 12424 | 4 | NORTH | YES | 412 | 191 | 412 | 0 | 1 | 0 | 412
HANDLEY_5G | 0 | 1949 | 5 | NORTH | YES | 0 | 150 | 435 |  | 1.03 | 0 | 0
MTCK3_G | 0 | 2419 | MB | NORTH | YES | 0 | 10 | 63 |  | 0.9667 | 0 | 0
HANDLEY_3G | 0 | 1947 | 3 | NORTH | YES | 353.4 | 100 | 392 | 0 | 1.03 | 0 | 353.4
MTCK8_G | 0 | 2417 | 8 | NORTH | YES | 477 | 60 | 556 | 0 | 1.029 | 0 | 477
MTCK6_G | 0 | 2413 | 6 | NORTH | YES | 0 | 30 | 118 |  | 1.029 | 0 | 0
DCEAST | 0 | 5925 | 1 | NORTH | YES | 400.3 | -600 | 600 | 0 | 1.025 | 0 | 400.3
COMCHEPK_2G | -0.001 | 1899 | 2 | NORTH | YES | 1164 | 1128 | 1164 | 0 | 1.031
CHAMPION_1G | -0.001 | 3348 | MB | NORTH | YES | 0 | 42 | 42 |  | 1 | 0 | 0
WLFHOLW_2G | -0.001 | 1878 | 2 | NORTH | YES | 219 | 105 | 219 | 0 | 1.029 | -0.219 | 219
TGATEWAY_4G | -0.001 | 13119 | 4 | NORTH | YES | 399 | 65 | 399 | 0 | 1.035 | -0.399 | 399
TGATEWAY_3G | -0.001 | 13118 | 3 | NORTH | YES | 146 | 30 | 146 | 0 | 1.035 | -0.146 | 146
TGATEWAY_2G | -0.001 | 13117 | 2 | NORTH | YES | 128 | 30 | 128 | 0 | 1.035 | -0.128 | 128
TGATEWAY_1G | -0.001 | 13116 | 1 | NORTH | YES | 149 | 30 | 149 | 0 | 1.035 | -0.149 | 149
WLFHOLW_1G | -0.001 | 1877 | 1 | NORTH | YES | 216 | 89.3 | 216 | 0 | 1.029 | -0.216 | 216
LAR | -0.001 | 80012 | F | SOUTH | YES | 0 | 0 | 0 | 0 | 1.023 | 0 | 0
STRYKER_1G | -0.001 | 3107 | 1 | NORTH | YES | 140.5 | 45 | 182 | 0 | 1.029 | -0.1405 | 140.5
STRYKER_2G | -0.001 | 3108 | 2 | NORTH | YES | 484 | 75 | 484 | 0 | 1.029 | -0.484 | 484
WLFHOLW_3G | -0.001 | 1879 | 3 | NORTH | YES | 268 | 89.3 | 268 | 0 | 1.029 | -0.268 | 268
COMCHEPK_1G | -0.001 | 1898 | 1 | NORTH | YES | 1164 | 1150 | 1164 | 0 | 1.031
MDLTHELP_6G | -0.001 | 1938 | 6 | NORTH | YES | 229 | 74 | 229 | 0 | 1.02 | -0.229 | 229
MDLTHELP_5G | -0.001 | 1937 | 5 | NORTH | YES | 225 | 74 | 225 | 0 | 1.02 | -0.225 | 225
MDLTHELP_2G | -0.001 | 1942 | 2 | NORTH | YES | 215 | 74 | 215 | 0 | 1.02 | -0.215 | 215
MDLTHELP_1G | -0.001 | 1941 | 1 | NORTH | YES | 215 | 74 | 215 | 0 | 1.02 | -0.215 | 215
MARTLAKE_3G | -0.001 | 3099 | 3 | NORTH | YES | 804 | 500 | 804 | 0 | 1.031
MARTLAKE_2G | -0.001 | 3098 | 2 | NORTH | YES | 795 | 461 | 795 | 0 | 1.031
MARTLAKE_1G | -0.001 | 3097 | 1 | NORTH | YES | 799 | 500 | 799 | 0 | 1.031
LAR_3 | -0.001 | 8288 | 3 | SOUTH | YES | 78.8 | 25 | 105 |  | 1.023 | -0.0788 | 78.8
LAR_2 | -0.001 | 8287 | 2 | SOUTH | YES | 9 | 9 | 32 |  | 1.023 | -0.009 | 9
LAR_1 | -0.001 | 8285 | 1 | SOUTH | YES | 16 | 9 | 32 | 0 | 1.038 | -0.016 | 16
CIDINDUS | -0.001 | 86105 | 1 | SOUTH | YES | 0 | -500 | 500 | 0 | 1.01
LEG_2___2 | -0.002 | 48722 | 2 | NORTH | YES | 853 | 357 | 853 | 0 | 1.0348
DECRDOVA_1G | -0.002 | 1889 | 1 | NORTH | YES | 779 | 255 | 779 | 0 | 1.022 | -1.558 | 779
TNTNPONE_18 | -0.002 | 39960 | 1 | NORTH | YES | 152 | 30 | 152 |  | 1.04
PEARSALLGEN2 | -0.002 | 5891 | 1 | SOUTH | YES | 6.2 | 6 | 24 | 0 | 1.01 | -0.0124 | 6.2
PEARSALLGEN1 | -0.002 | 5890 | 1 | SOUTH | YES | 6.2 | 6 | 24 | 0 | 1.01 | -0.0124 | 6.2
FALCONHYDRO3 | -0.002 | 5729 | 3 | SOUTH | YES | 2.8 | 0 | 11 | 0 | 1.02 | -0.0056 | 2.8
FALFURRI | -0.002 | 88508 | 1 | SOUTH | YES | 0 | 0 | 0 | 0 | 1.01 | 0 | 0
FALCONHYDRO2 | -0.002 | 5728 | 2 | SOUTH | YES | 3 | 0 | 12 | 0 | 1.02 | -0.006 | 3
PEARSALLGEN3 | -0.002 | 5892 | 1 | SOUTH | YES | 6.2 | 6 | 23 | 0 | 1.01 | -0.0124 | 6.2
TNTNPONE_28 | -0.002 | 39970 | 1 | NORTH | YES | 154 | 30 | 154 |  | 1.04
CALFREST_6G | -0.002 | 13136 | 6 | NORTH | YES | 176 | 40 | 176 | 0 | 1.035 | -0.352 | 176
CALFREST_5G | -0.002 | 13135 | 5 | NORTH | YES | 157 | 57 | 157 | 0 | 1.035 | -0.314 | 157
CALFREST_4G | -0.002 | 13134 | 4 | NORTH | YES | 156 | 40 | 156 | 0 | 1.035 | -0.312 | 156
CALFREST_3G | -0.002 | 13133 | 3 | NORTH | YES | 174 | 40 | 174 | 0 | 1.035 | -0.348 | 174
CALFREST_2G | -0.002 | 13132 | 2 | NORTH | YES | 155 | 57 | 155 | 0 | 1.035 | -0.31 | 155
CALFREST_1G | -0.002 | 13131 | 1 | NORTH | YES | 152 | 40 | 152 | 0 | 1.035 | -0.304 | 152
ZAPATA | -0.002 | 88299 | 1 | SOUTH | YES | 0 | 0 | 0 | 0 | 1.024 | 0 | 0
LEG_1___1 | -0.002 | 48721 | 1 | NORTH | YES | 836 | 357 | 836 | 0 | 1.0348
BBRN_2G | -0.002 | 3382 | 2 | NORTH | YES | 610 | 225 | 610 | 0 | 1.0345
BBRN_1G | -0.002 | 3381 | 1 | NORTH | YES | 597 | 225 | 597 | 0 | 1.0345
TRINIDAD_6G | -0.002 | 3126 | 1 | NORTH | YES | 226 | 46 | 226 | 0 | 1 | -0.452 | 226
MDLTHELP_3G | -0.002 | 1943 | 3 | NORTH | YES | 215 | 74 | 215 | 0 | 1.02 | -0.43 | 215
MDLTHELP_4G | -0.002 | 1944 | 4 | NORTH | YES | 214 | 74 | 214 | 0 | 1.02 | -0.428 | 214
FALCONHYDRO1 | -0.002 | 8048 | 1 | SOUTH | YES | 3 | 0 | 12 | 0 | 1.02 | -0.006 | 3
FOR_4 | -0.003 | 8154 | 4 | SOUTH | YES | 74.6 | 60 | 81 | 0 | 1.03 | -0.2238 | 74.6
DOW38200 | -0.003 | 49859 | 33 | HOUSTON | YES | 28 | 0 | 45 | 0 | 1
UCAR_1 | -0.003 | 8148 | 2 | SOUTH | YES | 7 | 0 | 7 | 0 | 1.01 | -0.021 | 7
FOR_2 | -0.003 | 8138 | 2 | SOUTH | YES | 65.8 | 45 | 80 | 0 | 1.03 | -0.1974 | 65.8
EXN943GT | -0.003 | 49830 | 12 | HOUSTON | YES | 19 | 5.4 | 20 | 0 | 1.0326 | -0.057 | 19
EXN942GT | -0.003 | 49829 | 11 | HOUSTON | YES | 20 | 5.4 | 21 | 0 | 1.0326 | -0.06 | 20
DUP1V_1 | -0.003 | 8066 | 1 | SOUTH | YES | 73 | 0 | 73 | 0 | 1.0031 | -0.219 | 73
EXN_16GT | -0.003 | 49804 | 2 | HOUSTON | YES | 32 | 8.3 | 34 |  | 1.0326 | -0.096 | 32
WAP_GN7_7 | -0.003 | 48927 | 7 | HOUSTON | YES | 567 | 277 | 567 |  | 1.035
L_RIONOG1S1Y | -0.003 | 7813 | 4 | SOUTH | YES | 293 | 0 | 293 | 0 | 1.02 | -0.879 | 293
L_RIONOG1G2Y | -0.003 | 7811 | 2 | SOUTH | YES | 148 | 0 | 148 | 0 | 1.02 | -0.444 | 148
L_RIONOG1G1Y | -0.003 | 7810 | 1 | SOUTH | YES | 147 | 0 | 147 | 0 | 1.02 | -0.441 | 147
TGF_GT1_8000 | -0.003 | 48911 | 1 | HOUSTON | YES | 69.2 | 0 | 69.2 | 0 | 1.029 | -0.2076 | 69.2
THW_5556 | -0.003 | 48887 | F | HOUSTON | YES | 16.4 | 5 | 57 |  | 1.0319 | -0.0492 | 16.4
DOW81000 | -0.003 | 49882 | 81 | HOUSTON | YES | 47 | 0 | 76 | 0 | 1
THW_5354 | -0.003 | 48886 | D | HOUSTON | YES | 16.6 | 5 | 58 |  | 1.0319 | -0.0498 | 16.6
THW_5354 | -0.003 | 48886 | C | HOUSTON | YES | 16.4 | 5 | 57 |  | 1.0319 | -0.0492 | 16.4
THW_5152 | -0.003 | 48885 | B | HOUSTON | YES | 0 | 5 | 55 |  | 1.0319 | 0 | 0
L_GUADGE1_6Y | -0.003 | 7805 | 6 | SOUTH | YES | 204 | 30 | 204 | 0 | 1.02 | -0.612 | 204
THW_4344 | -0.003 | 48881 | G | HOUSTON | YES | 58 | 5 | 58 | 0 | 1.0435 | -0.174 | 58
L_GUADGE1_5Y | -0.003 | 7804 | 5 | SOUTH | YES | 183 | 30 | 183 | 0 | 1.02 | -0.549 | 183
WAP_GN1_1 | -0.003 | 48921 | 1 | HOUSTON | YES | 124.5 | 37 | 166 | 0 | 1.0362 | -0.3735 | 124.5
WAP_GN3_3 | -0.003 | 48923 | 3 | HOUSTON | YES | 226 | 93 | 226 |  | 1.0362 | -0.678 | 226
L_RIONOG1G3Y | -0.003 | 7812 | 3 | SOUTH | YES | 150 | 0 | 150 | 0 | 1.02 | -0.45 | 150
WAP_GN8_8 | -0.003 | 48928 | 8 | HOUSTON | YES | 603 | 275 | 603 |  | 1.035
WAPGT21_GT1 | -0.003 | 48929 | B1 | HOUSTON | YES | 0 | 0 | 13 |  | 1.05 | 0 | 0
EXN_17GT | -0.003 | 49805 | 3 | HOUSTON | YES | 31 | 8.3 | 33 |  | 1.0326 | -0.093 | 31
EXN938GT | -0.003 | 49826 | 5 | HOUSTON | YES | 43 | 9.2 | 45.9 | 0 | 1.0326 | -0.129 | 43
AIRCO_G | -0.003 | 80227 | 1 | SOUTH | YES | 7.6 | 0 | 8 | 0 | 1.014
FOR_1 | -0.003 | 8134 | 1 | SOUTH | YES | 56.4 | 45 | 79 | 0 | 1.03 | -0.1692 | 56.4
EXN_GT | -0.003 | 49837 | 4 | HOUSTON | YES | 81 | 21.3 | 86 | 0 | 1.0326 | -0.243 | 81
UCAR_2 | -0.003 | 8147 | 10 | SOUTH | YES | 21 | 0 | 28 | 0 | 1.0127 | -0.063 | 21
DOW38300 | -0.003 | 49860 | 32 | HOUSTON | YES | 63 | 0 | 101 |  | 1
FOR_3 | -0.003 | 8153 | 3 | SOUTH | YES | 65.8 | 45 | 73 | 0 | 1.03 | -0.1974 | 65.8
DOW41000 | -0.003 | 49865 | 41 | HOUSTON | YES | 31 | 0 | 50 |  | 1
FOR_5 | -0.003 | 8155 | 5 | SOUTH | YES | 67.5 | 60 | 74 | 0 | 1.03 | -0.2025 | 67.5
L_GUADGE1_4Y | -0.003 | 7803 | 4 | SOUTH | YES | 149 | 30 | 149 | 0 | 1.02 | -0.447 | 149
THW_3334 | -0.003 | 48877 | C | HOUSTON | YES | 58 | 5 | 58 | 0 | 1.0435 | -0.174 | 58
L_GUADGE1_3Y | -0.003 | 7802 | 3 | SOUTH | YES | 146 | 30 | 146 | 0 | 1.02 | -0.438 | 146
L_GUADGE1_2Y | -0.003 | 7801 | 2 | SOUTH | YES | 139 | 30 | 139 | 0 | 1.02 | -0.417 | 139
THW_ST4_ST_4 | -0.003 | 48874 | 4 | HOUSTON | YES | 108 | 19 | 108 | 0 | 1.0435 | -0.324 | 108
THW_ST3_ST_3 | -0.003 | 48873 | 3 | HOUSTON | YES | 110 | 19 | 110 | 0 | 1.0435 | -0.33 | 110
L_GUADGE1_1Y | -0.003 | 7800 | 1 | SOUTH | YES | 151 | 30 | 151 | 0 | 1.02 | -0.453 | 151
FOR_10 | -0.003 | 80053 | 10 | SOUTH | YES | 73 | 45 | 73 | 0 | 1.03 | -0.219 | 73
L_LAKEWO9_1Y | -0.003 | 7624 | 2 | SOUTH | YES | 0 | 0 | 2.4 |  | 1 | 0 | 0
SRB_GN3_3 | -0.003 | 48853 | 3 | HOUSTON | YES | 220 | 35 | 220 |  | 1.0326 | -0.66 | 220
L_LAKEWO9_1Y | -0.003 | 7624 | 1 | SOUTH | YES | 0 | 0 | 2.4 |  | 1 | 0 | 0
L_SCHUMA8_1Y | -0.003 | 7609 | 1 | SOUTH | YES | 0 | 0 | 4 |  | 1 | 0 | 0
SOL_GT1 | -0.003 | 48845 | 1 | HOUSTON | YES | 16.2 | 15.4 | 16.2 |  | 1.0326 | -0.0486 | 16.2
SJS_GT2_GT2 | -0.003 | 48842 | 2 | HOUSTON | YES | 49 | 49 | 81 | 0 | 1.0362 | -0.147 | 49
L_MCQUEE9_1Y | -0.003 | 7605 | 3 | SOUTH | YES | 0 | 0 | 2.8 |  | 1.025 | 0 | 0
L_MCQUEE9_1Y | -0.003 | 7605 | 2 | SOUTH | YES | 0 | 0 | 2.4 |  | 1.025 | 0 | 0
SHELLG2 | -0.003 | 48821 | 2 | HOUSTON | YES | 72 | 34.5 | 72 |  | 1.029 | -0.216 | 72
L_MCQUEE9_1Y | -0.003 | 7605 | 1 | SOUTH | YES | 0 | 0 | 2.4 |  | 1.025 | 0 | 0
CVC_GT4_8005 | -0.003 | 48815 | 4 | HOUSTON | YES | 165 | 91.8 | 165 | 0 | 1.0362 | -0.495 | 165
L_CANYHY8_1Y | -0.003 | 7487 | 1 | SOUTH | YES | 0 | 0 | 6 |  | 1 | 0 | 0
CVC_ST5_5040 | -0.003 | 48814 | 1 | HOUSTON | YES | 133 | 91.8 | 133 |  | 1.029 | -0.399 | 133
CVC_GT1_5035 | -0.003 | 48813 | 1 | HOUSTON | YES | 155 | 91.8 | 155 |  | 1.029 | -0.465 | 155
DOW82000 | -0.003 | 49884 | 82 | HOUSTON | YES | 51 | 0 | 80 | 0 | 1
DOW67000 | -0.003 | 49878 | 67 | HOUSTON | YES | 65 | 0 | 103 | 0 | 1
CVC_GT3_5045 | -0.003 | 48811 | 3 | HOUSTON | YES | 158 | 91.8 | 158 |  | 1.029 | -0.474 | 158
PSA_GN1_8165 | -0.003 | 48796 | 1 | HOUSTON | YES | 104 | 43.1 | 104 | 0 | 1.0362 | -0.312 | 104
L_WIRTZ_1G2Y | -0.003 | 7036 | 2 | SOUTH | YES | 18 | 0 | 30 |  | 1 | -0.054 | 18
L_WIRTZ_1G1Y | -0.003 | 7035 | 1 | SOUTH | YES | 0 | 0 | 29 |  | 1 | 0 | 0
PSA_GT3_8150 | -0.003 | 48793 | 3 | HOUSTON | YES | 70 | 20.3 | 70 | 0 | 1.0362 | -0.21 | 70
PSA_GT2_8155 | -0.003 | 48792 | 2 | HOUSTON | YES | 66 | 20.3 | 66 | 0 | 1.0362 | -0.198 | 66
PHR_GN2_2 | -0.003 | 48772 | MB | HOUSTON | YES | 0 | 72 | 459 |  | 1.0362
PSG_GT3_8060 | -0.003 | 48742 | 1 | HOUSTON | YES | 164 | 50 | 164 | 0 | 1.0326 | -0.492 | 164
VISTRONG2 | -0.003 | 80225 | 2 | SOUTH | YES | 23 | 0 | 23 | 0 | 1.01
L_MARBFA1_2Y | -0.003 | 7029 | 2 | SOUTH | YES | 13 | 0 | 18 |  | 1 | -0.039 | 13
CBE_ST34 | -0.003 | 48736 | 1 | HOUSTON | YES | 103.5 | 0 | 103.5 | 0 | 1.029 | -0.3105 | 103.5
CBE_GT4 | -0.003 | 48735 | 1 | HOUSTON | YES | 86 | 0 | 86 | 0 | 1.029 | -0.258 | 86
L_MARBFA1_1Y | -0.003 | 7028 | 1 | SOUTH | YES | 0 | 0 | 18 |  | 1 | 0 | 0
L_INKSDA1_1Y | -0.003 | 7026 | 1 | SOUTH | YES | 10 | 0 | 14 |  | 1 | -0.03 | 10
CBE_GT2 | -0.003 | 48732 | 1 | HOUSTON | YES | 86 | 0 | 86 | 0 | 1.029 | -0.258 | 86
CBE_GT1 | -0.003 | 48731 | 1 | HOUSTON | YES | 86 | 0 | 86 | 0 | 1.029 | -0.258 | 86
MNS_GT | -0.003 | 48730 | 1 | HOUSTON | YES | 46.1 | 0 | 46.1 | 0 | 1.029 | -0.1383 | 46.1
GBY_83841065 | -0.003 | 48693 | F | HOUSTON | YES | 20 | 20 | 52 | 0 | 1.0362 | -0.06 | 20
GBY_81821075 | -0.003 | 48692 | D | HOUSTON | YES | 20 | 20 | 54 | 0 | 1.0362 | -0.06 | 20
GBY_81821075 | -0.003 | 48692 | C | HOUSTON | YES | 48 | 20 | 48 | 0 | 1.0362 | -0.144 | 48
GBY_73741085 | -0.003 | 48691 | B | HOUSTON | YES | 47 | 20 | 47 | 0 | 1.0362 | -0.141 | 47
L_HAYSEN1_4Y | -0.003 | 7017 | 4 | SOUTH | YES | 229 | 74 | 229 | 0 | 1.008 | -0.687 | 229
FTR_CN4_5095 | -0.003 | 48674 | 4 | NORTH | YES | 380 | 0 | 380 | 0 | 1.0319 | -1.14 | 380
FTR_GT3_5085 | -0.003 | 48673 | 3 | NORTH | YES | 158 | 0 | 158 | 0 | 1.0319 | -0.474 | 158
L_HAYSEN1_3Y | -0.003 | 7016 | 3 | SOUTH | YES | 226 | 74 | 226 | 0 | 1.008 | -0.678 | 226
VISTRONG1 | -0.003 | 80224 | 1 | SOUTH | YES | 15 | 0 | 15 | 0 | 1.01
L_HAYSEN1_2Y | -0.003 | 7015 | 2 | SOUTH | YES | 224 | 74 | 224 | 0 | 1.008 | -0.672 | 224
EP_1_2 | -0.003 | 48651 | 1 | HOUSTON | YES | 5 | 0 | 5 | 0 | 1.0362 | -0.015 | 5
L_HAYSEN1_1Y | -0.003 | 7014 | 1 | SOUTH | YES | 223 | 74 | 223 | 0 | 1.008 | -0.669 | 223
DPEC_GT45070 | -0.003 | 48644 | 4 | HOUSTON | YES | 158 | 98 | 158 | 0 | 1.0319 | -0.474 | 158
DPEC_GT35010 | -0.003 | 48643 | 3 | HOUSTON | YES | 160 | 98 | 160 | 0 | 1.0319 | -0.48 | 160
DPEC_GT25025 | -0.003 | 48642 | 2 | HOUSTON | YES | 156 | 98 | 156 | 0 | 1.0319 | -0.468 | 156
DIB_GT3_8090 | -0.003 | 48614 | 4 | HOUSTON | YES | 77.2 | 15 | 77.2 | 0 | 1.0326 | -0.2316 | 77.2
DIB_ST1_8085 | -0.003 | 48613 | 3 | HOUSTON | YES | 69 | 0 | 69 | 0 | 1.0326 | -0.207 | 69
DIB_GT2_8075 | -0.003 | 48612 | 2 | HOUSTON | YES | 65 | 0 | 65 | 0 | 1.0326 | -0.195 | 65
DIB_GT1_8080 | -0.003 | 48611 | 1 | HOUSTON | YES | 64 | 0 | 64 | 0 | 1.0326 | -0.192 | 64
BTE_ST1_8070 | -0.003 | 48598 | 4 | HOUSTON | YES | 234 | 60 | 234 | 0 | 1.0261 | -0.702 | 234
BTE_GT4_8055 | -0.003 | 48597 | 3 | HOUSTON | YES | 163 | 130 | 163 | 0 | 1.0261 | -0.489 | 163
BTE_GT3_8045 | -0.003 | 48596 | 2 | HOUSTON | YES | 158 | 130 | 158 | 0 | 1.0261 | -0.474 | 158
CHE_GN4_8025 | -0.003 | 48594 | 4 | HOUSTON | YES | 142 | 60 | 142 | 0 | 1.0362 | -0.426 | 142
CHE_GT1_8015 | -0.003 | 48593 | 1 | HOUSTON | YES | 173 | 50 | 173 | 0 | 1.0362 | -0.519 | 173
CHE_GT2_5030 | -0.003 | 48591 | 2 | HOUSTON | YES | 173 | 50 | 173 |  | 1.029 | -0.519 | 173
CBY_GN1_1 | -0.003 | 48581 | 1 | HOUSTON | YES | 748 | 108 | 748 | 0 | 1.0435 | -2.244 | 748
CTL_GN2_8155 | -0.003 | 48565 | 5 | HOUSTON | YES | 11 | 3.4 | 11 |  | 1.0362 | -0.033 | 11
CTL_GN1_8145 | -0.003 | 48564 | 4 | HOUSTON | YES | 55 | 12.9 | 55 |  | 1.0362 | -0.165 | 55
L_FERGUS1_1Y | -0.003 | 7000 | 1 | SOUTH | YES | 399 | 65 | 421 | 0 | 1.015 | -1.197 | 399
CTL_GT3_8135 | -0.003 | 48562 | 2 | HOUSTON | YES | 91 | 30.3 | 91 |  | 1.0362 | -0.273 | 91
CTL_GT2_8130 | -0.003 | 48561 | 1 | HOUSTON | YES | 103 | 30.3 | 103 |  | 1.0362 | -0.309 | 103
CAL_ST1_8000 | -0.003 | 48552 | 2 | HOUSTON | YES | 65 | 0 | 65 | 0 | 1.0326 | -0.195 | 65
CAL_GT1_8045 | -0.003 | 48551 | 1 | HOUSTON | YES | 152 | 0 | 152 | 0 | 1.0326 | -0.456 | 152
BYU_GT4_8065 | -0.003 | 48534 | 4 | HOUSTON | YES | 65 | 0 | 65 |  | 1.0362 | -0.195 | 65
BYU_GT3_8060 | -0.003 | 48533 | 3 | HOUSTON | YES | 67 | 0 | 67 |  | 1.0362 | -0.201 | 67
BYU_GT2_8055 | -0.003 | 48532 | 2 | HOUSTON | YES | 62 | 0 | 62 |  | 1.0362 | -0.186 | 62
BVE_ST1_GN1 | -0.003 | 48523 | 3 | HOUSTON | YES | 246 | 0 | 246 |  | 1.035 | -0.738 | 246
BVE_GT2_5035 | -0.003 | 48522 | 2 | HOUSTON | YES | 170 | 0 | 170 |  | 1.035 | -0.51 | 170
BVE_GT1_GT1 | -0.003 | 48521 | 1 | HOUSTON | YES | 172 | 0 | 172 |  | 1.035 | -0.516 | 172
SI_RAY10 | -0.003 | 5935 | 10 | SOUTH | YES | 47 | 10 | 47 |  | 1.025 | -0.141 | 47
LPE_GT4_8085 | -0.003 | 48514 | 4 | HOUSTON | YES | 41 | 0 | 41 | 0 | 1.0362 | -0.123 | 41
LPE_GT3_8080 | -0.003 | 48513 | 3 | HOUSTON | YES | 41 | 0 | 41 | 0 | 1.0362 | -0.123 | 41
SI_RAY5 | -0.003 | 5934 | 5 | SOUTH | YES | 10 | 10 | 15 | 0 | 1.025 | -0.03 | 10
SI_RAY6 | -0.003 | 5933 | 6 | SOUTH | YES | 19 | 10 | 19 | 0 | 1.025 | -0.057 | 19
APD_GT1_8005 | -0.003 | 48500 | 1 | HOUSTON | YES | 140 | 54.6 | 140 |  | 1.0362 | -0.42 | 140
SI_RAY9 | -0.003 | 5932 | 9 | SOUTH | YES | 38 | 32 | 38 | 0 | 1.025 | -0.114 | 38
TNSCLP3___8 | -0.003 | 39790 | 1 | HOUSTON | YES | 111 | 20 | 111 | 0 | 1.027 | -0.333 | 111
TNSCLP4___8 | -0.003 | 39775 | 1 | HOUSTON | YES | 115 | 20 | 115 | 0 | 1.04 | -0.345 | 115
STP_GN2___2 | -0.003 | 5912 | 2 | SOUTH | YES | 1282 | 1249 | 1282 | 0 | 1.0406
STP_GN1___1 | -0.003 | 5911 | 1 | SOUTH | YES | 1282 | 1249 | 1282 | 0 | 1.0406
TNDOWCGNSG8 | -0.003 | 39470 | 1 | HOUSTON | YES | 32 | 10 | 32 | 0 | 1.0437 | -0.096 | 32
SANMIGUELGEN | -0.003 | 5903 | 1 | SOUTH | YES | 396 | 180 | 396 | 0 | 1.033
TNTXCTY4CG8 | -0.003 | 38714 | 1 | HOUSTON | YES | 103 | 59 | 103 | 0 | 1.044 | -0.309 | 103
TNTXCTY3CG8 | -0.003 | 38713 | 1 | HOUSTON | YES | 85 | 59 | 85 | 0 | 1.044 | -0.255 | 85
TNTXCTY2CG8 | -0.003 | 38712 | 1 | HOUSTON | YES | 102 | 59 | 102 | 0 | 1.044 | -0.306 | 102
TNBP_CGN4_8 | -0.003 | 38690 | 3 | HOUSTON | YES | 40 | 0 | 40 | 0 | 1.0435 | -0.12 | 40
TNBPAMCG4_8 | -0.003 | 38614 | 4 | HOUSTON | YES | 96 | 0 | 96 | 0 | 1.0435 | -0.288 | 96
TNBPAMCG3_8 | -0.003 | 38613 | 3 | HOUSTON | YES | 152 | 0 | 152 | 0 | 1.0435 | -0.456 | 152
TNBPAMCG2_8 | -0.003 | 38612 | 2 | HOUSTON | YES | 150 | 0 | 150 | 0 | 1.0435 | -0.45 | 150
TNBPAMCG1_8 | -0.003 | 38611 | 1 | HOUSTON | YES | 155 | 0 | 155 | 0 | 1.0435 | -0.465 | 155
TNBP_CGN3_8 | -0.003 | 38600 | 5 | HOUSTON | YES | 53 | 0 | 53 | 0 | 1.0435 | -0.159 | 53
TNBP_CGN2_8 | -0.003 | 38590 | 2 | HOUSTON | YES | 66 | 0 | 66 | 0 | 1.0435 | -0.198 | 66
TNTXCTY1CG8 | -0.003 | 38711 | 1 | HOUSTON | YES | 105 | 59 | 105 | 0 | 1.044 | -0.315 | 105
RAYBURNCC8 | -0.003 | 5512 | 1 | SOUTH | YES | 50 | 18.2 | 50 | 0 | 1.02 | -0.15 | 50
TNBP_CGN1_8 | -0.003 | 38580 | 1 | HOUSTON | YES | 60 | 0 | 60 | 0 | 1.0435 | -0.18 | 60
RAYBURNCC7 | -0.003 | 5511 | 1 | SOUTH | YES | 49 | 18.2 | 49 | 0 | 1.02 | -0.147 | 49
TNSLCGN1__8 | -0.003 | 39190 | 1 | HOUSTON | YES | 30 | 10 | 30 |  | 1.025 | -0.09 | 30
DANSBY14 | -0.003 | 32892 | 1 | NORTH | YES | 81 | 25 | 108 | 0 | 1.035 | -0.243 | 81
TNDOWCGNGG8 | -0.003 | 39480 | 1 | HOUSTON | YES | 30 | 10 | 30 | 0 | 1.0437 | -0.09 | 30
TNSCLP1___8 | -0.003 | 39760 | 1 | HOUSTON | YES | 116 | 20 | 116 | 0 | 1.04 | -0.348 | 116
TNSCLP2___8 | -0.003 | 39770 | 1 | HOUSTON | YES | 117 | 20 | 117 | 0 | 1.04 | -0.351 | 117
RAYBURNCC10 | -0.003 | 5509 | 1 | SOUTH | YES | 40 | 5.2 | 40 | 0 | 1.02 | -0.12 | 40
ATKINS5 | -0.003 | 32891 | MB | NORTH | YES | 0 | 5 | 25 |  | 1.031 | 0 | 0
ATKINS4 | -0.003 | 32890 | MB | NORTH | YES | 0 | 5 | 22 |  | 1.031 | 0 | 0
RAYBURNCC9 | -0.003 | 5508 | 1 | SOUTH | YES | 50 | 18.2 | 50 | 0 | 1.02 | -0.15 | 50
ATKINS7 | -0.003 | 32888 | 1 | NORTH | YES | 0 | 4 | 17 |  | 1.028 | 0 | 0
AK_GT1__8040 | -0.003 | 48510 | 1 | HOUSTON | YES | 34 | 8.1 | 34 |  | 1.029 | -0.102 | 34
LPE_GT1_8070 | -0.003 | 48511 | 1 | HOUSTON | YES | 42 | 0 | 42 | 0 | 1.0362 | -0.126 | 42
LPE_GT2_8075 | -0.003 | 48512 | 2 | HOUSTON | YES | 42 | 0 | 42 | 0 | 1.0362 | -0.126 | 42
ATKINS6 | -0.003 | 32887 | MB | NORTH | YES | 0 | 12 | 51 |  | 1.028 | 0 | 0
RAYBURNGEN2 | -0.003 | 5506 | 1 | SOUTH | YES | 0 | 1 | 11 |  | 1.015 | 0 | 0
BSF_GT1_8070 | -0.003 | 48520 | 1 | HOUSTON | YES | 72 | 0 | 72 | 0 | 1.0326 | -0.216 | 72
BSF_GT1_8070 | -0.003 | 48520 | 2 | HOUSTON | YES | 10 | 0 | 10 | 0 | 1.0326 | -0.03 | 10
ATKINS3 | -0.003 | 32886 | MB | NORTH | YES | 0 | 5 | 12 |  | 1 | 0 | 0
DANSBY2 | -0.003 | 32884 | 1 | NORTH | YES | 46 | 2 | 46 | 0 | 1.015 | -0.138 | 46
RAYBURNGEN1 | -0.003 | 5505 | 1 | SOUTH | YES | 0 | 1 | 11 |  | 1.015 | 0 | 0
BYU_GT1_8075 | -0.003 | 48531 | 1 | HOUSTON | YES | 65 | 0 | 65 |  | 1.0362 | -0.195 | 65
TAMUGEN1 | -0.003 | 32798 | 1 | NORTH | YES | 32 | 0 | 32 |  | 1.02 | -0.096 | 32
RAYBURNGEN3 | -0.003 | 5503 | 1 | SOUTH | YES | 6.2 | 6 | 22 | 0 | 1.015 | -0.0186 | 6.2
AVR1_CT2 | -0.003 | 5478 | 1 | SOUTH | YES | 145 | 90 | 145 | 0 | 1.0232 | -0.435 | 145
AVR1_ST1 | -0.003 | 5477 | 1 | SOUTH | YES | 164 | 138 | 164 | 0 | 1.0232 | -0.492 | 164
AVR1_CT1 | -0.003 | 5476 | 1 | SOUTH | YES | 150 | 90 | 150 | 0 | 1.0232 | -0.45 | 150
WBT4 | -0.003 | 5439 | 4 | SOUTH | YES | 151 | 40 | 151 | 0 | 1.01 | -0.453 | 151
WBT3 | -0.003 | 5438 | 3 | SOUTH | YES | 96 | 25 | 96 | 0 | 1.01 | -0.288 | 96
CTL_GT4_8140 | -0.003 | 48563 | 3 | HOUSTON | YES | 94 | 30.3 | 94 |  | 1.0362 | -0.282 | 94
WBT2 | -0.003 | 5437 | 2 | SOUTH | YES | 80 | 25 | 80 | 0 | 1.01 | -0.24 | 80
WBT1 | -0.003 | 5436 | 1 | SOUTH | YES | 25.5 | 20 | 51 | 0 | 1.01 | -0.0765 | 25.5
JKS1 | -0.003 | 5401 | 1 | SOUTH | YES | 560 | 100 | 560 | 0 | 1.0222
CBY_GN2_2 | -0.003 | 48582 | 2 | HOUSTON | YES | 751 | 110 | 751 | 0 | 1.0435 | -2.253 | 751
ENNSTRAC_2G | -0.003 | 12323 | 2 | NORTH | YES | 116 | 100 | 116 | 0 | 1.043 | -0.348 | 116
OWS2 | -0.003 | 5397 | 2 | SOUTH | YES | 379 | 80 | 379 | 0 | 1.027 | -1.137 | 379
ENNSTRAC_1G | -0.003 | 12322 | 1 | NORTH | YES | 196 | 130 | 196 | 0 | 1.043 | -0.588 | 196
BTE_GT2_8075 | -0.003 | 48595 | 1 | HOUSTON | YES | 163 | 130 | 163 | 0 | 1.0261 | -0.489 | 163
OWS1 | -0.003 | 5396 | 1 | SOUTH | YES | 417 | 80 | 417 | 0 | 1.027 | -1.251 | 417
BEEVILLE | -0.003 | 88198 | 1 | SOUTH | YES | 0 | 0 | 0 | 0 | 1.0068 | 0 | 0
LCPCT4 | -0.003 | 5269 | 4 | SOUTH | YES | 45 | 23.1 | 45 | 0 | 1.0249 | -0.135 | 45
LCPCT3 | -0.003 | 5268 | 3 | SOUTH | YES | 44 | 23.1 | 44 | 0 | 1.0249 | -0.132 | 44
LCPCT2 | -0.003 | 5267 | 2 | SOUTH | YES | 46 | 23.1 | 46 | 0 | 1.0249 | -0.138 | 46
LCPCT1 | -0.003 | 5266 | 1 | SOUTH | YES | 45 | 23.1 | 45 | 0 | 1.0249 | -0.135 | 45
LCP4 | -0.003 | 5265 | 4 | SOUTH | YES | 95 | 25 | 95 | 0 | 1.0249 | -0.285 | 95
DPEC_GT15040 | -0.003 | 48641 | 1 | HOUSTON | YES | 162 | 98 | 162 | 0 | 1.0319 | -0.486 | 162
LCP3 | -0.003 | 5264 | 3 | SOUTH | YES | 58 | 20 | 58 | 0 | 1.0249 | -0.174 | 58
JTD2 | -0.003 | 5112 | 2 | SOUTH | YES | 406 | 80 | 406 | 0 | 1.0215
JTD1 | -0.003 | 5111 | 1 | SOUTH | YES | 403 | 80 | 403 | 0 | 1.0215
DPEC_ST55065 | -0.003 | 48645 | 5 | HOUSTON | YES | 282 | 0 | 282 | 0 | 1.0319 | -0.846 | 282
VHB3 | -0.003 | 5028 | 3 | SOUTH | YES | 397 | 60 | 397 | 0 | 1.0233 | -1.191 | 397
EP_1_2 | -0.003 | 48651 | 2 | HOUSTON | YES | 21 | 10 | 21 | 0 | 1.0362 | -0.063 | 21
FTR_GT1_5105 | -0.003 | 48671 | 1 | NORTH | YES | 156 | 0 | 156 | 0 | 1.0319 | -0.468 | 156
FTR_GT2_5110 | -0.003 | 48672 | 2 | NORTH | YES | 159 | 0 | 159 | 0 | 1.0319 | -0.477 | 159
VHB2 | -0.003 | 5027 | 2 | SOUTH | YES | 220 | 40 | 220 | 0 | 1.0233 | -0.66 | 220
VHB1 | -0.003 | 5026 | 1 | SOUTH | YES | 206 | 40 | 206 | 0 | 1.0233 | -0.618 | 206
GBY_GN5_5 | -0.003 | 48690 | 5 | HOUSTON | YES | 298.5 | 81 | 398 | 0 | 1.0362 | -0.8955 | 298.5
GBY_73741085 | -0.003 | 48691 | A | HOUSTON | YES | 48 | 20 | 48 | 0 | 1.0362 | -0.144 | 48
CSDR56 | -0.003 | 80139 | 6 | SOUTH | YES | 39 | 0 | 39 | 0 | 1.01 | -0.117 | 39
CSDR7 | -0.003 | 80138 | 7 | SOUTH | YES | 7 | 0 | 7 | 0 | 1.014 | -0.021 | 7
HECN3 | -0.003 | 8983 | 3 | SOUTH | YES | 169 | 0 | 169 | 0 | 1.0304 | -0.507 | 169
GBY_83841065 | -0.003 | 48693 | E | HOUSTON | YES | 20 | 20 | 56 | 0 | 1.0362 | -0.06 | 20
HECN2 | -0.003 | 8982 | 2 | SOUTH | YES | 148 | 0 | 148 | 0 | 1.0304 | -0.444 | 148
HECN1 | -0.003 | 8981 | 1 | SOUTH | YES | 148 | 0 | 148 | 0 | 1.0304 | -0.444 | 148
CSDR89 | -0.003 | 80137 | 8 | SOUTH | YES | 39 | 0 | 39 | 0 | 1.01 | -0.117 | 39
MVGN#3 | -0.003 | 8938 | 3 | SOUTH | YES | 257 | 0 | 257 | 0 | 1.0304 | -0.771 | 257
MVGN#2 | -0.003 | 8937 | 2 | SOUTH | YES | 205 | 0 | 205 | 0 | 1.0304 | -0.615 | 205
MVGN#1 | -0.003 | 8936 | 1 | SOUTH | YES | 210 | 0 | 210 | 0 | 1.0304 | -0.63 | 210
CBE_ST12 | -0.003 | 48733 | 1 | HOUSTON | YES | 103.5 | 0 | 103.5 | 0 | 1.029 | -0.3105 | 103.5
CBE_GT3 | -0.003 | 48734 | 1 | HOUSTON | YES | 86 | 0 | 86 | 0 | 1.029 | -0.258 | 86
SLURR | -0.003 | 88241 | DC | SOUTH | YES | 0 | -150 | 150 |  | 1.03
FGNTS201 | -0.003 | 8935 | 3 | SOUTH | YES | 172 | 0 | 172 | 0 | 1.03 | -0.516 | 172
PSG_GN2_8050 | -0.003 | 48740 | 1 | HOUSTON | YES | 178 | 60 | 178 | 0 | 1.0326 | -0.534 | 178
PSG_GT2_8040 | -0.003 | 48741 | 1 | HOUSTON | YES | 164 | 50 | 164 | 0 | 1.0326 | -0.492 | 164
FGNTS101 | -0.003 | 8934 | 2 | SOUTH | YES | 146 | 0 | 146 | 0 | 1.03 | -0.438 | 146
PR_GT1__9040 | -0.003 | 48761 | 1 | HOUSTON | YES | 35 | 0 | 35 | 0 | 1 | -0.105 | 35
ALCOA_G | -0.003 | 80226 | 1 | SOUTH | YES | 48 | 5 | 48 | 0 | 1.014
PSA_GT1_8160 | -0.003 | 48791 | 1 | HOUSTON | YES | 65 | 20.8 | 65 | 0 | 1.0362 | -0.195 | 65
FGNTS001 | -0.003 | 8933 | 1 | SOUTH | YES | 142 | 0 | 142 | 0 | 1.03 | -0.426 | 142
ICPGN#3 | -0.003 | 8932 | 3 | SOUTH | YES | 127 | 0 | 127 | 0 | 1.03 | -0.381 | 127
PSA_GT4_8145 | -0.003 | 48794 | 4 | HOUSTON | YES | 66 | 20.3 | 66 | 0 | 1.0362 | -0.198 | 66
PSA_GT5_8140 | -0.003 | 48795 | 5 | HOUSTON | YES | 64 | 20.3 | 64 | 0 | 1.0362 | -0.192 | 64
REYSHR_G | -0.003 | 80223 | 1 | SOUTH | YES | 12 | 0 | 12 | 0 | 1.032
PSA_GT6_8135 | -0.003 | 48797 | 6 | HOUSTON | YES | 59 | 34.5 | 59 | 0 | 1.0362 | -0.177 | 59
CSDR11 | -0.003 | 80140 | 11 | SOUTH | YES | 39 | 0 | 39 | 0 | 1.0299 | -0.117 | 39
CVC_GT2_5020 | -0.003 | 48812 | 2 | HOUSTON | YES | 159 | 91.8 | 159 |  | 1.029 | -0.477 | 159
ICPGN#2 | -0.003 | 8931 | 2 | SOUTH | YES | 150 | 0 | 150 | 0 | 1.03 | -0.45 | 150
ICPGN#1 | -0.003 | 8930 | 1 | SOUTH | YES | 149 | 0 | 149 | 0 | 1.03 | -0.447 | 149
CSDR89 | -0.003 | 80137 | 9 | SOUTH | YES | 15 | 0 | 15 | 0 | 1.01 | -0.045 | 15
SHELLG1_3015 | -0.003 | 48820 | 1 | HOUSTON | YES | 71 | 34.5 | 71 |  | 1.029 | -0.213 | 71
LGEGN#3 | -0.003 | 8928 | 3 | SOUTH | YES | 91 | 0 | 100 | 0 | 1.03 | -0.273 | 91
SHELLG3_3020 | -0.003 | 48822 | 1 | HOUSTON | YES | 39 | 0 | 39 |  | 1.029 | -0.117 | 39
SHELLG3_3020 | -0.003 | 48822 | 2 | HOUSTON | YES | 30 | 0 | 30 |  | 1.029 | -0.09 | 30
SJS_GT1_GT1 | -0.003 | 48841 | 1 | HOUSTON | YES | 49 | 49 | 83 | 0 | 1.0362 | -0.147 | 49
LGEGN#2 | -0.003 | 8927 | 2 | SOUTH | YES | 153 | 0 | 153 | 0 | 1.03 | -0.459 | 153
FOR_9 | -0.003 | 80052 | 9 | SOUTH | YES | 32 | 5 | 32 | 0 | 1.03 | -0.096 | 32
SRB_GN1_1 | -0.003 | 48851 | 1 | HOUSTON | YES | 176 | 26 | 176 | 0 | 1.0217 | -0.528 | 176
SRB_GN2_2 | -0.003 | 48852 | 2 | HOUSTON | YES | 174 | 26 | 174 | 0 | 1.0217 | -0.522 | 174
FOR_8 | -0.003 | 80051 | 8 | SOUTH | YES | 28 | 28 | 28 | 0 | 1.015 | -0.084 | 28
SRB_GN4_4 | -0.003 | 48854 | 4 | HOUSTON | YES | 226 | 35 | 226 |  | 1.0326 | -0.678 | 226
SRB_GT211035 | -0.003 | 48855 | B1 | HOUSTON | YES | 0 | 0 | 17 |  | 1.014 | 0 | 0
SRB_GT211035 | -0.003 | 48855 | B2 | HOUSTON | YES | 0 | 0 | 12 |  | 1.014 | 0 | 0
LGEGN#1 | -0.003 | 8926 | 1 | SOUTH | YES | 158 | 0 | 158 | 0 | 1.03 | -0.474 | 158
CNOPST1 | -0.003 | 8562 | 3 | SOUTH | YES | 153 | 0 | 153 | 0 | 1.03 | -0.459 | 153
THW_3132 | -0.003 | 48875 | A | HOUSTON | YES | 57 | 5 | 57 | 0 | 1.0435 | -0.171 | 57
THW_3132 | -0.003 | 48875 | B | HOUSTON | YES | 57 | 5 | 57 | 0 | 1.0435 | -0.171 | 57
MILHWYS | -0.003 | 80003 | F | SOUTH | YES | 0 | 0 | 0 | 0 | 1.0168 | 0 | 0
THW_3334 | -0.003 | 48877 | D | HOUSTON | YES | 58 | 5 | 58 | 0 | 1.0435 | -0.174 | 58
THW_4142 | -0.003 | 48879 | E | HOUSTON | YES | 58 | 5 | 58 | 0 | 1.0435 | -0.174 | 58
THW_4142 | -0.003 | 48879 | F | HOUSTON | YES | 57 | 5 | 57 | 0 | 1.0435 | -0.171 | 57
CNOPGT2 | -0.003 | 8561 | 2 | SOUTH | YES | 165 | 0 | 165 | 0 | 1.03 | -0.495 | 165
THW_4344 | -0.003 | 48881 | H | HOUSTON | YES | 58 | 5 | 58 | 0 | 1.0435 | -0.174 | 58
THW_GT1_GT_1 | -0.003 | 48883 | B2 | HOUSTON | YES | 0 | 0 | 12 |  | 1.043 | 0 | 0
THW_5152 | -0.003 | 48885 | A | HOUSTON | YES | 16.4 | 5 | 57 |  | 1.0319 | -0.0492 | 16.4
CNOPGT1 | -0.003 | 8560 | 1 | SOUTH | YES | 164 | 0 | 164 | 0 | 1.03 | -0.492 | 164
CEL_B_1 | -0.003 | 8517 | 1 | SOUTH | YES | 29 | 0 | 29 | 0 | 1.02 | -0.087 | 29
STARCO_1 | -0.003 | 8511 | 1 | SOUTH | YES | 38 | 0 | 38 | 0 | 1.024 | -0.114 | 38
THW_5556 | -0.003 | 48887 | E | HOUSTON | YES | 16.6 | 5 | 58 |  | 1.0319 | -0.0498 | 16.6
VAL_2 | -0.003 | 8507 | 2 | SOUTH | YES | 25 | 0 | 25 | 0 | 1.005 | -0.075 | 25
VAL_1 | -0.003 | 8506 | 1 | SOUTH | YES | 25 | 0 | 25 | 0 | 1.005 | -0.075 | 25
KOCHREF2 | -0.003 | 8461 | 1 | SOUTH | YES | 38 | 0 | 38 | 0 | 1.014 | -0.114 | 38
WAP_GN2_2 | -0.003 | 48922 | 2 | HOUSTON | YES | 122.2 | 37 | 163 | 0 | 1.0362 | -0.3666 | 122.2
DAV_2 | -0.003 | 8460 | 2 | SOUTH | YES | 340 | 50 | 340 | 0 | 1.0223 | -1.02 | 340
WAP_GN4_4 | -0.003 | 48924 | 4 | HOUSTON | YES | 544 | 217 | 544 |  | 1.0362 | -1.632 | 544
WAP_GN5_5 | -0.003 | 48925 | 5 | HOUSTON | YES | 228.7 | 278 | 657 | 0 | 1
WAP_GN6_6 | -0.003 | 48926 | 6 | HOUSTON | YES | 645 | 280 | 645 |  | 1.035
DAV_1 | -0.003 | 8459 | 1 | SOUTH | YES | 339 | 50 | 339 | 0 | 1.0223 | -1.017 | 339
COSW_2 | -0.003 | 8457 | 2 | SOUTH | YES | 14 | 0 | 14 | 0 | 1.027 | -0.042 | 14
COSW_1 | -0.003 | 8456 | 1 | SOUTH | YES | 20 | 0 | 20 | 0 | 1.027 | -0.06 | 20
EXN_15GT | -0.003 | 49803 | 1 | HOUSTON | YES | 33 | 8.3 | 35 |  | 1.0326 | -0.099 | 33
DOW84000 | -0.003 | 49886 | 84 | HOUSTON | YES | 107 | 0 | 171 | 0 | 0.98
DOW83000 | -0.003 | 49885 | 83 | HOUSTON | YES | 51 | 0 | 80 | 0 | 1
CUECPL2A | -0.003 | 8189 | 1 | SOUTH | YES | 12 | 0 | 12 | 0 | 1.02 | -0.036 | 12
EXN941GT | -0.003 | 49828 | 10 | HOUSTON | YES | 19 | 5.4 | 20 | 0 | 1.0326 | -0.057 | 19
DOW66000 | -0.003 | 49877 | 66 | HOUSTON | YES | 61 | 0 | 97 | 0 | 1
CLO_1 | -0.003 | 8161 | 1 | SOUTH | YES | 633 | 200 | 633 | 0 | 1.03
EXN944GT | -0.003 | 49831 | 13 | HOUSTON | YES | 33 | 5.4 | 35 | 0 | 1.0326 | -0.099 | 33
EXN945GT | -0.003 | 49832 | 9 | HOUSTON | YES | 19 | 9.2 | 20 | 0 | 1.0326 | -0.057 | 19
DOW65000 | -0.003 | 49876 | 65 | HOUSTON | YES | 63 | 0 | 101 | 0 | 1
EXN_14GT | -0.003 | 49838 | 14 | HOUSTON | YES | 140 | 0 | 148 |  | 1.0326 | -0.42 | 140
DOW17000 | -0.003 | 49851 | 37 | HOUSTON | YES | 39 | 0 | 62 | 0 | 1
DOW38100 | -0.003 | 49858 | 31 | HOUSTON | YES | 45 | 0 | 71.4 |  | 1
DOW64000 | -0.003 | 49873 | 64 | HOUSTON | YES | 41 | 0 | 64.8 | 0 | 1
FOR_7 | -0.003 | 8157 | 7 | SOUTH | YES | 46 | 5 | 46 | 0 | 1.03 | -0.138 | 46
DOW39100 | -0.003 | 49862 | 36 | HOUSTON | YES | 54 | 0 | 86 | 0 | 1
DOW39200 | -0.003 | 49863 | 35 | HOUSTON | YES | 55 | 0 | 88 | 0 | 1
DOW63000 | -0.003 | 49872 | 63 | HOUSTON | YES | 45 | 0 | 72 | 0 | 1
DOW42000 | -0.003 | 49866 | 42 | HOUSTON | YES | 11 | 0 | 18 |  | 1
DOW49000 | -0.003 | 49869 | 45 | HOUSTON | YES | 59 | 0 | 94 |  | 1
DOW61000 | -0.003 | 49870 | 61 | HOUSTON | YES | 44 | 0 | 70 | 0 | 1
DOW62000 | -0.003 | 49871 | 62 | HOUSTON | YES | 40 | 0 | 63 | 0 | 1
FOR_6 | -0.003 | 8156 | 6 | SOUTH | YES | 26 | 5 | 26 | 0 | 1.03 | -0.078 | 26
GIBN_CREK_G1 | -0.003 | 990 | 1 | NORTH | YES | 464 | 200 | 464 | 0 | 1.0275
CSDR56 | -0.003 | 80139 | 5 | SOUTH | YES | 15 | 0 | 15 | 0 | 1.01 | -0.045 | 15
L_BASTEN1_3Y | -0.004 | 7809 | 1 | SOUTH | YES | 227 | 42 | 227 | 0 | 1.004 | -0.908 | 227
L_BASTEN1_2Y | -0.004 | 7808 | 1 | SOUTH | YES | 146 | 83.5 | 146 | 0 | 1.004 | -0.584 | 146
L_BASTEN1_1Y | -0.004 | 7807 | 1 | SOUTH | YES | 147 | 83.5 | 147 | 0 | 1.004 | -0.588 | 147
L_MARSFO1G3Y | -0.004 | 7033 | 3 | SOUTH | YES | 22 | 0 | 36 | 0 | 1 | -0.088 | 22
L_MARSFO1G2Y | -0.004 | 7032 | 2 | SOUTH | YES | 16 | 0 | 35 | 0 | 1 | -0.064 | 16
L_MARSFO1G1Y | -0.004 | 7031 | 1 | SOUTH | YES | 22 | 0 | 36 | 0 | 1 | -0.088 | 22
L_BUCHAN1_3Y | -0.004 | 7024 | 3 | SOUTH | YES | 11 | 0 | 15 |  | 1 | -0.044 | 11
L_BUCHAN1_2Y | -0.004 | 7023 | 2 | SOUTH | YES | 0 | 0 | 18 |  | 1 | 0 | 0
L_BUCHAN1_1Y | -0.004 | 7022 | 1 | SOUTH | YES | 14 | 0 | 18 |  | 1 | -0.056 | 14
L_AUSTPL1_1Y | -0.004 | 7020 | 2 | SOUTH | YES | 7 | 0 | 8 |  | 1 | -0.028 | 7
L_AUSTPL1_1Y | -0.004 | 7020 | 1 | SOUTH | YES | 7 | 0 | 8 |  | 1 | -0.028 | 7
L_FPPYD21_3Y | -0.004 | 7012 | 3 | SOUTH | YES | 427.4 | 200 | 436 | 0 | 1.02
L_FPPYD11_2Y | -0.004 | 7011 | 2 | SOUTH | YES | 577.4 | 200 | 608 | 0 | 1.02
L_FPPYD11_1Y | -0.004 | 7010 | 1 | SOUTH | YES | 587.4 | 200 | 605 | 0 | 1.02
L_LOSTPI1_3Y | -0.004 | 7009 | 3 | SOUTH | YES | 173.9 | 72 | 184 | 0 | 1.015 | -0.6956 | 173.9
L_LOSTPI1_2Y | -0.004 | 7008 | 2 | SOUTH | YES | 157.7 | 107 | 164 | 0 | 1.015 | -0.6308 | 157.7
L_LOSTPI1_1Y | -0.004 | 7007 | 1 | SOUTH | YES | 158.7 | 110 | 167 | 0 | 1.015 | -0.6348 | 158.7
L_SIMGID1_3Y | -0.004 | 7006 | 3 | SOUTH | YES | 324.9 | 60 | 331 | 0 | 1.02 | -1.2996 | 324.9
L_SIMGID1_2Y | -0.004 | 7005 | 2 | SOUTH | YES | 133 | 32 | 139 | 0 | 1.02 | -0.532 | 133
L_SIMGID1_1Y | -0.004 | 7004 | 1 | SOUTH | YES | 133 | 40 | 137 | 0 | 1.02 | -0.532 | 133
SANDHG5C | -0.004 | 9021 | 5C | SOUTH | YES | 140 | 0 | 151 | 0 | 1.0175 | -0.56 | 140
SANDHG5A | -0.004 | 9020 | 5A | SOUTH | YES | 150 | 84 | 159 | 0 | 1.0175 | -0.6 | 150
SANDH_G4 | -0.004 | 9019 | 4 | SOUTH | YES | 45 | 2 | 47 | 0 | 1.0175 | -0.18 | 45
SANDH_G3 | -0.004 | 9018 | 3 | SOUTH | YES | 45 | 2 | 48 | 0 | 1.0175 | -0.18 | 45
SANDH_G2 | -0.004 | 9017 | 2 | SOUTH | YES | 45 | 2 | 47 | 0 | 1.0175 | -0.18 | 45
SANDH_G1 | -0.004 | 9016 | 1 | SOUTH | YES | 45 | 2 | 49 | 0 | 1.0175 | -0.18 | 45
DECKR_G6 | -0.004 | 9005 | 6 | SOUTH | YES | 44 | 24 | 47 | 0 | 1.015 | -0.176 | 44
SANDOW_4G | -0.004 | 3432 | 4 | SOUTH | YES | 534 | 460 | 534 | 0 | 1.029
DECKR_G5 | -0.004 | 9004 | 5 | SOUTH | YES | 44 | 24 | 44 | 0 | 1.015 | -0.176 | 44
DECKR_G4 | -0.004 | 9003 | 4 | SOUTH | YES | 44 | 24 | 44 | 0 | 1.015 | -0.176 | 44
DECKR_G3 | -0.004 | 9002 | 3 | SOUTH | YES | 0 | 24 | 42 |  | 1.015 | 0 | 0
DECKR_G2 | -0.004 | 9001 | 2 | SOUTH | YES | 400 | 50 | 427 | 0 | 1.015 | -1.6 | 400
DECKR_G1 | -0.004 | 9000 | 1 | SOUTH | YES | 320 | 50 | 326 | 0 | 1.015 | -1.28 | 320
THOUSE_2G | -0.005 | 3404 | 2 | NORTH | YES | 805 | 250 | 805 | 0 | 1.026 | -4.025 | 805
THOUSE_1G | -0.005 | 3403 | 1 | NORTH | YES | 563 | 200 | 563 | 0 | 1.026 | -2.815 | 563
LAKE_CRK2_G | -0.006 | 3417 | 2 | NORTH | YES | 227 | 40 | 227 | 0 | 1.029 | -1.362 | 227
LAKE_CRK1_G | -0.006 | 3416 | 1 | NORTH | YES | 35.4 | 33 | 75 | 0 | 1.043 | -0.2124 | 35.4
JNSNCNTY802 | -0.01 | 367 | 2 | NORTH | YES | 90 | 20 | 90 | 0 | 1.02 | -0.9 | 90
JNSNCNTY802 | -0.01 | 366 | 1 | NORTH | YES | 168 | 20 | 168 | 0 | 1.02 | -1.68 | 168
BOSQUESW502 | -0.01 | 239 | 1 | NORTH | YES | 149 | 0 | 149 | 0 | 1.03 | -1.49 | 149
BOSQUESW501 | -0.01 | 247 | 2 | NORTH | YES | 151 | 0 | 151 | 0 | 1.03 | -1.51 | 151
NTHTEXAS03 | -0.012 | 505 | 3 | NORTH | YES | 15 | 15 | 38 | 0 | 1.015 | -0.18 | 15
NTHTEXAS02 | -0.012 | 504 | 2 | NORTH | YES | 5 | 5 | 18 | 0 | 1.015 | -0.06 | 5
NTHTEXAS01 | -0.012 | 503 | 1 | NORTH | YES | 5 | 5 | 18 | 0 | 1.015 | -0.06 | 5
DECRDOVA_5G | -0.017 | 1895 | D | NORTH | YES | 65 | 65 | 70 | 0 | 1.029 | -1.105 | 65
DECRDOVA_4G | -0.017 | 1894 | C | NORTH | YES | 65 | 65 | 70 | 0 | 1.029 | -1.105 | 65
DECRDOVA_3G | -0.017 | 1893 | B | NORTH | YES | 65 | 65 | 70 | 0 | 1.029 | -1.105 | 65
DECRDOVA_2G | -0.017 | 1892 | A | NORTH | YES | 65 | 65 | 71 | 0 | 1.029 | -1.105 | 65
WHITNYDM02 | -0.018 | 245 | 2 | NORTH | YES | 15 | 0 | 15 | 0 | 1.035 | -0.27 | 15
BOSQUESW804 | -0.018 | 253 | 2 | NORTH | YES | 83 | 0 | 83 | 0 | 1.032 | -1.494 | 83
BOSQUESW803 | -0.018 | 251 | 2 | NORTH | YES | 144 | 0 | 144 | 0 | 1.032 | -2.592 | 144
WHITNYDM01 | -0.018 | 244 | 1 | NORTH | YES | 15 | 0 | 15 | 0 | 1.035 | -0.27 | 15
RWMILLER01 | -0.042 | 332 | 1 | NORTH | YES | 75 | 18.5 | 75 | 0 | 1.04 | -3.15 | 75
RWMILLER05 | -0.042 | 336 | 5 | NORTH | YES | 101 | 0 | 101 | 0 | 1.04 | -4.242 | 101
RWMILLER04 | -0.042 | 335 | 4 | NORTH | YES | 102 | 0 | 102 | 0 | 1.04 | -4.284 | 102
RWMILLER03 | -0.042 | 334 | 3 | NORTH | YES | 156 | 65 | 208 | 0 | 1.04 | -6.552 | 156
RWMILLER02 | -0.042 | 333 | 2 | NORTH | YES | 119 | 37 | 119 | 0 | 1.04 | -4.998 | 119

## Es
Generator Sensitivities
Name of Bus | P Sensitivity of Bus | Number of Bus | ID | Area Name of Gen | AGC | Gen MW | Min MW | Max MW | V Sensitivity of Bus | Set Volt
GRHAMSES_2G | -0.084 | 1432 | 2 | WEST | YES | 369 | 90 | 369 |  | 1.023 | -30.996 | 369
WCPWRCO_2G | -0.043 | 1454 | 2 | NORTH | YES | 204 | 50 | 204 | 0 | 1.023 | -8.772 | 204 | HOUSTON | -118.5413
WCPWRCO_3G | -0.043 | 1455 | 3 | NORTH | YES | 242 | 50 | 242 | 0 | 1.023 | -10.406 | 242 | NORTH | -365.7867
WCPWRCO_1G | -0.043 | 1453 | 1 | NORTH | YES | 204 | 50 | 204 | 0 | 1.023 | -8.772 | 204 | SOUTH | -0.5741
SPENCER_G4 | -0.027 | 923 | 1 | NORTH | YES | 48 | 20 | 61 | 0 | 1.03 | -1.296 | 48 | WEST | 901.4794
SPENCER_G5 | -0.027 | 924 | 1 | NORTH | YES | 52 | 20 | 64 | 0 | 1.03 | -1.404 | 52
EAGLEMNT_1G | -0.026 | 1861 | MB | NORTH | YES | 0 | 30 | 112 |  | 1.033 | 0 | 0
EAGLEMNT_2G | -0.026 | 1862 | MB | NORTH | YES | 0 | 40 | 100 |  | 1.033 | 0 | 0 | HOUSTON | 13825.3008
EAGLEMNT_3G | -0.026 | 1863 | MB | NORTH | YES | 0 | 50 | 378 |  | 1.033 | 0 | 0 | NORTH | 19200.9004
COLLIN_1G | -0.024 | 2371 | MB | NORTH | YES | 0 | 40 | 138 |  | 1.022 | 0 | 0 | SOUTH | 13890.7002
HANDLEY_4G | -0.023 | 1948 | 4 | NORTH | YES | 217.5 | 150 | 435 | 0 | 1.022 | -5.0025 | 217.5 | WEST | 4928.9004
HANDLEY_5G | -0.023 | 1949 | 5 | NORTH | YES | 0 | 150 | 435 |  | 1.03 | 0 | 0
VALLEY_2G | -0.023 | 1688 | 2 | NORTH | YES | 527 | 90 | 527 | 0 | 1.036 | -12.121 | 527
KMICHIST3_G | -0.023 | 11693 | 3 | NORTH | YES | 310 | 60 | 310 | 0 | 1.029 | -7.13 | 310 | HOUSTON | -0.0085742
VALLEY_3G | -0.023 | 1689 | 3 | NORTH | YES | 186.2 | 25 | 354 | 0 | 1.015 | -4.2826 | 186.2 | NORTH | -0.01905
NTHLK2_G | -0.023 | 2382 | 2 | NORTH | YES | 0 | 35 | 181 |  | 1.029 | 0 | 0 | SOUTH | -4.133e-05
VALLLEY_1G | -0.023 | 1687 | 1 | NORTH | YES | 140 | 15 | 175 | 0 | 1.036 | -3.22 | 140 | WEST | 0.1829
HANDLEY_1G | -0.023 | 1945 | MB | NORTH | YES | 0 | 25 | 36 |  | 1.003 | 0 | 0
HANDLEY_3G | -0.023 | 1947 | 3 | NORTH | YES | 353.4 | 100 | 392 | 0 | 1.03 | -8.1282 | 353.4
KMICHICT2_G | -0.023 | 11692 | 2 | NORTH | YES | 144 | 80 | 144 | 0 | 1.029 | -3.312 | 144 | N to H | -0.010476
KMICHIST6_G | -0.023 | 11696 | 6 | NORTH | YES | 303 | 60 | 303 | 0 | 1.029 | -6.969 | 303 | N to S | -0.019009
KMICHICT4_G | -0.023 | 11694 | 4 | NORTH | YES | 136 | 80 | 136 | 0 | 1.029 | -3.128 | 136 | W to N | 0.20195
DENISNDM | -0.023 | 6948 | 2 | NORTH | YES | 40 | 5 | 40 | 0 | 1.015 | -0.92 | 40 |  | 0.019009
NTHLK1_G | -0.023 | 2381 | 1 | NORTH | YES | 0 | 35 | 156 |  | 1.029 | 0 | 0 |  | -0.20195
DENISNDM | -0.023 | 6948 | 1 | NORTH | YES | 40 | 5 | 40 | 0 | 1.015 | -0.92 | 40
KMICHICT5_G | -0.023 | 11695 | 5 | NORTH | YES | 138 | 80 | 138 | 0 | 1.029 | -3.174 | 138
KMICHICT1_G | -0.023 | 11691 | 1 | NORTH | YES | 142 | 80 | 142 | 0 | 1.029 | -3.266 | 142
HANDLEY_2G | -0.023 | 1946 | MB | NORTH | YES | 0 | 30 | 68 |  | 1.003 | 0 | 0
NTHLK3_G | -0.023 | 2383 | 3 | NORTH | YES | 247.4 | 50 | 329 | 0 | 1.029 | -5.6902 | 247.4
MOSES_1G | -0.022 | 1701 | 1 | NORTH | YES | 560 | 175 | 560 | 0 | 1.031
STEAM2 | -0.022 | 949 | 1 | NORTH | YES | 26 | 8 | 26 | 0 | 0.99 | -0.572 | 26
LAMARPWR_3G | -0.022 | 1680 | 3 | NORTH | YES | 199 | 129.1 | 199 | 0 | 1.031 | -4.378 | 199
OLINGER_G4 | -0.022 | 845 | 1 | NORTH | YES | 59.1 | 0 | 76 | 0 | 1.03 | -1.3002 | 59.1
MOSES_3G | -0.022 | 1703 | 3 | NORTH | YES | 808 | 463 | 808 | 0 | 1.031
LAMARPWR_4G | -0.022 | 1681 | 4 | NORTH | YES | 164 | 67.7 | 164 | 0 | 1.031 | -3.608 | 164
OLINGER_G3 | -0.022 | 844 | 1 | NORTH | YES | 118.3 | 45 | 148 | 0 | 1.03 | -2.6026 | 118.3
PEC_2G | -0.022 | 1676 | 2 | NORTH | YES | 84 | 35 | 84 | 0 | 1.022 | -1.848 | 84
LAMARPWR_2G | -0.022 | 1679 | 2 | NORTH | YES | 155 | 67.7 | 155 | 0 | 1.031 | -3.41 | 155
MOSES_2G | -0.022 | 1702 | 2 | NORTH | YES | 579 | 175 | 579 | 0 | 1.031
DCEAST | -0.022 | 5925 | 1 | NORTH | YES | 400.3 | -600 | 600 | 0 | 1.025 | -8.8066 | 400.3
LAMARPWR_6G | -0.022 | 1683 | 6 | NORTH | YES | 199 | 129.1 | 199 | 0 | 1.031 | -4.378 | 199
PEC_1G | -0.022 | 1675 | 1 | NORTH | YES | 80 | 35 | 80 | 0 | 1.022 | -1.76 | 80
LAMARPWR_1G | -0.022 | 1678 | 1 | NORTH | YES | 154 | 67.7 | 154 | 0 | 1.031 | -3.388 | 154
STEAM1 | -0.022 | 948 | 1 | NORTH | YES | 0 | 12 | 20 |  | 1.02 | 0 | 0
OLINGER_G1 | -0.022 | 842 | 1 | NORTH | YES | 63.1 | 20 | 80 | 0 | 1.03 | -1.3882 | 63.1
STEAM3 | -0.022 | 950 | 1 | NORTH | YES | 41 | 13 | 41 | 0 | 1.02 | -0.902 | 41
PEC_3G | -0.022 | 1677 | 3 | NORTH | YES | 91 | 35 | 91 | 0 | 1.022 | -2.002 | 91
OLINGER_G2 | -0.022 | 843 | 1 | NORTH | YES | 86.7 | 25 | 105 | 0 | 1.03 | -1.9074 | 86.7
LAMARPWR_5G | -0.022 | 1682 | 5 | NORTH | YES | 163 | 67.7 | 163 | 0 | 1.031 | -3.586 | 163
NEWMAN_G5 | -0.022 | 837 | 1 | NORTH | YES | 0 | 15 | 37 |  | 1.01 | 0 | 0
FPLEFR1C_G | -0.021 | 12413 | 3 | NORTH | YES | 159 | 72 | 159 | 0 | 1 | -3.339 | 159
MTCK8_G | -0.021 | 2417 | 8 | NORTH | YES | 477 | 60 | 556 | 0 | 1.029 | -10.017 | 477
LKHB1_G | -0.021 | 2451 | 1 | NORTH | YES | 0 | 80 | 391 |  | 1.029 | 0 | 0
FPLEFR2S_G | -0.021 | 12424 | 4 | NORTH | YES | 412 | 191 | 412 | 0 | 1 | -8.652 | 412
LKHB2_G | -0.021 | 2452 | 2 | NORTH | YES | 514 | 80 | 514 | 0 | 1.029 | -10.794 | 514
MTCK3_G | -0.021 | 2419 | MB | NORTH | YES | 0 | 10 | 63 |  | 0.9667 | 0 | 0
FPLEFR1B_G | -0.021 | 12412 | 2 | NORTH | YES | 157 | 72 | 157 | 0 | 1 | -3.297 | 157
FPLEFR2B_G | -0.021 | 12422 | 2 | NORTH | YES | 160 | 72 | 160 | 0 | 1 | -3.36 | 160
FPLEFR1A_G | -0.021 | 12411 | 1 | NORTH | YES | 170 | 72 | 170 | 0 | 1 | -3.57 | 170
FPLEFR2C_G | -0.021 | 12423 | 3 | NORTH | YES | 162 | 72 | 162 | 0 | 1 | -3.402 | 162
FPLEFR1S_G | -0.021 | 12414 | 4 | NORTH | YES | 414 | 191 | 414 | 0 | 1 | -8.694 | 414
MTCK7_G | -0.021 | 2414 | 7 | NORTH | YES | 0 | 30 | 114 |  | 1.029 | 0 | 0
MTCK6_G | -0.021 | 2413 | 6 | NORTH | YES | 0 | 30 | 118 |  | 1.029 | 0 | 0
FPLEFR2A_G | -0.021 | 12421 | 1 | NORTH | YES | 170 | 72 | 170 | 0 | 1 | -3.57 | 170
MTCK2_G | -0.021 | 2418 | 2 | NORTH | YES | 0 | 10 | 23 |  | 0.9667 | 0 | 0
GRHAMSES_1G | -0.021 | 1433 | 1 | WEST | YES | 242 | 60 | 242 | 0 | 1.038 | -5.082 | 242
MARTLAKE_1G | -0.02 | 3097 | 1 | NORTH | YES | 799 | 500 | 799 | 0 | 1.031
TGATEWAY_2G | -0.02 | 13117 | 2 | NORTH | YES | 128 | 30 | 128 | 0 | 1.035 | -2.56 | 128
JCKCNTY803 | -0.02 | 582 | 3 | NORTH | YES | 147 | 0 | 147 | 0 | 1.022 | -2.94 | 147
MDLTHELP_1G | -0.02 | 1941 | 1 | NORTH | YES | 215 | 74 | 215 | 0 | 1.02 | -4.3 | 215
JCKCNTY801 | -0.02 | 580 | 1 | NORTH | YES | 288 | 0 | 288 | 0 | 1.022 | -5.76 | 288
MARTLAKE_3G | -0.02 | 3099 | 3 | NORTH | YES | 804 | 500 | 804 | 0 | 1.031
TGATEWAY_4G | -0.02 | 13119 | 4 | NORTH | YES | 399 | 65 | 399 | 0 | 1.035 | -7.98 | 399
JCKCNTY802 | -0.02 | 581 | 2 | NORTH | YES | 147 | 0 | 147 | 0 | 1.022 | -2.94 | 147
MDLTHELP_6G | -0.02 | 1938 | 6 | NORTH | YES | 229 | 74 | 229 | 0 | 1.02 | -4.58 | 229
MDLTHELP_5G | -0.02 | 1937 | 5 | NORTH | YES | 225 | 74 | 225 | 0 | 1.02 | -4.5 | 225
MARTLAKE_2G | -0.02 | 3098 | 2 | NORTH | YES | 795 | 461 | 795 | 0 | 1.031
MDLTHELP_2G | -0.02 | 1942 | 2 | NORTH | YES | 215 | 74 | 215 | 0 | 1.02 | -4.3 | 215
TGATEWAY_1G | -0.02 | 13116 | 1 | NORTH | YES | 149 | 30 | 149 | 0 | 1.035 | -2.98 | 149
TGATEWAY_3G | -0.02 | 13118 | 3 | NORTH | YES | 146 | 30 | 146 | 0 | 1.035 | -2.92 | 146
STRYKER_1G | -0.019 | 3107 | 1 | NORTH | YES | 140.5 | 45 | 182 | 0 | 1.029 | -2.6695 | 140.5
ENNSTRAC_2G | -0.019 | 12323 | 2 | NORTH | YES | 116 | 100 | 116 | 0 | 1.043 | -2.204 | 116
STRYKER_2G | -0.019 | 3108 | 2 | NORTH | YES | 484 | 75 | 484 | 0 | 1.029 | -9.196 | 484
CHAMPION_1G | -0.019 | 3348 | MB | NORTH | YES | 0 | 42 | 42 |  | 1 | 0 | 0
MDLTHELP_4G | -0.019 | 1944 | 4 | NORTH | YES | 214 | 74 | 214 | 0 | 1.02 | -4.066 | 214
MDLTHELP_3G | -0.019 | 1943 | 3 | NORTH | YES | 215 | 74 | 215 | 0 | 1.02 | -4.085 | 215
ENNSTRAC_1G | -0.019 | 12322 | 1 | NORTH | YES | 196 | 130 | 196 | 0 | 1.043 | -3.724 | 196
TRINIDAD_6G | -0.019 | 3126 | 1 | NORTH | YES | 226 | 46 | 226 | 0 | 1 | -4.294 | 226
CALFREST_3G | -0.018 | 13133 | 3 | NORTH | YES | 174 | 40 | 174 | 0 | 1.035 | -3.132 | 174
CALFREST_4G | -0.018 | 13134 | 4 | NORTH | YES | 156 | 40 | 156 | 0 | 1.035 | -2.808 | 156
CALFREST_5G | -0.018 | 13135 | 5 | NORTH | YES | 157 | 57 | 157 | 0 | 1.035 | -2.826 | 157
CALFREST_6G | -0.018 | 13136 | 6 | NORTH | YES | 176 | 40 | 176 | 0 | 1.035 | -3.168 | 176
CALFREST_2G | -0.018 | 13132 | 2 | NORTH | YES | 155 | 57 | 155 | 0 | 1.035 | -2.79 | 155
CALFREST_1G | -0.018 | 13131 | 1 | NORTH | YES | 152 | 40 | 152 | 0 | 1.035 | -2.736 | 152
DECRDOVA_1G | -0.018 | 1889 | 1 | NORTH | YES | 779 | 255 | 779 | 0 | 1.022 | -14.022 | 779
BBRN_2G | -0.017 | 3382 | 2 | NORTH | YES | 610 | 225 | 610 | 0 | 1.0345
BBRN_1G | -0.017 | 3381 | 1 | NORTH | YES | 597 | 225 | 597 | 0 | 1.0345
BARTNWND_1G | -0.016 | 1600 | 1 | WEST | YES | 12 | 0 | 120 | 0 | 1.022 | -0.192 | 12
NTHTEXAS02 | -0.016 | 504 | 2 | NORTH | YES | 5 | 5 | 18 | 0 | 1.015 | -0.08 | 5
NTHTEXAS01 | -0.016 | 503 | 1 | NORTH | YES | 5 | 5 | 18 | 0 | 1.015 | -0.08 | 5
NTHTEXAS03 | -0.016 | 505 | 3 | NORTH | YES | 15 | 15 | 38 | 0 | 1.015 | -0.24 | 15
LEG_1___1 | -0.015 | 48721 | 1 | NORTH | YES | 836 | 357 | 836 | 0 | 1.0348
LEG_2___2 | -0.015 | 48722 | 2 | NORTH | YES | 853 | 357 | 853 | 0 | 1.0348
TNTNPONE_28 | -0.014 | 39970 | 1 | NORTH | YES | 154 | 30 | 154 |  | 1.04
DECRDOVA_4G | -0.014 | 1894 | C | NORTH | YES | 65 | 65 | 70 | 0 | 1.029 | -0.91 | 65
TNTNPONE_18 | -0.014 | 39960 | 1 | NORTH | YES | 152 | 30 | 152 |  | 1.04
DECRDOVA_2G | -0.014 | 1892 | A | NORTH | YES | 65 | 65 | 71 | 0 | 1.029 | -0.91 | 65
DECRDOVA_3G | -0.014 | 1893 | B | NORTH | YES | 65 | 65 | 70 | 0 | 1.029 | -0.91 | 65
JNSNCNTY802 | -0.014 | 366 | 1 | NORTH | YES | 168 | 20 | 168 | 0 | 1.02 | -2.352 | 168
DECRDOVA_5G | -0.014 | 1895 | D | NORTH | YES | 65 | 65 | 70 | 0 | 1.029 | -0.91 | 65
JNSNCNTY802 | -0.014 | 367 | 2 | NORTH | YES | 90 | 20 | 90 | 0 | 1.02 | -1.26 | 90
THOUSE_2G | -0.013 | 3404 | 2 | NORTH | YES | 805 | 250 | 805 | 0 | 1.026 | -10.465 | 805
WLFHOLW_1G | -0.013 | 1877 | 1 | NORTH | YES | 216 | 89.3 | 216 | 0 | 1.029 | -2.808 | 216
WFCOGEN_2G | -0.013 | 1482 | 2 | WEST | YES | 12 | 12 | 17 | 0 | 1 | -0.156 | 12
WFCOGEN_2G | -0.013 | 1482 | 1 | WEST | YES | 12 | 12 | 20 | 0 | 1 | -0.156 | 12
WFCOGEN_1G | -0.013 | 1479 | 2 | WEST | YES | 12 | 12 | 20 | 0 | 1 | -0.156 | 12
WFCOGEN_1G | -0.013 | 1479 | 1 | WEST | YES | 12 | 12 | 20 | 0 | 1 | -0.156 | 12
THOUSE_1G | -0.013 | 3403 | 1 | NORTH | YES | 563 | 200 | 563 | 0 | 1.026 | -7.319 | 563
WLFHOLW_3G | -0.013 | 1879 | 3 | NORTH | YES | 268 | 89.3 | 268 | 0 | 1.029 | -3.484 | 268
WLFHOLW_2G | -0.013 | 1878 | 2 | NORTH | YES | 219 | 105 | 219 | 0 | 1.029 | -2.847 | 219
COMCHEPK_2G | -0.012 | 1899 | 2 | NORTH | YES | 1164 | 1128 | 1164 | 0 | 1.031
FTR_GT3_5085 | -0.012 | 48673 | 3 | NORTH | YES | 158 | 0 | 158 | 0 | 1.0319 | -1.896 | 158
ATKINS3 | -0.012 | 32886 | MB | NORTH | YES | 0 | 5 | 12 |  | 1 | 0 | 0
DANSBY2 | -0.012 | 32884 | 1 | NORTH | YES | 46 | 2 | 46 | 0 | 1.015 | -0.552 | 46
COMCHEPK_1G | -0.012 | 1898 | 1 | NORTH | YES | 1164 | 1150 | 1164 | 0 | 1.031
DANSBY14 | -0.012 | 32892 | 1 | NORTH | YES | 81 | 25 | 108 | 0 | 1.035 | -0.972 | 81
ATKINS6 | -0.012 | 32887 | MB | NORTH | YES | 0 | 12 | 51 |  | 1.028 | 0 | 0
FTR_GT1_5105 | -0.012 | 48671 | 1 | NORTH | YES | 156 | 0 | 156 | 0 | 1.0319 | -1.872 | 156
TAMUGEN1 | -0.012 | 32798 | 1 | NORTH | YES | 32 | 0 | 32 |  | 1.02 | -0.384 | 32
GIBN_CREK_G1 | -0.012 | 990 | 1 | NORTH | YES | 464 | 200 | 464 | 0 | 1.0275
FTR_CN4_5095 | -0.012 | 48674 | 4 | NORTH | YES | 380 | 0 | 380 | 0 | 1.0319 | -4.56 | 380
BOSQUESW502 | -0.012 | 239 | 1 | NORTH | YES | 149 | 0 | 149 | 0 | 1.03 | -1.788 | 149
ATKINS5 | -0.012 | 32891 | MB | NORTH | YES | 0 | 5 | 25 |  | 1.031 | 0 | 0
BOSQUESW501 | -0.012 | 247 | 2 | NORTH | YES | 151 | 0 | 151 | 0 | 1.03 | -1.812 | 151
ATKINS4 | -0.012 | 32890 | MB | NORTH | YES | 0 | 5 | 22 |  | 1.031 | 0 | 0
LAKE_CRK2_G | -0.012 | 3417 | 2 | NORTH | YES | 227 | 40 | 227 | 0 | 1.029 | -2.724 | 227
LAKE_CRK1_G | -0.012 | 3416 | 1 | NORTH | YES | 35.4 | 33 | 75 | 0 | 1.043 | -0.4248 | 35.4
ATKINS7 | -0.012 | 32888 | 1 | NORTH | YES | 0 | 4 | 17 |  | 1.028 | 0 | 0
FTR_GT2_5110 | -0.012 | 48672 | 2 | NORTH | YES | 159 | 0 | 159 | 0 | 1.0319 | -1.908 | 159
BOSQUESW804 | -0.01 | 253 | 2 | NORTH | YES | 83 | 0 | 83 | 0 | 1.032 | -0.83 | 83
WHITNYDM02 | -0.01 | 245 | 2 | NORTH | YES | 15 | 0 | 15 | 0 | 1.035 | -0.15 | 15
BOSQUESW803 | -0.01 | 251 | 2 | NORTH | YES | 144 | 0 | 144 | 0 | 1.032 | -1.44 | 144
WHITNYDM01 | -0.01 | 244 | 1 | NORTH | YES | 15 | 0 | 15 | 0 | 1.035 | -0.15 | 15
THW_5556 | -0.009 | 48887 | F | HOUSTON | YES | 16.4 | 5 | 57 |  | 1.0319 | -0.1476 | 16.4
EXN_GT | -0.009 | 49837 | 4 | HOUSTON | YES | 81 | 21.3 | 86 | 0 | 1.0326 | -0.729 | 81
EXN942GT | -0.009 | 49829 | 11 | HOUSTON | YES | 20 | 5.4 | 21 | 0 | 1.0326 | -0.18 | 20
EXN938GT | -0.009 | 49826 | 5 | HOUSTON | YES | 43 | 9.2 | 45.9 | 0 | 1.0326 | -0.387 | 43
EXN_17GT | -0.009 | 49805 | 3 | HOUSTON | YES | 31 | 8.3 | 33 |  | 1.0326 | -0.279 | 31
EXN_16GT | -0.009 | 49804 | 2 | HOUSTON | YES | 32 | 8.3 | 34 |  | 1.0326 | -0.288 | 32
APD_GT1_8005 | -0.009 | 48500 | 1 | HOUSTON | YES | 140 | 54.6 | 140 |  | 1.0362 | -1.26 | 140
THW_GT1_GT_1 | -0.009 | 48883 | B2 | HOUSTON | YES | 0 | 0 | 12 |  | 1.043 | 0 | 0
THW_4344 | -0.009 | 48881 | G | HOUSTON | YES | 58 | 5 | 58 | 0 | 1.0435 | -0.522 | 58
THW_3334 | -0.009 | 48877 | C | HOUSTON | YES | 58 | 5 | 58 | 0 | 1.0435 | -0.522 | 58
THW_3132 | -0.009 | 48875 | A | HOUSTON | YES | 57 | 5 | 57 | 0 | 1.0435 | -0.513 | 57
THW_ST3_ST_3 | -0.009 | 48873 | 3 | HOUSTON | YES | 110 | 19 | 110 | 0 | 1.0435 | -0.99 | 110
LPE_GT2_8075 | -0.009 | 48512 | 2 | HOUSTON | YES | 42 | 0 | 42 | 0 | 1.0362 | -0.378 | 42
SRB_GN3_3 | -0.009 | 48853 | 3 | HOUSTON | YES | 220 | 35 | 220 |  | 1.0326 | -1.98 | 220
SOL_GT1 | -0.009 | 48845 | 1 | HOUSTON | YES | 16.2 | 15.4 | 16.2 |  | 1.0326 | -0.1458 | 16.2
SJS_GT2_GT2 | -0.009 | 48842 | 2 | HOUSTON | YES | 49 | 49 | 81 | 0 | 1.0362 | -0.441 | 49
SHELLG3_3020 | -0.009 | 48822 | 2 | HOUSTON | YES | 30 | 0 | 30 |  | 1.029 | -0.27 | 30
SHELLG2 | -0.009 | 48821 | 2 | HOUSTON | YES | 72 | 34.5 | 72 |  | 1.029 | -0.648 | 72
SRB_GT211035 | -0.009 | 48855 | B1 | HOUSTON | YES | 0 | 0 | 17 |  | 1.014 | 0 | 0
CVC_GT4_8005 | -0.009 | 48815 | 4 | HOUSTON | YES | 165 | 91.8 | 165 | 0 | 1.0362 | -1.485 | 165
CVC_GT1_5035 | -0.009 | 48813 | 1 | HOUSTON | YES | 155 | 91.8 | 155 |  | 1.029 | -1.395 | 155
PSA_GN1_8165 | -0.009 | 48796 | 1 | HOUSTON | YES | 104 | 43.1 | 104 | 0 | 1.0362 | -0.936 | 104
PSA_GT3_8150 | -0.009 | 48793 | 3 | HOUSTON | YES | 70 | 20.3 | 70 | 0 | 1.0362 | -0.63 | 70
PSA_GT2_8155 | -0.009 | 48792 | 2 | HOUSTON | YES | 66 | 20.3 | 66 | 0 | 1.0362 | -0.594 | 66
PSG_GT3_8060 | -0.009 | 48742 | 1 | HOUSTON | YES | 164 | 50 | 164 | 0 | 1.0326 | -1.476 | 164
THW_3132 | -0.009 | 48875 | B | HOUSTON | YES | 57 | 5 | 57 | 0 | 1.0435 | -0.513 | 57
SRB_GT211035 | -0.009 | 48855 | B2 | HOUSTON | YES | 0 | 0 | 12 |  | 1.014 | 0 | 0
EXN_15GT | -0.009 | 49803 | 1 | HOUSTON | YES | 33 | 8.3 | 35 |  | 1.0326 | -0.297 | 33
BYU_GT1_8075 | -0.009 | 48531 | 1 | HOUSTON | YES | 65 | 0 | 65 |  | 1.0362 | -0.585 | 65
GBY_83841065 | -0.009 | 48693 | F | HOUSTON | YES | 20 | 20 | 52 | 0 | 1.0362 | -0.18 | 20
GBY_73741085 | -0.009 | 48691 | B | HOUSTON | YES | 47 | 20 | 47 | 0 | 1.0362 | -0.423 | 47
GBY_GN5_5 | -0.009 | 48690 | 5 | HOUSTON | YES | 298.5 | 81 | 398 | 0 | 1.0362 | -2.6865 | 298.5
THW_3334 | -0.009 | 48877 | D | HOUSTON | YES | 58 | 5 | 58 | 0 | 1.0435 | -0.522 | 58
EP_1_2 | -0.009 | 48651 | 1 | HOUSTON | YES | 5 | 0 | 5 | 0 | 1.0362 | -0.045 | 5
DPEC_GT45070 | -0.009 | 48644 | 4 | HOUSTON | YES | 158 | 98 | 158 | 0 | 1.0319 | -1.422 | 158
DPEC_GT25025 | -0.009 | 48642 | 2 | HOUSTON | YES | 156 | 98 | 156 | 0 | 1.0319 | -1.404 | 156
DIB_GT2_8075 | -0.009 | 48612 | 2 | HOUSTON | YES | 65 | 0 | 65 | 0 | 1.0326 | -0.585 | 65
BTE_ST1_8070 | -0.009 | 48598 | 4 | HOUSTON | YES | 234 | 60 | 234 | 0 | 1.0261 | -2.106 | 234
BTE_GT4_8055 | -0.009 | 48597 | 3 | HOUSTON | YES | 163 | 130 | 163 | 0 | 1.0261 | -1.467 | 163
BTE_GT3_8045 | -0.009 | 48596 | 2 | HOUSTON | YES | 158 | 130 | 158 | 0 | 1.0261 | -1.422 | 158
DPEC_GT35010 | -0.009 | 48643 | 3 | HOUSTON | YES | 160 | 98 | 160 | 0 | 1.0319 | -1.44 | 160
CTL_GN1_8145 | -0.009 | 48564 | 4 | HOUSTON | YES | 55 | 12.9 | 55 |  | 1.0362 | -0.495 | 55
CTL_GT3_8135 | -0.009 | 48562 | 2 | HOUSTON | YES | 91 | 30.3 | 91 |  | 1.0362 | -0.819 | 91
CTL_GT2_8130 | -0.009 | 48561 | 1 | HOUSTON | YES | 103 | 30.3 | 103 |  | 1.0362 | -0.927 | 103
CAL_ST1_8000 | -0.009 | 48552 | 2 | HOUSTON | YES | 65 | 0 | 65 | 0 | 1.0326 | -0.585 | 65
BYU_GT4_8065 | -0.009 | 48534 | 4 | HOUSTON | YES | 65 | 0 | 65 |  | 1.0362 | -0.585 | 65
BYU_GT3_8060 | -0.009 | 48533 | 3 | HOUSTON | YES | 67 | 0 | 67 |  | 1.0362 | -0.603 | 67
BYU_GT2_8055 | -0.009 | 48532 | 2 | HOUSTON | YES | 62 | 0 | 62 |  | 1.0362 | -0.558 | 62
DPEC_ST55065 | -0.009 | 48645 | 5 | HOUSTON | YES | 282 | 0 | 282 | 0 | 1.0319 | -2.538 | 282
LPE_GT3_8080 | -0.009 | 48513 | 3 | HOUSTON | YES | 41 | 0 | 41 | 0 | 1.0362 | -0.369 | 41
LPE_GT1_8070 | -0.009 | 48511 | 1 | HOUSTON | YES | 42 | 0 | 42 | 0 | 1.0362 | -0.378 | 42
EXN945GT | -0.009 | 49832 | 9 | HOUSTON | YES | 19 | 9.2 | 20 | 0 | 1.0326 | -0.171 | 19
EXN943GT | -0.009 | 49830 | 12 | HOUSTON | YES | 19 | 5.4 | 20 | 0 | 1.0326 | -0.171 | 19
CHE_GT2_5030 | -0.009 | 48591 | 2 | HOUSTON | YES | 173 | 50 | 173 |  | 1.029 | -1.557 | 173
CHE_GN4_8025 | -0.009 | 48594 | 4 | HOUSTON | YES | 142 | 60 | 142 | 0 | 1.0362 | -1.278 | 142
DPEC_GT15040 | -0.009 | 48641 | 1 | HOUSTON | YES | 162 | 98 | 162 | 0 | 1.0319 | -1.458 | 162
CTL_GN2_8155 | -0.009 | 48565 | 5 | HOUSTON | YES | 11 | 3.4 | 11 |  | 1.0362 | -0.099 | 11
DIB_GT3_8090 | -0.009 | 48614 | 4 | HOUSTON | YES | 77.2 | 15 | 77.2 | 0 | 1.0326 | -0.6948 | 77.2
CTL_GT4_8140 | -0.009 | 48563 | 3 | HOUSTON | YES | 94 | 30.3 | 94 |  | 1.0362 | -0.846 | 94
CAL_GT1_8045 | -0.009 | 48551 | 1 | HOUSTON | YES | 152 | 0 | 152 | 0 | 1.0326 | -1.368 | 152
PSG_GT2_8040 | -0.009 | 48741 | 1 | HOUSTON | YES | 164 | 50 | 164 | 0 | 1.0326 | -1.476 | 164
EP_1_2 | -0.009 | 48651 | 2 | HOUSTON | YES | 21 | 10 | 21 | 0 | 1.0362 | -0.189 | 21
PSG_GN2_8050 | -0.009 | 48740 | 1 | HOUSTON | YES | 178 | 60 | 178 | 0 | 1.0326 | -1.602 | 178
SJS_GT1_GT1 | -0.009 | 48841 | 1 | HOUSTON | YES | 49 | 49 | 83 | 0 | 1.0362 | -0.441 | 49
SRB_GN2_2 | -0.009 | 48852 | 2 | HOUSTON | YES | 174 | 26 | 174 | 0 | 1.0217 | -1.566 | 174
PSA_GT1_8160 | -0.009 | 48791 | 1 | HOUSTON | YES | 65 | 20.8 | 65 | 0 | 1.0362 | -0.585 | 65
PSA_GT5_8140 | -0.009 | 48795 | 5 | HOUSTON | YES | 64 | 20.3 | 64 | 0 | 1.0362 | -0.576 | 64
SRB_GN4_4 | -0.009 | 48854 | 4 | HOUSTON | YES | 226 | 35 | 226 |  | 1.0326 | -2.034 | 226
THW_4344 | -0.009 | 48881 | H | HOUSTON | YES | 58 | 5 | 58 | 0 | 1.0435 | -0.522 | 58
SHELLG3_3020 | -0.009 | 48822 | 1 | HOUSTON | YES | 39 | 0 | 39 |  | 1.029 | -0.351 | 39
SHELLG1_3015 | -0.009 | 48820 | 1 | HOUSTON | YES | 71 | 34.5 | 71 |  | 1.029 | -0.639 | 71
THW_5354 | -0.009 | 48886 | C | HOUSTON | YES | 16.4 | 5 | 57 |  | 1.0319 | -0.1476 | 16.4
CVC_ST5_5040 | -0.009 | 48814 | 1 | HOUSTON | YES | 133 | 91.8 | 133 |  | 1.029 | -1.197 | 133
THW_5556 | -0.009 | 48887 | E | HOUSTON | YES | 16.6 | 5 | 58 |  | 1.0319 | -0.1494 | 16.6
THW_ST4_ST_4 | -0.009 | 48874 | 4 | HOUSTON | YES | 108 | 19 | 108 | 0 | 1.0435 | -0.972 | 108
THW_5152 | -0.009 | 48885 | A | HOUSTON | YES | 16.4 | 5 | 57 |  | 1.0319 | -0.1476 | 16.4
PSA_GT4_8145 | -0.009 | 48794 | 4 | HOUSTON | YES | 66 | 20.3 | 66 | 0 | 1.0362 | -0.594 | 66
PSA_GT6_8135 | -0.009 | 48797 | 6 | HOUSTON | YES | 59 | 34.5 | 59 | 0 | 1.0362 | -0.531 | 59
CVC_GT3_5045 | -0.009 | 48811 | 3 | HOUSTON | YES | 158 | 91.8 | 158 |  | 1.029 | -1.422 | 158
BTE_GT2_8075 | -0.009 | 48595 | 1 | HOUSTON | YES | 163 | 130 | 163 | 0 | 1.0261 | -1.467 | 163
CHE_GT1_8015 | -0.009 | 48593 | 1 | HOUSTON | YES | 173 | 50 | 173 | 0 | 1.0362 | -1.557 | 173
GBY_73741085 | -0.009 | 48691 | A | HOUSTON | YES | 48 | 20 | 48 | 0 | 1.0362 | -0.432 | 48
DIB_ST1_8085 | -0.009 | 48613 | 3 | HOUSTON | YES | 69 | 0 | 69 | 0 | 1.0326 | -0.621 | 69
GBY_81821075 | -0.009 | 48692 | D | HOUSTON | YES | 20 | 20 | 54 | 0 | 1.0362 | -0.18 | 20
SRB_GN1_1 | -0.009 | 48851 | 1 | HOUSTON | YES | 176 | 26 | 176 | 0 | 1.0217 | -1.584 | 176
GBY_81821075 | -0.009 | 48692 | C | HOUSTON | YES | 48 | 20 | 48 | 0 | 1.0362 | -0.432 | 48
DIB_GT1_8080 | -0.009 | 48611 | 1 | HOUSTON | YES | 64 | 0 | 64 | 0 | 1.0326 | -0.576 | 64
CVC_GT2_5020 | -0.009 | 48812 | 2 | HOUSTON | YES | 159 | 91.8 | 159 |  | 1.029 | -1.431 | 159
EXN944GT | -0.009 | 49831 | 13 | HOUSTON | YES | 33 | 5.4 | 35 | 0 | 1.0326 | -0.297 | 33
EXN941GT | -0.009 | 49828 | 10 | HOUSTON | YES | 19 | 5.4 | 20 | 0 | 1.0326 | -0.171 | 19
LPE_GT4_8085 | -0.009 | 48514 | 4 | HOUSTON | YES | 41 | 0 | 41 | 0 | 1.0362 | -0.369 | 41
THW_5354 | -0.009 | 48886 | D | HOUSTON | YES | 16.6 | 5 | 58 |  | 1.0319 | -0.1494 | 16.6
PR_GT1__9040 | -0.009 | 48761 | 1 | HOUSTON | YES | 35 | 0 | 35 | 0 | 1 | -0.315 | 35
THW_5152 | -0.009 | 48885 | B | HOUSTON | YES | 0 | 5 | 55 |  | 1.0319 | 0 | 0
THW_4142 | -0.009 | 48879 | E | HOUSTON | YES | 58 | 5 | 58 | 0 | 1.0435 | -0.522 | 58
CBY_GN1_1 | -0.009 | 48581 | 1 | HOUSTON | YES | 748 | 108 | 748 | 0 | 1.0435 | -6.732 | 748
EXN_14GT | -0.009 | 49838 | 14 | HOUSTON | YES | 140 | 0 | 148 |  | 1.0326 | -1.26 | 140
CBY_GN2_2 | -0.009 | 48582 | 2 | HOUSTON | YES | 751 | 110 | 751 | 0 | 1.0435 | -6.759 | 751
GBY_83841065 | -0.009 | 48693 | E | HOUSTON | YES | 20 | 20 | 56 | 0 | 1.0362 | -0.18 | 20
THW_4142 | -0.009 | 48879 | F | HOUSTON | YES | 57 | 5 | 57 | 0 | 1.0435 | -0.513 | 57
WAPGT21_GT1 | -0.008 | 48929 | B1 | HOUSTON | YES | 0 | 0 | 13 |  | 1.05 | 0 | 0
WAP_GN7_7 | -0.008 | 48927 | 7 | HOUSTON | YES | 567 | 277 | 567 |  | 1.035
WAP_GN4_4 | -0.008 | 48924 | 4 | HOUSTON | YES | 544 | 217 | 544 |  | 1.0362 | -4.352 | 544
WAP_GN3_3 | -0.008 | 48923 | 3 | HOUSTON | YES | 226 | 93 | 226 |  | 1.0362 | -1.808 | 226
WAP_GN2_2 | -0.008 | 48922 | 2 | HOUSTON | YES | 122.2 | 37 | 163 | 0 | 1.0362 | -0.9776 | 122.2
WAP_GN1_1 | -0.008 | 48921 | 1 | HOUSTON | YES | 124.5 | 37 | 166 | 0 | 1.0362 | -0.996 | 124.5
TNDOWCGNGG8 | -0.008 | 39480 | 1 | HOUSTON | YES | 30 | 10 | 30 | 0 | 1.0437 | -0.24 | 30
PHR_GN2_2 | -0.008 | 48772 | MB | HOUSTON | YES | 0 | 72 | 459 |  | 1.0362
MNS_GT | -0.008 | 48730 | 1 | HOUSTON | YES | 46.1 | 0 | 46.1 | 0 | 1.029 | -0.3688 | 46.1
BVE_ST1_GN1 | -0.008 | 48523 | 3 | HOUSTON | YES | 246 | 0 | 246 |  | 1.035 | -1.968 | 246
BVE_GT2_5035 | -0.008 | 48522 | 2 | HOUSTON | YES | 170 | 0 | 170 |  | 1.035 | -1.36 | 170
BVE_GT1_GT1 | -0.008 | 48521 | 1 | HOUSTON | YES | 172 | 0 | 172 |  | 1.035 | -1.376 | 172
AK_GT1__8040 | -0.008 | 48510 | 1 | HOUSTON | YES | 34 | 8.1 | 34 |  | 1.029 | -0.272 | 34
TNDOWCGNSG8 | -0.008 | 39470 | 1 | HOUSTON | YES | 32 | 10 | 32 | 0 | 1.0437 | -0.256 | 32
TNTXCTY4CG8 | -0.008 | 38714 | 1 | HOUSTON | YES | 103 | 59 | 103 | 0 | 1.044 | -0.824 | 103
TNTXCTY3CG8 | -0.008 | 38713 | 1 | HOUSTON | YES | 85 | 59 | 85 | 0 | 1.044 | -0.68 | 85
TNTXCTY2CG8 | -0.008 | 38712 | 1 | HOUSTON | YES | 102 | 59 | 102 | 0 | 1.044 | -0.816 | 102
TNBP_CGN4_8 | -0.008 | 38690 | 3 | HOUSTON | YES | 40 | 0 | 40 | 0 | 1.0435 | -0.32 | 40
TNBPAMCG4_8 | -0.008 | 38614 | 4 | HOUSTON | YES | 96 | 0 | 96 | 0 | 1.0435 | -0.768 | 96
TNBPAMCG3_8 | -0.008 | 38613 | 3 | HOUSTON | YES | 152 | 0 | 152 | 0 | 1.0435 | -1.216 | 152
TNBPAMCG1_8 | -0.008 | 38611 | 1 | HOUSTON | YES | 155 | 0 | 155 | 0 | 1.0435 | -1.24 | 155
TNBP_CGN3_8 | -0.008 | 38600 | 5 | HOUSTON | YES | 53 | 0 | 53 | 0 | 1.0435 | -0.424 | 53
TNBP_CGN2_8 | -0.008 | 38590 | 2 | HOUSTON | YES | 66 | 0 | 66 | 0 | 1.0435 | -0.528 | 66
TNBP_CGN1_8 | -0.008 | 38580 | 1 | HOUSTON | YES | 60 | 0 | 60 | 0 | 1.0435 | -0.48 | 60
WAP_GN6_6 | -0.008 | 48926 | 6 | HOUSTON | YES | 645 | 280 | 645 |  | 1.035
TNBPAMCG2_8 | -0.008 | 38612 | 2 | HOUSTON | YES | 150 | 0 | 150 | 0 | 1.0435 | -1.2 | 150
TNTXCTY1CG8 | -0.008 | 38711 | 1 | HOUSTON | YES | 105 | 59 | 105 | 0 | 1.044 | -0.84 | 105
WAP_GN5_5 | -0.008 | 48925 | 5 | HOUSTON | YES | 228.7 | 278 | 657 | 0 | 1
WAP_GN8_8 | -0.008 | 48928 | 8 | HOUSTON | YES | 603 | 275 | 603 |  | 1.035
TNSLCGN1__8 | -0.008 | 39190 | 1 | HOUSTON | YES | 30 | 10 | 30 |  | 1.025 | -0.24 | 30
DOW41000 | -0.007 | 49865 | 41 | HOUSTON | YES | 31 | 0 | 50 |  | 1
DOW39100 | -0.007 | 49862 | 36 | HOUSTON | YES | 54 | 0 | 86 | 0 | 1
DOW38200 | -0.007 | 49859 | 33 | HOUSTON | YES | 28 | 0 | 45 | 0 | 1
DOW39200 | -0.007 | 49863 | 35 | HOUSTON | YES | 55 | 0 | 88 | 0 | 1
TNSCLP3___8 | -0.007 | 39790 | 1 | HOUSTON | YES | 111 | 20 | 111 | 0 | 1.027 | -0.777 | 111
DOW42000 | -0.007 | 49866 | 42 | HOUSTON | YES | 11 | 0 | 18 |  | 1
DOW63000 | -0.007 | 49872 | 63 | HOUSTON | YES | 45 | 0 | 72 | 0 | 1
DOW84000 | -0.007 | 49886 | 84 | HOUSTON | YES | 107 | 0 | 171 | 0 | 0.98
DOW61000 | -0.007 | 49870 | 61 | HOUSTON | YES | 44 | 0 | 70 | 0 | 1
DOW49000 | -0.007 | 49869 | 45 | HOUSTON | YES | 59 | 0 | 94 |  | 1
BSF_GT1_8070 | -0.007 | 48520 | 2 | HOUSTON | YES | 10 | 0 | 10 | 0 | 1.0326 | -0.07 | 10
BSF_GT1_8070 | -0.007 | 48520 | 1 | HOUSTON | YES | 72 | 0 | 72 | 0 | 1.0326 | -0.504 | 72
TNSCLP4___8 | -0.007 | 39775 | 1 | HOUSTON | YES | 115 | 20 | 115 | 0 | 1.04 | -0.805 | 115
TNSCLP2___8 | -0.007 | 39770 | 1 | HOUSTON | YES | 117 | 20 | 117 | 0 | 1.04 | -0.819 | 117
TNSCLP1___8 | -0.007 | 39760 | 1 | HOUSTON | YES | 116 | 20 | 116 | 0 | 1.04 | -0.812 | 116
DOW64000 | -0.007 | 49873 | 64 | HOUSTON | YES | 41 | 0 | 64.8 | 0 | 1
DOW67000 | -0.007 | 49878 | 67 | HOUSTON | YES | 65 | 0 | 103 | 0 | 1
DOW82000 | -0.007 | 49884 | 82 | HOUSTON | YES | 51 | 0 | 80 | 0 | 1
DOW38100 | -0.007 | 49858 | 31 | HOUSTON | YES | 45 | 0 | 71.4 |  | 1
DOW83000 | -0.007 | 49885 | 83 | HOUSTON | YES | 51 | 0 | 80 | 0 | 1
DOW38300 | -0.007 | 49860 | 32 | HOUSTON | YES | 63 | 0 | 101 |  | 1
DOW17000 | -0.007 | 49851 | 37 | HOUSTON | YES | 39 | 0 | 62 | 0 | 1
DOW65000 | -0.007 | 49876 | 65 | HOUSTON | YES | 63 | 0 | 101 | 0 | 1
DOW81000 | -0.007 | 49882 | 81 | HOUSTON | YES | 47 | 0 | 76 | 0 | 1
DOW66000 | -0.007 | 49877 | 66 | HOUSTON | YES | 61 | 0 | 97 | 0 | 1
DOW62000 | -0.007 | 49871 | 62 | HOUSTON | YES | 40 | 0 | 63 | 0 | 1
RWMILLER01 | -0.006 | 332 | 1 | NORTH | YES | 75 | 18.5 | 75 | 0 | 1.04 | -0.45 | 75
TGF_GT1_8000 | -0.006 | 48911 | 1 | HOUSTON | YES | 69.2 | 0 | 69.2 | 0 | 1.029 | -0.4152 | 69.2
CBE_ST34 | -0.006 | 48736 | 1 | HOUSTON | YES | 103.5 | 0 | 103.5 | 0 | 1.029 | -0.621 | 103.5
CBE_GT4 | -0.006 | 48735 | 1 | HOUSTON | YES | 86 | 0 | 86 | 0 | 1.029 | -0.516 | 86
CBE_ST12 | -0.006 | 48733 | 1 | HOUSTON | YES | 103.5 | 0 | 103.5 | 0 | 1.029 | -0.621 | 103.5
CBE_GT2 | -0.006 | 48732 | 1 | HOUSTON | YES | 86 | 0 | 86 | 0 | 1.029 | -0.516 | 86
CBE_GT1 | -0.006 | 48731 | 1 | HOUSTON | YES | 86 | 0 | 86 | 0 | 1.029 | -0.516 | 86
MRSSHPRD01 | -0.006 | 345 | 2 | WEST | YES | 12 | 0 | 12 |  | 1.03 | -0.072 | 12
MRSSHPRD | -0.006 | 344 | 1 | WEST | YES | 12 | 0 | 12 |  | 1.03 | -0.072 | 12
STP_GN2___2 | -0.006 | 5912 | 2 | SOUTH | YES | 1282 | 1249 | 1282 | 0 | 1.0406
CBE_GT3 | -0.006 | 48734 | 1 | HOUSTON | YES | 86 | 0 | 86 | 0 | 1.029 | -0.516 | 86
STP_GN1___1 | -0.006 | 5911 | 1 | SOUTH | YES | 1282 | 1249 | 1282 | 0 | 1.0406
RWMILLER05 | -0.006 | 336 | 5 | NORTH | YES | 101 | 0 | 101 | 0 | 1.04 | -0.606 | 101
RWMILLER04 | -0.006 | 335 | 4 | NORTH | YES | 102 | 0 | 102 | 0 | 1.04 | -0.612 | 102
RWMILLER02 | -0.006 | 333 | 2 | NORTH | YES | 119 | 37 | 119 | 0 | 1.04 | -0.714 | 119
RWMILLER03 | -0.006 | 334 | 3 | NORTH | YES | 156 | 65 | 208 | 0 | 1.04 | -0.936 | 156
SANDOW_4G | -0.006 | 3432 | 4 | SOUTH | YES | 534 | 460 | 534 | 0 | 1.029
L_FPPYD21_3Y | -0.004 | 7012 | 3 | SOUTH | YES | 427.4 | 200 | 436 | 0 | 1.02
L_FPPYD11_2Y | -0.004 | 7011 | 2 | SOUTH | YES | 577.4 | 200 | 608 | 0 | 1.02
L_FPPYD11_1Y | -0.004 | 7010 | 1 | SOUTH | YES | 587.4 | 200 | 605 | 0 | 1.02
L_LOSTPI1_3Y | -0.004 | 7009 | 3 | SOUTH | YES | 173.9 | 72 | 184 | 0 | 1.015 | -0.6956 | 173.9
L_LOSTPI1_2Y | -0.004 | 7008 | 2 | SOUTH | YES | 157.7 | 107 | 164 | 0 | 1.015 | -0.6308 | 157.7
L_LOSTPI1_1Y | -0.004 | 7007 | 1 | SOUTH | YES | 158.7 | 110 | 167 | 0 | 1.015 | -0.6348 | 158.7
L_BASTEN1_3Y | -0.003 | 7809 | 1 | SOUTH | YES | 227 | 42 | 227 | 0 | 1.004 | -0.681 | 227
L_BASTEN1_2Y | -0.003 | 7808 | 1 | SOUTH | YES | 146 | 83.5 | 146 | 0 | 1.004 | -0.438 | 146
L_BASTEN1_1Y | -0.003 | 7807 | 1 | SOUTH | YES | 147 | 83.5 | 147 | 0 | 1.004 | -0.441 | 147
L_SIMGID1_3Y | -0.003 | 7006 | 3 | SOUTH | YES | 324.9 | 60 | 331 | 0 | 1.02 | -0.9747 | 324.9
L_SIMGID1_2Y | -0.003 | 7005 | 2 | SOUTH | YES | 133 | 32 | 139 | 0 | 1.02 | -0.399 | 133
L_SIMGID1_1Y | -0.003 | 7004 | 1 | SOUTH | YES | 133 | 40 | 137 | 0 | 1.02 | -0.399 | 133
FOR_5 | -0.002 | 8155 | 5 | SOUTH | YES | 67.5 | 60 | 74 | 0 | 1.03 | -0.135 | 67.5
FOR_4 | -0.002 | 8154 | 4 | SOUTH | YES | 74.6 | 60 | 81 | 0 | 1.03 | -0.1492 | 74.6
FOR_3 | -0.002 | 8153 | 3 | SOUTH | YES | 65.8 | 45 | 73 | 0 | 1.03 | -0.1316 | 65.8
UCAR_1 | -0.002 | 8148 | 2 | SOUTH | YES | 7 | 0 | 7 | 0 | 1.01 | -0.014 | 7
UCAR_2 | -0.002 | 8147 | 10 | SOUTH | YES | 21 | 0 | 28 | 0 | 1.0127 | -0.042 | 21
FOR_2 | -0.002 | 8138 | 2 | SOUTH | YES | 65.8 | 45 | 80 | 0 | 1.03 | -0.1316 | 65.8
FOR_1 | -0.002 | 8134 | 1 | SOUTH | YES | 56.4 | 45 | 79 | 0 | 1.03 | -0.1128 | 56.4
CSDR56 | -0.002 | 80139 | 6 | SOUTH | YES | 39 | 0 | 39 | 0 | 1.01 | -0.078 | 39
AIRCO_G | -0.002 | 80227 | 1 | SOUTH | YES | 7.6 | 0 | 8 | 0 | 1.014
VISTRONG1 | -0.002 | 80224 | 1 | SOUTH | YES | 15 | 0 | 15 | 0 | 1.01
VISTRONG2 | -0.002 | 80225 | 2 | SOUTH | YES | 23 | 0 | 23 | 0 | 1.01
FOR_9 | -0.002 | 80052 | 9 | SOUTH | YES | 32 | 5 | 32 | 0 | 1.03 | -0.064 | 32
CSDR89 | -0.002 | 80137 | 8 | SOUTH | YES | 39 | 0 | 39 | 0 | 1.01 | -0.078 | 39
FOR_10 | -0.002 | 80053 | 10 | SOUTH | YES | 73 | 45 | 73 | 0 | 1.03 | -0.146 | 73
CSDR7 | -0.002 | 80138 | 7 | SOUTH | YES | 7 | 0 | 7 | 0 | 1.014 | -0.014 | 7
CSDR56 | -0.002 | 80139 | 5 | SOUTH | YES | 15 | 0 | 15 | 0 | 1.01 | -0.03 | 15
SANDHG5C | -0.002 | 9021 | 5C | SOUTH | YES | 140 | 0 | 151 | 0 | 1.0175 | -0.28 | 140
SANDHG5A | -0.002 | 9020 | 5A | SOUTH | YES | 150 | 84 | 159 | 0 | 1.0175 | -0.3 | 150
SANDH_G4 | -0.002 | 9019 | 4 | SOUTH | YES | 45 | 2 | 47 | 0 | 1.0175 | -0.09 | 45
SANDH_G3 | -0.002 | 9018 | 3 | SOUTH | YES | 45 | 2 | 48 | 0 | 1.0175 | -0.09 | 45
SANDH_G2 | -0.002 | 9017 | 2 | SOUTH | YES | 45 | 2 | 47 | 0 | 1.0175 | -0.09 | 45
SANDH_G1 | -0.002 | 9016 | 1 | SOUTH | YES | 45 | 2 | 49 | 0 | 1.0175 | -0.09 | 45
DECKR_G6 | -0.002 | 9005 | 6 | SOUTH | YES | 44 | 24 | 47 | 0 | 1.015 | -0.088 | 44
ALCOA_G | -0.002 | 80226 | 1 | SOUTH | YES | 48 | 5 | 48 | 0 | 1.014
DECKR_G5 | -0.002 | 9004 | 5 | SOUTH | YES | 44 | 24 | 44 | 0 | 1.015 | -0.088 | 44
DECKR_G4 | -0.002 | 9003 | 4 | SOUTH | YES | 44 | 24 | 44 | 0 | 1.015 | -0.088 | 44
DECKR_G3 | -0.002 | 9002 | 3 | SOUTH | YES | 0 | 24 | 42 |  | 1.015 | 0 | 0
DECKR_G2 | -0.002 | 9001 | 2 | SOUTH | YES | 400 | 50 | 427 | 0 | 1.015 | -0.8 | 400
DECKR_G1 | -0.002 | 9000 | 1 | SOUTH | YES | 320 | 50 | 326 | 0 | 1.015 | -0.64 | 320
CSDR89 | -0.002 | 80137 | 9 | SOUTH | YES | 15 | 0 | 15 | 0 | 1.01 | -0.03 | 15
FOR_8 | -0.002 | 80051 | 8 | SOUTH | YES | 28 | 28 | 28 | 0 | 1.015 | -0.056 | 28
CSDR11 | -0.002 | 80140 | 11 | SOUTH | YES | 39 | 0 | 39 | 0 | 1.0299 | -0.078 | 39
FOR_7 | -0.002 | 8157 | 7 | SOUTH | YES | 46 | 5 | 46 | 0 | 1.03 | -0.092 | 46
FOR_6 | -0.002 | 8156 | 6 | SOUTH | YES | 26 | 5 | 26 | 0 | 1.03 | -0.052 | 26
DUP1V_1 | -0.001 | 8066 | 1 | SOUTH | YES | 73 | 0 | 73 | 0 | 1.0031 | -0.073 | 73
L_RIONOG1S1Y | -0.001 | 7813 | 4 | SOUTH | YES | 293 | 0 | 293 | 0 | 1.02 | -0.293 | 293
L_RIONOG1G3Y | -0.001 | 7812 | 3 | SOUTH | YES | 150 | 0 | 150 | 0 | 1.02 | -0.15 | 150
L_RIONOG1G2Y | -0.001 | 7811 | 2 | SOUTH | YES | 148 | 0 | 148 | 0 | 1.02 | -0.148 | 148
L_RIONOG1G1Y | -0.001 | 7810 | 1 | SOUTH | YES | 147 | 0 | 147 | 0 | 1.02 | -0.147 | 147
L_GUADGE1_6Y | -0.001 | 7805 | 6 | SOUTH | YES | 204 | 30 | 204 | 0 | 1.02 | -0.204 | 204
L_GUADGE1_5Y | -0.001 | 7804 | 5 | SOUTH | YES | 183 | 30 | 183 | 0 | 1.02 | -0.183 | 183
L_GUADGE1_4Y | -0.001 | 7803 | 4 | SOUTH | YES | 149 | 30 | 149 | 0 | 1.02 | -0.149 | 149
L_GUADGE1_3Y | -0.001 | 7802 | 3 | SOUTH | YES | 146 | 30 | 146 | 0 | 1.02 | -0.146 | 146
L_GUADGE1_2Y | -0.001 | 7801 | 2 | SOUTH | YES | 139 | 30 | 139 | 0 | 1.02 | -0.139 | 139
L_GUADGE1_1Y | -0.001 | 7800 | 1 | SOUTH | YES | 151 | 30 | 151 | 0 | 1.02 | -0.151 | 151
L_LAKEWO9_1Y | -0.001 | 7624 | 2 | SOUTH | YES | 0 | 0 | 2.4 |  | 1 | 0 | 0
L_LAKEWO9_1Y | -0.001 | 7624 | 1 | SOUTH | YES | 0 | 0 | 2.4 |  | 1 | 0 | 0
L_MCQUEE9_1Y | -0.001 | 7605 | 3 | SOUTH | YES | 0 | 0 | 2.8 |  | 1.025 | 0 | 0
L_MCQUEE9_1Y | -0.001 | 7605 | 2 | SOUTH | YES | 0 | 0 | 2.4 |  | 1.025 | 0 | 0
L_MCQUEE9_1Y | -0.001 | 7605 | 1 | SOUTH | YES | 0 | 0 | 2.4 |  | 1.025 | 0 | 0
L_AUSTPL1_1Y | -0.001 | 7020 | 2 | SOUTH | YES | 7 | 0 | 8 |  | 1 | -0.007 | 7
L_AUSTPL1_1Y | -0.001 | 7020 | 1 | SOUTH | YES | 7 | 0 | 8 |  | 1 | -0.007 | 7
L_HAYSEN1_4Y | -0.001 | 7017 | 4 | SOUTH | YES | 229 | 74 | 229 | 0 | 1.008 | -0.229 | 229
L_HAYSEN1_3Y | -0.001 | 7016 | 3 | SOUTH | YES | 226 | 74 | 226 | 0 | 1.008 | -0.226 | 226
L_HAYSEN1_2Y | -0.001 | 7015 | 2 | SOUTH | YES | 224 | 74 | 224 | 0 | 1.008 | -0.224 | 224
L_HAYSEN1_1Y | -0.001 | 7014 | 1 | SOUTH | YES | 223 | 74 | 223 | 0 | 1.008 | -0.223 | 223
RAYBURNCC8 | -0.001 | 5512 | 1 | SOUTH | YES | 50 | 18.2 | 50 | 0 | 1.02 | -0.05 | 50
RAYBURNCC7 | -0.001 | 5511 | 1 | SOUTH | YES | 49 | 18.2 | 49 | 0 | 1.02 | -0.049 | 49
RAYBURNCC10 | -0.001 | 5509 | 1 | SOUTH | YES | 40 | 5.2 | 40 | 0 | 1.02 | -0.04 | 40
RAYBURNCC9 | -0.001 | 5508 | 1 | SOUTH | YES | 50 | 18.2 | 50 | 0 | 1.02 | -0.05 | 50
RAYBURNGEN2 | -0.001 | 5506 | 1 | SOUTH | YES | 0 | 1 | 11 |  | 1.015 | 0 | 0
RAYBURNGEN1 | -0.001 | 5505 | 1 | SOUTH | YES | 0 | 1 | 11 |  | 1.015 | 0 | 0
RAYBURNGEN3 | -0.001 | 5503 | 1 | SOUTH | YES | 6.2 | 6 | 22 | 0 | 1.015 | -0.0062 | 6.2
ICPGN#3 | -0.001 | 8932 | 3 | SOUTH | YES | 127 | 0 | 127 | 0 | 1.03 | -0.127 | 127
REYSHR_G | -0.001 | 80223 | 1 | SOUTH | YES | 12 | 0 | 12 | 0 | 1.032
ICPGN#2 | -0.001 | 8931 | 2 | SOUTH | YES | 150 | 0 | 150 | 0 | 1.03 | -0.15 | 150
ICPGN#1 | -0.001 | 8930 | 1 | SOUTH | YES | 149 | 0 | 149 | 0 | 1.03 | -0.149 | 149
LGEGN#3 | -0.001 | 8928 | 3 | SOUTH | YES | 91 | 0 | 100 | 0 | 1.03 | -0.091 | 91
LGEGN#2 | -0.001 | 8927 | 2 | SOUTH | YES | 153 | 0 | 153 | 0 | 1.03 | -0.153 | 153
LGEGN#1 | -0.001 | 8926 | 1 | SOUTH | YES | 158 | 0 | 158 | 0 | 1.03 | -0.158 | 158
CUECPL2A | -0.001 | 8189 | 1 | SOUTH | YES | 12 | 0 | 12 | 0 | 1.02 | -0.012 | 12
CLO_1 | -0.001 | 8161 | 1 | SOUTH | YES | 633 | 200 | 633 | 0 | 1.03
L_SCHUMA8_1Y | 0 | 7609 | 1 | SOUTH | YES | 0 | 0 | 4 |  | 1 | 0 | 0
L_CANYHY8_1Y | 0 | 7487 | 1 | SOUTH | YES | 0 | 0 | 6 |  | 1 | 0 | 0
STARCO_1 | 0 | 8511 | 1 | SOUTH | YES | 38 | 0 | 38 | 0 | 1.024 | 0 | 38
SI_RAY10 | 0 | 5935 | 10 | SOUTH | YES | 47 | 10 | 47 |  | 1.025 | 0 | 47
SI_RAY5 | 0 | 5934 | 5 | SOUTH | YES | 10 | 10 | 15 | 0 | 1.025 | 0 | 10
CNOPST1 | 0 | 8562 | 3 | SOUTH | YES | 153 | 0 | 153 | 0 | 1.03 | 0 | 153
SI_RAY6 | 0 | 5933 | 6 | SOUTH | YES | 19 | 10 | 19 | 0 | 1.025 | 0 | 19
SI_RAY9 | 0 | 5932 | 9 | SOUTH | YES | 38 | 32 | 38 | 0 | 1.025 | 0 | 38
AVR1_CT2 | 0 | 5478 | 1 | SOUTH | YES | 145 | 90 | 145 | 0 | 1.0232 | 0 | 145
AVR1_ST1 | 0 | 5477 | 1 | SOUTH | YES | 164 | 138 | 164 | 0 | 1.0232 | 0 | 164
AVR1_CT1 | 0 | 5476 | 1 | SOUTH | YES | 150 | 90 | 150 | 0 | 1.0232 | 0 | 150
JKS1 | 0 | 5401 | 1 | SOUTH | YES | 560 | 100 | 560 | 0 | 1.0222
KOCHREF2 | 0 | 8461 | 1 | SOUTH | YES | 38 | 0 | 38 | 0 | 1.014 | 0 | 38
VAL_1 | 0 | 8506 | 1 | SOUTH | YES | 25 | 0 | 25 | 0 | 1.005 | 0 | 25
CNOPGT2 | 0 | 8561 | 2 | SOUTH | YES | 165 | 0 | 165 | 0 | 1.03 | 0 | 165
CNOPGT1 | 0 | 8560 | 1 | SOUTH | YES | 164 | 0 | 164 | 0 | 1.03 | 0 | 164
CEL_B_1 | 0 | 8517 | 1 | SOUTH | YES | 29 | 0 | 29 | 0 | 1.02 | 0 | 29
MILHWYS | 0 | 80003 | F | SOUTH | YES | 0 | 0 | 0 | 0 | 1.0168 | 0 | 0
VAL_2 | 0 | 8507 | 2 | SOUTH | YES | 25 | 0 | 25 | 0 | 1.005 | 0 | 25
DAV_2 | 0 | 8460 | 2 | SOUTH | YES | 340 | 50 | 340 | 0 | 1.0223 | 0 | 340
DAV_1 | 0 | 8459 | 1 | SOUTH | YES | 339 | 50 | 339 | 0 | 1.0223 | 0 | 339
COSW_2 | 0 | 8457 | 2 | SOUTH | YES | 14 | 0 | 14 | 0 | 1.027 | 0 | 14
COSW_1 | 0 | 8456 | 1 | SOUTH | YES | 20 | 0 | 20 | 0 | 1.027 | 0 | 20
L_MARSFO1G3Y | 0.001 | 7033 | 3 | SOUTH | YES | 22 | 0 | 36 | 0 | 1 | 0.022 | 22
L_MARSFO1G2Y | 0.001 | 7032 | 2 | SOUTH | YES | 16 | 0 | 35 | 0 | 1 | 0.016 | 16
L_MARSFO1G1Y | 0.001 | 7031 | 1 | SOUTH | YES | 22 | 0 | 36 | 0 | 1 | 0.022 | 22
BEEVILLE | 0.001 | 88198 | 1 | SOUTH | YES | 0 | 0 | 0 | 0 | 1.0068 | 0 | 0
SANMIGUELGEN | 0.001 | 5903 | 1 | SOUTH | YES | 396 | 180 | 396 | 0 | 1.033
WBT4 | 0.001 | 5439 | 4 | SOUTH | YES | 151 | 40 | 151 | 0 | 1.01 | 0.151 | 151
WBT3 | 0.001 | 5438 | 3 | SOUTH | YES | 96 | 25 | 96 | 0 | 1.01 | 0.096 | 96
WBT2 | 0.001 | 5437 | 2 | SOUTH | YES | 80 | 25 | 80 | 0 | 1.01 | 0.08 | 80
WBT1 | 0.001 | 5436 | 1 | SOUTH | YES | 25.5 | 20 | 51 | 0 | 1.01 | 0.0255 | 25.5
OWS2 | 0.001 | 5397 | 2 | SOUTH | YES | 379 | 80 | 379 | 0 | 1.027 | 0.379 | 379
OWS1 | 0.001 | 5396 | 1 | SOUTH | YES | 417 | 80 | 417 | 0 | 1.027 | 0.417 | 417
JTD2 | 0.001 | 5112 | 2 | SOUTH | YES | 406 | 80 | 406 | 0 | 1.0215
JTD1 | 0.001 | 5111 | 1 | SOUTH | YES | 403 | 80 | 403 | 0 | 1.0215
VHB3 | 0.001 | 5028 | 3 | SOUTH | YES | 397 | 60 | 397 | 0 | 1.0233 | 0.397 | 397
VHB2 | 0.001 | 5027 | 2 | SOUTH | YES | 220 | 40 | 220 | 0 | 1.0233 | 0.22 | 220
VHB1 | 0.001 | 5026 | 1 | SOUTH | YES | 206 | 40 | 206 | 0 | 1.0233 | 0.206 | 206
HECN3 | 0.001 | 8983 | 3 | SOUTH | YES | 169 | 0 | 169 | 0 | 1.0304 | 0.169 | 169
HECN2 | 0.001 | 8982 | 2 | SOUTH | YES | 148 | 0 | 148 | 0 | 1.0304 | 0.148 | 148
HECN1 | 0.001 | 8981 | 1 | SOUTH | YES | 148 | 0 | 148 | 0 | 1.0304 | 0.148 | 148
MVGN#3 | 0.001 | 8938 | 3 | SOUTH | YES | 257 | 0 | 257 | 0 | 1.0304 | 0.257 | 257
MVGN#2 | 0.001 | 8937 | 2 | SOUTH | YES | 205 | 0 | 205 | 0 | 1.0304 | 0.205 | 205
SLURR | 0.001 | 88241 | DC | SOUTH | YES | 0 | -150 | 150 |  | 1.03
FGNTS101 | 0.001 | 8934 | 2 | SOUTH | YES | 146 | 0 | 146 | 0 | 1.03 | 0.146 | 146
FGNTS001 | 0.001 | 8933 | 1 | SOUTH | YES | 142 | 0 | 142 | 0 | 1.03 | 0.142 | 142
FGNTS201 | 0.001 | 8935 | 3 | SOUTH | YES | 172 | 0 | 172 | 0 | 1.03 | 0.172 | 172
MVGN#1 | 0.001 | 8936 | 1 | SOUTH | YES | 210 | 0 | 210 | 0 | 1.0304 | 0.21 | 210
LCPCT4 | 0.002 | 5269 | 4 | SOUTH | YES | 45 | 23.1 | 45 | 0 | 1.0249 | 0.09 | 45
LCPCT3 | 0.002 | 5268 | 3 | SOUTH | YES | 44 | 23.1 | 44 | 0 | 1.0249 | 0.088 | 44
LCPCT2 | 0.002 | 5267 | 2 | SOUTH | YES | 46 | 23.1 | 46 | 0 | 1.0249 | 0.092 | 46
LCPCT1 | 0.002 | 5266 | 1 | SOUTH | YES | 45 | 23.1 | 45 | 0 | 1.0249 | 0.09 | 45
LCP4 | 0.002 | 5265 | 4 | SOUTH | YES | 95 | 25 | 95 | 0 | 1.0249 | 0.19 | 95
LCP3 | 0.002 | 5264 | 3 | SOUTH | YES | 58 | 20 | 58 | 0 | 1.0249 | 0.116 | 58
FALFURRI | 0.002 | 88508 | 1 | SOUTH | YES | 0 | 0 | 0 | 0 | 1.01 | 0 | 0
FALCONHYDRO1 | 0.004 | 8048 | 1 | SOUTH | YES | 3 | 0 | 12 | 0 | 1.02 | 0.012 | 3
FALCONHYDRO3 | 0.004 | 5729 | 3 | SOUTH | YES | 2.8 | 0 | 11 | 0 | 1.02 | 0.0112 | 2.8
FALCONHYDRO2 | 0.004 | 5728 | 2 | SOUTH | YES | 3 | 0 | 12 | 0 | 1.02 | 0.012 | 3
ZAPATA | 0.006 | 88299 | 1 | SOUTH | YES | 0 | 0 | 0 | 0 | 1.024 | 0 | 0
L_MARBFA1_2Y | 0.007 | 7029 | 2 | SOUTH | YES | 13 | 0 | 18 |  | 1 | 0.091 | 13
L_MARBFA1_1Y | 0.007 | 7028 | 1 | SOUTH | YES | 0 | 0 | 18 |  | 1 | 0 | 0
L_WIRTZ_1G2Y | 0.009 | 7036 | 2 | SOUTH | YES | 18 | 0 | 30 |  | 1 | 0.162 | 18
L_WIRTZ_1G1Y | 0.009 | 7035 | 1 | SOUTH | YES | 0 | 0 | 29 |  | 1 | 0 | 0
L_BUCHAN1_3Y | 0.01 | 7024 | 3 | SOUTH | YES | 11 | 0 | 15 |  | 1 | 0.11 | 11
L_BUCHAN1_2Y | 0.01 | 7023 | 2 | SOUTH | YES | 0 | 0 | 18 |  | 1 | 0 | 0
L_BUCHAN1_1Y | 0.01 | 7022 | 1 | SOUTH | YES | 14 | 0 | 18 |  | 1 | 0.14 | 14
L_FERGUS1_1Y | 0.01 | 7000 | 1 | SOUTH | YES | 399 | 65 | 421 | 0 | 1.015 | 3.99 | 399
PEARSALLGEN3 | 0.01 | 5892 | 1 | SOUTH | YES | 6.2 | 6 | 23 | 0 | 1.01 | 0.062 | 6.2
PEARSALLGEN2 | 0.01 | 5891 | 1 | SOUTH | YES | 6.2 | 6 | 24 | 0 | 1.01 | 0.062 | 6.2
PEARSALLGEN1 | 0.01 | 5890 | 1 | SOUTH | YES | 6.2 | 6 | 24 | 0 | 1.01 | 0.062 | 6.2
CIDINDUS | 0.01 | 86105 | 1 | SOUTH | YES | 0 | -500 | 500 | 0 | 1.01
LAR_3 | 0.01 | 8288 | 3 | SOUTH | YES | 78.8 | 25 | 105 |  | 1.023 | 0.788 | 78.8
LAR | 0.01 | 80012 | F | SOUTH | YES | 0 | 0 | 0 | 0 | 1.023 | 0 | 0
LAR_2 | 0.01 | 8287 | 2 | SOUTH | YES | 9 | 9 | 32 |  | 1.023 | 0.09 | 9
LAR_1 | 0.01 | 8285 | 1 | SOUTH | YES | 16 | 9 | 32 | 0 | 1.038 | 0.16 | 16
L_INKSDA1_1Y | 0.015 | 7026 | 1 | SOUTH | YES | 10 | 0 | 14 |  | 1 | 0.15 | 10
SLSTR1PP_1G | 0.035 | 1643 | 1 | NORTH | YES | 6 | 0 | 60 | 0 | 1.022 | 0.21 | 6
EPLVT1 | 0.046 | 80010 | F | SOUTH | YES | 0 | 0 | 0 | 0 | 1.0376 | 0 | 0
ELPS | 0.05 | 8262 | 1 | SOUTH | YES | 6 | 6 | 6 | 0 | 1.039 | 0.3 | 6
AMISTADHDRO2 | 0.069 | 8033 | 2 | SOUTH | YES | 13 | 13 | 25 | 0 | 1.035 | 0.897 | 13
AMISTADHDRO1 | 0.069 | 8032 | 1 | SOUTH | YES | 16.5 | 13 | 33 | 0 | 1.035 | 1.1385 | 16.5
HAMILTON | 0.069 | 88253 | 1 | SOUTH | YES | 0 | 0 | 0 | 0 | 1.04 | 0 | 0
OKLAUN1G | 0.116 | 6752 | 1 | WEST | YES | 629 | 175 | 629 | 0 | 1.035
OKLA7A | 0.116 | 6100 | 1 | WEST | YES | 50 | -220 | 220 | 0 | 1.035 | 5.8 | 50
SWETWATR_4G | 0.147 | 1419 | 4 | WEST | YES | 61 | 36 | 61 |  | 1.039 | 8.967 | 61
SWETWATR_3G | 0.147 | 1418 | 3 | WEST | YES | 68 | 36 | 68 |  | 1.039 | 9.996 | 68
SWETWATR_2G | 0.147 | 1417 | 2 | WEST | YES | 72 | 36 | 72 |  | 1.039 | 10.584 | 72
SWETWATR_1G | 0.147 | 1416 | 1 | WEST | YES | 30 | 18 | 30 |  | 1.039 | 4.41 | 30
WILDHRS11A | 0.17 | 60052 | 1 | WEST | YES | 12.6 | 0 | 126.5 | 0 | 1.005 | 2.142 | 12.6
WHRLWIND1A | 0.183 | 60081 | 1 | WEST | YES | 6 | 0 | 60 | 0 | 1.03 | 1.098 | 6
FRNDDRCS | 0.192 | 60202 | SC | WEST | YES | 0 | 0 | 0 | 0 | 1.0259 | 0 | 0
DSKY1 | 0.205 | 60018 | 1 | WEST | YES | 12.6 | 0 | 84 | 0 | 1.032 | 2.583 | 12.6
ORNNWP1 | 0.206 | 60017 | 1 | WEST | YES | 12 | 0 | 80 |  | 1.027 | 2.472 | 12
DSKY2 | 0.206 | 60000 | 1 | WEST | YES | 11.5 | 0 | 76.5 |  | 1.039 | 2.369 | 11.5
SWMESA | 0.209 | 6016 | 1 | WEST | YES | 11.2 | 0 | 75 |  | 1.03 | 2.3408 | 11.2
TNWDWRDU2_8 | 0.209 | 38332 | 1 | WEST | YES | 12 | 0 | 80 |  | 1.0232 | 2.508 | 12
RIO_DRCS | 0.209 | 60201 | SC | WEST | YES | 0 | 0 | 0 | 0 | 1.04 | 0 | 0
KM NWP | 0.209 | 60019 | 1 | WEST | YES | 12 | 0 | 80 |  | 1.03 | 2.508 | 12
WDWDU1 | 0.209 | 60016 | 1 | WEST | YES | 12 | 0 | 80 |  | 1.033 | 2.508 | 12
KM SWP | 0.209 | 60007 | 1 | WEST | YES | 12 | 0 | 80 |  | 1.03 | 2.508 | 12
KM SEP | 0.209 | 60005 | 1 | WEST | YES | 6 | 0 | 40 |  | 1.035 | 1.254 | 6
KM NEP | 0.209 | 60003 | 1 | WEST | YES | 12 | 0 | 80 |  | 1.03 | 2.508 | 12
RDCNYNG1 | 0.214 | 36998 | 1 | WEST | YES | 8.4 | 0 | 84 | 0 | 1.01 | 1.7976 | 8.4
KINDERMG_3G | 0.216 | 1071 | 1 | WEST | YES | 45.7 | 12 | 45.7 | 0 | 1.01
KINDERMG_2G | 0.216 | 1070 | 1 | WEST | YES | 45.7 | 12 | 45.7 | 0 | 1.01
KINDERMG_1G | 0.216 | 1069 | 1 | WEST | YES | 25 | 5 | 25 | 0 | 1.01
CIELOGEN_2G | 0.216 | 1062 | 1 | WEST | YES | 6.1 | 0 | 61 |  | 1 | 1.3176 | 6.1
CIELOGEN_1G | 0.216 | 1061 | 1 | WEST | YES | 9.9 | 0 | 99 |  | 1 | 2.1384 | 9.9
L_DELAWA1_1Y | 0.217 | 7038 | 2 | WEST | YES | 4.5 | 0 | 30 | 0 | 1 | 0.9765 | 4.5
L_DELAWA1_1Y | 0.217 | 7038 | 1 | WEST | YES | 5.2 | 0 | 35 | 0 | 1 | 1.1284 | 5.2
SCURRYCW_1G | 0.217 | 1068 | 1 | WEST | YES | 14.1 | 0 | 141 |  | 1.01 | 3.0597 | 14.1
PB6GEN_7G | 0.217 | 1008 | 6 | WEST | YES | 515 | 130 | 515 | 0 | 1.022 | 111.755 | 515
PB5GEN_6G | 0.217 | 1007 | 5 | WEST | YES | 115 | 40 | 115 | 0 | 1.022 | 24.955 | 115
PBCTEGE_5G | 0.217 | 1006 | E | WEST | YES | 65 | 65 | 68 | 0 | 1.022 | 14.105 | 65
PBCTDGE_4G | 0.217 | 1005 | D | WEST | YES | 65 | 65 | 65 | 0 | 1.022 | 14.105 | 65
PBCTCGE_3G | 0.217 | 1004 | C | WEST | YES | 62 | 62 | 66 | 0 | 1.022 | 13.454 | 62
PBCTBGE_2G | 0.217 | 1003 | B | WEST | YES | 65 | 65 | 66 | 0 | 1.022 | 14.105 | 65
PBCTAGE_1G | 0.217 | 1002 | A | WEST | YES | 64 | 64 | 65 | 0 | 1.022 | 13.888 | 64
OCOTILLO_1G | 0.218 | 1328 | 1 | WEST | YES | 5.8 | 0 | 58 |  | 0.99 | 1.2644 | 5.8
STANTONW_8 | 0.218 | 1326 | 1 | WEST | YES | 10.1 | 0 | 100.5 | 0 | 1.01 | 2.2018 | 10.1
AIRTRICITY_8 | 0.218 | 1170 | 1 | WEST | YES | 18 | 0 | 180 | 0 | 1.01 | 3.924 | 18
SNYDERW1A | 0.218 | 6637 | 1 | WEST | YES | 6.3 | 0 | 63 | 0 | 1.025 | 1.3734 | 6.3
TIEHVSG_2G | 0.218 | 11025 | 1 | WEST | YES | 211 | 63 | 211 | 0 | 1.017 | 45.998 | 211
TIEHVCG_4G | 0.218 | 11024 | 1 | WEST | YES | 149 | 103 | 149 | 0 | 1.017 | 32.482 | 149
TIEHVCG_3G | 0.218 | 11023 | 1 | WEST | YES | 132 | 103 | 132 | 0 | 1.017 | 28.776 | 132
TIEHVCG_2G | 0.218 | 11022 | 1 | WEST | YES | 132 | 103 | 132 | 0 | 1.017 | 28.776 | 132
TIEHVCG_1G | 0.218 | 11021 | 1 | WEST | YES | 145 | 103 | 145 | 0 | 1.017 | 31.61 | 145
TIEHVSG_1G | 0.218 | 11020 | 1 | WEST | YES | 211 | 63 | 211 | 0 | 1.017 | 45.998 | 211
NAV6ST | 0.218 | 11014 | 1 | WEST | YES | 115 | 40 | 115 | 0 | 1.017 | 25.07 | 115
NAV5CT | 0.218 | 11013 | 1 | WEST | YES | 80 | 18 | 80 | 0 | 1.017 | 17.44 | 80
NAV4CT | 0.218 | 11012 | 1 | WEST | YES | 80 | 18 | 80 | 0 | 1.017 | 17.44 | 80
NAV3ST | 0.218 | 11011 | 1 | WEST | YES | 115 | 40 | 115 | 0 | 1.017 | 25.07 | 115
NAV2CT | 0.218 | 11009 | 1 | WEST | YES | 80 | 18 | 80 | 0 | 1.017 | 17.44 | 80
NAV1CT | 0.218 | 11001 | 1 | WEST | YES | 80 | 18 | 80 | 0 | 1.017 | 17.44 | 80
L_DIVIDE1_1N | 0.218 | 76091 | 1 | WEST | YES | 26.5 | 0 | 375 | 0 | 1 | 5.777 | 26.5
L_GASCCR1_1N | 0.218 | 76031 | 1 | WEST | YES | 15 | 0 | 150 | 0 | 1 | 3.27 | 15
MCDDONAL_8 | 0.219 | 1333 | 1 | WEST | YES | 21.4 | 0 | 214.2 | 0 | 1.01 | 4.6866 | 21.4
BSP_1 | 0.219 | 1320 | 1 | WEST | YES | 25.8 | 2.9 | 25.8 |  | 1
LONGSHORT_5 | 0.219 | 1058 | 1 | NORTH | YES | 15 | 0 | 149 |  | 0.95 | 3.285 | 15
ROSCOEWI_5 | 0.219 | 1057 | 1 | WEST | YES | 12.6 | 0 | 126.5 |  | 0.99 | 2.7594 | 12.6
ROSCOEW_5 | 0.219 | 1049 | 1 | WEST | YES | 20.9 | 0 | 209 |  | 0.99 | 4.5771 | 20.9
CALENG3G_3G | 0.219 | 1047 | 3 | WEST | YES | 69 | 27 | 69 | 0 | 1.017 | 15.111 | 69
CALENG2G_2G | 0.219 | 1046 | 2 | WEST | YES | 74 | 27 | 74 | 0 | 1.017 | 16.206 | 74
CALENG1G_1G | 0.219 | 1045 | 1 | WEST | YES | 73 | 27 | 73 | 0 | 1.017 | 15.987 | 73
NWPWRG1_1G | 0.219 | 1350 | 1 | WEST | YES | 3.4 | 0 | 34.3 |  | 1.02 | 0.7446 | 3.4
WESTXWIN_1G | 0.219 | 1349 | 1 | WEST | YES | 0.7 | 0 | 6.6 |  | 1.02 | 0.1533 | 0.7
MRGNFG_6G | 0.22 | 1044 | F | WEST | YES | 66 | 66 | 66 | 0 | 0.99 | 14.52 | 66
MRGNEG_5G | 0.22 | 1043 | E | WEST | YES | 68 | 68 | 68 | 0 | 0.99 | 14.96 | 68
MRGNDG_4G | 0.22 | 1042 | D | WEST | YES | 70 | 69 | 70 | 0 | 0.99 | 15.4 | 70
MRGNCG_3G | 0.22 | 1041 | C | WEST | YES | 70 | 69 | 70 | 0 | 0.99 | 15.4 | 70
MRGNBG_2G | 0.22 | 1040 | B | WEST | YES | 71 | 70 | 71 | 0 | 0.99 | 15.62 | 71
MRGNAG_1G | 0.22 | 1039 | A | WEST | YES | 69 | 69 | 69 | 0 | 0.99 | 15.18 | 69
MORGAN5G_5G | 0.22 | 1037 | 5 | WEST | YES | 137 | 40 | 137 |  | 0.99 | 30.14 | 137
AEPWIND_8 | 0.245 | 1354 | 1 | WEST | YES | 15.2 | 0 | 101.2 |  | 1.01 | 3.724 | 15.2
TRENTIPP_8 | 0.245 | 1343 | 1 | WEST | YES | 22.5 | 0 | 150 |  | 1.014 | 5.5125 | 22.5
CALHN_G1 | 0.27 | 60057 | 1 | WEST | YES | 17.1 | 0 | 114 | 0 | 1.042 | 4.617 | 17.1
L_SWEETW1_4N | 0.284 | 71060 | 1 | WEST | YES | 15.7 | 0 | 105 | 0 | 1 | 4.4588 | 15.7
L_SWEETW1_3N | 0.284 | 71059 | 1 | WEST | YES | 17.8 | 0 | 119 | 0 | 1 | 5.0552 | 17.8
L_SWEETW1_2N | 0.284 | 71057 | 1 | WEST | YES | 20.3 | 0 | 135 | 0 | 1 | 5.7652 | 20.3
L_SWEETW1_1N | 0.284 | 71054 | 1 | WEST | YES | 16.1 | 0 | 107.5 | 0 | 1 | 4.5724 | 16.1
L_BITTCR1_1N | 0.284 | 71051 | 1 | WEST | YES | 5.6 | 0 | 37.5 |  | 1.01 | 1.5904 | 5.6
HORSH4 | 0.29 | 60072 | 1 | WEST | YES | 17.2 | 0 | 115 | 0 | 1.025 | 4.988 | 17.2
HORSH3 | 0.29 | 60070 | 1 | WEST | YES | 33.6 | 0 | 224 | 0 | 1.025 | 9.744 | 33.6
HORSH2 | 0.29 | 60068 | 1 | WEST | YES | 27.6 | 0 | 184 | 0 | 1.025 | 8.004 | 27.6
HORSH1 | 0.29 | 60066 | 1 | WEST | YES | 33.3 | 0 | 222 | 0 | 1.005 | 9.657 | 33.3
LOUIS1A | 0.29 | 60063 | 1 | WEST | YES | 25.5 | 0 | 170.2 | 0 | 1.02 | 7.395 | 25.5
CIRELLO | 0.29 | 60060 | 1 | WEST | YES | 35 | 0 | 233 | 0 | 1 | 10.15 | 35
BUFGGEN | 0.29 | 60058 | 1 | WEST | YES | 18 | 0 | 120 |  | 1 | 5.22 | 18
MESQUITW_2G | 0.502 | 1438 | 1 | WEST | YES | 23.6 | 0 | 236 |  | 1.01 | 11.8472 | 23.6
MESQUITW_1G | 0.502 | 1437 | 1 | WEST | YES | 40 | 0 | 400 | 0 | 1.023 | 20.08 | 40

## Et
Generator Sensitivities
Name of Bus | P Sensitivity of Bus | Number of Bus | ID | Area Name of Gen | AGC | Gen MW | Min MW | Max MW | V Sensitivity of Bus | Set Volt
GRHAMSES_1G | -0.069 | 1433 | 1 | WEST | YES | 242 | 60 | 242 | 0 | 1.038 | -16.698 | 242
BARTNWND_1G | -0.039 | 1600 | 1 | WEST | YES | 12 | 0 | 120 | 0 | 1.022 | -0.468 | 12 | HOUSTON | -26.4894
MRSSHPRD | -0.021 | 344 | 1 | WEST | YES | 12 | 0 | 12 |  | 1.03 | -0.252 | 12 | NORTH | -64.1213
MRSSHPRD01 | -0.021 | 345 | 2 | WEST | YES | 12 | 0 | 12 |  | 1.03 | -0.252 | 12 | SOUTH | -7.8486
RWMILLER01 | -0.013 | 332 | 1 | NORTH | YES | 75 | 18.5 | 75 | 0 | 1.04 | -0.975 | 75 | WEST | 124.8906
RWMILLER02 | -0.013 | 333 | 2 | NORTH | YES | 119 | 37 | 119 | 0 | 1.04 | -1.547 | 119
RWMILLER03 | -0.013 | 334 | 3 | NORTH | YES | 156 | 65 | 208 | 0 | 1.04 | -2.028 | 156
RWMILLER04 | -0.013 | 335 | 4 | NORTH | YES | 102 | 0 | 102 | 0 | 1.04 | -1.326 | 102 | HOUSTON | 13825.2998
RWMILLER05 | -0.013 | 336 | 5 | NORTH | YES | 101 | 0 | 101 | 0 | 1.04 | -1.313 | 101 | NORTH | 19200.9004
NTHTEXAS03 | -0.012 | 505 | 3 | NORTH | YES | 15 | 15 | 38 | 0 | 1.015 | -0.18 | 15 | SOUTH | 13890.7002
NTHTEXAS02 | -0.012 | 504 | 2 | NORTH | YES | 5 | 5 | 18 | 0 | 1.015 | -0.06 | 5 | WEST | 4928.8999
NTHTEXAS01 | -0.012 | 503 | 1 | NORTH | YES | 5 | 5 | 18 | 0 | 1.015 | -0.06 | 5
WFCOGEN_1G | -0.011 | 1479 | 2 | WEST | YES | 12 | 12 | 20 | 0 | 1 | -0.132 | 12
WFCOGEN_2G | -0.011 | 1482 | 1 | WEST | YES | 12 | 12 | 20 | 0 | 1 | -0.132 | 12 | HOUSTON | -0.001916
WFCOGEN_1G | -0.011 | 1479 | 1 | WEST | YES | 12 | 12 | 20 | 0 | 1 | -0.132 | 12 | NORTH | -0.0033395
WFCOGEN_2G | -0.011 | 1482 | 2 | WEST | YES | 12 | 12 | 17 | 0 | 1 | -0.132 | 12 | SOUTH | -0.00056503
JCKCNTY802 | -0.01 | 581 | 2 | NORTH | YES | 147 | 0 | 147 | 0 | 1.022 | -1.47 | 147 | WEST | 0.025338
JCKCNTY801 | -0.01 | 580 | 1 | NORTH | YES | 288 | 0 | 288 | 0 | 1.022 | -2.88 | 288
JCKCNTY803 | -0.01 | 582 | 3 | NORTH | YES | 147 | 0 | 147 | 0 | 1.022 | -1.47 | 147
SLSTR1PP_1G | -0.008 | 1643 | 1 | NORTH | YES | 6 | 0 | 60 | 0 | 1.022 | -0.048 | 6 | N to H | -0.0014235
GRHAMSES_2G | -0.005 | 1432 | 2 | WEST | YES | 369 | 90 | 369 |  | 1.023 | -1.845 | 369 | N to S | -0.0027745
EAGLEMNT_1G | -0.005 | 1861 | MB | NORTH | YES | 0 | 30 | 112 |  | 1.033 | 0 | 0 | W to N | 0.028678
EAGLEMNT_3G | -0.005 | 1863 | MB | NORTH | YES | 0 | 50 | 378 |  | 1.033 | 0 | 0 |  | 0.0027745
EAGLEMNT_2G | -0.005 | 1862 | MB | NORTH | YES | 0 | 40 | 100 |  | 1.033 | 0 | 0 |  | -0.028678
DENISNDM | -0.004 | 6948 | 1 | NORTH | YES | 40 | 5 | 40 | 0 | 1.015 | -0.16 | 40
WCPWRCO_2G | -0.004 | 1454 | 2 | NORTH | YES | 204 | 50 | 204 | 0 | 1.023 | -0.816 | 204
SPENCER_G5 | -0.004 | 924 | 1 | NORTH | YES | 52 | 20 | 64 | 0 | 1.03 | -0.208 | 52
SPENCER_G4 | -0.004 | 923 | 1 | NORTH | YES | 48 | 20 | 61 | 0 | 1.03 | -0.192 | 48
DENISNDM | -0.004 | 6948 | 2 | NORTH | YES | 40 | 5 | 40 | 0 | 1.015 | -0.16 | 40
WCPWRCO_3G | -0.004 | 1455 | 3 | NORTH | YES | 242 | 50 | 242 | 0 | 1.023 | -0.968 | 242
WCPWRCO_1G | -0.004 | 1453 | 1 | NORTH | YES | 204 | 50 | 204 | 0 | 1.023 | -0.816 | 204
OLINGER_G2 | -0.003 | 843 | 1 | NORTH | YES | 86.7 | 25 | 105 | 0 | 1.03 | -0.2601 | 86.7
MOSES_2G | -0.003 | 1702 | 2 | NORTH | YES | 579 | 175 | 579 | 0 | 1.031
MTCK3_G | -0.003 | 2419 | MB | NORTH | YES | 0 | 10 | 63 |  | 0.9667 | 0 | 0
MTCK6_G | -0.003 | 2413 | 6 | NORTH | YES | 0 | 30 | 118 |  | 1.029 | 0 | 0
BBRN_2G | -0.003 | 3382 | 2 | NORTH | YES | 610 | 225 | 610 | 0 | 1.0345
HANDLEY_1G | -0.003 | 1945 | MB | NORTH | YES | 0 | 25 | 36 |  | 1.003 | 0 | 0
HANDLEY_4G | -0.003 | 1948 | 4 | NORTH | YES | 217.5 | 150 | 435 | 0 | 1.022 | -0.6525 | 217.5
LKHB2_G | -0.003 | 2452 | 2 | NORTH | YES | 514 | 80 | 514 | 0 | 1.029 | -1.542 | 514
ENNSTRAC_1G | -0.003 | 12322 | 1 | NORTH | YES | 196 | 130 | 196 | 0 | 1.043 | -0.588 | 196
FPLEFR1S_G | -0.003 | 12414 | 4 | NORTH | YES | 414 | 191 | 414 | 0 | 1 | -1.242 | 414
TGATEWAY_2G | -0.003 | 13117 | 2 | NORTH | YES | 128 | 30 | 128 | 0 | 1.035 | -0.384 | 128
TGATEWAY_1G | -0.003 | 13116 | 1 | NORTH | YES | 149 | 30 | 149 | 0 | 1.035 | -0.447 | 149
LAMARPWR_4G | -0.003 | 1681 | 4 | NORTH | YES | 164 | 67.7 | 164 | 0 | 1.031 | -0.492 | 164
FPLEFR2S_G | -0.003 | 12424 | 4 | NORTH | YES | 412 | 191 | 412 | 0 | 1 | -1.236 | 412
BOSQUESW803 | -0.003 | 251 | 2 | NORTH | YES | 144 | 0 | 144 | 0 | 1.032 | -0.432 | 144
LAMARPWR_2G | -0.003 | 1679 | 2 | NORTH | YES | 155 | 67.7 | 155 | 0 | 1.031 | -0.465 | 155
TRINIDAD_6G | -0.003 | 3126 | 1 | NORTH | YES | 226 | 46 | 226 | 0 | 1 | -0.678 | 226
NTHLK3_G | -0.003 | 2383 | 3 | NORTH | YES | 247.4 | 50 | 329 | 0 | 1.029 | -0.7422 | 247.4
WHITNYDM02 | -0.003 | 245 | 2 | NORTH | YES | 15 | 0 | 15 | 0 | 1.035 | -0.045 | 15
FPLEFR2B_G | -0.003 | 12422 | 2 | NORTH | YES | 160 | 72 | 160 | 0 | 1 | -0.48 | 160
KMICHICT5_G | -0.003 | 11695 | 5 | NORTH | YES | 138 | 80 | 138 | 0 | 1.029 | -0.414 | 138
KMICHICT2_G | -0.003 | 11692 | 2 | NORTH | YES | 144 | 80 | 144 | 0 | 1.029 | -0.432 | 144
BBRN_1G | -0.003 | 3381 | 1 | NORTH | YES | 597 | 225 | 597 | 0 | 1.0345
LAMARPWR_1G | -0.003 | 1678 | 1 | NORTH | YES | 154 | 67.7 | 154 | 0 | 1.031 | -0.462 | 154
OLINGER_G1 | -0.003 | 842 | 1 | NORTH | YES | 63.1 | 20 | 80 | 0 | 1.03 | -0.1893 | 63.1
LAMARPWR_6G | -0.003 | 1683 | 6 | NORTH | YES | 199 | 129.1 | 199 | 0 | 1.031 | -0.597 | 199
STEAM3 | -0.003 | 950 | 1 | NORTH | YES | 41 | 13 | 41 | 0 | 1.02 | -0.123 | 41
STEAM1 | -0.003 | 948 | 1 | NORTH | YES | 0 | 12 | 20 |  | 1.02 | 0 | 0
STEAM2 | -0.003 | 949 | 1 | NORTH | YES | 26 | 8 | 26 | 0 | 0.99 | -0.078 | 26
HANDLEY_3G | -0.003 | 1947 | 3 | NORTH | YES | 353.4 | 100 | 392 | 0 | 1.03 | -1.0602 | 353.4
MDLTHELP_4G | -0.003 | 1944 | 4 | NORTH | YES | 214 | 74 | 214 | 0 | 1.02 | -0.642 | 214
PEC_3G | -0.003 | 1677 | 3 | NORTH | YES | 91 | 35 | 91 | 0 | 1.022 | -0.273 | 91
PEC_1G | -0.003 | 1675 | 1 | NORTH | YES | 80 | 35 | 80 | 0 | 1.022 | -0.24 | 80
TGATEWAY_4G | -0.003 | 13119 | 4 | NORTH | YES | 399 | 65 | 399 | 0 | 1.035 | -1.197 | 399
FPLEFR1C_G | -0.003 | 12413 | 3 | NORTH | YES | 159 | 72 | 159 | 0 | 1 | -0.477 | 159
TGATEWAY_3G | -0.003 | 13118 | 3 | NORTH | YES | 146 | 30 | 146 | 0 | 1.035 | -0.438 | 146
FPLEFR1A_G | -0.003 | 12411 | 1 | NORTH | YES | 170 | 72 | 170 | 0 | 1 | -0.51 | 170
KMICHIST6_G | -0.003 | 11696 | 6 | NORTH | YES | 303 | 60 | 303 | 0 | 1.029 | -0.909 | 303
PEC_2G | -0.003 | 1676 | 2 | NORTH | YES | 84 | 35 | 84 | 0 | 1.022 | -0.252 | 84
KMICHICT1_G | -0.003 | 11691 | 1 | NORTH | YES | 142 | 80 | 142 | 0 | 1.029 | -0.426 | 142
NEWMAN_G5 | -0.003 | 837 | 1 | NORTH | YES | 0 | 15 | 37 |  | 1.01 | 0 | 0
MTCK8_G | -0.003 | 2417 | 8 | NORTH | YES | 477 | 60 | 556 | 0 | 1.029 | -1.431 | 477
MARTLAKE_3G | -0.003 | 3099 | 3 | NORTH | YES | 804 | 500 | 804 | 0 | 1.031
DCEAST | -0.003 | 5925 | 1 | NORTH | YES | 400.3 | -600 | 600 | 0 | 1.025 | -1.2009 | 400.3
MDLTHELP_5G | -0.003 | 1937 | 5 | NORTH | YES | 225 | 74 | 225 | 0 | 1.02 | -0.675 | 225
CHAMPION_1G | -0.003 | 3348 | MB | NORTH | YES | 0 | 42 | 42 |  | 1 | 0 | 0
MTCK2_G | -0.003 | 2418 | 2 | NORTH | YES | 0 | 10 | 23 |  | 0.9667 | 0 | 0
ENNSTRAC_2G | -0.003 | 12323 | 2 | NORTH | YES | 116 | 100 | 116 | 0 | 1.043 | -0.348 | 116
LKHB1_G | -0.003 | 2451 | 1 | NORTH | YES | 0 | 80 | 391 |  | 1.029 | 0 | 0
DECRDOVA_5G | -0.003 | 1895 | D | NORTH | YES | 65 | 65 | 70 | 0 | 1.029 | -0.195 | 65
DECRDOVA_1G | -0.003 | 1889 | 1 | NORTH | YES | 779 | 255 | 779 | 0 | 1.022 | -2.337 | 779
STRYKER_2G | -0.003 | 3108 | 2 | NORTH | YES | 484 | 75 | 484 | 0 | 1.029 | -1.452 | 484
DECRDOVA_4G | -0.003 | 1894 | C | NORTH | YES | 65 | 65 | 70 | 0 | 1.029 | -0.195 | 65
FPLEFR1B_G | -0.003 | 12412 | 2 | NORTH | YES | 157 | 72 | 157 | 0 | 1 | -0.471 | 157
CALFREST_1G | -0.003 | 13131 | 1 | NORTH | YES | 152 | 40 | 152 | 0 | 1.035 | -0.456 | 152
CALFREST_5G | -0.003 | 13135 | 5 | NORTH | YES | 157 | 57 | 157 | 0 | 1.035 | -0.471 | 157
CALFREST_3G | -0.003 | 13133 | 3 | NORTH | YES | 174 | 40 | 174 | 0 | 1.035 | -0.522 | 174
HANDLEY_5G | -0.003 | 1949 | 5 | NORTH | YES | 0 | 150 | 435 |  | 1.03 | 0 | 0
CALFREST_6G | -0.003 | 13136 | 6 | NORTH | YES | 176 | 40 | 176 | 0 | 1.035 | -0.528 | 176
VALLEY_2G | -0.003 | 1688 | 2 | NORTH | YES | 527 | 90 | 527 | 0 | 1.036 | -1.581 | 527
MDLTHELP_3G | -0.003 | 1943 | 3 | NORTH | YES | 215 | 74 | 215 | 0 | 1.02 | -0.645 | 215
JNSNCNTY802 | -0.003 | 366 | 1 | NORTH | YES | 168 | 20 | 168 | 0 | 1.02 | -0.504 | 168
VALLLEY_1G | -0.003 | 1687 | 1 | NORTH | YES | 140 | 15 | 175 | 0 | 1.036 | -0.42 | 140
MDLTHELP_6G | -0.003 | 1938 | 6 | NORTH | YES | 229 | 74 | 229 | 0 | 1.02 | -0.687 | 229
LAMARPWR_5G | -0.003 | 1682 | 5 | NORTH | YES | 163 | 67.7 | 163 | 0 | 1.031 | -0.489 | 163
DECRDOVA_2G | -0.003 | 1892 | A | NORTH | YES | 65 | 65 | 71 | 0 | 1.029 | -0.195 | 65
FPLEFR2C_G | -0.003 | 12423 | 3 | NORTH | YES | 162 | 72 | 162 | 0 | 1 | -0.486 | 162
STRYKER_1G | -0.003 | 3107 | 1 | NORTH | YES | 140.5 | 45 | 182 | 0 | 1.029 | -0.4215 | 140.5
MARTLAKE_1G | -0.003 | 3097 | 1 | NORTH | YES | 799 | 500 | 799 | 0 | 1.031
CALFREST_4G | -0.003 | 13134 | 4 | NORTH | YES | 156 | 40 | 156 | 0 | 1.035 | -0.468 | 156
CALFREST_2G | -0.003 | 13132 | 2 | NORTH | YES | 155 | 57 | 155 | 0 | 1.035 | -0.465 | 155
KMICHIST3_G | -0.003 | 11693 | 3 | NORTH | YES | 310 | 60 | 310 | 0 | 1.029 | -0.93 | 310
MDLTHELP_2G | -0.003 | 1942 | 2 | NORTH | YES | 215 | 74 | 215 | 0 | 1.02 | -0.645 | 215
MOSES_1G | -0.003 | 1701 | 1 | NORTH | YES | 560 | 175 | 560 | 0 | 1.031
FPLEFR2A_G | -0.003 | 12421 | 1 | NORTH | YES | 170 | 72 | 170 | 0 | 1 | -0.51 | 170
DECRDOVA_3G | -0.003 | 1893 | B | NORTH | YES | 65 | 65 | 70 | 0 | 1.029 | -0.195 | 65
KMICHICT4_G | -0.003 | 11694 | 4 | NORTH | YES | 136 | 80 | 136 | 0 | 1.029 | -0.408 | 136
JNSNCNTY802 | -0.003 | 367 | 2 | NORTH | YES | 90 | 20 | 90 | 0 | 1.02 | -0.27 | 90
WHITNYDM01 | -0.003 | 244 | 1 | NORTH | YES | 15 | 0 | 15 | 0 | 1.035 | -0.045 | 15
COLLIN_1G | -0.003 | 2371 | MB | NORTH | YES | 0 | 40 | 138 |  | 1.022 | 0 | 0
OLINGER_G4 | -0.003 | 845 | 1 | NORTH | YES | 59.1 | 0 | 76 | 0 | 1.03 | -0.1773 | 59.1
MTCK7_G | -0.003 | 2414 | 7 | NORTH | YES | 0 | 30 | 114 |  | 1.029 | 0 | 0
NTHLK1_G | -0.003 | 2381 | 1 | NORTH | YES | 0 | 35 | 156 |  | 1.029 | 0 | 0
OLINGER_G3 | -0.003 | 844 | 1 | NORTH | YES | 118.3 | 45 | 148 | 0 | 1.03 | -0.3549 | 118.3
VALLEY_3G | -0.003 | 1689 | 3 | NORTH | YES | 186.2 | 25 | 354 | 0 | 1.015 | -0.5586 | 186.2
MOSES_3G | -0.003 | 1703 | 3 | NORTH | YES | 808 | 463 | 808 | 0 | 1.031
BOSQUESW804 | -0.003 | 253 | 2 | NORTH | YES | 83 | 0 | 83 | 0 | 1.032 | -0.249 | 83
MDLTHELP_1G | -0.003 | 1941 | 1 | NORTH | YES | 215 | 74 | 215 | 0 | 1.02 | -0.645 | 215
HANDLEY_2G | -0.003 | 1946 | MB | NORTH | YES | 0 | 30 | 68 |  | 1.003 | 0 | 0
LAMARPWR_3G | -0.003 | 1680 | 3 | NORTH | YES | 199 | 129.1 | 199 | 0 | 1.031 | -0.597 | 199
MARTLAKE_2G | -0.003 | 3098 | 2 | NORTH | YES | 795 | 461 | 795 | 0 | 1.031
NTHLK2_G | -0.003 | 2382 | 2 | NORTH | YES | 0 | 35 | 181 |  | 1.029 | 0 | 0
EXN_GT | -0.002 | 49837 | 4 | HOUSTON | YES | 81 | 21.3 | 86 | 0 | 1.0326 | -0.162 | 81
PSA_GT6_8135 | -0.002 | 48797 | 6 | HOUSTON | YES | 59 | 34.5 | 59 | 0 | 1.0362 | -0.118 | 59
EXN942GT | -0.002 | 49829 | 11 | HOUSTON | YES | 20 | 5.4 | 21 | 0 | 1.0326 | -0.04 | 20
EXN_16GT | -0.002 | 49804 | 2 | HOUSTON | YES | 32 | 8.3 | 34 |  | 1.0326 | -0.064 | 32
WAP_GN8_8 | -0.002 | 48928 | 8 | HOUSTON | YES | 603 | 275 | 603 |  | 1.035
WAP_GN7_7 | -0.002 | 48927 | 7 | HOUSTON | YES | 567 | 277 | 567 |  | 1.035
WAP_GN3_3 | -0.002 | 48923 | 3 | HOUSTON | YES | 226 | 93 | 226 |  | 1.0362 | -0.452 | 226
WAP_GN4_4 | -0.002 | 48924 | 4 | HOUSTON | YES | 544 | 217 | 544 |  | 1.0362 | -1.088 | 544
THW_5556 | -0.002 | 48887 | F | HOUSTON | YES | 16.4 | 5 | 57 |  | 1.0319 | -0.0328 | 16.4
GBY_73741085 | -0.002 | 48691 | B | HOUSTON | YES | 47 | 20 | 47 | 0 | 1.0362 | -0.094 | 47
EXN_17GT | -0.002 | 49805 | 3 | HOUSTON | YES | 31 | 8.3 | 33 |  | 1.0326 | -0.062 | 31
THW_5152 | -0.002 | 48885 | B | HOUSTON | YES | 0 | 5 | 55 |  | 1.0319 | 0 | 0
THW_GT1_GT_1 | -0.002 | 48883 | B2 | HOUSTON | YES | 0 | 0 | 12 |  | 1.043 | 0 | 0
THW_4344 | -0.002 | 48881 | G | HOUSTON | YES | 58 | 5 | 58 | 0 | 1.0435 | -0.116 | 58
THW_3334 | -0.002 | 48877 | C | HOUSTON | YES | 58 | 5 | 58 | 0 | 1.0435 | -0.116 | 58
THW_3132 | -0.002 | 48875 | A | HOUSTON | YES | 57 | 5 | 57 | 0 | 1.0435 | -0.114 | 57
THW_ST4_ST_4 | -0.002 | 48874 | 4 | HOUSTON | YES | 108 | 19 | 108 | 0 | 1.0435 | -0.216 | 108
THW_ST3_ST_3 | -0.002 | 48873 | 3 | HOUSTON | YES | 110 | 19 | 110 | 0 | 1.0435 | -0.22 | 110
SRB_GN3_3 | -0.002 | 48853 | 3 | HOUSTON | YES | 220 | 35 | 220 |  | 1.0326 | -0.44 | 220
SRB_GN1_1 | -0.002 | 48851 | 1 | HOUSTON | YES | 176 | 26 | 176 | 0 | 1.0217 | -0.352 | 176
SJS_GT2_GT2 | -0.002 | 48842 | 2 | HOUSTON | YES | 49 | 49 | 81 | 0 | 1.0362 | -0.098 | 49
WAP_GN2_2 | -0.002 | 48922 | 2 | HOUSTON | YES | 122.2 | 37 | 163 | 0 | 1.0362 | -0.2444 | 122.2
CVC_GT4_8005 | -0.002 | 48815 | 4 | HOUSTON | YES | 165 | 91.8 | 165 | 0 | 1.0362 | -0.33 | 165
CVC_GT1_5035 | -0.002 | 48813 | 1 | HOUSTON | YES | 155 | 91.8 | 155 |  | 1.029 | -0.31 | 155
COMCHEPK_2G | -0.002 | 1899 | 2 | NORTH | YES | 1164 | 1128 | 1164 | 0 | 1.031
GBY_73741085 | -0.002 | 48691 | A | HOUSTON | YES | 48 | 20 | 48 | 0 | 1.0362 | -0.096 | 48
LEG_1___1 | -0.002 | 48721 | 1 | NORTH | YES | 836 | 357 | 836 | 0 | 1.0348
PSA_GT2_8155 | -0.002 | 48792 | 2 | HOUSTON | YES | 66 | 20.3 | 66 | 0 | 1.0362 | -0.132 | 66
THW_3334 | -0.002 | 48877 | D | HOUSTON | YES | 58 | 5 | 58 | 0 | 1.0435 | -0.116 | 58
PSG_GT3_8060 | -0.002 | 48742 | 1 | HOUSTON | YES | 164 | 50 | 164 | 0 | 1.0326 | -0.328 | 164
PSG_GN2_8050 | -0.002 | 48740 | 1 | HOUSTON | YES | 178 | 60 | 178 | 0 | 1.0326 | -0.356 | 178
GBY_83841065 | -0.002 | 48693 | E | HOUSTON | YES | 20 | 20 | 56 | 0 | 1.0362 | -0.04 | 20
GBY_83841065 | -0.002 | 48693 | F | HOUSTON | YES | 20 | 20 | 52 | 0 | 1.0362 | -0.04 | 20
THW_4142 | -0.002 | 48879 | F | HOUSTON | YES | 57 | 5 | 57 | 0 | 1.0435 | -0.114 | 57
WLFHOLW_3G | -0.002 | 1879 | 3 | NORTH | YES | 268 | 89.3 | 268 | 0 | 1.029 | -0.536 | 268
GBY_GN5_5 | -0.002 | 48690 | 5 | HOUSTON | YES | 298.5 | 81 | 398 | 0 | 1.0362 | -0.597 | 298.5
WLFHOLW_2G | -0.002 | 1878 | 2 | NORTH | YES | 219 | 105 | 219 | 0 | 1.029 | -0.438 | 219
THW_4142 | -0.002 | 48879 | E | HOUSTON | YES | 58 | 5 | 58 | 0 | 1.0435 | -0.116 | 58
WLFHOLW_1G | -0.002 | 1877 | 1 | NORTH | YES | 216 | 89.3 | 216 | 0 | 1.029 | -0.432 | 216
DPEC_GT45070 | -0.002 | 48644 | 4 | HOUSTON | YES | 158 | 98 | 158 | 0 | 1.0319 | -0.316 | 158
DPEC_GT25025 | -0.002 | 48642 | 2 | HOUSTON | YES | 156 | 98 | 156 | 0 | 1.0319 | -0.312 | 156
DIB_GT2_8075 | -0.002 | 48612 | 2 | HOUSTON | YES | 65 | 0 | 65 | 0 | 1.0326 | -0.13 | 65
BTE_ST1_8070 | -0.002 | 48598 | 4 | HOUSTON | YES | 234 | 60 | 234 | 0 | 1.0261 | -0.468 | 234
BTE_GT4_8055 | -0.002 | 48597 | 3 | HOUSTON | YES | 163 | 130 | 163 | 0 | 1.0261 | -0.326 | 163
BTE_GT3_8045 | -0.002 | 48596 | 2 | HOUSTON | YES | 158 | 130 | 158 | 0 | 1.0261 | -0.316 | 158
CHE_GT2_5030 | -0.002 | 48591 | 2 | HOUSTON | YES | 173 | 50 | 173 |  | 1.029 | -0.346 | 173
CTL_GN1_8145 | -0.002 | 48564 | 4 | HOUSTON | YES | 55 | 12.9 | 55 |  | 1.0362 | -0.11 | 55
GBY_81821075 | -0.002 | 48692 | C | HOUSTON | YES | 48 | 20 | 48 | 0 | 1.0362 | -0.096 | 48
CTL_GT3_8135 | -0.002 | 48562 | 2 | HOUSTON | YES | 91 | 30.3 | 91 |  | 1.0362 | -0.182 | 91
CTL_GT2_8130 | -0.002 | 48561 | 1 | HOUSTON | YES | 103 | 30.3 | 103 |  | 1.0362 | -0.206 | 103
CAL_ST1_8000 | -0.002 | 48552 | 2 | HOUSTON | YES | 65 | 0 | 65 | 0 | 1.0326 | -0.13 | 65
BYU_GT4_8065 | -0.002 | 48534 | 4 | HOUSTON | YES | 65 | 0 | 65 |  | 1.0362 | -0.13 | 65
BYU_GT3_8060 | -0.002 | 48533 | 3 | HOUSTON | YES | 67 | 0 | 67 |  | 1.0362 | -0.134 | 67
BYU_GT2_8055 | -0.002 | 48532 | 2 | HOUSTON | YES | 62 | 0 | 62 |  | 1.0362 | -0.124 | 62
BVE_GT1_GT1 | -0.002 | 48521 | 1 | HOUSTON | YES | 172 | 0 | 172 |  | 1.035 | -0.344 | 172
LPE_GT3_8080 | -0.002 | 48513 | 3 | HOUSTON | YES | 41 | 0 | 41 | 0 | 1.0362 | -0.082 | 41
ATKINS5 | -0.002 | 32891 | MB | NORTH | YES | 0 | 5 | 25 |  | 1.031 | 0 | 0
LPE_GT1_8070 | -0.002 | 48511 | 1 | HOUSTON | YES | 42 | 0 | 42 | 0 | 1.0362 | -0.084 | 42
APD_GT1_8005 | -0.002 | 48500 | 1 | HOUSTON | YES | 140 | 54.6 | 140 |  | 1.0362 | -0.28 | 140
TNTNPONE_18 | -0.002 | 39960 | 1 | NORTH | YES | 152 | 30 | 152 |  | 1.04
WAP_GN1_1 | -0.002 | 48921 | 1 | HOUSTON | YES | 124.5 | 37 | 166 | 0 | 1.0362 | -0.249 | 124.5
ATKINS4 | -0.002 | 32890 | MB | NORTH | YES | 0 | 5 | 22 |  | 1.031 | 0 | 0
TNDOWCGNSG8 | -0.002 | 39470 | 1 | HOUSTON | YES | 32 | 10 | 32 | 0 | 1.0437 | -0.064 | 32
TNBPAMCG4_8 | -0.002 | 38614 | 4 | HOUSTON | YES | 96 | 0 | 96 | 0 | 1.0435 | -0.192 | 96
TNBP_CGN1_8 | -0.002 | 38580 | 1 | HOUSTON | YES | 60 | 0 | 60 | 0 | 1.0435 | -0.12 | 60
TNTXCTY4CG8 | -0.002 | 38714 | 1 | HOUSTON | YES | 103 | 59 | 103 | 0 | 1.044 | -0.206 | 103
TNTXCTY3CG8 | -0.002 | 38713 | 1 | HOUSTON | YES | 85 | 59 | 85 | 0 | 1.044 | -0.17 | 85
TNTXCTY2CG8 | -0.002 | 38712 | 1 | HOUSTON | YES | 102 | 59 | 102 | 0 | 1.044 | -0.204 | 102
TNBP_CGN4_8 | -0.002 | 38690 | 3 | HOUSTON | YES | 40 | 0 | 40 | 0 | 1.0435 | -0.08 | 40
TNBPAMCG3_8 | -0.002 | 38613 | 3 | HOUSTON | YES | 152 | 0 | 152 | 0 | 1.0435 | -0.304 | 152
THW_5152 | -0.002 | 48885 | A | HOUSTON | YES | 16.4 | 5 | 57 |  | 1.0319 | -0.0328 | 16.4
TNBPAMCG1_8 | -0.002 | 38611 | 1 | HOUSTON | YES | 155 | 0 | 155 | 0 | 1.0435 | -0.31 | 155
CBY_GN1_1 | -0.002 | 48581 | 1 | HOUSTON | YES | 748 | 108 | 748 | 0 | 1.0435 | -1.496 | 748
TNBP_CGN3_8 | -0.002 | 38600 | 5 | HOUSTON | YES | 53 | 0 | 53 | 0 | 1.0435 | -0.106 | 53
CHE_GN4_8025 | -0.002 | 48594 | 4 | HOUSTON | YES | 142 | 60 | 142 | 0 | 1.0362 | -0.284 | 142
TNBP_CGN2_8 | -0.002 | 38590 | 2 | HOUSTON | YES | 66 | 0 | 66 | 0 | 1.0435 | -0.132 | 66
TNBPAMCG2_8 | -0.002 | 38612 | 2 | HOUSTON | YES | 150 | 0 | 150 | 0 | 1.0435 | -0.3 | 150
TNSLCGN1__8 | -0.002 | 39190 | 1 | HOUSTON | YES | 30 | 10 | 30 |  | 1.025 | -0.06 | 30
DANSBY14 | -0.002 | 32892 | 1 | NORTH | YES | 81 | 25 | 108 | 0 | 1.035 | -0.162 | 81
TNDOWCGNGG8 | -0.002 | 39480 | 1 | HOUSTON | YES | 30 | 10 | 30 | 0 | 1.0437 | -0.06 | 30
ATKINS7 | -0.002 | 32888 | 1 | NORTH | YES | 0 | 4 | 17 |  | 1.028 | 0 | 0
ATKINS6 | -0.002 | 32887 | MB | NORTH | YES | 0 | 12 | 51 |  | 1.028 | 0 | 0
ATKINS3 | -0.002 | 32886 | MB | NORTH | YES | 0 | 5 | 12 |  | 1 | 0 | 0
DANSBY2 | -0.002 | 32884 | 1 | NORTH | YES | 46 | 2 | 46 | 0 | 1.015 | -0.092 | 46
TAMUGEN1 | -0.002 | 32798 | 1 | NORTH | YES | 32 | 0 | 32 |  | 1.02 | -0.064 | 32
WAP_GN6_6 | -0.002 | 48926 | 6 | HOUSTON | YES | 645 | 280 | 645 |  | 1.035
GBY_81821075 | -0.002 | 48692 | D | HOUSTON | YES | 20 | 20 | 54 | 0 | 1.0362 | -0.04 | 20
PSA_GT3_8150 | -0.002 | 48793 | 3 | HOUSTON | YES | 70 | 20.3 | 70 | 0 | 1.0362 | -0.14 | 70
LEG_2___2 | -0.002 | 48722 | 2 | NORTH | YES | 853 | 357 | 853 | 0 | 1.0348
PSA_GT1_8160 | -0.002 | 48791 | 1 | HOUSTON | YES | 65 | 20.8 | 65 | 0 | 1.0362 | -0.13 | 65
THW_4344 | -0.002 | 48881 | H | HOUSTON | YES | 58 | 5 | 58 | 0 | 1.0435 | -0.116 | 58
PHR_GN2_2 | -0.002 | 48772 | MB | HOUSTON | YES | 0 | 72 | 459 |  | 1.0362
PSA_GT5_8140 | -0.002 | 48795 | 5 | HOUSTON | YES | 64 | 20.3 | 64 | 0 | 1.0362 | -0.128 | 64
PR_GT1__9040 | -0.002 | 48761 | 1 | HOUSTON | YES | 35 | 0 | 35 | 0 | 1 | -0.07 | 35
THW_3132 | -0.002 | 48875 | B | HOUSTON | YES | 57 | 5 | 57 | 0 | 1.0435 | -0.114 | 57
PSG_GT2_8040 | -0.002 | 48741 | 1 | HOUSTON | YES | 164 | 50 | 164 | 0 | 1.0326 | -0.328 | 164
PSA_GT4_8145 | -0.002 | 48794 | 4 | HOUSTON | YES | 66 | 20.3 | 66 | 0 | 1.0362 | -0.132 | 66
PSA_GN1_8165 | -0.002 | 48796 | 1 | HOUSTON | YES | 104 | 43.1 | 104 | 0 | 1.0362 | -0.208 | 104
COMCHEPK_1G | -0.002 | 1898 | 1 | NORTH | YES | 1164 | 1150 | 1164 | 0 | 1.031
MNS_GT | -0.002 | 48730 | 1 | HOUSTON | YES | 46.1 | 0 | 46.1 | 0 | 1.029 | -0.0922 | 46.1
TNTXCTY1CG8 | -0.002 | 38711 | 1 | HOUSTON | YES | 105 | 59 | 105 | 0 | 1.044 | -0.21 | 105
SHELLG2 | -0.002 | 48821 | 2 | HOUSTON | YES | 72 | 34.5 | 72 |  | 1.029 | -0.144 | 72
SHELLG3_3020 | -0.002 | 48822 | 2 | HOUSTON | YES | 30 | 0 | 30 |  | 1.029 | -0.06 | 30
CVC_ST5_5040 | -0.002 | 48814 | 1 | HOUSTON | YES | 133 | 91.8 | 133 |  | 1.029 | -0.266 | 133
SHELLG1_3015 | -0.002 | 48820 | 1 | HOUSTON | YES | 71 | 34.5 | 71 |  | 1.029 | -0.142 | 71
BOSQUESW501 | -0.002 | 247 | 2 | NORTH | YES | 151 | 0 | 151 | 0 | 1.03 | -0.302 | 151
CVC_GT2_5020 | -0.002 | 48812 | 2 | HOUSTON | YES | 159 | 91.8 | 159 |  | 1.029 | -0.318 | 159
BOSQUESW502 | -0.002 | 239 | 1 | NORTH | YES | 149 | 0 | 149 | 0 | 1.03 | -0.298 | 149
SHELLG3_3020 | -0.002 | 48822 | 1 | HOUSTON | YES | 39 | 0 | 39 |  | 1.029 | -0.078 | 39
CVC_GT3_5045 | -0.002 | 48811 | 3 | HOUSTON | YES | 158 | 91.8 | 158 |  | 1.029 | -0.316 | 158
TNTNPONE_28 | -0.002 | 39970 | 1 | NORTH | YES | 154 | 30 | 154 |  | 1.04
LPE_GT2_8075 | -0.002 | 48512 | 2 | HOUSTON | YES | 42 | 0 | 42 | 0 | 1.0362 | -0.084 | 42
LPE_GT4_8085 | -0.002 | 48514 | 4 | HOUSTON | YES | 41 | 0 | 41 | 0 | 1.0362 | -0.082 | 41
SOL_GT1 | -0.002 | 48845 | 1 | HOUSTON | YES | 16.2 | 15.4 | 16.2 |  | 1.0326 | -0.0324 | 16.2
BVE_GT2_5035 | -0.002 | 48522 | 2 | HOUSTON | YES | 170 | 0 | 170 |  | 1.035 | -0.34 | 170
BYU_GT1_8075 | -0.002 | 48531 | 1 | HOUSTON | YES | 65 | 0 | 65 |  | 1.0362 | -0.13 | 65
BVE_ST1_GN1 | -0.002 | 48523 | 3 | HOUSTON | YES | 246 | 0 | 246 |  | 1.035 | -0.492 | 246
AK_GT1__8040 | -0.002 | 48510 | 1 | HOUSTON | YES | 34 | 8.1 | 34 |  | 1.029 | -0.068 | 34
LAKE_CRK2_G | -0.002 | 3417 | 2 | NORTH | YES | 227 | 40 | 227 | 0 | 1.029 | -0.454 | 227
LAKE_CRK1_G | -0.002 | 3416 | 1 | NORTH | YES | 35.4 | 33 | 75 | 0 | 1.043 | -0.0708 | 35.4
WAPGT21_GT1 | -0.002 | 48929 | B1 | HOUSTON | YES | 0 | 0 | 13 |  | 1.05 | 0 | 0
SJS_GT1_GT1 | -0.002 | 48841 | 1 | HOUSTON | YES | 49 | 49 | 83 | 0 | 1.0362 | -0.098 | 49
THOUSE_2G | -0.002 | 3404 | 2 | NORTH | YES | 805 | 250 | 805 | 0 | 1.026 | -1.61 | 805
THOUSE_1G | -0.002 | 3403 | 1 | NORTH | YES | 563 | 200 | 563 | 0 | 1.026 | -1.126 | 563
SRB_GN2_2 | -0.002 | 48852 | 2 | HOUSTON | YES | 174 | 26 | 174 | 0 | 1.0217 | -0.348 | 174
EXN938GT | -0.002 | 49826 | 5 | HOUSTON | YES | 43 | 9.2 | 45.9 | 0 | 1.0326 | -0.086 | 43
SRB_GT211035 | -0.002 | 48855 | B2 | HOUSTON | YES | 0 | 0 | 12 |  | 1.014 | 0 | 0
CTL_GT4_8140 | -0.002 | 48563 | 3 | HOUSTON | YES | 94 | 30.3 | 94 |  | 1.0362 | -0.188 | 94
SRB_GT211035 | -0.002 | 48855 | B1 | HOUSTON | YES | 0 | 0 | 17 |  | 1.014 | 0 | 0
THW_5354 | -0.002 | 48886 | C | HOUSTON | YES | 16.4 | 5 | 57 |  | 1.0319 | -0.0328 | 16.4
CBY_GN2_2 | -0.002 | 48582 | 2 | HOUSTON | YES | 751 | 110 | 751 | 0 | 1.0435 | -1.502 | 751
EXN943GT | -0.002 | 49830 | 12 | HOUSTON | YES | 19 | 5.4 | 20 | 0 | 1.0326 | -0.038 | 19
SRB_GN4_4 | -0.002 | 48854 | 4 | HOUSTON | YES | 226 | 35 | 226 |  | 1.0326 | -0.452 | 226
EXN941GT | -0.002 | 49828 | 10 | HOUSTON | YES | 19 | 5.4 | 20 | 0 | 1.0326 | -0.038 | 19
EXN_14GT | -0.002 | 49838 | 14 | HOUSTON | YES | 140 | 0 | 148 |  | 1.0326 | -0.28 | 140
EXN945GT | -0.002 | 49832 | 9 | HOUSTON | YES | 19 | 9.2 | 20 | 0 | 1.0326 | -0.038 | 19
EXN_15GT | -0.002 | 49803 | 1 | HOUSTON | YES | 33 | 8.3 | 35 |  | 1.0326 | -0.066 | 33
CTL_GN2_8155 | -0.002 | 48565 | 5 | HOUSTON | YES | 11 | 3.4 | 11 |  | 1.0362 | -0.022 | 11
DIB_GT1_8080 | -0.002 | 48611 | 1 | HOUSTON | YES | 64 | 0 | 64 | 0 | 1.0326 | -0.128 | 64
DIB_ST1_8085 | -0.002 | 48613 | 3 | HOUSTON | YES | 69 | 0 | 69 | 0 | 1.0326 | -0.138 | 69
DIB_GT3_8090 | -0.002 | 48614 | 4 | HOUSTON | YES | 77.2 | 15 | 77.2 | 0 | 1.0326 | -0.1544 | 77.2
DPEC_GT35010 | -0.002 | 48643 | 3 | HOUSTON | YES | 160 | 98 | 160 | 0 | 1.0319 | -0.32 | 160
GIBN_CREK_G1 | -0.002 | 990 | 1 | NORTH | YES | 464 | 200 | 464 | 0 | 1.0275
DPEC_ST55065 | -0.002 | 48645 | 5 | HOUSTON | YES | 282 | 0 | 282 | 0 | 1.0319 | -0.564 | 282
DPEC_GT15040 | -0.002 | 48641 | 1 | HOUSTON | YES | 162 | 98 | 162 | 0 | 1.0319 | -0.324 | 162
BTE_GT2_8075 | -0.002 | 48595 | 1 | HOUSTON | YES | 163 | 130 | 163 | 0 | 1.0261 | -0.326 | 163
FTR_GT1_5105 | -0.002 | 48671 | 1 | NORTH | YES | 156 | 0 | 156 | 0 | 1.0319 | -0.312 | 156
FTR_GT2_5110 | -0.002 | 48672 | 2 | NORTH | YES | 159 | 0 | 159 | 0 | 1.0319 | -0.318 | 159
EP_1_2 | -0.002 | 48651 | 2 | HOUSTON | YES | 21 | 10 | 21 | 0 | 1.0362 | -0.042 | 21
EXN944GT | -0.002 | 49831 | 13 | HOUSTON | YES | 33 | 5.4 | 35 | 0 | 1.0326 | -0.066 | 33
FTR_CN4_5095 | -0.002 | 48674 | 4 | NORTH | YES | 380 | 0 | 380 | 0 | 1.0319 | -0.76 | 380
THW_5556 | -0.002 | 48887 | E | HOUSTON | YES | 16.6 | 5 | 58 |  | 1.0319 | -0.0332 | 16.6
THW_5354 | -0.002 | 48886 | D | HOUSTON | YES | 16.6 | 5 | 58 |  | 1.0319 | -0.0332 | 16.6
CHE_GT1_8015 | -0.002 | 48593 | 1 | HOUSTON | YES | 173 | 50 | 173 | 0 | 1.0362 | -0.346 | 173
FTR_GT3_5085 | -0.002 | 48673 | 3 | NORTH | YES | 158 | 0 | 158 | 0 | 1.0319 | -0.316 | 158
EP_1_2 | -0.002 | 48651 | 1 | HOUSTON | YES | 5 | 0 | 5 | 0 | 1.0362 | -0.01 | 5
CAL_GT1_8045 | -0.002 | 48551 | 1 | HOUSTON | YES | 152 | 0 | 152 | 0 | 1.0326 | -0.304 | 152
WAP_GN5_5 | -0.002 | 48925 | 5 | HOUSTON | YES | 228.7 | 278 | 657 | 0 | 1
FOR_5 | -0.001 | 8155 | 5 | SOUTH | YES | 67.5 | 60 | 74 | 0 | 1.03 | -0.0675 | 67.5
DOW41000 | -0.001 | 49865 | 41 | HOUSTON | YES | 31 | 0 | 50 |  | 1
FOR_4 | -0.001 | 8154 | 4 | SOUTH | YES | 74.6 | 60 | 81 | 0 | 1.03 | -0.0746 | 74.6
FOR_3 | -0.001 | 8153 | 3 | SOUTH | YES | 65.8 | 45 | 73 | 0 | 1.03 | -0.0658 | 65.8
DOW38300 | -0.001 | 49860 | 32 | HOUSTON | YES | 63 | 0 | 101 |  | 1
DOW38200 | -0.001 | 49859 | 33 | HOUSTON | YES | 28 | 0 | 45 | 0 | 1
UCAR_1 | -0.001 | 8148 | 2 | SOUTH | YES | 7 | 0 | 7 | 0 | 1.01 | -0.007 | 7
UCAR_2 | -0.001 | 8147 | 10 | SOUTH | YES | 21 | 0 | 28 | 0 | 1.0127 | -0.021 | 21
FOR_2 | -0.001 | 8138 | 2 | SOUTH | YES | 65.8 | 45 | 80 | 0 | 1.03 | -0.0658 | 65.8
FOR_1 | -0.001 | 8134 | 1 | SOUTH | YES | 56.4 | 45 | 79 | 0 | 1.03 | -0.0564 | 56.4
DUP1V_1 | -0.001 | 8066 | 1 | SOUTH | YES | 73 | 0 | 73 | 0 | 1.0031 | -0.073 | 73
REYSHR_G | -0.001 | 80223 | 1 | SOUTH | YES | 12 | 0 | 12 | 0 | 1.032
CSDR56 | -0.001 | 80139 | 5 | SOUTH | YES | 15 | 0 | 15 | 0 | 1.01 | -0.015 | 15
CSDR56 | -0.001 | 80139 | 6 | SOUTH | YES | 39 | 0 | 39 | 0 | 1.01 | -0.039 | 39
CNOPGT2 | -0.001 | 8561 | 2 | SOUTH | YES | 165 | 0 | 165 | 0 | 1.03 | -0.165 | 165
L_RIONOG1S1Y | -0.001 | 7813 | 4 | SOUTH | YES | 293 | 0 | 293 | 0 | 1.02 | -0.293 | 293
L_RIONOG1G3Y | -0.001 | 7812 | 3 | SOUTH | YES | 150 | 0 | 150 | 0 | 1.02 | -0.15 | 150
L_RIONOG1G2Y | -0.001 | 7811 | 2 | SOUTH | YES | 148 | 0 | 148 | 0 | 1.02 | -0.148 | 148
L_RIONOG1G1Y | -0.001 | 7810 | 1 | SOUTH | YES | 147 | 0 | 147 | 0 | 1.02 | -0.147 | 147
TGF_GT1_8000 | -0.001 | 48911 | 1 | HOUSTON | YES | 69.2 | 0 | 69.2 | 0 | 1.029 | -0.0692 | 69.2
L_BASTEN1_3Y | -0.001 | 7809 | 1 | SOUTH | YES | 227 | 42 | 227 | 0 | 1.004 | -0.227 | 227
L_BASTEN1_2Y | -0.001 | 7808 | 1 | SOUTH | YES | 146 | 83.5 | 146 | 0 | 1.004 | -0.146 | 146
L_BASTEN1_1Y | -0.001 | 7807 | 1 | SOUTH | YES | 147 | 83.5 | 147 | 0 | 1.004 | -0.147 | 147
L_GUADGE1_6Y | -0.001 | 7805 | 6 | SOUTH | YES | 204 | 30 | 204 | 0 | 1.02 | -0.204 | 204
L_GUADGE1_5Y | -0.001 | 7804 | 5 | SOUTH | YES | 183 | 30 | 183 | 0 | 1.02 | -0.183 | 183
L_GUADGE1_4Y | -0.001 | 7803 | 4 | SOUTH | YES | 149 | 30 | 149 | 0 | 1.02 | -0.149 | 149
L_GUADGE1_3Y | -0.001 | 7802 | 3 | SOUTH | YES | 146 | 30 | 146 | 0 | 1.02 | -0.146 | 146
L_GUADGE1_2Y | -0.001 | 7801 | 2 | SOUTH | YES | 139 | 30 | 139 | 0 | 1.02 | -0.139 | 139
L_GUADGE1_1Y | -0.001 | 7800 | 1 | SOUTH | YES | 151 | 30 | 151 | 0 | 1.02 | -0.151 | 151
L_LAKEWO9_1Y | -0.001 | 7624 | 2 | SOUTH | YES | 0 | 0 | 2.4 |  | 1 | 0 | 0
L_LAKEWO9_1Y | -0.001 | 7624 | 1 | SOUTH | YES | 0 | 0 | 2.4 |  | 1 | 0 | 0
L_SCHUMA8_1Y | -0.001 | 7609 | 1 | SOUTH | YES | 0 | 0 | 4 |  | 1 | 0 | 0
L_MCQUEE9_1Y | -0.001 | 7605 | 3 | SOUTH | YES | 0 | 0 | 2.8 |  | 1.025 | 0 | 0
L_MCQUEE9_1Y | -0.001 | 7605 | 2 | SOUTH | YES | 0 | 0 | 2.4 |  | 1.025 | 0 | 0
L_MCQUEE9_1Y | -0.001 | 7605 | 1 | SOUTH | YES | 0 | 0 | 2.4 |  | 1.025 | 0 | 0
L_CANYHY8_1Y | -0.001 | 7487 | 1 | SOUTH | YES | 0 | 0 | 6 |  | 1 | 0 | 0
CBE_ST34 | -0.001 | 48736 | 1 | HOUSTON | YES | 103.5 | 0 | 103.5 | 0 | 1.029 | -0.1035 | 103.5
CBE_GT4 | -0.001 | 48735 | 1 | HOUSTON | YES | 86 | 0 | 86 | 0 | 1.029 | -0.086 | 86
DOW39100 | -0.001 | 49862 | 36 | HOUSTON | YES | 54 | 0 | 86 | 0 | 1
CBE_GT2 | -0.001 | 48732 | 1 | HOUSTON | YES | 86 | 0 | 86 | 0 | 1.029 | -0.086 | 86
CBE_GT1 | -0.001 | 48731 | 1 | HOUSTON | YES | 86 | 0 | 86 | 0 | 1.029 | -0.086 | 86
ALCOA_G | -0.001 | 80226 | 1 | SOUTH | YES | 48 | 5 | 48 | 0 | 1.014
L_AUSTPL1_1Y | -0.001 | 7020 | 2 | SOUTH | YES | 7 | 0 | 8 |  | 1 | -0.007 | 7
L_AUSTPL1_1Y | -0.001 | 7020 | 1 | SOUTH | YES | 7 | 0 | 8 |  | 1 | -0.007 | 7
L_HAYSEN1_4Y | -0.001 | 7017 | 4 | SOUTH | YES | 229 | 74 | 229 | 0 | 1.008 | -0.229 | 229
L_HAYSEN1_3Y | -0.001 | 7016 | 3 | SOUTH | YES | 226 | 74 | 226 | 0 | 1.008 | -0.226 | 226
L_HAYSEN1_2Y | -0.001 | 7015 | 2 | SOUTH | YES | 224 | 74 | 224 | 0 | 1.008 | -0.224 | 224
L_HAYSEN1_1Y | -0.001 | 7014 | 1 | SOUTH | YES | 223 | 74 | 223 | 0 | 1.008 | -0.223 | 223
L_FPPYD21_3Y | -0.001 | 7012 | 3 | SOUTH | YES | 427.4 | 200 | 436 | 0 | 1.02
L_FPPYD11_2Y | -0.001 | 7011 | 2 | SOUTH | YES | 577.4 | 200 | 608 | 0 | 1.02
L_FPPYD11_1Y | -0.001 | 7010 | 1 | SOUTH | YES | 587.4 | 200 | 605 | 0 | 1.02
L_LOSTPI1_3Y | -0.001 | 7009 | 3 | SOUTH | YES | 173.9 | 72 | 184 | 0 | 1.015 | -0.1739 | 173.9
L_LOSTPI1_2Y | -0.001 | 7008 | 2 | SOUTH | YES | 157.7 | 107 | 164 | 0 | 1.015 | -0.1577 | 157.7
L_LOSTPI1_1Y | -0.001 | 7007 | 1 | SOUTH | YES | 158.7 | 110 | 167 | 0 | 1.015 | -0.1587 | 158.7
L_SIMGID1_3Y | -0.001 | 7006 | 3 | SOUTH | YES | 324.9 | 60 | 331 | 0 | 1.02 | -0.3249 | 324.9
L_SIMGID1_2Y | -0.001 | 7005 | 2 | SOUTH | YES | 133 | 32 | 139 | 0 | 1.02 | -0.133 | 133
L_SIMGID1_1Y | -0.001 | 7004 | 1 | SOUTH | YES | 133 | 40 | 137 | 0 | 1.02 | -0.133 | 133
AIRCO_G | -0.001 | 80227 | 1 | SOUTH | YES | 7.6 | 0 | 8 | 0 | 1.014
DOW65000 | -0.001 | 49876 | 65 | HOUSTON | YES | 63 | 0 | 101 | 0 | 1
CNOPGT1 | -0.001 | 8560 | 1 | SOUTH | YES | 164 | 0 | 164 | 0 | 1.03 | -0.164 | 164
FOR_10 | -0.001 | 80053 | 10 | SOUTH | YES | 73 | 45 | 73 | 0 | 1.03 | -0.073 | 73
FOR_9 | -0.001 | 80052 | 9 | SOUTH | YES | 32 | 5 | 32 | 0 | 1.03 | -0.032 | 32
BSF_GT1_8070 | -0.001 | 48520 | 1 | HOUSTON | YES | 72 | 0 | 72 | 0 | 1.0326 | -0.072 | 72
CBE_GT3 | -0.001 | 48734 | 1 | HOUSTON | YES | 86 | 0 | 86 | 0 | 1.029 | -0.086 | 86
CBE_ST12 | -0.001 | 48733 | 1 | HOUSTON | YES | 103.5 | 0 | 103.5 | 0 | 1.029 | -0.1035 | 103.5
DOW42000 | -0.001 | 49866 | 42 | HOUSTON | YES | 11 | 0 | 18 |  | 1
TNSCLP3___8 | -0.001 | 39790 | 1 | HOUSTON | YES | 111 | 20 | 111 | 0 | 1.027 | -0.111 | 111
TNSCLP4___8 | -0.001 | 39775 | 1 | HOUSTON | YES | 115 | 20 | 115 | 0 | 1.04 | -0.115 | 115
STP_GN2___2 | -0.001 | 5912 | 2 | SOUTH | YES | 1282 | 1249 | 1282 | 0 | 1.0406
TNSCLP2___8 | -0.001 | 39770 | 1 | HOUSTON | YES | 117 | 20 | 117 | 0 | 1.04 | -0.117 | 117
TNSCLP1___8 | -0.001 | 39760 | 1 | HOUSTON | YES | 116 | 20 | 116 | 0 | 1.04 | -0.116 | 116
STP_GN1___1 | -0.001 | 5911 | 1 | SOUTH | YES | 1282 | 1249 | 1282 | 0 | 1.0406
RAYBURNCC8 | -0.001 | 5512 | 1 | SOUTH | YES | 50 | 18.2 | 50 | 0 | 1.02 | -0.05 | 50
CSDR89 | -0.001 | 80137 | 8 | SOUTH | YES | 39 | 0 | 39 | 0 | 1.01 | -0.039 | 39
RAYBURNCC7 | -0.001 | 5511 | 1 | SOUTH | YES | 49 | 18.2 | 49 | 0 | 1.02 | -0.049 | 49
RAYBURNCC10 | -0.001 | 5509 | 1 | SOUTH | YES | 40 | 5.2 | 40 | 0 | 1.02 | -0.04 | 40
RAYBURNCC9 | -0.001 | 5508 | 1 | SOUTH | YES | 50 | 18.2 | 50 | 0 | 1.02 | -0.05 | 50
RAYBURNGEN2 | -0.001 | 5506 | 1 | SOUTH | YES | 0 | 1 | 11 |  | 1.015 | 0 | 0
CSDR7 | -0.001 | 80138 | 7 | SOUTH | YES | 7 | 0 | 7 | 0 | 1.014 | -0.007 | 7
RAYBURNGEN1 | -0.001 | 5505 | 1 | SOUTH | YES | 0 | 1 | 11 |  | 1.015 | 0 | 0
RAYBURNGEN3 | -0.001 | 5503 | 1 | SOUTH | YES | 6.2 | 6 | 22 | 0 | 1.015 | -0.0062 | 6.2
JKS1 | -0.001 | 5401 | 1 | SOUTH | YES | 560 | 100 | 560 | 0 | 1.0222
DOW81000 | -0.001 | 49882 | 81 | HOUSTON | YES | 47 | 0 | 76 | 0 | 1
VISTRONG1 | -0.001 | 80224 | 1 | SOUTH | YES | 15 | 0 | 15 | 0 | 1.01
DAV_1 | -0.001 | 8459 | 1 | SOUTH | YES | 339 | 50 | 339 | 0 | 1.0223 | -0.339 | 339
DOW84000 | -0.001 | 49886 | 84 | HOUSTON | YES | 107 | 0 | 171 | 0 | 0.98
SANDHG5C | -0.001 | 9021 | 5C | SOUTH | YES | 140 | 0 | 151 | 0 | 1.0175 | -0.14 | 140
SANDHG5A | -0.001 | 9020 | 5A | SOUTH | YES | 150 | 84 | 159 | 0 | 1.0175 | -0.15 | 150
SANDH_G4 | -0.001 | 9019 | 4 | SOUTH | YES | 45 | 2 | 47 | 0 | 1.0175 | -0.045 | 45
DAV_2 | -0.001 | 8460 | 2 | SOUTH | YES | 340 | 50 | 340 | 0 | 1.0223 | -0.34 | 340
SANDH_G3 | -0.001 | 9018 | 3 | SOUTH | YES | 45 | 2 | 48 | 0 | 1.0175 | -0.045 | 45
SANDH_G2 | -0.001 | 9017 | 2 | SOUTH | YES | 45 | 2 | 47 | 0 | 1.0175 | -0.045 | 45
SANDH_G1 | -0.001 | 9016 | 1 | SOUTH | YES | 45 | 2 | 49 | 0 | 1.0175 | -0.045 | 45
DECKR_G6 | -0.001 | 9005 | 6 | SOUTH | YES | 44 | 24 | 47 | 0 | 1.015 | -0.044 | 44
SANDOW_4G | -0.001 | 3432 | 4 | SOUTH | YES | 534 | 460 | 534 | 0 | 1.029
DOW83000 | -0.001 | 49885 | 83 | HOUSTON | YES | 51 | 0 | 80 | 0 | 1
BSF_GT1_8070 | -0.001 | 48520 | 2 | HOUSTON | YES | 10 | 0 | 10 | 0 | 1.0326 | -0.01 | 10
DECKR_G5 | -0.001 | 9004 | 5 | SOUTH | YES | 44 | 24 | 44 | 0 | 1.015 | -0.044 | 44
DECKR_G4 | -0.001 | 9003 | 4 | SOUTH | YES | 44 | 24 | 44 | 0 | 1.015 | -0.044 | 44
DECKR_G3 | -0.001 | 9002 | 3 | SOUTH | YES | 0 | 24 | 42 |  | 1.015 | 0 | 0
DECKR_G2 | -0.001 | 9001 | 2 | SOUTH | YES | 400 | 50 | 427 | 0 | 1.015 | -0.4 | 400
DECKR_G1 | -0.001 | 9000 | 1 | SOUTH | YES | 320 | 50 | 326 | 0 | 1.015 | -0.32 | 320
VAL_2 | -0.001 | 8507 | 2 | SOUTH | YES | 25 | 0 | 25 | 0 | 1.005 | -0.025 | 25
ICPGN#3 | -0.001 | 8932 | 3 | SOUTH | YES | 127 | 0 | 127 | 0 | 1.03 | -0.127 | 127
CSDR11 | -0.001 | 80140 | 11 | SOUTH | YES | 39 | 0 | 39 | 0 | 1.0299 | -0.039 | 39
ICPGN#2 | -0.001 | 8931 | 2 | SOUTH | YES | 150 | 0 | 150 | 0 | 1.03 | -0.15 | 150
ICPGN#1 | -0.001 | 8930 | 1 | SOUTH | YES | 149 | 0 | 149 | 0 | 1.03 | -0.149 | 149
CSDR89 | -0.001 | 80137 | 9 | SOUTH | YES | 15 | 0 | 15 | 0 | 1.01 | -0.015 | 15
LGEGN#3 | -0.001 | 8928 | 3 | SOUTH | YES | 91 | 0 | 100 | 0 | 1.03 | -0.091 | 91
LGEGN#2 | -0.001 | 8927 | 2 | SOUTH | YES | 153 | 0 | 153 | 0 | 1.03 | -0.153 | 153
FOR_8 | -0.001 | 80051 | 8 | SOUTH | YES | 28 | 28 | 28 | 0 | 1.015 | -0.028 | 28
LGEGN#1 | -0.001 | 8926 | 1 | SOUTH | YES | 158 | 0 | 158 | 0 | 1.03 | -0.158 | 158
DOW64000 | -0.001 | 49873 | 64 | HOUSTON | YES | 41 | 0 | 64.8 | 0 | 1
DOW49000 | -0.001 | 49869 | 45 | HOUSTON | YES | 59 | 0 | 94 |  | 1
DOW39200 | -0.001 | 49863 | 35 | HOUSTON | YES | 55 | 0 | 88 | 0 | 1
VAL_1 | -0.001 | 8506 | 1 | SOUTH | YES | 25 | 0 | 25 | 0 | 1.005 | -0.025 | 25
KOCHREF2 | -0.001 | 8461 | 1 | SOUTH | YES | 38 | 0 | 38 | 0 | 1.014 | -0.038 | 38
CEL_B_1 | -0.001 | 8517 | 1 | SOUTH | YES | 29 | 0 | 29 | 0 | 1.02 | -0.029 | 29
DOW38100 | -0.001 | 49858 | 31 | HOUSTON | YES | 45 | 0 | 71.4 |  | 1
CNOPST1 | -0.001 | 8562 | 3 | SOUTH | YES | 153 | 0 | 153 | 0 | 1.03 | -0.153 | 153
VISTRONG2 | -0.001 | 80225 | 2 | SOUTH | YES | 23 | 0 | 23 | 0 | 1.01
COSW_2 | -0.001 | 8457 | 2 | SOUTH | YES | 14 | 0 | 14 | 0 | 1.027 | -0.014 | 14
COSW_1 | -0.001 | 8456 | 1 | SOUTH | YES | 20 | 0 | 20 | 0 | 1.027 | -0.02 | 20
STARCO_1 | -0.001 | 8511 | 1 | SOUTH | YES | 38 | 0 | 38 | 0 | 1.024 | -0.038 | 38
DOW17000 | -0.001 | 49851 | 37 | HOUSTON | YES | 39 | 0 | 62 | 0 | 1
DOW67000 | -0.001 | 49878 | 67 | HOUSTON | YES | 65 | 0 | 103 | 0 | 1
DOW82000 | -0.001 | 49884 | 82 | HOUSTON | YES | 51 | 0 | 80 | 0 | 1
DOW61000 | -0.001 | 49870 | 61 | HOUSTON | YES | 44 | 0 | 70 | 0 | 1
CUECPL2A | -0.001 | 8189 | 1 | SOUTH | YES | 12 | 0 | 12 | 0 | 1.02 | -0.012 | 12
DOW66000 | -0.001 | 49877 | 66 | HOUSTON | YES | 61 | 0 | 97 | 0 | 1
CLO_1 | -0.001 | 8161 | 1 | SOUTH | YES | 633 | 200 | 633 | 0 | 1.03
FOR_7 | -0.001 | 8157 | 7 | SOUTH | YES | 46 | 5 | 46 | 0 | 1.03 | -0.046 | 46
DOW63000 | -0.001 | 49872 | 63 | HOUSTON | YES | 45 | 0 | 72 | 0 | 1
DOW62000 | -0.001 | 49871 | 62 | HOUSTON | YES | 40 | 0 | 63 | 0 | 1
FOR_6 | -0.001 | 8156 | 6 | SOUTH | YES | 26 | 5 | 26 | 0 | 1.03 | -0.026 | 26
FALCONHYDRO1 | 0 | 8048 | 1 | SOUTH | YES | 3 | 0 | 12 | 0 | 1.02 | 0 | 3
BEEVILLE | 0 | 88198 | 1 | SOUTH | YES | 0 | 0 | 0 | 0 | 1.0068 | 0 | 0
FGNTS201 | 0 | 8935 | 3 | SOUTH | YES | 172 | 0 | 172 | 0 | 1.03 | 0 | 172
L_MARSFO1G3Y | 0 | 7033 | 3 | SOUTH | YES | 22 | 0 | 36 | 0 | 1 | 0 | 22
L_MARSFO1G2Y | 0 | 7032 | 2 | SOUTH | YES | 16 | 0 | 35 | 0 | 1 | 0 | 16
L_MARSFO1G1Y | 0 | 7031 | 1 | SOUTH | YES | 22 | 0 | 36 | 0 | 1 | 0 | 22
L_MARBFA1_2Y | 0 | 7029 | 2 | SOUTH | YES | 13 | 0 | 18 |  | 1 | 0 | 13
L_MARBFA1_1Y | 0 | 7028 | 1 | SOUTH | YES | 0 | 0 | 18 |  | 1 | 0 | 0
SI_RAY10 | 0 | 5935 | 10 | SOUTH | YES | 47 | 10 | 47 |  | 1.025 | 0 | 47
SI_RAY5 | 0 | 5934 | 5 | SOUTH | YES | 10 | 10 | 15 | 0 | 1.025 | 0 | 10
SI_RAY6 | 0 | 5933 | 6 | SOUTH | YES | 19 | 10 | 19 | 0 | 1.025 | 0 | 19
SI_RAY9 | 0 | 5932 | 9 | SOUTH | YES | 38 | 32 | 38 | 0 | 1.025 | 0 | 38
SANMIGUELGEN | 0 | 5903 | 1 | SOUTH | YES | 396 | 180 | 396 | 0 | 1.033
FALCONHYDRO3 | 0 | 5729 | 3 | SOUTH | YES | 2.8 | 0 | 11 | 0 | 1.02 | 0 | 2.8
FALCONHYDRO2 | 0 | 5728 | 2 | SOUTH | YES | 3 | 0 | 12 | 0 | 1.02 | 0 | 3
AVR1_CT2 | 0 | 5478 | 1 | SOUTH | YES | 145 | 90 | 145 | 0 | 1.0232 | 0 | 145
AVR1_ST1 | 0 | 5477 | 1 | SOUTH | YES | 164 | 138 | 164 | 0 | 1.0232 | 0 | 164
AVR1_CT1 | 0 | 5476 | 1 | SOUTH | YES | 150 | 90 | 150 | 0 | 1.0232 | 0 | 150
WBT4 | 0 | 5439 | 4 | SOUTH | YES | 151 | 40 | 151 | 0 | 1.01 | 0 | 151
WBT3 | 0 | 5438 | 3 | SOUTH | YES | 96 | 25 | 96 | 0 | 1.01 | 0 | 96
WBT2 | 0 | 5437 | 2 | SOUTH | YES | 80 | 25 | 80 | 0 | 1.01 | 0 | 80
WBT1 | 0 | 5436 | 1 | SOUTH | YES | 25.5 | 20 | 51 | 0 | 1.01 | 0 | 25.5
OWS2 | 0 | 5397 | 2 | SOUTH | YES | 379 | 80 | 379 | 0 | 1.027 | 0 | 379
OWS1 | 0 | 5396 | 1 | SOUTH | YES | 417 | 80 | 417 | 0 | 1.027 | 0 | 417
FALFURRI | 0 | 88508 | 1 | SOUTH | YES | 0 | 0 | 0 | 0 | 1.01 | 0 | 0
LCPCT4 | 0 | 5269 | 4 | SOUTH | YES | 45 | 23.1 | 45 | 0 | 1.0249 | 0 | 45
LCPCT3 | 0 | 5268 | 3 | SOUTH | YES | 44 | 23.1 | 44 | 0 | 1.0249 | 0 | 44
LCPCT2 | 0 | 5267 | 2 | SOUTH | YES | 46 | 23.1 | 46 | 0 | 1.0249 | 0 | 46
ZAPATA | 0 | 88299 | 1 | SOUTH | YES | 0 | 0 | 0 | 0 | 1.024 | 0 | 0
LCPCT1 | 0 | 5266 | 1 | SOUTH | YES | 45 | 23.1 | 45 | 0 | 1.0249 | 0 | 45
LCP4 | 0 | 5265 | 4 | SOUTH | YES | 95 | 25 | 95 | 0 | 1.0249 | 0 | 95
LCP3 | 0 | 5264 | 3 | SOUTH | YES | 58 | 20 | 58 | 0 | 1.0249 | 0 | 58
JTD2 | 0 | 5112 | 2 | SOUTH | YES | 406 | 80 | 406 | 0 | 1.0215
JTD1 | 0 | 5111 | 1 | SOUTH | YES | 403 | 80 | 403 | 0 | 1.0215
VHB3 | 0 | 5028 | 3 | SOUTH | YES | 397 | 60 | 397 | 0 | 1.0233 | 0 | 397
VHB2 | 0 | 5027 | 2 | SOUTH | YES | 220 | 40 | 220 | 0 | 1.0233 | 0 | 220
VHB1 | 0 | 5026 | 1 | SOUTH | YES | 206 | 40 | 206 | 0 | 1.0233 | 0 | 206
HECN3 | 0 | 8983 | 3 | SOUTH | YES | 169 | 0 | 169 | 0 | 1.0304 | 0 | 169
HECN2 | 0 | 8982 | 2 | SOUTH | YES | 148 | 0 | 148 | 0 | 1.0304 | 0 | 148
HECN1 | 0 | 8981 | 1 | SOUTH | YES | 148 | 0 | 148 | 0 | 1.0304 | 0 | 148
MVGN#3 | 0 | 8938 | 3 | SOUTH | YES | 257 | 0 | 257 | 0 | 1.0304 | 0 | 257
MVGN#2 | 0 | 8937 | 2 | SOUTH | YES | 205 | 0 | 205 | 0 | 1.0304 | 0 | 205
MVGN#1 | 0 | 8936 | 1 | SOUTH | YES | 210 | 0 | 210 | 0 | 1.0304 | 0 | 210
SLURR | 0 | 88241 | DC | SOUTH | YES | 0 | -150 | 150 |  | 1.03
FGNTS101 | 0 | 8934 | 2 | SOUTH | YES | 146 | 0 | 146 | 0 | 1.03 | 0 | 146
FGNTS001 | 0 | 8933 | 1 | SOUTH | YES | 142 | 0 | 142 | 0 | 1.03 | 0 | 142
MILHWYS | 0 | 80003 | F | SOUTH | YES | 0 | 0 | 0 | 0 | 1.0168 | 0 | 0
L_WIRTZ_1G2Y | 0.001 | 7036 | 2 | SOUTH | YES | 18 | 0 | 30 |  | 1 | 0.018 | 18
L_WIRTZ_1G1Y | 0.001 | 7035 | 1 | SOUTH | YES | 0 | 0 | 29 |  | 1 | 0 | 0
L_INKSDA1_1Y | 0.001 | 7026 | 1 | SOUTH | YES | 10 | 0 | 14 |  | 1 | 0.01 | 10
L_BUCHAN1_3Y | 0.001 | 7024 | 3 | SOUTH | YES | 11 | 0 | 15 |  | 1 | 0.011 | 11
L_BUCHAN1_2Y | 0.001 | 7023 | 2 | SOUTH | YES | 0 | 0 | 18 |  | 1 | 0 | 0
L_BUCHAN1_1Y | 0.001 | 7022 | 1 | SOUTH | YES | 14 | 0 | 18 |  | 1 | 0.014 | 14
L_FERGUS1_1Y | 0.001 | 7000 | 1 | SOUTH | YES | 399 | 65 | 421 | 0 | 1.015 | 0.399 | 399
PEARSALLGEN3 | 0.001 | 5892 | 1 | SOUTH | YES | 6.2 | 6 | 23 | 0 | 1.01 | 0.0062 | 6.2
PEARSALLGEN2 | 0.001 | 5891 | 1 | SOUTH | YES | 6.2 | 6 | 24 | 0 | 1.01 | 0.0062 | 6.2
PEARSALLGEN1 | 0.001 | 5890 | 1 | SOUTH | YES | 6.2 | 6 | 24 | 0 | 1.01 | 0.0062 | 6.2
CIDINDUS | 0.001 | 86105 | 1 | SOUTH | YES | 0 | -500 | 500 | 0 | 1.01
LAR | 0.001 | 80012 | F | SOUTH | YES | 0 | 0 | 0 | 0 | 1.023 | 0 | 0
LAR_3 | 0.001 | 8288 | 3 | SOUTH | YES | 78.8 | 25 | 105 |  | 1.023 | 0.0788 | 78.8
LAR_2 | 0.001 | 8287 | 2 | SOUTH | YES | 9 | 9 | 32 |  | 1.023 | 0.009 | 9
LAR_1 | 0.001 | 8285 | 1 | SOUTH | YES | 16 | 9 | 32 | 0 | 1.038 | 0.016 | 16
EPLVT1 | 0.006 | 80010 | F | SOUTH | YES | 0 | 0 | 0 | 0 | 1.0376 | 0 | 0
ELPS | 0.006 | 8262 | 1 | SOUTH | YES | 6 | 6 | 6 | 0 | 1.039 | 0.036 | 6
AMISTADHDRO2 | 0.009 | 8033 | 2 | SOUTH | YES | 13 | 13 | 25 | 0 | 1.035 | 0.117 | 13
AMISTADHDRO1 | 0.009 | 8032 | 1 | SOUTH | YES | 16.5 | 13 | 33 | 0 | 1.035 | 0.1485 | 16.5
HAMILTON | 0.009 | 88253 | 1 | SOUTH | YES | 0 | 0 | 0 | 0 | 1.04 | 0 | 0
OKLAUN1G | 0.017 | 6752 | 1 | WEST | YES | 629 | 175 | 629 | 0 | 1.035
OKLA7A | 0.017 | 6100 | 1 | WEST | YES | 50 | -220 | 220 | 0 | 1.035 | 0.85 | 50
MESQUITW_2G | 0.021 | 1438 | 1 | WEST | YES | 23.6 | 0 | 236 |  | 1.01 | 0.4956 | 23.6
MESQUITW_1G | 0.021 | 1437 | 1 | WEST | YES | 40 | 0 | 400 | 0 | 1.023 | 0.84 | 40
SWETWATR_4G | 0.023 | 1419 | 4 | WEST | YES | 61 | 36 | 61 |  | 1.039 | 1.403 | 61
SWETWATR_3G | 0.023 | 1418 | 3 | WEST | YES | 68 | 36 | 68 |  | 1.039 | 1.564 | 68
SWETWATR_2G | 0.023 | 1417 | 2 | WEST | YES | 72 | 36 | 72 |  | 1.039 | 1.656 | 72
SWETWATR_1G | 0.023 | 1416 | 1 | WEST | YES | 30 | 18 | 30 |  | 1.039 | 0.69 | 30
FRNDDRCS | 0.027 | 60202 | SC | WEST | YES | 0 | 0 | 0 | 0 | 1.0259 | 0 | 0
L_DIVIDE1_1N | 0.03 | 76091 | 1 | WEST | YES | 26.5 | 0 | 375 | 0 | 1 | 0.795 | 26.5
L_GASCCR1_1N | 0.03 | 76031 | 1 | WEST | YES | 15 | 0 | 150 | 0 | 1 | 0.45 | 15
L_SWEETW1_4N | 0.031 | 71060 | 1 | WEST | YES | 15.7 | 0 | 105 | 0 | 1 | 0.4867 | 15.7
L_SWEETW1_3N | 0.031 | 71059 | 1 | WEST | YES | 17.8 | 0 | 119 | 0 | 1 | 0.5518 | 17.8
L_SWEETW1_2N | 0.031 | 71057 | 1 | WEST | YES | 20.3 | 0 | 135 | 0 | 1 | 0.6293 | 20.3
L_BITTCR1_1N | 0.031 | 71051 | 1 | WEST | YES | 5.6 | 0 | 37.5 |  | 1.01 | 0.1736 | 5.6
L_SWEETW1_1N | 0.031 | 71054 | 1 | WEST | YES | 16.1 | 0 | 107.5 | 0 | 1 | 0.4991 | 16.1
DSKY1 | 0.031 | 60018 | 1 | WEST | YES | 12.6 | 0 | 84 | 0 | 1.032 | 0.3906 | 12.6
ORNNWP1 | 0.031 | 60017 | 1 | WEST | YES | 12 | 0 | 80 |  | 1.027 | 0.372 | 12
DSKY2 | 0.031 | 60000 | 1 | WEST | YES | 11.5 | 0 | 76.5 |  | 1.039 | 0.3565 | 11.5
LONGSHORT_5 | 0.032 | 1058 | 1 | NORTH | YES | 15 | 0 | 149 |  | 0.95 | 0.48 | 15
ROSCOEWI_5 | 0.032 | 1057 | 1 | WEST | YES | 12.6 | 0 | 126.5 |  | 0.99 | 0.4032 | 12.6
ROSCOEW_5 | 0.032 | 1049 | 1 | WEST | YES | 20.9 | 0 | 209 |  | 0.99 | 0.6688 | 20.9
SWMESA | 0.032 | 6016 | 1 | WEST | YES | 11.2 | 0 | 75 |  | 1.03 | 0.3584 | 11.2
TNWDWRDU2_8 | 0.032 | 38332 | 1 | WEST | YES | 12 | 0 | 80 |  | 1.0232 | 0.384 | 12
RIO_DRCS | 0.032 | 60201 | SC | WEST | YES | 0 | 0 | 0 | 0 | 1.04 | 0 | 0
KM NWP | 0.032 | 60019 | 1 | WEST | YES | 12 | 0 | 80 |  | 1.03 | 0.384 | 12
WDWDU1 | 0.032 | 60016 | 1 | WEST | YES | 12 | 0 | 80 |  | 1.033 | 0.384 | 12
KM SWP | 0.032 | 60007 | 1 | WEST | YES | 12 | 0 | 80 |  | 1.03 | 0.384 | 12
KM SEP | 0.032 | 60005 | 1 | WEST | YES | 6 | 0 | 40 |  | 1.035 | 0.192 | 6
KM NEP | 0.032 | 60003 | 1 | WEST | YES | 12 | 0 | 80 |  | 1.03 | 0.384 | 12
CALENG3G_3G | 0.033 | 1047 | 3 | WEST | YES | 69 | 27 | 69 | 0 | 1.017 | 2.277 | 69
CALENG2G_2G | 0.033 | 1046 | 2 | WEST | YES | 74 | 27 | 74 | 0 | 1.017 | 2.442 | 74
CALENG1G_1G | 0.033 | 1045 | 1 | WEST | YES | 73 | 27 | 73 | 0 | 1.017 | 2.409 | 73
TIEHVSG_2G | 0.033 | 11025 | 1 | WEST | YES | 211 | 63 | 211 | 0 | 1.017 | 6.963 | 211
TIEHVCG_4G | 0.033 | 11024 | 1 | WEST | YES | 149 | 103 | 149 | 0 | 1.017 | 4.917 | 149
TIEHVCG_3G | 0.033 | 11023 | 1 | WEST | YES | 132 | 103 | 132 | 0 | 1.017 | 4.356 | 132
TIEHVCG_2G | 0.033 | 11022 | 1 | WEST | YES | 132 | 103 | 132 | 0 | 1.017 | 4.356 | 132
TIEHVCG_1G | 0.033 | 11021 | 1 | WEST | YES | 145 | 103 | 145 | 0 | 1.017 | 4.785 | 145
TIEHVSG_1G | 0.033 | 11020 | 1 | WEST | YES | 211 | 63 | 211 | 0 | 1.017 | 6.963 | 211
NAV6ST | 0.033 | 11014 | 1 | WEST | YES | 115 | 40 | 115 | 0 | 1.017 | 3.795 | 115
NAV5CT | 0.033 | 11013 | 1 | WEST | YES | 80 | 18 | 80 | 0 | 1.017 | 2.64 | 80
NAV4CT | 0.033 | 11012 | 1 | WEST | YES | 80 | 18 | 80 | 0 | 1.017 | 2.64 | 80
NAV3ST | 0.033 | 11011 | 1 | WEST | YES | 115 | 40 | 115 | 0 | 1.017 | 3.795 | 115
NAV2CT | 0.033 | 11009 | 1 | WEST | YES | 80 | 18 | 80 | 0 | 1.017 | 2.64 | 80
NAV1CT | 0.033 | 11001 | 1 | WEST | YES | 80 | 18 | 80 | 0 | 1.017 | 2.64 | 80
L_DELAWA1_1Y | 0.034 | 7038 | 2 | WEST | YES | 4.5 | 0 | 30 | 0 | 1 | 0.153 | 4.5
L_DELAWA1_1Y | 0.034 | 7038 | 1 | WEST | YES | 5.2 | 0 | 35 | 0 | 1 | 0.1768 | 5.2
PB6GEN_7G | 0.034 | 1008 | 6 | WEST | YES | 515 | 130 | 515 | 0 | 1.022 | 17.51 | 515
PB5GEN_6G | 0.034 | 1007 | 5 | WEST | YES | 115 | 40 | 115 | 0 | 1.022 | 3.91 | 115
PBCTEGE_5G | 0.034 | 1006 | E | WEST | YES | 65 | 65 | 68 | 0 | 1.022 | 2.21 | 65
PBCTDGE_4G | 0.034 | 1005 | D | WEST | YES | 65 | 65 | 65 | 0 | 1.022 | 2.21 | 65
PBCTCGE_3G | 0.034 | 1004 | C | WEST | YES | 62 | 62 | 66 | 0 | 1.022 | 2.108 | 62
PBCTBGE_2G | 0.034 | 1003 | B | WEST | YES | 65 | 65 | 66 | 0 | 1.022 | 2.21 | 65
HORSH4 | 0.034 | 60072 | 1 | WEST | YES | 17.2 | 0 | 115 | 0 | 1.025 | 0.5848 | 17.2
HORSH3 | 0.034 | 60070 | 1 | WEST | YES | 33.6 | 0 | 224 | 0 | 1.025 | 1.1424 | 33.6
HORSH2 | 0.034 | 60068 | 1 | WEST | YES | 27.6 | 0 | 184 | 0 | 1.025 | 0.9384 | 27.6
HORSH1 | 0.034 | 60066 | 1 | WEST | YES | 33.3 | 0 | 222 | 0 | 1.005 | 1.1322 | 33.3
LOUIS1A | 0.034 | 60063 | 1 | WEST | YES | 25.5 | 0 | 170.2 | 0 | 1.02 | 0.867 | 25.5
CIRELLO | 0.034 | 60060 | 1 | WEST | YES | 35 | 0 | 233 | 0 | 1 | 1.19 | 35
BUFGGEN | 0.034 | 60058 | 1 | WEST | YES | 18 | 0 | 120 |  | 1 | 0.612 | 18
PBCTAGE_1G | 0.034 | 1002 | A | WEST | YES | 64 | 64 | 65 | 0 | 1.022 | 2.176 | 64
OCOTILLO_1G | 0.037 | 1328 | 1 | WEST | YES | 5.8 | 0 | 58 |  | 0.99 | 0.2146 | 5.8
STANTONW_8 | 0.037 | 1326 | 1 | WEST | YES | 10.1 | 0 | 100.5 | 0 | 1.01 | 0.3737 | 10.1
MCDDONAL_8 | 0.038 | 1333 | 1 | WEST | YES | 21.4 | 0 | 214.2 | 0 | 1.01 | 0.8132 | 21.4
NWPWRG1_1G | 0.039 | 1350 | 1 | WEST | YES | 3.4 | 0 | 34.3 |  | 1.02 | 0.1326 | 3.4
WESTXWIN_1G | 0.039 | 1349 | 1 | WEST | YES | 0.7 | 0 | 6.6 |  | 1.02 | 0.0273 | 0.7
MRGNFG_6G | 0.04 | 1044 | F | WEST | YES | 66 | 66 | 66 | 0 | 0.99 | 2.64 | 66
MRGNEG_5G | 0.04 | 1043 | E | WEST | YES | 68 | 68 | 68 | 0 | 0.99 | 2.72 | 68
MRGNDG_4G | 0.04 | 1042 | D | WEST | YES | 70 | 69 | 70 | 0 | 0.99 | 2.8 | 70
MRGNCG_3G | 0.04 | 1041 | C | WEST | YES | 70 | 69 | 70 | 0 | 0.99 | 2.8 | 70
MRGNBG_2G | 0.04 | 1040 | B | WEST | YES | 71 | 70 | 71 | 0 | 0.99 | 2.84 | 71
MRGNAG_1G | 0.04 | 1039 | A | WEST | YES | 69 | 69 | 69 | 0 | 0.99 | 2.76 | 69
MORGAN5G_5G | 0.04 | 1037 | 5 | WEST | YES | 137 | 40 | 137 |  | 0.99 | 5.48 | 137
BSP_1 | 0.041 | 1320 | 1 | WEST | YES | 25.8 | 2.9 | 25.8 |  | 1
AIRTRICITY_8 | 0.044 | 1170 | 1 | WEST | YES | 18 | 0 | 180 | 0 | 1.01 | 0.792 | 18
CALHN_G1 | 0.051 | 60057 | 1 | WEST | YES | 17.1 | 0 | 114 | 0 | 1.042 | 0.8721 | 17.1
SNYDERW1A | 0.053 | 6637 | 1 | WEST | YES | 6.3 | 0 | 63 | 0 | 1.025 | 0.3339 | 6.3
AEPWIND_8 | 0.054 | 1354 | 1 | WEST | YES | 15.2 | 0 | 101.2 |  | 1.01 | 0.8208 | 15.2
TRENTIPP_8 | 0.054 | 1343 | 1 | WEST | YES | 22.5 | 0 | 150 |  | 1.014 | 1.215 | 22.5
SCURRYCW_1G | 0.056 | 1068 | 1 | WEST | YES | 14.1 | 0 | 141 |  | 1.01 | 0.7896 | 14.1
KINDERMG_3G | 0.057 | 1071 | 1 | WEST | YES | 45.7 | 12 | 45.7 | 0 | 1.01
KINDERMG_2G | 0.057 | 1070 | 1 | WEST | YES | 45.7 | 12 | 45.7 | 0 | 1.01
KINDERMG_1G | 0.057 | 1069 | 1 | WEST | YES | 25 | 5 | 25 | 0 | 1.01
CIELOGEN_2G | 0.057 | 1062 | 1 | WEST | YES | 6.1 | 0 | 61 |  | 1 | 0.3477 | 6.1
CIELOGEN_1G | 0.057 | 1061 | 1 | WEST | YES | 9.9 | 0 | 99 |  | 1 | 0.5643 | 9.9
RDCNYNG1 | 0.067 | 36998 | 1 | WEST | YES | 8.4 | 0 | 84 | 0 | 1.01 | 0.5628 | 8.4
WHRLWIND1A | 0.123 | 60081 | 1 | WEST | YES | 6 | 0 | 60 | 0 | 1.03 | 0.738 | 6
WILDHRS11A | 0.143 | 60052 | 1 | WEST | YES | 12.6 | 0 | 126.5 | 0 | 1.005 | 1.8018 | 12.6

## Eu
Generator Sensitivities
Name of Bus | P Sensitivity of Bus | Number of Bus | ID | Area Name of Gen | AGC | Gen MW | Min MW | Max MW | V Sensitivity of Bus | Set Volt
WFCOGEN_2G | -0.097 | 1482 | 1 | WEST | YES | 12 | 12 | 20 | 0 | 1 | -1.164 | 12
WFCOGEN_2G | -0.097 | 1482 | 2 | WEST | YES | 12 | 12 | 17 | 0 | 1 | -1.164 | 12 | HOUSTON | -51.835
WFCOGEN_1G | -0.097 | 1479 | 2 | WEST | YES | 12 | 12 | 20 | 0 | 1 | -1.164 | 12 | NORTH | -180.4754
WFCOGEN_1G | -0.097 | 1479 | 1 | WEST | YES | 12 | 12 | 20 | 0 | 1 | -1.164 | 12 | SOUTH | 4.3468
WCPWRCO_3G | -0.026 | 1455 | 3 | NORTH | YES | 242 | 50 | 242 | 0 | 1.023 | -6.292 | 242 | WEST | 452.2759
WCPWRCO_2G | -0.026 | 1454 | 2 | NORTH | YES | 204 | 50 | 204 | 0 | 1.023 | -5.304 | 204
WCPWRCO_1G | -0.026 | 1453 | 1 | NORTH | YES | 204 | 50 | 204 | 0 | 1.023 | -5.304 | 204
JCKCNTY803 | -0.022 | 582 | 3 | NORTH | YES | 147 | 0 | 147 | 0 | 1.022 | -3.234 | 147 | HOUSTON | 13825.3008
JCKCNTY802 | -0.022 | 581 | 2 | NORTH | YES | 147 | 0 | 147 | 0 | 1.022 | -3.234 | 147 | NORTH | 19200.9004
JCKCNTY801 | -0.022 | 580 | 1 | NORTH | YES | 288 | 0 | 288 | 0 | 1.022 | -6.336 | 288 | SOUTH | 13890.7002
GRHAMSES_2G | -0.015 | 1432 | 2 | WEST | YES | 369 | 90 | 369 |  | 1.023 | -5.535 | 369 | WEST | 4928.9004
SPENCER_G5 | -0.015 | 924 | 1 | NORTH | YES | 52 | 20 | 64 | 0 | 1.03 | -0.78 | 52
SPENCER_G4 | -0.015 | 923 | 1 | NORTH | YES | 48 | 20 | 61 | 0 | 1.03 | -0.72 | 48
EAGLEMNT_1G | -0.014 | 1861 | MB | NORTH | YES | 0 | 30 | 112 |  | 1.033 | 0 | 0 | HOUSTON | -0.0037493
EAGLEMNT_3G | -0.014 | 1863 | MB | NORTH | YES | 0 | 50 | 378 |  | 1.033 | 0 | 0 | NORTH | -0.0093993
EAGLEMNT_2G | -0.014 | 1862 | MB | NORTH | YES | 0 | 40 | 100 |  | 1.033 | 0 | 0 | SOUTH | 0.00031293
NTHTEXAS03 | -0.013 | 505 | 3 | NORTH | YES | 15 | 15 | 38 | 0 | 1.015 | -0.195 | 15 | WEST | 0.09176
NTHTEXAS01 | -0.013 | 503 | 1 | NORTH | YES | 5 | 5 | 18 | 0 | 1.015 | -0.065 | 5
GRHAMSES_1G | -0.013 | 1433 | 1 | WEST | YES | 242 | 60 | 242 | 0 | 1.038 | -3.146 | 242
NTHTEXAS02 | -0.013 | 504 | 2 | NORTH | YES | 5 | 5 | 18 | 0 | 1.015 | -0.065 | 5 | N to H | -0.00565
BARTNWND_1G | -0.012 | 1600 | 1 | WEST | YES | 12 | 0 | 120 | 0 | 1.022 | -0.144 | 12 | N to S | -0.0097122
DENISNDM | -0.012 | 6948 | 2 | NORTH | YES | 40 | 5 | 40 | 0 | 1.015 | -0.48 | 40 | W to N | 0.10116
COLLIN_1G | -0.012 | 2371 | MB | NORTH | YES | 0 | 40 | 138 |  | 1.022 | 0 | 0 |  | 0.0097122
DENISNDM | -0.012 | 6948 | 1 | NORTH | YES | 40 | 5 | 40 | 0 | 1.015 | -0.48 | 40 |  | -0.10116
VALLLEY_1G | -0.011 | 1687 | 1 | NORTH | YES | 140 | 15 | 175 | 0 | 1.036 | -1.54 | 140
LAMARPWR_2G | -0.011 | 1679 | 2 | NORTH | YES | 155 | 67.7 | 155 | 0 | 1.031 | -1.705 | 155
LAMARPWR_3G | -0.011 | 1680 | 3 | NORTH | YES | 199 | 129.1 | 199 | 0 | 1.031 | -2.189 | 199
PEC_3G | -0.011 | 1677 | 3 | NORTH | YES | 91 | 35 | 91 | 0 | 1.022 | -1.001 | 91
LAMARPWR_6G | -0.011 | 1683 | 6 | NORTH | YES | 199 | 129.1 | 199 | 0 | 1.031 | -2.189 | 199
MOSES_2G | -0.011 | 1702 | 2 | NORTH | YES | 579 | 175 | 579 | 0 | 1.031
MOSES_1G | -0.011 | 1701 | 1 | NORTH | YES | 560 | 175 | 560 | 0 | 1.031
KMICHIST3_G | -0.011 | 11693 | 3 | NORTH | YES | 310 | 60 | 310 | 0 | 1.029 | -3.41 | 310
VALLEY_2G | -0.011 | 1688 | 2 | NORTH | YES | 527 | 90 | 527 | 0 | 1.036 | -5.797 | 527
KMICHICT2_G | -0.011 | 11692 | 2 | NORTH | YES | 144 | 80 | 144 | 0 | 1.029 | -1.584 | 144
VALLEY_3G | -0.011 | 1689 | 3 | NORTH | YES | 186.2 | 25 | 354 | 0 | 1.015 | -2.0482 | 186.2
PEC_1G | -0.011 | 1675 | 1 | NORTH | YES | 80 | 35 | 80 | 0 | 1.022 | -0.88 | 80
LAMARPWR_5G | -0.011 | 1682 | 5 | NORTH | YES | 163 | 67.7 | 163 | 0 | 1.031 | -1.793 | 163
NTHLK3_G | -0.011 | 2383 | 3 | NORTH | YES | 247.4 | 50 | 329 | 0 | 1.029 | -2.7214 | 247.4
KMICHICT5_G | -0.011 | 11695 | 5 | NORTH | YES | 138 | 80 | 138 | 0 | 1.029 | -1.518 | 138
KMICHIST6_G | -0.011 | 11696 | 6 | NORTH | YES | 303 | 60 | 303 | 0 | 1.029 | -3.333 | 303
LAMARPWR_1G | -0.011 | 1678 | 1 | NORTH | YES | 154 | 67.7 | 154 | 0 | 1.031 | -1.694 | 154
NTHLK2_G | -0.011 | 2382 | 2 | NORTH | YES | 0 | 35 | 181 |  | 1.029 | 0 | 0
PEC_2G | -0.011 | 1676 | 2 | NORTH | YES | 84 | 35 | 84 | 0 | 1.022 | -0.924 | 84
KMICHICT4_G | -0.011 | 11694 | 4 | NORTH | YES | 136 | 80 | 136 | 0 | 1.029 | -1.496 | 136
LAMARPWR_4G | -0.011 | 1681 | 4 | NORTH | YES | 164 | 67.7 | 164 | 0 | 1.031 | -1.804 | 164
DCEAST | -0.011 | 5925 | 1 | NORTH | YES | 400.3 | -600 | 600 | 0 | 1.025 | -4.4033 | 400.3
MOSES_3G | -0.011 | 1703 | 3 | NORTH | YES | 808 | 463 | 808 | 0 | 1.031
NTHLK1_G | -0.011 | 2381 | 1 | NORTH | YES | 0 | 35 | 156 |  | 1.029 | 0 | 0
KMICHICT1_G | -0.011 | 11691 | 1 | NORTH | YES | 142 | 80 | 142 | 0 | 1.029 | -1.562 | 142
LKHB1_G | -0.01 | 2451 | 1 | NORTH | YES | 0 | 80 | 391 |  | 1.029 | 0 | 0
STEAM2 | -0.01 | 949 | 1 | NORTH | YES | 26 | 8 | 26 | 0 | 0.99 | -0.26 | 26
LKHB2_G | -0.01 | 2452 | 2 | NORTH | YES | 514 | 80 | 514 | 0 | 1.029 | -5.14 | 514
FPLEFR2B_G | -0.01 | 12422 | 2 | NORTH | YES | 160 | 72 | 160 | 0 | 1 | -1.6 | 160
HANDLEY_1G | -0.01 | 1945 | MB | NORTH | YES | 0 | 25 | 36 |  | 1.003 | 0 | 0
OLINGER_G4 | -0.01 | 845 | 1 | NORTH | YES | 59.1 | 0 | 76 | 0 | 1.03 | -0.591 | 59.1
OLINGER_G3 | -0.01 | 844 | 1 | NORTH | YES | 118.3 | 45 | 148 | 0 | 1.03 | -1.183 | 118.3
OLINGER_G2 | -0.01 | 843 | 1 | NORTH | YES | 86.7 | 25 | 105 | 0 | 1.03 | -0.867 | 86.7
HANDLEY_2G | -0.01 | 1946 | MB | NORTH | YES | 0 | 30 | 68 |  | 1.003 | 0 | 0
MTCK7_G | -0.01 | 2414 | 7 | NORTH | YES | 0 | 30 | 114 |  | 1.029 | 0 | 0
FPLEFR1B_G | -0.01 | 12412 | 2 | NORTH | YES | 157 | 72 | 157 | 0 | 1 | -1.57 | 157
MTCK6_G | -0.01 | 2413 | 6 | NORTH | YES | 0 | 30 | 118 |  | 1.029 | 0 | 0
FPLEFR1C_G | -0.01 | 12413 | 3 | NORTH | YES | 159 | 72 | 159 | 0 | 1 | -1.59 | 159
STEAM1 | -0.01 | 948 | 1 | NORTH | YES | 0 | 12 | 20 |  | 1.02 | 0 | 0
HANDLEY_3G | -0.01 | 1947 | 3 | NORTH | YES | 353.4 | 100 | 392 | 0 | 1.03 | -3.534 | 353.4
FPLEFR1A_G | -0.01 | 12411 | 1 | NORTH | YES | 170 | 72 | 170 | 0 | 1 | -1.7 | 170
MTCK8_G | -0.01 | 2417 | 8 | NORTH | YES | 477 | 60 | 556 | 0 | 1.029 | -4.77 | 477
FPLEFR2S_G | -0.01 | 12424 | 4 | NORTH | YES | 412 | 191 | 412 | 0 | 1 | -4.12 | 412
NEWMAN_G5 | -0.01 | 837 | 1 | NORTH | YES | 0 | 15 | 37 |  | 1.01 | 0 | 0
HANDLEY_4G | -0.01 | 1948 | 4 | NORTH | YES | 217.5 | 150 | 435 | 0 | 1.022 | -2.175 | 217.5
HANDLEY_5G | -0.01 | 1949 | 5 | NORTH | YES | 0 | 150 | 435 |  | 1.03 | 0 | 0
FPLEFR1S_G | -0.01 | 12414 | 4 | NORTH | YES | 414 | 191 | 414 | 0 | 1 | -4.14 | 414
STEAM3 | -0.01 | 950 | 1 | NORTH | YES | 41 | 13 | 41 | 0 | 1.02 | -0.41 | 41
FPLEFR2A_G | -0.01 | 12421 | 1 | NORTH | YES | 170 | 72 | 170 | 0 | 1 | -1.7 | 170
FPLEFR2C_G | -0.01 | 12423 | 3 | NORTH | YES | 162 | 72 | 162 | 0 | 1 | -1.62 | 162
OLINGER_G1 | -0.01 | 842 | 1 | NORTH | YES | 63.1 | 20 | 80 | 0 | 1.03 | -0.631 | 63.1
CHAMPION_1G | -0.009 | 3348 | MB | NORTH | YES | 0 | 42 | 42 |  | 1 | 0 | 0
MDLTHELP_2G | -0.009 | 1942 | 2 | NORTH | YES | 215 | 74 | 215 | 0 | 1.02 | -1.935 | 215
MDLTHELP_1G | -0.009 | 1941 | 1 | NORTH | YES | 215 | 74 | 215 | 0 | 1.02 | -1.935 | 215
TGATEWAY_2G | -0.009 | 13117 | 2 | NORTH | YES | 128 | 30 | 128 | 0 | 1.035 | -1.152 | 128
MRSSHPRD | -0.009 | 344 | 1 | WEST | YES | 12 | 0 | 12 |  | 1.03 | -0.108 | 12
MDLTHELP_6G | -0.009 | 1938 | 6 | NORTH | YES | 229 | 74 | 229 | 0 | 1.02 | -2.061 | 229
TGATEWAY_4G | -0.009 | 13119 | 4 | NORTH | YES | 399 | 65 | 399 | 0 | 1.035 | -3.591 | 399
MARTLAKE_3G | -0.009 | 3099 | 3 | NORTH | YES | 804 | 500 | 804 | 0 | 1.031
MTCK2_G | -0.009 | 2418 | 2 | NORTH | YES | 0 | 10 | 23 |  | 0.9667 | 0 | 0
TGATEWAY_3G | -0.009 | 13118 | 3 | NORTH | YES | 146 | 30 | 146 | 0 | 1.035 | -1.314 | 146
TGATEWAY_1G | -0.009 | 13116 | 1 | NORTH | YES | 149 | 30 | 149 | 0 | 1.035 | -1.341 | 149
MTCK3_G | -0.009 | 2419 | MB | NORTH | YES | 0 | 10 | 63 |  | 0.9667 | 0 | 0
STRYKER_1G | -0.009 | 3107 | 1 | NORTH | YES | 140.5 | 45 | 182 | 0 | 1.029 | -1.2645 | 140.5
MARTLAKE_1G | -0.009 | 3097 | 1 | NORTH | YES | 799 | 500 | 799 | 0 | 1.031
MRSSHPRD01 | -0.009 | 345 | 2 | WEST | YES | 12 | 0 | 12 |  | 1.03 | -0.108 | 12
STRYKER_2G | -0.009 | 3108 | 2 | NORTH | YES | 484 | 75 | 484 | 0 | 1.029 | -4.356 | 484
MARTLAKE_2G | -0.009 | 3098 | 2 | NORTH | YES | 795 | 461 | 795 | 0 | 1.031
MDLTHELP_5G | -0.009 | 1937 | 5 | NORTH | YES | 225 | 74 | 225 | 0 | 1.02 | -2.025 | 225
CALFREST_4G | -0.008 | 13134 | 4 | NORTH | YES | 156 | 40 | 156 | 0 | 1.035 | -1.248 | 156
MDLTHELP_4G | -0.008 | 1944 | 4 | NORTH | YES | 214 | 74 | 214 | 0 | 1.02 | -1.712 | 214
CALFREST_3G | -0.008 | 13133 | 3 | NORTH | YES | 174 | 40 | 174 | 0 | 1.035 | -1.392 | 174
CALFREST_6G | -0.008 | 13136 | 6 | NORTH | YES | 176 | 40 | 176 | 0 | 1.035 | -1.408 | 176
CALFREST_5G | -0.008 | 13135 | 5 | NORTH | YES | 157 | 57 | 157 | 0 | 1.035 | -1.256 | 157
BBRN_2G | -0.008 | 3382 | 2 | NORTH | YES | 610 | 225 | 610 | 0 | 1.0345
BBRN_1G | -0.008 | 3381 | 1 | NORTH | YES | 597 | 225 | 597 | 0 | 1.0345
CALFREST_2G | -0.008 | 13132 | 2 | NORTH | YES | 155 | 57 | 155 | 0 | 1.035 | -1.24 | 155
CALFREST_1G | -0.008 | 13131 | 1 | NORTH | YES | 152 | 40 | 152 | 0 | 1.035 | -1.216 | 152
TRINIDAD_6G | -0.008 | 3126 | 1 | NORTH | YES | 226 | 46 | 226 | 0 | 1 | -1.808 | 226
ENNSTRAC_2G | -0.008 | 12323 | 2 | NORTH | YES | 116 | 100 | 116 | 0 | 1.043 | -0.928 | 116
ENNSTRAC_1G | -0.008 | 12322 | 1 | NORTH | YES | 196 | 130 | 196 | 0 | 1.043 | -1.568 | 196
MDLTHELP_3G | -0.008 | 1943 | 3 | NORTH | YES | 215 | 74 | 215 | 0 | 1.02 | -1.72 | 215
LEG_2___2 | -0.007 | 48722 | 2 | NORTH | YES | 853 | 357 | 853 | 0 | 1.0348
DECRDOVA_1G | -0.007 | 1889 | 1 | NORTH | YES | 779 | 255 | 779 | 0 | 1.022 | -5.453 | 779
LEG_1___1 | -0.007 | 48721 | 1 | NORTH | YES | 836 | 357 | 836 | 0 | 1.0348
TNTNPONE_28 | -0.006 | 39970 | 1 | NORTH | YES | 154 | 30 | 154 |  | 1.04
JNSNCNTY802 | -0.006 | 367 | 2 | NORTH | YES | 90 | 20 | 90 | 0 | 1.02 | -0.54 | 90
TNTNPONE_18 | -0.006 | 39960 | 1 | NORTH | YES | 152 | 30 | 152 |  | 1.04
DECRDOVA_3G | -0.006 | 1893 | B | NORTH | YES | 65 | 65 | 70 | 0 | 1.029 | -0.39 | 65
DECRDOVA_4G | -0.006 | 1894 | C | NORTH | YES | 65 | 65 | 70 | 0 | 1.029 | -0.39 | 65
DECRDOVA_5G | -0.006 | 1895 | D | NORTH | YES | 65 | 65 | 70 | 0 | 1.029 | -0.39 | 65
JNSNCNTY802 | -0.006 | 366 | 1 | NORTH | YES | 168 | 20 | 168 | 0 | 1.02 | -1.008 | 168
THOUSE_1G | -0.006 | 3403 | 1 | NORTH | YES | 563 | 200 | 563 | 0 | 1.026 | -3.378 | 563
THOUSE_2G | -0.006 | 3404 | 2 | NORTH | YES | 805 | 250 | 805 | 0 | 1.026 | -4.83 | 805
DECRDOVA_2G | -0.006 | 1892 | A | NORTH | YES | 65 | 65 | 71 | 0 | 1.029 | -0.39 | 65
FTR_GT2_5110 | -0.005 | 48672 | 2 | NORTH | YES | 159 | 0 | 159 | 0 | 1.0319 | -0.795 | 159
ATKINS4 | -0.005 | 32890 | MB | NORTH | YES | 0 | 5 | 22 |  | 1.031 | 0 | 0
WLFHOLW_2G | -0.005 | 1878 | 2 | NORTH | YES | 219 | 105 | 219 | 0 | 1.029 | -1.095 | 219
FTR_GT1_5105 | -0.005 | 48671 | 1 | NORTH | YES | 156 | 0 | 156 | 0 | 1.0319 | -0.78 | 156
ATKINS3 | -0.005 | 32886 | MB | NORTH | YES | 0 | 5 | 12 |  | 1 | 0 | 0
DANSBY14 | -0.005 | 32892 | 1 | NORTH | YES | 81 | 25 | 108 | 0 | 1.035 | -0.405 | 81
ATKINS7 | -0.005 | 32888 | 1 | NORTH | YES | 0 | 4 | 17 |  | 1.028 | 0 | 0
ATKINS6 | -0.005 | 32887 | MB | NORTH | YES | 0 | 12 | 51 |  | 1.028 | 0 | 0
DANSBY2 | -0.005 | 32884 | 1 | NORTH | YES | 46 | 2 | 46 | 0 | 1.015 | -0.23 | 46
TAMUGEN1 | -0.005 | 32798 | 1 | NORTH | YES | 32 | 0 | 32 |  | 1.02 | -0.16 | 32
RWMILLER04 | -0.005 | 335 | 4 | NORTH | YES | 102 | 0 | 102 | 0 | 1.04 | -0.51 | 102
WHITNYDM01 | -0.005 | 244 | 1 | NORTH | YES | 15 | 0 | 15 | 0 | 1.035 | -0.075 | 15
RWMILLER05 | -0.005 | 336 | 5 | NORTH | YES | 101 | 0 | 101 | 0 | 1.04 | -0.505 | 101
GIBN_CREK_G1 | -0.005 | 990 | 1 | NORTH | YES | 464 | 200 | 464 | 0 | 1.0275
RWMILLER02 | -0.005 | 333 | 2 | NORTH | YES | 119 | 37 | 119 | 0 | 1.04 | -0.595 | 119
RWMILLER03 | -0.005 | 334 | 3 | NORTH | YES | 156 | 65 | 208 | 0 | 1.04 | -0.78 | 156
RWMILLER01 | -0.005 | 332 | 1 | NORTH | YES | 75 | 18.5 | 75 | 0 | 1.04 | -0.375 | 75
LAKE_CRK2_G | -0.005 | 3417 | 2 | NORTH | YES | 227 | 40 | 227 | 0 | 1.029 | -1.135 | 227
LAKE_CRK1_G | -0.005 | 3416 | 1 | NORTH | YES | 35.4 | 33 | 75 | 0 | 1.043 | -0.177 | 35.4
ATKINS5 | -0.005 | 32891 | MB | NORTH | YES | 0 | 5 | 25 |  | 1.031 | 0 | 0
BOSQUESW501 | -0.005 | 247 | 2 | NORTH | YES | 151 | 0 | 151 | 0 | 1.03 | -0.755 | 151
WLFHOLW_1G | -0.005 | 1877 | 1 | NORTH | YES | 216 | 89.3 | 216 | 0 | 1.029 | -1.08 | 216
FTR_CN4_5095 | -0.005 | 48674 | 4 | NORTH | YES | 380 | 0 | 380 | 0 | 1.0319 | -1.9 | 380
BOSQUESW502 | -0.005 | 239 | 1 | NORTH | YES | 149 | 0 | 149 | 0 | 1.03 | -0.745 | 149
FTR_GT3_5085 | -0.005 | 48673 | 3 | NORTH | YES | 158 | 0 | 158 | 0 | 1.0319 | -0.79 | 158
WHITNYDM02 | -0.005 | 245 | 2 | NORTH | YES | 15 | 0 | 15 | 0 | 1.035 | -0.075 | 15
WLFHOLW_3G | -0.005 | 1879 | 3 | NORTH | YES | 268 | 89.3 | 268 | 0 | 1.029 | -1.34 | 268
EXN_GT | -0.004 | 49837 | 4 | HOUSTON | YES | 81 | 21.3 | 86 | 0 | 1.0326 | -0.324 | 81
EXN943GT | -0.004 | 49830 | 12 | HOUSTON | YES | 19 | 5.4 | 20 | 0 | 1.0326 | -0.076 | 19
EXN942GT | -0.004 | 49829 | 11 | HOUSTON | YES | 20 | 5.4 | 21 | 0 | 1.0326 | -0.08 | 20
EXN_14GT | -0.004 | 49838 | 14 | HOUSTON | YES | 140 | 0 | 148 |  | 1.0326 | -0.56 | 140
EXN_17GT | -0.004 | 49805 | 3 | HOUSTON | YES | 31 | 8.3 | 33 |  | 1.0326 | -0.124 | 31
EXN_16GT | -0.004 | 49804 | 2 | HOUSTON | YES | 32 | 8.3 | 34 |  | 1.0326 | -0.128 | 32
SRB_GN4_4 | -0.004 | 48854 | 4 | HOUSTON | YES | 226 | 35 | 226 |  | 1.0326 | -0.904 | 226
THW_5556 | -0.004 | 48887 | F | HOUSTON | YES | 16.4 | 5 | 57 |  | 1.0319 | -0.0656 | 16.4
THW_5152 | -0.004 | 48885 | B | HOUSTON | YES | 0 | 5 | 55 |  | 1.0319 | 0 | 0
THW_4344 | -0.004 | 48881 | G | HOUSTON | YES | 58 | 5 | 58 | 0 | 1.0435 | -0.232 | 58
LPE_GT2_8075 | -0.004 | 48512 | 2 | HOUSTON | YES | 42 | 0 | 42 | 0 | 1.0362 | -0.168 | 42
THW_ST3_ST_3 | -0.004 | 48873 | 3 | HOUSTON | YES | 110 | 19 | 110 | 0 | 1.0435 | -0.44 | 110
LPE_GT4_8085 | -0.004 | 48514 | 4 | HOUSTON | YES | 41 | 0 | 41 | 0 | 1.0362 | -0.164 | 41
TNSLCGN1__8 | -0.004 | 39190 | 1 | HOUSTON | YES | 30 | 10 | 30 |  | 1.025 | -0.12 | 30
SRB_GN3_3 | -0.004 | 48853 | 3 | HOUSTON | YES | 220 | 35 | 220 |  | 1.0326 | -0.88 | 220
SRB_GN1_1 | -0.004 | 48851 | 1 | HOUSTON | YES | 176 | 26 | 176 | 0 | 1.0217 | -0.704 | 176
SJS_GT2_GT2 | -0.004 | 48842 | 2 | HOUSTON | YES | 49 | 49 | 81 | 0 | 1.0362 | -0.196 | 49
SHELLG2 | -0.004 | 48821 | 2 | HOUSTON | YES | 72 | 34.5 | 72 |  | 1.029 | -0.288 | 72
CVC_GT4_8005 | -0.004 | 48815 | 4 | HOUSTON | YES | 165 | 91.8 | 165 | 0 | 1.0362 | -0.66 | 165
CVC_GT1_5035 | -0.004 | 48813 | 1 | HOUSTON | YES | 155 | 91.8 | 155 |  | 1.029 | -0.62 | 155
COMCHEPK_2G | -0.004 | 1899 | 2 | NORTH | YES | 1164 | 1128 | 1164 | 0 | 1.031
SRB_GT211035 | -0.004 | 48855 | B1 | HOUSTON | YES | 0 | 0 | 17 |  | 1.014 | 0 | 0
THW_3132 | -0.004 | 48875 | B | HOUSTON | YES | 57 | 5 | 57 | 0 | 1.0435 | -0.228 | 57
PSA_GT2_8155 | -0.004 | 48792 | 2 | HOUSTON | YES | 66 | 20.3 | 66 | 0 | 1.0362 | -0.264 | 66
SRB_GT211035 | -0.004 | 48855 | B2 | HOUSTON | YES | 0 | 0 | 12 |  | 1.014 | 0 | 0
THW_ST4_ST_4 | -0.004 | 48874 | 4 | HOUSTON | YES | 108 | 19 | 108 | 0 | 1.0435 | -0.432 | 108
PSG_GN2_8050 | -0.004 | 48740 | 1 | HOUSTON | YES | 178 | 60 | 178 | 0 | 1.0326 | -0.712 | 178
THW_3334 | -0.004 | 48877 | D | HOUSTON | YES | 58 | 5 | 58 | 0 | 1.0435 | -0.232 | 58
THW_5354 | -0.004 | 48886 | D | HOUSTON | YES | 16.6 | 5 | 58 |  | 1.0319 | -0.0664 | 16.6
GBY_83841065 | -0.004 | 48693 | F | HOUSTON | YES | 20 | 20 | 52 | 0 | 1.0362 | -0.08 | 20
CAL_GT1_8045 | -0.004 | 48551 | 1 | HOUSTON | YES | 152 | 0 | 152 | 0 | 1.0326 | -0.608 | 152
GBY_GN5_5 | -0.004 | 48690 | 5 | HOUSTON | YES | 298.5 | 81 | 398 | 0 | 1.0362 | -1.194 | 298.5
THW_4142 | -0.004 | 48879 | E | HOUSTON | YES | 58 | 5 | 58 | 0 | 1.0435 | -0.232 | 58
CVC_GT3_5045 | -0.004 | 48811 | 3 | HOUSTON | YES | 158 | 91.8 | 158 |  | 1.029 | -0.632 | 158
EP_1_2 | -0.004 | 48651 | 1 | HOUSTON | YES | 5 | 0 | 5 | 0 | 1.0362 | -0.02 | 5
DPEC_GT45070 | -0.004 | 48644 | 4 | HOUSTON | YES | 158 | 98 | 158 | 0 | 1.0319 | -0.632 | 158
DPEC_GT25025 | -0.004 | 48642 | 2 | HOUSTON | YES | 156 | 98 | 156 | 0 | 1.0319 | -0.624 | 156
DIB_GT2_8075 | -0.004 | 48612 | 2 | HOUSTON | YES | 65 | 0 | 65 | 0 | 1.0326 | -0.26 | 65
BTE_ST1_8070 | -0.004 | 48598 | 4 | HOUSTON | YES | 234 | 60 | 234 | 0 | 1.0261 | -0.936 | 234
BTE_GT4_8055 | -0.004 | 48597 | 3 | HOUSTON | YES | 163 | 130 | 163 | 0 | 1.0261 | -0.652 | 163
BTE_GT3_8045 | -0.004 | 48596 | 2 | HOUSTON | YES | 158 | 130 | 158 | 0 | 1.0261 | -0.632 | 158
TNTXCTY4CG8 | -0.004 | 38714 | 1 | HOUSTON | YES | 103 | 59 | 103 | 0 | 1.044 | -0.412 | 103
CTL_GN2_8155 | -0.004 | 48565 | 5 | HOUSTON | YES | 11 | 3.4 | 11 |  | 1.0362 | -0.044 | 11
CTL_GN1_8145 | -0.004 | 48564 | 4 | HOUSTON | YES | 55 | 12.9 | 55 |  | 1.0362 | -0.22 | 55
CTL_GT3_8135 | -0.004 | 48562 | 2 | HOUSTON | YES | 91 | 30.3 | 91 |  | 1.0362 | -0.364 | 91
CTL_GT2_8130 | -0.004 | 48561 | 1 | HOUSTON | YES | 103 | 30.3 | 103 |  | 1.0362 | -0.412 | 103
CAL_ST1_8000 | -0.004 | 48552 | 2 | HOUSTON | YES | 65 | 0 | 65 | 0 | 1.0326 | -0.26 | 65
BYU_GT4_8065 | -0.004 | 48534 | 4 | HOUSTON | YES | 65 | 0 | 65 |  | 1.0362 | -0.26 | 65
BYU_GT3_8060 | -0.004 | 48533 | 3 | HOUSTON | YES | 67 | 0 | 67 |  | 1.0362 | -0.268 | 67
CBY_GN1_1 | -0.004 | 48581 | 1 | HOUSTON | YES | 748 | 108 | 748 | 0 | 1.0435 | -2.992 | 748
CHE_GT2_5030 | -0.004 | 48591 | 2 | HOUSTON | YES | 173 | 50 | 173 |  | 1.029 | -0.692 | 173
BYU_GT1_8075 | -0.004 | 48531 | 1 | HOUSTON | YES | 65 | 0 | 65 |  | 1.0362 | -0.26 | 65
BYU_GT2_8055 | -0.004 | 48532 | 2 | HOUSTON | YES | 62 | 0 | 62 |  | 1.0362 | -0.248 | 62
BOSQUESW804 | -0.004 | 253 | 2 | NORTH | YES | 83 | 0 | 83 | 0 | 1.032 | -0.332 | 83
PSA_GT6_8135 | -0.004 | 48797 | 6 | HOUSTON | YES | 59 | 34.5 | 59 | 0 | 1.0362 | -0.236 | 59
CTL_GT4_8140 | -0.004 | 48563 | 3 | HOUSTON | YES | 94 | 30.3 | 94 |  | 1.0362 | -0.376 | 94
LPE_GT3_8080 | -0.004 | 48513 | 3 | HOUSTON | YES | 41 | 0 | 41 | 0 | 1.0362 | -0.164 | 41
LPE_GT1_8070 | -0.004 | 48511 | 1 | HOUSTON | YES | 42 | 0 | 42 | 0 | 1.0362 | -0.168 | 42
APD_GT1_8005 | -0.004 | 48500 | 1 | HOUSTON | YES | 140 | 54.6 | 140 |  | 1.0362 | -0.56 | 140
CBY_GN2_2 | -0.004 | 48582 | 2 | HOUSTON | YES | 751 | 110 | 751 | 0 | 1.0435 | -3.004 | 751
CHE_GT1_8015 | -0.004 | 48593 | 1 | HOUSTON | YES | 173 | 50 | 173 | 0 | 1.0362 | -0.692 | 173
TNDOWCGNSG8 | -0.004 | 39470 | 1 | HOUSTON | YES | 32 | 10 | 32 | 0 | 1.0437 | -0.128 | 32
GBY_73741085 | -0.004 | 48691 | B | HOUSTON | YES | 47 | 20 | 47 | 0 | 1.0362 | -0.188 | 47
GBY_81821075 | -0.004 | 48692 | D | HOUSTON | YES | 20 | 20 | 54 | 0 | 1.0362 | -0.08 | 20
BOSQUESW803 | -0.004 | 251 | 2 | NORTH | YES | 144 | 0 | 144 | 0 | 1.032 | -0.576 | 144
TNTXCTY3CG8 | -0.004 | 38713 | 1 | HOUSTON | YES | 85 | 59 | 85 | 0 | 1.044 | -0.34 | 85
TNTXCTY2CG8 | -0.004 | 38712 | 1 | HOUSTON | YES | 102 | 59 | 102 | 0 | 1.044 | -0.408 | 102
TNBP_CGN4_8 | -0.004 | 38690 | 3 | HOUSTON | YES | 40 | 0 | 40 | 0 | 1.0435 | -0.16 | 40
TNBPAMCG3_8 | -0.004 | 38613 | 3 | HOUSTON | YES | 152 | 0 | 152 | 0 | 1.0435 | -0.608 | 152
THW_GT1_GT_1 | -0.004 | 48883 | B2 | HOUSTON | YES | 0 | 0 | 12 |  | 1.043 | 0 | 0
PSG_GT3_8060 | -0.004 | 48742 | 1 | HOUSTON | YES | 164 | 50 | 164 | 0 | 1.0326 | -0.656 | 164
PHR_GN2_2 | -0.004 | 48772 | MB | HOUSTON | YES | 0 | 72 | 459 |  | 1.0362
PSA_GT3_8150 | -0.004 | 48793 | 3 | HOUSTON | YES | 70 | 20.3 | 70 | 0 | 1.0362 | -0.28 | 70
PSA_GT4_8145 | -0.004 | 48794 | 4 | HOUSTON | YES | 66 | 20.3 | 66 | 0 | 1.0362 | -0.264 | 66
PSA_GN1_8165 | -0.004 | 48796 | 1 | HOUSTON | YES | 104 | 43.1 | 104 | 0 | 1.0362 | -0.416 | 104
COMCHEPK_1G | -0.004 | 1898 | 1 | NORTH | YES | 1164 | 1150 | 1164 | 0 | 1.031
TNBPAMCG1_8 | -0.004 | 38611 | 1 | HOUSTON | YES | 155 | 0 | 155 | 0 | 1.0435 | -0.62 | 155
TNBP_CGN3_8 | -0.004 | 38600 | 5 | HOUSTON | YES | 53 | 0 | 53 | 0 | 1.0435 | -0.212 | 53
SHELLG3_3020 | -0.004 | 48822 | 1 | HOUSTON | YES | 39 | 0 | 39 |  | 1.029 | -0.156 | 39
SHELLG3_3020 | -0.004 | 48822 | 2 | HOUSTON | YES | 30 | 0 | 30 |  | 1.029 | -0.12 | 30
TNBP_CGN2_8 | -0.004 | 38590 | 2 | HOUSTON | YES | 66 | 0 | 66 | 0 | 1.0435 | -0.264 | 66
THW_4344 | -0.004 | 48881 | H | HOUSTON | YES | 58 | 5 | 58 | 0 | 1.0435 | -0.232 | 58
TNBP_CGN1_8 | -0.004 | 38580 | 1 | HOUSTON | YES | 60 | 0 | 60 | 0 | 1.0435 | -0.24 | 60
DIB_GT1_8080 | -0.004 | 48611 | 1 | HOUSTON | YES | 64 | 0 | 64 | 0 | 1.0326 | -0.256 | 64
DIB_GT3_8090 | -0.004 | 48614 | 4 | HOUSTON | YES | 77.2 | 15 | 77.2 | 0 | 1.0326 | -0.3088 | 77.2
THW_3132 | -0.004 | 48875 | A | HOUSTON | YES | 57 | 5 | 57 | 0 | 1.0435 | -0.228 | 57
THW_3334 | -0.004 | 48877 | C | HOUSTON | YES | 58 | 5 | 58 | 0 | 1.0435 | -0.232 | 58
DIB_ST1_8085 | -0.004 | 48613 | 3 | HOUSTON | YES | 69 | 0 | 69 | 0 | 1.0326 | -0.276 | 69
BTE_GT2_8075 | -0.004 | 48595 | 1 | HOUSTON | YES | 163 | 130 | 163 | 0 | 1.0261 | -0.652 | 163
PSG_GT2_8040 | -0.004 | 48741 | 1 | HOUSTON | YES | 164 | 50 | 164 | 0 | 1.0326 | -0.656 | 164
CHE_GN4_8025 | -0.004 | 48594 | 4 | HOUSTON | YES | 142 | 60 | 142 | 0 | 1.0362 | -0.568 | 142
PSA_GT5_8140 | -0.004 | 48795 | 5 | HOUSTON | YES | 64 | 20.3 | 64 | 0 | 1.0362 | -0.256 | 64
PSA_GT1_8160 | -0.004 | 48791 | 1 | HOUSTON | YES | 65 | 20.8 | 65 | 0 | 1.0362 | -0.26 | 65
CVC_ST5_5040 | -0.004 | 48814 | 1 | HOUSTON | YES | 133 | 91.8 | 133 |  | 1.029 | -0.532 | 133
TNBPAMCG2_8 | -0.004 | 38612 | 2 | HOUSTON | YES | 150 | 0 | 150 | 0 | 1.0435 | -0.6 | 150
CVC_GT2_5020 | -0.004 | 48812 | 2 | HOUSTON | YES | 159 | 91.8 | 159 |  | 1.029 | -0.636 | 159
TNBPAMCG4_8 | -0.004 | 38614 | 4 | HOUSTON | YES | 96 | 0 | 96 | 0 | 1.0435 | -0.384 | 96
SHELLG1_3015 | -0.004 | 48820 | 1 | HOUSTON | YES | 71 | 34.5 | 71 |  | 1.029 | -0.284 | 71
SOL_GT1 | -0.004 | 48845 | 1 | HOUSTON | YES | 16.2 | 15.4 | 16.2 |  | 1.0326 | -0.0648 | 16.2
EXN938GT | -0.004 | 49826 | 5 | HOUSTON | YES | 43 | 9.2 | 45.9 | 0 | 1.0326 | -0.172 | 43
THW_5556 | -0.004 | 48887 | E | HOUSTON | YES | 16.6 | 5 | 58 |  | 1.0319 | -0.0664 | 16.6
EXN944GT | -0.004 | 49831 | 13 | HOUSTON | YES | 33 | 5.4 | 35 | 0 | 1.0326 | -0.132 | 33
SJS_GT1_GT1 | -0.004 | 48841 | 1 | HOUSTON | YES | 49 | 49 | 83 | 0 | 1.0362 | -0.196 | 49
TNDOWCGNGG8 | -0.004 | 39480 | 1 | HOUSTON | YES | 30 | 10 | 30 | 0 | 1.0437 | -0.12 | 30
THW_5354 | -0.004 | 48886 | C | HOUSTON | YES | 16.4 | 5 | 57 |  | 1.0319 | -0.0656 | 16.4
DPEC_ST55065 | -0.004 | 48645 | 5 | HOUSTON | YES | 282 | 0 | 282 | 0 | 1.0319 | -1.128 | 282
EP_1_2 | -0.004 | 48651 | 2 | HOUSTON | YES | 21 | 10 | 21 | 0 | 1.0362 | -0.084 | 21
DPEC_GT35010 | -0.004 | 48643 | 3 | HOUSTON | YES | 160 | 98 | 160 | 0 | 1.0319 | -0.64 | 160
EXN_15GT | -0.004 | 49803 | 1 | HOUSTON | YES | 33 | 8.3 | 35 |  | 1.0326 | -0.132 | 33
GBY_73741085 | -0.004 | 48691 | A | HOUSTON | YES | 48 | 20 | 48 | 0 | 1.0362 | -0.192 | 48
GBY_83841065 | -0.004 | 48693 | E | HOUSTON | YES | 20 | 20 | 56 | 0 | 1.0362 | -0.08 | 20
THW_5152 | -0.004 | 48885 | A | HOUSTON | YES | 16.4 | 5 | 57 |  | 1.0319 | -0.0656 | 16.4
EXN941GT | -0.004 | 49828 | 10 | HOUSTON | YES | 19 | 5.4 | 20 | 0 | 1.0326 | -0.076 | 19
PR_GT1__9040 | -0.004 | 48761 | 1 | HOUSTON | YES | 35 | 0 | 35 | 0 | 1 | -0.14 | 35
EXN945GT | -0.004 | 49832 | 9 | HOUSTON | YES | 19 | 9.2 | 20 | 0 | 1.0326 | -0.076 | 19
THW_4142 | -0.004 | 48879 | F | HOUSTON | YES | 57 | 5 | 57 | 0 | 1.0435 | -0.228 | 57
GBY_81821075 | -0.004 | 48692 | C | HOUSTON | YES | 48 | 20 | 48 | 0 | 1.0362 | -0.192 | 48
DPEC_GT15040 | -0.004 | 48641 | 1 | HOUSTON | YES | 162 | 98 | 162 | 0 | 1.0319 | -0.648 | 162
SRB_GN2_2 | -0.004 | 48852 | 2 | HOUSTON | YES | 174 | 26 | 174 | 0 | 1.0217 | -0.696 | 174
TNTXCTY1CG8 | -0.004 | 38711 | 1 | HOUSTON | YES | 105 | 59 | 105 | 0 | 1.044 | -0.42 | 105
DOW41000 | -0.003 | 49865 | 41 | HOUSTON | YES | 31 | 0 | 50 |  | 1
DOW39100 | -0.003 | 49862 | 36 | HOUSTON | YES | 54 | 0 | 86 | 0 | 1
DOW38200 | -0.003 | 49859 | 33 | HOUSTON | YES | 28 | 0 | 45 | 0 | 1
WAPGT21_GT1 | -0.003 | 48929 | B1 | HOUSTON | YES | 0 | 0 | 13 |  | 1.05 | 0 | 0
WAP_GN8_8 | -0.003 | 48928 | 8 | HOUSTON | YES | 603 | 275 | 603 |  | 1.035
WAP_GN7_7 | -0.003 | 48927 | 7 | HOUSTON | YES | 567 | 277 | 567 |  | 1.035
DOW38100 | -0.003 | 49858 | 31 | HOUSTON | YES | 45 | 0 | 71.4 |  | 1
WAP_GN3_3 | -0.003 | 48923 | 3 | HOUSTON | YES | 226 | 93 | 226 |  | 1.0362 | -0.678 | 226
WAP_GN2_2 | -0.003 | 48922 | 2 | HOUSTON | YES | 122.2 | 37 | 163 | 0 | 1.0362 | -0.3666 | 122.2
WAP_GN1_1 | -0.003 | 48921 | 1 | HOUSTON | YES | 124.5 | 37 | 166 | 0 | 1.0362 | -0.3735 | 124.5
MNS_GT | -0.003 | 48730 | 1 | HOUSTON | YES | 46.1 | 0 | 46.1 | 0 | 1.029 | -0.1383 | 46.1
BVE_ST1_GN1 | -0.003 | 48523 | 3 | HOUSTON | YES | 246 | 0 | 246 |  | 1.035 | -0.738 | 246
BVE_GT2_5035 | -0.003 | 48522 | 2 | HOUSTON | YES | 170 | 0 | 170 |  | 1.035 | -0.51 | 170
BVE_GT1_GT1 | -0.003 | 48521 | 1 | HOUSTON | YES | 172 | 0 | 172 |  | 1.035 | -0.516 | 172
BSF_GT1_8070 | -0.003 | 48520 | 2 | HOUSTON | YES | 10 | 0 | 10 | 0 | 1.0326 | -0.03 | 10
BSF_GT1_8070 | -0.003 | 48520 | 1 | HOUSTON | YES | 72 | 0 | 72 | 0 | 1.0326 | -0.216 | 72
AK_GT1__8040 | -0.003 | 48510 | 1 | HOUSTON | YES | 34 | 8.1 | 34 |  | 1.029 | -0.102 | 34
TNSCLP3___8 | -0.003 | 39790 | 1 | HOUSTON | YES | 111 | 20 | 111 | 0 | 1.027 | -0.333 | 111
TNSCLP4___8 | -0.003 | 39775 | 1 | HOUSTON | YES | 115 | 20 | 115 | 0 | 1.04 | -0.345 | 115
TNSCLP2___8 | -0.003 | 39770 | 1 | HOUSTON | YES | 117 | 20 | 117 | 0 | 1.04 | -0.351 | 117
TNSCLP1___8 | -0.003 | 39760 | 1 | HOUSTON | YES | 116 | 20 | 116 | 0 | 1.04 | -0.348 | 116
DOW61000 | -0.003 | 49870 | 61 | HOUSTON | YES | 44 | 0 | 70 | 0 | 1
DOW42000 | -0.003 | 49866 | 42 | HOUSTON | YES | 11 | 0 | 18 |  | 1
DOW49000 | -0.003 | 49869 | 45 | HOUSTON | YES | 59 | 0 | 94 |  | 1
DOW65000 | -0.003 | 49876 | 65 | HOUSTON | YES | 63 | 0 | 101 | 0 | 1
DOW67000 | -0.003 | 49878 | 67 | HOUSTON | YES | 65 | 0 | 103 | 0 | 1
DOW64000 | -0.003 | 49873 | 64 | HOUSTON | YES | 41 | 0 | 64.8 | 0 | 1
DOW83000 | -0.003 | 49885 | 83 | HOUSTON | YES | 51 | 0 | 80 | 0 | 1
DOW82000 | -0.003 | 49884 | 82 | HOUSTON | YES | 51 | 0 | 80 | 0 | 1
DOW63000 | -0.003 | 49872 | 63 | HOUSTON | YES | 45 | 0 | 72 | 0 | 1
DOW84000 | -0.003 | 49886 | 84 | HOUSTON | YES | 107 | 0 | 171 | 0 | 0.98
DOW39200 | -0.003 | 49863 | 35 | HOUSTON | YES | 55 | 0 | 88 | 0 | 1
WAP_GN6_6 | -0.003 | 48926 | 6 | HOUSTON | YES | 645 | 280 | 645 |  | 1.035
WAP_GN4_4 | -0.003 | 48924 | 4 | HOUSTON | YES | 544 | 217 | 544 |  | 1.0362 | -1.632 | 544
DOW38300 | -0.003 | 49860 | 32 | HOUSTON | YES | 63 | 0 | 101 |  | 1
DOW17000 | -0.003 | 49851 | 37 | HOUSTON | YES | 39 | 0 | 62 | 0 | 1
WAP_GN5_5 | -0.003 | 48925 | 5 | HOUSTON | YES | 228.7 | 278 | 657 | 0 | 1
DOW81000 | -0.003 | 49882 | 81 | HOUSTON | YES | 47 | 0 | 76 | 0 | 1
DOW66000 | -0.003 | 49877 | 66 | HOUSTON | YES | 61 | 0 | 97 | 0 | 1
DOW62000 | -0.003 | 49871 | 62 | HOUSTON | YES | 40 | 0 | 63 | 0 | 1
TGF_GT1_8000 | -0.002 | 48911 | 1 | HOUSTON | YES | 69.2 | 0 | 69.2 | 0 | 1.029 | -0.1384 | 69.2
CBE_ST34 | -0.002 | 48736 | 1 | HOUSTON | YES | 103.5 | 0 | 103.5 | 0 | 1.029 | -0.207 | 103.5
CBE_GT4 | -0.002 | 48735 | 1 | HOUSTON | YES | 86 | 0 | 86 | 0 | 1.029 | -0.172 | 86
CBE_ST12 | -0.002 | 48733 | 1 | HOUSTON | YES | 103.5 | 0 | 103.5 | 0 | 1.029 | -0.207 | 103.5
CBE_GT2 | -0.002 | 48732 | 1 | HOUSTON | YES | 86 | 0 | 86 | 0 | 1.029 | -0.172 | 86
CBE_GT1 | -0.002 | 48731 | 1 | HOUSTON | YES | 86 | 0 | 86 | 0 | 1.029 | -0.172 | 86
STP_GN2___2 | -0.002 | 5912 | 2 | SOUTH | YES | 1282 | 1249 | 1282 | 0 | 1.0406
STP_GN1___1 | -0.002 | 5911 | 1 | SOUTH | YES | 1282 | 1249 | 1282 | 0 | 1.0406
CBE_GT3 | -0.002 | 48734 | 1 | HOUSTON | YES | 86 | 0 | 86 | 0 | 1.029 | -0.172 | 86
SANDOW_4G | -0.002 | 3432 | 4 | SOUTH | YES | 534 | 460 | 534 | 0 | 1.029
FOR_5 | -0.001 | 8155 | 5 | SOUTH | YES | 67.5 | 60 | 74 | 0 | 1.03 | -0.0675 | 67.5
FOR_4 | -0.001 | 8154 | 4 | SOUTH | YES | 74.6 | 60 | 81 | 0 | 1.03 | -0.0746 | 74.6
FOR_3 | -0.001 | 8153 | 3 | SOUTH | YES | 65.8 | 45 | 73 | 0 | 1.03 | -0.0658 | 65.8
UCAR_1 | -0.001 | 8148 | 2 | SOUTH | YES | 7 | 0 | 7 | 0 | 1.01 | -0.007 | 7
UCAR_2 | -0.001 | 8147 | 10 | SOUTH | YES | 21 | 0 | 28 | 0 | 1.0127 | -0.021 | 21
FOR_2 | -0.001 | 8138 | 2 | SOUTH | YES | 65.8 | 45 | 80 | 0 | 1.03 | -0.0658 | 65.8
FOR_1 | -0.001 | 8134 | 1 | SOUTH | YES | 56.4 | 45 | 79 | 0 | 1.03 | -0.0564 | 56.4
L_BASTEN1_3Y | -0.001 | 7809 | 1 | SOUTH | YES | 227 | 42 | 227 | 0 | 1.004 | -0.227 | 227
L_BASTEN1_2Y | -0.001 | 7808 | 1 | SOUTH | YES | 146 | 83.5 | 146 | 0 | 1.004 | -0.146 | 146
L_BASTEN1_1Y | -0.001 | 7807 | 1 | SOUTH | YES | 147 | 83.5 | 147 | 0 | 1.004 | -0.147 | 147
CSDR7 | -0.001 | 80138 | 7 | SOUTH | YES | 7 | 0 | 7 | 0 | 1.014 | -0.007 | 7
CSDR89 | -0.001 | 80137 | 8 | SOUTH | YES | 39 | 0 | 39 | 0 | 1.01 | -0.039 | 39
L_FPPYD21_3Y | -0.001 | 7012 | 3 | SOUTH | YES | 427.4 | 200 | 436 | 0 | 1.02
L_FPPYD11_2Y | -0.001 | 7011 | 2 | SOUTH | YES | 577.4 | 200 | 608 | 0 | 1.02
L_FPPYD11_1Y | -0.001 | 7010 | 1 | SOUTH | YES | 587.4 | 200 | 605 | 0 | 1.02
L_LOSTPI1_3Y | -0.001 | 7009 | 3 | SOUTH | YES | 173.9 | 72 | 184 | 0 | 1.015 | -0.1739 | 173.9
L_LOSTPI1_2Y | -0.001 | 7008 | 2 | SOUTH | YES | 157.7 | 107 | 164 | 0 | 1.015 | -0.1577 | 157.7
L_LOSTPI1_1Y | -0.001 | 7007 | 1 | SOUTH | YES | 158.7 | 110 | 167 | 0 | 1.015 | -0.1587 | 158.7
L_SIMGID1_3Y | -0.001 | 7006 | 3 | SOUTH | YES | 324.9 | 60 | 331 | 0 | 1.02 | -0.3249 | 324.9
L_SIMGID1_2Y | -0.001 | 7005 | 2 | SOUTH | YES | 133 | 32 | 139 | 0 | 1.02 | -0.133 | 133
L_SIMGID1_1Y | -0.001 | 7004 | 1 | SOUTH | YES | 133 | 40 | 137 | 0 | 1.02 | -0.133 | 133
CSDR56 | -0.001 | 80139 | 6 | SOUTH | YES | 39 | 0 | 39 | 0 | 1.01 | -0.039 | 39
ALCOA_G | -0.001 | 80226 | 1 | SOUTH | YES | 48 | 5 | 48 | 0 | 1.014
AIRCO_G | -0.001 | 80227 | 1 | SOUTH | YES | 7.6 | 0 | 8 | 0 | 1.014
FOR_9 | -0.001 | 80052 | 9 | SOUTH | YES | 32 | 5 | 32 | 0 | 1.03 | -0.032 | 32
CSDR11 | -0.001 | 80140 | 11 | SOUTH | YES | 39 | 0 | 39 | 0 | 1.0299 | -0.039 | 39
FOR_10 | -0.001 | 80053 | 10 | SOUTH | YES | 73 | 45 | 73 | 0 | 1.03 | -0.073 | 73
SANDHG5C | -0.001 | 9021 | 5C | SOUTH | YES | 140 | 0 | 151 | 0 | 1.0175 | -0.14 | 140
SANDHG5A | -0.001 | 9020 | 5A | SOUTH | YES | 150 | 84 | 159 | 0 | 1.0175 | -0.15 | 150
SANDH_G4 | -0.001 | 9019 | 4 | SOUTH | YES | 45 | 2 | 47 | 0 | 1.0175 | -0.045 | 45
SANDH_G3 | -0.001 | 9018 | 3 | SOUTH | YES | 45 | 2 | 48 | 0 | 1.0175 | -0.045 | 45
SANDH_G2 | -0.001 | 9017 | 2 | SOUTH | YES | 45 | 2 | 47 | 0 | 1.0175 | -0.045 | 45
SANDH_G1 | -0.001 | 9016 | 1 | SOUTH | YES | 45 | 2 | 49 | 0 | 1.0175 | -0.045 | 45
DECKR_G6 | -0.001 | 9005 | 6 | SOUTH | YES | 44 | 24 | 47 | 0 | 1.015 | -0.044 | 44
DECKR_G5 | -0.001 | 9004 | 5 | SOUTH | YES | 44 | 24 | 44 | 0 | 1.015 | -0.044 | 44
DECKR_G4 | -0.001 | 9003 | 4 | SOUTH | YES | 44 | 24 | 44 | 0 | 1.015 | -0.044 | 44
DECKR_G3 | -0.001 | 9002 | 3 | SOUTH | YES | 0 | 24 | 42 |  | 1.015 | 0 | 0
DECKR_G2 | -0.001 | 9001 | 2 | SOUTH | YES | 400 | 50 | 427 | 0 | 1.015 | -0.4 | 400
DECKR_G1 | -0.001 | 9000 | 1 | SOUTH | YES | 320 | 50 | 326 | 0 | 1.015 | -0.32 | 320
CSDR89 | -0.001 | 80137 | 9 | SOUTH | YES | 15 | 0 | 15 | 0 | 1.01 | -0.015 | 15
FOR_8 | -0.001 | 80051 | 8 | SOUTH | YES | 28 | 28 | 28 | 0 | 1.015 | -0.028 | 28
CSDR56 | -0.001 | 80139 | 5 | SOUTH | YES | 15 | 0 | 15 | 0 | 1.01 | -0.015 | 15
FOR_7 | -0.001 | 8157 | 7 | SOUTH | YES | 46 | 5 | 46 | 0 | 1.03 | -0.046 | 46
FOR_6 | -0.001 | 8156 | 6 | SOUTH | YES | 26 | 5 | 26 | 0 | 1.03 | -0.026 | 26
DUP1V_1 | 0 | 8066 | 1 | SOUTH | YES | 73 | 0 | 73 | 0 | 1.0031 | 0 | 73
L_RIONOG1S1Y | 0 | 7813 | 4 | SOUTH | YES | 293 | 0 | 293 | 0 | 1.02 | 0 | 293
L_RIONOG1G3Y | 0 | 7812 | 3 | SOUTH | YES | 150 | 0 | 150 | 0 | 1.02 | 0 | 150
L_RIONOG1G2Y | 0 | 7811 | 2 | SOUTH | YES | 148 | 0 | 148 | 0 | 1.02 | 0 | 148
L_RIONOG1G1Y | 0 | 7810 | 1 | SOUTH | YES | 147 | 0 | 147 | 0 | 1.02 | 0 | 147
L_GUADGE1_6Y | 0 | 7805 | 6 | SOUTH | YES | 204 | 30 | 204 | 0 | 1.02 | 0 | 204
L_GUADGE1_5Y | 0 | 7804 | 5 | SOUTH | YES | 183 | 30 | 183 | 0 | 1.02 | 0 | 183
CNOPST1 | 0 | 8562 | 3 | SOUTH | YES | 153 | 0 | 153 | 0 | 1.03 | 0 | 153
L_GUADGE1_4Y | 0 | 7803 | 4 | SOUTH | YES | 149 | 30 | 149 | 0 | 1.02 | 0 | 149
L_GUADGE1_3Y | 0 | 7802 | 3 | SOUTH | YES | 146 | 30 | 146 | 0 | 1.02 | 0 | 146
L_GUADGE1_2Y | 0 | 7801 | 2 | SOUTH | YES | 139 | 30 | 139 | 0 | 1.02 | 0 | 139
L_GUADGE1_1Y | 0 | 7800 | 1 | SOUTH | YES | 151 | 30 | 151 | 0 | 1.02 | 0 | 151
MILHWYS | 0 | 80003 | F | SOUTH | YES | 0 | 0 | 0 | 0 | 1.0168 | 0 | 0
L_LAKEWO9_1Y | 0 | 7624 | 2 | SOUTH | YES | 0 | 0 | 2.4 |  | 1 | 0 | 0
L_LAKEWO9_1Y | 0 | 7624 | 1 | SOUTH | YES | 0 | 0 | 2.4 |  | 1 | 0 | 0
L_SCHUMA8_1Y | 0 | 7609 | 1 | SOUTH | YES | 0 | 0 | 4 |  | 1 | 0 | 0
L_MCQUEE9_1Y | 0 | 7605 | 3 | SOUTH | YES | 0 | 0 | 2.8 |  | 1.025 | 0 | 0
L_MCQUEE9_1Y | 0 | 7605 | 2 | SOUTH | YES | 0 | 0 | 2.4 |  | 1.025 | 0 | 0
L_MCQUEE9_1Y | 0 | 7605 | 1 | SOUTH | YES | 0 | 0 | 2.4 |  | 1.025 | 0 | 0
L_CANYHY8_1Y | 0 | 7487 | 1 | SOUTH | YES | 0 | 0 | 6 |  | 1 | 0 | 0
L_AUSTPL1_1Y | 0 | 7020 | 2 | SOUTH | YES | 7 | 0 | 8 |  | 1 | 0 | 7
L_AUSTPL1_1Y | 0 | 7020 | 1 | SOUTH | YES | 7 | 0 | 8 |  | 1 | 0 | 7
L_HAYSEN1_4Y | 0 | 7017 | 4 | SOUTH | YES | 229 | 74 | 229 | 0 | 1.008 | 0 | 229
L_HAYSEN1_3Y | 0 | 7016 | 3 | SOUTH | YES | 226 | 74 | 226 | 0 | 1.008 | 0 | 226
L_HAYSEN1_2Y | 0 | 7015 | 2 | SOUTH | YES | 224 | 74 | 224 | 0 | 1.008 | 0 | 224
L_HAYSEN1_1Y | 0 | 7014 | 1 | SOUTH | YES | 223 | 74 | 223 | 0 | 1.008 | 0 | 223
STARCO_1 | 0 | 8511 | 1 | SOUTH | YES | 38 | 0 | 38 | 0 | 1.024 | 0 | 38
SI_RAY10 | 0 | 5935 | 10 | SOUTH | YES | 47 | 10 | 47 |  | 1.025 | 0 | 47
SI_RAY5 | 0 | 5934 | 5 | SOUTH | YES | 10 | 10 | 15 | 0 | 1.025 | 0 | 10
SI_RAY6 | 0 | 5933 | 6 | SOUTH | YES | 19 | 10 | 19 | 0 | 1.025 | 0 | 19
SI_RAY9 | 0 | 5932 | 9 | SOUTH | YES | 38 | 32 | 38 | 0 | 1.025 | 0 | 38
VAL_2 | 0 | 8507 | 2 | SOUTH | YES | 25 | 0 | 25 | 0 | 1.005 | 0 | 25
SANMIGUELGEN | 0 | 5903 | 1 | SOUTH | YES | 396 | 180 | 396 | 0 | 1.033
RAYBURNCC8 | 0 | 5512 | 1 | SOUTH | YES | 50 | 18.2 | 50 | 0 | 1.02 | 0 | 50
RAYBURNCC7 | 0 | 5511 | 1 | SOUTH | YES | 49 | 18.2 | 49 | 0 | 1.02 | 0 | 49
RAYBURNCC10 | 0 | 5509 | 1 | SOUTH | YES | 40 | 5.2 | 40 | 0 | 1.02 | 0 | 40
RAYBURNCC9 | 0 | 5508 | 1 | SOUTH | YES | 50 | 18.2 | 50 | 0 | 1.02 | 0 | 50
RAYBURNGEN2 | 0 | 5506 | 1 | SOUTH | YES | 0 | 1 | 11 |  | 1.015 | 0 | 0
RAYBURNGEN1 | 0 | 5505 | 1 | SOUTH | YES | 0 | 1 | 11 |  | 1.015 | 0 | 0
RAYBURNGEN3 | 0 | 5503 | 1 | SOUTH | YES | 6.2 | 6 | 22 | 0 | 1.015 | 0 | 6.2
AVR1_CT2 | 0 | 5478 | 1 | SOUTH | YES | 145 | 90 | 145 | 0 | 1.0232 | 0 | 145
AVR1_ST1 | 0 | 5477 | 1 | SOUTH | YES | 164 | 138 | 164 | 0 | 1.0232 | 0 | 164
AVR1_CT1 | 0 | 5476 | 1 | SOUTH | YES | 150 | 90 | 150 | 0 | 1.0232 | 0 | 150
JKS1 | 0 | 5401 | 1 | SOUTH | YES | 560 | 100 | 560 | 0 | 1.0222
ICPGN#3 | 0 | 8932 | 3 | SOUTH | YES | 127 | 0 | 127 | 0 | 1.03 | 0 | 127
REYSHR_G | 0 | 80223 | 1 | SOUTH | YES | 12 | 0 | 12 | 0 | 1.032
ICPGN#2 | 0 | 8931 | 2 | SOUTH | YES | 150 | 0 | 150 | 0 | 1.03 | 0 | 150
ICPGN#1 | 0 | 8930 | 1 | SOUTH | YES | 149 | 0 | 149 | 0 | 1.03 | 0 | 149
LGEGN#3 | 0 | 8928 | 3 | SOUTH | YES | 91 | 0 | 100 | 0 | 1.03 | 0 | 91
LGEGN#2 | 0 | 8927 | 2 | SOUTH | YES | 153 | 0 | 153 | 0 | 1.03 | 0 | 153
LGEGN#1 | 0 | 8926 | 1 | SOUTH | YES | 158 | 0 | 158 | 0 | 1.03 | 0 | 158
VISTRONG1 | 0 | 80224 | 1 | SOUTH | YES | 15 | 0 | 15 | 0 | 1.01
CNOPGT2 | 0 | 8561 | 2 | SOUTH | YES | 165 | 0 | 165 | 0 | 1.03 | 0 | 165
CNOPGT1 | 0 | 8560 | 1 | SOUTH | YES | 164 | 0 | 164 | 0 | 1.03 | 0 | 164
CEL_B_1 | 0 | 8517 | 1 | SOUTH | YES | 29 | 0 | 29 | 0 | 1.02 | 0 | 29
VISTRONG2 | 0 | 80225 | 2 | SOUTH | YES | 23 | 0 | 23 | 0 | 1.01
VAL_1 | 0 | 8506 | 1 | SOUTH | YES | 25 | 0 | 25 | 0 | 1.005 | 0 | 25
KOCHREF2 | 0 | 8461 | 1 | SOUTH | YES | 38 | 0 | 38 | 0 | 1.014 | 0 | 38
DAV_2 | 0 | 8460 | 2 | SOUTH | YES | 340 | 50 | 340 | 0 | 1.0223 | 0 | 340
DAV_1 | 0 | 8459 | 1 | SOUTH | YES | 339 | 50 | 339 | 0 | 1.0223 | 0 | 339
COSW_2 | 0 | 8457 | 2 | SOUTH | YES | 14 | 0 | 14 | 0 | 1.027 | 0 | 14
COSW_1 | 0 | 8456 | 1 | SOUTH | YES | 20 | 0 | 20 | 0 | 1.027 | 0 | 20
CUECPL2A | 0 | 8189 | 1 | SOUTH | YES | 12 | 0 | 12 | 0 | 1.02 | 0 | 12
CLO_1 | 0 | 8161 | 1 | SOUTH | YES | 633 | 200 | 633 | 0 | 1.03
L_MARSFO1G3Y | 0.001 | 7033 | 3 | SOUTH | YES | 22 | 0 | 36 | 0 | 1 | 0.022 | 22
FALFURRI | 0.001 | 88508 | 1 | SOUTH | YES | 0 | 0 | 0 | 0 | 1.01 | 0 | 0
L_MARSFO1G2Y | 0.001 | 7032 | 2 | SOUTH | YES | 16 | 0 | 35 | 0 | 1 | 0.016 | 16
L_MARSFO1G1Y | 0.001 | 7031 | 1 | SOUTH | YES | 22 | 0 | 36 | 0 | 1 | 0.022 | 22
WBT4 | 0.001 | 5439 | 4 | SOUTH | YES | 151 | 40 | 151 | 0 | 1.01 | 0.151 | 151
WBT3 | 0.001 | 5438 | 3 | SOUTH | YES | 96 | 25 | 96 | 0 | 1.01 | 0.096 | 96
WBT2 | 0.001 | 5437 | 2 | SOUTH | YES | 80 | 25 | 80 | 0 | 1.01 | 0.08 | 80
WBT1 | 0.001 | 5436 | 1 | SOUTH | YES | 25.5 | 20 | 51 | 0 | 1.01 | 0.0255 | 25.5
OWS2 | 0.001 | 5397 | 2 | SOUTH | YES | 379 | 80 | 379 | 0 | 1.027 | 0.379 | 379
OWS1 | 0.001 | 5396 | 1 | SOUTH | YES | 417 | 80 | 417 | 0 | 1.027 | 0.417 | 417
LCPCT4 | 0.001 | 5269 | 4 | SOUTH | YES | 45 | 23.1 | 45 | 0 | 1.0249 | 0.045 | 45
LCPCT3 | 0.001 | 5268 | 3 | SOUTH | YES | 44 | 23.1 | 44 | 0 | 1.0249 | 0.044 | 44
LCPCT2 | 0.001 | 5267 | 2 | SOUTH | YES | 46 | 23.1 | 46 | 0 | 1.0249 | 0.046 | 46
LCPCT1 | 0.001 | 5266 | 1 | SOUTH | YES | 45 | 23.1 | 45 | 0 | 1.0249 | 0.045 | 45
LCP4 | 0.001 | 5265 | 4 | SOUTH | YES | 95 | 25 | 95 | 0 | 1.0249 | 0.095 | 95
LCP3 | 0.001 | 5264 | 3 | SOUTH | YES | 58 | 20 | 58 | 0 | 1.0249 | 0.058 | 58
JTD2 | 0.001 | 5112 | 2 | SOUTH | YES | 406 | 80 | 406 | 0 | 1.0215
JTD1 | 0.001 | 5111 | 1 | SOUTH | YES | 403 | 80 | 403 | 0 | 1.0215
VHB3 | 0.001 | 5028 | 3 | SOUTH | YES | 397 | 60 | 397 | 0 | 1.0233 | 0.397 | 397
VHB2 | 0.001 | 5027 | 2 | SOUTH | YES | 220 | 40 | 220 | 0 | 1.0233 | 0.22 | 220
VHB1 | 0.001 | 5026 | 1 | SOUTH | YES | 206 | 40 | 206 | 0 | 1.0233 | 0.206 | 206
HECN3 | 0.001 | 8983 | 3 | SOUTH | YES | 169 | 0 | 169 | 0 | 1.0304 | 0.169 | 169
HECN2 | 0.001 | 8982 | 2 | SOUTH | YES | 148 | 0 | 148 | 0 | 1.0304 | 0.148 | 148
HECN1 | 0.001 | 8981 | 1 | SOUTH | YES | 148 | 0 | 148 | 0 | 1.0304 | 0.148 | 148
MVGN#3 | 0.001 | 8938 | 3 | SOUTH | YES | 257 | 0 | 257 | 0 | 1.0304 | 0.257 | 257
MVGN#2 | 0.001 | 8937 | 2 | SOUTH | YES | 205 | 0 | 205 | 0 | 1.0304 | 0.205 | 205
SLURR | 0.001 | 88241 | DC | SOUTH | YES | 0 | -150 | 150 |  | 1.03
FGNTS101 | 0.001 | 8934 | 2 | SOUTH | YES | 146 | 0 | 146 | 0 | 1.03 | 0.146 | 146
FGNTS001 | 0.001 | 8933 | 1 | SOUTH | YES | 142 | 0 | 142 | 0 | 1.03 | 0.142 | 142
BEEVILLE | 0.001 | 88198 | 1 | SOUTH | YES | 0 | 0 | 0 | 0 | 1.0068 | 0 | 0
FGNTS201 | 0.001 | 8935 | 3 | SOUTH | YES | 172 | 0 | 172 | 0 | 1.03 | 0.172 | 172
MVGN#1 | 0.001 | 8936 | 1 | SOUTH | YES | 210 | 0 | 210 | 0 | 1.0304 | 0.21 | 210
FALCONHYDRO1 | 0.002 | 8048 | 1 | SOUTH | YES | 3 | 0 | 12 | 0 | 1.02 | 0.006 | 3
FALCONHYDRO3 | 0.002 | 5729 | 3 | SOUTH | YES | 2.8 | 0 | 11 | 0 | 1.02 | 0.0056 | 2.8
FALCONHYDRO2 | 0.002 | 5728 | 2 | SOUTH | YES | 3 | 0 | 12 | 0 | 1.02 | 0.006 | 3
ZAPATA | 0.003 | 88299 | 1 | SOUTH | YES | 0 | 0 | 0 | 0 | 1.024 | 0 | 0
L_WIRTZ_1G2Y | 0.004 | 7036 | 2 | SOUTH | YES | 18 | 0 | 30 |  | 1 | 0.072 | 18
L_WIRTZ_1G1Y | 0.004 | 7035 | 1 | SOUTH | YES | 0 | 0 | 29 |  | 1 | 0 | 0
L_MARBFA1_2Y | 0.004 | 7029 | 2 | SOUTH | YES | 13 | 0 | 18 |  | 1 | 0.052 | 13
L_MARBFA1_1Y | 0.004 | 7028 | 1 | SOUTH | YES | 0 | 0 | 18 |  | 1 | 0 | 0
LAR_3 | 0.005 | 8288 | 3 | SOUTH | YES | 78.8 | 25 | 105 |  | 1.023 | 0.394 | 78.8
L_BUCHAN1_3Y | 0.005 | 7024 | 3 | SOUTH | YES | 11 | 0 | 15 |  | 1 | 0.055 | 11
L_BUCHAN1_2Y | 0.005 | 7023 | 2 | SOUTH | YES | 0 | 0 | 18 |  | 1 | 0 | 0
L_BUCHAN1_1Y | 0.005 | 7022 | 1 | SOUTH | YES | 14 | 0 | 18 |  | 1 | 0.07 | 14
L_FERGUS1_1Y | 0.005 | 7000 | 1 | SOUTH | YES | 399 | 65 | 421 | 0 | 1.015 | 1.995 | 399
PEARSALLGEN3 | 0.005 | 5892 | 1 | SOUTH | YES | 6.2 | 6 | 23 | 0 | 1.01 | 0.031 | 6.2
PEARSALLGEN2 | 0.005 | 5891 | 1 | SOUTH | YES | 6.2 | 6 | 24 | 0 | 1.01 | 0.031 | 6.2
PEARSALLGEN1 | 0.005 | 5890 | 1 | SOUTH | YES | 6.2 | 6 | 24 | 0 | 1.01 | 0.031 | 6.2
CIDINDUS | 0.005 | 86105 | 1 | SOUTH | YES | 0 | -500 | 500 | 0 | 1.01
LAR | 0.005 | 80012 | F | SOUTH | YES | 0 | 0 | 0 | 0 | 1.023 | 0 | 0
LAR_2 | 0.005 | 8287 | 2 | SOUTH | YES | 9 | 9 | 32 |  | 1.023 | 0.045 | 9
LAR_1 | 0.005 | 8285 | 1 | SOUTH | YES | 16 | 9 | 32 | 0 | 1.038 | 0.08 | 16
L_INKSDA1_1Y | 0.007 | 7026 | 1 | SOUTH | YES | 10 | 0 | 14 |  | 1 | 0.07 | 10
SLSTR1PP_1G | 0.016 | 1643 | 1 | NORTH | YES | 6 | 0 | 60 | 0 | 1.022 | 0.096 | 6
EPLVT1 | 0.021 | 80010 | F | SOUTH | YES | 0 | 0 | 0 | 0 | 1.0376 | 0 | 0
ELPS | 0.023 | 8262 | 1 | SOUTH | YES | 6 | 6 | 6 | 0 | 1.039 | 0.138 | 6
AMISTADHDRO2 | 0.032 | 8033 | 2 | SOUTH | YES | 13 | 13 | 25 | 0 | 1.035 | 0.416 | 13
AMISTADHDRO1 | 0.032 | 8032 | 1 | SOUTH | YES | 16.5 | 13 | 33 | 0 | 1.035 | 0.528 | 16.5
HAMILTON | 0.032 | 88253 | 1 | SOUTH | YES | 0 | 0 | 0 | 0 | 1.04 | 0 | 0
SWETWATR_4G | 0.075 | 1419 | 4 | WEST | YES | 61 | 36 | 61 |  | 1.039 | 4.575 | 61
SWETWATR_3G | 0.075 | 1418 | 3 | WEST | YES | 68 | 36 | 68 |  | 1.039 | 5.1 | 68
SWETWATR_2G | 0.075 | 1417 | 2 | WEST | YES | 72 | 36 | 72 |  | 1.039 | 5.4 | 72
SWETWATR_1G | 0.075 | 1416 | 1 | WEST | YES | 30 | 18 | 30 |  | 1.039 | 2.25 | 30
FRNDDRCS | 0.089 | 60202 | SC | WEST | YES | 0 | 0 | 0 | 0 | 1.0259 | 0 | 0
DSKY1 | 0.097 | 60018 | 1 | WEST | YES | 12.6 | 0 | 84 | 0 | 1.032 | 1.2222 | 12.6
ORNNWP1 | 0.097 | 60017 | 1 | WEST | YES | 12 | 0 | 80 |  | 1.027 | 1.164 | 12
DSKY2 | 0.097 | 60000 | 1 | WEST | YES | 11.5 | 0 | 76.5 |  | 1.039 | 1.1155 | 11.5
TNWDWRDU2_8 | 0.098 | 38332 | 1 | WEST | YES | 12 | 0 | 80 |  | 1.0232 | 1.176 | 12
RIO_DRCS | 0.098 | 60201 | SC | WEST | YES | 0 | 0 | 0 | 0 | 1.04 | 0 | 0
WDWDU1 | 0.098 | 60016 | 1 | WEST | YES | 12 | 0 | 80 |  | 1.033 | 1.176 | 12
SWMESA | 0.099 | 6016 | 1 | WEST | YES | 11.2 | 0 | 75 |  | 1.03 | 1.1088 | 11.2
KM NWP | 0.099 | 60019 | 1 | WEST | YES | 12 | 0 | 80 |  | 1.03 | 1.188 | 12
KM SWP | 0.099 | 60007 | 1 | WEST | YES | 12 | 0 | 80 |  | 1.03 | 1.188 | 12
KM SEP | 0.099 | 60005 | 1 | WEST | YES | 6 | 0 | 40 |  | 1.035 | 0.594 | 6
KM NEP | 0.099 | 60003 | 1 | WEST | YES | 12 | 0 | 80 |  | 1.03 | 1.188 | 12
L_DIVIDE1_1N | 0.101 | 76091 | 1 | WEST | YES | 26.5 | 0 | 375 | 0 | 1 | 2.6765 | 26.5
L_GASCCR1_1N | 0.102 | 76031 | 1 | WEST | YES | 15 | 0 | 150 | 0 | 1 | 1.53 | 15
L_DELAWA1_1Y | 0.103 | 7038 | 2 | WEST | YES | 4.5 | 0 | 30 | 0 | 1 | 0.4635 | 4.5
L_DELAWA1_1Y | 0.103 | 7038 | 1 | WEST | YES | 5.2 | 0 | 35 | 0 | 1 | 0.5356 | 5.2
TIEHVSG_2G | 0.103 | 11025 | 1 | WEST | YES | 211 | 63 | 211 | 0 | 1.017 | 21.733 | 211
TIEHVCG_4G | 0.103 | 11024 | 1 | WEST | YES | 149 | 103 | 149 | 0 | 1.017 | 15.347 | 149
TIEHVCG_3G | 0.103 | 11023 | 1 | WEST | YES | 132 | 103 | 132 | 0 | 1.017 | 13.596 | 132
PB6GEN_7G | 0.103 | 1008 | 6 | WEST | YES | 515 | 130 | 515 | 0 | 1.022 | 53.045 | 515
TIEHVCG_2G | 0.103 | 11022 | 1 | WEST | YES | 132 | 103 | 132 | 0 | 1.017 | 13.596 | 132
TIEHVCG_1G | 0.103 | 11021 | 1 | WEST | YES | 145 | 103 | 145 | 0 | 1.017 | 14.935 | 145
TIEHVSG_1G | 0.103 | 11020 | 1 | WEST | YES | 211 | 63 | 211 | 0 | 1.017 | 21.733 | 211
NAV6ST | 0.103 | 11014 | 1 | WEST | YES | 115 | 40 | 115 | 0 | 1.017 | 11.845 | 115
NAV5CT | 0.103 | 11013 | 1 | WEST | YES | 80 | 18 | 80 | 0 | 1.017 | 8.24 | 80
NAV4CT | 0.103 | 11012 | 1 | WEST | YES | 80 | 18 | 80 | 0 | 1.017 | 8.24 | 80
NAV3ST | 0.103 | 11011 | 1 | WEST | YES | 115 | 40 | 115 | 0 | 1.017 | 11.845 | 115
NAV2CT | 0.103 | 11009 | 1 | WEST | YES | 80 | 18 | 80 | 0 | 1.017 | 8.24 | 80
PB5GEN_6G | 0.103 | 1007 | 5 | WEST | YES | 115 | 40 | 115 | 0 | 1.022 | 11.845 | 115
NAV1CT | 0.103 | 11001 | 1 | WEST | YES | 80 | 18 | 80 | 0 | 1.017 | 8.24 | 80
PBCTEGE_5G | 0.103 | 1006 | E | WEST | YES | 65 | 65 | 68 | 0 | 1.022 | 6.695 | 65
PBCTDGE_4G | 0.103 | 1005 | D | WEST | YES | 65 | 65 | 65 | 0 | 1.022 | 6.695 | 65
PBCTCGE_3G | 0.103 | 1004 | C | WEST | YES | 62 | 62 | 66 | 0 | 1.022 | 6.386 | 62
PBCTBGE_2G | 0.103 | 1003 | B | WEST | YES | 65 | 65 | 66 | 0 | 1.022 | 6.695 | 65
PBCTAGE_1G | 0.103 | 1002 | A | WEST | YES | 64 | 64 | 65 | 0 | 1.022 | 6.592 | 64
LONGSHORT_5 | 0.104 | 1058 | 1 | NORTH | YES | 15 | 0 | 149 |  | 0.95 | 1.56 | 15
ROSCOEWI_5 | 0.104 | 1057 | 1 | WEST | YES | 12.6 | 0 | 126.5 |  | 0.99 | 1.3104 | 12.6
ROSCOEW_5 | 0.104 | 1049 | 1 | WEST | YES | 20.9 | 0 | 209 |  | 0.99 | 2.1736 | 20.9
CALENG3G_3G | 0.104 | 1047 | 3 | WEST | YES | 69 | 27 | 69 | 0 | 1.017 | 7.176 | 69
CALENG2G_2G | 0.104 | 1046 | 2 | WEST | YES | 74 | 27 | 74 | 0 | 1.017 | 7.696 | 74
CALENG1G_1G | 0.104 | 1045 | 1 | WEST | YES | 73 | 27 | 73 | 0 | 1.017 | 7.592 | 73
MCDDONAL_8 | 0.105 | 1333 | 1 | WEST | YES | 21.4 | 0 | 214.2 | 0 | 1.01 | 2.247 | 21.4
OCOTILLO_1G | 0.105 | 1328 | 1 | WEST | YES | 5.8 | 0 | 58 |  | 0.99 | 0.609 | 5.8
STANTONW_8 | 0.105 | 1326 | 1 | WEST | YES | 10.1 | 0 | 100.5 | 0 | 1.01 | 1.0605 | 10.1
MESQUITW_2G | 0.105 | 1438 | 1 | WEST | YES | 23.6 | 0 | 236 |  | 1.01 | 2.478 | 23.6
MESQUITW_1G | 0.105 | 1437 | 1 | WEST | YES | 40 | 0 | 400 | 0 | 1.023 | 4.2 | 40
NWPWRG1_1G | 0.106 | 1350 | 1 | WEST | YES | 3.4 | 0 | 34.3 |  | 1.02 | 0.3604 | 3.4
WESTXWIN_1G | 0.106 | 1349 | 1 | WEST | YES | 0.7 | 0 | 6.6 |  | 1.02 | 0.0742 | 0.7
BSP_1 | 0.107 | 1320 | 1 | WEST | YES | 25.8 | 2.9 | 25.8 |  | 1
AIRTRICITY_8 | 0.107 | 1170 | 1 | WEST | YES | 18 | 0 | 180 | 0 | 1.01 | 1.926 | 18
MRGNFG_6G | 0.107 | 1044 | F | WEST | YES | 66 | 66 | 66 | 0 | 0.99 | 7.062 | 66
MRGNEG_5G | 0.107 | 1043 | E | WEST | YES | 68 | 68 | 68 | 0 | 0.99 | 7.276 | 68
MRGNDG_4G | 0.107 | 1042 | D | WEST | YES | 70 | 69 | 70 | 0 | 0.99 | 7.49 | 70
MRGNCG_3G | 0.107 | 1041 | C | WEST | YES | 70 | 69 | 70 | 0 | 0.99 | 7.49 | 70
MRGNBG_2G | 0.107 | 1040 | B | WEST | YES | 71 | 70 | 71 | 0 | 0.99 | 7.597 | 71
MRGNAG_1G | 0.107 | 1039 | A | WEST | YES | 69 | 69 | 69 | 0 | 0.99 | 7.383 | 69
MORGAN5G_5G | 0.107 | 1037 | 5 | WEST | YES | 137 | 40 | 137 |  | 0.99 | 14.659 | 137
SNYDERW1A | 0.111 | 6637 | 1 | WEST | YES | 6.3 | 0 | 63 | 0 | 1.025 | 0.6993 | 6.3
KINDERMG_3G | 0.112 | 1071 | 1 | WEST | YES | 45.7 | 12 | 45.7 | 0 | 1.01
KINDERMG_2G | 0.112 | 1070 | 1 | WEST | YES | 45.7 | 12 | 45.7 | 0 | 1.01
KINDERMG_1G | 0.112 | 1069 | 1 | WEST | YES | 25 | 5 | 25 | 0 | 1.01
SCURRYCW_1G | 0.112 | 1068 | 1 | WEST | YES | 14.1 | 0 | 141 |  | 1.01 | 1.5792 | 14.1
CIELOGEN_2G | 0.112 | 1062 | 1 | WEST | YES | 6.1 | 0 | 61 |  | 1 | 0.6832 | 6.1
CIELOGEN_1G | 0.112 | 1061 | 1 | WEST | YES | 9.9 | 0 | 99 |  | 1 | 1.1088 | 9.9
RDCNYNG1 | 0.116 | 36998 | 1 | WEST | YES | 8.4 | 0 | 84 | 0 | 1.01 | 0.9744 | 8.4
AEPWIND_8 | 0.12 | 1354 | 1 | WEST | YES | 15.2 | 0 | 101.2 |  | 1.01 | 1.824 | 15.2
TRENTIPP_8 | 0.12 | 1343 | 1 | WEST | YES | 22.5 | 0 | 150 |  | 1.014 | 2.7 | 22.5
L_SWEETW1_4N | 0.127 | 71060 | 1 | WEST | YES | 15.7 | 0 | 105 | 0 | 1 | 1.9939 | 15.7
L_SWEETW1_3N | 0.127 | 71059 | 1 | WEST | YES | 17.8 | 0 | 119 | 0 | 1 | 2.2606 | 17.8
L_SWEETW1_2N | 0.127 | 71057 | 1 | WEST | YES | 20.3 | 0 | 135 | 0 | 1 | 2.5781 | 20.3
L_SWEETW1_1N | 0.127 | 71054 | 1 | WEST | YES | 16.1 | 0 | 107.5 | 0 | 1 | 2.0447 | 16.1
L_BITTCR1_1N | 0.127 | 71051 | 1 | WEST | YES | 5.6 | 0 | 37.5 |  | 1.01 | 0.7112 | 5.6
CALHN_G1 | 0.127 | 60057 | 1 | WEST | YES | 17.1 | 0 | 114 | 0 | 1.042 | 2.1717 | 17.1
HORSH4 | 0.128 | 60072 | 1 | WEST | YES | 17.2 | 0 | 115 | 0 | 1.025 | 2.2016 | 17.2
HORSH3 | 0.128 | 60070 | 1 | WEST | YES | 33.6 | 0 | 224 | 0 | 1.025 | 4.3008 | 33.6
HORSH2 | 0.128 | 60068 | 1 | WEST | YES | 27.6 | 0 | 184 | 0 | 1.025 | 3.5328 | 27.6
HORSH1 | 0.128 | 60066 | 1 | WEST | YES | 33.3 | 0 | 222 | 0 | 1.005 | 4.2624 | 33.3
LOUIS1A | 0.128 | 60063 | 1 | WEST | YES | 25.5 | 0 | 170.2 | 0 | 1.02 | 3.264 | 25.5
CIRELLO | 0.128 | 60060 | 1 | WEST | YES | 35 | 0 | 233 | 0 | 1 | 4.48 | 35
BUFGGEN | 0.128 | 60058 | 1 | WEST | YES | 18 | 0 | 120 |  | 1 | 2.304 | 18
WHRLWIND1A | 0.183 | 60081 | 1 | WEST | YES | 6 | 0 | 60 | 0 | 1.03 | 1.098 | 6
WILDHRS11A | 0.21 | 60052 | 1 | WEST | YES | 12.6 | 0 | 126.5 | 0 | 1.005 | 2.646 | 12.6
OKLAUN1G | 0.59 | 6752 | 1 | WEST | YES | 629 | 175 | 629 | 0 | 1.035
OKLA7A | 0.59 | 6100 | 1 | WEST | YES | 50 | -220 | 220 | 0 | 1.035 | 29.5 | 50

## Ev
Generator Sensitivities
Name of Bus | P Sensitivity of Bus | Number of Bus | ID | Area Name of Gen | AGC | Gen MW | Min MW | Max MW | V Sensitivity of Bus | Set Volt
MRSSHPRD | -0.14 | 344 | 1 | WEST | YES | 12 | 0 | 12 |  | 1.03 | -1.68 | 12
MRSSHPRD01 | -0.14 | 345 | 2 | WEST | YES | 12 | 0 | 12 |  | 1.03 | -1.68 | 12 | HOUSTON | -12.6641
RWMILLER04 | -0.125 | 335 | 4 | NORTH | YES | 102 | 0 | 102 | 0 | 1.04 | -12.75 | 102 | NORTH | -120.8372
RWMILLER01 | -0.125 | 332 | 1 | NORTH | YES | 75 | 18.5 | 75 | 0 | 1.04 | -9.375 | 75 | SOUTH | 0.8682
RWMILLER05 | -0.125 | 336 | 5 | NORTH | YES | 101 | 0 | 101 | 0 | 1.04 | -12.625 | 101 | WEST | 169.4789
RWMILLER03 | -0.125 | 334 | 3 | NORTH | YES | 156 | 65 | 208 | 0 | 1.04 | -19.5 | 156
RWMILLER02 | -0.125 | 333 | 2 | NORTH | YES | 119 | 37 | 119 | 0 | 1.04 | -14.875 | 119
NTHTEXAS03 | -0.106 | 505 | 3 | NORTH | YES | 15 | 15 | 38 | 0 | 1.015 | -1.59 | 15 | HOUSTON | 13825.3008
NTHTEXAS01 | -0.106 | 503 | 1 | NORTH | YES | 5 | 5 | 18 | 0 | 1.015 | -0.53 | 5 | NORTH | 19200.8984
NTHTEXAS02 | -0.106 | 504 | 2 | NORTH | YES | 5 | 5 | 18 | 0 | 1.015 | -0.53 | 5 | SOUTH | 13890.7002
JCKCNTY803 | -0.059 | 582 | 3 | NORTH | YES | 147 | 0 | 147 | 0 | 1.022 | -8.673 | 147 | WEST | 4928.9004
JCKCNTY802 | -0.059 | 581 | 2 | NORTH | YES | 147 | 0 | 147 | 0 | 1.022 | -8.673 | 147
JCKCNTY801 | -0.059 | 580 | 1 | NORTH | YES | 288 | 0 | 288 | 0 | 1.022 | -16.992 | 288
EAGLEMNT_1G | -0.012 | 1861 | MB | NORTH | YES | 0 | 30 | 112 |  | 1.033 | 0 | 0 | HOUSTON | -0.00091601
EAGLEMNT_2G | -0.012 | 1862 | MB | NORTH | YES | 0 | 40 | 100 |  | 1.033 | 0 | 0 | NORTH | -0.0062933
EAGLEMNT_3G | -0.012 | 1863 | MB | NORTH | YES | 0 | 50 | 378 |  | 1.033 | 0 | 0 | SOUTH | 6.2502e-05
JNSNCNTY802 | -0.01 | 367 | 2 | NORTH | YES | 90 | 20 | 90 | 0 | 1.02 | -0.9 | 90 | WEST | 0.034385
JNSNCNTY802 | -0.01 | 366 | 1 | NORTH | YES | 168 | 20 | 168 | 0 | 1.02 | -1.68 | 168
DECRDOVA_3G | -0.009 | 1893 | B | NORTH | YES | 65 | 65 | 70 | 0 | 1.029 | -0.585 | 65
DECRDOVA_5G | -0.009 | 1895 | D | NORTH | YES | 65 | 65 | 70 | 0 | 1.029 | -0.585 | 65 | N to H | -0.0053773
WHITNYDM02 | -0.009 | 245 | 2 | NORTH | YES | 15 | 0 | 15 | 0 | 1.035 | -0.135 | 15 | N to S | -0.0063558
DECRDOVA_4G | -0.009 | 1894 | C | NORTH | YES | 65 | 65 | 70 | 0 | 1.029 | -0.585 | 65 | W to N | 0.040678
WHITNYDM01 | -0.009 | 244 | 1 | NORTH | YES | 15 | 0 | 15 | 0 | 1.035 | -0.135 | 15 |  | 0.0063558
DECRDOVA_2G | -0.009 | 1892 | A | NORTH | YES | 65 | 65 | 71 | 0 | 1.029 | -0.585 | 65 |  | -0.040678
BOSQUESW803 | -0.005 | 251 | 2 | NORTH | YES | 144 | 0 | 144 | 0 | 1.032 | -0.72 | 144
BOSQUESW804 | -0.005 | 253 | 2 | NORTH | YES | 83 | 0 | 83 | 0 | 1.032 | -0.415 | 83
HANDLEY_2G | -0.003 | 1946 | MB | NORTH | YES | 0 | 30 | 68 |  | 1.003 | 0 | 0
BOSQUESW501 | -0.003 | 247 | 2 | NORTH | YES | 151 | 0 | 151 | 0 | 1.03 | -0.453 | 151
HANDLEY_1G | -0.003 | 1945 | MB | NORTH | YES | 0 | 25 | 36 |  | 1.003 | 0 | 0
BOSQUESW502 | -0.003 | 239 | 1 | NORTH | YES | 149 | 0 | 149 | 0 | 1.03 | -0.447 | 149
THOUSE_2G | -0.002 | 3404 | 2 | NORTH | YES | 805 | 250 | 805 | 0 | 1.026 | -1.61 | 805
HANDLEY_3G | -0.002 | 1947 | 3 | NORTH | YES | 353.4 | 100 | 392 | 0 | 1.03 | -0.7068 | 353.4
VALLLEY_1G | -0.002 | 1687 | 1 | NORTH | YES | 140 | 15 | 175 | 0 | 1.036 | -0.28 | 140
DENISNDM | -0.002 | 6948 | 1 | NORTH | YES | 40 | 5 | 40 | 0 | 1.015 | -0.08 | 40
LAKE_CRK1_G | -0.002 | 3416 | 1 | NORTH | YES | 35.4 | 33 | 75 | 0 | 1.043 | -0.0708 | 35.4
ENNSTRAC_1G | -0.002 | 12322 | 1 | NORTH | YES | 196 | 130 | 196 | 0 | 1.043 | -0.392 | 196
THOUSE_1G | -0.002 | 3403 | 1 | NORTH | YES | 563 | 200 | 563 | 0 | 1.026 | -1.126 | 563
VALLEY_2G | -0.002 | 1688 | 2 | NORTH | YES | 527 | 90 | 527 | 0 | 1.036 | -1.054 | 527
ENNSTRAC_2G | -0.002 | 12323 | 2 | NORTH | YES | 116 | 100 | 116 | 0 | 1.043 | -0.232 | 116
DENISNDM | -0.002 | 6948 | 2 | NORTH | YES | 40 | 5 | 40 | 0 | 1.015 | -0.08 | 40
TRINIDAD_6G | -0.002 | 3126 | 1 | NORTH | YES | 226 | 46 | 226 | 0 | 1 | -0.452 | 226
LAKE_CRK2_G | -0.002 | 3417 | 2 | NORTH | YES | 227 | 40 | 227 | 0 | 1.029 | -0.454 | 227
HANDLEY_5G | -0.002 | 1949 | 5 | NORTH | YES | 0 | 150 | 435 |  | 1.03 | 0 | 0
SPENCER_G5 | -0.002 | 924 | 1 | NORTH | YES | 52 | 20 | 64 | 0 | 1.03 | -0.104 | 52
SPENCER_G4 | -0.002 | 923 | 1 | NORTH | YES | 48 | 20 | 61 | 0 | 1.03 | -0.096 | 48
HANDLEY_4G | -0.002 | 1948 | 4 | NORTH | YES | 217.5 | 150 | 435 | 0 | 1.022 | -0.435 | 217.5
LEG_2___2 | -0.001 | 48722 | 2 | NORTH | YES | 853 | 357 | 853 | 0 | 1.0348
PSA_GT6_8135 | -0.001 | 48797 | 6 | HOUSTON | YES | 59 | 34.5 | 59 | 0 | 1.0362 | -0.059 | 59
MARTLAKE_3G | -0.001 | 3099 | 3 | NORTH | YES | 804 | 500 | 804 | 0 | 1.031
BBRN_2G | -0.001 | 3382 | 2 | NORTH | YES | 610 | 225 | 610 | 0 | 1.0345
CVC_GT1_5035 | -0.001 | 48813 | 1 | HOUSTON | YES | 155 | 91.8 | 155 |  | 1.029 | -0.155 | 155
SANDOW_4G | -0.001 | 3432 | 4 | SOUTH | YES | 534 | 460 | 534 | 0 | 1.029
MARTLAKE_2G | -0.001 | 3098 | 2 | NORTH | YES | 795 | 461 | 795 | 0 | 1.031
BYU_GT4_8065 | -0.001 | 48534 | 4 | HOUSTON | YES | 65 | 0 | 65 |  | 1.0362 | -0.065 | 65
CVC_ST5_5040 | -0.001 | 48814 | 1 | HOUSTON | YES | 133 | 91.8 | 133 |  | 1.029 | -0.133 | 133
BTE_ST1_8070 | -0.001 | 48598 | 4 | HOUSTON | YES | 234 | 60 | 234 | 0 | 1.0261 | -0.234 | 234
DIB_GT3_8090 | -0.001 | 48614 | 4 | HOUSTON | YES | 77.2 | 15 | 77.2 | 0 | 1.0326 | -0.0772 | 77.2
FTR_GT2_5110 | -0.001 | 48672 | 2 | NORTH | YES | 159 | 0 | 159 | 0 | 1.0319 | -0.159 | 159
STEAM2 | -0.001 | 949 | 1 | NORTH | YES | 26 | 8 | 26 | 0 | 0.99 | -0.026 | 26
THW_3334 | -0.001 | 48877 | C | HOUSTON | YES | 58 | 5 | 58 | 0 | 1.0435 | -0.058 | 58
EXN941GT | -0.001 | 49828 | 10 | HOUSTON | YES | 19 | 5.4 | 20 | 0 | 1.0326 | -0.019 | 19
WAP_GN4_4 | -0.001 | 48924 | 4 | HOUSTON | YES | 544 | 217 | 544 |  | 1.0362 | -0.544 | 544
EXN945GT | -0.001 | 49832 | 9 | HOUSTON | YES | 19 | 9.2 | 20 | 0 | 1.0326 | -0.019 | 19
SHELLG2 | -0.001 | 48821 | 2 | HOUSTON | YES | 72 | 34.5 | 72 |  | 1.029 | -0.072 | 72
SHELLG3_3020 | -0.001 | 48822 | 2 | HOUSTON | YES | 30 | 0 | 30 |  | 1.029 | -0.03 | 30
KMICHICT2_G | -0.001 | 11692 | 2 | NORTH | YES | 144 | 80 | 144 | 0 | 1.029 | -0.144 | 144
BVE_GT2_5035 | -0.001 | 48522 | 2 | HOUSTON | YES | 170 | 0 | 170 |  | 1.035 | -0.17 | 170
CTL_GN1_8145 | -0.001 | 48564 | 4 | HOUSTON | YES | 55 | 12.9 | 55 |  | 1.0362 | -0.055 | 55
DPEC_GT25025 | -0.001 | 48642 | 2 | HOUSTON | YES | 156 | 98 | 156 | 0 | 1.0319 | -0.156 | 156
EXN943GT | -0.001 | 49830 | 12 | HOUSTON | YES | 19 | 5.4 | 20 | 0 | 1.0326 | -0.019 | 19
FPLEFR1C_G | -0.001 | 12413 | 3 | NORTH | YES | 159 | 72 | 159 | 0 | 1 | -0.159 | 159
CVC_GT3_5045 | -0.001 | 48811 | 3 | HOUSTON | YES | 158 | 91.8 | 158 |  | 1.029 | -0.158 | 158
OLINGER_G2 | -0.001 | 843 | 1 | NORTH | YES | 86.7 | 25 | 105 | 0 | 1.03 | -0.0867 | 86.7
PSA_GT5_8140 | -0.001 | 48795 | 5 | HOUSTON | YES | 64 | 20.3 | 64 | 0 | 1.0362 | -0.064 | 64
KMICHICT5_G | -0.001 | 11695 | 5 | NORTH | YES | 138 | 80 | 138 | 0 | 1.029 | -0.138 | 138
CTL_GN2_8155 | -0.001 | 48565 | 5 | HOUSTON | YES | 11 | 3.4 | 11 |  | 1.0362 | -0.011 | 11
LKHB1_G | -0.001 | 2451 | 1 | NORTH | YES | 0 | 80 | 391 |  | 1.029 | 0 | 0
TGATEWAY_4G | -0.001 | 13119 | 4 | NORTH | YES | 399 | 65 | 399 | 0 | 1.035 | -0.399 | 399
CALFREST_5G | -0.001 | 13135 | 5 | NORTH | YES | 157 | 57 | 157 | 0 | 1.035 | -0.157 | 157
TGATEWAY_1G | -0.001 | 13116 | 1 | NORTH | YES | 149 | 30 | 149 | 0 | 1.035 | -0.149 | 149
DANSBY2 | -0.001 | 32884 | 1 | NORTH | YES | 46 | 2 | 46 | 0 | 1.015 | -0.046 | 46
SRB_GN4_4 | -0.001 | 48854 | 4 | HOUSTON | YES | 226 | 35 | 226 |  | 1.0326 | -0.226 | 226
TAMUGEN1 | -0.001 | 32798 | 1 | NORTH | YES | 32 | 0 | 32 |  | 1.02 | -0.032 | 32
FPLEFR2S_G | -0.001 | 12424 | 4 | NORTH | YES | 412 | 191 | 412 | 0 | 1 | -0.412 | 412
DANSBY14 | -0.001 | 32892 | 1 | NORTH | YES | 81 | 25 | 108 | 0 | 1.035 | -0.081 | 81
TNBP_CGN1_8 | -0.001 | 38580 | 1 | HOUSTON | YES | 60 | 0 | 60 | 0 | 1.0435 | -0.06 | 60
THW_4142 | -0.001 | 48879 | E | HOUSTON | YES | 58 | 5 | 58 | 0 | 1.0435 | -0.058 | 58
LAMARPWR_2G | -0.001 | 1679 | 2 | NORTH | YES | 155 | 67.7 | 155 | 0 | 1.031 | -0.155 | 155
SRB_GT211035 | -0.001 | 48855 | B1 | HOUSTON | YES | 0 | 0 | 17 |  | 1.014 | 0 | 0
ATKINS3 | -0.001 | 32886 | MB | NORTH | YES | 0 | 5 | 12 |  | 1 | 0 | 0
CALFREST_6G | -0.001 | 13136 | 6 | NORTH | YES | 176 | 40 | 176 | 0 | 1.035 | -0.176 | 176
CALFREST_3G | -0.001 | 13133 | 3 | NORTH | YES | 174 | 40 | 174 | 0 | 1.035 | -0.174 | 174
LPE_GT3_8080 | -0.001 | 48513 | 3 | HOUSTON | YES | 41 | 0 | 41 | 0 | 1.0362 | -0.041 | 41
TGATEWAY_3G | -0.001 | 13118 | 3 | NORTH | YES | 146 | 30 | 146 | 0 | 1.035 | -0.146 | 146
BYU_GT2_8055 | -0.001 | 48532 | 2 | HOUSTON | YES | 62 | 0 | 62 |  | 1.0362 | -0.062 | 62
MOSES_1G | -0.001 | 1701 | 1 | NORTH | YES | 560 | 175 | 560 | 0 | 1.031
STRYKER_2G | -0.001 | 3108 | 2 | NORTH | YES | 484 | 75 | 484 | 0 | 1.029 | -0.484 | 484
THW_4344 | -0.001 | 48881 | G | HOUSTON | YES | 58 | 5 | 58 | 0 | 1.0435 | -0.058 | 58
BTE_GT3_8045 | -0.001 | 48596 | 2 | HOUSTON | YES | 158 | 130 | 158 | 0 | 1.0261 | -0.158 | 158
FPLEFR1S_G | -0.001 | 12414 | 4 | NORTH | YES | 414 | 191 | 414 | 0 | 1 | -0.414 | 414
EXN_14GT | -0.001 | 49838 | 14 | HOUSTON | YES | 140 | 0 | 148 |  | 1.0326 | -0.14 | 140
MTCK3_G | -0.001 | 2419 | MB | NORTH | YES | 0 | 10 | 63 |  | 0.9667 | 0 | 0
SHELLG3_3020 | -0.001 | 48822 | 1 | HOUSTON | YES | 39 | 0 | 39 |  | 1.029 | -0.039 | 39
KMICHIST3_G | -0.001 | 11693 | 3 | NORTH | YES | 310 | 60 | 310 | 0 | 1.029 | -0.31 | 310
SOL_GT1 | -0.001 | 48845 | 1 | HOUSTON | YES | 16.2 | 15.4 | 16.2 |  | 1.0326 | -0.0162 | 16.2
KMICHICT1_G | -0.001 | 11691 | 1 | NORTH | YES | 142 | 80 | 142 | 0 | 1.029 | -0.142 | 142
PSG_GN2_8050 | -0.001 | 48740 | 1 | HOUSTON | YES | 178 | 60 | 178 | 0 | 1.0326 | -0.178 | 178
BYU_GT1_8075 | -0.001 | 48531 | 1 | HOUSTON | YES | 65 | 0 | 65 |  | 1.0362 | -0.065 | 65
PSA_GT2_8155 | -0.001 | 48792 | 2 | HOUSTON | YES | 66 | 20.3 | 66 | 0 | 1.0362 | -0.066 | 66
PSA_GN1_8165 | -0.001 | 48796 | 1 | HOUSTON | YES | 104 | 43.1 | 104 | 0 | 1.0362 | -0.104 | 104
CVC_GT4_8005 | -0.001 | 48815 | 4 | HOUSTON | YES | 165 | 91.8 | 165 | 0 | 1.0362 | -0.165 | 165
MDLTHELP_5G | -0.001 | 1937 | 5 | NORTH | YES | 225 | 74 | 225 | 0 | 1.02 | -0.225 | 225
MDLTHELP_6G | -0.001 | 1938 | 6 | NORTH | YES | 229 | 74 | 229 | 0 | 1.02 | -0.229 | 229
MDLTHELP_1G | -0.001 | 1941 | 1 | NORTH | YES | 215 | 74 | 215 | 0 | 1.02 | -0.215 | 215
MDLTHELP_2G | -0.001 | 1942 | 2 | NORTH | YES | 215 | 74 | 215 | 0 | 1.02 | -0.215 | 215
MDLTHELP_3G | -0.001 | 1943 | 3 | NORTH | YES | 215 | 74 | 215 | 0 | 1.02 | -0.215 | 215
MDLTHELP_4G | -0.001 | 1944 | 4 | NORTH | YES | 214 | 74 | 214 | 0 | 1.02 | -0.214 | 214
THW_5152 | -0.001 | 48885 | B | HOUSTON | YES | 0 | 5 | 55 |  | 1.0319 | 0 | 0
WAP_GN1_1 | -0.001 | 48921 | 1 | HOUSTON | YES | 124.5 | 37 | 166 | 0 | 1.0362 | -0.1245 | 124.5
GBY_GN5_5 | -0.001 | 48690 | 5 | HOUSTON | YES | 298.5 | 81 | 398 | 0 | 1.0362 | -0.2985 | 298.5
EXN_17GT | -0.001 | 49805 | 3 | HOUSTON | YES | 31 | 8.3 | 33 |  | 1.0326 | -0.031 | 31
EXN938GT | -0.001 | 49826 | 5 | HOUSTON | YES | 43 | 9.2 | 45.9 | 0 | 1.0326 | -0.043 | 43
COLLIN_1G | -0.001 | 2371 | MB | NORTH | YES | 0 | 40 | 138 |  | 1.022 | 0 | 0
GBY_83841065 | -0.001 | 48693 | F | HOUSTON | YES | 20 | 20 | 52 | 0 | 1.0362 | -0.02 | 20
MARTLAKE_1G | -0.001 | 3097 | 1 | NORTH | YES | 799 | 500 | 799 | 0 | 1.031
THW_5556 | -0.001 | 48887 | F | HOUSTON | YES | 16.4 | 5 | 57 |  | 1.0319 | -0.0164 | 16.4
ATKINS5 | -0.001 | 32891 | MB | NORTH | YES | 0 | 5 | 25 |  | 1.031 | 0 | 0
TNBPAMCG1_8 | -0.001 | 38611 | 1 | HOUSTON | YES | 155 | 0 | 155 | 0 | 1.0435 | -0.155 | 155
BBRN_1G | -0.001 | 3381 | 1 | NORTH | YES | 597 | 225 | 597 | 0 | 1.0345
TNBP_CGN3_8 | -0.001 | 38600 | 5 | HOUSTON | YES | 53 | 0 | 53 | 0 | 1.0435 | -0.053 | 53
ATKINS4 | -0.001 | 32890 | MB | NORTH | YES | 0 | 5 | 22 |  | 1.031 | 0 | 0
TNTXCTY1CG8 | -0.001 | 38711 | 1 | HOUSTON | YES | 105 | 59 | 105 | 0 | 1.044 | -0.105 | 105
FPLEFR2B_G | -0.001 | 12422 | 2 | NORTH | YES | 160 | 72 | 160 | 0 | 1 | -0.16 | 160
TNTXCTY3CG8 | -0.001 | 38713 | 1 | HOUSTON | YES | 85 | 59 | 85 | 0 | 1.044 | -0.085 | 85
TNDOWCGNSG8 | -0.001 | 39470 | 1 | HOUSTON | YES | 32 | 10 | 32 | 0 | 1.0437 | -0.032 | 32
KMICHIST6_G | -0.001 | 11696 | 6 | NORTH | YES | 303 | 60 | 303 | 0 | 1.029 | -0.303 | 303
SRB_GN2_2 | -0.001 | 48852 | 2 | HOUSTON | YES | 174 | 26 | 174 | 0 | 1.0217 | -0.174 | 174
TNSLCGN1__8 | -0.001 | 39190 | 1 | HOUSTON | YES | 30 | 10 | 30 |  | 1.025 | -0.03 | 30
TNBPAMCG4_8 | -0.001 | 38614 | 4 | HOUSTON | YES | 96 | 0 | 96 | 0 | 1.0435 | -0.096 | 96
ATKINS7 | -0.001 | 32888 | 1 | NORTH | YES | 0 | 4 | 17 |  | 1.028 | 0 | 0
TNTNPONE_28 | -0.001 | 39970 | 1 | NORTH | YES | 154 | 30 | 154 |  | 1.04
AK_GT1__8040 | -0.001 | 48510 | 1 | HOUSTON | YES | 34 | 8.1 | 34 |  | 1.029 | -0.034 | 34
TNTNPONE_18 | -0.001 | 39960 | 1 | NORTH | YES | 152 | 30 | 152 |  | 1.04
CHAMPION_1G | -0.001 | 3348 | MB | NORTH | YES | 0 | 42 | 42 |  | 1 | 0 | 0
MTCK7_G | -0.001 | 2414 | 7 | NORTH | YES | 0 | 30 | 114 |  | 1.029 | 0 | 0
THW_5354 | -0.001 | 48886 | D | HOUSTON | YES | 16.6 | 5 | 58 |  | 1.0319 | -0.0166 | 16.6
LPE_GT4_8085 | -0.001 | 48514 | 4 | HOUSTON | YES | 41 | 0 | 41 | 0 | 1.0362 | -0.041 | 41
CTL_GT4_8140 | -0.001 | 48563 | 3 | HOUSTON | YES | 94 | 30.3 | 94 |  | 1.0362 | -0.094 | 94
CBY_GN2_2 | -0.001 | 48582 | 2 | HOUSTON | YES | 751 | 110 | 751 | 0 | 1.0435 | -0.751 | 751
CHE_GT2_5030 | -0.001 | 48591 | 2 | HOUSTON | YES | 173 | 50 | 173 |  | 1.029 | -0.173 | 173
CHE_GN4_8025 | -0.001 | 48594 | 4 | HOUSTON | YES | 142 | 60 | 142 | 0 | 1.0362 | -0.142 | 142
CAL_GT1_8045 | -0.001 | 48551 | 1 | HOUSTON | YES | 152 | 0 | 152 | 0 | 1.0326 | -0.152 | 152
MTCK6_G | -0.001 | 2413 | 6 | NORTH | YES | 0 | 30 | 118 |  | 1.029 | 0 | 0
BVE_GT1_GT1 | -0.001 | 48521 | 1 | HOUSTON | YES | 172 | 0 | 172 |  | 1.035 | -0.172 | 172
THW_5556 | -0.001 | 48887 | E | HOUSTON | YES | 16.6 | 5 | 58 |  | 1.0319 | -0.0166 | 16.6
LPE_GT1_8070 | -0.001 | 48511 | 1 | HOUSTON | YES | 42 | 0 | 42 | 0 | 1.0362 | -0.042 | 42
NTHLK3_G | -0.001 | 2383 | 3 | NORTH | YES | 247.4 | 50 | 329 | 0 | 1.029 | -0.2474 | 247.4
APD_GT1_8005 | -0.001 | 48500 | 1 | HOUSTON | YES | 140 | 54.6 | 140 |  | 1.0362 | -0.14 | 140
BTE_GT4_8055 | -0.001 | 48597 | 3 | HOUSTON | YES | 163 | 130 | 163 | 0 | 1.0261 | -0.163 | 163
WAP_GN2_2 | -0.001 | 48922 | 2 | HOUSTON | YES | 122.2 | 37 | 163 | 0 | 1.0362 | -0.1222 | 122.2
FPLEFR1B_G | -0.001 | 12412 | 2 | NORTH | YES | 157 | 72 | 157 | 0 | 1 | -0.157 | 157
TNDOWCGNGG8 | -0.001 | 39480 | 1 | HOUSTON | YES | 30 | 10 | 30 | 0 | 1.0437 | -0.03 | 30
FPLEFR2C_G | -0.001 | 12423 | 3 | NORTH | YES | 162 | 72 | 162 | 0 | 1 | -0.162 | 162
TNTXCTY4CG8 | -0.001 | 38714 | 1 | HOUSTON | YES | 103 | 59 | 103 | 0 | 1.044 | -0.103 | 103
TGATEWAY_2G | -0.001 | 13117 | 2 | NORTH | YES | 128 | 30 | 128 | 0 | 1.035 | -0.128 | 128
TNTXCTY2CG8 | -0.001 | 38712 | 1 | HOUSTON | YES | 102 | 59 | 102 | 0 | 1.044 | -0.102 | 102
CALFREST_2G | -0.001 | 13132 | 2 | NORTH | YES | 155 | 57 | 155 | 0 | 1.035 | -0.155 | 155
LKHB2_G | -0.001 | 2452 | 2 | NORTH | YES | 514 | 80 | 514 | 0 | 1.029 | -0.514 | 514
PEC_1G | -0.001 | 1675 | 1 | NORTH | YES | 80 | 35 | 80 | 0 | 1.022 | -0.08 | 80
TNBPAMCG2_8 | -0.001 | 38612 | 2 | HOUSTON | YES | 150 | 0 | 150 | 0 | 1.0435 | -0.15 | 150
PEC_2G | -0.001 | 1676 | 2 | NORTH | YES | 84 | 35 | 84 | 0 | 1.022 | -0.084 | 84
TNBP_CGN2_8 | -0.001 | 38590 | 2 | HOUSTON | YES | 66 | 0 | 66 | 0 | 1.0435 | -0.066 | 66
CHE_GT1_8015 | -0.001 | 48593 | 1 | HOUSTON | YES | 173 | 50 | 173 | 0 | 1.0362 | -0.173 | 173
PEC_3G | -0.001 | 1677 | 3 | NORTH | YES | 91 | 35 | 91 | 0 | 1.022 | -0.091 | 91
NEWMAN_G5 | -0.001 | 837 | 1 | NORTH | YES | 0 | 15 | 37 |  | 1.01 | 0 | 0
LAMARPWR_1G | -0.001 | 1678 | 1 | NORTH | YES | 154 | 67.7 | 154 | 0 | 1.031 | -0.154 | 154
TNBPAMCG3_8 | -0.001 | 38613 | 3 | HOUSTON | YES | 152 | 0 | 152 | 0 | 1.0435 | -0.152 | 152
TNBP_CGN4_8 | -0.001 | 38690 | 3 | HOUSTON | YES | 40 | 0 | 40 | 0 | 1.0435 | -0.04 | 40
LAMARPWR_3G | -0.001 | 1680 | 3 | NORTH | YES | 199 | 129.1 | 199 | 0 | 1.031 | -0.199 | 199
SRB_GT211035 | -0.001 | 48855 | B2 | HOUSTON | YES | 0 | 0 | 12 |  | 1.014 | 0 | 0
LAMARPWR_4G | -0.001 | 1681 | 4 | NORTH | YES | 164 | 67.7 | 164 | 0 | 1.031 | -0.164 | 164
ATKINS6 | -0.001 | 32887 | MB | NORTH | YES | 0 | 12 | 51 |  | 1.028 | 0 | 0
CTL_GT2_8130 | -0.001 | 48561 | 1 | HOUSTON | YES | 103 | 30.3 | 103 |  | 1.0362 | -0.103 | 103
DCEAST | -0.001 | 5925 | 1 | NORTH | YES | 400.3 | -600 | 600 | 0 | 1.025 | -0.4003 | 400.3
LAMARPWR_6G | -0.001 | 1683 | 6 | NORTH | YES | 199 | 129.1 | 199 | 0 | 1.031 | -0.199 | 199
CALFREST_4G | -0.001 | 13134 | 4 | NORTH | YES | 156 | 40 | 156 | 0 | 1.035 | -0.156 | 156
DIB_ST1_8085 | -0.001 | 48613 | 3 | HOUSTON | YES | 69 | 0 | 69 | 0 | 1.0326 | -0.069 | 69
CALFREST_1G | -0.001 | 13131 | 1 | NORTH | YES | 152 | 40 | 152 | 0 | 1.035 | -0.152 | 152
OLINGER_G1 | -0.001 | 842 | 1 | NORTH | YES | 63.1 | 20 | 80 | 0 | 1.03 | -0.0631 | 63.1
BVE_ST1_GN1 | -0.001 | 48523 | 3 | HOUSTON | YES | 246 | 0 | 246 |  | 1.035 | -0.246 | 246
BYU_GT3_8060 | -0.001 | 48533 | 3 | HOUSTON | YES | 67 | 0 | 67 |  | 1.0362 | -0.067 | 67
VALLEY_3G | -0.001 | 1689 | 3 | NORTH | YES | 186.2 | 25 | 354 | 0 | 1.015 | -0.1862 | 186.2
CAL_ST1_8000 | -0.001 | 48552 | 2 | HOUSTON | YES | 65 | 0 | 65 | 0 | 1.0326 | -0.065 | 65
CTL_GT3_8135 | -0.001 | 48562 | 2 | HOUSTON | YES | 91 | 30.3 | 91 |  | 1.0362 | -0.091 | 91
MOSES_2G | -0.001 | 1702 | 2 | NORTH | YES | 579 | 175 | 579 | 0 | 1.031
CBY_GN1_1 | -0.001 | 48581 | 1 | HOUSTON | YES | 748 | 108 | 748 | 0 | 1.0435 | -0.748 | 748
MOSES_3G | -0.001 | 1703 | 3 | NORTH | YES | 808 | 463 | 808 | 0 | 1.031
EXN_GT | -0.001 | 49837 | 4 | HOUSTON | YES | 81 | 21.3 | 86 | 0 | 1.0326 | -0.081 | 81
DPEC_GT15040 | -0.001 | 48641 | 1 | HOUSTON | YES | 162 | 98 | 162 | 0 | 1.0319 | -0.162 | 162
OLINGER_G3 | -0.001 | 844 | 1 | NORTH | YES | 118.3 | 45 | 148 | 0 | 1.03 | -0.1183 | 118.3
DIB_GT2_8075 | -0.001 | 48612 | 2 | HOUSTON | YES | 65 | 0 | 65 | 0 | 1.0326 | -0.065 | 65
FPLEFR2A_G | -0.001 | 12421 | 1 | NORTH | YES | 170 | 72 | 170 | 0 | 1 | -0.17 | 170
THW_ST4_ST_4 | -0.001 | 48874 | 4 | HOUSTON | YES | 108 | 19 | 108 | 0 | 1.0435 | -0.108 | 108
DPEC_GT35010 | -0.001 | 48643 | 3 | HOUSTON | YES | 160 | 98 | 160 | 0 | 1.0319 | -0.16 | 160
THW_5354 | -0.001 | 48886 | C | HOUSTON | YES | 16.4 | 5 | 57 |  | 1.0319 | -0.0164 | 16.4
FPLEFR1A_G | -0.001 | 12411 | 1 | NORTH | YES | 170 | 72 | 170 | 0 | 1 | -0.17 | 170
FTR_GT3_5085 | -0.001 | 48673 | 3 | NORTH | YES | 158 | 0 | 158 | 0 | 1.0319 | -0.158 | 158
EXN944GT | -0.001 | 49831 | 13 | HOUSTON | YES | 33 | 5.4 | 35 | 0 | 1.0326 | -0.033 | 33
CVC_GT2_5020 | -0.001 | 48812 | 2 | HOUSTON | YES | 159 | 91.8 | 159 |  | 1.029 | -0.159 | 159
KMICHICT4_G | -0.001 | 11694 | 4 | NORTH | YES | 136 | 80 | 136 | 0 | 1.029 | -0.136 | 136
DIB_GT1_8080 | -0.001 | 48611 | 1 | HOUSTON | YES | 64 | 0 | 64 | 0 | 1.0326 | -0.064 | 64
OLINGER_G4 | -0.001 | 845 | 1 | NORTH | YES | 59.1 | 0 | 76 | 0 | 1.03 | -0.0591 | 59.1
LAMARPWR_5G | -0.001 | 1682 | 5 | NORTH | YES | 163 | 67.7 | 163 | 0 | 1.031 | -0.163 | 163
LPE_GT2_8075 | -0.001 | 48512 | 2 | HOUSTON | YES | 42 | 0 | 42 | 0 | 1.0362 | -0.042 | 42
FTR_GT1_5105 | -0.001 | 48671 | 1 | NORTH | YES | 156 | 0 | 156 | 0 | 1.0319 | -0.156 | 156
THW_5152 | -0.001 | 48885 | A | HOUSTON | YES | 16.4 | 5 | 57 |  | 1.0319 | -0.0164 | 16.4
PSG_GT3_8060 | -0.001 | 48742 | 1 | HOUSTON | YES | 164 | 50 | 164 | 0 | 1.0326 | -0.164 | 164
GIBN_CREK_G1 | -0.001 | 990 | 1 | NORTH | YES | 464 | 200 | 464 | 0 | 1.0275
EP_1_2 | -0.001 | 48651 | 2 | HOUSTON | YES | 21 | 10 | 21 | 0 | 1.0362 | -0.021 | 21
PSA_GT4_8145 | -0.001 | 48794 | 4 | HOUSTON | YES | 66 | 20.3 | 66 | 0 | 1.0362 | -0.066 | 66
FTR_CN4_5095 | -0.001 | 48674 | 4 | NORTH | YES | 380 | 0 | 380 | 0 | 1.0319 | -0.38 | 380
SHELLG1_3015 | -0.001 | 48820 | 1 | HOUSTON | YES | 71 | 34.5 | 71 |  | 1.029 | -0.071 | 71
WAP_GN6_6 | -0.001 | 48926 | 6 | HOUSTON | YES | 645 | 280 | 645 |  | 1.035
GBY_73741085 | -0.001 | 48691 | A | HOUSTON | YES | 48 | 20 | 48 | 0 | 1.0362 | -0.048 | 48
EP_1_2 | -0.001 | 48651 | 1 | HOUSTON | YES | 5 | 0 | 5 | 0 | 1.0362 | -0.005 | 5
THW_4344 | -0.001 | 48881 | H | HOUSTON | YES | 58 | 5 | 58 | 0 | 1.0435 | -0.058 | 58
GBY_81821075 | -0.001 | 48692 | D | HOUSTON | YES | 20 | 20 | 54 | 0 | 1.0362 | -0.02 | 20
SRB_GN1_1 | -0.001 | 48851 | 1 | HOUSTON | YES | 176 | 26 | 176 | 0 | 1.0217 | -0.176 | 176
LEG_1___1 | -0.001 | 48721 | 1 | NORTH | YES | 836 | 357 | 836 | 0 | 1.0348
BTE_GT2_8075 | -0.001 | 48595 | 1 | HOUSTON | YES | 163 | 130 | 163 | 0 | 1.0261 | -0.163 | 163
GBY_81821075 | -0.001 | 48692 | C | HOUSTON | YES | 48 | 20 | 48 | 0 | 1.0362 | -0.048 | 48
STEAM1 | -0.001 | 948 | 1 | NORTH | YES | 0 | 12 | 20 |  | 1.02 | 0 | 0
MTCK8_G | -0.001 | 2417 | 8 | NORTH | YES | 477 | 60 | 556 | 0 | 1.029 | -0.477 | 477
THW_3132 | -0.001 | 48875 | B | HOUSTON | YES | 57 | 5 | 57 | 0 | 1.0435 | -0.057 | 57
MNS_GT | -0.001 | 48730 | 1 | HOUSTON | YES | 46.1 | 0 | 46.1 | 0 | 1.029 | -0.0461 | 46.1
GBY_73741085 | -0.001 | 48691 | B | HOUSTON | YES | 47 | 20 | 47 | 0 | 1.0362 | -0.047 | 47
DPEC_ST55065 | -0.001 | 48645 | 5 | HOUSTON | YES | 282 | 0 | 282 | 0 | 1.0319 | -0.282 | 282
WAP_GN5_5 | -0.001 | 48925 | 5 | HOUSTON | YES | 228.7 | 278 | 657 | 0 | 1
EXN_15GT | -0.001 | 49803 | 1 | HOUSTON | YES | 33 | 8.3 | 35 |  | 1.0326 | -0.033 | 33
PSG_GT2_8040 | -0.001 | 48741 | 1 | HOUSTON | YES | 164 | 50 | 164 | 0 | 1.0326 | -0.164 | 164
WAP_GN3_3 | -0.001 | 48923 | 3 | HOUSTON | YES | 226 | 93 | 226 |  | 1.0362 | -0.226 | 226
MTCK2_G | -0.001 | 2418 | 2 | NORTH | YES | 0 | 10 | 23 |  | 0.9667 | 0 | 0
WAP_GN7_7 | -0.001 | 48927 | 7 | HOUSTON | YES | 567 | 277 | 567 |  | 1.035
WAPGT21_GT1 | -0.001 | 48929 | B1 | HOUSTON | YES | 0 | 0 | 13 |  | 1.05 | 0 | 0
EXN_16GT | -0.001 | 49804 | 2 | HOUSTON | YES | 32 | 8.3 | 34 |  | 1.0326 | -0.032 | 32
STRYKER_1G | -0.001 | 3107 | 1 | NORTH | YES | 140.5 | 45 | 182 | 0 | 1.029 | -0.1405 | 140.5
THW_4142 | -0.001 | 48879 | F | HOUSTON | YES | 57 | 5 | 57 | 0 | 1.0435 | -0.057 | 57
STEAM3 | -0.001 | 950 | 1 | NORTH | YES | 41 | 13 | 41 | 0 | 1.02 | -0.041 | 41
NTHLK1_G | -0.001 | 2381 | 1 | NORTH | YES | 0 | 35 | 156 |  | 1.029 | 0 | 0
GBY_83841065 | -0.001 | 48693 | E | HOUSTON | YES | 20 | 20 | 56 | 0 | 1.0362 | -0.02 | 20
EXN942GT | -0.001 | 49829 | 11 | HOUSTON | YES | 20 | 5.4 | 21 | 0 | 1.0326 | -0.02 | 20
SJS_GT2_GT2 | -0.001 | 48842 | 2 | HOUSTON | YES | 49 | 49 | 81 | 0 | 1.0362 | -0.049 | 49
PSA_GT1_8160 | -0.001 | 48791 | 1 | HOUSTON | YES | 65 | 20.8 | 65 | 0 | 1.0362 | -0.065 | 65
WAP_GN8_8 | -0.001 | 48928 | 8 | HOUSTON | YES | 603 | 275 | 603 |  | 1.035
NTHLK2_G | -0.001 | 2382 | 2 | NORTH | YES | 0 | 35 | 181 |  | 1.029 | 0 | 0
PHR_GN2_2 | -0.001 | 48772 | MB | HOUSTON | YES | 0 | 72 | 459 |  | 1.0362
THW_ST3_ST_3 | -0.001 | 48873 | 3 | HOUSTON | YES | 110 | 19 | 110 | 0 | 1.0435 | -0.11 | 110
THW_3334 | -0.001 | 48877 | D | HOUSTON | YES | 58 | 5 | 58 | 0 | 1.0435 | -0.058 | 58
THW_GT1_GT_1 | -0.001 | 48883 | B2 | HOUSTON | YES | 0 | 0 | 12 |  | 1.043 | 0 | 0
THW_3132 | -0.001 | 48875 | A | HOUSTON | YES | 57 | 5 | 57 | 0 | 1.0435 | -0.057 | 57
PSA_GT3_8150 | -0.001 | 48793 | 3 | HOUSTON | YES | 70 | 20.3 | 70 | 0 | 1.0362 | -0.07 | 70
PR_GT1__9040 | -0.001 | 48761 | 1 | HOUSTON | YES | 35 | 0 | 35 | 0 | 1 | -0.035 | 35
SJS_GT1_GT1 | -0.001 | 48841 | 1 | HOUSTON | YES | 49 | 49 | 83 | 0 | 1.0362 | -0.049 | 49
DPEC_GT45070 | -0.001 | 48644 | 4 | HOUSTON | YES | 158 | 98 | 158 | 0 | 1.0319 | -0.158 | 158
SRB_GN3_3 | -0.001 | 48853 | 3 | HOUSTON | YES | 220 | 35 | 220 |  | 1.0326 | -0.22 | 220
FOR_5 | 0 | 8155 | 5 | SOUTH | YES | 67.5 | 60 | 74 | 0 | 1.03 | 0 | 67.5
DOW41000 | 0 | 49865 | 41 | HOUSTON | YES | 31 | 0 | 50 |  | 1
FOR_4 | 0 | 8154 | 4 | SOUTH | YES | 74.6 | 60 | 81 | 0 | 1.03 | 0 | 74.6
FOR_3 | 0 | 8153 | 3 | SOUTH | YES | 65.8 | 45 | 73 | 0 | 1.03 | 0 | 65.8
DOW38200 | 0 | 49859 | 33 | HOUSTON | YES | 28 | 0 | 45 | 0 | 1
UCAR_1 | 0 | 8148 | 2 | SOUTH | YES | 7 | 0 | 7 | 0 | 1.01 | 0 | 7
UCAR_2 | 0 | 8147 | 10 | SOUTH | YES | 21 | 0 | 28 | 0 | 1.0127 | 0 | 21
FOR_2 | 0 | 8138 | 2 | SOUTH | YES | 65.8 | 45 | 80 | 0 | 1.03 | 0 | 65.8
FOR_1 | 0 | 8134 | 1 | SOUTH | YES | 56.4 | 45 | 79 | 0 | 1.03 | 0 | 56.4
DUP1V_1 | 0 | 8066 | 1 | SOUTH | YES | 73 | 0 | 73 | 0 | 1.0031 | 0 | 73
L_RIONOG1S1Y | 0 | 7813 | 4 | SOUTH | YES | 293 | 0 | 293 | 0 | 1.02 | 0 | 293
L_RIONOG1G3Y | 0 | 7812 | 3 | SOUTH | YES | 150 | 0 | 150 | 0 | 1.02 | 0 | 150
L_RIONOG1G2Y | 0 | 7811 | 2 | SOUTH | YES | 148 | 0 | 148 | 0 | 1.02 | 0 | 148
L_RIONOG1G1Y | 0 | 7810 | 1 | SOUTH | YES | 147 | 0 | 147 | 0 | 1.02 | 0 | 147
TGF_GT1_8000 | 0 | 48911 | 1 | HOUSTON | YES | 69.2 | 0 | 69.2 | 0 | 1.029 | 0 | 69.2
L_BASTEN1_3Y | 0 | 7809 | 1 | SOUTH | YES | 227 | 42 | 227 | 0 | 1.004 | 0 | 227
L_BASTEN1_2Y | 0 | 7808 | 1 | SOUTH | YES | 146 | 83.5 | 146 | 0 | 1.004 | 0 | 146
L_BASTEN1_1Y | 0 | 7807 | 1 | SOUTH | YES | 147 | 83.5 | 147 | 0 | 1.004 | 0 | 147
L_GUADGE1_6Y | 0 | 7805 | 6 | SOUTH | YES | 204 | 30 | 204 | 0 | 1.02 | 0 | 204
L_GUADGE1_5Y | 0 | 7804 | 5 | SOUTH | YES | 183 | 30 | 183 | 0 | 1.02 | 0 | 183
CSDR89 | 0 | 80137 | 8 | SOUTH | YES | 39 | 0 | 39 | 0 | 1.01 | 0 | 39
L_GUADGE1_4Y | 0 | 7803 | 4 | SOUTH | YES | 149 | 30 | 149 | 0 | 1.02 | 0 | 149
L_GUADGE1_3Y | 0 | 7802 | 3 | SOUTH | YES | 146 | 30 | 146 | 0 | 1.02 | 0 | 146
L_GUADGE1_2Y | 0 | 7801 | 2 | SOUTH | YES | 139 | 30 | 139 | 0 | 1.02 | 0 | 139
L_GUADGE1_1Y | 0 | 7800 | 1 | SOUTH | YES | 151 | 30 | 151 | 0 | 1.02 | 0 | 151
FOR_10 | 0 | 80053 | 10 | SOUTH | YES | 73 | 45 | 73 | 0 | 1.03 | 0 | 73
L_LAKEWO9_1Y | 0 | 7624 | 2 | SOUTH | YES | 0 | 0 | 2.4 |  | 1 | 0 | 0
L_LAKEWO9_1Y | 0 | 7624 | 1 | SOUTH | YES | 0 | 0 | 2.4 |  | 1 | 0 | 0
L_SCHUMA8_1Y | 0 | 7609 | 1 | SOUTH | YES | 0 | 0 | 4 |  | 1 | 0 | 0
L_MCQUEE9_1Y | 0 | 7605 | 3 | SOUTH | YES | 0 | 0 | 2.8 |  | 1.025 | 0 | 0
L_MCQUEE9_1Y | 0 | 7605 | 2 | SOUTH | YES | 0 | 0 | 2.4 |  | 1.025 | 0 | 0
L_MCQUEE9_1Y | 0 | 7605 | 1 | SOUTH | YES | 0 | 0 | 2.4 |  | 1.025 | 0 | 0
L_CANYHY8_1Y | 0 | 7487 | 1 | SOUTH | YES | 0 | 0 | 6 |  | 1 | 0 | 0
FOR_9 | 0 | 80052 | 9 | SOUTH | YES | 32 | 5 | 32 | 0 | 1.03 | 0 | 32
VISTRONG2 | 0 | 80225 | 2 | SOUTH | YES | 23 | 0 | 23 | 0 | 1.01
L_MARSFO1G3Y | 0 | 7033 | 3 | SOUTH | YES | 22 | 0 | 36 | 0 | 1 | 0 | 22
CSDR56 | 0 | 80139 | 5 | SOUTH | YES | 15 | 0 | 15 | 0 | 1.01 | 0 | 15
L_MARSFO1G2Y | 0 | 7032 | 2 | SOUTH | YES | 16 | 0 | 35 | 0 | 1 | 0 | 16
L_MARSFO1G1Y | 0 | 7031 | 1 | SOUTH | YES | 22 | 0 | 36 | 0 | 1 | 0 | 22
CBE_ST34 | 0 | 48736 | 1 | HOUSTON | YES | 103.5 | 0 | 103.5 | 0 | 1.029 | 0 | 103.5
CBE_GT4 | 0 | 48735 | 1 | HOUSTON | YES | 86 | 0 | 86 | 0 | 1.029 | 0 | 86
CBE_ST12 | 0 | 48733 | 1 | HOUSTON | YES | 103.5 | 0 | 103.5 | 0 | 1.029 | 0 | 103.5
CBE_GT2 | 0 | 48732 | 1 | HOUSTON | YES | 86 | 0 | 86 | 0 | 1.029 | 0 | 86
CBE_GT1 | 0 | 48731 | 1 | HOUSTON | YES | 86 | 0 | 86 | 0 | 1.029 | 0 | 86
DECRDOVA_1G | 0 | 1889 | 1 | NORTH | YES | 779 | 255 | 779 | 0 | 1.022 | 0 | 779
L_AUSTPL1_1Y | 0 | 7020 | 2 | SOUTH | YES | 7 | 0 | 8 |  | 1 | 0 | 7
L_AUSTPL1_1Y | 0 | 7020 | 1 | SOUTH | YES | 7 | 0 | 8 |  | 1 | 0 | 7
CSDR7 | 0 | 80138 | 7 | SOUTH | YES | 7 | 0 | 7 | 0 | 1.014 | 0 | 7
L_HAYSEN1_4Y | 0 | 7017 | 4 | SOUTH | YES | 229 | 74 | 229 | 0 | 1.008 | 0 | 229
L_HAYSEN1_3Y | 0 | 7016 | 3 | SOUTH | YES | 226 | 74 | 226 | 0 | 1.008 | 0 | 226
L_HAYSEN1_2Y | 0 | 7015 | 2 | SOUTH | YES | 224 | 74 | 224 | 0 | 1.008 | 0 | 224
L_HAYSEN1_1Y | 0 | 7014 | 1 | SOUTH | YES | 223 | 74 | 223 | 0 | 1.008 | 0 | 223
L_FPPYD21_3Y | 0 | 7012 | 3 | SOUTH | YES | 427.4 | 200 | 436 | 0 | 1.02
L_FPPYD11_2Y | 0 | 7011 | 2 | SOUTH | YES | 577.4 | 200 | 608 | 0 | 1.02
L_FPPYD11_1Y | 0 | 7010 | 1 | SOUTH | YES | 587.4 | 200 | 605 | 0 | 1.02
L_LOSTPI1_3Y | 0 | 7009 | 3 | SOUTH | YES | 173.9 | 72 | 184 | 0 | 1.015 | 0 | 173.9
L_LOSTPI1_2Y | 0 | 7008 | 2 | SOUTH | YES | 157.7 | 107 | 164 | 0 | 1.015 | 0 | 157.7
L_LOSTPI1_1Y | 0 | 7007 | 1 | SOUTH | YES | 158.7 | 110 | 167 | 0 | 1.015 | 0 | 158.7
L_SIMGID1_3Y | 0 | 7006 | 3 | SOUTH | YES | 324.9 | 60 | 331 | 0 | 1.02 | 0 | 324.9
L_SIMGID1_2Y | 0 | 7005 | 2 | SOUTH | YES | 133 | 32 | 139 | 0 | 1.02 | 0 | 133
L_SIMGID1_1Y | 0 | 7004 | 1 | SOUTH | YES | 133 | 40 | 137 | 0 | 1.02 | 0 | 133
KOCHREF2 | 0 | 8461 | 1 | SOUTH | YES | 38 | 0 | 38 | 0 | 1.014 | 0 | 38
BSF_GT1_8070 | 0 | 48520 | 1 | HOUSTON | YES | 72 | 0 | 72 | 0 | 1.0326 | 0 | 72
SI_RAY10 | 0 | 5935 | 10 | SOUTH | YES | 47 | 10 | 47 |  | 1.025 | 0 | 47
SI_RAY5 | 0 | 5934 | 5 | SOUTH | YES | 10 | 10 | 15 | 0 | 1.025 | 0 | 10
SI_RAY6 | 0 | 5933 | 6 | SOUTH | YES | 19 | 10 | 19 | 0 | 1.025 | 0 | 19
SI_RAY9 | 0 | 5932 | 9 | SOUTH | YES | 38 | 32 | 38 | 0 | 1.025 | 0 | 38
TNSCLP3___8 | 0 | 39790 | 1 | HOUSTON | YES | 111 | 20 | 111 | 0 | 1.027 | 0 | 111
TNSCLP4___8 | 0 | 39775 | 1 | HOUSTON | YES | 115 | 20 | 115 | 0 | 1.04 | 0 | 115
STP_GN2___2 | 0 | 5912 | 2 | SOUTH | YES | 1282 | 1249 | 1282 | 0 | 1.0406
DAV_2 | 0 | 8460 | 2 | SOUTH | YES | 340 | 50 | 340 | 0 | 1.0223 | 0 | 340
TNSCLP1___8 | 0 | 39760 | 1 | HOUSTON | YES | 116 | 20 | 116 | 0 | 1.04 | 0 | 116
STP_GN1___1 | 0 | 5911 | 1 | SOUTH | YES | 1282 | 1249 | 1282 | 0 | 1.0406
SANMIGUELGEN | 0 | 5903 | 1 | SOUTH | YES | 396 | 180 | 396 | 0 | 1.033
BEEVILLE | 0 | 88198 | 1 | SOUTH | YES | 0 | 0 | 0 | 0 | 1.0068 | 0 | 0
RAYBURNCC8 | 0 | 5512 | 1 | SOUTH | YES | 50 | 18.2 | 50 | 0 | 1.02 | 0 | 50
RAYBURNCC7 | 0 | 5511 | 1 | SOUTH | YES | 49 | 18.2 | 49 | 0 | 1.02 | 0 | 49
RAYBURNCC10 | 0 | 5509 | 1 | SOUTH | YES | 40 | 5.2 | 40 | 0 | 1.02 | 0 | 40
VAL_2 | 0 | 8507 | 2 | SOUTH | YES | 25 | 0 | 25 | 0 | 1.005 | 0 | 25
RAYBURNCC9 | 0 | 5508 | 1 | SOUTH | YES | 50 | 18.2 | 50 | 0 | 1.02 | 0 | 50
RAYBURNGEN2 | 0 | 5506 | 1 | SOUTH | YES | 0 | 1 | 11 |  | 1.015 | 0 | 0
VAL_1 | 0 | 8506 | 1 | SOUTH | YES | 25 | 0 | 25 | 0 | 1.005 | 0 | 25
RAYBURNGEN1 | 0 | 5505 | 1 | SOUTH | YES | 0 | 1 | 11 |  | 1.015 | 0 | 0
RAYBURNGEN3 | 0 | 5503 | 1 | SOUTH | YES | 6.2 | 6 | 22 | 0 | 1.015 | 0 | 6.2
AVR1_CT2 | 0 | 5478 | 1 | SOUTH | YES | 145 | 90 | 145 | 0 | 1.0232 | 0 | 145
AVR1_ST1 | 0 | 5477 | 1 | SOUTH | YES | 164 | 138 | 164 | 0 | 1.0232 | 0 | 164
DOW38100 | 0 | 49858 | 31 | HOUSTON | YES | 45 | 0 | 71.4 |  | 1
AVR1_CT1 | 0 | 5476 | 1 | SOUTH | YES | 150 | 90 | 150 | 0 | 1.0232 | 0 | 150
WBT4 | 0 | 5439 | 4 | SOUTH | YES | 151 | 40 | 151 | 0 | 1.01 | 0 | 151
WBT3 | 0 | 5438 | 3 | SOUTH | YES | 96 | 25 | 96 | 0 | 1.01 | 0 | 96
WBT2 | 0 | 5437 | 2 | SOUTH | YES | 80 | 25 | 80 | 0 | 1.01 | 0 | 80
AIRCO_G | 0 | 80227 | 1 | SOUTH | YES | 7.6 | 0 | 8 | 0 | 1.014
WBT1 | 0 | 5436 | 1 | SOUTH | YES | 25.5 | 20 | 51 | 0 | 1.01 | 0 | 25.5
JKS1 | 0 | 5401 | 1 | SOUTH | YES | 560 | 100 | 560 | 0 | 1.0222
OWS2 | 0 | 5397 | 2 | SOUTH | YES | 379 | 80 | 379 | 0 | 1.027 | 0 | 379
OWS1 | 0 | 5396 | 1 | SOUTH | YES | 417 | 80 | 417 | 0 | 1.027 | 0 | 417
FGNTS201 | 0 | 8935 | 3 | SOUTH | YES | 172 | 0 | 172 | 0 | 1.03 | 0 | 172
REYSHR_G | 0 | 80223 | 1 | SOUTH | YES | 12 | 0 | 12 | 0 | 1.032
LCPCT4 | 0 | 5269 | 4 | SOUTH | YES | 45 | 23.1 | 45 | 0 | 1.0249 | 0 | 45
LCPCT3 | 0 | 5268 | 3 | SOUTH | YES | 44 | 23.1 | 44 | 0 | 1.0249 | 0 | 44
TNSCLP2___8 | 0 | 39770 | 1 | HOUSTON | YES | 117 | 20 | 117 | 0 | 1.04 | 0 | 117
LCPCT2 | 0 | 5267 | 2 | SOUTH | YES | 46 | 23.1 | 46 | 0 | 1.0249 | 0 | 46
DOW49000 | 0 | 49869 | 45 | HOUSTON | YES | 59 | 0 | 94 |  | 1
LCPCT1 | 0 | 5266 | 1 | SOUTH | YES | 45 | 23.1 | 45 | 0 | 1.0249 | 0 | 45
DOW42000 | 0 | 49866 | 42 | HOUSTON | YES | 11 | 0 | 18 |  | 1
DOW39200 | 0 | 49863 | 35 | HOUSTON | YES | 55 | 0 | 88 | 0 | 1
DOW64000 | 0 | 49873 | 64 | HOUSTON | YES | 41 | 0 | 64.8 | 0 | 1
LCP4 | 0 | 5265 | 4 | SOUTH | YES | 95 | 25 | 95 | 0 | 1.0249 | 0 | 95
DOW65000 | 0 | 49876 | 65 | HOUSTON | YES | 63 | 0 | 101 | 0 | 1
LCP3 | 0 | 5264 | 3 | SOUTH | YES | 58 | 20 | 58 | 0 | 1.0249 | 0 | 58
DOW39100 | 0 | 49862 | 36 | HOUSTON | YES | 54 | 0 | 86 | 0 | 1
DOW81000 | 0 | 49882 | 81 | HOUSTON | YES | 47 | 0 | 76 | 0 | 1
BSF_GT1_8070 | 0 | 48520 | 2 | HOUSTON | YES | 10 | 0 | 10 | 0 | 1.0326 | 0 | 10
JTD2 | 0 | 5112 | 2 | SOUTH | YES | 406 | 80 | 406 | 0 | 1.0215
DOW67000 | 0 | 49878 | 67 | HOUSTON | YES | 65 | 0 | 103 | 0 | 1
JTD1 | 0 | 5111 | 1 | SOUTH | YES | 403 | 80 | 403 | 0 | 1.0215
DOW61000 | 0 | 49870 | 61 | HOUSTON | YES | 44 | 0 | 70 | 0 | 1
DOW38300 | 0 | 49860 | 32 | HOUSTON | YES | 63 | 0 | 101 |  | 1
VHB3 | 0 | 5028 | 3 | SOUTH | YES | 397 | 60 | 397 | 0 | 1.0233 | 0 | 397
SANDHG5C | 0 | 9021 | 5C | SOUTH | YES | 140 | 0 | 151 | 0 | 1.0175 | 0 | 140
FALFURRI | 0 | 88508 | 1 | SOUTH | YES | 0 | 0 | 0 | 0 | 1.01 | 0 | 0
SANDHG5A | 0 | 9020 | 5A | SOUTH | YES | 150 | 84 | 159 | 0 | 1.0175 | 0 | 150
SANDH_G4 | 0 | 9019 | 4 | SOUTH | YES | 45 | 2 | 47 | 0 | 1.0175 | 0 | 45
VHB2 | 0 | 5027 | 2 | SOUTH | YES | 220 | 40 | 220 | 0 | 1.0233 | 0 | 220
DOW83000 | 0 | 49885 | 83 | HOUSTON | YES | 51 | 0 | 80 | 0 | 1
SANDH_G3 | 0 | 9018 | 3 | SOUTH | YES | 45 | 2 | 48 | 0 | 1.0175 | 0 | 45
SANDH_G2 | 0 | 9017 | 2 | SOUTH | YES | 45 | 2 | 47 | 0 | 1.0175 | 0 | 45
VHB1 | 0 | 5026 | 1 | SOUTH | YES | 206 | 40 | 206 | 0 | 1.0233 | 0 | 206
SANDH_G1 | 0 | 9016 | 1 | SOUTH | YES | 45 | 2 | 49 | 0 | 1.0175 | 0 | 45
DECKR_G6 | 0 | 9005 | 6 | SOUTH | YES | 44 | 24 | 47 | 0 | 1.015 | 0 | 44
VISTRONG1 | 0 | 80224 | 1 | SOUTH | YES | 15 | 0 | 15 | 0 | 1.01
DOW82000 | 0 | 49884 | 82 | HOUSTON | YES | 51 | 0 | 80 | 0 | 1
DECKR_G5 | 0 | 9004 | 5 | SOUTH | YES | 44 | 24 | 44 | 0 | 1.015 | 0 | 44
DECKR_G4 | 0 | 9003 | 4 | SOUTH | YES | 44 | 24 | 44 | 0 | 1.015 | 0 | 44
DECKR_G3 | 0 | 9002 | 3 | SOUTH | YES | 0 | 24 | 42 |  | 1.015 | 0 | 0
DECKR_G2 | 0 | 9001 | 2 | SOUTH | YES | 400 | 50 | 427 | 0 | 1.015 | 0 | 400
DECKR_G1 | 0 | 9000 | 1 | SOUTH | YES | 320 | 50 | 326 | 0 | 1.015 | 0 | 320
HECN3 | 0 | 8983 | 3 | SOUTH | YES | 169 | 0 | 169 | 0 | 1.0304 | 0 | 169
HECN2 | 0 | 8982 | 2 | SOUTH | YES | 148 | 0 | 148 | 0 | 1.0304 | 0 | 148
HECN1 | 0 | 8981 | 1 | SOUTH | YES | 148 | 0 | 148 | 0 | 1.0304 | 0 | 148
CSDR56 | 0 | 80139 | 6 | SOUTH | YES | 39 | 0 | 39 | 0 | 1.01 | 0 | 39
MVGN#3 | 0 | 8938 | 3 | SOUTH | YES | 257 | 0 | 257 | 0 | 1.0304 | 0 | 257
MVGN#2 | 0 | 8937 | 2 | SOUTH | YES | 205 | 0 | 205 | 0 | 1.0304 | 0 | 205
SLURR | 0 | 88241 | DC | SOUTH | YES | 0 | -150 | 150 |  | 1.03
FGNTS101 | 0 | 8934 | 2 | SOUTH | YES | 146 | 0 | 146 | 0 | 1.03 | 0 | 146
FGNTS001 | 0 | 8933 | 1 | SOUTH | YES | 142 | 0 | 142 | 0 | 1.03 | 0 | 142
ICPGN#3 | 0 | 8932 | 3 | SOUTH | YES | 127 | 0 | 127 | 0 | 1.03 | 0 | 127
CSDR11 | 0 | 80140 | 11 | SOUTH | YES | 39 | 0 | 39 | 0 | 1.0299 | 0 | 39
ICPGN#2 | 0 | 8931 | 2 | SOUTH | YES | 150 | 0 | 150 | 0 | 1.03 | 0 | 150
ICPGN#1 | 0 | 8930 | 1 | SOUTH | YES | 149 | 0 | 149 | 0 | 1.03 | 0 | 149
CSDR89 | 0 | 80137 | 9 | SOUTH | YES | 15 | 0 | 15 | 0 | 1.01 | 0 | 15
LGEGN#3 | 0 | 8928 | 3 | SOUTH | YES | 91 | 0 | 100 | 0 | 1.03 | 0 | 91
LGEGN#2 | 0 | 8927 | 2 | SOUTH | YES | 153 | 0 | 153 | 0 | 1.03 | 0 | 153
FOR_8 | 0 | 80051 | 8 | SOUTH | YES | 28 | 28 | 28 | 0 | 1.015 | 0 | 28
LGEGN#1 | 0 | 8926 | 1 | SOUTH | YES | 158 | 0 | 158 | 0 | 1.03 | 0 | 158
CNOPGT2 | 0 | 8561 | 2 | SOUTH | YES | 165 | 0 | 165 | 0 | 1.03 | 0 | 165
CNOPGT1 | 0 | 8560 | 1 | SOUTH | YES | 164 | 0 | 164 | 0 | 1.03 | 0 | 164
CEL_B_1 | 0 | 8517 | 1 | SOUTH | YES | 29 | 0 | 29 | 0 | 1.02 | 0 | 29
MILHWYS | 0 | 80003 | F | SOUTH | YES | 0 | 0 | 0 | 0 | 1.0168 | 0 | 0
STARCO_1 | 0 | 8511 | 1 | SOUTH | YES | 38 | 0 | 38 | 0 | 1.024 | 0 | 38
ALCOA_G | 0 | 80226 | 1 | SOUTH | YES | 48 | 5 | 48 | 0 | 1.014
DAV_1 | 0 | 8459 | 1 | SOUTH | YES | 339 | 50 | 339 | 0 | 1.0223 | 0 | 339
COSW_2 | 0 | 8457 | 2 | SOUTH | YES | 14 | 0 | 14 | 0 | 1.027 | 0 | 14
MVGN#1 | 0 | 8936 | 1 | SOUTH | YES | 210 | 0 | 210 | 0 | 1.0304 | 0 | 210
CBE_GT3 | 0 | 48734 | 1 | HOUSTON | YES | 86 | 0 | 86 | 0 | 1.029 | 0 | 86
COSW_1 | 0 | 8456 | 1 | SOUTH | YES | 20 | 0 | 20 | 0 | 1.027 | 0 | 20
CNOPST1 | 0 | 8562 | 3 | SOUTH | YES | 153 | 0 | 153 | 0 | 1.03 | 0 | 153
DOW84000 | 0 | 49886 | 84 | HOUSTON | YES | 107 | 0 | 171 | 0 | 0.98
DOW17000 | 0 | 49851 | 37 | HOUSTON | YES | 39 | 0 | 62 | 0 | 1
CUECPL2A | 0 | 8189 | 1 | SOUTH | YES | 12 | 0 | 12 | 0 | 1.02 | 0 | 12
DOW66000 | 0 | 49877 | 66 | HOUSTON | YES | 61 | 0 | 97 | 0 | 1
CLO_1 | 0 | 8161 | 1 | SOUTH | YES | 633 | 200 | 633 | 0 | 1.03
FOR_7 | 0 | 8157 | 7 | SOUTH | YES | 46 | 5 | 46 | 0 | 1.03 | 0 | 46
DOW63000 | 0 | 49872 | 63 | HOUSTON | YES | 45 | 0 | 72 | 0 | 1
DOW62000 | 0 | 49871 | 62 | HOUSTON | YES | 40 | 0 | 63 | 0 | 1
FOR_6 | 0 | 8156 | 6 | SOUTH | YES | 26 | 5 | 26 | 0 | 1.03 | 0 | 26
FALCONHYDRO1 | 0.001 | 8048 | 1 | SOUTH | YES | 3 | 0 | 12 | 0 | 1.02 | 0.003 | 3
COMCHEPK_2G | 0.001 | 1899 | 2 | NORTH | YES | 1164 | 1128 | 1164 | 0 | 1.031
COMCHEPK_1G | 0.001 | 1898 | 1 | NORTH | YES | 1164 | 1150 | 1164 | 0 | 1.031
L_WIRTZ_1G2Y | 0.001 | 7036 | 2 | SOUTH | YES | 18 | 0 | 30 |  | 1 | 0.018 | 18
L_WIRTZ_1G1Y | 0.001 | 7035 | 1 | SOUTH | YES | 0 | 0 | 29 |  | 1 | 0 | 0
L_MARBFA1_2Y | 0.001 | 7029 | 2 | SOUTH | YES | 13 | 0 | 18 |  | 1 | 0.013 | 13
L_MARBFA1_1Y | 0.001 | 7028 | 1 | SOUTH | YES | 0 | 0 | 18 |  | 1 | 0 | 0
L_INKSDA1_1Y | 0.001 | 7026 | 1 | SOUTH | YES | 10 | 0 | 14 |  | 1 | 0.01 | 10
L_BUCHAN1_3Y | 0.001 | 7024 | 3 | SOUTH | YES | 11 | 0 | 15 |  | 1 | 0.011 | 11
L_BUCHAN1_2Y | 0.001 | 7023 | 2 | SOUTH | YES | 0 | 0 | 18 |  | 1 | 0 | 0
L_BUCHAN1_1Y | 0.001 | 7022 | 1 | SOUTH | YES | 14 | 0 | 18 |  | 1 | 0.014 | 14
WLFHOLW_3G | 0.001 | 1879 | 3 | NORTH | YES | 268 | 89.3 | 268 | 0 | 1.029 | 0.268 | 268
WLFHOLW_2G | 0.001 | 1878 | 2 | NORTH | YES | 219 | 105 | 219 | 0 | 1.029 | 0.219 | 219
WLFHOLW_1G | 0.001 | 1877 | 1 | NORTH | YES | 216 | 89.3 | 216 | 0 | 1.029 | 0.216 | 216
L_FERGUS1_1Y | 0.001 | 7000 | 1 | SOUTH | YES | 399 | 65 | 421 | 0 | 1.015 | 0.399 | 399
PEARSALLGEN3 | 0.001 | 5892 | 1 | SOUTH | YES | 6.2 | 6 | 23 | 0 | 1.01 | 0.0062 | 6.2
PEARSALLGEN2 | 0.001 | 5891 | 1 | SOUTH | YES | 6.2 | 6 | 24 | 0 | 1.01 | 0.0062 | 6.2
PEARSALLGEN1 | 0.001 | 5890 | 1 | SOUTH | YES | 6.2 | 6 | 24 | 0 | 1.01 | 0.0062 | 6.2
FALCONHYDRO3 | 0.001 | 5729 | 3 | SOUTH | YES | 2.8 | 0 | 11 | 0 | 1.02 | 0.0028 | 2.8
FALCONHYDRO2 | 0.001 | 5728 | 2 | SOUTH | YES | 3 | 0 | 12 | 0 | 1.02 | 0.003 | 3
LAR | 0.001 | 80012 | F | SOUTH | YES | 0 | 0 | 0 | 0 | 1.023 | 0 | 0
ZAPATA | 0.001 | 88299 | 1 | SOUTH | YES | 0 | 0 | 0 | 0 | 1.024 | 0 | 0
CIDINDUS | 0.001 | 86105 | 1 | SOUTH | YES | 0 | -500 | 500 | 0 | 1.01
LAR_3 | 0.001 | 8288 | 3 | SOUTH | YES | 78.8 | 25 | 105 |  | 1.023 | 0.0788 | 78.8
LAR_2 | 0.001 | 8287 | 2 | SOUTH | YES | 9 | 9 | 32 |  | 1.023 | 0.009 | 9
LAR_1 | 0.001 | 8285 | 1 | SOUTH | YES | 16 | 9 | 32 | 0 | 1.038 | 0.016 | 16
SLSTR1PP_1G | 0.002 | 1643 | 1 | NORTH | YES | 6 | 0 | 60 | 0 | 1.022 | 0.012 | 6
EPLVT1 | 0.005 | 80010 | F | SOUTH | YES | 0 | 0 | 0 | 0 | 1.0376 | 0 | 0
ELPS | 0.006 | 8262 | 1 | SOUTH | YES | 6 | 6 | 6 | 0 | 1.039 | 0.036 | 6
AMISTADHDRO2 | 0.008 | 8033 | 2 | SOUTH | YES | 13 | 13 | 25 | 0 | 1.035 | 0.104 | 13
AMISTADHDRO1 | 0.008 | 8032 | 1 | SOUTH | YES | 16.5 | 13 | 33 | 0 | 1.035 | 0.132 | 16.5
HAMILTON | 0.008 | 88253 | 1 | SOUTH | YES | 0 | 0 | 0 | 0 | 1.04 | 0 | 0
WCPWRCO_3G | 0.015 | 1455 | 3 | NORTH | YES | 242 | 50 | 242 | 0 | 1.023 | 3.63 | 242
WCPWRCO_2G | 0.015 | 1454 | 2 | NORTH | YES | 204 | 50 | 204 | 0 | 1.023 | 3.06 | 204
WCPWRCO_1G | 0.015 | 1453 | 1 | NORTH | YES | 204 | 50 | 204 | 0 | 1.023 | 3.06 | 204
FRNDDRCS | 0.023 | 60202 | SC | WEST | YES | 0 | 0 | 0 | 0 | 1.0259 | 0 | 0
ORNNWP1 | 0.026 | 60017 | 1 | WEST | YES | 12 | 0 | 80 |  | 1.027 | 0.312 | 12
DSKY1 | 0.026 | 60018 | 1 | WEST | YES | 12.6 | 0 | 84 | 0 | 1.032 | 0.3276 | 12.6
DSKY2 | 0.026 | 60000 | 1 | WEST | YES | 11.5 | 0 | 76.5 |  | 1.039 | 0.299 | 11.5
SWMESA | 0.027 | 6016 | 1 | WEST | YES | 11.2 | 0 | 75 |  | 1.03 | 0.3024 | 11.2
TNWDWRDU2_8 | 0.027 | 38332 | 1 | WEST | YES | 12 | 0 | 80 |  | 1.0232 | 0.324 | 12
L_DIVIDE1_1N | 0.027 | 76091 | 1 | WEST | YES | 26.5 | 0 | 375 | 0 | 1 | 0.7155 | 26.5
L_GASCCR1_1N | 0.027 | 76031 | 1 | WEST | YES | 15 | 0 | 150 | 0 | 1 | 0.405 | 15
RIO_DRCS | 0.027 | 60201 | SC | WEST | YES | 0 | 0 | 0 | 0 | 1.04 | 0 | 0
KM NWP | 0.027 | 60019 | 1 | WEST | YES | 12 | 0 | 80 |  | 1.03 | 0.324 | 12
WDWDU1 | 0.027 | 60016 | 1 | WEST | YES | 12 | 0 | 80 |  | 1.033 | 0.324 | 12
KM SWP | 0.027 | 60007 | 1 | WEST | YES | 12 | 0 | 80 |  | 1.03 | 0.324 | 12
KM SEP | 0.027 | 60005 | 1 | WEST | YES | 6 | 0 | 40 |  | 1.035 | 0.162 | 6
KM NEP | 0.027 | 60003 | 1 | WEST | YES | 12 | 0 | 80 |  | 1.03 | 0.324 | 12
MCDDONAL_8 | 0.029 | 1333 | 1 | WEST | YES | 21.4 | 0 | 214.2 | 0 | 1.01 | 0.6206 | 21.4
OCOTILLO_1G | 0.029 | 1328 | 1 | WEST | YES | 5.8 | 0 | 58 |  | 0.99 | 0.1682 | 5.8
STANTONW_8 | 0.029 | 1326 | 1 | WEST | YES | 10.1 | 0 | 100.5 | 0 | 1.01 | 0.2929 | 10.1
L_DELAWA1_1Y | 0.029 | 7038 | 2 | WEST | YES | 4.5 | 0 | 30 | 0 | 1 | 0.1305 | 4.5
L_DELAWA1_1Y | 0.029 | 7038 | 1 | WEST | YES | 5.2 | 0 | 35 | 0 | 1 | 0.1508 | 5.2
LONGSHORT_5 | 0.029 | 1058 | 1 | NORTH | YES | 15 | 0 | 149 |  | 0.95 | 0.435 | 15
ROSCOEWI_5 | 0.029 | 1057 | 1 | WEST | YES | 12.6 | 0 | 126.5 |  | 0.99 | 0.3654 | 12.6
ROSCOEW_5 | 0.029 | 1049 | 1 | WEST | YES | 20.9 | 0 | 209 |  | 0.99 | 0.6061 | 20.9
CALENG3G_3G | 0.029 | 1047 | 3 | WEST | YES | 69 | 27 | 69 | 0 | 1.017 | 2.001 | 69
CALENG2G_2G | 0.029 | 1046 | 2 | WEST | YES | 74 | 27 | 74 | 0 | 1.017 | 2.146 | 74
CALENG1G_1G | 0.029 | 1045 | 1 | WEST | YES | 73 | 27 | 73 | 0 | 1.017 | 2.117 | 73
PB6GEN_7G | 0.029 | 1008 | 6 | WEST | YES | 515 | 130 | 515 | 0 | 1.022 | 14.935 | 515
TIEHVSG_2G | 0.029 | 11025 | 1 | WEST | YES | 211 | 63 | 211 | 0 | 1.017 | 6.119 | 211
TIEHVCG_4G | 0.029 | 11024 | 1 | WEST | YES | 149 | 103 | 149 | 0 | 1.017 | 4.321 | 149
TIEHVCG_3G | 0.029 | 11023 | 1 | WEST | YES | 132 | 103 | 132 | 0 | 1.017 | 3.828 | 132
TIEHVCG_2G | 0.029 | 11022 | 1 | WEST | YES | 132 | 103 | 132 | 0 | 1.017 | 3.828 | 132
TIEHVCG_1G | 0.029 | 11021 | 1 | WEST | YES | 145 | 103 | 145 | 0 | 1.017 | 4.205 | 145
TIEHVSG_1G | 0.029 | 11020 | 1 | WEST | YES | 211 | 63 | 211 | 0 | 1.017 | 6.119 | 211
NAV6ST | 0.029 | 11014 | 1 | WEST | YES | 115 | 40 | 115 | 0 | 1.017 | 3.335 | 115
NAV5CT | 0.029 | 11013 | 1 | WEST | YES | 80 | 18 | 80 | 0 | 1.017 | 2.32 | 80
NAV4CT | 0.029 | 11012 | 1 | WEST | YES | 80 | 18 | 80 | 0 | 1.017 | 2.32 | 80
NAV3ST | 0.029 | 11011 | 1 | WEST | YES | 115 | 40 | 115 | 0 | 1.017 | 3.335 | 115
NAV2CT | 0.029 | 11009 | 1 | WEST | YES | 80 | 18 | 80 | 0 | 1.017 | 2.32 | 80
PB5GEN_6G | 0.029 | 1007 | 5 | WEST | YES | 115 | 40 | 115 | 0 | 1.022 | 3.335 | 115
NAV1CT | 0.029 | 11001 | 1 | WEST | YES | 80 | 18 | 80 | 0 | 1.017 | 2.32 | 80
PBCTEGE_5G | 0.029 | 1006 | E | WEST | YES | 65 | 65 | 68 | 0 | 1.022 | 1.885 | 65
PBCTDGE_4G | 0.029 | 1005 | D | WEST | YES | 65 | 65 | 65 | 0 | 1.022 | 1.885 | 65
PBCTCGE_3G | 0.029 | 1004 | C | WEST | YES | 62 | 62 | 66 | 0 | 1.022 | 1.798 | 62
PBCTBGE_2G | 0.029 | 1003 | B | WEST | YES | 65 | 65 | 66 | 0 | 1.022 | 1.885 | 65
HORSH4 | 0.029 | 60072 | 1 | WEST | YES | 17.2 | 0 | 115 | 0 | 1.025 | 0.4988 | 17.2
HORSH3 | 0.029 | 60070 | 1 | WEST | YES | 33.6 | 0 | 224 | 0 | 1.025 | 0.9744 | 33.6
HORSH2 | 0.029 | 60068 | 1 | WEST | YES | 27.6 | 0 | 184 | 0 | 1.025 | 0.8004 | 27.6
HORSH1 | 0.029 | 60066 | 1 | WEST | YES | 33.3 | 0 | 222 | 0 | 1.005 | 0.9657 | 33.3
LOUIS1A | 0.029 | 60063 | 1 | WEST | YES | 25.5 | 0 | 170.2 | 0 | 1.02 | 0.7395 | 25.5
CIRELLO | 0.029 | 60060 | 1 | WEST | YES | 35 | 0 | 233 | 0 | 1 | 1.015 | 35
BUFGGEN | 0.029 | 60058 | 1 | WEST | YES | 18 | 0 | 120 |  | 1 | 0.522 | 18
NWPWRG1_1G | 0.029 | 1350 | 1 | WEST | YES | 3.4 | 0 | 34.3 |  | 1.02 | 0.0986 | 3.4
PBCTAGE_1G | 0.029 | 1002 | A | WEST | YES | 64 | 64 | 65 | 0 | 1.022 | 1.856 | 64
WESTXWIN_1G | 0.029 | 1349 | 1 | WEST | YES | 0.7 | 0 | 6.6 |  | 1.02 | 0.0203 | 0.7
BSP_1 | 0.03 | 1320 | 1 | WEST | YES | 25.8 | 2.9 | 25.8 |  | 1
AIRTRICITY_8 | 0.03 | 1170 | 1 | WEST | YES | 18 | 0 | 180 | 0 | 1.01 | 0.54 | 18
MRGNFG_6G | 0.03 | 1044 | F | WEST | YES | 66 | 66 | 66 | 0 | 0.99 | 1.98 | 66
MRGNEG_5G | 0.03 | 1043 | E | WEST | YES | 68 | 68 | 68 | 0 | 0.99 | 2.04 | 68
MRGNDG_4G | 0.03 | 1042 | D | WEST | YES | 70 | 69 | 70 | 0 | 0.99 | 2.1 | 70
MRGNCG_3G | 0.03 | 1041 | C | WEST | YES | 70 | 69 | 70 | 0 | 0.99 | 2.1 | 70
MRGNBG_2G | 0.03 | 1040 | B | WEST | YES | 71 | 70 | 71 | 0 | 0.99 | 2.13 | 71
MRGNAG_1G | 0.03 | 1039 | A | WEST | YES | 69 | 69 | 69 | 0 | 0.99 | 2.07 | 69
MORGAN5G_5G | 0.03 | 1037 | 5 | WEST | YES | 137 | 40 | 137 |  | 0.99 | 4.11 | 137
SWETWATR_4G | 0.03 | 1419 | 4 | WEST | YES | 61 | 36 | 61 |  | 1.039 | 1.83 | 61
SWETWATR_3G | 0.03 | 1418 | 3 | WEST | YES | 68 | 36 | 68 |  | 1.039 | 2.04 | 68
SWETWATR_2G | 0.03 | 1417 | 2 | WEST | YES | 72 | 36 | 72 |  | 1.039 | 2.16 | 72
L_SWEETW1_4N | 0.03 | 71060 | 1 | WEST | YES | 15.7 | 0 | 105 | 0 | 1 | 0.471 | 15.7
L_SWEETW1_3N | 0.03 | 71059 | 1 | WEST | YES | 17.8 | 0 | 119 | 0 | 1 | 0.534 | 17.8
L_SWEETW1_2N | 0.03 | 71057 | 1 | WEST | YES | 20.3 | 0 | 135 | 0 | 1 | 0.609 | 20.3
SWETWATR_1G | 0.03 | 1416 | 1 | WEST | YES | 30 | 18 | 30 |  | 1.039 | 0.9 | 30
L_SWEETW1_1N | 0.03 | 71054 | 1 | WEST | YES | 16.1 | 0 | 107.5 | 0 | 1 | 0.483 | 16.1
L_BITTCR1_1N | 0.03 | 71051 | 1 | WEST | YES | 5.6 | 0 | 37.5 |  | 1.01 | 0.168 | 5.6
MESQUITW_2G | 0.031 | 1438 | 1 | WEST | YES | 23.6 | 0 | 236 |  | 1.01 | 0.7316 | 23.6
MESQUITW_1G | 0.031 | 1437 | 1 | WEST | YES | 40 | 0 | 400 | 0 | 1.023 | 1.24 | 40
CALHN_G1 | 0.031 | 60057 | 1 | WEST | YES | 17.1 | 0 | 114 | 0 | 1.042 | 0.5301 | 17.1
KINDERMG_3G | 0.032 | 1071 | 1 | WEST | YES | 45.7 | 12 | 45.7 | 0 | 1.01
KINDERMG_2G | 0.032 | 1070 | 1 | WEST | YES | 45.7 | 12 | 45.7 | 0 | 1.01
KINDERMG_1G | 0.032 | 1069 | 1 | WEST | YES | 25 | 5 | 25 | 0 | 1.01
SCURRYCW_1G | 0.032 | 1068 | 1 | WEST | YES | 14.1 | 0 | 141 |  | 1.01 | 0.4512 | 14.1
CIELOGEN_2G | 0.032 | 1062 | 1 | WEST | YES | 6.1 | 0 | 61 |  | 1 | 0.1952 | 6.1
CIELOGEN_1G | 0.032 | 1061 | 1 | WEST | YES | 9.9 | 0 | 99 |  | 1 | 0.3168 | 9.9
SNYDERW1A | 0.032 | 6637 | 1 | WEST | YES | 6.3 | 0 | 63 | 0 | 1.025 | 0.2016 | 6.3
GRHAMSES_2G | 0.032 | 1432 | 2 | WEST | YES | 369 | 90 | 369 |  | 1.023 | 11.808 | 369
RDCNYNG1 | 0.033 | 36998 | 1 | WEST | YES | 8.4 | 0 | 84 | 0 | 1.01 | 0.2772 | 8.4
AEPWIND_8 | 0.033 | 1354 | 1 | WEST | YES | 15.2 | 0 | 101.2 |  | 1.01 | 0.5016 | 15.2
TRENTIPP_8 | 0.033 | 1343 | 1 | WEST | YES | 22.5 | 0 | 150 |  | 1.014 | 0.7425 | 22.5
OKLAUN1G | 0.034 | 6752 | 1 | WEST | YES | 629 | 175 | 629 | 0 | 1.035
OKLA7A | 0.034 | 6100 | 1 | WEST | YES | 50 | -220 | 220 | 0 | 1.035 | 1.7 | 50
WHRLWIND1A | 0.041 | 60081 | 1 | WEST | YES | 6 | 0 | 60 | 0 | 1.03 | 0.246 | 6
WFCOGEN_2G | 0.043 | 1482 | 2 | WEST | YES | 12 | 12 | 17 | 0 | 1 | 0.516 | 12
WFCOGEN_2G | 0.043 | 1482 | 1 | WEST | YES | 12 | 12 | 20 | 0 | 1 | 0.516 | 12
WFCOGEN_1G | 0.043 | 1479 | 2 | WEST | YES | 12 | 12 | 20 | 0 | 1 | 0.516 | 12
WFCOGEN_1G | 0.043 | 1479 | 1 | WEST | YES | 12 | 12 | 20 | 0 | 1 | 0.516 | 12
WILDHRS11A | 0.044 | 60052 | 1 | WEST | YES | 12.6 | 0 | 126.5 | 0 | 1.005 | 0.5544 | 12.6
GRHAMSES_1G | 0.118 | 1433 | 1 | WEST | YES | 242 | 60 | 242 | 0 | 1.038 | 28.556 | 242
BARTNWND_1G | 0.511 | 1600 | 1 | WEST | YES | 12 | 0 | 120 | 0 | 1.022 | 6.132 | 12

## Ew
Generator Sensitivities
Name of Bus | P Sensitivity of Bus | Number of Bus | ID | Area Name of Gen | AGC | Gen MW | Min MW | Max MW | V Sensitivity of Bus | Set Volt
COMCHEPK_1G | -0.026 | 1898 | 1 | NORTH | YES | 1164 | 1150 | 1164 | 0 | 1.031
COMCHEPK_2G | -0.026 | 1899 | 2 | NORTH | YES | 1164 | 1128 | 1164 | 0 | 1.031 |  |  | HOUSTON | -119.7025
WLFHOLW_1G | -0.025 | 1877 | 1 | NORTH | YES | 216 | 89.3 | 216 | 0 | 1.029 | -5.4 | 216 | NORTH | 221.7253
WLFHOLW_2G | -0.025 | 1878 | 2 | NORTH | YES | 219 | 105 | 219 | 0 | 1.029 | -5.475 | 219 | SOUTH | -60.9914
WLFHOLW_3G | -0.025 | 1879 | 3 | NORTH | YES | 268 | 89.3 | 268 | 0 | 1.029 | -6.7 | 268 | WEST | 637.2271
DECRDOVA_1G | -0.023 | 1889 | 1 | NORTH | YES | 779 | 255 | 779 | 0 | 1.022 | -17.917 | 779
HANDLEY_4G | -0.017 | 1948 | 4 | NORTH | YES | 217.5 | 150 | 435 | 0 | 1.022 | -3.6975 | 217.5
EAGLEMNT_3G | -0.017 | 1863 | MB | NORTH | YES | 0 | 50 | 378 |  | 1.033 | 0 | 0 | HOUSTON | 13825.3008
HANDLEY_2G | -0.017 | 1946 | MB | NORTH | YES | 0 | 30 | 68 |  | 1.003 | 0 | 0 | NORTH | 19200.9004
EAGLEMNT_1G | -0.017 | 1861 | MB | NORTH | YES | 0 | 30 | 112 |  | 1.033 | 0 | 0 | SOUTH | 13890.7002
HANDLEY_3G | -0.017 | 1947 | 3 | NORTH | YES | 353.4 | 100 | 392 | 0 | 1.03 | -6.0078 | 353.4 | WEST | 4928.9004
HANDLEY_5G | -0.017 | 1949 | 5 | NORTH | YES | 0 | 150 | 435 |  | 1.03 | 0 | 0
MDLTHELP_4G | -0.017 | 1944 | 4 | NORTH | YES | 214 | 74 | 214 | 0 | 1.02 | -3.638 | 214
EAGLEMNT_2G | -0.017 | 1862 | MB | NORTH | YES | 0 | 40 | 100 |  | 1.033 | 0 | 0 | HOUSTON | -0.0086582
MDLTHELP_3G | -0.017 | 1943 | 3 | NORTH | YES | 215 | 74 | 215 | 0 | 1.02 | -3.655 | 215 | NORTH | 0.011548
HANDLEY_1G | -0.017 | 1945 | MB | NORTH | YES | 0 | 25 | 36 |  | 1.003 | 0 | 0 | SOUTH | -0.0043908
MDLTHELP_2G | -0.015 | 1942 | 2 | NORTH | YES | 215 | 74 | 215 | 0 | 1.02 | -3.225 | 215 | WEST | 0.12928
MDLTHELP_1G | -0.015 | 1941 | 1 | NORTH | YES | 215 | 74 | 215 | 0 | 1.02 | -3.225 | 215
MDLTHELP_6G | -0.015 | 1938 | 6 | NORTH | YES | 229 | 74 | 229 | 0 | 1.02 | -3.435 | 229
MDLTHELP_5G | -0.015 | 1937 | 5 | NORTH | YES | 225 | 74 | 225 | 0 | 1.02 | -3.375 | 225 | N to H | 0.020206
MTCK3_G | -0.014 | 2419 | MB | NORTH | YES | 0 | 10 | 63 |  | 0.9667 | 0 | 0 | N to S | 0.015938
DECRDOVA_2G | -0.014 | 1892 | A | NORTH | YES | 65 | 65 | 71 | 0 | 1.029 | -0.91 | 65 | W to N | 0.11774
DECRDOVA_4G | -0.014 | 1894 | C | NORTH | YES | 65 | 65 | 70 | 0 | 1.029 | -0.91 | 65 |  | -0.015938
JNSNCNTY802 | -0.014 | 366 | 1 | NORTH | YES | 168 | 20 | 168 | 0 | 1.02 | -2.352 | 168 |  | -0.11774
MTCK2_G | -0.014 | 2418 | 2 | NORTH | YES | 0 | 10 | 23 |  | 0.9667 | 0 | 0
JNSNCNTY802 | -0.014 | 367 | 2 | NORTH | YES | 90 | 20 | 90 | 0 | 1.02 | -1.26 | 90
DECRDOVA_3G | -0.014 | 1893 | B | NORTH | YES | 65 | 65 | 70 | 0 | 1.029 | -0.91 | 65
DECRDOVA_5G | -0.014 | 1895 | D | NORTH | YES | 65 | 65 | 70 | 0 | 1.029 | -0.91 | 65
MTCK7_G | -0.013 | 2414 | 7 | NORTH | YES | 0 | 30 | 114 |  | 1.029 | 0 | 0
MTCK6_G | -0.013 | 2413 | 6 | NORTH | YES | 0 | 30 | 118 |  | 1.029 | 0 | 0
CALFREST_3G | -0.013 | 13133 | 3 | NORTH | YES | 174 | 40 | 174 | 0 | 1.035 | -2.262 | 174
CALFREST_2G | -0.013 | 13132 | 2 | NORTH | YES | 155 | 57 | 155 | 0 | 1.035 | -2.015 | 155
MTCK8_G | -0.013 | 2417 | 8 | NORTH | YES | 477 | 60 | 556 | 0 | 1.029 | -6.201 | 477
ENNSTRAC_1G | -0.013 | 12322 | 1 | NORTH | YES | 196 | 130 | 196 | 0 | 1.043 | -2.548 | 196
CALFREST_4G | -0.013 | 13134 | 4 | NORTH | YES | 156 | 40 | 156 | 0 | 1.035 | -2.028 | 156
BBRN_2G | -0.013 | 3382 | 2 | NORTH | YES | 610 | 225 | 610 | 0 | 1.0345
CALFREST_5G | -0.013 | 13135 | 5 | NORTH | YES | 157 | 57 | 157 | 0 | 1.035 | -2.041 | 157
CALFREST_6G | -0.013 | 13136 | 6 | NORTH | YES | 176 | 40 | 176 | 0 | 1.035 | -2.288 | 176
BBRN_1G | -0.013 | 3381 | 1 | NORTH | YES | 597 | 225 | 597 | 0 | 1.0345
ENNSTRAC_2G | -0.013 | 12323 | 2 | NORTH | YES | 116 | 100 | 116 | 0 | 1.043 | -1.508 | 116
CALFREST_1G | -0.013 | 13131 | 1 | NORTH | YES | 152 | 40 | 152 | 0 | 1.035 | -1.976 | 152
TGATEWAY_2G | -0.012 | 13117 | 2 | NORTH | YES | 128 | 30 | 128 | 0 | 1.035 | -1.536 | 128
MARTLAKE_3G | -0.012 | 3099 | 3 | NORTH | YES | 804 | 500 | 804 | 0 | 1.031
MARTLAKE_1G | -0.012 | 3097 | 1 | NORTH | YES | 799 | 500 | 799 | 0 | 1.031
TGATEWAY_3G | -0.012 | 13118 | 3 | NORTH | YES | 146 | 30 | 146 | 0 | 1.035 | -1.752 | 146
TGATEWAY_1G | -0.012 | 13116 | 1 | NORTH | YES | 149 | 30 | 149 | 0 | 1.035 | -1.788 | 149
LEG_1___1 | -0.012 | 48721 | 1 | NORTH | YES | 836 | 357 | 836 | 0 | 1.0348
MARTLAKE_2G | -0.012 | 3098 | 2 | NORTH | YES | 795 | 461 | 795 | 0 | 1.031
STRYKER_2G | -0.012 | 3108 | 2 | NORTH | YES | 484 | 75 | 484 | 0 | 1.029 | -5.808 | 484
TGATEWAY_4G | -0.012 | 13119 | 4 | NORTH | YES | 399 | 65 | 399 | 0 | 1.035 | -4.788 | 399
CHAMPION_1G | -0.012 | 3348 | MB | NORTH | YES | 0 | 42 | 42 |  | 1 | 0 | 0
STRYKER_1G | -0.012 | 3107 | 1 | NORTH | YES | 140.5 | 45 | 182 | 0 | 1.029 | -1.686 | 140.5
TRINIDAD_6G | -0.012 | 3126 | 1 | NORTH | YES | 226 | 46 | 226 | 0 | 1 | -2.712 | 226
LEG_2___2 | -0.012 | 48722 | 2 | NORTH | YES | 853 | 357 | 853 | 0 | 1.0348
FPLEFR1B_G | -0.011 | 12412 | 2 | NORTH | YES | 157 | 72 | 157 | 0 | 1 | -1.727 | 157
OLINGER_G1 | -0.011 | 842 | 1 | NORTH | YES | 63.1 | 20 | 80 | 0 | 1.03 | -0.6941 | 63.1
STEAM3 | -0.011 | 950 | 1 | NORTH | YES | 41 | 13 | 41 | 0 | 1.02 | -0.451 | 41
STEAM1 | -0.011 | 948 | 1 | NORTH | YES | 0 | 12 | 20 |  | 1.02 | 0 | 0
TNTNPONE_18 | -0.011 | 39960 | 1 | NORTH | YES | 152 | 30 | 152 |  | 1.04
THOUSE_2G | -0.011 | 3404 | 2 | NORTH | YES | 805 | 250 | 805 | 0 | 1.026 | -8.855 | 805
FPLEFR2A_G | -0.011 | 12421 | 1 | NORTH | YES | 170 | 72 | 170 | 0 | 1 | -1.87 | 170
LKHB2_G | -0.011 | 2452 | 2 | NORTH | YES | 514 | 80 | 514 | 0 | 1.029 | -5.654 | 514
OLINGER_G3 | -0.011 | 844 | 1 | NORTH | YES | 118.3 | 45 | 148 | 0 | 1.03 | -1.3013 | 118.3
STEAM2 | -0.011 | 949 | 1 | NORTH | YES | 26 | 8 | 26 | 0 | 0.99 | -0.286 | 26
FPLEFR1A_G | -0.011 | 12411 | 1 | NORTH | YES | 170 | 72 | 170 | 0 | 1 | -1.87 | 170
FPLEFR2S_G | -0.011 | 12424 | 4 | NORTH | YES | 412 | 191 | 412 | 0 | 1 | -4.532 | 412
LAKE_CRK2_G | -0.011 | 3417 | 2 | NORTH | YES | 227 | 40 | 227 | 0 | 1.029 | -2.497 | 227
FPLEFR1C_G | -0.011 | 12413 | 3 | NORTH | YES | 159 | 72 | 159 | 0 | 1 | -1.749 | 159
FPLEFR1S_G | -0.011 | 12414 | 4 | NORTH | YES | 414 | 191 | 414 | 0 | 1 | -4.554 | 414
NEWMAN_G5 | -0.011 | 837 | 1 | NORTH | YES | 0 | 15 | 37 |  | 1.01 | 0 | 0
THOUSE_1G | -0.011 | 3403 | 1 | NORTH | YES | 563 | 200 | 563 | 0 | 1.026 | -6.193 | 563
FPLEFR2B_G | -0.011 | 12422 | 2 | NORTH | YES | 160 | 72 | 160 | 0 | 1 | -1.76 | 160
TNTNPONE_28 | -0.011 | 39970 | 1 | NORTH | YES | 154 | 30 | 154 |  | 1.04
OLINGER_G4 | -0.011 | 845 | 1 | NORTH | YES | 59.1 | 0 | 76 | 0 | 1.03 | -0.6501 | 59.1
LAKE_CRK1_G | -0.011 | 3416 | 1 | NORTH | YES | 35.4 | 33 | 75 | 0 | 1.043 | -0.3894 | 35.4
LKHB1_G | -0.011 | 2451 | 1 | NORTH | YES | 0 | 80 | 391 |  | 1.029 | 0 | 0
OLINGER_G2 | -0.011 | 843 | 1 | NORTH | YES | 86.7 | 25 | 105 | 0 | 1.03 | -0.9537 | 86.7
FPLEFR2C_G | -0.011 | 12423 | 3 | NORTH | YES | 162 | 72 | 162 | 0 | 1 | -1.782 | 162
DANSBY2 | -0.01 | 32884 | 1 | NORTH | YES | 46 | 2 | 46 | 0 | 1.015 | -0.46 | 46
FTR_GT3_5085 | -0.01 | 48673 | 3 | NORTH | YES | 158 | 0 | 158 | 0 | 1.0319 | -1.58 | 158
LAMARPWR_4G | -0.01 | 1681 | 4 | NORTH | YES | 164 | 67.7 | 164 | 0 | 1.031 | -1.64 | 164
BOSQUESW501 | -0.01 | 247 | 2 | NORTH | YES | 151 | 0 | 151 | 0 | 1.03 | -1.51 | 151
ATKINS4 | -0.01 | 32890 | MB | NORTH | YES | 0 | 5 | 22 |  | 1.031 | 0 | 0
NTHLK1_G | -0.01 | 2381 | 1 | NORTH | YES | 0 | 35 | 156 |  | 1.029 | 0 | 0
DANSBY14 | -0.01 | 32892 | 1 | NORTH | YES | 81 | 25 | 108 | 0 | 1.035 | -0.81 | 81
ATKINS6 | -0.01 | 32887 | MB | NORTH | YES | 0 | 12 | 51 |  | 1.028 | 0 | 0
TAMUGEN1 | -0.01 | 32798 | 1 | NORTH | YES | 32 | 0 | 32 |  | 1.02 | -0.32 | 32
MOSES_3G | -0.01 | 1703 | 3 | NORTH | YES | 808 | 463 | 808 | 0 | 1.031
ATKINS7 | -0.01 | 32888 | 1 | NORTH | YES | 0 | 4 | 17 |  | 1.028 | 0 | 0
DCEAST | -0.01 | 5925 | 1 | NORTH | YES | 400.3 | -600 | 600 | 0 | 1.025 | -4.003 | 400.3
ATKINS5 | -0.01 | 32891 | MB | NORTH | YES | 0 | 5 | 25 |  | 1.031 | 0 | 0
FTR_GT2_5110 | -0.01 | 48672 | 2 | NORTH | YES | 159 | 0 | 159 | 0 | 1.0319 | -1.59 | 159
FTR_CN4_5095 | -0.01 | 48674 | 4 | NORTH | YES | 380 | 0 | 380 | 0 | 1.0319 | -3.8 | 380
BOSQUESW502 | -0.01 | 239 | 1 | NORTH | YES | 149 | 0 | 149 | 0 | 1.03 | -1.49 | 149
NTHLK3_G | -0.01 | 2383 | 3 | NORTH | YES | 247.4 | 50 | 329 | 0 | 1.029 | -2.474 | 247.4
MOSES_2G | -0.01 | 1702 | 2 | NORTH | YES | 579 | 175 | 579 | 0 | 1.031
LAMARPWR_1G | -0.01 | 1678 | 1 | NORTH | YES | 154 | 67.7 | 154 | 0 | 1.031 | -1.54 | 154
LAMARPWR_2G | -0.01 | 1679 | 2 | NORTH | YES | 155 | 67.7 | 155 | 0 | 1.031 | -1.55 | 155
LAMARPWR_6G | -0.01 | 1683 | 6 | NORTH | YES | 199 | 129.1 | 199 | 0 | 1.031 | -1.99 | 199
MOSES_1G | -0.01 | 1701 | 1 | NORTH | YES | 560 | 175 | 560 | 0 | 1.031
LAMARPWR_5G | -0.01 | 1682 | 5 | NORTH | YES | 163 | 67.7 | 163 | 0 | 1.031 | -1.63 | 163
GIBN_CREK_G1 | -0.01 | 990 | 1 | NORTH | YES | 464 | 200 | 464 | 0 | 1.0275
LAMARPWR_3G | -0.01 | 1680 | 3 | NORTH | YES | 199 | 129.1 | 199 | 0 | 1.031 | -1.99 | 199
FTR_GT1_5105 | -0.01 | 48671 | 1 | NORTH | YES | 156 | 0 | 156 | 0 | 1.0319 | -1.56 | 156
NTHLK2_G | -0.01 | 2382 | 2 | NORTH | YES | 0 | 35 | 181 |  | 1.029 | 0 | 0
ATKINS3 | -0.01 | 32886 | MB | NORTH | YES | 0 | 5 | 12 |  | 1 | 0 | 0
THW_5556 | -0.009 | 48887 | E | HOUSTON | YES | 16.6 | 5 | 58 |  | 1.0319 | -0.1494 | 16.6
KMICHICT4_G | -0.009 | 11694 | 4 | NORTH | YES | 136 | 80 | 136 | 0 | 1.029 | -1.224 | 136
PSA_GT4_8145 | -0.009 | 48794 | 4 | HOUSTON | YES | 66 | 20.3 | 66 | 0 | 1.0362 | -0.594 | 66
SJS_GT1_GT1 | -0.009 | 48841 | 1 | HOUSTON | YES | 49 | 49 | 83 | 0 | 1.0362 | -0.441 | 49
SHELLG3_3020 | -0.009 | 48822 | 1 | HOUSTON | YES | 39 | 0 | 39 |  | 1.029 | -0.351 | 39
PSA_GT2_8155 | -0.009 | 48792 | 2 | HOUSTON | YES | 66 | 20.3 | 66 | 0 | 1.0362 | -0.594 | 66
THW_4344 | -0.009 | 48881 | G | HOUSTON | YES | 58 | 5 | 58 | 0 | 1.0435 | -0.522 | 58
THW_3334 | -0.009 | 48877 | C | HOUSTON | YES | 58 | 5 | 58 | 0 | 1.0435 | -0.522 | 58
THW_3132 | -0.009 | 48875 | A | HOUSTON | YES | 57 | 5 | 57 | 0 | 1.0435 | -0.513 | 57
THW_ST4_ST_4 | -0.009 | 48874 | 4 | HOUSTON | YES | 108 | 19 | 108 | 0 | 1.0435 | -0.972 | 108
THW_ST3_ST_3 | -0.009 | 48873 | 3 | HOUSTON | YES | 110 | 19 | 110 | 0 | 1.0435 | -0.99 | 110
THW_5152 | -0.009 | 48885 | B | HOUSTON | YES | 0 | 5 | 55 |  | 1.0319 | 0 | 0
SRB_GN3_3 | -0.009 | 48853 | 3 | HOUSTON | YES | 220 | 35 | 220 |  | 1.0326 | -1.98 | 220
SRB_GN1_1 | -0.009 | 48851 | 1 | HOUSTON | YES | 176 | 26 | 176 | 0 | 1.0217 | -1.584 | 176
SJS_GT2_GT2 | -0.009 | 48842 | 2 | HOUSTON | YES | 49 | 49 | 81 | 0 | 1.0362 | -0.441 | 49
SRB_GT211035 | -0.009 | 48855 | B1 | HOUSTON | YES | 0 | 0 | 17 |  | 1.014 | 0 | 0
EXN942GT | -0.009 | 49829 | 11 | HOUSTON | YES | 20 | 5.4 | 21 | 0 | 1.0326 | -0.18 | 20
KMICHICT5_G | -0.009 | 11695 | 5 | NORTH | YES | 138 | 80 | 138 | 0 | 1.029 | -1.242 | 138
KMICHIST3_G | -0.009 | 11693 | 3 | NORTH | YES | 310 | 60 | 310 | 0 | 1.029 | -2.79 | 310
CVC_GT3_5045 | -0.009 | 48811 | 3 | HOUSTON | YES | 158 | 91.8 | 158 |  | 1.029 | -1.422 | 158
SHELLG2 | -0.009 | 48821 | 2 | HOUSTON | YES | 72 | 34.5 | 72 |  | 1.029 | -0.648 | 72
THW_3132 | -0.009 | 48875 | B | HOUSTON | YES | 57 | 5 | 57 | 0 | 1.0435 | -0.513 | 57
CVC_GT1_5035 | -0.009 | 48813 | 1 | HOUSTON | YES | 155 | 91.8 | 155 |  | 1.029 | -1.395 | 155
PSA_GT1_8160 | -0.009 | 48791 | 1 | HOUSTON | YES | 65 | 20.8 | 65 | 0 | 1.0362 | -0.585 | 65
PSA_GT3_8150 | -0.009 | 48793 | 3 | HOUSTON | YES | 70 | 20.3 | 70 | 0 | 1.0362 | -0.63 | 70
PSA_GT5_8140 | -0.009 | 48795 | 5 | HOUSTON | YES | 64 | 20.3 | 64 | 0 | 1.0362 | -0.576 | 64
BYU_GT1_8075 | -0.009 | 48531 | 1 | HOUSTON | YES | 65 | 0 | 65 |  | 1.0362 | -0.585 | 65
PSG_GT3_8060 | -0.009 | 48742 | 1 | HOUSTON | YES | 164 | 50 | 164 | 0 | 1.0326 | -1.476 | 164
PSG_GN2_8050 | -0.009 | 48740 | 1 | HOUSTON | YES | 178 | 60 | 178 | 0 | 1.0326 | -1.602 | 178
PR_GT1__9040 | -0.009 | 48761 | 1 | HOUSTON | YES | 35 | 0 | 35 | 0 | 1 | -0.315 | 35
PSA_GT6_8135 | -0.009 | 48797 | 6 | HOUSTON | YES | 59 | 34.5 | 59 | 0 | 1.0362 | -0.531 | 59
GBY_83841065 | -0.009 | 48693 | F | HOUSTON | YES | 20 | 20 | 52 | 0 | 1.0362 | -0.18 | 20
GBY_73741085 | -0.009 | 48691 | B | HOUSTON | YES | 47 | 20 | 47 | 0 | 1.0362 | -0.423 | 47
PSA_GN1_8165 | -0.009 | 48796 | 1 | HOUSTON | YES | 104 | 43.1 | 104 | 0 | 1.0362 | -0.936 | 104
EP_1_2 | -0.009 | 48651 | 1 | HOUSTON | YES | 5 | 0 | 5 | 0 | 1.0362 | -0.045 | 5
SHELLG3_3020 | -0.009 | 48822 | 2 | HOUSTON | YES | 30 | 0 | 30 |  | 1.029 | -0.27 | 30
DPEC_GT25025 | -0.009 | 48642 | 2 | HOUSTON | YES | 156 | 98 | 156 | 0 | 1.0319 | -1.404 | 156
GBY_81821075 | -0.009 | 48692 | D | HOUSTON | YES | 20 | 20 | 54 | 0 | 1.0362 | -0.18 | 20
BTE_ST1_8070 | -0.009 | 48598 | 4 | HOUSTON | YES | 234 | 60 | 234 | 0 | 1.0261 | -2.106 | 234
BTE_GT3_8045 | -0.009 | 48596 | 2 | HOUSTON | YES | 158 | 130 | 158 | 0 | 1.0261 | -1.422 | 158
CTL_GT2_8130 | -0.009 | 48561 | 1 | HOUSTON | YES | 103 | 30.3 | 103 |  | 1.0362 | -0.927 | 103
CHE_GT2_5030 | -0.009 | 48591 | 2 | HOUSTON | YES | 173 | 50 | 173 |  | 1.029 | -1.557 | 173
CTL_GN2_8155 | -0.009 | 48565 | 5 | HOUSTON | YES | 11 | 3.4 | 11 |  | 1.0362 | -0.099 | 11
CTL_GN1_8145 | -0.009 | 48564 | 4 | HOUSTON | YES | 55 | 12.9 | 55 |  | 1.0362 | -0.495 | 55
CTL_GT3_8135 | -0.009 | 48562 | 2 | HOUSTON | YES | 91 | 30.3 | 91 |  | 1.0362 | -0.819 | 91
CAL_ST1_8000 | -0.009 | 48552 | 2 | HOUSTON | YES | 65 | 0 | 65 | 0 | 1.0326 | -0.585 | 65
VALLEY_3G | -0.009 | 1689 | 3 | NORTH | YES | 186.2 | 25 | 354 | 0 | 1.015 | -1.6758 | 186.2
BYU_GT2_8055 | -0.009 | 48532 | 2 | HOUSTON | YES | 62 | 0 | 62 |  | 1.0362 | -0.558 | 62
GBY_73741085 | -0.009 | 48691 | A | HOUSTON | YES | 48 | 20 | 48 | 0 | 1.0362 | -0.432 | 48
LPE_GT3_8080 | -0.009 | 48513 | 3 | HOUSTON | YES | 41 | 0 | 41 | 0 | 1.0362 | -0.369 | 41
LPE_GT1_8070 | -0.009 | 48511 | 1 | HOUSTON | YES | 42 | 0 | 42 | 0 | 1.0362 | -0.378 | 42
APD_GT1_8005 | -0.009 | 48500 | 1 | HOUSTON | YES | 140 | 54.6 | 140 |  | 1.0362 | -1.26 | 140
CAL_GT1_8045 | -0.009 | 48551 | 1 | HOUSTON | YES | 152 | 0 | 152 | 0 | 1.0326 | -1.368 | 152
EXN_16GT | -0.009 | 49804 | 2 | HOUSTON | YES | 32 | 8.3 | 34 |  | 1.0326 | -0.288 | 32
EXN_GT | -0.009 | 49837 | 4 | HOUSTON | YES | 81 | 21.3 | 86 | 0 | 1.0326 | -0.729 | 81
BYU_GT4_8065 | -0.009 | 48534 | 4 | HOUSTON | YES | 65 | 0 | 65 |  | 1.0362 | -0.585 | 65
EXN944GT | -0.009 | 49831 | 13 | HOUSTON | YES | 33 | 5.4 | 35 | 0 | 1.0326 | -0.297 | 33
THW_4344 | -0.009 | 48881 | H | HOUSTON | YES | 58 | 5 | 58 | 0 | 1.0435 | -0.522 | 58
PEC_3G | -0.009 | 1677 | 3 | NORTH | YES | 91 | 35 | 91 | 0 | 1.022 | -0.819 | 91
PEC_2G | -0.009 | 1676 | 2 | NORTH | YES | 84 | 35 | 84 | 0 | 1.022 | -0.756 | 84
CBY_GN2_2 | -0.009 | 48582 | 2 | HOUSTON | YES | 751 | 110 | 751 | 0 | 1.0435 | -6.759 | 751
PEC_1G | -0.009 | 1675 | 1 | NORTH | YES | 80 | 35 | 80 | 0 | 1.022 | -0.72 | 80
THW_5152 | -0.009 | 48885 | A | HOUSTON | YES | 16.4 | 5 | 57 |  | 1.0319 | -0.1476 | 16.4
CHE_GT1_8015 | -0.009 | 48593 | 1 | HOUSTON | YES | 173 | 50 | 173 | 0 | 1.0362 | -1.557 | 173
BYU_GT3_8060 | -0.009 | 48533 | 3 | HOUSTON | YES | 67 | 0 | 67 |  | 1.0362 | -0.603 | 67
BTE_GT4_8055 | -0.009 | 48597 | 3 | HOUSTON | YES | 163 | 130 | 163 | 0 | 1.0261 | -1.467 | 163
DIB_GT1_8080 | -0.009 | 48611 | 1 | HOUSTON | YES | 64 | 0 | 64 | 0 | 1.0326 | -0.576 | 64
BTE_GT2_8075 | -0.009 | 48595 | 1 | HOUSTON | YES | 163 | 130 | 163 | 0 | 1.0261 | -1.467 | 163
CHE_GN4_8025 | -0.009 | 48594 | 4 | HOUSTON | YES | 142 | 60 | 142 | 0 | 1.0362 | -1.278 | 142
PSG_GT2_8040 | -0.009 | 48741 | 1 | HOUSTON | YES | 164 | 50 | 164 | 0 | 1.0326 | -1.476 | 164
THW_3334 | -0.009 | 48877 | D | HOUSTON | YES | 58 | 5 | 58 | 0 | 1.0435 | -0.522 | 58
DIB_ST1_8085 | -0.009 | 48613 | 3 | HOUSTON | YES | 69 | 0 | 69 | 0 | 1.0326 | -0.621 | 69
KMICHIST6_G | -0.009 | 11696 | 6 | NORTH | YES | 303 | 60 | 303 | 0 | 1.029 | -2.727 | 303
EXN_15GT | -0.009 | 49803 | 1 | HOUSTON | YES | 33 | 8.3 | 35 |  | 1.0326 | -0.297 | 33
THW_4142 | -0.009 | 48879 | E | HOUSTON | YES | 58 | 5 | 58 | 0 | 1.0435 | -0.522 | 58
EXN_14GT | -0.009 | 49838 | 14 | HOUSTON | YES | 140 | 0 | 148 |  | 1.0326 | -1.26 | 140
KMICHICT1_G | -0.009 | 11691 | 1 | NORTH | YES | 142 | 80 | 142 | 0 | 1.029 | -1.278 | 142
DPEC_ST55065 | -0.009 | 48645 | 5 | HOUSTON | YES | 282 | 0 | 282 | 0 | 1.0319 | -2.538 | 282
KMICHICT2_G | -0.009 | 11692 | 2 | NORTH | YES | 144 | 80 | 144 | 0 | 1.029 | -1.296 | 144
DPEC_GT45070 | -0.009 | 48644 | 4 | HOUSTON | YES | 158 | 98 | 158 | 0 | 1.0319 | -1.422 | 158
DPEC_GT35010 | -0.009 | 48643 | 3 | HOUSTON | YES | 160 | 98 | 160 | 0 | 1.0319 | -1.44 | 160
EP_1_2 | -0.009 | 48651 | 2 | HOUSTON | YES | 21 | 10 | 21 | 0 | 1.0362 | -0.189 | 21
GBY_81821075 | -0.009 | 48692 | C | HOUSTON | YES | 48 | 20 | 48 | 0 | 1.0362 | -0.432 | 48
CVC_ST5_5040 | -0.009 | 48814 | 1 | HOUSTON | YES | 133 | 91.8 | 133 |  | 1.029 | -1.197 | 133
EXN943GT | -0.009 | 49830 | 12 | HOUSTON | YES | 19 | 5.4 | 20 | 0 | 1.0326 | -0.171 | 19
GBY_GN5_5 | -0.009 | 48690 | 5 | HOUSTON | YES | 298.5 | 81 | 398 | 0 | 1.0362 | -2.6865 | 298.5
DPEC_GT15040 | -0.009 | 48641 | 1 | HOUSTON | YES | 162 | 98 | 162 | 0 | 1.0319 | -1.458 | 162
THW_4142 | -0.009 | 48879 | F | HOUSTON | YES | 57 | 5 | 57 | 0 | 1.0435 | -0.513 | 57
GBY_83841065 | -0.009 | 48693 | E | HOUSTON | YES | 20 | 20 | 56 | 0 | 1.0362 | -0.18 | 20
CBY_GN1_1 | -0.009 | 48581 | 1 | HOUSTON | YES | 748 | 108 | 748 | 0 | 1.0435 | -6.732 | 748
SRB_GN4_4 | -0.009 | 48854 | 4 | HOUSTON | YES | 226 | 35 | 226 |  | 1.0326 | -2.034 | 226
THW_GT1_GT_1 | -0.009 | 48883 | B2 | HOUSTON | YES | 0 | 0 | 12 |  | 1.043 | 0 | 0
CTL_GT4_8140 | -0.009 | 48563 | 3 | HOUSTON | YES | 94 | 30.3 | 94 |  | 1.0362 | -0.846 | 94
LPE_GT2_8075 | -0.009 | 48512 | 2 | HOUSTON | YES | 42 | 0 | 42 | 0 | 1.0362 | -0.378 | 42
DIB_GT2_8075 | -0.009 | 48612 | 2 | HOUSTON | YES | 65 | 0 | 65 | 0 | 1.0326 | -0.585 | 65
EXN_17GT | -0.009 | 49805 | 3 | HOUSTON | YES | 31 | 8.3 | 33 |  | 1.0326 | -0.279 | 31
LPE_GT4_8085 | -0.009 | 48514 | 4 | HOUSTON | YES | 41 | 0 | 41 | 0 | 1.0362 | -0.369 | 41
THW_5354 | -0.009 | 48886 | D | HOUSTON | YES | 16.6 | 5 | 58 |  | 1.0319 | -0.1494 | 16.6
SRB_GN2_2 | -0.009 | 48852 | 2 | HOUSTON | YES | 174 | 26 | 174 | 0 | 1.0217 | -1.566 | 174
CVC_GT2_5020 | -0.009 | 48812 | 2 | HOUSTON | YES | 159 | 91.8 | 159 |  | 1.029 | -1.431 | 159
SOL_GT1 | -0.009 | 48845 | 1 | HOUSTON | YES | 16.2 | 15.4 | 16.2 |  | 1.0326 | -0.1458 | 16.2
SHELLG1_3015 | -0.009 | 48820 | 1 | HOUSTON | YES | 71 | 34.5 | 71 |  | 1.029 | -0.639 | 71
CVC_GT4_8005 | -0.009 | 48815 | 4 | HOUSTON | YES | 165 | 91.8 | 165 | 0 | 1.0362 | -1.485 | 165
EXN941GT | -0.009 | 49828 | 10 | HOUSTON | YES | 19 | 5.4 | 20 | 0 | 1.0326 | -0.171 | 19
EXN945GT | -0.009 | 49832 | 9 | HOUSTON | YES | 19 | 9.2 | 20 | 0 | 1.0326 | -0.171 | 19
THW_5556 | -0.009 | 48887 | F | HOUSTON | YES | 16.4 | 5 | 57 |  | 1.0319 | -0.1476 | 16.4
EXN938GT | -0.009 | 49826 | 5 | HOUSTON | YES | 43 | 9.2 | 45.9 | 0 | 1.0326 | -0.387 | 43
THW_5354 | -0.009 | 48886 | C | HOUSTON | YES | 16.4 | 5 | 57 |  | 1.0319 | -0.1476 | 16.4
SRB_GT211035 | -0.009 | 48855 | B2 | HOUSTON | YES | 0 | 0 | 12 |  | 1.014 | 0 | 0
DIB_GT3_8090 | -0.009 | 48614 | 4 | HOUSTON | YES | 77.2 | 15 | 77.2 | 0 | 1.0326 | -0.6948 | 77.2
DOW41000 | -0.008 | 49865 | 41 | HOUSTON | YES | 31 | 0 | 50 |  | 1
DOW82000 | -0.008 | 49884 | 82 | HOUSTON | YES | 51 | 0 | 80 | 0 | 1
DOW38200 | -0.008 | 49859 | 33 | HOUSTON | YES | 28 | 0 | 45 | 0 | 1
DOW61000 | -0.008 | 49870 | 61 | HOUSTON | YES | 44 | 0 | 70 | 0 | 1
WAPGT21_GT1 | -0.008 | 48929 | B1 | HOUSTON | YES | 0 | 0 | 13 |  | 1.05 | 0 | 0
WAP_GN7_7 | -0.008 | 48927 | 7 | HOUSTON | YES | 567 | 277 | 567 |  | 1.035
WAP_GN3_3 | -0.008 | 48923 | 3 | HOUSTON | YES | 226 | 93 | 226 |  | 1.0362 | -1.808 | 226
WAP_GN1_1 | -0.008 | 48921 | 1 | HOUSTON | YES | 124.5 | 37 | 166 | 0 | 1.0362 | -0.996 | 124.5
DOW49000 | -0.008 | 49869 | 45 | HOUSTON | YES | 59 | 0 | 94 |  | 1
PHR_GN2_2 | -0.008 | 48772 | MB | HOUSTON | YES | 0 | 72 | 459 |  | 1.0362
MNS_GT | -0.008 | 48730 | 1 | HOUSTON | YES | 46.1 | 0 | 46.1 | 0 | 1.029 | -0.3688 | 46.1
DOW42000 | -0.008 | 49866 | 42 | HOUSTON | YES | 11 | 0 | 18 |  | 1
BVE_ST1_GN1 | -0.008 | 48523 | 3 | HOUSTON | YES | 246 | 0 | 246 |  | 1.035 | -1.968 | 246
BOSQUESW804 | -0.008 | 253 | 2 | NORTH | YES | 83 | 0 | 83 | 0 | 1.032 | -0.664 | 83
VALLEY_2G | -0.008 | 1688 | 2 | NORTH | YES | 527 | 90 | 527 | 0 | 1.036 | -4.216 | 527
BVE_GT2_5035 | -0.008 | 48522 | 2 | HOUSTON | YES | 170 | 0 | 170 |  | 1.035 | -1.36 | 170
BVE_GT1_GT1 | -0.008 | 48521 | 1 | HOUSTON | YES | 172 | 0 | 172 |  | 1.035 | -1.376 | 172
BSF_GT1_8070 | -0.008 | 48520 | 2 | HOUSTON | YES | 10 | 0 | 10 | 0 | 1.0326 | -0.08 | 10
BSF_GT1_8070 | -0.008 | 48520 | 1 | HOUSTON | YES | 72 | 0 | 72 | 0 | 1.0326 | -0.576 | 72
VALLLEY_1G | -0.008 | 1687 | 1 | NORTH | YES | 140 | 15 | 175 | 0 | 1.036 | -1.12 | 140
AK_GT1__8040 | -0.008 | 48510 | 1 | HOUSTON | YES | 34 | 8.1 | 34 |  | 1.029 | -0.272 | 34
TNSCLP3___8 | -0.008 | 39790 | 1 | HOUSTON | YES | 111 | 20 | 111 | 0 | 1.027 | -0.888 | 111
TNSCLP4___8 | -0.008 | 39775 | 1 | HOUSTON | YES | 115 | 20 | 115 | 0 | 1.04 | -0.92 | 115
TNSCLP1___8 | -0.008 | 39760 | 1 | HOUSTON | YES | 116 | 20 | 116 | 0 | 1.04 | -0.928 | 116
TNDOWCGNGG8 | -0.008 | 39480 | 1 | HOUSTON | YES | 30 | 10 | 30 | 0 | 1.0437 | -0.24 | 30
TNDOWCGNSG8 | -0.008 | 39470 | 1 | HOUSTON | YES | 32 | 10 | 32 | 0 | 1.0437 | -0.256 | 32
TNTXCTY4CG8 | -0.008 | 38714 | 1 | HOUSTON | YES | 103 | 59 | 103 | 0 | 1.044 | -0.824 | 103
TNTXCTY3CG8 | -0.008 | 38713 | 1 | HOUSTON | YES | 85 | 59 | 85 | 0 | 1.044 | -0.68 | 85
TNTXCTY2CG8 | -0.008 | 38712 | 1 | HOUSTON | YES | 102 | 59 | 102 | 0 | 1.044 | -0.816 | 102
TNBP_CGN4_8 | -0.008 | 38690 | 3 | HOUSTON | YES | 40 | 0 | 40 | 0 | 1.0435 | -0.32 | 40
TNBPAMCG4_8 | -0.008 | 38614 | 4 | HOUSTON | YES | 96 | 0 | 96 | 0 | 1.0435 | -0.768 | 96
TNBPAMCG3_8 | -0.008 | 38613 | 3 | HOUSTON | YES | 152 | 0 | 152 | 0 | 1.0435 | -1.216 | 152
TNBPAMCG1_8 | -0.008 | 38611 | 1 | HOUSTON | YES | 155 | 0 | 155 | 0 | 1.0435 | -1.24 | 155
TNBP_CGN3_8 | -0.008 | 38600 | 5 | HOUSTON | YES | 53 | 0 | 53 | 0 | 1.0435 | -0.424 | 53
TNBP_CGN2_8 | -0.008 | 38590 | 2 | HOUSTON | YES | 66 | 0 | 66 | 0 | 1.0435 | -0.528 | 66
TNBP_CGN1_8 | -0.008 | 38580 | 1 | HOUSTON | YES | 60 | 0 | 60 | 0 | 1.0435 | -0.48 | 60
BOSQUESW803 | -0.008 | 251 | 2 | NORTH | YES | 144 | 0 | 144 | 0 | 1.032 | -1.152 | 144
DOW39100 | -0.008 | 49862 | 36 | HOUSTON | YES | 54 | 0 | 86 | 0 | 1
DOW67000 | -0.008 | 49878 | 67 | HOUSTON | YES | 65 | 0 | 103 | 0 | 1
DOW81000 | -0.008 | 49882 | 81 | HOUSTON | YES | 47 | 0 | 76 | 0 | 1
DOW84000 | -0.008 | 49886 | 84 | HOUSTON | YES | 107 | 0 | 171 | 0 | 0.98
DOW38300 | -0.008 | 49860 | 32 | HOUSTON | YES | 63 | 0 | 101 |  | 1
DOW83000 | -0.008 | 49885 | 83 | HOUSTON | YES | 51 | 0 | 80 | 0 | 1
TNTXCTY1CG8 | -0.008 | 38711 | 1 | HOUSTON | YES | 105 | 59 | 105 | 0 | 1.044 | -0.84 | 105
TNSLCGN1__8 | -0.008 | 39190 | 1 | HOUSTON | YES | 30 | 10 | 30 |  | 1.025 | -0.24 | 30
SANDOW_4G | -0.008 | 3432 | 4 | SOUTH | YES | 534 | 460 | 534 | 0 | 1.029
DOW65000 | -0.008 | 49876 | 65 | HOUSTON | YES | 63 | 0 | 101 | 0 | 1
TNBPAMCG2_8 | -0.008 | 38612 | 2 | HOUSTON | YES | 150 | 0 | 150 | 0 | 1.0435 | -1.2 | 150
DOW39200 | -0.008 | 49863 | 35 | HOUSTON | YES | 55 | 0 | 88 | 0 | 1
WAP_GN4_4 | -0.008 | 48924 | 4 | HOUSTON | YES | 544 | 217 | 544 |  | 1.0362 | -4.352 | 544
TNSCLP2___8 | -0.008 | 39770 | 1 | HOUSTON | YES | 117 | 20 | 117 | 0 | 1.04 | -0.936 | 117
DOW63000 | -0.008 | 49872 | 63 | HOUSTON | YES | 45 | 0 | 72 | 0 | 1
WAP_GN2_2 | -0.008 | 48922 | 2 | HOUSTON | YES | 122.2 | 37 | 163 | 0 | 1.0362 | -0.9776 | 122.2
DOW38100 | -0.008 | 49858 | 31 | HOUSTON | YES | 45 | 0 | 71.4 |  | 1
DOW17000 | -0.008 | 49851 | 37 | HOUSTON | YES | 39 | 0 | 62 | 0 | 1
WAP_GN6_6 | -0.008 | 48926 | 6 | HOUSTON | YES | 645 | 280 | 645 |  | 1.035
WAP_GN8_8 | -0.008 | 48928 | 8 | HOUSTON | YES | 603 | 275 | 603 |  | 1.035
WAP_GN5_5 | -0.008 | 48925 | 5 | HOUSTON | YES | 228.7 | 278 | 657 | 0 | 1
DOW66000 | -0.008 | 49877 | 66 | HOUSTON | YES | 61 | 0 | 97 | 0 | 1
DOW64000 | -0.008 | 49873 | 64 | HOUSTON | YES | 41 | 0 | 64.8 | 0 | 1
DOW62000 | -0.008 | 49871 | 62 | HOUSTON | YES | 40 | 0 | 63 | 0 | 1
COLLIN_1G | -0.007 | 2371 | MB | NORTH | YES | 0 | 40 | 138 |  | 1.022 | 0 | 0
TGF_GT1_8000 | -0.007 | 48911 | 1 | HOUSTON | YES | 69.2 | 0 | 69.2 | 0 | 1.029 | -0.4844 | 69.2
CBE_ST34 | -0.007 | 48736 | 1 | HOUSTON | YES | 103.5 | 0 | 103.5 | 0 | 1.029 | -0.7245 | 103.5
CBE_GT4 | -0.007 | 48735 | 1 | HOUSTON | YES | 86 | 0 | 86 | 0 | 1.029 | -0.602 | 86
CBE_ST12 | -0.007 | 48733 | 1 | HOUSTON | YES | 103.5 | 0 | 103.5 | 0 | 1.029 | -0.7245 | 103.5
CBE_GT2 | -0.007 | 48732 | 1 | HOUSTON | YES | 86 | 0 | 86 | 0 | 1.029 | -0.602 | 86
CBE_GT1 | -0.007 | 48731 | 1 | HOUSTON | YES | 86 | 0 | 86 | 0 | 1.029 | -0.602 | 86
WHITNYDM02 | -0.007 | 245 | 2 | NORTH | YES | 15 | 0 | 15 | 0 | 1.035 | -0.105 | 15
DENISNDM | -0.007 | 6948 | 2 | NORTH | YES | 40 | 5 | 40 | 0 | 1.015 | -0.28 | 40
DENISNDM | -0.007 | 6948 | 1 | NORTH | YES | 40 | 5 | 40 | 0 | 1.015 | -0.28 | 40
STP_GN2___2 | -0.007 | 5912 | 2 | SOUTH | YES | 1282 | 1249 | 1282 | 0 | 1.0406
STP_GN1___1 | -0.007 | 5911 | 1 | SOUTH | YES | 1282 | 1249 | 1282 | 0 | 1.0406
WHITNYDM01 | -0.007 | 244 | 1 | NORTH | YES | 15 | 0 | 15 | 0 | 1.035 | -0.105 | 15
CBE_GT3 | -0.007 | 48734 | 1 | HOUSTON | YES | 86 | 0 | 86 | 0 | 1.029 | -0.602 | 86
L_BASTEN1_3Y | -0.006 | 7809 | 1 | SOUTH | YES | 227 | 42 | 227 | 0 | 1.004 | -1.362 | 227
L_BASTEN1_2Y | -0.006 | 7808 | 1 | SOUTH | YES | 146 | 83.5 | 146 | 0 | 1.004 | -0.876 | 146
L_BASTEN1_1Y | -0.006 | 7807 | 1 | SOUTH | YES | 147 | 83.5 | 147 | 0 | 1.004 | -0.882 | 147
L_FPPYD21_3Y | -0.006 | 7012 | 3 | SOUTH | YES | 427.4 | 200 | 436 | 0 | 1.02
L_FPPYD11_2Y | -0.006 | 7011 | 2 | SOUTH | YES | 577.4 | 200 | 608 | 0 | 1.02
L_FPPYD11_1Y | -0.006 | 7010 | 1 | SOUTH | YES | 587.4 | 200 | 605 | 0 | 1.02
L_LOSTPI1_3Y | -0.006 | 7009 | 3 | SOUTH | YES | 173.9 | 72 | 184 | 0 | 1.015 | -1.0434 | 173.9
L_LOSTPI1_2Y | -0.006 | 7008 | 2 | SOUTH | YES | 157.7 | 107 | 164 | 0 | 1.015 | -0.9462 | 157.7
L_LOSTPI1_1Y | -0.006 | 7007 | 1 | SOUTH | YES | 158.7 | 110 | 167 | 0 | 1.015 | -0.9522 | 158.7
L_SIMGID1_3Y | -0.006 | 7006 | 3 | SOUTH | YES | 324.9 | 60 | 331 | 0 | 1.02 | -1.9494 | 324.9
L_SIMGID1_2Y | -0.006 | 7005 | 2 | SOUTH | YES | 133 | 32 | 139 | 0 | 1.02 | -0.798 | 133
L_SIMGID1_1Y | -0.006 | 7004 | 1 | SOUTH | YES | 133 | 40 | 137 | 0 | 1.02 | -0.798 | 133
DECKR_G6 | -0.006 | 9005 | 6 | SOUTH | YES | 44 | 24 | 47 | 0 | 1.015 | -0.264 | 44
DECKR_G5 | -0.006 | 9004 | 5 | SOUTH | YES | 44 | 24 | 44 | 0 | 1.015 | -0.264 | 44
DECKR_G4 | -0.006 | 9003 | 4 | SOUTH | YES | 44 | 24 | 44 | 0 | 1.015 | -0.264 | 44
DECKR_G3 | -0.006 | 9002 | 3 | SOUTH | YES | 0 | 24 | 42 |  | 1.015 | 0 | 0
FOR_5 | -0.005 | 8155 | 5 | SOUTH | YES | 67.5 | 60 | 74 | 0 | 1.03 | -0.3375 | 67.5
FOR_4 | -0.005 | 8154 | 4 | SOUTH | YES | 74.6 | 60 | 81 | 0 | 1.03 | -0.373 | 74.6
FOR_3 | -0.005 | 8153 | 3 | SOUTH | YES | 65.8 | 45 | 73 | 0 | 1.03 | -0.329 | 65.8
UCAR_1 | -0.005 | 8148 | 2 | SOUTH | YES | 7 | 0 | 7 | 0 | 1.01 | -0.035 | 7
CSDR89 | -0.005 | 80137 | 8 | SOUTH | YES | 39 | 0 | 39 | 0 | 1.01 | -0.195 | 39
UCAR_2 | -0.005 | 8147 | 10 | SOUTH | YES | 21 | 0 | 28 | 0 | 1.0127 | -0.105 | 21
FOR_2 | -0.005 | 8138 | 2 | SOUTH | YES | 65.8 | 45 | 80 | 0 | 1.03 | -0.329 | 65.8
FOR_1 | -0.005 | 8134 | 1 | SOUTH | YES | 56.4 | 45 | 79 | 0 | 1.03 | -0.282 | 56.4
DUP1V_1 | -0.005 | 8066 | 1 | SOUTH | YES | 73 | 0 | 73 | 0 | 1.0031 | -0.365 | 73
L_RIONOG1S1Y | -0.005 | 7813 | 4 | SOUTH | YES | 293 | 0 | 293 | 0 | 1.02 | -1.465 | 293
L_RIONOG1G3Y | -0.005 | 7812 | 3 | SOUTH | YES | 150 | 0 | 150 | 0 | 1.02 | -0.75 | 150
L_RIONOG1G2Y | -0.005 | 7811 | 2 | SOUTH | YES | 148 | 0 | 148 | 0 | 1.02 | -0.74 | 148
L_RIONOG1G1Y | -0.005 | 7810 | 1 | SOUTH | YES | 147 | 0 | 147 | 0 | 1.02 | -0.735 | 147
L_GUADGE1_6Y | -0.005 | 7805 | 6 | SOUTH | YES | 204 | 30 | 204 | 0 | 1.02 | -1.02 | 204
L_GUADGE1_5Y | -0.005 | 7804 | 5 | SOUTH | YES | 183 | 30 | 183 | 0 | 1.02 | -0.915 | 183
CSDR7 | -0.005 | 80138 | 7 | SOUTH | YES | 7 | 0 | 7 | 0 | 1.014 | -0.035 | 7
L_GUADGE1_4Y | -0.005 | 7803 | 4 | SOUTH | YES | 149 | 30 | 149 | 0 | 1.02 | -0.745 | 149
L_GUADGE1_3Y | -0.005 | 7802 | 3 | SOUTH | YES | 146 | 30 | 146 | 0 | 1.02 | -0.73 | 146
L_GUADGE1_2Y | -0.005 | 7801 | 2 | SOUTH | YES | 139 | 30 | 139 | 0 | 1.02 | -0.695 | 139
L_GUADGE1_1Y | -0.005 | 7800 | 1 | SOUTH | YES | 151 | 30 | 151 | 0 | 1.02 | -0.755 | 151
L_LAKEWO9_1Y | -0.005 | 7624 | 2 | SOUTH | YES | 0 | 0 | 2.4 |  | 1 | 0 | 0
L_LAKEWO9_1Y | -0.005 | 7624 | 1 | SOUTH | YES | 0 | 0 | 2.4 |  | 1 | 0 | 0
L_SCHUMA8_1Y | -0.005 | 7609 | 1 | SOUTH | YES | 0 | 0 | 4 |  | 1 | 0 | 0
L_MCQUEE9_1Y | -0.005 | 7605 | 3 | SOUTH | YES | 0 | 0 | 2.8 |  | 1.025 | 0 | 0
L_MCQUEE9_1Y | -0.005 | 7605 | 2 | SOUTH | YES | 0 | 0 | 2.4 |  | 1.025 | 0 | 0
L_MCQUEE9_1Y | -0.005 | 7605 | 1 | SOUTH | YES | 0 | 0 | 2.4 |  | 1.025 | 0 | 0
L_CANYHY8_1Y | -0.005 | 7487 | 1 | SOUTH | YES | 0 | 0 | 6 |  | 1 | 0 | 0
ALCOA_G | -0.005 | 80226 | 1 | SOUTH | YES | 48 | 5 | 48 | 0 | 1.014
L_AUSTPL1_1Y | -0.005 | 7020 | 2 | SOUTH | YES | 7 | 0 | 8 |  | 1 | -0.035 | 7
L_AUSTPL1_1Y | -0.005 | 7020 | 1 | SOUTH | YES | 7 | 0 | 8 |  | 1 | -0.035 | 7
L_HAYSEN1_4Y | -0.005 | 7017 | 4 | SOUTH | YES | 229 | 74 | 229 | 0 | 1.008 | -1.145 | 229
L_HAYSEN1_3Y | -0.005 | 7016 | 3 | SOUTH | YES | 226 | 74 | 226 | 0 | 1.008 | -1.13 | 226
FOR_10 | -0.005 | 80053 | 10 | SOUTH | YES | 73 | 45 | 73 | 0 | 1.03 | -0.365 | 73
L_HAYSEN1_2Y | -0.005 | 7015 | 2 | SOUTH | YES | 224 | 74 | 224 | 0 | 1.008 | -1.12 | 224
L_HAYSEN1_1Y | -0.005 | 7014 | 1 | SOUTH | YES | 223 | 74 | 223 | 0 | 1.008 | -1.115 | 223
RAYBURNCC8 | -0.005 | 5512 | 1 | SOUTH | YES | 50 | 18.2 | 50 | 0 | 1.02 | -0.25 | 50
RAYBURNCC7 | -0.005 | 5511 | 1 | SOUTH | YES | 49 | 18.2 | 49 | 0 | 1.02 | -0.245 | 49
RAYBURNCC10 | -0.005 | 5509 | 1 | SOUTH | YES | 40 | 5.2 | 40 | 0 | 1.02 | -0.2 | 40
RAYBURNCC9 | -0.005 | 5508 | 1 | SOUTH | YES | 50 | 18.2 | 50 | 0 | 1.02 | -0.25 | 50
RAYBURNGEN2 | -0.005 | 5506 | 1 | SOUTH | YES | 0 | 1 | 11 |  | 1.015 | 0 | 0
RAYBURNGEN1 | -0.005 | 5505 | 1 | SOUTH | YES | 0 | 1 | 11 |  | 1.015 | 0 | 0
RAYBURNGEN3 | -0.005 | 5503 | 1 | SOUTH | YES | 6.2 | 6 | 22 | 0 | 1.015 | -0.031 | 6.2
AIRCO_G | -0.005 | 80227 | 1 | SOUTH | YES | 7.6 | 0 | 8 | 0 | 1.014
SANDHG5C | -0.005 | 9021 | 5C | SOUTH | YES | 140 | 0 | 151 | 0 | 1.0175 | -0.7 | 140
SANDHG5A | -0.005 | 9020 | 5A | SOUTH | YES | 150 | 84 | 159 | 0 | 1.0175 | -0.75 | 150
SANDH_G4 | -0.005 | 9019 | 4 | SOUTH | YES | 45 | 2 | 47 | 0 | 1.0175 | -0.225 | 45
VISTRONG2 | -0.005 | 80225 | 2 | SOUTH | YES | 23 | 0 | 23 | 0 | 1.01
SANDH_G3 | -0.005 | 9018 | 3 | SOUTH | YES | 45 | 2 | 48 | 0 | 1.0175 | -0.225 | 45
SANDH_G2 | -0.005 | 9017 | 2 | SOUTH | YES | 45 | 2 | 47 | 0 | 1.0175 | -0.225 | 45
VISTRONG1 | -0.005 | 80224 | 1 | SOUTH | YES | 15 | 0 | 15 | 0 | 1.01
SANDH_G1 | -0.005 | 9016 | 1 | SOUTH | YES | 45 | 2 | 49 | 0 | 1.0175 | -0.225 | 45
DECKR_G2 | -0.005 | 9001 | 2 | SOUTH | YES | 400 | 50 | 427 | 0 | 1.015 | -2 | 400
REYSHR_G | -0.005 | 80223 | 1 | SOUTH | YES | 12 | 0 | 12 | 0 | 1.032
DECKR_G1 | -0.005 | 9000 | 1 | SOUTH | YES | 320 | 50 | 326 | 0 | 1.015 | -1.6 | 320
CSDR56 | -0.005 | 80139 | 6 | SOUTH | YES | 39 | 0 | 39 | 0 | 1.01 | -0.195 | 39
CSDR56 | -0.005 | 80139 | 5 | SOUTH | YES | 15 | 0 | 15 | 0 | 1.01 | -0.075 | 15
ICPGN#3 | -0.005 | 8932 | 3 | SOUTH | YES | 127 | 0 | 127 | 0 | 1.03 | -0.635 | 127
CSDR11 | -0.005 | 80140 | 11 | SOUTH | YES | 39 | 0 | 39 | 0 | 1.0299 | -0.195 | 39
ICPGN#2 | -0.005 | 8931 | 2 | SOUTH | YES | 150 | 0 | 150 | 0 | 1.03 | -0.75 | 150
ICPGN#1 | -0.005 | 8930 | 1 | SOUTH | YES | 149 | 0 | 149 | 0 | 1.03 | -0.745 | 149
CSDR89 | -0.005 | 80137 | 9 | SOUTH | YES | 15 | 0 | 15 | 0 | 1.01 | -0.075 | 15
LGEGN#3 | -0.005 | 8928 | 3 | SOUTH | YES | 91 | 0 | 100 | 0 | 1.03 | -0.455 | 91
LGEGN#2 | -0.005 | 8927 | 2 | SOUTH | YES | 153 | 0 | 153 | 0 | 1.03 | -0.765 | 153
FOR_8 | -0.005 | 80051 | 8 | SOUTH | YES | 28 | 28 | 28 | 0 | 1.015 | -0.14 | 28
LGEGN#1 | -0.005 | 8926 | 1 | SOUTH | YES | 158 | 0 | 158 | 0 | 1.03 | -0.79 | 158
FOR_9 | -0.005 | 80052 | 9 | SOUTH | YES | 32 | 5 | 32 | 0 | 1.03 | -0.16 | 32
CUECPL2A | -0.005 | 8189 | 1 | SOUTH | YES | 12 | 0 | 12 | 0 | 1.02 | -0.06 | 12
CLO_1 | -0.005 | 8161 | 1 | SOUTH | YES | 633 | 200 | 633 | 0 | 1.03
FOR_7 | -0.005 | 8157 | 7 | SOUTH | YES | 46 | 5 | 46 | 0 | 1.03 | -0.23 | 46
FOR_6 | -0.005 | 8156 | 6 | SOUTH | YES | 26 | 5 | 26 | 0 | 1.03 | -0.13 | 26
STARCO_1 | -0.004 | 8511 | 1 | SOUTH | YES | 38 | 0 | 38 | 0 | 1.024 | -0.152 | 38
L_MARSFO1G3Y | -0.004 | 7033 | 3 | SOUTH | YES | 22 | 0 | 36 | 0 | 1 | -0.088 | 22
L_MARSFO1G2Y | -0.004 | 7032 | 2 | SOUTH | YES | 16 | 0 | 35 | 0 | 1 | -0.064 | 16
L_MARSFO1G1Y | -0.004 | 7031 | 1 | SOUTH | YES | 22 | 0 | 36 | 0 | 1 | -0.088 | 22
CNOPST1 | -0.004 | 8562 | 3 | SOUTH | YES | 153 | 0 | 153 | 0 | 1.03 | -0.612 | 153
DAV_2 | -0.004 | 8460 | 2 | SOUTH | YES | 340 | 50 | 340 | 0 | 1.0223 | -1.36 | 340
SI_RAY10 | -0.004 | 5935 | 10 | SOUTH | YES | 47 | 10 | 47 |  | 1.025 | -0.188 | 47
SI_RAY5 | -0.004 | 5934 | 5 | SOUTH | YES | 10 | 10 | 15 | 0 | 1.025 | -0.04 | 10
SI_RAY6 | -0.004 | 5933 | 6 | SOUTH | YES | 19 | 10 | 19 | 0 | 1.025 | -0.076 | 19
SI_RAY9 | -0.004 | 5932 | 9 | SOUTH | YES | 38 | 32 | 38 | 0 | 1.025 | -0.152 | 38
DAV_1 | -0.004 | 8459 | 1 | SOUTH | YES | 339 | 50 | 339 | 0 | 1.0223 | -1.356 | 339
SANMIGUELGEN | -0.004 | 5903 | 1 | SOUTH | YES | 396 | 180 | 396 | 0 | 1.033
BEEVILLE | -0.004 | 88198 | 1 | SOUTH | YES | 0 | 0 | 0 | 0 | 1.0068 | 0 | 0
VAL_1 | -0.004 | 8506 | 1 | SOUTH | YES | 25 | 0 | 25 | 0 | 1.005 | -0.1 | 25
AVR1_CT2 | -0.004 | 5478 | 1 | SOUTH | YES | 145 | 90 | 145 | 0 | 1.0232 | -0.58 | 145
AVR1_ST1 | -0.004 | 5477 | 1 | SOUTH | YES | 164 | 138 | 164 | 0 | 1.0232 | -0.656 | 164
AVR1_CT1 | -0.004 | 5476 | 1 | SOUTH | YES | 150 | 90 | 150 | 0 | 1.0232 | -0.6 | 150
WBT4 | -0.004 | 5439 | 4 | SOUTH | YES | 151 | 40 | 151 | 0 | 1.01 | -0.604 | 151
WBT3 | -0.004 | 5438 | 3 | SOUTH | YES | 96 | 25 | 96 | 0 | 1.01 | -0.384 | 96
WBT2 | -0.004 | 5437 | 2 | SOUTH | YES | 80 | 25 | 80 | 0 | 1.01 | -0.32 | 80
MILHWYS | -0.004 | 80003 | F | SOUTH | YES | 0 | 0 | 0 | 0 | 1.0168 | 0 | 0
WBT1 | -0.004 | 5436 | 1 | SOUTH | YES | 25.5 | 20 | 51 | 0 | 1.01 | -0.102 | 25.5
JKS1 | -0.004 | 5401 | 1 | SOUTH | YES | 560 | 100 | 560 | 0 | 1.0222
FGNTS201 | -0.004 | 8935 | 3 | SOUTH | YES | 172 | 0 | 172 | 0 | 1.03 | -0.688 | 172
OWS2 | -0.004 | 5397 | 2 | SOUTH | YES | 379 | 80 | 379 | 0 | 1.027 | -1.516 | 379
OWS1 | -0.004 | 5396 | 1 | SOUTH | YES | 417 | 80 | 417 | 0 | 1.027 | -1.668 | 417
LCPCT4 | -0.004 | 5269 | 4 | SOUTH | YES | 45 | 23.1 | 45 | 0 | 1.0249 | -0.18 | 45
LCPCT3 | -0.004 | 5268 | 3 | SOUTH | YES | 44 | 23.1 | 44 | 0 | 1.0249 | -0.176 | 44
LCPCT2 | -0.004 | 5267 | 2 | SOUTH | YES | 46 | 23.1 | 46 | 0 | 1.0249 | -0.184 | 46
LCPCT1 | -0.004 | 5266 | 1 | SOUTH | YES | 45 | 23.1 | 45 | 0 | 1.0249 | -0.18 | 45
LCP4 | -0.004 | 5265 | 4 | SOUTH | YES | 95 | 25 | 95 | 0 | 1.0249 | -0.38 | 95
LCP3 | -0.004 | 5264 | 3 | SOUTH | YES | 58 | 20 | 58 | 0 | 1.0249 | -0.232 | 58
JTD2 | -0.004 | 5112 | 2 | SOUTH | YES | 406 | 80 | 406 | 0 | 1.0215
VAL_2 | -0.004 | 8507 | 2 | SOUTH | YES | 25 | 0 | 25 | 0 | 1.005 | -0.1 | 25
COSW_1 | -0.004 | 8456 | 1 | SOUTH | YES | 20 | 0 | 20 | 0 | 1.027 | -0.08 | 20
JTD1 | -0.004 | 5111 | 1 | SOUTH | YES | 403 | 80 | 403 | 0 | 1.0215
VHB3 | -0.004 | 5028 | 3 | SOUTH | YES | 397 | 60 | 397 | 0 | 1.0233 | -1.588 | 397
MVGN#1 | -0.004 | 8936 | 1 | SOUTH | YES | 210 | 0 | 210 | 0 | 1.0304 | -0.84 | 210
VHB2 | -0.004 | 5027 | 2 | SOUTH | YES | 220 | 40 | 220 | 0 | 1.0233 | -0.88 | 220
VHB1 | -0.004 | 5026 | 1 | SOUTH | YES | 206 | 40 | 206 | 0 | 1.0233 | -0.824 | 206
HECN3 | -0.004 | 8983 | 3 | SOUTH | YES | 169 | 0 | 169 | 0 | 1.0304 | -0.676 | 169
HECN2 | -0.004 | 8982 | 2 | SOUTH | YES | 148 | 0 | 148 | 0 | 1.0304 | -0.592 | 148
HECN1 | -0.004 | 8981 | 1 | SOUTH | YES | 148 | 0 | 148 | 0 | 1.0304 | -0.592 | 148
MVGN#3 | -0.004 | 8938 | 3 | SOUTH | YES | 257 | 0 | 257 | 0 | 1.0304 | -1.028 | 257
MVGN#2 | -0.004 | 8937 | 2 | SOUTH | YES | 205 | 0 | 205 | 0 | 1.0304 | -0.82 | 205
SLURR | -0.004 | 88241 | DC | SOUTH | YES | 0 | -150 | 150 |  | 1.03
FGNTS101 | -0.004 | 8934 | 2 | SOUTH | YES | 146 | 0 | 146 | 0 | 1.03 | -0.584 | 146
FGNTS001 | -0.004 | 8933 | 1 | SOUTH | YES | 142 | 0 | 142 | 0 | 1.03 | -0.568 | 142
CNOPGT2 | -0.004 | 8561 | 2 | SOUTH | YES | 165 | 0 | 165 | 0 | 1.03 | -0.66 | 165
CNOPGT1 | -0.004 | 8560 | 1 | SOUTH | YES | 164 | 0 | 164 | 0 | 1.03 | -0.656 | 164
CEL_B_1 | -0.004 | 8517 | 1 | SOUTH | YES | 29 | 0 | 29 | 0 | 1.02 | -0.116 | 29
KOCHREF2 | -0.004 | 8461 | 1 | SOUTH | YES | 38 | 0 | 38 | 0 | 1.014 | -0.152 | 38
COSW_2 | -0.004 | 8457 | 2 | SOUTH | YES | 14 | 0 | 14 | 0 | 1.027 | -0.056 | 14
FALFURRI | -0.003 | 88508 | 1 | SOUTH | YES | 0 | 0 | 0 | 0 | 1.01 | 0 | 0
FALCONHYDRO1 | -0.002 | 8048 | 1 | SOUTH | YES | 3 | 0 | 12 | 0 | 1.02 | -0.006 | 3
FALCONHYDRO3 | -0.002 | 5729 | 3 | SOUTH | YES | 2.8 | 0 | 11 | 0 | 1.02 | -0.0056 | 2.8
FALCONHYDRO2 | -0.002 | 5728 | 2 | SOUTH | YES | 3 | 0 | 12 | 0 | 1.02 | -0.006 | 3
L_MARBFA1_2Y | -0.001 | 7029 | 2 | SOUTH | YES | 13 | 0 | 18 |  | 1 | -0.013 | 13
L_MARBFA1_1Y | -0.001 | 7028 | 1 | SOUTH | YES | 0 | 0 | 18 |  | 1 | 0 | 0
ZAPATA | -0.001 | 88299 | 1 | SOUTH | YES | 0 | 0 | 0 | 0 | 1.024 | 0 | 0
L_WIRTZ_1G2Y | 0 | 7036 | 2 | SOUTH | YES | 18 | 0 | 30 |  | 1 | 0 | 18
L_WIRTZ_1G1Y | 0 | 7035 | 1 | SOUTH | YES | 0 | 0 | 29 |  | 1 | 0 | 0
L_BUCHAN1_3Y | 0 | 7024 | 3 | SOUTH | YES | 11 | 0 | 15 |  | 1 | 0 | 11
L_BUCHAN1_2Y | 0 | 7023 | 2 | SOUTH | YES | 0 | 0 | 18 |  | 1 | 0 | 0
L_BUCHAN1_1Y | 0 | 7022 | 1 | SOUTH | YES | 14 | 0 | 18 |  | 1 | 0 | 14
L_FERGUS1_1Y | 0 | 7000 | 1 | SOUTH | YES | 399 | 65 | 421 | 0 | 1.015 | 0 | 399
LAR_3 | 0.001 | 8288 | 3 | SOUTH | YES | 78.8 | 25 | 105 |  | 1.023 | 0.0788 | 78.8
PEARSALLGEN3 | 0.001 | 5892 | 1 | SOUTH | YES | 6.2 | 6 | 23 | 0 | 1.01 | 0.0062 | 6.2
PEARSALLGEN2 | 0.001 | 5891 | 1 | SOUTH | YES | 6.2 | 6 | 24 | 0 | 1.01 | 0.0062 | 6.2
PEARSALLGEN1 | 0.001 | 5890 | 1 | SOUTH | YES | 6.2 | 6 | 24 | 0 | 1.01 | 0.0062 | 6.2
CIDINDUS | 0.001 | 86105 | 1 | SOUTH | YES | 0 | -500 | 500 | 0 | 1.01
LAR | 0.001 | 80012 | F | SOUTH | YES | 0 | 0 | 0 | 0 | 1.023 | 0 | 0
LAR_2 | 0.001 | 8287 | 2 | SOUTH | YES | 9 | 9 | 32 |  | 1.023 | 0.009 | 9
LAR_1 | 0.001 | 8285 | 1 | SOUTH | YES | 16 | 9 | 32 | 0 | 1.038 | 0.016 | 16
L_INKSDA1_1Y | 0.002 | 7026 | 1 | SOUTH | YES | 10 | 0 | 14 |  | 1 | 0.02 | 10
SPENCER_G5 | 0.016 | 924 | 1 | NORTH | YES | 52 | 20 | 64 | 0 | 1.03 | 0.832 | 52
SPENCER_G4 | 0.016 | 923 | 1 | NORTH | YES | 48 | 20 | 61 | 0 | 1.03 | 0.768 | 48
EPLVT1 | 0.019 | 80010 | F | SOUTH | YES | 0 | 0 | 0 | 0 | 1.0376 | 0 | 0
ELPS | 0.021 | 8262 | 1 | SOUTH | YES | 6 | 6 | 6 | 0 | 1.039 | 0.126 | 6
NTHTEXAS03 | 0.023 | 505 | 3 | NORTH | YES | 15 | 15 | 38 | 0 | 1.015 | 0.345 | 15
NTHTEXAS02 | 0.023 | 504 | 2 | NORTH | YES | 5 | 5 | 18 | 0 | 1.015 | 0.115 | 5
NTHTEXAS01 | 0.023 | 503 | 1 | NORTH | YES | 5 | 5 | 18 | 0 | 1.015 | 0.115 | 5
RWMILLER01 | 0.026 | 332 | 1 | NORTH | YES | 75 | 18.5 | 75 | 0 | 1.04 | 1.95 | 75
RWMILLER02 | 0.026 | 333 | 2 | NORTH | YES | 119 | 37 | 119 | 0 | 1.04 | 3.094 | 119
RWMILLER05 | 0.026 | 336 | 5 | NORTH | YES | 101 | 0 | 101 | 0 | 1.04 | 2.626 | 101
RWMILLER04 | 0.026 | 335 | 4 | NORTH | YES | 102 | 0 | 102 | 0 | 1.04 | 2.652 | 102
RWMILLER03 | 0.026 | 334 | 3 | NORTH | YES | 156 | 65 | 208 | 0 | 1.04 | 4.056 | 156
AMISTADHDRO2 | 0.031 | 8033 | 2 | SOUTH | YES | 13 | 13 | 25 | 0 | 1.035 | 0.403 | 13
AMISTADHDRO1 | 0.031 | 8032 | 1 | SOUTH | YES | 16.5 | 13 | 33 | 0 | 1.035 | 0.5115 | 16.5
JCKCNTY803 | 0.031 | 582 | 3 | NORTH | YES | 147 | 0 | 147 | 0 | 1.022 | 4.557 | 147
JCKCNTY802 | 0.031 | 581 | 2 | NORTH | YES | 147 | 0 | 147 | 0 | 1.022 | 4.557 | 147
JCKCNTY801 | 0.031 | 580 | 1 | NORTH | YES | 288 | 0 | 288 | 0 | 1.022 | 8.928 | 288
HAMILTON | 0.031 | 88253 | 1 | SOUTH | YES | 0 | 0 | 0 | 0 | 1.04 | 0 | 0
SLSTR1PP_1G | 0.05 | 1643 | 1 | NORTH | YES | 6 | 0 | 60 | 0 | 1.022 | 0.3 | 6
MRSSHPRD01 | 0.079 | 345 | 2 | WEST | YES | 12 | 0 | 12 |  | 1.03 | 0.948 | 12
MRSSHPRD | 0.079 | 344 | 1 | WEST | YES | 12 | 0 | 12 |  | 1.03 | 0.948 | 12
BARTNWND_1G | 0.084 | 1600 | 1 | WEST | YES | 12 | 0 | 120 | 0 | 1.022 | 1.008 | 12
FRNDDRCS | 0.098 | 60202 | SC | WEST | YES | 0 | 0 | 0 | 0 | 1.0259 | 0 | 0
DSKY1 | 0.111 | 60018 | 1 | WEST | YES | 12.6 | 0 | 84 | 0 | 1.032 | 1.3986 | 12.6
DSKY2 | 0.111 | 60000 | 1 | WEST | YES | 11.5 | 0 | 76.5 |  | 1.039 | 1.2765 | 11.5
ORNNWP1 | 0.112 | 60017 | 1 | WEST | YES | 12 | 0 | 80 |  | 1.027 | 1.344 | 12
SWMESA | 0.114 | 6016 | 1 | WEST | YES | 11.2 | 0 | 75 |  | 1.03 | 1.2768 | 11.2
TNWDWRDU2_8 | 0.114 | 38332 | 1 | WEST | YES | 12 | 0 | 80 |  | 1.0232 | 1.368 | 12
L_DIVIDE1_1N | 0.114 | 76091 | 1 | WEST | YES | 26.5 | 0 | 375 | 0 | 1 | 3.021 | 26.5
RIO_DRCS | 0.114 | 60201 | SC | WEST | YES | 0 | 0 | 0 | 0 | 1.04 | 0 | 0
WDWDU1 | 0.114 | 60016 | 1 | WEST | YES | 12 | 0 | 80 |  | 1.033 | 1.368 | 12
KM SEP | 0.114 | 60005 | 1 | WEST | YES | 6 | 0 | 40 |  | 1.035 | 0.684 | 6
KM NEP | 0.114 | 60003 | 1 | WEST | YES | 12 | 0 | 80 |  | 1.03 | 1.368 | 12
KM NWP | 0.115 | 60019 | 1 | WEST | YES | 12 | 0 | 80 |  | 1.03 | 1.38 | 12
KM SWP | 0.115 | 60007 | 1 | WEST | YES | 12 | 0 | 80 |  | 1.03 | 1.38 | 12
L_GASCCR1_1N | 0.116 | 76031 | 1 | WEST | YES | 15 | 0 | 150 | 0 | 1 | 1.74 | 15
HORSH1 | 0.121 | 60066 | 1 | WEST | YES | 33.3 | 0 | 222 | 0 | 1.005 | 4.0293 | 33.3
HORSH4 | 0.121 | 60072 | 1 | WEST | YES | 17.2 | 0 | 115 | 0 | 1.025 | 2.0812 | 17.2
HORSH3 | 0.121 | 60070 | 1 | WEST | YES | 33.6 | 0 | 224 | 0 | 1.025 | 4.0656 | 33.6
HORSH2 | 0.121 | 60068 | 1 | WEST | YES | 27.6 | 0 | 184 | 0 | 1.025 | 3.3396 | 27.6
LOUIS1A | 0.121 | 60063 | 1 | WEST | YES | 25.5 | 0 | 170.2 | 0 | 1.02 | 3.0855 | 25.5
CIRELLO | 0.121 | 60060 | 1 | WEST | YES | 35 | 0 | 233 | 0 | 1 | 4.235 | 35
BUFGGEN | 0.121 | 60058 | 1 | WEST | YES | 18 | 0 | 120 |  | 1 | 2.178 | 18
CALHN_G1 | 0.121 | 60057 | 1 | WEST | YES | 17.1 | 0 | 114 | 0 | 1.042 | 2.0691 | 17.1
NWPWRG1_1G | 0.121 | 1350 | 1 | WEST | YES | 3.4 | 0 | 34.3 |  | 1.02 | 0.4114 | 3.4
WESTXWIN_1G | 0.121 | 1349 | 1 | WEST | YES | 0.7 | 0 | 6.6 |  | 1.02 | 0.0847 | 0.7
L_DELAWA1_1Y | 0.123 | 7038 | 2 | WEST | YES | 4.5 | 0 | 30 | 0 | 1 | 0.5535 | 4.5
L_DELAWA1_1Y | 0.123 | 7038 | 1 | WEST | YES | 5.2 | 0 | 35 | 0 | 1 | 0.6396 | 5.2
PB6GEN_7G | 0.123 | 1008 | 6 | WEST | YES | 515 | 130 | 515 | 0 | 1.022 | 63.345 | 515
PB5GEN_6G | 0.123 | 1007 | 5 | WEST | YES | 115 | 40 | 115 | 0 | 1.022 | 14.145 | 115
PBCTEGE_5G | 0.123 | 1006 | E | WEST | YES | 65 | 65 | 68 | 0 | 1.022 | 7.995 | 65
PBCTDGE_4G | 0.123 | 1005 | D | WEST | YES | 65 | 65 | 65 | 0 | 1.022 | 7.995 | 65
PBCTCGE_3G | 0.123 | 1004 | C | WEST | YES | 62 | 62 | 66 | 0 | 1.022 | 7.626 | 62
PBCTBGE_2G | 0.123 | 1003 | B | WEST | YES | 65 | 65 | 66 | 0 | 1.022 | 7.995 | 65
PBCTAGE_1G | 0.123 | 1002 | A | WEST | YES | 64 | 64 | 65 | 0 | 1.022 | 7.872 | 64
MCDDONAL_8 | 0.124 | 1333 | 1 | WEST | YES | 21.4 | 0 | 214.2 | 0 | 1.01 | 2.6536 | 21.4
OCOTILLO_1G | 0.124 | 1328 | 1 | WEST | YES | 5.8 | 0 | 58 |  | 0.99 | 0.7192 | 5.8
STANTONW_8 | 0.124 | 1326 | 1 | WEST | YES | 10.1 | 0 | 100.5 | 0 | 1.01 | 1.2524 | 10.1
BSP_1 | 0.124 | 1320 | 1 | WEST | YES | 25.8 | 2.9 | 25.8 |  | 1
TIEHVSG_2G | 0.124 | 11025 | 1 | WEST | YES | 211 | 63 | 211 | 0 | 1.017 | 26.164 | 211
TIEHVCG_4G | 0.124 | 11024 | 1 | WEST | YES | 149 | 103 | 149 | 0 | 1.017 | 18.476 | 149
TIEHVCG_3G | 0.124 | 11023 | 1 | WEST | YES | 132 | 103 | 132 | 0 | 1.017 | 16.368 | 132
TIEHVCG_2G | 0.124 | 11022 | 1 | WEST | YES | 132 | 103 | 132 | 0 | 1.017 | 16.368 | 132
TIEHVCG_1G | 0.124 | 11021 | 1 | WEST | YES | 145 | 103 | 145 | 0 | 1.017 | 17.98 | 145
TIEHVSG_1G | 0.124 | 11020 | 1 | WEST | YES | 211 | 63 | 211 | 0 | 1.017 | 26.164 | 211
NAV6ST | 0.124 | 11014 | 1 | WEST | YES | 115 | 40 | 115 | 0 | 1.017 | 14.26 | 115
NAV5CT | 0.124 | 11013 | 1 | WEST | YES | 80 | 18 | 80 | 0 | 1.017 | 9.92 | 80
NAV4CT | 0.124 | 11012 | 1 | WEST | YES | 80 | 18 | 80 | 0 | 1.017 | 9.92 | 80
NAV3ST | 0.124 | 11011 | 1 | WEST | YES | 115 | 40 | 115 | 0 | 1.017 | 14.26 | 115
NAV2CT | 0.124 | 11009 | 1 | WEST | YES | 80 | 18 | 80 | 0 | 1.017 | 9.92 | 80
NAV1CT | 0.124 | 11001 | 1 | WEST | YES | 80 | 18 | 80 | 0 | 1.017 | 9.92 | 80
AIRTRICITY_8 | 0.125 | 1170 | 1 | WEST | YES | 18 | 0 | 180 | 0 | 1.01 | 2.25 | 18
LONGSHORT_5 | 0.125 | 1058 | 1 | NORTH | YES | 15 | 0 | 149 |  | 0.95 | 1.875 | 15
CALENG3G_3G | 0.125 | 1047 | 3 | WEST | YES | 69 | 27 | 69 | 0 | 1.017 | 8.625 | 69
CALENG2G_2G | 0.125 | 1046 | 2 | WEST | YES | 74 | 27 | 74 | 0 | 1.017 | 9.25 | 74
CALENG1G_1G | 0.125 | 1045 | 1 | WEST | YES | 73 | 27 | 73 | 0 | 1.017 | 9.125 | 73
ROSCOEWI_5 | 0.126 | 1057 | 1 | WEST | YES | 12.6 | 0 | 126.5 |  | 0.99 | 1.5876 | 12.6
ROSCOEW_5 | 0.126 | 1049 | 1 | WEST | YES | 20.9 | 0 | 209 |  | 0.99 | 2.6334 | 20.9
MRGNFG_6G | 0.126 | 1044 | F | WEST | YES | 66 | 66 | 66 | 0 | 0.99 | 8.316 | 66
MRGNEG_5G | 0.126 | 1043 | E | WEST | YES | 68 | 68 | 68 | 0 | 0.99 | 8.568 | 68
MRGNDG_4G | 0.126 | 1042 | D | WEST | YES | 70 | 69 | 70 | 0 | 0.99 | 8.82 | 70
MRGNCG_3G | 0.126 | 1041 | C | WEST | YES | 70 | 69 | 70 | 0 | 0.99 | 8.82 | 70
MRGNBG_2G | 0.126 | 1040 | B | WEST | YES | 71 | 70 | 71 | 0 | 0.99 | 8.946 | 71
MRGNAG_1G | 0.126 | 1039 | A | WEST | YES | 69 | 69 | 69 | 0 | 0.99 | 8.694 | 69
MORGAN5G_5G | 0.126 | 1037 | 5 | WEST | YES | 137 | 40 | 137 |  | 0.99 | 17.262 | 137
AEPWIND_8 | 0.126 | 1354 | 1 | WEST | YES | 15.2 | 0 | 101.2 |  | 1.01 | 1.9152 | 15.2
TRENTIPP_8 | 0.126 | 1343 | 1 | WEST | YES | 22.5 | 0 | 150 |  | 1.014 | 2.835 | 22.5
KINDERMG_3G | 0.127 | 1071 | 1 | WEST | YES | 45.7 | 12 | 45.7 | 0 | 1.01
KINDERMG_2G | 0.127 | 1070 | 1 | WEST | YES | 45.7 | 12 | 45.7 | 0 | 1.01
KINDERMG_1G | 0.127 | 1069 | 1 | WEST | YES | 25 | 5 | 25 | 0 | 1.01
SCURRYCW_1G | 0.127 | 1068 | 1 | WEST | YES | 14.1 | 0 | 141 |  | 1.01 | 1.7907 | 14.1
CIELOGEN_2G | 0.127 | 1062 | 1 | WEST | YES | 6.1 | 0 | 61 |  | 1 | 0.7747 | 6.1
CIELOGEN_1G | 0.127 | 1061 | 1 | WEST | YES | 9.9 | 0 | 99 |  | 1 | 1.2573 | 9.9
SNYDERW1A | 0.127 | 6637 | 1 | WEST | YES | 6.3 | 0 | 63 | 0 | 1.025 | 0.8001 | 6.3
RDCNYNG1 | 0.128 | 36998 | 1 | WEST | YES | 8.4 | 0 | 84 | 0 | 1.01 | 1.0752 | 8.4
L_SWEETW1_4N | 0.13 | 71060 | 1 | WEST | YES | 15.7 | 0 | 105 | 0 | 1 | 2.041 | 15.7
L_SWEETW1_3N | 0.13 | 71059 | 1 | WEST | YES | 17.8 | 0 | 119 | 0 | 1 | 2.314 | 17.8
L_SWEETW1_2N | 0.13 | 71057 | 1 | WEST | YES | 20.3 | 0 | 135 | 0 | 1 | 2.639 | 20.3
L_SWEETW1_1N | 0.13 | 71054 | 1 | WEST | YES | 16.1 | 0 | 107.5 | 0 | 1 | 2.093 | 16.1
L_BITTCR1_1N | 0.13 | 71051 | 1 | WEST | YES | 5.6 | 0 | 37.5 |  | 1.01 | 0.728 | 5.6
SWETWATR_4G | 0.134 | 1419 | 4 | WEST | YES | 61 | 36 | 61 |  | 1.039 | 8.174 | 61
SWETWATR_3G | 0.134 | 1418 | 3 | WEST | YES | 68 | 36 | 68 |  | 1.039 | 9.112 | 68
SWETWATR_2G | 0.134 | 1417 | 2 | WEST | YES | 72 | 36 | 72 |  | 1.039 | 9.648 | 72
SWETWATR_1G | 0.134 | 1416 | 1 | WEST | YES | 30 | 18 | 30 |  | 1.039 | 4.02 | 30
WHRLWIND1A | 0.14 | 60081 | 1 | WEST | YES | 6 | 0 | 60 | 0 | 1.03 | 0.84 | 6
MESQUITW_2G | 0.142 | 1438 | 1 | WEST | YES | 23.6 | 0 | 236 |  | 1.01 | 3.3512 | 23.6
MESQUITW_1G | 0.142 | 1437 | 1 | WEST | YES | 40 | 0 | 400 | 0 | 1.023 | 5.68 | 40
GRHAMSES_1G | 0.144 | 1433 | 1 | WEST | YES | 242 | 60 | 242 | 0 | 1.038 | 34.848 | 242
WILDHRS11A | 0.145 | 60052 | 1 | WEST | YES | 12.6 | 0 | 126.5 | 0 | 1.005 | 1.827 | 12.6
GRHAMSES_2G | 0.161 | 1432 | 2 | WEST | YES | 369 | 90 | 369 |  | 1.023 | 59.409 | 369
OKLAUN1G | 0.183 | 6752 | 1 | WEST | YES | 629 | 175 | 629 | 0 | 1.035
OKLA7A | 0.183 | 6100 | 1 | WEST | YES | 50 | -220 | 220 | 0 | 1.035 | 9.15 | 50
WFCOGEN_2G | 0.196 | 1482 | 2 | WEST | YES | 12 | 12 | 17 | 0 | 1 | 2.352 | 12
WFCOGEN_2G | 0.196 | 1482 | 1 | WEST | YES | 12 | 12 | 20 | 0 | 1 | 2.352 | 12
WFCOGEN_1G | 0.196 | 1479 | 2 | WEST | YES | 12 | 12 | 20 | 0 | 1 | 2.352 | 12
WFCOGEN_1G | 0.196 | 1479 | 1 | WEST | YES | 12 | 12 | 20 | 0 | 1 | 2.352 | 12
WCPWRCO_3G | 0.617 | 1455 | 3 | NORTH | YES | 242 | 50 | 242 | 0 | 1.023 | 149.314 | 242
WCPWRCO_2G | 0.617 | 1454 | 2 | NORTH | YES | 204 | 50 | 204 | 0 | 1.023 | 125.868 | 204
WCPWRCO_1G | 0.617 | 1453 | 1 | NORTH | YES | 204 | 50 | 204 | 0 | 1.023 | 125.868 | 204

## Ex
Generator Sensitivities
Name of Bus | P Sensitivity of Bus | Number of Bus | ID | Area Name of Gen | AGC | Gen MW | Min MW | Max MW | V Sensitivity of Bus | Set Volt
SLSTR1PP_1G | 0.672 | 1643 | 1 | NORTH | YES | 6 | 0 | 60 | 0 | 1.022 | 4.032 | 6
GRHAMSES_1G | 0.06 | 1433 | 1 | WEST | YES | 242 | 60 | 242 | 0 | 1.038 | 14.52 | 242 | HOUSTON | -41.4759
TRENTIPP_8 | 0.047 | 1343 | 1 | WEST | YES | 22.5 | 0 | 150 |  | 1.014 | 1.0575 | 22.5 | NORTH | -46.6009
AEPWIND_8 | 0.047 | 1354 | 1 | WEST | YES | 15.2 | 0 | 101.2 |  | 1.01 | 0.7144 | 15.2 | SOUTH | -44.2556
WILDHRS11A | 0.044 | 60052 | 1 | WEST | YES | 12.6 | 0 | 126.5 | 0 | 1.005 | 0.5544 | 12.6 | WEST | 154.1317
WHRLWIND1A | 0.043 | 60081 | 1 | WEST | YES | 6 | 0 | 60 | 0 | 1.03 | 0.258 | 6
CALHN_G1 | 0.041 | 60057 | 1 | WEST | YES | 17.1 | 0 | 114 | 0 | 1.042 | 0.7011 | 17.1
HORSH1 | 0.035 | 60066 | 1 | WEST | YES | 33.3 | 0 | 222 | 0 | 1.005 | 1.1655 | 33.3 | HOUSTON | 13825.2998
CIRELLO | 0.035 | 60060 | 1 | WEST | YES | 35 | 0 | 233 | 0 | 1 | 1.225 | 35 | NORTH | 19200.9004
HORSH2 | 0.035 | 60068 | 1 | WEST | YES | 27.6 | 0 | 184 | 0 | 1.025 | 0.966 | 27.6 | SOUTH | 13890.7012
RDCNYNG1 | 0.035 | 36998 | 1 | WEST | YES | 8.4 | 0 | 84 | 0 | 1.01 | 0.294 | 8.4 | WEST | 4928.8999
LOUIS1A | 0.035 | 60063 | 1 | WEST | YES | 25.5 | 0 | 170.2 | 0 | 1.02 | 0.8925 | 25.5
BUFGGEN | 0.035 | 60058 | 1 | WEST | YES | 18 | 0 | 120 |  | 1 | 0.63 | 18
HORSH3 | 0.035 | 60070 | 1 | WEST | YES | 33.6 | 0 | 224 | 0 | 1.025 | 1.176 | 33.6 | HOUSTON | -0.003
HORSH4 | 0.035 | 60072 | 1 | WEST | YES | 17.2 | 0 | 115 | 0 | 1.025 | 0.602 | 17.2 | NORTH | -0.002427
CIELOGEN_1G | 0.034 | 1061 | 1 | WEST | YES | 9.9 | 0 | 99 |  | 1 | 0.3366 | 9.9 | SOUTH | -0.003186
KINDERMG_2G | 0.034 | 1070 | 1 | WEST | YES | 45.7 | 12 | 45.7 | 0 | 1.01 |  |  | WEST | 0.031271
SNYDERW1A | 0.034 | 6637 | 1 | WEST | YES | 6.3 | 0 | 63 | 0 | 1.025 | 0.2142 | 6.3
SCURRYCW_1G | 0.034 | 1068 | 1 | WEST | YES | 14.1 | 0 | 141 |  | 1.01 | 0.4794 | 14.1
CIELOGEN_2G | 0.034 | 1062 | 1 | WEST | YES | 6.1 | 0 | 61 |  | 1 | 0.2074 | 6.1 | N to H | 0.00057298
KINDERMG_1G | 0.034 | 1069 | 1 | WEST | YES | 25 | 5 | 25 | 0 | 1.01 |  |  | N to S | 0.00075897
KINDERMG_3G | 0.034 | 1071 | 1 | WEST | YES | 45.7 | 12 | 45.7 | 0 | 1.01 |  |  | W to N | 0.033698
MRGNEG_5G | 0.032 | 1043 | E | WEST | YES | 68 | 68 | 68 | 0 | 0.99 | 2.176 | 68 |  | -0.00075897
MRGNFG_6G | 0.032 | 1044 | F | WEST | YES | 66 | 66 | 66 | 0 | 0.99 | 2.112 | 66 |  | -0.033698
MRGNBG_2G | 0.032 | 1040 | B | WEST | YES | 71 | 70 | 71 | 0 | 0.99 | 2.272 | 71
BSP_1 | 0.032 | 1320 | 1 | WEST | YES | 25.8 | 2.9 | 25.8 |  | 1
MRGNDG_4G | 0.032 | 1042 | D | WEST | YES | 70 | 69 | 70 | 0 | 0.99 | 2.24 | 70
MRGNAG_1G | 0.032 | 1039 | A | WEST | YES | 69 | 69 | 69 | 0 | 0.99 | 2.208 | 69
AIRTRICITY_8 | 0.032 | 1170 | 1 | WEST | YES | 18 | 0 | 180 | 0 | 1.01 | 0.576 | 18
MORGAN5G_5G | 0.032 | 1037 | 5 | WEST | YES | 137 | 40 | 137 |  | 0.99 | 4.384 | 137
MRGNCG_3G | 0.032 | 1041 | C | WEST | YES | 70 | 69 | 70 | 0 | 0.99 | 2.24 | 70
L_SWEETW1_4N | 0.031 | 71060 | 1 | WEST | YES | 15.7 | 0 | 105 | 0 | 1 | 0.4867 | 15.7
NWPWRG1_1G | 0.031 | 1350 | 1 | WEST | YES | 3.4 | 0 | 34.3 |  | 1.02 | 0.1054 | 3.4
L_SWEETW1_2N | 0.031 | 71057 | 1 | WEST | YES | 20.3 | 0 | 135 | 0 | 1 | 0.6293 | 20.3
L_SWEETW1_1N | 0.031 | 71054 | 1 | WEST | YES | 16.1 | 0 | 107.5 | 0 | 1 | 0.4991 | 16.1
L_SWEETW1_3N | 0.031 | 71059 | 1 | WEST | YES | 17.8 | 0 | 119 | 0 | 1 | 0.5518 | 17.8
L_BITTCR1_1N | 0.031 | 71051 | 1 | WEST | YES | 5.6 | 0 | 37.5 |  | 1.01 | 0.1736 | 5.6
STANTONW_8 | 0.031 | 1326 | 1 | WEST | YES | 10.1 | 0 | 100.5 | 0 | 1.01 | 0.3131 | 10.1
MCDDONAL_8 | 0.031 | 1333 | 1 | WEST | YES | 21.4 | 0 | 214.2 | 0 | 1.01 | 0.6634 | 21.4
OCOTILLO_1G | 0.031 | 1328 | 1 | WEST | YES | 5.8 | 0 | 58 |  | 0.99 | 0.1798 | 5.8
WESTXWIN_1G | 0.031 | 1349 | 1 | WEST | YES | 0.7 | 0 | 6.6 |  | 1.02 | 0.0217 | 0.7
L_DELAWA1_1Y | 0.03 | 7038 | 2 | WEST | YES | 4.5 | 0 | 30 | 0 | 1 | 0.135 | 4.5
PBCTBGE_2G | 0.03 | 1003 | B | WEST | YES | 65 | 65 | 66 | 0 | 1.022 | 1.95 | 65
PBCTDGE_4G | 0.03 | 1005 | D | WEST | YES | 65 | 65 | 65 | 0 | 1.022 | 1.95 | 65
NAV3ST | 0.03 | 11011 | 1 | WEST | YES | 115 | 40 | 115 | 0 | 1.017 | 3.45 | 115
MESQUITW_1G | 0.03 | 1437 | 1 | WEST | YES | 40 | 0 | 400 | 0 | 1.023 | 1.2 | 40
MESQUITW_2G | 0.03 | 1438 | 1 | WEST | YES | 23.6 | 0 | 236 |  | 1.01 | 0.708 | 23.6
TIEHVCG_2G | 0.03 | 11022 | 1 | WEST | YES | 132 | 103 | 132 | 0 | 1.017 | 3.96 | 132
NAV1CT | 0.03 | 11001 | 1 | WEST | YES | 80 | 18 | 80 | 0 | 1.017 | 2.4 | 80
NAV6ST | 0.03 | 11014 | 1 | WEST | YES | 115 | 40 | 115 | 0 | 1.017 | 3.45 | 115
PB6GEN_7G | 0.03 | 1008 | 6 | WEST | YES | 515 | 130 | 515 | 0 | 1.022 | 15.45 | 515
TIEHVCG_4G | 0.03 | 11024 | 1 | WEST | YES | 149 | 103 | 149 | 0 | 1.017 | 4.47 | 149
NAV5CT | 0.03 | 11013 | 1 | WEST | YES | 80 | 18 | 80 | 0 | 1.017 | 2.4 | 80
TIEHVSG_2G | 0.03 | 11025 | 1 | WEST | YES | 211 | 63 | 211 | 0 | 1.017 | 6.33 | 211
L_DELAWA1_1Y | 0.03 | 7038 | 1 | WEST | YES | 5.2 | 0 | 35 | 0 | 1 | 0.156 | 5.2
PBCTAGE_1G | 0.03 | 1002 | A | WEST | YES | 64 | 64 | 65 | 0 | 1.022 | 1.92 | 64
ROSCOEW_5 | 0.03 | 1049 | 1 | WEST | YES | 20.9 | 0 | 209 |  | 0.99 | 0.627 | 20.9
TIEHVCG_1G | 0.03 | 11021 | 1 | WEST | YES | 145 | 103 | 145 | 0 | 1.017 | 4.35 | 145
LONGSHORT_5 | 0.03 | 1058 | 1 | NORTH | YES | 15 | 0 | 149 |  | 0.95 | 0.45 | 15
NAV4CT | 0.03 | 11012 | 1 | WEST | YES | 80 | 18 | 80 | 0 | 1.017 | 2.4 | 80
TIEHVCG_3G | 0.03 | 11023 | 1 | WEST | YES | 132 | 103 | 132 | 0 | 1.017 | 3.96 | 132
ROSCOEWI_5 | 0.03 | 1057 | 1 | WEST | YES | 12.6 | 0 | 126.5 |  | 0.99 | 0.378 | 12.6
NAV2CT | 0.03 | 11009 | 1 | WEST | YES | 80 | 18 | 80 | 0 | 1.017 | 2.4 | 80
PBCTCGE_3G | 0.03 | 1004 | C | WEST | YES | 62 | 62 | 66 | 0 | 1.022 | 1.86 | 62
TIEHVSG_1G | 0.03 | 11020 | 1 | WEST | YES | 211 | 63 | 211 | 0 | 1.017 | 6.33 | 211
PB5GEN_6G | 0.03 | 1007 | 5 | WEST | YES | 115 | 40 | 115 | 0 | 1.022 | 3.45 | 115
CALENG1G_1G | 0.03 | 1045 | 1 | WEST | YES | 73 | 27 | 73 | 0 | 1.017 | 2.19 | 73
PBCTEGE_5G | 0.03 | 1006 | E | WEST | YES | 65 | 65 | 68 | 0 | 1.022 | 1.95 | 65
CALENG3G_3G | 0.03 | 1047 | 3 | WEST | YES | 69 | 27 | 69 | 0 | 1.017 | 2.07 | 69
CALENG2G_2G | 0.03 | 1046 | 2 | WEST | YES | 74 | 27 | 74 | 0 | 1.017 | 2.22 | 74
OKLAUN1G | 0.029 | 6752 | 1 | WEST | YES | 629 | 175 | 629 | 0 | 1.035
OKLA7A | 0.029 | 6100 | 1 | WEST | YES | 50 | -220 | 220 | 0 | 1.035 | 1.45 | 50
SWETWATR_3G | 0.028 | 1418 | 3 | WEST | YES | 68 | 36 | 68 |  | 1.039 | 1.904 | 68
SWETWATR_4G | 0.028 | 1419 | 4 | WEST | YES | 61 | 36 | 61 |  | 1.039 | 1.708 | 61
KM SWP | 0.028 | 60007 | 1 | WEST | YES | 12 | 0 | 80 |  | 1.03 | 0.336 | 12
WDWDU1 | 0.028 | 60016 | 1 | WEST | YES | 12 | 0 | 80 |  | 1.033 | 0.336 | 12
WFCOGEN_1G | 0.028 | 1479 | 1 | WEST | YES | 12 | 12 | 20 | 0 | 1 | 0.336 | 12
WFCOGEN_1G | 0.028 | 1479 | 2 | WEST | YES | 12 | 12 | 20 | 0 | 1 | 0.336 | 12
SWETWATR_2G | 0.028 | 1417 | 2 | WEST | YES | 72 | 36 | 72 |  | 1.039 | 2.016 | 72
WFCOGEN_2G | 0.028 | 1482 | 2 | WEST | YES | 12 | 12 | 17 | 0 | 1 | 0.336 | 12
KM NWP | 0.028 | 60019 | 1 | WEST | YES | 12 | 0 | 80 |  | 1.03 | 0.336 | 12
L_GASCCR1_1N | 0.028 | 76031 | 1 | WEST | YES | 15 | 0 | 150 | 0 | 1 | 0.42 | 15
KM NEP | 0.028 | 60003 | 1 | WEST | YES | 12 | 0 | 80 |  | 1.03 | 0.336 | 12
RIO_DRCS | 0.028 | 60201 | SC | WEST | YES | 0 | 0 | 0 | 0 | 1.04 | 0 | 0
KM SEP | 0.028 | 60005 | 1 | WEST | YES | 6 | 0 | 40 |  | 1.035 | 0.168 | 6
SWMESA | 0.028 | 6016 | 1 | WEST | YES | 11.2 | 0 | 75 |  | 1.03 | 0.3136 | 11.2
SWETWATR_1G | 0.028 | 1416 | 1 | WEST | YES | 30 | 18 | 30 |  | 1.039 | 0.84 | 30
TNWDWRDU2_8 | 0.028 | 38332 | 1 | WEST | YES | 12 | 0 | 80 |  | 1.0232 | 0.336 | 12
WFCOGEN_2G | 0.028 | 1482 | 1 | WEST | YES | 12 | 12 | 20 | 0 | 1 | 0.336 | 12
DSKY1 | 0.027 | 60018 | 1 | WEST | YES | 12.6 | 0 | 84 | 0 | 1.032 | 0.3402 | 12.6
ORNNWP1 | 0.027 | 60017 | 1 | WEST | YES | 12 | 0 | 80 |  | 1.027 | 0.324 | 12
L_DIVIDE1_1N | 0.027 | 76091 | 1 | WEST | YES | 26.5 | 0 | 375 | 0 | 1 | 0.7155 | 26.5
DSKY2 | 0.027 | 60000 | 1 | WEST | YES | 11.5 | 0 | 76.5 |  | 1.039 | 0.3105 | 11.5
FRNDDRCS | 0.024 | 60202 | SC | WEST | YES | 0 | 0 | 0 | 0 | 1.0259 | 0 | 0
GRHAMSES_2G | 0.022 | 1432 | 2 | WEST | YES | 369 | 90 | 369 |  | 1.023 | 8.118 | 369
BARTNWND_1G | 0.021 | 1600 | 1 | WEST | YES | 12 | 0 | 120 | 0 | 1.022 | 0.252 | 12
MRSSHPRD01 | 0.012 | 345 | 2 | WEST | YES | 12 | 0 | 12 |  | 1.03 | 0.144 | 12
MRSSHPRD | 0.012 | 344 | 1 | WEST | YES | 12 | 0 | 12 |  | 1.03 | 0.144 | 12
WCPWRCO_3G | 0.011 | 1455 | 3 | NORTH | YES | 242 | 50 | 242 | 0 | 1.023 | 2.662 | 242
WCPWRCO_2G | 0.011 | 1454 | 2 | NORTH | YES | 204 | 50 | 204 | 0 | 1.023 | 2.244 | 204
WCPWRCO_1G | 0.011 | 1453 | 1 | NORTH | YES | 204 | 50 | 204 | 0 | 1.023 | 2.244 | 204
AMISTADHDRO2 | 0.006 | 8033 | 2 | SOUTH | YES | 13 | 13 | 25 | 0 | 1.035 | 0.078 | 13
AMISTADHDRO1 | 0.006 | 8032 | 1 | SOUTH | YES | 16.5 | 13 | 33 | 0 | 1.035 | 0.099 | 16.5
HAMILTON | 0.006 | 88253 | 1 | SOUTH | YES | 0 | 0 | 0 | 0 | 1.04 | 0 | 0
ELPS | 0.004 | 8262 | 1 | SOUTH | YES | 6 | 6 | 6 | 0 | 1.039 | 0.024 | 6
SPENCER_G5 | 0.003 | 924 | 1 | NORTH | YES | 52 | 20 | 64 | 0 | 1.03 | 0.156 | 52
EPLVT1 | 0.003 | 80010 | F | SOUTH | YES | 0 | 0 | 0 | 0 | 1.0376 | 0 | 0
SPENCER_G4 | 0.003 | 923 | 1 | NORTH | YES | 48 | 20 | 61 | 0 | 1.03 | 0.144 | 48
EAGLEMNT_3G | 0.002 | 1863 | MB | NORTH | YES | 0 | 50 | 378 |  | 1.033 | 0 | 0
EAGLEMNT_1G | 0.002 | 1861 | MB | NORTH | YES | 0 | 30 | 112 |  | 1.033 | 0 | 0
EAGLEMNT_2G | 0.002 | 1862 | MB | NORTH | YES | 0 | 40 | 100 |  | 1.033 | 0 | 0
COLLIN_1G | 0.001 | 2371 | MB | NORTH | YES | 0 | 40 | 138 |  | 1.022 | 0 | 0
JCKCNTY802 | 0.001 | 581 | 2 | NORTH | YES | 147 | 0 | 147 | 0 | 1.022 | 0.147 | 147
VALLLEY_1G | 0.001 | 1687 | 1 | NORTH | YES | 140 | 15 | 175 | 0 | 1.036 | 0.14 | 140
DENISNDM | 0.001 | 6948 | 1 | NORTH | YES | 40 | 5 | 40 | 0 | 1.015 | 0.04 | 40
JCKCNTY803 | 0.001 | 582 | 3 | NORTH | YES | 147 | 0 | 147 | 0 | 1.022 | 0.147 | 147
VALLEY_2G | 0.001 | 1688 | 2 | NORTH | YES | 527 | 90 | 527 | 0 | 1.036 | 0.527 | 527
JCKCNTY801 | 0.001 | 580 | 1 | NORTH | YES | 288 | 0 | 288 | 0 | 1.022 | 0.288 | 288
DENISNDM | 0.001 | 6948 | 2 | NORTH | YES | 40 | 5 | 40 | 0 | 1.015 | 0.04 | 40
STEAM2 | 0 | 949 | 1 | NORTH | YES | 26 | 8 | 26 | 0 | 0.99 | 0 | 26
STEAM3 | 0 | 950 | 1 | NORTH | YES | 41 | 13 | 41 | 0 | 1.02 | 0 | 41
NTHLK2_G | 0 | 2382 | 2 | NORTH | YES | 0 | 35 | 181 |  | 1.029 | 0 | 0
LKHB1_G | 0 | 2451 | 1 | NORTH | YES | 0 | 80 | 391 |  | 1.029 | 0 | 0
HANDLEY_2G | 0 | 1946 | MB | NORTH | YES | 0 | 30 | 68 |  | 1.003 | 0 | 0
HANDLEY_1G | 0 | 1945 | MB | NORTH | YES | 0 | 25 | 36 |  | 1.003 | 0 | 0
OLINGER_G3 | 0 | 844 | 1 | NORTH | YES | 118.3 | 45 | 148 | 0 | 1.03 | 0 | 118.3
KMICHICT5_G | 0 | 11695 | 5 | NORTH | YES | 138 | 80 | 138 | 0 | 1.029 | 0 | 138
FPLEFR1C_G | 0 | 12413 | 3 | NORTH | YES | 159 | 72 | 159 | 0 | 1 | 0 | 159
FPLEFR2A_G | 0 | 12421 | 1 | NORTH | YES | 170 | 72 | 170 | 0 | 1 | 0 | 170
FPLEFR2S_G | 0 | 12424 | 4 | NORTH | YES | 412 | 191 | 412 | 0 | 1 | 0 | 412
VALLEY_3G | 0 | 1689 | 3 | NORTH | YES | 186.2 | 25 | 354 | 0 | 1.015 | 0 | 186.2
LAMARPWR_4G | 0 | 1681 | 4 | NORTH | YES | 164 | 67.7 | 164 | 0 | 1.031 | 0 | 164
PEC_1G | 0 | 1675 | 1 | NORTH | YES | 80 | 35 | 80 | 0 | 1.022 | 0 | 80
OLINGER_G1 | 0 | 842 | 1 | NORTH | YES | 63.1 | 20 | 80 | 0 | 1.03 | 0 | 63.1
MOSES_2G | 0 | 1702 | 2 | NORTH | YES | 579 | 175 | 579 | 0 | 1.031
LAMARPWR_1G | 0 | 1678 | 1 | NORTH | YES | 154 | 67.7 | 154 | 0 | 1.031 | 0 | 154
LAMARPWR_2G | 0 | 1679 | 2 | NORTH | YES | 155 | 67.7 | 155 | 0 | 1.031 | 0 | 155
LAMARPWR_3G | 0 | 1680 | 3 | NORTH | YES | 199 | 129.1 | 199 | 0 | 1.031 | 0 | 199
NEWMAN_G5 | 0 | 837 | 1 | NORTH | YES | 0 | 15 | 37 |  | 1.01 | 0 | 0
PEC_3G | 0 | 1677 | 3 | NORTH | YES | 91 | 35 | 91 | 0 | 1.022 | 0 | 91
LAMARPWR_5G | 0 | 1682 | 5 | NORTH | YES | 163 | 67.7 | 163 | 0 | 1.031 | 0 | 163
PEC_2G | 0 | 1676 | 2 | NORTH | YES | 84 | 35 | 84 | 0 | 1.022 | 0 | 84
MOSES_1G | 0 | 1701 | 1 | NORTH | YES | 560 | 175 | 560 | 0 | 1.031
FPLEFR2C_G | 0 | 12423 | 3 | NORTH | YES | 162 | 72 | 162 | 0 | 1 | 0 | 162
FPLEFR2B_G | 0 | 12422 | 2 | NORTH | YES | 160 | 72 | 160 | 0 | 1 | 0 | 160
OLINGER_G2 | 0 | 843 | 1 | NORTH | YES | 86.7 | 25 | 105 | 0 | 1.03 | 0 | 86.7
FPLEFR1A_G | 0 | 12411 | 1 | NORTH | YES | 170 | 72 | 170 | 0 | 1 | 0 | 170
KMICHIST6_G | 0 | 11696 | 6 | NORTH | YES | 303 | 60 | 303 | 0 | 1.029 | 0 | 303
DCEAST | 0 | 5925 | 1 | NORTH | YES | 400.3 | -600 | 600 | 0 | 1.025 | 0 | 400.3
LAMARPWR_6G | 0 | 1683 | 6 | NORTH | YES | 199 | 129.1 | 199 | 0 | 1.031 | 0 | 199
KMICHIST3_G | 0 | 11693 | 3 | NORTH | YES | 310 | 60 | 310 | 0 | 1.029 | 0 | 310
KMICHICT2_G | 0 | 11692 | 2 | NORTH | YES | 144 | 80 | 144 | 0 | 1.029 | 0 | 144
KMICHICT1_G | 0 | 11691 | 1 | NORTH | YES | 142 | 80 | 142 | 0 | 1.029 | 0 | 142
OLINGER_G4 | 0 | 845 | 1 | NORTH | YES | 59.1 | 0 | 76 | 0 | 1.03 | 0 | 59.1
STEAM1 | 0 | 948 | 1 | NORTH | YES | 0 | 12 | 20 |  | 1.02 | 0 | 0
HANDLEY_4G | 0 | 1948 | 4 | NORTH | YES | 217.5 | 150 | 435 | 0 | 1.022 | 0 | 217.5
LKHB2_G | 0 | 2452 | 2 | NORTH | YES | 514 | 80 | 514 | 0 | 1.029 | 0 | 514
KMICHICT4_G | 0 | 11694 | 4 | NORTH | YES | 136 | 80 | 136 | 0 | 1.029 | 0 | 136
HANDLEY_5G | 0 | 1949 | 5 | NORTH | YES | 0 | 150 | 435 |  | 1.03 | 0 | 0
HANDLEY_3G | 0 | 1947 | 3 | NORTH | YES | 353.4 | 100 | 392 | 0 | 1.03 | 0 | 353.4
FPLEFR1B_G | 0 | 12412 | 2 | NORTH | YES | 157 | 72 | 157 | 0 | 1 | 0 | 157
FPLEFR1S_G | 0 | 12414 | 4 | NORTH | YES | 414 | 191 | 414 | 0 | 1 | 0 | 414
NTHLK1_G | 0 | 2381 | 1 | NORTH | YES | 0 | 35 | 156 |  | 1.029 | 0 | 0
MOSES_3G | 0 | 1703 | 3 | NORTH | YES | 808 | 463 | 808 | 0 | 1.031
NTHLK3_G | 0 | 2383 | 3 | NORTH | YES | 247.4 | 50 | 329 | 0 | 1.029 | 0 | 247.4
COMCHEPK_2G | -0.001 | 1899 | 2 | NORTH | YES | 1164 | 1128 | 1164 | 0 | 1.031
CHAMPION_1G | -0.001 | 3348 | MB | NORTH | YES | 0 | 42 | 42 |  | 1 | 0 | 0
MDLTHELP_5G | -0.001 | 1937 | 5 | NORTH | YES | 225 | 74 | 225 | 0 | 1.02 | -0.225 | 225
WLFHOLW_2G | -0.001 | 1878 | 2 | NORTH | YES | 219 | 105 | 219 | 0 | 1.029 | -0.219 | 219
MTCK7_G | -0.001 | 2414 | 7 | NORTH | YES | 0 | 30 | 114 |  | 1.029 | 0 | 0
TGATEWAY_4G | -0.001 | 13119 | 4 | NORTH | YES | 399 | 65 | 399 | 0 | 1.035 | -0.399 | 399
TGATEWAY_3G | -0.001 | 13118 | 3 | NORTH | YES | 146 | 30 | 146 | 0 | 1.035 | -0.146 | 146
TGATEWAY_2G | -0.001 | 13117 | 2 | NORTH | YES | 128 | 30 | 128 | 0 | 1.035 | -0.128 | 128
TGATEWAY_1G | -0.001 | 13116 | 1 | NORTH | YES | 149 | 30 | 149 | 0 | 1.035 | -0.149 | 149
WLFHOLW_1G | -0.001 | 1877 | 1 | NORTH | YES | 216 | 89.3 | 216 | 0 | 1.029 | -0.216 | 216
WLFHOLW_3G | -0.001 | 1879 | 3 | NORTH | YES | 268 | 89.3 | 268 | 0 | 1.029 | -0.268 | 268
STRYKER_1G | -0.001 | 3107 | 1 | NORTH | YES | 140.5 | 45 | 182 | 0 | 1.029 | -0.1405 | 140.5
STRYKER_2G | -0.001 | 3108 | 2 | NORTH | YES | 484 | 75 | 484 | 0 | 1.029 | -0.484 | 484
MDLTHELP_6G | -0.001 | 1938 | 6 | NORTH | YES | 229 | 74 | 229 | 0 | 1.02 | -0.229 | 229
COMCHEPK_1G | -0.001 | 1898 | 1 | NORTH | YES | 1164 | 1150 | 1164 | 0 | 1.031
MDLTHELP_2G | -0.001 | 1942 | 2 | NORTH | YES | 215 | 74 | 215 | 0 | 1.02 | -0.215 | 215
MDLTHELP_1G | -0.001 | 1941 | 1 | NORTH | YES | 215 | 74 | 215 | 0 | 1.02 | -0.215 | 215
MARTLAKE_3G | -0.001 | 3099 | 3 | NORTH | YES | 804 | 500 | 804 | 0 | 1.031
MARTLAKE_2G | -0.001 | 3098 | 2 | NORTH | YES | 795 | 461 | 795 | 0 | 1.031
MARTLAKE_1G | -0.001 | 3097 | 1 | NORTH | YES | 799 | 500 | 799 | 0 | 1.031
MTCK3_G | -0.001 | 2419 | MB | NORTH | YES | 0 | 10 | 63 |  | 0.9667 | 0 | 0
MTCK2_G | -0.001 | 2418 | 2 | NORTH | YES | 0 | 10 | 23 |  | 0.9667 | 0 | 0
MTCK8_G | -0.001 | 2417 | 8 | NORTH | YES | 477 | 60 | 556 | 0 | 1.029 | -0.477 | 477
MTCK6_G | -0.001 | 2413 | 6 | NORTH | YES | 0 | 30 | 118 |  | 1.029 | 0 | 0
LEG_1___1 | -0.002 | 48721 | 1 | NORTH | YES | 836 | 357 | 836 | 0 | 1.0348
TNTNPONE_18 | -0.002 | 39960 | 1 | NORTH | YES | 152 | 30 | 152 |  | 1.04
PEARSALLGEN2 | -0.002 | 5891 | 1 | SOUTH | YES | 6.2 | 6 | 24 | 0 | 1.01 | -0.0124 | 6.2
PEARSALLGEN1 | -0.002 | 5890 | 1 | SOUTH | YES | 6.2 | 6 | 24 | 0 | 1.01 | -0.0124 | 6.2
FALCONHYDRO3 | -0.002 | 5729 | 3 | SOUTH | YES | 2.8 | 0 | 11 | 0 | 1.02 | -0.0056 | 2.8
FALFURRI | -0.002 | 88508 | 1 | SOUTH | YES | 0 | 0 | 0 | 0 | 1.01 | 0 | 0
FALCONHYDRO2 | -0.002 | 5728 | 2 | SOUTH | YES | 3 | 0 | 12 | 0 | 1.02 | -0.006 | 3
TNTNPONE_28 | -0.002 | 39970 | 1 | NORTH | YES | 154 | 30 | 154 |  | 1.04
CALFREST_6G | -0.002 | 13136 | 6 | NORTH | YES | 176 | 40 | 176 | 0 | 1.035 | -0.352 | 176
CALFREST_5G | -0.002 | 13135 | 5 | NORTH | YES | 157 | 57 | 157 | 0 | 1.035 | -0.314 | 157
CALFREST_4G | -0.002 | 13134 | 4 | NORTH | YES | 156 | 40 | 156 | 0 | 1.035 | -0.312 | 156
CALFREST_3G | -0.002 | 13133 | 3 | NORTH | YES | 174 | 40 | 174 | 0 | 1.035 | -0.348 | 174
CALFREST_2G | -0.002 | 13132 | 2 | NORTH | YES | 155 | 57 | 155 | 0 | 1.035 | -0.31 | 155
CALFREST_1G | -0.002 | 13131 | 1 | NORTH | YES | 152 | 40 | 152 | 0 | 1.035 | -0.304 | 152
ZAPATA | -0.002 | 88299 | 1 | SOUTH | YES | 0 | 0 | 0 | 0 | 1.024 | 0 | 0
PEARSALLGEN3 | -0.002 | 5892 | 1 | SOUTH | YES | 6.2 | 6 | 23 | 0 | 1.01 | -0.0124 | 6.2
LAR | -0.002 | 80012 | F | SOUTH | YES | 0 | 0 | 0 | 0 | 1.023 | 0 | 0
LEG_2___2 | -0.002 | 48722 | 2 | NORTH | YES | 853 | 357 | 853 | 0 | 1.0348
BBRN_2G | -0.002 | 3382 | 2 | NORTH | YES | 610 | 225 | 610 | 0 | 1.0345
BBRN_1G | -0.002 | 3381 | 1 | NORTH | YES | 597 | 225 | 597 | 0 | 1.0345
MDLTHELP_3G | -0.002 | 1943 | 3 | NORTH | YES | 215 | 74 | 215 | 0 | 1.02 | -0.43 | 215
MDLTHELP_4G | -0.002 | 1944 | 4 | NORTH | YES | 214 | 74 | 214 | 0 | 1.02 | -0.428 | 214
FALCONHYDRO1 | -0.002 | 8048 | 1 | SOUTH | YES | 3 | 0 | 12 | 0 | 1.02 | -0.006 | 3
LAR_3 | -0.002 | 8288 | 3 | SOUTH | YES | 78.8 | 25 | 105 |  | 1.023 | -0.1576 | 78.8
LAR_2 | -0.002 | 8287 | 2 | SOUTH | YES | 9 | 9 | 32 |  | 1.023 | -0.018 | 9
LAR_1 | -0.002 | 8285 | 1 | SOUTH | YES | 16 | 9 | 32 | 0 | 1.038 | -0.032 | 16
CIDINDUS | -0.002 | 86105 | 1 | SOUTH | YES | 0 | -500 | 500 | 0 | 1.01
FOR_4 | -0.003 | 8154 | 4 | SOUTH | YES | 74.6 | 60 | 81 | 0 | 1.03 | -0.2238 | 74.6
DOW38200 | -0.003 | 49859 | 33 | HOUSTON | YES | 28 | 0 | 45 | 0 | 1
UCAR_1 | -0.003 | 8148 | 2 | SOUTH | YES | 7 | 0 | 7 | 0 | 1.01 | -0.021 | 7
FOR_2 | -0.003 | 8138 | 2 | SOUTH | YES | 65.8 | 45 | 80 | 0 | 1.03 | -0.1974 | 65.8
EXN943GT | -0.003 | 49830 | 12 | HOUSTON | YES | 19 | 5.4 | 20 | 0 | 1.0326 | -0.057 | 19
EXN942GT | -0.003 | 49829 | 11 | HOUSTON | YES | 20 | 5.4 | 21 | 0 | 1.0326 | -0.06 | 20
DUP1V_1 | -0.003 | 8066 | 1 | SOUTH | YES | 73 | 0 | 73 | 0 | 1.0031 | -0.219 | 73
EXN_16GT | -0.003 | 49804 | 2 | HOUSTON | YES | 32 | 8.3 | 34 |  | 1.0326 | -0.096 | 32
WAP_GN7_7 | -0.003 | 48927 | 7 | HOUSTON | YES | 567 | 277 | 567 |  | 1.035
L_RIONOG1S1Y | -0.003 | 7813 | 4 | SOUTH | YES | 293 | 0 | 293 | 0 | 1.02 | -0.879 | 293
L_RIONOG1G2Y | -0.003 | 7811 | 2 | SOUTH | YES | 148 | 0 | 148 | 0 | 1.02 | -0.444 | 148
L_RIONOG1G1Y | -0.003 | 7810 | 1 | SOUTH | YES | 147 | 0 | 147 | 0 | 1.02 | -0.441 | 147
TGF_GT1_8000 | -0.003 | 48911 | 1 | HOUSTON | YES | 69.2 | 0 | 69.2 | 0 | 1.029 | -0.2076 | 69.2
THW_5556 | -0.003 | 48887 | F | HOUSTON | YES | 16.4 | 5 | 57 |  | 1.0319 | -0.0492 | 16.4
DOW81000 | -0.003 | 49882 | 81 | HOUSTON | YES | 47 | 0 | 76 | 0 | 1
THW_5354 | -0.003 | 48886 | C | HOUSTON | YES | 16.4 | 5 | 57 |  | 1.0319 | -0.0492 | 16.4
THW_5152 | -0.003 | 48885 | B | HOUSTON | YES | 0 | 5 | 55 |  | 1.0319 | 0 | 0
L_GUADGE1_6Y | -0.003 | 7805 | 6 | SOUTH | YES | 204 | 30 | 204 | 0 | 1.02 | -0.612 | 204
THW_4344 | -0.003 | 48881 | G | HOUSTON | YES | 58 | 5 | 58 | 0 | 1.0435 | -0.174 | 58
L_GUADGE1_5Y | -0.003 | 7804 | 5 | SOUTH | YES | 183 | 30 | 183 | 0 | 1.02 | -0.549 | 183
AIRCO_G | -0.003 | 80227 | 1 | SOUTH | YES | 7.6 | 0 | 8 | 0 | 1.014
THW_5354 | -0.003 | 48886 | D | HOUSTON | YES | 16.6 | 5 | 58 |  | 1.0319 | -0.0498 | 16.6
L_GUADGE1_4Y | -0.003 | 7803 | 4 | SOUTH | YES | 149 | 30 | 149 | 0 | 1.02 | -0.447 | 149
WAP_GN1_1 | -0.003 | 48921 | 1 | HOUSTON | YES | 124.5 | 37 | 166 | 0 | 1.0362 | -0.3735 | 124.5
WAP_GN3_3 | -0.003 | 48923 | 3 | HOUSTON | YES | 226 | 93 | 226 |  | 1.0362 | -0.678 | 226
L_RIONOG1G3Y | -0.003 | 7812 | 3 | SOUTH | YES | 150 | 0 | 150 | 0 | 1.02 | -0.45 | 150
WAP_GN8_8 | -0.003 | 48928 | 8 | HOUSTON | YES | 603 | 275 | 603 |  | 1.035
WAPGT21_GT1 | -0.003 | 48929 | B1 | HOUSTON | YES | 0 | 0 | 13 |  | 1.05 | 0 | 0
EXN_17GT | -0.003 | 49805 | 3 | HOUSTON | YES | 31 | 8.3 | 33 |  | 1.0326 | -0.093 | 31
EXN938GT | -0.003 | 49826 | 5 | HOUSTON | YES | 43 | 9.2 | 45.9 | 0 | 1.0326 | -0.129 | 43
THW_3334 | -0.003 | 48877 | C | HOUSTON | YES | 58 | 5 | 58 | 0 | 1.0435 | -0.174 | 58
FOR_1 | -0.003 | 8134 | 1 | SOUTH | YES | 56.4 | 45 | 79 | 0 | 1.03 | -0.1692 | 56.4
EXN_GT | -0.003 | 49837 | 4 | HOUSTON | YES | 81 | 21.3 | 86 | 0 | 1.0326 | -0.243 | 81
UCAR_2 | -0.003 | 8147 | 10 | SOUTH | YES | 21 | 0 | 28 | 0 | 1.0127 | -0.063 | 21
DOW38300 | -0.003 | 49860 | 32 | HOUSTON | YES | 63 | 0 | 101 |  | 1
FOR_3 | -0.003 | 8153 | 3 | SOUTH | YES | 65.8 | 45 | 73 | 0 | 1.03 | -0.1974 | 65.8
DOW41000 | -0.003 | 49865 | 41 | HOUSTON | YES | 31 | 0 | 50 |  | 1
FOR_5 | -0.003 | 8155 | 5 | SOUTH | YES | 67.5 | 60 | 74 | 0 | 1.03 | -0.2025 | 67.5
L_GUADGE1_3Y | -0.003 | 7802 | 3 | SOUTH | YES | 146 | 30 | 146 | 0 | 1.02 | -0.438 | 146
L_GUADGE1_2Y | -0.003 | 7801 | 2 | SOUTH | YES | 139 | 30 | 139 | 0 | 1.02 | -0.417 | 139
THW_ST4_ST_4 | -0.003 | 48874 | 4 | HOUSTON | YES | 108 | 19 | 108 | 0 | 1.0435 | -0.324 | 108
THW_ST3_ST_3 | -0.003 | 48873 | 3 | HOUSTON | YES | 110 | 19 | 110 | 0 | 1.0435 | -0.33 | 110
L_GUADGE1_1Y | -0.003 | 7800 | 1 | SOUTH | YES | 151 | 30 | 151 | 0 | 1.02 | -0.453 | 151
FOR_10 | -0.003 | 80053 | 10 | SOUTH | YES | 73 | 45 | 73 | 0 | 1.03 | -0.219 | 73
L_LAKEWO9_1Y | -0.003 | 7624 | 2 | SOUTH | YES | 0 | 0 | 2.4 |  | 1 | 0 | 0
SRB_GN3_3 | -0.003 | 48853 | 3 | HOUSTON | YES | 220 | 35 | 220 |  | 1.0326 | -0.66 | 220
L_LAKEWO9_1Y | -0.003 | 7624 | 1 | SOUTH | YES | 0 | 0 | 2.4 |  | 1 | 0 | 0
L_SCHUMA8_1Y | -0.003 | 7609 | 1 | SOUTH | YES | 0 | 0 | 4 |  | 1 | 0 | 0
SOL_GT1 | -0.003 | 48845 | 1 | HOUSTON | YES | 16.2 | 15.4 | 16.2 |  | 1.0326 | -0.0486 | 16.2
SJS_GT2_GT2 | -0.003 | 48842 | 2 | HOUSTON | YES | 49 | 49 | 81 | 0 | 1.0362 | -0.147 | 49
L_MCQUEE9_1Y | -0.003 | 7605 | 3 | SOUTH | YES | 0 | 0 | 2.8 |  | 1.025 | 0 | 0
L_MCQUEE9_1Y | -0.003 | 7605 | 2 | SOUTH | YES | 0 | 0 | 2.4 |  | 1.025 | 0 | 0
SHELLG2 | -0.003 | 48821 | 2 | HOUSTON | YES | 72 | 34.5 | 72 |  | 1.029 | -0.216 | 72
L_MCQUEE9_1Y | -0.003 | 7605 | 1 | SOUTH | YES | 0 | 0 | 2.4 |  | 1.025 | 0 | 0
CVC_GT4_8005 | -0.003 | 48815 | 4 | HOUSTON | YES | 165 | 91.8 | 165 | 0 | 1.0362 | -0.495 | 165
L_CANYHY8_1Y | -0.003 | 7487 | 1 | SOUTH | YES | 0 | 0 | 6 |  | 1 | 0 | 0
CVC_ST5_5040 | -0.003 | 48814 | 1 | HOUSTON | YES | 133 | 91.8 | 133 |  | 1.029 | -0.399 | 133
CVC_GT1_5035 | -0.003 | 48813 | 1 | HOUSTON | YES | 155 | 91.8 | 155 |  | 1.029 | -0.465 | 155
DOW82000 | -0.003 | 49884 | 82 | HOUSTON | YES | 51 | 0 | 80 | 0 | 1
DOW67000 | -0.003 | 49878 | 67 | HOUSTON | YES | 65 | 0 | 103 | 0 | 1
CVC_GT3_5045 | -0.003 | 48811 | 3 | HOUSTON | YES | 158 | 91.8 | 158 |  | 1.029 | -0.474 | 158
PSA_GN1_8165 | -0.003 | 48796 | 1 | HOUSTON | YES | 104 | 43.1 | 104 | 0 | 1.0362 | -0.312 | 104
L_WIRTZ_1G2Y | -0.003 | 7036 | 2 | SOUTH | YES | 18 | 0 | 30 |  | 1 | -0.054 | 18
L_WIRTZ_1G1Y | -0.003 | 7035 | 1 | SOUTH | YES | 0 | 0 | 29 |  | 1 | 0 | 0
PSA_GT3_8150 | -0.003 | 48793 | 3 | HOUSTON | YES | 70 | 20.3 | 70 | 0 | 1.0362 | -0.21 | 70
PSA_GT2_8155 | -0.003 | 48792 | 2 | HOUSTON | YES | 66 | 20.3 | 66 | 0 | 1.0362 | -0.198 | 66
PHR_GN2_2 | -0.003 | 48772 | MB | HOUSTON | YES | 0 | 72 | 459 |  | 1.0362
PSG_GT3_8060 | -0.003 | 48742 | 1 | HOUSTON | YES | 164 | 50 | 164 | 0 | 1.0326 | -0.492 | 164
VISTRONG2 | -0.003 | 80225 | 2 | SOUTH | YES | 23 | 0 | 23 | 0 | 1.01
L_MARBFA1_2Y | -0.003 | 7029 | 2 | SOUTH | YES | 13 | 0 | 18 |  | 1 | -0.039 | 13
CBE_ST34 | -0.003 | 48736 | 1 | HOUSTON | YES | 103.5 | 0 | 103.5 | 0 | 1.029 | -0.3105 | 103.5
CBE_GT4 | -0.003 | 48735 | 1 | HOUSTON | YES | 86 | 0 | 86 | 0 | 1.029 | -0.258 | 86
L_MARBFA1_1Y | -0.003 | 7028 | 1 | SOUTH | YES | 0 | 0 | 18 |  | 1 | 0 | 0
L_INKSDA1_1Y | -0.003 | 7026 | 1 | SOUTH | YES | 10 | 0 | 14 |  | 1 | -0.03 | 10
CBE_GT2 | -0.003 | 48732 | 1 | HOUSTON | YES | 86 | 0 | 86 | 0 | 1.029 | -0.258 | 86
CBE_GT1 | -0.003 | 48731 | 1 | HOUSTON | YES | 86 | 0 | 86 | 0 | 1.029 | -0.258 | 86
MNS_GT | -0.003 | 48730 | 1 | HOUSTON | YES | 46.1 | 0 | 46.1 | 0 | 1.029 | -0.1383 | 46.1
GBY_83841065 | -0.003 | 48693 | F | HOUSTON | YES | 20 | 20 | 52 | 0 | 1.0362 | -0.06 | 20
DECRDOVA_1G | -0.003 | 1889 | 1 | NORTH | YES | 779 | 255 | 779 | 0 | 1.022 | -2.337 | 779
GBY_81821075 | -0.003 | 48692 | D | HOUSTON | YES | 20 | 20 | 54 | 0 | 1.0362 | -0.06 | 20
GBY_81821075 | -0.003 | 48692 | C | HOUSTON | YES | 48 | 20 | 48 | 0 | 1.0362 | -0.144 | 48
GBY_73741085 | -0.003 | 48691 | B | HOUSTON | YES | 47 | 20 | 47 | 0 | 1.0362 | -0.141 | 47
L_HAYSEN1_4Y | -0.003 | 7017 | 4 | SOUTH | YES | 229 | 74 | 229 | 0 | 1.008 | -0.687 | 229
FTR_CN4_5095 | -0.003 | 48674 | 4 | NORTH | YES | 380 | 0 | 380 | 0 | 1.0319 | -1.14 | 380
FTR_GT3_5085 | -0.003 | 48673 | 3 | NORTH | YES | 158 | 0 | 158 | 0 | 1.0319 | -0.474 | 158
L_HAYSEN1_3Y | -0.003 | 7016 | 3 | SOUTH | YES | 226 | 74 | 226 | 0 | 1.008 | -0.678 | 226
VISTRONG1 | -0.003 | 80224 | 1 | SOUTH | YES | 15 | 0 | 15 | 0 | 1.01
L_HAYSEN1_2Y | -0.003 | 7015 | 2 | SOUTH | YES | 224 | 74 | 224 | 0 | 1.008 | -0.672 | 224
EP_1_2 | -0.003 | 48651 | 1 | HOUSTON | YES | 5 | 0 | 5 | 0 | 1.0362 | -0.015 | 5
L_HAYSEN1_1Y | -0.003 | 7014 | 1 | SOUTH | YES | 223 | 74 | 223 | 0 | 1.008 | -0.669 | 223
DPEC_GT45070 | -0.003 | 48644 | 4 | HOUSTON | YES | 158 | 98 | 158 | 0 | 1.0319 | -0.474 | 158
DPEC_GT35010 | -0.003 | 48643 | 3 | HOUSTON | YES | 160 | 98 | 160 | 0 | 1.0319 | -0.48 | 160
DPEC_GT25025 | -0.003 | 48642 | 2 | HOUSTON | YES | 156 | 98 | 156 | 0 | 1.0319 | -0.468 | 156
DIB_GT3_8090 | -0.003 | 48614 | 4 | HOUSTON | YES | 77.2 | 15 | 77.2 | 0 | 1.0326 | -0.2316 | 77.2
DIB_ST1_8085 | -0.003 | 48613 | 3 | HOUSTON | YES | 69 | 0 | 69 | 0 | 1.0326 | -0.207 | 69
DIB_GT2_8075 | -0.003 | 48612 | 2 | HOUSTON | YES | 65 | 0 | 65 | 0 | 1.0326 | -0.195 | 65
DIB_GT1_8080 | -0.003 | 48611 | 1 | HOUSTON | YES | 64 | 0 | 64 | 0 | 1.0326 | -0.192 | 64
BTE_ST1_8070 | -0.003 | 48598 | 4 | HOUSTON | YES | 234 | 60 | 234 | 0 | 1.0261 | -0.702 | 234
BTE_GT4_8055 | -0.003 | 48597 | 3 | HOUSTON | YES | 163 | 130 | 163 | 0 | 1.0261 | -0.489 | 163
BTE_GT3_8045 | -0.003 | 48596 | 2 | HOUSTON | YES | 158 | 130 | 158 | 0 | 1.0261 | -0.474 | 158
CHE_GN4_8025 | -0.003 | 48594 | 4 | HOUSTON | YES | 142 | 60 | 142 | 0 | 1.0362 | -0.426 | 142
CHE_GT1_8015 | -0.003 | 48593 | 1 | HOUSTON | YES | 173 | 50 | 173 | 0 | 1.0362 | -0.519 | 173
CHE_GT2_5030 | -0.003 | 48591 | 2 | HOUSTON | YES | 173 | 50 | 173 |  | 1.029 | -0.519 | 173
CBY_GN1_1 | -0.003 | 48581 | 1 | HOUSTON | YES | 748 | 108 | 748 | 0 | 1.0435 | -2.244 | 748
CTL_GN2_8155 | -0.003 | 48565 | 5 | HOUSTON | YES | 11 | 3.4 | 11 |  | 1.0362 | -0.033 | 11
CTL_GN1_8145 | -0.003 | 48564 | 4 | HOUSTON | YES | 55 | 12.9 | 55 |  | 1.0362 | -0.165 | 55
L_FERGUS1_1Y | -0.003 | 7000 | 1 | SOUTH | YES | 399 | 65 | 421 | 0 | 1.015 | -1.197 | 399
CTL_GT3_8135 | -0.003 | 48562 | 2 | HOUSTON | YES | 91 | 30.3 | 91 |  | 1.0362 | -0.273 | 91
CTL_GT2_8130 | -0.003 | 48561 | 1 | HOUSTON | YES | 103 | 30.3 | 103 |  | 1.0362 | -0.309 | 103
CAL_ST1_8000 | -0.003 | 48552 | 2 | HOUSTON | YES | 65 | 0 | 65 | 0 | 1.0326 | -0.195 | 65
CAL_GT1_8045 | -0.003 | 48551 | 1 | HOUSTON | YES | 152 | 0 | 152 | 0 | 1.0326 | -0.456 | 152
BYU_GT4_8065 | -0.003 | 48534 | 4 | HOUSTON | YES | 65 | 0 | 65 |  | 1.0362 | -0.195 | 65
BYU_GT3_8060 | -0.003 | 48533 | 3 | HOUSTON | YES | 67 | 0 | 67 |  | 1.0362 | -0.201 | 67
BYU_GT2_8055 | -0.003 | 48532 | 2 | HOUSTON | YES | 62 | 0 | 62 |  | 1.0362 | -0.186 | 62
BVE_ST1_GN1 | -0.003 | 48523 | 3 | HOUSTON | YES | 246 | 0 | 246 |  | 1.035 | -0.738 | 246
BVE_GT2_5035 | -0.003 | 48522 | 2 | HOUSTON | YES | 170 | 0 | 170 |  | 1.035 | -0.51 | 170
BVE_GT1_GT1 | -0.003 | 48521 | 1 | HOUSTON | YES | 172 | 0 | 172 |  | 1.035 | -0.516 | 172
SI_RAY10 | -0.003 | 5935 | 10 | SOUTH | YES | 47 | 10 | 47 |  | 1.025 | -0.141 | 47
LPE_GT4_8085 | -0.003 | 48514 | 4 | HOUSTON | YES | 41 | 0 | 41 | 0 | 1.0362 | -0.123 | 41
LPE_GT3_8080 | -0.003 | 48513 | 3 | HOUSTON | YES | 41 | 0 | 41 | 0 | 1.0362 | -0.123 | 41
SI_RAY5 | -0.003 | 5934 | 5 | SOUTH | YES | 10 | 10 | 15 | 0 | 1.025 | -0.03 | 10
SI_RAY6 | -0.003 | 5933 | 6 | SOUTH | YES | 19 | 10 | 19 | 0 | 1.025 | -0.057 | 19
APD_GT1_8005 | -0.003 | 48500 | 1 | HOUSTON | YES | 140 | 54.6 | 140 |  | 1.0362 | -0.42 | 140
SI_RAY9 | -0.003 | 5932 | 9 | SOUTH | YES | 38 | 32 | 38 | 0 | 1.025 | -0.114 | 38
TNSCLP3___8 | -0.003 | 39790 | 1 | HOUSTON | YES | 111 | 20 | 111 | 0 | 1.027 | -0.333 | 111
TNSCLP4___8 | -0.003 | 39775 | 1 | HOUSTON | YES | 115 | 20 | 115 | 0 | 1.04 | -0.345 | 115
STP_GN2___2 | -0.003 | 5912 | 2 | SOUTH | YES | 1282 | 1249 | 1282 | 0 | 1.0406
STP_GN1___1 | -0.003 | 5911 | 1 | SOUTH | YES | 1282 | 1249 | 1282 | 0 | 1.0406
TNDOWCGNSG8 | -0.003 | 39470 | 1 | HOUSTON | YES | 32 | 10 | 32 | 0 | 1.0437 | -0.096 | 32
SANMIGUELGEN | -0.003 | 5903 | 1 | SOUTH | YES | 396 | 180 | 396 | 0 | 1.033
TNTXCTY4CG8 | -0.003 | 38714 | 1 | HOUSTON | YES | 103 | 59 | 103 | 0 | 1.044 | -0.309 | 103
TNTXCTY3CG8 | -0.003 | 38713 | 1 | HOUSTON | YES | 85 | 59 | 85 | 0 | 1.044 | -0.255 | 85
TNTXCTY2CG8 | -0.003 | 38712 | 1 | HOUSTON | YES | 102 | 59 | 102 | 0 | 1.044 | -0.306 | 102
TNBP_CGN4_8 | -0.003 | 38690 | 3 | HOUSTON | YES | 40 | 0 | 40 | 0 | 1.0435 | -0.12 | 40
TNBPAMCG4_8 | -0.003 | 38614 | 4 | HOUSTON | YES | 96 | 0 | 96 | 0 | 1.0435 | -0.288 | 96
TNBPAMCG3_8 | -0.003 | 38613 | 3 | HOUSTON | YES | 152 | 0 | 152 | 0 | 1.0435 | -0.456 | 152
TNBPAMCG2_8 | -0.003 | 38612 | 2 | HOUSTON | YES | 150 | 0 | 150 | 0 | 1.0435 | -0.45 | 150
TNBPAMCG1_8 | -0.003 | 38611 | 1 | HOUSTON | YES | 155 | 0 | 155 | 0 | 1.0435 | -0.465 | 155
TNBP_CGN3_8 | -0.003 | 38600 | 5 | HOUSTON | YES | 53 | 0 | 53 | 0 | 1.0435 | -0.159 | 53
TNBP_CGN2_8 | -0.003 | 38590 | 2 | HOUSTON | YES | 66 | 0 | 66 | 0 | 1.0435 | -0.198 | 66
RAYBURNCC8 | -0.003 | 5512 | 1 | SOUTH | YES | 50 | 18.2 | 50 | 0 | 1.02 | -0.15 | 50
TNTXCTY1CG8 | -0.003 | 38711 | 1 | HOUSTON | YES | 105 | 59 | 105 | 0 | 1.044 | -0.315 | 105
TNBP_CGN1_8 | -0.003 | 38580 | 1 | HOUSTON | YES | 60 | 0 | 60 | 0 | 1.0435 | -0.18 | 60
RAYBURNCC7 | -0.003 | 5511 | 1 | SOUTH | YES | 49 | 18.2 | 49 | 0 | 1.02 | -0.147 | 49
DANSBY14 | -0.003 | 32892 | 1 | NORTH | YES | 81 | 25 | 108 | 0 | 1.035 | -0.243 | 81
TNSLCGN1__8 | -0.003 | 39190 | 1 | HOUSTON | YES | 30 | 10 | 30 |  | 1.025 | -0.09 | 30
RAYBURNCC10 | -0.003 | 5509 | 1 | SOUTH | YES | 40 | 5.2 | 40 | 0 | 1.02 | -0.12 | 40
TNDOWCGNGG8 | -0.003 | 39480 | 1 | HOUSTON | YES | 30 | 10 | 30 | 0 | 1.0437 | -0.09 | 30
TNSCLP1___8 | -0.003 | 39760 | 1 | HOUSTON | YES | 116 | 20 | 116 | 0 | 1.04 | -0.348 | 116
TNSCLP2___8 | -0.003 | 39770 | 1 | HOUSTON | YES | 117 | 20 | 117 | 0 | 1.04 | -0.351 | 117
ATKINS5 | -0.003 | 32891 | MB | NORTH | YES | 0 | 5 | 25 |  | 1.031 | 0 | 0
ATKINS4 | -0.003 | 32890 | MB | NORTH | YES | 0 | 5 | 22 |  | 1.031 | 0 | 0
RAYBURNCC9 | -0.003 | 5508 | 1 | SOUTH | YES | 50 | 18.2 | 50 | 0 | 1.02 | -0.15 | 50
ATKINS7 | -0.003 | 32888 | 1 | NORTH | YES | 0 | 4 | 17 |  | 1.028 | 0 | 0
ATKINS6 | -0.003 | 32887 | MB | NORTH | YES | 0 | 12 | 51 |  | 1.028 | 0 | 0
AK_GT1__8040 | -0.003 | 48510 | 1 | HOUSTON | YES | 34 | 8.1 | 34 |  | 1.029 | -0.102 | 34
LPE_GT1_8070 | -0.003 | 48511 | 1 | HOUSTON | YES | 42 | 0 | 42 | 0 | 1.0362 | -0.126 | 42
LPE_GT2_8075 | -0.003 | 48512 | 2 | HOUSTON | YES | 42 | 0 | 42 | 0 | 1.0362 | -0.126 | 42
RAYBURNGEN2 | -0.003 | 5506 | 1 | SOUTH | YES | 0 | 1 | 11 |  | 1.015 | 0 | 0
ATKINS3 | -0.003 | 32886 | MB | NORTH | YES | 0 | 5 | 12 |  | 1 | 0 | 0
BSF_GT1_8070 | -0.003 | 48520 | 1 | HOUSTON | YES | 72 | 0 | 72 | 0 | 1.0326 | -0.216 | 72
BSF_GT1_8070 | -0.003 | 48520 | 2 | HOUSTON | YES | 10 | 0 | 10 | 0 | 1.0326 | -0.03 | 10
DANSBY2 | -0.003 | 32884 | 1 | NORTH | YES | 46 | 2 | 46 | 0 | 1.015 | -0.138 | 46
RAYBURNGEN1 | -0.003 | 5505 | 1 | SOUTH | YES | 0 | 1 | 11 |  | 1.015 | 0 | 0
TAMUGEN1 | -0.003 | 32798 | 1 | NORTH | YES | 32 | 0 | 32 |  | 1.02 | -0.096 | 32
BYU_GT1_8075 | -0.003 | 48531 | 1 | HOUSTON | YES | 65 | 0 | 65 |  | 1.0362 | -0.195 | 65
RAYBURNGEN3 | -0.003 | 5503 | 1 | SOUTH | YES | 6.2 | 6 | 22 | 0 | 1.015 | -0.0186 | 6.2
AVR1_CT2 | -0.003 | 5478 | 1 | SOUTH | YES | 145 | 90 | 145 | 0 | 1.0232 | -0.435 | 145
AVR1_ST1 | -0.003 | 5477 | 1 | SOUTH | YES | 164 | 138 | 164 | 0 | 1.0232 | -0.492 | 164
AVR1_CT1 | -0.003 | 5476 | 1 | SOUTH | YES | 150 | 90 | 150 | 0 | 1.0232 | -0.45 | 150
WBT4 | -0.003 | 5439 | 4 | SOUTH | YES | 151 | 40 | 151 | 0 | 1.01 | -0.453 | 151
WBT3 | -0.003 | 5438 | 3 | SOUTH | YES | 96 | 25 | 96 | 0 | 1.01 | -0.288 | 96
WBT2 | -0.003 | 5437 | 2 | SOUTH | YES | 80 | 25 | 80 | 0 | 1.01 | -0.24 | 80
CTL_GT4_8140 | -0.003 | 48563 | 3 | HOUSTON | YES | 94 | 30.3 | 94 |  | 1.0362 | -0.282 | 94
WBT1 | -0.003 | 5436 | 1 | SOUTH | YES | 25.5 | 20 | 51 | 0 | 1.01 | -0.0765 | 25.5
JKS1 | -0.003 | 5401 | 1 | SOUTH | YES | 560 | 100 | 560 | 0 | 1.0222
ENNSTRAC_2G | -0.003 | 12323 | 2 | NORTH | YES | 116 | 100 | 116 | 0 | 1.043 | -0.348 | 116
CBY_GN2_2 | -0.003 | 48582 | 2 | HOUSTON | YES | 751 | 110 | 751 | 0 | 1.0435 | -2.253 | 751
OWS2 | -0.003 | 5397 | 2 | SOUTH | YES | 379 | 80 | 379 | 0 | 1.027 | -1.137 | 379
ENNSTRAC_1G | -0.003 | 12322 | 1 | NORTH | YES | 196 | 130 | 196 | 0 | 1.043 | -0.588 | 196
OWS1 | -0.003 | 5396 | 1 | SOUTH | YES | 417 | 80 | 417 | 0 | 1.027 | -1.251 | 417
BTE_GT2_8075 | -0.003 | 48595 | 1 | HOUSTON | YES | 163 | 130 | 163 | 0 | 1.0261 | -0.489 | 163
BEEVILLE | -0.003 | 88198 | 1 | SOUTH | YES | 0 | 0 | 0 | 0 | 1.0068 | 0 | 0
LCPCT4 | -0.003 | 5269 | 4 | SOUTH | YES | 45 | 23.1 | 45 | 0 | 1.0249 | -0.135 | 45
LCPCT3 | -0.003 | 5268 | 3 | SOUTH | YES | 44 | 23.1 | 44 | 0 | 1.0249 | -0.132 | 44
LCPCT2 | -0.003 | 5267 | 2 | SOUTH | YES | 46 | 23.1 | 46 | 0 | 1.0249 | -0.138 | 46
LCPCT1 | -0.003 | 5266 | 1 | SOUTH | YES | 45 | 23.1 | 45 | 0 | 1.0249 | -0.135 | 45
LCP4 | -0.003 | 5265 | 4 | SOUTH | YES | 95 | 25 | 95 | 0 | 1.0249 | -0.285 | 95
LCP3 | -0.003 | 5264 | 3 | SOUTH | YES | 58 | 20 | 58 | 0 | 1.0249 | -0.174 | 58
DPEC_GT15040 | -0.003 | 48641 | 1 | HOUSTON | YES | 162 | 98 | 162 | 0 | 1.0319 | -0.486 | 162
JTD2 | -0.003 | 5112 | 2 | SOUTH | YES | 406 | 80 | 406 | 0 | 1.0215
JTD1 | -0.003 | 5111 | 1 | SOUTH | YES | 403 | 80 | 403 | 0 | 1.0215
VHB3 | -0.003 | 5028 | 3 | SOUTH | YES | 397 | 60 | 397 | 0 | 1.0233 | -1.191 | 397
DPEC_ST55065 | -0.003 | 48645 | 5 | HOUSTON | YES | 282 | 0 | 282 | 0 | 1.0319 | -0.846 | 282
VHB2 | -0.003 | 5027 | 2 | SOUTH | YES | 220 | 40 | 220 | 0 | 1.0233 | -0.66 | 220
EP_1_2 | -0.003 | 48651 | 2 | HOUSTON | YES | 21 | 10 | 21 | 0 | 1.0362 | -0.063 | 21
FTR_GT1_5105 | -0.003 | 48671 | 1 | NORTH | YES | 156 | 0 | 156 | 0 | 1.0319 | -0.468 | 156
FTR_GT2_5110 | -0.003 | 48672 | 2 | NORTH | YES | 159 | 0 | 159 | 0 | 1.0319 | -0.477 | 159
VHB1 | -0.003 | 5026 | 1 | SOUTH | YES | 206 | 40 | 206 | 0 | 1.0233 | -0.618 | 206
CSDR56 | -0.003 | 80139 | 6 | SOUTH | YES | 39 | 0 | 39 | 0 | 1.01 | -0.117 | 39
GBY_GN5_5 | -0.003 | 48690 | 5 | HOUSTON | YES | 298.5 | 81 | 398 | 0 | 1.0362 | -0.8955 | 298.5
GBY_73741085 | -0.003 | 48691 | A | HOUSTON | YES | 48 | 20 | 48 | 0 | 1.0362 | -0.144 | 48
CSDR7 | -0.003 | 80138 | 7 | SOUTH | YES | 7 | 0 | 7 | 0 | 1.014 | -0.021 | 7
HECN3 | -0.003 | 8983 | 3 | SOUTH | YES | 169 | 0 | 169 | 0 | 1.0304 | -0.507 | 169
HECN2 | -0.003 | 8982 | 2 | SOUTH | YES | 148 | 0 | 148 | 0 | 1.0304 | -0.444 | 148
GBY_83841065 | -0.003 | 48693 | E | HOUSTON | YES | 20 | 20 | 56 | 0 | 1.0362 | -0.06 | 20
HECN1 | -0.003 | 8981 | 1 | SOUTH | YES | 148 | 0 | 148 | 0 | 1.0304 | -0.444 | 148
CSDR89 | -0.003 | 80137 | 8 | SOUTH | YES | 39 | 0 | 39 | 0 | 1.01 | -0.117 | 39
MVGN#3 | -0.003 | 8938 | 3 | SOUTH | YES | 257 | 0 | 257 | 0 | 1.0304 | -0.771 | 257
MVGN#2 | -0.003 | 8937 | 2 | SOUTH | YES | 205 | 0 | 205 | 0 | 1.0304 | -0.615 | 205
MVGN#1 | -0.003 | 8936 | 1 | SOUTH | YES | 210 | 0 | 210 | 0 | 1.0304 | -0.63 | 210
SLURR | -0.003 | 88241 | DC | SOUTH | YES | 0 | -150 | 150 |  | 1.03
CBE_ST12 | -0.003 | 48733 | 1 | HOUSTON | YES | 103.5 | 0 | 103.5 | 0 | 1.029 | -0.3105 | 103.5
CBE_GT3 | -0.003 | 48734 | 1 | HOUSTON | YES | 86 | 0 | 86 | 0 | 1.029 | -0.258 | 86
FGNTS201 | -0.003 | 8935 | 3 | SOUTH | YES | 172 | 0 | 172 | 0 | 1.03 | -0.516 | 172
FGNTS101 | -0.003 | 8934 | 2 | SOUTH | YES | 146 | 0 | 146 | 0 | 1.03 | -0.438 | 146
PSG_GN2_8050 | -0.003 | 48740 | 1 | HOUSTON | YES | 178 | 60 | 178 | 0 | 1.0326 | -0.534 | 178
PSG_GT2_8040 | -0.003 | 48741 | 1 | HOUSTON | YES | 164 | 50 | 164 | 0 | 1.0326 | -0.492 | 164
ALCOA_G | -0.003 | 80226 | 1 | SOUTH | YES | 48 | 5 | 48 | 0 | 1.014
PR_GT1__9040 | -0.003 | 48761 | 1 | HOUSTON | YES | 35 | 0 | 35 | 0 | 1 | -0.105 | 35
FGNTS001 | -0.003 | 8933 | 1 | SOUTH | YES | 142 | 0 | 142 | 0 | 1.03 | -0.426 | 142
PSA_GT1_8160 | -0.003 | 48791 | 1 | HOUSTON | YES | 65 | 20.8 | 65 | 0 | 1.0362 | -0.195 | 65
ICPGN#3 | -0.003 | 8932 | 3 | SOUTH | YES | 127 | 0 | 127 | 0 | 1.03 | -0.381 | 127
REYSHR_G | -0.003 | 80223 | 1 | SOUTH | YES | 12 | 0 | 12 | 0 | 1.032
PSA_GT4_8145 | -0.003 | 48794 | 4 | HOUSTON | YES | 66 | 20.3 | 66 | 0 | 1.0362 | -0.198 | 66
PSA_GT5_8140 | -0.003 | 48795 | 5 | HOUSTON | YES | 64 | 20.3 | 64 | 0 | 1.0362 | -0.192 | 64
CSDR11 | -0.003 | 80140 | 11 | SOUTH | YES | 39 | 0 | 39 | 0 | 1.0299 | -0.117 | 39
PSA_GT6_8135 | -0.003 | 48797 | 6 | HOUSTON | YES | 59 | 34.5 | 59 | 0 | 1.0362 | -0.177 | 59
ICPGN#2 | -0.003 | 8931 | 2 | SOUTH | YES | 150 | 0 | 150 | 0 | 1.03 | -0.45 | 150
CVC_GT2_5020 | -0.003 | 48812 | 2 | HOUSTON | YES | 159 | 91.8 | 159 |  | 1.029 | -0.477 | 159
TRINIDAD_6G | -0.003 | 3126 | 1 | NORTH | YES | 226 | 46 | 226 | 0 | 1 | -0.678 | 226
ICPGN#1 | -0.003 | 8930 | 1 | SOUTH | YES | 149 | 0 | 149 | 0 | 1.03 | -0.447 | 149
CSDR89 | -0.003 | 80137 | 9 | SOUTH | YES | 15 | 0 | 15 | 0 | 1.01 | -0.045 | 15
SHELLG1_3015 | -0.003 | 48820 | 1 | HOUSTON | YES | 71 | 34.5 | 71 |  | 1.029 | -0.213 | 71
LGEGN#3 | -0.003 | 8928 | 3 | SOUTH | YES | 91 | 0 | 100 | 0 | 1.03 | -0.273 | 91
SHELLG3_3020 | -0.003 | 48822 | 1 | HOUSTON | YES | 39 | 0 | 39 |  | 1.029 | -0.117 | 39
SHELLG3_3020 | -0.003 | 48822 | 2 | HOUSTON | YES | 30 | 0 | 30 |  | 1.029 | -0.09 | 30
SJS_GT1_GT1 | -0.003 | 48841 | 1 | HOUSTON | YES | 49 | 49 | 83 | 0 | 1.0362 | -0.147 | 49
LGEGN#2 | -0.003 | 8927 | 2 | SOUTH | YES | 153 | 0 | 153 | 0 | 1.03 | -0.459 | 153
FOR_9 | -0.003 | 80052 | 9 | SOUTH | YES | 32 | 5 | 32 | 0 | 1.03 | -0.096 | 32
SRB_GN1_1 | -0.003 | 48851 | 1 | HOUSTON | YES | 176 | 26 | 176 | 0 | 1.0217 | -0.528 | 176
SRB_GN2_2 | -0.003 | 48852 | 2 | HOUSTON | YES | 174 | 26 | 174 | 0 | 1.0217 | -0.522 | 174
FOR_8 | -0.003 | 80051 | 8 | SOUTH | YES | 28 | 28 | 28 | 0 | 1.015 | -0.084 | 28
SRB_GN4_4 | -0.003 | 48854 | 4 | HOUSTON | YES | 226 | 35 | 226 |  | 1.0326 | -0.678 | 226
SRB_GT211035 | -0.003 | 48855 | B1 | HOUSTON | YES | 0 | 0 | 17 |  | 1.014 | 0 | 0
SRB_GT211035 | -0.003 | 48855 | B2 | HOUSTON | YES | 0 | 0 | 12 |  | 1.014 | 0 | 0
LGEGN#1 | -0.003 | 8926 | 1 | SOUTH | YES | 158 | 0 | 158 | 0 | 1.03 | -0.474 | 158
CNOPST1 | -0.003 | 8562 | 3 | SOUTH | YES | 153 | 0 | 153 | 0 | 1.03 | -0.459 | 153
THW_3132 | -0.003 | 48875 | A | HOUSTON | YES | 57 | 5 | 57 | 0 | 1.0435 | -0.171 | 57
THW_3132 | -0.003 | 48875 | B | HOUSTON | YES | 57 | 5 | 57 | 0 | 1.0435 | -0.171 | 57
MILHWYS | -0.003 | 80003 | F | SOUTH | YES | 0 | 0 | 0 | 0 | 1.0168 | 0 | 0
THW_3334 | -0.003 | 48877 | D | HOUSTON | YES | 58 | 5 | 58 | 0 | 1.0435 | -0.174 | 58
THW_4142 | -0.003 | 48879 | E | HOUSTON | YES | 58 | 5 | 58 | 0 | 1.0435 | -0.174 | 58
THW_4142 | -0.003 | 48879 | F | HOUSTON | YES | 57 | 5 | 57 | 0 | 1.0435 | -0.171 | 57
CNOPGT2 | -0.003 | 8561 | 2 | SOUTH | YES | 165 | 0 | 165 | 0 | 1.03 | -0.495 | 165
THW_4344 | -0.003 | 48881 | H | HOUSTON | YES | 58 | 5 | 58 | 0 | 1.0435 | -0.174 | 58
THW_GT1_GT_1 | -0.003 | 48883 | B2 | HOUSTON | YES | 0 | 0 | 12 |  | 1.043 | 0 | 0
THW_5152 | -0.003 | 48885 | A | HOUSTON | YES | 16.4 | 5 | 57 |  | 1.0319 | -0.0492 | 16.4
CNOPGT1 | -0.003 | 8560 | 1 | SOUTH | YES | 164 | 0 | 164 | 0 | 1.03 | -0.492 | 164
CEL_B_1 | -0.003 | 8517 | 1 | SOUTH | YES | 29 | 0 | 29 | 0 | 1.02 | -0.087 | 29
STARCO_1 | -0.003 | 8511 | 1 | SOUTH | YES | 38 | 0 | 38 | 0 | 1.024 | -0.114 | 38
THW_5556 | -0.003 | 48887 | E | HOUSTON | YES | 16.6 | 5 | 58 |  | 1.0319 | -0.0498 | 16.6
VAL_2 | -0.003 | 8507 | 2 | SOUTH | YES | 25 | 0 | 25 | 0 | 1.005 | -0.075 | 25
VAL_1 | -0.003 | 8506 | 1 | SOUTH | YES | 25 | 0 | 25 | 0 | 1.005 | -0.075 | 25
KOCHREF2 | -0.003 | 8461 | 1 | SOUTH | YES | 38 | 0 | 38 | 0 | 1.014 | -0.114 | 38
WAP_GN2_2 | -0.003 | 48922 | 2 | HOUSTON | YES | 122.2 | 37 | 163 | 0 | 1.0362 | -0.3666 | 122.2
DAV_2 | -0.003 | 8460 | 2 | SOUTH | YES | 340 | 50 | 340 | 0 | 1.0223 | -1.02 | 340
WAP_GN4_4 | -0.003 | 48924 | 4 | HOUSTON | YES | 544 | 217 | 544 |  | 1.0362 | -1.632 | 544
WAP_GN5_5 | -0.003 | 48925 | 5 | HOUSTON | YES | 228.7 | 278 | 657 | 0 | 1
WAP_GN6_6 | -0.003 | 48926 | 6 | HOUSTON | YES | 645 | 280 | 645 |  | 1.035
DAV_1 | -0.003 | 8459 | 1 | SOUTH | YES | 339 | 50 | 339 | 0 | 1.0223 | -1.017 | 339
COSW_2 | -0.003 | 8457 | 2 | SOUTH | YES | 14 | 0 | 14 | 0 | 1.027 | -0.042 | 14
COSW_1 | -0.003 | 8456 | 1 | SOUTH | YES | 20 | 0 | 20 | 0 | 1.027 | -0.06 | 20
EXN_15GT | -0.003 | 49803 | 1 | HOUSTON | YES | 33 | 8.3 | 35 |  | 1.0326 | -0.099 | 33
DOW84000 | -0.003 | 49886 | 84 | HOUSTON | YES | 107 | 0 | 171 | 0 | 0.98
DOW83000 | -0.003 | 49885 | 83 | HOUSTON | YES | 51 | 0 | 80 | 0 | 1
CUECPL2A | -0.003 | 8189 | 1 | SOUTH | YES | 12 | 0 | 12 | 0 | 1.02 | -0.036 | 12
EXN941GT | -0.003 | 49828 | 10 | HOUSTON | YES | 19 | 5.4 | 20 | 0 | 1.0326 | -0.057 | 19
DOW66000 | -0.003 | 49877 | 66 | HOUSTON | YES | 61 | 0 | 97 | 0 | 1
CLO_1 | -0.003 | 8161 | 1 | SOUTH | YES | 633 | 200 | 633 | 0 | 1.03
EXN944GT | -0.003 | 49831 | 13 | HOUSTON | YES | 33 | 5.4 | 35 | 0 | 1.0326 | -0.099 | 33
EXN945GT | -0.003 | 49832 | 9 | HOUSTON | YES | 19 | 9.2 | 20 | 0 | 1.0326 | -0.057 | 19
DOW65000 | -0.003 | 49876 | 65 | HOUSTON | YES | 63 | 0 | 101 | 0 | 1
EXN_14GT | -0.003 | 49838 | 14 | HOUSTON | YES | 140 | 0 | 148 |  | 1.0326 | -0.42 | 140
DOW17000 | -0.003 | 49851 | 37 | HOUSTON | YES | 39 | 0 | 62 | 0 | 1
DOW38100 | -0.003 | 49858 | 31 | HOUSTON | YES | 45 | 0 | 71.4 |  | 1
DOW64000 | -0.003 | 49873 | 64 | HOUSTON | YES | 41 | 0 | 64.8 | 0 | 1
FOR_7 | -0.003 | 8157 | 7 | SOUTH | YES | 46 | 5 | 46 | 0 | 1.03 | -0.138 | 46
DOW39100 | -0.003 | 49862 | 36 | HOUSTON | YES | 54 | 0 | 86 | 0 | 1
DOW39200 | -0.003 | 49863 | 35 | HOUSTON | YES | 55 | 0 | 88 | 0 | 1
DOW63000 | -0.003 | 49872 | 63 | HOUSTON | YES | 45 | 0 | 72 | 0 | 1
DOW42000 | -0.003 | 49866 | 42 | HOUSTON | YES | 11 | 0 | 18 |  | 1
DOW49000 | -0.003 | 49869 | 45 | HOUSTON | YES | 59 | 0 | 94 |  | 1
DOW61000 | -0.003 | 49870 | 61 | HOUSTON | YES | 44 | 0 | 70 | 0 | 1
DOW62000 | -0.003 | 49871 | 62 | HOUSTON | YES | 40 | 0 | 63 | 0 | 1
FOR_6 | -0.003 | 8156 | 6 | SOUTH | YES | 26 | 5 | 26 | 0 | 1.03 | -0.078 | 26
GIBN_CREK_G1 | -0.003 | 990 | 1 | NORTH | YES | 464 | 200 | 464 | 0 | 1.0275
CSDR56 | -0.003 | 80139 | 5 | SOUTH | YES | 15 | 0 | 15 | 0 | 1.01 | -0.045 | 15
L_BASTEN1_3Y | -0.004 | 7809 | 1 | SOUTH | YES | 227 | 42 | 227 | 0 | 1.004 | -0.908 | 227
L_BASTEN1_2Y | -0.004 | 7808 | 1 | SOUTH | YES | 146 | 83.5 | 146 | 0 | 1.004 | -0.584 | 146
L_BASTEN1_1Y | -0.004 | 7807 | 1 | SOUTH | YES | 147 | 83.5 | 147 | 0 | 1.004 | -0.588 | 147
L_MARSFO1G3Y | -0.004 | 7033 | 3 | SOUTH | YES | 22 | 0 | 36 | 0 | 1 | -0.088 | 22
L_MARSFO1G2Y | -0.004 | 7032 | 2 | SOUTH | YES | 16 | 0 | 35 | 0 | 1 | -0.064 | 16
L_MARSFO1G1Y | -0.004 | 7031 | 1 | SOUTH | YES | 22 | 0 | 36 | 0 | 1 | -0.088 | 22
L_BUCHAN1_3Y | -0.004 | 7024 | 3 | SOUTH | YES | 11 | 0 | 15 |  | 1 | -0.044 | 11
L_BUCHAN1_2Y | -0.004 | 7023 | 2 | SOUTH | YES | 0 | 0 | 18 |  | 1 | 0 | 0
L_BUCHAN1_1Y | -0.004 | 7022 | 1 | SOUTH | YES | 14 | 0 | 18 |  | 1 | -0.056 | 14
L_AUSTPL1_1Y | -0.004 | 7020 | 2 | SOUTH | YES | 7 | 0 | 8 |  | 1 | -0.028 | 7
L_AUSTPL1_1Y | -0.004 | 7020 | 1 | SOUTH | YES | 7 | 0 | 8 |  | 1 | -0.028 | 7
L_FPPYD21_3Y | -0.004 | 7012 | 3 | SOUTH | YES | 427.4 | 200 | 436 | 0 | 1.02
L_FPPYD11_2Y | -0.004 | 7011 | 2 | SOUTH | YES | 577.4 | 200 | 608 | 0 | 1.02
L_FPPYD11_1Y | -0.004 | 7010 | 1 | SOUTH | YES | 587.4 | 200 | 605 | 0 | 1.02
L_LOSTPI1_3Y | -0.004 | 7009 | 3 | SOUTH | YES | 173.9 | 72 | 184 | 0 | 1.015 | -0.6956 | 173.9
L_LOSTPI1_2Y | -0.004 | 7008 | 2 | SOUTH | YES | 157.7 | 107 | 164 | 0 | 1.015 | -0.6308 | 157.7
L_LOSTPI1_1Y | -0.004 | 7007 | 1 | SOUTH | YES | 158.7 | 110 | 167 | 0 | 1.015 | -0.6348 | 158.7
L_SIMGID1_3Y | -0.004 | 7006 | 3 | SOUTH | YES | 324.9 | 60 | 331 | 0 | 1.02 | -1.2996 | 324.9
L_SIMGID1_2Y | -0.004 | 7005 | 2 | SOUTH | YES | 133 | 32 | 139 | 0 | 1.02 | -0.532 | 133
L_SIMGID1_1Y | -0.004 | 7004 | 1 | SOUTH | YES | 133 | 40 | 137 | 0 | 1.02 | -0.532 | 133
SANDHG5C | -0.004 | 9021 | 5C | SOUTH | YES | 140 | 0 | 151 | 0 | 1.0175 | -0.56 | 140
SANDHG5A | -0.004 | 9020 | 5A | SOUTH | YES | 150 | 84 | 159 | 0 | 1.0175 | -0.6 | 150
SANDH_G4 | -0.004 | 9019 | 4 | SOUTH | YES | 45 | 2 | 47 | 0 | 1.0175 | -0.18 | 45
SANDH_G3 | -0.004 | 9018 | 3 | SOUTH | YES | 45 | 2 | 48 | 0 | 1.0175 | -0.18 | 45
SANDH_G2 | -0.004 | 9017 | 2 | SOUTH | YES | 45 | 2 | 47 | 0 | 1.0175 | -0.18 | 45
SANDH_G1 | -0.004 | 9016 | 1 | SOUTH | YES | 45 | 2 | 49 | 0 | 1.0175 | -0.18 | 45
DECKR_G6 | -0.004 | 9005 | 6 | SOUTH | YES | 44 | 24 | 47 | 0 | 1.015 | -0.176 | 44
SANDOW_4G | -0.004 | 3432 | 4 | SOUTH | YES | 534 | 460 | 534 | 0 | 1.029
DECKR_G5 | -0.004 | 9004 | 5 | SOUTH | YES | 44 | 24 | 44 | 0 | 1.015 | -0.176 | 44
DECKR_G4 | -0.004 | 9003 | 4 | SOUTH | YES | 44 | 24 | 44 | 0 | 1.015 | -0.176 | 44
DECKR_G3 | -0.004 | 9002 | 3 | SOUTH | YES | 0 | 24 | 42 |  | 1.015 | 0 | 0
DECKR_G2 | -0.004 | 9001 | 2 | SOUTH | YES | 400 | 50 | 427 | 0 | 1.015 | -1.6 | 400
DECKR_G1 | -0.004 | 9000 | 1 | SOUTH | YES | 320 | 50 | 326 | 0 | 1.015 | -1.28 | 320
THOUSE_2G | -0.005 | 3404 | 2 | NORTH | YES | 805 | 250 | 805 | 0 | 1.026 | -4.025 | 805
THOUSE_1G | -0.005 | 3403 | 1 | NORTH | YES | 563 | 200 | 563 | 0 | 1.026 | -2.815 | 563
LAKE_CRK2_G | -0.006 | 3417 | 2 | NORTH | YES | 227 | 40 | 227 | 0 | 1.029 | -1.362 | 227
LAKE_CRK1_G | -0.006 | 3416 | 1 | NORTH | YES | 35.4 | 33 | 75 | 0 | 1.043 | -0.2124 | 35.4
JNSNCNTY802 | -0.01 | 367 | 2 | NORTH | YES | 90 | 20 | 90 | 0 | 1.02 | -0.9 | 90
JNSNCNTY802 | -0.01 | 366 | 1 | NORTH | YES | 168 | 20 | 168 | 0 | 1.02 | -1.68 | 168
BOSQUESW502 | -0.01 | 239 | 1 | NORTH | YES | 149 | 0 | 149 | 0 | 1.03 | -1.49 | 149
BOSQUESW501 | -0.01 | 247 | 2 | NORTH | YES | 151 | 0 | 151 | 0 | 1.03 | -1.51 | 151
NTHTEXAS03 | -0.012 | 505 | 3 | NORTH | YES | 15 | 15 | 38 | 0 | 1.015 | -0.18 | 15
NTHTEXAS02 | -0.012 | 504 | 2 | NORTH | YES | 5 | 5 | 18 | 0 | 1.015 | -0.06 | 5
NTHTEXAS01 | -0.012 | 503 | 1 | NORTH | YES | 5 | 5 | 18 | 0 | 1.015 | -0.06 | 5
DECRDOVA_5G | -0.017 | 1895 | D | NORTH | YES | 65 | 65 | 70 | 0 | 1.029 | -1.105 | 65
DECRDOVA_4G | -0.017 | 1894 | C | NORTH | YES | 65 | 65 | 70 | 0 | 1.029 | -1.105 | 65
DECRDOVA_3G | -0.017 | 1893 | B | NORTH | YES | 65 | 65 | 70 | 0 | 1.029 | -1.105 | 65
DECRDOVA_2G | -0.017 | 1892 | A | NORTH | YES | 65 | 65 | 71 | 0 | 1.029 | -1.105 | 65
WHITNYDM02 | -0.018 | 245 | 2 | NORTH | YES | 15 | 0 | 15 | 0 | 1.035 | -0.27 | 15
BOSQUESW804 | -0.018 | 253 | 2 | NORTH | YES | 83 | 0 | 83 | 0 | 1.032 | -1.494 | 83
BOSQUESW803 | -0.018 | 251 | 2 | NORTH | YES | 144 | 0 | 144 | 0 | 1.032 | -2.592 | 144
WHITNYDM01 | -0.018 | 244 | 1 | NORTH | YES | 15 | 0 | 15 | 0 | 1.035 | -0.27 | 15
RWMILLER01 | -0.042 | 332 | 1 | NORTH | YES | 75 | 18.5 | 75 | 0 | 1.04 | -3.15 | 75
RWMILLER05 | -0.042 | 336 | 5 | NORTH | YES | 101 | 0 | 101 | 0 | 1.04 | -4.242 | 101
RWMILLER04 | -0.042 | 335 | 4 | NORTH | YES | 102 | 0 | 102 | 0 | 1.04 | -4.284 | 102
RWMILLER03 | -0.042 | 334 | 3 | NORTH | YES | 156 | 65 | 208 | 0 | 1.04 | -6.552 | 156
RWMILLER02 | -0.042 | 333 | 2 | NORTH | YES | 119 | 37 | 119 | 0 | 1.04 | -4.998 | 119

## Ey
Generator Sensitivities
Name of Bus | P Sensitivity of Bus | Number of Bus | ID | Area Name of Gen | AGC | Gen MW | Min MW | Max MW | V Sensitivity of Bus | Set Volt
SPENCER_G4 | -0.086 | 923 | 1 | NORTH | YES | 48 | 20 | 61 | 0 | 1.03 | -4.128 | 48
SPENCER_G5 | -0.086 | 924 | 1 | NORTH | YES | 52 | 20 | 64 | 0 | 1.03 | -4.472 | 52 | HOUSTON | -36.7507
COLLIN_1G | -0.035 | 2371 | MB | NORTH | YES | 0 | 40 | 138 |  | 1.022 | 0 | 0 | NORTH | -88.8306
DENISNDM | -0.03 | 6948 | 1 | NORTH | YES | 40 | 5 | 40 | 0 | 1.015 | -1.2 | 40 | SOUTH | 31.0881
DENISNDM | -0.03 | 6948 | 2 | NORTH | YES | 40 | 5 | 40 | 0 | 1.015 | -1.2 | 40 | WEST | 538.5338
VALLEY_2G | -0.029 | 1688 | 2 | NORTH | YES | 527 | 90 | 527 | 0 | 1.036 | -15.283 | 527
VALLLEY_1G | -0.029 | 1687 | 1 | NORTH | YES | 140 | 15 | 175 | 0 | 1.036 | -4.06 | 140
LAMARPWR_2G | -0.027 | 1679 | 2 | NORTH | YES | 155 | 67.7 | 155 | 0 | 1.031 | -4.185 | 155 | HOUSTON | 13825.3008
PEC_3G | -0.027 | 1677 | 3 | NORTH | YES | 91 | 35 | 91 | 0 | 1.022 | -2.457 | 91 | NORTH | 19200.9004
VALLEY_3G | -0.027 | 1689 | 3 | NORTH | YES | 186.2 | 25 | 354 | 0 | 1.015 | -5.0274 | 186.2 | SOUTH | 13890.7002
KMICHIST3_G | -0.027 | 11693 | 3 | NORTH | YES | 310 | 60 | 310 | 0 | 1.029 | -8.37 | 310 | WEST | 4928.9004
KMICHICT2_G | -0.027 | 11692 | 2 | NORTH | YES | 144 | 80 | 144 | 0 | 1.029 | -3.888 | 144
KMICHICT5_G | -0.027 | 11695 | 5 | NORTH | YES | 138 | 80 | 138 | 0 | 1.029 | -3.726 | 138
KMICHICT4_G | -0.027 | 11694 | 4 | NORTH | YES | 136 | 80 | 136 | 0 | 1.029 | -3.672 | 136 | HOUSTON | -0.0026582
PEC_2G | -0.027 | 1676 | 2 | NORTH | YES | 84 | 35 | 84 | 0 | 1.022 | -2.268 | 84 | NORTH | -0.0046264
PEC_1G | -0.027 | 1675 | 1 | NORTH | YES | 80 | 35 | 80 | 0 | 1.022 | -2.16 | 80 | SOUTH | 0.0022381
KMICHIST6_G | -0.027 | 11696 | 6 | NORTH | YES | 303 | 60 | 303 | 0 | 1.029 | -8.181 | 303 | WEST | 0.10926
LAMARPWR_3G | -0.027 | 1680 | 3 | NORTH | YES | 199 | 129.1 | 199 | 0 | 1.031 | -5.373 | 199
LAMARPWR_6G | -0.027 | 1683 | 6 | NORTH | YES | 199 | 129.1 | 199 | 0 | 1.031 | -5.373 | 199
LAMARPWR_4G | -0.027 | 1681 | 4 | NORTH | YES | 164 | 67.7 | 164 | 0 | 1.031 | -4.428 | 164 | N to H | -0.0019682
KMICHICT1_G | -0.027 | 11691 | 1 | NORTH | YES | 142 | 80 | 142 | 0 | 1.029 | -3.834 | 142 | N to S | -0.0068644
LAMARPWR_5G | -0.027 | 1682 | 5 | NORTH | YES | 163 | 67.7 | 163 | 0 | 1.031 | -4.401 | 163 | W to N | 0.11389
LAMARPWR_1G | -0.027 | 1678 | 1 | NORTH | YES | 154 | 67.7 | 154 | 0 | 1.031 | -4.158 | 154 |  | 0.0068644
NTHLK1_G | -0.026 | 2381 | 1 | NORTH | YES | 0 | 35 | 156 |  | 1.029 | 0 | 0 |  | -0.11389
MOSES_3G | -0.026 | 1703 | 3 | NORTH | YES | 808 | 463 | 808 | 0 | 1.031
NTHLK2_G | -0.026 | 2382 | 2 | NORTH | YES | 0 | 35 | 181 |  | 1.029 | 0 | 0
MOSES_2G | -0.026 | 1702 | 2 | NORTH | YES | 579 | 175 | 579 | 0 | 1.031
MOSES_1G | -0.026 | 1701 | 1 | NORTH | YES | 560 | 175 | 560 | 0 | 1.031
NTHLK3_G | -0.026 | 2383 | 3 | NORTH | YES | 247.4 | 50 | 329 | 0 | 1.029 | -6.4324 | 247.4
DCEAST | -0.026 | 5925 | 1 | NORTH | YES | 400.3 | -600 | 600 | 0 | 1.025 | -10.4078 | 400.3
OLINGER_G1 | -0.024 | 842 | 1 | NORTH | YES | 63.1 | 20 | 80 | 0 | 1.03 | -1.5144 | 63.1
OLINGER_G4 | -0.024 | 845 | 1 | NORTH | YES | 59.1 | 0 | 76 | 0 | 1.03 | -1.4184 | 59.1
OLINGER_G3 | -0.024 | 844 | 1 | NORTH | YES | 118.3 | 45 | 148 | 0 | 1.03 | -2.8392 | 118.3
OLINGER_G2 | -0.024 | 843 | 1 | NORTH | YES | 86.7 | 25 | 105 | 0 | 1.03 | -2.0808 | 86.7
STEAM3 | -0.023 | 950 | 1 | NORTH | YES | 41 | 13 | 41 | 0 | 1.02 | -0.943 | 41
NEWMAN_G5 | -0.023 | 837 | 1 | NORTH | YES | 0 | 15 | 37 |  | 1.01 | 0 | 0
STEAM2 | -0.023 | 949 | 1 | NORTH | YES | 26 | 8 | 26 | 0 | 0.99 | -0.598 | 26
STEAM1 | -0.023 | 948 | 1 | NORTH | YES | 0 | 12 | 20 |  | 1.02 | 0 | 0
FPLEFR1A_G | -0.02 | 12411 | 1 | NORTH | YES | 170 | 72 | 170 | 0 | 1 | -3.4 | 170
FPLEFR2C_G | -0.02 | 12423 | 3 | NORTH | YES | 162 | 72 | 162 | 0 | 1 | -3.24 | 162
FPLEFR1B_G | -0.02 | 12412 | 2 | NORTH | YES | 157 | 72 | 157 | 0 | 1 | -3.14 | 157
FPLEFR2S_G | -0.02 | 12424 | 4 | NORTH | YES | 412 | 191 | 412 | 0 | 1 | -8.24 | 412
FPLEFR1S_G | -0.02 | 12414 | 4 | NORTH | YES | 414 | 191 | 414 | 0 | 1 | -8.28 | 414
FPLEFR2B_G | -0.02 | 12422 | 2 | NORTH | YES | 160 | 72 | 160 | 0 | 1 | -3.2 | 160
LKHB2_G | -0.02 | 2452 | 2 | NORTH | YES | 514 | 80 | 514 | 0 | 1.029 | -10.28 | 514
FPLEFR1C_G | -0.02 | 12413 | 3 | NORTH | YES | 159 | 72 | 159 | 0 | 1 | -3.18 | 159
LKHB1_G | -0.02 | 2451 | 1 | NORTH | YES | 0 | 80 | 391 |  | 1.029 | 0 | 0
FPLEFR2A_G | -0.02 | 12421 | 1 | NORTH | YES | 170 | 72 | 170 | 0 | 1 | -3.4 | 170
TGATEWAY_1G | -0.015 | 13116 | 1 | NORTH | YES | 149 | 30 | 149 | 0 | 1.035 | -2.235 | 149
MARTLAKE_3G | -0.015 | 3099 | 3 | NORTH | YES | 804 | 500 | 804 | 0 | 1.031
TGATEWAY_4G | -0.015 | 13119 | 4 | NORTH | YES | 399 | 65 | 399 | 0 | 1.035 | -5.985 | 399
TGATEWAY_2G | -0.015 | 13117 | 2 | NORTH | YES | 128 | 30 | 128 | 0 | 1.035 | -1.92 | 128
TGATEWAY_3G | -0.015 | 13118 | 3 | NORTH | YES | 146 | 30 | 146 | 0 | 1.035 | -2.19 | 146
MARTLAKE_2G | -0.015 | 3098 | 2 | NORTH | YES | 795 | 461 | 795 | 0 | 1.031
MARTLAKE_1G | -0.015 | 3097 | 1 | NORTH | YES | 799 | 500 | 799 | 0 | 1.031
STRYKER_1G | -0.014 | 3107 | 1 | NORTH | YES | 140.5 | 45 | 182 | 0 | 1.029 | -1.967 | 140.5
MTCK7_G | -0.014 | 2414 | 7 | NORTH | YES | 0 | 30 | 114 |  | 1.029 | 0 | 0
STRYKER_2G | -0.014 | 3108 | 2 | NORTH | YES | 484 | 75 | 484 | 0 | 1.029 | -6.776 | 484
MTCK8_G | -0.014 | 2417 | 8 | NORTH | YES | 477 | 60 | 556 | 0 | 1.029 | -6.678 | 477
CHAMPION_1G | -0.014 | 3348 | MB | NORTH | YES | 0 | 42 | 42 |  | 1 | 0 | 0
MTCK6_G | -0.014 | 2413 | 6 | NORTH | YES | 0 | 30 | 118 |  | 1.029 | 0 | 0
MTCK2_G | -0.012 | 2418 | 2 | NORTH | YES | 0 | 10 | 23 |  | 0.9667 | 0 | 0
MTCK3_G | -0.012 | 2419 | MB | NORTH | YES | 0 | 10 | 63 |  | 0.9667 | 0 | 0
TRINIDAD_6G | -0.011 | 3126 | 1 | NORTH | YES | 226 | 46 | 226 | 0 | 1 | -2.486 | 226
EAGLEMNT_1G | -0.009 | 1861 | MB | NORTH | YES | 0 | 30 | 112 |  | 1.033 | 0 | 0
CALFREST_4G | -0.009 | 13134 | 4 | NORTH | YES | 156 | 40 | 156 | 0 | 1.035 | -1.404 | 156
CALFREST_3G | -0.009 | 13133 | 3 | NORTH | YES | 174 | 40 | 174 | 0 | 1.035 | -1.566 | 174
CALFREST_2G | -0.009 | 13132 | 2 | NORTH | YES | 155 | 57 | 155 | 0 | 1.035 | -1.395 | 155
CALFREST_1G | -0.009 | 13131 | 1 | NORTH | YES | 152 | 40 | 152 | 0 | 1.035 | -1.368 | 152
CALFREST_6G | -0.009 | 13136 | 6 | NORTH | YES | 176 | 40 | 176 | 0 | 1.035 | -1.584 | 176
EAGLEMNT_2G | -0.009 | 1862 | MB | NORTH | YES | 0 | 40 | 100 |  | 1.033 | 0 | 0
CALFREST_5G | -0.009 | 13135 | 5 | NORTH | YES | 157 | 57 | 157 | 0 | 1.035 | -1.413 | 157
EAGLEMNT_3G | -0.009 | 1863 | MB | NORTH | YES | 0 | 50 | 378 |  | 1.033 | 0 | 0
ENNSTRAC_2G | -0.008 | 12323 | 2 | NORTH | YES | 116 | 100 | 116 | 0 | 1.043 | -0.928 | 116
ENNSTRAC_1G | -0.008 | 12322 | 1 | NORTH | YES | 196 | 130 | 196 | 0 | 1.043 | -1.568 | 196
BBRN_1G | -0.008 | 3381 | 1 | NORTH | YES | 597 | 225 | 597 | 0 | 1.0345
BBRN_2G | -0.008 | 3382 | 2 | NORTH | YES | 610 | 225 | 610 | 0 | 1.0345
LEG_2___2 | -0.007 | 48722 | 2 | NORTH | YES | 853 | 357 | 853 | 0 | 1.0348
LEG_1___1 | -0.007 | 48721 | 1 | NORTH | YES | 836 | 357 | 836 | 0 | 1.0348
TNTNPONE_18 | -0.006 | 39960 | 1 | NORTH | YES | 152 | 30 | 152 |  | 1.04
TNTNPONE_28 | -0.006 | 39970 | 1 | NORTH | YES | 154 | 30 | 154 |  | 1.04
MDLTHELP_5G | -0.005 | 1937 | 5 | NORTH | YES | 225 | 74 | 225 | 0 | 1.02 | -1.125 | 225
FTR_GT2_5110 | -0.005 | 48672 | 2 | NORTH | YES | 159 | 0 | 159 | 0 | 1.0319 | -0.795 | 159
MDLTHELP_1G | -0.005 | 1941 | 1 | NORTH | YES | 215 | 74 | 215 | 0 | 1.02 | -1.075 | 215
ATKINS7 | -0.005 | 32888 | 1 | NORTH | YES | 0 | 4 | 17 |  | 1.028 | 0 | 0
FTR_GT1_5105 | -0.005 | 48671 | 1 | NORTH | YES | 156 | 0 | 156 | 0 | 1.0319 | -0.78 | 156
MDLTHELP_2G | -0.005 | 1942 | 2 | NORTH | YES | 215 | 74 | 215 | 0 | 1.02 | -1.075 | 215
ATKINS3 | -0.005 | 32886 | MB | NORTH | YES | 0 | 5 | 12 |  | 1 | 0 | 0
MDLTHELP_6G | -0.005 | 1938 | 6 | NORTH | YES | 229 | 74 | 229 | 0 | 1.02 | -1.145 | 229
DANSBY14 | -0.005 | 32892 | 1 | NORTH | YES | 81 | 25 | 108 | 0 | 1.035 | -0.405 | 81
ATKINS6 | -0.005 | 32887 | MB | NORTH | YES | 0 | 12 | 51 |  | 1.028 | 0 | 0
FTR_GT3_5085 | -0.005 | 48673 | 3 | NORTH | YES | 158 | 0 | 158 | 0 | 1.0319 | -0.79 | 158
TAMUGEN1 | -0.005 | 32798 | 1 | NORTH | YES | 32 | 0 | 32 |  | 1.02 | -0.16 | 32
ATKINS4 | -0.005 | 32890 | MB | NORTH | YES | 0 | 5 | 22 |  | 1.031 | 0 | 0
FTR_CN4_5095 | -0.005 | 48674 | 4 | NORTH | YES | 380 | 0 | 380 | 0 | 1.0319 | -1.9 | 380
GIBN_CREK_G1 | -0.005 | 990 | 1 | NORTH | YES | 464 | 200 | 464 | 0 | 1.0275
DANSBY2 | -0.005 | 32884 | 1 | NORTH | YES | 46 | 2 | 46 | 0 | 1.015 | -0.23 | 46
ATKINS5 | -0.005 | 32891 | MB | NORTH | YES | 0 | 5 | 25 |  | 1.031 | 0 | 0
HANDLEY_4G | -0.004 | 1948 | 4 | NORTH | YES | 217.5 | 150 | 435 | 0 | 1.022 | -0.87 | 217.5
HANDLEY_1G | -0.004 | 1945 | MB | NORTH | YES | 0 | 25 | 36 |  | 1.003 | 0 | 0
HANDLEY_2G | -0.004 | 1946 | MB | NORTH | YES | 0 | 30 | 68 |  | 1.003 | 0 | 0
CBY_GN1_1 | -0.003 | 48581 | 1 | HOUSTON | YES | 748 | 108 | 748 | 0 | 1.0435 | -2.244 | 748
EXN943GT | -0.003 | 49830 | 12 | HOUSTON | YES | 19 | 5.4 | 20 | 0 | 1.0326 | -0.057 | 19
EXN942GT | -0.003 | 49829 | 11 | HOUSTON | YES | 20 | 5.4 | 21 | 0 | 1.0326 | -0.06 | 20
SHELLG3_3020 | -0.003 | 48822 | 2 | HOUSTON | YES | 30 | 0 | 30 |  | 1.029 | -0.09 | 30
PSG_GT2_8040 | -0.003 | 48741 | 1 | HOUSTON | YES | 164 | 50 | 164 | 0 | 1.0326 | -0.492 | 164
EP_1_2 | -0.003 | 48651 | 1 | HOUSTON | YES | 5 | 0 | 5 | 0 | 1.0362 | -0.015 | 5
THW_5152 | -0.003 | 48885 | B | HOUSTON | YES | 0 | 5 | 55 |  | 1.0319 | 0 | 0
THW_ST4_ST_4 | -0.003 | 48874 | 4 | HOUSTON | YES | 108 | 19 | 108 | 0 | 1.0435 | -0.324 | 108
THW_ST3_ST_3 | -0.003 | 48873 | 3 | HOUSTON | YES | 110 | 19 | 110 | 0 | 1.0435 | -0.33 | 110
SRB_GN3_3 | -0.003 | 48853 | 3 | HOUSTON | YES | 220 | 35 | 220 |  | 1.0326 | -0.66 | 220
THW_4142 | -0.003 | 48879 | E | HOUSTON | YES | 58 | 5 | 58 | 0 | 1.0435 | -0.174 | 58
SJS_GT2_GT2 | -0.003 | 48842 | 2 | HOUSTON | YES | 49 | 49 | 81 | 0 | 1.0362 | -0.147 | 49
SHELLG2 | -0.003 | 48821 | 2 | HOUSTON | YES | 72 | 34.5 | 72 |  | 1.029 | -0.216 | 72
THW_3132 | -0.003 | 48875 | A | HOUSTON | YES | 57 | 5 | 57 | 0 | 1.0435 | -0.171 | 57
SRB_GN1_1 | -0.003 | 48851 | 1 | HOUSTON | YES | 176 | 26 | 176 | 0 | 1.0217 | -0.528 | 176
CVC_GT4_8005 | -0.003 | 48815 | 4 | HOUSTON | YES | 165 | 91.8 | 165 | 0 | 1.0362 | -0.495 | 165
CVC_GT1_5035 | -0.003 | 48813 | 1 | HOUSTON | YES | 155 | 91.8 | 155 |  | 1.029 | -0.465 | 155
DPEC_GT15040 | -0.003 | 48641 | 1 | HOUSTON | YES | 162 | 98 | 162 | 0 | 1.0319 | -0.486 | 162
PSA_GT4_8145 | -0.003 | 48794 | 4 | HOUSTON | YES | 66 | 20.3 | 66 | 0 | 1.0362 | -0.198 | 66
PSA_GT2_8155 | -0.003 | 48792 | 2 | HOUSTON | YES | 66 | 20.3 | 66 | 0 | 1.0362 | -0.198 | 66
PHR_GN2_2 | -0.003 | 48772 | MB | HOUSTON | YES | 0 | 72 | 459 |  | 1.0362
SOL_GT1 | -0.003 | 48845 | 1 | HOUSTON | YES | 16.2 | 15.4 | 16.2 |  | 1.0326 | -0.0486 | 16.2
EXN_GT | -0.003 | 49837 | 4 | HOUSTON | YES | 81 | 21.3 | 86 | 0 | 1.0326 | -0.243 | 81
PR_GT1__9040 | -0.003 | 48761 | 1 | HOUSTON | YES | 35 | 0 | 35 | 0 | 1 | -0.105 | 35
THW_3334 | -0.003 | 48877 | D | HOUSTON | YES | 58 | 5 | 58 | 0 | 1.0435 | -0.174 | 58
EXN941GT | -0.003 | 49828 | 10 | HOUSTON | YES | 19 | 5.4 | 20 | 0 | 1.0326 | -0.057 | 19
SRB_GN2_2 | -0.003 | 48852 | 2 | HOUSTON | YES | 174 | 26 | 174 | 0 | 1.0217 | -0.522 | 174
GBY_83841065 | -0.003 | 48693 | F | HOUSTON | YES | 20 | 20 | 52 | 0 | 1.0362 | -0.06 | 20
EXN945GT | -0.003 | 49832 | 9 | HOUSTON | YES | 19 | 9.2 | 20 | 0 | 1.0326 | -0.057 | 19
DIB_GT3_8090 | -0.003 | 48614 | 4 | HOUSTON | YES | 77.2 | 15 | 77.2 | 0 | 1.0326 | -0.2316 | 77.2
PSA_GT5_8140 | -0.003 | 48795 | 5 | HOUSTON | YES | 64 | 20.3 | 64 | 0 | 1.0362 | -0.192 | 64
EXN_17GT | -0.003 | 49805 | 3 | HOUSTON | YES | 31 | 8.3 | 33 |  | 1.0326 | -0.093 | 31
EXN938GT | -0.003 | 49826 | 5 | HOUSTON | YES | 43 | 9.2 | 45.9 | 0 | 1.0326 | -0.129 | 43
DPEC_GT35010 | -0.003 | 48643 | 3 | HOUSTON | YES | 160 | 98 | 160 | 0 | 1.0319 | -0.48 | 160
THW_GT1_GT_1 | -0.003 | 48883 | B2 | HOUSTON | YES | 0 | 0 | 12 |  | 1.043 | 0 | 0
DIB_ST1_8085 | -0.003 | 48613 | 3 | HOUSTON | YES | 69 | 0 | 69 | 0 | 1.0326 | -0.207 | 69
DPEC_GT25025 | -0.003 | 48642 | 2 | HOUSTON | YES | 156 | 98 | 156 | 0 | 1.0319 | -0.468 | 156
DIB_GT2_8075 | -0.003 | 48612 | 2 | HOUSTON | YES | 65 | 0 | 65 | 0 | 1.0326 | -0.195 | 65
BTE_ST1_8070 | -0.003 | 48598 | 4 | HOUSTON | YES | 234 | 60 | 234 | 0 | 1.0261 | -0.702 | 234
BTE_GT4_8055 | -0.003 | 48597 | 3 | HOUSTON | YES | 163 | 130 | 163 | 0 | 1.0261 | -0.489 | 163
BTE_GT3_8045 | -0.003 | 48596 | 2 | HOUSTON | YES | 158 | 130 | 158 | 0 | 1.0261 | -0.474 | 158
CHE_GT2_5030 | -0.003 | 48591 | 2 | HOUSTON | YES | 173 | 50 | 173 |  | 1.029 | -0.519 | 173
CTL_GN1_8145 | -0.003 | 48564 | 4 | HOUSTON | YES | 55 | 12.9 | 55 |  | 1.0362 | -0.165 | 55
SHELLG3_3020 | -0.003 | 48822 | 1 | HOUSTON | YES | 39 | 0 | 39 |  | 1.029 | -0.117 | 39
CTL_GT3_8135 | -0.003 | 48562 | 2 | HOUSTON | YES | 91 | 30.3 | 91 |  | 1.0362 | -0.273 | 91
CTL_GT2_8130 | -0.003 | 48561 | 1 | HOUSTON | YES | 103 | 30.3 | 103 |  | 1.0362 | -0.309 | 103
CAL_ST1_8000 | -0.003 | 48552 | 2 | HOUSTON | YES | 65 | 0 | 65 | 0 | 1.0326 | -0.195 | 65
BYU_GT4_8065 | -0.003 | 48534 | 4 | HOUSTON | YES | 65 | 0 | 65 |  | 1.0362 | -0.195 | 65
BYU_GT3_8060 | -0.003 | 48533 | 3 | HOUSTON | YES | 67 | 0 | 67 |  | 1.0362 | -0.201 | 67
BYU_GT2_8055 | -0.003 | 48532 | 2 | HOUSTON | YES | 62 | 0 | 62 |  | 1.0362 | -0.186 | 62
LPE_GT3_8080 | -0.003 | 48513 | 3 | HOUSTON | YES | 41 | 0 | 41 | 0 | 1.0362 | -0.123 | 41
PSA_GT1_8160 | -0.003 | 48791 | 1 | HOUSTON | YES | 65 | 20.8 | 65 | 0 | 1.0362 | -0.195 | 65
SJS_GT1_GT1 | -0.003 | 48841 | 1 | HOUSTON | YES | 49 | 49 | 83 | 0 | 1.0362 | -0.147 | 49
PSA_GN1_8165 | -0.003 | 48796 | 1 | HOUSTON | YES | 104 | 43.1 | 104 | 0 | 1.0362 | -0.312 | 104
THW_5556 | -0.003 | 48887 | E | HOUSTON | YES | 16.6 | 5 | 58 |  | 1.0319 | -0.0498 | 16.6
SRB_GN4_4 | -0.003 | 48854 | 4 | HOUSTON | YES | 226 | 35 | 226 |  | 1.0326 | -0.678 | 226
THW_3132 | -0.003 | 48875 | B | HOUSTON | YES | 57 | 5 | 57 | 0 | 1.0435 | -0.171 | 57
CVC_GT2_5020 | -0.003 | 48812 | 2 | HOUSTON | YES | 159 | 91.8 | 159 |  | 1.029 | -0.477 | 159
DPEC_GT45070 | -0.003 | 48644 | 4 | HOUSTON | YES | 158 | 98 | 158 | 0 | 1.0319 | -0.474 | 158
EXN_15GT | -0.003 | 49803 | 1 | HOUSTON | YES | 33 | 8.3 | 35 |  | 1.0326 | -0.099 | 33
EP_1_2 | -0.003 | 48651 | 2 | HOUSTON | YES | 21 | 10 | 21 | 0 | 1.0362 | -0.063 | 21
THW_5152 | -0.003 | 48885 | A | HOUSTON | YES | 16.4 | 5 | 57 |  | 1.0319 | -0.0492 | 16.4
DPEC_ST55065 | -0.003 | 48645 | 5 | HOUSTON | YES | 282 | 0 | 282 | 0 | 1.0319 | -0.846 | 282
THW_3334 | -0.003 | 48877 | C | HOUSTON | YES | 58 | 5 | 58 | 0 | 1.0435 | -0.174 | 58
GBY_73741085 | -0.003 | 48691 | A | HOUSTON | YES | 48 | 20 | 48 | 0 | 1.0362 | -0.144 | 48
GBY_GN5_5 | -0.003 | 48690 | 5 | HOUSTON | YES | 298.5 | 81 | 398 | 0 | 1.0362 | -0.8955 | 298.5
GBY_73741085 | -0.003 | 48691 | B | HOUSTON | YES | 47 | 20 | 47 | 0 | 1.0362 | -0.141 | 47
GBY_81821075 | -0.003 | 48692 | D | HOUSTON | YES | 20 | 20 | 54 | 0 | 1.0362 | -0.06 | 20
PSA_GT6_8135 | -0.003 | 48797 | 6 | HOUSTON | YES | 59 | 34.5 | 59 | 0 | 1.0362 | -0.177 | 59
GBY_81821075 | -0.003 | 48692 | C | HOUSTON | YES | 48 | 20 | 48 | 0 | 1.0362 | -0.144 | 48
APD_GT1_8005 | -0.003 | 48500 | 1 | HOUSTON | YES | 140 | 54.6 | 140 |  | 1.0362 | -0.42 | 140
THW_4344 | -0.003 | 48881 | G | HOUSTON | YES | 58 | 5 | 58 | 0 | 1.0435 | -0.174 | 58
LPE_GT4_8085 | -0.003 | 48514 | 4 | HOUSTON | YES | 41 | 0 | 41 | 0 | 1.0362 | -0.123 | 41
LPE_GT2_8075 | -0.003 | 48512 | 2 | HOUSTON | YES | 42 | 0 | 42 | 0 | 1.0362 | -0.126 | 42
SHELLG1_3015 | -0.003 | 48820 | 1 | HOUSTON | YES | 71 | 34.5 | 71 |  | 1.029 | -0.213 | 71
EXN_14GT | -0.003 | 49838 | 14 | HOUSTON | YES | 140 | 0 | 148 |  | 1.0326 | -0.42 | 140
THW_4344 | -0.003 | 48881 | H | HOUSTON | YES | 58 | 5 | 58 | 0 | 1.0435 | -0.174 | 58
BYU_GT1_8075 | -0.003 | 48531 | 1 | HOUSTON | YES | 65 | 0 | 65 |  | 1.0362 | -0.195 | 65
CTL_GT4_8140 | -0.003 | 48563 | 3 | HOUSTON | YES | 94 | 30.3 | 94 |  | 1.0362 | -0.282 | 94
CVC_GT3_5045 | -0.003 | 48811 | 3 | HOUSTON | YES | 158 | 91.8 | 158 |  | 1.029 | -0.474 | 158
CTL_GN2_8155 | -0.003 | 48565 | 5 | HOUSTON | YES | 11 | 3.4 | 11 |  | 1.0362 | -0.033 | 11
PSG_GT3_8060 | -0.003 | 48742 | 1 | HOUSTON | YES | 164 | 50 | 164 | 0 | 1.0326 | -0.492 | 164
EXN_16GT | -0.003 | 49804 | 2 | HOUSTON | YES | 32 | 8.3 | 34 |  | 1.0326 | -0.096 | 32
BTE_GT2_8075 | -0.003 | 48595 | 1 | HOUSTON | YES | 163 | 130 | 163 | 0 | 1.0261 | -0.489 | 163
LPE_GT1_8070 | -0.003 | 48511 | 1 | HOUSTON | YES | 42 | 0 | 42 | 0 | 1.0362 | -0.126 | 42
THW_5354 | -0.003 | 48886 | D | HOUSTON | YES | 16.6 | 5 | 58 |  | 1.0319 | -0.0498 | 16.6
CHE_GN4_8025 | -0.003 | 48594 | 4 | HOUSTON | YES | 142 | 60 | 142 | 0 | 1.0362 | -0.426 | 142
CHE_GT1_8015 | -0.003 | 48593 | 1 | HOUSTON | YES | 173 | 50 | 173 | 0 | 1.0362 | -0.519 | 173
THW_4142 | -0.003 | 48879 | F | HOUSTON | YES | 57 | 5 | 57 | 0 | 1.0435 | -0.171 | 57
SRB_GT211035 | -0.003 | 48855 | B2 | HOUSTON | YES | 0 | 0 | 12 |  | 1.014 | 0 | 0
THW_5354 | -0.003 | 48886 | C | HOUSTON | YES | 16.4 | 5 | 57 |  | 1.0319 | -0.0492 | 16.4
CBY_GN2_2 | -0.003 | 48582 | 2 | HOUSTON | YES | 751 | 110 | 751 | 0 | 1.0435 | -2.253 | 751
THW_5556 | -0.003 | 48887 | F | HOUSTON | YES | 16.4 | 5 | 57 |  | 1.0319 | -0.0492 | 16.4
CAL_GT1_8045 | -0.003 | 48551 | 1 | HOUSTON | YES | 152 | 0 | 152 | 0 | 1.0326 | -0.456 | 152
PSA_GT3_8150 | -0.003 | 48793 | 3 | HOUSTON | YES | 70 | 20.3 | 70 | 0 | 1.0362 | -0.21 | 70
SRB_GT211035 | -0.003 | 48855 | B1 | HOUSTON | YES | 0 | 0 | 17 |  | 1.014 | 0 | 0
GBY_83841065 | -0.003 | 48693 | E | HOUSTON | YES | 20 | 20 | 56 | 0 | 1.0362 | -0.06 | 20
CVC_ST5_5040 | -0.003 | 48814 | 1 | HOUSTON | YES | 133 | 91.8 | 133 |  | 1.029 | -0.399 | 133
PSG_GN2_8050 | -0.003 | 48740 | 1 | HOUSTON | YES | 178 | 60 | 178 | 0 | 1.0326 | -0.534 | 178
DIB_GT1_8080 | -0.003 | 48611 | 1 | HOUSTON | YES | 64 | 0 | 64 | 0 | 1.0326 | -0.192 | 64
EXN944GT | -0.003 | 49831 | 13 | HOUSTON | YES | 33 | 5.4 | 35 | 0 | 1.0326 | -0.099 | 33
DOW41000 | -0.002 | 49865 | 41 | HOUSTON | YES | 31 | 0 | 50 |  | 1
DOW39100 | -0.002 | 49862 | 36 | HOUSTON | YES | 54 | 0 | 86 | 0 | 1
DOW38200 | -0.002 | 49859 | 33 | HOUSTON | YES | 28 | 0 | 45 | 0 | 1
HANDLEY_5G | -0.002 | 1949 | 5 | NORTH | YES | 0 | 150 | 435 |  | 1.03 | 0 | 0
WAPGT21_GT1 | -0.002 | 48929 | B1 | HOUSTON | YES | 0 | 0 | 13 |  | 1.05 | 0 | 0
DOW61000 | -0.002 | 49870 | 61 | HOUSTON | YES | 44 | 0 | 70 | 0 | 1
HANDLEY_3G | -0.002 | 1947 | 3 | NORTH | YES | 353.4 | 100 | 392 | 0 | 1.03 | -0.7068 | 353.4
WAP_GN1_1 | -0.002 | 48921 | 1 | HOUSTON | YES | 124.5 | 37 | 166 | 0 | 1.0362 | -0.249 | 124.5
DOW49000 | -0.002 | 49869 | 45 | HOUSTON | YES | 59 | 0 | 94 |  | 1
MNS_GT | -0.002 | 48730 | 1 | HOUSTON | YES | 46.1 | 0 | 46.1 | 0 | 1.029 | -0.0922 | 46.1
DOW42000 | -0.002 | 49866 | 42 | HOUSTON | YES | 11 | 0 | 18 |  | 1
BVE_ST1_GN1 | -0.002 | 48523 | 3 | HOUSTON | YES | 246 | 0 | 246 |  | 1.035 | -0.492 | 246
BVE_GT1_GT1 | -0.002 | 48521 | 1 | HOUSTON | YES | 172 | 0 | 172 |  | 1.035 | -0.344 | 172
BSF_GT1_8070 | -0.002 | 48520 | 1 | HOUSTON | YES | 72 | 0 | 72 | 0 | 1.0326 | -0.144 | 72
AK_GT1__8040 | -0.002 | 48510 | 1 | HOUSTON | YES | 34 | 8.1 | 34 |  | 1.029 | -0.068 | 34
TNSCLP4___8 | -0.002 | 39775 | 1 | HOUSTON | YES | 115 | 20 | 115 | 0 | 1.04 | -0.23 | 115
TNBPAMCG2_8 | -0.002 | 38612 | 2 | HOUSTON | YES | 150 | 0 | 150 | 0 | 1.0435 | -0.3 | 150
TNBP_CGN1_8 | -0.002 | 38580 | 1 | HOUSTON | YES | 60 | 0 | 60 | 0 | 1.0435 | -0.12 | 60
TNSCLP1___8 | -0.002 | 39760 | 1 | HOUSTON | YES | 116 | 20 | 116 | 0 | 1.04 | -0.232 | 116
TNDOWCGNSG8 | -0.002 | 39470 | 1 | HOUSTON | YES | 32 | 10 | 32 | 0 | 1.0437 | -0.064 | 32
TNTXCTY4CG8 | -0.002 | 38714 | 1 | HOUSTON | YES | 103 | 59 | 103 | 0 | 1.044 | -0.206 | 103
TNTXCTY3CG8 | -0.002 | 38713 | 1 | HOUSTON | YES | 85 | 59 | 85 | 0 | 1.044 | -0.17 | 85
TNTXCTY2CG8 | -0.002 | 38712 | 1 | HOUSTON | YES | 102 | 59 | 102 | 0 | 1.044 | -0.204 | 102
TNBP_CGN4_8 | -0.002 | 38690 | 3 | HOUSTON | YES | 40 | 0 | 40 | 0 | 1.0435 | -0.08 | 40
TNBPAMCG4_8 | -0.002 | 38614 | 4 | HOUSTON | YES | 96 | 0 | 96 | 0 | 1.0435 | -0.192 | 96
TNBPAMCG3_8 | -0.002 | 38613 | 3 | HOUSTON | YES | 152 | 0 | 152 | 0 | 1.0435 | -0.304 | 152
TNBPAMCG1_8 | -0.002 | 38611 | 1 | HOUSTON | YES | 155 | 0 | 155 | 0 | 1.0435 | -0.31 | 155
TNBP_CGN3_8 | -0.002 | 38600 | 5 | HOUSTON | YES | 53 | 0 | 53 | 0 | 1.0435 | -0.106 | 53
TNBP_CGN2_8 | -0.002 | 38590 | 2 | HOUSTON | YES | 66 | 0 | 66 | 0 | 1.0435 | -0.132 | 66
TNTXCTY1CG8 | -0.002 | 38711 | 1 | HOUSTON | YES | 105 | 59 | 105 | 0 | 1.044 | -0.21 | 105
TNDOWCGNGG8 | -0.002 | 39480 | 1 | HOUSTON | YES | 30 | 10 | 30 | 0 | 1.0437 | -0.06 | 30
TNSCLP2___8 | -0.002 | 39770 | 1 | HOUSTON | YES | 117 | 20 | 117 | 0 | 1.04 | -0.234 | 117
TNSLCGN1__8 | -0.002 | 39190 | 1 | HOUSTON | YES | 30 | 10 | 30 |  | 1.025 | -0.06 | 30
DOW67000 | -0.002 | 49878 | 67 | HOUSTON | YES | 65 | 0 | 103 | 0 | 1
DOW82000 | -0.002 | 49884 | 82 | HOUSTON | YES | 51 | 0 | 80 | 0 | 1
DOW84000 | -0.002 | 49886 | 84 | HOUSTON | YES | 107 | 0 | 171 | 0 | 0.98
DOW83000 | -0.002 | 49885 | 83 | HOUSTON | YES | 51 | 0 | 80 | 0 | 1
DOW38300 | -0.002 | 49860 | 32 | HOUSTON | YES | 63 | 0 | 101 |  | 1
BSF_GT1_8070 | -0.002 | 48520 | 2 | HOUSTON | YES | 10 | 0 | 10 | 0 | 1.0326 | -0.02 | 10
DOW65000 | -0.002 | 49876 | 65 | HOUSTON | YES | 63 | 0 | 101 | 0 | 1
TNSCLP3___8 | -0.002 | 39790 | 1 | HOUSTON | YES | 111 | 20 | 111 | 0 | 1.027 | -0.222 | 111
DOW39200 | -0.002 | 49863 | 35 | HOUSTON | YES | 55 | 0 | 88 | 0 | 1
BVE_GT2_5035 | -0.002 | 48522 | 2 | HOUSTON | YES | 170 | 0 | 170 |  | 1.035 | -0.34 | 170
DOW64000 | -0.002 | 49873 | 64 | HOUSTON | YES | 41 | 0 | 64.8 | 0 | 1
DOW63000 | -0.002 | 49872 | 63 | HOUSTON | YES | 45 | 0 | 72 | 0 | 1
WAP_GN3_3 | -0.002 | 48923 | 3 | HOUSTON | YES | 226 | 93 | 226 |  | 1.0362 | -0.452 | 226
WAP_GN2_2 | -0.002 | 48922 | 2 | HOUSTON | YES | 122.2 | 37 | 163 | 0 | 1.0362 | -0.2444 | 122.2
DOW38100 | -0.002 | 49858 | 31 | HOUSTON | YES | 45 | 0 | 71.4 |  | 1
DOW17000 | -0.002 | 49851 | 37 | HOUSTON | YES | 39 | 0 | 62 | 0 | 1
WAP_GN5_5 | -0.002 | 48925 | 5 | HOUSTON | YES | 228.7 | 278 | 657 | 0 | 1
WAP_GN7_7 | -0.002 | 48927 | 7 | HOUSTON | YES | 567 | 277 | 567 |  | 1.035
WAP_GN8_8 | -0.002 | 48928 | 8 | HOUSTON | YES | 603 | 275 | 603 |  | 1.035
WAP_GN4_4 | -0.002 | 48924 | 4 | HOUSTON | YES | 544 | 217 | 544 |  | 1.0362 | -1.088 | 544
DOW81000 | -0.002 | 49882 | 81 | HOUSTON | YES | 47 | 0 | 76 | 0 | 1
DOW66000 | -0.002 | 49877 | 66 | HOUSTON | YES | 61 | 0 | 97 | 0 | 1
DOW62000 | -0.002 | 49871 | 62 | HOUSTON | YES | 40 | 0 | 63 | 0 | 1
WAP_GN6_6 | -0.002 | 48926 | 6 | HOUSTON | YES | 645 | 280 | 645 |  | 1.035
TGF_GT1_8000 | -0.001 | 48911 | 1 | HOUSTON | YES | 69.2 | 0 | 69.2 | 0 | 1.029 | -0.0692 | 69.2
CBE_ST34 | -0.001 | 48736 | 1 | HOUSTON | YES | 103.5 | 0 | 103.5 | 0 | 1.029 | -0.1035 | 103.5
CBE_GT4 | -0.001 | 48735 | 1 | HOUSTON | YES | 86 | 0 | 86 | 0 | 1.029 | -0.086 | 86
CBE_ST12 | -0.001 | 48733 | 1 | HOUSTON | YES | 103.5 | 0 | 103.5 | 0 | 1.029 | -0.1035 | 103.5
CBE_GT2 | -0.001 | 48732 | 1 | HOUSTON | YES | 86 | 0 | 86 | 0 | 1.029 | -0.086 | 86
CBE_GT1 | -0.001 | 48731 | 1 | HOUSTON | YES | 86 | 0 | 86 | 0 | 1.029 | -0.086 | 86
STP_GN2___2 | -0.001 | 5912 | 2 | SOUTH | YES | 1282 | 1249 | 1282 | 0 | 1.0406
STP_GN1___1 | -0.001 | 5911 | 1 | SOUTH | YES | 1282 | 1249 | 1282 | 0 | 1.0406
CBE_GT3 | -0.001 | 48734 | 1 | HOUSTON | YES | 86 | 0 | 86 | 0 | 1.029 | -0.086 | 86
LAKE_CRK2_G | -0.001 | 3417 | 2 | NORTH | YES | 227 | 40 | 227 | 0 | 1.029 | -0.227 | 227
LAKE_CRK1_G | -0.001 | 3416 | 1 | NORTH | YES | 35.4 | 33 | 75 | 0 | 1.043 | -0.0354 | 35.4
THOUSE_2G | -0.001 | 3404 | 2 | NORTH | YES | 805 | 250 | 805 | 0 | 1.026 | -0.805 | 805
THOUSE_1G | -0.001 | 3403 | 1 | NORTH | YES | 563 | 200 | 563 | 0 | 1.026 | -0.563 | 563
MDLTHELP_4G | 0 | 1944 | 4 | NORTH | YES | 214 | 74 | 214 | 0 | 1.02 | 0 | 214
MDLTHELP_3G | 0 | 1943 | 3 | NORTH | YES | 215 | 74 | 215 | 0 | 1.02 | 0 | 215
BOSQUESW502 | 0 | 239 | 1 | NORTH | YES | 149 | 0 | 149 | 0 | 1.03 | 0 | 149
BOSQUESW501 | 0 | 247 | 2 | NORTH | YES | 151 | 0 | 151 | 0 | 1.03 | 0 | 151
SANDOW_4G | 0 | 3432 | 4 | SOUTH | YES | 534 | 460 | 534 | 0 | 1.029
FOR_5 | 0.001 | 8155 | 5 | SOUTH | YES | 67.5 | 60 | 74 | 0 | 1.03 | 0.0675 | 67.5
FOR_4 | 0.001 | 8154 | 4 | SOUTH | YES | 74.6 | 60 | 81 | 0 | 1.03 | 0.0746 | 74.6
FOR_3 | 0.001 | 8153 | 3 | SOUTH | YES | 65.8 | 45 | 73 | 0 | 1.03 | 0.0658 | 65.8
UCAR_1 | 0.001 | 8148 | 2 | SOUTH | YES | 7 | 0 | 7 | 0 | 1.01 | 0.007 | 7
UCAR_2 | 0.001 | 8147 | 10 | SOUTH | YES | 21 | 0 | 28 | 0 | 1.0127 | 0.021 | 21
FOR_2 | 0.001 | 8138 | 2 | SOUTH | YES | 65.8 | 45 | 80 | 0 | 1.03 | 0.0658 | 65.8
FOR_1 | 0.001 | 8134 | 1 | SOUTH | YES | 56.4 | 45 | 79 | 0 | 1.03 | 0.0564 | 56.4
DUP1V_1 | 0.001 | 8066 | 1 | SOUTH | YES | 73 | 0 | 73 | 0 | 1.0031 | 0.073 | 73
L_BASTEN1_3Y | 0.001 | 7809 | 1 | SOUTH | YES | 227 | 42 | 227 | 0 | 1.004 | 0.227 | 227
L_BASTEN1_2Y | 0.001 | 7808 | 1 | SOUTH | YES | 146 | 83.5 | 146 | 0 | 1.004 | 0.146 | 146
L_BASTEN1_1Y | 0.001 | 7807 | 1 | SOUTH | YES | 147 | 83.5 | 147 | 0 | 1.004 | 0.147 | 147
CSDR7 | 0.001 | 80138 | 7 | SOUTH | YES | 7 | 0 | 7 | 0 | 1.014 | 0.007 | 7
FOR_10 | 0.001 | 80053 | 10 | SOUTH | YES | 73 | 45 | 73 | 0 | 1.03 | 0.073 | 73
L_FPPYD21_3Y | 0.001 | 7012 | 3 | SOUTH | YES | 427.4 | 200 | 436 | 0 | 1.02
L_FPPYD11_2Y | 0.001 | 7011 | 2 | SOUTH | YES | 577.4 | 200 | 608 | 0 | 1.02
L_FPPYD11_1Y | 0.001 | 7010 | 1 | SOUTH | YES | 587.4 | 200 | 605 | 0 | 1.02
L_LOSTPI1_3Y | 0.001 | 7009 | 3 | SOUTH | YES | 173.9 | 72 | 184 | 0 | 1.015 | 0.1739 | 173.9
L_LOSTPI1_2Y | 0.001 | 7008 | 2 | SOUTH | YES | 157.7 | 107 | 164 | 0 | 1.015 | 0.1577 | 157.7
L_LOSTPI1_1Y | 0.001 | 7007 | 1 | SOUTH | YES | 158.7 | 110 | 167 | 0 | 1.015 | 0.1587 | 158.7
L_SIMGID1_3Y | 0.001 | 7006 | 3 | SOUTH | YES | 324.9 | 60 | 331 | 0 | 1.02 | 0.3249 | 324.9
L_SIMGID1_2Y | 0.001 | 7005 | 2 | SOUTH | YES | 133 | 32 | 139 | 0 | 1.02 | 0.133 | 133
L_SIMGID1_1Y | 0.001 | 7004 | 1 | SOUTH | YES | 133 | 40 | 137 | 0 | 1.02 | 0.133 | 133
RAYBURNCC8 | 0.001 | 5512 | 1 | SOUTH | YES | 50 | 18.2 | 50 | 0 | 1.02 | 0.05 | 50
RAYBURNCC7 | 0.001 | 5511 | 1 | SOUTH | YES | 49 | 18.2 | 49 | 0 | 1.02 | 0.049 | 49
RAYBURNCC10 | 0.001 | 5509 | 1 | SOUTH | YES | 40 | 5.2 | 40 | 0 | 1.02 | 0.04 | 40
RAYBURNCC9 | 0.001 | 5508 | 1 | SOUTH | YES | 50 | 18.2 | 50 | 0 | 1.02 | 0.05 | 50
RAYBURNGEN2 | 0.001 | 5506 | 1 | SOUTH | YES | 0 | 1 | 11 |  | 1.015 | 0 | 0
RAYBURNGEN1 | 0.001 | 5505 | 1 | SOUTH | YES | 0 | 1 | 11 |  | 1.015 | 0 | 0
RAYBURNGEN3 | 0.001 | 5503 | 1 | SOUTH | YES | 6.2 | 6 | 22 | 0 | 1.015 | 0.0062 | 6.2
VISTRONG1 | 0.001 | 80224 | 1 | SOUTH | YES | 15 | 0 | 15 | 0 | 1.01
CSDR89 | 0.001 | 80137 | 8 | SOUTH | YES | 39 | 0 | 39 | 0 | 1.01 | 0.039 | 39
AIRCO_G | 0.001 | 80227 | 1 | SOUTH | YES | 7.6 | 0 | 8 | 0 | 1.014
VISTRONG2 | 0.001 | 80225 | 2 | SOUTH | YES | 23 | 0 | 23 | 0 | 1.01
CSDR11 | 0.001 | 80140 | 11 | SOUTH | YES | 39 | 0 | 39 | 0 | 1.0299 | 0.039 | 39
ALCOA_G | 0.001 | 80226 | 1 | SOUTH | YES | 48 | 5 | 48 | 0 | 1.014
CSDR56 | 0.001 | 80139 | 6 | SOUTH | YES | 39 | 0 | 39 | 0 | 1.01 | 0.039 | 39
CSDR56 | 0.001 | 80139 | 5 | SOUTH | YES | 15 | 0 | 15 | 0 | 1.01 | 0.015 | 15
CSDR89 | 0.001 | 80137 | 9 | SOUTH | YES | 15 | 0 | 15 | 0 | 1.01 | 0.015 | 15
FOR_8 | 0.001 | 80051 | 8 | SOUTH | YES | 28 | 28 | 28 | 0 | 1.015 | 0.028 | 28
FOR_9 | 0.001 | 80052 | 9 | SOUTH | YES | 32 | 5 | 32 | 0 | 1.03 | 0.032 | 32
FOR_7 | 0.001 | 8157 | 7 | SOUTH | YES | 46 | 5 | 46 | 0 | 1.03 | 0.046 | 46
FOR_6 | 0.001 | 8156 | 6 | SOUTH | YES | 26 | 5 | 26 | 0 | 1.03 | 0.026 | 26
L_RIONOG1S1Y | 0.002 | 7813 | 4 | SOUTH | YES | 293 | 0 | 293 | 0 | 1.02 | 0.586 | 293
L_RIONOG1G3Y | 0.002 | 7812 | 3 | SOUTH | YES | 150 | 0 | 150 | 0 | 1.02 | 0.3 | 150
L_RIONOG1G2Y | 0.002 | 7811 | 2 | SOUTH | YES | 148 | 0 | 148 | 0 | 1.02 | 0.296 | 148
L_RIONOG1G1Y | 0.002 | 7810 | 1 | SOUTH | YES | 147 | 0 | 147 | 0 | 1.02 | 0.294 | 147
L_GUADGE1_6Y | 0.002 | 7805 | 6 | SOUTH | YES | 204 | 30 | 204 | 0 | 1.02 | 0.408 | 204
L_GUADGE1_5Y | 0.002 | 7804 | 5 | SOUTH | YES | 183 | 30 | 183 | 0 | 1.02 | 0.366 | 183
L_GUADGE1_4Y | 0.002 | 7803 | 4 | SOUTH | YES | 149 | 30 | 149 | 0 | 1.02 | 0.298 | 149
L_GUADGE1_3Y | 0.002 | 7802 | 3 | SOUTH | YES | 146 | 30 | 146 | 0 | 1.02 | 0.292 | 146
L_GUADGE1_2Y | 0.002 | 7801 | 2 | SOUTH | YES | 139 | 30 | 139 | 0 | 1.02 | 0.278 | 139
L_GUADGE1_1Y | 0.002 | 7800 | 1 | SOUTH | YES | 151 | 30 | 151 | 0 | 1.02 | 0.302 | 151
L_LAKEWO9_1Y | 0.002 | 7624 | 2 | SOUTH | YES | 0 | 0 | 2.4 |  | 1 | 0 | 0
L_LAKEWO9_1Y | 0.002 | 7624 | 1 | SOUTH | YES | 0 | 0 | 2.4 |  | 1 | 0 | 0
L_SCHUMA8_1Y | 0.002 | 7609 | 1 | SOUTH | YES | 0 | 0 | 4 |  | 1 | 0 | 0
L_MCQUEE9_1Y | 0.002 | 7605 | 3 | SOUTH | YES | 0 | 0 | 2.8 |  | 1.025 | 0 | 0
L_MCQUEE9_1Y | 0.002 | 7605 | 2 | SOUTH | YES | 0 | 0 | 2.4 |  | 1.025 | 0 | 0
L_MCQUEE9_1Y | 0.002 | 7605 | 1 | SOUTH | YES | 0 | 0 | 2.4 |  | 1.025 | 0 | 0
L_CANYHY8_1Y | 0.002 | 7487 | 1 | SOUTH | YES | 0 | 0 | 6 |  | 1 | 0 | 0
STARCO_1 | 0.002 | 8511 | 1 | SOUTH | YES | 38 | 0 | 38 | 0 | 1.024 | 0.076 | 38
BEEVILLE | 0.002 | 88198 | 1 | SOUTH | YES | 0 | 0 | 0 | 0 | 1.0068 | 0 | 0
CNOPST1 | 0.002 | 8562 | 3 | SOUTH | YES | 153 | 0 | 153 | 0 | 1.03 | 0.306 | 153
L_AUSTPL1_1Y | 0.002 | 7020 | 2 | SOUTH | YES | 7 | 0 | 8 |  | 1 | 0.014 | 7
L_AUSTPL1_1Y | 0.002 | 7020 | 1 | SOUTH | YES | 7 | 0 | 8 |  | 1 | 0.014 | 7
L_HAYSEN1_4Y | 0.002 | 7017 | 4 | SOUTH | YES | 229 | 74 | 229 | 0 | 1.008 | 0.458 | 229
L_HAYSEN1_3Y | 0.002 | 7016 | 3 | SOUTH | YES | 226 | 74 | 226 | 0 | 1.008 | 0.452 | 226
L_HAYSEN1_2Y | 0.002 | 7015 | 2 | SOUTH | YES | 224 | 74 | 224 | 0 | 1.008 | 0.448 | 224
L_HAYSEN1_1Y | 0.002 | 7014 | 1 | SOUTH | YES | 223 | 74 | 223 | 0 | 1.008 | 0.446 | 223
COSW_1 | 0.002 | 8456 | 1 | SOUTH | YES | 20 | 0 | 20 | 0 | 1.027 | 0.04 | 20
DAV_2 | 0.002 | 8460 | 2 | SOUTH | YES | 340 | 50 | 340 | 0 | 1.0223 | 0.68 | 340
SI_RAY10 | 0.002 | 5935 | 10 | SOUTH | YES | 47 | 10 | 47 |  | 1.025 | 0.094 | 47
SI_RAY5 | 0.002 | 5934 | 5 | SOUTH | YES | 10 | 10 | 15 | 0 | 1.025 | 0.02 | 10
SI_RAY6 | 0.002 | 5933 | 6 | SOUTH | YES | 19 | 10 | 19 | 0 | 1.025 | 0.038 | 19
SI_RAY9 | 0.002 | 5932 | 9 | SOUTH | YES | 38 | 32 | 38 | 0 | 1.025 | 0.076 | 38
DAV_1 | 0.002 | 8459 | 1 | SOUTH | YES | 339 | 50 | 339 | 0 | 1.0223 | 0.678 | 339
SANMIGUELGEN | 0.002 | 5903 | 1 | SOUTH | YES | 396 | 180 | 396 | 0 | 1.033
MVGN#1 | 0.002 | 8936 | 1 | SOUTH | YES | 210 | 0 | 210 | 0 | 1.0304 | 0.42 | 210
VAL_1 | 0.002 | 8506 | 1 | SOUTH | YES | 25 | 0 | 25 | 0 | 1.005 | 0.05 | 25
AVR1_CT2 | 0.002 | 5478 | 1 | SOUTH | YES | 145 | 90 | 145 | 0 | 1.0232 | 0.29 | 145
AVR1_ST1 | 0.002 | 5477 | 1 | SOUTH | YES | 164 | 138 | 164 | 0 | 1.0232 | 0.328 | 164
AVR1_CT1 | 0.002 | 5476 | 1 | SOUTH | YES | 150 | 90 | 150 | 0 | 1.0232 | 0.3 | 150
WBT4 | 0.002 | 5439 | 4 | SOUTH | YES | 151 | 40 | 151 | 0 | 1.01 | 0.302 | 151
FGNTS201 | 0.002 | 8935 | 3 | SOUTH | YES | 172 | 0 | 172 | 0 | 1.03 | 0.344 | 172
WBT3 | 0.002 | 5438 | 3 | SOUTH | YES | 96 | 25 | 96 | 0 | 1.01 | 0.192 | 96
WBT2 | 0.002 | 5437 | 2 | SOUTH | YES | 80 | 25 | 80 | 0 | 1.01 | 0.16 | 80
MILHWYS | 0.002 | 80003 | F | SOUTH | YES | 0 | 0 | 0 | 0 | 1.0168 | 0 | 0
WBT1 | 0.002 | 5436 | 1 | SOUTH | YES | 25.5 | 20 | 51 | 0 | 1.01 | 0.051 | 25.5
JKS1 | 0.002 | 5401 | 1 | SOUTH | YES | 560 | 100 | 560 | 0 | 1.0222
JTD2 | 0.002 | 5112 | 2 | SOUTH | YES | 406 | 80 | 406 | 0 | 1.0215
VAL_2 | 0.002 | 8507 | 2 | SOUTH | YES | 25 | 0 | 25 | 0 | 1.005 | 0.05 | 25
JTD1 | 0.002 | 5111 | 1 | SOUTH | YES | 403 | 80 | 403 | 0 | 1.0215
SANDHG5C | 0.002 | 9021 | 5C | SOUTH | YES | 140 | 0 | 151 | 0 | 1.0175 | 0.28 | 140
SANDHG5A | 0.002 | 9020 | 5A | SOUTH | YES | 150 | 84 | 159 | 0 | 1.0175 | 0.3 | 150
SANDH_G4 | 0.002 | 9019 | 4 | SOUTH | YES | 45 | 2 | 47 | 0 | 1.0175 | 0.09 | 45
SANDH_G3 | 0.002 | 9018 | 3 | SOUTH | YES | 45 | 2 | 48 | 0 | 1.0175 | 0.09 | 45
SANDH_G2 | 0.002 | 9017 | 2 | SOUTH | YES | 45 | 2 | 47 | 0 | 1.0175 | 0.09 | 45
SANDH_G1 | 0.002 | 9016 | 1 | SOUTH | YES | 45 | 2 | 49 | 0 | 1.0175 | 0.09 | 45
DECKR_G6 | 0.002 | 9005 | 6 | SOUTH | YES | 44 | 24 | 47 | 0 | 1.015 | 0.088 | 44
DECKR_G5 | 0.002 | 9004 | 5 | SOUTH | YES | 44 | 24 | 44 | 0 | 1.015 | 0.088 | 44
DECKR_G4 | 0.002 | 9003 | 4 | SOUTH | YES | 44 | 24 | 44 | 0 | 1.015 | 0.088 | 44
DECKR_G3 | 0.002 | 9002 | 3 | SOUTH | YES | 0 | 24 | 42 |  | 1.015 | 0 | 0
DECKR_G2 | 0.002 | 9001 | 2 | SOUTH | YES | 400 | 50 | 427 | 0 | 1.015 | 0.8 | 400
DECKR_G1 | 0.002 | 9000 | 1 | SOUTH | YES | 320 | 50 | 326 | 0 | 1.015 | 0.64 | 320
HECN3 | 0.002 | 8983 | 3 | SOUTH | YES | 169 | 0 | 169 | 0 | 1.0304 | 0.338 | 169
HECN2 | 0.002 | 8982 | 2 | SOUTH | YES | 148 | 0 | 148 | 0 | 1.0304 | 0.296 | 148
HECN1 | 0.002 | 8981 | 1 | SOUTH | YES | 148 | 0 | 148 | 0 | 1.0304 | 0.296 | 148
MVGN#3 | 0.002 | 8938 | 3 | SOUTH | YES | 257 | 0 | 257 | 0 | 1.0304 | 0.514 | 257
MVGN#2 | 0.002 | 8937 | 2 | SOUTH | YES | 205 | 0 | 205 | 0 | 1.0304 | 0.41 | 205
SLURR | 0.002 | 88241 | DC | SOUTH | YES | 0 | -150 | 150 |  | 1.03
FGNTS101 | 0.002 | 8934 | 2 | SOUTH | YES | 146 | 0 | 146 | 0 | 1.03 | 0.292 | 146
FGNTS001 | 0.002 | 8933 | 1 | SOUTH | YES | 142 | 0 | 142 | 0 | 1.03 | 0.284 | 142
ICPGN#3 | 0.002 | 8932 | 3 | SOUTH | YES | 127 | 0 | 127 | 0 | 1.03 | 0.254 | 127
REYSHR_G | 0.002 | 80223 | 1 | SOUTH | YES | 12 | 0 | 12 | 0 | 1.032
ICPGN#2 | 0.002 | 8931 | 2 | SOUTH | YES | 150 | 0 | 150 | 0 | 1.03 | 0.3 | 150
ICPGN#1 | 0.002 | 8930 | 1 | SOUTH | YES | 149 | 0 | 149 | 0 | 1.03 | 0.298 | 149
LGEGN#3 | 0.002 | 8928 | 3 | SOUTH | YES | 91 | 0 | 100 | 0 | 1.03 | 0.182 | 91
LGEGN#2 | 0.002 | 8927 | 2 | SOUTH | YES | 153 | 0 | 153 | 0 | 1.03 | 0.306 | 153
LGEGN#1 | 0.002 | 8926 | 1 | SOUTH | YES | 158 | 0 | 158 | 0 | 1.03 | 0.316 | 158
CNOPGT2 | 0.002 | 8561 | 2 | SOUTH | YES | 165 | 0 | 165 | 0 | 1.03 | 0.33 | 165
CNOPGT1 | 0.002 | 8560 | 1 | SOUTH | YES | 164 | 0 | 164 | 0 | 1.03 | 0.328 | 164
CEL_B_1 | 0.002 | 8517 | 1 | SOUTH | YES | 29 | 0 | 29 | 0 | 1.02 | 0.058 | 29
KOCHREF2 | 0.002 | 8461 | 1 | SOUTH | YES | 38 | 0 | 38 | 0 | 1.014 | 0.076 | 38
COSW_2 | 0.002 | 8457 | 2 | SOUTH | YES | 14 | 0 | 14 | 0 | 1.027 | 0.028 | 14
CUECPL2A | 0.002 | 8189 | 1 | SOUTH | YES | 12 | 0 | 12 | 0 | 1.02 | 0.024 | 12
CLO_1 | 0.002 | 8161 | 1 | SOUTH | YES | 633 | 200 | 633 | 0 | 1.03
L_MARSFO1G3Y | 0.003 | 7033 | 3 | SOUTH | YES | 22 | 0 | 36 | 0 | 1 | 0.066 | 22
L_MARSFO1G2Y | 0.003 | 7032 | 2 | SOUTH | YES | 16 | 0 | 35 | 0 | 1 | 0.048 | 16
L_MARSFO1G1Y | 0.003 | 7031 | 1 | SOUTH | YES | 22 | 0 | 36 | 0 | 1 | 0.066 | 22
WHITNYDM02 | 0.003 | 245 | 2 | NORTH | YES | 15 | 0 | 15 | 0 | 1.035 | 0.045 | 15
BOSQUESW804 | 0.003 | 253 | 2 | NORTH | YES | 83 | 0 | 83 | 0 | 1.032 | 0.249 | 83
FALFURRI | 0.003 | 88508 | 1 | SOUTH | YES | 0 | 0 | 0 | 0 | 1.01 | 0 | 0
BOSQUESW803 | 0.003 | 251 | 2 | NORTH | YES | 144 | 0 | 144 | 0 | 1.032 | 0.432 | 144
OWS2 | 0.003 | 5397 | 2 | SOUTH | YES | 379 | 80 | 379 | 0 | 1.027 | 1.137 | 379
OWS1 | 0.003 | 5396 | 1 | SOUTH | YES | 417 | 80 | 417 | 0 | 1.027 | 1.251 | 417
LCPCT4 | 0.003 | 5269 | 4 | SOUTH | YES | 45 | 23.1 | 45 | 0 | 1.0249 | 0.135 | 45
LCPCT3 | 0.003 | 5268 | 3 | SOUTH | YES | 44 | 23.1 | 44 | 0 | 1.0249 | 0.132 | 44
LCPCT2 | 0.003 | 5267 | 2 | SOUTH | YES | 46 | 23.1 | 46 | 0 | 1.0249 | 0.138 | 46
LCPCT1 | 0.003 | 5266 | 1 | SOUTH | YES | 45 | 23.1 | 45 | 0 | 1.0249 | 0.135 | 45
LCP4 | 0.003 | 5265 | 4 | SOUTH | YES | 95 | 25 | 95 | 0 | 1.0249 | 0.285 | 95
LCP3 | 0.003 | 5264 | 3 | SOUTH | YES | 58 | 20 | 58 | 0 | 1.0249 | 0.174 | 58
WHITNYDM01 | 0.003 | 244 | 1 | NORTH | YES | 15 | 0 | 15 | 0 | 1.035 | 0.045 | 15
VHB3 | 0.003 | 5028 | 3 | SOUTH | YES | 397 | 60 | 397 | 0 | 1.0233 | 1.191 | 397
VHB2 | 0.003 | 5027 | 2 | SOUTH | YES | 220 | 40 | 220 | 0 | 1.0233 | 0.66 | 220
VHB1 | 0.003 | 5026 | 1 | SOUTH | YES | 206 | 40 | 206 | 0 | 1.0233 | 0.618 | 206
FALCONHYDRO1 | 0.004 | 8048 | 1 | SOUTH | YES | 3 | 0 | 12 | 0 | 1.02 | 0.012 | 3
FALCONHYDRO3 | 0.004 | 5729 | 3 | SOUTH | YES | 2.8 | 0 | 11 | 0 | 1.02 | 0.0112 | 2.8
FALCONHYDRO2 | 0.004 | 5728 | 2 | SOUTH | YES | 3 | 0 | 12 | 0 | 1.02 | 0.012 | 3
ZAPATA | 0.005 | 88299 | 1 | SOUTH | YES | 0 | 0 | 0 | 0 | 1.024 | 0 | 0
LAR_3 | 0.006 | 8288 | 3 | SOUTH | YES | 78.8 | 25 | 105 |  | 1.023 | 0.4728 | 78.8
L_MARBFA1_2Y | 0.006 | 7029 | 2 | SOUTH | YES | 13 | 0 | 18 |  | 1 | 0.078 | 13
L_MARBFA1_1Y | 0.006 | 7028 | 1 | SOUTH | YES | 0 | 0 | 18 |  | 1 | 0 | 0
PEARSALLGEN3 | 0.006 | 5892 | 1 | SOUTH | YES | 6.2 | 6 | 23 | 0 | 1.01 | 0.0372 | 6.2
PEARSALLGEN2 | 0.006 | 5891 | 1 | SOUTH | YES | 6.2 | 6 | 24 | 0 | 1.01 | 0.0372 | 6.2
PEARSALLGEN1 | 0.006 | 5890 | 1 | SOUTH | YES | 6.2 | 6 | 24 | 0 | 1.01 | 0.0372 | 6.2
CIDINDUS | 0.006 | 86105 | 1 | SOUTH | YES | 0 | -500 | 500 | 0 | 1.01
LAR | 0.006 | 80012 | F | SOUTH | YES | 0 | 0 | 0 | 0 | 1.023 | 0 | 0
LAR_2 | 0.006 | 8287 | 2 | SOUTH | YES | 9 | 9 | 32 |  | 1.023 | 0.054 | 9
LAR_1 | 0.006 | 8285 | 1 | SOUTH | YES | 16 | 9 | 32 | 0 | 1.038 | 0.096 | 16
L_WIRTZ_1G2Y | 0.007 | 7036 | 2 | SOUTH | YES | 18 | 0 | 30 |  | 1 | 0.126 | 18
L_WIRTZ_1G1Y | 0.007 | 7035 | 1 | SOUTH | YES | 0 | 0 | 29 |  | 1 | 0 | 0
L_FERGUS1_1Y | 0.007 | 7000 | 1 | SOUTH | YES | 399 | 65 | 421 | 0 | 1.015 | 2.793 | 399
L_BUCHAN1_3Y | 0.008 | 7024 | 3 | SOUTH | YES | 11 | 0 | 15 |  | 1 | 0.088 | 11
L_BUCHAN1_2Y | 0.008 | 7023 | 2 | SOUTH | YES | 0 | 0 | 18 |  | 1 | 0 | 0
L_BUCHAN1_1Y | 0.008 | 7022 | 1 | SOUTH | YES | 14 | 0 | 18 |  | 1 | 0.112 | 14
JNSNCNTY802 | 0.009 | 367 | 2 | NORTH | YES | 90 | 20 | 90 | 0 | 1.02 | 0.81 | 90
JNSNCNTY802 | 0.009 | 366 | 1 | NORTH | YES | 168 | 20 | 168 | 0 | 1.02 | 1.512 | 168
L_INKSDA1_1Y | 0.009 | 7026 | 1 | SOUTH | YES | 10 | 0 | 14 |  | 1 | 0.09 | 10
JCKCNTY803 | 0.01 | 582 | 3 | NORTH | YES | 147 | 0 | 147 | 0 | 1.022 | 1.47 | 147
JCKCNTY802 | 0.01 | 581 | 2 | NORTH | YES | 147 | 0 | 147 | 0 | 1.022 | 1.47 | 147
JCKCNTY801 | 0.01 | 580 | 1 | NORTH | YES | 288 | 0 | 288 | 0 | 1.022 | 2.88 | 288
NTHTEXAS03 | 0.013 | 505 | 3 | NORTH | YES | 15 | 15 | 38 | 0 | 1.015 | 0.195 | 15
NTHTEXAS02 | 0.013 | 504 | 2 | NORTH | YES | 5 | 5 | 18 | 0 | 1.015 | 0.065 | 5
NTHTEXAS01 | 0.013 | 503 | 1 | NORTH | YES | 5 | 5 | 18 | 0 | 1.015 | 0.065 | 5
DECRDOVA_5G | 0.016 | 1895 | D | NORTH | YES | 65 | 65 | 70 | 0 | 1.029 | 1.04 | 65
DECRDOVA_4G | 0.016 | 1894 | C | NORTH | YES | 65 | 65 | 70 | 0 | 1.029 | 1.04 | 65
DECRDOVA_3G | 0.016 | 1893 | B | NORTH | YES | 65 | 65 | 70 | 0 | 1.029 | 1.04 | 65
DECRDOVA_2G | 0.016 | 1892 | A | NORTH | YES | 65 | 65 | 71 | 0 | 1.029 | 1.04 | 65
DECRDOVA_1G | 0.016 | 1889 | 1 | NORTH | YES | 779 | 255 | 779 | 0 | 1.022 | 12.464 | 779
WLFHOLW_3G | 0.016 | 1879 | 3 | NORTH | YES | 268 | 89.3 | 268 | 0 | 1.029 | 4.288 | 268
WLFHOLW_2G | 0.016 | 1878 | 2 | NORTH | YES | 219 | 105 | 219 | 0 | 1.029 | 3.504 | 219
WLFHOLW_1G | 0.016 | 1877 | 1 | NORTH | YES | 216 | 89.3 | 216 | 0 | 1.029 | 3.456 | 216
COMCHEPK_2G | 0.018 | 1899 | 2 | NORTH | YES | 1164 | 1128 | 1164 | 0 | 1.031
COMCHEPK_1G | 0.018 | 1898 | 1 | NORTH | YES | 1164 | 1150 | 1164 | 0 | 1.031
EPLVT1 | 0.022 | 80010 | F | SOUTH | YES | 0 | 0 | 0 | 0 | 1.0376 | 0 | 0
ELPS | 0.024 | 8262 | 1 | SOUTH | YES | 6 | 6 | 6 | 0 | 1.039 | 0.144 | 6
RWMILLER01 | 0.027 | 332 | 1 | NORTH | YES | 75 | 18.5 | 75 | 0 | 1.04 | 2.025 | 75
RWMILLER02 | 0.027 | 333 | 2 | NORTH | YES | 119 | 37 | 119 | 0 | 1.04 | 3.213 | 119
RWMILLER05 | 0.027 | 336 | 5 | NORTH | YES | 101 | 0 | 101 | 0 | 1.04 | 2.727 | 101
RWMILLER04 | 0.027 | 335 | 4 | NORTH | YES | 102 | 0 | 102 | 0 | 1.04 | 2.754 | 102
RWMILLER03 | 0.027 | 334 | 3 | NORTH | YES | 156 | 65 | 208 | 0 | 1.04 | 4.212 | 156
AMISTADHDRO2 | 0.032 | 8033 | 2 | SOUTH | YES | 13 | 13 | 25 | 0 | 1.035 | 0.416 | 13
AMISTADHDRO1 | 0.032 | 8032 | 1 | SOUTH | YES | 16.5 | 13 | 33 | 0 | 1.035 | 0.528 | 16.5
HAMILTON | 0.032 | 88253 | 1 | SOUTH | YES | 0 | 0 | 0 | 0 | 1.04 | 0 | 0
SLSTR1PP_1G | 0.052 | 1643 | 1 | NORTH | YES | 6 | 0 | 60 | 0 | 1.022 | 0.312 | 6
MRSSHPRD01 | 0.059 | 345 | 2 | WEST | YES | 12 | 0 | 12 |  | 1.03 | 0.708 | 12
MRSSHPRD | 0.059 | 344 | 1 | WEST | YES | 12 | 0 | 12 |  | 1.03 | 0.708 | 12
BARTNWND_1G | 0.065 | 1600 | 1 | WEST | YES | 12 | 0 | 120 | 0 | 1.022 | 0.78 | 12
FRNDDRCS | 0.087 | 60202 | SC | WEST | YES | 0 | 0 | 0 | 0 | 1.0259 | 0 | 0
DSKY1 | 0.096 | 60018 | 1 | WEST | YES | 12.6 | 0 | 84 | 0 | 1.032 | 1.2096 | 12.6
DSKY2 | 0.096 | 60000 | 1 | WEST | YES | 11.5 | 0 | 76.5 |  | 1.039 | 1.104 | 11.5
ORNNWP1 | 0.097 | 60017 | 1 | WEST | YES | 12 | 0 | 80 |  | 1.027 | 1.164 | 12
SWMESA | 0.099 | 6016 | 1 | WEST | YES | 11.2 | 0 | 75 |  | 1.03 | 1.1088 | 11.2
TNWDWRDU2_8 | 0.099 | 38332 | 1 | WEST | YES | 12 | 0 | 80 |  | 1.0232 | 1.188 | 12
RIO_DRCS | 0.099 | 60201 | SC | WEST | YES | 0 | 0 | 0 | 0 | 1.04 | 0 | 0
KM NWP | 0.099 | 60019 | 1 | WEST | YES | 12 | 0 | 80 |  | 1.03 | 1.188 | 12
WDWDU1 | 0.099 | 60016 | 1 | WEST | YES | 12 | 0 | 80 |  | 1.033 | 1.188 | 12
KM SWP | 0.099 | 60007 | 1 | WEST | YES | 12 | 0 | 80 |  | 1.03 | 1.188 | 12
KM SEP | 0.099 | 60005 | 1 | WEST | YES | 6 | 0 | 40 |  | 1.035 | 0.594 | 6
KM NEP | 0.099 | 60003 | 1 | WEST | YES | 12 | 0 | 80 |  | 1.03 | 1.188 | 12
L_DIVIDE1_1N | 0.1 | 76091 | 1 | WEST | YES | 26.5 | 0 | 375 | 0 | 1 | 2.65 | 26.5
L_GASCCR1_1N | 0.101 | 76031 | 1 | WEST | YES | 15 | 0 | 150 | 0 | 1 | 1.515 | 15
HORSH1 | 0.104 | 60066 | 1 | WEST | YES | 33.3 | 0 | 222 | 0 | 1.005 | 3.4632 | 33.3
HORSH4 | 0.104 | 60072 | 1 | WEST | YES | 17.2 | 0 | 115 | 0 | 1.025 | 1.7888 | 17.2
HORSH3 | 0.104 | 60070 | 1 | WEST | YES | 33.6 | 0 | 224 | 0 | 1.025 | 3.4944 | 33.6
HORSH2 | 0.104 | 60068 | 1 | WEST | YES | 27.6 | 0 | 184 | 0 | 1.025 | 2.8704 | 27.6
LOUIS1A | 0.104 | 60063 | 1 | WEST | YES | 25.5 | 0 | 170.2 | 0 | 1.02 | 2.652 | 25.5
CIRELLO | 0.104 | 60060 | 1 | WEST | YES | 35 | 0 | 233 | 0 | 1 | 3.64 | 35
BUFGGEN | 0.104 | 60058 | 1 | WEST | YES | 18 | 0 | 120 |  | 1 | 1.872 | 18
CALHN_G1 | 0.104 | 60057 | 1 | WEST | YES | 17.1 | 0 | 114 | 0 | 1.042 | 1.7784 | 17.1
NWPWRG1_1G | 0.104 | 1350 | 1 | WEST | YES | 3.4 | 0 | 34.3 |  | 1.02 | 0.3536 | 3.4
WESTXWIN_1G | 0.104 | 1349 | 1 | WEST | YES | 0.7 | 0 | 6.6 |  | 1.02 | 0.0728 | 0.7
L_DELAWA1_1Y | 0.105 | 7038 | 2 | WEST | YES | 4.5 | 0 | 30 | 0 | 1 | 0.4725 | 4.5
L_DELAWA1_1Y | 0.105 | 7038 | 1 | WEST | YES | 5.2 | 0 | 35 | 0 | 1 | 0.546 | 5.2
PB6GEN_7G | 0.105 | 1008 | 6 | WEST | YES | 515 | 130 | 515 | 0 | 1.022 | 54.075 | 515
PB5GEN_6G | 0.105 | 1007 | 5 | WEST | YES | 115 | 40 | 115 | 0 | 1.022 | 12.075 | 115
PBCTEGE_5G | 0.105 | 1006 | E | WEST | YES | 65 | 65 | 68 | 0 | 1.022 | 6.825 | 65
PBCTDGE_4G | 0.105 | 1005 | D | WEST | YES | 65 | 65 | 65 | 0 | 1.022 | 6.825 | 65
PBCTCGE_3G | 0.105 | 1004 | C | WEST | YES | 62 | 62 | 66 | 0 | 1.022 | 6.51 | 62
PBCTBGE_2G | 0.105 | 1003 | B | WEST | YES | 65 | 65 | 66 | 0 | 1.022 | 6.825 | 65
PBCTAGE_1G | 0.105 | 1002 | A | WEST | YES | 64 | 64 | 65 | 0 | 1.022 | 6.72 | 64
MCDDONAL_8 | 0.106 | 1333 | 1 | WEST | YES | 21.4 | 0 | 214.2 | 0 | 1.01 | 2.2684 | 21.4
OCOTILLO_1G | 0.106 | 1328 | 1 | WEST | YES | 5.8 | 0 | 58 |  | 0.99 | 0.6148 | 5.8
STANTONW_8 | 0.106 | 1326 | 1 | WEST | YES | 10.1 | 0 | 100.5 | 0 | 1.01 | 1.0706 | 10.1
BSP_1 | 0.106 | 1320 | 1 | WEST | YES | 25.8 | 2.9 | 25.8 |  | 1
TIEHVSG_2G | 0.106 | 11025 | 1 | WEST | YES | 211 | 63 | 211 | 0 | 1.017 | 22.366 | 211
TIEHVCG_4G | 0.106 | 11024 | 1 | WEST | YES | 149 | 103 | 149 | 0 | 1.017 | 15.794 | 149
TIEHVCG_3G | 0.106 | 11023 | 1 | WEST | YES | 132 | 103 | 132 | 0 | 1.017 | 13.992 | 132
TIEHVCG_2G | 0.106 | 11022 | 1 | WEST | YES | 132 | 103 | 132 | 0 | 1.017 | 13.992 | 132
TIEHVCG_1G | 0.106 | 11021 | 1 | WEST | YES | 145 | 103 | 145 | 0 | 1.017 | 15.37 | 145
TIEHVSG_1G | 0.106 | 11020 | 1 | WEST | YES | 211 | 63 | 211 | 0 | 1.017 | 22.366 | 211
NAV6ST | 0.106 | 11014 | 1 | WEST | YES | 115 | 40 | 115 | 0 | 1.017 | 12.19 | 115
NAV5CT | 0.106 | 11013 | 1 | WEST | YES | 80 | 18 | 80 | 0 | 1.017 | 8.48 | 80
NAV4CT | 0.106 | 11012 | 1 | WEST | YES | 80 | 18 | 80 | 0 | 1.017 | 8.48 | 80
NAV3ST | 0.106 | 11011 | 1 | WEST | YES | 115 | 40 | 115 | 0 | 1.017 | 12.19 | 115
NAV2CT | 0.106 | 11009 | 1 | WEST | YES | 80 | 18 | 80 | 0 | 1.017 | 8.48 | 80
NAV1CT | 0.106 | 11001 | 1 | WEST | YES | 80 | 18 | 80 | 0 | 1.017 | 8.48 | 80
AIRTRICITY_8 | 0.107 | 1170 | 1 | WEST | YES | 18 | 0 | 180 | 0 | 1.01 | 1.926 | 18
LONGSHORT_5 | 0.107 | 1058 | 1 | NORTH | YES | 15 | 0 | 149 |  | 0.95 | 1.605 | 15
ROSCOEWI_5 | 0.107 | 1057 | 1 | WEST | YES | 12.6 | 0 | 126.5 |  | 0.99 | 1.3482 | 12.6
ROSCOEW_5 | 0.107 | 1049 | 1 | WEST | YES | 20.9 | 0 | 209 |  | 0.99 | 2.2363 | 20.9
CALENG3G_3G | 0.107 | 1047 | 3 | WEST | YES | 69 | 27 | 69 | 0 | 1.017 | 7.383 | 69
CALENG2G_2G | 0.107 | 1046 | 2 | WEST | YES | 74 | 27 | 74 | 0 | 1.017 | 7.918 | 74
CALENG1G_1G | 0.107 | 1045 | 1 | WEST | YES | 73 | 27 | 73 | 0 | 1.017 | 7.811 | 73
MRGNFG_6G | 0.107 | 1044 | F | WEST | YES | 66 | 66 | 66 | 0 | 0.99 | 7.062 | 66
MRGNEG_5G | 0.107 | 1043 | E | WEST | YES | 68 | 68 | 68 | 0 | 0.99 | 7.276 | 68
MRGNDG_4G | 0.107 | 1042 | D | WEST | YES | 70 | 69 | 70 | 0 | 0.99 | 7.49 | 70
MRGNCG_3G | 0.107 | 1041 | C | WEST | YES | 70 | 69 | 70 | 0 | 0.99 | 7.49 | 70
MRGNBG_2G | 0.107 | 1040 | B | WEST | YES | 71 | 70 | 71 | 0 | 0.99 | 7.597 | 71
MRGNAG_1G | 0.107 | 1039 | A | WEST | YES | 69 | 69 | 69 | 0 | 0.99 | 7.383 | 69
MORGAN5G_5G | 0.107 | 1037 | 5 | WEST | YES | 137 | 40 | 137 |  | 0.99 | 14.659 | 137
AEPWIND_8 | 0.107 | 1354 | 1 | WEST | YES | 15.2 | 0 | 101.2 |  | 1.01 | 1.6264 | 15.2
TRENTIPP_8 | 0.107 | 1343 | 1 | WEST | YES | 22.5 | 0 | 150 |  | 1.014 | 2.4075 | 22.5
KINDERMG_3G | 0.108 | 1071 | 1 | WEST | YES | 45.7 | 12 | 45.7 | 0 | 1.01
KINDERMG_2G | 0.108 | 1070 | 1 | WEST | YES | 45.7 | 12 | 45.7 | 0 | 1.01
KINDERMG_1G | 0.108 | 1069 | 1 | WEST | YES | 25 | 5 | 25 | 0 | 1.01
SCURRYCW_1G | 0.108 | 1068 | 1 | WEST | YES | 14.1 | 0 | 141 |  | 1.01 | 1.5228 | 14.1
CIELOGEN_2G | 0.108 | 1062 | 1 | WEST | YES | 6.1 | 0 | 61 |  | 1 | 0.6588 | 6.1
CIELOGEN_1G | 0.108 | 1061 | 1 | WEST | YES | 9.9 | 0 | 99 |  | 1 | 1.0692 | 9.9
SNYDERW1A | 0.108 | 6637 | 1 | WEST | YES | 6.3 | 0 | 63 | 0 | 1.025 | 0.6804 | 6.3
RDCNYNG1 | 0.108 | 36998 | 1 | WEST | YES | 8.4 | 0 | 84 | 0 | 1.01 | 0.9072 | 8.4
L_SWEETW1_4N | 0.11 | 71060 | 1 | WEST | YES | 15.7 | 0 | 105 | 0 | 1 | 1.727 | 15.7
L_SWEETW1_3N | 0.11 | 71059 | 1 | WEST | YES | 17.8 | 0 | 119 | 0 | 1 | 1.958 | 17.8
L_SWEETW1_2N | 0.11 | 71057 | 1 | WEST | YES | 20.3 | 0 | 135 | 0 | 1 | 2.233 | 20.3
L_SWEETW1_1N | 0.11 | 71054 | 1 | WEST | YES | 16.1 | 0 | 107.5 | 0 | 1 | 1.771 | 16.1
L_BITTCR1_1N | 0.11 | 71051 | 1 | WEST | YES | 5.6 | 0 | 37.5 |  | 1.01 | 0.616 | 5.6
SWETWATR_4G | 0.114 | 1419 | 4 | WEST | YES | 61 | 36 | 61 |  | 1.039 | 6.954 | 61
SWETWATR_3G | 0.114 | 1418 | 3 | WEST | YES | 68 | 36 | 68 |  | 1.039 | 7.752 | 68
SWETWATR_2G | 0.114 | 1417 | 2 | WEST | YES | 72 | 36 | 72 |  | 1.039 | 8.208 | 72
SWETWATR_1G | 0.114 | 1416 | 1 | WEST | YES | 30 | 18 | 30 |  | 1.039 | 3.42 | 30
GRHAMSES_1G | 0.115 | 1433 | 1 | WEST | YES | 242 | 60 | 242 | 0 | 1.038 | 27.83 | 242
WHRLWIND1A | 0.115 | 60081 | 1 | WEST | YES | 6 | 0 | 60 | 0 | 1.03 | 0.69 | 6
WILDHRS11A | 0.117 | 60052 | 1 | WEST | YES | 12.6 | 0 | 126.5 | 0 | 1.005 | 1.4742 | 12.6
MESQUITW_2G | 0.119 | 1438 | 1 | WEST | YES | 23.6 | 0 | 236 |  | 1.01 | 2.8084 | 23.6
MESQUITW_1G | 0.119 | 1437 | 1 | WEST | YES | 40 | 0 | 400 | 0 | 1.023 | 4.76 | 40
WCPWRCO_3G | 0.132 | 1455 | 3 | NORTH | YES | 242 | 50 | 242 | 0 | 1.023 | 31.944 | 242
WCPWRCO_2G | 0.132 | 1454 | 2 | NORTH | YES | 204 | 50 | 204 | 0 | 1.023 | 26.928 | 204
WCPWRCO_1G | 0.132 | 1453 | 1 | NORTH | YES | 204 | 50 | 204 | 0 | 1.023 | 26.928 | 204
GRHAMSES_2G | 0.134 | 1432 | 2 | WEST | YES | 369 | 90 | 369 |  | 1.023 | 49.446 | 369
OKLAUN1G | 0.14 | 6752 | 1 | WEST | YES | 629 | 175 | 629 | 0 | 1.035
OKLA7A | 0.14 | 6100 | 1 | WEST | YES | 50 | -220 | 220 | 0 | 1.035 | 7 | 50
WFCOGEN_2G | 0.145 | 1482 | 2 | WEST | YES | 12 | 12 | 17 | 0 | 1 | 1.74 | 12
WFCOGEN_2G | 0.145 | 1482 | 1 | WEST | YES | 12 | 12 | 20 | 0 | 1 | 1.74 | 12
WFCOGEN_1G | 0.145 | 1479 | 2 | WEST | YES | 12 | 12 | 20 | 0 | 1 | 1.74 | 12
WFCOGEN_1G | 0.145 | 1479 | 1 | WEST | YES | 12 | 12 | 20 | 0 | 1 | 1.74 | 12

## Da
Generator Sensitivities
Name of Bus | P Sensitivity of Bus | Number of Bus | ID | Area Name of Gen | AGC | Gen MW | Min MW | Max MW | V Sensitivity of Bus | Set Volt
BOSQUESW502 | 0 | 239 | 1 | NORTH | YES | 149 | 0 | 149 | 0 | 1.03 | 0 | 149
WHITNYDM01 | 0 | 244 | 1 | NORTH | YES | 15 | 0 | 15 | 0 | 1.035 | 0 | 15 | HOUSTON | 0
WHITNYDM02 | 0 | 245 | 2 | NORTH | YES | 15 | 0 | 15 | 0 | 1.035 | 0 | 15 | NORTH | 0
BOSQUESW501 | 0 | 247 | 2 | NORTH | YES | 151 | 0 | 151 | 0 | 1.03 | 0 | 151 | SOUTH | 0
BOSQUESW803 | 0 | 251 | 2 | NORTH | YES | 144 | 0 | 144 | 0 | 1.032 | 0 | 144 | WEST | 0
BOSQUESW804 | 0 | 253 | 2 | NORTH | YES | 83 | 0 | 83 | 0 | 1.032 | 0 | 83
RWMILLER01 | 0 | 332 | 1 | NORTH | YES | 75 | 18.5 | 75 | 0 | 1.04 | 0 | 75
RWMILLER02 | 0 | 333 | 2 | NORTH | YES | 119 | 37 | 119 | 0 | 1.04 | 0 | 119 | HOUSTON | 13825.3018
RWMILLER03 | 0 | 334 | 3 | NORTH | YES | 156 | 65 | 208 | 0 | 1.04 | 0 | 156 | NORTH | 19200.9023
RWMILLER04 | 0 | 335 | 4 | NORTH | YES | 102 | 0 | 102 | 0 | 1.04 | 0 | 102 | SOUTH | 13890.6992
RWMILLER05 | 0 | 336 | 5 | NORTH | YES | 101 | 0 | 101 | 0 | 1.04 | 0 | 101 | WEST | 4928.9004
MRSSHPRD | 0 | 344 | 1 | WEST | YES | 12 | 0 | 12 |  | 1.03 | 0 | 12
MRSSHPRD01 | 0 | 345 | 2 | WEST | YES | 12 | 0 | 12 |  | 1.03 | 0 | 12
JNSNCNTY802 | 0 | 366 | 1 | NORTH | YES | 168 | 20 | 168 | 0 | 1.02 | 0 | 168 | HOUSTON | 0
JNSNCNTY802 | 0 | 367 | 2 | NORTH | YES | 90 | 20 | 90 | 0 | 1.02 | 0 | 90 | NORTH | 0
NTHTEXAS01 | 0 | 503 | 1 | NORTH | YES | 5 | 5 | 18 | 0 | 1.015 | 0 | 5 | SOUTH | 0
NTHTEXAS02 | 0 | 504 | 2 | NORTH | YES | 5 | 5 | 18 | 0 | 1.015 | 0 | 5 | WEST | 0
NTHTEXAS03 | 0 | 505 | 3 | NORTH | YES | 15 | 15 | 38 | 0 | 1.015 | 0 | 15
JCKCNTY801 | 0 | 580 | 1 | NORTH | YES | 288 | 0 | 288 | 0 | 1.022 | 0 | 288
JCKCNTY802 | 0 | 581 | 2 | NORTH | YES | 147 | 0 | 147 | 0 | 1.022 | 0 | 147 | N to H | 0
JCKCNTY803 | 0 | 582 | 3 | NORTH | YES | 147 | 0 | 147 | 0 | 1.022 | 0 | 147 | N to S | 0
NEWMAN_G5 | 0 | 837 | 1 | NORTH | YES | 0 | 15 | 37 |  | 1.01 | 0 | 0 | W to N | 0
OLINGER_G1 | 0 | 842 | 1 | NORTH | YES | 63.1 | 20 | 80 | 0 | 1.03 | 0 | 63.1 |  | 0
OLINGER_G2 | 0 | 843 | 1 | NORTH | YES | 86.7 | 25 | 105 | 0 | 1.03 | 0 | 86.7 |  | 0
OLINGER_G3 | 0 | 844 | 1 | NORTH | YES | 118.3 | 45 | 148 | 0 | 1.03 | 0 | 118.3
OLINGER_G4 | 0 | 845 | 1 | NORTH | YES | 59.1 | 0 | 76 | 0 | 1.03 | 0 | 59.1
SPENCER_G4 | 0 | 923 | 1 | NORTH | YES | 48 | 20 | 61 | 0 | 1.03 | 0 | 48
SPENCER_G5 | 0 | 924 | 1 | NORTH | YES | 52 | 20 | 64 | 0 | 1.03 | 0 | 52
STEAM1 | 0 | 948 | 1 | NORTH | YES | 0 | 12 | 20 |  | 1.02 | 0 | 0
STEAM2 | 0 | 949 | 1 | NORTH | YES | 26 | 8 | 26 | 0 | 0.99 | 0 | 26
STEAM3 | 0 | 950 | 1 | NORTH | YES | 41 | 13 | 41 | 0 | 1.02 | 0 | 41
GIBN_CREK_G1 | 0 | 990 | 1 | NORTH | YES | 464 | 200 | 464 | 0 | 1.0275
PBCTAGE_1G | 0 | 1002 | A | WEST | YES | 64 | 64 | 65 | 0 | 1.022 | 0 | 64
PBCTBGE_2G | 0 | 1003 | B | WEST | YES | 65 | 65 | 66 | 0 | 1.022 | 0 | 65
PBCTCGE_3G | 0 | 1004 | C | WEST | YES | 62 | 62 | 66 | 0 | 1.022 | 0 | 62
PBCTDGE_4G | 0 | 1005 | D | WEST | YES | 65 | 65 | 65 | 0 | 1.022 | 0 | 65
PBCTEGE_5G | 0 | 1006 | E | WEST | YES | 65 | 65 | 68 | 0 | 1.022 | 0 | 65
PB5GEN_6G | 0 | 1007 | 5 | WEST | YES | 115 | 40 | 115 | 0 | 1.022 | 0 | 115
PB6GEN_7G | 0 | 1008 | 6 | WEST | YES | 515 | 130 | 515 | 0 | 1.022 | 0 | 515
MORGAN5G_5G | 0 | 1037 | 5 | WEST | YES | 137 | 40 | 137 | 0 | 0.99 | 0 | 137
MRGNAG_1G | 0 | 1039 | A | WEST | YES | 69 | 69 | 69 | 0 | 0.99 | 0 | 69
MRGNBG_2G | 0 | 1040 | B | WEST | YES | 71 | 70 | 71 | 0 | 0.99 | 0 | 71
MRGNCG_3G | 0 | 1041 | C | WEST | YES | 70 | 69 | 70 | 0 | 0.99 | 0 | 70
MRGNDG_4G | 0 | 1042 | D | WEST | YES | 70 | 69 | 70 | 0 | 0.99 | 0 | 70
MRGNEG_5G | 0 | 1043 | E | WEST | YES | 68 | 68 | 68 | 0 | 0.99 | 0 | 68
MRGNFG_6G | 0 | 1044 | F | WEST | YES | 66 | 66 | 66 | 0 | 0.99 | 0 | 66
CALENG1G_1G | 0 | 1045 | 1 | WEST | YES | 73 | 27 | 73 | 0 | 1.017 | 0 | 73
CALENG2G_2G | 0 | 1046 | 2 | WEST | YES | 74 | 27 | 74 | 0 | 1.017 | 0 | 74
CALENG3G_3G | 0 | 1047 | 3 | WEST | YES | 69 | 27 | 69 | 0 | 1.017 | 0 | 69
ROSCOEW_5 | 0 | 1049 | 1 | WEST | YES | 20.9 | 0 | 209 |  | 0.99 | 0 | 20.9
ROSCOEWI_5 | 0 | 1057 | 1 | WEST | YES | 12.6 | 0 | 126.5 |  | 0.99 | 0 | 12.6
LONGSHORT_5 | 0 | 1058 | 1 | NORTH | YES | 15 | 0 | 149 |  | 0.95 | 0 | 15
CIELOGEN_1G | 0 | 1061 | 1 | WEST | YES | 9.9 | 0 | 99 |  | 1 | 0 | 9.9
CIELOGEN_2G | 0 | 1062 | 1 | WEST | YES | 6.1 | 0 | 61 |  | 1 | 0 | 6.1
SCURRYCW_1G | 0 | 1068 | 1 | WEST | YES | 14.1 | 0 | 141 |  | 1.01 | 0 | 14.1
KINDERMG_1G | 0 | 1069 | 1 | WEST | YES | 25 | 5 | 25 | 0 | 1.01
KINDERMG_2G | 0 | 1070 | 1 | WEST | YES | 45.7 | 12 | 45.7 | 0 | 1.01
KINDERMG_3G | 0 | 1071 | 1 | WEST | YES | 45.7 | 12 | 45.7 | 0 | 1.01
AIRTRICITY_8 | 0 | 1170 | 1 | WEST | YES | 18 | 0 | 180 | 0 | 1.01 | 0 | 18
BSP_1 | 0 | 1320 | 1 | WEST | YES | 25.8 | 2.9 | 25.8 |  | 1
STANTONW_8 | 0 | 1326 | 1 | WEST | YES | 10.1 | 0 | 100.5 | 0 | 1.01 | 0 | 10.1
OCOTILLO_1G | 0 | 1328 | 1 | WEST | YES | 5.8 | 0 | 58 |  | 0.99 | 0 | 5.8
MCDDONAL_8 | 0 | 1333 | 1 | WEST | YES | 21.4 | 0 | 214.2 | 0 | 1.01 | 0 | 21.4
TRENTIPP_8 | 0 | 1343 | 1 | WEST | YES | 22.5 | 0 | 150 |  | 1.014 | 0 | 22.5
WESTXWIN_1G | 0 | 1349 | 1 | WEST | YES | 0.7 | 0 | 6.6 |  | 1.02 | 0 | 0.7
NWPWRG1_1G | 0 | 1350 | 1 | WEST | YES | 3.4 | 0 | 34.3 |  | 1.02 | 0 | 3.4
AEPWIND_8 | 0 | 1354 | 1 | WEST | YES | 15.2 | 0 | 101.2 |  | 1.01 | 0 | 15.2
SWETWATR_1G | 0 | 1416 | 1 | WEST | YES | 30 | 18 | 30 | 0 | 1.039 | 0 | 30
SWETWATR_2G | 0 | 1417 | 2 | WEST | YES | 72 | 36 | 72 | 0 | 1.039 | 0 | 72
SWETWATR_3G | 0 | 1418 | 3 | WEST | YES | 68 | 36 | 68 | 0 | 1.039 | 0 | 68
SWETWATR_4G | 0 | 1419 | 4 | WEST | YES | 61 | 36 | 61 | 0 | 1.039 | 0 | 61
GRHAMSES_2G | 0 | 1432 | 2 | WEST | YES | 369 | 90 | 369 |  | 1.023 | 0 | 369
GRHAMSES_1G | 0 | 1433 | 1 | WEST | YES | 242 | 60 | 242 | 0 | 1.038 | 0 | 242
MESQUITW_1G | 0 | 1437 | 1 | WEST | YES | 40 | 0 | 400 | 0 | 1.023 | 0 | 40
MESQUITW_2G | 0 | 1438 | 1 | WEST | YES | 23.6 | 0 | 236 |  | 1.01 | 0 | 23.6
WCPWRCO_1G | 0 | 1453 | 1 | NORTH | YES | 204 | 50 | 204 | 0 | 1.023 | 0 | 204
WCPWRCO_2G | 0 | 1454 | 2 | NORTH | YES | 204 | 50 | 204 | 0 | 1.023 | 0 | 204
WCPWRCO_3G | 0 | 1455 | 3 | NORTH | YES | 242 | 50 | 242 | 0 | 1.023 | 0 | 242
WFCOGEN_1G | 0 | 1479 | 1 | WEST | YES | 12 | 12 | 20 | 0 | 1 | 0 | 12
WFCOGEN_1G | 0 | 1479 | 2 | WEST | YES | 12 | 12 | 20 | 0 | 1 | 0 | 12
WFCOGEN_2G | 0 | 1482 | 1 | WEST | YES | 12 | 12 | 20 | 0 | 1 | 0 | 12
WFCOGEN_2G | 0 | 1482 | 2 | WEST | YES | 12 | 12 | 17 | 0 | 1 | 0 | 12
BARTNWND_1G | 0 | 1600 | 1 | WEST | YES | 12 | 0 | 120 | 0 | 1.022 | 0 | 12
SLSTR1PP_1G | 0 | 1643 | 1 | NORTH | YES | 6 | 0 | 60 | 0 | 1.022 | 0 | 6
PEC_1G | 0 | 1675 | 1 | NORTH | YES | 80 | 35 | 80 | 0 | 1.022 | 0 | 80
PEC_2G | 0 | 1676 | 2 | NORTH | YES | 84 | 35 | 84 | 0 | 1.022 | 0 | 84
PEC_3G | 0 | 1677 | 3 | NORTH | YES | 91 | 35 | 91 | 0 | 1.022 | 0 | 91
LAMARPWR_1G | 0 | 1678 | 1 | NORTH | YES | 154 | 67.7 | 154 | 0 | 1.031 | 0 | 154
LAMARPWR_2G | 0 | 1679 | 2 | NORTH | YES | 155 | 67.7 | 155 | 0 | 1.031 | 0 | 155
LAMARPWR_3G | 0 | 1680 | 3 | NORTH | YES | 199 | 129.1 | 199 | 0 | 1.031 | 0 | 199
LAMARPWR_4G | 0 | 1681 | 4 | NORTH | YES | 164 | 67.7 | 164 | 0 | 1.031 | 0 | 164
LAMARPWR_5G | 0 | 1682 | 5 | NORTH | YES | 163 | 67.7 | 163 | 0 | 1.031 | 0 | 163
LAMARPWR_6G | 0 | 1683 | 6 | NORTH | YES | 199 | 129.1 | 199 | 0 | 1.031 | 0 | 199
VALLLEY_1G | 0 | 1687 | 1 | NORTH | YES | 140 | 15 | 175 | 0 | 1.036 | 0 | 140
VALLEY_2G | 0 | 1688 | 2 | NORTH | YES | 527 | 90 | 527 | 0 | 1.036 | 0 | 527
VALLEY_3G | 0 | 1689 | 3 | NORTH | YES | 186.2 | 25 | 354 | 0 | 1.015 | 0 | 186.2
MOSES_1G | 0 | 1701 | 1 | NORTH | YES | 560 | 175 | 560 | 0 | 1.031
MOSES_2G | 0 | 1702 | 2 | NORTH | YES | 579 | 175 | 579 | 0 | 1.031
MOSES_3G | 0 | 1703 | 3 | NORTH | YES | 808 | 463 | 808 | 0 | 1.031
EAGLEMNT_1G | 0 | 1861 | MB | NORTH | YES | 0 | 30 | 112 |  | 1.033 | 0 | 0
EAGLEMNT_2G | 0 | 1862 | MB | NORTH | YES | 0 | 40 | 100 |  | 1.033 | 0 | 0
EAGLEMNT_3G | 0 | 1863 | MB | NORTH | YES | 0 | 50 | 378 |  | 1.033 | 0 | 0
WLFHOLW_1G | 0 | 1877 | 1 | NORTH | YES | 216 | 89.3 | 216 | 0 | 1.029 | 0 | 216
WLFHOLW_2G | 0 | 1878 | 2 | NORTH | YES | 219 | 105 | 219 | 0 | 1.029 | 0 | 219
WLFHOLW_3G | 0 | 1879 | 3 | NORTH | YES | 268 | 89.3 | 268 | 0 | 1.029 | 0 | 268
DECRDOVA_1G | 0 | 1889 | 1 | NORTH | YES | 779 | 255 | 779 | 0 | 1.022 | 0 | 779
DECRDOVA_2G | 0 | 1892 | A | NORTH | YES | 65 | 65 | 71 | 0 | 1.029 | 0 | 65
DECRDOVA_3G | 0 | 1893 | B | NORTH | YES | 65 | 65 | 70 | 0 | 1.029 | 0 | 65
DECRDOVA_4G | 0 | 1894 | C | NORTH | YES | 65 | 65 | 70 | 0 | 1.029 | 0 | 65
DECRDOVA_5G | 0 | 1895 | D | NORTH | YES | 65 | 65 | 70 | 0 | 1.029 | 0 | 65
COMCHEPK_1G | 0 | 1898 | 1 | NORTH | YES | 1164 | 1150 | 1164 | 0 | 1.031
COMCHEPK_2G | 0 | 1899 | 2 | NORTH | YES | 1164 | 1128 | 1164 | 0 | 1.031
MDLTHELP_5G | 0 | 1937 | 5 | NORTH | YES | 225 | 74 | 225 | 0 | 1.02 | 0 | 225
MDLTHELP_6G | 0 | 1938 | 6 | NORTH | YES | 229 | 74 | 229 | 0 | 1.02 | 0 | 229
MDLTHELP_1G | 0 | 1941 | 1 | NORTH | YES | 215 | 74 | 215 | 0 | 1.02 | 0 | 215
MDLTHELP_2G | 0 | 1942 | 2 | NORTH | YES | 215 | 74 | 215 | 0 | 1.02 | 0 | 215
MDLTHELP_3G | 0 | 1943 | 3 | NORTH | YES | 215 | 74 | 215 | 0 | 1.02 | 0 | 215
MDLTHELP_4G | 0 | 1944 | 4 | NORTH | YES | 214 | 74 | 214 | 0 | 1.02 | 0 | 214
HANDLEY_1G | 0 | 1945 | MB | NORTH | YES | 0 | 25 | 36 |  | 1.003 | 0 | 0
HANDLEY_2G | 0 | 1946 | MB | NORTH | YES | 0 | 30 | 68 |  | 1.003 | 0 | 0
HANDLEY_3G | 0 | 1947 | 3 | NORTH | YES | 353.4 | 100 | 392 | 0 | 1.03 | 0 | 353.4
HANDLEY_4G | 0 | 1948 | 4 | NORTH | YES | 217.5 | 150 | 435 | 0 | 1.022 | 0 | 217.5
HANDLEY_5G | 0 | 1949 | 5 | NORTH | YES | 0 | 150 | 435 |  | 1.03 | 0 | 0
COLLIN_1G | 0 | 2371 | MB | NORTH | YES | 0 | 40 | 138 |  | 1.022 | 0 | 0
NTHLK1_G | 0 | 2381 | 1 | NORTH | YES | 0 | 35 | 156 |  | 1.029 | 0 | 0
NTHLK2_G | 0 | 2382 | 2 | NORTH | YES | 0 | 35 | 181 |  | 1.029 | 0 | 0
NTHLK3_G | 0 | 2383 | 3 | NORTH | YES | 247.4 | 50 | 329 | 0 | 1.029 | 0 | 247.4
MTCK6_G | 0 | 2413 | 6 | NORTH | YES | 0 | 30 | 118 |  | 1.029 | 0 | 0
MTCK7_G | 0 | 2414 | 7 | NORTH | YES | 0 | 30 | 114 |  | 1.029 | 0 | 0
MTCK8_G | 0 | 2417 | 8 | NORTH | YES | 477 | 60 | 556 | 0 | 1.029 | 0 | 477
MTCK2_G | 0 | 2418 | 2 | NORTH | YES | 0 | 10 | 23 |  | 0.9667 | 0 | 0
MTCK3_G | 0 | 2419 | MB | NORTH | YES | 0 | 10 | 63 |  | 0.9667 | 0 | 0
LKHB1_G | 0 | 2451 | 1 | NORTH | YES | 0 | 80 | 391 |  | 1.029 | 0 | 0
LKHB2_G | 0 | 2452 | 2 | NORTH | YES | 514 | 80 | 514 | 0 | 1.029 | 0 | 514
MARTLAKE_1G | 0 | 3097 | 1 | NORTH | YES | 799 | 500 | 799 | 0 | 1.031
MARTLAKE_2G | 0 | 3098 | 2 | NORTH | YES | 795 | 461 | 795 | 0 | 1.031
MARTLAKE_3G | 0 | 3099 | 3 | NORTH | YES | 804 | 500 | 804 | 0 | 1.031
STRYKER_1G | 0 | 3107 | 1 | NORTH | YES | 140.5 | 45 | 182 | 0 | 1.029 | 0 | 140.5
STRYKER_2G | 0 | 3108 | 2 | NORTH | YES | 484 | 75 | 484 | 0 | 1.029 | 0 | 484
TRINIDAD_6G | 0 | 3126 | 1 | NORTH | YES | 226 | 46 | 226 | 0 | 1 | 0 | 226
CHAMPION_1G | 0 | 3348 | MB | NORTH | YES | 0 | 42 | 42 |  | 1 | 0 | 0
BBRN_1G | 0 | 3381 | 1 | NORTH | YES | 597 | 225 | 597 | 0 | 1.0345
BBRN_2G | 0 | 3382 | 2 | NORTH | YES | 610 | 225 | 610 | 0 | 1.0345
THOUSE_1G | 0 | 3403 | 1 | NORTH | YES | 563 | 200 | 563 | 0 | 1.026 | 0 | 563
THOUSE_2G | 0 | 3404 | 2 | NORTH | YES | 805 | 250 | 805 | 0 | 1.026 | 0 | 805
LAKE_CRK1_G | 0 | 3416 | 1 | NORTH | YES | 35.4 | 33 | 75 | 0 | 1.043 | 0 | 35.4
LAKE_CRK2_G | 0 | 3417 | 2 | NORTH | YES | 227 | 40 | 227 | 0 | 1.029 | 0 | 227
SANDOW_4G | 0 | 3432 | 4 | SOUTH | YES | 534 | 460 | 534 | 0 | 1.029
VHB1 | 0 | 5026 | 1 | SOUTH | YES | 206 | 40 | 206 | 0 | 1.0233 | 0 | 206
VHB2 | 0 | 5027 | 2 | SOUTH | YES | 220 | 40 | 220 | 0 | 1.0233 | 0 | 220
VHB3 | 0 | 5028 | 3 | SOUTH | YES | 397 | 60 | 397 | 0 | 1.0233 | 0 | 397
JTD1 | 0 | 5111 | 1 | SOUTH | YES | 403 | 80 | 403 | 0 | 1.0215
JTD2 | 0 | 5112 | 2 | SOUTH | YES | 406 | 80 | 406 | 0 | 1.0215
LCP3 | 0 | 5264 | 3 | SOUTH | YES | 58 | 20 | 58 | 0 | 1.0249 | 0 | 58
LCP4 | 0 | 5265 | 4 | SOUTH | YES | 95 | 25 | 95 | 0 | 1.0249 | 0 | 95
LCPCT1 | 0 | 5266 | 1 | SOUTH | YES | 45 | 23.1 | 45 | 0 | 1.0249 | 0 | 45
LCPCT2 | 0 | 5267 | 2 | SOUTH | YES | 46 | 23.1 | 46 | 0 | 1.0249 | 0 | 46
LCPCT3 | 0 | 5268 | 3 | SOUTH | YES | 44 | 23.1 | 44 | 0 | 1.0249 | 0 | 44
LCPCT4 | 0 | 5269 | 4 | SOUTH | YES | 45 | 23.1 | 45 | 0 | 1.0249 | 0 | 45
OWS1 | 0 | 5396 | 1 | SOUTH | YES | 417 | 80 | 417 | 0 | 1.027 | 0 | 417
OWS2 | 0 | 5397 | 2 | SOUTH | YES | 379 | 80 | 379 | 0 | 1.027 | 0 | 379
JKS1 | 0 | 5401 | 1 | SOUTH | YES | 560 | 100 | 560 | 0 | 1.0222
WBT1 | 0 | 5436 | 1 | SOUTH | YES | 25.5 | 20 | 51 | 0 | 1.01 | 0 | 25.5
WBT2 | 0 | 5437 | 2 | SOUTH | YES | 80 | 25 | 80 | 0 | 1.01 | 0 | 80
WBT3 | 0 | 5438 | 3 | SOUTH | YES | 96 | 25 | 96 | 0 | 1.01 | 0 | 96
WBT4 | 0 | 5439 | 4 | SOUTH | YES | 151 | 40 | 151 | 0 | 1.01 | 0 | 151
AVR1_CT1 | 0 | 5476 | 1 | SOUTH | YES | 150 | 90 | 150 | 0 | 1.0232 | 0 | 150
AVR1_ST1 | 0 | 5477 | 1 | SOUTH | YES | 164 | 138 | 164 | 0 | 1.0232 | 0 | 164
AVR1_CT2 | 0 | 5478 | 1 | SOUTH | YES | 145 | 90 | 145 | 0 | 1.0232 | 0 | 145
RAYBURNGEN3 | 0 | 5503 | 1 | SOUTH | YES | 6.2 | 6 | 22 | 0 | 1.015 | 0 | 6.2
RAYBURNGEN1 | 0 | 5505 | 1 | SOUTH | YES | 0 | 1 | 11 |  | 1.015 | 0 | 0
RAYBURNGEN2 | 0 | 5506 | 1 | SOUTH | YES | 0 | 1 | 11 |  | 1.015 | 0 | 0
RAYBURNCC9 | 0 | 5508 | 1 | SOUTH | YES | 50 | 18.2 | 50 | 0 | 1.02 | 0 | 50
RAYBURNCC10 | 0 | 5509 | 1 | SOUTH | YES | 40 | 5.2 | 40 | 0 | 1.02 | 0 | 40
RAYBURNCC7 | 0 | 5511 | 1 | SOUTH | YES | 49 | 18.2 | 49 | 0 | 1.02 | 0 | 49
RAYBURNCC8 | 0 | 5512 | 1 | SOUTH | YES | 50 | 18.2 | 50 | 0 | 1.02 | 0 | 50
FALCONHYDRO2 | 0 | 5728 | 2 | SOUTH | YES | 3 | 0 | 12 | 0 | 1.02 | 0 | 3
FALCONHYDRO3 | 0 | 5729 | 3 | SOUTH | YES | 2.8 | 0 | 11 | 0 | 1.02 | 0 | 2.8
PEARSALLGEN1 | 0 | 5890 | 1 | SOUTH | YES | 6.2 | 6 | 24 | 0 | 1.01 | 0 | 6.2
PEARSALLGEN2 | 0 | 5891 | 1 | SOUTH | YES | 6.2 | 6 | 24 | 0 | 1.01 | 0 | 6.2
PEARSALLGEN3 | 0 | 5892 | 1 | SOUTH | YES | 6.2 | 6 | 23 | 0 | 1.01 | 0 | 6.2
SANMIGUELGEN | 0 | 5903 | 1 | SOUTH | YES | 396 | 180 | 396 | 0 | 1.033
STP_GN1___1 | 0 | 5911 | 1 | SOUTH | YES | 1282 | 1249 | 1282 | 0 | 1.0406
STP_GN2___2 | 0 | 5912 | 2 | SOUTH | YES | 1282 | 1249 | 1282 | 0 | 1.0406
DCEAST | 0 | 5925 | 1 | NORTH | YES | 400.3 | -600 | 600 | 0 | 1.025 | 0 | 400.3
SI_RAY9 | 0 | 5932 | 9 | SOUTH | YES | 38 | 32 | 38 | 0 | 1.025 | 0 | 38
SI_RAY6 | 0 | 5933 | 6 | SOUTH | YES | 19 | 10 | 19 | 0 | 1.025 | 0 | 19
SI_RAY5 | 0 | 5934 | 5 | SOUTH | YES | 10 | 10 | 15 | 0 | 1.025 | 0 | 10
SI_RAY10 | 0 | 5935 | 10 | SOUTH | YES | 47 | 10 | 47 |  | 1.025 | 0 | 47
SWMESA | 0 | 6016 | 1 | WEST | YES | 11.2 | 0 | 75 |  | 1.03 | 0 | 11.2
OKLA7A | 0 | 6100 | 1 | WEST | YES | 50 | -220 | 220 | 0 | 1.035 | 0 | 50
SNYDERW1A | 0 | 6637 | 1 | WEST | YES | 6.3 | 0 | 63 | 0 | 1.025 | 0 | 6.3
OKLAUN1G | 0 | 6752 | 1 | WEST | YES | 629 | 175 | 629 | 0 | 1.035
DENISNDM | 0 | 6948 | 1 | NORTH | YES | 40 | 5 | 40 | 0 | 1.015 | 0 | 40
DENISNDM | 0 | 6948 | 2 | NORTH | YES | 40 | 5 | 40 | 0 | 1.015 | 0 | 40
L_FERGUS1_1Y | 0 | 7000 | 1 | SOUTH | YES | 399 | 65 | 421 | 0 | 1.015 | 0 | 399
L_SIMGID1_1Y | 0 | 7004 | 1 | SOUTH | YES | 133 | 40 | 137 | 0 | 1.02 | 0 | 133
L_SIMGID1_2Y | 0 | 7005 | 2 | SOUTH | YES | 133 | 32 | 139 | 0 | 1.02 | 0 | 133
L_SIMGID1_3Y | 0 | 7006 | 3 | SOUTH | YES | 324.9 | 60 | 331 | 0 | 1.02 | 0 | 324.9
L_LOSTPI1_1Y | 0 | 7007 | 1 | SOUTH | YES | 158.7 | 110 | 167 | 0 | 1.015 | 0 | 158.7
L_LOSTPI1_2Y | 0 | 7008 | 2 | SOUTH | YES | 157.7 | 107 | 164 | 0 | 1.015 | 0 | 157.7
L_LOSTPI1_3Y | 0 | 7009 | 3 | SOUTH | YES | 173.9 | 72 | 184 | 0 | 1.015 | 0 | 173.9
L_FPPYD11_1Y | 0 | 7010 | 1 | SOUTH | YES | 587.4 | 200 | 605 | 0 | 1.02
L_FPPYD11_2Y | 0 | 7011 | 2 | SOUTH | YES | 577.4 | 200 | 608 | 0 | 1.02
L_FPPYD21_3Y | 0 | 7012 | 3 | SOUTH | YES | 427.4 | 200 | 436 | 0 | 1.02
L_HAYSEN1_1Y | 0 | 7014 | 1 | SOUTH | YES | 223 | 74 | 223 | 0 | 1.008 | 0 | 223
L_HAYSEN1_2Y | 0 | 7015 | 2 | SOUTH | YES | 224 | 74 | 224 | 0 | 1.008 | 0 | 224
L_HAYSEN1_3Y | 0 | 7016 | 3 | SOUTH | YES | 226 | 74 | 226 | 0 | 1.008 | 0 | 226
L_HAYSEN1_4Y | 0 | 7017 | 4 | SOUTH | YES | 229 | 74 | 229 | 0 | 1.008 | 0 | 229
L_AUSTPL1_1Y | 0 | 7020 | 1 | SOUTH | YES | 7 | 0 | 8 |  | 1 | 0 | 7
L_AUSTPL1_1Y | 0 | 7020 | 2 | SOUTH | YES | 7 | 0 | 8 |  | 1 | 0 | 7
L_BUCHAN1_1Y | 0 | 7022 | 1 | SOUTH | YES | 14 | 0 | 18 |  | 1 | 0 | 14
L_BUCHAN1_2Y | 0 | 7023 | 2 | SOUTH | YES | 0 | 0 | 18 |  | 1 | 0 | 0
L_BUCHAN1_3Y | 0 | 7024 | 3 | SOUTH | YES | 11 | 0 | 15 |  | 1 | 0 | 11
L_INKSDA1_1Y | 0 | 7026 | 1 | SOUTH | YES | 10 | 0 | 14 |  | 1 | 0 | 10
L_MARBFA1_1Y | 0 | 7028 | 1 | SOUTH | YES | 0 | 0 | 18 |  | 1 | 0 | 0
L_MARBFA1_2Y | 0 | 7029 | 2 | SOUTH | YES | 13 | 0 | 18 |  | 1 | 0 | 13
L_MARSFO1G1Y | 0 | 7031 | 1 | SOUTH | YES | 22 | 0 | 36 | 0 | 1 | 0 | 22
L_MARSFO1G2Y | 0 | 7032 | 2 | SOUTH | YES | 16 | 0 | 35 | 0 | 1 | 0 | 16
L_MARSFO1G3Y | 0 | 7033 | 3 | SOUTH | YES | 22 | 0 | 36 | 0 | 1 | 0 | 22
L_WIRTZ_1G1Y | 0 | 7035 | 1 | SOUTH | YES | 0 | 0 | 29 |  | 1 | 0 | 0
L_WIRTZ_1G2Y | 0 | 7036 | 2 | SOUTH | YES | 18 | 0 | 30 |  | 1 | 0 | 18
L_DELAWA1_1Y | 0 | 7038 | 1 | WEST | YES | 5.2 | 0 | 35 | 0 | 1 | 0 | 5.2
L_DELAWA1_1Y | 0 | 7038 | 2 | WEST | YES | 4.5 | 0 | 30 | 0 | 1 | 0 | 4.5
L_CANYHY8_1Y | 0 | 7487 | 1 | SOUTH | YES | 0 | 0 | 6 |  | 1 | 0 | 0
L_MCQUEE9_1Y | 0 | 7605 | 1 | SOUTH | YES | 0 | 0 | 2.4 |  | 1.025 | 0 | 0
L_MCQUEE9_1Y | 0 | 7605 | 2 | SOUTH | YES | 0 | 0 | 2.4 |  | 1.025 | 0 | 0
L_MCQUEE9_1Y | 0 | 7605 | 3 | SOUTH | YES | 0 | 0 | 2.8 |  | 1.025 | 0 | 0
L_SCHUMA8_1Y | 0 | 7609 | 1 | SOUTH | YES | 0 | 0 | 4 |  | 1 | 0 | 0
L_LAKEWO9_1Y | 0 | 7624 | 1 | SOUTH | YES | 0 | 0 | 2.4 |  | 1 | 0 | 0
L_LAKEWO9_1Y | 0 | 7624 | 2 | SOUTH | YES | 0 | 0 | 2.4 |  | 1 | 0 | 0
L_GUADGE1_1Y | 0 | 7800 | 1 | SOUTH | YES | 151 | 30 | 151 | 0 | 1.02 | 0 | 151
L_GUADGE1_2Y | 0 | 7801 | 2 | SOUTH | YES | 139 | 30 | 139 | 0 | 1.02 | 0 | 139
L_GUADGE1_3Y | 0 | 7802 | 3 | SOUTH | YES | 146 | 30 | 146 | 0 | 1.02 | 0 | 146
L_GUADGE1_4Y | 0 | 7803 | 4 | SOUTH | YES | 149 | 30 | 149 | 0 | 1.02 | 0 | 149
L_GUADGE1_5Y | 0 | 7804 | 5 | SOUTH | YES | 183 | 30 | 183 | 0 | 1.02 | 0 | 183
L_GUADGE1_6Y | 0 | 7805 | 6 | SOUTH | YES | 204 | 30 | 204 | 0 | 1.02 | 0 | 204
L_BASTEN1_1Y | 0 | 7807 | 1 | SOUTH | YES | 147 | 83.5 | 147 | 0 | 1.004 | 0 | 147
L_BASTEN1_2Y | 0 | 7808 | 1 | SOUTH | YES | 146 | 83.5 | 146 | 0 | 1.004 | 0 | 146
L_BASTEN1_3Y | 0 | 7809 | 1 | SOUTH | YES | 227 | 42 | 227 | 0 | 1.004 | 0 | 227
L_RIONOG1G1Y | 0 | 7810 | 1 | SOUTH | YES | 147 | 0 | 147 | 0 | 1.02 | 0 | 147
L_RIONOG1G2Y | 0 | 7811 | 2 | SOUTH | YES | 148 | 0 | 148 | 0 | 1.02 | 0 | 148
L_RIONOG1G3Y | 0 | 7812 | 3 | SOUTH | YES | 150 | 0 | 150 | 0 | 1.02 | 0 | 150
L_RIONOG1S1Y | 0 | 7813 | 4 | SOUTH | YES | 293 | 0 | 293 | 0 | 1.02 | 0 | 293
AMISTADHDRO1 | 0 | 8032 | 1 | SOUTH | YES | 16.5 | 13 | 33 | 0 | 1.035 | 0 | 16.5
AMISTADHDRO2 | 0 | 8033 | 2 | SOUTH | YES | 13 | 13 | 25 | 0 | 1.035 | 0 | 13
FALCONHYDRO1 | 0 | 8048 | 1 | SOUTH | YES | 3 | 0 | 12 | 0 | 1.02 | 0 | 3
DUP1V_1 | 0 | 8066 | 1 | SOUTH | YES | 73 | 0 | 73 | 0 | 1.0031 | 0 | 73
FOR_1 | 0 | 8134 | 1 | SOUTH | YES | 56.4 | 45 | 79 | 0 | 1.03 | 0 | 56.4
FOR_2 | 0 | 8138 | 2 | SOUTH | YES | 65.8 | 45 | 80 | 0 | 1.03 | 0 | 65.8
UCAR_2 | 0 | 8147 | 10 | SOUTH | YES | 21 | 0 | 28 | 0 | 1.0127 | 0 | 21
UCAR_1 | 0 | 8148 | 2 | SOUTH | YES | 7 | 0 | 7 | 0 | 1.01 | 0 | 7
FOR_3 | 0 | 8153 | 3 | SOUTH | YES | 65.8 | 45 | 73 | 0 | 1.03 | 0 | 65.8
FOR_4 | 0 | 8154 | 4 | SOUTH | YES | 74.6 | 60 | 81 | 0 | 1.03 | 0 | 74.6
FOR_5 | 0 | 8155 | 5 | SOUTH | YES | 67.5 | 60 | 74 | 0 | 1.03 | 0 | 67.5
FOR_6 | 0 | 8156 | 6 | SOUTH | YES | 26 | 5 | 26 | 0 | 1.03 | 0 | 26
FOR_7 | 0 | 8157 | 7 | SOUTH | YES | 46 | 5 | 46 | 0 | 1.03 | 0 | 46
CLO_1 | 0 | 8161 | 1 | SOUTH | YES | 633 | 200 | 633 | 0 | 1.03
CUECPL2A | 0 | 8189 | 1 | SOUTH | YES | 12 | 0 | 12 | 0 | 1.02 | 0 | 12
ELPS | 0 | 8262 | 1 | SOUTH | YES | 6 | 6 | 6 | 0 | 1.039 | 0 | 6
LAR_1 | 0 | 8285 | 1 | SOUTH | YES | 16 | 9 | 32 | 0 | 1.038 | 0 | 16
LAR_2 | 0 | 8287 | 2 | SOUTH | YES | 9 | 9 | 32 |  | 1.023 | 0 | 9
LAR_3 | 0 | 8288 | 3 | SOUTH | YES | 78.8 | 25 | 105 |  | 1.023 | 0 | 78.8
COSW_1 | 0 | 8456 | 1 | SOUTH | YES | 20 | 0 | 20 | 0 | 1.027 | 0 | 20
COSW_2 | 0 | 8457 | 2 | SOUTH | YES | 14 | 0 | 14 | 0 | 1.027 | 0 | 14
DAV_1 | 0 | 8459 | 1 | SOUTH | YES | 339 | 50 | 339 | 0 | 1.0223 | 0 | 339
DAV_2 | 0 | 8460 | 2 | SOUTH | YES | 340 | 50 | 340 | 0 | 1.0223 | 0 | 340
KOCHREF2 | 0 | 8461 | 1 | SOUTH | YES | 38 | 0 | 38 | 0 | 1.014 | 0 | 38
VAL_1 | 0 | 8506 | 1 | SOUTH | YES | 25 | 0 | 25 | 0 | 1.005 | 0 | 25
VAL_2 | 0 | 8507 | 2 | SOUTH | YES | 25 | 0 | 25 | 0 | 1.005 | 0 | 25
STARCO_1 | 0 | 8511 | 1 | SOUTH | YES | 38 | 0 | 38 | 0 | 1.024 | 0 | 38
CEL_B_1 | 0 | 8517 | 1 | SOUTH | YES | 29 | 0 | 29 | 0 | 1.02 | 0 | 29
CNOPGT1 | 0 | 8560 | 1 | SOUTH | YES | 164 | 0 | 164 | 0 | 1.03 | 0 | 164
CNOPGT2 | 0 | 8561 | 2 | SOUTH | YES | 165 | 0 | 165 | 0 | 1.03 | 0 | 165
CNOPST1 | 0 | 8562 | 3 | SOUTH | YES | 153 | 0 | 153 | 0 | 1.03 | 0 | 153
LGEGN#1 | 0 | 8926 | 1 | SOUTH | YES | 158 | 0 | 158 | 0 | 1.03 | 0 | 158
LGEGN#2 | 0 | 8927 | 2 | SOUTH | YES | 153 | 0 | 153 | 0 | 1.03 | 0 | 153
LGEGN#3 | 0 | 8928 | 3 | SOUTH | YES | 91 | 0 | 100 | 0 | 1.03 | 0 | 91
ICPGN#1 | 0 | 8930 | 1 | SOUTH | YES | 149 | 0 | 149 | 0 | 1.03 | 0 | 149
ICPGN#2 | 0 | 8931 | 2 | SOUTH | YES | 150 | 0 | 150 | 0 | 1.03 | 0 | 150
ICPGN#3 | 0 | 8932 | 3 | SOUTH | YES | 127 | 0 | 127 | 0 | 1.03 | 0 | 127
FGNTS001 | 0 | 8933 | 1 | SOUTH | YES | 142 | 0 | 142 | 0 | 1.03 | 0 | 142
FGNTS101 | 0 | 8934 | 2 | SOUTH | YES | 146 | 0 | 146 | 0 | 1.03 | 0 | 146
FGNTS201 | 0 | 8935 | 3 | SOUTH | YES | 172 | 0 | 172 | 0 | 1.03 | 0 | 172
MVGN#1 | 0 | 8936 | 1 | SOUTH | YES | 210 | 0 | 210 | 0 | 1.0304 | 0 | 210
MVGN#2 | 0 | 8937 | 2 | SOUTH | YES | 205 | 0 | 205 | 0 | 1.0304 | 0 | 205
MVGN#3 | 0 | 8938 | 3 | SOUTH | YES | 257 | 0 | 257 | 0 | 1.0304 | 0 | 257
HECN1 | 0 | 8981 | 1 | SOUTH | YES | 148 | 0 | 148 | 0 | 1.0304 | 0 | 148
HECN2 | 0 | 8982 | 2 | SOUTH | YES | 148 | 0 | 148 | 0 | 1.0304 | 0 | 148
HECN3 | 0 | 8983 | 3 | SOUTH | YES | 169 | 0 | 169 | 0 | 1.0304 | 0 | 169
DECKR_G1 | 0 | 9000 | 1 | SOUTH | YES | 320 | 50 | 326 | 0 | 1.015 | 0 | 320
DECKR_G2 | 0 | 9001 | 2 | SOUTH | YES | 400 | 50 | 427 | 0 | 1.015 | 0 | 400
DECKR_G3 | 0 | 9002 | 3 | SOUTH | YES | 0 | 24 | 42 |  | 1.015 | 0 | 0
DECKR_G4 | 0 | 9003 | 4 | SOUTH | YES | 44 | 24 | 44 | 0 | 1.015 | 0 | 44
DECKR_G5 | 0 | 9004 | 5 | SOUTH | YES | 44 | 24 | 44 | 0 | 1.015 | 0 | 44
DECKR_G6 | 0 | 9005 | 6 | SOUTH | YES | 44 | 24 | 47 | 0 | 1.015 | 0 | 44
SANDH_G1 | 0 | 9016 | 1 | SOUTH | YES | 45 | 2 | 49 | 0 | 1.0175 | 0 | 45
SANDH_G2 | 0 | 9017 | 2 | SOUTH | YES | 45 | 2 | 47 | 0 | 1.0175 | 0 | 45
SANDH_G3 | 0 | 9018 | 3 | SOUTH | YES | 45 | 2 | 48 | 0 | 1.0175 | 0 | 45
SANDH_G4 | 0 | 9019 | 4 | SOUTH | YES | 45 | 2 | 47 | 0 | 1.0175 | 0 | 45
SANDHG5A | 0 | 9020 | 5A | SOUTH | YES | 150 | 84 | 159 | 0 | 1.0175 | 0 | 150
SANDHG5C | 0 | 9021 | 5C | SOUTH | YES | 140 | 0 | 151 | 0 | 1.0175 | 0 | 140
NAV1CT | 0 | 11001 | 1 | WEST | YES | 80 | 18 | 80 | 0 | 1.017 | 0 | 80
NAV2CT | 0 | 11009 | 1 | WEST | YES | 80 | 18 | 80 | 0 | 1.017 | 0 | 80
NAV3ST | 0 | 11011 | 1 | WEST | YES | 115 | 40 | 115 | 0 | 1.017 | 0 | 115
NAV4CT | 0 | 11012 | 1 | WEST | YES | 80 | 18 | 80 | 0 | 1.017 | 0 | 80
NAV5CT | 0 | 11013 | 1 | WEST | YES | 80 | 18 | 80 | 0 | 1.017 | 0 | 80
NAV6ST | 0 | 11014 | 1 | WEST | YES | 115 | 40 | 115 | 0 | 1.017 | 0 | 115
TIEHVSG_1G | 0 | 11020 | 1 | WEST | YES | 211 | 63 | 211 | 0 | 1.017 | 0 | 211
TIEHVCG_1G | 0 | 11021 | 1 | WEST | YES | 145 | 103 | 145 | 0 | 1.017 | 0 | 145
TIEHVCG_2G | 0 | 11022 | 1 | WEST | YES | 132 | 103 | 132 | 0 | 1.017 | 0 | 132
TIEHVCG_3G | 0 | 11023 | 1 | WEST | YES | 132 | 103 | 132 | 0 | 1.017 | 0 | 132
TIEHVCG_4G | 0 | 11024 | 1 | WEST | YES | 149 | 103 | 149 | 0 | 1.017 | 0 | 149
TIEHVSG_2G | 0 | 11025 | 1 | WEST | YES | 211 | 63 | 211 | 0 | 1.017 | 0 | 211
KMICHICT1_G | 0 | 11691 | 1 | NORTH | YES | 142 | 80 | 142 | 0 | 1.029 | 0 | 142
KMICHICT2_G | 0 | 11692 | 2 | NORTH | YES | 144 | 80 | 144 | 0 | 1.029 | 0 | 144
KMICHIST3_G | 0 | 11693 | 3 | NORTH | YES | 310 | 60 | 310 | 0 | 1.029 | 0 | 310
KMICHICT4_G | 0 | 11694 | 4 | NORTH | YES | 136 | 80 | 136 | 0 | 1.029 | 0 | 136
KMICHICT5_G | 0 | 11695 | 5 | NORTH | YES | 138 | 80 | 138 | 0 | 1.029 | 0 | 138
KMICHIST6_G | 0 | 11696 | 6 | NORTH | YES | 303 | 60 | 303 | 0 | 1.029 | 0 | 303
ENNSTRAC_1G | 0 | 12322 | 1 | NORTH | YES | 196 | 130 | 196 | 0 | 1.043 | 0 | 196
ENNSTRAC_2G | 0 | 12323 | 2 | NORTH | YES | 116 | 100 | 116 | 0 | 1.043 | 0 | 116
FPLEFR1A_G | 0 | 12411 | 1 | NORTH | YES | 170 | 72 | 170 | 0 | 1 | 0 | 170
FPLEFR1B_G | 0 | 12412 | 2 | NORTH | YES | 157 | 72 | 157 | 0 | 1 | 0 | 157
FPLEFR1C_G | 0 | 12413 | 3 | NORTH | YES | 159 | 72 | 159 | 0 | 1 | 0 | 159
FPLEFR1S_G | 0 | 12414 | 4 | NORTH | YES | 414 | 191 | 414 | 0 | 1 | 0 | 414
FPLEFR2A_G | 0 | 12421 | 1 | NORTH | YES | 170 | 72 | 170 | 0 | 1 | 0 | 170
FPLEFR2B_G | 0 | 12422 | 2 | NORTH | YES | 160 | 72 | 160 | 0 | 1 | 0 | 160
FPLEFR2C_G | 0 | 12423 | 3 | NORTH | YES | 162 | 72 | 162 | 0 | 1 | 0 | 162
FPLEFR2S_G | 0 | 12424 | 4 | NORTH | YES | 412 | 191 | 412 | 0 | 1 | 0 | 412
TGATEWAY_1G | 0 | 13116 | 1 | NORTH | YES | 149 | 30 | 149 | 0 | 1.035 | 0 | 149
TGATEWAY_2G | 0 | 13117 | 2 | NORTH | YES | 128 | 30 | 128 | 0 | 1.035 | 0 | 128
TGATEWAY_3G | 0 | 13118 | 3 | NORTH | YES | 146 | 30 | 146 | 0 | 1.035 | 0 | 146
TGATEWAY_4G | 0 | 13119 | 4 | NORTH | YES | 399 | 65 | 399 | 0 | 1.035 | 0 | 399
CALFREST_1G | 0 | 13131 | 1 | NORTH | YES | 152 | 40 | 152 | 0 | 1.035 | 0 | 152
CALFREST_2G | 0 | 13132 | 2 | NORTH | YES | 155 | 57 | 155 | 0 | 1.035 | 0 | 155
CALFREST_3G | 0 | 13133 | 3 | NORTH | YES | 174 | 40 | 174 | 0 | 1.035 | 0 | 174
CALFREST_4G | 0 | 13134 | 4 | NORTH | YES | 156 | 40 | 156 | 0 | 1.035 | 0 | 156
CALFREST_5G | 0 | 13135 | 5 | NORTH | YES | 157 | 57 | 157 | 0 | 1.035 | 0 | 157
CALFREST_6G | 0 | 13136 | 6 | NORTH | YES | 176 | 40 | 176 | 0 | 1.035 | 0 | 176
TAMUGEN1 | 0 | 32798 | 1 | NORTH | YES | 32 | 0 | 32 |  | 1.02 | 0 | 32
DANSBY2 | 0 | 32884 | 1 | NORTH | YES | 46 | 2 | 46 | 0 | 1.015 | 0 | 46
ATKINS3 | 0 | 32886 | MB | NORTH | YES | 0 | 5 | 12 |  | 1 | 0 | 0
ATKINS6 | 0 | 32887 | MB | NORTH | YES | 0 | 12 | 51 |  | 1.028 | 0 | 0
ATKINS7 | 0 | 32888 | 1 | NORTH | YES | 0 | 4 | 17 |  | 1.028 | 0 | 0
ATKINS4 | 0 | 32890 | MB | NORTH | YES | 0 | 5 | 22 |  | 1.031 | 0 | 0
ATKINS5 | 0 | 32891 | MB | NORTH | YES | 0 | 5 | 25 |  | 1.031 | 0 | 0
DANSBY14 | 0 | 32892 | 1 | NORTH | YES | 81 | 25 | 108 | 0 | 1.035 | 0 | 81
RDCNYNG1 | 0 | 36998 | 1 | WEST | YES | 8.4 | 0 | 84 | 0 | 1.01 | 0 | 8.4
TNWDWRDU2_8 | 0 | 38332 | 1 | WEST | YES | 12 | 0 | 80 |  | 1.0232 | 0 | 12
TNBP_CGN1_8 | 0 | 38580 | 1 | HOUSTON | YES | 60 | 0 | 60 | 0 | 1.0435 | 0 | 60
TNBP_CGN2_8 | 0 | 38590 | 2 | HOUSTON | YES | 66 | 0 | 66 | 0 | 1.0435 | 0 | 66
TNBP_CGN3_8 | 0 | 38600 | 5 | HOUSTON | YES | 53 | 0 | 53 | 0 | 1.0435 | 0 | 53
TNBPAMCG1_8 | 0 | 38611 | 1 | HOUSTON | YES | 155 | 0 | 155 | 0 | 1.0435 | 0 | 155
TNBPAMCG2_8 | 0 | 38612 | 2 | HOUSTON | YES | 150 | 0 | 150 | 0 | 1.0435 | 0 | 150
TNBPAMCG3_8 | 0 | 38613 | 3 | HOUSTON | YES | 152 | 0 | 152 | 0 | 1.0435 | 0 | 152
TNBPAMCG4_8 | 0 | 38614 | 4 | HOUSTON | YES | 96 | 0 | 96 | 0 | 1.0435 | 0 | 96
TNBP_CGN4_8 | 0 | 38690 | 3 | HOUSTON | YES | 40 | 0 | 40 | 0 | 1.0435 | 0 | 40
TNTXCTY1CG8 | 0 | 38711 | 1 | HOUSTON | YES | 105 | 59 | 105 | 0 | 1.044 | 0 | 105
TNTXCTY2CG8 | 0 | 38712 | 1 | HOUSTON | YES | 102 | 59 | 102 | 0 | 1.044 | 0 | 102
TNTXCTY3CG8 | 0 | 38713 | 1 | HOUSTON | YES | 85 | 59 | 85 | 0 | 1.044 | 0 | 85
TNTXCTY4CG8 | 0 | 38714 | 1 | HOUSTON | YES | 103 | 59 | 103 | 0 | 1.044 | 0 | 103
TNSLCGN1__8 | 0 | 39190 | 1 | HOUSTON | YES | 30 | 10 | 30 |  | 1.025 | 0 | 30
TNDOWCGNSG8 | 0 | 39470 | 1 | HOUSTON | YES | 32 | 10 | 32 | 0 | 1.0437 | 0 | 32
TNDOWCGNGG8 | 0 | 39480 | 1 | HOUSTON | YES | 30 | 10 | 30 | 0 | 1.0437 | 0 | 30
TNSCLP1___8 | 0 | 39760 | 1 | HOUSTON | YES | 116 | 20 | 116 | 0 | 1.04 | 0 | 116
TNSCLP2___8 | 0 | 39770 | 1 | HOUSTON | YES | 117 | 20 | 117 | 0 | 1.04 | 0 | 117
TNSCLP4___8 | 0 | 39775 | 1 | HOUSTON | YES | 115 | 20 | 115 | 0 | 1.04 | 0 | 115
TNSCLP3___8 | 0 | 39790 | 1 | HOUSTON | YES | 111 | 20 | 111 | 0 | 1.027 | 0 | 111
TNTNPONE_18 | 0 | 39960 | 1 | NORTH | YES | 152 | 30 | 152 |  | 1.04
TNTNPONE_28 | 0 | 39970 | 1 | NORTH | YES | 154 | 30 | 154 |  | 1.04
APD_GT1_8005 | 0 | 48500 | 1 | HOUSTON | YES | 140 | 54.6 | 140 |  | 1.0362 | 0 | 140
AK_GT1__8040 | 0 | 48510 | 1 | HOUSTON | YES | 34 | 8.1 | 34 |  | 1.029 | 0 | 34
LPE_GT1_8070 | 0 | 48511 | 1 | HOUSTON | YES | 42 | 0 | 42 | 0 | 1.0362 | 0 | 42
LPE_GT2_8075 | 0 | 48512 | 2 | HOUSTON | YES | 42 | 0 | 42 | 0 | 1.0362 | 0 | 42
LPE_GT3_8080 | 0 | 48513 | 3 | HOUSTON | YES | 41 | 0 | 41 | 0 | 1.0362 | 0 | 41
LPE_GT4_8085 | 0 | 48514 | 4 | HOUSTON | YES | 41 | 0 | 41 | 0 | 1.0362 | 0 | 41
BSF_GT1_8070 | 0 | 48520 | 1 | HOUSTON | YES | 72 | 0 | 72 | 0 | 1.0326 | 0 | 72
BSF_GT1_8070 | 0 | 48520 | 2 | HOUSTON | YES | 10 | 0 | 10 | 0 | 1.0326 | 0 | 10
BVE_GT1_GT1 | 0 | 48521 | 1 | HOUSTON | YES | 172 | 0 | 172 |  | 1.035 | 0 | 172
BVE_GT2_5035 | 0 | 48522 | 2 | HOUSTON | YES | 170 | 0 | 170 |  | 1.035 | 0 | 170
BVE_ST1_GN1 | 0 | 48523 | 3 | HOUSTON | YES | 246 | 0 | 246 |  | 1.035 | 0 | 246
BYU_GT1_8075 | 0 | 48531 | 1 | HOUSTON | YES | 65 | 0 | 65 |  | 1.0362 | 0 | 65
BYU_GT2_8055 | 0 | 48532 | 2 | HOUSTON | YES | 62 | 0 | 62 |  | 1.0362 | 0 | 62
BYU_GT3_8060 | 0 | 48533 | 3 | HOUSTON | YES | 67 | 0 | 67 |  | 1.0362 | 0 | 67
BYU_GT4_8065 | 0 | 48534 | 4 | HOUSTON | YES | 65 | 0 | 65 |  | 1.0362 | 0 | 65
CAL_GT1_8045 | 0 | 48551 | 1 | HOUSTON | YES | 152 | 0 | 152 | 0 | 1.0326 | 0 | 152
CAL_ST1_8000 | 0 | 48552 | 2 | HOUSTON | YES | 65 | 0 | 65 | 0 | 1.0326 | 0 | 65
CTL_GT2_8130 | 0 | 48561 | 1 | HOUSTON | YES | 103 | 30.3 | 103 |  | 1.0362 | 0 | 103
CTL_GT3_8135 | 0 | 48562 | 2 | HOUSTON | YES | 91 | 30.3 | 91 |  | 1.0362 | 0 | 91
CTL_GT4_8140 | 0 | 48563 | 3 | HOUSTON | YES | 94 | 30.3 | 94 |  | 1.0362 | 0 | 94
CTL_GN1_8145 | 0 | 48564 | 4 | HOUSTON | YES | 55 | 12.9 | 55 |  | 1.0362 | 0 | 55
CTL_GN2_8155 | 0 | 48565 | 5 | HOUSTON | YES | 11 | 3.4 | 11 |  | 1.0362 | 0 | 11
CBY_GN1_1 | 0 | 48581 | 1 | HOUSTON | YES | 748 | 108 | 748 | 0 | 1.0435 | 0 | 748
CBY_GN2_2 | 0 | 48582 | 2 | HOUSTON | YES | 751 | 110 | 751 | 0 | 1.0435 | 0 | 751
CHE_GT2_5030 | 0 | 48591 | 2 | HOUSTON | YES | 173 | 50 | 173 |  | 1.029 | 0 | 173
CHE_GT1_8015 | 0 | 48593 | 1 | HOUSTON | YES | 173 | 50 | 173 | 0 | 1.0362 | 0 | 173
CHE_GN4_8025 | 0 | 48594 | 4 | HOUSTON | YES | 142 | 60 | 142 | 0 | 1.0362 | 0 | 142
BTE_GT2_8075 | 0 | 48595 | 1 | HOUSTON | YES | 163 | 130 | 163 | 0 | 1.0261 | 0 | 163
BTE_GT3_8045 | 0 | 48596 | 2 | HOUSTON | YES | 158 | 130 | 158 | 0 | 1.0261 | 0 | 158
BTE_GT4_8055 | 0 | 48597 | 3 | HOUSTON | YES | 163 | 130 | 163 | 0 | 1.0261 | 0 | 163
BTE_ST1_8070 | 0 | 48598 | 4 | HOUSTON | YES | 234 | 60 | 234 | 0 | 1.0261 | 0 | 234
DIB_GT1_8080 | 0 | 48611 | 1 | HOUSTON | YES | 64 | 0 | 64 | 0 | 1.0326 | 0 | 64
DIB_GT2_8075 | 0 | 48612 | 2 | HOUSTON | YES | 65 | 0 | 65 | 0 | 1.0326 | 0 | 65
DIB_ST1_8085 | 0 | 48613 | 3 | HOUSTON | YES | 69 | 0 | 69 | 0 | 1.0326 | 0 | 69
DIB_GT3_8090 | 0 | 48614 | 4 | HOUSTON | YES | 77.2 | 15 | 77.2 | 0 | 1.0326 | 0 | 77.2
DPEC_GT15040 | 0 | 48641 | 1 | HOUSTON | YES | 162 | 98 | 162 | 0 | 1.0319 | 0 | 162
DPEC_GT25025 | 0 | 48642 | 2 | HOUSTON | YES | 156 | 98 | 156 | 0 | 1.0319 | 0 | 156
DPEC_GT35010 | 0 | 48643 | 3 | HOUSTON | YES | 160 | 98 | 160 | 0 | 1.0319 | 0 | 160
DPEC_GT45070 | 0 | 48644 | 4 | HOUSTON | YES | 158 | 98 | 158 | 0 | 1.0319 | 0 | 158
DPEC_ST55065 | 0 | 48645 | 5 | HOUSTON | YES | 282 | 0 | 282 | 0 | 1.0319 | 0 | 282
EP_1_2 | 0 | 48651 | 1 | HOUSTON | YES | 5 | 0 | 5 | 0 | 1.0362 | 0 | 5
EP_1_2 | 0 | 48651 | 2 | HOUSTON | YES | 21 | 10 | 21 | 0 | 1.0362 | 0 | 21
FTR_GT1_5105 | 0 | 48671 | 1 | NORTH | YES | 156 | 0 | 156 | 0 | 1.0319 | 0 | 156
FTR_GT2_5110 | 0 | 48672 | 2 | NORTH | YES | 159 | 0 | 159 | 0 | 1.0319 | 0 | 159
FTR_GT3_5085 | 0 | 48673 | 3 | NORTH | YES | 158 | 0 | 158 | 0 | 1.0319 | 0 | 158
FTR_CN4_5095 | 0 | 48674 | 4 | NORTH | YES | 380 | 0 | 380 | 0 | 1.0319 | 0 | 380
GBY_GN5_5 | 0 | 48690 | 5 | HOUSTON | YES | 298.5 | 81 | 398 | 0 | 1.0362 | 0 | 298.5
GBY_73741085 | 0 | 48691 | A | HOUSTON | YES | 48 | 20 | 48 | 0 | 1.0362 | 0 | 48
GBY_73741085 | 0 | 48691 | B | HOUSTON | YES | 47 | 20 | 47 | 0 | 1.0362 | 0 | 47
GBY_81821075 | 0 | 48692 | C | HOUSTON | YES | 48 | 20 | 48 | 0 | 1.0362 | 0 | 48
GBY_81821075 | 0 | 48692 | D | HOUSTON | YES | 20 | 20 | 54 | 0 | 1.0362 | 0 | 20
GBY_83841065 | 0 | 48693 | E | HOUSTON | YES | 20 | 20 | 56 | 0 | 1.0362 | 0 | 20
GBY_83841065 | 0 | 48693 | F | HOUSTON | YES | 20 | 20 | 52 | 0 | 1.0362 | 0 | 20
LEG_1___1 | 0 | 48721 | 1 | NORTH | YES | 836 | 357 | 836 | 0 | 1.0348
LEG_2___2 | 0 | 48722 | 2 | NORTH | YES | 853 | 357 | 853 | 0 | 1.0348
MNS_GT | 0 | 48730 | 1 | HOUSTON | YES | 46.1 | 0 | 46.1 | 0 | 1.029 | 0 | 46.1
CBE_GT1 | 0 | 48731 | 1 | HOUSTON | YES | 86 | 0 | 86 | 0 | 1.029 | 0 | 86
CBE_GT2 | 0 | 48732 | 1 | HOUSTON | YES | 86 | 0 | 86 | 0 | 1.029 | 0 | 86
CBE_ST12 | 0 | 48733 | 1 | HOUSTON | YES | 103.5 | 0 | 103.5 | 0 | 1.029 | 0 | 103.5
CBE_GT3 | 0 | 48734 | 1 | HOUSTON | YES | 86 | 0 | 86 | 0 | 1.029 | 0 | 86
CBE_GT4 | 0 | 48735 | 1 | HOUSTON | YES | 86 | 0 | 86 | 0 | 1.029 | 0 | 86
CBE_ST34 | 0 | 48736 | 1 | HOUSTON | YES | 103.5 | 0 | 103.5 | 0 | 1.029 | 0 | 103.5
PSG_GN2_8050 | 0 | 48740 | 1 | HOUSTON | YES | 178 | 60 | 178 | 0 | 1.0326 | 0 | 178
PSG_GT2_8040 | 0 | 48741 | 1 | HOUSTON | YES | 164 | 50 | 164 | 0 | 1.0326 | 0 | 164
PSG_GT3_8060 | 0 | 48742 | 1 | HOUSTON | YES | 164 | 50 | 164 | 0 | 1.0326 | 0 | 164
PR_GT1__9040 | 0 | 48761 | 1 | HOUSTON | YES | 35 | 0 | 35 | 0 | 1 | 0 | 35
PHR_GN2_2 | 0 | 48772 | MB | HOUSTON | YES | 0 | 72 | 459 |  | 1.0362
PSA_GT1_8160 | 0 | 48791 | 1 | HOUSTON | YES | 65 | 20.8 | 65 | 0 | 1.0362 | 0 | 65
PSA_GT2_8155 | 0 | 48792 | 2 | HOUSTON | YES | 66 | 20.3 | 66 | 0 | 1.0362 | 0 | 66
PSA_GT3_8150 | 0 | 48793 | 3 | HOUSTON | YES | 70 | 20.3 | 70 | 0 | 1.0362 | 0 | 70
PSA_GT4_8145 | 0 | 48794 | 4 | HOUSTON | YES | 66 | 20.3 | 66 | 0 | 1.0362 | 0 | 66
PSA_GT5_8140 | 0 | 48795 | 5 | HOUSTON | YES | 64 | 20.3 | 64 | 0 | 1.0362 | 0 | 64
PSA_GN1_8165 | 0 | 48796 | 1 | HOUSTON | YES | 104 | 43.1 | 104 | 0 | 1.0362 | 0 | 104
PSA_GT6_8135 | 0 | 48797 | 6 | HOUSTON | YES | 59 | 34.5 | 59 | 0 | 1.0362 | 0 | 59
CVC_GT3_5045 | 0 | 48811 | 3 | HOUSTON | YES | 158 | 91.8 | 158 |  | 1.029 | 0 | 158
CVC_GT2_5020 | 0 | 48812 | 2 | HOUSTON | YES | 159 | 91.8 | 159 |  | 1.029 | 0 | 159
CVC_GT1_5035 | 0 | 48813 | 1 | HOUSTON | YES | 155 | 91.8 | 155 |  | 1.029 | 0 | 155
CVC_ST5_5040 | 0 | 48814 | 1 | HOUSTON | YES | 133 | 91.8 | 133 |  | 1.029 | 0 | 133
CVC_GT4_8005 | 0 | 48815 | 4 | HOUSTON | YES | 165 | 91.8 | 165 | 0 | 1.0362 | 0 | 165
SHELLG1_3015 | 0 | 48820 | 1 | HOUSTON | YES | 71 | 34.5 | 71 |  | 1.029 | 0 | 71
SHELLG2 | 0 | 48821 | 2 | HOUSTON | YES | 72 | 34.5 | 72 |  | 1.029 | 0 | 72
SHELLG3_3020 | 0 | 48822 | 1 | HOUSTON | YES | 39 | 0 | 39 |  | 1.029 | 0 | 39
SHELLG3_3020 | 0 | 48822 | 2 | HOUSTON | YES | 30 | 0 | 30 |  | 1.029 | 0 | 30
SJS_GT1_GT1 | 0 | 48841 | 1 | HOUSTON | YES | 49 | 49 | 83 | 0 | 1.0362 | 0 | 49
SJS_GT2_GT2 | 0 | 48842 | 2 | HOUSTON | YES | 49 | 49 | 81 | 0 | 1.0362 | 0 | 49
SOL_GT1 | 0 | 48845 | 1 | HOUSTON | YES | 16.2 | 15.4 | 16.2 |  | 1.0326 | 0 | 16.2
SRB_GN1_1 | 0 | 48851 | 1 | HOUSTON | YES | 176 | 26 | 176 | 0 | 1.0217 | 0 | 176
SRB_GN2_2 | 0 | 48852 | 2 | HOUSTON | YES | 174 | 26 | 174 | 0 | 1.0217 | 0 | 174
SRB_GN3_3 | 0 | 48853 | 3 | HOUSTON | YES | 220 | 35 | 220 |  | 1.0326 | 0 | 220
SRB_GN4_4 | 0 | 48854 | 4 | HOUSTON | YES | 226 | 35 | 226 |  | 1.0326 | 0 | 226
SRB_GT211035 | 0 | 48855 | B1 | HOUSTON | YES | 0 | 0 | 17 |  | 1.014 | 0 | 0
SRB_GT211035 | 0 | 48855 | B2 | HOUSTON | YES | 0 | 0 | 12 |  | 1.014 | 0 | 0
THW_ST3_ST_3 | 0 | 48873 | 3 | HOUSTON | YES | 110 | 19 | 110 | 0 | 1.0435 | 0 | 110
THW_ST4_ST_4 | 0 | 48874 | 4 | HOUSTON | YES | 108 | 19 | 108 | 0 | 1.0435 | 0 | 108
THW_3132 | 0 | 48875 | A | HOUSTON | YES | 57 | 5 | 57 | 0 | 1.0435 | 0 | 57
THW_3132 | 0 | 48875 | B | HOUSTON | YES | 57 | 5 | 57 | 0 | 1.0435 | 0 | 57
THW_3334 | 0 | 48877 | C | HOUSTON | YES | 58 | 5 | 58 | 0 | 1.0435 | 0 | 58
THW_3334 | 0 | 48877 | D | HOUSTON | YES | 58 | 5 | 58 | 0 | 1.0435 | 0 | 58
THW_4142 | 0 | 48879 | E | HOUSTON | YES | 58 | 5 | 58 | 0 | 1.0435 | 0 | 58
THW_4142 | 0 | 48879 | F | HOUSTON | YES | 57 | 5 | 57 | 0 | 1.0435 | 0 | 57
THW_4344 | 0 | 48881 | G | HOUSTON | YES | 58 | 5 | 58 | 0 | 1.0435 | 0 | 58
THW_4344 | 0 | 48881 | H | HOUSTON | YES | 58 | 5 | 58 | 0 | 1.0435 | 0 | 58
THW_GT1_GT_1 | 0 | 48883 | B2 | HOUSTON | YES | 0 | 0 | 12 |  | 1.043 | 0 | 0
THW_5152 | 0 | 48885 | A | HOUSTON | YES | 16.4 | 5 | 57 |  | 1.0319 | 0 | 16.4
THW_5152 | 0 | 48885 | B | HOUSTON | YES | 0 | 5 | 55 |  | 1.0319 | 0 | 0
THW_5354 | 0 | 48886 | C | HOUSTON | YES | 16.4 | 5 | 57 |  | 1.0319 | 0 | 16.4
THW_5354 | 0 | 48886 | D | HOUSTON | YES | 16.6 | 5 | 58 |  | 1.0319 | 0 | 16.6
THW_5556 | 0 | 48887 | E | HOUSTON | YES | 16.6 | 5 | 58 |  | 1.0319 | 0 | 16.6
THW_5556 | 0 | 48887 | F | HOUSTON | YES | 16.4 | 5 | 57 |  | 1.0319 | 0 | 16.4
TGF_GT1_8000 | 0 | 48911 | 1 | HOUSTON | YES | 69.2 | 0 | 69.2 | 0 | 1.029 | 0 | 69.2
WAP_GN1_1 | 0 | 48921 | 1 | HOUSTON | YES | 124.5 | 37 | 166 | 0 | 1.0362 | 0 | 124.5
WAP_GN2_2 | 0 | 48922 | 2 | HOUSTON | YES | 122.2 | 37 | 163 | 0 | 1.0362 | 0 | 122.2
WAP_GN3_3 | 0 | 48923 | 3 | HOUSTON | YES | 226 | 93 | 226 |  | 1.0362 | 0 | 226
WAP_GN4_4 | 0 | 48924 | 4 | HOUSTON | YES | 544 | 217 | 544 |  | 1.0362 | 0 | 544
WAP_GN5_5 | 0 | 48925 | 5 | HOUSTON | YES | 241.3 | 278 | 657 | 0 | 1
WAP_GN6_6 | 0 | 48926 | 6 | HOUSTON | YES | 645 | 280 | 645 |  | 1.035
WAP_GN7_7 | 0 | 48927 | 7 | HOUSTON | YES | 567 | 277 | 567 |  | 1.035
WAP_GN8_8 | 0 | 48928 | 8 | HOUSTON | YES | 603 | 275 | 603 |  | 1.035
WAPGT21_GT1 | 0 | 48929 | B1 | HOUSTON | YES | 0 | 0 | 13 |  | 1.05 | 0 | 0
EXN_15GT | 0 | 49803 | 1 | HOUSTON | YES | 33 | 8.3 | 35 |  | 1.0326 | 0 | 33
EXN_16GT | 0 | 49804 | 2 | HOUSTON | YES | 32 | 8.3 | 34 |  | 1.0326 | 0 | 32
EXN_17GT | 0 | 49805 | 3 | HOUSTON | YES | 31 | 8.3 | 33 |  | 1.0326 | 0 | 31
EXN938GT | 0 | 49826 | 5 | HOUSTON | YES | 43 | 9.2 | 45.9 | 0 | 1.0326 | 0 | 43
EXN941GT | 0 | 49828 | 10 | HOUSTON | YES | 19 | 5.4 | 20 | 0 | 1.0326 | 0 | 19
EXN942GT | 0 | 49829 | 11 | HOUSTON | YES | 20 | 5.4 | 21 | 0 | 1.0326 | 0 | 20
EXN943GT | 0 | 49830 | 12 | HOUSTON | YES | 19 | 5.4 | 20 | 0 | 1.0326 | 0 | 19
EXN944GT | 0 | 49831 | 13 | HOUSTON | YES | 33 | 5.4 | 35 | 0 | 1.0326 | 0 | 33
EXN945GT | 0 | 49832 | 9 | HOUSTON | YES | 19 | 9.2 | 20 | 0 | 1.0326 | 0 | 19
EXN_GT | 0 | 49837 | 4 | HOUSTON | YES | 81 | 21.3 | 86 | 0 | 1.0326 | 0 | 81
EXN_14GT | 0 | 49838 | 14 | HOUSTON | YES | 140 | 0 | 148 |  | 1.0326 | 0 | 140
DOW17000 | 0 | 49851 | 37 | HOUSTON | YES | 39 | 0 | 62 | 0 | 1
DOW38100 | 0 | 49858 | 31 | HOUSTON | YES | 45 | 0 | 71.4 |  | 1
DOW38200 | 0 | 49859 | 33 | HOUSTON | YES | 28 | 0 | 45 | 0 | 1
DOW38300 | 0 | 49860 | 32 | HOUSTON | YES | 63 | 0 | 101 |  | 1
DOW39100 | 0 | 49862 | 36 | HOUSTON | YES | 54 | 0 | 86 | 0 | 1
DOW39200 | 0 | 49863 | 35 | HOUSTON | YES | 55 | 0 | 88 | 0 | 1
DOW41000 | 0 | 49865 | 41 | HOUSTON | YES | 31 | 0 | 50 |  | 1
DOW42000 | 0 | 49866 | 42 | HOUSTON | YES | 11 | 0 | 18 |  | 1
DOW49000 | 0 | 49869 | 45 | HOUSTON | YES | 59 | 0 | 94 |  | 1
DOW61000 | 0 | 49870 | 61 | HOUSTON | YES | 44 | 0 | 70 | 0 | 1
DOW62000 | 0 | 49871 | 62 | HOUSTON | YES | 40 | 0 | 63 | 0 | 1
DOW63000 | 0 | 49872 | 63 | HOUSTON | YES | 45 | 0 | 72 | 0 | 1
DOW64000 | 0 | 49873 | 64 | HOUSTON | YES | 41 | 0 | 64.8 | 0 | 1
DOW65000 | 0 | 49876 | 65 | HOUSTON | YES | 63 | 0 | 101 | 0 | 1
DOW66000 | 0 | 49877 | 66 | HOUSTON | YES | 61 | 0 | 97 | 0 | 1
DOW67000 | 0 | 49878 | 67 | HOUSTON | YES | 65 | 0 | 103 | 0 | 1
DOW81000 | 0 | 49882 | 81 | HOUSTON | YES | 47 | 0 | 76 | 0 | 1
DOW82000 | 0 | 49884 | 82 | HOUSTON | YES | 51 | 0 | 80 | 0 | 1
DOW83000 | 0 | 49885 | 83 | HOUSTON | YES | 51 | 0 | 80 | 0 | 1
DOW84000 | 0 | 49886 | 84 | HOUSTON | YES | 107 | 0 | 171 | 0 | 0.98
DSKY2 | 0 | 60000 | 1 | WEST | YES | 11.5 | 0 | 76.5 |  | 1.039 | 0 | 11.5
KM NEP | 0 | 60003 | 1 | WEST | YES | 12 | 0 | 80 |  | 1.03 | 0 | 12
KM SEP | 0 | 60005 | 1 | WEST | YES | 6 | 0 | 40 |  | 1.035 | 0 | 6
KM SWP | 0 | 60007 | 1 | WEST | YES | 12 | 0 | 80 |  | 1.03 | 0 | 12
WDWDU1 | 0 | 60016 | 1 | WEST | YES | 12 | 0 | 80 |  | 1.033 | 0 | 12
ORNNWP1 | 0 | 60017 | 1 | WEST | YES | 12 | 0 | 80 |  | 1.027 | 0 | 12
DSKY1 | 0 | 60018 | 1 | WEST | YES | 12.6 | 0 | 84 | 0 | 1.032 | 0 | 12.6
KM NWP | 0 | 60019 | 1 | WEST | YES | 12 | 0 | 80 |  | 1.03 | 0 | 12
WILDHRS11A | 0 | 60052 | 1 | WEST | YES | 12.6 | 0 | 126.5 | 0 | 1.005 | 0 | 12.6
CALHN_G1 | 0 | 60057 | 1 | WEST | YES | 17.1 | 0 | 114 |  | 1.042 | 0 | 17.1
BUFGGEN | 0 | 60058 | 1 | WEST | YES | 18 | 0 | 120 |  | 1 | 0 | 18
CIRELLO | 0 | 60060 | 1 | WEST | YES | 35 | 0 | 233 | 0 | 1 | 0 | 35
LOUIS1A | 0 | 60063 | 1 | WEST | YES | 25.5 | 0 | 170.2 | 0 | 1.02 | 0 | 25.5
HORSH1 | 0 | 60066 | 1 | WEST | YES | 33.3 | 0 | 222 | 0 | 1.005 | 0 | 33.3
HORSH2 | 0 | 60068 | 1 | WEST | YES | 27.6 | 0 | 184 | 0 | 1.025 | 0 | 27.6
HORSH3 | 0 | 60070 | 1 | WEST | YES | 33.6 | 0 | 224 | 0 | 1.025 | 0 | 33.6
HORSH4 | 0 | 60072 | 1 | WEST | YES | 17.2 | 0 | 115 | 0 | 1.025 | 0 | 17.2
WHRLWIND1A | 0 | 60081 | 1 | WEST | YES | 6 | 0 | 60 | 0 | 1.03 | 0 | 6
RIO_DRCS | 0 | 60201 | SC | WEST | YES | 0 | 0 | 0 | 0 | 1.04 | 0 | 0
FRNDDRCS | 0 | 60202 | SC | WEST | YES | 0 | 0 | 0 | 0 | 1.0259 | 0 | 0
L_BITTCR1_1N | 0 | 71051 | 1 | WEST | YES | 5.6 | 0 | 37.5 |  | 1.01 | 0 | 5.6
L_SWEETW1_1N | 0 | 71054 | 1 | WEST | YES | 16.1 | 0 | 107.5 | 0 | 1 | 0 | 16.1
L_SWEETW1_2N | 0 | 71057 | 1 | WEST | YES | 20.3 | 0 | 135 | 0 | 1 | 0 | 20.3
L_SWEETW1_3N | 0 | 71059 | 1 | WEST | YES | 17.8 | 0 | 119 | 0 | 1 | 0 | 17.8
L_SWEETW1_4N | 0 | 71060 | 1 | WEST | YES | 15.7 | 0 | 105 | 0 | 1 | 0 | 15.7
L_GASCCR1_1N | 0 | 76031 | 1 | WEST | YES | 15 | 0 | 150 | 0 | 1 | 0 | 15
L_DIVIDE1_1N | 0 | 76091 | 1 | WEST | YES | 26.5 | 0 | 375 | 0 | 1 | 0 | 26.5
MILHWYS | 0 | 80003 | F | SOUTH | YES | 0 | 0 | 0 | 0 | 1.0168 | 0 | 0
EPLVT1 | 0 | 80010 | F | SOUTH | YES | 0 | 0 | 0 | 0 | 1.0376 | 0 | 0
LAR | 0 | 80012 | F | SOUTH | YES | 0 | 0 | 0 | 0 | 1.023 | 0 | 0
FOR_8 | 0 | 80051 | 8 | SOUTH | YES | 28 | 28 | 28 | 0 | 1.015 | 0 | 28
FOR_9 | 0 | 80052 | 9 | SOUTH | YES | 32 | 5 | 32 | 0 | 1.03 | 0 | 32
FOR_10 | 0 | 80053 | 10 | SOUTH | YES | 73 | 45 | 73 | 0 | 1.03 | 0 | 73
CSDR89 | 0 | 80137 | 8 | SOUTH | YES | 39 | 0 | 39 | 0 | 1.01 | 0 | 39
CSDR89 | 0 | 80137 | 9 | SOUTH | YES | 15 | 0 | 15 | 0 | 1.01 | 0 | 15
CSDR7 | 0 | 80138 | 7 | SOUTH | YES | 7 | 0 | 7 | 0 | 1.014 | 0 | 7
CSDR56 | 0 | 80139 | 5 | SOUTH | YES | 15 | 0 | 15 | 0 | 1.01 | 0 | 15
CSDR56 | 0 | 80139 | 6 | SOUTH | YES | 39 | 0 | 39 | 0 | 1.01 | 0 | 39
CSDR11 | 0 | 80140 | 11 | SOUTH | YES | 39 | 0 | 39 | 0 | 1.0299 | 0 | 39
REYSHR_G | 0 | 80223 | 1 | SOUTH | YES | 12 | 0 | 12 | 0 | 1.032
VISTRONG1 | 0 | 80224 | 1 | SOUTH | YES | 15 | 0 | 15 | 0 | 1.01
VISTRONG2 | 0 | 80225 | 2 | SOUTH | YES | 23 | 0 | 23 | 0 | 1.01
ALCOA_G | 0 | 80226 | 1 | SOUTH | YES | 48 | 5 | 48 | 0 | 1.014
AIRCO_G | 0 | 80227 | 1 | SOUTH | YES | 7.6 | 0 | 8 | 0 | 1.014
CIDINDUS | 0 | 86105 | 1 | SOUTH | YES | 0 | -500 | 500 | 0 | 1.01
BEEVILLE | 0 | 88198 | 1 | SOUTH | YES | 0 | 0 | 0 | 0 | 1.0068 | 0 | 0
SLURR | 0 | 88241 | DC | SOUTH | YES | 0 | -150 | 150 |  | 1.03
HAMILTON | 0 | 88253 | 1 | SOUTH | YES | 0 | 0 | 0 | 0 | 1.04 | 0 | 0
ZAPATA | 0 | 88299 | 1 | SOUTH | YES | 0 | 0 | 0 | 0 | 1.024 | 0 | 0
FALFURRI | 0 | 88508 | 1 | SOUTH | YES | 0 | 0 | 0 | 0 | 1.01 | 0 | 0

## Db
Generator Sensitivities
Name of Bus | P Sensitivity of Bus | Number of Bus | ID | Area Name of Gen | AGC | Gen MW | Min MW | Max MW | V Sensitivity of Bus | Set Volt
WILDHRS11A | 0.155 | 60052 | 1 | WEST | YES | 12.6 | 0 | 126.5 | 0 | 1.005 | 1.953 | 12.6
WHRLWIND1A | 0.135 | 60081 | 1 | WEST | YES | 6 | 0 | 60 | 0 | 1.03 | 0.81 | 6 | HOUSTON | -27.6506
RDCNYNG1 | 0.081 | 36998 | 1 | WEST | YES | 8.4 | 0 | 84 | 0 | 1.01 | 0.6804 | 8.4 | NORTH | -91.4072
CIELOGEN_1G | 0.072 | 1061 | 1 | WEST | YES | 9.9 | 0 | 99 |  | 1 | 0.7128 | 9.9 | SOUTH | -8.2271
KINDERMG_3G | 0.072 | 1071 | 1 | WEST | YES | 45.7 | 12 | 45.7 | 0 | 1.01 |  |  | WEST | 185.0172
KINDERMG_1G | 0.072 | 1069 | 1 | WEST | YES | 25 | 5 | 25 | 0 | 1.01
CIELOGEN_2G | 0.072 | 1062 | 1 | WEST | YES | 6.1 | 0 | 61 |  | 1 | 0.4392 | 6.1
KINDERMG_2G | 0.072 | 1070 | 1 | WEST | YES | 45.7 | 12 | 45.7 | 0 | 1.01 |  |  | HOUSTON | 13825.3008
SCURRYCW_1G | 0.071 | 1068 | 1 | WEST | YES | 14.1 | 0 | 141 |  | 1.01 | 1.0011 | 14.1 | NORTH | 19200.9004
TRENTIPP_8 | 0.07 | 1343 | 1 | WEST | YES | 22.5 | 0 | 150 |  | 1.014 | 1.575 | 22.5 | SOUTH | 13890.7002
AEPWIND_8 | 0.07 | 1354 | 1 | WEST | YES | 15.2 | 0 | 101.2 |  | 1.01 | 1.064 | 15.2 | WEST | 4928.8999
CALHN_G1 | 0.069 | 60057 | 1 | WEST | YES | 17.1 | 0 | 114 |  | 1.042 | 1.1799 | 17.1
SNYDERW1A | 0.068 | 6637 | 1 | WEST | YES | 6.3 | 0 | 63 | 0 | 1.025 | 0.4284 | 6.3
AIRTRICITY_8 | 0.059 | 1170 | 1 | WEST | YES | 18 | 0 | 180 | 0 | 1.01 | 1.062 | 18 | HOUSTON | -0.002
BSP_1 | 0.056 | 1320 | 1 | WEST | YES | 25.8 | 2.9 | 25.8 |  | 1 |  |  | NORTH | -0.0047606
MRGNAG_1G | 0.055 | 1039 | A | WEST | YES | 69 | 69 | 69 | 0 | 0.99 | 3.795 | 69 | SOUTH | -0.00059227
MRGNDG_4G | 0.055 | 1042 | D | WEST | YES | 70 | 69 | 70 | 0 | 0.99 | 3.85 | 70 | WEST | 0.037537
MRGNCG_3G | 0.055 | 1041 | C | WEST | YES | 70 | 69 | 70 | 0 | 0.99 | 3.85 | 70
MORGAN5G_5G | 0.055 | 1037 | 5 | WEST | YES | 137 | 40 | 137 | 0 | 0.99 | 7.535 | 137
MRGNFG_6G | 0.055 | 1044 | F | WEST | YES | 66 | 66 | 66 | 0 | 0.99 | 3.63 | 66 | N to H | -0.0027606
MRGNEG_5G | 0.055 | 1043 | E | WEST | YES | 68 | 68 | 68 | 0 | 0.99 | 3.74 | 68 | N to S | -0.0041683
MRGNBG_2G | 0.055 | 1040 | B | WEST | YES | 71 | 70 | 71 | 0 | 0.99 | 3.905 | 71 | W to N | 0.042298
NWPWRG1_1G | 0.054 | 1350 | 1 | WEST | YES | 3.4 | 0 | 34.3 |  | 1.02 | 0.1836 | 3.4 |  | 0.0041683
WESTXWIN_1G | 0.054 | 1349 | 1 | WEST | YES | 0.7 | 0 | 6.6 |  | 1.02 | 0.0378 | 0.7 |  | -0.042298
HORSH3 | 0.053 | 60070 | 1 | WEST | YES | 33.6 | 0 | 224 | 0 | 1.025 | 1.7808 | 33.6
CIRELLO | 0.053 | 60060 | 1 | WEST | YES | 35 | 0 | 233 | 0 | 1 | 1.855 | 35
BUFGGEN | 0.053 | 60058 | 1 | WEST | YES | 18 | 0 | 120 |  | 1 | 0.954 | 18
HORSH4 | 0.053 | 60072 | 1 | WEST | YES | 17.2 | 0 | 115 | 0 | 1.025 | 0.9116 | 17.2
HORSH1 | 0.053 | 60066 | 1 | WEST | YES | 33.3 | 0 | 222 | 0 | 1.005 | 1.7649 | 33.3
LOUIS1A | 0.053 | 60063 | 1 | WEST | YES | 25.5 | 0 | 170.2 | 0 | 1.02 | 1.3515 | 25.5
HORSH2 | 0.053 | 60068 | 1 | WEST | YES | 27.6 | 0 | 184 | 0 | 1.025 | 1.4628 | 27.6
OCOTILLO_1G | 0.052 | 1328 | 1 | WEST | YES | 5.8 | 0 | 58 |  | 0.99 | 0.3016 | 5.8
STANTONW_8 | 0.052 | 1326 | 1 | WEST | YES | 10.1 | 0 | 100.5 | 0 | 1.01 | 0.5252 | 10.1
MCDDONAL_8 | 0.052 | 1333 | 1 | WEST | YES | 21.4 | 0 | 214.2 | 0 | 1.01 | 1.1128 | 21.4
L_SWEETW1_2N | 0.05 | 71057 | 1 | WEST | YES | 20.3 | 0 | 135 | 0 | 1 | 1.015 | 20.3
L_BITTCR1_1N | 0.05 | 71051 | 1 | WEST | YES | 5.6 | 0 | 37.5 |  | 1.01 | 0.28 | 5.6
L_SWEETW1_1N | 0.05 | 71054 | 1 | WEST | YES | 16.1 | 0 | 107.5 | 0 | 1 | 0.805 | 16.1
L_SWEETW1_3N | 0.05 | 71059 | 1 | WEST | YES | 17.8 | 0 | 119 | 0 | 1 | 0.89 | 17.8
L_SWEETW1_4N | 0.05 | 71060 | 1 | WEST | YES | 15.7 | 0 | 105 | 0 | 1 | 0.785 | 15.7
L_DELAWA1_1Y | 0.049 | 7038 | 2 | WEST | YES | 4.5 | 0 | 30 | 0 | 1 | 0.2205 | 4.5
PBCTDGE_4G | 0.049 | 1005 | D | WEST | YES | 65 | 65 | 65 | 0 | 1.022 | 3.185 | 65
PBCTBGE_2G | 0.049 | 1003 | B | WEST | YES | 65 | 65 | 66 | 0 | 1.022 | 3.185 | 65
PBCTAGE_1G | 0.049 | 1002 | A | WEST | YES | 64 | 64 | 65 | 0 | 1.022 | 3.136 | 64
PBCTCGE_3G | 0.049 | 1004 | C | WEST | YES | 62 | 62 | 66 | 0 | 1.022 | 3.038 | 62
PBCTEGE_5G | 0.049 | 1006 | E | WEST | YES | 65 | 65 | 68 | 0 | 1.022 | 3.185 | 65
L_DELAWA1_1Y | 0.049 | 7038 | 1 | WEST | YES | 5.2 | 0 | 35 | 0 | 1 | 0.2548 | 5.2
PB5GEN_6G | 0.049 | 1007 | 5 | WEST | YES | 115 | 40 | 115 | 0 | 1.022 | 5.635 | 115
PB6GEN_7G | 0.049 | 1008 | 6 | WEST | YES | 515 | 130 | 515 | 0 | 1.022 | 25.235 | 515
NAV4CT | 0.048 | 11012 | 1 | WEST | YES | 80 | 18 | 80 | 0 | 1.017 | 3.84 | 80
NAV6ST | 0.048 | 11014 | 1 | WEST | YES | 115 | 40 | 115 | 0 | 1.017 | 5.52 | 115
TIEHVCG_3G | 0.048 | 11023 | 1 | WEST | YES | 132 | 103 | 132 | 0 | 1.017 | 6.336 | 132
NAV3ST | 0.048 | 11011 | 1 | WEST | YES | 115 | 40 | 115 | 0 | 1.017 | 5.52 | 115
TIEHVSG_1G | 0.048 | 11020 | 1 | WEST | YES | 211 | 63 | 211 | 0 | 1.017 | 10.128 | 211
TIEHVCG_1G | 0.048 | 11021 | 1 | WEST | YES | 145 | 103 | 145 | 0 | 1.017 | 6.96 | 145
NAV1CT | 0.048 | 11001 | 1 | WEST | YES | 80 | 18 | 80 | 0 | 1.017 | 3.84 | 80
NAV5CT | 0.048 | 11013 | 1 | WEST | YES | 80 | 18 | 80 | 0 | 1.017 | 3.84 | 80
NAV2CT | 0.048 | 11009 | 1 | WEST | YES | 80 | 18 | 80 | 0 | 1.017 | 3.84 | 80
TIEHVSG_2G | 0.048 | 11025 | 1 | WEST | YES | 211 | 63 | 211 | 0 | 1.017 | 10.128 | 211
TIEHVCG_2G | 0.048 | 11022 | 1 | WEST | YES | 132 | 103 | 132 | 0 | 1.017 | 6.336 | 132
TIEHVCG_4G | 0.048 | 11024 | 1 | WEST | YES | 149 | 103 | 149 | 0 | 1.017 | 7.152 | 149
SWETWATR_2G | 0.047 | 1417 | 2 | WEST | YES | 72 | 36 | 72 | 0 | 1.039 | 3.384 | 72
CALENG1G_1G | 0.047 | 1045 | 1 | WEST | YES | 73 | 27 | 73 | 0 | 1.017 | 3.431 | 73
CALENG3G_3G | 0.047 | 1047 | 3 | WEST | YES | 69 | 27 | 69 | 0 | 1.017 | 3.243 | 69
LONGSHORT_5 | 0.047 | 1058 | 1 | NORTH | YES | 15 | 0 | 149 |  | 0.95 | 0.705 | 15
SWETWATR_3G | 0.047 | 1418 | 3 | WEST | YES | 68 | 36 | 68 | 0 | 1.039 | 3.196 | 68
SWETWATR_1G | 0.047 | 1416 | 1 | WEST | YES | 30 | 18 | 30 | 0 | 1.039 | 1.41 | 30
SWETWATR_4G | 0.047 | 1419 | 4 | WEST | YES | 61 | 36 | 61 | 0 | 1.039 | 2.867 | 61
CALENG2G_2G | 0.047 | 1046 | 2 | WEST | YES | 74 | 27 | 74 | 0 | 1.017 | 3.478 | 74
WDWDU1 | 0.046 | 60016 | 1 | WEST | YES | 12 | 0 | 80 |  | 1.033 | 0.552 | 12
KM SWP | 0.046 | 60007 | 1 | WEST | YES | 12 | 0 | 80 |  | 1.03 | 0.552 | 12
KM NWP | 0.046 | 60019 | 1 | WEST | YES | 12 | 0 | 80 |  | 1.03 | 0.552 | 12
TNWDWRDU2_8 | 0.046 | 38332 | 1 | WEST | YES | 12 | 0 | 80 |  | 1.0232 | 0.552 | 12
KM NEP | 0.046 | 60003 | 1 | WEST | YES | 12 | 0 | 80 |  | 1.03 | 0.552 | 12
SWMESA | 0.046 | 6016 | 1 | WEST | YES | 11.2 | 0 | 75 |  | 1.03 | 0.5152 | 11.2
RIO_DRCS | 0.046 | 60201 | SC | WEST | YES | 0 | 0 | 0 | 0 | 1.04 | 0 | 0
KM SEP | 0.046 | 60005 | 1 | WEST | YES | 6 | 0 | 40 |  | 1.035 | 0.276 | 6
ORNNWP1 | 0.045 | 60017 | 1 | WEST | YES | 12 | 0 | 80 |  | 1.027 | 0.54 | 12
L_GASCCR1_1N | 0.045 | 76031 | 1 | WEST | YES | 15 | 0 | 150 | 0 | 1 | 0.675 | 15
DSKY2 | 0.044 | 60000 | 1 | WEST | YES | 11.5 | 0 | 76.5 |  | 1.039 | 0.506 | 11.5
L_DIVIDE1_1N | 0.044 | 76091 | 1 | WEST | YES | 26.5 | 0 | 375 | 0 | 1 | 1.166 | 26.5
DSKY1 | 0.044 | 60018 | 1 | WEST | YES | 12.6 | 0 | 84 | 0 | 1.032 | 0.5544 | 12.6
FRNDDRCS | 0.04 | 60202 | SC | WEST | YES | 0 | 0 | 0 | 0 | 1.0259 | 0 | 0
ROSCOEWI_5 | 0.039 | 1057 | 1 | WEST | YES | 12.6 | 0 | 126.5 |  | 0.99 | 0.4914 | 12.6
ROSCOEW_5 | 0.039 | 1049 | 1 | WEST | YES | 20.9 | 0 | 209 |  | 0.99 | 0.8151 | 20.9
OKLAUN1G | 0.025 | 6752 | 1 | WEST | YES | 629 | 175 | 629 | 0 | 1.035
OKLA7A | 0.025 | 6100 | 1 | WEST | YES | 50 | -220 | 220 | 0 | 1.035 | 1.25 | 50
AMISTADHDRO2 | 0.014 | 8033 | 2 | SOUTH | YES | 13 | 13 | 25 | 0 | 1.035 | 0.182 | 13
HAMILTON | 0.014 | 88253 | 1 | SOUTH | YES | 0 | 0 | 0 | 0 | 1.04 | 0 | 0
AMISTADHDRO1 | 0.014 | 8032 | 1 | SOUTH | YES | 16.5 | 13 | 33 | 0 | 1.035 | 0.231 | 16.5
ELPS | 0.01 | 8262 | 1 | SOUTH | YES | 6 | 6 | 6 | 0 | 1.039 | 0.06 | 6
EPLVT1 | 0.009 | 80010 | F | SOUTH | YES | 0 | 0 | 0 | 0 | 1.0376 | 0 | 0
L_INKSDA1_1Y | 0.002 | 7026 | 1 | SOUTH | YES | 10 | 0 | 14 |  | 1 | 0.02 | 10
LAR_3 | 0.001 | 8288 | 3 | SOUTH | YES | 78.8 | 25 | 105 |  | 1.023 | 0.0788 | 78.8
LAR | 0.001 | 80012 | F | SOUTH | YES | 0 | 0 | 0 | 0 | 1.023 | 0 | 0
CIDINDUS | 0.001 | 86105 | 1 | SOUTH | YES | 0 | -500 | 500 | 0 | 1.01
L_MARBFA1_1Y | 0.001 | 7028 | 1 | SOUTH | YES | 0 | 0 | 18 |  | 1 | 0 | 0
L_BUCHAN1_3Y | 0.001 | 7024 | 3 | SOUTH | YES | 11 | 0 | 15 |  | 1 | 0.011 | 11
PEARSALLGEN2 | 0.001 | 5891 | 1 | SOUTH | YES | 6.2 | 6 | 24 | 0 | 1.01 | 0.0062 | 6.2
PEARSALLGEN1 | 0.001 | 5890 | 1 | SOUTH | YES | 6.2 | 6 | 24 | 0 | 1.01 | 0.0062 | 6.2
L_WIRTZ_1G1Y | 0.001 | 7035 | 1 | SOUTH | YES | 0 | 0 | 29 |  | 1 | 0 | 0
L_FERGUS1_1Y | 0.001 | 7000 | 1 | SOUTH | YES | 399 | 65 | 421 | 0 | 1.015 | 0.399 | 399
L_MARBFA1_2Y | 0.001 | 7029 | 2 | SOUTH | YES | 13 | 0 | 18 |  | 1 | 0.013 | 13
PEARSALLGEN3 | 0.001 | 5892 | 1 | SOUTH | YES | 6.2 | 6 | 23 | 0 | 1.01 | 0.0062 | 6.2
L_WIRTZ_1G2Y | 0.001 | 7036 | 2 | SOUTH | YES | 18 | 0 | 30 |  | 1 | 0.018 | 18
LAR_2 | 0.001 | 8287 | 2 | SOUTH | YES | 9 | 9 | 32 |  | 1.023 | 0.009 | 9
LAR_1 | 0.001 | 8285 | 1 | SOUTH | YES | 16 | 9 | 32 | 0 | 1.038 | 0.016 | 16
ZAPATA | 0.001 | 88299 | 1 | SOUTH | YES | 0 | 0 | 0 | 0 | 1.024 | 0 | 0
L_BUCHAN1_2Y | 0.001 | 7023 | 2 | SOUTH | YES | 0 | 0 | 18 |  | 1 | 0 | 0
L_BUCHAN1_1Y | 0.001 | 7022 | 1 | SOUTH | YES | 14 | 0 | 18 |  | 1 | 0.014 | 14
LCP4 | 0 | 5265 | 4 | SOUTH | YES | 95 | 25 | 95 | 0 | 1.0249 | 0 | 95
FALCONHYDRO1 | 0 | 8048 | 1 | SOUTH | YES | 3 | 0 | 12 | 0 | 1.02 | 0 | 3
FGNTS101 | 0 | 8934 | 2 | SOUTH | YES | 146 | 0 | 146 | 0 | 1.03 | 0 | 146
LCPCT4 | 0 | 5269 | 4 | SOUTH | YES | 45 | 23.1 | 45 | 0 | 1.0249 | 0 | 45
VHB1 | 0 | 5026 | 1 | SOUTH | YES | 206 | 40 | 206 | 0 | 1.0233 | 0 | 206
VHB3 | 0 | 5028 | 3 | SOUTH | YES | 397 | 60 | 397 | 0 | 1.0233 | 0 | 397
L_MARSFO1G3Y | 0 | 7033 | 3 | SOUTH | YES | 22 | 0 | 36 | 0 | 1 | 0 | 22
MVGN#3 | 0 | 8938 | 3 | SOUTH | YES | 257 | 0 | 257 | 0 | 1.0304 | 0 | 257
SLURR | 0 | 88241 | DC | SOUTH | YES | 0 | -150 | 150 |  | 1.03
FALCONHYDRO2 | 0 | 5728 | 2 | SOUTH | YES | 3 | 0 | 12 | 0 | 1.02 | 0 | 3
SANMIGUELGEN | 0 | 5903 | 1 | SOUTH | YES | 396 | 180 | 396 | 0 | 1.033
FGNTS001 | 0 | 8933 | 1 | SOUTH | YES | 142 | 0 | 142 | 0 | 1.03 | 0 | 142
FALCONHYDRO3 | 0 | 5729 | 3 | SOUTH | YES | 2.8 | 0 | 11 | 0 | 1.02 | 0 | 2.8
L_MARSFO1G1Y | 0 | 7031 | 1 | SOUTH | YES | 22 | 0 | 36 | 0 | 1 | 0 | 22
L_MARSFO1G2Y | 0 | 7032 | 2 | SOUTH | YES | 16 | 0 | 35 | 0 | 1 | 0 | 16
WBT4 | 0 | 5439 | 4 | SOUTH | YES | 151 | 40 | 151 | 0 | 1.01 | 0 | 151
WBT3 | 0 | 5438 | 3 | SOUTH | YES | 96 | 25 | 96 | 0 | 1.01 | 0 | 96
WBT2 | 0 | 5437 | 2 | SOUTH | YES | 80 | 25 | 80 | 0 | 1.01 | 0 | 80
WBT1 | 0 | 5436 | 1 | SOUTH | YES | 25.5 | 20 | 51 | 0 | 1.01 | 0 | 25.5
OWS2 | 0 | 5397 | 2 | SOUTH | YES | 379 | 80 | 379 | 0 | 1.027 | 0 | 379
OWS1 | 0 | 5396 | 1 | SOUTH | YES | 417 | 80 | 417 | 0 | 1.027 | 0 | 417
LCPCT3 | 0 | 5268 | 3 | SOUTH | YES | 44 | 23.1 | 44 | 0 | 1.0249 | 0 | 44
LCPCT2 | 0 | 5267 | 2 | SOUTH | YES | 46 | 23.1 | 46 | 0 | 1.0249 | 0 | 46
LCPCT1 | 0 | 5266 | 1 | SOUTH | YES | 45 | 23.1 | 45 | 0 | 1.0249 | 0 | 45
LCP3 | 0 | 5264 | 3 | SOUTH | YES | 58 | 20 | 58 | 0 | 1.0249 | 0 | 58
JTD2 | 0 | 5112 | 2 | SOUTH | YES | 406 | 80 | 406 | 0 | 1.0215
JTD1 | 0 | 5111 | 1 | SOUTH | YES | 403 | 80 | 403 | 0 | 1.0215
VHB2 | 0 | 5027 | 2 | SOUTH | YES | 220 | 40 | 220 | 0 | 1.0233 | 0 | 220
HECN3 | 0 | 8983 | 3 | SOUTH | YES | 169 | 0 | 169 | 0 | 1.0304 | 0 | 169
BEEVILLE | 0 | 88198 | 1 | SOUTH | YES | 0 | 0 | 0 | 0 | 1.0068 | 0 | 0
MVGN#2 | 0 | 8937 | 2 | SOUTH | YES | 205 | 0 | 205 | 0 | 1.0304 | 0 | 205
FGNTS201 | 0 | 8935 | 3 | SOUTH | YES | 172 | 0 | 172 | 0 | 1.03 | 0 | 172
HECN1 | 0 | 8981 | 1 | SOUTH | YES | 148 | 0 | 148 | 0 | 1.0304 | 0 | 148
HECN2 | 0 | 8982 | 2 | SOUTH | YES | 148 | 0 | 148 | 0 | 1.0304 | 0 | 148
MVGN#1 | 0 | 8936 | 1 | SOUTH | YES | 210 | 0 | 210 | 0 | 1.0304 | 0 | 210
FALFURRI | 0 | 88508 | 1 | SOUTH | YES | 0 | 0 | 0 | 0 | 1.01 | 0 | 0
DUP1V_1 | -0.001 | 8066 | 1 | SOUTH | YES | 73 | 0 | 73 | 0 | 1.0031 | -0.073 | 73
DAV_2 | -0.001 | 8460 | 2 | SOUTH | YES | 340 | 50 | 340 | 0 | 1.0223 | -0.34 | 340
STARCO_1 | -0.001 | 8511 | 1 | SOUTH | YES | 38 | 0 | 38 | 0 | 1.024 | -0.038 | 38
MILHWYS | -0.001 | 80003 | F | SOUTH | YES | 0 | 0 | 0 | 0 | 1.0168 | 0 | 0
CNOPST1 | -0.001 | 8562 | 3 | SOUTH | YES | 153 | 0 | 153 | 0 | 1.03 | -0.153 | 153
LGEGN#2 | -0.001 | 8927 | 2 | SOUTH | YES | 153 | 0 | 153 | 0 | 1.03 | -0.153 | 153
L_CANYHY8_1Y | -0.001 | 7487 | 1 | SOUTH | YES | 0 | 0 | 6 |  | 1 | 0 | 0
L_BASTEN1_3Y | -0.001 | 7809 | 1 | SOUTH | YES | 227 | 42 | 227 | 0 | 1.004 | -0.227 | 227
FOR_8 | -0.001 | 80051 | 8 | SOUTH | YES | 28 | 28 | 28 | 0 | 1.015 | -0.028 | 28
L_MCQUEE9_1Y | -0.001 | 7605 | 1 | SOUTH | YES | 0 | 0 | 2.4 |  | 1.025 | 0 | 0
L_MCQUEE9_1Y | -0.001 | 7605 | 2 | SOUTH | YES | 0 | 0 | 2.4 |  | 1.025 | 0 | 0
AIRCO_G | -0.001 | 80227 | 1 | SOUTH | YES | 7.6 | 0 | 8 | 0 | 1.014
SANDH_G3 | -0.001 | 9018 | 3 | SOUTH | YES | 45 | 2 | 48 | 0 | 1.0175 | -0.045 | 45
DECKR_G5 | -0.001 | 9004 | 5 | SOUTH | YES | 44 | 24 | 44 | 0 | 1.015 | -0.044 | 44
FOR_1 | -0.001 | 8134 | 1 | SOUTH | YES | 56.4 | 45 | 79 | 0 | 1.03 | -0.0564 | 56.4
DECKR_G4 | -0.001 | 9003 | 4 | SOUTH | YES | 44 | 24 | 44 | 0 | 1.015 | -0.044 | 44
ICPGN#3 | -0.001 | 8932 | 3 | SOUTH | YES | 127 | 0 | 127 | 0 | 1.03 | -0.127 | 127
L_RIONOG1G3Y | -0.001 | 7812 | 3 | SOUTH | YES | 150 | 0 | 150 | 0 | 1.02 | -0.15 | 150
FOR_2 | -0.001 | 8138 | 2 | SOUTH | YES | 65.8 | 45 | 80 | 0 | 1.03 | -0.0658 | 65.8
L_HAYSEN1_4Y | -0.001 | 7017 | 4 | SOUTH | YES | 229 | 74 | 229 | 0 | 1.008 | -0.229 | 229
L_SCHUMA8_1Y | -0.001 | 7609 | 1 | SOUTH | YES | 0 | 0 | 4 |  | 1 | 0 | 0
AVR1_CT2 | -0.001 | 5478 | 1 | SOUTH | YES | 145 | 90 | 145 | 0 | 1.0232 | -0.145 | 145
L_FPPYD11_2Y | -0.001 | 7011 | 2 | SOUTH | YES | 577.4 | 200 | 608 | 0 | 1.02
L_BASTEN1_1Y | -0.001 | 7807 | 1 | SOUTH | YES | 147 | 83.5 | 147 | 0 | 1.004 | -0.147 | 147
L_GUADGE1_3Y | -0.001 | 7802 | 3 | SOUTH | YES | 146 | 30 | 146 | 0 | 1.02 | -0.146 | 146
UCAR_2 | -0.001 | 8147 | 10 | SOUTH | YES | 21 | 0 | 28 | 0 | 1.0127 | -0.021 | 21
CSDR56 | -0.001 | 80139 | 5 | SOUTH | YES | 15 | 0 | 15 | 0 | 1.01 | -0.015 | 15
AVR1_CT1 | -0.001 | 5476 | 1 | SOUTH | YES | 150 | 90 | 150 | 0 | 1.0232 | -0.15 | 150
RAYBURNCC7 | -0.001 | 5511 | 1 | SOUTH | YES | 49 | 18.2 | 49 | 0 | 1.02 | -0.049 | 49
UCAR_1 | -0.001 | 8148 | 2 | SOUTH | YES | 7 | 0 | 7 | 0 | 1.01 | -0.007 | 7
L_AUSTPL1_1Y | -0.001 | 7020 | 2 | SOUTH | YES | 7 | 0 | 8 |  | 1 | -0.007 | 7
FOR_3 | -0.001 | 8153 | 3 | SOUTH | YES | 65.8 | 45 | 73 | 0 | 1.03 | -0.0658 | 65.8
L_AUSTPL1_1Y | -0.001 | 7020 | 1 | SOUTH | YES | 7 | 0 | 8 |  | 1 | -0.007 | 7
SI_RAY9 | -0.001 | 5932 | 9 | SOUTH | YES | 38 | 32 | 38 | 0 | 1.025 | -0.038 | 38
FOR_5 | -0.001 | 8155 | 5 | SOUTH | YES | 67.5 | 60 | 74 | 0 | 1.03 | -0.0675 | 67.5
SI_RAY6 | -0.001 | 5933 | 6 | SOUTH | YES | 19 | 10 | 19 | 0 | 1.025 | -0.019 | 19
FOR_7 | -0.001 | 8157 | 7 | SOUTH | YES | 46 | 5 | 46 | 0 | 1.03 | -0.046 | 46
CUECPL2A | -0.001 | 8189 | 1 | SOUTH | YES | 12 | 0 | 12 | 0 | 1.02 | -0.012 | 12
SI_RAY10 | -0.001 | 5935 | 10 | SOUTH | YES | 47 | 10 | 47 |  | 1.025 | -0.047 | 47
L_SIMGID1_2Y | -0.001 | 7005 | 2 | SOUTH | YES | 133 | 32 | 139 | 0 | 1.02 | -0.133 | 133
RAYBURNCC8 | -0.001 | 5512 | 1 | SOUTH | YES | 50 | 18.2 | 50 | 0 | 1.02 | -0.05 | 50
CLO_1 | -0.001 | 8161 | 1 | SOUTH | YES | 633 | 200 | 633 | 0 | 1.03
L_SIMGID1_1Y | -0.001 | 7004 | 1 | SOUTH | YES | 133 | 40 | 137 | 0 | 1.02 | -0.133 | 133
SI_RAY5 | -0.001 | 5934 | 5 | SOUTH | YES | 10 | 10 | 15 | 0 | 1.025 | -0.01 | 10
L_LAKEWO9_1Y | -0.001 | 7624 | 2 | SOUTH | YES | 0 | 0 | 2.4 |  | 1 | 0 | 0
RAYBURNCC10 | -0.001 | 5509 | 1 | SOUTH | YES | 40 | 5.2 | 40 | 0 | 1.02 | -0.04 | 40
RAYBURNCC9 | -0.001 | 5508 | 1 | SOUTH | YES | 50 | 18.2 | 50 | 0 | 1.02 | -0.05 | 50
RAYBURNGEN2 | -0.001 | 5506 | 1 | SOUTH | YES | 0 | 1 | 11 |  | 1.015 | 0 | 0
L_LOSTPI1_1Y | -0.001 | 7007 | 1 | SOUTH | YES | 158.7 | 110 | 167 | 0 | 1.015 | -0.1587 | 158.7
RAYBURNGEN1 | -0.001 | 5505 | 1 | SOUTH | YES | 0 | 1 | 11 |  | 1.015 | 0 | 0
RAYBURNGEN3 | -0.001 | 5503 | 1 | SOUTH | YES | 6.2 | 6 | 22 | 0 | 1.015 | -0.0062 | 6.2
L_LOSTPI1_3Y | -0.001 | 7009 | 3 | SOUTH | YES | 173.9 | 72 | 184 | 0 | 1.015 | -0.1739 | 173.9
L_GUADGE1_4Y | -0.001 | 7803 | 4 | SOUTH | YES | 149 | 30 | 149 | 0 | 1.02 | -0.149 | 149
AVR1_ST1 | -0.001 | 5477 | 1 | SOUTH | YES | 164 | 138 | 164 | 0 | 1.0232 | -0.164 | 164
FOR_9 | -0.001 | 80052 | 9 | SOUTH | YES | 32 | 5 | 32 | 0 | 1.03 | -0.032 | 32
L_LOSTPI1_2Y | -0.001 | 7008 | 2 | SOUTH | YES | 157.7 | 107 | 164 | 0 | 1.015 | -0.1577 | 157.7
L_SIMGID1_3Y | -0.001 | 7006 | 3 | SOUTH | YES | 324.9 | 60 | 331 | 0 | 1.02 | -0.3249 | 324.9
L_GUADGE1_6Y | -0.001 | 7805 | 6 | SOUTH | YES | 204 | 30 | 204 | 0 | 1.02 | -0.204 | 204
FOR_4 | -0.001 | 8154 | 4 | SOUTH | YES | 74.6 | 60 | 81 | 0 | 1.03 | -0.0746 | 74.6
VISTRONG2 | -0.001 | 80225 | 2 | SOUTH | YES | 23 | 0 | 23 | 0 | 1.01
JKS1 | -0.001 | 5401 | 1 | SOUTH | YES | 560 | 100 | 560 | 0 | 1.0222
L_GUADGE1_5Y | -0.001 | 7804 | 5 | SOUTH | YES | 183 | 30 | 183 | 0 | 1.02 | -0.183 | 183
CSDR56 | -0.001 | 80139 | 6 | SOUTH | YES | 39 | 0 | 39 | 0 | 1.01 | -0.039 | 39
L_GUADGE1_2Y | -0.001 | 7801 | 2 | SOUTH | YES | 139 | 30 | 139 | 0 | 1.02 | -0.139 | 139
FOR_10 | -0.001 | 80053 | 10 | SOUTH | YES | 73 | 45 | 73 | 0 | 1.03 | -0.073 | 73
CSDR89 | -0.001 | 80137 | 9 | SOUTH | YES | 15 | 0 | 15 | 0 | 1.01 | -0.015 | 15
CSDR89 | -0.001 | 80137 | 8 | SOUTH | YES | 39 | 0 | 39 | 0 | 1.01 | -0.039 | 39
SANDHG5C | -0.001 | 9021 | 5C | SOUTH | YES | 140 | 0 | 151 | 0 | 1.0175 | -0.14 | 140
SANDHG5A | -0.001 | 9020 | 5A | SOUTH | YES | 150 | 84 | 159 | 0 | 1.0175 | -0.15 | 150
SANDH_G4 | -0.001 | 9019 | 4 | SOUTH | YES | 45 | 2 | 47 | 0 | 1.0175 | -0.045 | 45
SANDH_G2 | -0.001 | 9017 | 2 | SOUTH | YES | 45 | 2 | 47 | 0 | 1.0175 | -0.045 | 45
SANDH_G1 | -0.001 | 9016 | 1 | SOUTH | YES | 45 | 2 | 49 | 0 | 1.0175 | -0.045 | 45
DECKR_G6 | -0.001 | 9005 | 6 | SOUTH | YES | 44 | 24 | 47 | 0 | 1.015 | -0.044 | 44
VISTRONG1 | -0.001 | 80224 | 1 | SOUTH | YES | 15 | 0 | 15 | 0 | 1.01
L_GUADGE1_1Y | -0.001 | 7800 | 1 | SOUTH | YES | 151 | 30 | 151 | 0 | 1.02 | -0.151 | 151
DECKR_G3 | -0.001 | 9002 | 3 | SOUTH | YES | 0 | 24 | 42 |  | 1.015 | 0 | 0
DECKR_G2 | -0.001 | 9001 | 2 | SOUTH | YES | 400 | 50 | 427 | 0 | 1.015 | -0.4 | 400
DECKR_G1 | -0.001 | 9000 | 1 | SOUTH | YES | 320 | 50 | 326 | 0 | 1.015 | -0.32 | 320
CSDR7 | -0.001 | 80138 | 7 | SOUTH | YES | 7 | 0 | 7 | 0 | 1.014 | -0.007 | 7
L_LAKEWO9_1Y | -0.001 | 7624 | 1 | SOUTH | YES | 0 | 0 | 2.4 |  | 1 | 0 | 0
L_FPPYD11_1Y | -0.001 | 7010 | 1 | SOUTH | YES | 587.4 | 200 | 605 | 0 | 1.02
L_MCQUEE9_1Y | -0.001 | 7605 | 3 | SOUTH | YES | 0 | 0 | 2.8 |  | 1.025 | 0 | 0
L_RIONOG1G1Y | -0.001 | 7810 | 1 | SOUTH | YES | 147 | 0 | 147 | 0 | 1.02 | -0.147 | 147
ALCOA_G | -0.001 | 80226 | 1 | SOUTH | YES | 48 | 5 | 48 | 0 | 1.014
CSDR11 | -0.001 | 80140 | 11 | SOUTH | YES | 39 | 0 | 39 | 0 | 1.0299 | -0.039 | 39
ICPGN#2 | -0.001 | 8931 | 2 | SOUTH | YES | 150 | 0 | 150 | 0 | 1.03 | -0.15 | 150
L_RIONOG1S1Y | -0.001 | 7813 | 4 | SOUTH | YES | 293 | 0 | 293 | 0 | 1.02 | -0.293 | 293
LGEGN#3 | -0.001 | 8928 | 3 | SOUTH | YES | 91 | 0 | 100 | 0 | 1.03 | -0.091 | 91
LGEGN#1 | -0.001 | 8926 | 1 | SOUTH | YES | 158 | 0 | 158 | 0 | 1.03 | -0.158 | 158
L_RIONOG1G2Y | -0.001 | 7811 | 2 | SOUTH | YES | 148 | 0 | 148 | 0 | 1.02 | -0.148 | 148
CNOPGT2 | -0.001 | 8561 | 2 | SOUTH | YES | 165 | 0 | 165 | 0 | 1.03 | -0.165 | 165
CNOPGT1 | -0.001 | 8560 | 1 | SOUTH | YES | 164 | 0 | 164 | 0 | 1.03 | -0.164 | 164
CEL_B_1 | -0.001 | 8517 | 1 | SOUTH | YES | 29 | 0 | 29 | 0 | 1.02 | -0.029 | 29
L_HAYSEN1_1Y | -0.001 | 7014 | 1 | SOUTH | YES | 223 | 74 | 223 | 0 | 1.008 | -0.223 | 223
L_FPPYD21_3Y | -0.001 | 7012 | 3 | SOUTH | YES | 427.4 | 200 | 436 | 0 | 1.02
ICPGN#1 | -0.001 | 8930 | 1 | SOUTH | YES | 149 | 0 | 149 | 0 | 1.03 | -0.149 | 149
VAL_2 | -0.001 | 8507 | 2 | SOUTH | YES | 25 | 0 | 25 | 0 | 1.005 | -0.025 | 25
VAL_1 | -0.001 | 8506 | 1 | SOUTH | YES | 25 | 0 | 25 | 0 | 1.005 | -0.025 | 25
KOCHREF2 | -0.001 | 8461 | 1 | SOUTH | YES | 38 | 0 | 38 | 0 | 1.014 | -0.038 | 38
DAV_1 | -0.001 | 8459 | 1 | SOUTH | YES | 339 | 50 | 339 | 0 | 1.0223 | -0.339 | 339
COSW_2 | -0.001 | 8457 | 2 | SOUTH | YES | 14 | 0 | 14 | 0 | 1.027 | -0.014 | 14
COSW_1 | -0.001 | 8456 | 1 | SOUTH | YES | 20 | 0 | 20 | 0 | 1.027 | -0.02 | 20
L_HAYSEN1_3Y | -0.001 | 7016 | 3 | SOUTH | YES | 226 | 74 | 226 | 0 | 1.008 | -0.226 | 226
L_BASTEN1_2Y | -0.001 | 7808 | 1 | SOUTH | YES | 146 | 83.5 | 146 | 0 | 1.004 | -0.146 | 146
FOR_6 | -0.001 | 8156 | 6 | SOUTH | YES | 26 | 5 | 26 | 0 | 1.03 | -0.026 | 26
L_HAYSEN1_2Y | -0.001 | 7015 | 2 | SOUTH | YES | 224 | 74 | 224 | 0 | 1.008 | -0.224 | 224
REYSHR_G | -0.001 | 80223 | 1 | SOUTH | YES | 12 | 0 | 12 | 0 | 1.032
DOW49000 | -0.002 | 49869 | 45 | HOUSTON | YES | 59 | 0 | 94 |  | 1
DOW41000 | -0.002 | 49865 | 41 | HOUSTON | YES | 31 | 0 | 50 |  | 1
EXN_15GT | -0.002 | 49803 | 1 | HOUSTON | YES | 33 | 8.3 | 35 |  | 1.0326 | -0.066 | 33
DOW39100 | -0.002 | 49862 | 36 | HOUSTON | YES | 54 | 0 | 86 | 0 | 1
DOW38300 | -0.002 | 49860 | 32 | HOUSTON | YES | 63 | 0 | 101 |  | 1
DOW38200 | -0.002 | 49859 | 33 | HOUSTON | YES | 28 | 0 | 45 | 0 | 1
DOW17000 | -0.002 | 49851 | 37 | HOUSTON | YES | 39 | 0 | 62 | 0 | 1
EXN_GT | -0.002 | 49837 | 4 | HOUSTON | YES | 81 | 21.3 | 86 | 0 | 1.0326 | -0.162 | 81
EXN944GT | -0.002 | 49831 | 13 | HOUSTON | YES | 33 | 5.4 | 35 | 0 | 1.0326 | -0.066 | 33
EXN943GT | -0.002 | 49830 | 12 | HOUSTON | YES | 19 | 5.4 | 20 | 0 | 1.0326 | -0.038 | 19
EXN942GT | -0.002 | 49829 | 11 | HOUSTON | YES | 20 | 5.4 | 21 | 0 | 1.0326 | -0.04 | 20
EXN938GT | -0.002 | 49826 | 5 | HOUSTON | YES | 43 | 9.2 | 45.9 | 0 | 1.0326 | -0.086 | 43
EXN_17GT | -0.002 | 49805 | 3 | HOUSTON | YES | 31 | 8.3 | 33 |  | 1.0326 | -0.062 | 31
EXN_16GT | -0.002 | 49804 | 2 | HOUSTON | YES | 32 | 8.3 | 34 |  | 1.0326 | -0.064 | 32
WAPGT21_GT1 | -0.002 | 48929 | B1 | HOUSTON | YES | 0 | 0 | 13 |  | 1.05 | 0 | 0
WAP_GN8_8 | -0.002 | 48928 | 8 | HOUSTON | YES | 603 | 275 | 603 |  | 1.035
WAP_GN7_7 | -0.002 | 48927 | 7 | HOUSTON | YES | 567 | 277 | 567 |  | 1.035
EXN941GT | -0.002 | 49828 | 10 | HOUSTON | YES | 19 | 5.4 | 20 | 0 | 1.0326 | -0.038 | 19
WAP_GN5_5 | -0.002 | 48925 | 5 | HOUSTON | YES | 241.3 | 278 | 657 | 0 | 1
WAP_GN4_4 | -0.002 | 48924 | 4 | HOUSTON | YES | 544 | 217 | 544 |  | 1.0362 | -1.088 | 544
WAP_GN3_3 | -0.002 | 48923 | 3 | HOUSTON | YES | 226 | 93 | 226 |  | 1.0362 | -0.452 | 226
WAP_GN2_2 | -0.002 | 48922 | 2 | HOUSTON | YES | 122.2 | 37 | 163 | 0 | 1.0362 | -0.2444 | 122.2
WAP_GN1_1 | -0.002 | 48921 | 1 | HOUSTON | YES | 124.5 | 37 | 166 | 0 | 1.0362 | -0.249 | 124.5
TGF_GT1_8000 | -0.002 | 48911 | 1 | HOUSTON | YES | 69.2 | 0 | 69.2 | 0 | 1.029 | -0.1384 | 69.2
THW_5556 | -0.002 | 48887 | F | HOUSTON | YES | 16.4 | 5 | 57 |  | 1.0319 | -0.0328 | 16.4
THW_5354 | -0.002 | 48886 | D | HOUSTON | YES | 16.6 | 5 | 58 |  | 1.0319 | -0.0332 | 16.6
THW_5354 | -0.002 | 48886 | C | HOUSTON | YES | 16.4 | 5 | 57 |  | 1.0319 | -0.0328 | 16.4
THW_5152 | -0.002 | 48885 | B | HOUSTON | YES | 0 | 5 | 55 |  | 1.0319 | 0 | 0
THW_GT1_GT_1 | -0.002 | 48883 | B2 | HOUSTON | YES | 0 | 0 | 12 |  | 1.043 | 0 | 0
THW_4344 | -0.002 | 48881 | H | HOUSTON | YES | 58 | 5 | 58 | 0 | 1.0435 | -0.116 | 58
THW_4344 | -0.002 | 48881 | G | HOUSTON | YES | 58 | 5 | 58 | 0 | 1.0435 | -0.116 | 58
THW_4142 | -0.002 | 48879 | E | HOUSTON | YES | 58 | 5 | 58 | 0 | 1.0435 | -0.116 | 58
THW_3334 | -0.002 | 48877 | D | HOUSTON | YES | 58 | 5 | 58 | 0 | 1.0435 | -0.116 | 58
THW_3334 | -0.002 | 48877 | C | HOUSTON | YES | 58 | 5 | 58 | 0 | 1.0435 | -0.116 | 58
THW_3132 | -0.002 | 48875 | A | HOUSTON | YES | 57 | 5 | 57 | 0 | 1.0435 | -0.114 | 57
THW_ST4_ST_4 | -0.002 | 48874 | 4 | HOUSTON | YES | 108 | 19 | 108 | 0 | 1.0435 | -0.216 | 108
THW_ST3_ST_3 | -0.002 | 48873 | 3 | HOUSTON | YES | 110 | 19 | 110 | 0 | 1.0435 | -0.22 | 110
SRB_GT211035 | -0.002 | 48855 | B1 | HOUSTON | YES | 0 | 0 | 17 |  | 1.014 | 0 | 0
SRB_GN3_3 | -0.002 | 48853 | 3 | HOUSTON | YES | 220 | 35 | 220 |  | 1.0326 | -0.44 | 220
WAP_GN6_6 | -0.002 | 48926 | 6 | HOUSTON | YES | 645 | 280 | 645 |  | 1.035
SRB_GN1_1 | -0.002 | 48851 | 1 | HOUSTON | YES | 176 | 26 | 176 | 0 | 1.0217 | -0.352 | 176
SOL_GT1 | -0.002 | 48845 | 1 | HOUSTON | YES | 16.2 | 15.4 | 16.2 |  | 1.0326 | -0.0324 | 16.2
SJS_GT2_GT2 | -0.002 | 48842 | 2 | HOUSTON | YES | 49 | 49 | 81 | 0 | 1.0362 | -0.098 | 49
SHELLG3_3020 | -0.002 | 48822 | 2 | HOUSTON | YES | 30 | 0 | 30 |  | 1.029 | -0.06 | 30
SHELLG3_3020 | -0.002 | 48822 | 1 | HOUSTON | YES | 39 | 0 | 39 |  | 1.029 | -0.078 | 39
SHELLG2 | -0.002 | 48821 | 2 | HOUSTON | YES | 72 | 34.5 | 72 |  | 1.029 | -0.144 | 72
CVC_GT4_8005 | -0.002 | 48815 | 4 | HOUSTON | YES | 165 | 91.8 | 165 | 0 | 1.0362 | -0.33 | 165
CVC_ST5_5040 | -0.002 | 48814 | 1 | HOUSTON | YES | 133 | 91.8 | 133 |  | 1.029 | -0.266 | 133
CVC_GT1_5035 | -0.002 | 48813 | 1 | HOUSTON | YES | 155 | 91.8 | 155 |  | 1.029 | -0.31 | 155
SJS_GT1_GT1 | -0.002 | 48841 | 1 | HOUSTON | YES | 49 | 49 | 83 | 0 | 1.0362 | -0.098 | 49
SHELLG1_3015 | -0.002 | 48820 | 1 | HOUSTON | YES | 71 | 34.5 | 71 |  | 1.029 | -0.142 | 71
CVC_GT3_5045 | -0.002 | 48811 | 3 | HOUSTON | YES | 158 | 91.8 | 158 |  | 1.029 | -0.316 | 158
PSA_GT6_8135 | -0.002 | 48797 | 6 | HOUSTON | YES | 59 | 34.5 | 59 | 0 | 1.0362 | -0.118 | 59
PSA_GN1_8165 | -0.002 | 48796 | 1 | HOUSTON | YES | 104 | 43.1 | 104 | 0 | 1.0362 | -0.208 | 104
PSA_GT4_8145 | -0.002 | 48794 | 4 | HOUSTON | YES | 66 | 20.3 | 66 | 0 | 1.0362 | -0.132 | 66
PSA_GT3_8150 | -0.002 | 48793 | 3 | HOUSTON | YES | 70 | 20.3 | 70 | 0 | 1.0362 | -0.14 | 70
PSA_GT2_8155 | -0.002 | 48792 | 2 | HOUSTON | YES | 66 | 20.3 | 66 | 0 | 1.0362 | -0.132 | 66
SRB_GN2_2 | -0.002 | 48852 | 2 | HOUSTON | YES | 174 | 26 | 174 | 0 | 1.0217 | -0.348 | 174
PHR_GN2_2 | -0.002 | 48772 | MB | HOUSTON | YES | 0 | 72 | 459 |  | 1.0362
PR_GT1__9040 | -0.002 | 48761 | 1 | HOUSTON | YES | 35 | 0 | 35 | 0 | 1 | -0.07 | 35
PSG_GT3_8060 | -0.002 | 48742 | 1 | HOUSTON | YES | 164 | 50 | 164 | 0 | 1.0326 | -0.328 | 164
PSG_GN2_8050 | -0.002 | 48740 | 1 | HOUSTON | YES | 178 | 60 | 178 | 0 | 1.0326 | -0.356 | 178
CBE_ST34 | -0.002 | 48736 | 1 | HOUSTON | YES | 103.5 | 0 | 103.5 | 0 | 1.029 | -0.207 | 103.5
CBE_GT4 | -0.002 | 48735 | 1 | HOUSTON | YES | 86 | 0 | 86 | 0 | 1.029 | -0.172 | 86
SRB_GN4_4 | -0.002 | 48854 | 4 | HOUSTON | YES | 226 | 35 | 226 |  | 1.0326 | -0.452 | 226
CBE_ST12 | -0.002 | 48733 | 1 | HOUSTON | YES | 103.5 | 0 | 103.5 | 0 | 1.029 | -0.207 | 103.5
CBE_GT1 | -0.002 | 48731 | 1 | HOUSTON | YES | 86 | 0 | 86 | 0 | 1.029 | -0.172 | 86
EXN945GT | -0.002 | 49832 | 9 | HOUSTON | YES | 19 | 9.2 | 20 | 0 | 1.0326 | -0.038 | 19
MNS_GT | -0.002 | 48730 | 1 | HOUSTON | YES | 46.1 | 0 | 46.1 | 0 | 1.029 | -0.0922 | 46.1
GBY_83841065 | -0.002 | 48693 | F | HOUSTON | YES | 20 | 20 | 52 | 0 | 1.0362 | -0.04 | 20
GBY_81821075 | -0.002 | 48692 | D | HOUSTON | YES | 20 | 20 | 54 | 0 | 1.0362 | -0.04 | 20
GBY_81821075 | -0.002 | 48692 | C | HOUSTON | YES | 48 | 20 | 48 | 0 | 1.0362 | -0.096 | 48
GBY_73741085 | -0.002 | 48691 | B | HOUSTON | YES | 47 | 20 | 47 | 0 | 1.0362 | -0.094 | 47
GBY_73741085 | -0.002 | 48691 | A | HOUSTON | YES | 48 | 20 | 48 | 0 | 1.0362 | -0.096 | 48
GBY_GN5_5 | -0.002 | 48690 | 5 | HOUSTON | YES | 298.5 | 81 | 398 | 0 | 1.0362 | -0.597 | 298.5
SRB_GT211035 | -0.002 | 48855 | B2 | HOUSTON | YES | 0 | 0 | 12 |  | 1.014 | 0 | 0
GBY_83841065 | -0.002 | 48693 | E | HOUSTON | YES | 20 | 20 | 56 | 0 | 1.0362 | -0.04 | 20
EXN_14GT | -0.002 | 49838 | 14 | HOUSTON | YES | 140 | 0 | 148 |  | 1.0326 | -0.28 | 140
EP_1_2 | -0.002 | 48651 | 2 | HOUSTON | YES | 21 | 10 | 21 | 0 | 1.0362 | -0.042 | 21
EP_1_2 | -0.002 | 48651 | 1 | HOUSTON | YES | 5 | 0 | 5 | 0 | 1.0362 | -0.01 | 5
DPEC_GT45070 | -0.002 | 48644 | 4 | HOUSTON | YES | 158 | 98 | 158 | 0 | 1.0319 | -0.316 | 158
DPEC_GT35010 | -0.002 | 48643 | 3 | HOUSTON | YES | 160 | 98 | 160 | 0 | 1.0319 | -0.32 | 160
DPEC_GT25025 | -0.002 | 48642 | 2 | HOUSTON | YES | 156 | 98 | 156 | 0 | 1.0319 | -0.312 | 156
DIB_GT3_8090 | -0.002 | 48614 | 4 | HOUSTON | YES | 77.2 | 15 | 77.2 | 0 | 1.0326 | -0.1544 | 77.2
DIB_ST1_8085 | -0.002 | 48613 | 3 | HOUSTON | YES | 69 | 0 | 69 | 0 | 1.0326 | -0.138 | 69
DIB_GT2_8075 | -0.002 | 48612 | 2 | HOUSTON | YES | 65 | 0 | 65 | 0 | 1.0326 | -0.13 | 65
BTE_ST1_8070 | -0.002 | 48598 | 4 | HOUSTON | YES | 234 | 60 | 234 | 0 | 1.0261 | -0.468 | 234
BTE_GT4_8055 | -0.002 | 48597 | 3 | HOUSTON | YES | 163 | 130 | 163 | 0 | 1.0261 | -0.326 | 163
BTE_GT3_8045 | -0.002 | 48596 | 2 | HOUSTON | YES | 158 | 130 | 158 | 0 | 1.0261 | -0.316 | 158
CBE_GT2 | -0.002 | 48732 | 1 | HOUSTON | YES | 86 | 0 | 86 | 0 | 1.029 | -0.172 | 86
CHE_GN4_8025 | -0.002 | 48594 | 4 | HOUSTON | YES | 142 | 60 | 142 | 0 | 1.0362 | -0.284 | 142
CHE_GT1_8015 | -0.002 | 48593 | 1 | HOUSTON | YES | 173 | 50 | 173 | 0 | 1.0362 | -0.346 | 173
CHE_GT2_5030 | -0.002 | 48591 | 2 | HOUSTON | YES | 173 | 50 | 173 |  | 1.029 | -0.346 | 173
CBY_GN1_1 | -0.002 | 48581 | 1 | HOUSTON | YES | 748 | 108 | 748 | 0 | 1.0435 | -1.496 | 748
CTL_GN2_8155 | -0.002 | 48565 | 5 | HOUSTON | YES | 11 | 3.4 | 11 |  | 1.0362 | -0.022 | 11
CTL_GN1_8145 | -0.002 | 48564 | 4 | HOUSTON | YES | 55 | 12.9 | 55 |  | 1.0362 | -0.11 | 55
CTL_GT3_8135 | -0.002 | 48562 | 2 | HOUSTON | YES | 91 | 30.3 | 91 |  | 1.0362 | -0.182 | 91
CTL_GT2_8130 | -0.002 | 48561 | 1 | HOUSTON | YES | 103 | 30.3 | 103 |  | 1.0362 | -0.206 | 103
CAL_ST1_8000 | -0.002 | 48552 | 2 | HOUSTON | YES | 65 | 0 | 65 | 0 | 1.0326 | -0.13 | 65
CAL_GT1_8045 | -0.002 | 48551 | 1 | HOUSTON | YES | 152 | 0 | 152 | 0 | 1.0326 | -0.304 | 152
BYU_GT4_8065 | -0.002 | 48534 | 4 | HOUSTON | YES | 65 | 0 | 65 |  | 1.0362 | -0.13 | 65
BYU_GT3_8060 | -0.002 | 48533 | 3 | HOUSTON | YES | 67 | 0 | 67 |  | 1.0362 | -0.134 | 67
BYU_GT2_8055 | -0.002 | 48532 | 2 | HOUSTON | YES | 62 | 0 | 62 |  | 1.0362 | -0.124 | 62
DOW38100 | -0.002 | 49858 | 31 | HOUSTON | YES | 45 | 0 | 71.4 |  | 1
BVE_ST1_GN1 | -0.002 | 48523 | 3 | HOUSTON | YES | 246 | 0 | 246 |  | 1.035 | -0.492 | 246
BVE_GT2_5035 | -0.002 | 48522 | 2 | HOUSTON | YES | 170 | 0 | 170 |  | 1.035 | -0.34 | 170
BVE_GT1_GT1 | -0.002 | 48521 | 1 | HOUSTON | YES | 172 | 0 | 172 |  | 1.035 | -0.344 | 172
BSF_GT1_8070 | -0.002 | 48520 | 1 | HOUSTON | YES | 72 | 0 | 72 | 0 | 1.0326 | -0.144 | 72
LPE_GT4_8085 | -0.002 | 48514 | 4 | HOUSTON | YES | 41 | 0 | 41 | 0 | 1.0362 | -0.082 | 41
LPE_GT3_8080 | -0.002 | 48513 | 3 | HOUSTON | YES | 41 | 0 | 41 | 0 | 1.0362 | -0.082 | 41
DOW61000 | -0.002 | 49870 | 61 | HOUSTON | YES | 44 | 0 | 70 | 0 | 1
LPE_GT1_8070 | -0.002 | 48511 | 1 | HOUSTON | YES | 42 | 0 | 42 | 0 | 1.0362 | -0.084 | 42
AK_GT1__8040 | -0.002 | 48510 | 1 | HOUSTON | YES | 34 | 8.1 | 34 |  | 1.029 | -0.068 | 34
APD_GT1_8005 | -0.002 | 48500 | 1 | HOUSTON | YES | 140 | 54.6 | 140 |  | 1.0362 | -0.28 | 140
TNSCLP3___8 | -0.002 | 39790 | 1 | HOUSTON | YES | 111 | 20 | 111 | 0 | 1.027 | -0.222 | 111
TNSCLP4___8 | -0.002 | 39775 | 1 | HOUSTON | YES | 115 | 20 | 115 | 0 | 1.04 | -0.23 | 115
STP_GN2___2 | -0.002 | 5912 | 2 | SOUTH | YES | 1282 | 1249 | 1282 | 0 | 1.0406
DOW42000 | -0.002 | 49866 | 42 | HOUSTON | YES | 11 | 0 | 18 |  | 1
TNSCLP2___8 | -0.002 | 39770 | 1 | HOUSTON | YES | 117 | 20 | 117 | 0 | 1.04 | -0.234 | 117
TNSCLP1___8 | -0.002 | 39760 | 1 | HOUSTON | YES | 116 | 20 | 116 | 0 | 1.04 | -0.232 | 116
STP_GN1___1 | -0.002 | 5911 | 1 | SOUTH | YES | 1282 | 1249 | 1282 | 0 | 1.0406
LPE_GT2_8075 | -0.002 | 48512 | 2 | HOUSTON | YES | 42 | 0 | 42 | 0 | 1.0362 | -0.084 | 42
TNDOWCGNGG8 | -0.002 | 39480 | 1 | HOUSTON | YES | 30 | 10 | 30 | 0 | 1.0437 | -0.06 | 30
TNDOWCGNSG8 | -0.002 | 39470 | 1 | HOUSTON | YES | 32 | 10 | 32 | 0 | 1.0437 | -0.064 | 32
TNSLCGN1__8 | -0.002 | 39190 | 1 | HOUSTON | YES | 30 | 10 | 30 |  | 1.025 | -0.06 | 30
BSF_GT1_8070 | -0.002 | 48520 | 2 | HOUSTON | YES | 10 | 0 | 10 | 0 | 1.0326 | -0.02 | 10
TNTXCTY4CG8 | -0.002 | 38714 | 1 | HOUSTON | YES | 103 | 59 | 103 | 0 | 1.044 | -0.206 | 103
TNTXCTY3CG8 | -0.002 | 38713 | 1 | HOUSTON | YES | 85 | 59 | 85 | 0 | 1.044 | -0.17 | 85
TNTXCTY2CG8 | -0.002 | 38712 | 1 | HOUSTON | YES | 102 | 59 | 102 | 0 | 1.044 | -0.204 | 102
BYU_GT1_8075 | -0.002 | 48531 | 1 | HOUSTON | YES | 65 | 0 | 65 |  | 1.0362 | -0.13 | 65
TNTXCTY1CG8 | -0.002 | 38711 | 1 | HOUSTON | YES | 105 | 59 | 105 | 0 | 1.044 | -0.21 | 105
TNBP_CGN4_8 | -0.002 | 38690 | 3 | HOUSTON | YES | 40 | 0 | 40 | 0 | 1.0435 | -0.08 | 40
TNBPAMCG4_8 | -0.002 | 38614 | 4 | HOUSTON | YES | 96 | 0 | 96 | 0 | 1.0435 | -0.192 | 96
TNBPAMCG3_8 | -0.002 | 38613 | 3 | HOUSTON | YES | 152 | 0 | 152 | 0 | 1.0435 | -0.304 | 152
TNBPAMCG2_8 | -0.002 | 38612 | 2 | HOUSTON | YES | 150 | 0 | 150 | 0 | 1.0435 | -0.3 | 150
TNBPAMCG1_8 | -0.002 | 38611 | 1 | HOUSTON | YES | 155 | 0 | 155 | 0 | 1.0435 | -0.31 | 155
TNBP_CGN3_8 | -0.002 | 38600 | 5 | HOUSTON | YES | 53 | 0 | 53 | 0 | 1.0435 | -0.106 | 53
CTL_GT4_8140 | -0.002 | 48563 | 3 | HOUSTON | YES | 94 | 30.3 | 94 |  | 1.0362 | -0.188 | 94
TNBP_CGN2_8 | -0.002 | 38590 | 2 | HOUSTON | YES | 66 | 0 | 66 | 0 | 1.0435 | -0.132 | 66
DOW82000 | -0.002 | 49884 | 82 | HOUSTON | YES | 51 | 0 | 80 | 0 | 1
TNBP_CGN1_8 | -0.002 | 38580 | 1 | HOUSTON | YES | 60 | 0 | 60 | 0 | 1.0435 | -0.12 | 60
CBY_GN2_2 | -0.002 | 48582 | 2 | HOUSTON | YES | 751 | 110 | 751 | 0 | 1.0435 | -1.502 | 751
PSA_GT1_8160 | -0.002 | 48791 | 1 | HOUSTON | YES | 65 | 20.8 | 65 | 0 | 1.0362 | -0.13 | 65
THW_3132 | -0.002 | 48875 | B | HOUSTON | YES | 57 | 5 | 57 | 0 | 1.0435 | -0.114 | 57
THW_4142 | -0.002 | 48879 | F | HOUSTON | YES | 57 | 5 | 57 | 0 | 1.0435 | -0.114 | 57
BTE_GT2_8075 | -0.002 | 48595 | 1 | HOUSTON | YES | 163 | 130 | 163 | 0 | 1.0261 | -0.326 | 163
PSG_GT2_8040 | -0.002 | 48741 | 1 | HOUSTON | YES | 164 | 50 | 164 | 0 | 1.0326 | -0.328 | 164
THW_5152 | -0.002 | 48885 | A | HOUSTON | YES | 16.4 | 5 | 57 |  | 1.0319 | -0.0328 | 16.4
CBE_GT3 | -0.002 | 48734 | 1 | HOUSTON | YES | 86 | 0 | 86 | 0 | 1.029 | -0.172 | 86
DIB_GT1_8080 | -0.002 | 48611 | 1 | HOUSTON | YES | 64 | 0 | 64 | 0 | 1.0326 | -0.128 | 64
SANDOW_4G | -0.002 | 3432 | 4 | SOUTH | YES | 534 | 460 | 534 | 0 | 1.029
CVC_GT2_5020 | -0.002 | 48812 | 2 | HOUSTON | YES | 159 | 91.8 | 159 |  | 1.029 | -0.318 | 159
DOW39200 | -0.002 | 49863 | 35 | HOUSTON | YES | 55 | 0 | 88 | 0 | 1
DPEC_GT15040 | -0.002 | 48641 | 1 | HOUSTON | YES | 162 | 98 | 162 | 0 | 1.0319 | -0.324 | 162
THW_5556 | -0.002 | 48887 | E | HOUSTON | YES | 16.6 | 5 | 58 |  | 1.0319 | -0.0332 | 16.6
DOW84000 | -0.002 | 49886 | 84 | HOUSTON | YES | 107 | 0 | 171 | 0 | 0.98
DOW83000 | -0.002 | 49885 | 83 | HOUSTON | YES | 51 | 0 | 80 | 0 | 1
DPEC_ST55065 | -0.002 | 48645 | 5 | HOUSTON | YES | 282 | 0 | 282 | 0 | 1.0319 | -0.564 | 282
DOW81000 | -0.002 | 49882 | 81 | HOUSTON | YES | 47 | 0 | 76 | 0 | 1
DOW67000 | -0.002 | 49878 | 67 | HOUSTON | YES | 65 | 0 | 103 | 0 | 1
DOW66000 | -0.002 | 49877 | 66 | HOUSTON | YES | 61 | 0 | 97 | 0 | 1
DOW65000 | -0.002 | 49876 | 65 | HOUSTON | YES | 63 | 0 | 101 | 0 | 1
DOW64000 | -0.002 | 49873 | 64 | HOUSTON | YES | 41 | 0 | 64.8 | 0 | 1
DOW63000 | -0.002 | 49872 | 63 | HOUSTON | YES | 45 | 0 | 72 | 0 | 1
DOW62000 | -0.002 | 49871 | 62 | HOUSTON | YES | 40 | 0 | 63 | 0 | 1
PSA_GT5_8140 | -0.002 | 48795 | 5 | HOUSTON | YES | 64 | 20.3 | 64 | 0 | 1.0362 | -0.128 | 64
COMCHEPK_2G | -0.003 | 1899 | 2 | NORTH | YES | 1164 | 1128 | 1164 | 0 | 1.031
COMCHEPK_1G | -0.003 | 1898 | 1 | NORTH | YES | 1164 | 1150 | 1164 | 0 | 1.031
WLFHOLW_3G | -0.003 | 1879 | 3 | NORTH | YES | 268 | 89.3 | 268 | 0 | 1.029 | -0.804 | 268
FTR_CN4_5095 | -0.003 | 48674 | 4 | NORTH | YES | 380 | 0 | 380 | 0 | 1.0319 | -1.14 | 380
FTR_GT3_5085 | -0.003 | 48673 | 3 | NORTH | YES | 158 | 0 | 158 | 0 | 1.0319 | -0.474 | 158
WLFHOLW_2G | -0.003 | 1878 | 2 | NORTH | YES | 219 | 105 | 219 | 0 | 1.029 | -0.657 | 219
FTR_GT2_5110 | -0.003 | 48672 | 2 | NORTH | YES | 159 | 0 | 159 | 0 | 1.0319 | -0.477 | 159
FTR_GT1_5105 | -0.003 | 48671 | 1 | NORTH | YES | 156 | 0 | 156 | 0 | 1.0319 | -0.468 | 156
WLFHOLW_1G | -0.003 | 1877 | 1 | NORTH | YES | 216 | 89.3 | 216 | 0 | 1.029 | -0.648 | 216
BOSQUESW804 | -0.003 | 253 | 2 | NORTH | YES | 83 | 0 | 83 | 0 | 1.032 | -0.249 | 83
TNTNPONE_28 | -0.003 | 39970 | 1 | NORTH | YES | 154 | 30 | 154 |  | 1.04
TNTNPONE_18 | -0.003 | 39960 | 1 | NORTH | YES | 152 | 30 | 152 |  | 1.04
DANSBY14 | -0.003 | 32892 | 1 | NORTH | YES | 81 | 25 | 108 | 0 | 1.035 | -0.243 | 81
ATKINS5 | -0.003 | 32891 | MB | NORTH | YES | 0 | 5 | 25 |  | 1.031 | 0 | 0
ATKINS4 | -0.003 | 32890 | MB | NORTH | YES | 0 | 5 | 22 |  | 1.031 | 0 | 0
ATKINS7 | -0.003 | 32888 | 1 | NORTH | YES | 0 | 4 | 17 |  | 1.028 | 0 | 0
ATKINS6 | -0.003 | 32887 | MB | NORTH | YES | 0 | 12 | 51 |  | 1.028 | 0 | 0
ATKINS3 | -0.003 | 32886 | MB | NORTH | YES | 0 | 5 | 12 |  | 1 | 0 | 0
DANSBY2 | -0.003 | 32884 | 1 | NORTH | YES | 46 | 2 | 46 | 0 | 1.015 | -0.138 | 46
TAMUGEN1 | -0.003 | 32798 | 1 | NORTH | YES | 32 | 0 | 32 |  | 1.02 | -0.096 | 32
BOSQUESW803 | -0.003 | 251 | 2 | NORTH | YES | 144 | 0 | 144 | 0 | 1.032 | -0.432 | 144
BOSQUESW502 | -0.003 | 239 | 1 | NORTH | YES | 149 | 0 | 149 | 0 | 1.03 | -0.447 | 149
LAKE_CRK2_G | -0.003 | 3417 | 2 | NORTH | YES | 227 | 40 | 227 | 0 | 1.029 | -0.681 | 227
LAKE_CRK1_G | -0.003 | 3416 | 1 | NORTH | YES | 35.4 | 33 | 75 | 0 | 1.043 | -0.1062 | 35.4
THOUSE_2G | -0.003 | 3404 | 2 | NORTH | YES | 805 | 250 | 805 | 0 | 1.026 | -2.415 | 805
THOUSE_1G | -0.003 | 3403 | 1 | NORTH | YES | 563 | 200 | 563 | 0 | 1.026 | -1.689 | 563
BOSQUESW501 | -0.003 | 247 | 2 | NORTH | YES | 151 | 0 | 151 | 0 | 1.03 | -0.453 | 151
GIBN_CREK_G1 | -0.003 | 990 | 1 | NORTH | YES | 464 | 200 | 464 | 0 | 1.0275
JNSNCNTY802 | -0.004 | 367 | 2 | NORTH | YES | 90 | 20 | 90 | 0 | 1.02 | -0.36 | 90
MDLTHELP_4G | -0.004 | 1944 | 4 | NORTH | YES | 214 | 74 | 214 | 0 | 1.02 | -0.856 | 214
MDLTHELP_3G | -0.004 | 1943 | 3 | NORTH | YES | 215 | 74 | 215 | 0 | 1.02 | -0.86 | 215
MDLTHELP_2G | -0.004 | 1942 | 2 | NORTH | YES | 215 | 74 | 215 | 0 | 1.02 | -0.86 | 215
MDLTHELP_1G | -0.004 | 1941 | 1 | NORTH | YES | 215 | 74 | 215 | 0 | 1.02 | -0.86 | 215
MDLTHELP_6G | -0.004 | 1938 | 6 | NORTH | YES | 229 | 74 | 229 | 0 | 1.02 | -0.916 | 229
MDLTHELP_5G | -0.004 | 1937 | 5 | NORTH | YES | 225 | 74 | 225 | 0 | 1.02 | -0.9 | 225
JNSNCNTY802 | -0.004 | 366 | 1 | NORTH | YES | 168 | 20 | 168 | 0 | 1.02 | -0.672 | 168
DECRDOVA_5G | -0.004 | 1895 | D | NORTH | YES | 65 | 65 | 70 | 0 | 1.029 | -0.26 | 65
DECRDOVA_4G | -0.004 | 1894 | C | NORTH | YES | 65 | 65 | 70 | 0 | 1.029 | -0.26 | 65
DECRDOVA_3G | -0.004 | 1893 | B | NORTH | YES | 65 | 65 | 70 | 0 | 1.029 | -0.26 | 65
WHITNYDM02 | -0.004 | 245 | 2 | NORTH | YES | 15 | 0 | 15 | 0 | 1.035 | -0.06 | 15
DECRDOVA_2G | -0.004 | 1892 | A | NORTH | YES | 65 | 65 | 71 | 0 | 1.029 | -0.26 | 65
LEG_2___2 | -0.004 | 48722 | 2 | NORTH | YES | 853 | 357 | 853 | 0 | 1.0348
LEG_1___1 | -0.004 | 48721 | 1 | NORTH | YES | 836 | 357 | 836 | 0 | 1.0348
DECRDOVA_1G | -0.004 | 1889 | 1 | NORTH | YES | 779 | 255 | 779 | 0 | 1.022 | -3.116 | 779
CALFREST_6G | -0.004 | 13136 | 6 | NORTH | YES | 176 | 40 | 176 | 0 | 1.035 | -0.704 | 176
CALFREST_5G | -0.004 | 13135 | 5 | NORTH | YES | 157 | 57 | 157 | 0 | 1.035 | -0.628 | 157
CALFREST_4G | -0.004 | 13134 | 4 | NORTH | YES | 156 | 40 | 156 | 0 | 1.035 | -0.624 | 156
CALFREST_3G | -0.004 | 13133 | 3 | NORTH | YES | 174 | 40 | 174 | 0 | 1.035 | -0.696 | 174
CALFREST_2G | -0.004 | 13132 | 2 | NORTH | YES | 155 | 57 | 155 | 0 | 1.035 | -0.62 | 155
CALFREST_1G | -0.004 | 13131 | 1 | NORTH | YES | 152 | 40 | 152 | 0 | 1.035 | -0.608 | 152
TGATEWAY_4G | -0.004 | 13119 | 4 | NORTH | YES | 399 | 65 | 399 | 0 | 1.035 | -1.596 | 399
TGATEWAY_3G | -0.004 | 13118 | 3 | NORTH | YES | 146 | 30 | 146 | 0 | 1.035 | -0.584 | 146
TGATEWAY_2G | -0.004 | 13117 | 2 | NORTH | YES | 128 | 30 | 128 | 0 | 1.035 | -0.512 | 128
TGATEWAY_1G | -0.004 | 13116 | 1 | NORTH | YES | 149 | 30 | 149 | 0 | 1.035 | -0.596 | 149
ENNSTRAC_2G | -0.004 | 12323 | 2 | NORTH | YES | 116 | 100 | 116 | 0 | 1.043 | -0.464 | 116
ENNSTRAC_1G | -0.004 | 12322 | 1 | NORTH | YES | 196 | 130 | 196 | 0 | 1.043 | -0.784 | 196
BBRN_2G | -0.004 | 3382 | 2 | NORTH | YES | 610 | 225 | 610 | 0 | 1.0345
BBRN_1G | -0.004 | 3381 | 1 | NORTH | YES | 597 | 225 | 597 | 0 | 1.0345
CHAMPION_1G | -0.004 | 3348 | MB | NORTH | YES | 0 | 42 | 42 |  | 1 | 0 | 0
TRINIDAD_6G | -0.004 | 3126 | 1 | NORTH | YES | 226 | 46 | 226 | 0 | 1 | -0.904 | 226
STRYKER_2G | -0.004 | 3108 | 2 | NORTH | YES | 484 | 75 | 484 | 0 | 1.029 | -1.936 | 484
STRYKER_1G | -0.004 | 3107 | 1 | NORTH | YES | 140.5 | 45 | 182 | 0 | 1.029 | -0.562 | 140.5
MARTLAKE_3G | -0.004 | 3099 | 3 | NORTH | YES | 804 | 500 | 804 | 0 | 1.031
MARTLAKE_2G | -0.004 | 3098 | 2 | NORTH | YES | 795 | 461 | 795 | 0 | 1.031
MARTLAKE_1G | -0.004 | 3097 | 1 | NORTH | YES | 799 | 500 | 799 | 0 | 1.031
WHITNYDM01 | -0.004 | 244 | 1 | NORTH | YES | 15 | 0 | 15 | 0 | 1.035 | -0.06 | 15
NTHLK3_G | -0.005 | 2383 | 3 | NORTH | YES | 247.4 | 50 | 329 | 0 | 1.029 | -1.237 | 247.4
NTHLK2_G | -0.005 | 2382 | 2 | NORTH | YES | 0 | 35 | 181 |  | 1.029 | 0 | 0
NTHLK1_G | -0.005 | 2381 | 1 | NORTH | YES | 0 | 35 | 156 |  | 1.029 | 0 | 0
COLLIN_1G | -0.005 | 2371 | MB | NORTH | YES | 0 | 40 | 138 |  | 1.022 | 0 | 0
STEAM3 | -0.005 | 950 | 1 | NORTH | YES | 41 | 13 | 41 | 0 | 1.02 | -0.205 | 41
HANDLEY_5G | -0.005 | 1949 | 5 | NORTH | YES | 0 | 150 | 435 |  | 1.03 | 0 | 0
HANDLEY_4G | -0.005 | 1948 | 4 | NORTH | YES | 217.5 | 150 | 435 | 0 | 1.022 | -1.0875 | 217.5
HANDLEY_3G | -0.005 | 1947 | 3 | NORTH | YES | 353.4 | 100 | 392 | 0 | 1.03 | -1.767 | 353.4
HANDLEY_2G | -0.005 | 1946 | MB | NORTH | YES | 0 | 30 | 68 |  | 1.003 | 0 | 0
STEAM2 | -0.005 | 949 | 1 | NORTH | YES | 26 | 8 | 26 | 0 | 0.99 | -0.13 | 26
HANDLEY_1G | -0.005 | 1945 | MB | NORTH | YES | 0 | 25 | 36 |  | 1.003 | 0 | 0
STEAM1 | -0.005 | 948 | 1 | NORTH | YES | 0 | 12 | 20 |  | 1.02 | 0 | 0
OLINGER_G4 | -0.005 | 845 | 1 | NORTH | YES | 59.1 | 0 | 76 | 0 | 1.03 | -0.2955 | 59.1
OLINGER_G3 | -0.005 | 844 | 1 | NORTH | YES | 118.3 | 45 | 148 | 0 | 1.03 | -0.5915 | 118.3
MOSES_3G | -0.005 | 1703 | 3 | NORTH | YES | 808 | 463 | 808 | 0 | 1.031
MOSES_2G | -0.005 | 1702 | 2 | NORTH | YES | 579 | 175 | 579 | 0 | 1.031
DENISNDM | -0.005 | 6948 | 2 | NORTH | YES | 40 | 5 | 40 | 0 | 1.015 | -0.2 | 40
DENISNDM | -0.005 | 6948 | 1 | NORTH | YES | 40 | 5 | 40 | 0 | 1.015 | -0.2 | 40
MOSES_1G | -0.005 | 1701 | 1 | NORTH | YES | 560 | 175 | 560 | 0 | 1.031
VALLEY_3G | -0.005 | 1689 | 3 | NORTH | YES | 186.2 | 25 | 354 | 0 | 1.015 | -0.931 | 186.2
OLINGER_G2 | -0.005 | 843 | 1 | NORTH | YES | 86.7 | 25 | 105 | 0 | 1.03 | -0.4335 | 86.7
VALLEY_2G | -0.005 | 1688 | 2 | NORTH | YES | 527 | 90 | 527 | 0 | 1.036 | -2.635 | 527
VALLLEY_1G | -0.005 | 1687 | 1 | NORTH | YES | 140 | 15 | 175 | 0 | 1.036 | -0.7 | 140
LAMARPWR_6G | -0.005 | 1683 | 6 | NORTH | YES | 199 | 129.1 | 199 | 0 | 1.031 | -0.995 | 199
DCEAST | -0.005 | 5925 | 1 | NORTH | YES | 400.3 | -600 | 600 | 0 | 1.025 | -2.0015 | 400.3
LAMARPWR_5G | -0.005 | 1682 | 5 | NORTH | YES | 163 | 67.7 | 163 | 0 | 1.031 | -0.815 | 163
OLINGER_G1 | -0.005 | 842 | 1 | NORTH | YES | 63.1 | 20 | 80 | 0 | 1.03 | -0.3155 | 63.1
LAMARPWR_4G | -0.005 | 1681 | 4 | NORTH | YES | 164 | 67.7 | 164 | 0 | 1.031 | -0.82 | 164
LAMARPWR_3G | -0.005 | 1680 | 3 | NORTH | YES | 199 | 129.1 | 199 | 0 | 1.031 | -0.995 | 199
LAMARPWR_2G | -0.005 | 1679 | 2 | NORTH | YES | 155 | 67.7 | 155 | 0 | 1.031 | -0.775 | 155
LAMARPWR_1G | -0.005 | 1678 | 1 | NORTH | YES | 154 | 67.7 | 154 | 0 | 1.031 | -0.77 | 154
NEWMAN_G5 | -0.005 | 837 | 1 | NORTH | YES | 0 | 15 | 37 |  | 1.01 | 0 | 0
PEC_3G | -0.005 | 1677 | 3 | NORTH | YES | 91 | 35 | 91 | 0 | 1.022 | -0.455 | 91
PEC_2G | -0.005 | 1676 | 2 | NORTH | YES | 84 | 35 | 84 | 0 | 1.022 | -0.42 | 84
PEC_1G | -0.005 | 1675 | 1 | NORTH | YES | 80 | 35 | 80 | 0 | 1.022 | -0.4 | 80
FPLEFR2S_G | -0.005 | 12424 | 4 | NORTH | YES | 412 | 191 | 412 | 0 | 1 | -2.06 | 412
FPLEFR2C_G | -0.005 | 12423 | 3 | NORTH | YES | 162 | 72 | 162 | 0 | 1 | -0.81 | 162
FPLEFR2B_G | -0.005 | 12422 | 2 | NORTH | YES | 160 | 72 | 160 | 0 | 1 | -0.8 | 160
FPLEFR2A_G | -0.005 | 12421 | 1 | NORTH | YES | 170 | 72 | 170 | 0 | 1 | -0.85 | 170
FPLEFR1S_G | -0.005 | 12414 | 4 | NORTH | YES | 414 | 191 | 414 | 0 | 1 | -2.07 | 414
FPLEFR1C_G | -0.005 | 12413 | 3 | NORTH | YES | 159 | 72 | 159 | 0 | 1 | -0.795 | 159
FPLEFR1B_G | -0.005 | 12412 | 2 | NORTH | YES | 157 | 72 | 157 | 0 | 1 | -0.785 | 157
FPLEFR1A_G | -0.005 | 12411 | 1 | NORTH | YES | 170 | 72 | 170 | 0 | 1 | -0.85 | 170
KMICHIST6_G | -0.005 | 11696 | 6 | NORTH | YES | 303 | 60 | 303 | 0 | 1.029 | -1.515 | 303
KMICHICT5_G | -0.005 | 11695 | 5 | NORTH | YES | 138 | 80 | 138 | 0 | 1.029 | -0.69 | 138
KMICHICT4_G | -0.005 | 11694 | 4 | NORTH | YES | 136 | 80 | 136 | 0 | 1.029 | -0.68 | 136
KMICHIST3_G | -0.005 | 11693 | 3 | NORTH | YES | 310 | 60 | 310 | 0 | 1.029 | -1.55 | 310
KMICHICT2_G | -0.005 | 11692 | 2 | NORTH | YES | 144 | 80 | 144 | 0 | 1.029 | -0.72 | 144
KMICHICT1_G | -0.005 | 11691 | 1 | NORTH | YES | 142 | 80 | 142 | 0 | 1.029 | -0.71 | 142
LKHB2_G | -0.005 | 2452 | 2 | NORTH | YES | 514 | 80 | 514 | 0 | 1.029 | -2.57 | 514
LKHB1_G | -0.005 | 2451 | 1 | NORTH | YES | 0 | 80 | 391 |  | 1.029 | 0 | 0
MTCK3_G | -0.005 | 2419 | MB | NORTH | YES | 0 | 10 | 63 |  | 0.9667 | 0 | 0
MTCK2_G | -0.005 | 2418 | 2 | NORTH | YES | 0 | 10 | 23 |  | 0.9667 | 0 | 0
MTCK8_G | -0.005 | 2417 | 8 | NORTH | YES | 477 | 60 | 556 | 0 | 1.029 | -2.385 | 477
MTCK7_G | -0.005 | 2414 | 7 | NORTH | YES | 0 | 30 | 114 |  | 1.029 | 0 | 0
MTCK6_G | -0.005 | 2413 | 6 | NORTH | YES | 0 | 30 | 118 |  | 1.029 | 0 | 0
SPENCER_G5 | -0.006 | 924 | 1 | NORTH | YES | 52 | 20 | 64 | 0 | 1.03 | -0.312 | 52
SPENCER_G4 | -0.006 | 923 | 1 | NORTH | YES | 48 | 20 | 61 | 0 | 1.03 | -0.288 | 48
SLSTR1PP_1G | -0.006 | 1643 | 1 | NORTH | YES | 6 | 0 | 60 | 0 | 1.022 | -0.036 | 6
EAGLEMNT_3G | -0.007 | 1863 | MB | NORTH | YES | 0 | 50 | 378 |  | 1.033 | 0 | 0
EAGLEMNT_2G | -0.007 | 1862 | MB | NORTH | YES | 0 | 40 | 100 |  | 1.033 | 0 | 0
EAGLEMNT_1G | -0.007 | 1861 | MB | NORTH | YES | 0 | 30 | 112 |  | 1.033 | 0 | 0
WCPWRCO_3G | -0.007 | 1455 | 3 | NORTH | YES | 242 | 50 | 242 | 0 | 1.023 | -1.694 | 242
WCPWRCO_2G | -0.007 | 1454 | 2 | NORTH | YES | 204 | 50 | 204 | 0 | 1.023 | -1.428 | 204
WCPWRCO_1G | -0.007 | 1453 | 1 | NORTH | YES | 204 | 50 | 204 | 0 | 1.023 | -1.428 | 204
JCKCNTY803 | -0.011 | 582 | 3 | NORTH | YES | 147 | 0 | 147 | 0 | 1.022 | -1.617 | 147
JCKCNTY802 | -0.011 | 581 | 2 | NORTH | YES | 147 | 0 | 147 | 0 | 1.022 | -1.617 | 147
JCKCNTY801 | -0.011 | 580 | 1 | NORTH | YES | 288 | 0 | 288 | 0 | 1.022 | -3.168 | 288
MESQUITW_2G | -0.011 | 1438 | 1 | WEST | YES | 23.6 | 0 | 236 |  | 1.01 | -0.2596 | 23.6
MESQUITW_1G | -0.011 | 1437 | 1 | WEST | YES | 40 | 0 | 400 | 0 | 1.023 | -0.44 | 40
GRHAMSES_2G | -0.011 | 1432 | 2 | WEST | YES | 369 | 90 | 369 |  | 1.023 | -4.059 | 369
WFCOGEN_2G | -0.012 | 1482 | 2 | WEST | YES | 12 | 12 | 17 | 0 | 1 | -0.144 | 12
WFCOGEN_2G | -0.012 | 1482 | 1 | WEST | YES | 12 | 12 | 20 | 0 | 1 | -0.144 | 12
WFCOGEN_1G | -0.012 | 1479 | 2 | WEST | YES | 12 | 12 | 20 | 0 | 1 | -0.144 | 12
WFCOGEN_1G | -0.012 | 1479 | 1 | WEST | YES | 12 | 12 | 20 | 0 | 1 | -0.144 | 12
RWMILLER01 | -0.013 | 332 | 1 | NORTH | YES | 75 | 18.5 | 75 | 0 | 1.04 | -0.975 | 75
RWMILLER05 | -0.013 | 336 | 5 | NORTH | YES | 101 | 0 | 101 | 0 | 1.04 | -1.313 | 101
RWMILLER04 | -0.013 | 335 | 4 | NORTH | YES | 102 | 0 | 102 | 0 | 1.04 | -1.326 | 102
NTHTEXAS03 | -0.013 | 505 | 3 | NORTH | YES | 15 | 15 | 38 | 0 | 1.015 | -0.195 | 15
RWMILLER03 | -0.013 | 334 | 3 | NORTH | YES | 156 | 65 | 208 | 0 | 1.04 | -2.028 | 156
NTHTEXAS02 | -0.013 | 504 | 2 | NORTH | YES | 5 | 5 | 18 | 0 | 1.015 | -0.065 | 5
NTHTEXAS01 | -0.013 | 503 | 1 | NORTH | YES | 5 | 5 | 18 | 0 | 1.015 | -0.065 | 5
RWMILLER02 | -0.013 | 333 | 2 | NORTH | YES | 119 | 37 | 119 | 0 | 1.04 | -1.547 | 119
MRSSHPRD01 | -0.022 | 345 | 2 | WEST | YES | 12 | 0 | 12 |  | 1.03 | -0.264 | 12
MRSSHPRD | -0.022 | 344 | 1 | WEST | YES | 12 | 0 | 12 |  | 1.03 | -0.264 | 12
BARTNWND_1G | -0.04 | 1600 | 1 | WEST | YES | 12 | 0 | 120 | 0 | 1.022 | -0.48 | 12
GRHAMSES_1G | -0.07 | 1433 | 1 | WEST | YES | 242 | 60 | 242 | 0 | 1.038 | -16.94 | 242

## Dc
Generator Sensitivities
Name of Bus | P Sensitivity of Bus | Number of Bus | ID | Area Name of Gen | AGC | Gen MW | Min MW | Max MW | V Sensitivity of Bus | Set Volt
GRHAMSES_1G | 0.131 | 1433 | 1 | WEST | YES | 242 | 60 | 242 | 0 | 1.038 | 31.702 | 242
WILDHRS11A | 0.039 | 60052 | 1 | WEST | YES | 12.6 | 0 | 126.5 | 0 | 1.005 | 0.4914 | 12.6 | HOUSTON | 0
WHRLWIND1A | 0.037 | 60081 | 1 | WEST | YES | 6 | 0 | 60 | 0 | 1.03 | 0.222 | 6 | NORTH | -100.6699
WFCOGEN_1G | 0.036 | 1479 | 1 | WEST | YES | 12 | 12 | 20 | 0 | 1 | 0.432 | 12 | SOUTH | 7.595
WFCOGEN_2G | 0.036 | 1482 | 1 | WEST | YES | 12 | 12 | 20 | 0 | 1 | 0.432 | 12 | WEST | 148.2289
WFCOGEN_1G | 0.036 | 1479 | 2 | WEST | YES | 12 | 12 | 20 | 0 | 1 | 0.432 | 12
WFCOGEN_2G | 0.036 | 1482 | 2 | WEST | YES | 12 | 12 | 17 | 0 | 1 | 0.432 | 12
GRHAMSES_2G | 0.033 | 1432 | 2 | WEST | YES | 369 | 90 | 369 |  | 1.023 | 12.177 | 369 | HOUSTON | 13825.2998
MESQUITW_2G | 0.033 | 1438 | 1 | WEST | YES | 23.6 | 0 | 236 |  | 1.01 | 0.7788 | 23.6 | NORTH | 19200.9023
MESQUITW_1G | 0.033 | 1437 | 1 | WEST | YES | 40 | 0 | 400 | 0 | 1.023 | 1.32 | 40 | SOUTH | 13890.7012
RDCNYNG1 | 0.03 | 36998 | 1 | WEST | YES | 8.4 | 0 | 84 | 0 | 1.01 | 0.252 | 8.4 | WEST | 4928.9004
KINDERMG_1G | 0.029 | 1069 | 1 | WEST | YES | 25 | 5 | 25 | 0 | 1.01
OKLA7A | 0.029 | 6100 | 1 | WEST | YES | 50 | -220 | 220 | 0 | 1.035 | 1.45 | 50
CIELOGEN_1G | 0.029 | 1061 | 1 | WEST | YES | 9.9 | 0 | 99 |  | 1 | 0.2871 | 9.9 | HOUSTON | 0
CIELOGEN_2G | 0.029 | 1062 | 1 | WEST | YES | 6.1 | 0 | 61 |  | 1 | 0.1769 | 6.1 | NORTH | -0.005243
OKLAUN1G | 0.029 | 6752 | 1 | WEST | YES | 629 | 175 | 629 | 0 | 1.035 |  |  | SOUTH | 0.00054677
SCURRYCW_1G | 0.029 | 1068 | 1 | WEST | YES | 14.1 | 0 | 141 |  | 1.01 | 0.4089 | 14.1 | WEST | 0.030073
KINDERMG_3G | 0.029 | 1071 | 1 | WEST | YES | 45.7 | 12 | 45.7 | 0 | 1.01
KINDERMG_2G | 0.029 | 1070 | 1 | WEST | YES | 45.7 | 12 | 45.7 | 0 | 1.01
AEPWIND_8 | 0.028 | 1354 | 1 | WEST | YES | 15.2 | 0 | 101.2 |  | 1.01 | 0.4256 | 15.2 | N to H | -0.005243
TRENTIPP_8 | 0.028 | 1343 | 1 | WEST | YES | 22.5 | 0 | 150 |  | 1.014 | 0.63 | 22.5 | N to S | -0.0057897
SNYDERW1A | 0.028 | 6637 | 1 | WEST | YES | 6.3 | 0 | 63 | 0 | 1.025 | 0.1764 | 6.3 | W to N | 0.035316
MRGNBG_2G | 0.027 | 1040 | B | WEST | YES | 71 | 70 | 71 | 0 | 0.99 | 1.917 | 71 |  | 0.0057897
MORGAN5G_5G | 0.027 | 1037 | 5 | WEST | YES | 137 | 40 | 137 | 0 | 0.99 | 3.699 | 137 |  | -0.035316
MRGNAG_1G | 0.027 | 1039 | A | WEST | YES | 69 | 69 | 69 | 0 | 0.99 | 1.863 | 69
BSP_1 | 0.027 | 1320 | 1 | WEST | YES | 25.8 | 2.9 | 25.8 |  | 1
AIRTRICITY_8 | 0.027 | 1170 | 1 | WEST | YES | 18 | 0 | 180 | 0 | 1.01 | 0.486 | 18
MRGNFG_6G | 0.027 | 1044 | F | WEST | YES | 66 | 66 | 66 | 0 | 0.99 | 1.782 | 66
MRGNCG_3G | 0.027 | 1041 | C | WEST | YES | 70 | 69 | 70 | 0 | 0.99 | 1.89 | 70
MRGNDG_4G | 0.027 | 1042 | D | WEST | YES | 70 | 69 | 70 | 0 | 0.99 | 1.89 | 70
MRGNEG_5G | 0.027 | 1043 | E | WEST | YES | 68 | 68 | 68 | 0 | 0.99 | 1.836 | 68
ROSCOEW_5 | 0.027 | 1049 | 1 | WEST | YES | 20.9 | 0 | 209 |  | 0.99 | 0.5643 | 20.9
CALHN_G1 | 0.027 | 60057 | 1 | WEST | YES | 17.1 | 0 | 114 |  | 1.042 | 0.4617 | 17.1
ROSCOEWI_5 | 0.027 | 1057 | 1 | WEST | YES | 12.6 | 0 | 126.5 |  | 0.99 | 0.3402 | 12.6
NAV5CT | 0.026 | 11013 | 1 | WEST | YES | 80 | 18 | 80 | 0 | 1.017 | 2.08 | 80
PBCTCGE_3G | 0.026 | 1004 | C | WEST | YES | 62 | 62 | 66 | 0 | 1.022 | 1.612 | 62
PBCTDGE_4G | 0.026 | 1005 | D | WEST | YES | 65 | 65 | 65 | 0 | 1.022 | 1.69 | 65
SWETWATR_1G | 0.026 | 1416 | 1 | WEST | YES | 30 | 18 | 30 | 0 | 1.039 | 0.78 | 30
TIEHVCG_2G | 0.026 | 11022 | 1 | WEST | YES | 132 | 103 | 132 | 0 | 1.017 | 3.432 | 132
L_BITTCR1_1N | 0.026 | 71051 | 1 | WEST | YES | 5.6 | 0 | 37.5 |  | 1.01 | 0.1456 | 5.6
STANTONW_8 | 0.026 | 1326 | 1 | WEST | YES | 10.1 | 0 | 100.5 | 0 | 1.01 | 0.2626 | 10.1
L_SWEETW1_3N | 0.026 | 71059 | 1 | WEST | YES | 17.8 | 0 | 119 | 0 | 1 | 0.4628 | 17.8
L_DELAWA1_1Y | 0.026 | 7038 | 2 | WEST | YES | 4.5 | 0 | 30 | 0 | 1 | 0.117 | 4.5
PB5GEN_6G | 0.026 | 1007 | 5 | WEST | YES | 115 | 40 | 115 | 0 | 1.022 | 2.99 | 115
NAV1CT | 0.026 | 11001 | 1 | WEST | YES | 80 | 18 | 80 | 0 | 1.017 | 2.08 | 80
CALENG3G_3G | 0.026 | 1047 | 3 | WEST | YES | 69 | 27 | 69 | 0 | 1.017 | 1.794 | 69
NAV6ST | 0.026 | 11014 | 1 | WEST | YES | 115 | 40 | 115 | 0 | 1.017 | 2.99 | 115
PB6GEN_7G | 0.026 | 1008 | 6 | WEST | YES | 515 | 130 | 515 | 0 | 1.022 | 13.39 | 515
PBCTEGE_5G | 0.026 | 1006 | E | WEST | YES | 65 | 65 | 68 | 0 | 1.022 | 1.69 | 65
LONGSHORT_5 | 0.026 | 1058 | 1 | NORTH | YES | 15 | 0 | 149 |  | 0.95 | 0.39 | 15
PBCTBGE_2G | 0.026 | 1003 | B | WEST | YES | 65 | 65 | 66 | 0 | 1.022 | 1.69 | 65
TIEHVSG_1G | 0.026 | 11020 | 1 | WEST | YES | 211 | 63 | 211 | 0 | 1.017 | 5.486 | 211
L_SWEETW1_2N | 0.026 | 71057 | 1 | WEST | YES | 20.3 | 0 | 135 | 0 | 1 | 0.5278 | 20.3
PBCTAGE_1G | 0.026 | 1002 | A | WEST | YES | 64 | 64 | 65 | 0 | 1.022 | 1.664 | 64
NAV4CT | 0.026 | 11012 | 1 | WEST | YES | 80 | 18 | 80 | 0 | 1.017 | 2.08 | 80
SWETWATR_3G | 0.026 | 1418 | 3 | WEST | YES | 68 | 36 | 68 | 0 | 1.039 | 1.768 | 68
SWETWATR_4G | 0.026 | 1419 | 4 | WEST | YES | 61 | 36 | 61 | 0 | 1.039 | 1.586 | 61
L_DELAWA1_1Y | 0.026 | 7038 | 1 | WEST | YES | 5.2 | 0 | 35 | 0 | 1 | 0.1352 | 5.2
L_SWEETW1_1N | 0.026 | 71054 | 1 | WEST | YES | 16.1 | 0 | 107.5 | 0 | 1 | 0.4186 | 16.1
L_SWEETW1_4N | 0.026 | 71060 | 1 | WEST | YES | 15.7 | 0 | 105 | 0 | 1 | 0.4082 | 15.7
NAV3ST | 0.026 | 11011 | 1 | WEST | YES | 115 | 40 | 115 | 0 | 1.017 | 2.99 | 115
TIEHVCG_1G | 0.026 | 11021 | 1 | WEST | YES | 145 | 103 | 145 | 0 | 1.017 | 3.77 | 145
NAV2CT | 0.026 | 11009 | 1 | WEST | YES | 80 | 18 | 80 | 0 | 1.017 | 2.08 | 80
WESTXWIN_1G | 0.026 | 1349 | 1 | WEST | YES | 0.7 | 0 | 6.6 |  | 1.02 | 0.0182 | 0.7
CALENG2G_2G | 0.026 | 1046 | 2 | WEST | YES | 74 | 27 | 74 | 0 | 1.017 | 1.924 | 74
TIEHVCG_4G | 0.026 | 11024 | 1 | WEST | YES | 149 | 103 | 149 | 0 | 1.017 | 3.874 | 149
OCOTILLO_1G | 0.026 | 1328 | 1 | WEST | YES | 5.8 | 0 | 58 |  | 0.99 | 0.1508 | 5.8
NWPWRG1_1G | 0.026 | 1350 | 1 | WEST | YES | 3.4 | 0 | 34.3 |  | 1.02 | 0.0884 | 3.4
SWETWATR_2G | 0.026 | 1417 | 2 | WEST | YES | 72 | 36 | 72 | 0 | 1.039 | 1.872 | 72
TIEHVSG_2G | 0.026 | 11025 | 1 | WEST | YES | 211 | 63 | 211 | 0 | 1.017 | 5.486 | 211
CALENG1G_1G | 0.026 | 1045 | 1 | WEST | YES | 73 | 27 | 73 | 0 | 1.017 | 1.898 | 73
TIEHVCG_3G | 0.026 | 11023 | 1 | WEST | YES | 132 | 103 | 132 | 0 | 1.017 | 3.432 | 132
MCDDONAL_8 | 0.026 | 1333 | 1 | WEST | YES | 21.4 | 0 | 214.2 | 0 | 1.01 | 0.5564 | 21.4
HORSH2 | 0.025 | 60068 | 1 | WEST | YES | 27.6 | 0 | 184 | 0 | 1.025 | 0.69 | 27.6
BUFGGEN | 0.025 | 60058 | 1 | WEST | YES | 18 | 0 | 120 |  | 1 | 0.45 | 18
CIRELLO | 0.025 | 60060 | 1 | WEST | YES | 35 | 0 | 233 | 0 | 1 | 0.875 | 35
HORSH3 | 0.025 | 60070 | 1 | WEST | YES | 33.6 | 0 | 224 | 0 | 1.025 | 0.84 | 33.6
HORSH1 | 0.025 | 60066 | 1 | WEST | YES | 33.3 | 0 | 222 | 0 | 1.005 | 0.8325 | 33.3
HORSH4 | 0.025 | 60072 | 1 | WEST | YES | 17.2 | 0 | 115 | 0 | 1.025 | 0.43 | 17.2
LOUIS1A | 0.025 | 60063 | 1 | WEST | YES | 25.5 | 0 | 170.2 | 0 | 1.02 | 0.6375 | 25.5
L_DIVIDE1_1N | 0.024 | 76091 | 1 | WEST | YES | 26.5 | 0 | 375 | 0 | 1 | 0.636 | 26.5
L_GASCCR1_1N | 0.024 | 76031 | 1 | WEST | YES | 15 | 0 | 150 | 0 | 1 | 0.36 | 15
KM SEP | 0.024 | 60005 | 1 | WEST | YES | 6 | 0 | 40 |  | 1.035 | 0.144 | 6
TNWDWRDU2_8 | 0.024 | 38332 | 1 | WEST | YES | 12 | 0 | 80 |  | 1.0232 | 0.288 | 12
ORNNWP1 | 0.024 | 60017 | 1 | WEST | YES | 12 | 0 | 80 |  | 1.027 | 0.288 | 12
WDWDU1 | 0.024 | 60016 | 1 | WEST | YES | 12 | 0 | 80 |  | 1.033 | 0.288 | 12
RIO_DRCS | 0.024 | 60201 | SC | WEST | YES | 0 | 0 | 0 | 0 | 1.04 | 0 | 0
KM NWP | 0.024 | 60019 | 1 | WEST | YES | 12 | 0 | 80 |  | 1.03 | 0.288 | 12
KM SWP | 0.024 | 60007 | 1 | WEST | YES | 12 | 0 | 80 |  | 1.03 | 0.288 | 12
SWMESA | 0.024 | 6016 | 1 | WEST | YES | 11.2 | 0 | 75 |  | 1.03 | 0.2688 | 11.2
KM NEP | 0.024 | 60003 | 1 | WEST | YES | 12 | 0 | 80 |  | 1.03 | 0.288 | 12
DSKY2 | 0.023 | 60000 | 1 | WEST | YES | 11.5 | 0 | 76.5 |  | 1.039 | 0.2645 | 11.5
DSKY1 | 0.023 | 60018 | 1 | WEST | YES | 12.6 | 0 | 84 | 0 | 1.032 | 0.2898 | 12.6
FRNDDRCS | 0.021 | 60202 | SC | WEST | YES | 0 | 0 | 0 | 0 | 1.0259 | 0 | 0
WCPWRCO_1G | 0.015 | 1453 | 1 | NORTH | YES | 204 | 50 | 204 | 0 | 1.023 | 3.06 | 204
WCPWRCO_3G | 0.015 | 1455 | 3 | NORTH | YES | 242 | 50 | 242 | 0 | 1.023 | 3.63 | 242
WCPWRCO_2G | 0.015 | 1454 | 2 | NORTH | YES | 204 | 50 | 204 | 0 | 1.023 | 3.06 | 204
HAMILTON | 0.007 | 88253 | 1 | SOUTH | YES | 0 | 0 | 0 | 0 | 1.04 | 0 | 0
AMISTADHDRO2 | 0.007 | 8033 | 2 | SOUTH | YES | 13 | 13 | 25 | 0 | 1.035 | 0.091 | 13
AMISTADHDRO1 | 0.007 | 8032 | 1 | SOUTH | YES | 16.5 | 13 | 33 | 0 | 1.035 | 0.1155 | 16.5
ELPS | 0.006 | 8262 | 1 | SOUTH | YES | 6 | 6 | 6 | 0 | 1.039 | 0.036 | 6
EPLVT1 | 0.005 | 80010 | F | SOUTH | YES | 0 | 0 | 0 | 0 | 1.0376 | 0 | 0
LAR_3 | 0.002 | 8288 | 3 | SOUTH | YES | 78.8 | 25 | 105 |  | 1.023 | 0.1576 | 78.8
COMCHEPK_2G | 0.002 | 1899 | 2 | NORTH | YES | 1164 | 1128 | 1164 | 0 | 1.031
LAR | 0.002 | 80012 | F | SOUTH | YES | 0 | 0 | 0 | 0 | 1.023 | 0 | 0
WLFHOLW_1G | 0.002 | 1877 | 1 | NORTH | YES | 216 | 89.3 | 216 | 0 | 1.029 | 0.432 | 216
WLFHOLW_2G | 0.002 | 1878 | 2 | NORTH | YES | 219 | 105 | 219 | 0 | 1.029 | 0.438 | 219
WLFHOLW_3G | 0.002 | 1879 | 3 | NORTH | YES | 268 | 89.3 | 268 | 0 | 1.029 | 0.536 | 268
COMCHEPK_1G | 0.002 | 1898 | 1 | NORTH | YES | 1164 | 1150 | 1164 | 0 | 1.031
LAR_2 | 0.002 | 8287 | 2 | SOUTH | YES | 9 | 9 | 32 |  | 1.023 | 0.018 | 9
LAR_1 | 0.002 | 8285 | 1 | SOUTH | YES | 16 | 9 | 32 | 0 | 1.038 | 0.032 | 16
CIDINDUS | 0.002 | 86105 | 1 | SOUTH | YES | 0 | -500 | 500 | 0 | 1.01
LGEGN#3 | 0.001 | 8928 | 3 | SOUTH | YES | 91 | 0 | 100 | 0 | 1.03 | 0.091 | 91
L_MARBFA1_1Y | 0.001 | 7028 | 1 | SOUTH | YES | 0 | 0 | 18 |  | 1 | 0 | 0
STARCO_1 | 0.001 | 8511 | 1 | SOUTH | YES | 38 | 0 | 38 | 0 | 1.024 | 0.038 | 38
MILHWYS | 0.001 | 80003 | F | SOUTH | YES | 0 | 0 | 0 | 0 | 1.0168 | 0 | 0
CNOPST1 | 0.001 | 8562 | 3 | SOUTH | YES | 153 | 0 | 153 | 0 | 1.03 | 0.153 | 153
L_WIRTZ_1G1Y | 0.001 | 7035 | 1 | SOUTH | YES | 0 | 0 | 29 |  | 1 | 0 | 0
MVGN#3 | 0.001 | 8938 | 3 | SOUTH | YES | 257 | 0 | 257 | 0 | 1.0304 | 0.257 | 257
MVGN#2 | 0.001 | 8937 | 2 | SOUTH | YES | 205 | 0 | 205 | 0 | 1.0304 | 0.205 | 205
MVGN#1 | 0.001 | 8936 | 1 | SOUTH | YES | 210 | 0 | 210 | 0 | 1.0304 | 0.21 | 210
CLO_1 | 0.001 | 8161 | 1 | SOUTH | YES | 633 | 200 | 633 | 0 | 1.03
FGNTS101 | 0.001 | 8934 | 2 | SOUTH | YES | 146 | 0 | 146 | 0 | 1.03 | 0.146 | 146
SI_RAY5 | 0.001 | 5934 | 5 | SOUTH | YES | 10 | 10 | 15 | 0 | 1.025 | 0.01 | 10
WBT3 | 0.001 | 5438 | 3 | SOUTH | YES | 96 | 25 | 96 | 0 | 1.01 | 0.096 | 96
PEARSALLGEN2 | 0.001 | 5891 | 1 | SOUTH | YES | 6.2 | 6 | 24 | 0 | 1.01 | 0.0062 | 6.2
SI_RAY6 | 0.001 | 5933 | 6 | SOUTH | YES | 19 | 10 | 19 | 0 | 1.025 | 0.019 | 19
AVR1_CT1 | 0.001 | 5476 | 1 | SOUTH | YES | 150 | 90 | 150 | 0 | 1.0232 | 0.15 | 150
FALCONHYDRO3 | 0.001 | 5729 | 3 | SOUTH | YES | 2.8 | 0 | 11 | 0 | 1.02 | 0.0028 | 2.8
PEARSALLGEN1 | 0.001 | 5890 | 1 | SOUTH | YES | 6.2 | 6 | 24 | 0 | 1.01 | 0.0062 | 6.2
BEEVILLE | 0.001 | 88198 | 1 | SOUTH | YES | 0 | 0 | 0 | 0 | 1.0068 | 0 | 0
SANMIGUELGEN | 0.001 | 5903 | 1 | SOUTH | YES | 396 | 180 | 396 | 0 | 1.033
AVR1_ST1 | 0.001 | 5477 | 1 | SOUTH | YES | 164 | 138 | 164 | 0 | 1.0232 | 0.164 | 164
PEARSALLGEN3 | 0.001 | 5892 | 1 | SOUTH | YES | 6.2 | 6 | 23 | 0 | 1.01 | 0.0062 | 6.2
WBT4 | 0.001 | 5439 | 4 | SOUTH | YES | 151 | 40 | 151 | 0 | 1.01 | 0.151 | 151
WBT2 | 0.001 | 5437 | 2 | SOUTH | YES | 80 | 25 | 80 | 0 | 1.01 | 0.08 | 80
REYSHR_G | 0.001 | 80223 | 1 | SOUTH | YES | 12 | 0 | 12 | 0 | 1.032
WBT1 | 0.001 | 5436 | 1 | SOUTH | YES | 25.5 | 20 | 51 | 0 | 1.01 | 0.0255 | 25.5
JKS1 | 0.001 | 5401 | 1 | SOUTH | YES | 560 | 100 | 560 | 0 | 1.0222
OWS2 | 0.001 | 5397 | 2 | SOUTH | YES | 379 | 80 | 379 | 0 | 1.027 | 0.379 | 379
OWS1 | 0.001 | 5396 | 1 | SOUTH | YES | 417 | 80 | 417 | 0 | 1.027 | 0.417 | 417
FGNTS001 | 0.001 | 8933 | 1 | SOUTH | YES | 142 | 0 | 142 | 0 | 1.03 | 0.142 | 142
LCPCT2 | 0.001 | 5267 | 2 | SOUTH | YES | 46 | 23.1 | 46 | 0 | 1.0249 | 0.046 | 46
LCPCT1 | 0.001 | 5266 | 1 | SOUTH | YES | 45 | 23.1 | 45 | 0 | 1.0249 | 0.045 | 45
LCP3 | 0.001 | 5264 | 3 | SOUTH | YES | 58 | 20 | 58 | 0 | 1.0249 | 0.058 | 58
JTD2 | 0.001 | 5112 | 2 | SOUTH | YES | 406 | 80 | 406 | 0 | 1.0215
JTD1 | 0.001 | 5111 | 1 | SOUTH | YES | 403 | 80 | 403 | 0 | 1.0215
VHB3 | 0.001 | 5028 | 3 | SOUTH | YES | 397 | 60 | 397 | 0 | 1.0233 | 0.397 | 397
VHB2 | 0.001 | 5027 | 2 | SOUTH | YES | 220 | 40 | 220 | 0 | 1.0233 | 0.22 | 220
ICPGN#1 | 0.001 | 8930 | 1 | SOUTH | YES | 149 | 0 | 149 | 0 | 1.03 | 0.149 | 149
VHB1 | 0.001 | 5026 | 1 | SOUTH | YES | 206 | 40 | 206 | 0 | 1.0233 | 0.206 | 206
FALFURRI | 0.001 | 88508 | 1 | SOUTH | YES | 0 | 0 | 0 | 0 | 1.01 | 0 | 0
L_FERGUS1_1Y | 0.001 | 7000 | 1 | SOUTH | YES | 399 | 65 | 421 | 0 | 1.015 | 0.399 | 399
LCP4 | 0.001 | 5265 | 4 | SOUTH | YES | 95 | 25 | 95 | 0 | 1.0249 | 0.095 | 95
L_BUCHAN1_1Y | 0.001 | 7022 | 1 | SOUTH | YES | 14 | 0 | 18 |  | 1 | 0.014 | 14
HECN3 | 0.001 | 8983 | 3 | SOUTH | YES | 169 | 0 | 169 | 0 | 1.0304 | 0.169 | 169
LCPCT3 | 0.001 | 5268 | 3 | SOUTH | YES | 44 | 23.1 | 44 | 0 | 1.0249 | 0.044 | 44
LCPCT4 | 0.001 | 5269 | 4 | SOUTH | YES | 45 | 23.1 | 45 | 0 | 1.0249 | 0.045 | 45
HECN2 | 0.001 | 8982 | 2 | SOUTH | YES | 148 | 0 | 148 | 0 | 1.0304 | 0.148 | 148
HECN1 | 0.001 | 8981 | 1 | SOUTH | YES | 148 | 0 | 148 | 0 | 1.0304 | 0.148 | 148
L_INKSDA1_1Y | 0.001 | 7026 | 1 | SOUTH | YES | 10 | 0 | 14 |  | 1 | 0.01 | 10
SLURR | 0.001 | 88241 | DC | SOUTH | YES | 0 | -150 | 150 |  | 1.03
FGNTS201 | 0.001 | 8935 | 3 | SOUTH | YES | 172 | 0 | 172 | 0 | 1.03 | 0.172 | 172
SI_RAY10 | 0.001 | 5935 | 10 | SOUTH | YES | 47 | 10 | 47 |  | 1.025 | 0.047 | 47
L_MARBFA1_2Y | 0.001 | 7029 | 2 | SOUTH | YES | 13 | 0 | 18 |  | 1 | 0.013 | 13
SI_RAY9 | 0.001 | 5932 | 9 | SOUTH | YES | 38 | 32 | 38 | 0 | 1.025 | 0.038 | 38
ICPGN#3 | 0.001 | 8932 | 3 | SOUTH | YES | 127 | 0 | 127 | 0 | 1.03 | 0.127 | 127
AVR1_CT2 | 0.001 | 5478 | 1 | SOUTH | YES | 145 | 90 | 145 | 0 | 1.0232 | 0.145 | 145
ICPGN#2 | 0.001 | 8931 | 2 | SOUTH | YES | 150 | 0 | 150 | 0 | 1.03 | 0.15 | 150
FALCONHYDRO2 | 0.001 | 5728 | 2 | SOUTH | YES | 3 | 0 | 12 | 0 | 1.02 | 0.003 | 3
L_BUCHAN1_3Y | 0.001 | 7024 | 3 | SOUTH | YES | 11 | 0 | 15 |  | 1 | 0.011 | 11
L_WIRTZ_1G2Y | 0.001 | 7036 | 2 | SOUTH | YES | 18 | 0 | 30 |  | 1 | 0.018 | 18
LGEGN#1 | 0.001 | 8926 | 1 | SOUTH | YES | 158 | 0 | 158 | 0 | 1.03 | 0.158 | 158
CNOPGT2 | 0.001 | 8561 | 2 | SOUTH | YES | 165 | 0 | 165 | 0 | 1.03 | 0.165 | 165
CNOPGT1 | 0.001 | 8560 | 1 | SOUTH | YES | 164 | 0 | 164 | 0 | 1.03 | 0.164 | 164
CEL_B_1 | 0.001 | 8517 | 1 | SOUTH | YES | 29 | 0 | 29 | 0 | 1.02 | 0.029 | 29
LGEGN#2 | 0.001 | 8927 | 2 | SOUTH | YES | 153 | 0 | 153 | 0 | 1.03 | 0.153 | 153
L_BUCHAN1_2Y | 0.001 | 7023 | 2 | SOUTH | YES | 0 | 0 | 18 |  | 1 | 0 | 0
VAL_2 | 0.001 | 8507 | 2 | SOUTH | YES | 25 | 0 | 25 | 0 | 1.005 | 0.025 | 25
VAL_1 | 0.001 | 8506 | 1 | SOUTH | YES | 25 | 0 | 25 | 0 | 1.005 | 0.025 | 25
KOCHREF2 | 0.001 | 8461 | 1 | SOUTH | YES | 38 | 0 | 38 | 0 | 1.014 | 0.038 | 38
DAV_2 | 0.001 | 8460 | 2 | SOUTH | YES | 340 | 50 | 340 | 0 | 1.0223 | 0.34 | 340
DAV_1 | 0.001 | 8459 | 1 | SOUTH | YES | 339 | 50 | 339 | 0 | 1.0223 | 0.339 | 339
COSW_2 | 0.001 | 8457 | 2 | SOUTH | YES | 14 | 0 | 14 | 0 | 1.027 | 0.014 | 14
COSW_1 | 0.001 | 8456 | 1 | SOUTH | YES | 20 | 0 | 20 | 0 | 1.027 | 0.02 | 20
ZAPATA | 0.001 | 88299 | 1 | SOUTH | YES | 0 | 0 | 0 | 0 | 1.024 | 0 | 0
FALCONHYDRO1 | 0.001 | 8048 | 1 | SOUTH | YES | 3 | 0 | 12 | 0 | 1.02 | 0.003 | 3
DECRDOVA_1G | 0.001 | 1889 | 1 | NORTH | YES | 779 | 255 | 779 | 0 | 1.022 | 0.779 | 779
DOW61000 | 0 | 49870 | 61 | HOUSTON | YES | 44 | 0 | 70 | 0 | 1
UCAR_1 | 0 | 8148 | 2 | SOUTH | YES | 7 | 0 | 7 | 0 | 1.01 | 0 | 7
DOW49000 | 0 | 49869 | 45 | HOUSTON | YES | 59 | 0 | 94 |  | 1
FOR_2 | 0 | 8138 | 2 | SOUTH | YES | 65.8 | 45 | 80 | 0 | 1.03 | 0 | 65.8
COLLIN_1G | 0 | 2371 | MB | NORTH | YES | 0 | 40 | 138 |  | 1.022 | 0 | 0
STEAM3 | 0 | 950 | 1 | NORTH | YES | 41 | 13 | 41 | 0 | 1.02 | 0 | 41
DOW42000 | 0 | 49866 | 42 | HOUSTON | YES | 11 | 0 | 18 |  | 1
EXN_16GT | 0 | 49804 | 2 | HOUSTON | YES | 32 | 8.3 | 34 |  | 1.0326 | 0 | 32
WAP_GN7_7 | 0 | 48927 | 7 | HOUSTON | YES | 567 | 277 | 567 |  | 1.035
L_RIONOG1S1Y | 0 | 7813 | 4 | SOUTH | YES | 293 | 0 | 293 | 0 | 1.02 | 0 | 293
STEAM2 | 0 | 949 | 1 | NORTH | YES | 26 | 8 | 26 | 0 | 0.99 | 0 | 26
TGF_GT1_8000 | 0 | 48911 | 1 | HOUSTON | YES | 69.2 | 0 | 69.2 | 0 | 1.029 | 0 | 69.2
THW_5556 | 0 | 48887 | F | HOUSTON | YES | 16.4 | 5 | 57 |  | 1.0319 | 0 | 16.4
L_BASTEN1_3Y | 0 | 7809 | 1 | SOUTH | YES | 227 | 42 | 227 | 0 | 1.004 | 0 | 227
DOW41000 | 0 | 49865 | 41 | HOUSTON | YES | 31 | 0 | 50 |  | 1
L_BASTEN1_1Y | 0 | 7807 | 1 | SOUTH | YES | 147 | 83.5 | 147 | 0 | 1.004 | 0 | 147
MDLTHELP_4G | 0 | 1944 | 4 | NORTH | YES | 214 | 74 | 214 | 0 | 1.02 | 0 | 214
STEAM1 | 0 | 948 | 1 | NORTH | YES | 0 | 12 | 20 |  | 1.02 | 0 | 0
MDLTHELP_3G | 0 | 1943 | 3 | NORTH | YES | 215 | 74 | 215 | 0 | 1.02 | 0 | 215
THW_ST3_ST_3 | 0 | 48873 | 3 | HOUSTON | YES | 110 | 19 | 110 | 0 | 1.0435 | 0 | 110
L_GUADGE1_1Y | 0 | 7800 | 1 | SOUTH | YES | 151 | 30 | 151 | 0 | 1.02 | 0 | 151
MDLTHELP_2G | 0 | 1942 | 2 | NORTH | YES | 215 | 74 | 215 | 0 | 1.02 | 0 | 215
MDLTHELP_1G | 0 | 1941 | 1 | NORTH | YES | 215 | 74 | 215 | 0 | 1.02 | 0 | 215
L_MCQUEE9_1Y | 0 | 7605 | 3 | SOUTH | YES | 0 | 0 | 2.8 |  | 1.025 | 0 | 0
MDLTHELP_6G | 0 | 1938 | 6 | NORTH | YES | 229 | 74 | 229 | 0 | 1.02 | 0 | 229
MDLTHELP_5G | 0 | 1937 | 5 | NORTH | YES | 225 | 74 | 225 | 0 | 1.02 | 0 | 225
L_CANYHY8_1Y | 0 | 7487 | 1 | SOUTH | YES | 0 | 0 | 6 |  | 1 | 0 | 0
CVC_ST5_5040 | 0 | 48814 | 1 | HOUSTON | YES | 133 | 91.8 | 133 |  | 1.029 | 0 | 133
CVC_GT1_5035 | 0 | 48813 | 1 | HOUSTON | YES | 155 | 91.8 | 155 |  | 1.029 | 0 | 155
CSDR89 | 0 | 80137 | 8 | SOUTH | YES | 39 | 0 | 39 | 0 | 1.01 | 0 | 39
DOW39200 | 0 | 49863 | 35 | HOUSTON | YES | 55 | 0 | 88 | 0 | 1
CVC_GT3_5045 | 0 | 48811 | 3 | HOUSTON | YES | 158 | 91.8 | 158 |  | 1.029 | 0 | 158
PSA_GT6_8135 | 0 | 48797 | 6 | HOUSTON | YES | 59 | 34.5 | 59 | 0 | 1.0362 | 0 | 59
PSA_GN1_8165 | 0 | 48796 | 1 | HOUSTON | YES | 104 | 43.1 | 104 | 0 | 1.0362 | 0 | 104
PSA_GT4_8145 | 0 | 48794 | 4 | HOUSTON | YES | 66 | 20.3 | 66 | 0 | 1.0362 | 0 | 66
CVC_GT4_8005 | 0 | 48815 | 4 | HOUSTON | YES | 165 | 91.8 | 165 | 0 | 1.0362 | 0 | 165
L_MCQUEE9_1Y | 0 | 7605 | 1 | SOUTH | YES | 0 | 0 | 2.4 |  | 1.025 | 0 | 0
L_MCQUEE9_1Y | 0 | 7605 | 2 | SOUTH | YES | 0 | 0 | 2.4 |  | 1.025 | 0 | 0
SJS_GT2_GT2 | 0 | 48842 | 2 | HOUSTON | YES | 49 | 49 | 81 | 0 | 1.0362 | 0 | 49
L_SCHUMA8_1Y | 0 | 7609 | 1 | SOUTH | YES | 0 | 0 | 4 |  | 1 | 0 | 0
L_LAKEWO9_1Y | 0 | 7624 | 1 | SOUTH | YES | 0 | 0 | 2.4 |  | 1 | 0 | 0
L_LAKEWO9_1Y | 0 | 7624 | 2 | SOUTH | YES | 0 | 0 | 2.4 |  | 1 | 0 | 0
THW_ST4_ST_4 | 0 | 48874 | 4 | HOUSTON | YES | 108 | 19 | 108 | 0 | 1.0435 | 0 | 108
L_GUADGE1_2Y | 0 | 7801 | 2 | SOUTH | YES | 139 | 30 | 139 | 0 | 1.02 | 0 | 139
L_GUADGE1_3Y | 0 | 7802 | 3 | SOUTH | YES | 146 | 30 | 146 | 0 | 1.02 | 0 | 146
L_GUADGE1_4Y | 0 | 7803 | 4 | SOUTH | YES | 149 | 30 | 149 | 0 | 1.02 | 0 | 149
L_GUADGE1_5Y | 0 | 7804 | 5 | SOUTH | YES | 183 | 30 | 183 | 0 | 1.02 | 0 | 183
L_GUADGE1_6Y | 0 | 7805 | 6 | SOUTH | YES | 204 | 30 | 204 | 0 | 1.02 | 0 | 204
THW_5152 | 0 | 48885 | B | HOUSTON | YES | 0 | 5 | 55 |  | 1.0319 | 0 | 0
L_BASTEN1_2Y | 0 | 7808 | 1 | SOUTH | YES | 146 | 83.5 | 146 | 0 | 1.004 | 0 | 146
PSA_GT3_8150 | 0 | 48793 | 3 | HOUSTON | YES | 70 | 20.3 | 70 | 0 | 1.0362 | 0 | 70
L_RIONOG1G1Y | 0 | 7810 | 1 | SOUTH | YES | 147 | 0 | 147 | 0 | 1.02 | 0 | 147
L_RIONOG1G2Y | 0 | 7811 | 2 | SOUTH | YES | 148 | 0 | 148 | 0 | 1.02 | 0 | 148
L_RIONOG1G3Y | 0 | 7812 | 3 | SOUTH | YES | 150 | 0 | 150 | 0 | 1.02 | 0 | 150
WAP_GN8_8 | 0 | 48928 | 8 | HOUSTON | YES | 603 | 275 | 603 |  | 1.035
WAPGT21_GT1 | 0 | 48929 | B1 | HOUSTON | YES | 0 | 0 | 13 |  | 1.05 | 0 | 0
EXN_17GT | 0 | 49805 | 3 | HOUSTON | YES | 31 | 8.3 | 33 |  | 1.0326 | 0 | 31
EXN938GT | 0 | 49826 | 5 | HOUSTON | YES | 43 | 9.2 | 45.9 | 0 | 1.0326 | 0 | 43
DUP1V_1 | 0 | 8066 | 1 | SOUTH | YES | 73 | 0 | 73 | 0 | 1.0031 | 0 | 73
FOR_1 | 0 | 8134 | 1 | SOUTH | YES | 56.4 | 45 | 79 | 0 | 1.03 | 0 | 56.4
EXN_GT | 0 | 49837 | 4 | HOUSTON | YES | 81 | 21.3 | 86 | 0 | 1.0326 | 0 | 81
UCAR_2 | 0 | 8147 | 10 | SOUTH | YES | 21 | 0 | 28 | 0 | 1.0127 | 0 | 21
DOW38200 | 0 | 49859 | 33 | HOUSTON | YES | 28 | 0 | 45 | 0 | 1
FOR_3 | 0 | 8153 | 3 | SOUTH | YES | 65.8 | 45 | 73 | 0 | 1.03 | 0 | 65.8
FOR_4 | 0 | 8154 | 4 | SOUTH | YES | 74.6 | 60 | 81 | 0 | 1.03 | 0 | 74.6
FOR_5 | 0 | 8155 | 5 | SOUTH | YES | 67.5 | 60 | 74 | 0 | 1.03 | 0 | 67.5
PSA_GT2_8155 | 0 | 48792 | 2 | HOUSTON | YES | 66 | 20.3 | 66 | 0 | 1.0362 | 0 | 66
L_MARSFO1G3Y | 0 | 7033 | 3 | SOUTH | YES | 22 | 0 | 36 | 0 | 1 | 0 | 22
L_MARSFO1G2Y | 0 | 7032 | 2 | SOUTH | YES | 16 | 0 | 35 | 0 | 1 | 0 | 16
PSG_GT3_8060 | 0 | 48742 | 1 | HOUSTON | YES | 164 | 50 | 164 | 0 | 1.0326 | 0 | 164
L_MARSFO1G1Y | 0 | 7031 | 1 | SOUTH | YES | 22 | 0 | 36 | 0 | 1 | 0 | 22
PSG_GT2_8040 | 0 | 48741 | 1 | HOUSTON | YES | 164 | 50 | 164 | 0 | 1.0326 | 0 | 164
PSG_GN2_8050 | 0 | 48740 | 1 | HOUSTON | YES | 178 | 60 | 178 | 0 | 1.0326 | 0 | 178
CBE_ST34 | 0 | 48736 | 1 | HOUSTON | YES | 103.5 | 0 | 103.5 | 0 | 1.029 | 0 | 103.5
CBE_GT4 | 0 | 48735 | 1 | HOUSTON | YES | 86 | 0 | 86 | 0 | 1.029 | 0 | 86
CBE_ST12 | 0 | 48733 | 1 | HOUSTON | YES | 103.5 | 0 | 103.5 | 0 | 1.029 | 0 | 103.5
CBE_GT2 | 0 | 48732 | 1 | HOUSTON | YES | 86 | 0 | 86 | 0 | 1.029 | 0 | 86
CBE_GT1 | 0 | 48731 | 1 | HOUSTON | YES | 86 | 0 | 86 | 0 | 1.029 | 0 | 86
LEG_2___2 | 0 | 48722 | 2 | NORTH | YES | 853 | 357 | 853 | 0 | 1.0348
LEG_1___1 | 0 | 48721 | 1 | NORTH | YES | 836 | 357 | 836 | 0 | 1.0348
GBY_83841065 | 0 | 48693 | F | HOUSTON | YES | 20 | 20 | 52 | 0 | 1.0362 | 0 | 20
OLINGER_G4 | 0 | 845 | 1 | NORTH | YES | 59.1 | 0 | 76 | 0 | 1.03 | 0 | 59.1
L_AUSTPL1_1Y | 0 | 7020 | 2 | SOUTH | YES | 7 | 0 | 8 |  | 1 | 0 | 7
GBY_73741085 | 0 | 48691 | B | HOUSTON | YES | 47 | 20 | 47 | 0 | 1.0362 | 0 | 47
L_AUSTPL1_1Y | 0 | 7020 | 1 | SOUTH | YES | 7 | 0 | 8 |  | 1 | 0 | 7
L_HAYSEN1_4Y | 0 | 7017 | 4 | SOUTH | YES | 229 | 74 | 229 | 0 | 1.008 | 0 | 229
FTR_CN4_5095 | 0 | 48674 | 4 | NORTH | YES | 380 | 0 | 380 | 0 | 1.0319 | 0 | 380
FTR_GT3_5085 | 0 | 48673 | 3 | NORTH | YES | 158 | 0 | 158 | 0 | 1.0319 | 0 | 158
L_HAYSEN1_3Y | 0 | 7016 | 3 | SOUTH | YES | 226 | 74 | 226 | 0 | 1.008 | 0 | 226
CSDR7 | 0 | 80138 | 7 | SOUTH | YES | 7 | 0 | 7 | 0 | 1.014 | 0 | 7
DOW65000 | 0 | 49876 | 65 | HOUSTON | YES | 63 | 0 | 101 | 0 | 1
L_HAYSEN1_2Y | 0 | 7015 | 2 | SOUTH | YES | 224 | 74 | 224 | 0 | 1.008 | 0 | 224
EP_1_2 | 0 | 48651 | 1 | HOUSTON | YES | 5 | 0 | 5 | 0 | 1.0362 | 0 | 5
L_HAYSEN1_1Y | 0 | 7014 | 1 | SOUTH | YES | 223 | 74 | 223 | 0 | 1.008 | 0 | 223
L_FPPYD21_3Y | 0 | 7012 | 3 | SOUTH | YES | 427.4 | 200 | 436 | 0 | 1.02
DPEC_GT35010 | 0 | 48643 | 3 | HOUSTON | YES | 160 | 98 | 160 | 0 | 1.0319 | 0 | 160
DPEC_GT25025 | 0 | 48642 | 2 | HOUSTON | YES | 156 | 98 | 156 | 0 | 1.0319 | 0 | 156
L_FPPYD11_2Y | 0 | 7011 | 2 | SOUTH | YES | 577.4 | 200 | 608 | 0 | 1.02
L_FPPYD11_1Y | 0 | 7010 | 1 | SOUTH | YES | 587.4 | 200 | 605 | 0 | 1.02
L_LOSTPI1_3Y | 0 | 7009 | 3 | SOUTH | YES | 173.9 | 72 | 184 | 0 | 1.015 | 0 | 173.9
OLINGER_G3 | 0 | 844 | 1 | NORTH | YES | 118.3 | 45 | 148 | 0 | 1.03 | 0 | 118.3
L_LOSTPI1_2Y | 0 | 7008 | 2 | SOUTH | YES | 157.7 | 107 | 164 | 0 | 1.015 | 0 | 157.7
BTE_GT4_8055 | 0 | 48597 | 3 | HOUSTON | YES | 163 | 130 | 163 | 0 | 1.0261 | 0 | 163
BTE_GT3_8045 | 0 | 48596 | 2 | HOUSTON | YES | 158 | 130 | 158 | 0 | 1.0261 | 0 | 158
L_LOSTPI1_1Y | 0 | 7007 | 1 | SOUTH | YES | 158.7 | 110 | 167 | 0 | 1.015 | 0 | 158.7
AIRCO_G | 0 | 80227 | 1 | SOUTH | YES | 7.6 | 0 | 8 | 0 | 1.014
L_SIMGID1_3Y | 0 | 7006 | 3 | SOUTH | YES | 324.9 | 60 | 331 | 0 | 1.02 | 0 | 324.9
L_SIMGID1_2Y | 0 | 7005 | 2 | SOUTH | YES | 133 | 32 | 139 | 0 | 1.02 | 0 | 133
MOSES_3G | 0 | 1703 | 3 | NORTH | YES | 808 | 463 | 808 | 0 | 1.031
L_SIMGID1_1Y | 0 | 7004 | 1 | SOUTH | YES | 133 | 40 | 137 | 0 | 1.02 | 0 | 133
CTL_GN2_8155 | 0 | 48565 | 5 | HOUSTON | YES | 11 | 3.4 | 11 |  | 1.0362 | 0 | 11
CTL_GN1_8145 | 0 | 48564 | 4 | HOUSTON | YES | 55 | 12.9 | 55 |  | 1.0362 | 0 | 55
MOSES_2G | 0 | 1702 | 2 | NORTH | YES | 579 | 175 | 579 | 0 | 1.031
OLINGER_G2 | 0 | 843 | 1 | NORTH | YES | 86.7 | 25 | 105 | 0 | 1.03 | 0 | 86.7
CAL_ST1_8000 | 0 | 48552 | 2 | HOUSTON | YES | 65 | 0 | 65 | 0 | 1.0326 | 0 | 65
MOSES_1G | 0 | 1701 | 1 | NORTH | YES | 560 | 175 | 560 | 0 | 1.031
CAL_GT1_8045 | 0 | 48551 | 1 | HOUSTON | YES | 152 | 0 | 152 | 0 | 1.0326 | 0 | 152
BYU_GT4_8065 | 0 | 48534 | 4 | HOUSTON | YES | 65 | 0 | 65 |  | 1.0362 | 0 | 65
BYU_GT3_8060 | 0 | 48533 | 3 | HOUSTON | YES | 67 | 0 | 67 |  | 1.0362 | 0 | 67
BYU_GT2_8055 | 0 | 48532 | 2 | HOUSTON | YES | 62 | 0 | 62 |  | 1.0362 | 0 | 62
DOW39100 | 0 | 49862 | 36 | HOUSTON | YES | 54 | 0 | 86 | 0 | 1
BVE_ST1_GN1 | 0 | 48523 | 3 | HOUSTON | YES | 246 | 0 | 246 |  | 1.035 | 0 | 246
BVE_GT2_5035 | 0 | 48522 | 2 | HOUSTON | YES | 170 | 0 | 170 |  | 1.035 | 0 | 170
BVE_GT1_GT1 | 0 | 48521 | 1 | HOUSTON | YES | 172 | 0 | 172 |  | 1.035 | 0 | 172
BSF_GT1_8070 | 0 | 48520 | 1 | HOUSTON | YES | 72 | 0 | 72 | 0 | 1.0326 | 0 | 72
LPE_GT4_8085 | 0 | 48514 | 4 | HOUSTON | YES | 41 | 0 | 41 | 0 | 1.0362 | 0 | 41
LPE_GT3_8080 | 0 | 48513 | 3 | HOUSTON | YES | 41 | 0 | 41 | 0 | 1.0362 | 0 | 41
LPE_GT1_8070 | 0 | 48511 | 1 | HOUSTON | YES | 42 | 0 | 42 | 0 | 1.0362 | 0 | 42
APD_GT1_8005 | 0 | 48500 | 1 | HOUSTON | YES | 140 | 54.6 | 140 |  | 1.0362 | 0 | 140
OLINGER_G1 | 0 | 842 | 1 | NORTH | YES | 63.1 | 20 | 80 | 0 | 1.03 | 0 | 63.1
DCEAST | 0 | 5925 | 1 | NORTH | YES | 400.3 | -600 | 600 | 0 | 1.025 | 0 | 400.3
TNSCLP3___8 | 0 | 39790 | 1 | HOUSTON | YES | 111 | 20 | 111 | 0 | 1.027 | 0 | 111
TNSCLP4___8 | 0 | 39775 | 1 | HOUSTON | YES | 115 | 20 | 115 | 0 | 1.04 | 0 | 115
STP_GN2___2 | 0 | 5912 | 2 | SOUTH | YES | 1282 | 1249 | 1282 | 0 | 1.0406
STP_GN1___1 | 0 | 5911 | 1 | SOUTH | YES | 1282 | 1249 | 1282 | 0 | 1.0406
TNDOWCGNGG8 | 0 | 39480 | 1 | HOUSTON | YES | 30 | 10 | 30 | 0 | 1.0437 | 0 | 30
TNDOWCGNSG8 | 0 | 39470 | 1 | HOUSTON | YES | 32 | 10 | 32 | 0 | 1.0437 | 0 | 32
TNTXCTY4CG8 | 0 | 38714 | 1 | HOUSTON | YES | 103 | 59 | 103 | 0 | 1.044 | 0 | 103
TNTXCTY3CG8 | 0 | 38713 | 1 | HOUSTON | YES | 85 | 59 | 85 | 0 | 1.044 | 0 | 85
TNTXCTY2CG8 | 0 | 38712 | 1 | HOUSTON | YES | 102 | 59 | 102 | 0 | 1.044 | 0 | 102
TNBP_CGN4_8 | 0 | 38690 | 3 | HOUSTON | YES | 40 | 0 | 40 | 0 | 1.0435 | 0 | 40
TNBPAMCG3_8 | 0 | 38613 | 3 | HOUSTON | YES | 152 | 0 | 152 | 0 | 1.0435 | 0 | 152
NEWMAN_G5 | 0 | 837 | 1 | NORTH | YES | 0 | 15 | 37 |  | 1.01 | 0 | 0
TNBPAMCG1_8 | 0 | 38611 | 1 | HOUSTON | YES | 155 | 0 | 155 | 0 | 1.0435 | 0 | 155
TNBP_CGN3_8 | 0 | 38600 | 5 | HOUSTON | YES | 53 | 0 | 53 | 0 | 1.0435 | 0 | 53
TNBP_CGN2_8 | 0 | 38590 | 2 | HOUSTON | YES | 66 | 0 | 66 | 0 | 1.0435 | 0 | 66
RAYBURNCC8 | 0 | 5512 | 1 | SOUTH | YES | 50 | 18.2 | 50 | 0 | 1.02 | 0 | 50
DOW82000 | 0 | 49884 | 82 | HOUSTON | YES | 51 | 0 | 80 | 0 | 1
RAYBURNCC7 | 0 | 5511 | 1 | SOUTH | YES | 49 | 18.2 | 49 | 0 | 1.02 | 0 | 49
DANSBY14 | 0 | 32892 | 1 | NORTH | YES | 81 | 25 | 108 | 0 | 1.035 | 0 | 81
RAYBURNCC10 | 0 | 5509 | 1 | SOUTH | YES | 40 | 5.2 | 40 | 0 | 1.02 | 0 | 40
ATKINS5 | 0 | 32891 | MB | NORTH | YES | 0 | 5 | 25 |  | 1.031 | 0 | 0
ATKINS4 | 0 | 32890 | MB | NORTH | YES | 0 | 5 | 22 |  | 1.031 | 0 | 0
RAYBURNCC9 | 0 | 5508 | 1 | SOUTH | YES | 50 | 18.2 | 50 | 0 | 1.02 | 0 | 50
ATKINS7 | 0 | 32888 | 1 | NORTH | YES | 0 | 4 | 17 |  | 1.028 | 0 | 0
ATKINS6 | 0 | 32887 | MB | NORTH | YES | 0 | 12 | 51 |  | 1.028 | 0 | 0
RAYBURNGEN2 | 0 | 5506 | 1 | SOUTH | YES | 0 | 1 | 11 |  | 1.015 | 0 | 0
ATKINS3 | 0 | 32886 | MB | NORTH | YES | 0 | 5 | 12 |  | 1 | 0 | 0
DANSBY2 | 0 | 32884 | 1 | NORTH | YES | 46 | 2 | 46 | 0 | 1.015 | 0 | 46
RAYBURNGEN1 | 0 | 5505 | 1 | SOUTH | YES | 0 | 1 | 11 |  | 1.015 | 0 | 0
TAMUGEN1 | 0 | 32798 | 1 | NORTH | YES | 32 | 0 | 32 |  | 1.02 | 0 | 32
TNBP_CGN1_8 | 0 | 38580 | 1 | HOUSTON | YES | 60 | 0 | 60 | 0 | 1.0435 | 0 | 60
CALFREST_6G | 0 | 13136 | 6 | NORTH | YES | 176 | 40 | 176 | 0 | 1.035 | 0 | 176
RAYBURNGEN3 | 0 | 5503 | 1 | SOUTH | YES | 6.2 | 6 | 22 | 0 | 1.015 | 0 | 6.2
CALFREST_5G | 0 | 13135 | 5 | NORTH | YES | 157 | 57 | 157 | 0 | 1.035 | 0 | 157
TNBPAMCG2_8 | 0 | 38612 | 2 | HOUSTON | YES | 150 | 0 | 150 | 0 | 1.0435 | 0 | 150
CALFREST_4G | 0 | 13134 | 4 | NORTH | YES | 156 | 40 | 156 | 0 | 1.035 | 0 | 156
TNBPAMCG4_8 | 0 | 38614 | 4 | HOUSTON | YES | 96 | 0 | 96 | 0 | 1.0435 | 0 | 96
CALFREST_3G | 0 | 13133 | 3 | NORTH | YES | 174 | 40 | 174 | 0 | 1.035 | 0 | 174
TNTXCTY1CG8 | 0 | 38711 | 1 | HOUSTON | YES | 105 | 59 | 105 | 0 | 1.044 | 0 | 105
CALFREST_2G | 0 | 13132 | 2 | NORTH | YES | 155 | 57 | 155 | 0 | 1.035 | 0 | 155
CALFREST_1G | 0 | 13131 | 1 | NORTH | YES | 152 | 40 | 152 | 0 | 1.035 | 0 | 152
TGATEWAY_4G | 0 | 13119 | 4 | NORTH | YES | 399 | 65 | 399 | 0 | 1.035 | 0 | 399
TNSLCGN1__8 | 0 | 39190 | 1 | HOUSTON | YES | 30 | 10 | 30 |  | 1.025 | 0 | 30
TGATEWAY_3G | 0 | 13118 | 3 | NORTH | YES | 146 | 30 | 146 | 0 | 1.035 | 0 | 146
TGATEWAY_2G | 0 | 13117 | 2 | NORTH | YES | 128 | 30 | 128 | 0 | 1.035 | 0 | 128
TNSCLP1___8 | 0 | 39760 | 1 | HOUSTON | YES | 116 | 20 | 116 | 0 | 1.04 | 0 | 116
TNSCLP2___8 | 0 | 39770 | 1 | HOUSTON | YES | 117 | 20 | 117 | 0 | 1.04 | 0 | 117
TGATEWAY_1G | 0 | 13116 | 1 | NORTH | YES | 149 | 30 | 149 | 0 | 1.035 | 0 | 149
FPLEFR2S_G | 0 | 12424 | 4 | NORTH | YES | 412 | 191 | 412 | 0 | 1 | 0 | 412
TNTNPONE_18 | 0 | 39960 | 1 | NORTH | YES | 152 | 30 | 152 |  | 1.04
TNTNPONE_28 | 0 | 39970 | 1 | NORTH | YES | 154 | 30 | 154 |  | 1.04
FPLEFR2C_G | 0 | 12423 | 3 | NORTH | YES | 162 | 72 | 162 | 0 | 1 | 0 | 162
AK_GT1__8040 | 0 | 48510 | 1 | HOUSTON | YES | 34 | 8.1 | 34 |  | 1.029 | 0 | 34
FPLEFR2B_G | 0 | 12422 | 2 | NORTH | YES | 160 | 72 | 160 | 0 | 1 | 0 | 160
LPE_GT2_8075 | 0 | 48512 | 2 | HOUSTON | YES | 42 | 0 | 42 | 0 | 1.0362 | 0 | 42
FPLEFR2A_G | 0 | 12421 | 1 | NORTH | YES | 170 | 72 | 170 | 0 | 1 | 0 | 170
FPLEFR1S_G | 0 | 12414 | 4 | NORTH | YES | 414 | 191 | 414 | 0 | 1 | 0 | 414
FPLEFR1C_G | 0 | 12413 | 3 | NORTH | YES | 159 | 72 | 159 | 0 | 1 | 0 | 159
BSF_GT1_8070 | 0 | 48520 | 2 | HOUSTON | YES | 10 | 0 | 10 | 0 | 1.0326 | 0 | 10
FPLEFR1B_G | 0 | 12412 | 2 | NORTH | YES | 157 | 72 | 157 | 0 | 1 | 0 | 157
FPLEFR1A_G | 0 | 12411 | 1 | NORTH | YES | 170 | 72 | 170 | 0 | 1 | 0 | 170
CSDR56 | 0 | 80139 | 6 | SOUTH | YES | 39 | 0 | 39 | 0 | 1.01 | 0 | 39
BYU_GT1_8075 | 0 | 48531 | 1 | HOUSTON | YES | 65 | 0 | 65 |  | 1.0362 | 0 | 65
DOW81000 | 0 | 49882 | 81 | HOUSTON | YES | 47 | 0 | 76 | 0 | 1
SANDHG5C | 0 | 9021 | 5C | SOUTH | YES | 140 | 0 | 151 | 0 | 1.0175 | 0 | 140
SANDHG5A | 0 | 9020 | 5A | SOUTH | YES | 150 | 84 | 159 | 0 | 1.0175 | 0 | 150
SANDH_G4 | 0 | 9019 | 4 | SOUTH | YES | 45 | 2 | 47 | 0 | 1.0175 | 0 | 45
SANDH_G3 | 0 | 9018 | 3 | SOUTH | YES | 45 | 2 | 48 | 0 | 1.0175 | 0 | 45
CTL_GT2_8130 | 0 | 48561 | 1 | HOUSTON | YES | 103 | 30.3 | 103 |  | 1.0362 | 0 | 103
CTL_GT3_8135 | 0 | 48562 | 2 | HOUSTON | YES | 91 | 30.3 | 91 |  | 1.0362 | 0 | 91
CTL_GT4_8140 | 0 | 48563 | 3 | HOUSTON | YES | 94 | 30.3 | 94 |  | 1.0362 | 0 | 94
SANDH_G2 | 0 | 9017 | 2 | SOUTH | YES | 45 | 2 | 47 | 0 | 1.0175 | 0 | 45
SANDH_G1 | 0 | 9016 | 1 | SOUTH | YES | 45 | 2 | 49 | 0 | 1.0175 | 0 | 45
CBY_GN1_1 | 0 | 48581 | 1 | HOUSTON | YES | 748 | 108 | 748 | 0 | 1.0435 | 0 | 748
CBY_GN2_2 | 0 | 48582 | 2 | HOUSTON | YES | 751 | 110 | 751 | 0 | 1.0435 | 0 | 751
CHE_GT2_5030 | 0 | 48591 | 2 | HOUSTON | YES | 173 | 50 | 173 |  | 1.029 | 0 | 173
CHE_GT1_8015 | 0 | 48593 | 1 | HOUSTON | YES | 173 | 50 | 173 | 0 | 1.0362 | 0 | 173
CHE_GN4_8025 | 0 | 48594 | 4 | HOUSTON | YES | 142 | 60 | 142 | 0 | 1.0362 | 0 | 142
BTE_GT2_8075 | 0 | 48595 | 1 | HOUSTON | YES | 163 | 130 | 163 | 0 | 1.0261 | 0 | 163
DECKR_G6 | 0 | 9005 | 6 | SOUTH | YES | 44 | 24 | 47 | 0 | 1.015 | 0 | 44
SANDOW_4G | 0 | 3432 | 4 | SOUTH | YES | 534 | 460 | 534 | 0 | 1.029
BTE_ST1_8070 | 0 | 48598 | 4 | HOUSTON | YES | 234 | 60 | 234 | 0 | 1.0261 | 0 | 234
DIB_GT1_8080 | 0 | 48611 | 1 | HOUSTON | YES | 64 | 0 | 64 | 0 | 1.0326 | 0 | 64
DIB_GT2_8075 | 0 | 48612 | 2 | HOUSTON | YES | 65 | 0 | 65 | 0 | 1.0326 | 0 | 65
DIB_ST1_8085 | 0 | 48613 | 3 | HOUSTON | YES | 69 | 0 | 69 | 0 | 1.0326 | 0 | 69
DIB_GT3_8090 | 0 | 48614 | 4 | HOUSTON | YES | 77.2 | 15 | 77.2 | 0 | 1.0326 | 0 | 77.2
DPEC_GT15040 | 0 | 48641 | 1 | HOUSTON | YES | 162 | 98 | 162 | 0 | 1.0319 | 0 | 162
DECKR_G5 | 0 | 9004 | 5 | SOUTH | YES | 44 | 24 | 44 | 0 | 1.015 | 0 | 44
DECKR_G4 | 0 | 9003 | 4 | SOUTH | YES | 44 | 24 | 44 | 0 | 1.015 | 0 | 44
DPEC_GT45070 | 0 | 48644 | 4 | HOUSTON | YES | 158 | 98 | 158 | 0 | 1.0319 | 0 | 158
DPEC_ST55065 | 0 | 48645 | 5 | HOUSTON | YES | 282 | 0 | 282 | 0 | 1.0319 | 0 | 282
DECKR_G3 | 0 | 9002 | 3 | SOUTH | YES | 0 | 24 | 42 |  | 1.015 | 0 | 0
EP_1_2 | 0 | 48651 | 2 | HOUSTON | YES | 21 | 10 | 21 | 0 | 1.0362 | 0 | 21
FTR_GT1_5105 | 0 | 48671 | 1 | NORTH | YES | 156 | 0 | 156 | 0 | 1.0319 | 0 | 156
FTR_GT2_5110 | 0 | 48672 | 2 | NORTH | YES | 159 | 0 | 159 | 0 | 1.0319 | 0 | 159
DECKR_G2 | 0 | 9001 | 2 | SOUTH | YES | 400 | 50 | 427 | 0 | 1.015 | 0 | 400
DECKR_G1 | 0 | 9000 | 1 | SOUTH | YES | 320 | 50 | 326 | 0 | 1.015 | 0 | 320
GBY_GN5_5 | 0 | 48690 | 5 | HOUSTON | YES | 298.5 | 81 | 398 | 0 | 1.0362 | 0 | 298.5
GBY_73741085 | 0 | 48691 | A | HOUSTON | YES | 48 | 20 | 48 | 0 | 1.0362 | 0 | 48
BBRN_2G | 0 | 3382 | 2 | NORTH | YES | 610 | 225 | 610 | 0 | 1.0345
GBY_81821075 | 0 | 48692 | C | HOUSTON | YES | 48 | 20 | 48 | 0 | 1.0362 | 0 | 48
GBY_81821075 | 0 | 48692 | D | HOUSTON | YES | 20 | 20 | 54 | 0 | 1.0362 | 0 | 20
GBY_83841065 | 0 | 48693 | E | HOUSTON | YES | 20 | 20 | 56 | 0 | 1.0362 | 0 | 20
BBRN_1G | 0 | 3381 | 1 | NORTH | YES | 597 | 225 | 597 | 0 | 1.0345
ALCOA_G | 0 | 80226 | 1 | SOUTH | YES | 48 | 5 | 48 | 0 | 1.014
CHAMPION_1G | 0 | 3348 | MB | NORTH | YES | 0 | 42 | 42 |  | 1 | 0 | 0
MNS_GT | 0 | 48730 | 1 | HOUSTON | YES | 46.1 | 0 | 46.1 | 0 | 1.029 | 0 | 46.1
VISTRONG2 | 0 | 80225 | 2 | SOUTH | YES | 23 | 0 | 23 | 0 | 1.01
VISTRONG1 | 0 | 80224 | 1 | SOUTH | YES | 15 | 0 | 15 | 0 | 1.01
CSDR11 | 0 | 80140 | 11 | SOUTH | YES | 39 | 0 | 39 | 0 | 1.0299 | 0 | 39
CBE_GT3 | 0 | 48734 | 1 | HOUSTON | YES | 86 | 0 | 86 | 0 | 1.029 | 0 | 86
CSDR56 | 0 | 80139 | 5 | SOUTH | YES | 15 | 0 | 15 | 0 | 1.01 | 0 | 15
CSDR89 | 0 | 80137 | 9 | SOUTH | YES | 15 | 0 | 15 | 0 | 1.01 | 0 | 15
STRYKER_2G | 0 | 3108 | 2 | NORTH | YES | 484 | 75 | 484 | 0 | 1.029 | 0 | 484
FOR_10 | 0 | 80053 | 10 | SOUTH | YES | 73 | 45 | 73 | 0 | 1.03 | 0 | 73
FOR_9 | 0 | 80052 | 9 | SOUTH | YES | 32 | 5 | 32 | 0 | 1.03 | 0 | 32
PR_GT1__9040 | 0 | 48761 | 1 | HOUSTON | YES | 35 | 0 | 35 | 0 | 1 | 0 | 35
PHR_GN2_2 | 0 | 48772 | MB | HOUSTON | YES | 0 | 72 | 459 |  | 1.0362
PSA_GT1_8160 | 0 | 48791 | 1 | HOUSTON | YES | 65 | 20.8 | 65 | 0 | 1.0362 | 0 | 65
FOR_8 | 0 | 80051 | 8 | SOUTH | YES | 28 | 28 | 28 | 0 | 1.015 | 0 | 28
STRYKER_1G | 0 | 3107 | 1 | NORTH | YES | 140.5 | 45 | 182 | 0 | 1.029 | 0 | 140.5
MARTLAKE_3G | 0 | 3099 | 3 | NORTH | YES | 804 | 500 | 804 | 0 | 1.031
PSA_GT5_8140 | 0 | 48795 | 5 | HOUSTON | YES | 64 | 20.3 | 64 | 0 | 1.0362 | 0 | 64
MARTLAKE_2G | 0 | 3098 | 2 | NORTH | YES | 795 | 461 | 795 | 0 | 1.031
MARTLAKE_1G | 0 | 3097 | 1 | NORTH | YES | 799 | 500 | 799 | 0 | 1.031
LKHB2_G | 0 | 2452 | 2 | NORTH | YES | 514 | 80 | 514 | 0 | 1.029 | 0 | 514
CVC_GT2_5020 | 0 | 48812 | 2 | HOUSTON | YES | 159 | 91.8 | 159 |  | 1.029 | 0 | 159
LKHB1_G | 0 | 2451 | 1 | NORTH | YES | 0 | 80 | 391 |  | 1.029 | 0 | 0
MTCK3_G | 0 | 2419 | MB | NORTH | YES | 0 | 10 | 63 |  | 0.9667 | 0 | 0
MTCK2_G | 0 | 2418 | 2 | NORTH | YES | 0 | 10 | 23 |  | 0.9667 | 0 | 0
SHELLG1_3015 | 0 | 48820 | 1 | HOUSTON | YES | 71 | 34.5 | 71 |  | 1.029 | 0 | 71
SHELLG2 | 0 | 48821 | 2 | HOUSTON | YES | 72 | 34.5 | 72 |  | 1.029 | 0 | 72
SHELLG3_3020 | 0 | 48822 | 1 | HOUSTON | YES | 39 | 0 | 39 |  | 1.029 | 0 | 39
SHELLG3_3020 | 0 | 48822 | 2 | HOUSTON | YES | 30 | 0 | 30 |  | 1.029 | 0 | 30
SJS_GT1_GT1 | 0 | 48841 | 1 | HOUSTON | YES | 49 | 49 | 83 | 0 | 1.0362 | 0 | 49
DOW84000 | 0 | 49886 | 84 | HOUSTON | YES | 107 | 0 | 171 | 0 | 0.98
SOL_GT1 | 0 | 48845 | 1 | HOUSTON | YES | 16.2 | 15.4 | 16.2 |  | 1.0326 | 0 | 16.2
SRB_GN1_1 | 0 | 48851 | 1 | HOUSTON | YES | 176 | 26 | 176 | 0 | 1.0217 | 0 | 176
SRB_GN2_2 | 0 | 48852 | 2 | HOUSTON | YES | 174 | 26 | 174 | 0 | 1.0217 | 0 | 174
SRB_GN3_3 | 0 | 48853 | 3 | HOUSTON | YES | 220 | 35 | 220 |  | 1.0326 | 0 | 220
SRB_GN4_4 | 0 | 48854 | 4 | HOUSTON | YES | 226 | 35 | 226 |  | 1.0326 | 0 | 226
SRB_GT211035 | 0 | 48855 | B1 | HOUSTON | YES | 0 | 0 | 17 |  | 1.014 | 0 | 0
SRB_GT211035 | 0 | 48855 | B2 | HOUSTON | YES | 0 | 0 | 12 |  | 1.014 | 0 | 0
DOW83000 | 0 | 49885 | 83 | HOUSTON | YES | 51 | 0 | 80 | 0 | 1
MTCK8_G | 0 | 2417 | 8 | NORTH | YES | 477 | 60 | 556 | 0 | 1.029 | 0 | 477
THW_3132 | 0 | 48875 | A | HOUSTON | YES | 57 | 5 | 57 | 0 | 1.0435 | 0 | 57
THW_3132 | 0 | 48875 | B | HOUSTON | YES | 57 | 5 | 57 | 0 | 1.0435 | 0 | 57
THW_3334 | 0 | 48877 | C | HOUSTON | YES | 58 | 5 | 58 | 0 | 1.0435 | 0 | 58
THW_3334 | 0 | 48877 | D | HOUSTON | YES | 58 | 5 | 58 | 0 | 1.0435 | 0 | 58
THW_4142 | 0 | 48879 | E | HOUSTON | YES | 58 | 5 | 58 | 0 | 1.0435 | 0 | 58
THW_4142 | 0 | 48879 | F | HOUSTON | YES | 57 | 5 | 57 | 0 | 1.0435 | 0 | 57
THW_4344 | 0 | 48881 | G | HOUSTON | YES | 58 | 5 | 58 | 0 | 1.0435 | 0 | 58
THW_4344 | 0 | 48881 | H | HOUSTON | YES | 58 | 5 | 58 | 0 | 1.0435 | 0 | 58
THW_GT1_GT_1 | 0 | 48883 | B2 | HOUSTON | YES | 0 | 0 | 12 |  | 1.043 | 0 | 0
THW_5152 | 0 | 48885 | A | HOUSTON | YES | 16.4 | 5 | 57 |  | 1.0319 | 0 | 16.4
CUECPL2A | 0 | 8189 | 1 | SOUTH | YES | 12 | 0 | 12 | 0 | 1.02 | 0 | 12
THW_5354 | 0 | 48886 | C | HOUSTON | YES | 16.4 | 5 | 57 |  | 1.0319 | 0 | 16.4
THW_5354 | 0 | 48886 | D | HOUSTON | YES | 16.6 | 5 | 58 |  | 1.0319 | 0 | 16.6
THW_5556 | 0 | 48887 | E | HOUSTON | YES | 16.6 | 5 | 58 |  | 1.0319 | 0 | 16.6
DOW66000 | 0 | 49877 | 66 | HOUSTON | YES | 61 | 0 | 97 | 0 | 1
MTCK7_G | 0 | 2414 | 7 | NORTH | YES | 0 | 30 | 114 |  | 1.029 | 0 | 0
WAP_GN1_1 | 0 | 48921 | 1 | HOUSTON | YES | 124.5 | 37 | 166 | 0 | 1.0362 | 0 | 124.5
WAP_GN2_2 | 0 | 48922 | 2 | HOUSTON | YES | 122.2 | 37 | 163 | 0 | 1.0362 | 0 | 122.2
WAP_GN3_3 | 0 | 48923 | 3 | HOUSTON | YES | 226 | 93 | 226 |  | 1.0362 | 0 | 226
WAP_GN4_4 | 0 | 48924 | 4 | HOUSTON | YES | 544 | 217 | 544 |  | 1.0362 | 0 | 544
WAP_GN5_5 | 0 | 48925 | 5 | HOUSTON | YES | 241.3 | 278 | 657 | 0 | 1
WAP_GN6_6 | 0 | 48926 | 6 | HOUSTON | YES | 645 | 280 | 645 |  | 1.035
DOW64000 | 0 | 49873 | 64 | HOUSTON | YES | 41 | 0 | 64.8 | 0 | 1
FOR_7 | 0 | 8157 | 7 | SOUTH | YES | 46 | 5 | 46 | 0 | 1.03 | 0 | 46
DOW63000 | 0 | 49872 | 63 | HOUSTON | YES | 45 | 0 | 72 | 0 | 1
EXN_15GT | 0 | 49803 | 1 | HOUSTON | YES | 33 | 8.3 | 35 |  | 1.0326 | 0 | 33
DOW62000 | 0 | 49871 | 62 | HOUSTON | YES | 40 | 0 | 63 | 0 | 1
FOR_6 | 0 | 8156 | 6 | SOUTH | YES | 26 | 5 | 26 | 0 | 1.03 | 0 | 26
MTCK6_G | 0 | 2413 | 6 | NORTH | YES | 0 | 30 | 118 |  | 1.029 | 0 | 0
EXN941GT | 0 | 49828 | 10 | HOUSTON | YES | 19 | 5.4 | 20 | 0 | 1.0326 | 0 | 19
EXN942GT | 0 | 49829 | 11 | HOUSTON | YES | 20 | 5.4 | 21 | 0 | 1.0326 | 0 | 20
EXN943GT | 0 | 49830 | 12 | HOUSTON | YES | 19 | 5.4 | 20 | 0 | 1.0326 | 0 | 19
EXN944GT | 0 | 49831 | 13 | HOUSTON | YES | 33 | 5.4 | 35 | 0 | 1.0326 | 0 | 33
EXN945GT | 0 | 49832 | 9 | HOUSTON | YES | 19 | 9.2 | 20 | 0 | 1.0326 | 0 | 19
GIBN_CREK_G1 | 0 | 990 | 1 | NORTH | YES | 464 | 200 | 464 | 0 | 1.0275
EXN_14GT | 0 | 49838 | 14 | HOUSTON | YES | 140 | 0 | 148 |  | 1.0326 | 0 | 140
DOW17000 | 0 | 49851 | 37 | HOUSTON | YES | 39 | 0 | 62 | 0 | 1
DOW38100 | 0 | 49858 | 31 | HOUSTON | YES | 45 | 0 | 71.4 |  | 1
DOW67000 | 0 | 49878 | 67 | HOUSTON | YES | 65 | 0 | 103 | 0 | 1
DOW38300 | 0 | 49860 | 32 | HOUSTON | YES | 63 | 0 | 101 |  | 1
NTHLK3_G | -0.001 | 2383 | 3 | NORTH | YES | 247.4 | 50 | 329 | 0 | 1.029 | -0.2474 | 247.4
NTHLK2_G | -0.001 | 2382 | 2 | NORTH | YES | 0 | 35 | 181 |  | 1.029 | 0 | 0
NTHLK1_G | -0.001 | 2381 | 1 | NORTH | YES | 0 | 35 | 156 |  | 1.029 | 0 | 0
HANDLEY_5G | -0.001 | 1949 | 5 | NORTH | YES | 0 | 150 | 435 |  | 1.03 | 0 | 0
HANDLEY_4G | -0.001 | 1948 | 4 | NORTH | YES | 217.5 | 150 | 435 | 0 | 1.022 | -0.2175 | 217.5
HANDLEY_3G | -0.001 | 1947 | 3 | NORTH | YES | 353.4 | 100 | 392 | 0 | 1.03 | -0.3534 | 353.4
SPENCER_G5 | -0.001 | 924 | 1 | NORTH | YES | 52 | 20 | 64 | 0 | 1.03 | -0.052 | 52
SPENCER_G4 | -0.001 | 923 | 1 | NORTH | YES | 48 | 20 | 61 | 0 | 1.03 | -0.048 | 48
DENISNDM | -0.001 | 6948 | 2 | NORTH | YES | 40 | 5 | 40 | 0 | 1.015 | -0.04 | 40
DENISNDM | -0.001 | 6948 | 1 | NORTH | YES | 40 | 5 | 40 | 0 | 1.015 | -0.04 | 40
VALLEY_3G | -0.001 | 1689 | 3 | NORTH | YES | 186.2 | 25 | 354 | 0 | 1.015 | -0.1862 | 186.2
VALLEY_2G | -0.001 | 1688 | 2 | NORTH | YES | 527 | 90 | 527 | 0 | 1.036 | -0.527 | 527
VALLLEY_1G | -0.001 | 1687 | 1 | NORTH | YES | 140 | 15 | 175 | 0 | 1.036 | -0.14 | 140
LAMARPWR_6G | -0.001 | 1683 | 6 | NORTH | YES | 199 | 129.1 | 199 | 0 | 1.031 | -0.199 | 199
LAMARPWR_5G | -0.001 | 1682 | 5 | NORTH | YES | 163 | 67.7 | 163 | 0 | 1.031 | -0.163 | 163
LAMARPWR_4G | -0.001 | 1681 | 4 | NORTH | YES | 164 | 67.7 | 164 | 0 | 1.031 | -0.164 | 164
LAMARPWR_3G | -0.001 | 1680 | 3 | NORTH | YES | 199 | 129.1 | 199 | 0 | 1.031 | -0.199 | 199
LAMARPWR_2G | -0.001 | 1679 | 2 | NORTH | YES | 155 | 67.7 | 155 | 0 | 1.031 | -0.155 | 155
LAMARPWR_1G | -0.001 | 1678 | 1 | NORTH | YES | 154 | 67.7 | 154 | 0 | 1.031 | -0.154 | 154
PEC_3G | -0.001 | 1677 | 3 | NORTH | YES | 91 | 35 | 91 | 0 | 1.022 | -0.091 | 91
PEC_2G | -0.001 | 1676 | 2 | NORTH | YES | 84 | 35 | 84 | 0 | 1.022 | -0.084 | 84
PEC_1G | -0.001 | 1675 | 1 | NORTH | YES | 80 | 35 | 80 | 0 | 1.022 | -0.08 | 80
ENNSTRAC_2G | -0.001 | 12323 | 2 | NORTH | YES | 116 | 100 | 116 | 0 | 1.043 | -0.116 | 116
ENNSTRAC_1G | -0.001 | 12322 | 1 | NORTH | YES | 196 | 130 | 196 | 0 | 1.043 | -0.196 | 196
KMICHIST6_G | -0.001 | 11696 | 6 | NORTH | YES | 303 | 60 | 303 | 0 | 1.029 | -0.303 | 303
KMICHICT5_G | -0.001 | 11695 | 5 | NORTH | YES | 138 | 80 | 138 | 0 | 1.029 | -0.138 | 138
KMICHICT4_G | -0.001 | 11694 | 4 | NORTH | YES | 136 | 80 | 136 | 0 | 1.029 | -0.136 | 136
KMICHIST3_G | -0.001 | 11693 | 3 | NORTH | YES | 310 | 60 | 310 | 0 | 1.029 | -0.31 | 310
KMICHICT2_G | -0.001 | 11692 | 2 | NORTH | YES | 144 | 80 | 144 | 0 | 1.029 | -0.144 | 144
KMICHICT1_G | -0.001 | 11691 | 1 | NORTH | YES | 142 | 80 | 142 | 0 | 1.029 | -0.142 | 142
LAKE_CRK2_G | -0.001 | 3417 | 2 | NORTH | YES | 227 | 40 | 227 | 0 | 1.029 | -0.227 | 227
LAKE_CRK1_G | -0.001 | 3416 | 1 | NORTH | YES | 35.4 | 33 | 75 | 0 | 1.043 | -0.0354 | 35.4
THOUSE_2G | -0.001 | 3404 | 2 | NORTH | YES | 805 | 250 | 805 | 0 | 1.026 | -0.805 | 805
THOUSE_1G | -0.001 | 3403 | 1 | NORTH | YES | 563 | 200 | 563 | 0 | 1.026 | -0.563 | 563
TRINIDAD_6G | -0.001 | 3126 | 1 | NORTH | YES | 226 | 46 | 226 | 0 | 1 | -0.226 | 226
HANDLEY_2G | -0.002 | 1946 | MB | NORTH | YES | 0 | 30 | 68 |  | 1.003 | 0 | 0
HANDLEY_1G | -0.002 | 1945 | MB | NORTH | YES | 0 | 25 | 36 |  | 1.003 | 0 | 0
BOSQUESW502 | -0.002 | 239 | 1 | NORTH | YES | 149 | 0 | 149 | 0 | 1.03 | -0.298 | 149
BOSQUESW501 | -0.002 | 247 | 2 | NORTH | YES | 151 | 0 | 151 | 0 | 1.03 | -0.302 | 151
BOSQUESW804 | -0.004 | 253 | 2 | NORTH | YES | 83 | 0 | 83 | 0 | 1.032 | -0.332 | 83
BOSQUESW803 | -0.004 | 251 | 2 | NORTH | YES | 144 | 0 | 144 | 0 | 1.032 | -0.576 | 144
SLSTR1PP_1G | -0.007 | 1643 | 1 | NORTH | YES | 6 | 0 | 60 | 0 | 1.022 | -0.042 | 6
DECRDOVA_5G | -0.008 | 1895 | D | NORTH | YES | 65 | 65 | 70 | 0 | 1.029 | -0.52 | 65
DECRDOVA_4G | -0.008 | 1894 | C | NORTH | YES | 65 | 65 | 70 | 0 | 1.029 | -0.52 | 65
DECRDOVA_3G | -0.008 | 1893 | B | NORTH | YES | 65 | 65 | 70 | 0 | 1.029 | -0.52 | 65
DECRDOVA_2G | -0.008 | 1892 | A | NORTH | YES | 65 | 65 | 71 | 0 | 1.029 | -0.52 | 65
WHITNYDM02 | -0.008 | 245 | 2 | NORTH | YES | 15 | 0 | 15 | 0 | 1.035 | -0.12 | 15
WHITNYDM01 | -0.008 | 244 | 1 | NORTH | YES | 15 | 0 | 15 | 0 | 1.035 | -0.12 | 15
JNSNCNTY802 | -0.009 | 367 | 2 | NORTH | YES | 90 | 20 | 90 | 0 | 1.02 | -0.81 | 90
JNSNCNTY802 | -0.009 | 366 | 1 | NORTH | YES | 168 | 20 | 168 | 0 | 1.02 | -1.512 | 168
EAGLEMNT_3G | -0.01 | 1863 | MB | NORTH | YES | 0 | 50 | 378 |  | 1.033 | 0 | 0
EAGLEMNT_2G | -0.01 | 1862 | MB | NORTH | YES | 0 | 40 | 100 |  | 1.033 | 0 | 0
EAGLEMNT_1G | -0.01 | 1861 | MB | NORTH | YES | 0 | 30 | 112 |  | 1.033 | 0 | 0
JCKCNTY803 | -0.056 | 582 | 3 | NORTH | YES | 147 | 0 | 147 | 0 | 1.022 | -8.232 | 147
JCKCNTY802 | -0.056 | 581 | 2 | NORTH | YES | 147 | 0 | 147 | 0 | 1.022 | -8.232 | 147
JCKCNTY801 | -0.056 | 580 | 1 | NORTH | YES | 288 | 0 | 288 | 0 | 1.022 | -16.128 | 288
NTHTEXAS03 | -0.099 | 505 | 3 | NORTH | YES | 15 | 15 | 38 | 0 | 1.015 | -1.485 | 15
NTHTEXAS02 | -0.099 | 504 | 2 | NORTH | YES | 5 | 5 | 18 | 0 | 1.015 | -0.495 | 5
NTHTEXAS01 | -0.099 | 503 | 1 | NORTH | YES | 5 | 5 | 18 | 0 | 1.015 | -0.495 | 5
RWMILLER01 | -0.118 | 332 | 1 | NORTH | YES | 75 | 18.5 | 75 | 0 | 1.04 | -8.85 | 75
RWMILLER05 | -0.118 | 336 | 5 | NORTH | YES | 101 | 0 | 101 | 0 | 1.04 | -11.918 | 101
RWMILLER04 | -0.118 | 335 | 4 | NORTH | YES | 102 | 0 | 102 | 0 | 1.04 | -12.036 | 102
RWMILLER03 | -0.118 | 334 | 3 | NORTH | YES | 156 | 65 | 208 | 0 | 1.04 | -18.408 | 156
RWMILLER02 | -0.118 | 333 | 2 | NORTH | YES | 119 | 37 | 119 | 0 | 1.04 | -14.042 | 119
MRSSHPRD01 | -0.131 | 345 | 2 | WEST | YES | 12 | 0 | 12 |  | 1.03 | -1.572 | 12
MRSSHPRD | -0.131 | 344 | 1 | WEST | YES | 12 | 0 | 12 |  | 1.03 | -1.572 | 12
BARTNWND_1G | -0.454 | 1600 | 1 | WEST | YES | 12 | 0 | 120 | 0 | 1.022 | -5.448 | 12

## Dd
Generator Sensitivities
Name of Bus | P Sensitivity of Bus | Number of Bus | ID | Area Name of Gen | AGC | Gen MW | Min MW | Max MW | V Sensitivity of Bus | Set Volt
BOSQUESW502 | 0 | 239 | 1 | NORTH | YES | 149 | 0 | 149 | 0 | 1.03 | 0 | 149
WHITNYDM01 | 0 | 244 | 1 | NORTH | YES | 15 | 0 | 15 | 0 | 1.035 | 0 | 15 | HOUSTON | 0
WHITNYDM02 | 0 | 245 | 2 | NORTH | YES | 15 | 0 | 15 | 0 | 1.035 | 0 | 15 | NORTH | 0
BOSQUESW501 | 0 | 247 | 2 | NORTH | YES | 151 | 0 | 151 | 0 | 1.03 | 0 | 151 | SOUTH | 0
BOSQUESW803 | 0 | 251 | 2 | NORTH | YES | 144 | 0 | 144 | 0 | 1.032 | 0 | 144 | WEST | 0
BOSQUESW804 | 0 | 253 | 2 | NORTH | YES | 83 | 0 | 83 | 0 | 1.032 | 0 | 83
RWMILLER01 | 0 | 332 | 1 | NORTH | YES | 75 | 18.5 | 75 | 0 | 1.04 | 0 | 75
RWMILLER02 | 0 | 333 | 2 | NORTH | YES | 119 | 37 | 119 | 0 | 1.04 | 0 | 119 | HOUSTON | 13825.3018
RWMILLER03 | 0 | 334 | 3 | NORTH | YES | 156 | 65 | 208 | 0 | 1.04 | 0 | 156 | NORTH | 19200.9023
RWMILLER04 | 0 | 335 | 4 | NORTH | YES | 102 | 0 | 102 | 0 | 1.04 | 0 | 102 | SOUTH | 13890.6992
RWMILLER05 | 0 | 336 | 5 | NORTH | YES | 101 | 0 | 101 | 0 | 1.04 | 0 | 101 | WEST | 4928.9004
MRSSHPRD | 0 | 344 | 1 | WEST | YES | 12 | 0 | 12 |  | 1.03 | 0 | 12
MRSSHPRD01 | 0 | 345 | 2 | WEST | YES | 12 | 0 | 12 |  | 1.03 | 0 | 12
JNSNCNTY802 | 0 | 366 | 1 | NORTH | YES | 168 | 20 | 168 | 0 | 1.02 | 0 | 168 | HOUSTON | 0
JNSNCNTY802 | 0 | 367 | 2 | NORTH | YES | 90 | 20 | 90 | 0 | 1.02 | 0 | 90 | NORTH | 0
NTHTEXAS01 | 0 | 503 | 1 | NORTH | YES | 5 | 5 | 18 | 0 | 1.015 | 0 | 5 | SOUTH | 0
NTHTEXAS02 | 0 | 504 | 2 | NORTH | YES | 5 | 5 | 18 | 0 | 1.015 | 0 | 5 | WEST | 0
NTHTEXAS03 | 0 | 505 | 3 | NORTH | YES | 15 | 15 | 38 | 0 | 1.015 | 0 | 15
JCKCNTY801 | 0 | 580 | 1 | NORTH | YES | 288 | 0 | 288 | 0 | 1.022 | 0 | 288
JCKCNTY802 | 0 | 581 | 2 | NORTH | YES | 147 | 0 | 147 | 0 | 1.022 | 0 | 147 | N to H | 0
JCKCNTY803 | 0 | 582 | 3 | NORTH | YES | 147 | 0 | 147 | 0 | 1.022 | 0 | 147 | N to S | 0
NEWMAN_G5 | 0 | 837 | 1 | NORTH | YES | 0 | 15 | 37 |  | 1.01 | 0 | 0 | W to N | 0
OLINGER_G1 | 0 | 842 | 1 | NORTH | YES | 63.1 | 20 | 80 | 0 | 1.03 | 0 | 63.1 |  | 0
OLINGER_G2 | 0 | 843 | 1 | NORTH | YES | 86.7 | 25 | 105 | 0 | 1.03 | 0 | 86.7 |  | 0
OLINGER_G3 | 0 | 844 | 1 | NORTH | YES | 118.3 | 45 | 148 | 0 | 1.03 | 0 | 118.3
OLINGER_G4 | 0 | 845 | 1 | NORTH | YES | 59.1 | 0 | 76 | 0 | 1.03 | 0 | 59.1
SPENCER_G4 | 0 | 923 | 1 | NORTH | YES | 48 | 20 | 61 | 0 | 1.03 | 0 | 48
SPENCER_G5 | 0 | 924 | 1 | NORTH | YES | 52 | 20 | 64 | 0 | 1.03 | 0 | 52
STEAM1 | 0 | 948 | 1 | NORTH | YES | 0 | 12 | 20 |  | 1.02 | 0 | 0
STEAM2 | 0 | 949 | 1 | NORTH | YES | 26 | 8 | 26 | 0 | 0.99 | 0 | 26
STEAM3 | 0 | 950 | 1 | NORTH | YES | 41 | 13 | 41 | 0 | 1.02 | 0 | 41
GIBN_CREK_G1 | 0 | 990 | 1 | NORTH | YES | 464 | 200 | 464 | 0 | 1.0275
PBCTAGE_1G | 0 | 1002 | A | WEST | YES | 64 | 64 | 65 | 0 | 1.022 | 0 | 64
PBCTBGE_2G | 0 | 1003 | B | WEST | YES | 65 | 65 | 66 | 0 | 1.022 | 0 | 65
PBCTCGE_3G | 0 | 1004 | C | WEST | YES | 62 | 62 | 66 | 0 | 1.022 | 0 | 62
PBCTDGE_4G | 0 | 1005 | D | WEST | YES | 65 | 65 | 65 | 0 | 1.022 | 0 | 65
PBCTEGE_5G | 0 | 1006 | E | WEST | YES | 65 | 65 | 68 | 0 | 1.022 | 0 | 65
PB5GEN_6G | 0 | 1007 | 5 | WEST | YES | 115 | 40 | 115 | 0 | 1.022 | 0 | 115
PB6GEN_7G | 0 | 1008 | 6 | WEST | YES | 515 | 130 | 515 | 0 | 1.022 | 0 | 515
MORGAN5G_5G | 0 | 1037 | 5 | WEST | YES | 137 | 40 | 137 | 0 | 0.99 | 0 | 137
MRGNAG_1G | 0 | 1039 | A | WEST | YES | 69 | 69 | 69 | 0 | 0.99 | 0 | 69
MRGNBG_2G | 0 | 1040 | B | WEST | YES | 71 | 70 | 71 | 0 | 0.99 | 0 | 71
MRGNCG_3G | 0 | 1041 | C | WEST | YES | 70 | 69 | 70 | 0 | 0.99 | 0 | 70
MRGNDG_4G | 0 | 1042 | D | WEST | YES | 70 | 69 | 70 | 0 | 0.99 | 0 | 70
MRGNEG_5G | 0 | 1043 | E | WEST | YES | 68 | 68 | 68 | 0 | 0.99 | 0 | 68
MRGNFG_6G | 0 | 1044 | F | WEST | YES | 66 | 66 | 66 | 0 | 0.99 | 0 | 66
CALENG1G_1G | 0 | 1045 | 1 | WEST | YES | 73 | 27 | 73 | 0 | 1.017 | 0 | 73
CALENG2G_2G | 0 | 1046 | 2 | WEST | YES | 74 | 27 | 74 | 0 | 1.017 | 0 | 74
CALENG3G_3G | 0 | 1047 | 3 | WEST | YES | 69 | 27 | 69 | 0 | 1.017 | 0 | 69
ROSCOEW_5 | 0 | 1049 | 1 | WEST | YES | 20.9 | 0 | 209 |  | 0.99 | 0 | 20.9
ROSCOEWI_5 | 0 | 1057 | 1 | WEST | YES | 12.6 | 0 | 126.5 |  | 0.99 | 0 | 12.6
LONGSHORT_5 | 0 | 1058 | 1 | NORTH | YES | 15 | 0 | 149 |  | 0.95 | 0 | 15
CIELOGEN_1G | 0 | 1061 | 1 | WEST | YES | 9.9 | 0 | 99 |  | 1 | 0 | 9.9
CIELOGEN_2G | 0 | 1062 | 1 | WEST | YES | 6.1 | 0 | 61 |  | 1 | 0 | 6.1
SCURRYCW_1G | 0 | 1068 | 1 | WEST | YES | 14.1 | 0 | 141 |  | 1.01 | 0 | 14.1
KINDERMG_1G | 0 | 1069 | 1 | WEST | YES | 25 | 5 | 25 | 0 | 1.01
KINDERMG_2G | 0 | 1070 | 1 | WEST | YES | 45.7 | 12 | 45.7 | 0 | 1.01
KINDERMG_3G | 0 | 1071 | 1 | WEST | YES | 45.7 | 12 | 45.7 | 0 | 1.01
AIRTRICITY_8 | 0 | 1170 | 1 | WEST | YES | 18 | 0 | 180 | 0 | 1.01 | 0 | 18
BSP_1 | 0 | 1320 | 1 | WEST | YES | 25.8 | 2.9 | 25.8 |  | 1
STANTONW_8 | 0 | 1326 | 1 | WEST | YES | 10.1 | 0 | 100.5 | 0 | 1.01 | 0 | 10.1
OCOTILLO_1G | 0 | 1328 | 1 | WEST | YES | 5.8 | 0 | 58 |  | 0.99 | 0 | 5.8
MCDDONAL_8 | 0 | 1333 | 1 | WEST | YES | 21.4 | 0 | 214.2 | 0 | 1.01 | 0 | 21.4
TRENTIPP_8 | 0 | 1343 | 1 | WEST | YES | 22.5 | 0 | 150 |  | 1.014 | 0 | 22.5
WESTXWIN_1G | 0 | 1349 | 1 | WEST | YES | 0.7 | 0 | 6.6 |  | 1.02 | 0 | 0.7
NWPWRG1_1G | 0 | 1350 | 1 | WEST | YES | 3.4 | 0 | 34.3 |  | 1.02 | 0 | 3.4
AEPWIND_8 | 0 | 1354 | 1 | WEST | YES | 15.2 | 0 | 101.2 |  | 1.01 | 0 | 15.2
SWETWATR_1G | 0 | 1416 | 1 | WEST | YES | 30 | 18 | 30 | 0 | 1.039 | 0 | 30
SWETWATR_2G | 0 | 1417 | 2 | WEST | YES | 72 | 36 | 72 | 0 | 1.039 | 0 | 72
SWETWATR_3G | 0 | 1418 | 3 | WEST | YES | 68 | 36 | 68 | 0 | 1.039 | 0 | 68
SWETWATR_4G | 0 | 1419 | 4 | WEST | YES | 61 | 36 | 61 | 0 | 1.039 | 0 | 61
GRHAMSES_2G | 0 | 1432 | 2 | WEST | YES | 369 | 90 | 369 |  | 1.023 | 0 | 369
GRHAMSES_1G | 0 | 1433 | 1 | WEST | YES | 242 | 60 | 242 | 0 | 1.038 | 0 | 242
MESQUITW_1G | 0 | 1437 | 1 | WEST | YES | 40 | 0 | 400 | 0 | 1.023 | 0 | 40
MESQUITW_2G | 0 | 1438 | 1 | WEST | YES | 23.6 | 0 | 236 |  | 1.01 | 0 | 23.6
WCPWRCO_1G | 0 | 1453 | 1 | NORTH | YES | 204 | 50 | 204 | 0 | 1.023 | 0 | 204
WCPWRCO_2G | 0 | 1454 | 2 | NORTH | YES | 204 | 50 | 204 | 0 | 1.023 | 0 | 204
WCPWRCO_3G | 0 | 1455 | 3 | NORTH | YES | 242 | 50 | 242 | 0 | 1.023 | 0 | 242
WFCOGEN_1G | 0 | 1479 | 1 | WEST | YES | 12 | 12 | 20 | 0 | 1 | 0 | 12
WFCOGEN_1G | 0 | 1479 | 2 | WEST | YES | 12 | 12 | 20 | 0 | 1 | 0 | 12
WFCOGEN_2G | 0 | 1482 | 1 | WEST | YES | 12 | 12 | 20 | 0 | 1 | 0 | 12
WFCOGEN_2G | 0 | 1482 | 2 | WEST | YES | 12 | 12 | 17 | 0 | 1 | 0 | 12
BARTNWND_1G | 0 | 1600 | 1 | WEST | YES | 12 | 0 | 120 | 0 | 1.022 | 0 | 12
SLSTR1PP_1G | 0 | 1643 | 1 | NORTH | YES | 6 | 0 | 60 | 0 | 1.022 | 0 | 6
PEC_1G | 0 | 1675 | 1 | NORTH | YES | 80 | 35 | 80 | 0 | 1.022 | 0 | 80
PEC_2G | 0 | 1676 | 2 | NORTH | YES | 84 | 35 | 84 | 0 | 1.022 | 0 | 84
PEC_3G | 0 | 1677 | 3 | NORTH | YES | 91 | 35 | 91 | 0 | 1.022 | 0 | 91
LAMARPWR_1G | 0 | 1678 | 1 | NORTH | YES | 154 | 67.7 | 154 | 0 | 1.031 | 0 | 154
LAMARPWR_2G | 0 | 1679 | 2 | NORTH | YES | 155 | 67.7 | 155 | 0 | 1.031 | 0 | 155
LAMARPWR_3G | 0 | 1680 | 3 | NORTH | YES | 199 | 129.1 | 199 | 0 | 1.031 | 0 | 199
LAMARPWR_4G | 0 | 1681 | 4 | NORTH | YES | 164 | 67.7 | 164 | 0 | 1.031 | 0 | 164
LAMARPWR_5G | 0 | 1682 | 5 | NORTH | YES | 163 | 67.7 | 163 | 0 | 1.031 | 0 | 163
LAMARPWR_6G | 0 | 1683 | 6 | NORTH | YES | 199 | 129.1 | 199 | 0 | 1.031 | 0 | 199
VALLLEY_1G | 0 | 1687 | 1 | NORTH | YES | 140 | 15 | 175 | 0 | 1.036 | 0 | 140
VALLEY_2G | 0 | 1688 | 2 | NORTH | YES | 527 | 90 | 527 | 0 | 1.036 | 0 | 527
VALLEY_3G | 0 | 1689 | 3 | NORTH | YES | 186.2 | 25 | 354 | 0 | 1.015 | 0 | 186.2
MOSES_1G | 0 | 1701 | 1 | NORTH | YES | 560 | 175 | 560 | 0 | 1.031
MOSES_2G | 0 | 1702 | 2 | NORTH | YES | 579 | 175 | 579 | 0 | 1.031
MOSES_3G | 0 | 1703 | 3 | NORTH | YES | 808 | 463 | 808 | 0 | 1.031
EAGLEMNT_1G | 0 | 1861 | MB | NORTH | YES | 0 | 30 | 112 |  | 1.033 | 0 | 0
EAGLEMNT_2G | 0 | 1862 | MB | NORTH | YES | 0 | 40 | 100 |  | 1.033 | 0 | 0
EAGLEMNT_3G | 0 | 1863 | MB | NORTH | YES | 0 | 50 | 378 |  | 1.033 | 0 | 0
WLFHOLW_1G | 0 | 1877 | 1 | NORTH | YES | 216 | 89.3 | 216 | 0 | 1.029 | 0 | 216
WLFHOLW_2G | 0 | 1878 | 2 | NORTH | YES | 219 | 105 | 219 | 0 | 1.029 | 0 | 219
WLFHOLW_3G | 0 | 1879 | 3 | NORTH | YES | 268 | 89.3 | 268 | 0 | 1.029 | 0 | 268
DECRDOVA_1G | 0 | 1889 | 1 | NORTH | YES | 779 | 255 | 779 | 0 | 1.022 | 0 | 779
DECRDOVA_2G | 0 | 1892 | A | NORTH | YES | 65 | 65 | 71 | 0 | 1.029 | 0 | 65
DECRDOVA_3G | 0 | 1893 | B | NORTH | YES | 65 | 65 | 70 | 0 | 1.029 | 0 | 65
DECRDOVA_4G | 0 | 1894 | C | NORTH | YES | 65 | 65 | 70 | 0 | 1.029 | 0 | 65
DECRDOVA_5G | 0 | 1895 | D | NORTH | YES | 65 | 65 | 70 | 0 | 1.029 | 0 | 65
COMCHEPK_1G | 0 | 1898 | 1 | NORTH | YES | 1164 | 1150 | 1164 | 0 | 1.031
COMCHEPK_2G | 0 | 1899 | 2 | NORTH | YES | 1164 | 1128 | 1164 | 0 | 1.031
MDLTHELP_5G | 0 | 1937 | 5 | NORTH | YES | 225 | 74 | 225 | 0 | 1.02 | 0 | 225
MDLTHELP_6G | 0 | 1938 | 6 | NORTH | YES | 229 | 74 | 229 | 0 | 1.02 | 0 | 229
MDLTHELP_1G | 0 | 1941 | 1 | NORTH | YES | 215 | 74 | 215 | 0 | 1.02 | 0 | 215
MDLTHELP_2G | 0 | 1942 | 2 | NORTH | YES | 215 | 74 | 215 | 0 | 1.02 | 0 | 215
MDLTHELP_3G | 0 | 1943 | 3 | NORTH | YES | 215 | 74 | 215 | 0 | 1.02 | 0 | 215
MDLTHELP_4G | 0 | 1944 | 4 | NORTH | YES | 214 | 74 | 214 | 0 | 1.02 | 0 | 214
HANDLEY_1G | 0 | 1945 | MB | NORTH | YES | 0 | 25 | 36 |  | 1.003 | 0 | 0
HANDLEY_2G | 0 | 1946 | MB | NORTH | YES | 0 | 30 | 68 |  | 1.003 | 0 | 0
HANDLEY_3G | 0 | 1947 | 3 | NORTH | YES | 353.4 | 100 | 392 | 0 | 1.03 | 0 | 353.4
HANDLEY_4G | 0 | 1948 | 4 | NORTH | YES | 217.5 | 150 | 435 | 0 | 1.022 | 0 | 217.5
HANDLEY_5G | 0 | 1949 | 5 | NORTH | YES | 0 | 150 | 435 |  | 1.03 | 0 | 0
COLLIN_1G | 0 | 2371 | MB | NORTH | YES | 0 | 40 | 138 |  | 1.022 | 0 | 0
NTHLK1_G | 0 | 2381 | 1 | NORTH | YES | 0 | 35 | 156 |  | 1.029 | 0 | 0
NTHLK2_G | 0 | 2382 | 2 | NORTH | YES | 0 | 35 | 181 |  | 1.029 | 0 | 0
NTHLK3_G | 0 | 2383 | 3 | NORTH | YES | 247.4 | 50 | 329 | 0 | 1.029 | 0 | 247.4
MTCK6_G | 0 | 2413 | 6 | NORTH | YES | 0 | 30 | 118 |  | 1.029 | 0 | 0
MTCK7_G | 0 | 2414 | 7 | NORTH | YES | 0 | 30 | 114 |  | 1.029 | 0 | 0
MTCK8_G | 0 | 2417 | 8 | NORTH | YES | 477 | 60 | 556 | 0 | 1.029 | 0 | 477
MTCK2_G | 0 | 2418 | 2 | NORTH | YES | 0 | 10 | 23 |  | 0.9667 | 0 | 0
MTCK3_G | 0 | 2419 | MB | NORTH | YES | 0 | 10 | 63 |  | 0.9667 | 0 | 0
LKHB1_G | 0 | 2451 | 1 | NORTH | YES | 0 | 80 | 391 |  | 1.029 | 0 | 0
LKHB2_G | 0 | 2452 | 2 | NORTH | YES | 514 | 80 | 514 | 0 | 1.029 | 0 | 514
MARTLAKE_1G | 0 | 3097 | 1 | NORTH | YES | 799 | 500 | 799 | 0 | 1.031
MARTLAKE_2G | 0 | 3098 | 2 | NORTH | YES | 795 | 461 | 795 | 0 | 1.031
MARTLAKE_3G | 0 | 3099 | 3 | NORTH | YES | 804 | 500 | 804 | 0 | 1.031
STRYKER_1G | 0 | 3107 | 1 | NORTH | YES | 140.5 | 45 | 182 | 0 | 1.029 | 0 | 140.5
STRYKER_2G | 0 | 3108 | 2 | NORTH | YES | 484 | 75 | 484 | 0 | 1.029 | 0 | 484
TRINIDAD_6G | 0 | 3126 | 1 | NORTH | YES | 226 | 46 | 226 | 0 | 1 | 0 | 226
CHAMPION_1G | 0 | 3348 | MB | NORTH | YES | 0 | 42 | 42 |  | 1 | 0 | 0
BBRN_1G | 0 | 3381 | 1 | NORTH | YES | 597 | 225 | 597 | 0 | 1.0345
BBRN_2G | 0 | 3382 | 2 | NORTH | YES | 610 | 225 | 610 | 0 | 1.0345
THOUSE_1G | 0 | 3403 | 1 | NORTH | YES | 563 | 200 | 563 | 0 | 1.026 | 0 | 563
THOUSE_2G | 0 | 3404 | 2 | NORTH | YES | 805 | 250 | 805 | 0 | 1.026 | 0 | 805
LAKE_CRK1_G | 0 | 3416 | 1 | NORTH | YES | 35.4 | 33 | 75 | 0 | 1.043 | 0 | 35.4
LAKE_CRK2_G | 0 | 3417 | 2 | NORTH | YES | 227 | 40 | 227 | 0 | 1.029 | 0 | 227
SANDOW_4G | 0 | 3432 | 4 | SOUTH | YES | 534 | 460 | 534 | 0 | 1.029
VHB1 | 0 | 5026 | 1 | SOUTH | YES | 206 | 40 | 206 | 0 | 1.0233 | 0 | 206
VHB2 | 0 | 5027 | 2 | SOUTH | YES | 220 | 40 | 220 | 0 | 1.0233 | 0 | 220
VHB3 | 0 | 5028 | 3 | SOUTH | YES | 397 | 60 | 397 | 0 | 1.0233 | 0 | 397
JTD1 | 0 | 5111 | 1 | SOUTH | YES | 403 | 80 | 403 | 0 | 1.0215
JTD2 | 0 | 5112 | 2 | SOUTH | YES | 406 | 80 | 406 | 0 | 1.0215
LCP3 | 0 | 5264 | 3 | SOUTH | YES | 58 | 20 | 58 | 0 | 1.0249 | 0 | 58
LCP4 | 0 | 5265 | 4 | SOUTH | YES | 95 | 25 | 95 | 0 | 1.0249 | 0 | 95
LCPCT1 | 0 | 5266 | 1 | SOUTH | YES | 45 | 23.1 | 45 | 0 | 1.0249 | 0 | 45
LCPCT2 | 0 | 5267 | 2 | SOUTH | YES | 46 | 23.1 | 46 | 0 | 1.0249 | 0 | 46
LCPCT3 | 0 | 5268 | 3 | SOUTH | YES | 44 | 23.1 | 44 | 0 | 1.0249 | 0 | 44
LCPCT4 | 0 | 5269 | 4 | SOUTH | YES | 45 | 23.1 | 45 | 0 | 1.0249 | 0 | 45
OWS1 | 0 | 5396 | 1 | SOUTH | YES | 417 | 80 | 417 | 0 | 1.027 | 0 | 417
OWS2 | 0 | 5397 | 2 | SOUTH | YES | 379 | 80 | 379 | 0 | 1.027 | 0 | 379
JKS1 | 0 | 5401 | 1 | SOUTH | YES | 560 | 100 | 560 | 0 | 1.0222
WBT1 | 0 | 5436 | 1 | SOUTH | YES | 25.5 | 20 | 51 | 0 | 1.01 | 0 | 25.5
WBT2 | 0 | 5437 | 2 | SOUTH | YES | 80 | 25 | 80 | 0 | 1.01 | 0 | 80
WBT3 | 0 | 5438 | 3 | SOUTH | YES | 96 | 25 | 96 | 0 | 1.01 | 0 | 96
WBT4 | 0 | 5439 | 4 | SOUTH | YES | 151 | 40 | 151 | 0 | 1.01 | 0 | 151
AVR1_CT1 | 0 | 5476 | 1 | SOUTH | YES | 150 | 90 | 150 | 0 | 1.0232 | 0 | 150
AVR1_ST1 | 0 | 5477 | 1 | SOUTH | YES | 164 | 138 | 164 | 0 | 1.0232 | 0 | 164
AVR1_CT2 | 0 | 5478 | 1 | SOUTH | YES | 145 | 90 | 145 | 0 | 1.0232 | 0 | 145
RAYBURNGEN3 | 0 | 5503 | 1 | SOUTH | YES | 6.2 | 6 | 22 | 0 | 1.015 | 0 | 6.2
RAYBURNGEN1 | 0 | 5505 | 1 | SOUTH | YES | 0 | 1 | 11 |  | 1.015 | 0 | 0
RAYBURNGEN2 | 0 | 5506 | 1 | SOUTH | YES | 0 | 1 | 11 |  | 1.015 | 0 | 0
RAYBURNCC9 | 0 | 5508 | 1 | SOUTH | YES | 50 | 18.2 | 50 | 0 | 1.02 | 0 | 50
RAYBURNCC10 | 0 | 5509 | 1 | SOUTH | YES | 40 | 5.2 | 40 | 0 | 1.02 | 0 | 40
RAYBURNCC7 | 0 | 5511 | 1 | SOUTH | YES | 49 | 18.2 | 49 | 0 | 1.02 | 0 | 49
RAYBURNCC8 | 0 | 5512 | 1 | SOUTH | YES | 50 | 18.2 | 50 | 0 | 1.02 | 0 | 50
FALCONHYDRO2 | 0 | 5728 | 2 | SOUTH | YES | 3 | 0 | 12 | 0 | 1.02 | 0 | 3
FALCONHYDRO3 | 0 | 5729 | 3 | SOUTH | YES | 2.8 | 0 | 11 | 0 | 1.02 | 0 | 2.8
PEARSALLGEN1 | 0 | 5890 | 1 | SOUTH | YES | 6.2 | 6 | 24 | 0 | 1.01 | 0 | 6.2
PEARSALLGEN2 | 0 | 5891 | 1 | SOUTH | YES | 6.2 | 6 | 24 | 0 | 1.01 | 0 | 6.2
PEARSALLGEN3 | 0 | 5892 | 1 | SOUTH | YES | 6.2 | 6 | 23 | 0 | 1.01 | 0 | 6.2
SANMIGUELGEN | 0 | 5903 | 1 | SOUTH | YES | 396 | 180 | 396 | 0 | 1.033
STP_GN1___1 | 0 | 5911 | 1 | SOUTH | YES | 1282 | 1249 | 1282 | 0 | 1.0406
STP_GN2___2 | 0 | 5912 | 2 | SOUTH | YES | 1282 | 1249 | 1282 | 0 | 1.0406
DCEAST | 0 | 5925 | 1 | NORTH | YES | 400.3 | -600 | 600 | 0 | 1.025 | 0 | 400.3
SI_RAY9 | 0 | 5932 | 9 | SOUTH | YES | 38 | 32 | 38 | 0 | 1.025 | 0 | 38
SI_RAY6 | 0 | 5933 | 6 | SOUTH | YES | 19 | 10 | 19 | 0 | 1.025 | 0 | 19
SI_RAY5 | 0 | 5934 | 5 | SOUTH | YES | 10 | 10 | 15 | 0 | 1.025 | 0 | 10
SI_RAY10 | 0 | 5935 | 10 | SOUTH | YES | 47 | 10 | 47 |  | 1.025 | 0 | 47
SWMESA | 0 | 6016 | 1 | WEST | YES | 11.2 | 0 | 75 |  | 1.03 | 0 | 11.2
OKLA7A | 0 | 6100 | 1 | WEST | YES | 50 | -220 | 220 | 0 | 1.035 | 0 | 50
SNYDERW1A | 0 | 6637 | 1 | WEST | YES | 6.3 | 0 | 63 | 0 | 1.025 | 0 | 6.3
OKLAUN1G | 0 | 6752 | 1 | WEST | YES | 629 | 175 | 629 | 0 | 1.035
DENISNDM | 0 | 6948 | 1 | NORTH | YES | 40 | 5 | 40 | 0 | 1.015 | 0 | 40
DENISNDM | 0 | 6948 | 2 | NORTH | YES | 40 | 5 | 40 | 0 | 1.015 | 0 | 40
L_FERGUS1_1Y | 0 | 7000 | 1 | SOUTH | YES | 399 | 65 | 421 | 0 | 1.015 | 0 | 399
L_SIMGID1_1Y | 0 | 7004 | 1 | SOUTH | YES | 133 | 40 | 137 | 0 | 1.02 | 0 | 133
L_SIMGID1_2Y | 0 | 7005 | 2 | SOUTH | YES | 133 | 32 | 139 | 0 | 1.02 | 0 | 133
L_SIMGID1_3Y | 0 | 7006 | 3 | SOUTH | YES | 324.9 | 60 | 331 | 0 | 1.02 | 0 | 324.9
L_LOSTPI1_1Y | 0 | 7007 | 1 | SOUTH | YES | 158.7 | 110 | 167 | 0 | 1.015 | 0 | 158.7
L_LOSTPI1_2Y | 0 | 7008 | 2 | SOUTH | YES | 157.7 | 107 | 164 | 0 | 1.015 | 0 | 157.7
L_LOSTPI1_3Y | 0 | 7009 | 3 | SOUTH | YES | 173.9 | 72 | 184 | 0 | 1.015 | 0 | 173.9
L_FPPYD11_1Y | 0 | 7010 | 1 | SOUTH | YES | 587.4 | 200 | 605 | 0 | 1.02
L_FPPYD11_2Y | 0 | 7011 | 2 | SOUTH | YES | 577.4 | 200 | 608 | 0 | 1.02
L_FPPYD21_3Y | 0 | 7012 | 3 | SOUTH | YES | 427.4 | 200 | 436 | 0 | 1.02
L_HAYSEN1_1Y | 0 | 7014 | 1 | SOUTH | YES | 223 | 74 | 223 | 0 | 1.008 | 0 | 223
L_HAYSEN1_2Y | 0 | 7015 | 2 | SOUTH | YES | 224 | 74 | 224 | 0 | 1.008 | 0 | 224
L_HAYSEN1_3Y | 0 | 7016 | 3 | SOUTH | YES | 226 | 74 | 226 | 0 | 1.008 | 0 | 226
L_HAYSEN1_4Y | 0 | 7017 | 4 | SOUTH | YES | 229 | 74 | 229 | 0 | 1.008 | 0 | 229
L_AUSTPL1_1Y | 0 | 7020 | 1 | SOUTH | YES | 7 | 0 | 8 |  | 1 | 0 | 7
L_AUSTPL1_1Y | 0 | 7020 | 2 | SOUTH | YES | 7 | 0 | 8 |  | 1 | 0 | 7
L_BUCHAN1_1Y | 0 | 7022 | 1 | SOUTH | YES | 14 | 0 | 18 |  | 1 | 0 | 14
L_BUCHAN1_2Y | 0 | 7023 | 2 | SOUTH | YES | 0 | 0 | 18 |  | 1 | 0 | 0
L_BUCHAN1_3Y | 0 | 7024 | 3 | SOUTH | YES | 11 | 0 | 15 |  | 1 | 0 | 11
L_INKSDA1_1Y | 0 | 7026 | 1 | SOUTH | YES | 10 | 0 | 14 |  | 1 | 0 | 10
L_MARBFA1_1Y | 0 | 7028 | 1 | SOUTH | YES | 0 | 0 | 18 |  | 1 | 0 | 0
L_MARBFA1_2Y | 0 | 7029 | 2 | SOUTH | YES | 13 | 0 | 18 |  | 1 | 0 | 13
L_MARSFO1G1Y | 0 | 7031 | 1 | SOUTH | YES | 22 | 0 | 36 | 0 | 1 | 0 | 22
L_MARSFO1G2Y | 0 | 7032 | 2 | SOUTH | YES | 16 | 0 | 35 | 0 | 1 | 0 | 16
L_MARSFO1G3Y | 0 | 7033 | 3 | SOUTH | YES | 22 | 0 | 36 | 0 | 1 | 0 | 22
L_WIRTZ_1G1Y | 0 | 7035 | 1 | SOUTH | YES | 0 | 0 | 29 |  | 1 | 0 | 0
L_WIRTZ_1G2Y | 0 | 7036 | 2 | SOUTH | YES | 18 | 0 | 30 |  | 1 | 0 | 18
L_DELAWA1_1Y | 0 | 7038 | 1 | WEST | YES | 5.2 | 0 | 35 | 0 | 1 | 0 | 5.2
L_DELAWA1_1Y | 0 | 7038 | 2 | WEST | YES | 4.5 | 0 | 30 | 0 | 1 | 0 | 4.5
L_CANYHY8_1Y | 0 | 7487 | 1 | SOUTH | YES | 0 | 0 | 6 |  | 1 | 0 | 0
L_MCQUEE9_1Y | 0 | 7605 | 1 | SOUTH | YES | 0 | 0 | 2.4 |  | 1.025 | 0 | 0
L_MCQUEE9_1Y | 0 | 7605 | 2 | SOUTH | YES | 0 | 0 | 2.4 |  | 1.025 | 0 | 0
L_MCQUEE9_1Y | 0 | 7605 | 3 | SOUTH | YES | 0 | 0 | 2.8 |  | 1.025 | 0 | 0
L_SCHUMA8_1Y | 0 | 7609 | 1 | SOUTH | YES | 0 | 0 | 4 |  | 1 | 0 | 0
L_LAKEWO9_1Y | 0 | 7624 | 1 | SOUTH | YES | 0 | 0 | 2.4 |  | 1 | 0 | 0
L_LAKEWO9_1Y | 0 | 7624 | 2 | SOUTH | YES | 0 | 0 | 2.4 |  | 1 | 0 | 0
L_GUADGE1_1Y | 0 | 7800 | 1 | SOUTH | YES | 151 | 30 | 151 | 0 | 1.02 | 0 | 151
L_GUADGE1_2Y | 0 | 7801 | 2 | SOUTH | YES | 139 | 30 | 139 | 0 | 1.02 | 0 | 139
L_GUADGE1_3Y | 0 | 7802 | 3 | SOUTH | YES | 146 | 30 | 146 | 0 | 1.02 | 0 | 146
L_GUADGE1_4Y | 0 | 7803 | 4 | SOUTH | YES | 149 | 30 | 149 | 0 | 1.02 | 0 | 149
L_GUADGE1_5Y | 0 | 7804 | 5 | SOUTH | YES | 183 | 30 | 183 | 0 | 1.02 | 0 | 183
L_GUADGE1_6Y | 0 | 7805 | 6 | SOUTH | YES | 204 | 30 | 204 | 0 | 1.02 | 0 | 204
L_BASTEN1_1Y | 0 | 7807 | 1 | SOUTH | YES | 147 | 83.5 | 147 | 0 | 1.004 | 0 | 147
L_BASTEN1_2Y | 0 | 7808 | 1 | SOUTH | YES | 146 | 83.5 | 146 | 0 | 1.004 | 0 | 146
L_BASTEN1_3Y | 0 | 7809 | 1 | SOUTH | YES | 227 | 42 | 227 | 0 | 1.004 | 0 | 227
L_RIONOG1G1Y | 0 | 7810 | 1 | SOUTH | YES | 147 | 0 | 147 | 0 | 1.02 | 0 | 147
L_RIONOG1G2Y | 0 | 7811 | 2 | SOUTH | YES | 148 | 0 | 148 | 0 | 1.02 | 0 | 148
L_RIONOG1G3Y | 0 | 7812 | 3 | SOUTH | YES | 150 | 0 | 150 | 0 | 1.02 | 0 | 150
L_RIONOG1S1Y | 0 | 7813 | 4 | SOUTH | YES | 293 | 0 | 293 | 0 | 1.02 | 0 | 293
AMISTADHDRO1 | 0 | 8032 | 1 | SOUTH | YES | 16.5 | 13 | 33 | 0 | 1.035 | 0 | 16.5
AMISTADHDRO2 | 0 | 8033 | 2 | SOUTH | YES | 13 | 13 | 25 | 0 | 1.035 | 0 | 13
FALCONHYDRO1 | 0 | 8048 | 1 | SOUTH | YES | 3 | 0 | 12 | 0 | 1.02 | 0 | 3
DUP1V_1 | 0 | 8066 | 1 | SOUTH | YES | 73 | 0 | 73 | 0 | 1.0031 | 0 | 73
FOR_1 | 0 | 8134 | 1 | SOUTH | YES | 56.4 | 45 | 79 | 0 | 1.03 | 0 | 56.4
FOR_2 | 0 | 8138 | 2 | SOUTH | YES | 65.8 | 45 | 80 | 0 | 1.03 | 0 | 65.8
UCAR_2 | 0 | 8147 | 10 | SOUTH | YES | 21 | 0 | 28 | 0 | 1.0127 | 0 | 21
UCAR_1 | 0 | 8148 | 2 | SOUTH | YES | 7 | 0 | 7 | 0 | 1.01 | 0 | 7
FOR_3 | 0 | 8153 | 3 | SOUTH | YES | 65.8 | 45 | 73 | 0 | 1.03 | 0 | 65.8
FOR_4 | 0 | 8154 | 4 | SOUTH | YES | 74.6 | 60 | 81 | 0 | 1.03 | 0 | 74.6
FOR_5 | 0 | 8155 | 5 | SOUTH | YES | 67.5 | 60 | 74 | 0 | 1.03 | 0 | 67.5
FOR_6 | 0 | 8156 | 6 | SOUTH | YES | 26 | 5 | 26 | 0 | 1.03 | 0 | 26
FOR_7 | 0 | 8157 | 7 | SOUTH | YES | 46 | 5 | 46 | 0 | 1.03 | 0 | 46
CLO_1 | 0 | 8161 | 1 | SOUTH | YES | 633 | 200 | 633 | 0 | 1.03
CUECPL2A | 0 | 8189 | 1 | SOUTH | YES | 12 | 0 | 12 | 0 | 1.02 | 0 | 12
ELPS | 0 | 8262 | 1 | SOUTH | YES | 6 | 6 | 6 | 0 | 1.039 | 0 | 6
LAR_1 | 0 | 8285 | 1 | SOUTH | YES | 16 | 9 | 32 | 0 | 1.038 | 0 | 16
LAR_2 | 0 | 8287 | 2 | SOUTH | YES | 9 | 9 | 32 |  | 1.023 | 0 | 9
LAR_3 | 0 | 8288 | 3 | SOUTH | YES | 78.8 | 25 | 105 |  | 1.023 | 0 | 78.8
COSW_1 | 0 | 8456 | 1 | SOUTH | YES | 20 | 0 | 20 | 0 | 1.027 | 0 | 20
COSW_2 | 0 | 8457 | 2 | SOUTH | YES | 14 | 0 | 14 | 0 | 1.027 | 0 | 14
DAV_1 | 0 | 8459 | 1 | SOUTH | YES | 339 | 50 | 339 | 0 | 1.0223 | 0 | 339
DAV_2 | 0 | 8460 | 2 | SOUTH | YES | 340 | 50 | 340 | 0 | 1.0223 | 0 | 340
KOCHREF2 | 0 | 8461 | 1 | SOUTH | YES | 38 | 0 | 38 | 0 | 1.014 | 0 | 38
VAL_1 | 0 | 8506 | 1 | SOUTH | YES | 25 | 0 | 25 | 0 | 1.005 | 0 | 25
VAL_2 | 0 | 8507 | 2 | SOUTH | YES | 25 | 0 | 25 | 0 | 1.005 | 0 | 25
STARCO_1 | 0 | 8511 | 1 | SOUTH | YES | 38 | 0 | 38 | 0 | 1.024 | 0 | 38
CEL_B_1 | 0 | 8517 | 1 | SOUTH | YES | 29 | 0 | 29 | 0 | 1.02 | 0 | 29
CNOPGT1 | 0 | 8560 | 1 | SOUTH | YES | 164 | 0 | 164 | 0 | 1.03 | 0 | 164
CNOPGT2 | 0 | 8561 | 2 | SOUTH | YES | 165 | 0 | 165 | 0 | 1.03 | 0 | 165
CNOPST1 | 0 | 8562 | 3 | SOUTH | YES | 153 | 0 | 153 | 0 | 1.03 | 0 | 153
LGEGN#1 | 0 | 8926 | 1 | SOUTH | YES | 158 | 0 | 158 | 0 | 1.03 | 0 | 158
LGEGN#2 | 0 | 8927 | 2 | SOUTH | YES | 153 | 0 | 153 | 0 | 1.03 | 0 | 153
LGEGN#3 | 0 | 8928 | 3 | SOUTH | YES | 91 | 0 | 100 | 0 | 1.03 | 0 | 91
ICPGN#1 | 0 | 8930 | 1 | SOUTH | YES | 149 | 0 | 149 | 0 | 1.03 | 0 | 149
ICPGN#2 | 0 | 8931 | 2 | SOUTH | YES | 150 | 0 | 150 | 0 | 1.03 | 0 | 150
ICPGN#3 | 0 | 8932 | 3 | SOUTH | YES | 127 | 0 | 127 | 0 | 1.03 | 0 | 127
FGNTS001 | 0 | 8933 | 1 | SOUTH | YES | 142 | 0 | 142 | 0 | 1.03 | 0 | 142
FGNTS101 | 0 | 8934 | 2 | SOUTH | YES | 146 | 0 | 146 | 0 | 1.03 | 0 | 146
FGNTS201 | 0 | 8935 | 3 | SOUTH | YES | 172 | 0 | 172 | 0 | 1.03 | 0 | 172
MVGN#1 | 0 | 8936 | 1 | SOUTH | YES | 210 | 0 | 210 | 0 | 1.0304 | 0 | 210
MVGN#2 | 0 | 8937 | 2 | SOUTH | YES | 205 | 0 | 205 | 0 | 1.0304 | 0 | 205
MVGN#3 | 0 | 8938 | 3 | SOUTH | YES | 257 | 0 | 257 | 0 | 1.0304 | 0 | 257
HECN1 | 0 | 8981 | 1 | SOUTH | YES | 148 | 0 | 148 | 0 | 1.0304 | 0 | 148
HECN2 | 0 | 8982 | 2 | SOUTH | YES | 148 | 0 | 148 | 0 | 1.0304 | 0 | 148
HECN3 | 0 | 8983 | 3 | SOUTH | YES | 169 | 0 | 169 | 0 | 1.0304 | 0 | 169
DECKR_G1 | 0 | 9000 | 1 | SOUTH | YES | 320 | 50 | 326 | 0 | 1.015 | 0 | 320
DECKR_G2 | 0 | 9001 | 2 | SOUTH | YES | 400 | 50 | 427 | 0 | 1.015 | 0 | 400
DECKR_G3 | 0 | 9002 | 3 | SOUTH | YES | 0 | 24 | 42 |  | 1.015 | 0 | 0
DECKR_G4 | 0 | 9003 | 4 | SOUTH | YES | 44 | 24 | 44 | 0 | 1.015 | 0 | 44
DECKR_G5 | 0 | 9004 | 5 | SOUTH | YES | 44 | 24 | 44 | 0 | 1.015 | 0 | 44
DECKR_G6 | 0 | 9005 | 6 | SOUTH | YES | 44 | 24 | 47 | 0 | 1.015 | 0 | 44
SANDH_G1 | 0 | 9016 | 1 | SOUTH | YES | 45 | 2 | 49 | 0 | 1.0175 | 0 | 45
SANDH_G2 | 0 | 9017 | 2 | SOUTH | YES | 45 | 2 | 47 | 0 | 1.0175 | 0 | 45
SANDH_G3 | 0 | 9018 | 3 | SOUTH | YES | 45 | 2 | 48 | 0 | 1.0175 | 0 | 45
SANDH_G4 | 0 | 9019 | 4 | SOUTH | YES | 45 | 2 | 47 | 0 | 1.0175 | 0 | 45
SANDHG5A | 0 | 9020 | 5A | SOUTH | YES | 150 | 84 | 159 | 0 | 1.0175 | 0 | 150
SANDHG5C | 0 | 9021 | 5C | SOUTH | YES | 140 | 0 | 151 | 0 | 1.0175 | 0 | 140
NAV1CT | 0 | 11001 | 1 | WEST | YES | 80 | 18 | 80 | 0 | 1.017 | 0 | 80
NAV2CT | 0 | 11009 | 1 | WEST | YES | 80 | 18 | 80 | 0 | 1.017 | 0 | 80
NAV3ST | 0 | 11011 | 1 | WEST | YES | 115 | 40 | 115 | 0 | 1.017 | 0 | 115
NAV4CT | 0 | 11012 | 1 | WEST | YES | 80 | 18 | 80 | 0 | 1.017 | 0 | 80
NAV5CT | 0 | 11013 | 1 | WEST | YES | 80 | 18 | 80 | 0 | 1.017 | 0 | 80
NAV6ST | 0 | 11014 | 1 | WEST | YES | 115 | 40 | 115 | 0 | 1.017 | 0 | 115
TIEHVSG_1G | 0 | 11020 | 1 | WEST | YES | 211 | 63 | 211 | 0 | 1.017 | 0 | 211
TIEHVCG_1G | 0 | 11021 | 1 | WEST | YES | 145 | 103 | 145 | 0 | 1.017 | 0 | 145
TIEHVCG_2G | 0 | 11022 | 1 | WEST | YES | 132 | 103 | 132 | 0 | 1.017 | 0 | 132
TIEHVCG_3G | 0 | 11023 | 1 | WEST | YES | 132 | 103 | 132 | 0 | 1.017 | 0 | 132
TIEHVCG_4G | 0 | 11024 | 1 | WEST | YES | 149 | 103 | 149 | 0 | 1.017 | 0 | 149
TIEHVSG_2G | 0 | 11025 | 1 | WEST | YES | 211 | 63 | 211 | 0 | 1.017 | 0 | 211
KMICHICT1_G | 0 | 11691 | 1 | NORTH | YES | 142 | 80 | 142 | 0 | 1.029 | 0 | 142
KMICHICT2_G | 0 | 11692 | 2 | NORTH | YES | 144 | 80 | 144 | 0 | 1.029 | 0 | 144
KMICHIST3_G | 0 | 11693 | 3 | NORTH | YES | 310 | 60 | 310 | 0 | 1.029 | 0 | 310
KMICHICT4_G | 0 | 11694 | 4 | NORTH | YES | 136 | 80 | 136 | 0 | 1.029 | 0 | 136
KMICHICT5_G | 0 | 11695 | 5 | NORTH | YES | 138 | 80 | 138 | 0 | 1.029 | 0 | 138
KMICHIST6_G | 0 | 11696 | 6 | NORTH | YES | 303 | 60 | 303 | 0 | 1.029 | 0 | 303
ENNSTRAC_1G | 0 | 12322 | 1 | NORTH | YES | 196 | 130 | 196 | 0 | 1.043 | 0 | 196
ENNSTRAC_2G | 0 | 12323 | 2 | NORTH | YES | 116 | 100 | 116 | 0 | 1.043 | 0 | 116
FPLEFR1A_G | 0 | 12411 | 1 | NORTH | YES | 170 | 72 | 170 | 0 | 1 | 0 | 170
FPLEFR1B_G | 0 | 12412 | 2 | NORTH | YES | 157 | 72 | 157 | 0 | 1 | 0 | 157
FPLEFR1C_G | 0 | 12413 | 3 | NORTH | YES | 159 | 72 | 159 | 0 | 1 | 0 | 159
FPLEFR1S_G | 0 | 12414 | 4 | NORTH | YES | 414 | 191 | 414 | 0 | 1 | 0 | 414
FPLEFR2A_G | 0 | 12421 | 1 | NORTH | YES | 170 | 72 | 170 | 0 | 1 | 0 | 170
FPLEFR2B_G | 0 | 12422 | 2 | NORTH | YES | 160 | 72 | 160 | 0 | 1 | 0 | 160
FPLEFR2C_G | 0 | 12423 | 3 | NORTH | YES | 162 | 72 | 162 | 0 | 1 | 0 | 162
FPLEFR2S_G | 0 | 12424 | 4 | NORTH | YES | 412 | 191 | 412 | 0 | 1 | 0 | 412
TGATEWAY_1G | 0 | 13116 | 1 | NORTH | YES | 149 | 30 | 149 | 0 | 1.035 | 0 | 149
TGATEWAY_2G | 0 | 13117 | 2 | NORTH | YES | 128 | 30 | 128 | 0 | 1.035 | 0 | 128
TGATEWAY_3G | 0 | 13118 | 3 | NORTH | YES | 146 | 30 | 146 | 0 | 1.035 | 0 | 146
TGATEWAY_4G | 0 | 13119 | 4 | NORTH | YES | 399 | 65 | 399 | 0 | 1.035 | 0 | 399
CALFREST_1G | 0 | 13131 | 1 | NORTH | YES | 152 | 40 | 152 | 0 | 1.035 | 0 | 152
CALFREST_2G | 0 | 13132 | 2 | NORTH | YES | 155 | 57 | 155 | 0 | 1.035 | 0 | 155
CALFREST_3G | 0 | 13133 | 3 | NORTH | YES | 174 | 40 | 174 | 0 | 1.035 | 0 | 174
CALFREST_4G | 0 | 13134 | 4 | NORTH | YES | 156 | 40 | 156 | 0 | 1.035 | 0 | 156
CALFREST_5G | 0 | 13135 | 5 | NORTH | YES | 157 | 57 | 157 | 0 | 1.035 | 0 | 157
CALFREST_6G | 0 | 13136 | 6 | NORTH | YES | 176 | 40 | 176 | 0 | 1.035 | 0 | 176
TAMUGEN1 | 0 | 32798 | 1 | NORTH | YES | 32 | 0 | 32 |  | 1.02 | 0 | 32
DANSBY2 | 0 | 32884 | 1 | NORTH | YES | 46 | 2 | 46 | 0 | 1.015 | 0 | 46
ATKINS3 | 0 | 32886 | MB | NORTH | YES | 0 | 5 | 12 |  | 1 | 0 | 0
ATKINS6 | 0 | 32887 | MB | NORTH | YES | 0 | 12 | 51 |  | 1.028 | 0 | 0
ATKINS7 | 0 | 32888 | 1 | NORTH | YES | 0 | 4 | 17 |  | 1.028 | 0 | 0
ATKINS4 | 0 | 32890 | MB | NORTH | YES | 0 | 5 | 22 |  | 1.031 | 0 | 0
ATKINS5 | 0 | 32891 | MB | NORTH | YES | 0 | 5 | 25 |  | 1.031 | 0 | 0
DANSBY14 | 0 | 32892 | 1 | NORTH | YES | 81 | 25 | 108 | 0 | 1.035 | 0 | 81
RDCNYNG1 | 0 | 36998 | 1 | WEST | YES | 8.4 | 0 | 84 | 0 | 1.01 | 0 | 8.4
TNWDWRDU2_8 | 0 | 38332 | 1 | WEST | YES | 12 | 0 | 80 |  | 1.0232 | 0 | 12
TNBP_CGN1_8 | 0 | 38580 | 1 | HOUSTON | YES | 60 | 0 | 60 | 0 | 1.0435 | 0 | 60
TNBP_CGN2_8 | 0 | 38590 | 2 | HOUSTON | YES | 66 | 0 | 66 | 0 | 1.0435 | 0 | 66
TNBP_CGN3_8 | 0 | 38600 | 5 | HOUSTON | YES | 53 | 0 | 53 | 0 | 1.0435 | 0 | 53
TNBPAMCG1_8 | 0 | 38611 | 1 | HOUSTON | YES | 155 | 0 | 155 | 0 | 1.0435 | 0 | 155
TNBPAMCG2_8 | 0 | 38612 | 2 | HOUSTON | YES | 150 | 0 | 150 | 0 | 1.0435 | 0 | 150
TNBPAMCG3_8 | 0 | 38613 | 3 | HOUSTON | YES | 152 | 0 | 152 | 0 | 1.0435 | 0 | 152
TNBPAMCG4_8 | 0 | 38614 | 4 | HOUSTON | YES | 96 | 0 | 96 | 0 | 1.0435 | 0 | 96
TNBP_CGN4_8 | 0 | 38690 | 3 | HOUSTON | YES | 40 | 0 | 40 | 0 | 1.0435 | 0 | 40
TNTXCTY1CG8 | 0 | 38711 | 1 | HOUSTON | YES | 105 | 59 | 105 | 0 | 1.044 | 0 | 105
TNTXCTY2CG8 | 0 | 38712 | 1 | HOUSTON | YES | 102 | 59 | 102 | 0 | 1.044 | 0 | 102
TNTXCTY3CG8 | 0 | 38713 | 1 | HOUSTON | YES | 85 | 59 | 85 | 0 | 1.044 | 0 | 85
TNTXCTY4CG8 | 0 | 38714 | 1 | HOUSTON | YES | 103 | 59 | 103 | 0 | 1.044 | 0 | 103
TNSLCGN1__8 | 0 | 39190 | 1 | HOUSTON | YES | 30 | 10 | 30 |  | 1.025 | 0 | 30
TNDOWCGNSG8 | 0 | 39470 | 1 | HOUSTON | YES | 32 | 10 | 32 | 0 | 1.0437 | 0 | 32
TNDOWCGNGG8 | 0 | 39480 | 1 | HOUSTON | YES | 30 | 10 | 30 | 0 | 1.0437 | 0 | 30
TNSCLP1___8 | 0 | 39760 | 1 | HOUSTON | YES | 116 | 20 | 116 | 0 | 1.04 | 0 | 116
TNSCLP2___8 | 0 | 39770 | 1 | HOUSTON | YES | 117 | 20 | 117 | 0 | 1.04 | 0 | 117
TNSCLP4___8 | 0 | 39775 | 1 | HOUSTON | YES | 115 | 20 | 115 | 0 | 1.04 | 0 | 115
TNSCLP3___8 | 0 | 39790 | 1 | HOUSTON | YES | 111 | 20 | 111 | 0 | 1.027 | 0 | 111
TNTNPONE_18 | 0 | 39960 | 1 | NORTH | YES | 152 | 30 | 152 |  | 1.04
TNTNPONE_28 | 0 | 39970 | 1 | NORTH | YES | 154 | 30 | 154 |  | 1.04
APD_GT1_8005 | 0 | 48500 | 1 | HOUSTON | YES | 140 | 54.6 | 140 |  | 1.0362 | 0 | 140
AK_GT1__8040 | 0 | 48510 | 1 | HOUSTON | YES | 34 | 8.1 | 34 |  | 1.029 | 0 | 34
LPE_GT1_8070 | 0 | 48511 | 1 | HOUSTON | YES | 42 | 0 | 42 | 0 | 1.0362 | 0 | 42
LPE_GT2_8075 | 0 | 48512 | 2 | HOUSTON | YES | 42 | 0 | 42 | 0 | 1.0362 | 0 | 42
LPE_GT3_8080 | 0 | 48513 | 3 | HOUSTON | YES | 41 | 0 | 41 | 0 | 1.0362 | 0 | 41
LPE_GT4_8085 | 0 | 48514 | 4 | HOUSTON | YES | 41 | 0 | 41 | 0 | 1.0362 | 0 | 41
BSF_GT1_8070 | 0 | 48520 | 1 | HOUSTON | YES | 72 | 0 | 72 | 0 | 1.0326 | 0 | 72
BSF_GT1_8070 | 0 | 48520 | 2 | HOUSTON | YES | 10 | 0 | 10 | 0 | 1.0326 | 0 | 10
BVE_GT1_GT1 | 0 | 48521 | 1 | HOUSTON | YES | 172 | 0 | 172 |  | 1.035 | 0 | 172
BVE_GT2_5035 | 0 | 48522 | 2 | HOUSTON | YES | 170 | 0 | 170 |  | 1.035 | 0 | 170
BVE_ST1_GN1 | 0 | 48523 | 3 | HOUSTON | YES | 246 | 0 | 246 |  | 1.035 | 0 | 246
BYU_GT1_8075 | 0 | 48531 | 1 | HOUSTON | YES | 65 | 0 | 65 |  | 1.0362 | 0 | 65
BYU_GT2_8055 | 0 | 48532 | 2 | HOUSTON | YES | 62 | 0 | 62 |  | 1.0362 | 0 | 62
BYU_GT3_8060 | 0 | 48533 | 3 | HOUSTON | YES | 67 | 0 | 67 |  | 1.0362 | 0 | 67
BYU_GT4_8065 | 0 | 48534 | 4 | HOUSTON | YES | 65 | 0 | 65 |  | 1.0362 | 0 | 65
CAL_GT1_8045 | 0 | 48551 | 1 | HOUSTON | YES | 152 | 0 | 152 | 0 | 1.0326 | 0 | 152
CAL_ST1_8000 | 0 | 48552 | 2 | HOUSTON | YES | 65 | 0 | 65 | 0 | 1.0326 | 0 | 65
CTL_GT2_8130 | 0 | 48561 | 1 | HOUSTON | YES | 103 | 30.3 | 103 |  | 1.0362 | 0 | 103
CTL_GT3_8135 | 0 | 48562 | 2 | HOUSTON | YES | 91 | 30.3 | 91 |  | 1.0362 | 0 | 91
CTL_GT4_8140 | 0 | 48563 | 3 | HOUSTON | YES | 94 | 30.3 | 94 |  | 1.0362 | 0 | 94
CTL_GN1_8145 | 0 | 48564 | 4 | HOUSTON | YES | 55 | 12.9 | 55 |  | 1.0362 | 0 | 55
CTL_GN2_8155 | 0 | 48565 | 5 | HOUSTON | YES | 11 | 3.4 | 11 |  | 1.0362 | 0 | 11
CBY_GN1_1 | 0 | 48581 | 1 | HOUSTON | YES | 748 | 108 | 748 | 0 | 1.0435 | 0 | 748
CBY_GN2_2 | 0 | 48582 | 2 | HOUSTON | YES | 751 | 110 | 751 | 0 | 1.0435 | 0 | 751
CHE_GT2_5030 | 0 | 48591 | 2 | HOUSTON | YES | 173 | 50 | 173 |  | 1.029 | 0 | 173
CHE_GT1_8015 | 0 | 48593 | 1 | HOUSTON | YES | 173 | 50 | 173 | 0 | 1.0362 | 0 | 173
CHE_GN4_8025 | 0 | 48594 | 4 | HOUSTON | YES | 142 | 60 | 142 | 0 | 1.0362 | 0 | 142
BTE_GT2_8075 | 0 | 48595 | 1 | HOUSTON | YES | 163 | 130 | 163 | 0 | 1.0261 | 0 | 163
BTE_GT3_8045 | 0 | 48596 | 2 | HOUSTON | YES | 158 | 130 | 158 | 0 | 1.0261 | 0 | 158
BTE_GT4_8055 | 0 | 48597 | 3 | HOUSTON | YES | 163 | 130 | 163 | 0 | 1.0261 | 0 | 163
BTE_ST1_8070 | 0 | 48598 | 4 | HOUSTON | YES | 234 | 60 | 234 | 0 | 1.0261 | 0 | 234
DIB_GT1_8080 | 0 | 48611 | 1 | HOUSTON | YES | 64 | 0 | 64 | 0 | 1.0326 | 0 | 64
DIB_GT2_8075 | 0 | 48612 | 2 | HOUSTON | YES | 65 | 0 | 65 | 0 | 1.0326 | 0 | 65
DIB_ST1_8085 | 0 | 48613 | 3 | HOUSTON | YES | 69 | 0 | 69 | 0 | 1.0326 | 0 | 69
DIB_GT3_8090 | 0 | 48614 | 4 | HOUSTON | YES | 77.2 | 15 | 77.2 | 0 | 1.0326 | 0 | 77.2
DPEC_GT15040 | 0 | 48641 | 1 | HOUSTON | YES | 162 | 98 | 162 | 0 | 1.0319 | 0 | 162
DPEC_GT25025 | 0 | 48642 | 2 | HOUSTON | YES | 156 | 98 | 156 | 0 | 1.0319 | 0 | 156
DPEC_GT35010 | 0 | 48643 | 3 | HOUSTON | YES | 160 | 98 | 160 | 0 | 1.0319 | 0 | 160
DPEC_GT45070 | 0 | 48644 | 4 | HOUSTON | YES | 158 | 98 | 158 | 0 | 1.0319 | 0 | 158
DPEC_ST55065 | 0 | 48645 | 5 | HOUSTON | YES | 282 | 0 | 282 | 0 | 1.0319 | 0 | 282
EP_1_2 | 0 | 48651 | 1 | HOUSTON | YES | 5 | 0 | 5 | 0 | 1.0362 | 0 | 5
EP_1_2 | 0 | 48651 | 2 | HOUSTON | YES | 21 | 10 | 21 | 0 | 1.0362 | 0 | 21
FTR_GT1_5105 | 0 | 48671 | 1 | NORTH | YES | 156 | 0 | 156 | 0 | 1.0319 | 0 | 156
FTR_GT2_5110 | 0 | 48672 | 2 | NORTH | YES | 159 | 0 | 159 | 0 | 1.0319 | 0 | 159
FTR_GT3_5085 | 0 | 48673 | 3 | NORTH | YES | 158 | 0 | 158 | 0 | 1.0319 | 0 | 158
FTR_CN4_5095 | 0 | 48674 | 4 | NORTH | YES | 380 | 0 | 380 | 0 | 1.0319 | 0 | 380
GBY_GN5_5 | 0 | 48690 | 5 | HOUSTON | YES | 298.5 | 81 | 398 | 0 | 1.0362 | 0 | 298.5
GBY_73741085 | 0 | 48691 | A | HOUSTON | YES | 48 | 20 | 48 | 0 | 1.0362 | 0 | 48
GBY_73741085 | 0 | 48691 | B | HOUSTON | YES | 47 | 20 | 47 | 0 | 1.0362 | 0 | 47
GBY_81821075 | 0 | 48692 | C | HOUSTON | YES | 48 | 20 | 48 | 0 | 1.0362 | 0 | 48
GBY_81821075 | 0 | 48692 | D | HOUSTON | YES | 20 | 20 | 54 | 0 | 1.0362 | 0 | 20
GBY_83841065 | 0 | 48693 | E | HOUSTON | YES | 20 | 20 | 56 | 0 | 1.0362 | 0 | 20
GBY_83841065 | 0 | 48693 | F | HOUSTON | YES | 20 | 20 | 52 | 0 | 1.0362 | 0 | 20
LEG_1___1 | 0 | 48721 | 1 | NORTH | YES | 836 | 357 | 836 | 0 | 1.0348
LEG_2___2 | 0 | 48722 | 2 | NORTH | YES | 853 | 357 | 853 | 0 | 1.0348
MNS_GT | 0 | 48730 | 1 | HOUSTON | YES | 46.1 | 0 | 46.1 | 0 | 1.029 | 0 | 46.1
CBE_GT1 | 0 | 48731 | 1 | HOUSTON | YES | 86 | 0 | 86 | 0 | 1.029 | 0 | 86
CBE_GT2 | 0 | 48732 | 1 | HOUSTON | YES | 86 | 0 | 86 | 0 | 1.029 | 0 | 86
CBE_ST12 | 0 | 48733 | 1 | HOUSTON | YES | 103.5 | 0 | 103.5 | 0 | 1.029 | 0 | 103.5
CBE_GT3 | 0 | 48734 | 1 | HOUSTON | YES | 86 | 0 | 86 | 0 | 1.029 | 0 | 86
CBE_GT4 | 0 | 48735 | 1 | HOUSTON | YES | 86 | 0 | 86 | 0 | 1.029 | 0 | 86
CBE_ST34 | 0 | 48736 | 1 | HOUSTON | YES | 103.5 | 0 | 103.5 | 0 | 1.029 | 0 | 103.5
PSG_GN2_8050 | 0 | 48740 | 1 | HOUSTON | YES | 178 | 60 | 178 | 0 | 1.0326 | 0 | 178
PSG_GT2_8040 | 0 | 48741 | 1 | HOUSTON | YES | 164 | 50 | 164 | 0 | 1.0326 | 0 | 164
PSG_GT3_8060 | 0 | 48742 | 1 | HOUSTON | YES | 164 | 50 | 164 | 0 | 1.0326 | 0 | 164
PR_GT1__9040 | 0 | 48761 | 1 | HOUSTON | YES | 35 | 0 | 35 | 0 | 1 | 0 | 35
PHR_GN2_2 | 0 | 48772 | MB | HOUSTON | YES | 0 | 72 | 459 |  | 1.0362
PSA_GT1_8160 | 0 | 48791 | 1 | HOUSTON | YES | 65 | 20.8 | 65 | 0 | 1.0362 | 0 | 65
PSA_GT2_8155 | 0 | 48792 | 2 | HOUSTON | YES | 66 | 20.3 | 66 | 0 | 1.0362 | 0 | 66
PSA_GT3_8150 | 0 | 48793 | 3 | HOUSTON | YES | 70 | 20.3 | 70 | 0 | 1.0362 | 0 | 70
PSA_GT4_8145 | 0 | 48794 | 4 | HOUSTON | YES | 66 | 20.3 | 66 | 0 | 1.0362 | 0 | 66
PSA_GT5_8140 | 0 | 48795 | 5 | HOUSTON | YES | 64 | 20.3 | 64 | 0 | 1.0362 | 0 | 64
PSA_GN1_8165 | 0 | 48796 | 1 | HOUSTON | YES | 104 | 43.1 | 104 | 0 | 1.0362 | 0 | 104
PSA_GT6_8135 | 0 | 48797 | 6 | HOUSTON | YES | 59 | 34.5 | 59 | 0 | 1.0362 | 0 | 59
CVC_GT3_5045 | 0 | 48811 | 3 | HOUSTON | YES | 158 | 91.8 | 158 |  | 1.029 | 0 | 158
CVC_GT2_5020 | 0 | 48812 | 2 | HOUSTON | YES | 159 | 91.8 | 159 |  | 1.029 | 0 | 159
CVC_GT1_5035 | 0 | 48813 | 1 | HOUSTON | YES | 155 | 91.8 | 155 |  | 1.029 | 0 | 155
CVC_ST5_5040 | 0 | 48814 | 1 | HOUSTON | YES | 133 | 91.8 | 133 |  | 1.029 | 0 | 133
CVC_GT4_8005 | 0 | 48815 | 4 | HOUSTON | YES | 165 | 91.8 | 165 | 0 | 1.0362 | 0 | 165
SHELLG1_3015 | 0 | 48820 | 1 | HOUSTON | YES | 71 | 34.5 | 71 |  | 1.029 | 0 | 71
SHELLG2 | 0 | 48821 | 2 | HOUSTON | YES | 72 | 34.5 | 72 |  | 1.029 | 0 | 72
SHELLG3_3020 | 0 | 48822 | 1 | HOUSTON | YES | 39 | 0 | 39 |  | 1.029 | 0 | 39
SHELLG3_3020 | 0 | 48822 | 2 | HOUSTON | YES | 30 | 0 | 30 |  | 1.029 | 0 | 30
SJS_GT1_GT1 | 0 | 48841 | 1 | HOUSTON | YES | 49 | 49 | 83 | 0 | 1.0362 | 0 | 49
SJS_GT2_GT2 | 0 | 48842 | 2 | HOUSTON | YES | 49 | 49 | 81 | 0 | 1.0362 | 0 | 49
SOL_GT1 | 0 | 48845 | 1 | HOUSTON | YES | 16.2 | 15.4 | 16.2 |  | 1.0326 | 0 | 16.2
SRB_GN1_1 | 0 | 48851 | 1 | HOUSTON | YES | 176 | 26 | 176 | 0 | 1.0217 | 0 | 176
SRB_GN2_2 | 0 | 48852 | 2 | HOUSTON | YES | 174 | 26 | 174 | 0 | 1.0217 | 0 | 174
SRB_GN3_3 | 0 | 48853 | 3 | HOUSTON | YES | 220 | 35 | 220 |  | 1.0326 | 0 | 220
SRB_GN4_4 | 0 | 48854 | 4 | HOUSTON | YES | 226 | 35 | 226 |  | 1.0326 | 0 | 226
SRB_GT211035 | 0 | 48855 | B1 | HOUSTON | YES | 0 | 0 | 17 |  | 1.014 | 0 | 0
SRB_GT211035 | 0 | 48855 | B2 | HOUSTON | YES | 0 | 0 | 12 |  | 1.014 | 0 | 0
THW_ST3_ST_3 | 0 | 48873 | 3 | HOUSTON | YES | 110 | 19 | 110 | 0 | 1.0435 | 0 | 110
THW_ST4_ST_4 | 0 | 48874 | 4 | HOUSTON | YES | 108 | 19 | 108 | 0 | 1.0435 | 0 | 108
THW_3132 | 0 | 48875 | A | HOUSTON | YES | 57 | 5 | 57 | 0 | 1.0435 | 0 | 57
THW_3132 | 0 | 48875 | B | HOUSTON | YES | 57 | 5 | 57 | 0 | 1.0435 | 0 | 57
THW_3334 | 0 | 48877 | C | HOUSTON | YES | 58 | 5 | 58 | 0 | 1.0435 | 0 | 58
THW_3334 | 0 | 48877 | D | HOUSTON | YES | 58 | 5 | 58 | 0 | 1.0435 | 0 | 58
THW_4142 | 0 | 48879 | E | HOUSTON | YES | 58 | 5 | 58 | 0 | 1.0435 | 0 | 58
THW_4142 | 0 | 48879 | F | HOUSTON | YES | 57 | 5 | 57 | 0 | 1.0435 | 0 | 57
THW_4344 | 0 | 48881 | G | HOUSTON | YES | 58 | 5 | 58 | 0 | 1.0435 | 0 | 58
THW_4344 | 0 | 48881 | H | HOUSTON | YES | 58 | 5 | 58 | 0 | 1.0435 | 0 | 58
THW_GT1_GT_1 | 0 | 48883 | B2 | HOUSTON | YES | 0 | 0 | 12 |  | 1.043 | 0 | 0
THW_5152 | 0 | 48885 | A | HOUSTON | YES | 16.4 | 5 | 57 |  | 1.0319 | 0 | 16.4
THW_5152 | 0 | 48885 | B | HOUSTON | YES | 0 | 5 | 55 |  | 1.0319 | 0 | 0
THW_5354 | 0 | 48886 | C | HOUSTON | YES | 16.4 | 5 | 57 |  | 1.0319 | 0 | 16.4
THW_5354 | 0 | 48886 | D | HOUSTON | YES | 16.6 | 5 | 58 |  | 1.0319 | 0 | 16.6
THW_5556 | 0 | 48887 | E | HOUSTON | YES | 16.6 | 5 | 58 |  | 1.0319 | 0 | 16.6
THW_5556 | 0 | 48887 | F | HOUSTON | YES | 16.4 | 5 | 57 |  | 1.0319 | 0 | 16.4
TGF_GT1_8000 | 0 | 48911 | 1 | HOUSTON | YES | 69.2 | 0 | 69.2 | 0 | 1.029 | 0 | 69.2
WAP_GN1_1 | 0 | 48921 | 1 | HOUSTON | YES | 124.5 | 37 | 166 | 0 | 1.0362 | 0 | 124.5
WAP_GN2_2 | 0 | 48922 | 2 | HOUSTON | YES | 122.2 | 37 | 163 | 0 | 1.0362 | 0 | 122.2
WAP_GN3_3 | 0 | 48923 | 3 | HOUSTON | YES | 226 | 93 | 226 |  | 1.0362 | 0 | 226
WAP_GN4_4 | 0 | 48924 | 4 | HOUSTON | YES | 544 | 217 | 544 |  | 1.0362 | 0 | 544
WAP_GN5_5 | 0 | 48925 | 5 | HOUSTON | YES | 241.3 | 278 | 657 | 0 | 1
WAP_GN6_6 | 0 | 48926 | 6 | HOUSTON | YES | 645 | 280 | 645 |  | 1.035
WAP_GN7_7 | 0 | 48927 | 7 | HOUSTON | YES | 567 | 277 | 567 |  | 1.035
WAP_GN8_8 | 0 | 48928 | 8 | HOUSTON | YES | 603 | 275 | 603 |  | 1.035
WAPGT21_GT1 | 0 | 48929 | B1 | HOUSTON | YES | 0 | 0 | 13 |  | 1.05 | 0 | 0
EXN_15GT | 0 | 49803 | 1 | HOUSTON | YES | 33 | 8.3 | 35 |  | 1.0326 | 0 | 33
EXN_16GT | 0 | 49804 | 2 | HOUSTON | YES | 32 | 8.3 | 34 |  | 1.0326 | 0 | 32
EXN_17GT | 0 | 49805 | 3 | HOUSTON | YES | 31 | 8.3 | 33 |  | 1.0326 | 0 | 31
EXN938GT | 0 | 49826 | 5 | HOUSTON | YES | 43 | 9.2 | 45.9 | 0 | 1.0326 | 0 | 43
EXN941GT | 0 | 49828 | 10 | HOUSTON | YES | 19 | 5.4 | 20 | 0 | 1.0326 | 0 | 19
EXN942GT | 0 | 49829 | 11 | HOUSTON | YES | 20 | 5.4 | 21 | 0 | 1.0326 | 0 | 20
EXN943GT | 0 | 49830 | 12 | HOUSTON | YES | 19 | 5.4 | 20 | 0 | 1.0326 | 0 | 19
EXN944GT | 0 | 49831 | 13 | HOUSTON | YES | 33 | 5.4 | 35 | 0 | 1.0326 | 0 | 33
EXN945GT | 0 | 49832 | 9 | HOUSTON | YES | 19 | 9.2 | 20 | 0 | 1.0326 | 0 | 19
EXN_GT | 0 | 49837 | 4 | HOUSTON | YES | 81 | 21.3 | 86 | 0 | 1.0326 | 0 | 81
EXN_14GT | 0 | 49838 | 14 | HOUSTON | YES | 140 | 0 | 148 |  | 1.0326 | 0 | 140
DOW17000 | 0 | 49851 | 37 | HOUSTON | YES | 39 | 0 | 62 | 0 | 1
DOW38100 | 0 | 49858 | 31 | HOUSTON | YES | 45 | 0 | 71.4 |  | 1
DOW38200 | 0 | 49859 | 33 | HOUSTON | YES | 28 | 0 | 45 | 0 | 1
DOW38300 | 0 | 49860 | 32 | HOUSTON | YES | 63 | 0 | 101 |  | 1
DOW39100 | 0 | 49862 | 36 | HOUSTON | YES | 54 | 0 | 86 | 0 | 1
DOW39200 | 0 | 49863 | 35 | HOUSTON | YES | 55 | 0 | 88 | 0 | 1
DOW41000 | 0 | 49865 | 41 | HOUSTON | YES | 31 | 0 | 50 |  | 1
DOW42000 | 0 | 49866 | 42 | HOUSTON | YES | 11 | 0 | 18 |  | 1
DOW49000 | 0 | 49869 | 45 | HOUSTON | YES | 59 | 0 | 94 |  | 1
DOW61000 | 0 | 49870 | 61 | HOUSTON | YES | 44 | 0 | 70 | 0 | 1
DOW62000 | 0 | 49871 | 62 | HOUSTON | YES | 40 | 0 | 63 | 0 | 1
DOW63000 | 0 | 49872 | 63 | HOUSTON | YES | 45 | 0 | 72 | 0 | 1
DOW64000 | 0 | 49873 | 64 | HOUSTON | YES | 41 | 0 | 64.8 | 0 | 1
DOW65000 | 0 | 49876 | 65 | HOUSTON | YES | 63 | 0 | 101 | 0 | 1
DOW66000 | 0 | 49877 | 66 | HOUSTON | YES | 61 | 0 | 97 | 0 | 1
DOW67000 | 0 | 49878 | 67 | HOUSTON | YES | 65 | 0 | 103 | 0 | 1
DOW81000 | 0 | 49882 | 81 | HOUSTON | YES | 47 | 0 | 76 | 0 | 1
DOW82000 | 0 | 49884 | 82 | HOUSTON | YES | 51 | 0 | 80 | 0 | 1
DOW83000 | 0 | 49885 | 83 | HOUSTON | YES | 51 | 0 | 80 | 0 | 1
DOW84000 | 0 | 49886 | 84 | HOUSTON | YES | 107 | 0 | 171 | 0 | 0.98
DSKY2 | 0 | 60000 | 1 | WEST | YES | 11.5 | 0 | 76.5 |  | 1.039 | 0 | 11.5
KM NEP | 0 | 60003 | 1 | WEST | YES | 12 | 0 | 80 |  | 1.03 | 0 | 12
KM SEP | 0 | 60005 | 1 | WEST | YES | 6 | 0 | 40 |  | 1.035 | 0 | 6
KM SWP | 0 | 60007 | 1 | WEST | YES | 12 | 0 | 80 |  | 1.03 | 0 | 12
WDWDU1 | 0 | 60016 | 1 | WEST | YES | 12 | 0 | 80 |  | 1.033 | 0 | 12
ORNNWP1 | 0 | 60017 | 1 | WEST | YES | 12 | 0 | 80 |  | 1.027 | 0 | 12
DSKY1 | 0 | 60018 | 1 | WEST | YES | 12.6 | 0 | 84 | 0 | 1.032 | 0 | 12.6
KM NWP | 0 | 60019 | 1 | WEST | YES | 12 | 0 | 80 |  | 1.03 | 0 | 12
WILDHRS11A | 0 | 60052 | 1 | WEST | YES | 12.6 | 0 | 126.5 | 0 | 1.005 | 0 | 12.6
CALHN_G1 | 0 | 60057 | 1 | WEST | YES | 17.1 | 0 | 114 |  | 1.042 | 0 | 17.1
BUFGGEN | 0 | 60058 | 1 | WEST | YES | 18 | 0 | 120 |  | 1 | 0 | 18
CIRELLO | 0 | 60060 | 1 | WEST | YES | 35 | 0 | 233 | 0 | 1 | 0 | 35
LOUIS1A | 0 | 60063 | 1 | WEST | YES | 25.5 | 0 | 170.2 | 0 | 1.02 | 0 | 25.5
HORSH1 | 0 | 60066 | 1 | WEST | YES | 33.3 | 0 | 222 | 0 | 1.005 | 0 | 33.3
HORSH2 | 0 | 60068 | 1 | WEST | YES | 27.6 | 0 | 184 | 0 | 1.025 | 0 | 27.6
HORSH3 | 0 | 60070 | 1 | WEST | YES | 33.6 | 0 | 224 | 0 | 1.025 | 0 | 33.6
HORSH4 | 0 | 60072 | 1 | WEST | YES | 17.2 | 0 | 115 | 0 | 1.025 | 0 | 17.2
WHRLWIND1A | 0 | 60081 | 1 | WEST | YES | 6 | 0 | 60 | 0 | 1.03 | 0 | 6
RIO_DRCS | 0 | 60201 | SC | WEST | YES | 0 | 0 | 0 | 0 | 1.04 | 0 | 0
FRNDDRCS | 0 | 60202 | SC | WEST | YES | 0 | 0 | 0 | 0 | 1.0259 | 0 | 0
L_BITTCR1_1N | 0 | 71051 | 1 | WEST | YES | 5.6 | 0 | 37.5 |  | 1.01 | 0 | 5.6
L_SWEETW1_1N | 0 | 71054 | 1 | WEST | YES | 16.1 | 0 | 107.5 | 0 | 1 | 0 | 16.1
L_SWEETW1_2N | 0 | 71057 | 1 | WEST | YES | 20.3 | 0 | 135 | 0 | 1 | 0 | 20.3
L_SWEETW1_3N | 0 | 71059 | 1 | WEST | YES | 17.8 | 0 | 119 | 0 | 1 | 0 | 17.8
L_SWEETW1_4N | 0 | 71060 | 1 | WEST | YES | 15.7 | 0 | 105 | 0 | 1 | 0 | 15.7
L_GASCCR1_1N | 0 | 76031 | 1 | WEST | YES | 15 | 0 | 150 | 0 | 1 | 0 | 15
L_DIVIDE1_1N | 0 | 76091 | 1 | WEST | YES | 26.5 | 0 | 375 | 0 | 1 | 0 | 26.5
MILHWYS | 0 | 80003 | F | SOUTH | YES | 0 | 0 | 0 | 0 | 1.0168 | 0 | 0
EPLVT1 | 0 | 80010 | F | SOUTH | YES | 0 | 0 | 0 | 0 | 1.0376 | 0 | 0
LAR | 0 | 80012 | F | SOUTH | YES | 0 | 0 | 0 | 0 | 1.023 | 0 | 0
FOR_8 | 0 | 80051 | 8 | SOUTH | YES | 28 | 28 | 28 | 0 | 1.015 | 0 | 28
FOR_9 | 0 | 80052 | 9 | SOUTH | YES | 32 | 5 | 32 | 0 | 1.03 | 0 | 32
FOR_10 | 0 | 80053 | 10 | SOUTH | YES | 73 | 45 | 73 | 0 | 1.03 | 0 | 73
CSDR89 | 0 | 80137 | 8 | SOUTH | YES | 39 | 0 | 39 | 0 | 1.01 | 0 | 39
CSDR89 | 0 | 80137 | 9 | SOUTH | YES | 15 | 0 | 15 | 0 | 1.01 | 0 | 15
CSDR7 | 0 | 80138 | 7 | SOUTH | YES | 7 | 0 | 7 | 0 | 1.014 | 0 | 7
CSDR56 | 0 | 80139 | 5 | SOUTH | YES | 15 | 0 | 15 | 0 | 1.01 | 0 | 15
CSDR56 | 0 | 80139 | 6 | SOUTH | YES | 39 | 0 | 39 | 0 | 1.01 | 0 | 39
CSDR11 | 0 | 80140 | 11 | SOUTH | YES | 39 | 0 | 39 | 0 | 1.0299 | 0 | 39
REYSHR_G | 0 | 80223 | 1 | SOUTH | YES | 12 | 0 | 12 | 0 | 1.032
VISTRONG1 | 0 | 80224 | 1 | SOUTH | YES | 15 | 0 | 15 | 0 | 1.01
VISTRONG2 | 0 | 80225 | 2 | SOUTH | YES | 23 | 0 | 23 | 0 | 1.01
ALCOA_G | 0 | 80226 | 1 | SOUTH | YES | 48 | 5 | 48 | 0 | 1.014
AIRCO_G | 0 | 80227 | 1 | SOUTH | YES | 7.6 | 0 | 8 | 0 | 1.014
CIDINDUS | 0 | 86105 | 1 | SOUTH | YES | 0 | -500 | 500 | 0 | 1.01
BEEVILLE | 0 | 88198 | 1 | SOUTH | YES | 0 | 0 | 0 | 0 | 1.0068 | 0 | 0
SLURR | 0 | 88241 | DC | SOUTH | YES | 0 | -150 | 150 |  | 1.03
HAMILTON | 0 | 88253 | 1 | SOUTH | YES | 0 | 0 | 0 | 0 | 1.04 | 0 | 0
ZAPATA | 0 | 88299 | 1 | SOUTH | YES | 0 | 0 | 0 | 0 | 1.024 | 0 | 0
FALFURRI | 0 | 88508 | 1 | SOUTH | YES | 0 | 0 | 0 | 0 | 1.01 | 0 | 0

## De
Generator Sensitivities
Name of Bus | P Sensitivity of Bus | Number of Bus | ID | Area Name of Gen | AGC | Gen MW | Min MW | Max MW | V Sensitivity of Bus | Set Volt
GRHAMSES_2G | -0.075 | 1432 | 2 | WEST | YES | 369 | 90 | 369 |  | 1.023 | -27.675 | 369
MESQUITW_1G | -0.075 | 1437 | 1 | WEST | YES | 40 | 0 | 400 | 0 | 1.023 | -3 | 40 | HOUSTON | -134.4036
MESQUITW_2G | -0.075 | 1438 | 1 | WEST | YES | 23.6 | 0 | 236 |  | 1.01 | -1.77 | 23.6 | NORTH | -378.698
WCPWRCO_3G | -0.041 | 1455 | 3 | NORTH | YES | 242 | 50 | 242 | 0 | 1.023 | -9.922 | 242 | SOUTH | -22.1194
WCPWRCO_1G | -0.041 | 1453 | 1 | NORTH | YES | 204 | 50 | 204 | 0 | 1.023 | -8.364 | 204 | WEST | 1147.9482
WCPWRCO_2G | -0.041 | 1454 | 2 | NORTH | YES | 204 | 50 | 204 | 0 | 1.023 | -8.364 | 204
SPENCER_G5 | -0.027 | 924 | 1 | NORTH | YES | 52 | 20 | 64 | 0 | 1.03 | -1.404 | 52
SPENCER_G4 | -0.027 | 923 | 1 | NORTH | YES | 48 | 20 | 61 | 0 | 1.03 | -1.296 | 48 | HOUSTON | 13825.3008
EAGLEMNT_3G | -0.026 | 1863 | MB | NORTH | YES | 0 | 50 | 378 |  | 1.033 | 0 | 0 | NORTH | 19200.9004
EAGLEMNT_1G | -0.026 | 1861 | MB | NORTH | YES | 0 | 30 | 112 |  | 1.033 | 0 | 0 | SOUTH | 13890.7002
EAGLEMNT_2G | -0.026 | 1862 | MB | NORTH | YES | 0 | 40 | 100 |  | 1.033 | 0 | 0 | WEST | 4928.8999
GRHAMSES_1G | -0.025 | 1433 | 1 | WEST | YES | 242 | 60 | 242 | 0 | 1.038 | -6.05 | 242
WFCOGEN_2G | -0.024 | 1482 | 2 | WEST | YES | 12 | 12 | 17 | 0 | 1 | -0.288 | 12
COLLIN_1G | -0.024 | 2371 | MB | NORTH | YES | 0 | 40 | 138 |  | 1.022 | 0 | 0 | HOUSTON | -0.0097216
WFCOGEN_2G | -0.024 | 1482 | 1 | WEST | YES | 12 | 12 | 20 | 0 | 1 | -0.288 | 12 | NORTH | -0.019723
WFCOGEN_1G | -0.024 | 1479 | 1 | WEST | YES | 12 | 12 | 20 | 0 | 1 | -0.288 | 12 | SOUTH | -0.0015924
WFCOGEN_1G | -0.024 | 1479 | 2 | WEST | YES | 12 | 12 | 20 | 0 | 1 | -0.288 | 12 | WEST | 0.2329
DENISNDM | -0.023 | 6948 | 1 | NORTH | YES | 40 | 5 | 40 | 0 | 1.015 | -0.92 | 40
LAMARPWR_4G | -0.023 | 1681 | 4 | NORTH | YES | 164 | 67.7 | 164 | 0 | 1.031 | -3.772 | 164
MOSES_2G | -0.023 | 1702 | 2 | NORTH | YES | 579 | 175 | 579 | 0 | 1.031 |  |  | N to H | -0.010001
KMICHICT2_G | -0.023 | 11692 | 2 | NORTH | YES | 144 | 80 | 144 | 0 | 1.029 | -3.312 | 144 | N to S | -0.018131
HANDLEY_2G | -0.023 | 1946 | MB | NORTH | YES | 0 | 30 | 68 |  | 1.003 | 0 | 0 | W to N | 0.25262
JCKCNTY801 | -0.023 | 580 | 1 | NORTH | YES | 288 | 0 | 288 | 0 | 1.022 | -6.624 | 288 |  | 0.018131
VALLLEY_1G | -0.023 | 1687 | 1 | NORTH | YES | 140 | 15 | 175 | 0 | 1.036 | -3.22 | 140 |  | -0.25262
JCKCNTY803 | -0.023 | 582 | 3 | NORTH | YES | 147 | 0 | 147 | 0 | 1.022 | -3.381 | 147
DCEAST | -0.023 | 5925 | 1 | NORTH | YES | 400.3 | -600 | 600 | 0 | 1.025 | -9.2069 | 400.3
VALLEY_3G | -0.023 | 1689 | 3 | NORTH | YES | 186.2 | 25 | 354 | 0 | 1.015 | -4.2826 | 186.2
PEC_3G | -0.023 | 1677 | 3 | NORTH | YES | 91 | 35 | 91 | 0 | 1.022 | -2.093 | 91
HANDLEY_5G | -0.023 | 1949 | 5 | NORTH | YES | 0 | 150 | 435 |  | 1.03 | 0 | 0
KMICHICT1_G | -0.023 | 11691 | 1 | NORTH | YES | 142 | 80 | 142 | 0 | 1.029 | -3.266 | 142
KMICHICT5_G | -0.023 | 11695 | 5 | NORTH | YES | 138 | 80 | 138 | 0 | 1.029 | -3.174 | 138
HANDLEY_1G | -0.023 | 1945 | MB | NORTH | YES | 0 | 25 | 36 |  | 1.003 | 0 | 0
HANDLEY_3G | -0.023 | 1947 | 3 | NORTH | YES | 353.4 | 100 | 392 | 0 | 1.03 | -8.1282 | 353.4
DENISNDM | -0.023 | 6948 | 2 | NORTH | YES | 40 | 5 | 40 | 0 | 1.015 | -0.92 | 40
LAMARPWR_6G | -0.023 | 1683 | 6 | NORTH | YES | 199 | 129.1 | 199 | 0 | 1.031 | -4.577 | 199
LAMARPWR_2G | -0.023 | 1679 | 2 | NORTH | YES | 155 | 67.7 | 155 | 0 | 1.031 | -3.565 | 155
PEC_2G | -0.023 | 1676 | 2 | NORTH | YES | 84 | 35 | 84 | 0 | 1.022 | -1.932 | 84
KMICHIST6_G | -0.023 | 11696 | 6 | NORTH | YES | 303 | 60 | 303 | 0 | 1.029 | -6.969 | 303
PEC_1G | -0.023 | 1675 | 1 | NORTH | YES | 80 | 35 | 80 | 0 | 1.022 | -1.84 | 80
VALLEY_2G | -0.023 | 1688 | 2 | NORTH | YES | 527 | 90 | 527 | 0 | 1.036 | -12.121 | 527
HANDLEY_4G | -0.023 | 1948 | 4 | NORTH | YES | 217.5 | 150 | 435 | 0 | 1.022 | -5.0025 | 217.5
NTHLK2_G | -0.023 | 2382 | 2 | NORTH | YES | 0 | 35 | 181 |  | 1.029 | 0 | 0
JCKCNTY802 | -0.023 | 581 | 2 | NORTH | YES | 147 | 0 | 147 | 0 | 1.022 | -3.381 | 147
NTHLK3_G | -0.023 | 2383 | 3 | NORTH | YES | 247.4 | 50 | 329 | 0 | 1.029 | -5.6902 | 247.4
LAMARPWR_1G | -0.023 | 1678 | 1 | NORTH | YES | 154 | 67.7 | 154 | 0 | 1.031 | -3.542 | 154
LAMARPWR_5G | -0.023 | 1682 | 5 | NORTH | YES | 163 | 67.7 | 163 | 0 | 1.031 | -3.749 | 163
NTHLK1_G | -0.023 | 2381 | 1 | NORTH | YES | 0 | 35 | 156 |  | 1.029 | 0 | 0
KMICHIST3_G | -0.023 | 11693 | 3 | NORTH | YES | 310 | 60 | 310 | 0 | 1.029 | -7.13 | 310
KMICHICT4_G | -0.023 | 11694 | 4 | NORTH | YES | 136 | 80 | 136 | 0 | 1.029 | -3.128 | 136
MOSES_1G | -0.023 | 1701 | 1 | NORTH | YES | 560 | 175 | 560 | 0 | 1.031
LAMARPWR_3G | -0.023 | 1680 | 3 | NORTH | YES | 199 | 129.1 | 199 | 0 | 1.031 | -4.577 | 199
MOSES_3G | -0.023 | 1703 | 3 | NORTH | YES | 808 | 463 | 808 | 0 | 1.031
FPLEFR2B_G | -0.022 | 12422 | 2 | NORTH | YES | 160 | 72 | 160 | 0 | 1 | -3.52 | 160
OLINGER_G2 | -0.022 | 843 | 1 | NORTH | YES | 86.7 | 25 | 105 | 0 | 1.03 | -1.9074 | 86.7
OLINGER_G4 | -0.022 | 845 | 1 | NORTH | YES | 59.1 | 0 | 76 | 0 | 1.03 | -1.3002 | 59.1
LKHB2_G | -0.022 | 2452 | 2 | NORTH | YES | 514 | 80 | 514 | 0 | 1.029 | -11.308 | 514
STEAM2 | -0.022 | 949 | 1 | NORTH | YES | 26 | 8 | 26 | 0 | 0.99 | -0.572 | 26
FPLEFR1C_G | -0.022 | 12413 | 3 | NORTH | YES | 159 | 72 | 159 | 0 | 1 | -3.498 | 159
FPLEFR2A_G | -0.022 | 12421 | 1 | NORTH | YES | 170 | 72 | 170 | 0 | 1 | -3.74 | 170
FPLEFR1S_G | -0.022 | 12414 | 4 | NORTH | YES | 414 | 191 | 414 | 0 | 1 | -9.108 | 414
FPLEFR2C_G | -0.022 | 12423 | 3 | NORTH | YES | 162 | 72 | 162 | 0 | 1 | -3.564 | 162
LKHB1_G | -0.022 | 2451 | 1 | NORTH | YES | 0 | 80 | 391 |  | 1.029 | 0 | 0
FPLEFR1A_G | -0.022 | 12411 | 1 | NORTH | YES | 170 | 72 | 170 | 0 | 1 | -3.74 | 170
FPLEFR2S_G | -0.022 | 12424 | 4 | NORTH | YES | 412 | 191 | 412 | 0 | 1 | -9.064 | 412
NEWMAN_G5 | -0.022 | 837 | 1 | NORTH | YES | 0 | 15 | 37 |  | 1.01 | 0 | 0
FPLEFR1B_G | -0.022 | 12412 | 2 | NORTH | YES | 157 | 72 | 157 | 0 | 1 | -3.454 | 157
STEAM3 | -0.022 | 950 | 1 | NORTH | YES | 41 | 13 | 41 | 0 | 1.02 | -0.902 | 41
STEAM1 | -0.022 | 948 | 1 | NORTH | YES | 0 | 12 | 20 |  | 1.02 | 0 | 0
OLINGER_G1 | -0.022 | 842 | 1 | NORTH | YES | 63.1 | 20 | 80 | 0 | 1.03 | -1.3882 | 63.1
OLINGER_G3 | -0.022 | 844 | 1 | NORTH | YES | 118.3 | 45 | 148 | 0 | 1.03 | -2.6026 | 118.3
MTCK7_G | -0.021 | 2414 | 7 | NORTH | YES | 0 | 30 | 114 |  | 1.029 | 0 | 0
MTCK6_G | -0.021 | 2413 | 6 | NORTH | YES | 0 | 30 | 118 |  | 1.029 | 0 | 0
MTCK8_G | -0.021 | 2417 | 8 | NORTH | YES | 477 | 60 | 556 | 0 | 1.029 | -10.017 | 477
MTCK3_G | -0.021 | 2419 | MB | NORTH | YES | 0 | 10 | 63 |  | 0.9667 | 0 | 0
MTCK2_G | -0.021 | 2418 | 2 | NORTH | YES | 0 | 10 | 23 |  | 0.9667 | 0 | 0
TGATEWAY_4G | -0.02 | 13119 | 4 | NORTH | YES | 399 | 65 | 399 | 0 | 1.035 | -7.98 | 399
CHAMPION_1G | -0.02 | 3348 | MB | NORTH | YES | 0 | 42 | 42 |  | 1 | 0 | 0
MDLTHELP_1G | -0.02 | 1941 | 1 | NORTH | YES | 215 | 74 | 215 | 0 | 1.02 | -4.3 | 215
BARTNWND_1G | -0.02 | 1600 | 1 | WEST | YES | 12 | 0 | 120 | 0 | 1.022 | -0.24 | 12
TGATEWAY_1G | -0.02 | 13116 | 1 | NORTH | YES | 149 | 30 | 149 | 0 | 1.035 | -2.98 | 149
STRYKER_1G | -0.02 | 3107 | 1 | NORTH | YES | 140.5 | 45 | 182 | 0 | 1.029 | -2.81 | 140.5
TGATEWAY_3G | -0.02 | 13118 | 3 | NORTH | YES | 146 | 30 | 146 | 0 | 1.035 | -2.92 | 146
MARTLAKE_1G | -0.02 | 3097 | 1 | NORTH | YES | 799 | 500 | 799 | 0 | 1.031
STRYKER_2G | -0.02 | 3108 | 2 | NORTH | YES | 484 | 75 | 484 | 0 | 1.029 | -9.68 | 484
MDLTHELP_6G | -0.02 | 1938 | 6 | NORTH | YES | 229 | 74 | 229 | 0 | 1.02 | -4.58 | 229
MARTLAKE_3G | -0.02 | 3099 | 3 | NORTH | YES | 804 | 500 | 804 | 0 | 1.031
ENNSTRAC_2G | -0.02 | 12323 | 2 | NORTH | YES | 116 | 100 | 116 | 0 | 1.043 | -2.32 | 116
ENNSTRAC_1G | -0.02 | 12322 | 1 | NORTH | YES | 196 | 130 | 196 | 0 | 1.043 | -3.92 | 196
MDLTHELP_5G | -0.02 | 1937 | 5 | NORTH | YES | 225 | 74 | 225 | 0 | 1.02 | -4.5 | 225
TGATEWAY_2G | -0.02 | 13117 | 2 | NORTH | YES | 128 | 30 | 128 | 0 | 1.035 | -2.56 | 128
MARTLAKE_2G | -0.02 | 3098 | 2 | NORTH | YES | 795 | 461 | 795 | 0 | 1.031
MDLTHELP_2G | -0.02 | 1942 | 2 | NORTH | YES | 215 | 74 | 215 | 0 | 1.02 | -4.3 | 215
NTHTEXAS01 | -0.019 | 503 | 1 | NORTH | YES | 5 | 5 | 18 | 0 | 1.015 | -0.095 | 5
MDLTHELP_4G | -0.019 | 1944 | 4 | NORTH | YES | 214 | 74 | 214 | 0 | 1.02 | -4.066 | 214
NTHTEXAS02 | -0.019 | 504 | 2 | NORTH | YES | 5 | 5 | 18 | 0 | 1.015 | -0.095 | 5
TRINIDAD_6G | -0.019 | 3126 | 1 | NORTH | YES | 226 | 46 | 226 | 0 | 1 | -4.294 | 226
NTHTEXAS03 | -0.019 | 505 | 3 | NORTH | YES | 15 | 15 | 38 | 0 | 1.015 | -0.285 | 15
DECRDOVA_1G | -0.019 | 1889 | 1 | NORTH | YES | 779 | 255 | 779 | 0 | 1.022 | -14.801 | 779
MDLTHELP_3G | -0.019 | 1943 | 3 | NORTH | YES | 215 | 74 | 215 | 0 | 1.02 | -4.085 | 215
BBRN_2G | -0.018 | 3382 | 2 | NORTH | YES | 610 | 225 | 610 | 0 | 1.0345
CALFREST_2G | -0.018 | 13132 | 2 | NORTH | YES | 155 | 57 | 155 | 0 | 1.035 | -2.79 | 155
CALFREST_3G | -0.018 | 13133 | 3 | NORTH | YES | 174 | 40 | 174 | 0 | 1.035 | -3.132 | 174
CALFREST_6G | -0.018 | 13136 | 6 | NORTH | YES | 176 | 40 | 176 | 0 | 1.035 | -3.168 | 176
CALFREST_1G | -0.018 | 13131 | 1 | NORTH | YES | 152 | 40 | 152 | 0 | 1.035 | -2.736 | 152
BBRN_1G | -0.018 | 3381 | 1 | NORTH | YES | 597 | 225 | 597 | 0 | 1.0345
CALFREST_4G | -0.018 | 13134 | 4 | NORTH | YES | 156 | 40 | 156 | 0 | 1.035 | -2.808 | 156
CALFREST_5G | -0.018 | 13135 | 5 | NORTH | YES | 157 | 57 | 157 | 0 | 1.035 | -2.826 | 157
DECRDOVA_2G | -0.016 | 1892 | A | NORTH | YES | 65 | 65 | 71 | 0 | 1.029 | -1.04 | 65
LEG_2___2 | -0.016 | 48722 | 2 | NORTH | YES | 853 | 357 | 853 | 0 | 1.0348
DECRDOVA_3G | -0.016 | 1893 | B | NORTH | YES | 65 | 65 | 70 | 0 | 1.029 | -1.04 | 65
DECRDOVA_5G | -0.016 | 1895 | D | NORTH | YES | 65 | 65 | 70 | 0 | 1.029 | -1.04 | 65
LEG_1___1 | -0.016 | 48721 | 1 | NORTH | YES | 836 | 357 | 836 | 0 | 1.0348
DECRDOVA_4G | -0.016 | 1894 | C | NORTH | YES | 65 | 65 | 70 | 0 | 1.029 | -1.04 | 65
WLFHOLW_2G | -0.015 | 1878 | 2 | NORTH | YES | 219 | 105 | 219 | 0 | 1.029 | -3.285 | 219
WLFHOLW_1G | -0.015 | 1877 | 1 | NORTH | YES | 216 | 89.3 | 216 | 0 | 1.029 | -3.24 | 216
TNTNPONE_18 | -0.015 | 39960 | 1 | NORTH | YES | 152 | 30 | 152 |  | 1.04
TNTNPONE_28 | -0.015 | 39970 | 1 | NORTH | YES | 154 | 30 | 154 |  | 1.04
JNSNCNTY802 | -0.015 | 366 | 1 | NORTH | YES | 168 | 20 | 168 | 0 | 1.02 | -2.52 | 168
WLFHOLW_3G | -0.015 | 1879 | 3 | NORTH | YES | 268 | 89.3 | 268 | 0 | 1.029 | -4.02 | 268
JNSNCNTY802 | -0.015 | 367 | 2 | NORTH | YES | 90 | 20 | 90 | 0 | 1.02 | -1.35 | 90
THOUSE_2G | -0.014 | 3404 | 2 | NORTH | YES | 805 | 250 | 805 | 0 | 1.026 | -11.27 | 805
THOUSE_1G | -0.014 | 3403 | 1 | NORTH | YES | 563 | 200 | 563 | 0 | 1.026 | -7.882 | 563
ATKINS4 | -0.013 | 32890 | MB | NORTH | YES | 0 | 5 | 22 |  | 1.031 | 0 | 0
FTR_GT3_5085 | -0.013 | 48673 | 3 | NORTH | YES | 158 | 0 | 158 | 0 | 1.0319 | -2.054 | 158
BOSQUESW501 | -0.013 | 247 | 2 | NORTH | YES | 151 | 0 | 151 | 0 | 1.03 | -1.963 | 151
MRSSHPRD | -0.013 | 344 | 1 | WEST | YES | 12 | 0 | 12 |  | 1.03 | -0.156 | 12
LAKE_CRK1_G | -0.013 | 3416 | 1 | NORTH | YES | 35.4 | 33 | 75 | 0 | 1.043 | -0.4602 | 35.4
DANSBY14 | -0.013 | 32892 | 1 | NORTH | YES | 81 | 25 | 108 | 0 | 1.035 | -1.053 | 81
ATKINS7 | -0.013 | 32888 | 1 | NORTH | YES | 0 | 4 | 17 |  | 1.028 | 0 | 0
ATKINS6 | -0.013 | 32887 | MB | NORTH | YES | 0 | 12 | 51 |  | 1.028 | 0 | 0
MRSSHPRD01 | -0.013 | 345 | 2 | WEST | YES | 12 | 0 | 12 |  | 1.03 | -0.156 | 12
TAMUGEN1 | -0.013 | 32798 | 1 | NORTH | YES | 32 | 0 | 32 |  | 1.02 | -0.416 | 32
FTR_GT2_5110 | -0.013 | 48672 | 2 | NORTH | YES | 159 | 0 | 159 | 0 | 1.0319 | -2.067 | 159
COMCHEPK_1G | -0.013 | 1898 | 1 | NORTH | YES | 1164 | 1150 | 1164 | 0 | 1.031
ATKINS3 | -0.013 | 32886 | MB | NORTH | YES | 0 | 5 | 12 |  | 1 | 0 | 0
DANSBY2 | -0.013 | 32884 | 1 | NORTH | YES | 46 | 2 | 46 | 0 | 1.015 | -0.598 | 46
LAKE_CRK2_G | -0.013 | 3417 | 2 | NORTH | YES | 227 | 40 | 227 | 0 | 1.029 | -2.951 | 227
BOSQUESW502 | -0.013 | 239 | 1 | NORTH | YES | 149 | 0 | 149 | 0 | 1.03 | -1.937 | 149
GIBN_CREK_G1 | -0.013 | 990 | 1 | NORTH | YES | 464 | 200 | 464 | 0 | 1.0275
COMCHEPK_2G | -0.013 | 1899 | 2 | NORTH | YES | 1164 | 1128 | 1164 | 0 | 1.031
FTR_GT1_5105 | -0.013 | 48671 | 1 | NORTH | YES | 156 | 0 | 156 | 0 | 1.0319 | -2.028 | 156
FTR_CN4_5095 | -0.013 | 48674 | 4 | NORTH | YES | 380 | 0 | 380 | 0 | 1.0319 | -4.94 | 380
ATKINS5 | -0.013 | 32891 | MB | NORTH | YES | 0 | 5 | 25 |  | 1.031 | 0 | 0
BOSQUESW803 | -0.012 | 251 | 2 | NORTH | YES | 144 | 0 | 144 | 0 | 1.032 | -1.728 | 144
WHITNYDM02 | -0.012 | 245 | 2 | NORTH | YES | 15 | 0 | 15 | 0 | 1.035 | -0.18 | 15
WHITNYDM01 | -0.012 | 244 | 1 | NORTH | YES | 15 | 0 | 15 | 0 | 1.035 | -0.18 | 15
BOSQUESW804 | -0.012 | 253 | 2 | NORTH | YES | 83 | 0 | 83 | 0 | 1.032 | -0.996 | 83
CVC_GT1_5035 | -0.011 | 48813 | 1 | HOUSTON | YES | 155 | 91.8 | 155 |  | 1.029 | -1.705 | 155
CHE_GT2_5030 | -0.011 | 48591 | 2 | HOUSTON | YES | 173 | 50 | 173 |  | 1.029 | -1.903 | 173
CVC_GT3_5045 | -0.011 | 48811 | 3 | HOUSTON | YES | 158 | 91.8 | 158 |  | 1.029 | -1.738 | 158
CVC_GT2_5020 | -0.011 | 48812 | 2 | HOUSTON | YES | 159 | 91.8 | 159 |  | 1.029 | -1.749 | 159
CVC_ST5_5040 | -0.011 | 48814 | 1 | HOUSTON | YES | 133 | 91.8 | 133 |  | 1.029 | -1.463 | 133
CAL_GT1_8045 | -0.01 | 48551 | 1 | HOUSTON | YES | 152 | 0 | 152 | 0 | 1.0326 | -1.52 | 152
TNTXCTY1CG8 | -0.01 | 38711 | 1 | HOUSTON | YES | 105 | 59 | 105 | 0 | 1.044 | -1.05 | 105
EXN944GT | -0.01 | 49831 | 13 | HOUSTON | YES | 33 | 5.4 | 35 | 0 | 1.0326 | -0.33 | 33
EXN942GT | -0.01 | 49829 | 11 | HOUSTON | YES | 20 | 5.4 | 21 | 0 | 1.0326 | -0.2 | 20
EXN938GT | -0.01 | 49826 | 5 | HOUSTON | YES | 43 | 9.2 | 45.9 | 0 | 1.0326 | -0.43 | 43
EXN_16GT | -0.01 | 49804 | 2 | HOUSTON | YES | 32 | 8.3 | 34 |  | 1.0326 | -0.32 | 32
THW_5556 | -0.01 | 48887 | F | HOUSTON | YES | 16.4 | 5 | 57 |  | 1.0319 | -0.164 | 16.4
SRB_GT211035 | -0.01 | 48855 | B2 | HOUSTON | YES | 0 | 0 | 12 |  | 1.014 | 0 | 0
CTL_GT4_8140 | -0.01 | 48563 | 3 | HOUSTON | YES | 94 | 30.3 | 94 |  | 1.0362 | -0.94 | 94
CTL_GN2_8155 | -0.01 | 48565 | 5 | HOUSTON | YES | 11 | 3.4 | 11 |  | 1.0362 | -0.11 | 11
THW_4344 | -0.01 | 48881 | G | HOUSTON | YES | 58 | 5 | 58 | 0 | 1.0435 | -0.58 | 58
CBY_GN2_2 | -0.01 | 48582 | 2 | HOUSTON | YES | 751 | 110 | 751 | 0 | 1.0435 | -7.51 | 751
THW_3334 | -0.01 | 48877 | C | HOUSTON | YES | 58 | 5 | 58 | 0 | 1.0435 | -0.58 | 58
RWMILLER01 | -0.01 | 332 | 1 | NORTH | YES | 75 | 18.5 | 75 | 0 | 1.04 | -0.75 | 75
THW_ST4_ST_4 | -0.01 | 48874 | 4 | HOUSTON | YES | 108 | 19 | 108 | 0 | 1.0435 | -1.08 | 108
THW_ST3_ST_3 | -0.01 | 48873 | 3 | HOUSTON | YES | 110 | 19 | 110 | 0 | 1.0435 | -1.1 | 110
BTE_GT2_8075 | -0.01 | 48595 | 1 | HOUSTON | YES | 163 | 130 | 163 | 0 | 1.0261 | -1.63 | 163
SJS_GT2_GT2 | -0.01 | 48842 | 2 | HOUSTON | YES | 49 | 49 | 81 | 0 | 1.0362 | -0.49 | 49
BTE_GT4_8055 | -0.01 | 48597 | 3 | HOUSTON | YES | 163 | 130 | 163 | 0 | 1.0261 | -1.63 | 163
SHELLG3_3020 | -0.01 | 48822 | 2 | HOUSTON | YES | 30 | 0 | 30 |  | 1.029 | -0.3 | 30
SHELLG2 | -0.01 | 48821 | 2 | HOUSTON | YES | 72 | 34.5 | 72 |  | 1.029 | -0.72 | 72
SHELLG1_3015 | -0.01 | 48820 | 1 | HOUSTON | YES | 71 | 34.5 | 71 |  | 1.029 | -0.71 | 71
CVC_GT4_8005 | -0.01 | 48815 | 4 | HOUSTON | YES | 165 | 91.8 | 165 | 0 | 1.0362 | -1.65 | 165
PSA_GN1_8165 | -0.01 | 48796 | 1 | HOUSTON | YES | 104 | 43.1 | 104 | 0 | 1.0362 | -1.04 | 104
PSA_GT2_8155 | -0.01 | 48792 | 2 | HOUSTON | YES | 66 | 20.3 | 66 | 0 | 1.0362 | -0.66 | 66
THW_4142 | -0.01 | 48879 | E | HOUSTON | YES | 58 | 5 | 58 | 0 | 1.0435 | -0.58 | 58
THW_3132 | -0.01 | 48875 | B | HOUSTON | YES | 57 | 5 | 57 | 0 | 1.0435 | -0.57 | 57
THW_3334 | -0.01 | 48877 | D | HOUSTON | YES | 58 | 5 | 58 | 0 | 1.0435 | -0.58 | 58
THW_3132 | -0.01 | 48875 | A | HOUSTON | YES | 57 | 5 | 57 | 0 | 1.0435 | -0.57 | 57
TNSLCGN1__8 | -0.01 | 39190 | 1 | HOUSTON | YES | 30 | 10 | 30 |  | 1.025 | -0.3 | 30
GBY_83841065 | -0.01 | 48693 | F | HOUSTON | YES | 20 | 20 | 52 | 0 | 1.0362 | -0.2 | 20
GBY_73741085 | -0.01 | 48691 | B | HOUSTON | YES | 47 | 20 | 47 | 0 | 1.0362 | -0.47 | 47
TNDOWCGNGG8 | -0.01 | 39480 | 1 | HOUSTON | YES | 30 | 10 | 30 | 0 | 1.0437 | -0.3 | 30
GBY_GN5_5 | -0.01 | 48690 | 5 | HOUSTON | YES | 298.5 | 81 | 398 | 0 | 1.0362 | -2.985 | 298.5
GBY_73741085 | -0.01 | 48691 | A | HOUSTON | YES | 48 | 20 | 48 | 0 | 1.0362 | -0.48 | 48
EP_1_2 | -0.01 | 48651 | 1 | HOUSTON | YES | 5 | 0 | 5 | 0 | 1.0362 | -0.05 | 5
DPEC_GT45070 | -0.01 | 48644 | 4 | HOUSTON | YES | 158 | 98 | 158 | 0 | 1.0319 | -1.58 | 158
DPEC_GT25025 | -0.01 | 48642 | 2 | HOUSTON | YES | 156 | 98 | 156 | 0 | 1.0319 | -1.56 | 156
DIB_GT2_8075 | -0.01 | 48612 | 2 | HOUSTON | YES | 65 | 0 | 65 | 0 | 1.0326 | -0.65 | 65
BTE_ST1_8070 | -0.01 | 48598 | 4 | HOUSTON | YES | 234 | 60 | 234 | 0 | 1.0261 | -2.34 | 234
BTE_GT3_8045 | -0.01 | 48596 | 2 | HOUSTON | YES | 158 | 130 | 158 | 0 | 1.0261 | -1.58 | 158
BYU_GT1_8075 | -0.01 | 48531 | 1 | HOUSTON | YES | 65 | 0 | 65 |  | 1.0362 | -0.65 | 65
CHE_GN4_8025 | -0.01 | 48594 | 4 | HOUSTON | YES | 142 | 60 | 142 | 0 | 1.0362 | -1.42 | 142
CHE_GT1_8015 | -0.01 | 48593 | 1 | HOUSTON | YES | 173 | 50 | 173 | 0 | 1.0362 | -1.73 | 173
CBY_GN1_1 | -0.01 | 48581 | 1 | HOUSTON | YES | 748 | 108 | 748 | 0 | 1.0435 | -7.48 | 748
CTL_GN1_8145 | -0.01 | 48564 | 4 | HOUSTON | YES | 55 | 12.9 | 55 |  | 1.0362 | -0.55 | 55
RWMILLER02 | -0.01 | 333 | 2 | NORTH | YES | 119 | 37 | 119 | 0 | 1.04 | -1.19 | 119
TNTXCTY3CG8 | -0.01 | 38713 | 1 | HOUSTON | YES | 85 | 59 | 85 | 0 | 1.044 | -0.85 | 85
CTL_GT3_8135 | -0.01 | 48562 | 2 | HOUSTON | YES | 91 | 30.3 | 91 |  | 1.0362 | -0.91 | 91
CTL_GT2_8130 | -0.01 | 48561 | 1 | HOUSTON | YES | 103 | 30.3 | 103 |  | 1.0362 | -1.03 | 103
CAL_ST1_8000 | -0.01 | 48552 | 2 | HOUSTON | YES | 65 | 0 | 65 | 0 | 1.0326 | -0.65 | 65
BYU_GT4_8065 | -0.01 | 48534 | 4 | HOUSTON | YES | 65 | 0 | 65 |  | 1.0362 | -0.65 | 65
EP_1_2 | -0.01 | 48651 | 2 | HOUSTON | YES | 21 | 10 | 21 | 0 | 1.0362 | -0.21 | 21
BYU_GT3_8060 | -0.01 | 48533 | 3 | HOUSTON | YES | 67 | 0 | 67 |  | 1.0362 | -0.67 | 67
BYU_GT2_8055 | -0.01 | 48532 | 2 | HOUSTON | YES | 62 | 0 | 62 |  | 1.0362 | -0.62 | 62
TNBPAMCG2_8 | -0.01 | 38612 | 2 | HOUSTON | YES | 150 | 0 | 150 | 0 | 1.0435 | -1.5 | 150
GBY_83841065 | -0.01 | 48693 | E | HOUSTON | YES | 20 | 20 | 56 | 0 | 1.0362 | -0.2 | 20
LPE_GT3_8080 | -0.01 | 48513 | 3 | HOUSTON | YES | 41 | 0 | 41 | 0 | 1.0362 | -0.41 | 41
RWMILLER05 | -0.01 | 336 | 5 | NORTH | YES | 101 | 0 | 101 | 0 | 1.04 | -1.01 | 101
APD_GT1_8005 | -0.01 | 48500 | 1 | HOUSTON | YES | 140 | 54.6 | 140 |  | 1.0362 | -1.4 | 140
GBY_81821075 | -0.01 | 48692 | D | HOUSTON | YES | 20 | 20 | 54 | 0 | 1.0362 | -0.2 | 20
DIB_ST1_8085 | -0.01 | 48613 | 3 | HOUSTON | YES | 69 | 0 | 69 | 0 | 1.0326 | -0.69 | 69
TNDOWCGNSG8 | -0.01 | 39470 | 1 | HOUSTON | YES | 32 | 10 | 32 | 0 | 1.0437 | -0.32 | 32
TNTXCTY4CG8 | -0.01 | 38714 | 1 | HOUSTON | YES | 103 | 59 | 103 | 0 | 1.044 | -1.03 | 103
PSG_GT3_8060 | -0.01 | 48742 | 1 | HOUSTON | YES | 164 | 50 | 164 | 0 | 1.0326 | -1.64 | 164
PHR_GN2_2 | -0.01 | 48772 | MB | HOUSTON | YES | 0 | 72 | 459 |  | 1.0362
PSA_GT3_8150 | -0.01 | 48793 | 3 | HOUSTON | YES | 70 | 20.3 | 70 | 0 | 1.0362 | -0.7 | 70
PSA_GT4_8145 | -0.01 | 48794 | 4 | HOUSTON | YES | 66 | 20.3 | 66 | 0 | 1.0362 | -0.66 | 66
PSA_GT6_8135 | -0.01 | 48797 | 6 | HOUSTON | YES | 59 | 34.5 | 59 | 0 | 1.0362 | -0.59 | 59
TNTXCTY2CG8 | -0.01 | 38712 | 1 | HOUSTON | YES | 102 | 59 | 102 | 0 | 1.044 | -1.02 | 102
EXN_15GT | -0.01 | 49803 | 1 | HOUSTON | YES | 33 | 8.3 | 35 |  | 1.0326 | -0.33 | 33
TNBP_CGN4_8 | -0.01 | 38690 | 3 | HOUSTON | YES | 40 | 0 | 40 | 0 | 1.0435 | -0.4 | 40
TNBPAMCG4_8 | -0.01 | 38614 | 4 | HOUSTON | YES | 96 | 0 | 96 | 0 | 1.0435 | -0.96 | 96
TNBPAMCG3_8 | -0.01 | 38613 | 3 | HOUSTON | YES | 152 | 0 | 152 | 0 | 1.0435 | -1.52 | 152
TNBPAMCG1_8 | -0.01 | 38611 | 1 | HOUSTON | YES | 155 | 0 | 155 | 0 | 1.0435 | -1.55 | 155
SRB_GN1_1 | -0.01 | 48851 | 1 | HOUSTON | YES | 176 | 26 | 176 | 0 | 1.0217 | -1.76 | 176
SRB_GN3_3 | -0.01 | 48853 | 3 | HOUSTON | YES | 220 | 35 | 220 |  | 1.0326 | -2.2 | 220
TNBP_CGN3_8 | -0.01 | 38600 | 5 | HOUSTON | YES | 53 | 0 | 53 | 0 | 1.0435 | -0.53 | 53
TNBP_CGN2_8 | -0.01 | 38590 | 2 | HOUSTON | YES | 66 | 0 | 66 | 0 | 1.0435 | -0.66 | 66
THW_5152 | -0.01 | 48885 | A | HOUSTON | YES | 16.4 | 5 | 57 |  | 1.0319 | -0.164 | 16.4
TNBP_CGN1_8 | -0.01 | 38580 | 1 | HOUSTON | YES | 60 | 0 | 60 | 0 | 1.0435 | -0.6 | 60
LPE_GT1_8070 | -0.01 | 48511 | 1 | HOUSTON | YES | 42 | 0 | 42 | 0 | 1.0362 | -0.42 | 42
THW_4142 | -0.01 | 48879 | F | HOUSTON | YES | 57 | 5 | 57 | 0 | 1.0435 | -0.57 | 57
THW_GT1_GT_1 | -0.01 | 48883 | B2 | HOUSTON | YES | 0 | 0 | 12 |  | 1.043 | 0 | 0
THW_5152 | -0.01 | 48885 | B | HOUSTON | YES | 0 | 5 | 55 |  | 1.0319 | 0 | 0
GBY_81821075 | -0.01 | 48692 | C | HOUSTON | YES | 48 | 20 | 48 | 0 | 1.0362 | -0.48 | 48
DIB_GT3_8090 | -0.01 | 48614 | 4 | HOUSTON | YES | 77.2 | 15 | 77.2 | 0 | 1.0326 | -0.772 | 77.2
PSG_GN2_8050 | -0.01 | 48740 | 1 | HOUSTON | YES | 178 | 60 | 178 | 0 | 1.0326 | -1.78 | 178
RWMILLER04 | -0.01 | 335 | 4 | NORTH | YES | 102 | 0 | 102 | 0 | 1.04 | -1.02 | 102
PSG_GT2_8040 | -0.01 | 48741 | 1 | HOUSTON | YES | 164 | 50 | 164 | 0 | 1.0326 | -1.64 | 164
SRB_GT211035 | -0.01 | 48855 | B1 | HOUSTON | YES | 0 | 0 | 17 |  | 1.014 | 0 | 0
SHELLG3_3020 | -0.01 | 48822 | 1 | HOUSTON | YES | 39 | 0 | 39 |  | 1.029 | -0.39 | 39
PR_GT1__9040 | -0.01 | 48761 | 1 | HOUSTON | YES | 35 | 0 | 35 | 0 | 1 | -0.35 | 35
PSA_GT1_8160 | -0.01 | 48791 | 1 | HOUSTON | YES | 65 | 20.8 | 65 | 0 | 1.0362 | -0.65 | 65
DPEC_GT35010 | -0.01 | 48643 | 3 | HOUSTON | YES | 160 | 98 | 160 | 0 | 1.0319 | -1.6 | 160
SJS_GT1_GT1 | -0.01 | 48841 | 1 | HOUSTON | YES | 49 | 49 | 83 | 0 | 1.0362 | -0.49 | 49
LPE_GT4_8085 | -0.01 | 48514 | 4 | HOUSTON | YES | 41 | 0 | 41 | 0 | 1.0362 | -0.41 | 41
SOL_GT1 | -0.01 | 48845 | 1 | HOUSTON | YES | 16.2 | 15.4 | 16.2 |  | 1.0326 | -0.162 | 16.2
RWMILLER03 | -0.01 | 334 | 3 | NORTH | YES | 156 | 65 | 208 | 0 | 1.04 | -1.56 | 156
SRB_GN4_4 | -0.01 | 48854 | 4 | HOUSTON | YES | 226 | 35 | 226 |  | 1.0326 | -2.26 | 226
THW_5556 | -0.01 | 48887 | E | HOUSTON | YES | 16.6 | 5 | 58 |  | 1.0319 | -0.166 | 16.6
THW_5354 | -0.01 | 48886 | D | HOUSTON | YES | 16.6 | 5 | 58 |  | 1.0319 | -0.166 | 16.6
THW_5354 | -0.01 | 48886 | C | HOUSTON | YES | 16.4 | 5 | 57 |  | 1.0319 | -0.164 | 16.4
DIB_GT1_8080 | -0.01 | 48611 | 1 | HOUSTON | YES | 64 | 0 | 64 | 0 | 1.0326 | -0.64 | 64
PSA_GT5_8140 | -0.01 | 48795 | 5 | HOUSTON | YES | 64 | 20.3 | 64 | 0 | 1.0362 | -0.64 | 64
DPEC_ST55065 | -0.01 | 48645 | 5 | HOUSTON | YES | 282 | 0 | 282 | 0 | 1.0319 | -2.82 | 282
DPEC_GT15040 | -0.01 | 48641 | 1 | HOUSTON | YES | 162 | 98 | 162 | 0 | 1.0319 | -1.62 | 162
EXN_GT | -0.01 | 49837 | 4 | HOUSTON | YES | 81 | 21.3 | 86 | 0 | 1.0326 | -0.81 | 81
SRB_GN2_2 | -0.01 | 48852 | 2 | HOUSTON | YES | 174 | 26 | 174 | 0 | 1.0217 | -1.74 | 174
EXN_14GT | -0.01 | 49838 | 14 | HOUSTON | YES | 140 | 0 | 148 |  | 1.0326 | -1.4 | 140
EXN945GT | -0.01 | 49832 | 9 | HOUSTON | YES | 19 | 9.2 | 20 | 0 | 1.0326 | -0.19 | 19
EXN943GT | -0.01 | 49830 | 12 | HOUSTON | YES | 19 | 5.4 | 20 | 0 | 1.0326 | -0.19 | 19
EXN941GT | -0.01 | 49828 | 10 | HOUSTON | YES | 19 | 5.4 | 20 | 0 | 1.0326 | -0.19 | 19
EXN_17GT | -0.01 | 49805 | 3 | HOUSTON | YES | 31 | 8.3 | 33 |  | 1.0326 | -0.31 | 31
LPE_GT2_8075 | -0.01 | 48512 | 2 | HOUSTON | YES | 42 | 0 | 42 | 0 | 1.0362 | -0.42 | 42
THW_4344 | -0.01 | 48881 | H | HOUSTON | YES | 58 | 5 | 58 | 0 | 1.0435 | -0.58 | 58
WAPGT21_GT1 | -0.009 | 48929 | B1 | HOUSTON | YES | 0 | 0 | 13 |  | 1.05 | 0 | 0
WAP_GN8_8 | -0.009 | 48928 | 8 | HOUSTON | YES | 603 | 275 | 603 |  | 1.035
WAP_GN7_7 | -0.009 | 48927 | 7 | HOUSTON | YES | 567 | 277 | 567 |  | 1.035
WAP_GN3_3 | -0.009 | 48923 | 3 | HOUSTON | YES | 226 | 93 | 226 |  | 1.0362 | -2.034 | 226
WAP_GN1_1 | -0.009 | 48921 | 1 | HOUSTON | YES | 124.5 | 37 | 166 | 0 | 1.0362 | -1.1205 | 124.5
WAP_GN6_6 | -0.009 | 48926 | 6 | HOUSTON | YES | 645 | 280 | 645 |  | 1.035
WAP_GN5_5 | -0.009 | 48925 | 5 | HOUSTON | YES | 241.3 | 278 | 657 | 0 | 1
MNS_GT | -0.009 | 48730 | 1 | HOUSTON | YES | 46.1 | 0 | 46.1 | 0 | 1.029 | -0.4149 | 46.1
BVE_ST1_GN1 | -0.009 | 48523 | 3 | HOUSTON | YES | 246 | 0 | 246 |  | 1.035 | -2.214 | 246
BVE_GT2_5035 | -0.009 | 48522 | 2 | HOUSTON | YES | 170 | 0 | 170 |  | 1.035 | -1.53 | 170
BVE_GT1_GT1 | -0.009 | 48521 | 1 | HOUSTON | YES | 172 | 0 | 172 |  | 1.035 | -1.548 | 172
AK_GT1__8040 | -0.009 | 48510 | 1 | HOUSTON | YES | 34 | 8.1 | 34 |  | 1.029 | -0.306 | 34
WAP_GN4_4 | -0.009 | 48924 | 4 | HOUSTON | YES | 544 | 217 | 544 |  | 1.0362 | -4.896 | 544
WAP_GN2_2 | -0.009 | 48922 | 2 | HOUSTON | YES | 122.2 | 37 | 163 | 0 | 1.0362 | -1.0998 | 122.2
DOW41000 | -0.008 | 49865 | 41 | HOUSTON | YES | 31 | 0 | 50 |  | 1
DOW38200 | -0.008 | 49859 | 33 | HOUSTON | YES | 28 | 0 | 45 | 0 | 1
DOW17000 | -0.008 | 49851 | 37 | HOUSTON | YES | 39 | 0 | 62 | 0 | 1
BSF_GT1_8070 | -0.008 | 48520 | 2 | HOUSTON | YES | 10 | 0 | 10 | 0 | 1.0326 | -0.08 | 10
BSF_GT1_8070 | -0.008 | 48520 | 1 | HOUSTON | YES | 72 | 0 | 72 | 0 | 1.0326 | -0.576 | 72
TNSCLP3___8 | -0.008 | 39790 | 1 | HOUSTON | YES | 111 | 20 | 111 | 0 | 1.027 | -0.888 | 111
TNSCLP4___8 | -0.008 | 39775 | 1 | HOUSTON | YES | 115 | 20 | 115 | 0 | 1.04 | -0.92 | 115
TNSCLP2___8 | -0.008 | 39770 | 1 | HOUSTON | YES | 117 | 20 | 117 | 0 | 1.04 | -0.936 | 117
TNSCLP1___8 | -0.008 | 39760 | 1 | HOUSTON | YES | 116 | 20 | 116 | 0 | 1.04 | -0.928 | 116
DOW65000 | -0.008 | 49876 | 65 | HOUSTON | YES | 63 | 0 | 101 | 0 | 1
DOW64000 | -0.008 | 49873 | 64 | HOUSTON | YES | 41 | 0 | 64.8 | 0 | 1
DOW38300 | -0.008 | 49860 | 32 | HOUSTON | YES | 63 | 0 | 101 |  | 1
DOW39200 | -0.008 | 49863 | 35 | HOUSTON | YES | 55 | 0 | 88 | 0 | 1
DOW39100 | -0.008 | 49862 | 36 | HOUSTON | YES | 54 | 0 | 86 | 0 | 1
DOW67000 | -0.008 | 49878 | 67 | HOUSTON | YES | 65 | 0 | 103 | 0 | 1
DOW63000 | -0.008 | 49872 | 63 | HOUSTON | YES | 45 | 0 | 72 | 0 | 1
DOW49000 | -0.008 | 49869 | 45 | HOUSTON | YES | 59 | 0 | 94 |  | 1
DOW42000 | -0.008 | 49866 | 42 | HOUSTON | YES | 11 | 0 | 18 |  | 1
DOW82000 | -0.008 | 49884 | 82 | HOUSTON | YES | 51 | 0 | 80 | 0 | 1
DOW38100 | -0.008 | 49858 | 31 | HOUSTON | YES | 45 | 0 | 71.4 |  | 1
DOW84000 | -0.008 | 49886 | 84 | HOUSTON | YES | 107 | 0 | 171 | 0 | 0.98
DOW81000 | -0.008 | 49882 | 81 | HOUSTON | YES | 47 | 0 | 76 | 0 | 1
DOW83000 | -0.008 | 49885 | 83 | HOUSTON | YES | 51 | 0 | 80 | 0 | 1
DOW61000 | -0.008 | 49870 | 61 | HOUSTON | YES | 44 | 0 | 70 | 0 | 1
DOW66000 | -0.008 | 49877 | 66 | HOUSTON | YES | 61 | 0 | 97 | 0 | 1
DOW62000 | -0.008 | 49871 | 62 | HOUSTON | YES | 40 | 0 | 63 | 0 | 1
TGF_GT1_8000 | -0.007 | 48911 | 1 | HOUSTON | YES | 69.2 | 0 | 69.2 | 0 | 1.029 | -0.4844 | 69.2
CBE_ST34 | -0.007 | 48736 | 1 | HOUSTON | YES | 103.5 | 0 | 103.5 | 0 | 1.029 | -0.7245 | 103.5
CBE_GT4 | -0.007 | 48735 | 1 | HOUSTON | YES | 86 | 0 | 86 | 0 | 1.029 | -0.602 | 86
CBE_ST12 | -0.007 | 48733 | 1 | HOUSTON | YES | 103.5 | 0 | 103.5 | 0 | 1.029 | -0.7245 | 103.5
CBE_GT2 | -0.007 | 48732 | 1 | HOUSTON | YES | 86 | 0 | 86 | 0 | 1.029 | -0.602 | 86
CBE_GT1 | -0.007 | 48731 | 1 | HOUSTON | YES | 86 | 0 | 86 | 0 | 1.029 | -0.602 | 86
STP_GN2___2 | -0.007 | 5912 | 2 | SOUTH | YES | 1282 | 1249 | 1282 | 0 | 1.0406
STP_GN1___1 | -0.007 | 5911 | 1 | SOUTH | YES | 1282 | 1249 | 1282 | 0 | 1.0406
CBE_GT3 | -0.007 | 48734 | 1 | HOUSTON | YES | 86 | 0 | 86 | 0 | 1.029 | -0.602 | 86
SANDOW_4G | -0.007 | 3432 | 4 | SOUTH | YES | 534 | 460 | 534 | 0 | 1.029
L_BASTEN1_3Y | -0.005 | 7809 | 1 | SOUTH | YES | 227 | 42 | 227 | 0 | 1.004 | -1.135 | 227
L_BASTEN1_2Y | -0.005 | 7808 | 1 | SOUTH | YES | 146 | 83.5 | 146 | 0 | 1.004 | -0.73 | 146
L_BASTEN1_1Y | -0.005 | 7807 | 1 | SOUTH | YES | 147 | 83.5 | 147 | 0 | 1.004 | -0.735 | 147
L_FPPYD21_3Y | -0.005 | 7012 | 3 | SOUTH | YES | 427.4 | 200 | 436 | 0 | 1.02
L_FPPYD11_2Y | -0.005 | 7011 | 2 | SOUTH | YES | 577.4 | 200 | 608 | 0 | 1.02
L_FPPYD11_1Y | -0.005 | 7010 | 1 | SOUTH | YES | 587.4 | 200 | 605 | 0 | 1.02
L_LOSTPI1_3Y | -0.005 | 7009 | 3 | SOUTH | YES | 173.9 | 72 | 184 | 0 | 1.015 | -0.8695 | 173.9
L_LOSTPI1_2Y | -0.005 | 7008 | 2 | SOUTH | YES | 157.7 | 107 | 164 | 0 | 1.015 | -0.7885 | 157.7
L_LOSTPI1_1Y | -0.005 | 7007 | 1 | SOUTH | YES | 158.7 | 110 | 167 | 0 | 1.015 | -0.7935 | 158.7
FOR_5 | -0.004 | 8155 | 5 | SOUTH | YES | 67.5 | 60 | 74 | 0 | 1.03 | -0.27 | 67.5
FOR_4 | -0.004 | 8154 | 4 | SOUTH | YES | 74.6 | 60 | 81 | 0 | 1.03 | -0.2984 | 74.6
FOR_3 | -0.004 | 8153 | 3 | SOUTH | YES | 65.8 | 45 | 73 | 0 | 1.03 | -0.2632 | 65.8
FOR_2 | -0.004 | 8138 | 2 | SOUTH | YES | 65.8 | 45 | 80 | 0 | 1.03 | -0.2632 | 65.8
FOR_1 | -0.004 | 8134 | 1 | SOUTH | YES | 56.4 | 45 | 79 | 0 | 1.03 | -0.2256 | 56.4
ALCOA_G | -0.004 | 80226 | 1 | SOUTH | YES | 48 | 5 | 48 | 0 | 1.014
L_SIMGID1_3Y | -0.004 | 7006 | 3 | SOUTH | YES | 324.9 | 60 | 331 | 0 | 1.02 | -1.2996 | 324.9
L_SIMGID1_2Y | -0.004 | 7005 | 2 | SOUTH | YES | 133 | 32 | 139 | 0 | 1.02 | -0.532 | 133
L_SIMGID1_1Y | -0.004 | 7004 | 1 | SOUTH | YES | 133 | 40 | 137 | 0 | 1.02 | -0.532 | 133
FOR_10 | -0.004 | 80053 | 10 | SOUTH | YES | 73 | 45 | 73 | 0 | 1.03 | -0.292 | 73
SANDHG5C | -0.004 | 9021 | 5C | SOUTH | YES | 140 | 0 | 151 | 0 | 1.0175 | -0.56 | 140
SANDHG5A | -0.004 | 9020 | 5A | SOUTH | YES | 150 | 84 | 159 | 0 | 1.0175 | -0.6 | 150
SANDH_G4 | -0.004 | 9019 | 4 | SOUTH | YES | 45 | 2 | 47 | 0 | 1.0175 | -0.18 | 45
SANDH_G3 | -0.004 | 9018 | 3 | SOUTH | YES | 45 | 2 | 48 | 0 | 1.0175 | -0.18 | 45
SANDH_G2 | -0.004 | 9017 | 2 | SOUTH | YES | 45 | 2 | 47 | 0 | 1.0175 | -0.18 | 45
SANDH_G1 | -0.004 | 9016 | 1 | SOUTH | YES | 45 | 2 | 49 | 0 | 1.0175 | -0.18 | 45
DECKR_G6 | -0.004 | 9005 | 6 | SOUTH | YES | 44 | 24 | 47 | 0 | 1.015 | -0.176 | 44
FOR_9 | -0.004 | 80052 | 9 | SOUTH | YES | 32 | 5 | 32 | 0 | 1.03 | -0.128 | 32
DECKR_G5 | -0.004 | 9004 | 5 | SOUTH | YES | 44 | 24 | 44 | 0 | 1.015 | -0.176 | 44
DECKR_G4 | -0.004 | 9003 | 4 | SOUTH | YES | 44 | 24 | 44 | 0 | 1.015 | -0.176 | 44
DECKR_G3 | -0.004 | 9002 | 3 | SOUTH | YES | 0 | 24 | 42 |  | 1.015 | 0 | 0
DECKR_G2 | -0.004 | 9001 | 2 | SOUTH | YES | 400 | 50 | 427 | 0 | 1.015 | -1.6 | 400
DECKR_G1 | -0.004 | 9000 | 1 | SOUTH | YES | 320 | 50 | 326 | 0 | 1.015 | -1.28 | 320
FOR_8 | -0.004 | 80051 | 8 | SOUTH | YES | 28 | 28 | 28 | 0 | 1.015 | -0.112 | 28
FOR_7 | -0.004 | 8157 | 7 | SOUTH | YES | 46 | 5 | 46 | 0 | 1.03 | -0.184 | 46
FOR_6 | -0.004 | 8156 | 6 | SOUTH | YES | 26 | 5 | 26 | 0 | 1.03 | -0.104 | 26
UCAR_1 | -0.003 | 8148 | 2 | SOUTH | YES | 7 | 0 | 7 | 0 | 1.01 | -0.021 | 7
UCAR_2 | -0.003 | 8147 | 10 | SOUTH | YES | 21 | 0 | 28 | 0 | 1.0127 | -0.063 | 21
DUP1V_1 | -0.003 | 8066 | 1 | SOUTH | YES | 73 | 0 | 73 | 0 | 1.0031 | -0.219 | 73
L_LAKEWO9_1Y | -0.003 | 7624 | 2 | SOUTH | YES | 0 | 0 | 2.4 |  | 1 | 0 | 0
L_LAKEWO9_1Y | -0.003 | 7624 | 1 | SOUTH | YES | 0 | 0 | 2.4 |  | 1 | 0 | 0
L_AUSTPL1_1Y | -0.003 | 7020 | 2 | SOUTH | YES | 7 | 0 | 8 |  | 1 | -0.021 | 7
L_AUSTPL1_1Y | -0.003 | 7020 | 1 | SOUTH | YES | 7 | 0 | 8 |  | 1 | -0.021 | 7
L_HAYSEN1_4Y | -0.003 | 7017 | 4 | SOUTH | YES | 229 | 74 | 229 | 0 | 1.008 | -0.687 | 229
L_HAYSEN1_3Y | -0.003 | 7016 | 3 | SOUTH | YES | 226 | 74 | 226 | 0 | 1.008 | -0.678 | 226
L_HAYSEN1_2Y | -0.003 | 7015 | 2 | SOUTH | YES | 224 | 74 | 224 | 0 | 1.008 | -0.672 | 224
L_HAYSEN1_1Y | -0.003 | 7014 | 1 | SOUTH | YES | 223 | 74 | 223 | 0 | 1.008 | -0.669 | 223
VISTRONG2 | -0.003 | 80225 | 2 | SOUTH | YES | 23 | 0 | 23 | 0 | 1.01
RAYBURNCC8 | -0.003 | 5512 | 1 | SOUTH | YES | 50 | 18.2 | 50 | 0 | 1.02 | -0.15 | 50
RAYBURNCC7 | -0.003 | 5511 | 1 | SOUTH | YES | 49 | 18.2 | 49 | 0 | 1.02 | -0.147 | 49
RAYBURNCC10 | -0.003 | 5509 | 1 | SOUTH | YES | 40 | 5.2 | 40 | 0 | 1.02 | -0.12 | 40
RAYBURNCC9 | -0.003 | 5508 | 1 | SOUTH | YES | 50 | 18.2 | 50 | 0 | 1.02 | -0.15 | 50
RAYBURNGEN2 | -0.003 | 5506 | 1 | SOUTH | YES | 0 | 1 | 11 |  | 1.015 | 0 | 0
RAYBURNGEN1 | -0.003 | 5505 | 1 | SOUTH | YES | 0 | 1 | 11 |  | 1.015 | 0 | 0
RAYBURNGEN3 | -0.003 | 5503 | 1 | SOUTH | YES | 6.2 | 6 | 22 | 0 | 1.015 | -0.0186 | 6.2
CSDR7 | -0.003 | 80138 | 7 | SOUTH | YES | 7 | 0 | 7 | 0 | 1.014 | -0.021 | 7
CSDR11 | -0.003 | 80140 | 11 | SOUTH | YES | 39 | 0 | 39 | 0 | 1.0299 | -0.117 | 39
VISTRONG1 | -0.003 | 80224 | 1 | SOUTH | YES | 15 | 0 | 15 | 0 | 1.01
CSDR56 | -0.003 | 80139 | 6 | SOUTH | YES | 39 | 0 | 39 | 0 | 1.01 | -0.117 | 39
CSDR56 | -0.003 | 80139 | 5 | SOUTH | YES | 15 | 0 | 15 | 0 | 1.01 | -0.045 | 15
AIRCO_G | -0.003 | 80227 | 1 | SOUTH | YES | 7.6 | 0 | 8 | 0 | 1.014
CSDR89 | -0.003 | 80137 | 9 | SOUTH | YES | 15 | 0 | 15 | 0 | 1.01 | -0.045 | 15
CSDR89 | -0.003 | 80137 | 8 | SOUTH | YES | 39 | 0 | 39 | 0 | 1.01 | -0.117 | 39
CUECPL2A | -0.003 | 8189 | 1 | SOUTH | YES | 12 | 0 | 12 | 0 | 1.02 | -0.036 | 12
STARCO_1 | -0.002 | 8511 | 1 | SOUTH | YES | 38 | 0 | 38 | 0 | 1.024 | -0.076 | 38
DAV_1 | -0.002 | 8459 | 1 | SOUTH | YES | 339 | 50 | 339 | 0 | 1.0223 | -0.678 | 339
DAV_2 | -0.002 | 8460 | 2 | SOUTH | YES | 340 | 50 | 340 | 0 | 1.0223 | -0.68 | 340
L_RIONOG1S1Y | -0.002 | 7813 | 4 | SOUTH | YES | 293 | 0 | 293 | 0 | 1.02 | -0.586 | 293
L_RIONOG1G3Y | -0.002 | 7812 | 3 | SOUTH | YES | 150 | 0 | 150 | 0 | 1.02 | -0.3 | 150
L_RIONOG1G2Y | -0.002 | 7811 | 2 | SOUTH | YES | 148 | 0 | 148 | 0 | 1.02 | -0.296 | 148
L_RIONOG1G1Y | -0.002 | 7810 | 1 | SOUTH | YES | 147 | 0 | 147 | 0 | 1.02 | -0.294 | 147
L_GUADGE1_6Y | -0.002 | 7805 | 6 | SOUTH | YES | 204 | 30 | 204 | 0 | 1.02 | -0.408 | 204
L_GUADGE1_5Y | -0.002 | 7804 | 5 | SOUTH | YES | 183 | 30 | 183 | 0 | 1.02 | -0.366 | 183
L_GUADGE1_4Y | -0.002 | 7803 | 4 | SOUTH | YES | 149 | 30 | 149 | 0 | 1.02 | -0.298 | 149
L_GUADGE1_3Y | -0.002 | 7802 | 3 | SOUTH | YES | 146 | 30 | 146 | 0 | 1.02 | -0.292 | 146
L_GUADGE1_2Y | -0.002 | 7801 | 2 | SOUTH | YES | 139 | 30 | 139 | 0 | 1.02 | -0.278 | 139
L_GUADGE1_1Y | -0.002 | 7800 | 1 | SOUTH | YES | 151 | 30 | 151 | 0 | 1.02 | -0.302 | 151
L_SCHUMA8_1Y | -0.002 | 7609 | 1 | SOUTH | YES | 0 | 0 | 4 |  | 1 | 0 | 0
L_MCQUEE9_1Y | -0.002 | 7605 | 3 | SOUTH | YES | 0 | 0 | 2.8 |  | 1.025 | 0 | 0
L_MCQUEE9_1Y | -0.002 | 7605 | 2 | SOUTH | YES | 0 | 0 | 2.4 |  | 1.025 | 0 | 0
L_MCQUEE9_1Y | -0.002 | 7605 | 1 | SOUTH | YES | 0 | 0 | 2.4 |  | 1.025 | 0 | 0
L_CANYHY8_1Y | -0.002 | 7487 | 1 | SOUTH | YES | 0 | 0 | 6 |  | 1 | 0 | 0
COSW_2 | -0.002 | 8457 | 2 | SOUTH | YES | 14 | 0 | 14 | 0 | 1.027 | -0.028 | 14
CNOPST1 | -0.002 | 8562 | 3 | SOUTH | YES | 153 | 0 | 153 | 0 | 1.03 | -0.306 | 153
VAL_1 | -0.002 | 8506 | 1 | SOUTH | YES | 25 | 0 | 25 | 0 | 1.005 | -0.05 | 25
VAL_2 | -0.002 | 8507 | 2 | SOUTH | YES | 25 | 0 | 25 | 0 | 1.005 | -0.05 | 25
KOCHREF2 | -0.002 | 8461 | 1 | SOUTH | YES | 38 | 0 | 38 | 0 | 1.014 | -0.076 | 38
CNOPGT2 | -0.002 | 8561 | 2 | SOUTH | YES | 165 | 0 | 165 | 0 | 1.03 | -0.33 | 165
CNOPGT1 | -0.002 | 8560 | 1 | SOUTH | YES | 164 | 0 | 164 | 0 | 1.03 | -0.328 | 164
ICPGN#3 | -0.002 | 8932 | 3 | SOUTH | YES | 127 | 0 | 127 | 0 | 1.03 | -0.254 | 127
REYSHR_G | -0.002 | 80223 | 1 | SOUTH | YES | 12 | 0 | 12 | 0 | 1.032
ICPGN#2 | -0.002 | 8931 | 2 | SOUTH | YES | 150 | 0 | 150 | 0 | 1.03 | -0.3 | 150
ICPGN#1 | -0.002 | 8930 | 1 | SOUTH | YES | 149 | 0 | 149 | 0 | 1.03 | -0.298 | 149
LGEGN#3 | -0.002 | 8928 | 3 | SOUTH | YES | 91 | 0 | 100 | 0 | 1.03 | -0.182 | 91
LGEGN#2 | -0.002 | 8927 | 2 | SOUTH | YES | 153 | 0 | 153 | 0 | 1.03 | -0.306 | 153
LGEGN#1 | -0.002 | 8926 | 1 | SOUTH | YES | 158 | 0 | 158 | 0 | 1.03 | -0.316 | 158
COSW_1 | -0.002 | 8456 | 1 | SOUTH | YES | 20 | 0 | 20 | 0 | 1.027 | -0.04 | 20
CLO_1 | -0.002 | 8161 | 1 | SOUTH | YES | 633 | 200 | 633 | 0 | 1.03
L_MARSFO1G3Y | -0.001 | 7033 | 3 | SOUTH | YES | 22 | 0 | 36 | 0 | 1 | -0.022 | 22
L_MARSFO1G2Y | -0.001 | 7032 | 2 | SOUTH | YES | 16 | 0 | 35 | 0 | 1 | -0.016 | 16
L_MARSFO1G1Y | -0.001 | 7031 | 1 | SOUTH | YES | 22 | 0 | 36 | 0 | 1 | -0.022 | 22
SI_RAY10 | -0.001 | 5935 | 10 | SOUTH | YES | 47 | 10 | 47 |  | 1.025 | -0.047 | 47
SI_RAY5 | -0.001 | 5934 | 5 | SOUTH | YES | 10 | 10 | 15 | 0 | 1.025 | -0.01 | 10
SI_RAY6 | -0.001 | 5933 | 6 | SOUTH | YES | 19 | 10 | 19 | 0 | 1.025 | -0.019 | 19
SI_RAY9 | -0.001 | 5932 | 9 | SOUTH | YES | 38 | 32 | 38 | 0 | 1.025 | -0.038 | 38
SANMIGUELGEN | -0.001 | 5903 | 1 | SOUTH | YES | 396 | 180 | 396 | 0 | 1.033
CEL_B_1 | -0.001 | 8517 | 1 | SOUTH | YES | 29 | 0 | 29 | 0 | 1.02 | -0.029 | 29
AVR1_CT2 | -0.001 | 5478 | 1 | SOUTH | YES | 145 | 90 | 145 | 0 | 1.0232 | -0.145 | 145
AVR1_ST1 | -0.001 | 5477 | 1 | SOUTH | YES | 164 | 138 | 164 | 0 | 1.0232 | -0.164 | 164
AVR1_CT1 | -0.001 | 5476 | 1 | SOUTH | YES | 150 | 90 | 150 | 0 | 1.0232 | -0.15 | 150
WBT4 | -0.001 | 5439 | 4 | SOUTH | YES | 151 | 40 | 151 | 0 | 1.01 | -0.151 | 151
WBT3 | -0.001 | 5438 | 3 | SOUTH | YES | 96 | 25 | 96 | 0 | 1.01 | -0.096 | 96
WBT2 | -0.001 | 5437 | 2 | SOUTH | YES | 80 | 25 | 80 | 0 | 1.01 | -0.08 | 80
WBT1 | -0.001 | 5436 | 1 | SOUTH | YES | 25.5 | 20 | 51 | 0 | 1.01 | -0.0255 | 25.5
JKS1 | -0.001 | 5401 | 1 | SOUTH | YES | 560 | 100 | 560 | 0 | 1.0222
BEEVILLE | -0.001 | 88198 | 1 | SOUTH | YES | 0 | 0 | 0 | 0 | 1.0068 | 0 | 0
JTD2 | -0.001 | 5112 | 2 | SOUTH | YES | 406 | 80 | 406 | 0 | 1.0215
JTD1 | -0.001 | 5111 | 1 | SOUTH | YES | 403 | 80 | 403 | 0 | 1.0215
HECN3 | -0.001 | 8983 | 3 | SOUTH | YES | 169 | 0 | 169 | 0 | 1.0304 | -0.169 | 169
HECN2 | -0.001 | 8982 | 2 | SOUTH | YES | 148 | 0 | 148 | 0 | 1.0304 | -0.148 | 148
HECN1 | -0.001 | 8981 | 1 | SOUTH | YES | 148 | 0 | 148 | 0 | 1.0304 | -0.148 | 148
MVGN#3 | -0.001 | 8938 | 3 | SOUTH | YES | 257 | 0 | 257 | 0 | 1.0304 | -0.257 | 257
MVGN#2 | -0.001 | 8937 | 2 | SOUTH | YES | 205 | 0 | 205 | 0 | 1.0304 | -0.205 | 205
MILHWYS | -0.001 | 80003 | F | SOUTH | YES | 0 | 0 | 0 | 0 | 1.0168 | 0 | 0
MVGN#1 | -0.001 | 8936 | 1 | SOUTH | YES | 210 | 0 | 210 | 0 | 1.0304 | -0.21 | 210
FGNTS201 | 0 | 8935 | 3 | SOUTH | YES | 172 | 0 | 172 | 0 | 1.03 | 0 | 172
OWS2 | 0 | 5397 | 2 | SOUTH | YES | 379 | 80 | 379 | 0 | 1.027 | 0 | 379
OWS1 | 0 | 5396 | 1 | SOUTH | YES | 417 | 80 | 417 | 0 | 1.027 | 0 | 417
LCPCT4 | 0 | 5269 | 4 | SOUTH | YES | 45 | 23.1 | 45 | 0 | 1.0249 | 0 | 45
LCPCT3 | 0 | 5268 | 3 | SOUTH | YES | 44 | 23.1 | 44 | 0 | 1.0249 | 0 | 44
LCPCT2 | 0 | 5267 | 2 | SOUTH | YES | 46 | 23.1 | 46 | 0 | 1.0249 | 0 | 46
LCPCT1 | 0 | 5266 | 1 | SOUTH | YES | 45 | 23.1 | 45 | 0 | 1.0249 | 0 | 45
LCP4 | 0 | 5265 | 4 | SOUTH | YES | 95 | 25 | 95 | 0 | 1.0249 | 0 | 95
LCP3 | 0 | 5264 | 3 | SOUTH | YES | 58 | 20 | 58 | 0 | 1.0249 | 0 | 58
VHB3 | 0 | 5028 | 3 | SOUTH | YES | 397 | 60 | 397 | 0 | 1.0233 | 0 | 397
VHB2 | 0 | 5027 | 2 | SOUTH | YES | 220 | 40 | 220 | 0 | 1.0233 | 0 | 220
VHB1 | 0 | 5026 | 1 | SOUTH | YES | 206 | 40 | 206 | 0 | 1.0233 | 0 | 206
SLURR | 0 | 88241 | DC | SOUTH | YES | 0 | -150 | 150 |  | 1.03
FGNTS101 | 0 | 8934 | 2 | SOUTH | YES | 146 | 0 | 146 | 0 | 1.03 | 0 | 146
FGNTS001 | 0 | 8933 | 1 | SOUTH | YES | 142 | 0 | 142 | 0 | 1.03 | 0 | 142
FALFURRI | 0.001 | 88508 | 1 | SOUTH | YES | 0 | 0 | 0 | 0 | 1.01 | 0 | 0
FALCONHYDRO1 | 0.002 | 8048 | 1 | SOUTH | YES | 3 | 0 | 12 | 0 | 1.02 | 0.006 | 3
FALCONHYDRO3 | 0.002 | 5729 | 3 | SOUTH | YES | 2.8 | 0 | 11 | 0 | 1.02 | 0.0056 | 2.8
FALCONHYDRO2 | 0.002 | 5728 | 2 | SOUTH | YES | 3 | 0 | 12 | 0 | 1.02 | 0.006 | 3
L_MARBFA1_2Y | 0.004 | 7029 | 2 | SOUTH | YES | 13 | 0 | 18 |  | 1 | 0.052 | 13
L_MARBFA1_1Y | 0.004 | 7028 | 1 | SOUTH | YES | 0 | 0 | 18 |  | 1 | 0 | 0
ZAPATA | 0.005 | 88299 | 1 | SOUTH | YES | 0 | 0 | 0 | 0 | 1.024 | 0 | 0
L_WIRTZ_1G2Y | 0.006 | 7036 | 2 | SOUTH | YES | 18 | 0 | 30 |  | 1 | 0.108 | 18
L_WIRTZ_1G1Y | 0.006 | 7035 | 1 | SOUTH | YES | 0 | 0 | 29 |  | 1 | 0 | 0
L_BUCHAN1_3Y | 0.007 | 7024 | 3 | SOUTH | YES | 11 | 0 | 15 |  | 1 | 0.077 | 11
L_BUCHAN1_2Y | 0.007 | 7023 | 2 | SOUTH | YES | 0 | 0 | 18 |  | 1 | 0 | 0
L_BUCHAN1_1Y | 0.007 | 7022 | 1 | SOUTH | YES | 14 | 0 | 18 |  | 1 | 0.098 | 14
L_FERGUS1_1Y | 0.007 | 7000 | 1 | SOUTH | YES | 399 | 65 | 421 | 0 | 1.015 | 2.793 | 399
LAR_3 | 0.009 | 8288 | 3 | SOUTH | YES | 78.8 | 25 | 105 |  | 1.023 | 0.7092 | 78.8
PEARSALLGEN3 | 0.009 | 5892 | 1 | SOUTH | YES | 6.2 | 6 | 23 | 0 | 1.01 | 0.0558 | 6.2
PEARSALLGEN2 | 0.009 | 5891 | 1 | SOUTH | YES | 6.2 | 6 | 24 | 0 | 1.01 | 0.0558 | 6.2
PEARSALLGEN1 | 0.009 | 5890 | 1 | SOUTH | YES | 6.2 | 6 | 24 | 0 | 1.01 | 0.0558 | 6.2
CIDINDUS | 0.009 | 86105 | 1 | SOUTH | YES | 0 | -500 | 500 | 0 | 1.01
LAR | 0.009 | 80012 | F | SOUTH | YES | 0 | 0 | 0 | 0 | 1.023 | 0 | 0
LAR_2 | 0.009 | 8287 | 2 | SOUTH | YES | 9 | 9 | 32 |  | 1.023 | 0.081 | 9
LAR_1 | 0.009 | 8285 | 1 | SOUTH | YES | 16 | 9 | 32 | 0 | 1.038 | 0.144 | 16
L_INKSDA1_1Y | 0.011 | 7026 | 1 | SOUTH | YES | 10 | 0 | 14 |  | 1 | 0.11 | 10
SLSTR1PP_1G | 0.02 | 1643 | 1 | NORTH | YES | 6 | 0 | 60 | 0 | 1.022 | 0.12 | 6
EPLVT1 | 0.047 | 80010 | F | SOUTH | YES | 0 | 0 | 0 | 0 | 1.0376 | 0 | 0
ELPS | 0.051 | 8262 | 1 | SOUTH | YES | 6 | 6 | 6 | 0 | 1.039 | 0.306 | 6
OKLAUN1G | 0.058 | 6752 | 1 | WEST | YES | 629 | 175 | 629 | 0 | 1.035
OKLA7A | 0.058 | 6100 | 1 | WEST | YES | 50 | -220 | 220 | 0 | 1.035 | 2.9 | 50
AMISTADHDRO2 | 0.07 | 8033 | 2 | SOUTH | YES | 13 | 13 | 25 | 0 | 1.035 | 0.91 | 13
AMISTADHDRO1 | 0.07 | 8032 | 1 | SOUTH | YES | 16.5 | 13 | 33 | 0 | 1.035 | 1.155 | 16.5
HAMILTON | 0.07 | 88253 | 1 | SOUTH | YES | 0 | 0 | 0 | 0 | 1.04 | 0 | 0
WILDHRS11A | 0.13 | 60052 | 1 | WEST | YES | 12.6 | 0 | 126.5 | 0 | 1.005 | 1.638 | 12.6
WHRLWIND1A | 0.162 | 60081 | 1 | WEST | YES | 6 | 0 | 60 | 0 | 1.03 | 0.972 | 6
CALHN_G1 | 0.185 | 60057 | 1 | WEST | YES | 17.1 | 0 | 114 |  | 1.042 | 3.1635 | 17.1
HORSH1 | 0.194 | 60066 | 1 | WEST | YES | 33.3 | 0 | 222 | 0 | 1.005 | 6.4602 | 33.3
HORSH4 | 0.194 | 60072 | 1 | WEST | YES | 17.2 | 0 | 115 | 0 | 1.025 | 3.3368 | 17.2
HORSH3 | 0.194 | 60070 | 1 | WEST | YES | 33.6 | 0 | 224 | 0 | 1.025 | 6.5184 | 33.6
HORSH2 | 0.194 | 60068 | 1 | WEST | YES | 27.6 | 0 | 184 | 0 | 1.025 | 5.3544 | 27.6
LOUIS1A | 0.194 | 60063 | 1 | WEST | YES | 25.5 | 0 | 170.2 | 0 | 1.02 | 4.947 | 25.5
CIRELLO | 0.194 | 60060 | 1 | WEST | YES | 35 | 0 | 233 | 0 | 1 | 6.79 | 35
BUFGGEN | 0.194 | 60058 | 1 | WEST | YES | 18 | 0 | 120 |  | 1 | 3.492 | 18
FRNDDRCS | 0.216 | 60202 | SC | WEST | YES | 0 | 0 | 0 | 0 | 1.0259 | 0 | 0
AEPWIND_8 | 0.225 | 1354 | 1 | WEST | YES | 15.2 | 0 | 101.2 |  | 1.01 | 3.42 | 15.2
TRENTIPP_8 | 0.225 | 1343 | 1 | WEST | YES | 22.5 | 0 | 150 |  | 1.014 | 5.0625 | 22.5
L_SWEETW1_4N | 0.253 | 71060 | 1 | WEST | YES | 15.7 | 0 | 105 | 0 | 1 | 3.9721 | 15.7
L_SWEETW1_3N | 0.253 | 71059 | 1 | WEST | YES | 17.8 | 0 | 119 | 0 | 1 | 4.5034 | 17.8
L_SWEETW1_2N | 0.253 | 71057 | 1 | WEST | YES | 20.3 | 0 | 135 | 0 | 1 | 5.1359 | 20.3
L_SWEETW1_1N | 0.253 | 71054 | 1 | WEST | YES | 16.1 | 0 | 107.5 | 0 | 1 | 4.0733 | 16.1
L_BITTCR1_1N | 0.253 | 71051 | 1 | WEST | YES | 5.6 | 0 | 37.5 |  | 1.01 | 1.4168 | 5.6
DSKY2 | 0.254 | 60000 | 1 | WEST | YES | 11.5 | 0 | 76.5 |  | 1.039 | 2.921 | 11.5
DSKY1 | 0.255 | 60018 | 1 | WEST | YES | 12.6 | 0 | 84 | 0 | 1.032 | 3.213 | 12.6
L_DIVIDE1_1N | 0.256 | 76091 | 1 | WEST | YES | 26.5 | 0 | 375 | 0 | 1 | 6.784 | 26.5
ORNNWP1 | 0.257 | 60017 | 1 | WEST | YES | 12 | 0 | 80 |  | 1.027 | 3.084 | 12
RDCNYNG1 | 0.26 | 36998 | 1 | WEST | YES | 8.4 | 0 | 84 | 0 | 1.01 | 2.184 | 8.4
L_GASCCR1_1N | 0.264 | 76031 | 1 | WEST | YES | 15 | 0 | 150 | 0 | 1 | 3.96 | 15
SWMESA | 0.265 | 6016 | 1 | WEST | YES | 11.2 | 0 | 75 |  | 1.03 | 2.968 | 11.2
TNWDWRDU2_8 | 0.265 | 38332 | 1 | WEST | YES | 12 | 0 | 80 |  | 1.0232 | 3.18 | 12
RIO_DRCS | 0.265 | 60201 | SC | WEST | YES | 0 | 0 | 0 | 0 | 1.04 | 0 | 0
WDWDU1 | 0.265 | 60016 | 1 | WEST | YES | 12 | 0 | 80 |  | 1.033 | 3.18 | 12
KM SEP | 0.265 | 60005 | 1 | WEST | YES | 6 | 0 | 40 |  | 1.035 | 1.59 | 6
KM NEP | 0.265 | 60003 | 1 | WEST | YES | 12 | 0 | 80 |  | 1.03 | 3.18 | 12
KM NWP | 0.267 | 60019 | 1 | WEST | YES | 12 | 0 | 80 |  | 1.03 | 3.204 | 12
KM SWP | 0.267 | 60007 | 1 | WEST | YES | 12 | 0 | 80 |  | 1.03 | 3.204 | 12
NWPWRG1_1G | 0.27 | 1350 | 1 | WEST | YES | 3.4 | 0 | 34.3 |  | 1.02 | 0.918 | 3.4
WESTXWIN_1G | 0.27 | 1349 | 1 | WEST | YES | 0.7 | 0 | 6.6 |  | 1.02 | 0.189 | 0.7
KINDERMG_3G | 0.271 | 1071 | 1 | WEST | YES | 45.7 | 12 | 45.7 | 0 | 1.01
KINDERMG_2G | 0.271 | 1070 | 1 | WEST | YES | 45.7 | 12 | 45.7 | 0 | 1.01
KINDERMG_1G | 0.271 | 1069 | 1 | WEST | YES | 25 | 5 | 25 | 0 | 1.01
CIELOGEN_2G | 0.271 | 1062 | 1 | WEST | YES | 6.1 | 0 | 61 |  | 1 | 1.6531 | 6.1
CIELOGEN_1G | 0.271 | 1061 | 1 | WEST | YES | 9.9 | 0 | 99 |  | 1 | 2.6829 | 9.9
SCURRYCW_1G | 0.272 | 1068 | 1 | WEST | YES | 14.1 | 0 | 141 |  | 1.01 | 3.8352 | 14.1
SNYDERW1A | 0.274 | 6637 | 1 | WEST | YES | 6.3 | 0 | 63 | 0 | 1.025 | 1.7262 | 6.3
BSP_1 | 0.28 | 1320 | 1 | WEST | YES | 25.8 | 2.9 | 25.8 |  | 1
AIRTRICITY_8 | 0.283 | 1170 | 1 | WEST | YES | 18 | 0 | 180 | 0 | 1.01 | 5.094 | 18
MCDDONAL_8 | 0.29 | 1333 | 1 | WEST | YES | 21.4 | 0 | 214.2 | 0 | 1.01 | 6.206 | 21.4
OCOTILLO_1G | 0.29 | 1328 | 1 | WEST | YES | 5.8 | 0 | 58 |  | 0.99 | 1.682 | 5.8
STANTONW_8 | 0.29 | 1326 | 1 | WEST | YES | 10.1 | 0 | 100.5 | 0 | 1.01 | 2.929 | 10.1
MRGNFG_6G | 0.291 | 1044 | F | WEST | YES | 66 | 66 | 66 | 0 | 0.99 | 19.206 | 66
MRGNEG_5G | 0.291 | 1043 | E | WEST | YES | 68 | 68 | 68 | 0 | 0.99 | 19.788 | 68
MRGNDG_4G | 0.291 | 1042 | D | WEST | YES | 70 | 69 | 70 | 0 | 0.99 | 20.37 | 70
MRGNCG_3G | 0.291 | 1041 | C | WEST | YES | 70 | 69 | 70 | 0 | 0.99 | 20.37 | 70
MRGNBG_2G | 0.291 | 1040 | B | WEST | YES | 71 | 70 | 71 | 0 | 0.99 | 20.661 | 71
MRGNAG_1G | 0.291 | 1039 | A | WEST | YES | 69 | 69 | 69 | 0 | 0.99 | 20.079 | 69
MORGAN5G_5G | 0.291 | 1037 | 5 | WEST | YES | 137 | 40 | 137 | 0 | 0.99 | 39.867 | 137
L_DELAWA1_1Y | 0.292 | 7038 | 2 | WEST | YES | 4.5 | 0 | 30 | 0 | 1 | 1.314 | 4.5
L_DELAWA1_1Y | 0.292 | 7038 | 1 | WEST | YES | 5.2 | 0 | 35 | 0 | 1 | 1.5184 | 5.2
PB6GEN_7G | 0.292 | 1008 | 6 | WEST | YES | 515 | 130 | 515 | 0 | 1.022 | 150.38 | 515
PB5GEN_6G | 0.292 | 1007 | 5 | WEST | YES | 115 | 40 | 115 | 0 | 1.022 | 33.58 | 115
PBCTEGE_5G | 0.292 | 1006 | E | WEST | YES | 65 | 65 | 68 | 0 | 1.022 | 18.98 | 65
PBCTDGE_4G | 0.292 | 1005 | D | WEST | YES | 65 | 65 | 65 | 0 | 1.022 | 18.98 | 65
PBCTCGE_3G | 0.292 | 1004 | C | WEST | YES | 62 | 62 | 66 | 0 | 1.022 | 18.104 | 62
PBCTBGE_2G | 0.292 | 1003 | B | WEST | YES | 65 | 65 | 66 | 0 | 1.022 | 18.98 | 65
PBCTAGE_1G | 0.292 | 1002 | A | WEST | YES | 64 | 64 | 65 | 0 | 1.022 | 18.688 | 64
TIEHVSG_2G | 0.298 | 11025 | 1 | WEST | YES | 211 | 63 | 211 | 0 | 1.017 | 62.878 | 211
TIEHVCG_4G | 0.298 | 11024 | 1 | WEST | YES | 149 | 103 | 149 | 0 | 1.017 | 44.402 | 149
TIEHVCG_3G | 0.298 | 11023 | 1 | WEST | YES | 132 | 103 | 132 | 0 | 1.017 | 39.336 | 132
TIEHVCG_2G | 0.298 | 11022 | 1 | WEST | YES | 132 | 103 | 132 | 0 | 1.017 | 39.336 | 132
TIEHVCG_1G | 0.298 | 11021 | 1 | WEST | YES | 145 | 103 | 145 | 0 | 1.017 | 43.21 | 145
TIEHVSG_1G | 0.298 | 11020 | 1 | WEST | YES | 211 | 63 | 211 | 0 | 1.017 | 62.878 | 211
NAV6ST | 0.298 | 11014 | 1 | WEST | YES | 115 | 40 | 115 | 0 | 1.017 | 34.27 | 115
NAV5CT | 0.298 | 11013 | 1 | WEST | YES | 80 | 18 | 80 | 0 | 1.017 | 23.84 | 80
NAV4CT | 0.298 | 11012 | 1 | WEST | YES | 80 | 18 | 80 | 0 | 1.017 | 23.84 | 80
NAV3ST | 0.298 | 11011 | 1 | WEST | YES | 115 | 40 | 115 | 0 | 1.017 | 34.27 | 115
NAV2CT | 0.298 | 11009 | 1 | WEST | YES | 80 | 18 | 80 | 0 | 1.017 | 23.84 | 80
NAV1CT | 0.298 | 11001 | 1 | WEST | YES | 80 | 18 | 80 | 0 | 1.017 | 23.84 | 80
CALENG3G_3G | 0.302 | 1047 | 3 | WEST | YES | 69 | 27 | 69 | 0 | 1.017 | 20.838 | 69
CALENG2G_2G | 0.302 | 1046 | 2 | WEST | YES | 74 | 27 | 74 | 0 | 1.017 | 22.348 | 74
CALENG1G_1G | 0.302 | 1045 | 1 | WEST | YES | 73 | 27 | 73 | 0 | 1.017 | 22.046 | 73
LONGSHORT_5 | 0.304 | 1058 | 1 | NORTH | YES | 15 | 0 | 149 |  | 0.95 | 4.56 | 15
SWETWATR_4G | 0.305 | 1419 | 4 | WEST | YES | 61 | 36 | 61 | 0 | 1.039 | 18.605 | 61
SWETWATR_3G | 0.305 | 1418 | 3 | WEST | YES | 68 | 36 | 68 | 0 | 1.039 | 20.74 | 68
SWETWATR_2G | 0.305 | 1417 | 2 | WEST | YES | 72 | 36 | 72 | 0 | 1.039 | 21.96 | 72
SWETWATR_1G | 0.305 | 1416 | 1 | WEST | YES | 30 | 18 | 30 | 0 | 1.039 | 9.15 | 30
ROSCOEWI_5 | 0.386 | 1057 | 1 | WEST | YES | 12.6 | 0 | 126.5 |  | 0.99 | 4.8636 | 12.6
ROSCOEW_5 | 0.386 | 1049 | 1 | WEST | YES | 20.9 | 0 | 209 |  | 0.99 | 8.0674 | 20.9

## Df
Generator Sensitivities
Name of Bus | P Sensitivity of Bus | Number of Bus | ID | Area Name of Gen | AGC | Gen MW | Min MW | Max MW | V Sensitivity of Bus | Set Volt
GRHAMSES_1G | 0.059 | 1433 | 1 | WEST | YES | 242 | 60 | 242 | 0 | 1.038 | 14.278 | 242
AEPWIND_8 | 0.052 | 1354 | 1 | WEST | YES | 15.2 | 0 | 101.2 |  | 1.01 | 0.7904 | 15.2 | HOUSTON | -41.4759
TRENTIPP_8 | 0.052 | 1343 | 1 | WEST | YES | 22.5 | 0 | 150 |  | 1.014 | 1.17 | 22.5 | NORTH | -58.4199
WILDHRS11A | 0.048 | 60052 | 1 | WEST | YES | 12.6 | 0 | 126.5 | 0 | 1.005 | 0.6048 | 12.6 | SOUTH | -44.0682
CALHN_G1 | 0.047 | 60057 | 1 | WEST | YES | 17.1 | 0 | 114 |  | 1.042 | 0.8037 | 17.1 | WEST | 170.0089
WHRLWIND1A | 0.046 | 60081 | 1 | WEST | YES | 6 | 0 | 60 | 0 | 1.03 | 0.276 | 6
LOUIS1A | 0.04 | 60063 | 1 | WEST | YES | 25.5 | 0 | 170.2 | 0 | 1.02 | 1.02 | 25.5
HORSH3 | 0.04 | 60070 | 1 | WEST | YES | 33.6 | 0 | 224 | 0 | 1.025 | 1.344 | 33.6 | HOUSTON | 13825.2998
CIRELLO | 0.04 | 60060 | 1 | WEST | YES | 35 | 0 | 233 | 0 | 1 | 1.4 | 35 | NORTH | 19200.9004
BUFGGEN | 0.04 | 60058 | 1 | WEST | YES | 18 | 0 | 120 |  | 1 | 0.72 | 18 | SOUTH | 13890.7012
RDCNYNG1 | 0.04 | 36998 | 1 | WEST | YES | 8.4 | 0 | 84 | 0 | 1.01 | 0.336 | 8.4 | WEST | 4928.9004
HORSH4 | 0.04 | 60072 | 1 | WEST | YES | 17.2 | 0 | 115 | 0 | 1.025 | 0.688 | 17.2
HORSH1 | 0.04 | 60066 | 1 | WEST | YES | 33.3 | 0 | 222 | 0 | 1.005 | 1.332 | 33.3
HORSH2 | 0.04 | 60068 | 1 | WEST | YES | 27.6 | 0 | 184 | 0 | 1.025 | 1.104 | 27.6 | HOUSTON | -0.003
KINDERMG_3G | 0.039 | 1071 | 1 | WEST | YES | 45.7 | 12 | 45.7 | 0 | 1.01 |  |  | NORTH | -0.0030426
CIELOGEN_1G | 0.039 | 1061 | 1 | WEST | YES | 9.9 | 0 | 99 |  | 1 | 0.3861 | 9.9 | SOUTH | -0.0031725
CIELOGEN_2G | 0.039 | 1062 | 1 | WEST | YES | 6.1 | 0 | 61 |  | 1 | 0.2379 | 6.1 | WEST | 0.034492
KINDERMG_1G | 0.039 | 1069 | 1 | WEST | YES | 25 | 5 | 25 | 0 | 1.01
KINDERMG_2G | 0.039 | 1070 | 1 | WEST | YES | 45.7 | 12 | 45.7 | 0 | 1.01
SCURRYCW_1G | 0.038 | 1068 | 1 | WEST | YES | 14.1 | 0 | 141 |  | 1.01 | 0.5358 | 14.1 | N to H | -4.256e-05
SNYDERW1A | 0.038 | 6637 | 1 | WEST | YES | 6.3 | 0 | 63 | 0 | 1.025 | 0.2394 | 6.3 | N to S | 0.00012994
L_BITTCR1_1N | 0.037 | 71051 | 1 | WEST | YES | 5.6 | 0 | 37.5 |  | 1.01 | 0.2072 | 5.6 | W to N | 0.037535
L_SWEETW1_2N | 0.037 | 71057 | 1 | WEST | YES | 20.3 | 0 | 135 | 0 | 1 | 0.7511 | 20.3 |  | -0.00012994
L_SWEETW1_1N | 0.037 | 71054 | 1 | WEST | YES | 16.1 | 0 | 107.5 | 0 | 1 | 0.5957 | 16.1 |  | -0.037535
L_SWEETW1_3N | 0.037 | 71059 | 1 | WEST | YES | 17.8 | 0 | 119 | 0 | 1 | 0.6586 | 17.8
L_SWEETW1_4N | 0.037 | 71060 | 1 | WEST | YES | 15.7 | 0 | 105 | 0 | 1 | 0.5809 | 15.7
WESTXWIN_1G | 0.036 | 1349 | 1 | WEST | YES | 0.7 | 0 | 6.6 |  | 1.02 | 0.0252 | 0.7
BSP_1 | 0.036 | 1320 | 1 | WEST | YES | 25.8 | 2.9 | 25.8 |  | 1
MRGNDG_4G | 0.036 | 1042 | D | WEST | YES | 70 | 69 | 70 | 0 | 0.99 | 2.52 | 70
MRGNBG_2G | 0.036 | 1040 | B | WEST | YES | 71 | 70 | 71 | 0 | 0.99 | 2.556 | 71
MRGNFG_6G | 0.036 | 1044 | F | WEST | YES | 66 | 66 | 66 | 0 | 0.99 | 2.376 | 66
MORGAN5G_5G | 0.036 | 1037 | 5 | WEST | YES | 137 | 40 | 137 | 0 | 0.99 | 4.932 | 137
MRGNAG_1G | 0.036 | 1039 | A | WEST | YES | 69 | 69 | 69 | 0 | 0.99 | 2.484 | 69
AIRTRICITY_8 | 0.036 | 1170 | 1 | WEST | YES | 18 | 0 | 180 | 0 | 1.01 | 0.648 | 18
MRGNEG_5G | 0.036 | 1043 | E | WEST | YES | 68 | 68 | 68 | 0 | 0.99 | 2.448 | 68
MCDDONAL_8 | 0.036 | 1333 | 1 | WEST | YES | 21.4 | 0 | 214.2 | 0 | 1.01 | 0.7704 | 21.4
MRGNCG_3G | 0.036 | 1041 | C | WEST | YES | 70 | 69 | 70 | 0 | 0.99 | 2.52 | 70
NWPWRG1_1G | 0.036 | 1350 | 1 | WEST | YES | 3.4 | 0 | 34.3 |  | 1.02 | 0.1224 | 3.4
STANTONW_8 | 0.035 | 1326 | 1 | WEST | YES | 10.1 | 0 | 100.5 | 0 | 1.01 | 0.3535 | 10.1
OCOTILLO_1G | 0.035 | 1328 | 1 | WEST | YES | 5.8 | 0 | 58 |  | 0.99 | 0.203 | 5.8
PBCTDGE_4G | 0.034 | 1005 | D | WEST | YES | 65 | 65 | 65 | 0 | 1.022 | 2.21 | 65
LONGSHORT_5 | 0.034 | 1058 | 1 | NORTH | YES | 15 | 0 | 149 |  | 0.95 | 0.51 | 15
PBCTBGE_2G | 0.034 | 1003 | B | WEST | YES | 65 | 65 | 66 | 0 | 1.022 | 2.21 | 65
TIEHVSG_2G | 0.034 | 11025 | 1 | WEST | YES | 211 | 63 | 211 | 0 | 1.017 | 7.174 | 211
NAV4CT | 0.034 | 11012 | 1 | WEST | YES | 80 | 18 | 80 | 0 | 1.017 | 2.72 | 80
L_DELAWA1_1Y | 0.034 | 7038 | 2 | WEST | YES | 4.5 | 0 | 30 | 0 | 1 | 0.153 | 4.5
PBCTCGE_3G | 0.034 | 1004 | C | WEST | YES | 62 | 62 | 66 | 0 | 1.022 | 2.108 | 62
NAV3ST | 0.034 | 11011 | 1 | WEST | YES | 115 | 40 | 115 | 0 | 1.017 | 3.91 | 115
TIEHVCG_3G | 0.034 | 11023 | 1 | WEST | YES | 132 | 103 | 132 | 0 | 1.017 | 4.488 | 132
PB6GEN_7G | 0.034 | 1008 | 6 | WEST | YES | 515 | 130 | 515 | 0 | 1.022 | 17.51 | 515
TIEHVCG_1G | 0.034 | 11021 | 1 | WEST | YES | 145 | 103 | 145 | 0 | 1.017 | 4.93 | 145
PBCTAGE_1G | 0.034 | 1002 | A | WEST | YES | 64 | 64 | 65 | 0 | 1.022 | 2.176 | 64
SWETWATR_4G | 0.034 | 1419 | 4 | WEST | YES | 61 | 36 | 61 | 0 | 1.039 | 2.074 | 61
TIEHVCG_4G | 0.034 | 11024 | 1 | WEST | YES | 149 | 103 | 149 | 0 | 1.017 | 5.066 | 149
CALENG2G_2G | 0.034 | 1046 | 2 | WEST | YES | 74 | 27 | 74 | 0 | 1.017 | 2.516 | 74
SWETWATR_3G | 0.034 | 1418 | 3 | WEST | YES | 68 | 36 | 68 | 0 | 1.039 | 2.312 | 68
SWETWATR_1G | 0.034 | 1416 | 1 | WEST | YES | 30 | 18 | 30 | 0 | 1.039 | 1.02 | 30
SWETWATR_2G | 0.034 | 1417 | 2 | WEST | YES | 72 | 36 | 72 | 0 | 1.039 | 2.448 | 72
TIEHVSG_1G | 0.034 | 11020 | 1 | WEST | YES | 211 | 63 | 211 | 0 | 1.017 | 7.174 | 211
PBCTEGE_5G | 0.034 | 1006 | E | WEST | YES | 65 | 65 | 68 | 0 | 1.022 | 2.21 | 65
L_DELAWA1_1Y | 0.034 | 7038 | 1 | WEST | YES | 5.2 | 0 | 35 | 0 | 1 | 0.1768 | 5.2
NAV2CT | 0.034 | 11009 | 1 | WEST | YES | 80 | 18 | 80 | 0 | 1.017 | 2.72 | 80
CALENG1G_1G | 0.034 | 1045 | 1 | WEST | YES | 73 | 27 | 73 | 0 | 1.017 | 2.482 | 73
PB5GEN_6G | 0.034 | 1007 | 5 | WEST | YES | 115 | 40 | 115 | 0 | 1.022 | 3.91 | 115
NAV5CT | 0.034 | 11013 | 1 | WEST | YES | 80 | 18 | 80 | 0 | 1.017 | 2.72 | 80
TIEHVCG_2G | 0.034 | 11022 | 1 | WEST | YES | 132 | 103 | 132 | 0 | 1.017 | 4.488 | 132
CALENG3G_3G | 0.034 | 1047 | 3 | WEST | YES | 69 | 27 | 69 | 0 | 1.017 | 2.346 | 69
NAV6ST | 0.034 | 11014 | 1 | WEST | YES | 115 | 40 | 115 | 0 | 1.017 | 3.91 | 115
NAV1CT | 0.034 | 11001 | 1 | WEST | YES | 80 | 18 | 80 | 0 | 1.017 | 2.72 | 80
ROSCOEW_5 | 0.033 | 1049 | 1 | WEST | YES | 20.9 | 0 | 209 |  | 0.99 | 0.6897 | 20.9
ROSCOEWI_5 | 0.033 | 1057 | 1 | WEST | YES | 12.6 | 0 | 126.5 |  | 0.99 | 0.4158 | 12.6
KM SWP | 0.032 | 60007 | 1 | WEST | YES | 12 | 0 | 80 |  | 1.03 | 0.384 | 12
WDWDU1 | 0.032 | 60016 | 1 | WEST | YES | 12 | 0 | 80 |  | 1.033 | 0.384 | 12
KM NEP | 0.032 | 60003 | 1 | WEST | YES | 12 | 0 | 80 |  | 1.03 | 0.384 | 12
L_DIVIDE1_1N | 0.032 | 76091 | 1 | WEST | YES | 26.5 | 0 | 375 | 0 | 1 | 0.848 | 26.5
L_GASCCR1_1N | 0.032 | 76031 | 1 | WEST | YES | 15 | 0 | 150 | 0 | 1 | 0.48 | 15
RIO_DRCS | 0.032 | 60201 | SC | WEST | YES | 0 | 0 | 0 | 0 | 1.04 | 0 | 0
KM NWP | 0.032 | 60019 | 1 | WEST | YES | 12 | 0 | 80 |  | 1.03 | 0.384 | 12
SWMESA | 0.032 | 6016 | 1 | WEST | YES | 11.2 | 0 | 75 |  | 1.03 | 0.3584 | 11.2
KM SEP | 0.032 | 60005 | 1 | WEST | YES | 6 | 0 | 40 |  | 1.035 | 0.192 | 6
TNWDWRDU2_8 | 0.032 | 38332 | 1 | WEST | YES | 12 | 0 | 80 |  | 1.0232 | 0.384 | 12
OKLAUN1G | 0.031 | 6752 | 1 | WEST | YES | 629 | 175 | 629 | 0 | 1.035
ORNNWP1 | 0.031 | 60017 | 1 | WEST | YES | 12 | 0 | 80 |  | 1.027 | 0.372 | 12
DSKY2 | 0.031 | 60000 | 1 | WEST | YES | 11.5 | 0 | 76.5 |  | 1.039 | 0.3565 | 11.5
DSKY1 | 0.031 | 60018 | 1 | WEST | YES | 12.6 | 0 | 84 | 0 | 1.032 | 0.3906 | 12.6
OKLA7A | 0.031 | 6100 | 1 | WEST | YES | 50 | -220 | 220 | 0 | 1.035 | 1.55 | 50
WFCOGEN_1G | 0.028 | 1479 | 1 | WEST | YES | 12 | 12 | 20 | 0 | 1 | 0.336 | 12
WFCOGEN_2G | 0.028 | 1482 | 2 | WEST | YES | 12 | 12 | 17 | 0 | 1 | 0.336 | 12
WFCOGEN_1G | 0.028 | 1479 | 2 | WEST | YES | 12 | 12 | 20 | 0 | 1 | 0.336 | 12
WFCOGEN_2G | 0.028 | 1482 | 1 | WEST | YES | 12 | 12 | 20 | 0 | 1 | 0.336 | 12
FRNDDRCS | 0.028 | 60202 | SC | WEST | YES | 0 | 0 | 0 | 0 | 1.0259 | 0 | 0
BARTNWND_1G | 0.021 | 1600 | 1 | WEST | YES | 12 | 0 | 120 | 0 | 1.022 | 0.252 | 12
MESQUITW_2G | 0.02 | 1438 | 1 | WEST | YES | 23.6 | 0 | 236 |  | 1.01 | 0.472 | 23.6
MESQUITW_1G | 0.02 | 1437 | 1 | WEST | YES | 40 | 0 | 400 | 0 | 1.023 | 0.8 | 40
GRHAMSES_2G | 0.02 | 1432 | 2 | WEST | YES | 369 | 90 | 369 |  | 1.023 | 7.38 | 369
MRSSHPRD | 0.012 | 344 | 1 | WEST | YES | 12 | 0 | 12 |  | 1.03 | 0.144 | 12
MRSSHPRD01 | 0.012 | 345 | 2 | WEST | YES | 12 | 0 | 12 |  | 1.03 | 0.144 | 12
WCPWRCO_3G | 0.01 | 1455 | 3 | NORTH | YES | 242 | 50 | 242 | 0 | 1.023 | 2.42 | 242
WCPWRCO_2G | 0.01 | 1454 | 2 | NORTH | YES | 204 | 50 | 204 | 0 | 1.023 | 2.04 | 204
WCPWRCO_1G | 0.01 | 1453 | 1 | NORTH | YES | 204 | 50 | 204 | 0 | 1.023 | 2.04 | 204
AMISTADHDRO1 | 0.008 | 8032 | 1 | SOUTH | YES | 16.5 | 13 | 33 | 0 | 1.035 | 0.132 | 16.5
AMISTADHDRO2 | 0.008 | 8033 | 2 | SOUTH | YES | 13 | 13 | 25 | 0 | 1.035 | 0.104 | 13
HAMILTON | 0.008 | 88253 | 1 | SOUTH | YES | 0 | 0 | 0 | 0 | 1.04 | 0 | 0
ELPS | 0.005 | 8262 | 1 | SOUTH | YES | 6 | 6 | 6 | 0 | 1.039 | 0.03 | 6
EPLVT1 | 0.004 | 80010 | F | SOUTH | YES | 0 | 0 | 0 | 0 | 1.0376 | 0 | 0
SPENCER_G4 | 0.003 | 923 | 1 | NORTH | YES | 48 | 20 | 61 | 0 | 1.03 | 0.144 | 48
SPENCER_G5 | 0.003 | 924 | 1 | NORTH | YES | 52 | 20 | 64 | 0 | 1.03 | 0.156 | 52
EAGLEMNT_2G | 0.002 | 1862 | MB | NORTH | YES | 0 | 40 | 100 |  | 1.033 | 0 | 0
EAGLEMNT_1G | 0.002 | 1861 | MB | NORTH | YES | 0 | 30 | 112 |  | 1.033 | 0 | 0
EAGLEMNT_3G | 0.002 | 1863 | MB | NORTH | YES | 0 | 50 | 378 |  | 1.033 | 0 | 0
JCKCNTY802 | 0.001 | 581 | 2 | NORTH | YES | 147 | 0 | 147 | 0 | 1.022 | 0.147 | 147
JCKCNTY803 | 0.001 | 582 | 3 | NORTH | YES | 147 | 0 | 147 | 0 | 1.022 | 0.147 | 147
JCKCNTY801 | 0.001 | 580 | 1 | NORTH | YES | 288 | 0 | 288 | 0 | 1.022 | 0.288 | 288
COLLIN_1G | 0.001 | 2371 | MB | NORTH | YES | 0 | 40 | 138 |  | 1.022 | 0 | 0
STEAM2 | 0 | 949 | 1 | NORTH | YES | 26 | 8 | 26 | 0 | 0.99 | 0 | 26
STEAM3 | 0 | 950 | 1 | NORTH | YES | 41 | 13 | 41 | 0 | 1.02 | 0 | 41
NTHLK1_G | 0 | 2381 | 1 | NORTH | YES | 0 | 35 | 156 |  | 1.029 | 0 | 0
HANDLEY_4G | 0 | 1948 | 4 | NORTH | YES | 217.5 | 150 | 435 | 0 | 1.022 | 0 | 217.5
HANDLEY_5G | 0 | 1949 | 5 | NORTH | YES | 0 | 150 | 435 |  | 1.03 | 0 | 0
STEAM1 | 0 | 948 | 1 | NORTH | YES | 0 | 12 | 20 |  | 1.02 | 0 | 0
OLINGER_G3 | 0 | 844 | 1 | NORTH | YES | 118.3 | 45 | 148 | 0 | 1.03 | 0 | 118.3
KMICHICT5_G | 0 | 11695 | 5 | NORTH | YES | 138 | 80 | 138 | 0 | 1.029 | 0 | 138
OLINGER_G2 | 0 | 843 | 1 | NORTH | YES | 86.7 | 25 | 105 | 0 | 1.03 | 0 | 86.7
VALLEY_3G | 0 | 1689 | 3 | NORTH | YES | 186.2 | 25 | 354 | 0 | 1.015 | 0 | 186.2
LAMARPWR_3G | 0 | 1680 | 3 | NORTH | YES | 199 | 129.1 | 199 | 0 | 1.031 | 0 | 199
DENISNDM | 0 | 6948 | 2 | NORTH | YES | 40 | 5 | 40 | 0 | 1.015 | 0 | 40
PEC_1G | 0 | 1675 | 1 | NORTH | YES | 80 | 35 | 80 | 0 | 1.022 | 0 | 80
OLINGER_G1 | 0 | 842 | 1 | NORTH | YES | 63.1 | 20 | 80 | 0 | 1.03 | 0 | 63.1
PEC_2G | 0 | 1676 | 2 | NORTH | YES | 84 | 35 | 84 | 0 | 1.022 | 0 | 84
PEC_3G | 0 | 1677 | 3 | NORTH | YES | 91 | 35 | 91 | 0 | 1.022 | 0 | 91
LAMARPWR_1G | 0 | 1678 | 1 | NORTH | YES | 154 | 67.7 | 154 | 0 | 1.031 | 0 | 154
LAMARPWR_2G | 0 | 1679 | 2 | NORTH | YES | 155 | 67.7 | 155 | 0 | 1.031 | 0 | 155
NEWMAN_G5 | 0 | 837 | 1 | NORTH | YES | 0 | 15 | 37 |  | 1.01 | 0 | 0
LAMARPWR_4G | 0 | 1681 | 4 | NORTH | YES | 164 | 67.7 | 164 | 0 | 1.031 | 0 | 164
VALLEY_2G | 0 | 1688 | 2 | NORTH | YES | 527 | 90 | 527 | 0 | 1.036 | 0 | 527
LAMARPWR_6G | 0 | 1683 | 6 | NORTH | YES | 199 | 129.1 | 199 | 0 | 1.031 | 0 | 199
DENISNDM | 0 | 6948 | 1 | NORTH | YES | 40 | 5 | 40 | 0 | 1.015 | 0 | 40
VALLLEY_1G | 0 | 1687 | 1 | NORTH | YES | 140 | 15 | 175 | 0 | 1.036 | 0 | 140
MOSES_1G | 0 | 1701 | 1 | NORTH | YES | 560 | 175 | 560 | 0 | 1.031
LAMARPWR_5G | 0 | 1682 | 5 | NORTH | YES | 163 | 67.7 | 163 | 0 | 1.031 | 0 | 163
MOSES_3G | 0 | 1703 | 3 | NORTH | YES | 808 | 463 | 808 | 0 | 1.031
KMICHIST6_G | 0 | 11696 | 6 | NORTH | YES | 303 | 60 | 303 | 0 | 1.029 | 0 | 303
DCEAST | 0 | 5925 | 1 | NORTH | YES | 400.3 | -600 | 600 | 0 | 1.025 | 0 | 400.3
KMICHICT4_G | 0 | 11694 | 4 | NORTH | YES | 136 | 80 | 136 | 0 | 1.029 | 0 | 136
KMICHIST3_G | 0 | 11693 | 3 | NORTH | YES | 310 | 60 | 310 | 0 | 1.029 | 0 | 310
KMICHICT2_G | 0 | 11692 | 2 | NORTH | YES | 144 | 80 | 144 | 0 | 1.029 | 0 | 144
KMICHICT1_G | 0 | 11691 | 1 | NORTH | YES | 142 | 80 | 142 | 0 | 1.029 | 0 | 142
MOSES_2G | 0 | 1702 | 2 | NORTH | YES | 579 | 175 | 579 | 0 | 1.031
HANDLEY_1G | 0 | 1945 | MB | NORTH | YES | 0 | 25 | 36 |  | 1.003 | 0 | 0
OLINGER_G4 | 0 | 845 | 1 | NORTH | YES | 59.1 | 0 | 76 | 0 | 1.03 | 0 | 59.1
HANDLEY_3G | 0 | 1947 | 3 | NORTH | YES | 353.4 | 100 | 392 | 0 | 1.03 | 0 | 353.4
HANDLEY_2G | 0 | 1946 | MB | NORTH | YES | 0 | 30 | 68 |  | 1.003 | 0 | 0
NTHLK3_G | 0 | 2383 | 3 | NORTH | YES | 247.4 | 50 | 329 | 0 | 1.029 | 0 | 247.4
NTHLK2_G | 0 | 2382 | 2 | NORTH | YES | 0 | 35 | 181 |  | 1.029 | 0 | 0
LAR_2 | -0.001 | 8287 | 2 | SOUTH | YES | 9 | 9 | 32 |  | 1.023 | -0.009 | 9
LAR_3 | -0.001 | 8288 | 3 | SOUTH | YES | 78.8 | 25 | 105 |  | 1.023 | -0.0788 | 78.8
FPLEFR2A_G | -0.001 | 12421 | 1 | NORTH | YES | 170 | 72 | 170 | 0 | 1 | -0.17 | 170
STRYKER_1G | -0.001 | 3107 | 1 | NORTH | YES | 140.5 | 45 | 182 | 0 | 1.029 | -0.1405 | 140.5
PEARSALLGEN2 | -0.001 | 5891 | 1 | SOUTH | YES | 6.2 | 6 | 24 | 0 | 1.01 | -0.0062 | 6.2
PEARSALLGEN1 | -0.001 | 5890 | 1 | SOUTH | YES | 6.2 | 6 | 24 | 0 | 1.01 | -0.0062 | 6.2
TGATEWAY_1G | -0.001 | 13116 | 1 | NORTH | YES | 149 | 30 | 149 | 0 | 1.035 | -0.149 | 149
PEARSALLGEN3 | -0.001 | 5892 | 1 | SOUTH | YES | 6.2 | 6 | 23 | 0 | 1.01 | -0.0062 | 6.2
TGATEWAY_4G | -0.001 | 13119 | 4 | NORTH | YES | 399 | 65 | 399 | 0 | 1.035 | -0.399 | 399
TGATEWAY_3G | -0.001 | 13118 | 3 | NORTH | YES | 146 | 30 | 146 | 0 | 1.035 | -0.146 | 146
TGATEWAY_2G | -0.001 | 13117 | 2 | NORTH | YES | 128 | 30 | 128 | 0 | 1.035 | -0.128 | 128
FPLEFR2S_G | -0.001 | 12424 | 4 | NORTH | YES | 412 | 191 | 412 | 0 | 1 | -0.412 | 412
FPLEFR2C_G | -0.001 | 12423 | 3 | NORTH | YES | 162 | 72 | 162 | 0 | 1 | -0.162 | 162
FPLEFR2B_G | -0.001 | 12422 | 2 | NORTH | YES | 160 | 72 | 160 | 0 | 1 | -0.16 | 160
FPLEFR1S_G | -0.001 | 12414 | 4 | NORTH | YES | 414 | 191 | 414 | 0 | 1 | -0.414 | 414
FPLEFR1C_G | -0.001 | 12413 | 3 | NORTH | YES | 159 | 72 | 159 | 0 | 1 | -0.159 | 159
FPLEFR1B_G | -0.001 | 12412 | 2 | NORTH | YES | 157 | 72 | 157 | 0 | 1 | -0.157 | 157
FPLEFR1A_G | -0.001 | 12411 | 1 | NORTH | YES | 170 | 72 | 170 | 0 | 1 | -0.17 | 170
CIDINDUS | -0.001 | 86105 | 1 | SOUTH | YES | 0 | -500 | 500 | 0 | 1.01
MARTLAKE_3G | -0.001 | 3099 | 3 | NORTH | YES | 804 | 500 | 804 | 0 | 1.031
LAR | -0.001 | 80012 | F | SOUTH | YES | 0 | 0 | 0 | 0 | 1.023 | 0 | 0
STRYKER_2G | -0.001 | 3108 | 2 | NORTH | YES | 484 | 75 | 484 | 0 | 1.029 | -0.484 | 484
MTCK7_G | -0.001 | 2414 | 7 | NORTH | YES | 0 | 30 | 114 |  | 1.029 | 0 | 0
MARTLAKE_2G | -0.001 | 3098 | 2 | NORTH | YES | 795 | 461 | 795 | 0 | 1.031
MARTLAKE_1G | -0.001 | 3097 | 1 | NORTH | YES | 799 | 500 | 799 | 0 | 1.031
LKHB2_G | -0.001 | 2452 | 2 | NORTH | YES | 514 | 80 | 514 | 0 | 1.029 | -0.514 | 514
LKHB1_G | -0.001 | 2451 | 1 | NORTH | YES | 0 | 80 | 391 |  | 1.029 | 0 | 0
MTCK3_G | -0.001 | 2419 | MB | NORTH | YES | 0 | 10 | 63 |  | 0.9667 | 0 | 0
MTCK2_G | -0.001 | 2418 | 2 | NORTH | YES | 0 | 10 | 23 |  | 0.9667 | 0 | 0
LAR_1 | -0.001 | 8285 | 1 | SOUTH | YES | 16 | 9 | 32 | 0 | 1.038 | -0.016 | 16
MTCK8_G | -0.001 | 2417 | 8 | NORTH | YES | 477 | 60 | 556 | 0 | 1.029 | -0.477 | 477
MTCK6_G | -0.001 | 2413 | 6 | NORTH | YES | 0 | 30 | 118 |  | 1.029 | 0 | 0
CHAMPION_1G | -0.001 | 3348 | MB | NORTH | YES | 0 | 42 | 42 |  | 1 | 0 | 0
MDLTHELP_2G | -0.002 | 1942 | 2 | NORTH | YES | 215 | 74 | 215 | 0 | 1.02 | -0.43 | 215
COMCHEPK_2G | -0.002 | 1899 | 2 | NORTH | YES | 1164 | 1128 | 1164 | 0 | 1.031
WLFHOLW_2G | -0.002 | 1878 | 2 | NORTH | YES | 219 | 105 | 219 | 0 | 1.029 | -0.438 | 219
FALCONHYDRO3 | -0.002 | 5729 | 3 | SOUTH | YES | 2.8 | 0 | 11 | 0 | 1.02 | -0.0056 | 2.8
ZAPATA | -0.002 | 88299 | 1 | SOUTH | YES | 0 | 0 | 0 | 0 | 1.024 | 0 | 0
FALCONHYDRO2 | -0.002 | 5728 | 2 | SOUTH | YES | 3 | 0 | 12 | 0 | 1.02 | -0.006 | 3
CALFREST_6G | -0.002 | 13136 | 6 | NORTH | YES | 176 | 40 | 176 | 0 | 1.035 | -0.352 | 176
CALFREST_5G | -0.002 | 13135 | 5 | NORTH | YES | 157 | 57 | 157 | 0 | 1.035 | -0.314 | 157
CALFREST_4G | -0.002 | 13134 | 4 | NORTH | YES | 156 | 40 | 156 | 0 | 1.035 | -0.312 | 156
CALFREST_3G | -0.002 | 13133 | 3 | NORTH | YES | 174 | 40 | 174 | 0 | 1.035 | -0.348 | 174
CALFREST_2G | -0.002 | 13132 | 2 | NORTH | YES | 155 | 57 | 155 | 0 | 1.035 | -0.31 | 155
CALFREST_1G | -0.002 | 13131 | 1 | NORTH | YES | 152 | 40 | 152 | 0 | 1.035 | -0.304 | 152
WLFHOLW_3G | -0.002 | 1879 | 3 | NORTH | YES | 268 | 89.3 | 268 | 0 | 1.029 | -0.536 | 268
WLFHOLW_1G | -0.002 | 1877 | 1 | NORTH | YES | 216 | 89.3 | 216 | 0 | 1.029 | -0.432 | 216
BBRN_2G | -0.002 | 3382 | 2 | NORTH | YES | 610 | 225 | 610 | 0 | 1.0345
BBRN_1G | -0.002 | 3381 | 1 | NORTH | YES | 597 | 225 | 597 | 0 | 1.0345
COMCHEPK_1G | -0.002 | 1898 | 1 | NORTH | YES | 1164 | 1150 | 1164 | 0 | 1.031
MDLTHELP_1G | -0.002 | 1941 | 1 | NORTH | YES | 215 | 74 | 215 | 0 | 1.02 | -0.43 | 215
MDLTHELP_3G | -0.002 | 1943 | 3 | NORTH | YES | 215 | 74 | 215 | 0 | 1.02 | -0.43 | 215
MDLTHELP_4G | -0.002 | 1944 | 4 | NORTH | YES | 214 | 74 | 214 | 0 | 1.02 | -0.428 | 214
MDLTHELP_6G | -0.002 | 1938 | 6 | NORTH | YES | 229 | 74 | 229 | 0 | 1.02 | -0.458 | 229
FALFURRI | -0.002 | 88508 | 1 | SOUTH | YES | 0 | 0 | 0 | 0 | 1.01 | 0 | 0
MDLTHELP_5G | -0.002 | 1937 | 5 | NORTH | YES | 225 | 74 | 225 | 0 | 1.02 | -0.45 | 225
FALCONHYDRO1 | -0.002 | 8048 | 1 | SOUTH | YES | 3 | 0 | 12 | 0 | 1.02 | -0.006 | 3
FOR_4 | -0.003 | 8154 | 4 | SOUTH | YES | 74.6 | 60 | 81 | 0 | 1.03 | -0.2238 | 74.6
DOW38200 | -0.003 | 49859 | 33 | HOUSTON | YES | 28 | 0 | 45 | 0 | 1
UCAR_1 | -0.003 | 8148 | 2 | SOUTH | YES | 7 | 0 | 7 | 0 | 1.01 | -0.021 | 7
FOR_2 | -0.003 | 8138 | 2 | SOUTH | YES | 65.8 | 45 | 80 | 0 | 1.03 | -0.1974 | 65.8
EXN943GT | -0.003 | 49830 | 12 | HOUSTON | YES | 19 | 5.4 | 20 | 0 | 1.0326 | -0.057 | 19
EXN942GT | -0.003 | 49829 | 11 | HOUSTON | YES | 20 | 5.4 | 21 | 0 | 1.0326 | -0.06 | 20
DUP1V_1 | -0.003 | 8066 | 1 | SOUTH | YES | 73 | 0 | 73 | 0 | 1.0031 | -0.219 | 73
EXN_16GT | -0.003 | 49804 | 2 | HOUSTON | YES | 32 | 8.3 | 34 |  | 1.0326 | -0.096 | 32
WAP_GN7_7 | -0.003 | 48927 | 7 | HOUSTON | YES | 567 | 277 | 567 |  | 1.035
L_RIONOG1S1Y | -0.003 | 7813 | 4 | SOUTH | YES | 293 | 0 | 293 | 0 | 1.02 | -0.879 | 293
L_RIONOG1G2Y | -0.003 | 7811 | 2 | SOUTH | YES | 148 | 0 | 148 | 0 | 1.02 | -0.444 | 148
TGF_GT1_8000 | -0.003 | 48911 | 1 | HOUSTON | YES | 69.2 | 0 | 69.2 | 0 | 1.029 | -0.2076 | 69.2
THW_5556 | -0.003 | 48887 | F | HOUSTON | YES | 16.4 | 5 | 57 |  | 1.0319 | -0.0492 | 16.4
CSDR56 | -0.003 | 80139 | 6 | SOUTH | YES | 39 | 0 | 39 | 0 | 1.01 | -0.117 | 39
DOW67000 | -0.003 | 49878 | 67 | HOUSTON | YES | 65 | 0 | 103 | 0 | 1
THW_5152 | -0.003 | 48885 | B | HOUSTON | YES | 0 | 5 | 55 |  | 1.0319 | 0 | 0
L_GUADGE1_5Y | -0.003 | 7804 | 5 | SOUTH | YES | 183 | 30 | 183 | 0 | 1.02 | -0.549 | 183
BEEVILLE | -0.003 | 88198 | 1 | SOUTH | YES | 0 | 0 | 0 | 0 | 1.0068 | 0 | 0
L_GUADGE1_4Y | -0.003 | 7803 | 4 | SOUTH | YES | 149 | 30 | 149 | 0 | 1.02 | -0.447 | 149
THW_3334 | -0.003 | 48877 | C | HOUSTON | YES | 58 | 5 | 58 | 0 | 1.0435 | -0.174 | 58
L_GUADGE1_3Y | -0.003 | 7802 | 3 | SOUTH | YES | 146 | 30 | 146 | 0 | 1.02 | -0.438 | 146
L_GUADGE1_2Y | -0.003 | 7801 | 2 | SOUTH | YES | 139 | 30 | 139 | 0 | 1.02 | -0.417 | 139
THW_ST4_ST_4 | -0.003 | 48874 | 4 | HOUSTON | YES | 108 | 19 | 108 | 0 | 1.0435 | -0.324 | 108
THW_4344 | -0.003 | 48881 | G | HOUSTON | YES | 58 | 5 | 58 | 0 | 1.0435 | -0.174 | 58
L_GUADGE1_6Y | -0.003 | 7805 | 6 | SOUTH | YES | 204 | 30 | 204 | 0 | 1.02 | -0.612 | 204
THW_5354 | -0.003 | 48886 | C | HOUSTON | YES | 16.4 | 5 | 57 |  | 1.0319 | -0.0492 | 16.4
THW_5354 | -0.003 | 48886 | D | HOUSTON | YES | 16.6 | 5 | 58 |  | 1.0319 | -0.0498 | 16.6
THW_ST3_ST_3 | -0.003 | 48873 | 3 | HOUSTON | YES | 110 | 19 | 110 | 0 | 1.0435 | -0.33 | 110
L_RIONOG1G1Y | -0.003 | 7810 | 1 | SOUTH | YES | 147 | 0 | 147 | 0 | 1.02 | -0.441 | 147
WAP_GN3_3 | -0.003 | 48923 | 3 | HOUSTON | YES | 226 | 93 | 226 |  | 1.0362 | -0.678 | 226
L_RIONOG1G3Y | -0.003 | 7812 | 3 | SOUTH | YES | 150 | 0 | 150 | 0 | 1.02 | -0.45 | 150
WAP_GN8_8 | -0.003 | 48928 | 8 | HOUSTON | YES | 603 | 275 | 603 |  | 1.035
WAPGT21_GT1 | -0.003 | 48929 | B1 | HOUSTON | YES | 0 | 0 | 13 |  | 1.05 | 0 | 0
EXN_17GT | -0.003 | 49805 | 3 | HOUSTON | YES | 31 | 8.3 | 33 |  | 1.0326 | -0.093 | 31
EXN938GT | -0.003 | 49826 | 5 | HOUSTON | YES | 43 | 9.2 | 45.9 | 0 | 1.0326 | -0.129 | 43
L_GUADGE1_1Y | -0.003 | 7800 | 1 | SOUTH | YES | 151 | 30 | 151 | 0 | 1.02 | -0.453 | 151
FOR_1 | -0.003 | 8134 | 1 | SOUTH | YES | 56.4 | 45 | 79 | 0 | 1.03 | -0.1692 | 56.4
EXN_GT | -0.003 | 49837 | 4 | HOUSTON | YES | 81 | 21.3 | 86 | 0 | 1.0326 | -0.243 | 81
UCAR_2 | -0.003 | 8147 | 10 | SOUTH | YES | 21 | 0 | 28 | 0 | 1.0127 | -0.063 | 21
DOW38300 | -0.003 | 49860 | 32 | HOUSTON | YES | 63 | 0 | 101 |  | 1
FOR_3 | -0.003 | 8153 | 3 | SOUTH | YES | 65.8 | 45 | 73 | 0 | 1.03 | -0.1974 | 65.8
DOW41000 | -0.003 | 49865 | 41 | HOUSTON | YES | 31 | 0 | 50 |  | 1
FOR_5 | -0.003 | 8155 | 5 | SOUTH | YES | 67.5 | 60 | 74 | 0 | 1.03 | -0.2025 | 67.5
L_LAKEWO9_1Y | -0.003 | 7624 | 2 | SOUTH | YES | 0 | 0 | 2.4 |  | 1 | 0 | 0
SRB_GN3_3 | -0.003 | 48853 | 3 | HOUSTON | YES | 220 | 35 | 220 |  | 1.0326 | -0.66 | 220
L_LAKEWO9_1Y | -0.003 | 7624 | 1 | SOUTH | YES | 0 | 0 | 2.4 |  | 1 | 0 | 0
L_SCHUMA8_1Y | -0.003 | 7609 | 1 | SOUTH | YES | 0 | 0 | 4 |  | 1 | 0 | 0
SOL_GT1 | -0.003 | 48845 | 1 | HOUSTON | YES | 16.2 | 15.4 | 16.2 |  | 1.0326 | -0.0486 | 16.2
SJS_GT2_GT2 | -0.003 | 48842 | 2 | HOUSTON | YES | 49 | 49 | 81 | 0 | 1.0362 | -0.147 | 49
L_MCQUEE9_1Y | -0.003 | 7605 | 3 | SOUTH | YES | 0 | 0 | 2.8 |  | 1.025 | 0 | 0
L_MCQUEE9_1Y | -0.003 | 7605 | 2 | SOUTH | YES | 0 | 0 | 2.4 |  | 1.025 | 0 | 0
SHELLG2 | -0.003 | 48821 | 2 | HOUSTON | YES | 72 | 34.5 | 72 |  | 1.029 | -0.216 | 72
L_MCQUEE9_1Y | -0.003 | 7605 | 1 | SOUTH | YES | 0 | 0 | 2.4 |  | 1.025 | 0 | 0
SHELLG1_3015 | -0.003 | 48820 | 1 | HOUSTON | YES | 71 | 34.5 | 71 |  | 1.029 | -0.213 | 71
CVC_GT4_8005 | -0.003 | 48815 | 4 | HOUSTON | YES | 165 | 91.8 | 165 | 0 | 1.0362 | -0.495 | 165
L_CANYHY8_1Y | -0.003 | 7487 | 1 | SOUTH | YES | 0 | 0 | 6 |  | 1 | 0 | 0
CVC_ST5_5040 | -0.003 | 48814 | 1 | HOUSTON | YES | 133 | 91.8 | 133 |  | 1.029 | -0.399 | 133
CVC_GT1_5035 | -0.003 | 48813 | 1 | HOUSTON | YES | 155 | 91.8 | 155 |  | 1.029 | -0.465 | 155
DOW81000 | -0.003 | 49882 | 81 | HOUSTON | YES | 47 | 0 | 76 | 0 | 1
CVC_GT3_5045 | -0.003 | 48811 | 3 | HOUSTON | YES | 158 | 91.8 | 158 |  | 1.029 | -0.474 | 158
PSA_GN1_8165 | -0.003 | 48796 | 1 | HOUSTON | YES | 104 | 43.1 | 104 | 0 | 1.0362 | -0.312 | 104
L_WIRTZ_1G2Y | -0.003 | 7036 | 2 | SOUTH | YES | 18 | 0 | 30 |  | 1 | -0.054 | 18
L_WIRTZ_1G1Y | -0.003 | 7035 | 1 | SOUTH | YES | 0 | 0 | 29 |  | 1 | 0 | 0
PSA_GT3_8150 | -0.003 | 48793 | 3 | HOUSTON | YES | 70 | 20.3 | 70 | 0 | 1.0362 | -0.21 | 70
PSA_GT2_8155 | -0.003 | 48792 | 2 | HOUSTON | YES | 66 | 20.3 | 66 | 0 | 1.0362 | -0.198 | 66
VISTRONG2 | -0.003 | 80225 | 2 | SOUTH | YES | 23 | 0 | 23 | 0 | 1.01
AIRCO_G | -0.003 | 80227 | 1 | SOUTH | YES | 7.6 | 0 | 8 | 0 | 1.014
PSG_GT3_8060 | -0.003 | 48742 | 1 | HOUSTON | YES | 164 | 50 | 164 | 0 | 1.0326 | -0.492 | 164
VISTRONG1 | -0.003 | 80224 | 1 | SOUTH | YES | 15 | 0 | 15 | 0 | 1.01
L_MARBFA1_2Y | -0.003 | 7029 | 2 | SOUTH | YES | 13 | 0 | 18 |  | 1 | -0.039 | 13
CBE_ST34 | -0.003 | 48736 | 1 | HOUSTON | YES | 103.5 | 0 | 103.5 | 0 | 1.029 | -0.3105 | 103.5
CBE_GT4 | -0.003 | 48735 | 1 | HOUSTON | YES | 86 | 0 | 86 | 0 | 1.029 | -0.258 | 86
L_MARBFA1_1Y | -0.003 | 7028 | 1 | SOUTH | YES | 0 | 0 | 18 |  | 1 | 0 | 0
L_INKSDA1_1Y | -0.003 | 7026 | 1 | SOUTH | YES | 10 | 0 | 14 |  | 1 | -0.03 | 10
CBE_GT2 | -0.003 | 48732 | 1 | HOUSTON | YES | 86 | 0 | 86 | 0 | 1.029 | -0.258 | 86
CBE_GT1 | -0.003 | 48731 | 1 | HOUSTON | YES | 86 | 0 | 86 | 0 | 1.029 | -0.258 | 86
LEG_2___2 | -0.003 | 48722 | 2 | NORTH | YES | 853 | 357 | 853 | 0 | 1.0348
LEG_1___1 | -0.003 | 48721 | 1 | NORTH | YES | 836 | 357 | 836 | 0 | 1.0348
GBY_83841065 | -0.003 | 48693 | F | HOUSTON | YES | 20 | 20 | 52 | 0 | 1.0362 | -0.06 | 20
DECRDOVA_1G | -0.003 | 1889 | 1 | NORTH | YES | 779 | 255 | 779 | 0 | 1.022 | -2.337 | 779
GBY_81821075 | -0.003 | 48692 | D | HOUSTON | YES | 20 | 20 | 54 | 0 | 1.0362 | -0.06 | 20
GBY_81821075 | -0.003 | 48692 | C | HOUSTON | YES | 48 | 20 | 48 | 0 | 1.0362 | -0.144 | 48
GBY_73741085 | -0.003 | 48691 | B | HOUSTON | YES | 47 | 20 | 47 | 0 | 1.0362 | -0.141 | 47
GBY_GN5_5 | -0.003 | 48690 | 5 | HOUSTON | YES | 298.5 | 81 | 398 | 0 | 1.0362 | -0.8955 | 298.5
L_HAYSEN1_4Y | -0.003 | 7017 | 4 | SOUTH | YES | 229 | 74 | 229 | 0 | 1.008 | -0.687 | 229
FTR_CN4_5095 | -0.003 | 48674 | 4 | NORTH | YES | 380 | 0 | 380 | 0 | 1.0319 | -1.14 | 380
FTR_GT3_5085 | -0.003 | 48673 | 3 | NORTH | YES | 158 | 0 | 158 | 0 | 1.0319 | -0.474 | 158
L_HAYSEN1_3Y | -0.003 | 7016 | 3 | SOUTH | YES | 226 | 74 | 226 | 0 | 1.008 | -0.678 | 226
L_HAYSEN1_2Y | -0.003 | 7015 | 2 | SOUTH | YES | 224 | 74 | 224 | 0 | 1.008 | -0.672 | 224
EP_1_2 | -0.003 | 48651 | 1 | HOUSTON | YES | 5 | 0 | 5 | 0 | 1.0362 | -0.015 | 5
L_HAYSEN1_1Y | -0.003 | 7014 | 1 | SOUTH | YES | 223 | 74 | 223 | 0 | 1.008 | -0.669 | 223
DPEC_GT45070 | -0.003 | 48644 | 4 | HOUSTON | YES | 158 | 98 | 158 | 0 | 1.0319 | -0.474 | 158
DPEC_GT35010 | -0.003 | 48643 | 3 | HOUSTON | YES | 160 | 98 | 160 | 0 | 1.0319 | -0.48 | 160
DPEC_GT25025 | -0.003 | 48642 | 2 | HOUSTON | YES | 156 | 98 | 156 | 0 | 1.0319 | -0.468 | 156
DIB_GT3_8090 | -0.003 | 48614 | 4 | HOUSTON | YES | 77.2 | 15 | 77.2 | 0 | 1.0326 | -0.2316 | 77.2
DIB_ST1_8085 | -0.003 | 48613 | 3 | HOUSTON | YES | 69 | 0 | 69 | 0 | 1.0326 | -0.207 | 69
DIB_GT2_8075 | -0.003 | 48612 | 2 | HOUSTON | YES | 65 | 0 | 65 | 0 | 1.0326 | -0.195 | 65
DIB_GT1_8080 | -0.003 | 48611 | 1 | HOUSTON | YES | 64 | 0 | 64 | 0 | 1.0326 | -0.192 | 64
BTE_ST1_8070 | -0.003 | 48598 | 4 | HOUSTON | YES | 234 | 60 | 234 | 0 | 1.0261 | -0.702 | 234
BTE_GT4_8055 | -0.003 | 48597 | 3 | HOUSTON | YES | 163 | 130 | 163 | 0 | 1.0261 | -0.489 | 163
BTE_GT3_8045 | -0.003 | 48596 | 2 | HOUSTON | YES | 158 | 130 | 158 | 0 | 1.0261 | -0.474 | 158
CHE_GN4_8025 | -0.003 | 48594 | 4 | HOUSTON | YES | 142 | 60 | 142 | 0 | 1.0362 | -0.426 | 142
CHE_GT1_8015 | -0.003 | 48593 | 1 | HOUSTON | YES | 173 | 50 | 173 | 0 | 1.0362 | -0.519 | 173
CHE_GT2_5030 | -0.003 | 48591 | 2 | HOUSTON | YES | 173 | 50 | 173 |  | 1.029 | -0.519 | 173
CBY_GN1_1 | -0.003 | 48581 | 1 | HOUSTON | YES | 748 | 108 | 748 | 0 | 1.0435 | -2.244 | 748
CTL_GN2_8155 | -0.003 | 48565 | 5 | HOUSTON | YES | 11 | 3.4 | 11 |  | 1.0362 | -0.033 | 11
CTL_GN1_8145 | -0.003 | 48564 | 4 | HOUSTON | YES | 55 | 12.9 | 55 |  | 1.0362 | -0.165 | 55
L_FERGUS1_1Y | -0.003 | 7000 | 1 | SOUTH | YES | 399 | 65 | 421 | 0 | 1.015 | -1.197 | 399
CTL_GT3_8135 | -0.003 | 48562 | 2 | HOUSTON | YES | 91 | 30.3 | 91 |  | 1.0362 | -0.273 | 91
CTL_GT2_8130 | -0.003 | 48561 | 1 | HOUSTON | YES | 103 | 30.3 | 103 |  | 1.0362 | -0.309 | 103
CAL_ST1_8000 | -0.003 | 48552 | 2 | HOUSTON | YES | 65 | 0 | 65 | 0 | 1.0326 | -0.195 | 65
CAL_GT1_8045 | -0.003 | 48551 | 1 | HOUSTON | YES | 152 | 0 | 152 | 0 | 1.0326 | -0.456 | 152
BYU_GT4_8065 | -0.003 | 48534 | 4 | HOUSTON | YES | 65 | 0 | 65 |  | 1.0362 | -0.195 | 65
BYU_GT3_8060 | -0.003 | 48533 | 3 | HOUSTON | YES | 67 | 0 | 67 |  | 1.0362 | -0.201 | 67
BYU_GT2_8055 | -0.003 | 48532 | 2 | HOUSTON | YES | 62 | 0 | 62 |  | 1.0362 | -0.186 | 62
DOW82000 | -0.003 | 49884 | 82 | HOUSTON | YES | 51 | 0 | 80 | 0 | 1
BVE_ST1_GN1 | -0.003 | 48523 | 3 | HOUSTON | YES | 246 | 0 | 246 |  | 1.035 | -0.738 | 246
BVE_GT2_5035 | -0.003 | 48522 | 2 | HOUSTON | YES | 170 | 0 | 170 |  | 1.035 | -0.51 | 170
BVE_GT1_GT1 | -0.003 | 48521 | 1 | HOUSTON | YES | 172 | 0 | 172 |  | 1.035 | -0.516 | 172
SI_RAY10 | -0.003 | 5935 | 10 | SOUTH | YES | 47 | 10 | 47 |  | 1.025 | -0.141 | 47
LPE_GT4_8085 | -0.003 | 48514 | 4 | HOUSTON | YES | 41 | 0 | 41 | 0 | 1.0362 | -0.123 | 41
LPE_GT3_8080 | -0.003 | 48513 | 3 | HOUSTON | YES | 41 | 0 | 41 | 0 | 1.0362 | -0.123 | 41
SI_RAY5 | -0.003 | 5934 | 5 | SOUTH | YES | 10 | 10 | 15 | 0 | 1.025 | -0.03 | 10
SI_RAY6 | -0.003 | 5933 | 6 | SOUTH | YES | 19 | 10 | 19 | 0 | 1.025 | -0.057 | 19
APD_GT1_8005 | -0.003 | 48500 | 1 | HOUSTON | YES | 140 | 54.6 | 140 |  | 1.0362 | -0.42 | 140
SI_RAY9 | -0.003 | 5932 | 9 | SOUTH | YES | 38 | 32 | 38 | 0 | 1.025 | -0.114 | 38
TNTNPONE_18 | -0.003 | 39960 | 1 | NORTH | YES | 152 | 30 | 152 |  | 1.04
TNSCLP3___8 | -0.003 | 39790 | 1 | HOUSTON | YES | 111 | 20 | 111 | 0 | 1.027 | -0.333 | 111
TNSCLP4___8 | -0.003 | 39775 | 1 | HOUSTON | YES | 115 | 20 | 115 | 0 | 1.04 | -0.345 | 115
STP_GN2___2 | -0.003 | 5912 | 2 | SOUTH | YES | 1282 | 1249 | 1282 | 0 | 1.0406
STP_GN1___1 | -0.003 | 5911 | 1 | SOUTH | YES | 1282 | 1249 | 1282 | 0 | 1.0406
TNDOWCGNSG8 | -0.003 | 39470 | 1 | HOUSTON | YES | 32 | 10 | 32 | 0 | 1.0437 | -0.096 | 32
SANMIGUELGEN | -0.003 | 5903 | 1 | SOUTH | YES | 396 | 180 | 396 | 0 | 1.033
TNTXCTY4CG8 | -0.003 | 38714 | 1 | HOUSTON | YES | 103 | 59 | 103 | 0 | 1.044 | -0.309 | 103
TNTXCTY3CG8 | -0.003 | 38713 | 1 | HOUSTON | YES | 85 | 59 | 85 | 0 | 1.044 | -0.255 | 85
TNTXCTY2CG8 | -0.003 | 38712 | 1 | HOUSTON | YES | 102 | 59 | 102 | 0 | 1.044 | -0.306 | 102
TNBP_CGN4_8 | -0.003 | 38690 | 3 | HOUSTON | YES | 40 | 0 | 40 | 0 | 1.0435 | -0.12 | 40
TNBPAMCG4_8 | -0.003 | 38614 | 4 | HOUSTON | YES | 96 | 0 | 96 | 0 | 1.0435 | -0.288 | 96
TNBPAMCG3_8 | -0.003 | 38613 | 3 | HOUSTON | YES | 152 | 0 | 152 | 0 | 1.0435 | -0.456 | 152
TNBPAMCG2_8 | -0.003 | 38612 | 2 | HOUSTON | YES | 150 | 0 | 150 | 0 | 1.0435 | -0.45 | 150
TNBPAMCG1_8 | -0.003 | 38611 | 1 | HOUSTON | YES | 155 | 0 | 155 | 0 | 1.0435 | -0.465 | 155
TNBP_CGN3_8 | -0.003 | 38600 | 5 | HOUSTON | YES | 53 | 0 | 53 | 0 | 1.0435 | -0.159 | 53
TNBP_CGN2_8 | -0.003 | 38590 | 2 | HOUSTON | YES | 66 | 0 | 66 | 0 | 1.0435 | -0.198 | 66
RAYBURNCC8 | -0.003 | 5512 | 1 | SOUTH | YES | 50 | 18.2 | 50 | 0 | 1.02 | -0.15 | 50
TNBP_CGN1_8 | -0.003 | 38580 | 1 | HOUSTON | YES | 60 | 0 | 60 | 0 | 1.0435 | -0.18 | 60
RAYBURNCC7 | -0.003 | 5511 | 1 | SOUTH | YES | 49 | 18.2 | 49 | 0 | 1.02 | -0.147 | 49
TNTXCTY1CG8 | -0.003 | 38711 | 1 | HOUSTON | YES | 105 | 59 | 105 | 0 | 1.044 | -0.315 | 105
DANSBY14 | -0.003 | 32892 | 1 | NORTH | YES | 81 | 25 | 108 | 0 | 1.035 | -0.243 | 81
RAYBURNCC10 | -0.003 | 5509 | 1 | SOUTH | YES | 40 | 5.2 | 40 | 0 | 1.02 | -0.12 | 40
ATKINS5 | -0.003 | 32891 | MB | NORTH | YES | 0 | 5 | 25 |  | 1.031 | 0 | 0
TNSLCGN1__8 | -0.003 | 39190 | 1 | HOUSTON | YES | 30 | 10 | 30 |  | 1.025 | -0.09 | 30
ATKINS4 | -0.003 | 32890 | MB | NORTH | YES | 0 | 5 | 22 |  | 1.031 | 0 | 0
TNDOWCGNGG8 | -0.003 | 39480 | 1 | HOUSTON | YES | 30 | 10 | 30 | 0 | 1.0437 | -0.09 | 30
TNSCLP1___8 | -0.003 | 39760 | 1 | HOUSTON | YES | 116 | 20 | 116 | 0 | 1.04 | -0.348 | 116
TNSCLP2___8 | -0.003 | 39770 | 1 | HOUSTON | YES | 117 | 20 | 117 | 0 | 1.04 | -0.351 | 117
RAYBURNCC9 | -0.003 | 5508 | 1 | SOUTH | YES | 50 | 18.2 | 50 | 0 | 1.02 | -0.15 | 50
ATKINS7 | -0.003 | 32888 | 1 | NORTH | YES | 0 | 4 | 17 |  | 1.028 | 0 | 0
ATKINS6 | -0.003 | 32887 | MB | NORTH | YES | 0 | 12 | 51 |  | 1.028 | 0 | 0
TNTNPONE_28 | -0.003 | 39970 | 1 | NORTH | YES | 154 | 30 | 154 |  | 1.04
RAYBURNGEN2 | -0.003 | 5506 | 1 | SOUTH | YES | 0 | 1 | 11 |  | 1.015 | 0 | 0
AK_GT1__8040 | -0.003 | 48510 | 1 | HOUSTON | YES | 34 | 8.1 | 34 |  | 1.029 | -0.102 | 34
LPE_GT1_8070 | -0.003 | 48511 | 1 | HOUSTON | YES | 42 | 0 | 42 | 0 | 1.0362 | -0.126 | 42
LPE_GT2_8075 | -0.003 | 48512 | 2 | HOUSTON | YES | 42 | 0 | 42 | 0 | 1.0362 | -0.126 | 42
ATKINS3 | -0.003 | 32886 | MB | NORTH | YES | 0 | 5 | 12 |  | 1 | 0 | 0
DANSBY2 | -0.003 | 32884 | 1 | NORTH | YES | 46 | 2 | 46 | 0 | 1.015 | -0.138 | 46
BSF_GT1_8070 | -0.003 | 48520 | 1 | HOUSTON | YES | 72 | 0 | 72 | 0 | 1.0326 | -0.216 | 72
BSF_GT1_8070 | -0.003 | 48520 | 2 | HOUSTON | YES | 10 | 0 | 10 | 0 | 1.0326 | -0.03 | 10
RAYBURNGEN1 | -0.003 | 5505 | 1 | SOUTH | YES | 0 | 1 | 11 |  | 1.015 | 0 | 0
TAMUGEN1 | -0.003 | 32798 | 1 | NORTH | YES | 32 | 0 | 32 |  | 1.02 | -0.096 | 32
RAYBURNGEN3 | -0.003 | 5503 | 1 | SOUTH | YES | 6.2 | 6 | 22 | 0 | 1.015 | -0.0186 | 6.2
BYU_GT1_8075 | -0.003 | 48531 | 1 | HOUSTON | YES | 65 | 0 | 65 |  | 1.0362 | -0.195 | 65
AVR1_CT2 | -0.003 | 5478 | 1 | SOUTH | YES | 145 | 90 | 145 | 0 | 1.0232 | -0.435 | 145
AVR1_ST1 | -0.003 | 5477 | 1 | SOUTH | YES | 164 | 138 | 164 | 0 | 1.0232 | -0.492 | 164
AVR1_CT1 | -0.003 | 5476 | 1 | SOUTH | YES | 150 | 90 | 150 | 0 | 1.0232 | -0.45 | 150
WBT4 | -0.003 | 5439 | 4 | SOUTH | YES | 151 | 40 | 151 | 0 | 1.01 | -0.453 | 151
WBT3 | -0.003 | 5438 | 3 | SOUTH | YES | 96 | 25 | 96 | 0 | 1.01 | -0.288 | 96
WBT2 | -0.003 | 5437 | 2 | SOUTH | YES | 80 | 25 | 80 | 0 | 1.01 | -0.24 | 80
WBT1 | -0.003 | 5436 | 1 | SOUTH | YES | 25.5 | 20 | 51 | 0 | 1.01 | -0.0765 | 25.5
CTL_GT4_8140 | -0.003 | 48563 | 3 | HOUSTON | YES | 94 | 30.3 | 94 |  | 1.0362 | -0.282 | 94
JKS1 | -0.003 | 5401 | 1 | SOUTH | YES | 560 | 100 | 560 | 0 | 1.0222
ENNSTRAC_2G | -0.003 | 12323 | 2 | NORTH | YES | 116 | 100 | 116 | 0 | 1.043 | -0.348 | 116
OWS2 | -0.003 | 5397 | 2 | SOUTH | YES | 379 | 80 | 379 | 0 | 1.027 | -1.137 | 379
CBY_GN2_2 | -0.003 | 48582 | 2 | HOUSTON | YES | 751 | 110 | 751 | 0 | 1.0435 | -2.253 | 751
ENNSTRAC_1G | -0.003 | 12322 | 1 | NORTH | YES | 196 | 130 | 196 | 0 | 1.043 | -0.588 | 196
OWS1 | -0.003 | 5396 | 1 | SOUTH | YES | 417 | 80 | 417 | 0 | 1.027 | -1.251 | 417
LCPCT4 | -0.003 | 5269 | 4 | SOUTH | YES | 45 | 23.1 | 45 | 0 | 1.0249 | -0.135 | 45
BTE_GT2_8075 | -0.003 | 48595 | 1 | HOUSTON | YES | 163 | 130 | 163 | 0 | 1.0261 | -0.489 | 163
LCPCT3 | -0.003 | 5268 | 3 | SOUTH | YES | 44 | 23.1 | 44 | 0 | 1.0249 | -0.132 | 44
LCPCT2 | -0.003 | 5267 | 2 | SOUTH | YES | 46 | 23.1 | 46 | 0 | 1.0249 | -0.138 | 46
LCPCT1 | -0.003 | 5266 | 1 | SOUTH | YES | 45 | 23.1 | 45 | 0 | 1.0249 | -0.135 | 45
LCP4 | -0.003 | 5265 | 4 | SOUTH | YES | 95 | 25 | 95 | 0 | 1.0249 | -0.285 | 95
LCP3 | -0.003 | 5264 | 3 | SOUTH | YES | 58 | 20 | 58 | 0 | 1.0249 | -0.174 | 58
JTD2 | -0.003 | 5112 | 2 | SOUTH | YES | 406 | 80 | 406 | 0 | 1.0215
JTD1 | -0.003 | 5111 | 1 | SOUTH | YES | 403 | 80 | 403 | 0 | 1.0215
DPEC_GT15040 | -0.003 | 48641 | 1 | HOUSTON | YES | 162 | 98 | 162 | 0 | 1.0319 | -0.486 | 162
VHB3 | -0.003 | 5028 | 3 | SOUTH | YES | 397 | 60 | 397 | 0 | 1.0233 | -1.191 | 397
VHB2 | -0.003 | 5027 | 2 | SOUTH | YES | 220 | 40 | 220 | 0 | 1.0233 | -0.66 | 220
VHB1 | -0.003 | 5026 | 1 | SOUTH | YES | 206 | 40 | 206 | 0 | 1.0233 | -0.618 | 206
DPEC_ST55065 | -0.003 | 48645 | 5 | HOUSTON | YES | 282 | 0 | 282 | 0 | 1.0319 | -0.846 | 282
CSDR56 | -0.003 | 80139 | 5 | SOUTH | YES | 15 | 0 | 15 | 0 | 1.01 | -0.045 | 15
EP_1_2 | -0.003 | 48651 | 2 | HOUSTON | YES | 21 | 10 | 21 | 0 | 1.0362 | -0.063 | 21
FTR_GT1_5105 | -0.003 | 48671 | 1 | NORTH | YES | 156 | 0 | 156 | 0 | 1.0319 | -0.468 | 156
FTR_GT2_5110 | -0.003 | 48672 | 2 | NORTH | YES | 159 | 0 | 159 | 0 | 1.0319 | -0.477 | 159
HECN3 | -0.003 | 8983 | 3 | SOUTH | YES | 169 | 0 | 169 | 0 | 1.0304 | -0.507 | 169
CSDR89 | -0.003 | 80137 | 8 | SOUTH | YES | 39 | 0 | 39 | 0 | 1.01 | -0.117 | 39
HECN2 | -0.003 | 8982 | 2 | SOUTH | YES | 148 | 0 | 148 | 0 | 1.0304 | -0.444 | 148
GBY_73741085 | -0.003 | 48691 | A | HOUSTON | YES | 48 | 20 | 48 | 0 | 1.0362 | -0.144 | 48
HECN1 | -0.003 | 8981 | 1 | SOUTH | YES | 148 | 0 | 148 | 0 | 1.0304 | -0.444 | 148
FOR_10 | -0.003 | 80053 | 10 | SOUTH | YES | 73 | 45 | 73 | 0 | 1.03 | -0.219 | 73
MVGN#3 | -0.003 | 8938 | 3 | SOUTH | YES | 257 | 0 | 257 | 0 | 1.0304 | -0.771 | 257
GBY_83841065 | -0.003 | 48693 | E | HOUSTON | YES | 20 | 20 | 56 | 0 | 1.0362 | -0.06 | 20
MVGN#2 | -0.003 | 8937 | 2 | SOUTH | YES | 205 | 0 | 205 | 0 | 1.0304 | -0.615 | 205
MVGN#1 | -0.003 | 8936 | 1 | SOUTH | YES | 210 | 0 | 210 | 0 | 1.0304 | -0.63 | 210
SLURR | -0.003 | 88241 | DC | SOUTH | YES | 0 | -150 | 150 |  | 1.03
MNS_GT | -0.003 | 48730 | 1 | HOUSTON | YES | 46.1 | 0 | 46.1 | 0 | 1.029 | -0.1383 | 46.1
FGNTS201 | -0.003 | 8935 | 3 | SOUTH | YES | 172 | 0 | 172 | 0 | 1.03 | -0.516 | 172
FGNTS101 | -0.003 | 8934 | 2 | SOUTH | YES | 146 | 0 | 146 | 0 | 1.03 | -0.438 | 146
CBE_ST12 | -0.003 | 48733 | 1 | HOUSTON | YES | 103.5 | 0 | 103.5 | 0 | 1.029 | -0.3105 | 103.5
CBE_GT3 | -0.003 | 48734 | 1 | HOUSTON | YES | 86 | 0 | 86 | 0 | 1.029 | -0.258 | 86
ALCOA_G | -0.003 | 80226 | 1 | SOUTH | YES | 48 | 5 | 48 | 0 | 1.014
FGNTS001 | -0.003 | 8933 | 1 | SOUTH | YES | 142 | 0 | 142 | 0 | 1.03 | -0.426 | 142
PSG_GN2_8050 | -0.003 | 48740 | 1 | HOUSTON | YES | 178 | 60 | 178 | 0 | 1.0326 | -0.534 | 178
PSG_GT2_8040 | -0.003 | 48741 | 1 | HOUSTON | YES | 164 | 50 | 164 | 0 | 1.0326 | -0.492 | 164
ICPGN#3 | -0.003 | 8932 | 3 | SOUTH | YES | 127 | 0 | 127 | 0 | 1.03 | -0.381 | 127
PR_GT1__9040 | -0.003 | 48761 | 1 | HOUSTON | YES | 35 | 0 | 35 | 0 | 1 | -0.105 | 35
PHR_GN2_2 | -0.003 | 48772 | MB | HOUSTON | YES | 0 | 72 | 459 |  | 1.0362
PSA_GT1_8160 | -0.003 | 48791 | 1 | HOUSTON | YES | 65 | 20.8 | 65 | 0 | 1.0362 | -0.195 | 65
REYSHR_G | -0.003 | 80223 | 1 | SOUTH | YES | 12 | 0 | 12 | 0 | 1.032
CSDR11 | -0.003 | 80140 | 11 | SOUTH | YES | 39 | 0 | 39 | 0 | 1.0299 | -0.117 | 39
PSA_GT4_8145 | -0.003 | 48794 | 4 | HOUSTON | YES | 66 | 20.3 | 66 | 0 | 1.0362 | -0.198 | 66
PSA_GT5_8140 | -0.003 | 48795 | 5 | HOUSTON | YES | 64 | 20.3 | 64 | 0 | 1.0362 | -0.192 | 64
ICPGN#2 | -0.003 | 8931 | 2 | SOUTH | YES | 150 | 0 | 150 | 0 | 1.03 | -0.45 | 150
PSA_GT6_8135 | -0.003 | 48797 | 6 | HOUSTON | YES | 59 | 34.5 | 59 | 0 | 1.0362 | -0.177 | 59
TRINIDAD_6G | -0.003 | 3126 | 1 | NORTH | YES | 226 | 46 | 226 | 0 | 1 | -0.678 | 226
CVC_GT2_5020 | -0.003 | 48812 | 2 | HOUSTON | YES | 159 | 91.8 | 159 |  | 1.029 | -0.477 | 159
ICPGN#1 | -0.003 | 8930 | 1 | SOUTH | YES | 149 | 0 | 149 | 0 | 1.03 | -0.447 | 149
CSDR89 | -0.003 | 80137 | 9 | SOUTH | YES | 15 | 0 | 15 | 0 | 1.01 | -0.045 | 15
LGEGN#3 | -0.003 | 8928 | 3 | SOUTH | YES | 91 | 0 | 100 | 0 | 1.03 | -0.273 | 91
LGEGN#2 | -0.003 | 8927 | 2 | SOUTH | YES | 153 | 0 | 153 | 0 | 1.03 | -0.459 | 153
FOR_9 | -0.003 | 80052 | 9 | SOUTH | YES | 32 | 5 | 32 | 0 | 1.03 | -0.096 | 32
SHELLG3_3020 | -0.003 | 48822 | 1 | HOUSTON | YES | 39 | 0 | 39 |  | 1.029 | -0.117 | 39
SHELLG3_3020 | -0.003 | 48822 | 2 | HOUSTON | YES | 30 | 0 | 30 |  | 1.029 | -0.09 | 30
SJS_GT1_GT1 | -0.003 | 48841 | 1 | HOUSTON | YES | 49 | 49 | 83 | 0 | 1.0362 | -0.147 | 49
FOR_8 | -0.003 | 80051 | 8 | SOUTH | YES | 28 | 28 | 28 | 0 | 1.015 | -0.084 | 28
LGEGN#1 | -0.003 | 8926 | 1 | SOUTH | YES | 158 | 0 | 158 | 0 | 1.03 | -0.474 | 158
SRB_GN1_1 | -0.003 | 48851 | 1 | HOUSTON | YES | 176 | 26 | 176 | 0 | 1.0217 | -0.528 | 176
SRB_GN2_2 | -0.003 | 48852 | 2 | HOUSTON | YES | 174 | 26 | 174 | 0 | 1.0217 | -0.522 | 174
CNOPST1 | -0.003 | 8562 | 3 | SOUTH | YES | 153 | 0 | 153 | 0 | 1.03 | -0.459 | 153
SRB_GN4_4 | -0.003 | 48854 | 4 | HOUSTON | YES | 226 | 35 | 226 |  | 1.0326 | -0.678 | 226
SRB_GT211035 | -0.003 | 48855 | B1 | HOUSTON | YES | 0 | 0 | 17 |  | 1.014 | 0 | 0
SRB_GT211035 | -0.003 | 48855 | B2 | HOUSTON | YES | 0 | 0 | 12 |  | 1.014 | 0 | 0
MILHWYS | -0.003 | 80003 | F | SOUTH | YES | 0 | 0 | 0 | 0 | 1.0168 | 0 | 0
CNOPGT2 | -0.003 | 8561 | 2 | SOUTH | YES | 165 | 0 | 165 | 0 | 1.03 | -0.495 | 165
THW_3132 | -0.003 | 48875 | A | HOUSTON | YES | 57 | 5 | 57 | 0 | 1.0435 | -0.171 | 57
THW_3132 | -0.003 | 48875 | B | HOUSTON | YES | 57 | 5 | 57 | 0 | 1.0435 | -0.171 | 57
CNOPGT1 | -0.003 | 8560 | 1 | SOUTH | YES | 164 | 0 | 164 | 0 | 1.03 | -0.492 | 164
THW_3334 | -0.003 | 48877 | D | HOUSTON | YES | 58 | 5 | 58 | 0 | 1.0435 | -0.174 | 58
THW_4142 | -0.003 | 48879 | E | HOUSTON | YES | 58 | 5 | 58 | 0 | 1.0435 | -0.174 | 58
THW_4142 | -0.003 | 48879 | F | HOUSTON | YES | 57 | 5 | 57 | 0 | 1.0435 | -0.171 | 57
CEL_B_1 | -0.003 | 8517 | 1 | SOUTH | YES | 29 | 0 | 29 | 0 | 1.02 | -0.087 | 29
THW_4344 | -0.003 | 48881 | H | HOUSTON | YES | 58 | 5 | 58 | 0 | 1.0435 | -0.174 | 58
THW_GT1_GT_1 | -0.003 | 48883 | B2 | HOUSTON | YES | 0 | 0 | 12 |  | 1.043 | 0 | 0
THW_5152 | -0.003 | 48885 | A | HOUSTON | YES | 16.4 | 5 | 57 |  | 1.0319 | -0.0492 | 16.4
STARCO_1 | -0.003 | 8511 | 1 | SOUTH | YES | 38 | 0 | 38 | 0 | 1.024 | -0.114 | 38
VAL_2 | -0.003 | 8507 | 2 | SOUTH | YES | 25 | 0 | 25 | 0 | 1.005 | -0.075 | 25
VAL_1 | -0.003 | 8506 | 1 | SOUTH | YES | 25 | 0 | 25 | 0 | 1.005 | -0.075 | 25
THW_5556 | -0.003 | 48887 | E | HOUSTON | YES | 16.6 | 5 | 58 |  | 1.0319 | -0.0498 | 16.6
KOCHREF2 | -0.003 | 8461 | 1 | SOUTH | YES | 38 | 0 | 38 | 0 | 1.014 | -0.114 | 38
DAV_2 | -0.003 | 8460 | 2 | SOUTH | YES | 340 | 50 | 340 | 0 | 1.0223 | -1.02 | 340
WAP_GN1_1 | -0.003 | 48921 | 1 | HOUSTON | YES | 124.5 | 37 | 166 | 0 | 1.0362 | -0.3735 | 124.5
WAP_GN2_2 | -0.003 | 48922 | 2 | HOUSTON | YES | 122.2 | 37 | 163 | 0 | 1.0362 | -0.3666 | 122.2
DAV_1 | -0.003 | 8459 | 1 | SOUTH | YES | 339 | 50 | 339 | 0 | 1.0223 | -1.017 | 339
WAP_GN4_4 | -0.003 | 48924 | 4 | HOUSTON | YES | 544 | 217 | 544 |  | 1.0362 | -1.632 | 544
WAP_GN5_5 | -0.003 | 48925 | 5 | HOUSTON | YES | 241.3 | 278 | 657 | 0 | 1
WAP_GN6_6 | -0.003 | 48926 | 6 | HOUSTON | YES | 645 | 280 | 645 |  | 1.035
COSW_2 | -0.003 | 8457 | 2 | SOUTH | YES | 14 | 0 | 14 | 0 | 1.027 | -0.042 | 14
COSW_1 | -0.003 | 8456 | 1 | SOUTH | YES | 20 | 0 | 20 | 0 | 1.027 | -0.06 | 20
DOW84000 | -0.003 | 49886 | 84 | HOUSTON | YES | 107 | 0 | 171 | 0 | 0.98
EXN_15GT | -0.003 | 49803 | 1 | HOUSTON | YES | 33 | 8.3 | 35 |  | 1.0326 | -0.099 | 33
DOW83000 | -0.003 | 49885 | 83 | HOUSTON | YES | 51 | 0 | 80 | 0 | 1
CUECPL2A | -0.003 | 8189 | 1 | SOUTH | YES | 12 | 0 | 12 | 0 | 1.02 | -0.036 | 12
DOW66000 | -0.003 | 49877 | 66 | HOUSTON | YES | 61 | 0 | 97 | 0 | 1
EXN941GT | -0.003 | 49828 | 10 | HOUSTON | YES | 19 | 5.4 | 20 | 0 | 1.0326 | -0.057 | 19
CLO_1 | -0.003 | 8161 | 1 | SOUTH | YES | 633 | 200 | 633 | 0 | 1.03
DOW65000 | -0.003 | 49876 | 65 | HOUSTON | YES | 63 | 0 | 101 | 0 | 1
EXN944GT | -0.003 | 49831 | 13 | HOUSTON | YES | 33 | 5.4 | 35 | 0 | 1.0326 | -0.099 | 33
EXN945GT | -0.003 | 49832 | 9 | HOUSTON | YES | 19 | 9.2 | 20 | 0 | 1.0326 | -0.057 | 19
DOW64000 | -0.003 | 49873 | 64 | HOUSTON | YES | 41 | 0 | 64.8 | 0 | 1
EXN_14GT | -0.003 | 49838 | 14 | HOUSTON | YES | 140 | 0 | 148 |  | 1.0326 | -0.42 | 140
DOW17000 | -0.003 | 49851 | 37 | HOUSTON | YES | 39 | 0 | 62 | 0 | 1
DOW38100 | -0.003 | 49858 | 31 | HOUSTON | YES | 45 | 0 | 71.4 |  | 1
FOR_7 | -0.003 | 8157 | 7 | SOUTH | YES | 46 | 5 | 46 | 0 | 1.03 | -0.138 | 46
DOW63000 | -0.003 | 49872 | 63 | HOUSTON | YES | 45 | 0 | 72 | 0 | 1
DOW39100 | -0.003 | 49862 | 36 | HOUSTON | YES | 54 | 0 | 86 | 0 | 1
DOW39200 | -0.003 | 49863 | 35 | HOUSTON | YES | 55 | 0 | 88 | 0 | 1
DOW62000 | -0.003 | 49871 | 62 | HOUSTON | YES | 40 | 0 | 63 | 0 | 1
DOW42000 | -0.003 | 49866 | 42 | HOUSTON | YES | 11 | 0 | 18 |  | 1
DOW49000 | -0.003 | 49869 | 45 | HOUSTON | YES | 59 | 0 | 94 |  | 1
DOW61000 | -0.003 | 49870 | 61 | HOUSTON | YES | 44 | 0 | 70 | 0 | 1
FOR_6 | -0.003 | 8156 | 6 | SOUTH | YES | 26 | 5 | 26 | 0 | 1.03 | -0.078 | 26
GIBN_CREK_G1 | -0.003 | 990 | 1 | NORTH | YES | 464 | 200 | 464 | 0 | 1.0275
CSDR7 | -0.003 | 80138 | 7 | SOUTH | YES | 7 | 0 | 7 | 0 | 1.014 | -0.021 | 7
L_BASTEN1_3Y | -0.004 | 7809 | 1 | SOUTH | YES | 227 | 42 | 227 | 0 | 1.004 | -0.908 | 227
L_BASTEN1_2Y | -0.004 | 7808 | 1 | SOUTH | YES | 146 | 83.5 | 146 | 0 | 1.004 | -0.584 | 146
L_BASTEN1_1Y | -0.004 | 7807 | 1 | SOUTH | YES | 147 | 83.5 | 147 | 0 | 1.004 | -0.588 | 147
L_MARSFO1G3Y | -0.004 | 7033 | 3 | SOUTH | YES | 22 | 0 | 36 | 0 | 1 | -0.088 | 22
L_MARSFO1G2Y | -0.004 | 7032 | 2 | SOUTH | YES | 16 | 0 | 35 | 0 | 1 | -0.064 | 16
L_MARSFO1G1Y | -0.004 | 7031 | 1 | SOUTH | YES | 22 | 0 | 36 | 0 | 1 | -0.088 | 22
L_BUCHAN1_3Y | -0.004 | 7024 | 3 | SOUTH | YES | 11 | 0 | 15 |  | 1 | -0.044 | 11
L_BUCHAN1_2Y | -0.004 | 7023 | 2 | SOUTH | YES | 0 | 0 | 18 |  | 1 | 0 | 0
L_BUCHAN1_1Y | -0.004 | 7022 | 1 | SOUTH | YES | 14 | 0 | 18 |  | 1 | -0.056 | 14
L_AUSTPL1_1Y | -0.004 | 7020 | 2 | SOUTH | YES | 7 | 0 | 8 |  | 1 | -0.028 | 7
L_AUSTPL1_1Y | -0.004 | 7020 | 1 | SOUTH | YES | 7 | 0 | 8 |  | 1 | -0.028 | 7
L_FPPYD21_3Y | -0.004 | 7012 | 3 | SOUTH | YES | 427.4 | 200 | 436 | 0 | 1.02
L_FPPYD11_2Y | -0.004 | 7011 | 2 | SOUTH | YES | 577.4 | 200 | 608 | 0 | 1.02
L_FPPYD11_1Y | -0.004 | 7010 | 1 | SOUTH | YES | 587.4 | 200 | 605 | 0 | 1.02
L_LOSTPI1_3Y | -0.004 | 7009 | 3 | SOUTH | YES | 173.9 | 72 | 184 | 0 | 1.015 | -0.6956 | 173.9
L_LOSTPI1_2Y | -0.004 | 7008 | 2 | SOUTH | YES | 157.7 | 107 | 164 | 0 | 1.015 | -0.6308 | 157.7
L_LOSTPI1_1Y | -0.004 | 7007 | 1 | SOUTH | YES | 158.7 | 110 | 167 | 0 | 1.015 | -0.6348 | 158.7
L_SIMGID1_3Y | -0.004 | 7006 | 3 | SOUTH | YES | 324.9 | 60 | 331 | 0 | 1.02 | -1.2996 | 324.9
L_SIMGID1_2Y | -0.004 | 7005 | 2 | SOUTH | YES | 133 | 32 | 139 | 0 | 1.02 | -0.532 | 133
L_SIMGID1_1Y | -0.004 | 7004 | 1 | SOUTH | YES | 133 | 40 | 137 | 0 | 1.02 | -0.532 | 133
SANDHG5C | -0.004 | 9021 | 5C | SOUTH | YES | 140 | 0 | 151 | 0 | 1.0175 | -0.56 | 140
SANDHG5A | -0.004 | 9020 | 5A | SOUTH | YES | 150 | 84 | 159 | 0 | 1.0175 | -0.6 | 150
SANDH_G4 | -0.004 | 9019 | 4 | SOUTH | YES | 45 | 2 | 47 | 0 | 1.0175 | -0.18 | 45
SANDH_G3 | -0.004 | 9018 | 3 | SOUTH | YES | 45 | 2 | 48 | 0 | 1.0175 | -0.18 | 45
SANDH_G2 | -0.004 | 9017 | 2 | SOUTH | YES | 45 | 2 | 47 | 0 | 1.0175 | -0.18 | 45
SANDH_G1 | -0.004 | 9016 | 1 | SOUTH | YES | 45 | 2 | 49 | 0 | 1.0175 | -0.18 | 45
DECKR_G6 | -0.004 | 9005 | 6 | SOUTH | YES | 44 | 24 | 47 | 0 | 1.015 | -0.176 | 44
SANDOW_4G | -0.004 | 3432 | 4 | SOUTH | YES | 534 | 460 | 534 | 0 | 1.029
DECKR_G5 | -0.004 | 9004 | 5 | SOUTH | YES | 44 | 24 | 44 | 0 | 1.015 | -0.176 | 44
DECKR_G4 | -0.004 | 9003 | 4 | SOUTH | YES | 44 | 24 | 44 | 0 | 1.015 | -0.176 | 44
DECKR_G3 | -0.004 | 9002 | 3 | SOUTH | YES | 0 | 24 | 42 |  | 1.015 | 0 | 0
DECKR_G2 | -0.004 | 9001 | 2 | SOUTH | YES | 400 | 50 | 427 | 0 | 1.015 | -1.6 | 400
DECKR_G1 | -0.004 | 9000 | 1 | SOUTH | YES | 320 | 50 | 326 | 0 | 1.015 | -1.28 | 320
THOUSE_2G | -0.005 | 3404 | 2 | NORTH | YES | 805 | 250 | 805 | 0 | 1.026 | -4.025 | 805
THOUSE_1G | -0.005 | 3403 | 1 | NORTH | YES | 563 | 200 | 563 | 0 | 1.026 | -2.815 | 563
LAKE_CRK2_G | -0.006 | 3417 | 2 | NORTH | YES | 227 | 40 | 227 | 0 | 1.029 | -1.362 | 227
LAKE_CRK1_G | -0.006 | 3416 | 1 | NORTH | YES | 35.4 | 33 | 75 | 0 | 1.043 | -0.2124 | 35.4
JNSNCNTY802 | -0.01 | 367 | 2 | NORTH | YES | 90 | 20 | 90 | 0 | 1.02 | -0.9 | 90
JNSNCNTY802 | -0.01 | 366 | 1 | NORTH | YES | 168 | 20 | 168 | 0 | 1.02 | -1.68 | 168
BOSQUESW502 | -0.01 | 239 | 1 | NORTH | YES | 149 | 0 | 149 | 0 | 1.03 | -1.49 | 149
BOSQUESW501 | -0.01 | 247 | 2 | NORTH | YES | 151 | 0 | 151 | 0 | 1.03 | -1.51 | 151
NTHTEXAS03 | -0.012 | 505 | 3 | NORTH | YES | 15 | 15 | 38 | 0 | 1.015 | -0.18 | 15
NTHTEXAS02 | -0.012 | 504 | 2 | NORTH | YES | 5 | 5 | 18 | 0 | 1.015 | -0.06 | 5
NTHTEXAS01 | -0.012 | 503 | 1 | NORTH | YES | 5 | 5 | 18 | 0 | 1.015 | -0.06 | 5
DECRDOVA_5G | -0.017 | 1895 | D | NORTH | YES | 65 | 65 | 70 | 0 | 1.029 | -1.105 | 65
DECRDOVA_4G | -0.017 | 1894 | C | NORTH | YES | 65 | 65 | 70 | 0 | 1.029 | -1.105 | 65
DECRDOVA_3G | -0.017 | 1893 | B | NORTH | YES | 65 | 65 | 70 | 0 | 1.029 | -1.105 | 65
DECRDOVA_2G | -0.017 | 1892 | A | NORTH | YES | 65 | 65 | 71 | 0 | 1.029 | -1.105 | 65
BOSQUESW804 | -0.018 | 253 | 2 | NORTH | YES | 83 | 0 | 83 | 0 | 1.032 | -1.494 | 83
BOSQUESW803 | -0.018 | 251 | 2 | NORTH | YES | 144 | 0 | 144 | 0 | 1.032 | -2.592 | 144
WHITNYDM02 | -0.019 | 245 | 2 | NORTH | YES | 15 | 0 | 15 | 0 | 1.035 | -0.285 | 15
WHITNYDM01 | -0.019 | 244 | 1 | NORTH | YES | 15 | 0 | 15 | 0 | 1.035 | -0.285 | 15
RWMILLER01 | -0.043 | 332 | 1 | NORTH | YES | 75 | 18.5 | 75 | 0 | 1.04 | -3.225 | 75
RWMILLER05 | -0.043 | 336 | 5 | NORTH | YES | 101 | 0 | 101 | 0 | 1.04 | -4.343 | 101
RWMILLER04 | -0.043 | 335 | 4 | NORTH | YES | 102 | 0 | 102 | 0 | 1.04 | -4.386 | 102
RWMILLER03 | -0.043 | 334 | 3 | NORTH | YES | 156 | 65 | 208 | 0 | 1.04 | -6.708 | 156
RWMILLER02 | -0.043 | 333 | 2 | NORTH | YES | 119 | 37 | 119 | 0 | 1.04 | -5.117 | 119
SLSTR1PP_1G | -0.327 | 1643 | 1 | NORTH | YES | 6 | 0 | 60 | 0 | 1.022 | -1.962 | 6

## Dg
Generator Sensitivities
Name of Bus | P Sensitivity of Bus | Number of Bus | ID | Area Name of Gen | AGC | Gen MW | Min MW | Max MW | V Sensitivity of Bus | Set Volt
WFCOGEN_2G | 0.197 | 1482 | 1 | WEST | YES | 12 | 12 | 20 | 0 | 1 | 2.364 | 12
WFCOGEN_1G | 0.197 | 1479 | 1 | WEST | YES | 12 | 12 | 20 | 0 | 1 | 2.364 | 12 | HOUSTON | -109.4412
WFCOGEN_1G | 0.197 | 1479 | 2 | WEST | YES | 12 | 12 | 20 | 0 | 1 | 2.364 | 12 | NORTH | -409.7878
WFCOGEN_2G | 0.197 | 1482 | 2 | WEST | YES | 12 | 12 | 17 | 0 | 1 | 2.364 | 12 | SOUTH | -61.1386
OKLA7A | 0.178 | 6100 | 1 | WEST | YES | 50 | -220 | 220 | 0 | 1.035 | 8.9 | 50 | WEST | 592.6586
OKLAUN1G | 0.178 | 6752 | 1 | WEST | YES | 629 | 175 | 629 | 0 | 1.035
GRHAMSES_2G | 0.166 | 1432 | 2 | WEST | YES | 369 | 90 | 369 |  | 1.023 | 61.254 | 369
MESQUITW_1G | 0.166 | 1437 | 1 | WEST | YES | 40 | 0 | 400 | 0 | 1.023 | 6.64 | 40 | HOUSTON | 13825.3008
MESQUITW_2G | 0.166 | 1438 | 1 | WEST | YES | 23.6 | 0 | 236 |  | 1.01 | 3.9176 | 23.6 | NORTH | 19200.9004
GRHAMSES_1G | 0.145 | 1433 | 1 | WEST | YES | 242 | 60 | 242 | 0 | 1.038 | 35.09 | 242 | SOUTH | 13890.7012
WILDHRS11A | 0.136 | 60052 | 1 | WEST | YES | 12.6 | 0 | 126.5 | 0 | 1.005 | 1.7136 | 12.6 | WEST | 4928.9004
WHRLWIND1A | 0.131 | 60081 | 1 | WEST | YES | 6 | 0 | 60 | 0 | 1.03 | 0.786 | 6
ROSCOEW_5 | 0.121 | 1049 | 1 | WEST | YES | 20.9 | 0 | 209 |  | 0.99 | 2.5289 | 20.9
ROSCOEWI_5 | 0.121 | 1057 | 1 | WEST | YES | 12.6 | 0 | 126.5 |  | 0.99 | 1.5246 | 12.6 | HOUSTON | -0.007916
RDCNYNG1 | 0.117 | 36998 | 1 | WEST | YES | 8.4 | 0 | 84 | 0 | 1.01 | 0.9828 | 8.4 | NORTH | -0.021342
SNYDERW1A | 0.116 | 6637 | 1 | WEST | YES | 6.3 | 0 | 63 | 0 | 1.025 | 0.7308 | 6.3 | SOUTH | -0.0044014
L_SWEETW1_4N | 0.116 | 71060 | 1 | WEST | YES | 15.7 | 0 | 105 | 0 | 1 | 1.8212 | 15.7 | WEST | 0.12024
L_BITTCR1_1N | 0.116 | 71051 | 1 | WEST | YES | 5.6 | 0 | 37.5 |  | 1.01 | 0.6496 | 5.6
L_SWEETW1_1N | 0.116 | 71054 | 1 | WEST | YES | 16.1 | 0 | 107.5 | 0 | 1 | 1.8676 | 16.1
L_SWEETW1_2N | 0.116 | 71057 | 1 | WEST | YES | 20.3 | 0 | 135 | 0 | 1 | 2.3548 | 20.3 | N to H | -0.013426
KINDERMG_2G | 0.116 | 1070 | 1 | WEST | YES | 45.7 | 12 | 45.7 | 0 | 1.01 |  |  | N to S | -0.016941
L_SWEETW1_3N | 0.116 | 71059 | 1 | WEST | YES | 17.8 | 0 | 119 | 0 | 1 | 2.0648 | 17.8 | W to N | 0.14158
CIELOGEN_2G | 0.116 | 1062 | 1 | WEST | YES | 6.1 | 0 | 61 |  | 1 | 0.7076 | 6.1 |  | 0.016941
KINDERMG_1G | 0.116 | 1069 | 1 | WEST | YES | 25 | 5 | 25 | 0 | 1.01 |  |  |  | -0.14158
SCURRYCW_1G | 0.116 | 1068 | 1 | WEST | YES | 14.1 | 0 | 141 |  | 1.01 | 1.6356 | 14.1
KINDERMG_3G | 0.116 | 1071 | 1 | WEST | YES | 45.7 | 12 | 45.7 | 0 | 1.01
CIELOGEN_1G | 0.116 | 1061 | 1 | WEST | YES | 9.9 | 0 | 99 |  | 1 | 1.1484 | 9.9
MRGNAG_1G | 0.115 | 1039 | A | WEST | YES | 69 | 69 | 69 | 0 | 0.99 | 7.935 | 69
MRGNEG_5G | 0.115 | 1043 | E | WEST | YES | 68 | 68 | 68 | 0 | 0.99 | 7.82 | 68
MRGNBG_2G | 0.115 | 1040 | B | WEST | YES | 71 | 70 | 71 | 0 | 0.99 | 8.165 | 71
MRGNDG_4G | 0.115 | 1042 | D | WEST | YES | 70 | 69 | 70 | 0 | 0.99 | 8.05 | 70
MORGAN5G_5G | 0.115 | 1037 | 5 | WEST | YES | 137 | 40 | 137 | 0 | 0.99 | 15.755 | 137
MRGNCG_3G | 0.115 | 1041 | C | WEST | YES | 70 | 69 | 70 | 0 | 0.99 | 8.05 | 70
MRGNFG_6G | 0.115 | 1044 | F | WEST | YES | 66 | 66 | 66 | 0 | 0.99 | 7.59 | 66
AEPWIND_8 | 0.114 | 1354 | 1 | WEST | YES | 15.2 | 0 | 101.2 |  | 1.01 | 1.7328 | 15.2
AIRTRICITY_8 | 0.114 | 1170 | 1 | WEST | YES | 18 | 0 | 180 | 0 | 1.01 | 2.052 | 18
SWETWATR_1G | 0.114 | 1416 | 1 | WEST | YES | 30 | 18 | 30 | 0 | 1.039 | 3.42 | 30
SWETWATR_3G | 0.114 | 1418 | 3 | WEST | YES | 68 | 36 | 68 | 0 | 1.039 | 7.752 | 68
LONGSHORT_5 | 0.114 | 1058 | 1 | NORTH | YES | 15 | 0 | 149 |  | 0.95 | 1.71 | 15
TRENTIPP_8 | 0.114 | 1343 | 1 | WEST | YES | 22.5 | 0 | 150 |  | 1.014 | 2.565 | 22.5
CALENG2G_2G | 0.114 | 1046 | 2 | WEST | YES | 74 | 27 | 74 | 0 | 1.017 | 8.436 | 74
CALENG1G_1G | 0.114 | 1045 | 1 | WEST | YES | 73 | 27 | 73 | 0 | 1.017 | 8.322 | 73
SWETWATR_2G | 0.114 | 1417 | 2 | WEST | YES | 72 | 36 | 72 | 0 | 1.039 | 8.208 | 72
SWETWATR_4G | 0.114 | 1419 | 4 | WEST | YES | 61 | 36 | 61 | 0 | 1.039 | 6.954 | 61
CALENG3G_3G | 0.114 | 1047 | 3 | WEST | YES | 69 | 27 | 69 | 0 | 1.017 | 7.866 | 69
TIEHVSG_2G | 0.113 | 11025 | 1 | WEST | YES | 211 | 63 | 211 | 0 | 1.017 | 23.843 | 211
NAV6ST | 0.113 | 11014 | 1 | WEST | YES | 115 | 40 | 115 | 0 | 1.017 | 12.995 | 115
TIEHVSG_1G | 0.113 | 11020 | 1 | WEST | YES | 211 | 63 | 211 | 0 | 1.017 | 23.843 | 211
STANTONW_8 | 0.113 | 1326 | 1 | WEST | YES | 10.1 | 0 | 100.5 | 0 | 1.01 | 1.1413 | 10.1
TIEHVCG_2G | 0.113 | 11022 | 1 | WEST | YES | 132 | 103 | 132 | 0 | 1.017 | 14.916 | 132
NAV3ST | 0.113 | 11011 | 1 | WEST | YES | 115 | 40 | 115 | 0 | 1.017 | 12.995 | 115
OCOTILLO_1G | 0.113 | 1328 | 1 | WEST | YES | 5.8 | 0 | 58 |  | 0.99 | 0.6554 | 5.8
NAV4CT | 0.113 | 11012 | 1 | WEST | YES | 80 | 18 | 80 | 0 | 1.017 | 9.04 | 80
TIEHVCG_3G | 0.113 | 11023 | 1 | WEST | YES | 132 | 103 | 132 | 0 | 1.017 | 14.916 | 132
BSP_1 | 0.113 | 1320 | 1 | WEST | YES | 25.8 | 2.9 | 25.8 |  | 1
TIEHVCG_1G | 0.113 | 11021 | 1 | WEST | YES | 145 | 103 | 145 | 0 | 1.017 | 16.385 | 145
MCDDONAL_8 | 0.113 | 1333 | 1 | WEST | YES | 21.4 | 0 | 214.2 | 0 | 1.01 | 2.4182 | 21.4
TIEHVCG_4G | 0.113 | 11024 | 1 | WEST | YES | 149 | 103 | 149 | 0 | 1.017 | 16.837 | 149
NAV1CT | 0.113 | 11001 | 1 | WEST | YES | 80 | 18 | 80 | 0 | 1.017 | 9.04 | 80
NAV5CT | 0.113 | 11013 | 1 | WEST | YES | 80 | 18 | 80 | 0 | 1.017 | 9.04 | 80
NAV2CT | 0.113 | 11009 | 1 | WEST | YES | 80 | 18 | 80 | 0 | 1.017 | 9.04 | 80
PBCTAGE_1G | 0.112 | 1002 | A | WEST | YES | 64 | 64 | 65 | 0 | 1.022 | 7.168 | 64
L_DELAWA1_1Y | 0.112 | 7038 | 1 | WEST | YES | 5.2 | 0 | 35 | 0 | 1 | 0.5824 | 5.2
PBCTDGE_4G | 0.112 | 1005 | D | WEST | YES | 65 | 65 | 65 | 0 | 1.022 | 7.28 | 65
PBCTBGE_2G | 0.112 | 1003 | B | WEST | YES | 65 | 65 | 66 | 0 | 1.022 | 7.28 | 65
L_DELAWA1_1Y | 0.112 | 7038 | 2 | WEST | YES | 4.5 | 0 | 30 | 0 | 1 | 0.504 | 4.5
PBCTEGE_5G | 0.112 | 1006 | E | WEST | YES | 65 | 65 | 68 | 0 | 1.022 | 7.28 | 65
PB5GEN_6G | 0.112 | 1007 | 5 | WEST | YES | 115 | 40 | 115 | 0 | 1.022 | 12.88 | 115
PBCTCGE_3G | 0.112 | 1004 | C | WEST | YES | 62 | 62 | 66 | 0 | 1.022 | 6.944 | 62
PB6GEN_7G | 0.112 | 1008 | 6 | WEST | YES | 515 | 130 | 515 | 0 | 1.022 | 57.68 | 515
NWPWRG1_1G | 0.11 | 1350 | 1 | WEST | YES | 3.4 | 0 | 34.3 |  | 1.02 | 0.374 | 3.4
WESTXWIN_1G | 0.11 | 1349 | 1 | WEST | YES | 0.7 | 0 | 6.6 |  | 1.02 | 0.077 | 0.7
CALHN_G1 | 0.108 | 60057 | 1 | WEST | YES | 17.1 | 0 | 114 |  | 1.042 | 1.8468 | 17.1
HORSH2 | 0.107 | 60068 | 1 | WEST | YES | 27.6 | 0 | 184 | 0 | 1.025 | 2.9532 | 27.6
HORSH4 | 0.107 | 60072 | 1 | WEST | YES | 17.2 | 0 | 115 | 0 | 1.025 | 1.8404 | 17.2
HORSH1 | 0.107 | 60066 | 1 | WEST | YES | 33.3 | 0 | 222 | 0 | 1.005 | 3.5631 | 33.3
CIRELLO | 0.107 | 60060 | 1 | WEST | YES | 35 | 0 | 233 | 0 | 1 | 3.745 | 35
LOUIS1A | 0.107 | 60063 | 1 | WEST | YES | 25.5 | 0 | 170.2 | 0 | 1.02 | 2.7285 | 25.5
HORSH3 | 0.107 | 60070 | 1 | WEST | YES | 33.6 | 0 | 224 | 0 | 1.025 | 3.5952 | 33.6
BUFGGEN | 0.107 | 60058 | 1 | WEST | YES | 18 | 0 | 120 |  | 1 | 1.926 | 18
L_GASCCR1_1N | 0.105 | 76031 | 1 | WEST | YES | 15 | 0 | 150 | 0 | 1 | 1.575 | 15
RIO_DRCS | 0.104 | 60201 | SC | WEST | YES | 0 | 0 | 0 | 0 | 1.04 | 0 | 0
SWMESA | 0.104 | 6016 | 1 | WEST | YES | 11.2 | 0 | 75 |  | 1.03 | 1.1648 | 11.2
KM NEP | 0.104 | 60003 | 1 | WEST | YES | 12 | 0 | 80 |  | 1.03 | 1.248 | 12
KM NWP | 0.104 | 60019 | 1 | WEST | YES | 12 | 0 | 80 |  | 1.03 | 1.248 | 12
TNWDWRDU2_8 | 0.104 | 38332 | 1 | WEST | YES | 12 | 0 | 80 |  | 1.0232 | 1.248 | 12
WDWDU1 | 0.104 | 60016 | 1 | WEST | YES | 12 | 0 | 80 |  | 1.033 | 1.248 | 12
KM SEP | 0.104 | 60005 | 1 | WEST | YES | 6 | 0 | 40 |  | 1.035 | 0.624 | 6
KM SWP | 0.104 | 60007 | 1 | WEST | YES | 12 | 0 | 80 |  | 1.03 | 1.248 | 12
L_DIVIDE1_1N | 0.103 | 76091 | 1 | WEST | YES | 26.5 | 0 | 375 | 0 | 1 | 2.7295 | 26.5
ORNNWP1 | 0.101 | 60017 | 1 | WEST | YES | 12 | 0 | 80 |  | 1.027 | 1.212 | 12
DSKY2 | 0.1 | 60000 | 1 | WEST | YES | 11.5 | 0 | 76.5 |  | 1.039 | 1.15 | 11.5
DSKY1 | 0.1 | 60018 | 1 | WEST | YES | 12.6 | 0 | 84 | 0 | 1.032 | 1.26 | 12.6
FRNDDRCS | 0.088 | 60202 | SC | WEST | YES | 0 | 0 | 0 | 0 | 1.0259 | 0 | 0
BARTNWND_1G | 0.084 | 1600 | 1 | WEST | YES | 12 | 0 | 120 | 0 | 1.022 | 1.008 | 12
MRSSHPRD01 | 0.079 | 345 | 2 | WEST | YES | 12 | 0 | 12 |  | 1.03 | 0.948 | 12
MRSSHPRD | 0.079 | 344 | 1 | WEST | YES | 12 | 0 | 12 |  | 1.03 | 0.948 | 12
SLSTR1PP_1G | 0.048 | 1643 | 1 | NORTH | YES | 6 | 0 | 60 | 0 | 1.022 | 0.288 | 6
JCKCNTY802 | 0.032 | 581 | 2 | NORTH | YES | 147 | 0 | 147 | 0 | 1.022 | 4.704 | 147
JCKCNTY801 | 0.032 | 580 | 1 | NORTH | YES | 288 | 0 | 288 | 0 | 1.022 | 9.216 | 288
JCKCNTY803 | 0.032 | 582 | 3 | NORTH | YES | 147 | 0 | 147 | 0 | 1.022 | 4.704 | 147
HAMILTON | 0.027 | 88253 | 1 | SOUTH | YES | 0 | 0 | 0 | 0 | 1.04 | 0 | 0
RWMILLER01 | 0.027 | 332 | 1 | NORTH | YES | 75 | 18.5 | 75 | 0 | 1.04 | 2.025 | 75
RWMILLER02 | 0.027 | 333 | 2 | NORTH | YES | 119 | 37 | 119 | 0 | 1.04 | 3.213 | 119
AMISTADHDRO2 | 0.027 | 8033 | 2 | SOUTH | YES | 13 | 13 | 25 | 0 | 1.035 | 0.351 | 13
RWMILLER04 | 0.027 | 335 | 4 | NORTH | YES | 102 | 0 | 102 | 0 | 1.04 | 2.754 | 102
RWMILLER03 | 0.027 | 334 | 3 | NORTH | YES | 156 | 65 | 208 | 0 | 1.04 | 4.212 | 156
RWMILLER05 | 0.027 | 336 | 5 | NORTH | YES | 101 | 0 | 101 | 0 | 1.04 | 2.727 | 101
AMISTADHDRO1 | 0.027 | 8032 | 1 | SOUTH | YES | 16.5 | 13 | 33 | 0 | 1.035 | 0.4455 | 16.5
NTHTEXAS02 | 0.023 | 504 | 2 | NORTH | YES | 5 | 5 | 18 | 0 | 1.015 | 0.115 | 5
NTHTEXAS03 | 0.023 | 505 | 3 | NORTH | YES | 15 | 15 | 38 | 0 | 1.015 | 0.345 | 15
NTHTEXAS01 | 0.023 | 503 | 1 | NORTH | YES | 5 | 5 | 18 | 0 | 1.015 | 0.115 | 5
ELPS | 0.019 | 8262 | 1 | SOUTH | YES | 6 | 6 | 6 | 0 | 1.039 | 0.114 | 6
EPLVT1 | 0.017 | 80010 | F | SOUTH | YES | 0 | 0 | 0 | 0 | 1.0376 | 0 | 0
SPENCER_G4 | 0.017 | 923 | 1 | NORTH | YES | 48 | 20 | 61 | 0 | 1.03 | 0.816 | 48
SPENCER_G5 | 0.017 | 924 | 1 | NORTH | YES | 52 | 20 | 64 | 0 | 1.03 | 0.884 | 52
L_INKSDA1_1Y | 0.002 | 7026 | 1 | SOUTH | YES | 10 | 0 | 14 |  | 1 | 0.02 | 10
PEARSALLGEN3 | 0 | 5892 | 1 | SOUTH | YES | 6.2 | 6 | 23 | 0 | 1.01 | 0 | 6.2
L_BUCHAN1_3Y | 0 | 7024 | 3 | SOUTH | YES | 11 | 0 | 15 |  | 1 | 0 | 11
CIDINDUS | 0 | 86105 | 1 | SOUTH | YES | 0 | -500 | 500 | 0 | 1.01
L_FERGUS1_1Y | 0 | 7000 | 1 | SOUTH | YES | 399 | 65 | 421 | 0 | 1.015 | 0 | 399
LAR | 0 | 80012 | F | SOUTH | YES | 0 | 0 | 0 | 0 | 1.023 | 0 | 0
PEARSALLGEN2 | 0 | 5891 | 1 | SOUTH | YES | 6.2 | 6 | 24 | 0 | 1.01 | 0 | 6.2
PEARSALLGEN1 | 0 | 5890 | 1 | SOUTH | YES | 6.2 | 6 | 24 | 0 | 1.01 | 0 | 6.2
LAR_3 | 0 | 8288 | 3 | SOUTH | YES | 78.8 | 25 | 105 |  | 1.023 | 0 | 78.8
L_BUCHAN1_2Y | 0 | 7023 | 2 | SOUTH | YES | 0 | 0 | 18 |  | 1 | 0 | 0
L_BUCHAN1_1Y | 0 | 7022 | 1 | SOUTH | YES | 14 | 0 | 18 |  | 1 | 0 | 14
LAR_2 | 0 | 8287 | 2 | SOUTH | YES | 9 | 9 | 32 |  | 1.023 | 0 | 9
LAR_1 | 0 | 8285 | 1 | SOUTH | YES | 16 | 9 | 32 | 0 | 1.038 | 0 | 16
L_WIRTZ_1G1Y | -0.001 | 7035 | 1 | SOUTH | YES | 0 | 0 | 29 |  | 1 | 0 | 0
L_MARBFA1_1Y | -0.001 | 7028 | 1 | SOUTH | YES | 0 | 0 | 18 |  | 1 | 0 | 0
L_MARBFA1_2Y | -0.001 | 7029 | 2 | SOUTH | YES | 13 | 0 | 18 |  | 1 | -0.013 | 13
ZAPATA | -0.001 | 88299 | 1 | SOUTH | YES | 0 | 0 | 0 | 0 | 1.024 | 0 | 0
L_WIRTZ_1G2Y | -0.001 | 7036 | 2 | SOUTH | YES | 18 | 0 | 30 |  | 1 | -0.018 | 18
FALCONHYDRO1 | -0.003 | 8048 | 1 | SOUTH | YES | 3 | 0 | 12 | 0 | 1.02 | -0.009 | 3
FALCONHYDRO3 | -0.003 | 5729 | 3 | SOUTH | YES | 2.8 | 0 | 11 | 0 | 1.02 | -0.0084 | 2.8
FALCONHYDRO2 | -0.003 | 5728 | 2 | SOUTH | YES | 3 | 0 | 12 | 0 | 1.02 | -0.009 | 3
FALFURRI | -0.003 | 88508 | 1 | SOUTH | YES | 0 | 0 | 0 | 0 | 1.01 | 0 | 0
MVGN#3 | -0.004 | 8938 | 3 | SOUTH | YES | 257 | 0 | 257 | 0 | 1.0304 | -1.028 | 257
WBT1 | -0.004 | 5436 | 1 | SOUTH | YES | 25.5 | 20 | 51 | 0 | 1.01 | -0.102 | 25.5
MVGN#1 | -0.004 | 8936 | 1 | SOUTH | YES | 210 | 0 | 210 | 0 | 1.0304 | -0.84 | 210
FGNTS101 | -0.004 | 8934 | 2 | SOUTH | YES | 146 | 0 | 146 | 0 | 1.03 | -0.584 | 146
L_MARSFO1G2Y | -0.004 | 7032 | 2 | SOUTH | YES | 16 | 0 | 35 | 0 | 1 | -0.064 | 16
SANMIGUELGEN | -0.004 | 5903 | 1 | SOUTH | YES | 396 | 180 | 396 | 0 | 1.033
SI_RAY6 | -0.004 | 5933 | 6 | SOUTH | YES | 19 | 10 | 19 | 0 | 1.025 | -0.076 | 19
SI_RAY10 | -0.004 | 5935 | 10 | SOUTH | YES | 47 | 10 | 47 |  | 1.025 | -0.188 | 47
BEEVILLE | -0.004 | 88198 | 1 | SOUTH | YES | 0 | 0 | 0 | 0 | 1.0068 | 0 | 0
STARCO_1 | -0.004 | 8511 | 1 | SOUTH | YES | 38 | 0 | 38 | 0 | 1.024 | -0.152 | 38
CNOPST1 | -0.004 | 8562 | 3 | SOUTH | YES | 153 | 0 | 153 | 0 | 1.03 | -0.612 | 153
DAV_2 | -0.004 | 8460 | 2 | SOUTH | YES | 340 | 50 | 340 | 0 | 1.0223 | -1.36 | 340
MILHWYS | -0.004 | 80003 | F | SOUTH | YES | 0 | 0 | 0 | 0 | 1.0168 | 0 | 0
VHB2 | -0.004 | 5027 | 2 | SOUTH | YES | 220 | 40 | 220 | 0 | 1.0233 | -0.88 | 220
VHB3 | -0.004 | 5028 | 3 | SOUTH | YES | 397 | 60 | 397 | 0 | 1.0233 | -1.588 | 397
SI_RAY5 | -0.004 | 5934 | 5 | SOUTH | YES | 10 | 10 | 15 | 0 | 1.025 | -0.04 | 10
SI_RAY9 | -0.004 | 5932 | 9 | SOUTH | YES | 38 | 32 | 38 | 0 | 1.025 | -0.152 | 38
VHB1 | -0.004 | 5026 | 1 | SOUTH | YES | 206 | 40 | 206 | 0 | 1.0233 | -0.824 | 206
L_MARSFO1G1Y | -0.004 | 7031 | 1 | SOUTH | YES | 22 | 0 | 36 | 0 | 1 | -0.088 | 22
L_MARSFO1G3Y | -0.004 | 7033 | 3 | SOUTH | YES | 22 | 0 | 36 | 0 | 1 | -0.088 | 22
AVR1_CT2 | -0.004 | 5478 | 1 | SOUTH | YES | 145 | 90 | 145 | 0 | 1.0232 | -0.58 | 145
AVR1_ST1 | -0.004 | 5477 | 1 | SOUTH | YES | 164 | 138 | 164 | 0 | 1.0232 | -0.656 | 164
AVR1_CT1 | -0.004 | 5476 | 1 | SOUTH | YES | 150 | 90 | 150 | 0 | 1.0232 | -0.6 | 150
WBT4 | -0.004 | 5439 | 4 | SOUTH | YES | 151 | 40 | 151 | 0 | 1.01 | -0.604 | 151
WBT3 | -0.004 | 5438 | 3 | SOUTH | YES | 96 | 25 | 96 | 0 | 1.01 | -0.384 | 96
WBT2 | -0.004 | 5437 | 2 | SOUTH | YES | 80 | 25 | 80 | 0 | 1.01 | -0.32 | 80
JKS1 | -0.004 | 5401 | 1 | SOUTH | YES | 560 | 100 | 560 | 0 | 1.0222
OWS2 | -0.004 | 5397 | 2 | SOUTH | YES | 379 | 80 | 379 | 0 | 1.027 | -1.516 | 379
OWS1 | -0.004 | 5396 | 1 | SOUTH | YES | 417 | 80 | 417 | 0 | 1.027 | -1.668 | 417
LCPCT3 | -0.004 | 5268 | 3 | SOUTH | YES | 44 | 23.1 | 44 | 0 | 1.0249 | -0.176 | 44
LCPCT2 | -0.004 | 5267 | 2 | SOUTH | YES | 46 | 23.1 | 46 | 0 | 1.0249 | -0.184 | 46
LCPCT1 | -0.004 | 5266 | 1 | SOUTH | YES | 45 | 23.1 | 45 | 0 | 1.0249 | -0.18 | 45
LCP4 | -0.004 | 5265 | 4 | SOUTH | YES | 95 | 25 | 95 | 0 | 1.0249 | -0.38 | 95
LCP3 | -0.004 | 5264 | 3 | SOUTH | YES | 58 | 20 | 58 | 0 | 1.0249 | -0.232 | 58
JTD2 | -0.004 | 5112 | 2 | SOUTH | YES | 406 | 80 | 406 | 0 | 1.0215
JTD1 | -0.004 | 5111 | 1 | SOUTH | YES | 403 | 80 | 403 | 0 | 1.0215
HECN3 | -0.004 | 8983 | 3 | SOUTH | YES | 169 | 0 | 169 | 0 | 1.0304 | -0.676 | 169
HECN2 | -0.004 | 8982 | 2 | SOUTH | YES | 148 | 0 | 148 | 0 | 1.0304 | -0.592 | 148
HECN1 | -0.004 | 8981 | 1 | SOUTH | YES | 148 | 0 | 148 | 0 | 1.0304 | -0.592 | 148
MVGN#2 | -0.004 | 8937 | 2 | SOUTH | YES | 205 | 0 | 205 | 0 | 1.0304 | -0.82 | 205
SLURR | -0.004 | 88241 | DC | SOUTH | YES | 0 | -150 | 150 |  | 1.03
FGNTS201 | -0.004 | 8935 | 3 | SOUTH | YES | 172 | 0 | 172 | 0 | 1.03 | -0.688 | 172
CNOPGT2 | -0.004 | 8561 | 2 | SOUTH | YES | 165 | 0 | 165 | 0 | 1.03 | -0.66 | 165
CNOPGT1 | -0.004 | 8560 | 1 | SOUTH | YES | 164 | 0 | 164 | 0 | 1.03 | -0.656 | 164
CEL_B_1 | -0.004 | 8517 | 1 | SOUTH | YES | 29 | 0 | 29 | 0 | 1.02 | -0.116 | 29
VAL_2 | -0.004 | 8507 | 2 | SOUTH | YES | 25 | 0 | 25 | 0 | 1.005 | -0.1 | 25
VAL_1 | -0.004 | 8506 | 1 | SOUTH | YES | 25 | 0 | 25 | 0 | 1.005 | -0.1 | 25
KOCHREF2 | -0.004 | 8461 | 1 | SOUTH | YES | 38 | 0 | 38 | 0 | 1.014 | -0.152 | 38
DAV_1 | -0.004 | 8459 | 1 | SOUTH | YES | 339 | 50 | 339 | 0 | 1.0223 | -1.356 | 339
COSW_2 | -0.004 | 8457 | 2 | SOUTH | YES | 14 | 0 | 14 | 0 | 1.027 | -0.056 | 14
COSW_1 | -0.004 | 8456 | 1 | SOUTH | YES | 20 | 0 | 20 | 0 | 1.027 | -0.08 | 20
LCPCT4 | -0.004 | 5269 | 4 | SOUTH | YES | 45 | 23.1 | 45 | 0 | 1.0249 | -0.18 | 45
FGNTS001 | -0.004 | 8933 | 1 | SOUTH | YES | 142 | 0 | 142 | 0 | 1.03 | -0.568 | 142
L_RIONOG1G3Y | -0.005 | 7812 | 3 | SOUTH | YES | 150 | 0 | 150 | 0 | 1.02 | -0.75 | 150
L_RIONOG1S1Y | -0.005 | 7813 | 4 | SOUTH | YES | 293 | 0 | 293 | 0 | 1.02 | -1.465 | 293
REYSHR_G | -0.005 | 80223 | 1 | SOUTH | YES | 12 | 0 | 12 | 0 | 1.032
L_RIONOG1G1Y | -0.005 | 7810 | 1 | SOUTH | YES | 147 | 0 | 147 | 0 | 1.02 | -0.735 | 147
UCAR_2 | -0.005 | 8147 | 10 | SOUTH | YES | 21 | 0 | 28 | 0 | 1.0127 | -0.105 | 21
L_GUADGE1_5Y | -0.005 | 7804 | 5 | SOUTH | YES | 183 | 30 | 183 | 0 | 1.02 | -0.915 | 183
RAYBURNGEN2 | -0.005 | 5506 | 1 | SOUTH | YES | 0 | 1 | 11 |  | 1.015 | 0 | 0
RAYBURNCC7 | -0.005 | 5511 | 1 | SOUTH | YES | 49 | 18.2 | 49 | 0 | 1.02 | -0.245 | 49
L_GUADGE1_1Y | -0.005 | 7800 | 1 | SOUTH | YES | 151 | 30 | 151 | 0 | 1.02 | -0.755 | 151
L_MCQUEE9_1Y | -0.005 | 7605 | 3 | SOUTH | YES | 0 | 0 | 2.8 |  | 1.025 | 0 | 0
L_CANYHY8_1Y | -0.005 | 7487 | 1 | SOUTH | YES | 0 | 0 | 6 |  | 1 | 0 | 0
VISTRONG2 | -0.005 | 80225 | 2 | SOUTH | YES | 23 | 0 | 23 | 0 | 1.01
FOR_10 | -0.005 | 80053 | 10 | SOUTH | YES | 73 | 45 | 73 | 0 | 1.03 | -0.365 | 73
CSDR89 | -0.005 | 80137 | 8 | SOUTH | YES | 39 | 0 | 39 | 0 | 1.01 | -0.195 | 39
L_HAYSEN1_4Y | -0.005 | 7017 | 4 | SOUTH | YES | 229 | 74 | 229 | 0 | 1.008 | -1.145 | 229
L_HAYSEN1_3Y | -0.005 | 7016 | 3 | SOUTH | YES | 226 | 74 | 226 | 0 | 1.008 | -1.13 | 226
CSDR7 | -0.005 | 80138 | 7 | SOUTH | YES | 7 | 0 | 7 | 0 | 1.014 | -0.035 | 7
AIRCO_G | -0.005 | 80227 | 1 | SOUTH | YES | 7.6 | 0 | 8 | 0 | 1.014
L_HAYSEN1_1Y | -0.005 | 7014 | 1 | SOUTH | YES | 223 | 74 | 223 | 0 | 1.008 | -1.115 | 223
FOR_7 | -0.005 | 8157 | 7 | SOUTH | YES | 46 | 5 | 46 | 0 | 1.03 | -0.23 | 46
L_HAYSEN1_2Y | -0.005 | 7015 | 2 | SOUTH | YES | 224 | 74 | 224 | 0 | 1.008 | -1.12 | 224
VISTRONG1 | -0.005 | 80224 | 1 | SOUTH | YES | 15 | 0 | 15 | 0 | 1.01
L_GUADGE1_6Y | -0.005 | 7805 | 6 | SOUTH | YES | 204 | 30 | 204 | 0 | 1.02 | -1.02 | 204
CSDR89 | -0.005 | 80137 | 9 | SOUTH | YES | 15 | 0 | 15 | 0 | 1.01 | -0.075 | 15
L_GUADGE1_4Y | -0.005 | 7803 | 4 | SOUTH | YES | 149 | 30 | 149 | 0 | 1.02 | -0.745 | 149
SANDH_G3 | -0.005 | 9018 | 3 | SOUTH | YES | 45 | 2 | 48 | 0 | 1.0175 | -0.225 | 45
FOR_9 | -0.005 | 80052 | 9 | SOUTH | YES | 32 | 5 | 32 | 0 | 1.03 | -0.16 | 32
DUP1V_1 | -0.005 | 8066 | 1 | SOUTH | YES | 73 | 0 | 73 | 0 | 1.0031 | -0.365 | 73
L_AUSTPL1_1Y | -0.005 | 7020 | 2 | SOUTH | YES | 7 | 0 | 8 |  | 1 | -0.035 | 7
L_AUSTPL1_1Y | -0.005 | 7020 | 1 | SOUTH | YES | 7 | 0 | 8 |  | 1 | -0.035 | 7
L_MCQUEE9_1Y | -0.005 | 7605 | 1 | SOUTH | YES | 0 | 0 | 2.4 |  | 1.025 | 0 | 0
RAYBURNCC8 | -0.005 | 5512 | 1 | SOUTH | YES | 50 | 18.2 | 50 | 0 | 1.02 | -0.25 | 50
L_MCQUEE9_1Y | -0.005 | 7605 | 2 | SOUTH | YES | 0 | 0 | 2.4 |  | 1.025 | 0 | 0
L_LAKEWO9_1Y | -0.005 | 7624 | 2 | SOUTH | YES | 0 | 0 | 2.4 |  | 1 | 0 | 0
RAYBURNCC10 | -0.005 | 5509 | 1 | SOUTH | YES | 40 | 5.2 | 40 | 0 | 1.02 | -0.2 | 40
CSDR56 | -0.005 | 80139 | 5 | SOUTH | YES | 15 | 0 | 15 | 0 | 1.01 | -0.075 | 15
RAYBURNCC9 | -0.005 | 5508 | 1 | SOUTH | YES | 50 | 18.2 | 50 | 0 | 1.02 | -0.25 | 50
FOR_2 | -0.005 | 8138 | 2 | SOUTH | YES | 65.8 | 45 | 80 | 0 | 1.03 | -0.329 | 65.8
L_LAKEWO9_1Y | -0.005 | 7624 | 1 | SOUTH | YES | 0 | 0 | 2.4 |  | 1 | 0 | 0
RAYBURNGEN1 | -0.005 | 5505 | 1 | SOUTH | YES | 0 | 1 | 11 |  | 1.015 | 0 | 0
RAYBURNGEN3 | -0.005 | 5503 | 1 | SOUTH | YES | 6.2 | 6 | 22 | 0 | 1.015 | -0.031 | 6.2
FOR_1 | -0.005 | 8134 | 1 | SOUTH | YES | 56.4 | 45 | 79 | 0 | 1.03 | -0.282 | 56.4
L_SCHUMA8_1Y | -0.005 | 7609 | 1 | SOUTH | YES | 0 | 0 | 4 |  | 1 | 0 | 0
FOR_3 | -0.005 | 8153 | 3 | SOUTH | YES | 65.8 | 45 | 73 | 0 | 1.03 | -0.329 | 65.8
CSDR56 | -0.005 | 80139 | 6 | SOUTH | YES | 39 | 0 | 39 | 0 | 1.01 | -0.195 | 39
CUECPL2A | -0.005 | 8189 | 1 | SOUTH | YES | 12 | 0 | 12 | 0 | 1.02 | -0.06 | 12
UCAR_1 | -0.005 | 8148 | 2 | SOUTH | YES | 7 | 0 | 7 | 0 | 1.01 | -0.035 | 7
FOR_4 | -0.005 | 8154 | 4 | SOUTH | YES | 74.6 | 60 | 81 | 0 | 1.03 | -0.373 | 74.6
L_RIONOG1G2Y | -0.005 | 7811 | 2 | SOUTH | YES | 148 | 0 | 148 | 0 | 1.02 | -0.74 | 148
FOR_5 | -0.005 | 8155 | 5 | SOUTH | YES | 67.5 | 60 | 74 | 0 | 1.03 | -0.3375 | 67.5
L_GUADGE1_3Y | -0.005 | 7802 | 3 | SOUTH | YES | 146 | 30 | 146 | 0 | 1.02 | -0.73 | 146
SANDHG5C | -0.005 | 9021 | 5C | SOUTH | YES | 140 | 0 | 151 | 0 | 1.0175 | -0.7 | 140
SANDHG5A | -0.005 | 9020 | 5A | SOUTH | YES | 150 | 84 | 159 | 0 | 1.0175 | -0.75 | 150
SANDH_G4 | -0.005 | 9019 | 4 | SOUTH | YES | 45 | 2 | 47 | 0 | 1.0175 | -0.225 | 45
SANDH_G2 | -0.005 | 9017 | 2 | SOUTH | YES | 45 | 2 | 47 | 0 | 1.0175 | -0.225 | 45
SANDH_G1 | -0.005 | 9016 | 1 | SOUTH | YES | 45 | 2 | 49 | 0 | 1.0175 | -0.225 | 45
DECKR_G6 | -0.005 | 9005 | 6 | SOUTH | YES | 44 | 24 | 47 | 0 | 1.015 | -0.22 | 44
L_GUADGE1_2Y | -0.005 | 7801 | 2 | SOUTH | YES | 139 | 30 | 139 | 0 | 1.02 | -0.695 | 139
DECKR_G5 | -0.005 | 9004 | 5 | SOUTH | YES | 44 | 24 | 44 | 0 | 1.015 | -0.22 | 44
DECKR_G4 | -0.005 | 9003 | 4 | SOUTH | YES | 44 | 24 | 44 | 0 | 1.015 | -0.22 | 44
DECKR_G3 | -0.005 | 9002 | 3 | SOUTH | YES | 0 | 24 | 42 |  | 1.015 | 0 | 0
DECKR_G2 | -0.005 | 9001 | 2 | SOUTH | YES | 400 | 50 | 427 | 0 | 1.015 | -2 | 400
DECKR_G1 | -0.005 | 9000 | 1 | SOUTH | YES | 320 | 50 | 326 | 0 | 1.015 | -1.6 | 320
ALCOA_G | -0.005 | 80226 | 1 | SOUTH | YES | 48 | 5 | 48 | 0 | 1.014
ICPGN#3 | -0.005 | 8932 | 3 | SOUTH | YES | 127 | 0 | 127 | 0 | 1.03 | -0.635 | 127
CSDR11 | -0.005 | 80140 | 11 | SOUTH | YES | 39 | 0 | 39 | 0 | 1.0299 | -0.195 | 39
ICPGN#2 | -0.005 | 8931 | 2 | SOUTH | YES | 150 | 0 | 150 | 0 | 1.03 | -0.75 | 150
ICPGN#1 | -0.005 | 8930 | 1 | SOUTH | YES | 149 | 0 | 149 | 0 | 1.03 | -0.745 | 149
LGEGN#3 | -0.005 | 8928 | 3 | SOUTH | YES | 91 | 0 | 100 | 0 | 1.03 | -0.455 | 91
LGEGN#2 | -0.005 | 8927 | 2 | SOUTH | YES | 153 | 0 | 153 | 0 | 1.03 | -0.765 | 153
FOR_8 | -0.005 | 80051 | 8 | SOUTH | YES | 28 | 28 | 28 | 0 | 1.015 | -0.14 | 28
LGEGN#1 | -0.005 | 8926 | 1 | SOUTH | YES | 158 | 0 | 158 | 0 | 1.03 | -0.79 | 158
CLO_1 | -0.005 | 8161 | 1 | SOUTH | YES | 633 | 200 | 633 | 0 | 1.03
FOR_6 | -0.005 | 8156 | 6 | SOUTH | YES | 26 | 5 | 26 | 0 | 1.03 | -0.13 | 26
L_BASTEN1_1Y | -0.006 | 7807 | 1 | SOUTH | YES | 147 | 83.5 | 147 | 0 | 1.004 | -0.882 | 147
L_FPPYD11_1Y | -0.006 | 7010 | 1 | SOUTH | YES | 587.4 | 200 | 605 | 0 | 1.02
L_LOSTPI1_1Y | -0.006 | 7007 | 1 | SOUTH | YES | 158.7 | 110 | 167 | 0 | 1.015 | -0.9522 | 158.7
L_SIMGID1_2Y | -0.006 | 7005 | 2 | SOUTH | YES | 133 | 32 | 139 | 0 | 1.02 | -0.798 | 133
L_SIMGID1_3Y | -0.006 | 7006 | 3 | SOUTH | YES | 324.9 | 60 | 331 | 0 | 1.02 | -1.9494 | 324.9
L_FPPYD11_2Y | -0.006 | 7011 | 2 | SOUTH | YES | 577.4 | 200 | 608 | 0 | 1.02
L_LOSTPI1_3Y | -0.006 | 7009 | 3 | SOUTH | YES | 173.9 | 72 | 184 | 0 | 1.015 | -1.0434 | 173.9
L_SIMGID1_1Y | -0.006 | 7004 | 1 | SOUTH | YES | 133 | 40 | 137 | 0 | 1.02 | -0.798 | 133
L_FPPYD21_3Y | -0.006 | 7012 | 3 | SOUTH | YES | 427.4 | 200 | 436 | 0 | 1.02
L_BASTEN1_2Y | -0.006 | 7808 | 1 | SOUTH | YES | 146 | 83.5 | 146 | 0 | 1.004 | -0.876 | 146
DENISNDM | -0.006 | 6948 | 2 | NORTH | YES | 40 | 5 | 40 | 0 | 1.015 | -0.24 | 40
DENISNDM | -0.006 | 6948 | 1 | NORTH | YES | 40 | 5 | 40 | 0 | 1.015 | -0.24 | 40
L_LOSTPI1_2Y | -0.006 | 7008 | 2 | SOUTH | YES | 157.7 | 107 | 164 | 0 | 1.015 | -0.9462 | 157.7
COLLIN_1G | -0.006 | 2371 | MB | NORTH | YES | 0 | 40 | 138 |  | 1.022 | 0 | 0
L_BASTEN1_3Y | -0.006 | 7809 | 1 | SOUTH | YES | 227 | 42 | 227 | 0 | 1.004 | -1.362 | 227
DOW49000 | -0.007 | 49869 | 45 | HOUSTON | YES | 59 | 0 | 94 |  | 1
DOW41000 | -0.007 | 49865 | 41 | HOUSTON | YES | 31 | 0 | 50 |  | 1
DOW39100 | -0.007 | 49862 | 36 | HOUSTON | YES | 54 | 0 | 86 | 0 | 1
DOW38300 | -0.007 | 49860 | 32 | HOUSTON | YES | 63 | 0 | 101 |  | 1
DOW38200 | -0.007 | 49859 | 33 | HOUSTON | YES | 28 | 0 | 45 | 0 | 1
DOW17000 | -0.007 | 49851 | 37 | HOUSTON | YES | 39 | 0 | 62 | 0 | 1
TGF_GT1_8000 | -0.007 | 48911 | 1 | HOUSTON | YES | 69.2 | 0 | 69.2 | 0 | 1.029 | -0.4844 | 69.2
CBE_ST34 | -0.007 | 48736 | 1 | HOUSTON | YES | 103.5 | 0 | 103.5 | 0 | 1.029 | -0.7245 | 103.5
CBE_GT4 | -0.007 | 48735 | 1 | HOUSTON | YES | 86 | 0 | 86 | 0 | 1.029 | -0.602 | 86
CBE_ST12 | -0.007 | 48733 | 1 | HOUSTON | YES | 103.5 | 0 | 103.5 | 0 | 1.029 | -0.7245 | 103.5
CBE_GT2 | -0.007 | 48732 | 1 | HOUSTON | YES | 86 | 0 | 86 | 0 | 1.029 | -0.602 | 86
CBE_GT1 | -0.007 | 48731 | 1 | HOUSTON | YES | 86 | 0 | 86 | 0 | 1.029 | -0.602 | 86
WHITNYDM02 | -0.007 | 245 | 2 | NORTH | YES | 15 | 0 | 15 | 0 | 1.035 | -0.105 | 15
VALLEY_2G | -0.007 | 1688 | 2 | NORTH | YES | 527 | 90 | 527 | 0 | 1.036 | -3.689 | 527
BSF_GT1_8070 | -0.007 | 48520 | 2 | HOUSTON | YES | 10 | 0 | 10 | 0 | 1.0326 | -0.07 | 10
BSF_GT1_8070 | -0.007 | 48520 | 1 | HOUSTON | YES | 72 | 0 | 72 | 0 | 1.0326 | -0.504 | 72
VALLLEY_1G | -0.007 | 1687 | 1 | NORTH | YES | 140 | 15 | 175 | 0 | 1.036 | -0.98 | 140
CBE_GT3 | -0.007 | 48734 | 1 | HOUSTON | YES | 86 | 0 | 86 | 0 | 1.029 | -0.602 | 86
TNSCLP3___8 | -0.007 | 39790 | 1 | HOUSTON | YES | 111 | 20 | 111 | 0 | 1.027 | -0.777 | 111
TNSCLP4___8 | -0.007 | 39775 | 1 | HOUSTON | YES | 115 | 20 | 115 | 0 | 1.04 | -0.805 | 115
STP_GN2___2 | -0.007 | 5912 | 2 | SOUTH | YES | 1282 | 1249 | 1282 | 0 | 1.0406
TNSCLP2___8 | -0.007 | 39770 | 1 | HOUSTON | YES | 117 | 20 | 117 | 0 | 1.04 | -0.819 | 117
TNSCLP1___8 | -0.007 | 39760 | 1 | HOUSTON | YES | 116 | 20 | 116 | 0 | 1.04 | -0.812 | 116
STP_GN1___1 | -0.007 | 5911 | 1 | SOUTH | YES | 1282 | 1249 | 1282 | 0 | 1.0406
DOW38100 | -0.007 | 49858 | 31 | HOUSTON | YES | 45 | 0 | 71.4 |  | 1
DOW39200 | -0.007 | 49863 | 35 | HOUSTON | YES | 55 | 0 | 88 | 0 | 1
DOW82000 | -0.007 | 49884 | 82 | HOUSTON | YES | 51 | 0 | 80 | 0 | 1
DOW42000 | -0.007 | 49866 | 42 | HOUSTON | YES | 11 | 0 | 18 |  | 1
WHITNYDM01 | -0.007 | 244 | 1 | NORTH | YES | 15 | 0 | 15 | 0 | 1.035 | -0.105 | 15
SANDOW_4G | -0.007 | 3432 | 4 | SOUTH | YES | 534 | 460 | 534 | 0 | 1.029
DOW61000 | -0.007 | 49870 | 61 | HOUSTON | YES | 44 | 0 | 70 | 0 | 1
DOW84000 | -0.007 | 49886 | 84 | HOUSTON | YES | 107 | 0 | 171 | 0 | 0.98
DOW83000 | -0.007 | 49885 | 83 | HOUSTON | YES | 51 | 0 | 80 | 0 | 1
DOW81000 | -0.007 | 49882 | 81 | HOUSTON | YES | 47 | 0 | 76 | 0 | 1
DOW67000 | -0.007 | 49878 | 67 | HOUSTON | YES | 65 | 0 | 103 | 0 | 1
DOW66000 | -0.007 | 49877 | 66 | HOUSTON | YES | 61 | 0 | 97 | 0 | 1
DOW65000 | -0.007 | 49876 | 65 | HOUSTON | YES | 63 | 0 | 101 | 0 | 1
DOW64000 | -0.007 | 49873 | 64 | HOUSTON | YES | 41 | 0 | 64.8 | 0 | 1
DOW63000 | -0.007 | 49872 | 63 | HOUSTON | YES | 45 | 0 | 72 | 0 | 1
DOW62000 | -0.007 | 49871 | 62 | HOUSTON | YES | 40 | 0 | 63 | 0 | 1
WAP_GN6_6 | -0.008 | 48926 | 6 | HOUSTON | YES | 645 | 280 | 645 |  | 1.035
EXN_14GT | -0.008 | 49838 | 14 | HOUSTON | YES | 140 | 0 | 148 |  | 1.0326 | -1.12 | 140
EXN_GT | -0.008 | 49837 | 4 | HOUSTON | YES | 81 | 21.3 | 86 | 0 | 1.0326 | -0.648 | 81
EXN944GT | -0.008 | 49831 | 13 | HOUSTON | YES | 33 | 5.4 | 35 | 0 | 1.0326 | -0.264 | 33
EXN943GT | -0.008 | 49830 | 12 | HOUSTON | YES | 19 | 5.4 | 20 | 0 | 1.0326 | -0.152 | 19
EXN942GT | -0.008 | 49829 | 11 | HOUSTON | YES | 20 | 5.4 | 21 | 0 | 1.0326 | -0.16 | 20
EXN938GT | -0.008 | 49826 | 5 | HOUSTON | YES | 43 | 9.2 | 45.9 | 0 | 1.0326 | -0.344 | 43
EXN_17GT | -0.008 | 49805 | 3 | HOUSTON | YES | 31 | 8.3 | 33 |  | 1.0326 | -0.248 | 31
EXN_16GT | -0.008 | 49804 | 2 | HOUSTON | YES | 32 | 8.3 | 34 |  | 1.0326 | -0.256 | 32
WAPGT21_GT1 | -0.008 | 48929 | B1 | HOUSTON | YES | 0 | 0 | 13 |  | 1.05 | 0 | 0
WAP_GN8_8 | -0.008 | 48928 | 8 | HOUSTON | YES | 603 | 275 | 603 |  | 1.035
WAP_GN7_7 | -0.008 | 48927 | 7 | HOUSTON | YES | 567 | 277 | 567 |  | 1.035
WAP_GN5_5 | -0.008 | 48925 | 5 | HOUSTON | YES | 241.3 | 278 | 657 | 0 | 1
WAP_GN4_4 | -0.008 | 48924 | 4 | HOUSTON | YES | 544 | 217 | 544 |  | 1.0362 | -4.352 | 544
WAP_GN3_3 | -0.008 | 48923 | 3 | HOUSTON | YES | 226 | 93 | 226 |  | 1.0362 | -1.808 | 226
WAP_GN2_2 | -0.008 | 48922 | 2 | HOUSTON | YES | 122.2 | 37 | 163 | 0 | 1.0362 | -0.9776 | 122.2
WAP_GN1_1 | -0.008 | 48921 | 1 | HOUSTON | YES | 124.5 | 37 | 166 | 0 | 1.0362 | -0.996 | 124.5
THW_5556 | -0.008 | 48887 | F | HOUSTON | YES | 16.4 | 5 | 57 |  | 1.0319 | -0.1312 | 16.4
THW_5354 | -0.008 | 48886 | D | HOUSTON | YES | 16.6 | 5 | 58 |  | 1.0319 | -0.1328 | 16.6
THW_5354 | -0.008 | 48886 | C | HOUSTON | YES | 16.4 | 5 | 57 |  | 1.0319 | -0.1312 | 16.4
THW_5152 | -0.008 | 48885 | B | HOUSTON | YES | 0 | 5 | 55 |  | 1.0319 | 0 | 0
THW_GT1_GT_1 | -0.008 | 48883 | B2 | HOUSTON | YES | 0 | 0 | 12 |  | 1.043 | 0 | 0
THW_4344 | -0.008 | 48881 | H | HOUSTON | YES | 58 | 5 | 58 | 0 | 1.0435 | -0.464 | 58
THW_4344 | -0.008 | 48881 | G | HOUSTON | YES | 58 | 5 | 58 | 0 | 1.0435 | -0.464 | 58
THW_4142 | -0.008 | 48879 | E | HOUSTON | YES | 58 | 5 | 58 | 0 | 1.0435 | -0.464 | 58
THW_3334 | -0.008 | 48877 | D | HOUSTON | YES | 58 | 5 | 58 | 0 | 1.0435 | -0.464 | 58
THW_3334 | -0.008 | 48877 | C | HOUSTON | YES | 58 | 5 | 58 | 0 | 1.0435 | -0.464 | 58
THW_3132 | -0.008 | 48875 | B | HOUSTON | YES | 57 | 5 | 57 | 0 | 1.0435 | -0.456 | 57
THW_3132 | -0.008 | 48875 | A | HOUSTON | YES | 57 | 5 | 57 | 0 | 1.0435 | -0.456 | 57
THW_ST4_ST_4 | -0.008 | 48874 | 4 | HOUSTON | YES | 108 | 19 | 108 | 0 | 1.0435 | -0.864 | 108
THW_ST3_ST_3 | -0.008 | 48873 | 3 | HOUSTON | YES | 110 | 19 | 110 | 0 | 1.0435 | -0.88 | 110
SRB_GT211035 | -0.008 | 48855 | B1 | HOUSTON | YES | 0 | 0 | 17 |  | 1.014 | 0 | 0
SRB_GN4_4 | -0.008 | 48854 | 4 | HOUSTON | YES | 226 | 35 | 226 |  | 1.0326 | -1.808 | 226
SRB_GN3_3 | -0.008 | 48853 | 3 | HOUSTON | YES | 220 | 35 | 220 |  | 1.0326 | -1.76 | 220
SRB_GN1_1 | -0.008 | 48851 | 1 | HOUSTON | YES | 176 | 26 | 176 | 0 | 1.0217 | -1.408 | 176
SOL_GT1 | -0.008 | 48845 | 1 | HOUSTON | YES | 16.2 | 15.4 | 16.2 |  | 1.0326 | -0.1296 | 16.2
SJS_GT2_GT2 | -0.008 | 48842 | 2 | HOUSTON | YES | 49 | 49 | 81 | 0 | 1.0362 | -0.392 | 49
SHELLG3_3020 | -0.008 | 48822 | 2 | HOUSTON | YES | 30 | 0 | 30 |  | 1.029 | -0.24 | 30
SHELLG3_3020 | -0.008 | 48822 | 1 | HOUSTON | YES | 39 | 0 | 39 |  | 1.029 | -0.312 | 39
SHELLG2 | -0.008 | 48821 | 2 | HOUSTON | YES | 72 | 34.5 | 72 |  | 1.029 | -0.576 | 72
SHELLG1_3015 | -0.008 | 48820 | 1 | HOUSTON | YES | 71 | 34.5 | 71 |  | 1.029 | -0.568 | 71
CVC_GT4_8005 | -0.008 | 48815 | 4 | HOUSTON | YES | 165 | 91.8 | 165 | 0 | 1.0362 | -1.32 | 165
CVC_ST5_5040 | -0.008 | 48814 | 1 | HOUSTON | YES | 133 | 91.8 | 133 |  | 1.029 | -1.064 | 133
CVC_GT1_5035 | -0.008 | 48813 | 1 | HOUSTON | YES | 155 | 91.8 | 155 |  | 1.029 | -1.24 | 155
THW_4142 | -0.008 | 48879 | F | HOUSTON | YES | 57 | 5 | 57 | 0 | 1.0435 | -0.456 | 57
CVC_GT3_5045 | -0.008 | 48811 | 3 | HOUSTON | YES | 158 | 91.8 | 158 |  | 1.029 | -1.264 | 158
PSA_GT6_8135 | -0.008 | 48797 | 6 | HOUSTON | YES | 59 | 34.5 | 59 | 0 | 1.0362 | -0.472 | 59
PSA_GN1_8165 | -0.008 | 48796 | 1 | HOUSTON | YES | 104 | 43.1 | 104 | 0 | 1.0362 | -0.832 | 104
PSA_GT4_8145 | -0.008 | 48794 | 4 | HOUSTON | YES | 66 | 20.3 | 66 | 0 | 1.0362 | -0.528 | 66
PSA_GT3_8150 | -0.008 | 48793 | 3 | HOUSTON | YES | 70 | 20.3 | 70 | 0 | 1.0362 | -0.56 | 70
PSA_GT2_8155 | -0.008 | 48792 | 2 | HOUSTON | YES | 66 | 20.3 | 66 | 0 | 1.0362 | -0.528 | 66
PHR_GN2_2 | -0.008 | 48772 | MB | HOUSTON | YES | 0 | 72 | 459 |  | 1.0362
PR_GT1__9040 | -0.008 | 48761 | 1 | HOUSTON | YES | 35 | 0 | 35 | 0 | 1 | -0.28 | 35
PSG_GT3_8060 | -0.008 | 48742 | 1 | HOUSTON | YES | 164 | 50 | 164 | 0 | 1.0326 | -1.312 | 164
PSG_GT2_8040 | -0.008 | 48741 | 1 | HOUSTON | YES | 164 | 50 | 164 | 0 | 1.0326 | -1.312 | 164
PSG_GN2_8050 | -0.008 | 48740 | 1 | HOUSTON | YES | 178 | 60 | 178 | 0 | 1.0326 | -1.424 | 178
MNS_GT | -0.008 | 48730 | 1 | HOUSTON | YES | 46.1 | 0 | 46.1 | 0 | 1.029 | -0.3688 | 46.1
GBY_83841065 | -0.008 | 48693 | F | HOUSTON | YES | 20 | 20 | 52 | 0 | 1.0362 | -0.16 | 20
GBY_81821075 | -0.008 | 48692 | D | HOUSTON | YES | 20 | 20 | 54 | 0 | 1.0362 | -0.16 | 20
GBY_73741085 | -0.008 | 48691 | B | HOUSTON | YES | 47 | 20 | 47 | 0 | 1.0362 | -0.376 | 47
BOSQUESW804 | -0.008 | 253 | 2 | NORTH | YES | 83 | 0 | 83 | 0 | 1.032 | -0.664 | 83
GBY_73741085 | -0.008 | 48691 | A | HOUSTON | YES | 48 | 20 | 48 | 0 | 1.0362 | -0.384 | 48
GBY_GN5_5 | -0.008 | 48690 | 5 | HOUSTON | YES | 298.5 | 81 | 398 | 0 | 1.0362 | -2.388 | 298.5
THW_5152 | -0.008 | 48885 | A | HOUSTON | YES | 16.4 | 5 | 57 |  | 1.0319 | -0.1312 | 16.4
EP_1_2 | -0.008 | 48651 | 2 | HOUSTON | YES | 21 | 10 | 21 | 0 | 1.0362 | -0.168 | 21
EP_1_2 | -0.008 | 48651 | 1 | HOUSTON | YES | 5 | 0 | 5 | 0 | 1.0362 | -0.04 | 5
DPEC_GT45070 | -0.008 | 48644 | 4 | HOUSTON | YES | 158 | 98 | 158 | 0 | 1.0319 | -1.264 | 158
DPEC_GT35010 | -0.008 | 48643 | 3 | HOUSTON | YES | 160 | 98 | 160 | 0 | 1.0319 | -1.28 | 160
DPEC_GT25025 | -0.008 | 48642 | 2 | HOUSTON | YES | 156 | 98 | 156 | 0 | 1.0319 | -1.248 | 156
THW_5556 | -0.008 | 48887 | E | HOUSTON | YES | 16.6 | 5 | 58 |  | 1.0319 | -0.1328 | 16.6
DIB_GT3_8090 | -0.008 | 48614 | 4 | HOUSTON | YES | 77.2 | 15 | 77.2 | 0 | 1.0326 | -0.6176 | 77.2
DIB_ST1_8085 | -0.008 | 48613 | 3 | HOUSTON | YES | 69 | 0 | 69 | 0 | 1.0326 | -0.552 | 69
DIB_GT2_8075 | -0.008 | 48612 | 2 | HOUSTON | YES | 65 | 0 | 65 | 0 | 1.0326 | -0.52 | 65
DIB_GT1_8080 | -0.008 | 48611 | 1 | HOUSTON | YES | 64 | 0 | 64 | 0 | 1.0326 | -0.512 | 64
BTE_ST1_8070 | -0.008 | 48598 | 4 | HOUSTON | YES | 234 | 60 | 234 | 0 | 1.0261 | -1.872 | 234
BTE_GT4_8055 | -0.008 | 48597 | 3 | HOUSTON | YES | 163 | 130 | 163 | 0 | 1.0261 | -1.304 | 163
BTE_GT3_8045 | -0.008 | 48596 | 2 | HOUSTON | YES | 158 | 130 | 158 | 0 | 1.0261 | -1.264 | 158
BTE_GT2_8075 | -0.008 | 48595 | 1 | HOUSTON | YES | 163 | 130 | 163 | 0 | 1.0261 | -1.304 | 163
CHE_GN4_8025 | -0.008 | 48594 | 4 | HOUSTON | YES | 142 | 60 | 142 | 0 | 1.0362 | -1.136 | 142
CHE_GT1_8015 | -0.008 | 48593 | 1 | HOUSTON | YES | 173 | 50 | 173 | 0 | 1.0362 | -1.384 | 173
CHE_GT2_5030 | -0.008 | 48591 | 2 | HOUSTON | YES | 173 | 50 | 173 |  | 1.029 | -1.384 | 173
CBY_GN2_2 | -0.008 | 48582 | 2 | HOUSTON | YES | 751 | 110 | 751 | 0 | 1.0435 | -6.008 | 751
CBY_GN1_1 | -0.008 | 48581 | 1 | HOUSTON | YES | 748 | 108 | 748 | 0 | 1.0435 | -5.984 | 748
CTL_GN2_8155 | -0.008 | 48565 | 5 | HOUSTON | YES | 11 | 3.4 | 11 |  | 1.0362 | -0.088 | 11
CTL_GN1_8145 | -0.008 | 48564 | 4 | HOUSTON | YES | 55 | 12.9 | 55 |  | 1.0362 | -0.44 | 55
DPEC_GT15040 | -0.008 | 48641 | 1 | HOUSTON | YES | 162 | 98 | 162 | 0 | 1.0319 | -1.296 | 162
CTL_GT4_8140 | -0.008 | 48563 | 3 | HOUSTON | YES | 94 | 30.3 | 94 |  | 1.0362 | -0.752 | 94
CTL_GT3_8135 | -0.008 | 48562 | 2 | HOUSTON | YES | 91 | 30.3 | 91 |  | 1.0362 | -0.728 | 91
CTL_GT2_8130 | -0.008 | 48561 | 1 | HOUSTON | YES | 103 | 30.3 | 103 |  | 1.0362 | -0.824 | 103
DPEC_ST55065 | -0.008 | 48645 | 5 | HOUSTON | YES | 282 | 0 | 282 | 0 | 1.0319 | -2.256 | 282
CAL_ST1_8000 | -0.008 | 48552 | 2 | HOUSTON | YES | 65 | 0 | 65 | 0 | 1.0326 | -0.52 | 65
CAL_GT1_8045 | -0.008 | 48551 | 1 | HOUSTON | YES | 152 | 0 | 152 | 0 | 1.0326 | -1.216 | 152
BYU_GT4_8065 | -0.008 | 48534 | 4 | HOUSTON | YES | 65 | 0 | 65 |  | 1.0362 | -0.52 | 65
BYU_GT3_8060 | -0.008 | 48533 | 3 | HOUSTON | YES | 67 | 0 | 67 |  | 1.0362 | -0.536 | 67
BYU_GT2_8055 | -0.008 | 48532 | 2 | HOUSTON | YES | 62 | 0 | 62 |  | 1.0362 | -0.496 | 62
VALLEY_3G | -0.008 | 1689 | 3 | NORTH | YES | 186.2 | 25 | 354 | 0 | 1.015 | -1.4896 | 186.2
BYU_GT1_8075 | -0.008 | 48531 | 1 | HOUSTON | YES | 65 | 0 | 65 |  | 1.0362 | -0.52 | 65
BVE_ST1_GN1 | -0.008 | 48523 | 3 | HOUSTON | YES | 246 | 0 | 246 |  | 1.035 | -1.968 | 246
BVE_GT2_5035 | -0.008 | 48522 | 2 | HOUSTON | YES | 170 | 0 | 170 |  | 1.035 | -1.36 | 170
GBY_81821075 | -0.008 | 48692 | C | HOUSTON | YES | 48 | 20 | 48 | 0 | 1.0362 | -0.384 | 48
BVE_GT1_GT1 | -0.008 | 48521 | 1 | HOUSTON | YES | 172 | 0 | 172 |  | 1.035 | -1.376 | 172
GBY_83841065 | -0.008 | 48693 | E | HOUSTON | YES | 20 | 20 | 56 | 0 | 1.0362 | -0.16 | 20
LPE_GT4_8085 | -0.008 | 48514 | 4 | HOUSTON | YES | 41 | 0 | 41 | 0 | 1.0362 | -0.328 | 41
LPE_GT3_8080 | -0.008 | 48513 | 3 | HOUSTON | YES | 41 | 0 | 41 | 0 | 1.0362 | -0.328 | 41
LPE_GT2_8075 | -0.008 | 48512 | 2 | HOUSTON | YES | 42 | 0 | 42 | 0 | 1.0362 | -0.336 | 42
LPE_GT1_8070 | -0.008 | 48511 | 1 | HOUSTON | YES | 42 | 0 | 42 | 0 | 1.0362 | -0.336 | 42
AK_GT1__8040 | -0.008 | 48510 | 1 | HOUSTON | YES | 34 | 8.1 | 34 |  | 1.029 | -0.272 | 34
APD_GT1_8005 | -0.008 | 48500 | 1 | HOUSTON | YES | 140 | 54.6 | 140 |  | 1.0362 | -1.12 | 140
LAMARPWR_6G | -0.008 | 1683 | 6 | NORTH | YES | 199 | 129.1 | 199 | 0 | 1.031 | -1.592 | 199
LAMARPWR_5G | -0.008 | 1682 | 5 | NORTH | YES | 163 | 67.7 | 163 | 0 | 1.031 | -1.304 | 163
EXN941GT | -0.008 | 49828 | 10 | HOUSTON | YES | 19 | 5.4 | 20 | 0 | 1.0326 | -0.152 | 19
TNDOWCGNGG8 | -0.008 | 39480 | 1 | HOUSTON | YES | 30 | 10 | 30 | 0 | 1.0437 | -0.24 | 30
TNDOWCGNSG8 | -0.008 | 39470 | 1 | HOUSTON | YES | 32 | 10 | 32 | 0 | 1.0437 | -0.256 | 32
LAMARPWR_4G | -0.008 | 1681 | 4 | NORTH | YES | 164 | 67.7 | 164 | 0 | 1.031 | -1.312 | 164
TNSLCGN1__8 | -0.008 | 39190 | 1 | HOUSTON | YES | 30 | 10 | 30 |  | 1.025 | -0.24 | 30
TNTXCTY4CG8 | -0.008 | 38714 | 1 | HOUSTON | YES | 103 | 59 | 103 | 0 | 1.044 | -0.824 | 103
TNTXCTY3CG8 | -0.008 | 38713 | 1 | HOUSTON | YES | 85 | 59 | 85 | 0 | 1.044 | -0.68 | 85
PSA_GT1_8160 | -0.008 | 48791 | 1 | HOUSTON | YES | 65 | 20.8 | 65 | 0 | 1.0362 | -0.52 | 65
TNTXCTY2CG8 | -0.008 | 38712 | 1 | HOUSTON | YES | 102 | 59 | 102 | 0 | 1.044 | -0.816 | 102
LAMARPWR_3G | -0.008 | 1680 | 3 | NORTH | YES | 199 | 129.1 | 199 | 0 | 1.031 | -1.592 | 199
TNTXCTY1CG8 | -0.008 | 38711 | 1 | HOUSTON | YES | 105 | 59 | 105 | 0 | 1.044 | -0.84 | 105
PSA_GT5_8140 | -0.008 | 48795 | 5 | HOUSTON | YES | 64 | 20.3 | 64 | 0 | 1.0362 | -0.512 | 64
TNBP_CGN4_8 | -0.008 | 38690 | 3 | HOUSTON | YES | 40 | 0 | 40 | 0 | 1.0435 | -0.32 | 40
TNBPAMCG4_8 | -0.008 | 38614 | 4 | HOUSTON | YES | 96 | 0 | 96 | 0 | 1.0435 | -0.768 | 96
TNBPAMCG3_8 | -0.008 | 38613 | 3 | HOUSTON | YES | 152 | 0 | 152 | 0 | 1.0435 | -1.216 | 152
CVC_GT2_5020 | -0.008 | 48812 | 2 | HOUSTON | YES | 159 | 91.8 | 159 |  | 1.029 | -1.272 | 159
LAMARPWR_2G | -0.008 | 1679 | 2 | NORTH | YES | 155 | 67.7 | 155 | 0 | 1.031 | -1.24 | 155
TNBPAMCG2_8 | -0.008 | 38612 | 2 | HOUSTON | YES | 150 | 0 | 150 | 0 | 1.0435 | -1.2 | 150
TNBPAMCG1_8 | -0.008 | 38611 | 1 | HOUSTON | YES | 155 | 0 | 155 | 0 | 1.0435 | -1.24 | 155
TNBP_CGN3_8 | -0.008 | 38600 | 5 | HOUSTON | YES | 53 | 0 | 53 | 0 | 1.0435 | -0.424 | 53
TNBP_CGN2_8 | -0.008 | 38590 | 2 | HOUSTON | YES | 66 | 0 | 66 | 0 | 1.0435 | -0.528 | 66
LAMARPWR_1G | -0.008 | 1678 | 1 | NORTH | YES | 154 | 67.7 | 154 | 0 | 1.031 | -1.232 | 154
TNBP_CGN1_8 | -0.008 | 38580 | 1 | HOUSTON | YES | 60 | 0 | 60 | 0 | 1.0435 | -0.48 | 60
SJS_GT1_GT1 | -0.008 | 48841 | 1 | HOUSTON | YES | 49 | 49 | 83 | 0 | 1.0362 | -0.392 | 49
PEC_3G | -0.008 | 1677 | 3 | NORTH | YES | 91 | 35 | 91 | 0 | 1.022 | -0.728 | 91
EXN945GT | -0.008 | 49832 | 9 | HOUSTON | YES | 19 | 9.2 | 20 | 0 | 1.0326 | -0.152 | 19
PEC_2G | -0.008 | 1676 | 2 | NORTH | YES | 84 | 35 | 84 | 0 | 1.022 | -0.672 | 84
SRB_GN2_2 | -0.008 | 48852 | 2 | HOUSTON | YES | 174 | 26 | 174 | 0 | 1.0217 | -1.392 | 174
PEC_1G | -0.008 | 1675 | 1 | NORTH | YES | 80 | 35 | 80 | 0 | 1.022 | -0.64 | 80
BOSQUESW803 | -0.008 | 251 | 2 | NORTH | YES | 144 | 0 | 144 | 0 | 1.032 | -1.152 | 144
KMICHIST6_G | -0.008 | 11696 | 6 | NORTH | YES | 303 | 60 | 303 | 0 | 1.029 | -2.424 | 303
SRB_GT211035 | -0.008 | 48855 | B2 | HOUSTON | YES | 0 | 0 | 12 |  | 1.014 | 0 | 0
KMICHICT5_G | -0.008 | 11695 | 5 | NORTH | YES | 138 | 80 | 138 | 0 | 1.029 | -1.104 | 138
KMICHICT4_G | -0.008 | 11694 | 4 | NORTH | YES | 136 | 80 | 136 | 0 | 1.029 | -1.088 | 136
KMICHIST3_G | -0.008 | 11693 | 3 | NORTH | YES | 310 | 60 | 310 | 0 | 1.029 | -2.48 | 310
KMICHICT2_G | -0.008 | 11692 | 2 | NORTH | YES | 144 | 80 | 144 | 0 | 1.029 | -1.152 | 144
KMICHICT1_G | -0.008 | 11691 | 1 | NORTH | YES | 142 | 80 | 142 | 0 | 1.029 | -1.136 | 142
EXN_15GT | -0.008 | 49803 | 1 | HOUSTON | YES | 33 | 8.3 | 35 |  | 1.0326 | -0.264 | 33
NTHLK3_G | -0.009 | 2383 | 3 | NORTH | YES | 247.4 | 50 | 329 | 0 | 1.029 | -2.2266 | 247.4
NTHLK2_G | -0.009 | 2382 | 2 | NORTH | YES | 0 | 35 | 181 |  | 1.029 | 0 | 0
NTHLK1_G | -0.009 | 2381 | 1 | NORTH | YES | 0 | 35 | 156 |  | 1.029 | 0 | 0
FTR_CN4_5095 | -0.009 | 48674 | 4 | NORTH | YES | 380 | 0 | 380 | 0 | 1.0319 | -3.42 | 380
FTR_GT3_5085 | -0.009 | 48673 | 3 | NORTH | YES | 158 | 0 | 158 | 0 | 1.0319 | -1.422 | 158
FTR_GT2_5110 | -0.009 | 48672 | 2 | NORTH | YES | 159 | 0 | 159 | 0 | 1.0319 | -1.431 | 159
FTR_GT1_5105 | -0.009 | 48671 | 1 | NORTH | YES | 156 | 0 | 156 | 0 | 1.0319 | -1.404 | 156
MOSES_3G | -0.009 | 1703 | 3 | NORTH | YES | 808 | 463 | 808 | 0 | 1.031
MOSES_2G | -0.009 | 1702 | 2 | NORTH | YES | 579 | 175 | 579 | 0 | 1.031
MOSES_1G | -0.009 | 1701 | 1 | NORTH | YES | 560 | 175 | 560 | 0 | 1.031
DCEAST | -0.009 | 5925 | 1 | NORTH | YES | 400.3 | -600 | 600 | 0 | 1.025 | -3.6027 | 400.3
DANSBY14 | -0.009 | 32892 | 1 | NORTH | YES | 81 | 25 | 108 | 0 | 1.035 | -0.729 | 81
DANSBY2 | -0.009 | 32884 | 1 | NORTH | YES | 46 | 2 | 46 | 0 | 1.015 | -0.414 | 46
BOSQUESW501 | -0.009 | 247 | 2 | NORTH | YES | 151 | 0 | 151 | 0 | 1.03 | -1.359 | 151
BOSQUESW502 | -0.009 | 239 | 1 | NORTH | YES | 149 | 0 | 149 | 0 | 1.03 | -1.341 | 149
STEAM3 | -0.01 | 950 | 1 | NORTH | YES | 41 | 13 | 41 | 0 | 1.02 | -0.41 | 41
STEAM2 | -0.01 | 949 | 1 | NORTH | YES | 26 | 8 | 26 | 0 | 0.99 | -0.26 | 26
STEAM1 | -0.01 | 948 | 1 | NORTH | YES | 0 | 12 | 20 |  | 1.02 | 0 | 0
OLINGER_G4 | -0.01 | 845 | 1 | NORTH | YES | 59.1 | 0 | 76 | 0 | 1.03 | -0.591 | 59.1
OLINGER_G3 | -0.01 | 844 | 1 | NORTH | YES | 118.3 | 45 | 148 | 0 | 1.03 | -1.183 | 118.3
OLINGER_G2 | -0.01 | 843 | 1 | NORTH | YES | 86.7 | 25 | 105 | 0 | 1.03 | -0.867 | 86.7
TNTNPONE_28 | -0.01 | 39970 | 1 | NORTH | YES | 154 | 30 | 154 |  | 1.04
TNTNPONE_18 | -0.01 | 39960 | 1 | NORTH | YES | 152 | 30 | 152 |  | 1.04
OLINGER_G1 | -0.01 | 842 | 1 | NORTH | YES | 63.1 | 20 | 80 | 0 | 1.03 | -0.631 | 63.1
NEWMAN_G5 | -0.01 | 837 | 1 | NORTH | YES | 0 | 15 | 37 |  | 1.01 | 0 | 0
ATKINS5 | -0.01 | 32891 | MB | NORTH | YES | 0 | 5 | 25 |  | 1.031 | 0 | 0
ATKINS4 | -0.01 | 32890 | MB | NORTH | YES | 0 | 5 | 22 |  | 1.031 | 0 | 0
ATKINS7 | -0.01 | 32888 | 1 | NORTH | YES | 0 | 4 | 17 |  | 1.028 | 0 | 0
ATKINS6 | -0.01 | 32887 | MB | NORTH | YES | 0 | 12 | 51 |  | 1.028 | 0 | 0
ATKINS3 | -0.01 | 32886 | MB | NORTH | YES | 0 | 5 | 12 |  | 1 | 0 | 0
TAMUGEN1 | -0.01 | 32798 | 1 | NORTH | YES | 32 | 0 | 32 |  | 1.02 | -0.32 | 32
FPLEFR2S_G | -0.01 | 12424 | 4 | NORTH | YES | 412 | 191 | 412 | 0 | 1 | -4.12 | 412
FPLEFR2C_G | -0.01 | 12423 | 3 | NORTH | YES | 162 | 72 | 162 | 0 | 1 | -1.62 | 162
FPLEFR2B_G | -0.01 | 12422 | 2 | NORTH | YES | 160 | 72 | 160 | 0 | 1 | -1.6 | 160
FPLEFR2A_G | -0.01 | 12421 | 1 | NORTH | YES | 170 | 72 | 170 | 0 | 1 | -1.7 | 170
FPLEFR1S_G | -0.01 | 12414 | 4 | NORTH | YES | 414 | 191 | 414 | 0 | 1 | -4.14 | 414
FPLEFR1C_G | -0.01 | 12413 | 3 | NORTH | YES | 159 | 72 | 159 | 0 | 1 | -1.59 | 159
FPLEFR1B_G | -0.01 | 12412 | 2 | NORTH | YES | 157 | 72 | 157 | 0 | 1 | -1.57 | 157
FPLEFR1A_G | -0.01 | 12411 | 1 | NORTH | YES | 170 | 72 | 170 | 0 | 1 | -1.7 | 170
LAKE_CRK2_G | -0.01 | 3417 | 2 | NORTH | YES | 227 | 40 | 227 | 0 | 1.029 | -2.27 | 227
LAKE_CRK1_G | -0.01 | 3416 | 1 | NORTH | YES | 35.4 | 33 | 75 | 0 | 1.043 | -0.354 | 35.4
LKHB2_G | -0.01 | 2452 | 2 | NORTH | YES | 514 | 80 | 514 | 0 | 1.029 | -5.14 | 514
LKHB1_G | -0.01 | 2451 | 1 | NORTH | YES | 0 | 80 | 391 |  | 1.029 | 0 | 0
GIBN_CREK_G1 | -0.01 | 990 | 1 | NORTH | YES | 464 | 200 | 464 | 0 | 1.0275
LEG_2___2 | -0.011 | 48722 | 2 | NORTH | YES | 853 | 357 | 853 | 0 | 1.0348
LEG_1___1 | -0.011 | 48721 | 1 | NORTH | YES | 836 | 357 | 836 | 0 | 1.0348
TGATEWAY_4G | -0.011 | 13119 | 4 | NORTH | YES | 399 | 65 | 399 | 0 | 1.035 | -4.389 | 399
TGATEWAY_3G | -0.011 | 13118 | 3 | NORTH | YES | 146 | 30 | 146 | 0 | 1.035 | -1.606 | 146
TGATEWAY_2G | -0.011 | 13117 | 2 | NORTH | YES | 128 | 30 | 128 | 0 | 1.035 | -1.408 | 128
TGATEWAY_1G | -0.011 | 13116 | 1 | NORTH | YES | 149 | 30 | 149 | 0 | 1.035 | -1.639 | 149
THOUSE_2G | -0.011 | 3404 | 2 | NORTH | YES | 805 | 250 | 805 | 0 | 1.026 | -8.855 | 805
THOUSE_1G | -0.011 | 3403 | 1 | NORTH | YES | 563 | 200 | 563 | 0 | 1.026 | -6.193 | 563
CHAMPION_1G | -0.011 | 3348 | MB | NORTH | YES | 0 | 42 | 42 |  | 1 | 0 | 0
TRINIDAD_6G | -0.011 | 3126 | 1 | NORTH | YES | 226 | 46 | 226 | 0 | 1 | -2.486 | 226
STRYKER_2G | -0.011 | 3108 | 2 | NORTH | YES | 484 | 75 | 484 | 0 | 1.029 | -5.324 | 484
STRYKER_1G | -0.011 | 3107 | 1 | NORTH | YES | 140.5 | 45 | 182 | 0 | 1.029 | -1.5455 | 140.5
MARTLAKE_3G | -0.011 | 3099 | 3 | NORTH | YES | 804 | 500 | 804 | 0 | 1.031
MARTLAKE_2G | -0.011 | 3098 | 2 | NORTH | YES | 795 | 461 | 795 | 0 | 1.031
MARTLAKE_1G | -0.011 | 3097 | 1 | NORTH | YES | 799 | 500 | 799 | 0 | 1.031
CALFREST_6G | -0.012 | 13136 | 6 | NORTH | YES | 176 | 40 | 176 | 0 | 1.035 | -2.112 | 176
CALFREST_5G | -0.012 | 13135 | 5 | NORTH | YES | 157 | 57 | 157 | 0 | 1.035 | -1.884 | 157
CALFREST_4G | -0.012 | 13134 | 4 | NORTH | YES | 156 | 40 | 156 | 0 | 1.035 | -1.872 | 156
CALFREST_3G | -0.012 | 13133 | 3 | NORTH | YES | 174 | 40 | 174 | 0 | 1.035 | -2.088 | 174
CALFREST_2G | -0.012 | 13132 | 2 | NORTH | YES | 155 | 57 | 155 | 0 | 1.035 | -1.86 | 155
CALFREST_1G | -0.012 | 13131 | 1 | NORTH | YES | 152 | 40 | 152 | 0 | 1.035 | -1.824 | 152
ENNSTRAC_2G | -0.012 | 12323 | 2 | NORTH | YES | 116 | 100 | 116 | 0 | 1.043 | -1.392 | 116
ENNSTRAC_1G | -0.012 | 12322 | 1 | NORTH | YES | 196 | 130 | 196 | 0 | 1.043 | -2.352 | 196
BBRN_2G | -0.012 | 3382 | 2 | NORTH | YES | 610 | 225 | 610 | 0 | 1.0345
BBRN_1G | -0.012 | 3381 | 1 | NORTH | YES | 597 | 225 | 597 | 0 | 1.0345
MTCK8_G | -0.012 | 2417 | 8 | NORTH | YES | 477 | 60 | 556 | 0 | 1.029 | -5.724 | 477
MTCK7_G | -0.012 | 2414 | 7 | NORTH | YES | 0 | 30 | 114 |  | 1.029 | 0 | 0
MTCK6_G | -0.012 | 2413 | 6 | NORTH | YES | 0 | 30 | 118 |  | 1.029 | 0 | 0
MTCK3_G | -0.013 | 2419 | MB | NORTH | YES | 0 | 10 | 63 |  | 0.9667 | 0 | 0
MTCK2_G | -0.013 | 2418 | 2 | NORTH | YES | 0 | 10 | 23 |  | 0.9667 | 0 | 0
JNSNCNTY802 | -0.014 | 367 | 2 | NORTH | YES | 90 | 20 | 90 | 0 | 1.02 | -1.26 | 90
MDLTHELP_2G | -0.014 | 1942 | 2 | NORTH | YES | 215 | 74 | 215 | 0 | 1.02 | -3.01 | 215
MDLTHELP_1G | -0.014 | 1941 | 1 | NORTH | YES | 215 | 74 | 215 | 0 | 1.02 | -3.01 | 215
MDLTHELP_6G | -0.014 | 1938 | 6 | NORTH | YES | 229 | 74 | 229 | 0 | 1.02 | -3.206 | 229
MDLTHELP_5G | -0.014 | 1937 | 5 | NORTH | YES | 225 | 74 | 225 | 0 | 1.02 | -3.15 | 225
JNSNCNTY802 | -0.014 | 366 | 1 | NORTH | YES | 168 | 20 | 168 | 0 | 1.02 | -2.352 | 168
DECRDOVA_5G | -0.014 | 1895 | D | NORTH | YES | 65 | 65 | 70 | 0 | 1.029 | -0.91 | 65
DECRDOVA_4G | -0.014 | 1894 | C | NORTH | YES | 65 | 65 | 70 | 0 | 1.029 | -0.91 | 65
DECRDOVA_3G | -0.014 | 1893 | B | NORTH | YES | 65 | 65 | 70 | 0 | 1.029 | -0.91 | 65
DECRDOVA_2G | -0.014 | 1892 | A | NORTH | YES | 65 | 65 | 71 | 0 | 1.029 | -0.91 | 65
EAGLEMNT_3G | -0.015 | 1863 | MB | NORTH | YES | 0 | 50 | 378 |  | 1.033 | 0 | 0
EAGLEMNT_2G | -0.015 | 1862 | MB | NORTH | YES | 0 | 40 | 100 |  | 1.033 | 0 | 0
EAGLEMNT_1G | -0.015 | 1861 | MB | NORTH | YES | 0 | 30 | 112 |  | 1.033 | 0 | 0
HANDLEY_5G | -0.016 | 1949 | 5 | NORTH | YES | 0 | 150 | 435 |  | 1.03 | 0 | 0
HANDLEY_4G | -0.016 | 1948 | 4 | NORTH | YES | 217.5 | 150 | 435 | 0 | 1.022 | -3.48 | 217.5
HANDLEY_3G | -0.016 | 1947 | 3 | NORTH | YES | 353.4 | 100 | 392 | 0 | 1.03 | -5.6544 | 353.4
HANDLEY_2G | -0.016 | 1946 | MB | NORTH | YES | 0 | 30 | 68 |  | 1.003 | 0 | 0
HANDLEY_1G | -0.016 | 1945 | MB | NORTH | YES | 0 | 25 | 36 |  | 1.003 | 0 | 0
MDLTHELP_4G | -0.016 | 1944 | 4 | NORTH | YES | 214 | 74 | 214 | 0 | 1.02 | -3.424 | 214
MDLTHELP_3G | -0.016 | 1943 | 3 | NORTH | YES | 215 | 74 | 215 | 0 | 1.02 | -3.44 | 215
DECRDOVA_1G | -0.022 | 1889 | 1 | NORTH | YES | 779 | 255 | 779 | 0 | 1.022 | -17.138 | 779
WLFHOLW_3G | -0.024 | 1879 | 3 | NORTH | YES | 268 | 89.3 | 268 | 0 | 1.029 | -6.432 | 268
WLFHOLW_2G | -0.024 | 1878 | 2 | NORTH | YES | 219 | 105 | 219 | 0 | 1.029 | -5.256 | 219
WLFHOLW_1G | -0.024 | 1877 | 1 | NORTH | YES | 216 | 89.3 | 216 | 0 | 1.029 | -5.184 | 216
COMCHEPK_2G | -0.025 | 1899 | 2 | NORTH | YES | 1164 | 1128 | 1164 | 0 | 1.031
COMCHEPK_1G | -0.025 | 1898 | 1 | NORTH | YES | 1164 | 1150 | 1164 | 0 | 1.031
WCPWRCO_3G | -0.381 | 1455 | 3 | NORTH | YES | 242 | 50 | 242 | 0 | 1.023 | -92.202 | 242
WCPWRCO_2G | -0.381 | 1454 | 2 | NORTH | YES | 204 | 50 | 204 | 0 | 1.023 | -77.724 | 204
WCPWRCO_1G | -0.381 | 1453 | 1 | NORTH | YES | 204 | 50 | 204 | 0 | 1.023 | -77.724 | 204

## Dh
Generator Sensitivities
Name of Bus | P Sensitivity of Bus | Number of Bus | ID | Area Name of Gen | AGC | Gen MW | Min MW | Max MW | V Sensitivity of Bus | Set Volt
COMCHEPK_1G | -0.019 | 1898 | 1 | NORTH | YES | 1164 | 1150 | 1164 | 0 | 1.031
COMCHEPK_2G | -0.019 | 1899 | 2 | NORTH | YES | 1164 | 1128 | 1164 | 0 | 1.031 |  |  | HOUSTON | -107.1362
EAGLEMNT_2G | -0.018 | 1862 | MB | NORTH | YES | 0 | 40 | 100 |  | 1.033 | 0 | 0 | NORTH | -178.453
WLFHOLW_1G | -0.018 | 1877 | 1 | NORTH | YES | 216 | 89.3 | 216 | 0 | 1.029 | -3.888 | 216 | SOUTH | -40.7963
EAGLEMNT_1G | -0.018 | 1861 | MB | NORTH | YES | 0 | 30 | 112 |  | 1.033 | 0 | 0 | WEST | 740.075
WLFHOLW_3G | -0.018 | 1879 | 3 | NORTH | YES | 268 | 89.3 | 268 | 0 | 1.029 | -4.824 | 268
EAGLEMNT_3G | -0.018 | 1863 | MB | NORTH | YES | 0 | 50 | 378 |  | 1.033 | 0 | 0
WLFHOLW_2G | -0.018 | 1878 | 2 | NORTH | YES | 219 | 105 | 219 | 0 | 1.029 | -3.942 | 219 | HOUSTON | 13825.3008
NTHLK1_G | -0.016 | 2381 | 1 | NORTH | YES | 0 | 35 | 156 |  | 1.029 | 0 | 0 | NORTH | 19200.9004
NTHLK2_G | -0.016 | 2382 | 2 | NORTH | YES | 0 | 35 | 181 |  | 1.029 | 0 | 0 | SOUTH | 13890.7002
NTHLK3_G | -0.016 | 2383 | 3 | NORTH | YES | 247.4 | 50 | 329 | 0 | 1.029 | -3.9584 | 247.4 | WEST | 4928.9004
FPLEFR2B_G | -0.015 | 12422 | 2 | NORTH | YES | 160 | 72 | 160 | 0 | 1 | -2.4 | 160
STEAM2 | -0.015 | 949 | 1 | NORTH | YES | 26 | 8 | 26 | 0 | 0.99 | -0.39 | 26
LAMARPWR_3G | -0.015 | 1680 | 3 | NORTH | YES | 199 | 129.1 | 199 | 0 | 1.031 | -2.985 | 199 | HOUSTON | -0.0077493
HANDLEY_1G | -0.015 | 1945 | MB | NORTH | YES | 0 | 25 | 36 |  | 1.003 | 0 | 0 | NORTH | -0.009294
LKHB2_G | -0.015 | 2452 | 2 | NORTH | YES | 514 | 80 | 514 | 0 | 1.029 | -7.71 | 514 | SOUTH | -0.0029369
OLINGER_G2 | -0.015 | 843 | 1 | NORTH | YES | 86.7 | 25 | 105 | 0 | 1.03 | -1.3005 | 86.7 | WEST | 0.15015
KMICHICT2_G | -0.015 | 11692 | 2 | NORTH | YES | 144 | 80 | 144 | 0 | 1.029 | -2.16 | 144
PEC_1G | -0.015 | 1675 | 1 | NORTH | YES | 80 | 35 | 80 | 0 | 1.022 | -1.2 | 80
HANDLEY_2G | -0.015 | 1946 | MB | NORTH | YES | 0 | 30 | 68 |  | 1.003 | 0 | 0 | N to H | -0.0015447
MTCK3_G | -0.015 | 2419 | MB | NORTH | YES | 0 | 10 | 63 |  | 0.9667 | 0 | 0 | N to S | -0.006357
KMICHICT4_G | -0.015 | 11694 | 4 | NORTH | YES | 136 | 80 | 136 | 0 | 1.029 | -2.04 | 136 | W to N | 0.15944
COLLIN_1G | -0.015 | 2371 | MB | NORTH | YES | 0 | 40 | 138 |  | 1.022 | 0 | 0 |  | 0.006357
OLINGER_G3 | -0.015 | 844 | 1 | NORTH | YES | 118.3 | 45 | 148 | 0 | 1.03 | -1.7745 | 118.3 |  | -0.15944
LAMARPWR_5G | -0.015 | 1682 | 5 | NORTH | YES | 163 | 67.7 | 163 | 0 | 1.031 | -2.445 | 163
FPLEFR1S_G | -0.015 | 12414 | 4 | NORTH | YES | 414 | 191 | 414 | 0 | 1 | -6.21 | 414
DCEAST | -0.015 | 5925 | 1 | NORTH | YES | 400.3 | -600 | 600 | 0 | 1.025 | -6.0045 | 400.3
KMICHICT1_G | -0.015 | 11691 | 1 | NORTH | YES | 142 | 80 | 142 | 0 | 1.029 | -2.13 | 142
MOSES_3G | -0.015 | 1703 | 3 | NORTH | YES | 808 | 463 | 808 | 0 | 1.031
MOSES_1G | -0.015 | 1701 | 1 | NORTH | YES | 560 | 175 | 560 | 0 | 1.031
OLINGER_G1 | -0.015 | 842 | 1 | NORTH | YES | 63.1 | 20 | 80 | 0 | 1.03 | -0.9465 | 63.1
FPLEFR2S_G | -0.015 | 12424 | 4 | NORTH | YES | 412 | 191 | 412 | 0 | 1 | -6.18 | 412
KMICHICT5_G | -0.015 | 11695 | 5 | NORTH | YES | 138 | 80 | 138 | 0 | 1.029 | -2.07 | 138
FPLEFR1A_G | -0.015 | 12411 | 1 | NORTH | YES | 170 | 72 | 170 | 0 | 1 | -2.55 | 170
STEAM1 | -0.015 | 948 | 1 | NORTH | YES | 0 | 12 | 20 |  | 1.02 | 0 | 0
FPLEFR1B_G | -0.015 | 12412 | 2 | NORTH | YES | 157 | 72 | 157 | 0 | 1 | -2.355 | 157
KMICHIST6_G | -0.015 | 11696 | 6 | NORTH | YES | 303 | 60 | 303 | 0 | 1.029 | -4.545 | 303
KMICHIST3_G | -0.015 | 11693 | 3 | NORTH | YES | 310 | 60 | 310 | 0 | 1.029 | -4.65 | 310
HANDLEY_4G | -0.015 | 1948 | 4 | NORTH | YES | 217.5 | 150 | 435 | 0 | 1.022 | -3.2625 | 217.5
MOSES_2G | -0.015 | 1702 | 2 | NORTH | YES | 579 | 175 | 579 | 0 | 1.031
MTCK6_G | -0.015 | 2413 | 6 | NORTH | YES | 0 | 30 | 118 |  | 1.029 | 0 | 0
FPLEFR1C_G | -0.015 | 12413 | 3 | NORTH | YES | 159 | 72 | 159 | 0 | 1 | -2.385 | 159
LKHB1_G | -0.015 | 2451 | 1 | NORTH | YES | 0 | 80 | 391 |  | 1.029 | 0 | 0
FPLEFR2C_G | -0.015 | 12423 | 3 | NORTH | YES | 162 | 72 | 162 | 0 | 1 | -2.43 | 162
PEC_2G | -0.015 | 1676 | 2 | NORTH | YES | 84 | 35 | 84 | 0 | 1.022 | -1.26 | 84
FPLEFR2A_G | -0.015 | 12421 | 1 | NORTH | YES | 170 | 72 | 170 | 0 | 1 | -2.55 | 170
HANDLEY_3G | -0.015 | 1947 | 3 | NORTH | YES | 353.4 | 100 | 392 | 0 | 1.03 | -5.301 | 353.4
LAMARPWR_2G | -0.015 | 1679 | 2 | NORTH | YES | 155 | 67.7 | 155 | 0 | 1.031 | -2.325 | 155
MTCK2_G | -0.015 | 2418 | 2 | NORTH | YES | 0 | 10 | 23 |  | 0.9667 | 0 | 0
STEAM3 | -0.015 | 950 | 1 | NORTH | YES | 41 | 13 | 41 | 0 | 1.02 | -0.615 | 41
MTCK8_G | -0.015 | 2417 | 8 | NORTH | YES | 477 | 60 | 556 | 0 | 1.029 | -7.155 | 477
LAMARPWR_1G | -0.015 | 1678 | 1 | NORTH | YES | 154 | 67.7 | 154 | 0 | 1.031 | -2.31 | 154
NEWMAN_G5 | -0.015 | 837 | 1 | NORTH | YES | 0 | 15 | 37 |  | 1.01 | 0 | 0
HANDLEY_5G | -0.015 | 1949 | 5 | NORTH | YES | 0 | 150 | 435 |  | 1.03 | 0 | 0
LAMARPWR_6G | -0.015 | 1683 | 6 | NORTH | YES | 199 | 129.1 | 199 | 0 | 1.031 | -2.985 | 199
LAMARPWR_4G | -0.015 | 1681 | 4 | NORTH | YES | 164 | 67.7 | 164 | 0 | 1.031 | -2.46 | 164
PEC_3G | -0.015 | 1677 | 3 | NORTH | YES | 91 | 35 | 91 | 0 | 1.022 | -1.365 | 91
MTCK7_G | -0.015 | 2414 | 7 | NORTH | YES | 0 | 30 | 114 |  | 1.029 | 0 | 0
VALLEY_3G | -0.015 | 1689 | 3 | NORTH | YES | 186.2 | 25 | 354 | 0 | 1.015 | -2.793 | 186.2
OLINGER_G4 | -0.015 | 845 | 1 | NORTH | YES | 59.1 | 0 | 76 | 0 | 1.03 | -0.8865 | 59.1
STRYKER_2G | -0.014 | 3108 | 2 | NORTH | YES | 484 | 75 | 484 | 0 | 1.029 | -6.776 | 484
MARTLAKE_1G | -0.014 | 3097 | 1 | NORTH | YES | 799 | 500 | 799 | 0 | 1.031
CHAMPION_1G | -0.014 | 3348 | MB | NORTH | YES | 0 | 42 | 42 |  | 1 | 0 | 0
VALLEY_2G | -0.014 | 1688 | 2 | NORTH | YES | 527 | 90 | 527 | 0 | 1.036 | -7.378 | 527
MDLTHELP_4G | -0.014 | 1944 | 4 | NORTH | YES | 214 | 74 | 214 | 0 | 1.02 | -2.996 | 214
MDLTHELP_3G | -0.014 | 1943 | 3 | NORTH | YES | 215 | 74 | 215 | 0 | 1.02 | -3.01 | 215
MDLTHELP_1G | -0.014 | 1941 | 1 | NORTH | YES | 215 | 74 | 215 | 0 | 1.02 | -3.01 | 215
DENISNDM | -0.014 | 6948 | 1 | NORTH | YES | 40 | 5 | 40 | 0 | 1.015 | -0.56 | 40
MDLTHELP_2G | -0.014 | 1942 | 2 | NORTH | YES | 215 | 74 | 215 | 0 | 1.02 | -3.01 | 215
TGATEWAY_2G | -0.014 | 13117 | 2 | NORTH | YES | 128 | 30 | 128 | 0 | 1.035 | -1.792 | 128
MARTLAKE_2G | -0.014 | 3098 | 2 | NORTH | YES | 795 | 461 | 795 | 0 | 1.031
TGATEWAY_4G | -0.014 | 13119 | 4 | NORTH | YES | 399 | 65 | 399 | 0 | 1.035 | -5.586 | 399
STRYKER_1G | -0.014 | 3107 | 1 | NORTH | YES | 140.5 | 45 | 182 | 0 | 1.029 | -1.967 | 140.5
TGATEWAY_1G | -0.014 | 13116 | 1 | NORTH | YES | 149 | 30 | 149 | 0 | 1.035 | -2.086 | 149
DECRDOVA_1G | -0.014 | 1889 | 1 | NORTH | YES | 779 | 255 | 779 | 0 | 1.022 | -10.906 | 779
DENISNDM | -0.014 | 6948 | 2 | NORTH | YES | 40 | 5 | 40 | 0 | 1.015 | -0.56 | 40
TGATEWAY_3G | -0.014 | 13118 | 3 | NORTH | YES | 146 | 30 | 146 | 0 | 1.035 | -2.044 | 146
VALLLEY_1G | -0.014 | 1687 | 1 | NORTH | YES | 140 | 15 | 175 | 0 | 1.036 | -1.96 | 140
MARTLAKE_3G | -0.014 | 3099 | 3 | NORTH | YES | 804 | 500 | 804 | 0 | 1.031
MDLTHELP_5G | -0.014 | 1937 | 5 | NORTH | YES | 225 | 74 | 225 | 0 | 1.02 | -3.15 | 225
MDLTHELP_6G | -0.014 | 1938 | 6 | NORTH | YES | 229 | 74 | 229 | 0 | 1.02 | -3.206 | 229
BBRN_1G | -0.013 | 3381 | 1 | NORTH | YES | 597 | 225 | 597 | 0 | 1.0345
BBRN_2G | -0.013 | 3382 | 2 | NORTH | YES | 610 | 225 | 610 | 0 | 1.0345
CALFREST_6G | -0.013 | 13136 | 6 | NORTH | YES | 176 | 40 | 176 | 0 | 1.035 | -2.288 | 176
CALFREST_4G | -0.013 | 13134 | 4 | NORTH | YES | 156 | 40 | 156 | 0 | 1.035 | -2.028 | 156
CALFREST_3G | -0.013 | 13133 | 3 | NORTH | YES | 174 | 40 | 174 | 0 | 1.035 | -2.262 | 174
CALFREST_2G | -0.013 | 13132 | 2 | NORTH | YES | 155 | 57 | 155 | 0 | 1.035 | -2.015 | 155
CALFREST_1G | -0.013 | 13131 | 1 | NORTH | YES | 152 | 40 | 152 | 0 | 1.035 | -1.976 | 152
ENNSTRAC_2G | -0.013 | 12323 | 2 | NORTH | YES | 116 | 100 | 116 | 0 | 1.043 | -1.508 | 116
ENNSTRAC_1G | -0.013 | 12322 | 1 | NORTH | YES | 196 | 130 | 196 | 0 | 1.043 | -2.548 | 196
TRINIDAD_6G | -0.013 | 3126 | 1 | NORTH | YES | 226 | 46 | 226 | 0 | 1 | -2.938 | 226
CALFREST_5G | -0.013 | 13135 | 5 | NORTH | YES | 157 | 57 | 157 | 0 | 1.035 | -2.041 | 157
LEG_1___1 | -0.011 | 48721 | 1 | NORTH | YES | 836 | 357 | 836 | 0 | 1.0348
TNTNPONE_18 | -0.011 | 39960 | 1 | NORTH | YES | 152 | 30 | 152 |  | 1.04
LEG_2___2 | -0.011 | 48722 | 2 | NORTH | YES | 853 | 357 | 853 | 0 | 1.0348
TNTNPONE_28 | -0.011 | 39970 | 1 | NORTH | YES | 154 | 30 | 154 |  | 1.04
ATKINS3 | -0.01 | 32886 | MB | NORTH | YES | 0 | 5 | 12 |  | 1 | 0 | 0
FTR_GT3_5085 | -0.01 | 48673 | 3 | NORTH | YES | 158 | 0 | 158 | 0 | 1.0319 | -1.58 | 158
ATKINS5 | -0.01 | 32891 | MB | NORTH | YES | 0 | 5 | 25 |  | 1.031 | 0 | 0
DANSBY14 | -0.01 | 32892 | 1 | NORTH | YES | 81 | 25 | 108 | 0 | 1.035 | -0.81 | 81
ATKINS6 | -0.01 | 32887 | MB | NORTH | YES | 0 | 12 | 51 |  | 1.028 | 0 | 0
DANSBY2 | -0.01 | 32884 | 1 | NORTH | YES | 46 | 2 | 46 | 0 | 1.015 | -0.46 | 46
TAMUGEN1 | -0.01 | 32798 | 1 | NORTH | YES | 32 | 0 | 32 |  | 1.02 | -0.32 | 32
ATKINS7 | -0.01 | 32888 | 1 | NORTH | YES | 0 | 4 | 17 |  | 1.028 | 0 | 0
ATKINS4 | -0.01 | 32890 | MB | NORTH | YES | 0 | 5 | 22 |  | 1.031 | 0 | 0
GIBN_CREK_G1 | -0.01 | 990 | 1 | NORTH | YES | 464 | 200 | 464 | 0 | 1.0275
THOUSE_2G | -0.01 | 3404 | 2 | NORTH | YES | 805 | 250 | 805 | 0 | 1.026 | -8.05 | 805
THOUSE_1G | -0.01 | 3403 | 1 | NORTH | YES | 563 | 200 | 563 | 0 | 1.026 | -5.63 | 563
JNSNCNTY802 | -0.01 | 366 | 1 | NORTH | YES | 168 | 20 | 168 | 0 | 1.02 | -1.68 | 168
FTR_GT1_5105 | -0.01 | 48671 | 1 | NORTH | YES | 156 | 0 | 156 | 0 | 1.0319 | -1.56 | 156
JNSNCNTY802 | -0.01 | 367 | 2 | NORTH | YES | 90 | 20 | 90 | 0 | 1.02 | -0.9 | 90
FTR_GT2_5110 | -0.01 | 48672 | 2 | NORTH | YES | 159 | 0 | 159 | 0 | 1.0319 | -1.59 | 159
FTR_CN4_5095 | -0.01 | 48674 | 4 | NORTH | YES | 380 | 0 | 380 | 0 | 1.0319 | -3.8 | 380
LAKE_CRK2_G | -0.009 | 3417 | 2 | NORTH | YES | 227 | 40 | 227 | 0 | 1.029 | -2.043 | 227
LAKE_CRK1_G | -0.009 | 3416 | 1 | NORTH | YES | 35.4 | 33 | 75 | 0 | 1.043 | -0.3186 | 35.4
EXN942GT | -0.008 | 49829 | 11 | HOUSTON | YES | 20 | 5.4 | 21 | 0 | 1.0326 | -0.16 | 20
TNTXCTY3CG8 | -0.008 | 38713 | 1 | HOUSTON | YES | 85 | 59 | 85 | 0 | 1.044 | -0.68 | 85
EXN_16GT | -0.008 | 49804 | 2 | HOUSTON | YES | 32 | 8.3 | 34 |  | 1.0326 | -0.256 | 32
TNSLCGN1__8 | -0.008 | 39190 | 1 | HOUSTON | YES | 30 | 10 | 30 |  | 1.025 | -0.24 | 30
PSA_GT4_8145 | -0.008 | 48794 | 4 | HOUSTON | YES | 66 | 20.3 | 66 | 0 | 1.0362 | -0.528 | 66
THW_5152 | -0.008 | 48885 | B | HOUSTON | YES | 0 | 5 | 55 |  | 1.0319 | 0 | 0
THW_4344 | -0.008 | 48881 | G | HOUSTON | YES | 58 | 5 | 58 | 0 | 1.0435 | -0.464 | 58
THW_3334 | -0.008 | 48877 | C | HOUSTON | YES | 58 | 5 | 58 | 0 | 1.0435 | -0.464 | 58
THW_4142 | -0.008 | 48879 | F | HOUSTON | YES | 57 | 5 | 57 | 0 | 1.0435 | -0.456 | 57
THW_3132 | -0.008 | 48875 | A | HOUSTON | YES | 57 | 5 | 57 | 0 | 1.0435 | -0.456 | 57
THW_ST4_ST_4 | -0.008 | 48874 | 4 | HOUSTON | YES | 108 | 19 | 108 | 0 | 1.0435 | -0.864 | 108
THW_ST3_ST_3 | -0.008 | 48873 | 3 | HOUSTON | YES | 110 | 19 | 110 | 0 | 1.0435 | -0.88 | 110
TNDOWCGNGG8 | -0.008 | 39480 | 1 | HOUSTON | YES | 30 | 10 | 30 | 0 | 1.0437 | -0.24 | 30
LPE_GT2_8075 | -0.008 | 48512 | 2 | HOUSTON | YES | 42 | 0 | 42 | 0 | 1.0362 | -0.336 | 42
TNTXCTY1CG8 | -0.008 | 38711 | 1 | HOUSTON | YES | 105 | 59 | 105 | 0 | 1.044 | -0.84 | 105
THW_4344 | -0.008 | 48881 | H | HOUSTON | YES | 58 | 5 | 58 | 0 | 1.0435 | -0.464 | 58
SHELLG2 | -0.008 | 48821 | 2 | HOUSTON | YES | 72 | 34.5 | 72 |  | 1.029 | -0.576 | 72
SPENCER_G5 | -0.008 | 924 | 1 | NORTH | YES | 52 | 20 | 64 | 0 | 1.03 | -0.416 | 52
CVC_GT1_5035 | -0.008 | 48813 | 1 | HOUSTON | YES | 155 | 91.8 | 155 |  | 1.029 | -1.24 | 155
PSA_GT1_8160 | -0.008 | 48791 | 1 | HOUSTON | YES | 65 | 20.8 | 65 | 0 | 1.0362 | -0.52 | 65
PSA_GN1_8165 | -0.008 | 48796 | 1 | HOUSTON | YES | 104 | 43.1 | 104 | 0 | 1.0362 | -0.832 | 104
PSG_GT2_8040 | -0.008 | 48741 | 1 | HOUSTON | YES | 164 | 50 | 164 | 0 | 1.0326 | -1.312 | 164
EXN944GT | -0.008 | 49831 | 13 | HOUSTON | YES | 33 | 5.4 | 35 | 0 | 1.0326 | -0.264 | 33
PSA_GT5_8140 | -0.008 | 48795 | 5 | HOUSTON | YES | 64 | 20.3 | 64 | 0 | 1.0362 | -0.512 | 64
SPENCER_G4 | -0.008 | 923 | 1 | NORTH | YES | 48 | 20 | 61 | 0 | 1.03 | -0.384 | 48
EXN_GT | -0.008 | 49837 | 4 | HOUSTON | YES | 81 | 21.3 | 86 | 0 | 1.0326 | -0.648 | 81
GBY_83841065 | -0.008 | 48693 | F | HOUSTON | YES | 20 | 20 | 52 | 0 | 1.0362 | -0.16 | 20
SHELLG3_3020 | -0.008 | 48822 | 1 | HOUSTON | YES | 39 | 0 | 39 |  | 1.029 | -0.312 | 39
GBY_73741085 | -0.008 | 48691 | B | HOUSTON | YES | 47 | 20 | 47 | 0 | 1.0362 | -0.376 | 47
GBY_GN5_5 | -0.008 | 48690 | 5 | HOUSTON | YES | 298.5 | 81 | 398 | 0 | 1.0362 | -2.388 | 298.5
GBY_73741085 | -0.008 | 48691 | A | HOUSTON | YES | 48 | 20 | 48 | 0 | 1.0362 | -0.384 | 48
EXN938GT | -0.008 | 49826 | 5 | HOUSTON | YES | 43 | 9.2 | 45.9 | 0 | 1.0326 | -0.344 | 43
EP_1_2 | -0.008 | 48651 | 1 | HOUSTON | YES | 5 | 0 | 5 | 0 | 1.0362 | -0.04 | 5
DPEC_GT25025 | -0.008 | 48642 | 2 | HOUSTON | YES | 156 | 98 | 156 | 0 | 1.0319 | -1.248 | 156
DIB_GT2_8075 | -0.008 | 48612 | 2 | HOUSTON | YES | 65 | 0 | 65 | 0 | 1.0326 | -0.52 | 65
BTE_ST1_8070 | -0.008 | 48598 | 4 | HOUSTON | YES | 234 | 60 | 234 | 0 | 1.0261 | -1.872 | 234
BTE_GT3_8045 | -0.008 | 48596 | 2 | HOUSTON | YES | 158 | 130 | 158 | 0 | 1.0261 | -1.264 | 158
CHE_GT2_5030 | -0.008 | 48591 | 2 | HOUSTON | YES | 173 | 50 | 173 |  | 1.029 | -1.384 | 173
CTL_GN1_8145 | -0.008 | 48564 | 4 | HOUSTON | YES | 55 | 12.9 | 55 |  | 1.0362 | -0.44 | 55
THW_3132 | -0.008 | 48875 | B | HOUSTON | YES | 57 | 5 | 57 | 0 | 1.0435 | -0.456 | 57
CTL_GT2_8130 | -0.008 | 48561 | 1 | HOUSTON | YES | 103 | 30.3 | 103 |  | 1.0362 | -0.824 | 103
CAL_ST1_8000 | -0.008 | 48552 | 2 | HOUSTON | YES | 65 | 0 | 65 | 0 | 1.0326 | -0.52 | 65
BYU_GT4_8065 | -0.008 | 48534 | 4 | HOUSTON | YES | 65 | 0 | 65 |  | 1.0362 | -0.52 | 65
BYU_GT3_8060 | -0.008 | 48533 | 3 | HOUSTON | YES | 67 | 0 | 67 |  | 1.0362 | -0.536 | 67
BYU_GT2_8055 | -0.008 | 48532 | 2 | HOUSTON | YES | 62 | 0 | 62 |  | 1.0362 | -0.496 | 62
EXN_17GT | -0.008 | 49805 | 3 | HOUSTON | YES | 31 | 8.3 | 33 |  | 1.0326 | -0.248 | 31
BYU_GT1_8075 | -0.008 | 48531 | 1 | HOUSTON | YES | 65 | 0 | 65 |  | 1.0362 | -0.52 | 65
LPE_GT3_8080 | -0.008 | 48513 | 3 | HOUSTON | YES | 41 | 0 | 41 | 0 | 1.0362 | -0.328 | 41
LPE_GT1_8070 | -0.008 | 48511 | 1 | HOUSTON | YES | 42 | 0 | 42 | 0 | 1.0362 | -0.336 | 42
APD_GT1_8005 | -0.008 | 48500 | 1 | HOUSTON | YES | 140 | 54.6 | 140 |  | 1.0362 | -1.12 | 140
TNDOWCGNSG8 | -0.008 | 39470 | 1 | HOUSTON | YES | 32 | 10 | 32 | 0 | 1.0437 | -0.256 | 32
TNTXCTY2CG8 | -0.008 | 38712 | 1 | HOUSTON | YES | 102 | 59 | 102 | 0 | 1.044 | -0.816 | 102
SRB_GT211035 | -0.008 | 48855 | B1 | HOUSTON | YES | 0 | 0 | 17 |  | 1.014 | 0 | 0
SHELLG1_3015 | -0.008 | 48820 | 1 | HOUSTON | YES | 71 | 34.5 | 71 |  | 1.029 | -0.568 | 71
TNBPAMCG1_8 | -0.008 | 38611 | 1 | HOUSTON | YES | 155 | 0 | 155 | 0 | 1.0435 | -1.24 | 155
TNBP_CGN2_8 | -0.008 | 38590 | 2 | HOUSTON | YES | 66 | 0 | 66 | 0 | 1.0435 | -0.528 | 66
THW_4142 | -0.008 | 48879 | E | HOUSTON | YES | 58 | 5 | 58 | 0 | 1.0435 | -0.464 | 58
CVC_GT4_8005 | -0.008 | 48815 | 4 | HOUSTON | YES | 165 | 91.8 | 165 | 0 | 1.0362 | -1.32 | 165
CAL_GT1_8045 | -0.008 | 48551 | 1 | HOUSTON | YES | 152 | 0 | 152 | 0 | 1.0326 | -1.216 | 152
THW_3334 | -0.008 | 48877 | D | HOUSTON | YES | 58 | 5 | 58 | 0 | 1.0435 | -0.464 | 58
CTL_GN2_8155 | -0.008 | 48565 | 5 | HOUSTON | YES | 11 | 3.4 | 11 |  | 1.0362 | -0.088 | 11
TNBPAMCG3_8 | -0.008 | 38613 | 3 | HOUSTON | YES | 152 | 0 | 152 | 0 | 1.0435 | -1.216 | 152
TNBP_CGN4_8 | -0.008 | 38690 | 3 | HOUSTON | YES | 40 | 0 | 40 | 0 | 1.0435 | -0.32 | 40
CTL_GT4_8140 | -0.008 | 48563 | 3 | HOUSTON | YES | 94 | 30.3 | 94 |  | 1.0362 | -0.752 | 94
TNTXCTY4CG8 | -0.008 | 38714 | 1 | HOUSTON | YES | 103 | 59 | 103 | 0 | 1.044 | -0.824 | 103
PR_GT1__9040 | -0.008 | 48761 | 1 | HOUSTON | YES | 35 | 0 | 35 | 0 | 1 | -0.28 | 35
CVC_ST5_5040 | -0.008 | 48814 | 1 | HOUSTON | YES | 133 | 91.8 | 133 |  | 1.029 | -1.064 | 133
GBY_81821075 | -0.008 | 48692 | D | HOUSTON | YES | 20 | 20 | 54 | 0 | 1.0362 | -0.16 | 20
GBY_81821075 | -0.008 | 48692 | C | HOUSTON | YES | 48 | 20 | 48 | 0 | 1.0362 | -0.384 | 48
THW_5556 | -0.008 | 48887 | E | HOUSTON | YES | 16.6 | 5 | 58 |  | 1.0319 | -0.1328 | 16.6
THW_5354 | -0.008 | 48886 | D | HOUSTON | YES | 16.6 | 5 | 58 |  | 1.0319 | -0.1328 | 16.6
SRB_GT211035 | -0.008 | 48855 | B2 | HOUSTON | YES | 0 | 0 | 12 |  | 1.014 | 0 | 0
THW_5354 | -0.008 | 48886 | C | HOUSTON | YES | 16.4 | 5 | 57 |  | 1.0319 | -0.1312 | 16.4
SJS_GT1_GT1 | -0.008 | 48841 | 1 | HOUSTON | YES | 49 | 49 | 83 | 0 | 1.0362 | -0.392 | 49
CHE_GN4_8025 | -0.008 | 48594 | 4 | HOUSTON | YES | 142 | 60 | 142 | 0 | 1.0362 | -1.136 | 142
CVC_GT2_5020 | -0.008 | 48812 | 2 | HOUSTON | YES | 159 | 91.8 | 159 |  | 1.029 | -1.272 | 159
BTE_GT2_8075 | -0.008 | 48595 | 1 | HOUSTON | YES | 163 | 130 | 163 | 0 | 1.0261 | -1.304 | 163
THW_5152 | -0.008 | 48885 | A | HOUSTON | YES | 16.4 | 5 | 57 |  | 1.0319 | -0.1312 | 16.4
CTL_GT3_8135 | -0.008 | 48562 | 2 | HOUSTON | YES | 91 | 30.3 | 91 |  | 1.0362 | -0.728 | 91
BTE_GT4_8055 | -0.008 | 48597 | 3 | HOUSTON | YES | 163 | 130 | 163 | 0 | 1.0261 | -1.304 | 163
CBY_GN1_1 | -0.008 | 48581 | 1 | HOUSTON | YES | 748 | 108 | 748 | 0 | 1.0435 | -5.984 | 748
CHE_GT1_8015 | -0.008 | 48593 | 1 | HOUSTON | YES | 173 | 50 | 173 | 0 | 1.0362 | -1.384 | 173
THW_GT1_GT_1 | -0.008 | 48883 | B2 | HOUSTON | YES | 0 | 0 | 12 |  | 1.043 | 0 | 0
DIB_GT1_8080 | -0.008 | 48611 | 1 | HOUSTON | YES | 64 | 0 | 64 | 0 | 1.0326 | -0.512 | 64
BOSQUESW501 | -0.008 | 247 | 2 | NORTH | YES | 151 | 0 | 151 | 0 | 1.03 | -1.208 | 151
SRB_GN2_2 | -0.008 | 48852 | 2 | HOUSTON | YES | 174 | 26 | 174 | 0 | 1.0217 | -1.392 | 174
SHELLG3_3020 | -0.008 | 48822 | 2 | HOUSTON | YES | 30 | 0 | 30 |  | 1.029 | -0.24 | 30
BOSQUESW502 | -0.008 | 239 | 1 | NORTH | YES | 149 | 0 | 149 | 0 | 1.03 | -1.192 | 149
DIB_GT3_8090 | -0.008 | 48614 | 4 | HOUSTON | YES | 77.2 | 15 | 77.2 | 0 | 1.0326 | -0.6176 | 77.2
TNBP_CGN1_8 | -0.008 | 38580 | 1 | HOUSTON | YES | 60 | 0 | 60 | 0 | 1.0435 | -0.48 | 60
PSA_GT3_8150 | -0.008 | 48793 | 3 | HOUSTON | YES | 70 | 20.3 | 70 | 0 | 1.0362 | -0.56 | 70
DIB_ST1_8085 | -0.008 | 48613 | 3 | HOUSTON | YES | 69 | 0 | 69 | 0 | 1.0326 | -0.552 | 69
DPEC_ST55065 | -0.008 | 48645 | 5 | HOUSTON | YES | 282 | 0 | 282 | 0 | 1.0319 | -2.256 | 282
DPEC_GT45070 | -0.008 | 48644 | 4 | HOUSTON | YES | 158 | 98 | 158 | 0 | 1.0319 | -1.264 | 158
SOL_GT1 | -0.008 | 48845 | 1 | HOUSTON | YES | 16.2 | 15.4 | 16.2 |  | 1.0326 | -0.1296 | 16.2
EP_1_2 | -0.008 | 48651 | 2 | HOUSTON | YES | 21 | 10 | 21 | 0 | 1.0362 | -0.168 | 21
DPEC_GT35010 | -0.008 | 48643 | 3 | HOUSTON | YES | 160 | 98 | 160 | 0 | 1.0319 | -1.28 | 160
TNBPAMCG2_8 | -0.008 | 38612 | 2 | HOUSTON | YES | 150 | 0 | 150 | 0 | 1.0435 | -1.2 | 150
GBY_83841065 | -0.008 | 48693 | E | HOUSTON | YES | 20 | 20 | 56 | 0 | 1.0362 | -0.16 | 20
TNBPAMCG4_8 | -0.008 | 38614 | 4 | HOUSTON | YES | 96 | 0 | 96 | 0 | 1.0435 | -0.768 | 96
SRB_GN4_4 | -0.008 | 48854 | 4 | HOUSTON | YES | 226 | 35 | 226 |  | 1.0326 | -1.808 | 226
PSG_GT3_8060 | -0.008 | 48742 | 1 | HOUSTON | YES | 164 | 50 | 164 | 0 | 1.0326 | -1.312 | 164
PHR_GN2_2 | -0.008 | 48772 | MB | HOUSTON | YES | 0 | 72 | 459 |  | 1.0362
PSA_GT2_8155 | -0.008 | 48792 | 2 | HOUSTON | YES | 66 | 20.3 | 66 | 0 | 1.0362 | -0.528 | 66
EXN945GT | -0.008 | 49832 | 9 | HOUSTON | YES | 19 | 9.2 | 20 | 0 | 1.0326 | -0.152 | 19
PSA_GT6_8135 | -0.008 | 48797 | 6 | HOUSTON | YES | 59 | 34.5 | 59 | 0 | 1.0362 | -0.472 | 59
CVC_GT3_5045 | -0.008 | 48811 | 3 | HOUSTON | YES | 158 | 91.8 | 158 |  | 1.029 | -1.264 | 158
EXN941GT | -0.008 | 49828 | 10 | HOUSTON | YES | 19 | 5.4 | 20 | 0 | 1.0326 | -0.152 | 19
EXN943GT | -0.008 | 49830 | 12 | HOUSTON | YES | 19 | 5.4 | 20 | 0 | 1.0326 | -0.152 | 19
THW_5556 | -0.008 | 48887 | F | HOUSTON | YES | 16.4 | 5 | 57 |  | 1.0319 | -0.1312 | 16.4
EXN_14GT | -0.008 | 49838 | 14 | HOUSTON | YES | 140 | 0 | 148 |  | 1.0326 | -1.12 | 140
SJS_GT2_GT2 | -0.008 | 48842 | 2 | HOUSTON | YES | 49 | 49 | 81 | 0 | 1.0362 | -0.392 | 49
SRB_GN1_1 | -0.008 | 48851 | 1 | HOUSTON | YES | 176 | 26 | 176 | 0 | 1.0217 | -1.408 | 176
SRB_GN3_3 | -0.008 | 48853 | 3 | HOUSTON | YES | 220 | 35 | 220 |  | 1.0326 | -1.76 | 220
EXN_15GT | -0.008 | 49803 | 1 | HOUSTON | YES | 33 | 8.3 | 35 |  | 1.0326 | -0.264 | 33
LPE_GT4_8085 | -0.008 | 48514 | 4 | HOUSTON | YES | 41 | 0 | 41 | 0 | 1.0362 | -0.328 | 41
PSG_GN2_8050 | -0.008 | 48740 | 1 | HOUSTON | YES | 178 | 60 | 178 | 0 | 1.0326 | -1.424 | 178
TNBP_CGN3_8 | -0.008 | 38600 | 5 | HOUSTON | YES | 53 | 0 | 53 | 0 | 1.0435 | -0.424 | 53
DPEC_GT15040 | -0.008 | 48641 | 1 | HOUSTON | YES | 162 | 98 | 162 | 0 | 1.0319 | -1.296 | 162
CBY_GN2_2 | -0.008 | 48582 | 2 | HOUSTON | YES | 751 | 110 | 751 | 0 | 1.0435 | -6.008 | 751
DOW41000 | -0.007 | 49865 | 41 | HOUSTON | YES | 31 | 0 | 50 |  | 1
DOW38200 | -0.007 | 49859 | 33 | HOUSTON | YES | 28 | 0 | 45 | 0 | 1
WAP_GN7_7 | -0.007 | 48927 | 7 | HOUSTON | YES | 567 | 277 | 567 |  | 1.035
DOW61000 | -0.007 | 49870 | 61 | HOUSTON | YES | 44 | 0 | 70 | 0 | 1
WAP_GN3_3 | -0.007 | 48923 | 3 | HOUSTON | YES | 226 | 93 | 226 |  | 1.0362 | -1.582 | 226
WAP_GN1_1 | -0.007 | 48921 | 1 | HOUSTON | YES | 124.5 | 37 | 166 | 0 | 1.0362 | -0.8715 | 124.5
DOW84000 | -0.007 | 49886 | 84 | HOUSTON | YES | 107 | 0 | 171 | 0 | 0.98
DECRDOVA_5G | -0.007 | 1895 | D | NORTH | YES | 65 | 65 | 70 | 0 | 1.029 | -0.455 | 65
WAPGT21_GT1 | -0.007 | 48929 | B1 | HOUSTON | YES | 0 | 0 | 13 |  | 1.05 | 0 | 0
DECRDOVA_4G | -0.007 | 1894 | C | NORTH | YES | 65 | 65 | 70 | 0 | 1.029 | -0.455 | 65
DECRDOVA_3G | -0.007 | 1893 | B | NORTH | YES | 65 | 65 | 70 | 0 | 1.029 | -0.455 | 65
MNS_GT | -0.007 | 48730 | 1 | HOUSTON | YES | 46.1 | 0 | 46.1 | 0 | 1.029 | -0.3227 | 46.1
DOW49000 | -0.007 | 49869 | 45 | HOUSTON | YES | 59 | 0 | 94 |  | 1
DOW83000 | -0.007 | 49885 | 83 | HOUSTON | YES | 51 | 0 | 80 | 0 | 1
BVE_ST1_GN1 | -0.007 | 48523 | 3 | HOUSTON | YES | 246 | 0 | 246 |  | 1.035 | -1.722 | 246
BVE_GT2_5035 | -0.007 | 48522 | 2 | HOUSTON | YES | 170 | 0 | 170 |  | 1.035 | -1.19 | 170
BVE_GT1_GT1 | -0.007 | 48521 | 1 | HOUSTON | YES | 172 | 0 | 172 |  | 1.035 | -1.204 | 172
BSF_GT1_8070 | -0.007 | 48520 | 2 | HOUSTON | YES | 10 | 0 | 10 | 0 | 1.0326 | -0.07 | 10
BSF_GT1_8070 | -0.007 | 48520 | 1 | HOUSTON | YES | 72 | 0 | 72 | 0 | 1.0326 | -0.504 | 72
AK_GT1__8040 | -0.007 | 48510 | 1 | HOUSTON | YES | 34 | 8.1 | 34 |  | 1.029 | -0.238 | 34
TNSCLP3___8 | -0.007 | 39790 | 1 | HOUSTON | YES | 111 | 20 | 111 | 0 | 1.027 | -0.777 | 111
TNSCLP4___8 | -0.007 | 39775 | 1 | HOUSTON | YES | 115 | 20 | 115 | 0 | 1.04 | -0.805 | 115
TNSCLP2___8 | -0.007 | 39770 | 1 | HOUSTON | YES | 117 | 20 | 117 | 0 | 1.04 | -0.819 | 117
TNSCLP1___8 | -0.007 | 39760 | 1 | HOUSTON | YES | 116 | 20 | 116 | 0 | 1.04 | -0.812 | 116
DOW67000 | -0.007 | 49878 | 67 | HOUSTON | YES | 65 | 0 | 103 | 0 | 1
DOW65000 | -0.007 | 49876 | 65 | HOUSTON | YES | 63 | 0 | 101 | 0 | 1
DECRDOVA_2G | -0.007 | 1892 | A | NORTH | YES | 65 | 65 | 71 | 0 | 1.029 | -0.455 | 65
DOW38100 | -0.007 | 49858 | 31 | HOUSTON | YES | 45 | 0 | 71.4 |  | 1
DOW42000 | -0.007 | 49866 | 42 | HOUSTON | YES | 11 | 0 | 18 |  | 1
DOW63000 | -0.007 | 49872 | 63 | HOUSTON | YES | 45 | 0 | 72 | 0 | 1
WAP_GN5_5 | -0.007 | 48925 | 5 | HOUSTON | YES | 241.3 | 278 | 657 | 0 | 1
DOW39100 | -0.007 | 49862 | 36 | HOUSTON | YES | 54 | 0 | 86 | 0 | 1
WAP_GN4_4 | -0.007 | 48924 | 4 | HOUSTON | YES | 544 | 217 | 544 |  | 1.0362 | -3.808 | 544
WAP_GN6_6 | -0.007 | 48926 | 6 | HOUSTON | YES | 645 | 280 | 645 |  | 1.035
DOW38300 | -0.007 | 49860 | 32 | HOUSTON | YES | 63 | 0 | 101 |  | 1
DOW82000 | -0.007 | 49884 | 82 | HOUSTON | YES | 51 | 0 | 80 | 0 | 1
WAP_GN8_8 | -0.007 | 48928 | 8 | HOUSTON | YES | 603 | 275 | 603 |  | 1.035
DOW39200 | -0.007 | 49863 | 35 | HOUSTON | YES | 55 | 0 | 88 | 0 | 1
DOW17000 | -0.007 | 49851 | 37 | HOUSTON | YES | 39 | 0 | 62 | 0 | 1
DOW64000 | -0.007 | 49873 | 64 | HOUSTON | YES | 41 | 0 | 64.8 | 0 | 1
DOW81000 | -0.007 | 49882 | 81 | HOUSTON | YES | 47 | 0 | 76 | 0 | 1
DOW66000 | -0.007 | 49877 | 66 | HOUSTON | YES | 61 | 0 | 97 | 0 | 1
WAP_GN2_2 | -0.007 | 48922 | 2 | HOUSTON | YES | 122.2 | 37 | 163 | 0 | 1.0362 | -0.8554 | 122.2
DOW62000 | -0.007 | 49871 | 62 | HOUSTON | YES | 40 | 0 | 63 | 0 | 1
TGF_GT1_8000 | -0.006 | 48911 | 1 | HOUSTON | YES | 69.2 | 0 | 69.2 | 0 | 1.029 | -0.4152 | 69.2
CBE_ST34 | -0.006 | 48736 | 1 | HOUSTON | YES | 103.5 | 0 | 103.5 | 0 | 1.029 | -0.621 | 103.5
CBE_GT4 | -0.006 | 48735 | 1 | HOUSTON | YES | 86 | 0 | 86 | 0 | 1.029 | -0.516 | 86
CBE_ST12 | -0.006 | 48733 | 1 | HOUSTON | YES | 103.5 | 0 | 103.5 | 0 | 1.029 | -0.621 | 103.5
CBE_GT2 | -0.006 | 48732 | 1 | HOUSTON | YES | 86 | 0 | 86 | 0 | 1.029 | -0.516 | 86
CBE_GT1 | -0.006 | 48731 | 1 | HOUSTON | YES | 86 | 0 | 86 | 0 | 1.029 | -0.516 | 86
BOSQUESW804 | -0.006 | 253 | 2 | NORTH | YES | 83 | 0 | 83 | 0 | 1.032 | -0.498 | 83
STP_GN2___2 | -0.006 | 5912 | 2 | SOUTH | YES | 1282 | 1249 | 1282 | 0 | 1.0406
STP_GN1___1 | -0.006 | 5911 | 1 | SOUTH | YES | 1282 | 1249 | 1282 | 0 | 1.0406
BOSQUESW803 | -0.006 | 251 | 2 | NORTH | YES | 144 | 0 | 144 | 0 | 1.032 | -0.864 | 144
CBE_GT3 | -0.006 | 48734 | 1 | HOUSTON | YES | 86 | 0 | 86 | 0 | 1.029 | -0.516 | 86
SANDOW_4G | -0.006 | 3432 | 4 | SOUTH | YES | 534 | 460 | 534 | 0 | 1.029
L_BASTEN1_3Y | -0.005 | 7809 | 1 | SOUTH | YES | 227 | 42 | 227 | 0 | 1.004 | -1.135 | 227
L_BASTEN1_2Y | -0.005 | 7808 | 1 | SOUTH | YES | 146 | 83.5 | 146 | 0 | 1.004 | -0.73 | 146
L_BASTEN1_1Y | -0.005 | 7807 | 1 | SOUTH | YES | 147 | 83.5 | 147 | 0 | 1.004 | -0.735 | 147
WHITNYDM02 | -0.005 | 245 | 2 | NORTH | YES | 15 | 0 | 15 | 0 | 1.035 | -0.075 | 15
L_FPPYD21_3Y | -0.005 | 7012 | 3 | SOUTH | YES | 427.4 | 200 | 436 | 0 | 1.02
L_FPPYD11_2Y | -0.005 | 7011 | 2 | SOUTH | YES | 577.4 | 200 | 608 | 0 | 1.02
L_FPPYD11_1Y | -0.005 | 7010 | 1 | SOUTH | YES | 587.4 | 200 | 605 | 0 | 1.02
L_LOSTPI1_3Y | -0.005 | 7009 | 3 | SOUTH | YES | 173.9 | 72 | 184 | 0 | 1.015 | -0.8695 | 173.9
L_LOSTPI1_2Y | -0.005 | 7008 | 2 | SOUTH | YES | 157.7 | 107 | 164 | 0 | 1.015 | -0.7885 | 157.7
L_LOSTPI1_1Y | -0.005 | 7007 | 1 | SOUTH | YES | 158.7 | 110 | 167 | 0 | 1.015 | -0.7935 | 158.7
WHITNYDM01 | -0.005 | 244 | 1 | NORTH | YES | 15 | 0 | 15 | 0 | 1.035 | -0.075 | 15
FOR_5 | -0.004 | 8155 | 5 | SOUTH | YES | 67.5 | 60 | 74 | 0 | 1.03 | -0.27 | 67.5
FOR_4 | -0.004 | 8154 | 4 | SOUTH | YES | 74.6 | 60 | 81 | 0 | 1.03 | -0.2984 | 74.6
FOR_3 | -0.004 | 8153 | 3 | SOUTH | YES | 65.8 | 45 | 73 | 0 | 1.03 | -0.2632 | 65.8
UCAR_1 | -0.004 | 8148 | 2 | SOUTH | YES | 7 | 0 | 7 | 0 | 1.01 | -0.028 | 7
UCAR_2 | -0.004 | 8147 | 10 | SOUTH | YES | 21 | 0 | 28 | 0 | 1.0127 | -0.084 | 21
FOR_2 | -0.004 | 8138 | 2 | SOUTH | YES | 65.8 | 45 | 80 | 0 | 1.03 | -0.2632 | 65.8
FOR_1 | -0.004 | 8134 | 1 | SOUTH | YES | 56.4 | 45 | 79 | 0 | 1.03 | -0.2256 | 56.4
DUP1V_1 | -0.004 | 8066 | 1 | SOUTH | YES | 73 | 0 | 73 | 0 | 1.0031 | -0.292 | 73
L_LAKEWO9_1Y | -0.004 | 7624 | 2 | SOUTH | YES | 0 | 0 | 2.4 |  | 1 | 0 | 0
L_LAKEWO9_1Y | -0.004 | 7624 | 1 | SOUTH | YES | 0 | 0 | 2.4 |  | 1 | 0 | 0
CSDR7 | -0.004 | 80138 | 7 | SOUTH | YES | 7 | 0 | 7 | 0 | 1.014 | -0.028 | 7
ALCOA_G | -0.004 | 80226 | 1 | SOUTH | YES | 48 | 5 | 48 | 0 | 1.014
L_AUSTPL1_1Y | -0.004 | 7020 | 2 | SOUTH | YES | 7 | 0 | 8 |  | 1 | -0.028 | 7
L_AUSTPL1_1Y | -0.004 | 7020 | 1 | SOUTH | YES | 7 | 0 | 8 |  | 1 | -0.028 | 7
L_HAYSEN1_4Y | -0.004 | 7017 | 4 | SOUTH | YES | 229 | 74 | 229 | 0 | 1.008 | -0.916 | 229
L_HAYSEN1_3Y | -0.004 | 7016 | 3 | SOUTH | YES | 226 | 74 | 226 | 0 | 1.008 | -0.904 | 226
L_HAYSEN1_2Y | -0.004 | 7015 | 2 | SOUTH | YES | 224 | 74 | 224 | 0 | 1.008 | -0.896 | 224
L_HAYSEN1_1Y | -0.004 | 7014 | 1 | SOUTH | YES | 223 | 74 | 223 | 0 | 1.008 | -0.892 | 223
L_SIMGID1_3Y | -0.004 | 7006 | 3 | SOUTH | YES | 324.9 | 60 | 331 | 0 | 1.02 | -1.2996 | 324.9
L_SIMGID1_2Y | -0.004 | 7005 | 2 | SOUTH | YES | 133 | 32 | 139 | 0 | 1.02 | -0.532 | 133
L_SIMGID1_1Y | -0.004 | 7004 | 1 | SOUTH | YES | 133 | 40 | 137 | 0 | 1.02 | -0.532 | 133
VISTRONG1 | -0.004 | 80224 | 1 | SOUTH | YES | 15 | 0 | 15 | 0 | 1.01
VISTRONG2 | -0.004 | 80225 | 2 | SOUTH | YES | 23 | 0 | 23 | 0 | 1.01
RAYBURNCC8 | -0.004 | 5512 | 1 | SOUTH | YES | 50 | 18.2 | 50 | 0 | 1.02 | -0.2 | 50
CSDR89 | -0.004 | 80137 | 8 | SOUTH | YES | 39 | 0 | 39 | 0 | 1.01 | -0.156 | 39
RAYBURNCC10 | -0.004 | 5509 | 1 | SOUTH | YES | 40 | 5.2 | 40 | 0 | 1.02 | -0.16 | 40
FOR_10 | -0.004 | 80053 | 10 | SOUTH | YES | 73 | 45 | 73 | 0 | 1.03 | -0.292 | 73
RAYBURNCC9 | -0.004 | 5508 | 1 | SOUTH | YES | 50 | 18.2 | 50 | 0 | 1.02 | -0.2 | 50
RAYBURNGEN2 | -0.004 | 5506 | 1 | SOUTH | YES | 0 | 1 | 11 |  | 1.015 | 0 | 0
FOR_9 | -0.004 | 80052 | 9 | SOUTH | YES | 32 | 5 | 32 | 0 | 1.03 | -0.128 | 32
RAYBURNGEN1 | -0.004 | 5505 | 1 | SOUTH | YES | 0 | 1 | 11 |  | 1.015 | 0 | 0
RAYBURNGEN3 | -0.004 | 5503 | 1 | SOUTH | YES | 6.2 | 6 | 22 | 0 | 1.015 | -0.0248 | 6.2
AIRCO_G | -0.004 | 80227 | 1 | SOUTH | YES | 7.6 | 0 | 8 | 0 | 1.014
CSDR56 | -0.004 | 80139 | 5 | SOUTH | YES | 15 | 0 | 15 | 0 | 1.01 | -0.06 | 15
SANDHG5C | -0.004 | 9021 | 5C | SOUTH | YES | 140 | 0 | 151 | 0 | 1.0175 | -0.56 | 140
SANDHG5A | -0.004 | 9020 | 5A | SOUTH | YES | 150 | 84 | 159 | 0 | 1.0175 | -0.6 | 150
SANDH_G4 | -0.004 | 9019 | 4 | SOUTH | YES | 45 | 2 | 47 | 0 | 1.0175 | -0.18 | 45
SANDH_G3 | -0.004 | 9018 | 3 | SOUTH | YES | 45 | 2 | 48 | 0 | 1.0175 | -0.18 | 45
SANDH_G2 | -0.004 | 9017 | 2 | SOUTH | YES | 45 | 2 | 47 | 0 | 1.0175 | -0.18 | 45
SANDH_G1 | -0.004 | 9016 | 1 | SOUTH | YES | 45 | 2 | 49 | 0 | 1.0175 | -0.18 | 45
DECKR_G6 | -0.004 | 9005 | 6 | SOUTH | YES | 44 | 24 | 47 | 0 | 1.015 | -0.176 | 44
DECKR_G5 | -0.004 | 9004 | 5 | SOUTH | YES | 44 | 24 | 44 | 0 | 1.015 | -0.176 | 44
DECKR_G4 | -0.004 | 9003 | 4 | SOUTH | YES | 44 | 24 | 44 | 0 | 1.015 | -0.176 | 44
DECKR_G3 | -0.004 | 9002 | 3 | SOUTH | YES | 0 | 24 | 42 |  | 1.015 | 0 | 0
DECKR_G2 | -0.004 | 9001 | 2 | SOUTH | YES | 400 | 50 | 427 | 0 | 1.015 | -1.6 | 400
DECKR_G1 | -0.004 | 9000 | 1 | SOUTH | YES | 320 | 50 | 326 | 0 | 1.015 | -1.28 | 320
RAYBURNCC7 | -0.004 | 5511 | 1 | SOUTH | YES | 49 | 18.2 | 49 | 0 | 1.02 | -0.196 | 49
CSDR11 | -0.004 | 80140 | 11 | SOUTH | YES | 39 | 0 | 39 | 0 | 1.0299 | -0.156 | 39
CSDR56 | -0.004 | 80139 | 6 | SOUTH | YES | 39 | 0 | 39 | 0 | 1.01 | -0.156 | 39
CSDR89 | -0.004 | 80137 | 9 | SOUTH | YES | 15 | 0 | 15 | 0 | 1.01 | -0.06 | 15
FOR_8 | -0.004 | 80051 | 8 | SOUTH | YES | 28 | 28 | 28 | 0 | 1.015 | -0.112 | 28
CUECPL2A | -0.004 | 8189 | 1 | SOUTH | YES | 12 | 0 | 12 | 0 | 1.02 | -0.048 | 12
FOR_7 | -0.004 | 8157 | 7 | SOUTH | YES | 46 | 5 | 46 | 0 | 1.03 | -0.184 | 46
FOR_6 | -0.004 | 8156 | 6 | SOUTH | YES | 26 | 5 | 26 | 0 | 1.03 | -0.104 | 26
KOCHREF2 | -0.003 | 8461 | 1 | SOUTH | YES | 38 | 0 | 38 | 0 | 1.014 | -0.114 | 38
L_RIONOG1S1Y | -0.003 | 7813 | 4 | SOUTH | YES | 293 | 0 | 293 | 0 | 1.02 | -0.879 | 293
L_RIONOG1G3Y | -0.003 | 7812 | 3 | SOUTH | YES | 150 | 0 | 150 | 0 | 1.02 | -0.45 | 150
L_RIONOG1G2Y | -0.003 | 7811 | 2 | SOUTH | YES | 148 | 0 | 148 | 0 | 1.02 | -0.444 | 148
L_RIONOG1G1Y | -0.003 | 7810 | 1 | SOUTH | YES | 147 | 0 | 147 | 0 | 1.02 | -0.441 | 147
L_GUADGE1_6Y | -0.003 | 7805 | 6 | SOUTH | YES | 204 | 30 | 204 | 0 | 1.02 | -0.612 | 204
L_GUADGE1_5Y | -0.003 | 7804 | 5 | SOUTH | YES | 183 | 30 | 183 | 0 | 1.02 | -0.549 | 183
VAL_1 | -0.003 | 8506 | 1 | SOUTH | YES | 25 | 0 | 25 | 0 | 1.005 | -0.075 | 25
L_GUADGE1_4Y | -0.003 | 7803 | 4 | SOUTH | YES | 149 | 30 | 149 | 0 | 1.02 | -0.447 | 149
L_GUADGE1_3Y | -0.003 | 7802 | 3 | SOUTH | YES | 146 | 30 | 146 | 0 | 1.02 | -0.438 | 146
L_GUADGE1_2Y | -0.003 | 7801 | 2 | SOUTH | YES | 139 | 30 | 139 | 0 | 1.02 | -0.417 | 139
L_GUADGE1_1Y | -0.003 | 7800 | 1 | SOUTH | YES | 151 | 30 | 151 | 0 | 1.02 | -0.453 | 151
L_SCHUMA8_1Y | -0.003 | 7609 | 1 | SOUTH | YES | 0 | 0 | 4 |  | 1 | 0 | 0
L_MCQUEE9_1Y | -0.003 | 7605 | 3 | SOUTH | YES | 0 | 0 | 2.8 |  | 1.025 | 0 | 0
L_MCQUEE9_1Y | -0.003 | 7605 | 2 | SOUTH | YES | 0 | 0 | 2.4 |  | 1.025 | 0 | 0
L_MCQUEE9_1Y | -0.003 | 7605 | 1 | SOUTH | YES | 0 | 0 | 2.4 |  | 1.025 | 0 | 0
L_CANYHY8_1Y | -0.003 | 7487 | 1 | SOUTH | YES | 0 | 0 | 6 |  | 1 | 0 | 0
STARCO_1 | -0.003 | 8511 | 1 | SOUTH | YES | 38 | 0 | 38 | 0 | 1.024 | -0.114 | 38
VAL_2 | -0.003 | 8507 | 2 | SOUTH | YES | 25 | 0 | 25 | 0 | 1.005 | -0.075 | 25
CNOPST1 | -0.003 | 8562 | 3 | SOUTH | YES | 153 | 0 | 153 | 0 | 1.03 | -0.459 | 153
SI_RAY10 | -0.003 | 5935 | 10 | SOUTH | YES | 47 | 10 | 47 |  | 1.025 | -0.141 | 47
SI_RAY5 | -0.003 | 5934 | 5 | SOUTH | YES | 10 | 10 | 15 | 0 | 1.025 | -0.03 | 10
MILHWYS | -0.003 | 80003 | F | SOUTH | YES | 0 | 0 | 0 | 0 | 1.0168 | 0 | 0
SI_RAY6 | -0.003 | 5933 | 6 | SOUTH | YES | 19 | 10 | 19 | 0 | 1.025 | -0.057 | 19
SI_RAY9 | -0.003 | 5932 | 9 | SOUTH | YES | 38 | 32 | 38 | 0 | 1.025 | -0.114 | 38
SANMIGUELGEN | -0.003 | 5903 | 1 | SOUTH | YES | 396 | 180 | 396 | 0 | 1.033
AVR1_CT2 | -0.003 | 5478 | 1 | SOUTH | YES | 145 | 90 | 145 | 0 | 1.0232 | -0.435 | 145
AVR1_ST1 | -0.003 | 5477 | 1 | SOUTH | YES | 164 | 138 | 164 | 0 | 1.0232 | -0.492 | 164
AVR1_CT1 | -0.003 | 5476 | 1 | SOUTH | YES | 150 | 90 | 150 | 0 | 1.0232 | -0.45 | 150
WBT4 | -0.003 | 5439 | 4 | SOUTH | YES | 151 | 40 | 151 | 0 | 1.01 | -0.453 | 151
BEEVILLE | -0.003 | 88198 | 1 | SOUTH | YES | 0 | 0 | 0 | 0 | 1.0068 | 0 | 0
WBT3 | -0.003 | 5438 | 3 | SOUTH | YES | 96 | 25 | 96 | 0 | 1.01 | -0.288 | 96
WBT2 | -0.003 | 5437 | 2 | SOUTH | YES | 80 | 25 | 80 | 0 | 1.01 | -0.24 | 80
WBT1 | -0.003 | 5436 | 1 | SOUTH | YES | 25.5 | 20 | 51 | 0 | 1.01 | -0.0765 | 25.5
JKS1 | -0.003 | 5401 | 1 | SOUTH | YES | 560 | 100 | 560 | 0 | 1.0222
SLURR | -0.003 | 88241 | DC | SOUTH | YES | 0 | -150 | 150 |  | 1.03
COSW_2 | -0.003 | 8457 | 2 | SOUTH | YES | 14 | 0 | 14 | 0 | 1.027 | -0.042 | 14
COSW_1 | -0.003 | 8456 | 1 | SOUTH | YES | 20 | 0 | 20 | 0 | 1.027 | -0.06 | 20
DAV_2 | -0.003 | 8460 | 2 | SOUTH | YES | 340 | 50 | 340 | 0 | 1.0223 | -1.02 | 340
DAV_1 | -0.003 | 8459 | 1 | SOUTH | YES | 339 | 50 | 339 | 0 | 1.0223 | -1.017 | 339
JTD2 | -0.003 | 5112 | 2 | SOUTH | YES | 406 | 80 | 406 | 0 | 1.0215
CNOPGT1 | -0.003 | 8560 | 1 | SOUTH | YES | 164 | 0 | 164 | 0 | 1.03 | -0.492 | 164
JTD1 | -0.003 | 5111 | 1 | SOUTH | YES | 403 | 80 | 403 | 0 | 1.0215
MVGN#1 | -0.003 | 8936 | 1 | SOUTH | YES | 210 | 0 | 210 | 0 | 1.0304 | -0.63 | 210
HECN3 | -0.003 | 8983 | 3 | SOUTH | YES | 169 | 0 | 169 | 0 | 1.0304 | -0.507 | 169
HECN2 | -0.003 | 8982 | 2 | SOUTH | YES | 148 | 0 | 148 | 0 | 1.0304 | -0.444 | 148
HECN1 | -0.003 | 8981 | 1 | SOUTH | YES | 148 | 0 | 148 | 0 | 1.0304 | -0.444 | 148
MVGN#3 | -0.003 | 8938 | 3 | SOUTH | YES | 257 | 0 | 257 | 0 | 1.0304 | -0.771 | 257
MVGN#2 | -0.003 | 8937 | 2 | SOUTH | YES | 205 | 0 | 205 | 0 | 1.0304 | -0.615 | 205
ICPGN#3 | -0.003 | 8932 | 3 | SOUTH | YES | 127 | 0 | 127 | 0 | 1.03 | -0.381 | 127
REYSHR_G | -0.003 | 80223 | 1 | SOUTH | YES | 12 | 0 | 12 | 0 | 1.032
ICPGN#2 | -0.003 | 8931 | 2 | SOUTH | YES | 150 | 0 | 150 | 0 | 1.03 | -0.45 | 150
ICPGN#1 | -0.003 | 8930 | 1 | SOUTH | YES | 149 | 0 | 149 | 0 | 1.03 | -0.447 | 149
LGEGN#3 | -0.003 | 8928 | 3 | SOUTH | YES | 91 | 0 | 100 | 0 | 1.03 | -0.273 | 91
LGEGN#2 | -0.003 | 8927 | 2 | SOUTH | YES | 153 | 0 | 153 | 0 | 1.03 | -0.459 | 153
LGEGN#1 | -0.003 | 8926 | 1 | SOUTH | YES | 158 | 0 | 158 | 0 | 1.03 | -0.474 | 158
CNOPGT2 | -0.003 | 8561 | 2 | SOUTH | YES | 165 | 0 | 165 | 0 | 1.03 | -0.495 | 165
CEL_B_1 | -0.003 | 8517 | 1 | SOUTH | YES | 29 | 0 | 29 | 0 | 1.02 | -0.087 | 29
CLO_1 | -0.003 | 8161 | 1 | SOUTH | YES | 633 | 200 | 633 | 0 | 1.03
L_MARSFO1G3Y | -0.002 | 7033 | 3 | SOUTH | YES | 22 | 0 | 36 | 0 | 1 | -0.044 | 22
L_MARSFO1G2Y | -0.002 | 7032 | 2 | SOUTH | YES | 16 | 0 | 35 | 0 | 1 | -0.032 | 16
L_MARSFO1G1Y | -0.002 | 7031 | 1 | SOUTH | YES | 22 | 0 | 36 | 0 | 1 | -0.044 | 22
OWS2 | -0.002 | 5397 | 2 | SOUTH | YES | 379 | 80 | 379 | 0 | 1.027 | -0.758 | 379
OWS1 | -0.002 | 5396 | 1 | SOUTH | YES | 417 | 80 | 417 | 0 | 1.027 | -0.834 | 417
LCPCT4 | -0.002 | 5269 | 4 | SOUTH | YES | 45 | 23.1 | 45 | 0 | 1.0249 | -0.09 | 45
LCPCT3 | -0.002 | 5268 | 3 | SOUTH | YES | 44 | 23.1 | 44 | 0 | 1.0249 | -0.088 | 44
LCPCT2 | -0.002 | 5267 | 2 | SOUTH | YES | 46 | 23.1 | 46 | 0 | 1.0249 | -0.092 | 46
LCPCT1 | -0.002 | 5266 | 1 | SOUTH | YES | 45 | 23.1 | 45 | 0 | 1.0249 | -0.09 | 45
LCP4 | -0.002 | 5265 | 4 | SOUTH | YES | 95 | 25 | 95 | 0 | 1.0249 | -0.19 | 95
LCP3 | -0.002 | 5264 | 3 | SOUTH | YES | 58 | 20 | 58 | 0 | 1.0249 | -0.116 | 58
FALFURRI | -0.002 | 88508 | 1 | SOUTH | YES | 0 | 0 | 0 | 0 | 1.01 | 0 | 0
VHB3 | -0.002 | 5028 | 3 | SOUTH | YES | 397 | 60 | 397 | 0 | 1.0233 | -0.794 | 397
VHB2 | -0.002 | 5027 | 2 | SOUTH | YES | 220 | 40 | 220 | 0 | 1.0233 | -0.44 | 220
VHB1 | -0.002 | 5026 | 1 | SOUTH | YES | 206 | 40 | 206 | 0 | 1.0233 | -0.412 | 206
FGNTS201 | -0.002 | 8935 | 3 | SOUTH | YES | 172 | 0 | 172 | 0 | 1.03 | -0.344 | 172
FGNTS101 | -0.002 | 8934 | 2 | SOUTH | YES | 146 | 0 | 146 | 0 | 1.03 | -0.292 | 146
FGNTS001 | -0.002 | 8933 | 1 | SOUTH | YES | 142 | 0 | 142 | 0 | 1.03 | -0.284 | 142
FALCONHYDRO1 | -0.001 | 8048 | 1 | SOUTH | YES | 3 | 0 | 12 | 0 | 1.02 | -0.003 | 3
FALCONHYDRO3 | -0.001 | 5729 | 3 | SOUTH | YES | 2.8 | 0 | 11 | 0 | 1.02 | -0.0028 | 2.8
FALCONHYDRO2 | -0.001 | 5728 | 2 | SOUTH | YES | 3 | 0 | 12 | 0 | 1.02 | -0.003 | 3
ZAPATA | 0 | 88299 | 1 | SOUTH | YES | 0 | 0 | 0 | 0 | 1.024 | 0 | 0
L_MARBFA1_2Y | 0.001 | 7029 | 2 | SOUTH | YES | 13 | 0 | 18 |  | 1 | 0.013 | 13
L_MARBFA1_1Y | 0.001 | 7028 | 1 | SOUTH | YES | 0 | 0 | 18 |  | 1 | 0 | 0
LAR_1 | 0.002 | 8285 | 1 | SOUTH | YES | 16 | 9 | 32 | 0 | 1.038 | 0.032 | 16
L_WIRTZ_1G2Y | 0.002 | 7036 | 2 | SOUTH | YES | 18 | 0 | 30 |  | 1 | 0.036 | 18
L_WIRTZ_1G1Y | 0.002 | 7035 | 1 | SOUTH | YES | 0 | 0 | 29 |  | 1 | 0 | 0
L_BUCHAN1_3Y | 0.002 | 7024 | 3 | SOUTH | YES | 11 | 0 | 15 |  | 1 | 0.022 | 11
L_BUCHAN1_2Y | 0.002 | 7023 | 2 | SOUTH | YES | 0 | 0 | 18 |  | 1 | 0 | 0
L_BUCHAN1_1Y | 0.002 | 7022 | 1 | SOUTH | YES | 14 | 0 | 18 |  | 1 | 0.028 | 14
L_FERGUS1_1Y | 0.002 | 7000 | 1 | SOUTH | YES | 399 | 65 | 421 | 0 | 1.015 | 0.798 | 399
PEARSALLGEN3 | 0.002 | 5892 | 1 | SOUTH | YES | 6.2 | 6 | 23 | 0 | 1.01 | 0.0124 | 6.2
PEARSALLGEN2 | 0.002 | 5891 | 1 | SOUTH | YES | 6.2 | 6 | 24 | 0 | 1.01 | 0.0124 | 6.2
PEARSALLGEN1 | 0.002 | 5890 | 1 | SOUTH | YES | 6.2 | 6 | 24 | 0 | 1.01 | 0.0124 | 6.2
LAR | 0.002 | 80012 | F | SOUTH | YES | 0 | 0 | 0 | 0 | 1.023 | 0 | 0
LAR_3 | 0.002 | 8288 | 3 | SOUTH | YES | 78.8 | 25 | 105 |  | 1.023 | 0.1576 | 78.8
CIDINDUS | 0.002 | 86105 | 1 | SOUTH | YES | 0 | -500 | 500 | 0 | 1.01
LAR_2 | 0.002 | 8287 | 2 | SOUTH | YES | 9 | 9 | 32 |  | 1.023 | 0.018 | 9
L_INKSDA1_1Y | 0.004 | 7026 | 1 | SOUTH | YES | 10 | 0 | 14 |  | 1 | 0.04 | 10
EPLVT1 | 0.022 | 80010 | F | SOUTH | YES | 0 | 0 | 0 | 0 | 1.0376 | 0 | 0
NTHTEXAS03 | 0.025 | 505 | 3 | NORTH | YES | 15 | 15 | 38 | 0 | 1.015 | 0.375 | 15
NTHTEXAS02 | 0.025 | 504 | 2 | NORTH | YES | 5 | 5 | 18 | 0 | 1.015 | 0.125 | 5
NTHTEXAS01 | 0.025 | 503 | 1 | NORTH | YES | 5 | 5 | 18 | 0 | 1.015 | 0.125 | 5
ELPS | 0.025 | 8262 | 1 | SOUTH | YES | 6 | 6 | 6 | 0 | 1.039 | 0.15 | 6
JCKCNTY803 | 0.027 | 582 | 3 | NORTH | YES | 147 | 0 | 147 | 0 | 1.022 | 3.969 | 147
JCKCNTY802 | 0.027 | 581 | 2 | NORTH | YES | 147 | 0 | 147 | 0 | 1.022 | 3.969 | 147
WCPWRCO_3G | 0.027 | 1455 | 3 | NORTH | YES | 242 | 50 | 242 | 0 | 1.023 | 6.534 | 242
JCKCNTY801 | 0.027 | 580 | 1 | NORTH | YES | 288 | 0 | 288 | 0 | 1.022 | 7.776 | 288
WCPWRCO_2G | 0.027 | 1454 | 2 | NORTH | YES | 204 | 50 | 204 | 0 | 1.023 | 5.508 | 204
WCPWRCO_1G | 0.027 | 1453 | 1 | NORTH | YES | 204 | 50 | 204 | 0 | 1.023 | 5.508 | 204
RWMILLER01 | 0.034 | 332 | 1 | NORTH | YES | 75 | 18.5 | 75 | 0 | 1.04 | 2.55 | 75
RWMILLER05 | 0.034 | 336 | 5 | NORTH | YES | 101 | 0 | 101 | 0 | 1.04 | 3.434 | 101
RWMILLER04 | 0.034 | 335 | 4 | NORTH | YES | 102 | 0 | 102 | 0 | 1.04 | 3.468 | 102
RWMILLER02 | 0.034 | 333 | 2 | NORTH | YES | 119 | 37 | 119 | 0 | 1.04 | 4.046 | 119
RWMILLER03 | 0.034 | 334 | 3 | NORTH | YES | 156 | 65 | 208 | 0 | 1.04 | 5.304 | 156
AMISTADHDRO2 | 0.035 | 8033 | 2 | SOUTH | YES | 13 | 13 | 25 | 0 | 1.035 | 0.455 | 13
AMISTADHDRO1 | 0.035 | 8032 | 1 | SOUTH | YES | 16.5 | 13 | 33 | 0 | 1.035 | 0.5775 | 16.5
HAMILTON | 0.035 | 88253 | 1 | SOUTH | YES | 0 | 0 | 0 | 0 | 1.04 | 0 | 0
SLSTR1PP_1G | 0.062 | 1643 | 1 | NORTH | YES | 6 | 0 | 60 | 0 | 1.022 | 0.372 | 6
MRSSHPRD01 | 0.09 | 345 | 2 | WEST | YES | 12 | 0 | 12 |  | 1.03 | 1.08 | 12
MRSSHPRD | 0.09 | 344 | 1 | WEST | YES | 12 | 0 | 12 |  | 1.03 | 1.08 | 12
BARTNWND_1G | 0.105 | 1600 | 1 | WEST | YES | 12 | 0 | 120 | 0 | 1.022 | 1.26 | 12
FRNDDRCS | 0.107 | 60202 | SC | WEST | YES | 0 | 0 | 0 | 0 | 1.0259 | 0 | 0
HORSH1 | 0.122 | 60066 | 1 | WEST | YES | 33.3 | 0 | 222 | 0 | 1.005 | 4.0626 | 33.3
HORSH4 | 0.122 | 60072 | 1 | WEST | YES | 17.2 | 0 | 115 | 0 | 1.025 | 2.0984 | 17.2
HORSH3 | 0.122 | 60070 | 1 | WEST | YES | 33.6 | 0 | 224 | 0 | 1.025 | 4.0992 | 33.6
HORSH2 | 0.122 | 60068 | 1 | WEST | YES | 27.6 | 0 | 184 | 0 | 1.025 | 3.3672 | 27.6
LOUIS1A | 0.122 | 60063 | 1 | WEST | YES | 25.5 | 0 | 170.2 | 0 | 1.02 | 3.111 | 25.5
CIRELLO | 0.122 | 60060 | 1 | WEST | YES | 35 | 0 | 233 | 0 | 1 | 4.27 | 35
BUFGGEN | 0.122 | 60058 | 1 | WEST | YES | 18 | 0 | 120 |  | 1 | 2.196 | 18
DSKY2 | 0.122 | 60000 | 1 | WEST | YES | 11.5 | 0 | 76.5 |  | 1.039 | 1.403 | 11.5
CALHN_G1 | 0.123 | 60057 | 1 | WEST | YES | 17.1 | 0 | 114 |  | 1.042 | 2.1033 | 17.1
DSKY1 | 0.123 | 60018 | 1 | WEST | YES | 12.6 | 0 | 84 | 0 | 1.032 | 1.5498 | 12.6
ORNNWP1 | 0.124 | 60017 | 1 | WEST | YES | 12 | 0 | 80 |  | 1.027 | 1.488 | 12
L_DIVIDE1_1N | 0.125 | 76091 | 1 | WEST | YES | 26.5 | 0 | 375 | 0 | 1 | 3.3125 | 26.5
SWMESA | 0.127 | 6016 | 1 | WEST | YES | 11.2 | 0 | 75 |  | 1.03 | 1.4224 | 11.2
TNWDWRDU2_8 | 0.127 | 38332 | 1 | WEST | YES | 12 | 0 | 80 |  | 1.0232 | 1.524 | 12
RIO_DRCS | 0.127 | 60201 | SC | WEST | YES | 0 | 0 | 0 | 0 | 1.04 | 0 | 0
KM NWP | 0.127 | 60019 | 1 | WEST | YES | 12 | 0 | 80 |  | 1.03 | 1.524 | 12
WDWDU1 | 0.127 | 60016 | 1 | WEST | YES | 12 | 0 | 80 |  | 1.033 | 1.524 | 12
KM SWP | 0.127 | 60007 | 1 | WEST | YES | 12 | 0 | 80 |  | 1.03 | 1.524 | 12
KM SEP | 0.127 | 60005 | 1 | WEST | YES | 6 | 0 | 40 |  | 1.035 | 0.762 | 6
KM NEP | 0.127 | 60003 | 1 | WEST | YES | 12 | 0 | 80 |  | 1.03 | 1.524 | 12
L_GASCCR1_1N | 0.128 | 76031 | 1 | WEST | YES | 15 | 0 | 150 | 0 | 1 | 1.92 | 15
AEPWIND_8 | 0.133 | 1354 | 1 | WEST | YES | 15.2 | 0 | 101.2 |  | 1.01 | 2.0216 | 15.2
NWPWRG1_1G | 0.133 | 1350 | 1 | WEST | YES | 3.4 | 0 | 34.3 |  | 1.02 | 0.4522 | 3.4
WESTXWIN_1G | 0.133 | 1349 | 1 | WEST | YES | 0.7 | 0 | 6.6 |  | 1.02 | 0.0931 | 0.7
TRENTIPP_8 | 0.133 | 1343 | 1 | WEST | YES | 22.5 | 0 | 150 |  | 1.014 | 2.9925 | 22.5
L_SWEETW1_4N | 0.136 | 71060 | 1 | WEST | YES | 15.7 | 0 | 105 | 0 | 1 | 2.1352 | 15.7
L_SWEETW1_3N | 0.136 | 71059 | 1 | WEST | YES | 17.8 | 0 | 119 | 0 | 1 | 2.4208 | 17.8
L_SWEETW1_2N | 0.136 | 71057 | 1 | WEST | YES | 20.3 | 0 | 135 | 0 | 1 | 2.7608 | 20.3
L_SWEETW1_1N | 0.136 | 71054 | 1 | WEST | YES | 16.1 | 0 | 107.5 | 0 | 1 | 2.1896 | 16.1
L_BITTCR1_1N | 0.136 | 71051 | 1 | WEST | YES | 5.6 | 0 | 37.5 |  | 1.01 | 0.7616 | 5.6
BSP_1 | 0.137 | 1320 | 1 | WEST | YES | 25.8 | 2.9 | 25.8 |  | 1
L_DELAWA1_1Y | 0.137 | 7038 | 2 | WEST | YES | 4.5 | 0 | 30 | 0 | 1 | 0.6165 | 4.5
L_DELAWA1_1Y | 0.137 | 7038 | 1 | WEST | YES | 5.2 | 0 | 35 | 0 | 1 | 0.7124 | 5.2
PB6GEN_7G | 0.137 | 1008 | 6 | WEST | YES | 515 | 130 | 515 | 0 | 1.022 | 70.555 | 515
PB5GEN_6G | 0.137 | 1007 | 5 | WEST | YES | 115 | 40 | 115 | 0 | 1.022 | 15.755 | 115
PBCTEGE_5G | 0.137 | 1006 | E | WEST | YES | 65 | 65 | 68 | 0 | 1.022 | 8.905 | 65
PBCTDGE_4G | 0.137 | 1005 | D | WEST | YES | 65 | 65 | 65 | 0 | 1.022 | 8.905 | 65
PBCTCGE_3G | 0.137 | 1004 | C | WEST | YES | 62 | 62 | 66 | 0 | 1.022 | 8.494 | 62
PBCTBGE_2G | 0.137 | 1003 | B | WEST | YES | 65 | 65 | 66 | 0 | 1.022 | 8.905 | 65
PBCTAGE_1G | 0.137 | 1002 | A | WEST | YES | 64 | 64 | 65 | 0 | 1.022 | 8.768 | 64
MCDDONAL_8 | 0.138 | 1333 | 1 | WEST | YES | 21.4 | 0 | 214.2 | 0 | 1.01 | 2.9532 | 21.4
OCOTILLO_1G | 0.138 | 1328 | 1 | WEST | YES | 5.8 | 0 | 58 |  | 0.99 | 0.8004 | 5.8
STANTONW_8 | 0.138 | 1326 | 1 | WEST | YES | 10.1 | 0 | 100.5 | 0 | 1.01 | 1.3938 | 10.1
AIRTRICITY_8 | 0.139 | 1170 | 1 | WEST | YES | 18 | 0 | 180 | 0 | 1.01 | 2.502 | 18
TIEHVSG_2G | 0.139 | 11025 | 1 | WEST | YES | 211 | 63 | 211 | 0 | 1.017 | 29.329 | 211
TIEHVCG_4G | 0.139 | 11024 | 1 | WEST | YES | 149 | 103 | 149 | 0 | 1.017 | 20.711 | 149
TIEHVCG_3G | 0.139 | 11023 | 1 | WEST | YES | 132 | 103 | 132 | 0 | 1.017 | 18.348 | 132
TIEHVCG_2G | 0.139 | 11022 | 1 | WEST | YES | 132 | 103 | 132 | 0 | 1.017 | 18.348 | 132
TIEHVCG_1G | 0.139 | 11021 | 1 | WEST | YES | 145 | 103 | 145 | 0 | 1.017 | 20.155 | 145
TIEHVSG_1G | 0.139 | 11020 | 1 | WEST | YES | 211 | 63 | 211 | 0 | 1.017 | 29.329 | 211
NAV6ST | 0.139 | 11014 | 1 | WEST | YES | 115 | 40 | 115 | 0 | 1.017 | 15.985 | 115
NAV5CT | 0.139 | 11013 | 1 | WEST | YES | 80 | 18 | 80 | 0 | 1.017 | 11.12 | 80
NAV4CT | 0.139 | 11012 | 1 | WEST | YES | 80 | 18 | 80 | 0 | 1.017 | 11.12 | 80
NAV3ST | 0.139 | 11011 | 1 | WEST | YES | 115 | 40 | 115 | 0 | 1.017 | 15.985 | 115
NAV2CT | 0.139 | 11009 | 1 | WEST | YES | 80 | 18 | 80 | 0 | 1.017 | 11.12 | 80
NAV1CT | 0.139 | 11001 | 1 | WEST | YES | 80 | 18 | 80 | 0 | 1.017 | 11.12 | 80
KINDERMG_3G | 0.14 | 1071 | 1 | WEST | YES | 45.7 | 12 | 45.7 | 0 | 1.01
KINDERMG_2G | 0.14 | 1070 | 1 | WEST | YES | 45.7 | 12 | 45.7 | 0 | 1.01
KINDERMG_1G | 0.14 | 1069 | 1 | WEST | YES | 25 | 5 | 25 | 0 | 1.01
SCURRYCW_1G | 0.14 | 1068 | 1 | WEST | YES | 14.1 | 0 | 141 |  | 1.01 | 1.974 | 14.1
CIELOGEN_2G | 0.14 | 1062 | 1 | WEST | YES | 6.1 | 0 | 61 |  | 1 | 0.854 | 6.1
CIELOGEN_1G | 0.14 | 1061 | 1 | WEST | YES | 9.9 | 0 | 99 |  | 1 | 1.386 | 9.9
LONGSHORT_5 | 0.14 | 1058 | 1 | NORTH | YES | 15 | 0 | 149 |  | 0.95 | 2.1 | 15
CALENG3G_3G | 0.14 | 1047 | 3 | WEST | YES | 69 | 27 | 69 | 0 | 1.017 | 9.66 | 69
SNYDERW1A | 0.14 | 6637 | 1 | WEST | YES | 6.3 | 0 | 63 | 0 | 1.025 | 0.882 | 6.3
CALENG2G_2G | 0.14 | 1046 | 2 | WEST | YES | 74 | 27 | 74 | 0 | 1.017 | 10.36 | 74
CALENG1G_1G | 0.14 | 1045 | 1 | WEST | YES | 73 | 27 | 73 | 0 | 1.017 | 10.22 | 73
MRGNFG_6G | 0.14 | 1044 | F | WEST | YES | 66 | 66 | 66 | 0 | 0.99 | 9.24 | 66
MRGNEG_5G | 0.14 | 1043 | E | WEST | YES | 68 | 68 | 68 | 0 | 0.99 | 9.52 | 68
MRGNDG_4G | 0.14 | 1042 | D | WEST | YES | 70 | 69 | 70 | 0 | 0.99 | 9.8 | 70
RDCNYNG1 | 0.14 | 36998 | 1 | WEST | YES | 8.4 | 0 | 84 | 0 | 1.01 | 1.176 | 8.4
MRGNCG_3G | 0.14 | 1041 | C | WEST | YES | 70 | 69 | 70 | 0 | 0.99 | 9.8 | 70
MRGNBG_2G | 0.14 | 1040 | B | WEST | YES | 71 | 70 | 71 | 0 | 0.99 | 9.94 | 71
MRGNAG_1G | 0.14 | 1039 | A | WEST | YES | 69 | 69 | 69 | 0 | 0.99 | 9.66 | 69
MORGAN5G_5G | 0.14 | 1037 | 5 | WEST | YES | 137 | 40 | 137 | 0 | 0.99 | 19.18 | 137
SWETWATR_4G | 0.141 | 1419 | 4 | WEST | YES | 61 | 36 | 61 | 0 | 1.039 | 8.601 | 61
SWETWATR_3G | 0.141 | 1418 | 3 | WEST | YES | 68 | 36 | 68 | 0 | 1.039 | 9.588 | 68
SWETWATR_2G | 0.141 | 1417 | 2 | WEST | YES | 72 | 36 | 72 | 0 | 1.039 | 10.152 | 72
SWETWATR_1G | 0.141 | 1416 | 1 | WEST | YES | 30 | 18 | 30 | 0 | 1.039 | 4.23 | 30
WHRLWIND1A | 0.144 | 60081 | 1 | WEST | YES | 6 | 0 | 60 | 0 | 1.03 | 0.864 | 6
WILDHRS11A | 0.146 | 60052 | 1 | WEST | YES | 12.6 | 0 | 126.5 | 0 | 1.005 | 1.8396 | 12.6
ROSCOEWI_5 | 0.155 | 1057 | 1 | WEST | YES | 12.6 | 0 | 126.5 |  | 0.99 | 1.953 | 12.6
ROSCOEW_5 | 0.155 | 1049 | 1 | WEST | YES | 20.9 | 0 | 209 |  | 0.99 | 3.2395 | 20.9
OKLAUN1G | 0.158 | 6752 | 1 | WEST | YES | 629 | 175 | 629 | 0 | 1.035
OKLA7A | 0.158 | 6100 | 1 | WEST | YES | 50 | -220 | 220 | 0 | 1.035 | 7.9 | 50
WFCOGEN_2G | 0.169 | 1482 | 2 | WEST | YES | 12 | 12 | 17 | 0 | 1 | 2.028 | 12
WFCOGEN_2G | 0.169 | 1482 | 1 | WEST | YES | 12 | 12 | 20 | 0 | 1 | 2.028 | 12
WFCOGEN_1G | 0.169 | 1479 | 2 | WEST | YES | 12 | 12 | 20 | 0 | 1 | 2.028 | 12
WFCOGEN_1G | 0.169 | 1479 | 1 | WEST | YES | 12 | 12 | 20 | 0 | 1 | 2.028 | 12
GRHAMSES_1G | 0.184 | 1433 | 1 | WEST | YES | 242 | 60 | 242 | 0 | 1.038 | 44.528 | 242
MESQUITW_2G | 0.253 | 1438 | 1 | WEST | YES | 23.6 | 0 | 236 |  | 1.01 | 5.9708 | 23.6
MESQUITW_1G | 0.253 | 1437 | 1 | WEST | YES | 40 | 0 | 400 | 0 | 1.023 | 10.12 | 40
GRHAMSES_2G | 0.253 | 1432 | 2 | WEST | YES | 369 | 90 | 369 |  | 1.023 | 93.357 | 369

## Di
Generator Sensitivities
Name of Bus | P Sensitivity of Bus | Number of Bus | ID | Area Name of Gen | AGC | Gen MW | Min MW | Max MW | V Sensitivity of Bus | Set Volt
DECRDOVA_1G | -0.031 | 1889 | 1 | NORTH | YES | 779 | 255 | 779 | 0 | 1.022 | -24.149 | 779
HANDLEY_5G | -0.022 | 1949 | 5 | NORTH | YES | 0 | 150 | 435 |  | 1.03 | 0 | 0 | HOUSTON | -124.5855
HANDLEY_3G | -0.022 | 1947 | 3 | NORTH | YES | 353.4 | 100 | 392 | 0 | 1.03 | -7.7748 | 353.4 | NORTH | -100.698
HANDLEY_4G | -0.02 | 1948 | 4 | NORTH | YES | 217.5 | 150 | 435 | 0 | 1.022 | -4.35 | 217.5 | SOUTH | -74.8471
HANDLEY_1G | -0.019 | 1945 | MB | NORTH | YES | 0 | 25 | 36 |  | 1.003 | 0 | 0 | WEST | 666.3307
DECRDOVA_3G | -0.019 | 1893 | B | NORTH | YES | 65 | 65 | 70 | 0 | 1.029 | -1.235 | 65
DECRDOVA_4G | -0.019 | 1894 | C | NORTH | YES | 65 | 65 | 70 | 0 | 1.029 | -1.235 | 65
MDLTHELP_4G | -0.019 | 1944 | 4 | NORTH | YES | 214 | 74 | 214 | 0 | 1.02 | -4.066 | 214 | HOUSTON | 13825.3008
DECRDOVA_5G | -0.019 | 1895 | D | NORTH | YES | 65 | 65 | 70 | 0 | 1.029 | -1.235 | 65 | NORTH | 19200.8984
DECRDOVA_2G | -0.019 | 1892 | A | NORTH | YES | 65 | 65 | 71 | 0 | 1.029 | -1.235 | 65 | SOUTH | 13890.7002
HANDLEY_2G | -0.019 | 1946 | MB | NORTH | YES | 0 | 30 | 68 |  | 1.003 | 0 | 0 | WEST | 4928.9004
MDLTHELP_3G | -0.019 | 1943 | 3 | NORTH | YES | 215 | 74 | 215 | 0 | 1.02 | -4.085 | 215
MDLTHELP_5G | -0.018 | 1937 | 5 | NORTH | YES | 225 | 74 | 225 | 0 | 1.02 | -4.05 | 225
MDLTHELP_2G | -0.018 | 1942 | 2 | NORTH | YES | 215 | 74 | 215 | 0 | 1.02 | -3.87 | 215 | HOUSTON | -0.0090114
MDLTHELP_6G | -0.018 | 1938 | 6 | NORTH | YES | 229 | 74 | 229 | 0 | 1.02 | -4.122 | 229 | NORTH | -0.0052444
MDLTHELP_1G | -0.018 | 1941 | 1 | NORTH | YES | 215 | 74 | 215 | 0 | 1.02 | -3.87 | 215 | SOUTH | -0.0053883
WLFHOLW_2G | -0.016 | 1878 | 2 | NORTH | YES | 219 | 105 | 219 | 0 | 1.029 | -3.504 | 219 | WEST | 0.13519
WLFHOLW_3G | -0.016 | 1879 | 3 | NORTH | YES | 268 | 89.3 | 268 | 0 | 1.029 | -4.288 | 268
WLFHOLW_1G | -0.016 | 1877 | 1 | NORTH | YES | 216 | 89.3 | 216 | 0 | 1.029 | -3.456 | 216
COMCHEPK_2G | -0.014 | 1899 | 2 | NORTH | YES | 1164 | 1128 | 1164 | 0 | 1.031 |  |  | N to H | 0.003767
MTCK3_G | -0.014 | 2419 | MB | NORTH | YES | 0 | 10 | 63 |  | 0.9667 | 0 | 0 | N to S | 0.00014384
COMCHEPK_1G | -0.014 | 1898 | 1 | NORTH | YES | 1164 | 1150 | 1164 | 0 | 1.031 |  |  | W to N | 0.14043
MTCK2_G | -0.014 | 2418 | 2 | NORTH | YES | 0 | 10 | 23 |  | 0.9667 | 0 | 0 |  | -0.00014384
CALFREST_3G | -0.013 | 13133 | 3 | NORTH | YES | 174 | 40 | 174 | 0 | 1.035 | -2.262 | 174 |  | -0.14043
ENNSTRAC_2G | -0.013 | 12323 | 2 | NORTH | YES | 116 | 100 | 116 | 0 | 1.043 | -1.508 | 116
BBRN_2G | -0.013 | 3382 | 2 | NORTH | YES | 610 | 225 | 610 | 0 | 1.0345
CALFREST_1G | -0.013 | 13131 | 1 | NORTH | YES | 152 | 40 | 152 | 0 | 1.035 | -1.976 | 152
THOUSE_2G | -0.013 | 3404 | 2 | NORTH | YES | 805 | 250 | 805 | 0 | 1.026 | -10.465 | 805
CALFREST_4G | -0.013 | 13134 | 4 | NORTH | YES | 156 | 40 | 156 | 0 | 1.035 | -2.028 | 156
BBRN_1G | -0.013 | 3381 | 1 | NORTH | YES | 597 | 225 | 597 | 0 | 1.0345
JNSNCNTY802 | -0.013 | 367 | 2 | NORTH | YES | 90 | 20 | 90 | 0 | 1.02 | -1.17 | 90
JNSNCNTY802 | -0.013 | 366 | 1 | NORTH | YES | 168 | 20 | 168 | 0 | 1.02 | -2.184 | 168
ENNSTRAC_1G | -0.013 | 12322 | 1 | NORTH | YES | 196 | 130 | 196 | 0 | 1.043 | -2.548 | 196
THOUSE_1G | -0.013 | 3403 | 1 | NORTH | YES | 563 | 200 | 563 | 0 | 1.026 | -7.319 | 563
CALFREST_5G | -0.013 | 13135 | 5 | NORTH | YES | 157 | 57 | 157 | 0 | 1.035 | -2.041 | 157
CALFREST_2G | -0.013 | 13132 | 2 | NORTH | YES | 155 | 57 | 155 | 0 | 1.035 | -2.015 | 155
CALFREST_6G | -0.013 | 13136 | 6 | NORTH | YES | 176 | 40 | 176 | 0 | 1.035 | -2.288 | 176
LAKE_CRK1_G | -0.012 | 3416 | 1 | NORTH | YES | 35.4 | 33 | 75 | 0 | 1.043 | -0.4248 | 35.4
MTCK6_G | -0.012 | 2413 | 6 | NORTH | YES | 0 | 30 | 118 |  | 1.029 | 0 | 0
LEG_2___2 | -0.012 | 48722 | 2 | NORTH | YES | 853 | 357 | 853 | 0 | 1.0348
TNTNPONE_28 | -0.012 | 39970 | 1 | NORTH | YES | 154 | 30 | 154 |  | 1.04
LAKE_CRK2_G | -0.012 | 3417 | 2 | NORTH | YES | 227 | 40 | 227 | 0 | 1.029 | -2.724 | 227
TNTNPONE_18 | -0.012 | 39960 | 1 | NORTH | YES | 152 | 30 | 152 |  | 1.04
MTCK8_G | -0.012 | 2417 | 8 | NORTH | YES | 477 | 60 | 556 | 0 | 1.029 | -5.724 | 477
MTCK7_G | -0.012 | 2414 | 7 | NORTH | YES | 0 | 30 | 114 |  | 1.029 | 0 | 0
LEG_1___1 | -0.012 | 48721 | 1 | NORTH | YES | 836 | 357 | 836 | 0 | 1.0348
ATKINS7 | -0.011 | 32888 | 1 | NORTH | YES | 0 | 4 | 17 |  | 1.028 | 0 | 0
STRYKER_1G | -0.011 | 3107 | 1 | NORTH | YES | 140.5 | 45 | 182 | 0 | 1.029 | -1.5455 | 140.5
ATKINS5 | -0.011 | 32891 | MB | NORTH | YES | 0 | 5 | 25 |  | 1.031 | 0 | 0
BOSQUESW501 | -0.011 | 247 | 2 | NORTH | YES | 151 | 0 | 151 | 0 | 1.03 | -1.661 | 151
ATKINS3 | -0.011 | 32886 | MB | NORTH | YES | 0 | 5 | 12 |  | 1 | 0 | 0
CHAMPION_1G | -0.011 | 3348 | MB | NORTH | YES | 0 | 42 | 42 |  | 1 | 0 | 0
FTR_GT3_5085 | -0.011 | 48673 | 3 | NORTH | YES | 158 | 0 | 158 | 0 | 1.0319 | -1.738 | 158
TGATEWAY_4G | -0.011 | 13119 | 4 | NORTH | YES | 399 | 65 | 399 | 0 | 1.035 | -4.389 | 399
TGATEWAY_1G | -0.011 | 13116 | 1 | NORTH | YES | 149 | 30 | 149 | 0 | 1.035 | -1.639 | 149
DANSBY14 | -0.011 | 32892 | 1 | NORTH | YES | 81 | 25 | 108 | 0 | 1.035 | -0.891 | 81
FTR_CN4_5095 | -0.011 | 48674 | 4 | NORTH | YES | 380 | 0 | 380 | 0 | 1.0319 | -4.18 | 380
TGATEWAY_2G | -0.011 | 13117 | 2 | NORTH | YES | 128 | 30 | 128 | 0 | 1.035 | -1.408 | 128
TGATEWAY_3G | -0.011 | 13118 | 3 | NORTH | YES | 146 | 30 | 146 | 0 | 1.035 | -1.606 | 146
FTR_GT2_5110 | -0.011 | 48672 | 2 | NORTH | YES | 159 | 0 | 159 | 0 | 1.0319 | -1.749 | 159
ATKINS6 | -0.011 | 32887 | MB | NORTH | YES | 0 | 12 | 51 |  | 1.028 | 0 | 0
TAMUGEN1 | -0.011 | 32798 | 1 | NORTH | YES | 32 | 0 | 32 |  | 1.02 | -0.352 | 32
ATKINS4 | -0.011 | 32890 | MB | NORTH | YES | 0 | 5 | 22 |  | 1.031 | 0 | 0
FTR_GT1_5105 | -0.011 | 48671 | 1 | NORTH | YES | 156 | 0 | 156 | 0 | 1.0319 | -1.716 | 156
STRYKER_2G | -0.011 | 3108 | 2 | NORTH | YES | 484 | 75 | 484 | 0 | 1.029 | -5.324 | 484
GIBN_CREK_G1 | -0.011 | 990 | 1 | NORTH | YES | 464 | 200 | 464 | 0 | 1.0275
BOSQUESW502 | -0.011 | 239 | 1 | NORTH | YES | 149 | 0 | 149 | 0 | 1.03 | -1.639 | 149
TRINIDAD_6G | -0.011 | 3126 | 1 | NORTH | YES | 226 | 46 | 226 | 0 | 1 | -2.486 | 226
DANSBY2 | -0.011 | 32884 | 1 | NORTH | YES | 46 | 2 | 46 | 0 | 1.015 | -0.506 | 46
MARTLAKE_1G | -0.01 | 3097 | 1 | NORTH | YES | 799 | 500 | 799 | 0 | 1.031
CVC_GT1_5035 | -0.01 | 48813 | 1 | HOUSTON | YES | 155 | 91.8 | 155 |  | 1.029 | -1.55 | 155
CVC_GT3_5045 | -0.01 | 48811 | 3 | HOUSTON | YES | 158 | 91.8 | 158 |  | 1.029 | -1.58 | 158
MARTLAKE_2G | -0.01 | 3098 | 2 | NORTH | YES | 795 | 461 | 795 | 0 | 1.031
CVC_GT2_5020 | -0.01 | 48812 | 2 | HOUSTON | YES | 159 | 91.8 | 159 |  | 1.029 | -1.59 | 159
CHE_GT2_5030 | -0.01 | 48591 | 2 | HOUSTON | YES | 173 | 50 | 173 |  | 1.029 | -1.73 | 173
MARTLAKE_3G | -0.01 | 3099 | 3 | NORTH | YES | 804 | 500 | 804 | 0 | 1.031
CVC_ST5_5040 | -0.01 | 48814 | 1 | HOUSTON | YES | 133 | 91.8 | 133 |  | 1.029 | -1.33 | 133
SHELLG1_3015 | -0.009 | 48820 | 1 | HOUSTON | YES | 71 | 34.5 | 71 |  | 1.029 | -0.639 | 71
PSA_GT1_8160 | -0.009 | 48791 | 1 | HOUSTON | YES | 65 | 20.8 | 65 | 0 | 1.0362 | -0.585 | 65
WAPGT21_GT1 | -0.009 | 48929 | B1 | HOUSTON | YES | 0 | 0 | 13 |  | 1.05 | 0 | 0
WAP_GN3_3 | -0.009 | 48923 | 3 | HOUSTON | YES | 226 | 93 | 226 |  | 1.0362 | -2.034 | 226
WAP_GN1_1 | -0.009 | 48921 | 1 | HOUSTON | YES | 124.5 | 37 | 166 | 0 | 1.0362 | -1.1205 | 124.5
THW_ST4_ST_4 | -0.009 | 48874 | 4 | HOUSTON | YES | 108 | 19 | 108 | 0 | 1.0435 | -0.972 | 108
SRB_GT211035 | -0.009 | 48855 | B2 | HOUSTON | YES | 0 | 0 | 12 |  | 1.014 | 0 | 0
EXN_14GT | -0.009 | 49838 | 14 | HOUSTON | YES | 140 | 0 | 148 |  | 1.0326 | -1.26 | 140
SRB_GN1_1 | -0.009 | 48851 | 1 | HOUSTON | YES | 176 | 26 | 176 | 0 | 1.0217 | -1.584 | 176
SJS_GT2_GT2 | -0.009 | 48842 | 2 | HOUSTON | YES | 49 | 49 | 81 | 0 | 1.0362 | -0.441 | 49
SHELLG2 | -0.009 | 48821 | 2 | HOUSTON | YES | 72 | 34.5 | 72 |  | 1.029 | -0.648 | 72
CVC_GT4_8005 | -0.009 | 48815 | 4 | HOUSTON | YES | 165 | 91.8 | 165 | 0 | 1.0362 | -1.485 | 165
PSA_GT4_8145 | -0.009 | 48794 | 4 | HOUSTON | YES | 66 | 20.3 | 66 | 0 | 1.0362 | -0.594 | 66
PSG_GN2_8050 | -0.009 | 48740 | 1 | HOUSTON | YES | 178 | 60 | 178 | 0 | 1.0326 | -1.602 | 178
TNTXCTY1CG8 | -0.009 | 38711 | 1 | HOUSTON | YES | 105 | 59 | 105 | 0 | 1.044 | -0.945 | 105
SHELLG3_3020 | -0.009 | 48822 | 2 | HOUSTON | YES | 30 | 0 | 30 |  | 1.029 | -0.27 | 30
SHELLG3_3020 | -0.009 | 48822 | 1 | HOUSTON | YES | 39 | 0 | 39 |  | 1.029 | -0.351 | 39
TNBPAMCG2_8 | -0.009 | 38612 | 2 | HOUSTON | YES | 150 | 0 | 150 | 0 | 1.0435 | -1.35 | 150
PSA_GT3_8150 | -0.009 | 48793 | 3 | HOUSTON | YES | 70 | 20.3 | 70 | 0 | 1.0362 | -0.63 | 70
BOSQUESW804 | -0.009 | 253 | 2 | NORTH | YES | 83 | 0 | 83 | 0 | 1.032 | -0.747 | 83
EXN944GT | -0.009 | 49831 | 13 | HOUSTON | YES | 33 | 5.4 | 35 | 0 | 1.0326 | -0.297 | 33
EXN945GT | -0.009 | 49832 | 9 | HOUSTON | YES | 19 | 9.2 | 20 | 0 | 1.0326 | -0.171 | 19
PSG_GT2_8040 | -0.009 | 48741 | 1 | HOUSTON | YES | 164 | 50 | 164 | 0 | 1.0326 | -1.476 | 164
PHR_GN2_2 | -0.009 | 48772 | MB | HOUSTON | YES | 0 | 72 | 459 |  | 1.0362
EP_1_2 | -0.009 | 48651 | 1 | HOUSTON | YES | 5 | 0 | 5 | 0 | 1.0362 | -0.045 | 5
CHE_GN4_8025 | -0.009 | 48594 | 4 | HOUSTON | YES | 142 | 60 | 142 | 0 | 1.0362 | -1.278 | 142
GBY_73741085 | -0.009 | 48691 | B | HOUSTON | YES | 47 | 20 | 47 | 0 | 1.0362 | -0.423 | 47
GBY_83841065 | -0.009 | 48693 | F | HOUSTON | YES | 20 | 20 | 52 | 0 | 1.0362 | -0.18 | 20
THW_5556 | -0.009 | 48887 | E | HOUSTON | YES | 16.6 | 5 | 58 |  | 1.0319 | -0.1494 | 16.6
CTL_GN1_8145 | -0.009 | 48564 | 4 | HOUSTON | YES | 55 | 12.9 | 55 |  | 1.0362 | -0.495 | 55
PSG_GT3_8060 | -0.009 | 48742 | 1 | HOUSTON | YES | 164 | 50 | 164 | 0 | 1.0326 | -1.476 | 164
PSA_GT6_8135 | -0.009 | 48797 | 6 | HOUSTON | YES | 59 | 34.5 | 59 | 0 | 1.0362 | -0.531 | 59
PSA_GN1_8165 | -0.009 | 48796 | 1 | HOUSTON | YES | 104 | 43.1 | 104 | 0 | 1.0362 | -0.936 | 104
TNBP_CGN1_8 | -0.009 | 38580 | 1 | HOUSTON | YES | 60 | 0 | 60 | 0 | 1.0435 | -0.54 | 60
PSA_GT2_8155 | -0.009 | 48792 | 2 | HOUSTON | YES | 66 | 20.3 | 66 | 0 | 1.0362 | -0.594 | 66
BYU_GT4_8065 | -0.009 | 48534 | 4 | HOUSTON | YES | 65 | 0 | 65 |  | 1.0362 | -0.585 | 65
SRB_GN3_3 | -0.009 | 48853 | 3 | HOUSTON | YES | 220 | 35 | 220 |  | 1.0326 | -1.98 | 220
THW_ST3_ST_3 | -0.009 | 48873 | 3 | HOUSTON | YES | 110 | 19 | 110 | 0 | 1.0435 | -0.99 | 110
THW_3334 | -0.009 | 48877 | C | HOUSTON | YES | 58 | 5 | 58 | 0 | 1.0435 | -0.522 | 58
DIB_ST1_8085 | -0.009 | 48613 | 3 | HOUSTON | YES | 69 | 0 | 69 | 0 | 1.0326 | -0.621 | 69
THW_5152 | -0.009 | 48885 | B | HOUSTON | YES | 0 | 5 | 55 |  | 1.0319 | 0 | 0
BYU_GT2_8055 | -0.009 | 48532 | 2 | HOUSTON | YES | 62 | 0 | 62 |  | 1.0362 | -0.558 | 62
DPEC_ST55065 | -0.009 | 48645 | 5 | HOUSTON | YES | 282 | 0 | 282 | 0 | 1.0319 | -2.538 | 282
EXN_GT | -0.009 | 49837 | 4 | HOUSTON | YES | 81 | 21.3 | 86 | 0 | 1.0326 | -0.729 | 81
EXN_16GT | -0.009 | 49804 | 2 | HOUSTON | YES | 32 | 8.3 | 34 |  | 1.0326 | -0.288 | 32
THW_5354 | -0.009 | 48886 | C | HOUSTON | YES | 16.4 | 5 | 57 |  | 1.0319 | -0.1476 | 16.4
TNDOWCGNGG8 | -0.009 | 39480 | 1 | HOUSTON | YES | 30 | 10 | 30 | 0 | 1.0437 | -0.27 | 30
SJS_GT1_GT1 | -0.009 | 48841 | 1 | HOUSTON | YES | 49 | 49 | 83 | 0 | 1.0362 | -0.441 | 49
TNSCLP2___8 | -0.009 | 39770 | 1 | HOUSTON | YES | 117 | 20 | 117 | 0 | 1.04 | -1.053 | 117
TNDOWCGNSG8 | -0.009 | 39470 | 1 | HOUSTON | YES | 32 | 10 | 32 | 0 | 1.0437 | -0.288 | 32
APD_GT1_8005 | -0.009 | 48500 | 1 | HOUSTON | YES | 140 | 54.6 | 140 |  | 1.0362 | -1.26 | 140
TNSCLP4___8 | -0.009 | 39775 | 1 | HOUSTON | YES | 115 | 20 | 115 | 0 | 1.04 | -1.035 | 115
TNSCLP3___8 | -0.009 | 39790 | 1 | HOUSTON | YES | 111 | 20 | 111 | 0 | 1.027 | -0.999 | 111
THW_5556 | -0.009 | 48887 | F | HOUSTON | YES | 16.4 | 5 | 57 |  | 1.0319 | -0.1476 | 16.4
TNTXCTY2CG8 | -0.009 | 38712 | 1 | HOUSTON | YES | 102 | 59 | 102 | 0 | 1.044 | -0.918 | 102
THW_3132 | -0.009 | 48875 | B | HOUSTON | YES | 57 | 5 | 57 | 0 | 1.0435 | -0.513 | 57
TNBPAMCG3_8 | -0.009 | 38613 | 3 | HOUSTON | YES | 152 | 0 | 152 | 0 | 1.0435 | -1.368 | 152
TNBPAMCG1_8 | -0.009 | 38611 | 1 | HOUSTON | YES | 155 | 0 | 155 | 0 | 1.0435 | -1.395 | 155
TNBP_CGN3_8 | -0.009 | 38600 | 5 | HOUSTON | YES | 53 | 0 | 53 | 0 | 1.0435 | -0.477 | 53
TNBP_CGN2_8 | -0.009 | 38590 | 2 | HOUSTON | YES | 66 | 0 | 66 | 0 | 1.0435 | -0.594 | 66
TNSLCGN1__8 | -0.009 | 39190 | 1 | HOUSTON | YES | 30 | 10 | 30 |  | 1.025 | -0.27 | 30
LPE_GT2_8075 | -0.009 | 48512 | 2 | HOUSTON | YES | 42 | 0 | 42 | 0 | 1.0362 | -0.378 | 42
MNS_GT | -0.009 | 48730 | 1 | HOUSTON | YES | 46.1 | 0 | 46.1 | 0 | 1.029 | -0.4149 | 46.1
THW_4142 | -0.009 | 48879 | F | HOUSTON | YES | 57 | 5 | 57 | 0 | 1.0435 | -0.513 | 57
AK_GT1__8040 | -0.009 | 48510 | 1 | HOUSTON | YES | 34 | 8.1 | 34 |  | 1.029 | -0.306 | 34
BSF_GT1_8070 | -0.009 | 48520 | 2 | HOUSTON | YES | 10 | 0 | 10 | 0 | 1.0326 | -0.09 | 10
THW_4344 | -0.009 | 48881 | H | HOUSTON | YES | 58 | 5 | 58 | 0 | 1.0435 | -0.522 | 58
BSF_GT1_8070 | -0.009 | 48520 | 1 | HOUSTON | YES | 72 | 0 | 72 | 0 | 1.0326 | -0.648 | 72
BVE_GT1_GT1 | -0.009 | 48521 | 1 | HOUSTON | YES | 172 | 0 | 172 |  | 1.035 | -1.548 | 172
BOSQUESW803 | -0.009 | 251 | 2 | NORTH | YES | 144 | 0 | 144 | 0 | 1.032 | -1.296 | 144
SRB_GN2_2 | -0.009 | 48852 | 2 | HOUSTON | YES | 174 | 26 | 174 | 0 | 1.0217 | -1.566 | 174
BYU_GT3_8060 | -0.009 | 48533 | 3 | HOUSTON | YES | 67 | 0 | 67 |  | 1.0362 | -0.603 | 67
THW_4142 | -0.009 | 48879 | E | HOUSTON | YES | 58 | 5 | 58 | 0 | 1.0435 | -0.522 | 58
TNTXCTY4CG8 | -0.009 | 38714 | 1 | HOUSTON | YES | 103 | 59 | 103 | 0 | 1.044 | -0.927 | 103
THW_4344 | -0.009 | 48881 | G | HOUSTON | YES | 58 | 5 | 58 | 0 | 1.0435 | -0.522 | 58
CTL_GT4_8140 | -0.009 | 48563 | 3 | HOUSTON | YES | 94 | 30.3 | 94 |  | 1.0362 | -0.846 | 94
THW_5354 | -0.009 | 48886 | D | HOUSTON | YES | 16.6 | 5 | 58 |  | 1.0319 | -0.1494 | 16.6
CTL_GT3_8135 | -0.009 | 48562 | 2 | HOUSTON | YES | 91 | 30.3 | 91 |  | 1.0362 | -0.819 | 91
CTL_GN2_8155 | -0.009 | 48565 | 5 | HOUSTON | YES | 11 | 3.4 | 11 |  | 1.0362 | -0.099 | 11
THW_5152 | -0.009 | 48885 | A | HOUSTON | YES | 16.4 | 5 | 57 |  | 1.0319 | -0.1476 | 16.4
GBY_83841065 | -0.009 | 48693 | E | HOUSTON | YES | 20 | 20 | 56 | 0 | 1.0362 | -0.18 | 20
CTL_GT2_8130 | -0.009 | 48561 | 1 | HOUSTON | YES | 103 | 30.3 | 103 |  | 1.0362 | -0.927 | 103
CHE_GT1_8015 | -0.009 | 48593 | 1 | HOUSTON | YES | 173 | 50 | 173 | 0 | 1.0362 | -1.557 | 173
BTE_GT2_8075 | -0.009 | 48595 | 1 | HOUSTON | YES | 163 | 130 | 163 | 0 | 1.0261 | -1.467 | 163
CBY_GN2_2 | -0.009 | 48582 | 2 | HOUSTON | YES | 751 | 110 | 751 | 0 | 1.0435 | -6.759 | 751
GBY_81821075 | -0.009 | 48692 | D | HOUSTON | YES | 20 | 20 | 54 | 0 | 1.0362 | -0.18 | 20
CAL_ST1_8000 | -0.009 | 48552 | 2 | HOUSTON | YES | 65 | 0 | 65 | 0 | 1.0326 | -0.585 | 65
DIB_GT1_8080 | -0.009 | 48611 | 1 | HOUSTON | YES | 64 | 0 | 64 | 0 | 1.0326 | -0.576 | 64
BYU_GT1_8075 | -0.009 | 48531 | 1 | HOUSTON | YES | 65 | 0 | 65 |  | 1.0362 | -0.585 | 65
BTE_ST1_8070 | -0.009 | 48598 | 4 | HOUSTON | YES | 234 | 60 | 234 | 0 | 1.0261 | -2.106 | 234
BTE_GT4_8055 | -0.009 | 48597 | 3 | HOUSTON | YES | 163 | 130 | 163 | 0 | 1.0261 | -1.467 | 163
LPE_GT4_8085 | -0.009 | 48514 | 4 | HOUSTON | YES | 41 | 0 | 41 | 0 | 1.0362 | -0.369 | 41
LPE_GT3_8080 | -0.009 | 48513 | 3 | HOUSTON | YES | 41 | 0 | 41 | 0 | 1.0362 | -0.369 | 41
EXN_17GT | -0.009 | 49805 | 3 | HOUSTON | YES | 31 | 8.3 | 33 |  | 1.0326 | -0.279 | 31
SANDOW_4G | -0.009 | 3432 | 4 | SOUTH | YES | 534 | 460 | 534 | 0 | 1.029
THW_3334 | -0.009 | 48877 | D | HOUSTON | YES | 58 | 5 | 58 | 0 | 1.0435 | -0.522 | 58
EP_1_2 | -0.009 | 48651 | 2 | HOUSTON | YES | 21 | 10 | 21 | 0 | 1.0362 | -0.189 | 21
WAP_GN5_5 | -0.009 | 48925 | 5 | HOUSTON | YES | 241.3 | 278 | 657 | 0 | 1
CAL_GT1_8045 | -0.009 | 48551 | 1 | HOUSTON | YES | 152 | 0 | 152 | 0 | 1.0326 | -1.368 | 152
TNBPAMCG4_8 | -0.009 | 38614 | 4 | HOUSTON | YES | 96 | 0 | 96 | 0 | 1.0435 | -0.864 | 96
TNBP_CGN4_8 | -0.009 | 38690 | 3 | HOUSTON | YES | 40 | 0 | 40 | 0 | 1.0435 | -0.36 | 40
BTE_GT3_8045 | -0.009 | 48596 | 2 | HOUSTON | YES | 158 | 130 | 158 | 0 | 1.0261 | -1.422 | 158
THW_3132 | -0.009 | 48875 | A | HOUSTON | YES | 57 | 5 | 57 | 0 | 1.0435 | -0.513 | 57
GBY_73741085 | -0.009 | 48691 | A | HOUSTON | YES | 48 | 20 | 48 | 0 | 1.0362 | -0.432 | 48
GBY_GN5_5 | -0.009 | 48690 | 5 | HOUSTON | YES | 298.5 | 81 | 398 | 0 | 1.0362 | -2.6865 | 298.5
BVE_GT2_5035 | -0.009 | 48522 | 2 | HOUSTON | YES | 170 | 0 | 170 |  | 1.035 | -1.53 | 170
GBY_81821075 | -0.009 | 48692 | C | HOUSTON | YES | 48 | 20 | 48 | 0 | 1.0362 | -0.432 | 48
THW_GT1_GT_1 | -0.009 | 48883 | B2 | HOUSTON | YES | 0 | 0 | 12 |  | 1.043 | 0 | 0
LPE_GT1_8070 | -0.009 | 48511 | 1 | HOUSTON | YES | 42 | 0 | 42 | 0 | 1.0362 | -0.378 | 42
PR_GT1__9040 | -0.009 | 48761 | 1 | HOUSTON | YES | 35 | 0 | 35 | 0 | 1 | -0.315 | 35
DIB_GT2_8075 | -0.009 | 48612 | 2 | HOUSTON | YES | 65 | 0 | 65 | 0 | 1.0326 | -0.585 | 65
TNSCLP1___8 | -0.009 | 39760 | 1 | HOUSTON | YES | 116 | 20 | 116 | 0 | 1.04 | -1.044 | 116
BVE_ST1_GN1 | -0.009 | 48523 | 3 | HOUSTON | YES | 246 | 0 | 246 |  | 1.035 | -2.214 | 246
PSA_GT5_8140 | -0.009 | 48795 | 5 | HOUSTON | YES | 64 | 20.3 | 64 | 0 | 1.0362 | -0.576 | 64
DPEC_GT45070 | -0.009 | 48644 | 4 | HOUSTON | YES | 158 | 98 | 158 | 0 | 1.0319 | -1.422 | 158
SRB_GN4_4 | -0.009 | 48854 | 4 | HOUSTON | YES | 226 | 35 | 226 |  | 1.0326 | -2.034 | 226
DPEC_GT35010 | -0.009 | 48643 | 3 | HOUSTON | YES | 160 | 98 | 160 | 0 | 1.0319 | -1.44 | 160
SOL_GT1 | -0.009 | 48845 | 1 | HOUSTON | YES | 16.2 | 15.4 | 16.2 |  | 1.0326 | -0.1458 | 16.2
CBY_GN1_1 | -0.009 | 48581 | 1 | HOUSTON | YES | 748 | 108 | 748 | 0 | 1.0435 | -6.732 | 748
DPEC_GT25025 | -0.009 | 48642 | 2 | HOUSTON | YES | 156 | 98 | 156 | 0 | 1.0319 | -1.404 | 156
DPEC_GT15040 | -0.009 | 48641 | 1 | HOUSTON | YES | 162 | 98 | 162 | 0 | 1.0319 | -1.458 | 162
EXN938GT | -0.009 | 49826 | 5 | HOUSTON | YES | 43 | 9.2 | 45.9 | 0 | 1.0326 | -0.387 | 43
EXN942GT | -0.009 | 49829 | 11 | HOUSTON | YES | 20 | 5.4 | 21 | 0 | 1.0326 | -0.18 | 20
WAP_GN4_4 | -0.009 | 48924 | 4 | HOUSTON | YES | 544 | 217 | 544 |  | 1.0362 | -4.896 | 544
WAP_GN6_6 | -0.009 | 48926 | 6 | HOUSTON | YES | 645 | 280 | 645 |  | 1.035
EXN943GT | -0.009 | 49830 | 12 | HOUSTON | YES | 19 | 5.4 | 20 | 0 | 1.0326 | -0.171 | 19
WAP_GN8_8 | -0.009 | 48928 | 8 | HOUSTON | YES | 603 | 275 | 603 |  | 1.035
WAP_GN2_2 | -0.009 | 48922 | 2 | HOUSTON | YES | 122.2 | 37 | 163 | 0 | 1.0362 | -1.0998 | 122.2
EXN941GT | -0.009 | 49828 | 10 | HOUSTON | YES | 19 | 5.4 | 20 | 0 | 1.0326 | -0.171 | 19
WAP_GN7_7 | -0.009 | 48927 | 7 | HOUSTON | YES | 567 | 277 | 567 |  | 1.035
DIB_GT3_8090 | -0.009 | 48614 | 4 | HOUSTON | YES | 77.2 | 15 | 77.2 | 0 | 1.0326 | -0.6948 | 77.2
SRB_GT211035 | -0.009 | 48855 | B1 | HOUSTON | YES | 0 | 0 | 17 |  | 1.014 | 0 | 0
EXN_15GT | -0.009 | 49803 | 1 | HOUSTON | YES | 33 | 8.3 | 35 |  | 1.0326 | -0.297 | 33
TNTXCTY3CG8 | -0.009 | 38713 | 1 | HOUSTON | YES | 85 | 59 | 85 | 0 | 1.044 | -0.765 | 85
DOW39200 | -0.008 | 49863 | 35 | HOUSTON | YES | 55 | 0 | 88 | 0 | 1
TGF_GT1_8000 | -0.008 | 48911 | 1 | HOUSTON | YES | 69.2 | 0 | 69.2 | 0 | 1.029 | -0.5536 | 69.2
DOW39100 | -0.008 | 49862 | 36 | HOUSTON | YES | 54 | 0 | 86 | 0 | 1
DOW84000 | -0.008 | 49886 | 84 | HOUSTON | YES | 107 | 0 | 171 | 0 | 0.98
DOW38300 | -0.008 | 49860 | 32 | HOUSTON | YES | 63 | 0 | 101 |  | 1
CBE_ST34 | -0.008 | 48736 | 1 | HOUSTON | YES | 103.5 | 0 | 103.5 | 0 | 1.029 | -0.828 | 103.5
CBE_GT4 | -0.008 | 48735 | 1 | HOUSTON | YES | 86 | 0 | 86 | 0 | 1.029 | -0.688 | 86
CBE_ST12 | -0.008 | 48733 | 1 | HOUSTON | YES | 103.5 | 0 | 103.5 | 0 | 1.029 | -0.828 | 103.5
CBE_GT2 | -0.008 | 48732 | 1 | HOUSTON | YES | 86 | 0 | 86 | 0 | 1.029 | -0.688 | 86
CBE_GT1 | -0.008 | 48731 | 1 | HOUSTON | YES | 86 | 0 | 86 | 0 | 1.029 | -0.688 | 86
WHITNYDM02 | -0.008 | 245 | 2 | NORTH | YES | 15 | 0 | 15 | 0 | 1.035 | -0.12 | 15
CBE_GT3 | -0.008 | 48734 | 1 | HOUSTON | YES | 86 | 0 | 86 | 0 | 1.029 | -0.688 | 86
DOW83000 | -0.008 | 49885 | 83 | HOUSTON | YES | 51 | 0 | 80 | 0 | 1
STP_GN2___2 | -0.008 | 5912 | 2 | SOUTH | YES | 1282 | 1249 | 1282 | 0 | 1.0406
STP_GN1___1 | -0.008 | 5911 | 1 | SOUTH | YES | 1282 | 1249 | 1282 | 0 | 1.0406
FPLEFR2A_G | -0.008 | 12421 | 1 | NORTH | YES | 170 | 72 | 170 | 0 | 1 | -1.36 | 170
FPLEFR2S_G | -0.008 | 12424 | 4 | NORTH | YES | 412 | 191 | 412 | 0 | 1 | -3.296 | 412
FPLEFR2C_G | -0.008 | 12423 | 3 | NORTH | YES | 162 | 72 | 162 | 0 | 1 | -1.296 | 162
FPLEFR2B_G | -0.008 | 12422 | 2 | NORTH | YES | 160 | 72 | 160 | 0 | 1 | -1.28 | 160
FPLEFR1S_G | -0.008 | 12414 | 4 | NORTH | YES | 414 | 191 | 414 | 0 | 1 | -3.312 | 414
FPLEFR1C_G | -0.008 | 12413 | 3 | NORTH | YES | 159 | 72 | 159 | 0 | 1 | -1.272 | 159
FPLEFR1B_G | -0.008 | 12412 | 2 | NORTH | YES | 157 | 72 | 157 | 0 | 1 | -1.256 | 157
FPLEFR1A_G | -0.008 | 12411 | 1 | NORTH | YES | 170 | 72 | 170 | 0 | 1 | -1.36 | 170
LKHB2_G | -0.008 | 2452 | 2 | NORTH | YES | 514 | 80 | 514 | 0 | 1.029 | -4.112 | 514
LKHB1_G | -0.008 | 2451 | 1 | NORTH | YES | 0 | 80 | 391 |  | 1.029 | 0 | 0
DOW61000 | -0.008 | 49870 | 61 | HOUSTON | YES | 44 | 0 | 70 | 0 | 1
DOW49000 | -0.008 | 49869 | 45 | HOUSTON | YES | 59 | 0 | 94 |  | 1
DOW63000 | -0.008 | 49872 | 63 | HOUSTON | YES | 45 | 0 | 72 | 0 | 1
WHITNYDM01 | -0.008 | 244 | 1 | NORTH | YES | 15 | 0 | 15 | 0 | 1.035 | -0.12 | 15
DOW38100 | -0.008 | 49858 | 31 | HOUSTON | YES | 45 | 0 | 71.4 |  | 1
DOW67000 | -0.008 | 49878 | 67 | HOUSTON | YES | 65 | 0 | 103 | 0 | 1
DOW65000 | -0.008 | 49876 | 65 | HOUSTON | YES | 63 | 0 | 101 | 0 | 1
DOW82000 | -0.008 | 49884 | 82 | HOUSTON | YES | 51 | 0 | 80 | 0 | 1
DOW81000 | -0.008 | 49882 | 81 | HOUSTON | YES | 47 | 0 | 76 | 0 | 1
DOW42000 | -0.008 | 49866 | 42 | HOUSTON | YES | 11 | 0 | 18 |  | 1
DOW41000 | -0.008 | 49865 | 41 | HOUSTON | YES | 31 | 0 | 50 |  | 1
DOW38200 | -0.008 | 49859 | 33 | HOUSTON | YES | 28 | 0 | 45 | 0 | 1
DOW17000 | -0.008 | 49851 | 37 | HOUSTON | YES | 39 | 0 | 62 | 0 | 1
DOW66000 | -0.008 | 49877 | 66 | HOUSTON | YES | 61 | 0 | 97 | 0 | 1
DOW64000 | -0.008 | 49873 | 64 | HOUSTON | YES | 41 | 0 | 64.8 | 0 | 1
DOW62000 | -0.008 | 49871 | 62 | HOUSTON | YES | 40 | 0 | 63 | 0 | 1
STEAM3 | -0.007 | 950 | 1 | NORTH | YES | 41 | 13 | 41 | 0 | 1.02 | -0.287 | 41
STEAM2 | -0.007 | 949 | 1 | NORTH | YES | 26 | 8 | 26 | 0 | 0.99 | -0.182 | 26
L_BASTEN1_3Y | -0.007 | 7809 | 1 | SOUTH | YES | 227 | 42 | 227 | 0 | 1.004 | -1.589 | 227
L_BASTEN1_2Y | -0.007 | 7808 | 1 | SOUTH | YES | 146 | 83.5 | 146 | 0 | 1.004 | -1.022 | 146
L_BASTEN1_1Y | -0.007 | 7807 | 1 | SOUTH | YES | 147 | 83.5 | 147 | 0 | 1.004 | -1.029 | 147
STEAM1 | -0.007 | 948 | 1 | NORTH | YES | 0 | 12 | 20 |  | 1.02 | 0 | 0
L_FPPYD21_3Y | -0.007 | 7012 | 3 | SOUTH | YES | 427.4 | 200 | 436 | 0 | 1.02
L_FPPYD11_2Y | -0.007 | 7011 | 2 | SOUTH | YES | 577.4 | 200 | 608 | 0 | 1.02
L_FPPYD11_1Y | -0.007 | 7010 | 1 | SOUTH | YES | 587.4 | 200 | 605 | 0 | 1.02
L_LOSTPI1_3Y | -0.007 | 7009 | 3 | SOUTH | YES | 173.9 | 72 | 184 | 0 | 1.015 | -1.2173 | 173.9
L_LOSTPI1_2Y | -0.007 | 7008 | 2 | SOUTH | YES | 157.7 | 107 | 164 | 0 | 1.015 | -1.1039 | 157.7
L_LOSTPI1_1Y | -0.007 | 7007 | 1 | SOUTH | YES | 158.7 | 110 | 167 | 0 | 1.015 | -1.1109 | 158.7
L_SIMGID1_3Y | -0.007 | 7006 | 3 | SOUTH | YES | 324.9 | 60 | 331 | 0 | 1.02 | -2.2743 | 324.9
L_SIMGID1_2Y | -0.007 | 7005 | 2 | SOUTH | YES | 133 | 32 | 139 | 0 | 1.02 | -0.931 | 133
L_SIMGID1_1Y | -0.007 | 7004 | 1 | SOUTH | YES | 133 | 40 | 137 | 0 | 1.02 | -0.931 | 133
DECKR_G6 | -0.007 | 9005 | 6 | SOUTH | YES | 44 | 24 | 47 | 0 | 1.015 | -0.308 | 44
DECKR_G5 | -0.007 | 9004 | 5 | SOUTH | YES | 44 | 24 | 44 | 0 | 1.015 | -0.308 | 44
DECKR_G4 | -0.007 | 9003 | 4 | SOUTH | YES | 44 | 24 | 44 | 0 | 1.015 | -0.308 | 44
DECKR_G3 | -0.007 | 9002 | 3 | SOUTH | YES | 0 | 24 | 42 |  | 1.015 | 0 | 0
FOR_5 | -0.006 | 8155 | 5 | SOUTH | YES | 67.5 | 60 | 74 | 0 | 1.03 | -0.405 | 67.5
FOR_4 | -0.006 | 8154 | 4 | SOUTH | YES | 74.6 | 60 | 81 | 0 | 1.03 | -0.4476 | 74.6
NTHLK3_G | -0.006 | 2383 | 3 | NORTH | YES | 247.4 | 50 | 329 | 0 | 1.029 | -1.4844 | 247.4
FOR_3 | -0.006 | 8153 | 3 | SOUTH | YES | 65.8 | 45 | 73 | 0 | 1.03 | -0.3948 | 65.8
UCAR_1 | -0.006 | 8148 | 2 | SOUTH | YES | 7 | 0 | 7 | 0 | 1.01 | -0.042 | 7
NTHLK2_G | -0.006 | 2382 | 2 | NORTH | YES | 0 | 35 | 181 |  | 1.029 | 0 | 0
UCAR_2 | -0.006 | 8147 | 10 | SOUTH | YES | 21 | 0 | 28 | 0 | 1.0127 | -0.126 | 21
FOR_2 | -0.006 | 8138 | 2 | SOUTH | YES | 65.8 | 45 | 80 | 0 | 1.03 | -0.3948 | 65.8
NTHLK1_G | -0.006 | 2381 | 1 | NORTH | YES | 0 | 35 | 156 |  | 1.029 | 0 | 0
FOR_1 | -0.006 | 8134 | 1 | SOUTH | YES | 56.4 | 45 | 79 | 0 | 1.03 | -0.3384 | 56.4
DUP1V_1 | -0.006 | 8066 | 1 | SOUTH | YES | 73 | 0 | 73 | 0 | 1.0031 | -0.438 | 73
L_RIONOG1S1Y | -0.006 | 7813 | 4 | SOUTH | YES | 293 | 0 | 293 | 0 | 1.02 | -1.758 | 293
L_RIONOG1G3Y | -0.006 | 7812 | 3 | SOUTH | YES | 150 | 0 | 150 | 0 | 1.02 | -0.9 | 150
L_RIONOG1G2Y | -0.006 | 7811 | 2 | SOUTH | YES | 148 | 0 | 148 | 0 | 1.02 | -0.888 | 148
L_RIONOG1G1Y | -0.006 | 7810 | 1 | SOUTH | YES | 147 | 0 | 147 | 0 | 1.02 | -0.882 | 147
L_GUADGE1_6Y | -0.006 | 7805 | 6 | SOUTH | YES | 204 | 30 | 204 | 0 | 1.02 | -1.224 | 204
L_GUADGE1_5Y | -0.006 | 7804 | 5 | SOUTH | YES | 183 | 30 | 183 | 0 | 1.02 | -1.098 | 183
CSDR56 | -0.006 | 80139 | 5 | SOUTH | YES | 15 | 0 | 15 | 0 | 1.01 | -0.09 | 15
L_GUADGE1_4Y | -0.006 | 7803 | 4 | SOUTH | YES | 149 | 30 | 149 | 0 | 1.02 | -0.894 | 149
L_GUADGE1_3Y | -0.006 | 7802 | 3 | SOUTH | YES | 146 | 30 | 146 | 0 | 1.02 | -0.876 | 146
L_GUADGE1_2Y | -0.006 | 7801 | 2 | SOUTH | YES | 139 | 30 | 139 | 0 | 1.02 | -0.834 | 139
L_GUADGE1_1Y | -0.006 | 7800 | 1 | SOUTH | YES | 151 | 30 | 151 | 0 | 1.02 | -0.906 | 151
L_LAKEWO9_1Y | -0.006 | 7624 | 2 | SOUTH | YES | 0 | 0 | 2.4 |  | 1 | 0 | 0
L_LAKEWO9_1Y | -0.006 | 7624 | 1 | SOUTH | YES | 0 | 0 | 2.4 |  | 1 | 0 | 0
L_SCHUMA8_1Y | -0.006 | 7609 | 1 | SOUTH | YES | 0 | 0 | 4 |  | 1 | 0 | 0
L_MCQUEE9_1Y | -0.006 | 7605 | 3 | SOUTH | YES | 0 | 0 | 2.8 |  | 1.025 | 0 | 0
L_MCQUEE9_1Y | -0.006 | 7605 | 2 | SOUTH | YES | 0 | 0 | 2.4 |  | 1.025 | 0 | 0
L_MCQUEE9_1Y | -0.006 | 7605 | 1 | SOUTH | YES | 0 | 0 | 2.4 |  | 1.025 | 0 | 0
L_CANYHY8_1Y | -0.006 | 7487 | 1 | SOUTH | YES | 0 | 0 | 6 |  | 1 | 0 | 0
ALCOA_G | -0.006 | 80226 | 1 | SOUTH | YES | 48 | 5 | 48 | 0 | 1.014
L_AUSTPL1_1Y | -0.006 | 7020 | 2 | SOUTH | YES | 7 | 0 | 8 |  | 1 | -0.042 | 7
L_AUSTPL1_1Y | -0.006 | 7020 | 1 | SOUTH | YES | 7 | 0 | 8 |  | 1 | -0.042 | 7
L_HAYSEN1_4Y | -0.006 | 7017 | 4 | SOUTH | YES | 229 | 74 | 229 | 0 | 1.008 | -1.374 | 229
L_HAYSEN1_3Y | -0.006 | 7016 | 3 | SOUTH | YES | 226 | 74 | 226 | 0 | 1.008 | -1.356 | 226
OLINGER_G4 | -0.006 | 845 | 1 | NORTH | YES | 59.1 | 0 | 76 | 0 | 1.03 | -0.3546 | 59.1
L_HAYSEN1_2Y | -0.006 | 7015 | 2 | SOUTH | YES | 224 | 74 | 224 | 0 | 1.008 | -1.344 | 224
L_HAYSEN1_1Y | -0.006 | 7014 | 1 | SOUTH | YES | 223 | 74 | 223 | 0 | 1.008 | -1.338 | 223
OLINGER_G3 | -0.006 | 844 | 1 | NORTH | YES | 118.3 | 45 | 148 | 0 | 1.03 | -0.7098 | 118.3
VISTRONG2 | -0.006 | 80225 | 2 | SOUTH | YES | 23 | 0 | 23 | 0 | 1.01
REYSHR_G | -0.006 | 80223 | 1 | SOUTH | YES | 12 | 0 | 12 | 0 | 1.032
VISTRONG1 | -0.006 | 80224 | 1 | SOUTH | YES | 15 | 0 | 15 | 0 | 1.01
OLINGER_G2 | -0.006 | 843 | 1 | NORTH | YES | 86.7 | 25 | 105 | 0 | 1.03 | -0.5202 | 86.7
OLINGER_G1 | -0.006 | 842 | 1 | NORTH | YES | 63.1 | 20 | 80 | 0 | 1.03 | -0.3786 | 63.1
CSDR89 | -0.006 | 80137 | 8 | SOUTH | YES | 39 | 0 | 39 | 0 | 1.01 | -0.234 | 39
NEWMAN_G5 | -0.006 | 837 | 1 | NORTH | YES | 0 | 15 | 37 |  | 1.01 | 0 | 0
RAYBURNCC8 | -0.006 | 5512 | 1 | SOUTH | YES | 50 | 18.2 | 50 | 0 | 1.02 | -0.3 | 50
FOR_9 | -0.006 | 80052 | 9 | SOUTH | YES | 32 | 5 | 32 | 0 | 1.03 | -0.192 | 32
RAYBURNCC10 | -0.006 | 5509 | 1 | SOUTH | YES | 40 | 5.2 | 40 | 0 | 1.02 | -0.24 | 40
RAYBURNCC9 | -0.006 | 5508 | 1 | SOUTH | YES | 50 | 18.2 | 50 | 0 | 1.02 | -0.3 | 50
RAYBURNGEN2 | -0.006 | 5506 | 1 | SOUTH | YES | 0 | 1 | 11 |  | 1.015 | 0 | 0
RAYBURNGEN1 | -0.006 | 5505 | 1 | SOUTH | YES | 0 | 1 | 11 |  | 1.015 | 0 | 0
RAYBURNGEN3 | -0.006 | 5503 | 1 | SOUTH | YES | 6.2 | 6 | 22 | 0 | 1.015 | -0.0372 | 6.2
AIRCO_G | -0.006 | 80227 | 1 | SOUTH | YES | 7.6 | 0 | 8 | 0 | 1.014
FOR_10 | -0.006 | 80053 | 10 | SOUTH | YES | 73 | 45 | 73 | 0 | 1.03 | -0.438 | 73
CSDR7 | -0.006 | 80138 | 7 | SOUTH | YES | 7 | 0 | 7 | 0 | 1.014 | -0.042 | 7
SANDHG5C | -0.006 | 9021 | 5C | SOUTH | YES | 140 | 0 | 151 | 0 | 1.0175 | -0.84 | 140
SANDHG5A | -0.006 | 9020 | 5A | SOUTH | YES | 150 | 84 | 159 | 0 | 1.0175 | -0.9 | 150
SANDH_G4 | -0.006 | 9019 | 4 | SOUTH | YES | 45 | 2 | 47 | 0 | 1.0175 | -0.27 | 45
SANDH_G3 | -0.006 | 9018 | 3 | SOUTH | YES | 45 | 2 | 48 | 0 | 1.0175 | -0.27 | 45
SANDH_G2 | -0.006 | 9017 | 2 | SOUTH | YES | 45 | 2 | 47 | 0 | 1.0175 | -0.27 | 45
SANDH_G1 | -0.006 | 9016 | 1 | SOUTH | YES | 45 | 2 | 49 | 0 | 1.0175 | -0.27 | 45
DECKR_G2 | -0.006 | 9001 | 2 | SOUTH | YES | 400 | 50 | 427 | 0 | 1.015 | -2.4 | 400
DECKR_G1 | -0.006 | 9000 | 1 | SOUTH | YES | 320 | 50 | 326 | 0 | 1.015 | -1.92 | 320
CSDR56 | -0.006 | 80139 | 6 | SOUTH | YES | 39 | 0 | 39 | 0 | 1.01 | -0.234 | 39
ICPGN#3 | -0.006 | 8932 | 3 | SOUTH | YES | 127 | 0 | 127 | 0 | 1.03 | -0.762 | 127
CSDR11 | -0.006 | 80140 | 11 | SOUTH | YES | 39 | 0 | 39 | 0 | 1.0299 | -0.234 | 39
ICPGN#2 | -0.006 | 8931 | 2 | SOUTH | YES | 150 | 0 | 150 | 0 | 1.03 | -0.9 | 150
ICPGN#1 | -0.006 | 8930 | 1 | SOUTH | YES | 149 | 0 | 149 | 0 | 1.03 | -0.894 | 149
CSDR89 | -0.006 | 80137 | 9 | SOUTH | YES | 15 | 0 | 15 | 0 | 1.01 | -0.09 | 15
LGEGN#3 | -0.006 | 8928 | 3 | SOUTH | YES | 91 | 0 | 100 | 0 | 1.03 | -0.546 | 91
LGEGN#2 | -0.006 | 8927 | 2 | SOUTH | YES | 153 | 0 | 153 | 0 | 1.03 | -0.918 | 153
FOR_8 | -0.006 | 80051 | 8 | SOUTH | YES | 28 | 28 | 28 | 0 | 1.015 | -0.168 | 28
LGEGN#1 | -0.006 | 8926 | 1 | SOUTH | YES | 158 | 0 | 158 | 0 | 1.03 | -0.948 | 158
CUECPL2A | -0.006 | 8189 | 1 | SOUTH | YES | 12 | 0 | 12 | 0 | 1.02 | -0.072 | 12
CLO_1 | -0.006 | 8161 | 1 | SOUTH | YES | 633 | 200 | 633 | 0 | 1.03
FOR_7 | -0.006 | 8157 | 7 | SOUTH | YES | 46 | 5 | 46 | 0 | 1.03 | -0.276 | 46
FOR_6 | -0.006 | 8156 | 6 | SOUTH | YES | 26 | 5 | 26 | 0 | 1.03 | -0.156 | 26
RAYBURNCC7 | -0.006 | 5511 | 1 | SOUTH | YES | 49 | 18.2 | 49 | 0 | 1.02 | -0.294 | 49
KOCHREF2 | -0.005 | 8461 | 1 | SOUTH | YES | 38 | 0 | 38 | 0 | 1.014 | -0.19 | 38
CNOPGT1 | -0.005 | 8560 | 1 | SOUTH | YES | 164 | 0 | 164 | 0 | 1.03 | -0.82 | 164
CNOPST1 | -0.005 | 8562 | 3 | SOUTH | YES | 153 | 0 | 153 | 0 | 1.03 | -0.765 | 153
L_MARSFO1G3Y | -0.005 | 7033 | 3 | SOUTH | YES | 22 | 0 | 36 | 0 | 1 | -0.11 | 22
L_MARSFO1G2Y | -0.005 | 7032 | 2 | SOUTH | YES | 16 | 0 | 35 | 0 | 1 | -0.08 | 16
L_MARSFO1G1Y | -0.005 | 7031 | 1 | SOUTH | YES | 22 | 0 | 36 | 0 | 1 | -0.11 | 22
MILHWYS | -0.005 | 80003 | F | SOUTH | YES | 0 | 0 | 0 | 0 | 1.0168 | 0 | 0
MOSES_3G | -0.005 | 1703 | 3 | NORTH | YES | 808 | 463 | 808 | 0 | 1.031
MOSES_2G | -0.005 | 1702 | 2 | NORTH | YES | 579 | 175 | 579 | 0 | 1.031
MOSES_1G | -0.005 | 1701 | 1 | NORTH | YES | 560 | 175 | 560 | 0 | 1.031
VAL_2 | -0.005 | 8507 | 2 | SOUTH | YES | 25 | 0 | 25 | 0 | 1.005 | -0.125 | 25
SI_RAY10 | -0.005 | 5935 | 10 | SOUTH | YES | 47 | 10 | 47 |  | 1.025 | -0.235 | 47
SI_RAY5 | -0.005 | 5934 | 5 | SOUTH | YES | 10 | 10 | 15 | 0 | 1.025 | -0.05 | 10
VAL_1 | -0.005 | 8506 | 1 | SOUTH | YES | 25 | 0 | 25 | 0 | 1.005 | -0.125 | 25
SI_RAY6 | -0.005 | 5933 | 6 | SOUTH | YES | 19 | 10 | 19 | 0 | 1.025 | -0.095 | 19
SI_RAY9 | -0.005 | 5932 | 9 | SOUTH | YES | 38 | 32 | 38 | 0 | 1.025 | -0.19 | 38
DCEAST | -0.005 | 5925 | 1 | NORTH | YES | 400.3 | -600 | 600 | 0 | 1.025 | -2.0015 | 400.3
SANMIGUELGEN | -0.005 | 5903 | 1 | SOUTH | YES | 396 | 180 | 396 | 0 | 1.033
FGNTS201 | -0.005 | 8935 | 3 | SOUTH | YES | 172 | 0 | 172 | 0 | 1.03 | -0.86 | 172
PEC_3G | -0.005 | 1677 | 3 | NORTH | YES | 91 | 35 | 91 | 0 | 1.022 | -0.455 | 91
PEC_2G | -0.005 | 1676 | 2 | NORTH | YES | 84 | 35 | 84 | 0 | 1.022 | -0.42 | 84
PEC_1G | -0.005 | 1675 | 1 | NORTH | YES | 80 | 35 | 80 | 0 | 1.022 | -0.4 | 80
AVR1_CT2 | -0.005 | 5478 | 1 | SOUTH | YES | 145 | 90 | 145 | 0 | 1.0232 | -0.725 | 145
AVR1_ST1 | -0.005 | 5477 | 1 | SOUTH | YES | 164 | 138 | 164 | 0 | 1.0232 | -0.82 | 164
BEEVILLE | -0.005 | 88198 | 1 | SOUTH | YES | 0 | 0 | 0 | 0 | 1.0068 | 0 | 0
STARCO_1 | -0.005 | 8511 | 1 | SOUTH | YES | 38 | 0 | 38 | 0 | 1.024 | -0.19 | 38
AVR1_CT1 | -0.005 | 5476 | 1 | SOUTH | YES | 150 | 90 | 150 | 0 | 1.0232 | -0.75 | 150
WBT4 | -0.005 | 5439 | 4 | SOUTH | YES | 151 | 40 | 151 | 0 | 1.01 | -0.755 | 151
WBT3 | -0.005 | 5438 | 3 | SOUTH | YES | 96 | 25 | 96 | 0 | 1.01 | -0.48 | 96
WBT2 | -0.005 | 5437 | 2 | SOUTH | YES | 80 | 25 | 80 | 0 | 1.01 | -0.4 | 80
WBT1 | -0.005 | 5436 | 1 | SOUTH | YES | 25.5 | 20 | 51 | 0 | 1.01 | -0.1275 | 25.5
JKS1 | -0.005 | 5401 | 1 | SOUTH | YES | 560 | 100 | 560 | 0 | 1.0222
OWS2 | -0.005 | 5397 | 2 | SOUTH | YES | 379 | 80 | 379 | 0 | 1.027 | -1.895 | 379
OWS1 | -0.005 | 5396 | 1 | SOUTH | YES | 417 | 80 | 417 | 0 | 1.027 | -2.085 | 417
LCPCT4 | -0.005 | 5269 | 4 | SOUTH | YES | 45 | 23.1 | 45 | 0 | 1.0249 | -0.225 | 45
LCPCT3 | -0.005 | 5268 | 3 | SOUTH | YES | 44 | 23.1 | 44 | 0 | 1.0249 | -0.22 | 44
COSW_2 | -0.005 | 8457 | 2 | SOUTH | YES | 14 | 0 | 14 | 0 | 1.027 | -0.07 | 14
LCPCT2 | -0.005 | 5267 | 2 | SOUTH | YES | 46 | 23.1 | 46 | 0 | 1.0249 | -0.23 | 46
COSW_1 | -0.005 | 8456 | 1 | SOUTH | YES | 20 | 0 | 20 | 0 | 1.027 | -0.1 | 20
LCPCT1 | -0.005 | 5266 | 1 | SOUTH | YES | 45 | 23.1 | 45 | 0 | 1.0249 | -0.225 | 45
DAV_2 | -0.005 | 8460 | 2 | SOUTH | YES | 340 | 50 | 340 | 0 | 1.0223 | -1.7 | 340
LCP4 | -0.005 | 5265 | 4 | SOUTH | YES | 95 | 25 | 95 | 0 | 1.0249 | -0.475 | 95
DAV_1 | -0.005 | 8459 | 1 | SOUTH | YES | 339 | 50 | 339 | 0 | 1.0223 | -1.695 | 339
LCP3 | -0.005 | 5264 | 3 | SOUTH | YES | 58 | 20 | 58 | 0 | 1.0249 | -0.29 | 58
JTD2 | -0.005 | 5112 | 2 | SOUTH | YES | 406 | 80 | 406 | 0 | 1.0215
JTD1 | -0.005 | 5111 | 1 | SOUTH | YES | 403 | 80 | 403 | 0 | 1.0215
VHB3 | -0.005 | 5028 | 3 | SOUTH | YES | 397 | 60 | 397 | 0 | 1.0233 | -1.985 | 397
VHB2 | -0.005 | 5027 | 2 | SOUTH | YES | 220 | 40 | 220 | 0 | 1.0233 | -1.1 | 220
VHB1 | -0.005 | 5026 | 1 | SOUTH | YES | 206 | 40 | 206 | 0 | 1.0233 | -1.03 | 206
MVGN#1 | -0.005 | 8936 | 1 | SOUTH | YES | 210 | 0 | 210 | 0 | 1.0304 | -1.05 | 210
HECN3 | -0.005 | 8983 | 3 | SOUTH | YES | 169 | 0 | 169 | 0 | 1.0304 | -0.845 | 169
HECN2 | -0.005 | 8982 | 2 | SOUTH | YES | 148 | 0 | 148 | 0 | 1.0304 | -0.74 | 148
HECN1 | -0.005 | 8981 | 1 | SOUTH | YES | 148 | 0 | 148 | 0 | 1.0304 | -0.74 | 148
MVGN#3 | -0.005 | 8938 | 3 | SOUTH | YES | 257 | 0 | 257 | 0 | 1.0304 | -1.285 | 257
MVGN#2 | -0.005 | 8937 | 2 | SOUTH | YES | 205 | 0 | 205 | 0 | 1.0304 | -1.025 | 205
SLURR | -0.005 | 88241 | DC | SOUTH | YES | 0 | -150 | 150 |  | 1.03
FGNTS101 | -0.005 | 8934 | 2 | SOUTH | YES | 146 | 0 | 146 | 0 | 1.03 | -0.73 | 146
FGNTS001 | -0.005 | 8933 | 1 | SOUTH | YES | 142 | 0 | 142 | 0 | 1.03 | -0.71 | 142
CNOPGT2 | -0.005 | 8561 | 2 | SOUTH | YES | 165 | 0 | 165 | 0 | 1.03 | -0.825 | 165
CEL_B_1 | -0.005 | 8517 | 1 | SOUTH | YES | 29 | 0 | 29 | 0 | 1.02 | -0.145 | 29
VALLEY_3G | -0.004 | 1689 | 3 | NORTH | YES | 186.2 | 25 | 354 | 0 | 1.015 | -0.7448 | 186.2
LAMARPWR_6G | -0.004 | 1683 | 6 | NORTH | YES | 199 | 129.1 | 199 | 0 | 1.031 | -0.796 | 199
LAMARPWR_5G | -0.004 | 1682 | 5 | NORTH | YES | 163 | 67.7 | 163 | 0 | 1.031 | -0.652 | 163
LAMARPWR_4G | -0.004 | 1681 | 4 | NORTH | YES | 164 | 67.7 | 164 | 0 | 1.031 | -0.656 | 164
LAMARPWR_3G | -0.004 | 1680 | 3 | NORTH | YES | 199 | 129.1 | 199 | 0 | 1.031 | -0.796 | 199
LAMARPWR_2G | -0.004 | 1679 | 2 | NORTH | YES | 155 | 67.7 | 155 | 0 | 1.031 | -0.62 | 155
LAMARPWR_1G | -0.004 | 1678 | 1 | NORTH | YES | 154 | 67.7 | 154 | 0 | 1.031 | -0.616 | 154
KMICHIST6_G | -0.004 | 11696 | 6 | NORTH | YES | 303 | 60 | 303 | 0 | 1.029 | -1.212 | 303
KMICHICT5_G | -0.004 | 11695 | 5 | NORTH | YES | 138 | 80 | 138 | 0 | 1.029 | -0.552 | 138
KMICHICT4_G | -0.004 | 11694 | 4 | NORTH | YES | 136 | 80 | 136 | 0 | 1.029 | -0.544 | 136
KMICHIST3_G | -0.004 | 11693 | 3 | NORTH | YES | 310 | 60 | 310 | 0 | 1.029 | -1.24 | 310
KMICHICT2_G | -0.004 | 11692 | 2 | NORTH | YES | 144 | 80 | 144 | 0 | 1.029 | -0.576 | 144
KMICHICT1_G | -0.004 | 11691 | 1 | NORTH | YES | 142 | 80 | 142 | 0 | 1.029 | -0.568 | 142
FALFURRI | -0.004 | 88508 | 1 | SOUTH | YES | 0 | 0 | 0 | 0 | 1.01 | 0 | 0
FALCONHYDRO1 | -0.003 | 8048 | 1 | SOUTH | YES | 3 | 0 | 12 | 0 | 1.02 | -0.009 | 3
VALLEY_2G | -0.003 | 1688 | 2 | NORTH | YES | 527 | 90 | 527 | 0 | 1.036 | -1.581 | 527
VALLLEY_1G | -0.003 | 1687 | 1 | NORTH | YES | 140 | 15 | 175 | 0 | 1.036 | -0.42 | 140
FALCONHYDRO3 | -0.003 | 5729 | 3 | SOUTH | YES | 2.8 | 0 | 11 | 0 | 1.02 | -0.0084 | 2.8
FALCONHYDRO2 | -0.003 | 5728 | 2 | SOUTH | YES | 3 | 0 | 12 | 0 | 1.02 | -0.009 | 3
L_MARBFA1_2Y | -0.002 | 7029 | 2 | SOUTH | YES | 13 | 0 | 18 |  | 1 | -0.026 | 13
L_MARBFA1_1Y | -0.002 | 7028 | 1 | SOUTH | YES | 0 | 0 | 18 |  | 1 | 0 | 0
EAGLEMNT_3G | -0.002 | 1863 | MB | NORTH | YES | 0 | 50 | 378 |  | 1.033 | 0 | 0
EAGLEMNT_2G | -0.002 | 1862 | MB | NORTH | YES | 0 | 40 | 100 |  | 1.033 | 0 | 0
EAGLEMNT_1G | -0.002 | 1861 | MB | NORTH | YES | 0 | 30 | 112 |  | 1.033 | 0 | 0
DENISNDM | -0.002 | 6948 | 2 | NORTH | YES | 40 | 5 | 40 | 0 | 1.015 | -0.08 | 40
DENISNDM | -0.002 | 6948 | 1 | NORTH | YES | 40 | 5 | 40 | 0 | 1.015 | -0.08 | 40
ZAPATA | -0.002 | 88299 | 1 | SOUTH | YES | 0 | 0 | 0 | 0 | 1.024 | 0 | 0
COLLIN_1G | -0.001 | 2371 | MB | NORTH | YES | 0 | 40 | 138 |  | 1.022 | 0 | 0
L_WIRTZ_1G2Y | -0.001 | 7036 | 2 | SOUTH | YES | 18 | 0 | 30 |  | 1 | -0.018 | 18
L_WIRTZ_1G1Y | -0.001 | 7035 | 1 | SOUTH | YES | 0 | 0 | 29 |  | 1 | 0 | 0
L_FERGUS1_1Y | -0.001 | 7000 | 1 | SOUTH | YES | 399 | 65 | 421 | 0 | 1.015 | -0.399 | 399
LAR_1 | 0 | 8285 | 1 | SOUTH | YES | 16 | 9 | 32 | 0 | 1.038 | 0 | 16
LAR | 0 | 80012 | F | SOUTH | YES | 0 | 0 | 0 | 0 | 1.023 | 0 | 0
L_BUCHAN1_3Y | 0 | 7024 | 3 | SOUTH | YES | 11 | 0 | 15 |  | 1 | 0 | 11
L_BUCHAN1_2Y | 0 | 7023 | 2 | SOUTH | YES | 0 | 0 | 18 |  | 1 | 0 | 0
L_BUCHAN1_1Y | 0 | 7022 | 1 | SOUTH | YES | 14 | 0 | 18 |  | 1 | 0 | 14
PEARSALLGEN3 | 0 | 5892 | 1 | SOUTH | YES | 6.2 | 6 | 23 | 0 | 1.01 | 0 | 6.2
PEARSALLGEN2 | 0 | 5891 | 1 | SOUTH | YES | 6.2 | 6 | 24 | 0 | 1.01 | 0 | 6.2
PEARSALLGEN1 | 0 | 5890 | 1 | SOUTH | YES | 6.2 | 6 | 24 | 0 | 1.01 | 0 | 6.2
LAR_3 | 0 | 8288 | 3 | SOUTH | YES | 78.8 | 25 | 105 |  | 1.023 | 0 | 78.8
CIDINDUS | 0 | 86105 | 1 | SOUTH | YES | 0 | -500 | 500 | 0 | 1.01
LAR_2 | 0 | 8287 | 2 | SOUTH | YES | 9 | 9 | 32 |  | 1.023 | 0 | 9
L_INKSDA1_1Y | 0.002 | 7026 | 1 | SOUTH | YES | 10 | 0 | 14 |  | 1 | 0.02 | 10
SPENCER_G5 | 0.016 | 924 | 1 | NORTH | YES | 52 | 20 | 64 | 0 | 1.03 | 0.832 | 52
SPENCER_G4 | 0.016 | 923 | 1 | NORTH | YES | 48 | 20 | 61 | 0 | 1.03 | 0.768 | 48
EPLVT1 | 0.018 | 80010 | F | SOUTH | YES | 0 | 0 | 0 | 0 | 1.0376 | 0 | 0
ELPS | 0.02 | 8262 | 1 | SOUTH | YES | 6 | 6 | 6 | 0 | 1.039 | 0.12 | 6
AMISTADHDRO2 | 0.03 | 8033 | 2 | SOUTH | YES | 13 | 13 | 25 | 0 | 1.035 | 0.39 | 13
AMISTADHDRO1 | 0.03 | 8032 | 1 | SOUTH | YES | 16.5 | 13 | 33 | 0 | 1.035 | 0.495 | 16.5
HAMILTON | 0.03 | 88253 | 1 | SOUTH | YES | 0 | 0 | 0 | 0 | 1.04 | 0 | 0
NTHTEXAS03 | 0.031 | 505 | 3 | NORTH | YES | 15 | 15 | 38 | 0 | 1.015 | 0.465 | 15
NTHTEXAS02 | 0.031 | 504 | 2 | NORTH | YES | 5 | 5 | 18 | 0 | 1.015 | 0.155 | 5
NTHTEXAS01 | 0.031 | 503 | 1 | NORTH | YES | 5 | 5 | 18 | 0 | 1.015 | 0.155 | 5
RWMILLER01 | 0.033 | 332 | 1 | NORTH | YES | 75 | 18.5 | 75 | 0 | 1.04 | 2.475 | 75
RWMILLER05 | 0.033 | 336 | 5 | NORTH | YES | 101 | 0 | 101 | 0 | 1.04 | 3.333 | 101
RWMILLER04 | 0.033 | 335 | 4 | NORTH | YES | 102 | 0 | 102 | 0 | 1.04 | 3.366 | 102
RWMILLER02 | 0.033 | 333 | 2 | NORTH | YES | 119 | 37 | 119 | 0 | 1.04 | 3.927 | 119
RWMILLER03 | 0.033 | 334 | 3 | NORTH | YES | 156 | 65 | 208 | 0 | 1.04 | 5.148 | 156
JCKCNTY803 | 0.037 | 582 | 3 | NORTH | YES | 147 | 0 | 147 | 0 | 1.022 | 5.439 | 147
JCKCNTY802 | 0.037 | 581 | 2 | NORTH | YES | 147 | 0 | 147 | 0 | 1.022 | 5.439 | 147
JCKCNTY801 | 0.037 | 580 | 1 | NORTH | YES | 288 | 0 | 288 | 0 | 1.022 | 10.656 | 288
SLSTR1PP_1G | 0.054 | 1643 | 1 | NORTH | YES | 6 | 0 | 60 | 0 | 1.022 | 0.324 | 6
WCPWRCO_3G | 0.078 | 1455 | 3 | NORTH | YES | 242 | 50 | 242 | 0 | 1.023 | 18.876 | 242
WCPWRCO_2G | 0.078 | 1454 | 2 | NORTH | YES | 204 | 50 | 204 | 0 | 1.023 | 15.912 | 204
WCPWRCO_1G | 0.078 | 1453 | 1 | NORTH | YES | 204 | 50 | 204 | 0 | 1.023 | 15.912 | 204
MRSSHPRD01 | 0.086 | 345 | 2 | WEST | YES | 12 | 0 | 12 |  | 1.03 | 1.032 | 12
MRSSHPRD | 0.086 | 344 | 1 | WEST | YES | 12 | 0 | 12 |  | 1.03 | 1.032 | 12
FRNDDRCS | 0.097 | 60202 | SC | WEST | YES | 0 | 0 | 0 | 0 | 1.0259 | 0 | 0
BARTNWND_1G | 0.098 | 1600 | 1 | WEST | YES | 12 | 0 | 120 | 0 | 1.022 | 1.176 | 12
HORSH1 | 0.111 | 60066 | 1 | WEST | YES | 33.3 | 0 | 222 | 0 | 1.005 | 3.6963 | 33.3
HORSH4 | 0.111 | 60072 | 1 | WEST | YES | 17.2 | 0 | 115 | 0 | 1.025 | 1.9092 | 17.2
HORSH3 | 0.111 | 60070 | 1 | WEST | YES | 33.6 | 0 | 224 | 0 | 1.025 | 3.7296 | 33.6
HORSH2 | 0.111 | 60068 | 1 | WEST | YES | 27.6 | 0 | 184 | 0 | 1.025 | 3.0636 | 27.6
LOUIS1A | 0.111 | 60063 | 1 | WEST | YES | 25.5 | 0 | 170.2 | 0 | 1.02 | 2.8305 | 25.5
CIRELLO | 0.111 | 60060 | 1 | WEST | YES | 35 | 0 | 233 | 0 | 1 | 3.885 | 35
BUFGGEN | 0.111 | 60058 | 1 | WEST | YES | 18 | 0 | 120 |  | 1 | 1.998 | 18
DSKY1 | 0.111 | 60018 | 1 | WEST | YES | 12.6 | 0 | 84 | 0 | 1.032 | 1.3986 | 12.6
DSKY2 | 0.111 | 60000 | 1 | WEST | YES | 11.5 | 0 | 76.5 |  | 1.039 | 1.2765 | 11.5
ORNNWP1 | 0.112 | 60017 | 1 | WEST | YES | 12 | 0 | 80 |  | 1.027 | 1.344 | 12
CALHN_G1 | 0.112 | 60057 | 1 | WEST | YES | 17.1 | 0 | 114 |  | 1.042 | 1.9152 | 17.1
L_DIVIDE1_1N | 0.113 | 76091 | 1 | WEST | YES | 26.5 | 0 | 375 | 0 | 1 | 2.9945 | 26.5
SWMESA | 0.115 | 6016 | 1 | WEST | YES | 11.2 | 0 | 75 |  | 1.03 | 1.288 | 11.2
TNWDWRDU2_8 | 0.115 | 38332 | 1 | WEST | YES | 12 | 0 | 80 |  | 1.0232 | 1.38 | 12
RIO_DRCS | 0.115 | 60201 | SC | WEST | YES | 0 | 0 | 0 | 0 | 1.04 | 0 | 0
KM NWP | 0.115 | 60019 | 1 | WEST | YES | 12 | 0 | 80 |  | 1.03 | 1.38 | 12
WDWDU1 | 0.115 | 60016 | 1 | WEST | YES | 12 | 0 | 80 |  | 1.033 | 1.38 | 12
KM SWP | 0.115 | 60007 | 1 | WEST | YES | 12 | 0 | 80 |  | 1.03 | 1.38 | 12
KM SEP | 0.115 | 60005 | 1 | WEST | YES | 6 | 0 | 40 |  | 1.035 | 0.69 | 6
KM NEP | 0.115 | 60003 | 1 | WEST | YES | 12 | 0 | 80 |  | 1.03 | 1.38 | 12
L_GASCCR1_1N | 0.116 | 76031 | 1 | WEST | YES | 15 | 0 | 150 | 0 | 1 | 1.74 | 15
AEPWIND_8 | 0.121 | 1354 | 1 | WEST | YES | 15.2 | 0 | 101.2 |  | 1.01 | 1.8392 | 15.2
NWPWRG1_1G | 0.121 | 1350 | 1 | WEST | YES | 3.4 | 0 | 34.3 |  | 1.02 | 0.4114 | 3.4
WESTXWIN_1G | 0.121 | 1349 | 1 | WEST | YES | 0.7 | 0 | 6.6 |  | 1.02 | 0.0847 | 0.7
TRENTIPP_8 | 0.121 | 1343 | 1 | WEST | YES | 22.5 | 0 | 150 |  | 1.014 | 2.7225 | 22.5
BSP_1 | 0.124 | 1320 | 1 | WEST | YES | 25.8 | 2.9 | 25.8 |  | 1
L_DELAWA1_1Y | 0.124 | 7038 | 2 | WEST | YES | 4.5 | 0 | 30 | 0 | 1 | 0.558 | 4.5
L_DELAWA1_1Y | 0.124 | 7038 | 1 | WEST | YES | 5.2 | 0 | 35 | 0 | 1 | 0.6448 | 5.2
PB6GEN_7G | 0.124 | 1008 | 6 | WEST | YES | 515 | 130 | 515 | 0 | 1.022 | 63.86 | 515
PB5GEN_6G | 0.124 | 1007 | 5 | WEST | YES | 115 | 40 | 115 | 0 | 1.022 | 14.26 | 115
PBCTEGE_5G | 0.124 | 1006 | E | WEST | YES | 65 | 65 | 68 | 0 | 1.022 | 8.06 | 65
PBCTDGE_4G | 0.124 | 1005 | D | WEST | YES | 65 | 65 | 65 | 0 | 1.022 | 8.06 | 65
PBCTCGE_3G | 0.124 | 1004 | C | WEST | YES | 62 | 62 | 66 | 0 | 1.022 | 7.688 | 62
L_SWEETW1_4N | 0.124 | 71060 | 1 | WEST | YES | 15.7 | 0 | 105 | 0 | 1 | 1.9468 | 15.7
L_SWEETW1_3N | 0.124 | 71059 | 1 | WEST | YES | 17.8 | 0 | 119 | 0 | 1 | 2.2072 | 17.8
L_SWEETW1_2N | 0.124 | 71057 | 1 | WEST | YES | 20.3 | 0 | 135 | 0 | 1 | 2.5172 | 20.3
PBCTBGE_2G | 0.124 | 1003 | B | WEST | YES | 65 | 65 | 66 | 0 | 1.022 | 8.06 | 65
L_SWEETW1_1N | 0.124 | 71054 | 1 | WEST | YES | 16.1 | 0 | 107.5 | 0 | 1 | 1.9964 | 16.1
L_BITTCR1_1N | 0.124 | 71051 | 1 | WEST | YES | 5.6 | 0 | 37.5 |  | 1.01 | 0.6944 | 5.6
PBCTAGE_1G | 0.124 | 1002 | A | WEST | YES | 64 | 64 | 65 | 0 | 1.022 | 7.936 | 64
MCDDONAL_8 | 0.125 | 1333 | 1 | WEST | YES | 21.4 | 0 | 214.2 | 0 | 1.01 | 2.675 | 21.4
OCOTILLO_1G | 0.125 | 1328 | 1 | WEST | YES | 5.8 | 0 | 58 |  | 0.99 | 0.725 | 5.8
STANTONW_8 | 0.125 | 1326 | 1 | WEST | YES | 10.1 | 0 | 100.5 | 0 | 1.01 | 1.2625 | 10.1
AIRTRICITY_8 | 0.125 | 1170 | 1 | WEST | YES | 18 | 0 | 180 | 0 | 1.01 | 2.25 | 18
TIEHVSG_2G | 0.125 | 11025 | 1 | WEST | YES | 211 | 63 | 211 | 0 | 1.017 | 26.375 | 211
TIEHVCG_4G | 0.125 | 11024 | 1 | WEST | YES | 149 | 103 | 149 | 0 | 1.017 | 18.625 | 149
TIEHVCG_3G | 0.125 | 11023 | 1 | WEST | YES | 132 | 103 | 132 | 0 | 1.017 | 16.5 | 132
TIEHVCG_2G | 0.125 | 11022 | 1 | WEST | YES | 132 | 103 | 132 | 0 | 1.017 | 16.5 | 132
TIEHVCG_1G | 0.125 | 11021 | 1 | WEST | YES | 145 | 103 | 145 | 0 | 1.017 | 18.125 | 145
TIEHVSG_1G | 0.125 | 11020 | 1 | WEST | YES | 211 | 63 | 211 | 0 | 1.017 | 26.375 | 211
NAV6ST | 0.125 | 11014 | 1 | WEST | YES | 115 | 40 | 115 | 0 | 1.017 | 14.375 | 115
NAV5CT | 0.125 | 11013 | 1 | WEST | YES | 80 | 18 | 80 | 0 | 1.017 | 10 | 80
NAV4CT | 0.125 | 11012 | 1 | WEST | YES | 80 | 18 | 80 | 0 | 1.017 | 10 | 80
NAV3ST | 0.125 | 11011 | 1 | WEST | YES | 115 | 40 | 115 | 0 | 1.017 | 14.375 | 115
NAV2CT | 0.125 | 11009 | 1 | WEST | YES | 80 | 18 | 80 | 0 | 1.017 | 10 | 80
NAV1CT | 0.125 | 11001 | 1 | WEST | YES | 80 | 18 | 80 | 0 | 1.017 | 10 | 80
SNYDERW1A | 0.126 | 6637 | 1 | WEST | YES | 6.3 | 0 | 63 | 0 | 1.025 | 0.7938 | 6.3
MRGNFG_6G | 0.126 | 1044 | F | WEST | YES | 66 | 66 | 66 | 0 | 0.99 | 8.316 | 66
MRGNEG_5G | 0.126 | 1043 | E | WEST | YES | 68 | 68 | 68 | 0 | 0.99 | 8.568 | 68
MRGNDG_4G | 0.126 | 1042 | D | WEST | YES | 70 | 69 | 70 | 0 | 0.99 | 8.82 | 70
MRGNCG_3G | 0.126 | 1041 | C | WEST | YES | 70 | 69 | 70 | 0 | 0.99 | 8.82 | 70
MRGNBG_2G | 0.126 | 1040 | B | WEST | YES | 71 | 70 | 71 | 0 | 0.99 | 8.946 | 71
MRGNAG_1G | 0.126 | 1039 | A | WEST | YES | 69 | 69 | 69 | 0 | 0.99 | 8.694 | 69
MORGAN5G_5G | 0.126 | 1037 | 5 | WEST | YES | 137 | 40 | 137 | 0 | 0.99 | 17.262 | 137
KINDERMG_3G | 0.127 | 1071 | 1 | WEST | YES | 45.7 | 12 | 45.7 | 0 | 1.01
KINDERMG_2G | 0.127 | 1070 | 1 | WEST | YES | 45.7 | 12 | 45.7 | 0 | 1.01
KINDERMG_1G | 0.127 | 1069 | 1 | WEST | YES | 25 | 5 | 25 | 0 | 1.01
SCURRYCW_1G | 0.127 | 1068 | 1 | WEST | YES | 14.1 | 0 | 141 |  | 1.01 | 1.7907 | 14.1
CIELOGEN_2G | 0.127 | 1062 | 1 | WEST | YES | 6.1 | 0 | 61 |  | 1 | 0.7747 | 6.1
CIELOGEN_1G | 0.127 | 1061 | 1 | WEST | YES | 9.9 | 0 | 99 |  | 1 | 1.2573 | 9.9
LONGSHORT_5 | 0.127 | 1058 | 1 | NORTH | YES | 15 | 0 | 149 |  | 0.95 | 1.905 | 15
CALENG3G_3G | 0.127 | 1047 | 3 | WEST | YES | 69 | 27 | 69 | 0 | 1.017 | 8.763 | 69
CALENG2G_2G | 0.127 | 1046 | 2 | WEST | YES | 74 | 27 | 74 | 0 | 1.017 | 9.398 | 74
CALENG1G_1G | 0.127 | 1045 | 1 | WEST | YES | 73 | 27 | 73 | 0 | 1.017 | 9.271 | 73
RDCNYNG1 | 0.127 | 36998 | 1 | WEST | YES | 8.4 | 0 | 84 | 0 | 1.01 | 1.0668 | 8.4
SWETWATR_4G | 0.127 | 1419 | 4 | WEST | YES | 61 | 36 | 61 | 0 | 1.039 | 7.747 | 61
SWETWATR_3G | 0.127 | 1418 | 3 | WEST | YES | 68 | 36 | 68 | 0 | 1.039 | 8.636 | 68
SWETWATR_2G | 0.127 | 1417 | 2 | WEST | YES | 72 | 36 | 72 | 0 | 1.039 | 9.144 | 72
SWETWATR_1G | 0.127 | 1416 | 1 | WEST | YES | 30 | 18 | 30 | 0 | 1.039 | 3.81 | 30
WHRLWIND1A | 0.132 | 60081 | 1 | WEST | YES | 6 | 0 | 60 | 0 | 1.03 | 0.792 | 6
WILDHRS11A | 0.134 | 60052 | 1 | WEST | YES | 12.6 | 0 | 126.5 | 0 | 1.005 | 1.6884 | 12.6
ROSCOEWI_5 | 0.14 | 1057 | 1 | WEST | YES | 12.6 | 0 | 126.5 |  | 0.99 | 1.764 | 12.6
ROSCOEW_5 | 0.14 | 1049 | 1 | WEST | YES | 20.9 | 0 | 209 |  | 0.99 | 2.926 | 20.9
OKLAUN1G | 0.148 | 6752 | 1 | WEST | YES | 629 | 175 | 629 | 0 | 1.035
OKLA7A | 0.148 | 6100 | 1 | WEST | YES | 50 | -220 | 220 | 0 | 1.035 | 7.4 | 50
WFCOGEN_2G | 0.159 | 1482 | 2 | WEST | YES | 12 | 12 | 17 | 0 | 1 | 1.908 | 12
WFCOGEN_2G | 0.159 | 1482 | 1 | WEST | YES | 12 | 12 | 20 | 0 | 1 | 1.908 | 12
WFCOGEN_1G | 0.159 | 1479 | 2 | WEST | YES | 12 | 12 | 20 | 0 | 1 | 1.908 | 12
WFCOGEN_1G | 0.159 | 1479 | 1 | WEST | YES | 12 | 12 | 20 | 0 | 1 | 1.908 | 12
GRHAMSES_1G | 0.166 | 1433 | 1 | WEST | YES | 242 | 60 | 242 | 0 | 1.038 | 40.172 | 242
MESQUITW_2G | 0.223 | 1438 | 1 | WEST | YES | 23.6 | 0 | 236 |  | 1.01 | 5.2628 | 23.6
MESQUITW_1G | 0.223 | 1437 | 1 | WEST | YES | 40 | 0 | 400 | 0 | 1.023 | 8.92 | 40
GRHAMSES_2G | 0.223 | 1432 | 2 | WEST | YES | 369 | 90 | 369 |  | 1.023 | 82.287 | 369

## Dj
Generator Sensitivities
Name of Bus | P Sensitivity of Bus | Number of Bus | ID | Area Name of Gen | AGC | Gen MW | Min MW | Max MW | V Sensitivity of Bus | Set Volt
BARTNWND_1G | -0.489 | 1600 | 1 | WEST | YES | 12 | 0 | 120 | 0 | 1.022 | -5.868 | 12
MRSSHPRD | -0.14 | 344 | 1 | WEST | YES | 12 | 0 | 12 |  | 1.03 | -1.68 | 12 | HOUSTON | -12.6641
MRSSHPRD01 | -0.14 | 345 | 2 | WEST | YES | 12 | 0 | 12 |  | 1.03 | -1.68 | 12 | NORTH | -119.4842
RWMILLER01 | -0.125 | 332 | 1 | NORTH | YES | 75 | 18.5 | 75 | 0 | 1.04 | -9.375 | 75 | SOUTH | 0.8682
RWMILLER03 | -0.125 | 334 | 3 | NORTH | YES | 156 | 65 | 208 | 0 | 1.04 | -19.5 | 156 | WEST | 153.5851
RWMILLER04 | -0.125 | 335 | 4 | NORTH | YES | 102 | 0 | 102 | 0 | 1.04 | -12.75 | 102
RWMILLER02 | -0.125 | 333 | 2 | NORTH | YES | 119 | 37 | 119 | 0 | 1.04 | -14.875 | 119
RWMILLER05 | -0.125 | 336 | 5 | NORTH | YES | 101 | 0 | 101 | 0 | 1.04 | -12.625 | 101 | HOUSTON | 13825.3008
NTHTEXAS01 | -0.106 | 503 | 1 | NORTH | YES | 5 | 5 | 18 | 0 | 1.015 | -0.53 | 5 | NORTH | 19200.8984
NTHTEXAS03 | -0.106 | 505 | 3 | NORTH | YES | 15 | 15 | 38 | 0 | 1.015 | -1.59 | 15 | SOUTH | 13890.7002
NTHTEXAS02 | -0.106 | 504 | 2 | NORTH | YES | 5 | 5 | 18 | 0 | 1.015 | -0.53 | 5 | WEST | 4928.9009
JCKCNTY802 | -0.059 | 581 | 2 | NORTH | YES | 147 | 0 | 147 | 0 | 1.022 | -8.673 | 147
JCKCNTY801 | -0.059 | 580 | 1 | NORTH | YES | 288 | 0 | 288 | 0 | 1.022 | -16.992 | 288
JCKCNTY803 | -0.059 | 582 | 3 | NORTH | YES | 147 | 0 | 147 | 0 | 1.022 | -8.673 | 147 | HOUSTON | -0.00091601
EAGLEMNT_2G | -0.012 | 1862 | MB | NORTH | YES | 0 | 40 | 100 |  | 1.033 | 0 | 0 | NORTH | -0.0062228
EAGLEMNT_3G | -0.012 | 1863 | MB | NORTH | YES | 0 | 50 | 378 |  | 1.033 | 0 | 0 | SOUTH | 6.2502e-05
EAGLEMNT_1G | -0.012 | 1861 | MB | NORTH | YES | 0 | 30 | 112 |  | 1.033 | 0 | 0 | WEST | 0.03116
JNSNCNTY802 | -0.01 | 367 | 2 | NORTH | YES | 90 | 20 | 90 | 0 | 1.02 | -0.9 | 90
JNSNCNTY802 | -0.01 | 366 | 1 | NORTH | YES | 168 | 20 | 168 | 0 | 1.02 | -1.68 | 168
DECRDOVA_5G | -0.009 | 1895 | D | NORTH | YES | 65 | 65 | 70 | 0 | 1.029 | -0.585 | 65 | N to H | -0.0053068
DECRDOVA_2G | -0.009 | 1892 | A | NORTH | YES | 65 | 65 | 71 | 0 | 1.029 | -0.585 | 65 | N to S | -0.0062853
WHITNYDM01 | -0.009 | 244 | 1 | NORTH | YES | 15 | 0 | 15 | 0 | 1.035 | -0.135 | 15 | W to N | 0.037383
DECRDOVA_3G | -0.009 | 1893 | B | NORTH | YES | 65 | 65 | 70 | 0 | 1.029 | -0.585 | 65 |  | 0.0062853
WHITNYDM02 | -0.009 | 245 | 2 | NORTH | YES | 15 | 0 | 15 | 0 | 1.035 | -0.135 | 15 |  | -0.037383
DECRDOVA_4G | -0.009 | 1894 | C | NORTH | YES | 65 | 65 | 70 | 0 | 1.029 | -0.585 | 65
BOSQUESW803 | -0.005 | 251 | 2 | NORTH | YES | 144 | 0 | 144 | 0 | 1.032 | -0.72 | 144
BOSQUESW804 | -0.005 | 253 | 2 | NORTH | YES | 83 | 0 | 83 | 0 | 1.032 | -0.415 | 83
BOSQUESW501 | -0.003 | 247 | 2 | NORTH | YES | 151 | 0 | 151 | 0 | 1.03 | -0.453 | 151
HANDLEY_2G | -0.003 | 1946 | MB | NORTH | YES | 0 | 30 | 68 |  | 1.003 | 0 | 0
BOSQUESW502 | -0.003 | 239 | 1 | NORTH | YES | 149 | 0 | 149 | 0 | 1.03 | -0.447 | 149
HANDLEY_1G | -0.003 | 1945 | MB | NORTH | YES | 0 | 25 | 36 |  | 1.003 | 0 | 0
SPENCER_G5 | -0.002 | 924 | 1 | NORTH | YES | 52 | 20 | 64 | 0 | 1.03 | -0.104 | 52
TRINIDAD_6G | -0.002 | 3126 | 1 | NORTH | YES | 226 | 46 | 226 | 0 | 1 | -0.452 | 226
VALLEY_2G | -0.002 | 1688 | 2 | NORTH | YES | 527 | 90 | 527 | 0 | 1.036 | -1.054 | 527
LAKE_CRK1_G | -0.002 | 3416 | 1 | NORTH | YES | 35.4 | 33 | 75 | 0 | 1.043 | -0.0708 | 35.4
ENNSTRAC_1G | -0.002 | 12322 | 1 | NORTH | YES | 196 | 130 | 196 | 0 | 1.043 | -0.392 | 196
DENISNDM | -0.002 | 6948 | 2 | NORTH | YES | 40 | 5 | 40 | 0 | 1.015 | -0.08 | 40
ENNSTRAC_2G | -0.002 | 12323 | 2 | NORTH | YES | 116 | 100 | 116 | 0 | 1.043 | -0.232 | 116
VALLLEY_1G | -0.002 | 1687 | 1 | NORTH | YES | 140 | 15 | 175 | 0 | 1.036 | -0.28 | 140
LAKE_CRK2_G | -0.002 | 3417 | 2 | NORTH | YES | 227 | 40 | 227 | 0 | 1.029 | -0.454 | 227
DENISNDM | -0.002 | 6948 | 1 | NORTH | YES | 40 | 5 | 40 | 0 | 1.015 | -0.08 | 40
SPENCER_G4 | -0.002 | 923 | 1 | NORTH | YES | 48 | 20 | 61 | 0 | 1.03 | -0.096 | 48
HANDLEY_4G | -0.002 | 1948 | 4 | NORTH | YES | 217.5 | 150 | 435 | 0 | 1.022 | -0.435 | 217.5
HANDLEY_5G | -0.002 | 1949 | 5 | NORTH | YES | 0 | 150 | 435 |  | 1.03 | 0 | 0
HANDLEY_3G | -0.002 | 1947 | 3 | NORTH | YES | 353.4 | 100 | 392 | 0 | 1.03 | -0.7068 | 353.4
GBY_81821075 | -0.001 | 48692 | D | HOUSTON | YES | 20 | 20 | 54 | 0 | 1.0362 | -0.02 | 20
CVC_GT3_5045 | -0.001 | 48811 | 3 | HOUSTON | YES | 158 | 91.8 | 158 |  | 1.029 | -0.158 | 158
FTR_CN4_5095 | -0.001 | 48674 | 4 | NORTH | YES | 380 | 0 | 380 | 0 | 1.0319 | -0.38 | 380
MTCK7_G | -0.001 | 2414 | 7 | NORTH | YES | 0 | 30 | 114 |  | 1.029 | 0 | 0
PSA_GT6_8135 | -0.001 | 48797 | 6 | HOUSTON | YES | 59 | 34.5 | 59 | 0 | 1.0362 | -0.059 | 59
CHE_GT2_5030 | -0.001 | 48591 | 2 | HOUSTON | YES | 173 | 50 | 173 |  | 1.029 | -0.173 | 173
DPEC_ST55065 | -0.001 | 48645 | 5 | HOUSTON | YES | 282 | 0 | 282 | 0 | 1.0319 | -0.282 | 282
SHELLG1_3015 | -0.001 | 48820 | 1 | HOUSTON | YES | 71 | 34.5 | 71 |  | 1.029 | -0.071 | 71
EXN943GT | -0.001 | 49830 | 12 | HOUSTON | YES | 19 | 5.4 | 20 | 0 | 1.0326 | -0.019 | 19
STRYKER_1G | -0.001 | 3107 | 1 | NORTH | YES | 140.5 | 45 | 182 | 0 | 1.029 | -0.1405 | 140.5
CBY_GN2_2 | -0.001 | 48582 | 2 | HOUSTON | YES | 751 | 110 | 751 | 0 | 1.0435 | -0.751 | 751
MDLTHELP_2G | -0.001 | 1942 | 2 | NORTH | YES | 215 | 74 | 215 | 0 | 1.02 | -0.215 | 215
MDLTHELP_4G | -0.001 | 1944 | 4 | NORTH | YES | 214 | 74 | 214 | 0 | 1.02 | -0.214 | 214
STEAM2 | -0.001 | 949 | 1 | NORTH | YES | 26 | 8 | 26 | 0 | 0.99 | -0.026 | 26
EXN_17GT | -0.001 | 49805 | 3 | HOUSTON | YES | 31 | 8.3 | 33 |  | 1.0326 | -0.031 | 31
COLLIN_1G | -0.001 | 2371 | MB | NORTH | YES | 0 | 40 | 138 |  | 1.022 | 0 | 0
WAP_GN5_5 | -0.001 | 48925 | 5 | HOUSTON | YES | 241.3 | 278 | 657 | 0 | 1
SHELLG3_3020 | -0.001 | 48822 | 2 | HOUSTON | YES | 30 | 0 | 30 |  | 1.029 | -0.03 | 30
SJS_GT2_GT2 | -0.001 | 48842 | 2 | HOUSTON | YES | 49 | 49 | 81 | 0 | 1.0362 | -0.049 | 49
FTR_GT3_5085 | -0.001 | 48673 | 3 | NORTH | YES | 158 | 0 | 158 | 0 | 1.0319 | -0.158 | 158
SJS_GT1_GT1 | -0.001 | 48841 | 1 | HOUSTON | YES | 49 | 49 | 83 | 0 | 1.0362 | -0.049 | 49
KMICHIST3_G | -0.001 | 11693 | 3 | NORTH | YES | 310 | 60 | 310 | 0 | 1.029 | -0.31 | 310
DPEC_GT25025 | -0.001 | 48642 | 2 | HOUSTON | YES | 156 | 98 | 156 | 0 | 1.0319 | -0.156 | 156
EXN941GT | -0.001 | 49828 | 10 | HOUSTON | YES | 19 | 5.4 | 20 | 0 | 1.0326 | -0.019 | 19
FPLEFR1S_G | -0.001 | 12414 | 4 | NORTH | YES | 414 | 191 | 414 | 0 | 1 | -0.414 | 414
FPLEFR2S_G | -0.001 | 12424 | 4 | NORTH | YES | 412 | 191 | 412 | 0 | 1 | -0.412 | 412
BYU_GT3_8060 | -0.001 | 48533 | 3 | HOUSTON | YES | 67 | 0 | 67 |  | 1.0362 | -0.067 | 67
BYU_GT2_8055 | -0.001 | 48532 | 2 | HOUSTON | YES | 62 | 0 | 62 |  | 1.0362 | -0.062 | 62
OLINGER_G2 | -0.001 | 843 | 1 | NORTH | YES | 86.7 | 25 | 105 | 0 | 1.03 | -0.0867 | 86.7
FPLEFR2C_G | -0.001 | 12423 | 3 | NORTH | YES | 162 | 72 | 162 | 0 | 1 | -0.162 | 162
KMICHICT5_G | -0.001 | 11695 | 5 | NORTH | YES | 138 | 80 | 138 | 0 | 1.029 | -0.138 | 138
CALFREST_1G | -0.001 | 13131 | 1 | NORTH | YES | 152 | 40 | 152 | 0 | 1.035 | -0.152 | 152
CALFREST_5G | -0.001 | 13135 | 5 | NORTH | YES | 157 | 57 | 157 | 0 | 1.035 | -0.157 | 157
TGATEWAY_4G | -0.001 | 13119 | 4 | NORTH | YES | 399 | 65 | 399 | 0 | 1.035 | -0.399 | 399
THW_ST4_ST_4 | -0.001 | 48874 | 4 | HOUSTON | YES | 108 | 19 | 108 | 0 | 1.0435 | -0.108 | 108
SRB_GT211035 | -0.001 | 48855 | B1 | HOUSTON | YES | 0 | 0 | 17 |  | 1.014 | 0 | 0
ATKINS3 | -0.001 | 32886 | MB | NORTH | YES | 0 | 5 | 12 |  | 1 | 0 | 0
TGATEWAY_3G | -0.001 | 13118 | 3 | NORTH | YES | 146 | 30 | 146 | 0 | 1.035 | -0.146 | 146
DANSBY14 | -0.001 | 32892 | 1 | NORTH | YES | 81 | 25 | 108 | 0 | 1.035 | -0.081 | 81
PEC_2G | -0.001 | 1676 | 2 | NORTH | YES | 84 | 35 | 84 | 0 | 1.022 | -0.084 | 84
TNBP_CGN2_8 | -0.001 | 38590 | 2 | HOUSTON | YES | 66 | 0 | 66 | 0 | 1.0435 | -0.066 | 66
THW_4142 | -0.001 | 48879 | F | HOUSTON | YES | 57 | 5 | 57 | 0 | 1.0435 | -0.057 | 57
SRB_GT211035 | -0.001 | 48855 | B2 | HOUSTON | YES | 0 | 0 | 12 |  | 1.014 | 0 | 0
LAMARPWR_3G | -0.001 | 1680 | 3 | NORTH | YES | 199 | 129.1 | 199 | 0 | 1.031 | -0.199 | 199
ATKINS7 | -0.001 | 32888 | 1 | NORTH | YES | 0 | 4 | 17 |  | 1.028 | 0 | 0
DANSBY2 | -0.001 | 32884 | 1 | NORTH | YES | 46 | 2 | 46 | 0 | 1.015 | -0.046 | 46
CALFREST_6G | -0.001 | 13136 | 6 | NORTH | YES | 176 | 40 | 176 | 0 | 1.035 | -0.176 | 176
LPE_GT3_8080 | -0.001 | 48513 | 3 | HOUSTON | YES | 41 | 0 | 41 | 0 | 1.0362 | -0.041 | 41
OLINGER_G1 | -0.001 | 842 | 1 | NORTH | YES | 63.1 | 20 | 80 | 0 | 1.03 | -0.0631 | 63.1
VALLEY_3G | -0.001 | 1689 | 3 | NORTH | YES | 186.2 | 25 | 354 | 0 | 1.015 | -0.1862 | 186.2
MOSES_1G | -0.001 | 1701 | 1 | NORTH | YES | 560 | 175 | 560 | 0 | 1.031
THW_4344 | -0.001 | 48881 | H | HOUSTON | YES | 58 | 5 | 58 | 0 | 1.0435 | -0.058 | 58
PSA_GN1_8165 | -0.001 | 48796 | 1 | HOUSTON | YES | 104 | 43.1 | 104 | 0 | 1.0362 | -0.104 | 104
BTE_GT3_8045 | -0.001 | 48596 | 2 | HOUSTON | YES | 158 | 130 | 158 | 0 | 1.0261 | -0.158 | 158
FPLEFR2A_G | -0.001 | 12421 | 1 | NORTH | YES | 170 | 72 | 170 | 0 | 1 | -0.17 | 170
FPLEFR1C_G | -0.001 | 12413 | 3 | NORTH | YES | 159 | 72 | 159 | 0 | 1 | -0.159 | 159
EP_1_2 | -0.001 | 48651 | 1 | HOUSTON | YES | 5 | 0 | 5 | 0 | 1.0362 | -0.005 | 5
GBY_GN5_5 | -0.001 | 48690 | 5 | HOUSTON | YES | 298.5 | 81 | 398 | 0 | 1.0362 | -0.2985 | 298.5
KMICHICT4_G | -0.001 | 11694 | 4 | NORTH | YES | 136 | 80 | 136 | 0 | 1.029 | -0.136 | 136
SRB_GN2_2 | -0.001 | 48852 | 2 | HOUSTON | YES | 174 | 26 | 174 | 0 | 1.0217 | -0.174 | 174
LPE_GT1_8070 | -0.001 | 48511 | 1 | HOUSTON | YES | 42 | 0 | 42 | 0 | 1.0362 | -0.042 | 42
PSG_GN2_8050 | -0.001 | 48740 | 1 | HOUSTON | YES | 178 | 60 | 178 | 0 | 1.0326 | -0.178 | 178
BVE_GT2_5035 | -0.001 | 48522 | 2 | HOUSTON | YES | 170 | 0 | 170 |  | 1.035 | -0.17 | 170
PSA_GT4_8145 | -0.001 | 48794 | 4 | HOUSTON | YES | 66 | 20.3 | 66 | 0 | 1.0362 | -0.066 | 66
THW_5556 | -0.001 | 48887 | E | HOUSTON | YES | 16.6 | 5 | 58 |  | 1.0319 | -0.0166 | 16.6
CVC_GT1_5035 | -0.001 | 48813 | 1 | HOUSTON | YES | 155 | 91.8 | 155 |  | 1.029 | -0.155 | 155
THW_GT1_GT_1 | -0.001 | 48883 | B2 | HOUSTON | YES | 0 | 0 | 12 |  | 1.043 | 0 | 0
MDLTHELP_6G | -0.001 | 1938 | 6 | NORTH | YES | 229 | 74 | 229 | 0 | 1.02 | -0.229 | 229
MDLTHELP_1G | -0.001 | 1941 | 1 | NORTH | YES | 215 | 74 | 215 | 0 | 1.02 | -0.215 | 215
STEAM1 | -0.001 | 948 | 1 | NORTH | YES | 0 | 12 | 20 |  | 1.02 | 0 | 0
MDLTHELP_3G | -0.001 | 1943 | 3 | NORTH | YES | 215 | 74 | 215 | 0 | 1.02 | -0.215 | 215
TNBPAMCG1_8 | -0.001 | 38611 | 1 | HOUSTON | YES | 155 | 0 | 155 | 0 | 1.0435 | -0.155 | 155
THW_5152 | -0.001 | 48885 | B | HOUSTON | YES | 0 | 5 | 55 |  | 1.0319 | 0 | 0
CVC_GT2_5020 | -0.001 | 48812 | 2 | HOUSTON | YES | 159 | 91.8 | 159 |  | 1.029 | -0.159 | 159
WAP_GN3_3 | -0.001 | 48923 | 3 | HOUSTON | YES | 226 | 93 | 226 |  | 1.0362 | -0.226 | 226
WAP_GN7_7 | -0.001 | 48927 | 7 | HOUSTON | YES | 567 | 277 | 567 |  | 1.035
EXN938GT | -0.001 | 49826 | 5 | HOUSTON | YES | 43 | 9.2 | 45.9 | 0 | 1.0326 | -0.043 | 43
EXN942GT | -0.001 | 49829 | 11 | HOUSTON | YES | 20 | 5.4 | 21 | 0 | 1.0326 | -0.02 | 20
NTHLK1_G | -0.001 | 2381 | 1 | NORTH | YES | 0 | 35 | 156 |  | 1.029 | 0 | 0
MTCK8_G | -0.001 | 2417 | 8 | NORTH | YES | 477 | 60 | 556 | 0 | 1.029 | -0.477 | 477
WAP_GN2_2 | -0.001 | 48922 | 2 | HOUSTON | YES | 122.2 | 37 | 163 | 0 | 1.0362 | -0.1222 | 122.2
CALFREST_2G | -0.001 | 13132 | 2 | NORTH | YES | 155 | 57 | 155 | 0 | 1.035 | -0.155 | 155
TNBPAMCG3_8 | -0.001 | 38613 | 3 | HOUSTON | YES | 152 | 0 | 152 | 0 | 1.0435 | -0.152 | 152
TNBP_CGN3_8 | -0.001 | 38600 | 5 | HOUSTON | YES | 53 | 0 | 53 | 0 | 1.0435 | -0.053 | 53
TNTXCTY1CG8 | -0.001 | 38711 | 1 | HOUSTON | YES | 105 | 59 | 105 | 0 | 1.044 | -0.105 | 105
TNTXCTY3CG8 | -0.001 | 38713 | 1 | HOUSTON | YES | 85 | 59 | 85 | 0 | 1.044 | -0.085 | 85
TNBP_CGN4_8 | -0.001 | 38690 | 3 | HOUSTON | YES | 40 | 0 | 40 | 0 | 1.0435 | -0.04 | 40
TNSLCGN1__8 | -0.001 | 39190 | 1 | HOUSTON | YES | 30 | 10 | 30 |  | 1.025 | -0.03 | 30
KMICHIST6_G | -0.001 | 11696 | 6 | NORTH | YES | 303 | 60 | 303 | 0 | 1.029 | -0.303 | 303
SRB_GN4_4 | -0.001 | 48854 | 4 | HOUSTON | YES | 226 | 35 | 226 |  | 1.0326 | -0.226 | 226
TNTXCTY4CG8 | -0.001 | 38714 | 1 | HOUSTON | YES | 103 | 59 | 103 | 0 | 1.044 | -0.103 | 103
TNBPAMCG4_8 | -0.001 | 38614 | 4 | HOUSTON | YES | 96 | 0 | 96 | 0 | 1.0435 | -0.096 | 96
ATKINS5 | -0.001 | 32891 | MB | NORTH | YES | 0 | 5 | 25 |  | 1.031 | 0 | 0
TNTNPONE_18 | -0.001 | 39960 | 1 | NORTH | YES | 152 | 30 | 152 |  | 1.04
THW_5556 | -0.001 | 48887 | F | HOUSTON | YES | 16.4 | 5 | 57 |  | 1.0319 | -0.0164 | 16.4
APD_GT1_8005 | -0.001 | 48500 | 1 | HOUSTON | YES | 140 | 54.6 | 140 |  | 1.0362 | -0.14 | 140
NTHLK3_G | -0.001 | 2383 | 3 | NORTH | YES | 247.4 | 50 | 329 | 0 | 1.029 | -0.2474 | 247.4
EXN_14GT | -0.001 | 49838 | 14 | HOUSTON | YES | 140 | 0 | 148 |  | 1.0326 | -0.14 | 140
LPE_GT2_8075 | -0.001 | 48512 | 2 | HOUSTON | YES | 42 | 0 | 42 | 0 | 1.0362 | -0.042 | 42
LAMARPWR_5G | -0.001 | 1682 | 5 | NORTH | YES | 163 | 67.7 | 163 | 0 | 1.031 | -0.163 | 163
CTL_GT2_8130 | -0.001 | 48561 | 1 | HOUSTON | YES | 103 | 30.3 | 103 |  | 1.0362 | -0.103 | 103
CTL_GN1_8145 | -0.001 | 48564 | 4 | HOUSTON | YES | 55 | 12.9 | 55 |  | 1.0362 | -0.055 | 55
CTL_GT4_8140 | -0.001 | 48563 | 3 | HOUSTON | YES | 94 | 30.3 | 94 |  | 1.0362 | -0.094 | 94
CBY_GN1_1 | -0.001 | 48581 | 1 | HOUSTON | YES | 748 | 108 | 748 | 0 | 1.0435 | -0.748 | 748
CHE_GT1_8015 | -0.001 | 48593 | 1 | HOUSTON | YES | 173 | 50 | 173 | 0 | 1.0362 | -0.173 | 173
MTCK6_G | -0.001 | 2413 | 6 | NORTH | YES | 0 | 30 | 118 |  | 1.029 | 0 | 0
GIBN_CREK_G1 | -0.001 | 990 | 1 | NORTH | YES | 464 | 200 | 464 | 0 | 1.0275
BYU_GT1_8075 | -0.001 | 48531 | 1 | HOUSTON | YES | 65 | 0 | 65 |  | 1.0362 | -0.065 | 65
LPE_GT4_8085 | -0.001 | 48514 | 4 | HOUSTON | YES | 41 | 0 | 41 | 0 | 1.0362 | -0.041 | 41
MARTLAKE_2G | -0.001 | 3098 | 2 | NORTH | YES | 795 | 461 | 795 | 0 | 1.031
AK_GT1__8040 | -0.001 | 48510 | 1 | HOUSTON | YES | 34 | 8.1 | 34 |  | 1.029 | -0.034 | 34
NTHLK2_G | -0.001 | 2382 | 2 | NORTH | YES | 0 | 35 | 181 |  | 1.029 | 0 | 0
TNTNPONE_28 | -0.001 | 39970 | 1 | NORTH | YES | 154 | 30 | 154 |  | 1.04
CTL_GN2_8155 | -0.001 | 48565 | 5 | HOUSTON | YES | 11 | 3.4 | 11 |  | 1.0362 | -0.011 | 11
FPLEFR1A_G | -0.001 | 12411 | 1 | NORTH | YES | 170 | 72 | 170 | 0 | 1 | -0.17 | 170
FPLEFR1B_G | -0.001 | 12412 | 2 | NORTH | YES | 157 | 72 | 157 | 0 | 1 | -0.157 | 157
TNDOWCGNSG8 | -0.001 | 39470 | 1 | HOUSTON | YES | 32 | 10 | 32 | 0 | 1.0437 | -0.032 | 32
FPLEFR2B_G | -0.001 | 12422 | 2 | NORTH | YES | 160 | 72 | 160 | 0 | 1 | -0.16 | 160
CHAMPION_1G | -0.001 | 3348 | MB | NORTH | YES | 0 | 42 | 42 |  | 1 | 0 | 0
TGATEWAY_2G | -0.001 | 13117 | 2 | NORTH | YES | 128 | 30 | 128 | 0 | 1.035 | -0.128 | 128
TNTXCTY2CG8 | -0.001 | 38712 | 1 | HOUSTON | YES | 102 | 59 | 102 | 0 | 1.044 | -0.102 | 102
CALFREST_3G | -0.001 | 13133 | 3 | NORTH | YES | 174 | 40 | 174 | 0 | 1.035 | -0.174 | 174
EXN945GT | -0.001 | 49832 | 9 | HOUSTON | YES | 19 | 9.2 | 20 | 0 | 1.0326 | -0.019 | 19
PEC_1G | -0.001 | 1675 | 1 | NORTH | YES | 80 | 35 | 80 | 0 | 1.022 | -0.08 | 80
TNBPAMCG2_8 | -0.001 | 38612 | 2 | HOUSTON | YES | 150 | 0 | 150 | 0 | 1.0435 | -0.15 | 150
ATKINS6 | -0.001 | 32887 | MB | NORTH | YES | 0 | 12 | 51 |  | 1.028 | 0 | 0
MARTLAKE_1G | -0.001 | 3097 | 1 | NORTH | YES | 799 | 500 | 799 | 0 | 1.031
PEC_3G | -0.001 | 1677 | 3 | NORTH | YES | 91 | 35 | 91 | 0 | 1.022 | -0.091 | 91
TNBP_CGN1_8 | -0.001 | 38580 | 1 | HOUSTON | YES | 60 | 0 | 60 | 0 | 1.0435 | -0.06 | 60
NEWMAN_G5 | -0.001 | 837 | 1 | NORTH | YES | 0 | 15 | 37 |  | 1.01 | 0 | 0
LAMARPWR_1G | -0.001 | 1678 | 1 | NORTH | YES | 154 | 67.7 | 154 | 0 | 1.031 | -0.154 | 154
LAMARPWR_2G | -0.001 | 1679 | 2 | NORTH | YES | 155 | 67.7 | 155 | 0 | 1.031 | -0.155 | 155
WAP_GN1_1 | -0.001 | 48921 | 1 | HOUSTON | YES | 124.5 | 37 | 166 | 0 | 1.0362 | -0.1245 | 124.5
CAL_GT1_8045 | -0.001 | 48551 | 1 | HOUSTON | YES | 152 | 0 | 152 | 0 | 1.0326 | -0.152 | 152
BBRN_1G | -0.001 | 3381 | 1 | NORTH | YES | 597 | 225 | 597 | 0 | 1.0345
LAMARPWR_4G | -0.001 | 1681 | 4 | NORTH | YES | 164 | 67.7 | 164 | 0 | 1.031 | -0.164 | 164
ATKINS4 | -0.001 | 32890 | MB | NORTH | YES | 0 | 5 | 22 |  | 1.031 | 0 | 0
LKHB2_G | -0.001 | 2452 | 2 | NORTH | YES | 514 | 80 | 514 | 0 | 1.029 | -0.514 | 514
DCEAST | -0.001 | 5925 | 1 | NORTH | YES | 400.3 | -600 | 600 | 0 | 1.025 | -0.4003 | 400.3
LAMARPWR_6G | -0.001 | 1683 | 6 | NORTH | YES | 199 | 129.1 | 199 | 0 | 1.031 | -0.199 | 199
TAMUGEN1 | -0.001 | 32798 | 1 | NORTH | YES | 32 | 0 | 32 |  | 1.02 | -0.032 | 32
BTE_GT4_8055 | -0.001 | 48597 | 3 | HOUSTON | YES | 163 | 130 | 163 | 0 | 1.0261 | -0.163 | 163
CALFREST_4G | -0.001 | 13134 | 4 | NORTH | YES | 156 | 40 | 156 | 0 | 1.035 | -0.156 | 156
BTE_ST1_8070 | -0.001 | 48598 | 4 | HOUSTON | YES | 234 | 60 | 234 | 0 | 1.0261 | -0.234 | 234
BVE_ST1_GN1 | -0.001 | 48523 | 3 | HOUSTON | YES | 246 | 0 | 246 |  | 1.035 | -0.246 | 246
BTE_GT2_8075 | -0.001 | 48595 | 1 | HOUSTON | YES | 163 | 130 | 163 | 0 | 1.0261 | -0.163 | 163
THOUSE_2G | -0.001 | 3404 | 2 | NORTH | YES | 805 | 250 | 805 | 0 | 1.026 | -0.805 | 805
CAL_ST1_8000 | -0.001 | 48552 | 2 | HOUSTON | YES | 65 | 0 | 65 | 0 | 1.0326 | -0.065 | 65
CTL_GT3_8135 | -0.001 | 48562 | 2 | HOUSTON | YES | 91 | 30.3 | 91 |  | 1.0362 | -0.091 | 91
MOSES_2G | -0.001 | 1702 | 2 | NORTH | YES | 579 | 175 | 579 | 0 | 1.031
MTCK3_G | -0.001 | 2419 | MB | NORTH | YES | 0 | 10 | 63 |  | 0.9667 | 0 | 0
MOSES_3G | -0.001 | 1703 | 3 | NORTH | YES | 808 | 463 | 808 | 0 | 1.031
CHE_GN4_8025 | -0.001 | 48594 | 4 | HOUSTON | YES | 142 | 60 | 142 | 0 | 1.0362 | -0.142 | 142
THOUSE_1G | -0.001 | 3403 | 1 | NORTH | YES | 563 | 200 | 563 | 0 | 1.026 | -0.563 | 563
OLINGER_G3 | -0.001 | 844 | 1 | NORTH | YES | 118.3 | 45 | 148 | 0 | 1.03 | -0.1183 | 118.3
DIB_GT2_8075 | -0.001 | 48612 | 2 | HOUSTON | YES | 65 | 0 | 65 | 0 | 1.0326 | -0.065 | 65
THW_5354 | -0.001 | 48886 | D | HOUSTON | YES | 16.6 | 5 | 58 |  | 1.0319 | -0.0166 | 16.6
DIB_GT1_8080 | -0.001 | 48611 | 1 | HOUSTON | YES | 64 | 0 | 64 | 0 | 1.0326 | -0.064 | 64
BYU_GT4_8065 | -0.001 | 48534 | 4 | HOUSTON | YES | 65 | 0 | 65 |  | 1.0362 | -0.065 | 65
THW_ST3_ST_3 | -0.001 | 48873 | 3 | HOUSTON | YES | 110 | 19 | 110 | 0 | 1.0435 | -0.11 | 110
DPEC_GT45070 | -0.001 | 48644 | 4 | HOUSTON | YES | 158 | 98 | 158 | 0 | 1.0319 | -0.158 | 158
EP_1_2 | -0.001 | 48651 | 2 | HOUSTON | YES | 21 | 10 | 21 | 0 | 1.0362 | -0.021 | 21
DPEC_GT35010 | -0.001 | 48643 | 3 | HOUSTON | YES | 160 | 98 | 160 | 0 | 1.0319 | -0.16 | 160
STRYKER_2G | -0.001 | 3108 | 2 | NORTH | YES | 484 | 75 | 484 | 0 | 1.029 | -0.484 | 484
CVC_ST5_5040 | -0.001 | 48814 | 1 | HOUSTON | YES | 133 | 91.8 | 133 |  | 1.029 | -0.133 | 133
FTR_GT2_5110 | -0.001 | 48672 | 2 | NORTH | YES | 159 | 0 | 159 | 0 | 1.0319 | -0.159 | 159
OLINGER_G4 | -0.001 | 845 | 1 | NORTH | YES | 59.1 | 0 | 76 | 0 | 1.03 | -0.0591 | 59.1
KMICHICT2_G | -0.001 | 11692 | 2 | NORTH | YES | 144 | 80 | 144 | 0 | 1.029 | -0.144 | 144
KMICHICT1_G | -0.001 | 11691 | 1 | NORTH | YES | 142 | 80 | 142 | 0 | 1.029 | -0.142 | 142
THW_3334 | -0.001 | 48877 | D | HOUSTON | YES | 58 | 5 | 58 | 0 | 1.0435 | -0.058 | 58
WAP_GN4_4 | -0.001 | 48924 | 4 | HOUSTON | YES | 544 | 217 | 544 |  | 1.0362 | -0.544 | 544
PSG_GT3_8060 | -0.001 | 48742 | 1 | HOUSTON | YES | 164 | 50 | 164 | 0 | 1.0326 | -0.164 | 164
BVE_GT1_GT1 | -0.001 | 48521 | 1 | HOUSTON | YES | 172 | 0 | 172 |  | 1.035 | -0.172 | 172
FTR_GT1_5105 | -0.001 | 48671 | 1 | NORTH | YES | 156 | 0 | 156 | 0 | 1.0319 | -0.156 | 156
GBY_81821075 | -0.001 | 48692 | C | HOUSTON | YES | 48 | 20 | 48 | 0 | 1.0362 | -0.048 | 48
SHELLG2 | -0.001 | 48821 | 2 | HOUSTON | YES | 72 | 34.5 | 72 |  | 1.029 | -0.072 | 72
SHELLG3_3020 | -0.001 | 48822 | 1 | HOUSTON | YES | 39 | 0 | 39 |  | 1.029 | -0.039 | 39
GBY_83841065 | -0.001 | 48693 | F | HOUSTON | YES | 20 | 20 | 52 | 0 | 1.0362 | -0.02 | 20
CVC_GT4_8005 | -0.001 | 48815 | 4 | HOUSTON | YES | 165 | 91.8 | 165 | 0 | 1.0362 | -0.165 | 165
MDLTHELP_5G | -0.001 | 1937 | 5 | NORTH | YES | 225 | 74 | 225 | 0 | 1.02 | -0.225 | 225
MARTLAKE_3G | -0.001 | 3099 | 3 | NORTH | YES | 804 | 500 | 804 | 0 | 1.031
GBY_73741085 | -0.001 | 48691 | B | HOUSTON | YES | 47 | 20 | 47 | 0 | 1.0362 | -0.047 | 47
SRB_GN1_1 | -0.001 | 48851 | 1 | HOUSTON | YES | 176 | 26 | 176 | 0 | 1.0217 | -0.176 | 176
MNS_GT | -0.001 | 48730 | 1 | HOUSTON | YES | 46.1 | 0 | 46.1 | 0 | 1.029 | -0.0461 | 46.1
THW_3334 | -0.001 | 48877 | C | HOUSTON | YES | 58 | 5 | 58 | 0 | 1.0435 | -0.058 | 58
LEG_2___2 | -0.001 | 48722 | 2 | NORTH | YES | 853 | 357 | 853 | 0 | 1.0348
GBY_73741085 | -0.001 | 48691 | A | HOUSTON | YES | 48 | 20 | 48 | 0 | 1.0362 | -0.048 | 48
DPEC_GT15040 | -0.001 | 48641 | 1 | HOUSTON | YES | 162 | 98 | 162 | 0 | 1.0319 | -0.162 | 162
SANDOW_4G | -0.001 | 3432 | 4 | SOUTH | YES | 534 | 460 | 534 | 0 | 1.029
WAP_GN8_8 | -0.001 | 48928 | 8 | HOUSTON | YES | 603 | 275 | 603 |  | 1.035
WAP_GN6_6 | -0.001 | 48926 | 6 | HOUSTON | YES | 645 | 280 | 645 |  | 1.035
PHR_GN2_2 | -0.001 | 48772 | MB | HOUSTON | YES | 0 | 72 | 459 |  | 1.0362
DIB_ST1_8085 | -0.001 | 48613 | 3 | HOUSTON | YES | 69 | 0 | 69 | 0 | 1.0326 | -0.069 | 69
MTCK2_G | -0.001 | 2418 | 2 | NORTH | YES | 0 | 10 | 23 |  | 0.9667 | 0 | 0
THW_4344 | -0.001 | 48881 | G | HOUSTON | YES | 58 | 5 | 58 | 0 | 1.0435 | -0.058 | 58
PSG_GT2_8040 | -0.001 | 48741 | 1 | HOUSTON | YES | 164 | 50 | 164 | 0 | 1.0326 | -0.164 | 164
BBRN_2G | -0.001 | 3382 | 2 | NORTH | YES | 610 | 225 | 610 | 0 | 1.0345
PSA_GT3_8150 | -0.001 | 48793 | 3 | HOUSTON | YES | 70 | 20.3 | 70 | 0 | 1.0362 | -0.07 | 70
WAPGT21_GT1 | -0.001 | 48929 | B1 | HOUSTON | YES | 0 | 0 | 13 |  | 1.05 | 0 | 0
EXN_16GT | -0.001 | 49804 | 2 | HOUSTON | YES | 32 | 8.3 | 34 |  | 1.0326 | -0.032 | 32
LKHB1_G | -0.001 | 2451 | 1 | NORTH | YES | 0 | 80 | 391 |  | 1.029 | 0 | 0
THW_5354 | -0.001 | 48886 | C | HOUSTON | YES | 16.4 | 5 | 57 |  | 1.0319 | -0.0164 | 16.4
STEAM3 | -0.001 | 950 | 1 | NORTH | YES | 41 | 13 | 41 | 0 | 1.02 | -0.041 | 41
PSA_GT2_8155 | -0.001 | 48792 | 2 | HOUSTON | YES | 66 | 20.3 | 66 | 0 | 1.0362 | -0.066 | 66
SRB_GN3_3 | -0.001 | 48853 | 3 | HOUSTON | YES | 220 | 35 | 220 |  | 1.0326 | -0.22 | 220
GBY_83841065 | -0.001 | 48693 | E | HOUSTON | YES | 20 | 20 | 56 | 0 | 1.0362 | -0.02 | 20
LEG_1___1 | -0.001 | 48721 | 1 | NORTH | YES | 836 | 357 | 836 | 0 | 1.0348
THW_3132 | -0.001 | 48875 | A | HOUSTON | YES | 57 | 5 | 57 | 0 | 1.0435 | -0.057 | 57
PSA_GT5_8140 | -0.001 | 48795 | 5 | HOUSTON | YES | 64 | 20.3 | 64 | 0 | 1.0362 | -0.064 | 64
THW_4142 | -0.001 | 48879 | E | HOUSTON | YES | 58 | 5 | 58 | 0 | 1.0435 | -0.058 | 58
THW_5152 | -0.001 | 48885 | A | HOUSTON | YES | 16.4 | 5 | 57 |  | 1.0319 | -0.0164 | 16.4
THW_3132 | -0.001 | 48875 | B | HOUSTON | YES | 57 | 5 | 57 | 0 | 1.0435 | -0.057 | 57
PSA_GT1_8160 | -0.001 | 48791 | 1 | HOUSTON | YES | 65 | 20.8 | 65 | 0 | 1.0362 | -0.065 | 65
SOL_GT1 | -0.001 | 48845 | 1 | HOUSTON | YES | 16.2 | 15.4 | 16.2 |  | 1.0326 | -0.0162 | 16.2
EXN944GT | -0.001 | 49831 | 13 | HOUSTON | YES | 33 | 5.4 | 35 | 0 | 1.0326 | -0.033 | 33
EXN_GT | -0.001 | 49837 | 4 | HOUSTON | YES | 81 | 21.3 | 86 | 0 | 1.0326 | -0.081 | 81
DIB_GT3_8090 | -0.001 | 48614 | 4 | HOUSTON | YES | 77.2 | 15 | 77.2 | 0 | 1.0326 | -0.0772 | 77.2
TNDOWCGNGG8 | -0.001 | 39480 | 1 | HOUSTON | YES | 30 | 10 | 30 | 0 | 1.0437 | -0.03 | 30
EXN_15GT | -0.001 | 49803 | 1 | HOUSTON | YES | 33 | 8.3 | 35 |  | 1.0326 | -0.033 | 33
TGATEWAY_1G | -0.001 | 13116 | 1 | NORTH | YES | 149 | 30 | 149 | 0 | 1.035 | -0.149 | 149
PR_GT1__9040 | -0.001 | 48761 | 1 | HOUSTON | YES | 35 | 0 | 35 | 0 | 1 | -0.035 | 35
FOR_5 | 0 | 8155 | 5 | SOUTH | YES | 67.5 | 60 | 74 | 0 | 1.03 | 0 | 67.5
DOW41000 | 0 | 49865 | 41 | HOUSTON | YES | 31 | 0 | 50 |  | 1
FOR_4 | 0 | 8154 | 4 | SOUTH | YES | 74.6 | 60 | 81 | 0 | 1.03 | 0 | 74.6
FOR_3 | 0 | 8153 | 3 | SOUTH | YES | 65.8 | 45 | 73 | 0 | 1.03 | 0 | 65.8
DOW38300 | 0 | 49860 | 32 | HOUSTON | YES | 63 | 0 | 101 |  | 1
DOW38200 | 0 | 49859 | 33 | HOUSTON | YES | 28 | 0 | 45 | 0 | 1
UCAR_1 | 0 | 8148 | 2 | SOUTH | YES | 7 | 0 | 7 | 0 | 1.01 | 0 | 7
UCAR_2 | 0 | 8147 | 10 | SOUTH | YES | 21 | 0 | 28 | 0 | 1.0127 | 0 | 21
FOR_2 | 0 | 8138 | 2 | SOUTH | YES | 65.8 | 45 | 80 | 0 | 1.03 | 0 | 65.8
FOR_1 | 0 | 8134 | 1 | SOUTH | YES | 56.4 | 45 | 79 | 0 | 1.03 | 0 | 56.4
DUP1V_1 | 0 | 8066 | 1 | SOUTH | YES | 73 | 0 | 73 | 0 | 1.0031 | 0 | 73
L_RIONOG1S1Y | 0 | 7813 | 4 | SOUTH | YES | 293 | 0 | 293 | 0 | 1.02 | 0 | 293
L_RIONOG1G3Y | 0 | 7812 | 3 | SOUTH | YES | 150 | 0 | 150 | 0 | 1.02 | 0 | 150
L_RIONOG1G2Y | 0 | 7811 | 2 | SOUTH | YES | 148 | 0 | 148 | 0 | 1.02 | 0 | 148
L_RIONOG1G1Y | 0 | 7810 | 1 | SOUTH | YES | 147 | 0 | 147 | 0 | 1.02 | 0 | 147
TGF_GT1_8000 | 0 | 48911 | 1 | HOUSTON | YES | 69.2 | 0 | 69.2 | 0 | 1.029 | 0 | 69.2
L_BASTEN1_3Y | 0 | 7809 | 1 | SOUTH | YES | 227 | 42 | 227 | 0 | 1.004 | 0 | 227
L_BASTEN1_2Y | 0 | 7808 | 1 | SOUTH | YES | 146 | 83.5 | 146 | 0 | 1.004 | 0 | 146
L_BASTEN1_1Y | 0 | 7807 | 1 | SOUTH | YES | 147 | 83.5 | 147 | 0 | 1.004 | 0 | 147
L_GUADGE1_6Y | 0 | 7805 | 6 | SOUTH | YES | 204 | 30 | 204 | 0 | 1.02 | 0 | 204
L_GUADGE1_5Y | 0 | 7804 | 5 | SOUTH | YES | 183 | 30 | 183 | 0 | 1.02 | 0 | 183
FOR_10 | 0 | 80053 | 10 | SOUTH | YES | 73 | 45 | 73 | 0 | 1.03 | 0 | 73
L_GUADGE1_4Y | 0 | 7803 | 4 | SOUTH | YES | 149 | 30 | 149 | 0 | 1.02 | 0 | 149
L_GUADGE1_3Y | 0 | 7802 | 3 | SOUTH | YES | 146 | 30 | 146 | 0 | 1.02 | 0 | 146
L_GUADGE1_2Y | 0 | 7801 | 2 | SOUTH | YES | 139 | 30 | 139 | 0 | 1.02 | 0 | 139
L_GUADGE1_1Y | 0 | 7800 | 1 | SOUTH | YES | 151 | 30 | 151 | 0 | 1.02 | 0 | 151
FOR_9 | 0 | 80052 | 9 | SOUTH | YES | 32 | 5 | 32 | 0 | 1.03 | 0 | 32
L_LAKEWO9_1Y | 0 | 7624 | 2 | SOUTH | YES | 0 | 0 | 2.4 |  | 1 | 0 | 0
L_LAKEWO9_1Y | 0 | 7624 | 1 | SOUTH | YES | 0 | 0 | 2.4 |  | 1 | 0 | 0
L_SCHUMA8_1Y | 0 | 7609 | 1 | SOUTH | YES | 0 | 0 | 4 |  | 1 | 0 | 0
L_MCQUEE9_1Y | 0 | 7605 | 3 | SOUTH | YES | 0 | 0 | 2.8 |  | 1.025 | 0 | 0
L_MCQUEE9_1Y | 0 | 7605 | 2 | SOUTH | YES | 0 | 0 | 2.4 |  | 1.025 | 0 | 0
L_MCQUEE9_1Y | 0 | 7605 | 1 | SOUTH | YES | 0 | 0 | 2.4 |  | 1.025 | 0 | 0
L_CANYHY8_1Y | 0 | 7487 | 1 | SOUTH | YES | 0 | 0 | 6 |  | 1 | 0 | 0
ALCOA_G | 0 | 80226 | 1 | SOUTH | YES | 48 | 5 | 48 | 0 | 1.014
L_MARSFO1G3Y | 0 | 7033 | 3 | SOUTH | YES | 22 | 0 | 36 | 0 | 1 | 0 | 22
CSDR7 | 0 | 80138 | 7 | SOUTH | YES | 7 | 0 | 7 | 0 | 1.014 | 0 | 7
L_MARSFO1G2Y | 0 | 7032 | 2 | SOUTH | YES | 16 | 0 | 35 | 0 | 1 | 0 | 16
L_MARSFO1G1Y | 0 | 7031 | 1 | SOUTH | YES | 22 | 0 | 36 | 0 | 1 | 0 | 22
CBE_ST34 | 0 | 48736 | 1 | HOUSTON | YES | 103.5 | 0 | 103.5 | 0 | 1.029 | 0 | 103.5
CBE_GT4 | 0 | 48735 | 1 | HOUSTON | YES | 86 | 0 | 86 | 0 | 1.029 | 0 | 86
CBE_ST12 | 0 | 48733 | 1 | HOUSTON | YES | 103.5 | 0 | 103.5 | 0 | 1.029 | 0 | 103.5
CBE_GT2 | 0 | 48732 | 1 | HOUSTON | YES | 86 | 0 | 86 | 0 | 1.029 | 0 | 86
CBE_GT1 | 0 | 48731 | 1 | HOUSTON | YES | 86 | 0 | 86 | 0 | 1.029 | 0 | 86
DECRDOVA_1G | 0 | 1889 | 1 | NORTH | YES | 779 | 255 | 779 | 0 | 1.022 | 0 | 779
L_AUSTPL1_1Y | 0 | 7020 | 2 | SOUTH | YES | 7 | 0 | 8 |  | 1 | 0 | 7
L_AUSTPL1_1Y | 0 | 7020 | 1 | SOUTH | YES | 7 | 0 | 8 |  | 1 | 0 | 7
L_HAYSEN1_4Y | 0 | 7017 | 4 | SOUTH | YES | 229 | 74 | 229 | 0 | 1.008 | 0 | 229
L_HAYSEN1_3Y | 0 | 7016 | 3 | SOUTH | YES | 226 | 74 | 226 | 0 | 1.008 | 0 | 226
L_HAYSEN1_2Y | 0 | 7015 | 2 | SOUTH | YES | 224 | 74 | 224 | 0 | 1.008 | 0 | 224
L_HAYSEN1_1Y | 0 | 7014 | 1 | SOUTH | YES | 223 | 74 | 223 | 0 | 1.008 | 0 | 223
L_FPPYD21_3Y | 0 | 7012 | 3 | SOUTH | YES | 427.4 | 200 | 436 | 0 | 1.02
L_FPPYD11_2Y | 0 | 7011 | 2 | SOUTH | YES | 577.4 | 200 | 608 | 0 | 1.02
CSDR89 | 0 | 80137 | 8 | SOUTH | YES | 39 | 0 | 39 | 0 | 1.01 | 0 | 39
L_FPPYD11_1Y | 0 | 7010 | 1 | SOUTH | YES | 587.4 | 200 | 605 | 0 | 1.02
L_LOSTPI1_3Y | 0 | 7009 | 3 | SOUTH | YES | 173.9 | 72 | 184 | 0 | 1.015 | 0 | 173.9
L_LOSTPI1_2Y | 0 | 7008 | 2 | SOUTH | YES | 157.7 | 107 | 164 | 0 | 1.015 | 0 | 157.7
L_LOSTPI1_1Y | 0 | 7007 | 1 | SOUTH | YES | 158.7 | 110 | 167 | 0 | 1.015 | 0 | 158.7
L_SIMGID1_3Y | 0 | 7006 | 3 | SOUTH | YES | 324.9 | 60 | 331 | 0 | 1.02 | 0 | 324.9
L_SIMGID1_2Y | 0 | 7005 | 2 | SOUTH | YES | 133 | 32 | 139 | 0 | 1.02 | 0 | 133
L_SIMGID1_1Y | 0 | 7004 | 1 | SOUTH | YES | 133 | 40 | 137 | 0 | 1.02 | 0 | 133
MILHWYS | 0 | 80003 | F | SOUTH | YES | 0 | 0 | 0 | 0 | 1.0168 | 0 | 0
KOCHREF2 | 0 | 8461 | 1 | SOUTH | YES | 38 | 0 | 38 | 0 | 1.014 | 0 | 38
VAL_2 | 0 | 8507 | 2 | SOUTH | YES | 25 | 0 | 25 | 0 | 1.005 | 0 | 25
SI_RAY10 | 0 | 5935 | 10 | SOUTH | YES | 47 | 10 | 47 |  | 1.025 | 0 | 47
SI_RAY5 | 0 | 5934 | 5 | SOUTH | YES | 10 | 10 | 15 | 0 | 1.025 | 0 | 10
VAL_1 | 0 | 8506 | 1 | SOUTH | YES | 25 | 0 | 25 | 0 | 1.005 | 0 | 25
SI_RAY6 | 0 | 5933 | 6 | SOUTH | YES | 19 | 10 | 19 | 0 | 1.025 | 0 | 19
SI_RAY9 | 0 | 5932 | 9 | SOUTH | YES | 38 | 32 | 38 | 0 | 1.025 | 0 | 38
TNSCLP3___8 | 0 | 39790 | 1 | HOUSTON | YES | 111 | 20 | 111 | 0 | 1.027 | 0 | 111
TNSCLP4___8 | 0 | 39775 | 1 | HOUSTON | YES | 115 | 20 | 115 | 0 | 1.04 | 0 | 115
STP_GN2___2 | 0 | 5912 | 2 | SOUTH | YES | 1282 | 1249 | 1282 | 0 | 1.0406
TNSCLP1___8 | 0 | 39760 | 1 | HOUSTON | YES | 116 | 20 | 116 | 0 | 1.04 | 0 | 116
STP_GN1___1 | 0 | 5911 | 1 | SOUTH | YES | 1282 | 1249 | 1282 | 0 | 1.0406
SANMIGUELGEN | 0 | 5903 | 1 | SOUTH | YES | 396 | 180 | 396 | 0 | 1.033
BEEVILLE | 0 | 88198 | 1 | SOUTH | YES | 0 | 0 | 0 | 0 | 1.0068 | 0 | 0
RAYBURNCC8 | 0 | 5512 | 1 | SOUTH | YES | 50 | 18.2 | 50 | 0 | 1.02 | 0 | 50
RAYBURNCC7 | 0 | 5511 | 1 | SOUTH | YES | 49 | 18.2 | 49 | 0 | 1.02 | 0 | 49
RAYBURNCC10 | 0 | 5509 | 1 | SOUTH | YES | 40 | 5.2 | 40 | 0 | 1.02 | 0 | 40
RAYBURNCC9 | 0 | 5508 | 1 | SOUTH | YES | 50 | 18.2 | 50 | 0 | 1.02 | 0 | 50
RAYBURNGEN2 | 0 | 5506 | 1 | SOUTH | YES | 0 | 1 | 11 |  | 1.015 | 0 | 0
RAYBURNGEN1 | 0 | 5505 | 1 | SOUTH | YES | 0 | 1 | 11 |  | 1.015 | 0 | 0
RAYBURNGEN3 | 0 | 5503 | 1 | SOUTH | YES | 6.2 | 6 | 22 | 0 | 1.015 | 0 | 6.2
AVR1_CT2 | 0 | 5478 | 1 | SOUTH | YES | 145 | 90 | 145 | 0 | 1.0232 | 0 | 145
AVR1_ST1 | 0 | 5477 | 1 | SOUTH | YES | 164 | 138 | 164 | 0 | 1.0232 | 0 | 164
FGNTS201 | 0 | 8935 | 3 | SOUTH | YES | 172 | 0 | 172 | 0 | 1.03 | 0 | 172
AVR1_CT1 | 0 | 5476 | 1 | SOUTH | YES | 150 | 90 | 150 | 0 | 1.0232 | 0 | 150
WBT4 | 0 | 5439 | 4 | SOUTH | YES | 151 | 40 | 151 | 0 | 1.01 | 0 | 151
WBT3 | 0 | 5438 | 3 | SOUTH | YES | 96 | 25 | 96 | 0 | 1.01 | 0 | 96
WBT2 | 0 | 5437 | 2 | SOUTH | YES | 80 | 25 | 80 | 0 | 1.01 | 0 | 80
WBT1 | 0 | 5436 | 1 | SOUTH | YES | 25.5 | 20 | 51 | 0 | 1.01 | 0 | 25.5
JKS1 | 0 | 5401 | 1 | SOUTH | YES | 560 | 100 | 560 | 0 | 1.0222
OWS2 | 0 | 5397 | 2 | SOUTH | YES | 379 | 80 | 379 | 0 | 1.027 | 0 | 379
OWS1 | 0 | 5396 | 1 | SOUTH | YES | 417 | 80 | 417 | 0 | 1.027 | 0 | 417
MVGN#1 | 0 | 8936 | 1 | SOUTH | YES | 210 | 0 | 210 | 0 | 1.0304 | 0 | 210
AIRCO_G | 0 | 80227 | 1 | SOUTH | YES | 7.6 | 0 | 8 | 0 | 1.014
LCPCT4 | 0 | 5269 | 4 | SOUTH | YES | 45 | 23.1 | 45 | 0 | 1.0249 | 0 | 45
LCPCT3 | 0 | 5268 | 3 | SOUTH | YES | 44 | 23.1 | 44 | 0 | 1.0249 | 0 | 44
LCPCT2 | 0 | 5267 | 2 | SOUTH | YES | 46 | 23.1 | 46 | 0 | 1.0249 | 0 | 46
TNSCLP2___8 | 0 | 39770 | 1 | HOUSTON | YES | 117 | 20 | 117 | 0 | 1.04 | 0 | 117
DOW39100 | 0 | 49862 | 36 | HOUSTON | YES | 54 | 0 | 86 | 0 | 1
LCPCT1 | 0 | 5266 | 1 | SOUTH | YES | 45 | 23.1 | 45 | 0 | 1.0249 | 0 | 45
DOW38100 | 0 | 49858 | 31 | HOUSTON | YES | 45 | 0 | 71.4 |  | 1
DOW49000 | 0 | 49869 | 45 | HOUSTON | YES | 59 | 0 | 94 |  | 1
LCP4 | 0 | 5265 | 4 | SOUTH | YES | 95 | 25 | 95 | 0 | 1.0249 | 0 | 95
DOW42000 | 0 | 49866 | 42 | HOUSTON | YES | 11 | 0 | 18 |  | 1
DOW61000 | 0 | 49870 | 61 | HOUSTON | YES | 44 | 0 | 70 | 0 | 1
LCP3 | 0 | 5264 | 3 | SOUTH | YES | 58 | 20 | 58 | 0 | 1.0249 | 0 | 58
DOW17000 | 0 | 49851 | 37 | HOUSTON | YES | 39 | 0 | 62 | 0 | 1
DOW64000 | 0 | 49873 | 64 | HOUSTON | YES | 41 | 0 | 64.8 | 0 | 1
BSF_GT1_8070 | 0 | 48520 | 1 | HOUSTON | YES | 72 | 0 | 72 | 0 | 1.0326 | 0 | 72
BSF_GT1_8070 | 0 | 48520 | 2 | HOUSTON | YES | 10 | 0 | 10 | 0 | 1.0326 | 0 | 10
JTD2 | 0 | 5112 | 2 | SOUTH | YES | 406 | 80 | 406 | 0 | 1.0215
JTD1 | 0 | 5111 | 1 | SOUTH | YES | 403 | 80 | 403 | 0 | 1.0215
DOW39200 | 0 | 49863 | 35 | HOUSTON | YES | 55 | 0 | 88 | 0 | 1
VHB3 | 0 | 5028 | 3 | SOUTH | YES | 397 | 60 | 397 | 0 | 1.0233 | 0 | 397
SANDHG5C | 0 | 9021 | 5C | SOUTH | YES | 140 | 0 | 151 | 0 | 1.0175 | 0 | 140
SANDHG5A | 0 | 9020 | 5A | SOUTH | YES | 150 | 84 | 159 | 0 | 1.0175 | 0 | 150
SANDH_G4 | 0 | 9019 | 4 | SOUTH | YES | 45 | 2 | 47 | 0 | 1.0175 | 0 | 45
VHB2 | 0 | 5027 | 2 | SOUTH | YES | 220 | 40 | 220 | 0 | 1.0233 | 0 | 220
SANDH_G3 | 0 | 9018 | 3 | SOUTH | YES | 45 | 2 | 48 | 0 | 1.0175 | 0 | 45
SANDH_G2 | 0 | 9017 | 2 | SOUTH | YES | 45 | 2 | 47 | 0 | 1.0175 | 0 | 45
VHB1 | 0 | 5026 | 1 | SOUTH | YES | 206 | 40 | 206 | 0 | 1.0233 | 0 | 206
SANDH_G1 | 0 | 9016 | 1 | SOUTH | YES | 45 | 2 | 49 | 0 | 1.0175 | 0 | 45
DECKR_G6 | 0 | 9005 | 6 | SOUTH | YES | 44 | 24 | 47 | 0 | 1.015 | 0 | 44
VISTRONG1 | 0 | 80224 | 1 | SOUTH | YES | 15 | 0 | 15 | 0 | 1.01
DECKR_G5 | 0 | 9004 | 5 | SOUTH | YES | 44 | 24 | 44 | 0 | 1.015 | 0 | 44
DECKR_G4 | 0 | 9003 | 4 | SOUTH | YES | 44 | 24 | 44 | 0 | 1.015 | 0 | 44
DECKR_G3 | 0 | 9002 | 3 | SOUTH | YES | 0 | 24 | 42 |  | 1.015 | 0 | 0
DECKR_G2 | 0 | 9001 | 2 | SOUTH | YES | 400 | 50 | 427 | 0 | 1.015 | 0 | 400
DECKR_G1 | 0 | 9000 | 1 | SOUTH | YES | 320 | 50 | 326 | 0 | 1.015 | 0 | 320
HECN3 | 0 | 8983 | 3 | SOUTH | YES | 169 | 0 | 169 | 0 | 1.0304 | 0 | 169
HECN2 | 0 | 8982 | 2 | SOUTH | YES | 148 | 0 | 148 | 0 | 1.0304 | 0 | 148
HECN1 | 0 | 8981 | 1 | SOUTH | YES | 148 | 0 | 148 | 0 | 1.0304 | 0 | 148
REYSHR_G | 0 | 80223 | 1 | SOUTH | YES | 12 | 0 | 12 | 0 | 1.032
DOW65000 | 0 | 49876 | 65 | HOUSTON | YES | 63 | 0 | 101 | 0 | 1
MVGN#3 | 0 | 8938 | 3 | SOUTH | YES | 257 | 0 | 257 | 0 | 1.0304 | 0 | 257
MVGN#2 | 0 | 8937 | 2 | SOUTH | YES | 205 | 0 | 205 | 0 | 1.0304 | 0 | 205
DOW83000 | 0 | 49885 | 83 | HOUSTON | YES | 51 | 0 | 80 | 0 | 1
SLURR | 0 | 88241 | DC | SOUTH | YES | 0 | -150 | 150 |  | 1.03
DOW82000 | 0 | 49884 | 82 | HOUSTON | YES | 51 | 0 | 80 | 0 | 1
FGNTS101 | 0 | 8934 | 2 | SOUTH | YES | 146 | 0 | 146 | 0 | 1.03 | 0 | 146
FGNTS001 | 0 | 8933 | 1 | SOUTH | YES | 142 | 0 | 142 | 0 | 1.03 | 0 | 142
DOW84000 | 0 | 49886 | 84 | HOUSTON | YES | 107 | 0 | 171 | 0 | 0.98
ICPGN#3 | 0 | 8932 | 3 | SOUTH | YES | 127 | 0 | 127 | 0 | 1.03 | 0 | 127
CSDR11 | 0 | 80140 | 11 | SOUTH | YES | 39 | 0 | 39 | 0 | 1.0299 | 0 | 39
ICPGN#2 | 0 | 8931 | 2 | SOUTH | YES | 150 | 0 | 150 | 0 | 1.03 | 0 | 150
ICPGN#1 | 0 | 8930 | 1 | SOUTH | YES | 149 | 0 | 149 | 0 | 1.03 | 0 | 149
CSDR89 | 0 | 80137 | 9 | SOUTH | YES | 15 | 0 | 15 | 0 | 1.01 | 0 | 15
LGEGN#3 | 0 | 8928 | 3 | SOUTH | YES | 91 | 0 | 100 | 0 | 1.03 | 0 | 91
LGEGN#2 | 0 | 8927 | 2 | SOUTH | YES | 153 | 0 | 153 | 0 | 1.03 | 0 | 153
FOR_8 | 0 | 80051 | 8 | SOUTH | YES | 28 | 28 | 28 | 0 | 1.015 | 0 | 28
LGEGN#1 | 0 | 8926 | 1 | SOUTH | YES | 158 | 0 | 158 | 0 | 1.03 | 0 | 158
CNOPGT2 | 0 | 8561 | 2 | SOUTH | YES | 165 | 0 | 165 | 0 | 1.03 | 0 | 165
DOW81000 | 0 | 49882 | 81 | HOUSTON | YES | 47 | 0 | 76 | 0 | 1
CNOPGT1 | 0 | 8560 | 1 | SOUTH | YES | 164 | 0 | 164 | 0 | 1.03 | 0 | 164
CEL_B_1 | 0 | 8517 | 1 | SOUTH | YES | 29 | 0 | 29 | 0 | 1.02 | 0 | 29
CNOPST1 | 0 | 8562 | 3 | SOUTH | YES | 153 | 0 | 153 | 0 | 1.03 | 0 | 153
STARCO_1 | 0 | 8511 | 1 | SOUTH | YES | 38 | 0 | 38 | 0 | 1.024 | 0 | 38
COSW_1 | 0 | 8456 | 1 | SOUTH | YES | 20 | 0 | 20 | 0 | 1.027 | 0 | 20
VISTRONG2 | 0 | 80225 | 2 | SOUTH | YES | 23 | 0 | 23 | 0 | 1.01
DAV_2 | 0 | 8460 | 2 | SOUTH | YES | 340 | 50 | 340 | 0 | 1.0223 | 0 | 340
DAV_1 | 0 | 8459 | 1 | SOUTH | YES | 339 | 50 | 339 | 0 | 1.0223 | 0 | 339
CBE_GT3 | 0 | 48734 | 1 | HOUSTON | YES | 86 | 0 | 86 | 0 | 1.029 | 0 | 86
COSW_2 | 0 | 8457 | 2 | SOUTH | YES | 14 | 0 | 14 | 0 | 1.027 | 0 | 14
FALFURRI | 0 | 88508 | 1 | SOUTH | YES | 0 | 0 | 0 | 0 | 1.01 | 0 | 0
CSDR56 | 0 | 80139 | 6 | SOUTH | YES | 39 | 0 | 39 | 0 | 1.01 | 0 | 39
DOW67000 | 0 | 49878 | 67 | HOUSTON | YES | 65 | 0 | 103 | 0 | 1
CSDR56 | 0 | 80139 | 5 | SOUTH | YES | 15 | 0 | 15 | 0 | 1.01 | 0 | 15
CUECPL2A | 0 | 8189 | 1 | SOUTH | YES | 12 | 0 | 12 | 0 | 1.02 | 0 | 12
DOW66000 | 0 | 49877 | 66 | HOUSTON | YES | 61 | 0 | 97 | 0 | 1
CLO_1 | 0 | 8161 | 1 | SOUTH | YES | 633 | 200 | 633 | 0 | 1.03
FOR_7 | 0 | 8157 | 7 | SOUTH | YES | 46 | 5 | 46 | 0 | 1.03 | 0 | 46
DOW63000 | 0 | 49872 | 63 | HOUSTON | YES | 45 | 0 | 72 | 0 | 1
DOW62000 | 0 | 49871 | 62 | HOUSTON | YES | 40 | 0 | 63 | 0 | 1
FOR_6 | 0 | 8156 | 6 | SOUTH | YES | 26 | 5 | 26 | 0 | 1.03 | 0 | 26
FALCONHYDRO1 | 0.001 | 8048 | 1 | SOUTH | YES | 3 | 0 | 12 | 0 | 1.02 | 0.003 | 3
LAR | 0.001 | 80012 | F | SOUTH | YES | 0 | 0 | 0 | 0 | 1.023 | 0 | 0
COMCHEPK_2G | 0.001 | 1899 | 2 | NORTH | YES | 1164 | 1128 | 1164 | 0 | 1.031
COMCHEPK_1G | 0.001 | 1898 | 1 | NORTH | YES | 1164 | 1150 | 1164 | 0 | 1.031
L_WIRTZ_1G2Y | 0.001 | 7036 | 2 | SOUTH | YES | 18 | 0 | 30 |  | 1 | 0.018 | 18
L_WIRTZ_1G1Y | 0.001 | 7035 | 1 | SOUTH | YES | 0 | 0 | 29 |  | 1 | 0 | 0
L_MARBFA1_2Y | 0.001 | 7029 | 2 | SOUTH | YES | 13 | 0 | 18 |  | 1 | 0.013 | 13
L_MARBFA1_1Y | 0.001 | 7028 | 1 | SOUTH | YES | 0 | 0 | 18 |  | 1 | 0 | 0
L_INKSDA1_1Y | 0.001 | 7026 | 1 | SOUTH | YES | 10 | 0 | 14 |  | 1 | 0.01 | 10
L_BUCHAN1_3Y | 0.001 | 7024 | 3 | SOUTH | YES | 11 | 0 | 15 |  | 1 | 0.011 | 11
L_BUCHAN1_2Y | 0.001 | 7023 | 2 | SOUTH | YES | 0 | 0 | 18 |  | 1 | 0 | 0
L_BUCHAN1_1Y | 0.001 | 7022 | 1 | SOUTH | YES | 14 | 0 | 18 |  | 1 | 0.014 | 14
WLFHOLW_3G | 0.001 | 1879 | 3 | NORTH | YES | 268 | 89.3 | 268 | 0 | 1.029 | 0.268 | 268
WLFHOLW_2G | 0.001 | 1878 | 2 | NORTH | YES | 219 | 105 | 219 | 0 | 1.029 | 0.219 | 219
WLFHOLW_1G | 0.001 | 1877 | 1 | NORTH | YES | 216 | 89.3 | 216 | 0 | 1.029 | 0.216 | 216
L_FERGUS1_1Y | 0.001 | 7000 | 1 | SOUTH | YES | 399 | 65 | 421 | 0 | 1.015 | 0.399 | 399
PEARSALLGEN3 | 0.001 | 5892 | 1 | SOUTH | YES | 6.2 | 6 | 23 | 0 | 1.01 | 0.0062 | 6.2
PEARSALLGEN2 | 0.001 | 5891 | 1 | SOUTH | YES | 6.2 | 6 | 24 | 0 | 1.01 | 0.0062 | 6.2
PEARSALLGEN1 | 0.001 | 5890 | 1 | SOUTH | YES | 6.2 | 6 | 24 | 0 | 1.01 | 0.0062 | 6.2
FALCONHYDRO3 | 0.001 | 5729 | 3 | SOUTH | YES | 2.8 | 0 | 11 | 0 | 1.02 | 0.0028 | 2.8
FALCONHYDRO2 | 0.001 | 5728 | 2 | SOUTH | YES | 3 | 0 | 12 | 0 | 1.02 | 0.003 | 3
ZAPATA | 0.001 | 88299 | 1 | SOUTH | YES | 0 | 0 | 0 | 0 | 1.024 | 0 | 0
CIDINDUS | 0.001 | 86105 | 1 | SOUTH | YES | 0 | -500 | 500 | 0 | 1.01
LAR_3 | 0.001 | 8288 | 3 | SOUTH | YES | 78.8 | 25 | 105 |  | 1.023 | 0.0788 | 78.8
LAR_2 | 0.001 | 8287 | 2 | SOUTH | YES | 9 | 9 | 32 |  | 1.023 | 0.009 | 9
LAR_1 | 0.001 | 8285 | 1 | SOUTH | YES | 16 | 9 | 32 | 0 | 1.038 | 0.016 | 16
SLSTR1PP_1G | 0.002 | 1643 | 1 | NORTH | YES | 6 | 0 | 60 | 0 | 1.022 | 0.012 | 6
EPLVT1 | 0.005 | 80010 | F | SOUTH | YES | 0 | 0 | 0 | 0 | 1.0376 | 0 | 0
ELPS | 0.006 | 8262 | 1 | SOUTH | YES | 6 | 6 | 6 | 0 | 1.039 | 0.036 | 6
AMISTADHDRO2 | 0.008 | 8033 | 2 | SOUTH | YES | 13 | 13 | 25 | 0 | 1.035 | 0.104 | 13
AMISTADHDRO1 | 0.008 | 8032 | 1 | SOUTH | YES | 16.5 | 13 | 33 | 0 | 1.035 | 0.132 | 16.5
HAMILTON | 0.008 | 88253 | 1 | SOUTH | YES | 0 | 0 | 0 | 0 | 1.04 | 0 | 0
WCPWRCO_3G | 0.015 | 1455 | 3 | NORTH | YES | 242 | 50 | 242 | 0 | 1.023 | 3.63 | 242
WCPWRCO_2G | 0.015 | 1454 | 2 | NORTH | YES | 204 | 50 | 204 | 0 | 1.023 | 3.06 | 204
WCPWRCO_1G | 0.015 | 1453 | 1 | NORTH | YES | 204 | 50 | 204 | 0 | 1.023 | 3.06 | 204
FRNDDRCS | 0.023 | 60202 | SC | WEST | YES | 0 | 0 | 0 | 0 | 1.0259 | 0 | 0
SWMESA | 0.026 | 6016 | 1 | WEST | YES | 11.2 | 0 | 75 |  | 1.03 | 0.2912 | 11.2
TNWDWRDU2_8 | 0.026 | 38332 | 1 | WEST | YES | 12 | 0 | 80 |  | 1.0232 | 0.312 | 12
L_DIVIDE1_1N | 0.026 | 76091 | 1 | WEST | YES | 26.5 | 0 | 375 | 0 | 1 | 0.689 | 26.5
L_GASCCR1_1N | 0.026 | 76031 | 1 | WEST | YES | 15 | 0 | 150 | 0 | 1 | 0.39 | 15
RIO_DRCS | 0.026 | 60201 | SC | WEST | YES | 0 | 0 | 0 | 0 | 1.04 | 0 | 0
ORNNWP1 | 0.026 | 60017 | 1 | WEST | YES | 12 | 0 | 80 |  | 1.027 | 0.312 | 12
KM NWP | 0.026 | 60019 | 1 | WEST | YES | 12 | 0 | 80 |  | 1.03 | 0.312 | 12
DSKY1 | 0.026 | 60018 | 1 | WEST | YES | 12.6 | 0 | 84 | 0 | 1.032 | 0.3276 | 12.6
WDWDU1 | 0.026 | 60016 | 1 | WEST | YES | 12 | 0 | 80 |  | 1.033 | 0.312 | 12
KM SWP | 0.026 | 60007 | 1 | WEST | YES | 12 | 0 | 80 |  | 1.03 | 0.312 | 12
KM SEP | 0.026 | 60005 | 1 | WEST | YES | 6 | 0 | 40 |  | 1.035 | 0.156 | 6
KM NEP | 0.026 | 60003 | 1 | WEST | YES | 12 | 0 | 80 |  | 1.03 | 0.312 | 12
DSKY2 | 0.026 | 60000 | 1 | WEST | YES | 11.5 | 0 | 76.5 |  | 1.039 | 0.299 | 11.5
L_DELAWA1_1Y | 0.028 | 7038 | 2 | WEST | YES | 4.5 | 0 | 30 | 0 | 1 | 0.126 | 4.5
L_DELAWA1_1Y | 0.028 | 7038 | 1 | WEST | YES | 5.2 | 0 | 35 | 0 | 1 | 0.1456 | 5.2
LONGSHORT_5 | 0.028 | 1058 | 1 | NORTH | YES | 15 | 0 | 149 |  | 0.95 | 0.42 | 15
CALENG3G_3G | 0.028 | 1047 | 3 | WEST | YES | 69 | 27 | 69 | 0 | 1.017 | 1.932 | 69
CALENG2G_2G | 0.028 | 1046 | 2 | WEST | YES | 74 | 27 | 74 | 0 | 1.017 | 2.072 | 74
CALENG1G_1G | 0.028 | 1045 | 1 | WEST | YES | 73 | 27 | 73 | 0 | 1.017 | 2.044 | 73
PB6GEN_7G | 0.028 | 1008 | 6 | WEST | YES | 515 | 130 | 515 | 0 | 1.022 | 14.42 | 515
TIEHVSG_2G | 0.028 | 11025 | 1 | WEST | YES | 211 | 63 | 211 | 0 | 1.017 | 5.908 | 211
TIEHVCG_4G | 0.028 | 11024 | 1 | WEST | YES | 149 | 103 | 149 | 0 | 1.017 | 4.172 | 149
TIEHVCG_3G | 0.028 | 11023 | 1 | WEST | YES | 132 | 103 | 132 | 0 | 1.017 | 3.696 | 132
TIEHVCG_2G | 0.028 | 11022 | 1 | WEST | YES | 132 | 103 | 132 | 0 | 1.017 | 3.696 | 132
TIEHVCG_1G | 0.028 | 11021 | 1 | WEST | YES | 145 | 103 | 145 | 0 | 1.017 | 4.06 | 145
TIEHVSG_1G | 0.028 | 11020 | 1 | WEST | YES | 211 | 63 | 211 | 0 | 1.017 | 5.908 | 211
NAV6ST | 0.028 | 11014 | 1 | WEST | YES | 115 | 40 | 115 | 0 | 1.017 | 3.22 | 115
NAV5CT | 0.028 | 11013 | 1 | WEST | YES | 80 | 18 | 80 | 0 | 1.017 | 2.24 | 80
NAV4CT | 0.028 | 11012 | 1 | WEST | YES | 80 | 18 | 80 | 0 | 1.017 | 2.24 | 80
NAV3ST | 0.028 | 11011 | 1 | WEST | YES | 115 | 40 | 115 | 0 | 1.017 | 3.22 | 115
NAV2CT | 0.028 | 11009 | 1 | WEST | YES | 80 | 18 | 80 | 0 | 1.017 | 2.24 | 80
PB5GEN_6G | 0.028 | 1007 | 5 | WEST | YES | 115 | 40 | 115 | 0 | 1.022 | 3.22 | 115
NAV1CT | 0.028 | 11001 | 1 | WEST | YES | 80 | 18 | 80 | 0 | 1.017 | 2.24 | 80
PBCTEGE_5G | 0.028 | 1006 | E | WEST | YES | 65 | 65 | 68 | 0 | 1.022 | 1.82 | 65
PBCTDGE_4G | 0.028 | 1005 | D | WEST | YES | 65 | 65 | 65 | 0 | 1.022 | 1.82 | 65
SWETWATR_4G | 0.028 | 1419 | 4 | WEST | YES | 61 | 36 | 61 | 0 | 1.039 | 1.708 | 61
SWETWATR_3G | 0.028 | 1418 | 3 | WEST | YES | 68 | 36 | 68 | 0 | 1.039 | 1.904 | 68
PBCTCGE_3G | 0.028 | 1004 | C | WEST | YES | 62 | 62 | 66 | 0 | 1.022 | 1.736 | 62
SWETWATR_2G | 0.028 | 1417 | 2 | WEST | YES | 72 | 36 | 72 | 0 | 1.039 | 2.016 | 72
PBCTBGE_2G | 0.028 | 1003 | B | WEST | YES | 65 | 65 | 66 | 0 | 1.022 | 1.82 | 65
SWETWATR_1G | 0.028 | 1416 | 1 | WEST | YES | 30 | 18 | 30 | 0 | 1.039 | 0.84 | 30
HORSH4 | 0.028 | 60072 | 1 | WEST | YES | 17.2 | 0 | 115 | 0 | 1.025 | 0.4816 | 17.2
HORSH3 | 0.028 | 60070 | 1 | WEST | YES | 33.6 | 0 | 224 | 0 | 1.025 | 0.9408 | 33.6
HORSH2 | 0.028 | 60068 | 1 | WEST | YES | 27.6 | 0 | 184 | 0 | 1.025 | 0.7728 | 27.6
HORSH1 | 0.028 | 60066 | 1 | WEST | YES | 33.3 | 0 | 222 | 0 | 1.005 | 0.9324 | 33.3
LOUIS1A | 0.028 | 60063 | 1 | WEST | YES | 25.5 | 0 | 170.2 | 0 | 1.02 | 0.714 | 25.5
CIRELLO | 0.028 | 60060 | 1 | WEST | YES | 35 | 0 | 233 | 0 | 1 | 0.98 | 35
BUFGGEN | 0.028 | 60058 | 1 | WEST | YES | 18 | 0 | 120 |  | 1 | 0.504 | 18
NWPWRG1_1G | 0.028 | 1350 | 1 | WEST | YES | 3.4 | 0 | 34.3 |  | 1.02 | 0.0952 | 3.4
PBCTAGE_1G | 0.028 | 1002 | A | WEST | YES | 64 | 64 | 65 | 0 | 1.022 | 1.792 | 64
WESTXWIN_1G | 0.028 | 1349 | 1 | WEST | YES | 0.7 | 0 | 6.6 |  | 1.02 | 0.0196 | 0.7
MCDDONAL_8 | 0.029 | 1333 | 1 | WEST | YES | 21.4 | 0 | 214.2 | 0 | 1.01 | 0.6206 | 21.4
OCOTILLO_1G | 0.029 | 1328 | 1 | WEST | YES | 5.8 | 0 | 58 |  | 0.99 | 0.1682 | 5.8
STANTONW_8 | 0.029 | 1326 | 1 | WEST | YES | 10.1 | 0 | 100.5 | 0 | 1.01 | 0.2929 | 10.1
BSP_1 | 0.029 | 1320 | 1 | WEST | YES | 25.8 | 2.9 | 25.8 |  | 1
ROSCOEWI_5 | 0.029 | 1057 | 1 | WEST | YES | 12.6 | 0 | 126.5 |  | 0.99 | 0.3654 | 12.6
ROSCOEW_5 | 0.029 | 1049 | 1 | WEST | YES | 20.9 | 0 | 209 |  | 0.99 | 0.6061 | 20.9
MRGNFG_6G | 0.029 | 1044 | F | WEST | YES | 66 | 66 | 66 | 0 | 0.99 | 1.914 | 66
MRGNEG_5G | 0.029 | 1043 | E | WEST | YES | 68 | 68 | 68 | 0 | 0.99 | 1.972 | 68
MRGNDG_4G | 0.029 | 1042 | D | WEST | YES | 70 | 69 | 70 | 0 | 0.99 | 2.03 | 70
MRGNCG_3G | 0.029 | 1041 | C | WEST | YES | 70 | 69 | 70 | 0 | 0.99 | 2.03 | 70
MRGNBG_2G | 0.029 | 1040 | B | WEST | YES | 71 | 70 | 71 | 0 | 0.99 | 2.059 | 71
MRGNAG_1G | 0.029 | 1039 | A | WEST | YES | 69 | 69 | 69 | 0 | 0.99 | 2.001 | 69
MORGAN5G_5G | 0.029 | 1037 | 5 | WEST | YES | 137 | 40 | 137 | 0 | 0.99 | 3.973 | 137
L_SWEETW1_4N | 0.029 | 71060 | 1 | WEST | YES | 15.7 | 0 | 105 | 0 | 1 | 0.4553 | 15.7
L_SWEETW1_3N | 0.029 | 71059 | 1 | WEST | YES | 17.8 | 0 | 119 | 0 | 1 | 0.5162 | 17.8
L_SWEETW1_2N | 0.029 | 71057 | 1 | WEST | YES | 20.3 | 0 | 135 | 0 | 1 | 0.5887 | 20.3
L_SWEETW1_1N | 0.029 | 71054 | 1 | WEST | YES | 16.1 | 0 | 107.5 | 0 | 1 | 0.4669 | 16.1
L_BITTCR1_1N | 0.029 | 71051 | 1 | WEST | YES | 5.6 | 0 | 37.5 |  | 1.01 | 0.1624 | 5.6
AIRTRICITY_8 | 0.03 | 1170 | 1 | WEST | YES | 18 | 0 | 180 | 0 | 1.01 | 0.54 | 18
CALHN_G1 | 0.03 | 60057 | 1 | WEST | YES | 17.1 | 0 | 114 |  | 1.042 | 0.513 | 17.1
KINDERMG_3G | 0.031 | 1071 | 1 | WEST | YES | 45.7 | 12 | 45.7 | 0 | 1.01
KINDERMG_2G | 0.031 | 1070 | 1 | WEST | YES | 45.7 | 12 | 45.7 | 0 | 1.01
KINDERMG_1G | 0.031 | 1069 | 1 | WEST | YES | 25 | 5 | 25 | 0 | 1.01
SCURRYCW_1G | 0.031 | 1068 | 1 | WEST | YES | 14.1 | 0 | 141 |  | 1.01 | 0.4371 | 14.1
CIELOGEN_2G | 0.031 | 1062 | 1 | WEST | YES | 6.1 | 0 | 61 |  | 1 | 0.1891 | 6.1
CIELOGEN_1G | 0.031 | 1061 | 1 | WEST | YES | 9.9 | 0 | 99 |  | 1 | 0.3069 | 9.9
SNYDERW1A | 0.031 | 6637 | 1 | WEST | YES | 6.3 | 0 | 63 | 0 | 1.025 | 0.1953 | 6.3
MESQUITW_2G | 0.032 | 1438 | 1 | WEST | YES | 23.6 | 0 | 236 |  | 1.01 | 0.7552 | 23.6
MESQUITW_1G | 0.032 | 1437 | 1 | WEST | YES | 40 | 0 | 400 | 0 | 1.023 | 1.28 | 40
GRHAMSES_2G | 0.032 | 1432 | 2 | WEST | YES | 369 | 90 | 369 |  | 1.023 | 11.808 | 369
AEPWIND_8 | 0.032 | 1354 | 1 | WEST | YES | 15.2 | 0 | 101.2 |  | 1.01 | 0.4864 | 15.2
TRENTIPP_8 | 0.032 | 1343 | 1 | WEST | YES | 22.5 | 0 | 150 |  | 1.014 | 0.72 | 22.5
RDCNYNG1 | 0.033 | 36998 | 1 | WEST | YES | 8.4 | 0 | 84 | 0 | 1.01 | 0.2772 | 8.4
OKLAUN1G | 0.034 | 6752 | 1 | WEST | YES | 629 | 175 | 629 | 0 | 1.035
OKLA7A | 0.034 | 6100 | 1 | WEST | YES | 50 | -220 | 220 | 0 | 1.035 | 1.7 | 50
WHRLWIND1A | 0.041 | 60081 | 1 | WEST | YES | 6 | 0 | 60 | 0 | 1.03 | 0.246 | 6
WFCOGEN_2G | 0.043 | 1482 | 2 | WEST | YES | 12 | 12 | 17 | 0 | 1 | 0.516 | 12
WFCOGEN_2G | 0.043 | 1482 | 1 | WEST | YES | 12 | 12 | 20 | 0 | 1 | 0.516 | 12
WFCOGEN_1G | 0.043 | 1479 | 2 | WEST | YES | 12 | 12 | 20 | 0 | 1 | 0.516 | 12
WFCOGEN_1G | 0.043 | 1479 | 1 | WEST | YES | 12 | 12 | 20 | 0 | 1 | 0.516 | 12
WILDHRS11A | 0.044 | 60052 | 1 | WEST | YES | 12.6 | 0 | 126.5 | 0 | 1.005 | 0.5544 | 12.6
GRHAMSES_1G | 0.119 | 1433 | 1 | WEST | YES | 242 | 60 | 242 | 0 | 1.038 | 28.798 | 242

## Dk
Generator Sensitivities
Name of Bus | P Sensitivity of Bus | Number of Bus | ID | Area Name of Gen | AGC | Gen MW | Min MW | Max MW | V Sensitivity of Bus | Set Volt
DECRDOVA_1G | -0.076 | 1889 | 1 | NORTH | YES | 779 | 255 | 779 | 0 | 1.022 | -59.204 | 779
DECRDOVA_4G | -0.052 | 1894 | C | NORTH | YES | 65 | 65 | 70 | 0 | 1.029 | -3.38 | 65 | HOUSTON | -179.7289
DECRDOVA_3G | -0.052 | 1893 | B | NORTH | YES | 65 | 65 | 70 | 0 | 1.029 | -3.38 | 65 | NORTH | 148.94
DECRDOVA_5G | -0.052 | 1895 | D | NORTH | YES | 65 | 65 | 70 | 0 | 1.029 | -3.38 | 65 | SOUTH | -166.7687
DECRDOVA_2G | -0.052 | 1892 | A | NORTH | YES | 65 | 65 | 71 | 0 | 1.029 | -3.38 | 65 | WEST | 393.3046
HANDLEY_3G | -0.044 | 1947 | 3 | NORTH | YES | 353.4 | 100 | 392 | 0 | 1.03 | -15.5496 | 353.4
HANDLEY_5G | -0.044 | 1949 | 5 | NORTH | YES | 0 | 150 | 435 |  | 1.03 | 0 | 0
HANDLEY_4G | -0.035 | 1948 | 4 | NORTH | YES | 217.5 | 150 | 435 | 0 | 1.022 | -7.6125 | 217.5 | HOUSTON | 13825.2998
HANDLEY_1G | -0.032 | 1945 | MB | NORTH | YES | 0 | 25 | 36 |  | 1.003 | 0 | 0 | NORTH | 19200.8984
MDLTHELP_3G | -0.032 | 1943 | 3 | NORTH | YES | 215 | 74 | 215 | 0 | 1.02 | -6.88 | 215 | SOUTH | 13890.7002
MDLTHELP_4G | -0.032 | 1944 | 4 | NORTH | YES | 214 | 74 | 214 | 0 | 1.02 | -6.848 | 214 | WEST | 4928.9004
HANDLEY_2G | -0.032 | 1946 | MB | NORTH | YES | 0 | 30 | 68 |  | 1.003 | 0 | 0
MDLTHELP_5G | -0.031 | 1937 | 5 | NORTH | YES | 225 | 74 | 225 | 0 | 1.02 | -6.975 | 225
MDLTHELP_1G | -0.031 | 1941 | 1 | NORTH | YES | 215 | 74 | 215 | 0 | 1.02 | -6.665 | 215 | HOUSTON | -0.013
MDLTHELP_2G | -0.031 | 1942 | 2 | NORTH | YES | 215 | 74 | 215 | 0 | 1.02 | -6.665 | 215 | NORTH | 0.0077569
MDLTHELP_6G | -0.031 | 1938 | 6 | NORTH | YES | 229 | 74 | 229 | 0 | 1.02 | -7.099 | 229 | SOUTH | -0.012006
JNSNCNTY802 | -0.021 | 366 | 1 | NORTH | YES | 168 | 20 | 168 | 0 | 1.02 | -3.528 | 168 | WEST | 0.079796
JNSNCNTY802 | -0.021 | 367 | 2 | NORTH | YES | 90 | 20 | 90 | 0 | 1.02 | -1.89 | 90
THOUSE_1G | -0.021 | 3403 | 1 | NORTH | YES | 563 | 200 | 563 | 0 | 1.026 | -11.823 | 563
THOUSE_2G | -0.021 | 3404 | 2 | NORTH | YES | 805 | 250 | 805 | 0 | 1.026 | -16.905 | 805 | N to H | 0.020757
BOSQUESW502 | -0.02 | 239 | 1 | NORTH | YES | 149 | 0 | 149 | 0 | 1.03 | -2.98 | 149 | N to S | 0.019763
BOSQUESW501 | -0.02 | 247 | 2 | NORTH | YES | 151 | 0 | 151 | 0 | 1.03 | -3.02 | 151 | W to N | 0.072039
LAKE_CRK2_G | -0.019 | 3417 | 2 | NORTH | YES | 227 | 40 | 227 | 0 | 1.029 | -4.313 | 227 |  | -0.019763
LAKE_CRK1_G | -0.019 | 3416 | 1 | NORTH | YES | 35.4 | 33 | 75 | 0 | 1.043 | -0.6726 | 35.4 |  | -0.072039
BOSQUESW804 | -0.018 | 253 | 2 | NORTH | YES | 83 | 0 | 83 | 0 | 1.032 | -1.494 | 83
BOSQUESW803 | -0.018 | 251 | 2 | NORTH | YES | 144 | 0 | 144 | 0 | 1.032 | -2.592 | 144
WHITNYDM01 | -0.016 | 244 | 1 | NORTH | YES | 15 | 0 | 15 | 0 | 1.035 | -0.24 | 15
WHITNYDM02 | -0.016 | 245 | 2 | NORTH | YES | 15 | 0 | 15 | 0 | 1.035 | -0.24 | 15
SANDOW_4G | -0.015 | 3432 | 4 | SOUTH | YES | 534 | 460 | 534 | 0 | 1.029
L_BASTEN1_1Y | -0.014 | 7807 | 1 | SOUTH | YES | 147 | 83.5 | 147 | 0 | 1.004 | -2.058 | 147
L_LOSTPI1_2Y | -0.014 | 7008 | 2 | SOUTH | YES | 157.7 | 107 | 164 | 0 | 1.015 | -2.2078 | 157.7
L_BASTEN1_2Y | -0.014 | 7808 | 1 | SOUTH | YES | 146 | 83.5 | 146 | 0 | 1.004 | -2.044 | 146
BBRN_2G | -0.014 | 3382 | 2 | NORTH | YES | 610 | 225 | 610 | 0 | 1.0345
L_LOSTPI1_3Y | -0.014 | 7009 | 3 | SOUTH | YES | 173.9 | 72 | 184 | 0 | 1.015 | -2.4346 | 173.9
L_LOSTPI1_1Y | -0.014 | 7007 | 1 | SOUTH | YES | 158.7 | 110 | 167 | 0 | 1.015 | -2.2218 | 158.7
L_BASTEN1_3Y | -0.014 | 7809 | 1 | SOUTH | YES | 227 | 42 | 227 | 0 | 1.004 | -3.178 | 227
BBRN_1G | -0.014 | 3381 | 1 | NORTH | YES | 597 | 225 | 597 | 0 | 1.0345
GBY_83841065 | -0.013 | 48693 | E | HOUSTON | YES | 20 | 20 | 56 | 0 | 1.0362 | -0.26 | 20
EXN_15GT | -0.013 | 49803 | 1 | HOUSTON | YES | 33 | 8.3 | 35 |  | 1.0326 | -0.429 | 33
DOW66000 | -0.013 | 49877 | 66 | HOUSTON | YES | 61 | 0 | 97 | 0 | 1
EXN943GT | -0.013 | 49830 | 12 | HOUSTON | YES | 19 | 5.4 | 20 | 0 | 1.0326 | -0.247 | 19
CVC_GT1_5035 | -0.013 | 48813 | 1 | HOUSTON | YES | 155 | 91.8 | 155 |  | 1.029 | -2.015 | 155
CBE_GT2 | -0.013 | 48732 | 1 | HOUSTON | YES | 86 | 0 | 86 | 0 | 1.029 | -1.118 | 86
WAP_GN6_6 | -0.013 | 48926 | 6 | HOUSTON | YES | 645 | 280 | 645 |  | 1.035
TNTNPONE_28 | -0.013 | 39970 | 1 | NORTH | YES | 154 | 30 | 154 |  | 1.04
TNSCLP4___8 | -0.013 | 39775 | 1 | HOUSTON | YES | 115 | 20 | 115 | 0 | 1.04 | -1.495 | 115
CTL_GT2_8130 | -0.013 | 48561 | 1 | HOUSTON | YES | 103 | 30.3 | 103 |  | 1.0362 | -1.339 | 103
PR_GT1__9040 | -0.013 | 48761 | 1 | HOUSTON | YES | 35 | 0 | 35 | 0 | 1 | -0.455 | 35
BTE_GT3_8045 | -0.013 | 48596 | 2 | HOUSTON | YES | 158 | 130 | 158 | 0 | 1.0261 | -2.054 | 158
EXN944GT | -0.013 | 49831 | 13 | HOUSTON | YES | 33 | 5.4 | 35 | 0 | 1.0326 | -0.429 | 33
AK_GT1__8040 | -0.013 | 48510 | 1 | HOUSTON | YES | 34 | 8.1 | 34 |  | 1.029 | -0.442 | 34
BYU_GT3_8060 | -0.013 | 48533 | 3 | HOUSTON | YES | 67 | 0 | 67 |  | 1.0362 | -0.871 | 67
CBE_GT4 | -0.013 | 48735 | 1 | HOUSTON | YES | 86 | 0 | 86 | 0 | 1.029 | -1.118 | 86
DOW49000 | -0.013 | 49869 | 45 | HOUSTON | YES | 59 | 0 | 94 |  | 1
DOW61000 | -0.013 | 49870 | 61 | HOUSTON | YES | 44 | 0 | 70 | 0 | 1
SJS_GT2_GT2 | -0.013 | 48842 | 2 | HOUSTON | YES | 49 | 49 | 81 | 0 | 1.0362 | -0.637 | 49
EXN941GT | -0.013 | 49828 | 10 | HOUSTON | YES | 19 | 5.4 | 20 | 0 | 1.0326 | -0.247 | 19
DOW39200 | -0.013 | 49863 | 35 | HOUSTON | YES | 55 | 0 | 88 | 0 | 1
THW_5556 | -0.013 | 48887 | F | HOUSTON | YES | 16.4 | 5 | 57 |  | 1.0319 | -0.2132 | 16.4
GBY_81821075 | -0.013 | 48692 | C | HOUSTON | YES | 48 | 20 | 48 | 0 | 1.0362 | -0.624 | 48
EXN_GT | -0.013 | 49837 | 4 | HOUSTON | YES | 81 | 21.3 | 86 | 0 | 1.0326 | -1.053 | 81
DOW64000 | -0.013 | 49873 | 64 | HOUSTON | YES | 41 | 0 | 64.8 | 0 | 1
TNDOWCGNGG8 | -0.013 | 39480 | 1 | HOUSTON | YES | 30 | 10 | 30 | 0 | 1.0437 | -0.39 | 30
PHR_GN2_2 | -0.013 | 48772 | MB | HOUSTON | YES | 0 | 72 | 459 |  | 1.0362
BYU_GT4_8065 | -0.013 | 48534 | 4 | HOUSTON | YES | 65 | 0 | 65 |  | 1.0362 | -0.845 | 65
TNSLCGN1__8 | -0.013 | 39190 | 1 | HOUSTON | YES | 30 | 10 | 30 |  | 1.025 | -0.39 | 30
LPE_GT4_8085 | -0.013 | 48514 | 4 | HOUSTON | YES | 41 | 0 | 41 | 0 | 1.0362 | -0.533 | 41
THW_3334 | -0.013 | 48877 | D | HOUSTON | YES | 58 | 5 | 58 | 0 | 1.0435 | -0.754 | 58
DECKR_G3 | -0.013 | 9002 | 3 | SOUTH | YES | 0 | 24 | 42 |  | 1.015 | 0 | 0
PSA_GN1_8165 | -0.013 | 48796 | 1 | HOUSTON | YES | 104 | 43.1 | 104 | 0 | 1.0362 | -1.352 | 104
ATKINS4 | -0.013 | 32890 | MB | NORTH | YES | 0 | 5 | 22 |  | 1.031 | 0 | 0
DANSBY2 | -0.013 | 32884 | 1 | NORTH | YES | 46 | 2 | 46 | 0 | 1.015 | -0.598 | 46
BSF_GT1_8070 | -0.013 | 48520 | 2 | HOUSTON | YES | 10 | 0 | 10 | 0 | 1.0326 | -0.13 | 10
LPE_GT1_8070 | -0.013 | 48511 | 1 | HOUSTON | YES | 42 | 0 | 42 | 0 | 1.0362 | -0.546 | 42
DECKR_G1 | -0.013 | 9000 | 1 | SOUTH | YES | 320 | 50 | 326 | 0 | 1.015 | -4.16 | 320
SANDH_G4 | -0.013 | 9019 | 4 | SOUTH | YES | 45 | 2 | 47 | 0 | 1.0175 | -0.585 | 45
SHELLG3_3020 | -0.013 | 48822 | 1 | HOUSTON | YES | 39 | 0 | 39 |  | 1.029 | -0.507 | 39
SANDHG5A | -0.013 | 9020 | 5A | SOUTH | YES | 150 | 84 | 159 | 0 | 1.0175 | -1.95 | 150
DOW83000 | -0.013 | 49885 | 83 | HOUSTON | YES | 51 | 0 | 80 | 0 | 1
DOW38300 | -0.013 | 49860 | 32 | HOUSTON | YES | 63 | 0 | 101 |  | 1
DOW38200 | -0.013 | 49859 | 33 | HOUSTON | YES | 28 | 0 | 45 | 0 | 1
GBY_73741085 | -0.013 | 48691 | A | HOUSTON | YES | 48 | 20 | 48 | 0 | 1.0362 | -0.624 | 48
CALFREST_2G | -0.013 | 13132 | 2 | NORTH | YES | 155 | 57 | 155 | 0 | 1.035 | -2.015 | 155
SANDHG5C | -0.013 | 9021 | 5C | SOUTH | YES | 140 | 0 | 151 | 0 | 1.0175 | -1.82 | 140
DOW67000 | -0.013 | 49878 | 67 | HOUSTON | YES | 65 | 0 | 103 | 0 | 1
DANSBY14 | -0.013 | 32892 | 1 | NORTH | YES | 81 | 25 | 108 | 0 | 1.035 | -1.053 | 81
PSG_GN2_8050 | -0.013 | 48740 | 1 | HOUSTON | YES | 178 | 60 | 178 | 0 | 1.0326 | -2.314 | 178
PSA_GT3_8150 | -0.013 | 48793 | 3 | HOUSTON | YES | 70 | 20.3 | 70 | 0 | 1.0362 | -0.91 | 70
CHE_GT1_8015 | -0.013 | 48593 | 1 | HOUSTON | YES | 173 | 50 | 173 | 0 | 1.0362 | -2.249 | 173
BSF_GT1_8070 | -0.013 | 48520 | 1 | HOUSTON | YES | 72 | 0 | 72 | 0 | 1.0326 | -0.936 | 72
STP_GN2___2 | -0.013 | 5912 | 2 | SOUTH | YES | 1282 | 1249 | 1282 | 0 | 1.0406
THW_4142 | -0.013 | 48879 | E | HOUSTON | YES | 58 | 5 | 58 | 0 | 1.0435 | -0.754 | 58
ATKINS6 | -0.013 | 32887 | MB | NORTH | YES | 0 | 12 | 51 |  | 1.028 | 0 | 0
ATKINS3 | -0.013 | 32886 | MB | NORTH | YES | 0 | 5 | 12 |  | 1 | 0 | 0
BYU_GT2_8055 | -0.013 | 48532 | 2 | HOUSTON | YES | 62 | 0 | 62 |  | 1.0362 | -0.806 | 62
DPEC_GT15040 | -0.013 | 48641 | 1 | HOUSTON | YES | 162 | 98 | 162 | 0 | 1.0319 | -2.106 | 162
SRB_GN2_2 | -0.013 | 48852 | 2 | HOUSTON | YES | 174 | 26 | 174 | 0 | 1.0217 | -2.262 | 174
L_SIMGID1_2Y | -0.013 | 7005 | 2 | SOUTH | YES | 133 | 32 | 139 | 0 | 1.02 | -1.729 | 133
BTE_GT4_8055 | -0.013 | 48597 | 3 | HOUSTON | YES | 163 | 130 | 163 | 0 | 1.0261 | -2.119 | 163
DIB_GT2_8075 | -0.013 | 48612 | 2 | HOUSTON | YES | 65 | 0 | 65 | 0 | 1.0326 | -0.845 | 65
L_FPPYD11_2Y | -0.013 | 7011 | 2 | SOUTH | YES | 577.4 | 200 | 608 | 0 | 1.02
L_HAYSEN1_1Y | -0.013 | 7014 | 1 | SOUTH | YES | 223 | 74 | 223 | 0 | 1.008 | -2.899 | 223
GBY_73741085 | -0.013 | 48691 | B | HOUSTON | YES | 47 | 20 | 47 | 0 | 1.0362 | -0.611 | 47
WAP_GN5_5 | -0.013 | 48925 | 5 | HOUSTON | YES | 241.3 | 278 | 657 | 0 | 1
CAL_ST1_8000 | -0.013 | 48552 | 2 | HOUSTON | YES | 65 | 0 | 65 | 0 | 1.0326 | -0.845 | 65
CAL_GT1_8045 | -0.013 | 48551 | 1 | HOUSTON | YES | 152 | 0 | 152 | 0 | 1.0326 | -1.976 | 152
DOW65000 | -0.013 | 49876 | 65 | HOUSTON | YES | 63 | 0 | 101 | 0 | 1
TNSCLP3___8 | -0.013 | 39790 | 1 | HOUSTON | YES | 111 | 20 | 111 | 0 | 1.027 | -1.443 | 111
PSA_GT4_8145 | -0.013 | 48794 | 4 | HOUSTON | YES | 66 | 20.3 | 66 | 0 | 1.0362 | -0.858 | 66
DOW42000 | -0.013 | 49866 | 42 | HOUSTON | YES | 11 | 0 | 18 |  | 1
CHE_GN4_8025 | -0.013 | 48594 | 4 | HOUSTON | YES | 142 | 60 | 142 | 0 | 1.0362 | -1.846 | 142
SHELLG2 | -0.013 | 48821 | 2 | HOUSTON | YES | 72 | 34.5 | 72 |  | 1.029 | -0.936 | 72
DPEC_GT35010 | -0.013 | 48643 | 3 | HOUSTON | YES | 160 | 98 | 160 | 0 | 1.0319 | -2.08 | 160
SRB_GN3_3 | -0.013 | 48853 | 3 | HOUSTON | YES | 220 | 35 | 220 |  | 1.0326 | -2.86 | 220
THW_ST3_ST_3 | -0.013 | 48873 | 3 | HOUSTON | YES | 110 | 19 | 110 | 0 | 1.0435 | -1.43 | 110
EXN_17GT | -0.013 | 49805 | 3 | HOUSTON | YES | 31 | 8.3 | 33 |  | 1.0326 | -0.403 | 31
DOW17000 | -0.013 | 49851 | 37 | HOUSTON | YES | 39 | 0 | 62 | 0 | 1
THW_5152 | -0.013 | 48885 | B | HOUSTON | YES | 0 | 5 | 55 |  | 1.0319 | 0 | 0
TGF_GT1_8000 | -0.013 | 48911 | 1 | HOUSTON | YES | 69.2 | 0 | 69.2 | 0 | 1.029 | -0.8996 | 69.2
WAP_GN3_3 | -0.013 | 48923 | 3 | HOUSTON | YES | 226 | 93 | 226 |  | 1.0362 | -2.938 | 226
DOW62000 | -0.013 | 49871 | 62 | HOUSTON | YES | 40 | 0 | 63 | 0 | 1
GBY_81821075 | -0.013 | 48692 | D | HOUSTON | YES | 20 | 20 | 54 | 0 | 1.0362 | -0.26 | 20
CBE_GT3 | -0.013 | 48734 | 1 | HOUSTON | YES | 86 | 0 | 86 | 0 | 1.029 | -1.118 | 86
DOW63000 | -0.013 | 49872 | 63 | HOUSTON | YES | 45 | 0 | 72 | 0 | 1
BTE_GT2_8075 | -0.013 | 48595 | 1 | HOUSTON | YES | 163 | 130 | 163 | 0 | 1.0261 | -2.119 | 163
EXN945GT | -0.013 | 49832 | 9 | HOUSTON | YES | 19 | 9.2 | 20 | 0 | 1.0326 | -0.247 | 19
TNSCLP2___8 | -0.013 | 39770 | 1 | HOUSTON | YES | 117 | 20 | 117 | 0 | 1.04 | -1.521 | 117
DECKR_G5 | -0.013 | 9004 | 5 | SOUTH | YES | 44 | 24 | 44 | 0 | 1.015 | -0.572 | 44
TNBP_CGN1_8 | -0.013 | 38580 | 1 | HOUSTON | YES | 60 | 0 | 60 | 0 | 1.0435 | -0.78 | 60
TNBP_CGN3_8 | -0.013 | 38600 | 5 | HOUSTON | YES | 53 | 0 | 53 | 0 | 1.0435 | -0.689 | 53
THW_3132 | -0.013 | 48875 | B | HOUSTON | YES | 57 | 5 | 57 | 0 | 1.0435 | -0.741 | 57
ENNSTRAC_1G | -0.013 | 12322 | 1 | NORTH | YES | 196 | 130 | 196 | 0 | 1.043 | -2.548 | 196
ENNSTRAC_2G | -0.013 | 12323 | 2 | NORTH | YES | 116 | 100 | 116 | 0 | 1.043 | -1.508 | 116
THW_4142 | -0.013 | 48879 | F | HOUSTON | YES | 57 | 5 | 57 | 0 | 1.0435 | -0.741 | 57
THW_3132 | -0.013 | 48875 | A | HOUSTON | YES | 57 | 5 | 57 | 0 | 1.0435 | -0.741 | 57
MNS_GT | -0.013 | 48730 | 1 | HOUSTON | YES | 46.1 | 0 | 46.1 | 0 | 1.029 | -0.5993 | 46.1
SANDH_G1 | -0.013 | 9016 | 1 | SOUTH | YES | 45 | 2 | 49 | 0 | 1.0175 | -0.585 | 45
DECKR_G6 | -0.013 | 9005 | 6 | SOUTH | YES | 44 | 24 | 47 | 0 | 1.015 | -0.572 | 44
TNBP_CGN4_8 | -0.013 | 38690 | 3 | HOUSTON | YES | 40 | 0 | 40 | 0 | 1.0435 | -0.52 | 40
LPE_GT3_8080 | -0.013 | 48513 | 3 | HOUSTON | YES | 41 | 0 | 41 | 0 | 1.0362 | -0.533 | 41
DOW39100 | -0.013 | 49862 | 36 | HOUSTON | YES | 54 | 0 | 86 | 0 | 1
THW_4344 | -0.013 | 48881 | H | HOUSTON | YES | 58 | 5 | 58 | 0 | 1.0435 | -0.754 | 58
TNTXCTY1CG8 | -0.013 | 38711 | 1 | HOUSTON | YES | 105 | 59 | 105 | 0 | 1.044 | -1.365 | 105
TNBPAMCG2_8 | -0.013 | 38612 | 2 | HOUSTON | YES | 150 | 0 | 150 | 0 | 1.0435 | -1.95 | 150
DECKR_G2 | -0.013 | 9001 | 2 | SOUTH | YES | 400 | 50 | 427 | 0 | 1.015 | -5.2 | 400
DECKR_G4 | -0.013 | 9003 | 4 | SOUTH | YES | 44 | 24 | 44 | 0 | 1.015 | -0.572 | 44
LEG_2___2 | -0.013 | 48722 | 2 | NORTH | YES | 853 | 357 | 853 | 0 | 1.0348
SANDH_G2 | -0.013 | 9017 | 2 | SOUTH | YES | 45 | 2 | 47 | 0 | 1.0175 | -0.585 | 45
TNBPAMCG4_8 | -0.013 | 38614 | 4 | HOUSTON | YES | 96 | 0 | 96 | 0 | 1.0435 | -1.248 | 96
PSA_GT2_8155 | -0.013 | 48792 | 2 | HOUSTON | YES | 66 | 20.3 | 66 | 0 | 1.0362 | -0.858 | 66
TNBPAMCG1_8 | -0.013 | 38611 | 1 | HOUSTON | YES | 155 | 0 | 155 | 0 | 1.0435 | -2.015 | 155
EXN942GT | -0.013 | 49829 | 11 | HOUSTON | YES | 20 | 5.4 | 21 | 0 | 1.0326 | -0.26 | 20
SJS_GT1_GT1 | -0.013 | 48841 | 1 | HOUSTON | YES | 49 | 49 | 83 | 0 | 1.0362 | -0.637 | 49
BVE_ST1_GN1 | -0.013 | 48523 | 3 | HOUSTON | YES | 246 | 0 | 246 |  | 1.035 | -3.198 | 246
SHELLG3_3020 | -0.013 | 48822 | 2 | HOUSTON | YES | 30 | 0 | 30 |  | 1.029 | -0.39 | 30
DOW84000 | -0.013 | 49886 | 84 | HOUSTON | YES | 107 | 0 | 171 | 0 | 0.98
SOL_GT1 | -0.013 | 48845 | 1 | HOUSTON | YES | 16.2 | 15.4 | 16.2 |  | 1.0326 | -0.2106 | 16.2
TNBP_CGN2_8 | -0.013 | 38590 | 2 | HOUSTON | YES | 66 | 0 | 66 | 0 | 1.0435 | -0.858 | 66
LPE_GT2_8075 | -0.013 | 48512 | 2 | HOUSTON | YES | 42 | 0 | 42 | 0 | 1.0362 | -0.546 | 42
BVE_GT2_5035 | -0.013 | 48522 | 2 | HOUSTON | YES | 170 | 0 | 170 |  | 1.035 | -2.21 | 170
TNSCLP1___8 | -0.013 | 39760 | 1 | HOUSTON | YES | 116 | 20 | 116 | 0 | 1.04 | -1.508 | 116
TAMUGEN1 | -0.013 | 32798 | 1 | NORTH | YES | 32 | 0 | 32 |  | 1.02 | -0.416 | 32
FTR_GT3_5085 | -0.013 | 48673 | 3 | NORTH | YES | 158 | 0 | 158 | 0 | 1.0319 | -2.054 | 158
FTR_GT2_5110 | -0.013 | 48672 | 2 | NORTH | YES | 159 | 0 | 159 | 0 | 1.0319 | -2.067 | 159
BYU_GT1_8075 | -0.013 | 48531 | 1 | HOUSTON | YES | 65 | 0 | 65 |  | 1.0362 | -0.845 | 65
DOW38100 | -0.013 | 49858 | 31 | HOUSTON | YES | 45 | 0 | 71.4 |  | 1
TNTXCTY4CG8 | -0.013 | 38714 | 1 | HOUSTON | YES | 103 | 59 | 103 | 0 | 1.044 | -1.339 | 103
SRB_GN1_1 | -0.013 | 48851 | 1 | HOUSTON | YES | 176 | 26 | 176 | 0 | 1.0217 | -2.288 | 176
GBY_GN5_5 | -0.013 | 48690 | 5 | HOUSTON | YES | 298.5 | 81 | 398 | 0 | 1.0362 | -3.8805 | 298.5
DOW82000 | -0.013 | 49884 | 82 | HOUSTON | YES | 51 | 0 | 80 | 0 | 1
FTR_CN4_5095 | -0.013 | 48674 | 4 | NORTH | YES | 380 | 0 | 380 | 0 | 1.0319 | -4.94 | 380
CVC_ST5_5040 | -0.013 | 48814 | 1 | HOUSTON | YES | 133 | 91.8 | 133 |  | 1.029 | -1.729 | 133
CALFREST_1G | -0.013 | 13131 | 1 | NORTH | YES | 152 | 40 | 152 | 0 | 1.035 | -1.976 | 152
SANDH_G3 | -0.013 | 9018 | 3 | SOUTH | YES | 45 | 2 | 48 | 0 | 1.0175 | -0.585 | 45
DIB_GT3_8090 | -0.013 | 48614 | 4 | HOUSTON | YES | 77.2 | 15 | 77.2 | 0 | 1.0326 | -1.0036 | 77.2
CVC_GT3_5045 | -0.013 | 48811 | 3 | HOUSTON | YES | 158 | 91.8 | 158 |  | 1.029 | -2.054 | 158
TNBPAMCG3_8 | -0.013 | 38613 | 3 | HOUSTON | YES | 152 | 0 | 152 | 0 | 1.0435 | -1.976 | 152
THW_ST4_ST_4 | -0.013 | 48874 | 4 | HOUSTON | YES | 108 | 19 | 108 | 0 | 1.0435 | -1.404 | 108
EP_1_2 | -0.013 | 48651 | 2 | HOUSTON | YES | 21 | 10 | 21 | 0 | 1.0362 | -0.273 | 21
CVC_GT2_5020 | -0.013 | 48812 | 2 | HOUSTON | YES | 159 | 91.8 | 159 |  | 1.029 | -2.067 | 159
TNDOWCGNSG8 | -0.013 | 39470 | 1 | HOUSTON | YES | 32 | 10 | 32 | 0 | 1.0437 | -0.416 | 32
STP_GN1___1 | -0.013 | 5911 | 1 | SOUTH | YES | 1282 | 1249 | 1282 | 0 | 1.0406
CALFREST_3G | -0.013 | 13133 | 3 | NORTH | YES | 174 | 40 | 174 | 0 | 1.035 | -2.262 | 174
PSA_GT6_8135 | -0.013 | 48797 | 6 | HOUSTON | YES | 59 | 34.5 | 59 | 0 | 1.0362 | -0.767 | 59
APD_GT1_8005 | -0.013 | 48500 | 1 | HOUSTON | YES | 140 | 54.6 | 140 |  | 1.0362 | -1.82 | 140
PSA_GT5_8140 | -0.013 | 48795 | 5 | HOUSTON | YES | 64 | 20.3 | 64 | 0 | 1.0362 | -0.832 | 64
ATKINS7 | -0.013 | 32888 | 1 | NORTH | YES | 0 | 4 | 17 |  | 1.028 | 0 | 0
CBE_ST34 | -0.013 | 48736 | 1 | HOUSTON | YES | 103.5 | 0 | 103.5 | 0 | 1.029 | -1.3455 | 103.5
BVE_GT1_GT1 | -0.013 | 48521 | 1 | HOUSTON | YES | 172 | 0 | 172 |  | 1.035 | -2.236 | 172
PSG_GT2_8040 | -0.013 | 48741 | 1 | HOUSTON | YES | 164 | 50 | 164 | 0 | 1.0326 | -2.132 | 164
CTL_GN2_8155 | -0.013 | 48565 | 5 | HOUSTON | YES | 11 | 3.4 | 11 |  | 1.0362 | -0.143 | 11
SRB_GN4_4 | -0.013 | 48854 | 4 | HOUSTON | YES | 226 | 35 | 226 |  | 1.0326 | -2.938 | 226
CVC_GT4_8005 | -0.013 | 48815 | 4 | HOUSTON | YES | 165 | 91.8 | 165 | 0 | 1.0362 | -2.145 | 165
SRB_GT211035 | -0.013 | 48855 | B2 | HOUSTON | YES | 0 | 0 | 12 |  | 1.014 | 0 | 0
CTL_GN1_8145 | -0.013 | 48564 | 4 | HOUSTON | YES | 55 | 12.9 | 55 |  | 1.0362 | -0.715 | 55
L_SIMGID1_1Y | -0.013 | 7004 | 1 | SOUTH | YES | 133 | 40 | 137 | 0 | 1.02 | -1.729 | 133
CHE_GT2_5030 | -0.013 | 48591 | 2 | HOUSTON | YES | 173 | 50 | 173 |  | 1.029 | -2.249 | 173
L_SIMGID1_3Y | -0.013 | 7006 | 3 | SOUTH | YES | 324.9 | 60 | 331 | 0 | 1.02 | -4.2237 | 324.9
DOW41000 | -0.013 | 49865 | 41 | HOUSTON | YES | 31 | 0 | 50 |  | 1
BTE_ST1_8070 | -0.013 | 48598 | 4 | HOUSTON | YES | 234 | 60 | 234 | 0 | 1.0261 | -3.042 | 234
DIB_ST1_8085 | -0.013 | 48613 | 3 | HOUSTON | YES | 69 | 0 | 69 | 0 | 1.0326 | -0.897 | 69
L_FPPYD11_1Y | -0.013 | 7010 | 1 | SOUTH | YES | 587.4 | 200 | 605 | 0 | 1.02
DPEC_GT25025 | -0.013 | 48642 | 2 | HOUSTON | YES | 156 | 98 | 156 | 0 | 1.0319 | -2.028 | 156
L_FPPYD21_3Y | -0.013 | 7012 | 3 | SOUTH | YES | 427.4 | 200 | 436 | 0 | 1.02
EP_1_2 | -0.013 | 48651 | 1 | HOUSTON | YES | 5 | 0 | 5 | 0 | 1.0362 | -0.065 | 5
L_HAYSEN1_2Y | -0.013 | 7015 | 2 | SOUTH | YES | 224 | 74 | 224 | 0 | 1.008 | -2.912 | 224
L_HAYSEN1_3Y | -0.013 | 7016 | 3 | SOUTH | YES | 226 | 74 | 226 | 0 | 1.008 | -2.938 | 226
L_HAYSEN1_4Y | -0.013 | 7017 | 4 | SOUTH | YES | 229 | 74 | 229 | 0 | 1.008 | -2.977 | 229
L_AUSTPL1_1Y | -0.013 | 7020 | 1 | SOUTH | YES | 7 | 0 | 8 |  | 1 | -0.091 | 7
L_AUSTPL1_1Y | -0.013 | 7020 | 2 | SOUTH | YES | 7 | 0 | 8 |  | 1 | -0.091 | 7
GBY_83841065 | -0.013 | 48693 | F | HOUSTON | YES | 20 | 20 | 52 | 0 | 1.0362 | -0.26 | 20
DPEC_ST55065 | -0.013 | 48645 | 5 | HOUSTON | YES | 282 | 0 | 282 | 0 | 1.0319 | -3.666 | 282
CBE_GT1 | -0.013 | 48731 | 1 | HOUSTON | YES | 86 | 0 | 86 | 0 | 1.029 | -1.118 | 86
CBE_ST12 | -0.013 | 48733 | 1 | HOUSTON | YES | 103.5 | 0 | 103.5 | 0 | 1.029 | -1.3455 | 103.5
TNTXCTY3CG8 | -0.013 | 38713 | 1 | HOUSTON | YES | 85 | 59 | 85 | 0 | 1.044 | -1.105 | 85
DIB_GT1_8080 | -0.013 | 48611 | 1 | HOUSTON | YES | 64 | 0 | 64 | 0 | 1.0326 | -0.832 | 64
PSG_GT3_8060 | -0.013 | 48742 | 1 | HOUSTON | YES | 164 | 50 | 164 | 0 | 1.0326 | -2.132 | 164
TNTNPONE_18 | -0.013 | 39960 | 1 | NORTH | YES | 152 | 30 | 152 |  | 1.04
WAP_GN2_2 | -0.013 | 48922 | 2 | HOUSTON | YES | 122.2 | 37 | 163 | 0 | 1.0362 | -1.5886 | 122.2
THW_5556 | -0.013 | 48887 | E | HOUSTON | YES | 16.6 | 5 | 58 |  | 1.0319 | -0.2158 | 16.6
LEG_1___1 | -0.013 | 48721 | 1 | NORTH | YES | 836 | 357 | 836 | 0 | 1.0348
CTL_GT3_8135 | -0.013 | 48562 | 2 | HOUSTON | YES | 91 | 30.3 | 91 |  | 1.0362 | -1.183 | 91
CTL_GT4_8140 | -0.013 | 48563 | 3 | HOUSTON | YES | 94 | 30.3 | 94 |  | 1.0362 | -1.222 | 94
EXN_14GT | -0.013 | 49838 | 14 | HOUSTON | YES | 140 | 0 | 148 |  | 1.0326 | -1.82 | 140
DOW81000 | -0.013 | 49882 | 81 | HOUSTON | YES | 47 | 0 | 76 | 0 | 1
THW_5152 | -0.013 | 48885 | A | HOUSTON | YES | 16.4 | 5 | 57 |  | 1.0319 | -0.2132 | 16.4
FTR_GT1_5105 | -0.013 | 48671 | 1 | NORTH | YES | 156 | 0 | 156 | 0 | 1.0319 | -2.028 | 156
WAP_GN7_7 | -0.013 | 48927 | 7 | HOUSTON | YES | 567 | 277 | 567 |  | 1.035
WAP_GN4_4 | -0.013 | 48924 | 4 | HOUSTON | YES | 544 | 217 | 544 |  | 1.0362 | -7.072 | 544
CBY_GN2_2 | -0.013 | 48582 | 2 | HOUSTON | YES | 751 | 110 | 751 | 0 | 1.0435 | -9.763 | 751
TNTXCTY2CG8 | -0.013 | 38712 | 1 | HOUSTON | YES | 102 | 59 | 102 | 0 | 1.044 | -1.326 | 102
SRB_GT211035 | -0.013 | 48855 | B1 | HOUSTON | YES | 0 | 0 | 17 |  | 1.014 | 0 | 0
THW_3334 | -0.013 | 48877 | C | HOUSTON | YES | 58 | 5 | 58 | 0 | 1.0435 | -0.754 | 58
WAP_GN8_8 | -0.013 | 48928 | 8 | HOUSTON | YES | 603 | 275 | 603 |  | 1.035
THW_4344 | -0.013 | 48881 | G | HOUSTON | YES | 58 | 5 | 58 | 0 | 1.0435 | -0.754 | 58
EXN938GT | -0.013 | 49826 | 5 | HOUSTON | YES | 43 | 9.2 | 45.9 | 0 | 1.0326 | -0.559 | 43
THW_5354 | -0.013 | 48886 | C | HOUSTON | YES | 16.4 | 5 | 57 |  | 1.0319 | -0.2132 | 16.4
THW_5354 | -0.013 | 48886 | D | HOUSTON | YES | 16.6 | 5 | 58 |  | 1.0319 | -0.2158 | 16.6
PSA_GT1_8160 | -0.013 | 48791 | 1 | HOUSTON | YES | 65 | 20.8 | 65 | 0 | 1.0362 | -0.845 | 65
WAP_GN1_1 | -0.013 | 48921 | 1 | HOUSTON | YES | 124.5 | 37 | 166 | 0 | 1.0362 | -1.6185 | 124.5
GIBN_CREK_G1 | -0.013 | 990 | 1 | NORTH | YES | 464 | 200 | 464 | 0 | 1.0275
DPEC_GT45070 | -0.013 | 48644 | 4 | HOUSTON | YES | 158 | 98 | 158 | 0 | 1.0319 | -2.054 | 158
CBY_GN1_1 | -0.013 | 48581 | 1 | HOUSTON | YES | 748 | 108 | 748 | 0 | 1.0435 | -9.724 | 748
WAPGT21_GT1 | -0.013 | 48929 | B1 | HOUSTON | YES | 0 | 0 | 13 |  | 1.05 | 0 | 0
EXN_16GT | -0.013 | 49804 | 2 | HOUSTON | YES | 32 | 8.3 | 34 |  | 1.0326 | -0.416 | 32
ATKINS5 | -0.013 | 32891 | MB | NORTH | YES | 0 | 5 | 25 |  | 1.031 | 0 | 0
SHELLG1_3015 | -0.013 | 48820 | 1 | HOUSTON | YES | 71 | 34.5 | 71 |  | 1.029 | -0.923 | 71
THW_GT1_GT_1 | -0.013 | 48883 | B2 | HOUSTON | YES | 0 | 0 | 12 |  | 1.043 | 0 | 0
FOR_5 | -0.012 | 8155 | 5 | SOUTH | YES | 67.5 | 60 | 74 | 0 | 1.03 | -0.81 | 67.5
FOR_4 | -0.012 | 8154 | 4 | SOUTH | YES | 74.6 | 60 | 81 | 0 | 1.03 | -0.8952 | 74.6
FOR_3 | -0.012 | 8153 | 3 | SOUTH | YES | 65.8 | 45 | 73 | 0 | 1.03 | -0.7896 | 65.8
UCAR_1 | -0.012 | 8148 | 2 | SOUTH | YES | 7 | 0 | 7 | 0 | 1.01 | -0.084 | 7
UCAR_2 | -0.012 | 8147 | 10 | SOUTH | YES | 21 | 0 | 28 | 0 | 1.0127 | -0.252 | 21
FOR_2 | -0.012 | 8138 | 2 | SOUTH | YES | 65.8 | 45 | 80 | 0 | 1.03 | -0.7896 | 65.8
FOR_1 | -0.012 | 8134 | 1 | SOUTH | YES | 56.4 | 45 | 79 | 0 | 1.03 | -0.6768 | 56.4
DUP1V_1 | -0.012 | 8066 | 1 | SOUTH | YES | 73 | 0 | 73 | 0 | 1.0031 | -0.876 | 73
L_RIONOG1S1Y | -0.012 | 7813 | 4 | SOUTH | YES | 293 | 0 | 293 | 0 | 1.02 | -3.516 | 293
L_RIONOG1G3Y | -0.012 | 7812 | 3 | SOUTH | YES | 150 | 0 | 150 | 0 | 1.02 | -1.8 | 150
L_RIONOG1G2Y | -0.012 | 7811 | 2 | SOUTH | YES | 148 | 0 | 148 | 0 | 1.02 | -1.776 | 148
L_RIONOG1G1Y | -0.012 | 7810 | 1 | SOUTH | YES | 147 | 0 | 147 | 0 | 1.02 | -1.764 | 147
L_GUADGE1_6Y | -0.012 | 7805 | 6 | SOUTH | YES | 204 | 30 | 204 | 0 | 1.02 | -2.448 | 204
L_GUADGE1_5Y | -0.012 | 7804 | 5 | SOUTH | YES | 183 | 30 | 183 | 0 | 1.02 | -2.196 | 183
DAV_1 | -0.012 | 8459 | 1 | SOUTH | YES | 339 | 50 | 339 | 0 | 1.0223 | -4.068 | 339
L_GUADGE1_4Y | -0.012 | 7803 | 4 | SOUTH | YES | 149 | 30 | 149 | 0 | 1.02 | -1.788 | 149
L_GUADGE1_3Y | -0.012 | 7802 | 3 | SOUTH | YES | 146 | 30 | 146 | 0 | 1.02 | -1.752 | 146
L_GUADGE1_2Y | -0.012 | 7801 | 2 | SOUTH | YES | 139 | 30 | 139 | 0 | 1.02 | -1.668 | 139
L_GUADGE1_1Y | -0.012 | 7800 | 1 | SOUTH | YES | 151 | 30 | 151 | 0 | 1.02 | -1.812 | 151
CSDR11 | -0.012 | 80140 | 11 | SOUTH | YES | 39 | 0 | 39 | 0 | 1.0299 | -0.468 | 39
L_LAKEWO9_1Y | -0.012 | 7624 | 2 | SOUTH | YES | 0 | 0 | 2.4 |  | 1 | 0 | 0
L_LAKEWO9_1Y | -0.012 | 7624 | 1 | SOUTH | YES | 0 | 0 | 2.4 |  | 1 | 0 | 0
L_SCHUMA8_1Y | -0.012 | 7609 | 1 | SOUTH | YES | 0 | 0 | 4 |  | 1 | 0 | 0
L_MCQUEE9_1Y | -0.012 | 7605 | 3 | SOUTH | YES | 0 | 0 | 2.8 |  | 1.025 | 0 | 0
COSW_2 | -0.012 | 8457 | 2 | SOUTH | YES | 14 | 0 | 14 | 0 | 1.027 | -0.168 | 14
L_MCQUEE9_1Y | -0.012 | 7605 | 2 | SOUTH | YES | 0 | 0 | 2.4 |  | 1.025 | 0 | 0
L_MCQUEE9_1Y | -0.012 | 7605 | 1 | SOUTH | YES | 0 | 0 | 2.4 |  | 1.025 | 0 | 0
L_CANYHY8_1Y | -0.012 | 7487 | 1 | SOUTH | YES | 0 | 0 | 6 |  | 1 | 0 | 0
CSDR56 | -0.012 | 80139 | 5 | SOUTH | YES | 15 | 0 | 15 | 0 | 1.01 | -0.18 | 15
KOCHREF2 | -0.012 | 8461 | 1 | SOUTH | YES | 38 | 0 | 38 | 0 | 1.014 | -0.456 | 38
DAV_2 | -0.012 | 8460 | 2 | SOUTH | YES | 340 | 50 | 340 | 0 | 1.0223 | -4.08 | 340
L_MARSFO1G3Y | -0.012 | 7033 | 3 | SOUTH | YES | 22 | 0 | 36 | 0 | 1 | -0.264 | 22
L_MARSFO1G2Y | -0.012 | 7032 | 2 | SOUTH | YES | 16 | 0 | 35 | 0 | 1 | -0.192 | 16
L_MARSFO1G1Y | -0.012 | 7031 | 1 | SOUTH | YES | 22 | 0 | 36 | 0 | 1 | -0.264 | 22
FOR_10 | -0.012 | 80053 | 10 | SOUTH | YES | 73 | 45 | 73 | 0 | 1.03 | -0.876 | 73
REYSHR_G | -0.012 | 80223 | 1 | SOUTH | YES | 12 | 0 | 12 | 0 | 1.032
CSDR89 | -0.012 | 80137 | 8 | SOUTH | YES | 39 | 0 | 39 | 0 | 1.01 | -0.468 | 39
COSW_1 | -0.012 | 8456 | 1 | SOUTH | YES | 20 | 0 | 20 | 0 | 1.027 | -0.24 | 20
CSDR7 | -0.012 | 80138 | 7 | SOUTH | YES | 7 | 0 | 7 | 0 | 1.014 | -0.084 | 7
VAL_2 | -0.012 | 8507 | 2 | SOUTH | YES | 25 | 0 | 25 | 0 | 1.005 | -0.3 | 25
VAL_1 | -0.012 | 8506 | 1 | SOUTH | YES | 25 | 0 | 25 | 0 | 1.005 | -0.3 | 25
SANMIGUELGEN | -0.012 | 5903 | 1 | SOUTH | YES | 396 | 180 | 396 | 0 | 1.033
RAYBURNCC8 | -0.012 | 5512 | 1 | SOUTH | YES | 50 | 18.2 | 50 | 0 | 1.02 | -0.6 | 50
CEL_B_1 | -0.012 | 8517 | 1 | SOUTH | YES | 29 | 0 | 29 | 0 | 1.02 | -0.348 | 29
RAYBURNCC10 | -0.012 | 5509 | 1 | SOUTH | YES | 40 | 5.2 | 40 | 0 | 1.02 | -0.48 | 40
RAYBURNCC9 | -0.012 | 5508 | 1 | SOUTH | YES | 50 | 18.2 | 50 | 0 | 1.02 | -0.6 | 50
RAYBURNGEN2 | -0.012 | 5506 | 1 | SOUTH | YES | 0 | 1 | 11 |  | 1.015 | 0 | 0
RAYBURNGEN1 | -0.012 | 5505 | 1 | SOUTH | YES | 0 | 1 | 11 |  | 1.015 | 0 | 0
CALFREST_6G | -0.012 | 13136 | 6 | NORTH | YES | 176 | 40 | 176 | 0 | 1.035 | -2.112 | 176
RAYBURNGEN3 | -0.012 | 5503 | 1 | SOUTH | YES | 6.2 | 6 | 22 | 0 | 1.015 | -0.0744 | 6.2
CALFREST_5G | -0.012 | 13135 | 5 | NORTH | YES | 157 | 57 | 157 | 0 | 1.035 | -1.884 | 157
CALFREST_4G | -0.012 | 13134 | 4 | NORTH | YES | 156 | 40 | 156 | 0 | 1.035 | -1.872 | 156
AVR1_CT2 | -0.012 | 5478 | 1 | SOUTH | YES | 145 | 90 | 145 | 0 | 1.0232 | -1.74 | 145
AVR1_ST1 | -0.012 | 5477 | 1 | SOUTH | YES | 164 | 138 | 164 | 0 | 1.0232 | -1.968 | 164
AVR1_CT1 | -0.012 | 5476 | 1 | SOUTH | YES | 150 | 90 | 150 | 0 | 1.0232 | -1.8 | 150
VISTRONG2 | -0.012 | 80225 | 2 | SOUTH | YES | 23 | 0 | 23 | 0 | 1.01
WBT4 | -0.012 | 5439 | 4 | SOUTH | YES | 151 | 40 | 151 | 0 | 1.01 | -1.812 | 151
WBT3 | -0.012 | 5438 | 3 | SOUTH | YES | 96 | 25 | 96 | 0 | 1.01 | -1.152 | 96
WBT2 | -0.012 | 5437 | 2 | SOUTH | YES | 80 | 25 | 80 | 0 | 1.01 | -0.96 | 80
CSDR89 | -0.012 | 80137 | 9 | SOUTH | YES | 15 | 0 | 15 | 0 | 1.01 | -0.18 | 15
WBT1 | -0.012 | 5436 | 1 | SOUTH | YES | 25.5 | 20 | 51 | 0 | 1.01 | -0.306 | 25.5
JKS1 | -0.012 | 5401 | 1 | SOUTH | YES | 560 | 100 | 560 | 0 | 1.0222
OWS2 | -0.012 | 5397 | 2 | SOUTH | YES | 379 | 80 | 379 | 0 | 1.027 | -4.548 | 379
OWS1 | -0.012 | 5396 | 1 | SOUTH | YES | 417 | 80 | 417 | 0 | 1.027 | -5.004 | 417
STARCO_1 | -0.012 | 8511 | 1 | SOUTH | YES | 38 | 0 | 38 | 0 | 1.024 | -0.456 | 38
RAYBURNCC7 | -0.012 | 5511 | 1 | SOUTH | YES | 49 | 18.2 | 49 | 0 | 1.02 | -0.588 | 49
CSDR56 | -0.012 | 80139 | 6 | SOUTH | YES | 39 | 0 | 39 | 0 | 1.01 | -0.468 | 39
JTD2 | -0.012 | 5112 | 2 | SOUTH | YES | 406 | 80 | 406 | 0 | 1.0215
FOR_9 | -0.012 | 80052 | 9 | SOUTH | YES | 32 | 5 | 32 | 0 | 1.03 | -0.384 | 32
VISTRONG1 | -0.012 | 80224 | 1 | SOUTH | YES | 15 | 0 | 15 | 0 | 1.01
JTD1 | -0.012 | 5111 | 1 | SOUTH | YES | 403 | 80 | 403 | 0 | 1.0215
VHB3 | -0.012 | 5028 | 3 | SOUTH | YES | 397 | 60 | 397 | 0 | 1.0233 | -4.764 | 397
VHB2 | -0.012 | 5027 | 2 | SOUTH | YES | 220 | 40 | 220 | 0 | 1.0233 | -2.64 | 220
VHB1 | -0.012 | 5026 | 1 | SOUTH | YES | 206 | 40 | 206 | 0 | 1.0233 | -2.472 | 206
AIRCO_G | -0.012 | 80227 | 1 | SOUTH | YES | 7.6 | 0 | 8 | 0 | 1.014
ALCOA_G | -0.012 | 80226 | 1 | SOUTH | YES | 48 | 5 | 48 | 0 | 1.014
CNOPGT2 | -0.012 | 8561 | 2 | SOUTH | YES | 165 | 0 | 165 | 0 | 1.03 | -1.98 | 165
ICPGN#3 | -0.012 | 8932 | 3 | SOUTH | YES | 127 | 0 | 127 | 0 | 1.03 | -1.524 | 127
ICPGN#2 | -0.012 | 8931 | 2 | SOUTH | YES | 150 | 0 | 150 | 0 | 1.03 | -1.8 | 150
ICPGN#1 | -0.012 | 8930 | 1 | SOUTH | YES | 149 | 0 | 149 | 0 | 1.03 | -1.788 | 149
LGEGN#3 | -0.012 | 8928 | 3 | SOUTH | YES | 91 | 0 | 100 | 0 | 1.03 | -1.092 | 91
LGEGN#2 | -0.012 | 8927 | 2 | SOUTH | YES | 153 | 0 | 153 | 0 | 1.03 | -1.836 | 153
LGEGN#1 | -0.012 | 8926 | 1 | SOUTH | YES | 158 | 0 | 158 | 0 | 1.03 | -1.896 | 158
FOR_8 | -0.012 | 80051 | 8 | SOUTH | YES | 28 | 28 | 28 | 0 | 1.015 | -0.336 | 28
CNOPST1 | -0.012 | 8562 | 3 | SOUTH | YES | 153 | 0 | 153 | 0 | 1.03 | -1.836 | 153
CNOPGT1 | -0.012 | 8560 | 1 | SOUTH | YES | 164 | 0 | 164 | 0 | 1.03 | -1.968 | 164
CUECPL2A | -0.012 | 8189 | 1 | SOUTH | YES | 12 | 0 | 12 | 0 | 1.02 | -0.144 | 12
CLO_1 | -0.012 | 8161 | 1 | SOUTH | YES | 633 | 200 | 633 | 0 | 1.03
FOR_7 | -0.012 | 8157 | 7 | SOUTH | YES | 46 | 5 | 46 | 0 | 1.03 | -0.552 | 46
FOR_6 | -0.012 | 8156 | 6 | SOUTH | YES | 26 | 5 | 26 | 0 | 1.03 | -0.312 | 26
SI_RAY10 | -0.011 | 5935 | 10 | SOUTH | YES | 47 | 10 | 47 |  | 1.025 | -0.517 | 47
SI_RAY5 | -0.011 | 5934 | 5 | SOUTH | YES | 10 | 10 | 15 | 0 | 1.025 | -0.11 | 10
SI_RAY6 | -0.011 | 5933 | 6 | SOUTH | YES | 19 | 10 | 19 | 0 | 1.025 | -0.209 | 19
SI_RAY9 | -0.011 | 5932 | 9 | SOUTH | YES | 38 | 32 | 38 | 0 | 1.025 | -0.418 | 38
BEEVILLE | -0.011 | 88198 | 1 | SOUTH | YES | 0 | 0 | 0 | 0 | 1.0068 | 0 | 0
FGNTS201 | -0.011 | 8935 | 3 | SOUTH | YES | 172 | 0 | 172 | 0 | 1.03 | -1.892 | 172
LCPCT4 | -0.011 | 5269 | 4 | SOUTH | YES | 45 | 23.1 | 45 | 0 | 1.0249 | -0.495 | 45
LCPCT3 | -0.011 | 5268 | 3 | SOUTH | YES | 44 | 23.1 | 44 | 0 | 1.0249 | -0.484 | 44
LCPCT2 | -0.011 | 5267 | 2 | SOUTH | YES | 46 | 23.1 | 46 | 0 | 1.0249 | -0.506 | 46
LCPCT1 | -0.011 | 5266 | 1 | SOUTH | YES | 45 | 23.1 | 45 | 0 | 1.0249 | -0.495 | 45
LCP4 | -0.011 | 5265 | 4 | SOUTH | YES | 95 | 25 | 95 | 0 | 1.0249 | -1.045 | 95
LCP3 | -0.011 | 5264 | 3 | SOUTH | YES | 58 | 20 | 58 | 0 | 1.0249 | -0.638 | 58
FALFURRI | -0.011 | 88508 | 1 | SOUTH | YES | 0 | 0 | 0 | 0 | 1.01 | 0 | 0
MVGN#1 | -0.011 | 8936 | 1 | SOUTH | YES | 210 | 0 | 210 | 0 | 1.0304 | -2.31 | 210
HECN3 | -0.011 | 8983 | 3 | SOUTH | YES | 169 | 0 | 169 | 0 | 1.0304 | -1.859 | 169
HECN2 | -0.011 | 8982 | 2 | SOUTH | YES | 148 | 0 | 148 | 0 | 1.0304 | -1.628 | 148
HECN1 | -0.011 | 8981 | 1 | SOUTH | YES | 148 | 0 | 148 | 0 | 1.0304 | -1.628 | 148
FGNTS101 | -0.011 | 8934 | 2 | SOUTH | YES | 146 | 0 | 146 | 0 | 1.03 | -1.606 | 146
MVGN#3 | -0.011 | 8938 | 3 | SOUTH | YES | 257 | 0 | 257 | 0 | 1.0304 | -2.827 | 257
MVGN#2 | -0.011 | 8937 | 2 | SOUTH | YES | 205 | 0 | 205 | 0 | 1.0304 | -2.255 | 205
MILHWYS | -0.011 | 80003 | F | SOUTH | YES | 0 | 0 | 0 | 0 | 1.0168 | 0 | 0
SLURR | -0.011 | 88241 | DC | SOUTH | YES | 0 | -150 | 150 |  | 1.03
FGNTS001 | -0.011 | 8933 | 1 | SOUTH | YES | 142 | 0 | 142 | 0 | 1.03 | -1.562 | 142
FALCONHYDRO1 | -0.01 | 8048 | 1 | SOUTH | YES | 3 | 0 | 12 | 0 | 1.02 | -0.03 | 3
L_MARBFA1_2Y | -0.01 | 7029 | 2 | SOUTH | YES | 13 | 0 | 18 |  | 1 | -0.13 | 13
L_MARBFA1_1Y | -0.01 | 7028 | 1 | SOUTH | YES | 0 | 0 | 18 |  | 1 | 0 | 0
FALCONHYDRO3 | -0.01 | 5729 | 3 | SOUTH | YES | 2.8 | 0 | 11 | 0 | 1.02 | -0.028 | 2.8
FALCONHYDRO2 | -0.01 | 5728 | 2 | SOUTH | YES | 3 | 0 | 12 | 0 | 1.02 | -0.03 | 3
L_WIRTZ_1G2Y | -0.009 | 7036 | 2 | SOUTH | YES | 18 | 0 | 30 |  | 1 | -0.162 | 18
L_WIRTZ_1G1Y | -0.009 | 7035 | 1 | SOUTH | YES | 0 | 0 | 29 |  | 1 | 0 | 0
L_BUCHAN1_3Y | -0.009 | 7024 | 3 | SOUTH | YES | 11 | 0 | 15 |  | 1 | -0.099 | 11
L_BUCHAN1_2Y | -0.009 | 7023 | 2 | SOUTH | YES | 0 | 0 | 18 |  | 1 | 0 | 0
L_BUCHAN1_1Y | -0.009 | 7022 | 1 | SOUTH | YES | 14 | 0 | 18 |  | 1 | -0.126 | 14
L_FERGUS1_1Y | -0.009 | 7000 | 1 | SOUTH | YES | 399 | 65 | 421 | 0 | 1.015 | -3.591 | 399
MTCK2_G | -0.009 | 2418 | 2 | NORTH | YES | 0 | 10 | 23 |  | 0.9667 | 0 | 0
ZAPATA | -0.009 | 88299 | 1 | SOUTH | YES | 0 | 0 | 0 | 0 | 1.024 | 0 | 0
MTCK3_G | -0.009 | 2419 | MB | NORTH | YES | 0 | 10 | 63 |  | 0.9667 | 0 | 0
PEARSALLGEN3 | -0.008 | 5892 | 1 | SOUTH | YES | 6.2 | 6 | 23 | 0 | 1.01 | -0.0496 | 6.2
PEARSALLGEN2 | -0.008 | 5891 | 1 | SOUTH | YES | 6.2 | 6 | 24 | 0 | 1.01 | -0.0496 | 6.2
PEARSALLGEN1 | -0.008 | 5890 | 1 | SOUTH | YES | 6.2 | 6 | 24 | 0 | 1.01 | -0.0496 | 6.2
LAR_1 | -0.008 | 8285 | 1 | SOUTH | YES | 16 | 9 | 32 | 0 | 1.038 | -0.128 | 16
LAR_3 | -0.008 | 8288 | 3 | SOUTH | YES | 78.8 | 25 | 105 |  | 1.023 | -0.6304 | 78.8
CIDINDUS | -0.008 | 86105 | 1 | SOUTH | YES | 0 | -500 | 500 | 0 | 1.01
LAR | -0.008 | 80012 | F | SOUTH | YES | 0 | 0 | 0 | 0 | 1.023 | 0 | 0
LAR_2 | -0.008 | 8287 | 2 | SOUTH | YES | 9 | 9 | 32 |  | 1.023 | -0.072 | 9
L_INKSDA1_1Y | -0.007 | 7026 | 1 | SOUTH | YES | 10 | 0 | 14 |  | 1 | -0.07 | 10
WLFHOLW_3G | -0.007 | 1879 | 3 | NORTH | YES | 268 | 89.3 | 268 | 0 | 1.029 | -1.876 | 268
WLFHOLW_2G | -0.007 | 1878 | 2 | NORTH | YES | 219 | 105 | 219 | 0 | 1.029 | -1.533 | 219
WLFHOLW_1G | -0.007 | 1877 | 1 | NORTH | YES | 216 | 89.3 | 216 | 0 | 1.029 | -1.512 | 216
TRINIDAD_6G | -0.005 | 3126 | 1 | NORTH | YES | 226 | 46 | 226 | 0 | 1 | -1.13 | 226
MTCK8_G | -0.004 | 2417 | 8 | NORTH | YES | 477 | 60 | 556 | 0 | 1.029 | -1.908 | 477
MTCK7_G | -0.004 | 2414 | 7 | NORTH | YES | 0 | 30 | 114 |  | 1.029 | 0 | 0
MTCK6_G | -0.004 | 2413 | 6 | NORTH | YES | 0 | 30 | 118 |  | 1.029 | 0 | 0
CHAMPION_1G | -0.001 | 3348 | MB | NORTH | YES | 0 | 42 | 42 |  | 1 | 0 | 0
STRYKER_2G | 0 | 3108 | 2 | NORTH | YES | 484 | 75 | 484 | 0 | 1.029 | 0 | 484
STRYKER_1G | 0 | 3107 | 1 | NORTH | YES | 140.5 | 45 | 182 | 0 | 1.029 | 0 | 140.5
TGATEWAY_4G | 0.001 | 13119 | 4 | NORTH | YES | 399 | 65 | 399 | 0 | 1.035 | 0.399 | 399
TGATEWAY_3G | 0.001 | 13118 | 3 | NORTH | YES | 146 | 30 | 146 | 0 | 1.035 | 0.146 | 146
TGATEWAY_2G | 0.001 | 13117 | 2 | NORTH | YES | 128 | 30 | 128 | 0 | 1.035 | 0.128 | 128
TGATEWAY_1G | 0.001 | 13116 | 1 | NORTH | YES | 149 | 30 | 149 | 0 | 1.035 | 0.149 | 149
COMCHEPK_2G | 0.002 | 1899 | 2 | NORTH | YES | 1164 | 1128 | 1164 | 0 | 1.031
COMCHEPK_1G | 0.002 | 1898 | 1 | NORTH | YES | 1164 | 1150 | 1164 | 0 | 1.031
MARTLAKE_1G | 0.002 | 3097 | 1 | NORTH | YES | 799 | 500 | 799 | 0 | 1.031
MARTLAKE_3G | 0.002 | 3099 | 3 | NORTH | YES | 804 | 500 | 804 | 0 | 1.031
MARTLAKE_2G | 0.002 | 3098 | 2 | NORTH | YES | 795 | 461 | 795 | 0 | 1.031
EPLVT1 | 0.004 | 80010 | F | SOUTH | YES | 0 | 0 | 0 | 0 | 1.0376 | 0 | 0
ELPS | 0.006 | 8262 | 1 | SOUTH | YES | 6 | 6 | 6 | 0 | 1.039 | 0.036 | 6
AMISTADHDRO2 | 0.012 | 8033 | 2 | SOUTH | YES | 13 | 13 | 25 | 0 | 1.035 | 0.156 | 13
AMISTADHDRO1 | 0.012 | 8032 | 1 | SOUTH | YES | 16.5 | 13 | 33 | 0 | 1.035 | 0.198 | 16.5
HAMILTON | 0.012 | 88253 | 1 | SOUTH | YES | 0 | 0 | 0 | 0 | 1.04 | 0 | 0
LKHB1_G | 0.013 | 2451 | 1 | NORTH | YES | 0 | 80 | 391 |  | 1.029 | 0 | 0
LKHB2_G | 0.013 | 2452 | 2 | NORTH | YES | 514 | 80 | 514 | 0 | 1.029 | 6.682 | 514
FPLEFR2S_G | 0.013 | 12424 | 4 | NORTH | YES | 412 | 191 | 412 | 0 | 1 | 5.356 | 412
FPLEFR2C_G | 0.013 | 12423 | 3 | NORTH | YES | 162 | 72 | 162 | 0 | 1 | 2.106 | 162
FPLEFR2B_G | 0.013 | 12422 | 2 | NORTH | YES | 160 | 72 | 160 | 0 | 1 | 2.08 | 160
FPLEFR2A_G | 0.013 | 12421 | 1 | NORTH | YES | 170 | 72 | 170 | 0 | 1 | 2.21 | 170
FPLEFR1S_G | 0.013 | 12414 | 4 | NORTH | YES | 414 | 191 | 414 | 0 | 1 | 5.382 | 414
FPLEFR1C_G | 0.013 | 12413 | 3 | NORTH | YES | 159 | 72 | 159 | 0 | 1 | 2.067 | 159
FPLEFR1B_G | 0.013 | 12412 | 2 | NORTH | YES | 157 | 72 | 157 | 0 | 1 | 2.041 | 157
FPLEFR1A_G | 0.013 | 12411 | 1 | NORTH | YES | 170 | 72 | 170 | 0 | 1 | 2.21 | 170
STEAM3 | 0.02 | 950 | 1 | NORTH | YES | 41 | 13 | 41 | 0 | 1.02 | 0.82 | 41
STEAM2 | 0.02 | 949 | 1 | NORTH | YES | 26 | 8 | 26 | 0 | 0.99 | 0.52 | 26
STEAM1 | 0.02 | 948 | 1 | NORTH | YES | 0 | 12 | 20 |  | 1.02 | 0 | 0
OLINGER_G4 | 0.021 | 845 | 1 | NORTH | YES | 59.1 | 0 | 76 | 0 | 1.03 | 1.2411 | 59.1
OLINGER_G3 | 0.021 | 844 | 1 | NORTH | YES | 118.3 | 45 | 148 | 0 | 1.03 | 2.4843 | 118.3
OLINGER_G2 | 0.021 | 843 | 1 | NORTH | YES | 86.7 | 25 | 105 | 0 | 1.03 | 1.8207 | 86.7
OLINGER_G1 | 0.021 | 842 | 1 | NORTH | YES | 63.1 | 20 | 80 | 0 | 1.03 | 1.3251 | 63.1
NEWMAN_G5 | 0.021 | 837 | 1 | NORTH | YES | 0 | 15 | 37 |  | 1.01 | 0 | 0
NTHLK3_G | 0.026 | 2383 | 3 | NORTH | YES | 247.4 | 50 | 329 | 0 | 1.029 | 6.4324 | 247.4
NTHLK2_G | 0.026 | 2382 | 2 | NORTH | YES | 0 | 35 | 181 |  | 1.029 | 0 | 0
NTHLK1_G | 0.026 | 2381 | 1 | NORTH | YES | 0 | 35 | 156 |  | 1.029 | 0 | 0
RWMILLER01 | 0.026 | 332 | 1 | NORTH | YES | 75 | 18.5 | 75 | 0 | 1.04 | 1.95 | 75
RWMILLER05 | 0.026 | 336 | 5 | NORTH | YES | 101 | 0 | 101 | 0 | 1.04 | 2.626 | 101
RWMILLER02 | 0.026 | 333 | 2 | NORTH | YES | 119 | 37 | 119 | 0 | 1.04 | 3.094 | 119
RWMILLER04 | 0.026 | 335 | 4 | NORTH | YES | 102 | 0 | 102 | 0 | 1.04 | 2.652 | 102
RWMILLER03 | 0.026 | 334 | 3 | NORTH | YES | 156 | 65 | 208 | 0 | 1.04 | 4.056 | 156
MOSES_3G | 0.027 | 1703 | 3 | NORTH | YES | 808 | 463 | 808 | 0 | 1.031
MOSES_2G | 0.027 | 1702 | 2 | NORTH | YES | 579 | 175 | 579 | 0 | 1.031
MOSES_1G | 0.027 | 1701 | 1 | NORTH | YES | 560 | 175 | 560 | 0 | 1.031
DCEAST | 0.027 | 5925 | 1 | NORTH | YES | 400.3 | -600 | 600 | 0 | 1.025 | 10.8081 | 400.3
SLSTR1PP_1G | 0.027 | 1643 | 1 | NORTH | YES | 6 | 0 | 60 | 0 | 1.022 | 0.162 | 6
LAMARPWR_6G | 0.029 | 1683 | 6 | NORTH | YES | 199 | 129.1 | 199 | 0 | 1.031 | 5.771 | 199
LAMARPWR_5G | 0.029 | 1682 | 5 | NORTH | YES | 163 | 67.7 | 163 | 0 | 1.031 | 4.727 | 163
LAMARPWR_4G | 0.029 | 1681 | 4 | NORTH | YES | 164 | 67.7 | 164 | 0 | 1.031 | 4.756 | 164
LAMARPWR_3G | 0.029 | 1680 | 3 | NORTH | YES | 199 | 129.1 | 199 | 0 | 1.031 | 5.771 | 199
LAMARPWR_2G | 0.029 | 1679 | 2 | NORTH | YES | 155 | 67.7 | 155 | 0 | 1.031 | 4.495 | 155
LAMARPWR_1G | 0.029 | 1678 | 1 | NORTH | YES | 154 | 67.7 | 154 | 0 | 1.031 | 4.466 | 154
PEC_3G | 0.029 | 1677 | 3 | NORTH | YES | 91 | 35 | 91 | 0 | 1.022 | 2.639 | 91
PEC_2G | 0.029 | 1676 | 2 | NORTH | YES | 84 | 35 | 84 | 0 | 1.022 | 2.436 | 84
PEC_1G | 0.029 | 1675 | 1 | NORTH | YES | 80 | 35 | 80 | 0 | 1.022 | 2.32 | 80
VALLEY_3G | 0.03 | 1689 | 3 | NORTH | YES | 186.2 | 25 | 354 | 0 | 1.015 | 5.586 | 186.2
KMICHIST6_G | 0.03 | 11696 | 6 | NORTH | YES | 303 | 60 | 303 | 0 | 1.029 | 9.09 | 303
KMICHICT5_G | 0.03 | 11695 | 5 | NORTH | YES | 138 | 80 | 138 | 0 | 1.029 | 4.14 | 138
KMICHICT4_G | 0.03 | 11694 | 4 | NORTH | YES | 136 | 80 | 136 | 0 | 1.029 | 4.08 | 136
KMICHIST3_G | 0.03 | 11693 | 3 | NORTH | YES | 310 | 60 | 310 | 0 | 1.029 | 9.3 | 310
KMICHICT2_G | 0.03 | 11692 | 2 | NORTH | YES | 144 | 80 | 144 | 0 | 1.029 | 4.32 | 144
KMICHICT1_G | 0.03 | 11691 | 1 | NORTH | YES | 142 | 80 | 142 | 0 | 1.029 | 4.26 | 142
VALLEY_2G | 0.033 | 1688 | 2 | NORTH | YES | 527 | 90 | 527 | 0 | 1.036 | 17.391 | 527
VALLLEY_1G | 0.033 | 1687 | 1 | NORTH | YES | 140 | 15 | 175 | 0 | 1.036 | 4.62 | 140
DENISNDM | 0.036 | 6948 | 2 | NORTH | YES | 40 | 5 | 40 | 0 | 1.015 | 1.44 | 40
DENISNDM | 0.036 | 6948 | 1 | NORTH | YES | 40 | 5 | 40 | 0 | 1.015 | 1.44 | 40
COLLIN_1G | 0.042 | 2371 | MB | NORTH | YES | 0 | 40 | 138 |  | 1.022 | 0 | 0
EAGLEMNT_3G | 0.045 | 1863 | MB | NORTH | YES | 0 | 50 | 378 |  | 1.033 | 0 | 0
EAGLEMNT_2G | 0.045 | 1862 | MB | NORTH | YES | 0 | 40 | 100 |  | 1.033 | 0 | 0
EAGLEMNT_1G | 0.045 | 1861 | MB | NORTH | YES | 0 | 30 | 112 |  | 1.033 | 0 | 0
NTHTEXAS03 | 0.048 | 505 | 3 | NORTH | YES | 15 | 15 | 38 | 0 | 1.015 | 0.72 | 15
NTHTEXAS02 | 0.048 | 504 | 2 | NORTH | YES | 5 | 5 | 18 | 0 | 1.015 | 0.24 | 5
NTHTEXAS01 | 0.048 | 503 | 1 | NORTH | YES | 5 | 5 | 18 | 0 | 1.015 | 0.24 | 5
FRNDDRCS | 0.058 | 60202 | SC | WEST | YES | 0 | 0 | 0 | 0 | 1.0259 | 0 | 0
JCKCNTY803 | 0.066 | 582 | 3 | NORTH | YES | 147 | 0 | 147 | 0 | 1.022 | 9.702 | 147
JCKCNTY802 | 0.066 | 581 | 2 | NORTH | YES | 147 | 0 | 147 | 0 | 1.022 | 9.702 | 147
JCKCNTY801 | 0.066 | 580 | 1 | NORTH | YES | 288 | 0 | 288 | 0 | 1.022 | 19.008 | 288
DSKY1 | 0.066 | 60018 | 1 | WEST | YES | 12.6 | 0 | 84 | 0 | 1.032 | 0.8316 | 12.6
DSKY2 | 0.066 | 60000 | 1 | WEST | YES | 11.5 | 0 | 76.5 |  | 1.039 | 0.759 | 11.5
ORNNWP1 | 0.067 | 60017 | 1 | WEST | YES | 12 | 0 | 80 |  | 1.027 | 0.804 | 12
SWMESA | 0.068 | 6016 | 1 | WEST | YES | 11.2 | 0 | 75 |  | 1.03 | 0.7616 | 11.2
TNWDWRDU2_8 | 0.068 | 38332 | 1 | WEST | YES | 12 | 0 | 80 |  | 1.0232 | 0.816 | 12
RIO_DRCS | 0.068 | 60201 | SC | WEST | YES | 0 | 0 | 0 | 0 | 1.04 | 0 | 0
WDWDU1 | 0.068 | 60016 | 1 | WEST | YES | 12 | 0 | 80 |  | 1.033 | 0.816 | 12
KM SEP | 0.068 | 60005 | 1 | WEST | YES | 6 | 0 | 40 |  | 1.035 | 0.408 | 6
KM NEP | 0.068 | 60003 | 1 | WEST | YES | 12 | 0 | 80 |  | 1.03 | 0.816 | 12
MRSSHPRD01 | 0.069 | 345 | 2 | WEST | YES | 12 | 0 | 12 |  | 1.03 | 0.828 | 12
MRSSHPRD | 0.069 | 344 | 1 | WEST | YES | 12 | 0 | 12 |  | 1.03 | 0.828 | 12
L_DIVIDE1_1N | 0.069 | 76091 | 1 | WEST | YES | 26.5 | 0 | 375 | 0 | 1 | 1.8285 | 26.5
KM NWP | 0.069 | 60019 | 1 | WEST | YES | 12 | 0 | 80 |  | 1.03 | 0.828 | 12
KM SWP | 0.069 | 60007 | 1 | WEST | YES | 12 | 0 | 80 |  | 1.03 | 0.828 | 12
HORSH1 | 0.07 | 60066 | 1 | WEST | YES | 33.3 | 0 | 222 | 0 | 1.005 | 2.331 | 33.3
L_GASCCR1_1N | 0.07 | 76031 | 1 | WEST | YES | 15 | 0 | 150 | 0 | 1 | 1.05 | 15
HORSH4 | 0.07 | 60072 | 1 | WEST | YES | 17.2 | 0 | 115 | 0 | 1.025 | 1.204 | 17.2
HORSH3 | 0.07 | 60070 | 1 | WEST | YES | 33.6 | 0 | 224 | 0 | 1.025 | 2.352 | 33.6
HORSH2 | 0.07 | 60068 | 1 | WEST | YES | 27.6 | 0 | 184 | 0 | 1.025 | 1.932 | 27.6
LOUIS1A | 0.07 | 60063 | 1 | WEST | YES | 25.5 | 0 | 170.2 | 0 | 1.02 | 1.785 | 25.5
CIRELLO | 0.07 | 60060 | 1 | WEST | YES | 35 | 0 | 233 | 0 | 1 | 2.45 | 35
BUFGGEN | 0.07 | 60058 | 1 | WEST | YES | 18 | 0 | 120 |  | 1 | 1.26 | 18
CALHN_G1 | 0.07 | 60057 | 1 | WEST | YES | 17.1 | 0 | 114 |  | 1.042 | 1.197 | 17.1
BARTNWND_1G | 0.071 | 1600 | 1 | WEST | YES | 12 | 0 | 120 | 0 | 1.022 | 0.852 | 12
NWPWRG1_1G | 0.073 | 1350 | 1 | WEST | YES | 3.4 | 0 | 34.3 |  | 1.02 | 0.2482 | 3.4
WESTXWIN_1G | 0.073 | 1349 | 1 | WEST | YES | 0.7 | 0 | 6.6 |  | 1.02 | 0.0511 | 0.7
BSP_1 | 0.074 | 1320 | 1 | WEST | YES | 25.8 | 2.9 | 25.8 |  | 1
L_DELAWA1_1Y | 0.074 | 7038 | 2 | WEST | YES | 4.5 | 0 | 30 | 0 | 1 | 0.333 | 4.5
L_DELAWA1_1Y | 0.074 | 7038 | 1 | WEST | YES | 5.2 | 0 | 35 | 0 | 1 | 0.3848 | 5.2
PB6GEN_7G | 0.074 | 1008 | 6 | WEST | YES | 515 | 130 | 515 | 0 | 1.022 | 38.11 | 515
PB5GEN_6G | 0.074 | 1007 | 5 | WEST | YES | 115 | 40 | 115 | 0 | 1.022 | 8.51 | 115
PBCTEGE_5G | 0.074 | 1006 | E | WEST | YES | 65 | 65 | 68 | 0 | 1.022 | 4.81 | 65
PBCTDGE_4G | 0.074 | 1005 | D | WEST | YES | 65 | 65 | 65 | 0 | 1.022 | 4.81 | 65
PBCTCGE_3G | 0.074 | 1004 | C | WEST | YES | 62 | 62 | 66 | 0 | 1.022 | 4.588 | 62
PBCTBGE_2G | 0.074 | 1003 | B | WEST | YES | 65 | 65 | 66 | 0 | 1.022 | 4.81 | 65
AEPWIND_8 | 0.074 | 1354 | 1 | WEST | YES | 15.2 | 0 | 101.2 |  | 1.01 | 1.1248 | 15.2
PBCTAGE_1G | 0.074 | 1002 | A | WEST | YES | 64 | 64 | 65 | 0 | 1.022 | 4.736 | 64
TRENTIPP_8 | 0.074 | 1343 | 1 | WEST | YES | 22.5 | 0 | 150 |  | 1.014 | 1.665 | 22.5
MCDDONAL_8 | 0.075 | 1333 | 1 | WEST | YES | 21.4 | 0 | 214.2 | 0 | 1.01 | 1.605 | 21.4
OCOTILLO_1G | 0.075 | 1328 | 1 | WEST | YES | 5.8 | 0 | 58 |  | 0.99 | 0.435 | 5.8
STANTONW_8 | 0.075 | 1326 | 1 | WEST | YES | 10.1 | 0 | 100.5 | 0 | 1.01 | 0.7575 | 10.1
AIRTRICITY_8 | 0.075 | 1170 | 1 | WEST | YES | 18 | 0 | 180 | 0 | 1.01 | 1.35 | 18
CALENG3G_3G | 0.075 | 1047 | 3 | WEST | YES | 69 | 27 | 69 | 0 | 1.017 | 5.175 | 69
CALENG2G_2G | 0.075 | 1046 | 2 | WEST | YES | 74 | 27 | 74 | 0 | 1.017 | 5.55 | 74
CALENG1G_1G | 0.075 | 1045 | 1 | WEST | YES | 73 | 27 | 73 | 0 | 1.017 | 5.475 | 73
TIEHVSG_2G | 0.075 | 11025 | 1 | WEST | YES | 211 | 63 | 211 | 0 | 1.017 | 15.825 | 211
TIEHVCG_4G | 0.075 | 11024 | 1 | WEST | YES | 149 | 103 | 149 | 0 | 1.017 | 11.175 | 149
TIEHVCG_3G | 0.075 | 11023 | 1 | WEST | YES | 132 | 103 | 132 | 0 | 1.017 | 9.9 | 132
TIEHVCG_2G | 0.075 | 11022 | 1 | WEST | YES | 132 | 103 | 132 | 0 | 1.017 | 9.9 | 132
TIEHVCG_1G | 0.075 | 11021 | 1 | WEST | YES | 145 | 103 | 145 | 0 | 1.017 | 10.875 | 145
TIEHVSG_1G | 0.075 | 11020 | 1 | WEST | YES | 211 | 63 | 211 | 0 | 1.017 | 15.825 | 211
NAV6ST | 0.075 | 11014 | 1 | WEST | YES | 115 | 40 | 115 | 0 | 1.017 | 8.625 | 115
NAV5CT | 0.075 | 11013 | 1 | WEST | YES | 80 | 18 | 80 | 0 | 1.017 | 6 | 80
NAV4CT | 0.075 | 11012 | 1 | WEST | YES | 80 | 18 | 80 | 0 | 1.017 | 6 | 80
NAV3ST | 0.075 | 11011 | 1 | WEST | YES | 115 | 40 | 115 | 0 | 1.017 | 8.625 | 115
NAV2CT | 0.075 | 11009 | 1 | WEST | YES | 80 | 18 | 80 | 0 | 1.017 | 6 | 80
NAV1CT | 0.075 | 11001 | 1 | WEST | YES | 80 | 18 | 80 | 0 | 1.017 | 6 | 80
KINDERMG_3G | 0.076 | 1071 | 1 | WEST | YES | 45.7 | 12 | 45.7 | 0 | 1.01
KINDERMG_2G | 0.076 | 1070 | 1 | WEST | YES | 45.7 | 12 | 45.7 | 0 | 1.01
KINDERMG_1G | 0.076 | 1069 | 1 | WEST | YES | 25 | 5 | 25 | 0 | 1.01
SCURRYCW_1G | 0.076 | 1068 | 1 | WEST | YES | 14.1 | 0 | 141 |  | 1.01 | 1.0716 | 14.1
CIELOGEN_2G | 0.076 | 1062 | 1 | WEST | YES | 6.1 | 0 | 61 |  | 1 | 0.4636 | 6.1
CIELOGEN_1G | 0.076 | 1061 | 1 | WEST | YES | 9.9 | 0 | 99 |  | 1 | 0.7524 | 9.9
LONGSHORT_5 | 0.076 | 1058 | 1 | NORTH | YES | 15 | 0 | 149 |  | 0.95 | 1.14 | 15
SNYDERW1A | 0.076 | 6637 | 1 | WEST | YES | 6.3 | 0 | 63 | 0 | 1.025 | 0.4788 | 6.3
MRGNFG_6G | 0.076 | 1044 | F | WEST | YES | 66 | 66 | 66 | 0 | 0.99 | 5.016 | 66
MRGNEG_5G | 0.076 | 1043 | E | WEST | YES | 68 | 68 | 68 | 0 | 0.99 | 5.168 | 68
MRGNDG_4G | 0.076 | 1042 | D | WEST | YES | 70 | 69 | 70 | 0 | 0.99 | 5.32 | 70
MRGNCG_3G | 0.076 | 1041 | C | WEST | YES | 70 | 69 | 70 | 0 | 0.99 | 5.32 | 70
MRGNBG_2G | 0.076 | 1040 | B | WEST | YES | 71 | 70 | 71 | 0 | 0.99 | 5.396 | 71
MRGNAG_1G | 0.076 | 1039 | A | WEST | YES | 69 | 69 | 69 | 0 | 0.99 | 5.244 | 69
MORGAN5G_5G | 0.076 | 1037 | 5 | WEST | YES | 137 | 40 | 137 | 0 | 0.99 | 10.412 | 137
SWETWATR_4G | 0.076 | 1419 | 4 | WEST | YES | 61 | 36 | 61 | 0 | 1.039 | 4.636 | 61
SWETWATR_3G | 0.076 | 1418 | 3 | WEST | YES | 68 | 36 | 68 | 0 | 1.039 | 5.168 | 68
SWETWATR_2G | 0.076 | 1417 | 2 | WEST | YES | 72 | 36 | 72 | 0 | 1.039 | 5.472 | 72
L_SWEETW1_4N | 0.076 | 71060 | 1 | WEST | YES | 15.7 | 0 | 105 | 0 | 1 | 1.1932 | 15.7
L_SWEETW1_3N | 0.076 | 71059 | 1 | WEST | YES | 17.8 | 0 | 119 | 0 | 1 | 1.3528 | 17.8
L_SWEETW1_2N | 0.076 | 71057 | 1 | WEST | YES | 20.3 | 0 | 135 | 0 | 1 | 1.5428 | 20.3
SWETWATR_1G | 0.076 | 1416 | 1 | WEST | YES | 30 | 18 | 30 | 0 | 1.039 | 2.28 | 30
L_SWEETW1_1N | 0.076 | 71054 | 1 | WEST | YES | 16.1 | 0 | 107.5 | 0 | 1 | 1.2236 | 16.1
L_BITTCR1_1N | 0.076 | 71051 | 1 | WEST | YES | 5.6 | 0 | 37.5 |  | 1.01 | 0.4256 | 5.6
RDCNYNG1 | 0.077 | 36998 | 1 | WEST | YES | 8.4 | 0 | 84 | 0 | 1.01 | 0.6468 | 8.4
ROSCOEWI_5 | 0.081 | 1057 | 1 | WEST | YES | 12.6 | 0 | 126.5 |  | 0.99 | 1.0206 | 12.6
ROSCOEW_5 | 0.081 | 1049 | 1 | WEST | YES | 20.9 | 0 | 209 |  | 0.99 | 1.6929 | 20.9
WHRLWIND1A | 0.084 | 60081 | 1 | WEST | YES | 6 | 0 | 60 | 0 | 1.03 | 0.504 | 6
SPENCER_G5 | 0.087 | 924 | 1 | NORTH | YES | 52 | 20 | 64 | 0 | 1.03 | 4.524 | 52
SPENCER_G4 | 0.087 | 923 | 1 | NORTH | YES | 48 | 20 | 61 | 0 | 1.03 | 4.176 | 48
WILDHRS11A | 0.087 | 60052 | 1 | WEST | YES | 12.6 | 0 | 126.5 | 0 | 1.005 | 1.0962 | 12.6
GRHAMSES_1G | 0.098 | 1433 | 1 | WEST | YES | 242 | 60 | 242 | 0 | 1.038 | 23.716 | 242
OKLAUN1G | 0.106 | 6752 | 1 | WEST | YES | 629 | 175 | 629 | 0 | 1.035
OKLA7A | 0.106 | 6100 | 1 | WEST | YES | 50 | -220 | 220 | 0 | 1.035 | 5.3 | 50
MESQUITW_2G | 0.113 | 1438 | 1 | WEST | YES | 23.6 | 0 | 236 |  | 1.01 | 2.6668 | 23.6
MESQUITW_1G | 0.113 | 1437 | 1 | WEST | YES | 40 | 0 | 400 | 0 | 1.023 | 4.52 | 40
GRHAMSES_2G | 0.113 | 1432 | 2 | WEST | YES | 369 | 90 | 369 |  | 1.023 | 41.697 | 369
WFCOGEN_2G | 0.118 | 1482 | 2 | WEST | YES | 12 | 12 | 17 | 0 | 1 | 1.416 | 12
WFCOGEN_2G | 0.118 | 1482 | 1 | WEST | YES | 12 | 12 | 20 | 0 | 1 | 1.416 | 12
WFCOGEN_1G | 0.118 | 1479 | 2 | WEST | YES | 12 | 12 | 20 | 0 | 1 | 1.416 | 12
WFCOGEN_1G | 0.118 | 1479 | 1 | WEST | YES | 12 | 12 | 20 | 0 | 1 | 1.416 | 12
WCPWRCO_3G | 0.23 | 1455 | 3 | NORTH | YES | 242 | 50 | 242 | 0 | 1.023 | 55.66 | 242
WCPWRCO_2G | 0.23 | 1454 | 2 | NORTH | YES | 204 | 50 | 204 | 0 | 1.023 | 46.92 | 204
WCPWRCO_1G | 0.23 | 1453 | 1 | NORTH | YES | 204 | 50 | 204 | 0 | 1.023 | 46.92 | 204

## Dl
Generator Sensitivities
Name of Bus | P Sensitivity of Bus | Number of Bus | ID | Area Name of Gen | AGC | Gen MW | Min MW | Max MW | V Sensitivity of Bus | Set Volt
HORSH2 | -0.393 | 60068 | 1 | WEST | YES | 27.6 | 0 | 184 | 0 | 1.025 | -10.8468 | 27.6
CIRELLO | -0.393 | 60060 | 1 | WEST | YES | 35 | 0 | 233 | 0 | 1 | -13.755 | 35 | HOUSTON | -42.4793
LOUIS1A | -0.393 | 60063 | 1 | WEST | YES | 25.5 | 0 | 170.2 | 0 | 1.02 | -10.0215 | 25.5 | NORTH | 81.5907
HORSH4 | -0.393 | 60072 | 1 | WEST | YES | 17.2 | 0 | 115 | 0 | 1.025 | -6.7596 | 17.2 | SOUTH | -113.1803
HORSH3 | -0.393 | 60070 | 1 | WEST | YES | 33.6 | 0 | 224 | 0 | 1.025 | -13.2048 | 33.6 | WEST | 173.403
HORSH1 | -0.393 | 60066 | 1 | WEST | YES | 33.3 | 0 | 222 | 0 | 1.005 | -13.0869 | 33.3
BUFGGEN | -0.393 | 60058 | 1 | WEST | YES | 18 | 0 | 120 |  | 1 | -7.074 | 18
FRNDDRCS | -0.056 | 60202 | SC | WEST | YES | 0 | 0 | 0 | 0 | 1.0259 | 0 | 0 | HOUSTON | 13825.3008
L_DIVIDE1_1N | -0.049 | 76091 | 1 | WEST | YES | 26.5 | 0 | 375 | 0 | 1 | -1.2985 | 26.5 | NORTH | 19200.9004
HAMILTON | -0.038 | 88253 | 1 | SOUTH | YES | 0 | 0 | 0 | 0 | 1.04 | 0 | 0 | SOUTH | 13890.7012
AMISTADHDRO2 | -0.038 | 8033 | 2 | SOUTH | YES | 13 | 13 | 25 | 0 | 1.035 | -0.494 | 13 | WEST | 4928.9004
AMISTADHDRO1 | -0.038 | 8032 | 1 | SOUTH | YES | 16.5 | 13 | 33 | 0 | 1.035 | -0.627 | 16.5
ELPS | -0.03 | 8262 | 1 | SOUTH | YES | 6 | 6 | 6 | 0 | 1.039 | -0.18 | 6
L_GASCCR1_1N | -0.03 | 76031 | 1 | WEST | YES | 15 | 0 | 150 | 0 | 1 | -0.45 | 15 | HOUSTON | -0.0030726
EPLVT1 | -0.028 | 80010 | F | SOUTH | YES | 0 | 0 | 0 | 0 | 1.0376 | 0 | 0 | NORTH | 0.0042493
CALHN_G1 | -0.021 | 60057 | 1 | WEST | YES | 17.1 | 0 | 114 |  | 1.042 | -0.3591 | 17.1 | SOUTH | -0.0081479
L_INKSDA1_1Y | -0.019 | 7026 | 1 | SOUTH | YES | 10 | 0 | 14 |  | 1 | -0.19 | 10 | WEST | 0.035181
L_BUCHAN1_2Y | -0.016 | 7023 | 2 | SOUTH | YES | 0 | 0 | 18 |  | 1 | 0 | 0
L_BUCHAN1_3Y | -0.016 | 7024 | 3 | SOUTH | YES | 11 | 0 | 15 |  | 1 | -0.176 | 11
L_BUCHAN1_1Y | -0.016 | 7022 | 1 | SOUTH | YES | 14 | 0 | 18 |  | 1 | -0.224 | 14 | N to H | 0.0073219
L_FERGUS1_1Y | -0.016 | 7000 | 1 | SOUTH | YES | 399 | 65 | 421 | 0 | 1.015 | -6.384 | 399 | N to S | 0.012397
L_WIRTZ_1G2Y | -0.015 | 7036 | 2 | SOUTH | YES | 18 | 0 | 30 |  | 1 | -0.27 | 18 | W to N | 0.030932
L_WIRTZ_1G1Y | -0.015 | 7035 | 1 | SOUTH | YES | 0 | 0 | 29 |  | 1 | 0 | 0 |  | -0.012397
L_MARBFA1_2Y | -0.014 | 7029 | 2 | SOUTH | YES | 13 | 0 | 18 |  | 1 | -0.182 | 13 |  | -0.030932
L_MARBFA1_1Y | -0.014 | 7028 | 1 | SOUTH | YES | 0 | 0 | 18 |  | 1 | 0 | 0
LAR_2 | -0.012 | 8287 | 2 | SOUTH | YES | 9 | 9 | 32 |  | 1.023 | -0.108 | 9
LAR | -0.012 | 80012 | F | SOUTH | YES | 0 | 0 | 0 | 0 | 1.023 | 0 | 0
PEARSALLGEN2 | -0.012 | 5891 | 1 | SOUTH | YES | 6.2 | 6 | 24 | 0 | 1.01 | -0.0744 | 6.2
LAR_3 | -0.012 | 8288 | 3 | SOUTH | YES | 78.8 | 25 | 105 |  | 1.023 | -0.9456 | 78.8
PEARSALLGEN1 | -0.012 | 5890 | 1 | SOUTH | YES | 6.2 | 6 | 24 | 0 | 1.01 | -0.0744 | 6.2
LAR_1 | -0.012 | 8285 | 1 | SOUTH | YES | 16 | 9 | 32 | 0 | 1.038 | -0.192 | 16
CIDINDUS | -0.012 | 86105 | 1 | SOUTH | YES | 0 | -500 | 500 | 0 | 1.01
PEARSALLGEN3 | -0.012 | 5892 | 1 | SOUTH | YES | 6.2 | 6 | 23 | 0 | 1.01 | -0.0744 | 6.2
ZAPATA | -0.011 | 88299 | 1 | SOUTH | YES | 0 | 0 | 0 | 0 | 1.024 | 0 | 0
L_MARSFO1G2Y | -0.01 | 7032 | 2 | SOUTH | YES | 16 | 0 | 35 | 0 | 1 | -0.16 | 16
L_MARSFO1G1Y | -0.01 | 7031 | 1 | SOUTH | YES | 22 | 0 | 36 | 0 | 1 | -0.22 | 22
L_MARSFO1G3Y | -0.01 | 7033 | 3 | SOUTH | YES | 22 | 0 | 36 | 0 | 1 | -0.22 | 22
FALFURRI | -0.009 | 88508 | 1 | SOUTH | YES | 0 | 0 | 0 | 0 | 1.01 | 0 | 0
VHB2 | -0.009 | 5027 | 2 | SOUTH | YES | 220 | 40 | 220 | 0 | 1.0233 | -1.98 | 220
FALCONHYDRO2 | -0.009 | 5728 | 2 | SOUTH | YES | 3 | 0 | 12 | 0 | 1.02 | -0.027 | 3
LCPCT4 | -0.009 | 5269 | 4 | SOUTH | YES | 45 | 23.1 | 45 | 0 | 1.0249 | -0.405 | 45
VHB1 | -0.009 | 5026 | 1 | SOUTH | YES | 206 | 40 | 206 | 0 | 1.0233 | -1.854 | 206
LCPCT2 | -0.009 | 5267 | 2 | SOUTH | YES | 46 | 23.1 | 46 | 0 | 1.0249 | -0.414 | 46
LCPCT3 | -0.009 | 5268 | 3 | SOUTH | YES | 44 | 23.1 | 44 | 0 | 1.0249 | -0.396 | 44
OWS1 | -0.009 | 5396 | 1 | SOUTH | YES | 417 | 80 | 417 | 0 | 1.027 | -3.753 | 417
LCP3 | -0.009 | 5264 | 3 | SOUTH | YES | 58 | 20 | 58 | 0 | 1.0249 | -0.522 | 58
LCP4 | -0.009 | 5265 | 4 | SOUTH | YES | 95 | 25 | 95 | 0 | 1.0249 | -0.855 | 95
LCPCT1 | -0.009 | 5266 | 1 | SOUTH | YES | 45 | 23.1 | 45 | 0 | 1.0249 | -0.405 | 45
FALCONHYDRO3 | -0.009 | 5729 | 3 | SOUTH | YES | 2.8 | 0 | 11 | 0 | 1.02 | -0.0252 | 2.8
OWS2 | -0.009 | 5397 | 2 | SOUTH | YES | 379 | 80 | 379 | 0 | 1.027 | -3.411 | 379
VHB3 | -0.009 | 5028 | 3 | SOUTH | YES | 397 | 60 | 397 | 0 | 1.0233 | -3.573 | 397
FALCONHYDRO1 | -0.009 | 8048 | 1 | SOUTH | YES | 3 | 0 | 12 | 0 | 1.02 | -0.027 | 3
DAV_1 | -0.008 | 8459 | 1 | SOUTH | YES | 339 | 50 | 339 | 0 | 1.0223 | -2.712 | 339
L_RIONOG1S1Y | -0.008 | 7813 | 4 | SOUTH | YES | 293 | 0 | 293 | 0 | 1.02 | -2.344 | 293
SI_RAY6 | -0.008 | 5933 | 6 | SOUTH | YES | 19 | 10 | 19 | 0 | 1.025 | -0.152 | 19
L_AUSTPL1_1Y | -0.008 | 7020 | 2 | SOUTH | YES | 7 | 0 | 8 |  | 1 | -0.056 | 7
L_AUSTPL1_1Y | -0.008 | 7020 | 1 | SOUTH | YES | 7 | 0 | 8 |  | 1 | -0.056 | 7
HECN3 | -0.008 | 8983 | 3 | SOUTH | YES | 169 | 0 | 169 | 0 | 1.0304 | -1.352 | 169
L_GUADGE1_2Y | -0.008 | 7801 | 2 | SOUTH | YES | 139 | 30 | 139 | 0 | 1.02 | -1.112 | 139
SI_RAY10 | -0.008 | 5935 | 10 | SOUTH | YES | 47 | 10 | 47 |  | 1.025 | -0.376 | 47
L_GUADGE1_3Y | -0.008 | 7802 | 3 | SOUTH | YES | 146 | 30 | 146 | 0 | 1.02 | -1.168 | 146
L_RIONOG1G2Y | -0.008 | 7811 | 2 | SOUTH | YES | 148 | 0 | 148 | 0 | 1.02 | -1.184 | 148
KOCHREF2 | -0.008 | 8461 | 1 | SOUTH | YES | 38 | 0 | 38 | 0 | 1.014 | -0.304 | 38
DAV_2 | -0.008 | 8460 | 2 | SOUTH | YES | 340 | 50 | 340 | 0 | 1.0223 | -2.72 | 340
CEL_B_1 | -0.008 | 8517 | 1 | SOUTH | YES | 29 | 0 | 29 | 0 | 1.02 | -0.232 | 29
AVR1_ST1 | -0.008 | 5477 | 1 | SOUTH | YES | 164 | 138 | 164 | 0 | 1.0232 | -1.312 | 164
CNOPST1 | -0.008 | 8562 | 3 | SOUTH | YES | 153 | 0 | 153 | 0 | 1.03 | -1.224 | 153
FGNTS201 | -0.008 | 8935 | 3 | SOUTH | YES | 172 | 0 | 172 | 0 | 1.03 | -1.376 | 172
MVGN#2 | -0.008 | 8937 | 2 | SOUTH | YES | 205 | 0 | 205 | 0 | 1.0304 | -1.64 | 205
L_HAYSEN1_3Y | -0.008 | 7016 | 3 | SOUTH | YES | 226 | 74 | 226 | 0 | 1.008 | -1.808 | 226
CLO_1 | -0.008 | 8161 | 1 | SOUTH | YES | 633 | 200 | 633 | 0 | 1.03
L_RIONOG1G1Y | -0.008 | 7810 | 1 | SOUTH | YES | 147 | 0 | 147 | 0 | 1.02 | -1.176 | 147
VAL_1 | -0.008 | 8506 | 1 | SOUTH | YES | 25 | 0 | 25 | 0 | 1.005 | -0.2 | 25
MVGN#1 | -0.008 | 8936 | 1 | SOUTH | YES | 210 | 0 | 210 | 0 | 1.0304 | -1.68 | 210
COSW_1 | -0.008 | 8456 | 1 | SOUTH | YES | 20 | 0 | 20 | 0 | 1.027 | -0.16 | 20
L_MCQUEE9_1Y | -0.008 | 7605 | 3 | SOUTH | YES | 0 | 0 | 2.8 |  | 1.025 | 0 | 0
L_LAKEWO9_1Y | -0.008 | 7624 | 1 | SOUTH | YES | 0 | 0 | 2.4 |  | 1 | 0 | 0
L_CANYHY8_1Y | -0.008 | 7487 | 1 | SOUTH | YES | 0 | 0 | 6 |  | 1 | 0 | 0
JTD1 | -0.008 | 5111 | 1 | SOUTH | YES | 403 | 80 | 403 | 0 | 1.0215
HECN1 | -0.008 | 8981 | 1 | SOUTH | YES | 148 | 0 | 148 | 0 | 1.0304 | -1.184 | 148
WBT3 | -0.008 | 5438 | 3 | SOUTH | YES | 96 | 25 | 96 | 0 | 1.01 | -0.768 | 96
SANMIGUELGEN | -0.008 | 5903 | 1 | SOUTH | YES | 396 | 180 | 396 | 0 | 1.033
WBT4 | -0.008 | 5439 | 4 | SOUTH | YES | 151 | 40 | 151 | 0 | 1.01 | -1.208 | 151
FGNTS101 | -0.008 | 8934 | 2 | SOUTH | YES | 146 | 0 | 146 | 0 | 1.03 | -1.168 | 146
WBT1 | -0.008 | 5436 | 1 | SOUTH | YES | 25.5 | 20 | 51 | 0 | 1.01 | -0.204 | 25.5
FGNTS001 | -0.008 | 8933 | 1 | SOUTH | YES | 142 | 0 | 142 | 0 | 1.03 | -1.136 | 142
HECN2 | -0.008 | 8982 | 2 | SOUTH | YES | 148 | 0 | 148 | 0 | 1.0304 | -1.184 | 148
SLURR | -0.008 | 88241 | DC | SOUTH | YES | 0 | -150 | 150 |  | 1.03
L_GUADGE1_5Y | -0.008 | 7804 | 5 | SOUTH | YES | 183 | 30 | 183 | 0 | 1.02 | -1.464 | 183
AVR1_CT2 | -0.008 | 5478 | 1 | SOUTH | YES | 145 | 90 | 145 | 0 | 1.0232 | -1.16 | 145
COSW_2 | -0.008 | 8457 | 2 | SOUTH | YES | 14 | 0 | 14 | 0 | 1.027 | -0.112 | 14
L_GUADGE1_1Y | -0.008 | 7800 | 1 | SOUTH | YES | 151 | 30 | 151 | 0 | 1.02 | -1.208 | 151
SI_RAY5 | -0.008 | 5934 | 5 | SOUTH | YES | 10 | 10 | 15 | 0 | 1.025 | -0.08 | 10
CNOPGT1 | -0.008 | 8560 | 1 | SOUTH | YES | 164 | 0 | 164 | 0 | 1.03 | -1.312 | 164
SI_RAY9 | -0.008 | 5932 | 9 | SOUTH | YES | 38 | 32 | 38 | 0 | 1.025 | -0.304 | 38
JTD2 | -0.008 | 5112 | 2 | SOUTH | YES | 406 | 80 | 406 | 0 | 1.0215
L_GUADGE1_4Y | -0.008 | 7803 | 4 | SOUTH | YES | 149 | 30 | 149 | 0 | 1.02 | -1.192 | 149
L_SCHUMA8_1Y | -0.008 | 7609 | 1 | SOUTH | YES | 0 | 0 | 4 |  | 1 | 0 | 0
MILHWYS | -0.008 | 80003 | F | SOUTH | YES | 0 | 0 | 0 | 0 | 1.0168 | 0 | 0
MVGN#3 | -0.008 | 8938 | 3 | SOUTH | YES | 257 | 0 | 257 | 0 | 1.0304 | -2.056 | 257
L_HAYSEN1_1Y | -0.008 | 7014 | 1 | SOUTH | YES | 223 | 74 | 223 | 0 | 1.008 | -1.784 | 223
AVR1_CT1 | -0.008 | 5476 | 1 | SOUTH | YES | 150 | 90 | 150 | 0 | 1.0232 | -1.2 | 150
STARCO_1 | -0.008 | 8511 | 1 | SOUTH | YES | 38 | 0 | 38 | 0 | 1.024 | -0.304 | 38
CNOPGT2 | -0.008 | 8561 | 2 | SOUTH | YES | 165 | 0 | 165 | 0 | 1.03 | -1.32 | 165
L_GUADGE1_6Y | -0.008 | 7805 | 6 | SOUTH | YES | 204 | 30 | 204 | 0 | 1.02 | -1.632 | 204
L_HAYSEN1_2Y | -0.008 | 7015 | 2 | SOUTH | YES | 224 | 74 | 224 | 0 | 1.008 | -1.792 | 224
L_MCQUEE9_1Y | -0.008 | 7605 | 1 | SOUTH | YES | 0 | 0 | 2.4 |  | 1.025 | 0 | 0
L_LAKEWO9_1Y | -0.008 | 7624 | 2 | SOUTH | YES | 0 | 0 | 2.4 |  | 1 | 0 | 0
WBT2 | -0.008 | 5437 | 2 | SOUTH | YES | 80 | 25 | 80 | 0 | 1.01 | -0.64 | 80
VAL_2 | -0.008 | 8507 | 2 | SOUTH | YES | 25 | 0 | 25 | 0 | 1.005 | -0.2 | 25
JKS1 | -0.008 | 5401 | 1 | SOUTH | YES | 560 | 100 | 560 | 0 | 1.0222
L_RIONOG1G3Y | -0.008 | 7812 | 3 | SOUTH | YES | 150 | 0 | 150 | 0 | 1.02 | -1.2 | 150
L_HAYSEN1_4Y | -0.008 | 7017 | 4 | SOUTH | YES | 229 | 74 | 229 | 0 | 1.008 | -1.832 | 229
L_MCQUEE9_1Y | -0.008 | 7605 | 2 | SOUTH | YES | 0 | 0 | 2.4 |  | 1.025 | 0 | 0
BEEVILLE | -0.008 | 88198 | 1 | SOUTH | YES | 0 | 0 | 0 | 0 | 1.0068 | 0 | 0
FOR_9 | -0.007 | 80052 | 9 | SOUTH | YES | 32 | 5 | 32 | 0 | 1.03 | -0.224 | 32
FOR_10 | -0.007 | 80053 | 10 | SOUTH | YES | 73 | 45 | 73 | 0 | 1.03 | -0.511 | 73
L_SIMGID1_3Y | -0.007 | 7006 | 3 | SOUTH | YES | 324.9 | 60 | 331 | 0 | 1.02 | -2.2743 | 324.9
FOR_1 | -0.007 | 8134 | 1 | SOUTH | YES | 56.4 | 45 | 79 | 0 | 1.03 | -0.3948 | 56.4
FOR_3 | -0.007 | 8153 | 3 | SOUTH | YES | 65.8 | 45 | 73 | 0 | 1.03 | -0.4606 | 65.8
CSDR89 | -0.007 | 80137 | 8 | SOUTH | YES | 39 | 0 | 39 | 0 | 1.01 | -0.273 | 39
L_BASTEN1_2Y | -0.007 | 7808 | 1 | SOUTH | YES | 146 | 83.5 | 146 | 0 | 1.004 | -1.022 | 146
ICPGN#3 | -0.007 | 8932 | 3 | SOUTH | YES | 127 | 0 | 127 | 0 | 1.03 | -0.889 | 127
ICPGN#2 | -0.007 | 8931 | 2 | SOUTH | YES | 150 | 0 | 150 | 0 | 1.03 | -1.05 | 150
ICPGN#1 | -0.007 | 8930 | 1 | SOUTH | YES | 149 | 0 | 149 | 0 | 1.03 | -1.043 | 149
DECKR_G3 | -0.007 | 9002 | 3 | SOUTH | YES | 0 | 24 | 42 |  | 1.015 | 0 | 0
SANDH_G1 | -0.007 | 9016 | 1 | SOUTH | YES | 45 | 2 | 49 | 0 | 1.0175 | -0.315 | 45
DECKR_G5 | -0.007 | 9004 | 5 | SOUTH | YES | 44 | 24 | 44 | 0 | 1.015 | -0.308 | 44
SANDHG5A | -0.007 | 9020 | 5A | SOUTH | YES | 150 | 84 | 159 | 0 | 1.0175 | -1.05 | 150
SANDH_G3 | -0.007 | 9018 | 3 | SOUTH | YES | 45 | 2 | 48 | 0 | 1.0175 | -0.315 | 45
RAYBURNCC7 | -0.007 | 5511 | 1 | SOUTH | YES | 49 | 18.2 | 49 | 0 | 1.02 | -0.343 | 49
CSDR89 | -0.007 | 80137 | 9 | SOUTH | YES | 15 | 0 | 15 | 0 | 1.01 | -0.105 | 15
RAYBURNCC8 | -0.007 | 5512 | 1 | SOUTH | YES | 50 | 18.2 | 50 | 0 | 1.02 | -0.35 | 50
RAYBURNCC10 | -0.007 | 5509 | 1 | SOUTH | YES | 40 | 5.2 | 40 | 0 | 1.02 | -0.28 | 40
RAYBURNGEN3 | -0.007 | 5503 | 1 | SOUTH | YES | 6.2 | 6 | 22 | 0 | 1.015 | -0.0434 | 6.2
L_SIMGID1_2Y | -0.007 | 7005 | 2 | SOUTH | YES | 133 | 32 | 139 | 0 | 1.02 | -0.931 | 133
CSDR56 | -0.007 | 80139 | 6 | SOUTH | YES | 39 | 0 | 39 | 0 | 1.01 | -0.273 | 39
UCAR_2 | -0.007 | 8147 | 10 | SOUTH | YES | 21 | 0 | 28 | 0 | 1.0127 | -0.147 | 21
CSDR11 | -0.007 | 80140 | 11 | SOUTH | YES | 39 | 0 | 39 | 0 | 1.0299 | -0.273 | 39
CSDR56 | -0.007 | 80139 | 5 | SOUTH | YES | 15 | 0 | 15 | 0 | 1.01 | -0.105 | 15
L_BASTEN1_1Y | -0.007 | 7807 | 1 | SOUTH | YES | 147 | 83.5 | 147 | 0 | 1.004 | -1.029 | 147
FOR_7 | -0.007 | 8157 | 7 | SOUTH | YES | 46 | 5 | 46 | 0 | 1.03 | -0.322 | 46
FOR_2 | -0.007 | 8138 | 2 | SOUTH | YES | 65.8 | 45 | 80 | 0 | 1.03 | -0.4606 | 65.8
LGEGN#2 | -0.007 | 8927 | 2 | SOUTH | YES | 153 | 0 | 153 | 0 | 1.03 | -1.071 | 153
FOR_5 | -0.007 | 8155 | 5 | SOUTH | YES | 67.5 | 60 | 74 | 0 | 1.03 | -0.4725 | 67.5
SANDH_G4 | -0.007 | 9019 | 4 | SOUTH | YES | 45 | 2 | 47 | 0 | 1.0175 | -0.315 | 45
FOR_4 | -0.007 | 8154 | 4 | SOUTH | YES | 74.6 | 60 | 81 | 0 | 1.03 | -0.5222 | 74.6
SANDH_G2 | -0.007 | 9017 | 2 | SOUTH | YES | 45 | 2 | 47 | 0 | 1.0175 | -0.315 | 45
DECKR_G6 | -0.007 | 9005 | 6 | SOUTH | YES | 44 | 24 | 47 | 0 | 1.015 | -0.308 | 44
DSKY2 | -0.007 | 60000 | 1 | WEST | YES | 11.5 | 0 | 76.5 |  | 1.039 | -0.0805 | 11.5
DECKR_G4 | -0.007 | 9003 | 4 | SOUTH | YES | 44 | 24 | 44 | 0 | 1.015 | -0.308 | 44
DECKR_G2 | -0.007 | 9001 | 2 | SOUTH | YES | 400 | 50 | 427 | 0 | 1.015 | -2.8 | 400
REYSHR_G | -0.007 | 80223 | 1 | SOUTH | YES | 12 | 0 | 12 | 0 | 1.032
DECKR_G1 | -0.007 | 9000 | 1 | SOUTH | YES | 320 | 50 | 326 | 0 | 1.015 | -2.24 | 320
FOR_6 | -0.007 | 8156 | 6 | SOUTH | YES | 26 | 5 | 26 | 0 | 1.03 | -0.182 | 26
UCAR_1 | -0.007 | 8148 | 2 | SOUTH | YES | 7 | 0 | 7 | 0 | 1.01 | -0.049 | 7
DUP1V_1 | -0.007 | 8066 | 1 | SOUTH | YES | 73 | 0 | 73 | 0 | 1.0031 | -0.511 | 73
AIRCO_G | -0.007 | 80227 | 1 | SOUTH | YES | 7.6 | 0 | 8 | 0 | 1.014
L_SIMGID1_1Y | -0.007 | 7004 | 1 | SOUTH | YES | 133 | 40 | 137 | 0 | 1.02 | -0.931 | 133
ALCOA_G | -0.007 | 80226 | 1 | SOUTH | YES | 48 | 5 | 48 | 0 | 1.014
VISTRONG1 | -0.007 | 80224 | 1 | SOUTH | YES | 15 | 0 | 15 | 0 | 1.01
RAYBURNGEN2 | -0.007 | 5506 | 1 | SOUTH | YES | 0 | 1 | 11 |  | 1.015 | 0 | 0
LGEGN#3 | -0.007 | 8928 | 3 | SOUTH | YES | 91 | 0 | 100 | 0 | 1.03 | -0.637 | 91
FOR_8 | -0.007 | 80051 | 8 | SOUTH | YES | 28 | 28 | 28 | 0 | 1.015 | -0.196 | 28
LGEGN#1 | -0.007 | 8926 | 1 | SOUTH | YES | 158 | 0 | 158 | 0 | 1.03 | -1.106 | 158
VISTRONG2 | -0.007 | 80225 | 2 | SOUTH | YES | 23 | 0 | 23 | 0 | 1.01
CSDR7 | -0.007 | 80138 | 7 | SOUTH | YES | 7 | 0 | 7 | 0 | 1.014 | -0.049 | 7
CUECPL2A | -0.007 | 8189 | 1 | SOUTH | YES | 12 | 0 | 12 | 0 | 1.02 | -0.084 | 12
L_BASTEN1_3Y | -0.007 | 7809 | 1 | SOUTH | YES | 227 | 42 | 227 | 0 | 1.004 | -1.589 | 227
SANDHG5C | -0.007 | 9021 | 5C | SOUTH | YES | 140 | 0 | 151 | 0 | 1.0175 | -0.98 | 140
RAYBURNCC9 | -0.007 | 5508 | 1 | SOUTH | YES | 50 | 18.2 | 50 | 0 | 1.02 | -0.35 | 50
RAYBURNGEN1 | -0.007 | 5505 | 1 | SOUTH | YES | 0 | 1 | 11 |  | 1.015 | 0 | 0
L_LOSTPI1_1Y | -0.006 | 7007 | 1 | SOUTH | YES | 158.7 | 110 | 167 | 0 | 1.015 | -0.9522 | 158.7
L_FPPYD11_1Y | -0.006 | 7010 | 1 | SOUTH | YES | 587.4 | 200 | 605 | 0 | 1.02
L_LOSTPI1_3Y | -0.006 | 7009 | 3 | SOUTH | YES | 173.9 | 72 | 184 | 0 | 1.015 | -1.0434 | 173.9
L_FPPYD11_2Y | -0.006 | 7011 | 2 | SOUTH | YES | 577.4 | 200 | 608 | 0 | 1.02
L_FPPYD21_3Y | -0.006 | 7012 | 3 | SOUTH | YES | 427.4 | 200 | 436 | 0 | 1.02
L_LOSTPI1_2Y | -0.006 | 7008 | 2 | SOUTH | YES | 157.7 | 107 | 164 | 0 | 1.015 | -0.9462 | 157.7
TGF_GT1_8000 | -0.005 | 48911 | 1 | HOUSTON | YES | 69.2 | 0 | 69.2 | 0 | 1.029 | -0.346 | 69.2
CBE_GT4 | -0.005 | 48735 | 1 | HOUSTON | YES | 86 | 0 | 86 | 0 | 1.029 | -0.43 | 86
CBE_ST12 | -0.005 | 48733 | 1 | HOUSTON | YES | 103.5 | 0 | 103.5 | 0 | 1.029 | -0.5175 | 103.5
CBE_GT1 | -0.005 | 48731 | 1 | HOUSTON | YES | 86 | 0 | 86 | 0 | 1.029 | -0.43 | 86
STP_GN2___2 | -0.005 | 5912 | 2 | SOUTH | YES | 1282 | 1249 | 1282 | 0 | 1.0406
STP_GN1___1 | -0.005 | 5911 | 1 | SOUTH | YES | 1282 | 1249 | 1282 | 0 | 1.0406
CBE_GT2 | -0.005 | 48732 | 1 | HOUSTON | YES | 86 | 0 | 86 | 0 | 1.029 | -0.43 | 86
CBE_GT3 | -0.005 | 48734 | 1 | HOUSTON | YES | 86 | 0 | 86 | 0 | 1.029 | -0.43 | 86
DSKY1 | -0.005 | 60018 | 1 | WEST | YES | 12.6 | 0 | 84 | 0 | 1.032 | -0.063 | 12.6
SANDOW_4G | -0.005 | 3432 | 4 | SOUTH | YES | 534 | 460 | 534 | 0 | 1.029
CBE_ST34 | -0.005 | 48736 | 1 | HOUSTON | YES | 103.5 | 0 | 103.5 | 0 | 1.029 | -0.5175 | 103.5
DOW41000 | -0.004 | 49865 | 41 | HOUSTON | YES | 31 | 0 | 50 |  | 1
DOW38200 | -0.004 | 49859 | 33 | HOUSTON | YES | 28 | 0 | 45 | 0 | 1
BSF_GT1_8070 | -0.004 | 48520 | 2 | HOUSTON | YES | 10 | 0 | 10 | 0 | 1.0326 | -0.04 | 10
DOW17000 | -0.004 | 49851 | 37 | HOUSTON | YES | 39 | 0 | 62 | 0 | 1
DOW82000 | -0.004 | 49884 | 82 | HOUSTON | YES | 51 | 0 | 80 | 0 | 1
DOW49000 | -0.004 | 49869 | 45 | HOUSTON | YES | 59 | 0 | 94 |  | 1
DOW42000 | -0.004 | 49866 | 42 | HOUSTON | YES | 11 | 0 | 18 |  | 1
DOW39100 | -0.004 | 49862 | 36 | HOUSTON | YES | 54 | 0 | 86 | 0 | 1
DOW67000 | -0.004 | 49878 | 67 | HOUSTON | YES | 65 | 0 | 103 | 0 | 1
DOW84000 | -0.004 | 49886 | 84 | HOUSTON | YES | 107 | 0 | 171 | 0 | 0.98
BSF_GT1_8070 | -0.004 | 48520 | 1 | HOUSTON | YES | 72 | 0 | 72 | 0 | 1.0326 | -0.288 | 72
TNSCLP4___8 | -0.004 | 39775 | 1 | HOUSTON | YES | 115 | 20 | 115 | 0 | 1.04 | -0.46 | 115
TNSCLP1___8 | -0.004 | 39760 | 1 | HOUSTON | YES | 116 | 20 | 116 | 0 | 1.04 | -0.464 | 116
TNSCLP3___8 | -0.004 | 39790 | 1 | HOUSTON | YES | 111 | 20 | 111 | 0 | 1.027 | -0.444 | 111
DOW38100 | -0.004 | 49858 | 31 | HOUSTON | YES | 45 | 0 | 71.4 |  | 1
TNSCLP2___8 | -0.004 | 39770 | 1 | HOUSTON | YES | 117 | 20 | 117 | 0 | 1.04 | -0.468 | 117
COMCHEPK_2G | -0.004 | 1899 | 2 | NORTH | YES | 1164 | 1128 | 1164 | 0 | 1.031
DOW63000 | -0.004 | 49872 | 63 | HOUSTON | YES | 45 | 0 | 72 | 0 | 1
DOW39200 | -0.004 | 49863 | 35 | HOUSTON | YES | 55 | 0 | 88 | 0 | 1
DOW61000 | -0.004 | 49870 | 61 | HOUSTON | YES | 44 | 0 | 70 | 0 | 1
DOW65000 | -0.004 | 49876 | 65 | HOUSTON | YES | 63 | 0 | 101 | 0 | 1
COMCHEPK_1G | -0.004 | 1898 | 1 | NORTH | YES | 1164 | 1150 | 1164 | 0 | 1.031
DOW38300 | -0.004 | 49860 | 32 | HOUSTON | YES | 63 | 0 | 101 |  | 1
DOW83000 | -0.004 | 49885 | 83 | HOUSTON | YES | 51 | 0 | 80 | 0 | 1
DOW81000 | -0.004 | 49882 | 81 | HOUSTON | YES | 47 | 0 | 76 | 0 | 1
DOW66000 | -0.004 | 49877 | 66 | HOUSTON | YES | 61 | 0 | 97 | 0 | 1
DOW64000 | -0.004 | 49873 | 64 | HOUSTON | YES | 41 | 0 | 64.8 | 0 | 1
DOW62000 | -0.004 | 49871 | 62 | HOUSTON | YES | 40 | 0 | 63 | 0 | 1
PSA_GT1_8160 | -0.003 | 48791 | 1 | HOUSTON | YES | 65 | 20.8 | 65 | 0 | 1.0362 | -0.195 | 65
EXN_GT | -0.003 | 49837 | 4 | HOUSTON | YES | 81 | 21.3 | 86 | 0 | 1.0326 | -0.243 | 81
EXN943GT | -0.003 | 49830 | 12 | HOUSTON | YES | 19 | 5.4 | 20 | 0 | 1.0326 | -0.057 | 19
EXN942GT | -0.003 | 49829 | 11 | HOUSTON | YES | 20 | 5.4 | 21 | 0 | 1.0326 | -0.06 | 20
GBY_73741085 | -0.003 | 48691 | A | HOUSTON | YES | 48 | 20 | 48 | 0 | 1.0362 | -0.144 | 48
EXN_16GT | -0.003 | 49804 | 2 | HOUSTON | YES | 32 | 8.3 | 34 |  | 1.0326 | -0.096 | 32
WAPGT21_GT1 | -0.003 | 48929 | B1 | HOUSTON | YES | 0 | 0 | 13 |  | 1.05 | 0 | 0
WAP_GN7_7 | -0.003 | 48927 | 7 | HOUSTON | YES | 567 | 277 | 567 |  | 1.035
WAP_GN3_3 | -0.003 | 48923 | 3 | HOUSTON | YES | 226 | 93 | 226 |  | 1.0362 | -0.678 | 226
WAP_GN2_2 | -0.003 | 48922 | 2 | HOUSTON | YES | 122.2 | 37 | 163 | 0 | 1.0362 | -0.3666 | 122.2
WAP_GN1_1 | -0.003 | 48921 | 1 | HOUSTON | YES | 124.5 | 37 | 166 | 0 | 1.0362 | -0.3735 | 124.5
THW_5556 | -0.003 | 48887 | F | HOUSTON | YES | 16.4 | 5 | 57 |  | 1.0319 | -0.0492 | 16.4
GBY_81821075 | -0.003 | 48692 | C | HOUSTON | YES | 48 | 20 | 48 | 0 | 1.0362 | -0.144 | 48
THW_5152 | -0.003 | 48885 | B | HOUSTON | YES | 0 | 5 | 55 |  | 1.0319 | 0 | 0
THW_GT1_GT_1 | -0.003 | 48883 | B2 | HOUSTON | YES | 0 | 0 | 12 |  | 1.043 | 0 | 0
THW_4344 | -0.003 | 48881 | H | HOUSTON | YES | 58 | 5 | 58 | 0 | 1.0435 | -0.174 | 58
THW_4344 | -0.003 | 48881 | G | HOUSTON | YES | 58 | 5 | 58 | 0 | 1.0435 | -0.174 | 58
BTE_GT2_8075 | -0.003 | 48595 | 1 | HOUSTON | YES | 163 | 130 | 163 | 0 | 1.0261 | -0.489 | 163
THW_4142 | -0.003 | 48879 | E | HOUSTON | YES | 58 | 5 | 58 | 0 | 1.0435 | -0.174 | 58
THW_3334 | -0.003 | 48877 | C | HOUSTON | YES | 58 | 5 | 58 | 0 | 1.0435 | -0.174 | 58
THW_5354 | -0.003 | 48886 | D | HOUSTON | YES | 16.6 | 5 | 58 |  | 1.0319 | -0.0498 | 16.6
THW_3132 | -0.003 | 48875 | A | HOUSTON | YES | 57 | 5 | 57 | 0 | 1.0435 | -0.171 | 57
THW_ST4_ST_4 | -0.003 | 48874 | 4 | HOUSTON | YES | 108 | 19 | 108 | 0 | 1.0435 | -0.324 | 108
WAP_GN4_4 | -0.003 | 48924 | 4 | HOUSTON | YES | 544 | 217 | 544 |  | 1.0362 | -1.632 | 544
WAP_GN5_5 | -0.003 | 48925 | 5 | HOUSTON | YES | 241.3 | 278 | 657 | 0 | 1
THW_ST3_ST_3 | -0.003 | 48873 | 3 | HOUSTON | YES | 110 | 19 | 110 | 0 | 1.0435 | -0.33 | 110
CTL_GT2_8130 | -0.003 | 48561 | 1 | HOUSTON | YES | 103 | 30.3 | 103 |  | 1.0362 | -0.309 | 103
SRB_GT211035 | -0.003 | 48855 | B1 | HOUSTON | YES | 0 | 0 | 17 |  | 1.014 | 0 | 0
EXN938GT | -0.003 | 49826 | 5 | HOUSTON | YES | 43 | 9.2 | 45.9 | 0 | 1.0326 | -0.129 | 43
SRB_GN3_3 | -0.003 | 48853 | 3 | HOUSTON | YES | 220 | 35 | 220 |  | 1.0326 | -0.66 | 220
EXN944GT | -0.003 | 49831 | 13 | HOUSTON | YES | 33 | 5.4 | 35 | 0 | 1.0326 | -0.099 | 33
EXN_14GT | -0.003 | 49838 | 14 | HOUSTON | YES | 140 | 0 | 148 |  | 1.0326 | -0.42 | 140
SRB_GN1_1 | -0.003 | 48851 | 1 | HOUSTON | YES | 176 | 26 | 176 | 0 | 1.0217 | -0.528 | 176
SJS_GT2_GT2 | -0.003 | 48842 | 2 | HOUSTON | YES | 49 | 49 | 81 | 0 | 1.0362 | -0.147 | 49
SHELLG3_3020 | -0.003 | 48822 | 2 | HOUSTON | YES | 30 | 0 | 30 |  | 1.029 | -0.09 | 30
SHELLG3_3020 | -0.003 | 48822 | 1 | HOUSTON | YES | 39 | 0 | 39 |  | 1.029 | -0.117 | 39
SHELLG2 | -0.003 | 48821 | 2 | HOUSTON | YES | 72 | 34.5 | 72 |  | 1.029 | -0.216 | 72
CVC_GT4_8005 | -0.003 | 48815 | 4 | HOUSTON | YES | 165 | 91.8 | 165 | 0 | 1.0362 | -0.495 | 165
BYU_GT1_8075 | -0.003 | 48531 | 1 | HOUSTON | YES | 65 | 0 | 65 |  | 1.0362 | -0.195 | 65
PSA_GN1_8165 | -0.003 | 48796 | 1 | HOUSTON | YES | 104 | 43.1 | 104 | 0 | 1.0362 | -0.312 | 104
BVE_ST1_GN1 | -0.003 | 48523 | 3 | HOUSTON | YES | 246 | 0 | 246 |  | 1.035 | -0.738 | 246
PSA_GT4_8145 | -0.003 | 48794 | 4 | HOUSTON | YES | 66 | 20.3 | 66 | 0 | 1.0362 | -0.198 | 66
PSA_GT3_8150 | -0.003 | 48793 | 3 | HOUSTON | YES | 70 | 20.3 | 70 | 0 | 1.0362 | -0.21 | 70
PSA_GT2_8155 | -0.003 | 48792 | 2 | HOUSTON | YES | 66 | 20.3 | 66 | 0 | 1.0362 | -0.198 | 66
PHR_GN2_2 | -0.003 | 48772 | MB | HOUSTON | YES | 0 | 72 | 459 |  | 1.0362
PR_GT1__9040 | -0.003 | 48761 | 1 | HOUSTON | YES | 35 | 0 | 35 | 0 | 1 | -0.105 | 35
PSG_GT3_8060 | -0.003 | 48742 | 1 | HOUSTON | YES | 164 | 50 | 164 | 0 | 1.0326 | -0.492 | 164
PSG_GT2_8040 | -0.003 | 48741 | 1 | HOUSTON | YES | 164 | 50 | 164 | 0 | 1.0326 | -0.492 | 164
PSG_GN2_8050 | -0.003 | 48740 | 1 | HOUSTON | YES | 178 | 60 | 178 | 0 | 1.0326 | -0.534 | 178
PSA_GT5_8140 | -0.003 | 48795 | 5 | HOUSTON | YES | 64 | 20.3 | 64 | 0 | 1.0362 | -0.192 | 64
MNS_GT | -0.003 | 48730 | 1 | HOUSTON | YES | 46.1 | 0 | 46.1 | 0 | 1.029 | -0.1383 | 46.1
GBY_83841065 | -0.003 | 48693 | F | HOUSTON | YES | 20 | 20 | 52 | 0 | 1.0362 | -0.06 | 20
GBY_81821075 | -0.003 | 48692 | D | HOUSTON | YES | 20 | 20 | 54 | 0 | 1.0362 | -0.06 | 20
GBY_73741085 | -0.003 | 48691 | B | HOUSTON | YES | 47 | 20 | 47 | 0 | 1.0362 | -0.141 | 47
WLFHOLW_3G | -0.003 | 1879 | 3 | NORTH | YES | 268 | 89.3 | 268 | 0 | 1.029 | -0.804 | 268
GBY_GN5_5 | -0.003 | 48690 | 5 | HOUSTON | YES | 298.5 | 81 | 398 | 0 | 1.0362 | -0.8955 | 298.5
WLFHOLW_2G | -0.003 | 1878 | 2 | NORTH | YES | 219 | 105 | 219 | 0 | 1.029 | -0.657 | 219
WLFHOLW_1G | -0.003 | 1877 | 1 | NORTH | YES | 216 | 89.3 | 216 | 0 | 1.029 | -0.648 | 216
EP_1_2 | -0.003 | 48651 | 2 | HOUSTON | YES | 21 | 10 | 21 | 0 | 1.0362 | -0.063 | 21
EP_1_2 | -0.003 | 48651 | 1 | HOUSTON | YES | 5 | 0 | 5 | 0 | 1.0362 | -0.015 | 5
DPEC_GT45070 | -0.003 | 48644 | 4 | HOUSTON | YES | 158 | 98 | 158 | 0 | 1.0319 | -0.474 | 158
DPEC_GT35010 | -0.003 | 48643 | 3 | HOUSTON | YES | 160 | 98 | 160 | 0 | 1.0319 | -0.48 | 160
DPEC_GT25025 | -0.003 | 48642 | 2 | HOUSTON | YES | 156 | 98 | 156 | 0 | 1.0319 | -0.468 | 156
DIB_GT3_8090 | -0.003 | 48614 | 4 | HOUSTON | YES | 77.2 | 15 | 77.2 | 0 | 1.0326 | -0.2316 | 77.2
DIB_ST1_8085 | -0.003 | 48613 | 3 | HOUSTON | YES | 69 | 0 | 69 | 0 | 1.0326 | -0.207 | 69
DIB_GT2_8075 | -0.003 | 48612 | 2 | HOUSTON | YES | 65 | 0 | 65 | 0 | 1.0326 | -0.195 | 65
BTE_ST1_8070 | -0.003 | 48598 | 4 | HOUSTON | YES | 234 | 60 | 234 | 0 | 1.0261 | -0.702 | 234
BTE_GT4_8055 | -0.003 | 48597 | 3 | HOUSTON | YES | 163 | 130 | 163 | 0 | 1.0261 | -0.489 | 163
BTE_GT3_8045 | -0.003 | 48596 | 2 | HOUSTON | YES | 158 | 130 | 158 | 0 | 1.0261 | -0.474 | 158
CHE_GN4_8025 | -0.003 | 48594 | 4 | HOUSTON | YES | 142 | 60 | 142 | 0 | 1.0362 | -0.426 | 142
CHE_GT1_8015 | -0.003 | 48593 | 1 | HOUSTON | YES | 173 | 50 | 173 | 0 | 1.0362 | -0.519 | 173
CBY_GN1_1 | -0.003 | 48581 | 1 | HOUSTON | YES | 748 | 108 | 748 | 0 | 1.0435 | -2.244 | 748
CTL_GN2_8155 | -0.003 | 48565 | 5 | HOUSTON | YES | 11 | 3.4 | 11 |  | 1.0362 | -0.033 | 11
CTL_GN1_8145 | -0.003 | 48564 | 4 | HOUSTON | YES | 55 | 12.9 | 55 |  | 1.0362 | -0.165 | 55
PSA_GT6_8135 | -0.003 | 48797 | 6 | HOUSTON | YES | 59 | 34.5 | 59 | 0 | 1.0362 | -0.177 | 59
CTL_GT3_8135 | -0.003 | 48562 | 2 | HOUSTON | YES | 91 | 30.3 | 91 |  | 1.0362 | -0.273 | 91
CAL_ST1_8000 | -0.003 | 48552 | 2 | HOUSTON | YES | 65 | 0 | 65 | 0 | 1.0326 | -0.195 | 65
THW_5354 | -0.003 | 48886 | C | HOUSTON | YES | 16.4 | 5 | 57 |  | 1.0319 | -0.0492 | 16.4
THW_5556 | -0.003 | 48887 | E | HOUSTON | YES | 16.6 | 5 | 58 |  | 1.0319 | -0.0498 | 16.6
BYU_GT3_8060 | -0.003 | 48533 | 3 | HOUSTON | YES | 67 | 0 | 67 |  | 1.0362 | -0.201 | 67
BYU_GT2_8055 | -0.003 | 48532 | 2 | HOUSTON | YES | 62 | 0 | 62 |  | 1.0362 | -0.186 | 62
THW_5152 | -0.003 | 48885 | A | HOUSTON | YES | 16.4 | 5 | 57 |  | 1.0319 | -0.0492 | 16.4
TNTXCTY1CG8 | -0.003 | 38711 | 1 | HOUSTON | YES | 105 | 59 | 105 | 0 | 1.044 | -0.315 | 105
SJS_GT1_GT1 | -0.003 | 48841 | 1 | HOUSTON | YES | 49 | 49 | 83 | 0 | 1.0362 | -0.147 | 49
BVE_GT2_5035 | -0.003 | 48522 | 2 | HOUSTON | YES | 170 | 0 | 170 |  | 1.035 | -0.51 | 170
BVE_GT1_GT1 | -0.003 | 48521 | 1 | HOUSTON | YES | 172 | 0 | 172 |  | 1.035 | -0.516 | 172
LPE_GT4_8085 | -0.003 | 48514 | 4 | HOUSTON | YES | 41 | 0 | 41 | 0 | 1.0362 | -0.123 | 41
LPE_GT3_8080 | -0.003 | 48513 | 3 | HOUSTON | YES | 41 | 0 | 41 | 0 | 1.0362 | -0.123 | 41
LPE_GT1_8070 | -0.003 | 48511 | 1 | HOUSTON | YES | 42 | 0 | 42 | 0 | 1.0362 | -0.126 | 42
AK_GT1__8040 | -0.003 | 48510 | 1 | HOUSTON | YES | 34 | 8.1 | 34 |  | 1.029 | -0.102 | 34
APD_GT1_8005 | -0.003 | 48500 | 1 | HOUSTON | YES | 140 | 54.6 | 140 |  | 1.0362 | -0.42 | 140
SOL_GT1 | -0.003 | 48845 | 1 | HOUSTON | YES | 16.2 | 15.4 | 16.2 |  | 1.0326 | -0.0486 | 16.2
SHELLG1_3015 | -0.003 | 48820 | 1 | HOUSTON | YES | 71 | 34.5 | 71 |  | 1.029 | -0.213 | 71
CTL_GT4_8140 | -0.003 | 48563 | 3 | HOUSTON | YES | 94 | 30.3 | 94 |  | 1.0362 | -0.282 | 94
TNDOWCGNSG8 | -0.003 | 39470 | 1 | HOUSTON | YES | 32 | 10 | 32 | 0 | 1.0437 | -0.096 | 32
SRB_GN4_4 | -0.003 | 48854 | 4 | HOUSTON | YES | 226 | 35 | 226 |  | 1.0326 | -0.678 | 226
TNTXCTY4CG8 | -0.003 | 38714 | 1 | HOUSTON | YES | 103 | 59 | 103 | 0 | 1.044 | -0.309 | 103
TNTXCTY3CG8 | -0.003 | 38713 | 1 | HOUSTON | YES | 85 | 59 | 85 | 0 | 1.044 | -0.255 | 85
TNTXCTY2CG8 | -0.003 | 38712 | 1 | HOUSTON | YES | 102 | 59 | 102 | 0 | 1.044 | -0.306 | 102
TNBP_CGN4_8 | -0.003 | 38690 | 3 | HOUSTON | YES | 40 | 0 | 40 | 0 | 1.0435 | -0.12 | 40
TNBPAMCG4_8 | -0.003 | 38614 | 4 | HOUSTON | YES | 96 | 0 | 96 | 0 | 1.0435 | -0.288 | 96
TNBPAMCG3_8 | -0.003 | 38613 | 3 | HOUSTON | YES | 152 | 0 | 152 | 0 | 1.0435 | -0.456 | 152
TNBPAMCG2_8 | -0.003 | 38612 | 2 | HOUSTON | YES | 150 | 0 | 150 | 0 | 1.0435 | -0.45 | 150
TNBPAMCG1_8 | -0.003 | 38611 | 1 | HOUSTON | YES | 155 | 0 | 155 | 0 | 1.0435 | -0.465 | 155
TNBP_CGN3_8 | -0.003 | 38600 | 5 | HOUSTON | YES | 53 | 0 | 53 | 0 | 1.0435 | -0.159 | 53
TNBP_CGN2_8 | -0.003 | 38590 | 2 | HOUSTON | YES | 66 | 0 | 66 | 0 | 1.0435 | -0.198 | 66
SRB_GN2_2 | -0.003 | 48852 | 2 | HOUSTON | YES | 174 | 26 | 174 | 0 | 1.0217 | -0.522 | 174
TNBP_CGN1_8 | -0.003 | 38580 | 1 | HOUSTON | YES | 60 | 0 | 60 | 0 | 1.0435 | -0.18 | 60
TNDOWCGNGG8 | -0.003 | 39480 | 1 | HOUSTON | YES | 30 | 10 | 30 | 0 | 1.0437 | -0.09 | 30
CBY_GN2_2 | -0.003 | 48582 | 2 | HOUSTON | YES | 751 | 110 | 751 | 0 | 1.0435 | -2.253 | 751
DIB_GT1_8080 | -0.003 | 48611 | 1 | HOUSTON | YES | 64 | 0 | 64 | 0 | 1.0326 | -0.192 | 64
CAL_GT1_8045 | -0.003 | 48551 | 1 | HOUSTON | YES | 152 | 0 | 152 | 0 | 1.0326 | -0.456 | 152
TNSLCGN1__8 | -0.003 | 39190 | 1 | HOUSTON | YES | 30 | 10 | 30 |  | 1.025 | -0.09 | 30
SRB_GT211035 | -0.003 | 48855 | B2 | HOUSTON | YES | 0 | 0 | 12 |  | 1.014 | 0 | 0
EXN_17GT | -0.003 | 49805 | 3 | HOUSTON | YES | 31 | 8.3 | 33 |  | 1.0326 | -0.093 | 31
DPEC_GT15040 | -0.003 | 48641 | 1 | HOUSTON | YES | 162 | 98 | 162 | 0 | 1.0319 | -0.486 | 162
WAP_GN8_8 | -0.003 | 48928 | 8 | HOUSTON | YES | 603 | 275 | 603 |  | 1.035
THW_4142 | -0.003 | 48879 | F | HOUSTON | YES | 57 | 5 | 57 | 0 | 1.0435 | -0.171 | 57
THW_3334 | -0.003 | 48877 | D | HOUSTON | YES | 58 | 5 | 58 | 0 | 1.0435 | -0.174 | 58
EXN945GT | -0.003 | 49832 | 9 | HOUSTON | YES | 19 | 9.2 | 20 | 0 | 1.0326 | -0.057 | 19
LPE_GT2_8075 | -0.003 | 48512 | 2 | HOUSTON | YES | 42 | 0 | 42 | 0 | 1.0362 | -0.126 | 42
DPEC_ST55065 | -0.003 | 48645 | 5 | HOUSTON | YES | 282 | 0 | 282 | 0 | 1.0319 | -0.846 | 282
EXN_15GT | -0.003 | 49803 | 1 | HOUSTON | YES | 33 | 8.3 | 35 |  | 1.0326 | -0.099 | 33
BYU_GT4_8065 | -0.003 | 48534 | 4 | HOUSTON | YES | 65 | 0 | 65 |  | 1.0362 | -0.195 | 65
EXN941GT | -0.003 | 49828 | 10 | HOUSTON | YES | 19 | 5.4 | 20 | 0 | 1.0326 | -0.057 | 19
WAP_GN6_6 | -0.003 | 48926 | 6 | HOUSTON | YES | 645 | 280 | 645 |  | 1.035
THW_3132 | -0.003 | 48875 | B | HOUSTON | YES | 57 | 5 | 57 | 0 | 1.0435 | -0.171 | 57
GBY_83841065 | -0.003 | 48693 | E | HOUSTON | YES | 20 | 20 | 56 | 0 | 1.0362 | -0.06 | 20
CVC_ST5_5040 | -0.002 | 48814 | 1 | HOUSTON | YES | 133 | 91.8 | 133 |  | 1.029 | -0.266 | 133
CVC_GT1_5035 | -0.002 | 48813 | 1 | HOUSTON | YES | 155 | 91.8 | 155 |  | 1.029 | -0.31 | 155
CVC_GT2_5020 | -0.002 | 48812 | 2 | HOUSTON | YES | 159 | 91.8 | 159 |  | 1.029 | -0.318 | 159
CVC_GT3_5045 | -0.002 | 48811 | 3 | HOUSTON | YES | 158 | 91.8 | 158 |  | 1.029 | -0.316 | 158
CHE_GT2_5030 | -0.002 | 48591 | 2 | HOUSTON | YES | 173 | 50 | 173 |  | 1.029 | -0.346 | 173
SLSTR1PP_1G | -0.002 | 1643 | 1 | NORTH | YES | 6 | 0 | 60 | 0 | 1.022 | -0.012 | 6
BOSQUESW501 | -0.001 | 247 | 2 | NORTH | YES | 151 | 0 | 151 | 0 | 1.03 | -0.151 | 151
WHITNYDM02 | -0.001 | 245 | 2 | NORTH | YES | 15 | 0 | 15 | 0 | 1.035 | -0.015 | 15
FTR_CN4_5095 | -0.001 | 48674 | 4 | NORTH | YES | 380 | 0 | 380 | 0 | 1.0319 | -0.38 | 380
FTR_GT3_5085 | -0.001 | 48673 | 3 | NORTH | YES | 158 | 0 | 158 | 0 | 1.0319 | -0.158 | 158
FTR_GT2_5110 | -0.001 | 48672 | 2 | NORTH | YES | 159 | 0 | 159 | 0 | 1.0319 | -0.159 | 159
FTR_GT1_5105 | -0.001 | 48671 | 1 | NORTH | YES | 156 | 0 | 156 | 0 | 1.0319 | -0.156 | 156
BOSQUESW804 | -0.001 | 253 | 2 | NORTH | YES | 83 | 0 | 83 | 0 | 1.032 | -0.083 | 83
BOSQUESW803 | -0.001 | 251 | 2 | NORTH | YES | 144 | 0 | 144 | 0 | 1.032 | -0.144 | 144
DANSBY14 | -0.001 | 32892 | 1 | NORTH | YES | 81 | 25 | 108 | 0 | 1.035 | -0.081 | 81
ATKINS5 | -0.001 | 32891 | MB | NORTH | YES | 0 | 5 | 25 |  | 1.031 | 0 | 0
ATKINS4 | -0.001 | 32890 | MB | NORTH | YES | 0 | 5 | 22 |  | 1.031 | 0 | 0
ATKINS7 | -0.001 | 32888 | 1 | NORTH | YES | 0 | 4 | 17 |  | 1.028 | 0 | 0
ATKINS6 | -0.001 | 32887 | MB | NORTH | YES | 0 | 12 | 51 |  | 1.028 | 0 | 0
ATKINS3 | -0.001 | 32886 | MB | NORTH | YES | 0 | 5 | 12 |  | 1 | 0 | 0
DANSBY2 | -0.001 | 32884 | 1 | NORTH | YES | 46 | 2 | 46 | 0 | 1.015 | -0.046 | 46
TAMUGEN1 | -0.001 | 32798 | 1 | NORTH | YES | 32 | 0 | 32 |  | 1.02 | -0.032 | 32
ORNNWP1 | -0.001 | 60017 | 1 | WEST | YES | 12 | 0 | 80 |  | 1.027 | -0.012 | 12
LAKE_CRK2_G | -0.001 | 3417 | 2 | NORTH | YES | 227 | 40 | 227 | 0 | 1.029 | -0.227 | 227
LAKE_CRK1_G | -0.001 | 3416 | 1 | NORTH | YES | 35.4 | 33 | 75 | 0 | 1.043 | -0.0354 | 35.4
THOUSE_2G | -0.001 | 3404 | 2 | NORTH | YES | 805 | 250 | 805 | 0 | 1.026 | -0.805 | 805
THOUSE_1G | -0.001 | 3403 | 1 | NORTH | YES | 563 | 200 | 563 | 0 | 1.026 | -0.563 | 563
WHITNYDM01 | -0.001 | 244 | 1 | NORTH | YES | 15 | 0 | 15 | 0 | 1.035 | -0.015 | 15
BOSQUESW502 | -0.001 | 239 | 1 | NORTH | YES | 149 | 0 | 149 | 0 | 1.03 | -0.149 | 149
GIBN_CREK_G1 | -0.001 | 990 | 1 | NORTH | YES | 464 | 200 | 464 | 0 | 1.0275
JNSNCNTY802 | 0 | 367 | 2 | NORTH | YES | 90 | 20 | 90 | 0 | 1.02 | 0 | 90
JNSNCNTY802 | 0 | 366 | 1 | NORTH | YES | 168 | 20 | 168 | 0 | 1.02 | 0 | 168
DECRDOVA_5G | 0 | 1895 | D | NORTH | YES | 65 | 65 | 70 | 0 | 1.029 | 0 | 65
DECRDOVA_4G | 0 | 1894 | C | NORTH | YES | 65 | 65 | 70 | 0 | 1.029 | 0 | 65
DECRDOVA_3G | 0 | 1893 | B | NORTH | YES | 65 | 65 | 70 | 0 | 1.029 | 0 | 65
DECRDOVA_2G | 0 | 1892 | A | NORTH | YES | 65 | 65 | 71 | 0 | 1.029 | 0 | 65
LEG_2___2 | 0.001 | 48722 | 2 | NORTH | YES | 853 | 357 | 853 | 0 | 1.0348
LEG_1___1 | 0.001 | 48721 | 1 | NORTH | YES | 836 | 357 | 836 | 0 | 1.0348
DECRDOVA_1G | 0.001 | 1889 | 1 | NORTH | YES | 779 | 255 | 779 | 0 | 1.022 | 0.779 | 779
TNTNPONE_28 | 0.001 | 39970 | 1 | NORTH | YES | 154 | 30 | 154 |  | 1.04
TNTNPONE_18 | 0.001 | 39960 | 1 | NORTH | YES | 152 | 30 | 152 |  | 1.04
MDLTHELP_4G | 0.002 | 1944 | 4 | NORTH | YES | 214 | 74 | 214 | 0 | 1.02 | 0.428 | 214
MDLTHELP_3G | 0.002 | 1943 | 3 | NORTH | YES | 215 | 74 | 215 | 0 | 1.02 | 0.43 | 215
CALFREST_6G | 0.002 | 13136 | 6 | NORTH | YES | 176 | 40 | 176 | 0 | 1.035 | 0.352 | 176
CALFREST_5G | 0.002 | 13135 | 5 | NORTH | YES | 157 | 57 | 157 | 0 | 1.035 | 0.314 | 157
CALFREST_4G | 0.002 | 13134 | 4 | NORTH | YES | 156 | 40 | 156 | 0 | 1.035 | 0.312 | 156
CALFREST_3G | 0.002 | 13133 | 3 | NORTH | YES | 174 | 40 | 174 | 0 | 1.035 | 0.348 | 174
CALFREST_2G | 0.002 | 13132 | 2 | NORTH | YES | 155 | 57 | 155 | 0 | 1.035 | 0.31 | 155
CALFREST_1G | 0.002 | 13131 | 1 | NORTH | YES | 152 | 40 | 152 | 0 | 1.035 | 0.304 | 152
BBRN_2G | 0.002 | 3382 | 2 | NORTH | YES | 610 | 225 | 610 | 0 | 1.0345
BBRN_1G | 0.002 | 3381 | 1 | NORTH | YES | 597 | 225 | 597 | 0 | 1.0345
MDLTHELP_2G | 0.003 | 1942 | 2 | NORTH | YES | 215 | 74 | 215 | 0 | 1.02 | 0.645 | 215
MDLTHELP_1G | 0.003 | 1941 | 1 | NORTH | YES | 215 | 74 | 215 | 0 | 1.02 | 0.645 | 215
MDLTHELP_6G | 0.003 | 1938 | 6 | NORTH | YES | 229 | 74 | 229 | 0 | 1.02 | 0.687 | 229
MDLTHELP_5G | 0.003 | 1937 | 5 | NORTH | YES | 225 | 74 | 225 | 0 | 1.02 | 0.675 | 225
ENNSTRAC_2G | 0.003 | 12323 | 2 | NORTH | YES | 116 | 100 | 116 | 0 | 1.043 | 0.348 | 116
ENNSTRAC_1G | 0.003 | 12322 | 1 | NORTH | YES | 196 | 130 | 196 | 0 | 1.043 | 0.588 | 196
TRINIDAD_6G | 0.003 | 3126 | 1 | NORTH | YES | 226 | 46 | 226 | 0 | 1 | 0.678 | 226
TGATEWAY_4G | 0.004 | 13119 | 4 | NORTH | YES | 399 | 65 | 399 | 0 | 1.035 | 1.596 | 399
TGATEWAY_3G | 0.004 | 13118 | 3 | NORTH | YES | 146 | 30 | 146 | 0 | 1.035 | 0.584 | 146
TGATEWAY_2G | 0.004 | 13117 | 2 | NORTH | YES | 128 | 30 | 128 | 0 | 1.035 | 0.512 | 128
TGATEWAY_1G | 0.004 | 13116 | 1 | NORTH | YES | 149 | 30 | 149 | 0 | 1.035 | 0.596 | 149
CHAMPION_1G | 0.004 | 3348 | MB | NORTH | YES | 0 | 42 | 42 |  | 1 | 0 | 0
STRYKER_2G | 0.004 | 3108 | 2 | NORTH | YES | 484 | 75 | 484 | 0 | 1.029 | 1.936 | 484
STRYKER_1G | 0.004 | 3107 | 1 | NORTH | YES | 140.5 | 45 | 182 | 0 | 1.029 | 0.562 | 140.5
MARTLAKE_3G | 0.004 | 3099 | 3 | NORTH | YES | 804 | 500 | 804 | 0 | 1.031
MARTLAKE_2G | 0.004 | 3098 | 2 | NORTH | YES | 795 | 461 | 795 | 0 | 1.031
MARTLAKE_1G | 0.004 | 3097 | 1 | NORTH | YES | 799 | 500 | 799 | 0 | 1.031
MTCK3_G | 0.004 | 2419 | MB | NORTH | YES | 0 | 10 | 63 |  | 0.9667 | 0 | 0
MTCK2_G | 0.004 | 2418 | 2 | NORTH | YES | 0 | 10 | 23 |  | 0.9667 | 0 | 0
STEAM3 | 0.005 | 950 | 1 | NORTH | YES | 41 | 13 | 41 | 0 | 1.02 | 0.205 | 41
HANDLEY_5G | 0.005 | 1949 | 5 | NORTH | YES | 0 | 150 | 435 |  | 1.03 | 0 | 0
HANDLEY_4G | 0.005 | 1948 | 4 | NORTH | YES | 217.5 | 150 | 435 | 0 | 1.022 | 1.0875 | 217.5
STEAM2 | 0.005 | 949 | 1 | NORTH | YES | 26 | 8 | 26 | 0 | 0.99 | 0.13 | 26
HANDLEY_3G | 0.005 | 1947 | 3 | NORTH | YES | 353.4 | 100 | 392 | 0 | 1.03 | 1.767 | 353.4
STEAM1 | 0.005 | 948 | 1 | NORTH | YES | 0 | 12 | 20 |  | 1.02 | 0 | 0
FPLEFR2S_G | 0.005 | 12424 | 4 | NORTH | YES | 412 | 191 | 412 | 0 | 1 | 2.06 | 412
FPLEFR2C_G | 0.005 | 12423 | 3 | NORTH | YES | 162 | 72 | 162 | 0 | 1 | 0.81 | 162
FPLEFR2B_G | 0.005 | 12422 | 2 | NORTH | YES | 160 | 72 | 160 | 0 | 1 | 0.8 | 160
FPLEFR2A_G | 0.005 | 12421 | 1 | NORTH | YES | 170 | 72 | 170 | 0 | 1 | 0.85 | 170
FPLEFR1S_G | 0.005 | 12414 | 4 | NORTH | YES | 414 | 191 | 414 | 0 | 1 | 2.07 | 414
FPLEFR1C_G | 0.005 | 12413 | 3 | NORTH | YES | 159 | 72 | 159 | 0 | 1 | 0.795 | 159
FPLEFR1B_G | 0.005 | 12412 | 2 | NORTH | YES | 157 | 72 | 157 | 0 | 1 | 0.785 | 157
FPLEFR1A_G | 0.005 | 12411 | 1 | NORTH | YES | 170 | 72 | 170 | 0 | 1 | 0.85 | 170
LKHB2_G | 0.005 | 2452 | 2 | NORTH | YES | 514 | 80 | 514 | 0 | 1.029 | 2.57 | 514
LKHB1_G | 0.005 | 2451 | 1 | NORTH | YES | 0 | 80 | 391 |  | 1.029 | 0 | 0
MTCK8_G | 0.005 | 2417 | 8 | NORTH | YES | 477 | 60 | 556 | 0 | 1.029 | 2.385 | 477
MTCK7_G | 0.005 | 2414 | 7 | NORTH | YES | 0 | 30 | 114 |  | 1.029 | 0 | 0
MTCK6_G | 0.005 | 2413 | 6 | NORTH | YES | 0 | 30 | 118 |  | 1.029 | 0 | 0
NTHLK3_G | 0.006 | 2383 | 3 | NORTH | YES | 247.4 | 50 | 329 | 0 | 1.029 | 1.4844 | 247.4
NTHLK2_G | 0.006 | 2382 | 2 | NORTH | YES | 0 | 35 | 181 |  | 1.029 | 0 | 0
NTHLK1_G | 0.006 | 2381 | 1 | NORTH | YES | 0 | 35 | 156 |  | 1.029 | 0 | 0
HANDLEY_2G | 0.006 | 1946 | MB | NORTH | YES | 0 | 30 | 68 |  | 1.003 | 0 | 0
HANDLEY_1G | 0.006 | 1945 | MB | NORTH | YES | 0 | 25 | 36 |  | 1.003 | 0 | 0
RWMILLER01 | 0.006 | 332 | 1 | NORTH | YES | 75 | 18.5 | 75 | 0 | 1.04 | 0.45 | 75
OLINGER_G4 | 0.006 | 845 | 1 | NORTH | YES | 59.1 | 0 | 76 | 0 | 1.03 | 0.3546 | 59.1
OLINGER_G3 | 0.006 | 844 | 1 | NORTH | YES | 118.3 | 45 | 148 | 0 | 1.03 | 0.7098 | 118.3
MOSES_3G | 0.006 | 1703 | 3 | NORTH | YES | 808 | 463 | 808 | 0 | 1.031
MOSES_2G | 0.006 | 1702 | 2 | NORTH | YES | 579 | 175 | 579 | 0 | 1.031
MOSES_1G | 0.006 | 1701 | 1 | NORTH | YES | 560 | 175 | 560 | 0 | 1.031
VALLEY_3G | 0.006 | 1689 | 3 | NORTH | YES | 186.2 | 25 | 354 | 0 | 1.015 | 1.1172 | 186.2
OLINGER_G2 | 0.006 | 843 | 1 | NORTH | YES | 86.7 | 25 | 105 | 0 | 1.03 | 0.5202 | 86.7
VALLEY_2G | 0.006 | 1688 | 2 | NORTH | YES | 527 | 90 | 527 | 0 | 1.036 | 3.162 | 527
OLINGER_G1 | 0.006 | 842 | 1 | NORTH | YES | 63.1 | 20 | 80 | 0 | 1.03 | 0.3786 | 63.1
RWMILLER05 | 0.006 | 336 | 5 | NORTH | YES | 101 | 0 | 101 | 0 | 1.04 | 0.606 | 101
VALLLEY_1G | 0.006 | 1687 | 1 | NORTH | YES | 140 | 15 | 175 | 0 | 1.036 | 0.84 | 140
LAMARPWR_6G | 0.006 | 1683 | 6 | NORTH | YES | 199 | 129.1 | 199 | 0 | 1.031 | 1.194 | 199
DCEAST | 0.006 | 5925 | 1 | NORTH | YES | 400.3 | -600 | 600 | 0 | 1.025 | 2.4018 | 400.3
LAMARPWR_5G | 0.006 | 1682 | 5 | NORTH | YES | 163 | 67.7 | 163 | 0 | 1.031 | 0.978 | 163
LAMARPWR_4G | 0.006 | 1681 | 4 | NORTH | YES | 164 | 67.7 | 164 | 0 | 1.031 | 0.984 | 164
LAMARPWR_3G | 0.006 | 1680 | 3 | NORTH | YES | 199 | 129.1 | 199 | 0 | 1.031 | 1.194 | 199
LAMARPWR_2G | 0.006 | 1679 | 2 | NORTH | YES | 155 | 67.7 | 155 | 0 | 1.031 | 0.93 | 155
LAMARPWR_1G | 0.006 | 1678 | 1 | NORTH | YES | 154 | 67.7 | 154 | 0 | 1.031 | 0.924 | 154
NEWMAN_G5 | 0.006 | 837 | 1 | NORTH | YES | 0 | 15 | 37 |  | 1.01 | 0 | 0
PEC_3G | 0.006 | 1677 | 3 | NORTH | YES | 91 | 35 | 91 | 0 | 1.022 | 0.546 | 91
PEC_2G | 0.006 | 1676 | 2 | NORTH | YES | 84 | 35 | 84 | 0 | 1.022 | 0.504 | 84
PEC_1G | 0.006 | 1675 | 1 | NORTH | YES | 80 | 35 | 80 | 0 | 1.022 | 0.48 | 80
RWMILLER04 | 0.006 | 335 | 4 | NORTH | YES | 102 | 0 | 102 | 0 | 1.04 | 0.612 | 102
KMICHIST6_G | 0.006 | 11696 | 6 | NORTH | YES | 303 | 60 | 303 | 0 | 1.029 | 1.818 | 303
KMICHICT5_G | 0.006 | 11695 | 5 | NORTH | YES | 138 | 80 | 138 | 0 | 1.029 | 0.828 | 138
KMICHICT4_G | 0.006 | 11694 | 4 | NORTH | YES | 136 | 80 | 136 | 0 | 1.029 | 0.816 | 136
KMICHIST3_G | 0.006 | 11693 | 3 | NORTH | YES | 310 | 60 | 310 | 0 | 1.029 | 1.86 | 310
KMICHICT2_G | 0.006 | 11692 | 2 | NORTH | YES | 144 | 80 | 144 | 0 | 1.029 | 0.864 | 144
KMICHICT1_G | 0.006 | 11691 | 1 | NORTH | YES | 142 | 80 | 142 | 0 | 1.029 | 0.852 | 142
RWMILLER03 | 0.006 | 334 | 3 | NORTH | YES | 156 | 65 | 208 | 0 | 1.04 | 0.936 | 156
RWMILLER02 | 0.006 | 333 | 2 | NORTH | YES | 119 | 37 | 119 | 0 | 1.04 | 0.714 | 119
COLLIN_1G | 0.007 | 2371 | MB | NORTH | YES | 0 | 40 | 138 |  | 1.022 | 0 | 0
DENISNDM | 0.007 | 6948 | 2 | NORTH | YES | 40 | 5 | 40 | 0 | 1.015 | 0.28 | 40
DENISNDM | 0.007 | 6948 | 1 | NORTH | YES | 40 | 5 | 40 | 0 | 1.015 | 0.28 | 40
RIO_DRCS | 0.009 | 60201 | SC | WEST | YES | 0 | 0 | 0 | 0 | 1.04 | 0 | 0
EAGLEMNT_3G | 0.01 | 1863 | MB | NORTH | YES | 0 | 50 | 378 |  | 1.033 | 0 | 0
EAGLEMNT_2G | 0.01 | 1862 | MB | NORTH | YES | 0 | 40 | 100 |  | 1.033 | 0 | 0
EAGLEMNT_1G | 0.01 | 1861 | MB | NORTH | YES | 0 | 30 | 112 |  | 1.033 | 0 | 0
SWMESA | 0.01 | 6016 | 1 | WEST | YES | 11.2 | 0 | 75 |  | 1.03 | 0.112 | 11.2
TNWDWRDU2_8 | 0.01 | 38332 | 1 | WEST | YES | 12 | 0 | 80 |  | 1.0232 | 0.12 | 12
WDWDU1 | 0.01 | 60016 | 1 | WEST | YES | 12 | 0 | 80 |  | 1.033 | 0.12 | 12
KM SEP | 0.01 | 60005 | 1 | WEST | YES | 6 | 0 | 40 |  | 1.035 | 0.06 | 6
KM NEP | 0.01 | 60003 | 1 | WEST | YES | 12 | 0 | 80 |  | 1.03 | 0.12 | 12
SPENCER_G5 | 0.011 | 924 | 1 | NORTH | YES | 52 | 20 | 64 | 0 | 1.03 | 0.572 | 52
SPENCER_G4 | 0.011 | 923 | 1 | NORTH | YES | 48 | 20 | 61 | 0 | 1.03 | 0.528 | 48
NTHTEXAS03 | 0.011 | 505 | 3 | NORTH | YES | 15 | 15 | 38 | 0 | 1.015 | 0.165 | 15
NTHTEXAS02 | 0.011 | 504 | 2 | NORTH | YES | 5 | 5 | 18 | 0 | 1.015 | 0.055 | 5
NTHTEXAS01 | 0.011 | 503 | 1 | NORTH | YES | 5 | 5 | 18 | 0 | 1.015 | 0.055 | 5
KM NWP | 0.012 | 60019 | 1 | WEST | YES | 12 | 0 | 80 |  | 1.03 | 0.144 | 12
KM SWP | 0.012 | 60007 | 1 | WEST | YES | 12 | 0 | 80 |  | 1.03 | 0.144 | 12
JCKCNTY803 | 0.017 | 582 | 3 | NORTH | YES | 147 | 0 | 147 | 0 | 1.022 | 2.499 | 147
JCKCNTY802 | 0.017 | 581 | 2 | NORTH | YES | 147 | 0 | 147 | 0 | 1.022 | 2.499 | 147
JCKCNTY801 | 0.017 | 580 | 1 | NORTH | YES | 288 | 0 | 288 | 0 | 1.022 | 4.896 | 288
NWPWRG1_1G | 0.018 | 1350 | 1 | WEST | YES | 3.4 | 0 | 34.3 |  | 1.02 | 0.0612 | 3.4
WESTXWIN_1G | 0.018 | 1349 | 1 | WEST | YES | 0.7 | 0 | 6.6 |  | 1.02 | 0.0126 | 0.7
WCPWRCO_3G | 0.022 | 1455 | 3 | NORTH | YES | 242 | 50 | 242 | 0 | 1.023 | 5.324 | 242
WCPWRCO_2G | 0.022 | 1454 | 2 | NORTH | YES | 204 | 50 | 204 | 0 | 1.023 | 4.488 | 204
WCPWRCO_1G | 0.022 | 1453 | 1 | NORTH | YES | 204 | 50 | 204 | 0 | 1.023 | 4.488 | 204
BARTNWND_1G | 0.023 | 1600 | 1 | WEST | YES | 12 | 0 | 120 | 0 | 1.022 | 0.276 | 12
MRSSHPRD01 | 0.025 | 345 | 2 | WEST | YES | 12 | 0 | 12 |  | 1.03 | 0.3 | 12
MRSSHPRD | 0.025 | 344 | 1 | WEST | YES | 12 | 0 | 12 |  | 1.03 | 0.3 | 12
AEPWIND_8 | 0.028 | 1354 | 1 | WEST | YES | 15.2 | 0 | 101.2 |  | 1.01 | 0.4256 | 15.2
TRENTIPP_8 | 0.028 | 1343 | 1 | WEST | YES | 22.5 | 0 | 150 |  | 1.014 | 0.63 | 22.5
MESQUITW_2G | 0.033 | 1438 | 1 | WEST | YES | 23.6 | 0 | 236 |  | 1.01 | 0.7788 | 23.6
MESQUITW_1G | 0.033 | 1437 | 1 | WEST | YES | 40 | 0 | 400 | 0 | 1.023 | 1.32 | 40
GRHAMSES_2G | 0.033 | 1432 | 2 | WEST | YES | 369 | 90 | 369 |  | 1.023 | 12.177 | 369
GRHAMSES_1G | 0.036 | 1433 | 1 | WEST | YES | 242 | 60 | 242 | 0 | 1.038 | 8.712 | 242
BSP_1 | 0.043 | 1320 | 1 | WEST | YES | 25.8 | 2.9 | 25.8 |  | 1
PB6GEN_7G | 0.049 | 1008 | 6 | WEST | YES | 515 | 130 | 515 | 0 | 1.022 | 25.235 | 515
PB5GEN_6G | 0.049 | 1007 | 5 | WEST | YES | 115 | 40 | 115 | 0 | 1.022 | 5.635 | 115
PBCTEGE_5G | 0.049 | 1006 | E | WEST | YES | 65 | 65 | 68 | 0 | 1.022 | 3.185 | 65
PBCTDGE_4G | 0.049 | 1005 | D | WEST | YES | 65 | 65 | 65 | 0 | 1.022 | 3.185 | 65
PBCTCGE_3G | 0.049 | 1004 | C | WEST | YES | 62 | 62 | 66 | 0 | 1.022 | 3.038 | 62
PBCTBGE_2G | 0.049 | 1003 | B | WEST | YES | 65 | 65 | 66 | 0 | 1.022 | 3.185 | 65
PBCTAGE_1G | 0.049 | 1002 | A | WEST | YES | 64 | 64 | 65 | 0 | 1.022 | 3.136 | 64
L_DELAWA1_1Y | 0.05 | 7038 | 2 | WEST | YES | 4.5 | 0 | 30 | 0 | 1 | 0.225 | 4.5
L_DELAWA1_1Y | 0.05 | 7038 | 1 | WEST | YES | 5.2 | 0 | 35 | 0 | 1 | 0.26 | 5.2
STANTONW_8 | 0.052 | 1326 | 1 | WEST | YES | 10.1 | 0 | 100.5 | 0 | 1.01 | 0.5252 | 10.1
OCOTILLO_1G | 0.053 | 1328 | 1 | WEST | YES | 5.8 | 0 | 58 |  | 0.99 | 0.3074 | 5.8
MCDDONAL_8 | 0.054 | 1333 | 1 | WEST | YES | 21.4 | 0 | 214.2 | 0 | 1.01 | 1.1556 | 21.4
AIRTRICITY_8 | 0.054 | 1170 | 1 | WEST | YES | 18 | 0 | 180 | 0 | 1.01 | 0.972 | 18
TIEHVSG_2G | 0.055 | 11025 | 1 | WEST | YES | 211 | 63 | 211 | 0 | 1.017 | 11.605 | 211
TIEHVCG_4G | 0.055 | 11024 | 1 | WEST | YES | 149 | 103 | 149 | 0 | 1.017 | 8.195 | 149
TIEHVCG_3G | 0.055 | 11023 | 1 | WEST | YES | 132 | 103 | 132 | 0 | 1.017 | 7.26 | 132
TIEHVCG_2G | 0.055 | 11022 | 1 | WEST | YES | 132 | 103 | 132 | 0 | 1.017 | 7.26 | 132
TIEHVCG_1G | 0.055 | 11021 | 1 | WEST | YES | 145 | 103 | 145 | 0 | 1.017 | 7.975 | 145
TIEHVSG_1G | 0.055 | 11020 | 1 | WEST | YES | 211 | 63 | 211 | 0 | 1.017 | 11.605 | 211
NAV6ST | 0.055 | 11014 | 1 | WEST | YES | 115 | 40 | 115 | 0 | 1.017 | 6.325 | 115
NAV5CT | 0.055 | 11013 | 1 | WEST | YES | 80 | 18 | 80 | 0 | 1.017 | 4.4 | 80
NAV4CT | 0.055 | 11012 | 1 | WEST | YES | 80 | 18 | 80 | 0 | 1.017 | 4.4 | 80
NAV3ST | 0.055 | 11011 | 1 | WEST | YES | 115 | 40 | 115 | 0 | 1.017 | 6.325 | 115
NAV2CT | 0.055 | 11009 | 1 | WEST | YES | 80 | 18 | 80 | 0 | 1.017 | 4.4 | 80
NAV1CT | 0.055 | 11001 | 1 | WEST | YES | 80 | 18 | 80 | 0 | 1.017 | 4.4 | 80
WFCOGEN_2G | 0.056 | 1482 | 2 | WEST | YES | 12 | 12 | 17 | 0 | 1 | 0.672 | 12
WFCOGEN_2G | 0.056 | 1482 | 1 | WEST | YES | 12 | 12 | 20 | 0 | 1 | 0.672 | 12
WFCOGEN_1G | 0.056 | 1479 | 2 | WEST | YES | 12 | 12 | 20 | 0 | 1 | 0.672 | 12
WFCOGEN_1G | 0.056 | 1479 | 1 | WEST | YES | 12 | 12 | 20 | 0 | 1 | 0.672 | 12
SNYDERW1A | 0.058 | 6637 | 1 | WEST | YES | 6.3 | 0 | 63 | 0 | 1.025 | 0.3654 | 6.3
KINDERMG_3G | 0.059 | 1071 | 1 | WEST | YES | 45.7 | 12 | 45.7 | 0 | 1.01
KINDERMG_2G | 0.059 | 1070 | 1 | WEST | YES | 45.7 | 12 | 45.7 | 0 | 1.01
KINDERMG_1G | 0.059 | 1069 | 1 | WEST | YES | 25 | 5 | 25 | 0 | 1.01
SCURRYCW_1G | 0.059 | 1068 | 1 | WEST | YES | 14.1 | 0 | 141 |  | 1.01 | 0.8319 | 14.1
CIELOGEN_2G | 0.059 | 1062 | 1 | WEST | YES | 6.1 | 0 | 61 |  | 1 | 0.3599 | 6.1
CIELOGEN_1G | 0.059 | 1061 | 1 | WEST | YES | 9.9 | 0 | 99 |  | 1 | 0.5841 | 9.9
MRGNFG_6G | 0.059 | 1044 | F | WEST | YES | 66 | 66 | 66 | 0 | 0.99 | 3.894 | 66
MRGNEG_5G | 0.059 | 1043 | E | WEST | YES | 68 | 68 | 68 | 0 | 0.99 | 4.012 | 68
MRGNDG_4G | 0.059 | 1042 | D | WEST | YES | 70 | 69 | 70 | 0 | 0.99 | 4.13 | 70
MRGNCG_3G | 0.059 | 1041 | C | WEST | YES | 70 | 69 | 70 | 0 | 0.99 | 4.13 | 70
MRGNBG_2G | 0.059 | 1040 | B | WEST | YES | 71 | 70 | 71 | 0 | 0.99 | 4.189 | 71
MRGNAG_1G | 0.059 | 1039 | A | WEST | YES | 69 | 69 | 69 | 0 | 0.99 | 4.071 | 69
MORGAN5G_5G | 0.059 | 1037 | 5 | WEST | YES | 137 | 40 | 137 | 0 | 0.99 | 8.083 | 137
ROSCOEWI_5 | 0.06 | 1057 | 1 | WEST | YES | 12.6 | 0 | 126.5 |  | 0.99 | 0.756 | 12.6
ROSCOEW_5 | 0.06 | 1049 | 1 | WEST | YES | 20.9 | 0 | 209 |  | 0.99 | 1.254 | 20.9
RDCNYNG1 | 0.06 | 36998 | 1 | WEST | YES | 8.4 | 0 | 84 | 0 | 1.01 | 0.504 | 8.4
CALENG3G_3G | 0.061 | 1047 | 3 | WEST | YES | 69 | 27 | 69 | 0 | 1.017 | 4.209 | 69
CALENG2G_2G | 0.061 | 1046 | 2 | WEST | YES | 74 | 27 | 74 | 0 | 1.017 | 4.514 | 74
CALENG1G_1G | 0.061 | 1045 | 1 | WEST | YES | 73 | 27 | 73 | 0 | 1.017 | 4.453 | 73
LONGSHORT_5 | 0.062 | 1058 | 1 | NORTH | YES | 15 | 0 | 149 |  | 0.95 | 0.93 | 15
SWETWATR_4G | 0.064 | 1419 | 4 | WEST | YES | 61 | 36 | 61 | 0 | 1.039 | 3.904 | 61
SWETWATR_3G | 0.064 | 1418 | 3 | WEST | YES | 68 | 36 | 68 | 0 | 1.039 | 4.352 | 68
SWETWATR_2G | 0.064 | 1417 | 2 | WEST | YES | 72 | 36 | 72 | 0 | 1.039 | 4.608 | 72
SWETWATR_1G | 0.064 | 1416 | 1 | WEST | YES | 30 | 18 | 30 | 0 | 1.039 | 1.92 | 30
WHRLWIND1A | 0.074 | 60081 | 1 | WEST | YES | 6 | 0 | 60 | 0 | 1.03 | 0.444 | 6
WILDHRS11A | 0.08 | 60052 | 1 | WEST | YES | 12.6 | 0 | 126.5 | 0 | 1.005 | 1.008 | 12.6
OKLAUN1G | 0.142 | 6752 | 1 | WEST | YES | 629 | 175 | 629 | 0 | 1.035
OKLA7A | 0.142 | 6100 | 1 | WEST | YES | 50 | -220 | 220 | 0 | 1.035 | 7.1 | 50
L_SWEETW1_4N | 0.186 | 71060 | 1 | WEST | YES | 15.7 | 0 | 105 | 0 | 1 | 2.9202 | 15.7
L_SWEETW1_3N | 0.186 | 71059 | 1 | WEST | YES | 17.8 | 0 | 119 | 0 | 1 | 3.3108 | 17.8
L_SWEETW1_2N | 0.186 | 71057 | 1 | WEST | YES | 20.3 | 0 | 135 | 0 | 1 | 3.7758 | 20.3
L_SWEETW1_1N | 0.186 | 71054 | 1 | WEST | YES | 16.1 | 0 | 107.5 | 0 | 1 | 2.9946 | 16.1
L_BITTCR1_1N | 0.186 | 71051 | 1 | WEST | YES | 5.6 | 0 | 37.5 |  | 1.01 | 1.0416 | 5.6

## Dm
Generator Sensitivities
Name of Bus | P Sensitivity of Bus | Number of Bus | ID | Area Name of Gen | AGC | Gen MW | Min MW | Max MW | V Sensitivity of Bus | Set Volt
WCPWRCO_3G | -0.086 | 1455 | 3 | NORTH | YES | 242 | 50 | 242 | 0 | 1.023 | -20.812 | 242
WCPWRCO_2G | -0.086 | 1454 | 2 | NORTH | YES | 204 | 50 | 204 | 0 | 1.023 | -17.544 | 204 | HOUSTON | -97.2338
WCPWRCO_1G | -0.086 | 1453 | 1 | NORTH | YES | 204 | 50 | 204 | 0 | 1.023 | -17.544 | 204 | NORTH | -236.3748
SPENCER_G5 | -0.025 | 924 | 1 | NORTH | YES | 52 | 20 | 64 | 0 | 1.03 | -1.3 | 52 | SOUTH | -40.0819
SPENCER_G4 | -0.025 | 923 | 1 | NORTH | YES | 48 | 20 | 61 | 0 | 1.03 | -1.2 | 48 | WEST | 512.7671
COLLIN_1G | -0.018 | 2371 | MB | NORTH | YES | 0 | 40 | 138 |  | 1.022 | 0 | 0
LAMARPWR_2G | -0.017 | 1679 | 2 | NORTH | YES | 155 | 67.7 | 155 | 0 | 1.031 | -2.635 | 155
VALLEY_3G | -0.017 | 1689 | 3 | NORTH | YES | 186.2 | 25 | 354 | 0 | 1.015 | -3.1654 | 186.2 | HOUSTON | 13825.3008
KMICHIST6_G | -0.017 | 11696 | 6 | NORTH | YES | 303 | 60 | 303 | 0 | 1.029 | -5.151 | 303 | NORTH | 19200.9004
NTHLK3_G | -0.017 | 2383 | 3 | NORTH | YES | 247.4 | 50 | 329 | 0 | 1.029 | -4.2058 | 247.4 | SOUTH | 13890.7002
KMICHICT2_G | -0.017 | 11692 | 2 | NORTH | YES | 144 | 80 | 144 | 0 | 1.029 | -2.448 | 144 | WEST | 4928.9004
NTHLK1_G | -0.017 | 2381 | 1 | NORTH | YES | 0 | 35 | 156 |  | 1.029 | 0 | 0
NTHLK2_G | -0.017 | 2382 | 2 | NORTH | YES | 0 | 35 | 181 |  | 1.029 | 0 | 0
KMICHICT4_G | -0.017 | 11694 | 4 | NORTH | YES | 136 | 80 | 136 | 0 | 1.029 | -2.312 | 136 | HOUSTON | -0.007033
LAMARPWR_6G | -0.017 | 1683 | 6 | NORTH | YES | 199 | 129.1 | 199 | 0 | 1.031 | -3.383 | 199 | NORTH | -0.012311
LAMARPWR_1G | -0.017 | 1678 | 1 | NORTH | YES | 154 | 67.7 | 154 | 0 | 1.031 | -2.618 | 154 | SOUTH | -0.0028855
LAMARPWR_4G | -0.017 | 1681 | 4 | NORTH | YES | 164 | 67.7 | 164 | 0 | 1.031 | -2.788 | 164 | WEST | 0.10403
KMICHIST3_G | -0.017 | 11693 | 3 | NORTH | YES | 310 | 60 | 310 | 0 | 1.029 | -5.27 | 310
KMICHICT5_G | -0.017 | 11695 | 5 | NORTH | YES | 138 | 80 | 138 | 0 | 1.029 | -2.346 | 138
KMICHICT1_G | -0.017 | 11691 | 1 | NORTH | YES | 142 | 80 | 142 | 0 | 1.029 | -2.414 | 142 | N to H | -0.0052776
LAMARPWR_5G | -0.017 | 1682 | 5 | NORTH | YES | 163 | 67.7 | 163 | 0 | 1.031 | -2.771 | 163 | N to S | -0.0094251
LAMARPWR_3G | -0.017 | 1680 | 3 | NORTH | YES | 199 | 129.1 | 199 | 0 | 1.031 | -3.383 | 199 | W to N | 0.11634
PEC_2G | -0.016 | 1676 | 2 | NORTH | YES | 84 | 35 | 84 | 0 | 1.022 | -1.344 | 84 |  | 0.0094251
MOSES_3G | -0.016 | 1703 | 3 | NORTH | YES | 808 | 463 | 808 | 0 | 1.031 |  |  |  | -0.11634
NEWMAN_G5 | -0.016 | 837 | 1 | NORTH | YES | 0 | 15 | 37 |  | 1.01 | 0 | 0
OLINGER_G2 | -0.016 | 843 | 1 | NORTH | YES | 86.7 | 25 | 105 | 0 | 1.03 | -1.3872 | 86.7
MOSES_1G | -0.016 | 1701 | 1 | NORTH | YES | 560 | 175 | 560 | 0 | 1.031
MOSES_2G | -0.016 | 1702 | 2 | NORTH | YES | 579 | 175 | 579 | 0 | 1.031
OLINGER_G4 | -0.016 | 845 | 1 | NORTH | YES | 59.1 | 0 | 76 | 0 | 1.03 | -0.9456 | 59.1
OLINGER_G3 | -0.016 | 844 | 1 | NORTH | YES | 118.3 | 45 | 148 | 0 | 1.03 | -1.8928 | 118.3
STEAM3 | -0.016 | 950 | 1 | NORTH | YES | 41 | 13 | 41 | 0 | 1.02 | -0.656 | 41
DENISNDM | -0.016 | 6948 | 1 | NORTH | YES | 40 | 5 | 40 | 0 | 1.015 | -0.64 | 40
STEAM1 | -0.016 | 948 | 1 | NORTH | YES | 0 | 12 | 20 |  | 1.02 | 0 | 0
DCEAST | -0.016 | 5925 | 1 | NORTH | YES | 400.3 | -600 | 600 | 0 | 1.025 | -6.4048 | 400.3
PEC_3G | -0.016 | 1677 | 3 | NORTH | YES | 91 | 35 | 91 | 0 | 1.022 | -1.456 | 91
PEC_1G | -0.016 | 1675 | 1 | NORTH | YES | 80 | 35 | 80 | 0 | 1.022 | -1.28 | 80
OLINGER_G1 | -0.016 | 842 | 1 | NORTH | YES | 63.1 | 20 | 80 | 0 | 1.03 | -1.0096 | 63.1
STEAM2 | -0.016 | 949 | 1 | NORTH | YES | 26 | 8 | 26 | 0 | 0.99 | -0.416 | 26
VALLLEY_1G | -0.016 | 1687 | 1 | NORTH | YES | 140 | 15 | 175 | 0 | 1.036 | -2.24 | 140
DENISNDM | -0.016 | 6948 | 2 | NORTH | YES | 40 | 5 | 40 | 0 | 1.015 | -0.64 | 40
VALLEY_2G | -0.016 | 1688 | 2 | NORTH | YES | 527 | 90 | 527 | 0 | 1.036 | -8.432 | 527
FPLEFR1C_G | -0.015 | 12413 | 3 | NORTH | YES | 159 | 72 | 159 | 0 | 1 | -2.385 | 159
FPLEFR1S_G | -0.015 | 12414 | 4 | NORTH | YES | 414 | 191 | 414 | 0 | 1 | -6.21 | 414
LKHB2_G | -0.015 | 2452 | 2 | NORTH | YES | 514 | 80 | 514 | 0 | 1.029 | -7.71 | 514
FPLEFR2S_G | -0.015 | 12424 | 4 | NORTH | YES | 412 | 191 | 412 | 0 | 1 | -6.18 | 412
FPLEFR2C_G | -0.015 | 12423 | 3 | NORTH | YES | 162 | 72 | 162 | 0 | 1 | -2.43 | 162
FPLEFR1A_G | -0.015 | 12411 | 1 | NORTH | YES | 170 | 72 | 170 | 0 | 1 | -2.55 | 170
FPLEFR2B_G | -0.015 | 12422 | 2 | NORTH | YES | 160 | 72 | 160 | 0 | 1 | -2.4 | 160
FPLEFR2A_G | -0.015 | 12421 | 1 | NORTH | YES | 170 | 72 | 170 | 0 | 1 | -2.55 | 170
LKHB1_G | -0.015 | 2451 | 1 | NORTH | YES | 0 | 80 | 391 |  | 1.029 | 0 | 0
FPLEFR1B_G | -0.015 | 12412 | 2 | NORTH | YES | 157 | 72 | 157 | 0 | 1 | -2.355 | 157
MARTLAKE_3G | -0.014 | 3099 | 3 | NORTH | YES | 804 | 500 | 804 | 0 | 1.031
MARTLAKE_1G | -0.014 | 3097 | 1 | NORTH | YES | 799 | 500 | 799 | 0 | 1.031
MTCK2_G | -0.014 | 2418 | 2 | NORTH | YES | 0 | 10 | 23 |  | 0.9667 | 0 | 0
MARTLAKE_2G | -0.014 | 3098 | 2 | NORTH | YES | 795 | 461 | 795 | 0 | 1.031
TGATEWAY_3G | -0.014 | 13118 | 3 | NORTH | YES | 146 | 30 | 146 | 0 | 1.035 | -2.044 | 146
TGATEWAY_2G | -0.014 | 13117 | 2 | NORTH | YES | 128 | 30 | 128 | 0 | 1.035 | -1.792 | 128
MTCK3_G | -0.014 | 2419 | MB | NORTH | YES | 0 | 10 | 63 |  | 0.9667 | 0 | 0
MTCK7_G | -0.014 | 2414 | 7 | NORTH | YES | 0 | 30 | 114 |  | 1.029 | 0 | 0
MTCK8_G | -0.014 | 2417 | 8 | NORTH | YES | 477 | 60 | 556 | 0 | 1.029 | -6.678 | 477
STRYKER_2G | -0.014 | 3108 | 2 | NORTH | YES | 484 | 75 | 484 | 0 | 1.029 | -6.776 | 484
CHAMPION_1G | -0.014 | 3348 | MB | NORTH | YES | 0 | 42 | 42 |  | 1 | 0 | 0
STRYKER_1G | -0.014 | 3107 | 1 | NORTH | YES | 140.5 | 45 | 182 | 0 | 1.029 | -1.967 | 140.5
MTCK6_G | -0.014 | 2413 | 6 | NORTH | YES | 0 | 30 | 118 |  | 1.029 | 0 | 0
TGATEWAY_4G | -0.014 | 13119 | 4 | NORTH | YES | 399 | 65 | 399 | 0 | 1.035 | -5.586 | 399
TGATEWAY_1G | -0.014 | 13116 | 1 | NORTH | YES | 149 | 30 | 149 | 0 | 1.035 | -2.086 | 149
HANDLEY_1G | -0.013 | 1945 | MB | NORTH | YES | 0 | 25 | 36 |  | 1.003 | 0 | 0
HANDLEY_4G | -0.013 | 1948 | 4 | NORTH | YES | 217.5 | 150 | 435 | 0 | 1.022 | -2.8275 | 217.5
HANDLEY_2G | -0.013 | 1946 | MB | NORTH | YES | 0 | 30 | 68 |  | 1.003 | 0 | 0
TRINIDAD_6G | -0.013 | 3126 | 1 | NORTH | YES | 226 | 46 | 226 | 0 | 1 | -2.938 | 226
MDLTHELP_6G | -0.012 | 1938 | 6 | NORTH | YES | 229 | 74 | 229 | 0 | 1.02 | -2.748 | 229
CALFREST_3G | -0.012 | 13133 | 3 | NORTH | YES | 174 | 40 | 174 | 0 | 1.035 | -2.088 | 174
MDLTHELP_5G | -0.012 | 1937 | 5 | NORTH | YES | 225 | 74 | 225 | 0 | 1.02 | -2.7 | 225
BBRN_2G | -0.012 | 3382 | 2 | NORTH | YES | 610 | 225 | 610 | 0 | 1.0345
BBRN_1G | -0.012 | 3381 | 1 | NORTH | YES | 597 | 225 | 597 | 0 | 1.0345
HANDLEY_3G | -0.012 | 1947 | 3 | NORTH | YES | 353.4 | 100 | 392 | 0 | 1.03 | -4.2408 | 353.4
CALFREST_2G | -0.012 | 13132 | 2 | NORTH | YES | 155 | 57 | 155 | 0 | 1.035 | -1.86 | 155
CALFREST_1G | -0.012 | 13131 | 1 | NORTH | YES | 152 | 40 | 152 | 0 | 1.035 | -1.824 | 152
MDLTHELP_2G | -0.012 | 1942 | 2 | NORTH | YES | 215 | 74 | 215 | 0 | 1.02 | -2.58 | 215
ENNSTRAC_2G | -0.012 | 12323 | 2 | NORTH | YES | 116 | 100 | 116 | 0 | 1.043 | -1.392 | 116
ENNSTRAC_1G | -0.012 | 12322 | 1 | NORTH | YES | 196 | 130 | 196 | 0 | 1.043 | -2.352 | 196
HANDLEY_5G | -0.012 | 1949 | 5 | NORTH | YES | 0 | 150 | 435 |  | 1.03 | 0 | 0
MDLTHELP_1G | -0.012 | 1941 | 1 | NORTH | YES | 215 | 74 | 215 | 0 | 1.02 | -2.58 | 215
CALFREST_5G | -0.012 | 13135 | 5 | NORTH | YES | 157 | 57 | 157 | 0 | 1.035 | -1.884 | 157
CALFREST_4G | -0.012 | 13134 | 4 | NORTH | YES | 156 | 40 | 156 | 0 | 1.035 | -1.872 | 156
CALFREST_6G | -0.012 | 13136 | 6 | NORTH | YES | 176 | 40 | 176 | 0 | 1.035 | -2.112 | 176
LEG_1___1 | -0.011 | 48721 | 1 | NORTH | YES | 836 | 357 | 836 | 0 | 1.0348
LEG_2___2 | -0.011 | 48722 | 2 | NORTH | YES | 853 | 357 | 853 | 0 | 1.0348
EAGLEMNT_1G | -0.011 | 1861 | MB | NORTH | YES | 0 | 30 | 112 |  | 1.033 | 0 | 0
MDLTHELP_3G | -0.011 | 1943 | 3 | NORTH | YES | 215 | 74 | 215 | 0 | 1.02 | -2.365 | 215
EAGLEMNT_2G | -0.011 | 1862 | MB | NORTH | YES | 0 | 40 | 100 |  | 1.033 | 0 | 0
EAGLEMNT_3G | -0.011 | 1863 | MB | NORTH | YES | 0 | 50 | 378 |  | 1.033 | 0 | 0
MDLTHELP_4G | -0.011 | 1944 | 4 | NORTH | YES | 214 | 74 | 214 | 0 | 1.02 | -2.354 | 214
TNTNPONE_18 | -0.01 | 39960 | 1 | NORTH | YES | 152 | 30 | 152 |  | 1.04
TNTNPONE_28 | -0.01 | 39970 | 1 | NORTH | YES | 154 | 30 | 154 |  | 1.04
GIBN_CREK_G1 | -0.009 | 990 | 1 | NORTH | YES | 464 | 200 | 464 | 0 | 1.0275
WLFHOLW_2G | -0.009 | 1878 | 2 | NORTH | YES | 219 | 105 | 219 | 0 | 1.029 | -1.971 | 219
FTR_GT1_5105 | -0.009 | 48671 | 1 | NORTH | YES | 156 | 0 | 156 | 0 | 1.0319 | -1.404 | 156
ATKINS4 | -0.009 | 32890 | MB | NORTH | YES | 0 | 5 | 22 |  | 1.031 | 0 | 0
ATKINS6 | -0.009 | 32887 | MB | NORTH | YES | 0 | 12 | 51 |  | 1.028 | 0 | 0
DANSBY2 | -0.009 | 32884 | 1 | NORTH | YES | 46 | 2 | 46 | 0 | 1.015 | -0.414 | 46
TAMUGEN1 | -0.009 | 32798 | 1 | NORTH | YES | 32 | 0 | 32 |  | 1.02 | -0.288 | 32
WLFHOLW_3G | -0.009 | 1879 | 3 | NORTH | YES | 268 | 89.3 | 268 | 0 | 1.029 | -2.412 | 268
DECRDOVA_1G | -0.009 | 1889 | 1 | NORTH | YES | 779 | 255 | 779 | 0 | 1.022 | -7.011 | 779
ATKINS5 | -0.009 | 32891 | MB | NORTH | YES | 0 | 5 | 25 |  | 1.031 | 0 | 0
ATKINS3 | -0.009 | 32886 | MB | NORTH | YES | 0 | 5 | 12 |  | 1 | 0 | 0
ATKINS7 | -0.009 | 32888 | 1 | NORTH | YES | 0 | 4 | 17 |  | 1.028 | 0 | 0
FTR_GT3_5085 | -0.009 | 48673 | 3 | NORTH | YES | 158 | 0 | 158 | 0 | 1.0319 | -1.422 | 158
FTR_GT2_5110 | -0.009 | 48672 | 2 | NORTH | YES | 159 | 0 | 159 | 0 | 1.0319 | -1.431 | 159
WLFHOLW_1G | -0.009 | 1877 | 1 | NORTH | YES | 216 | 89.3 | 216 | 0 | 1.029 | -1.944 | 216
DANSBY14 | -0.009 | 32892 | 1 | NORTH | YES | 81 | 25 | 108 | 0 | 1.035 | -0.729 | 81
FTR_CN4_5095 | -0.009 | 48674 | 4 | NORTH | YES | 380 | 0 | 380 | 0 | 1.0319 | -3.42 | 380
CVC_ST5_5040 | -0.008 | 48814 | 1 | HOUSTON | YES | 133 | 91.8 | 133 |  | 1.029 | -1.064 | 133
THW_5152 | -0.008 | 48885 | B | HOUSTON | YES | 0 | 5 | 55 |  | 1.0319 | 0 | 0
COMCHEPK_2G | -0.008 | 1899 | 2 | NORTH | YES | 1164 | 1128 | 1164 | 0 | 1.031
THOUSE_2G | -0.008 | 3404 | 2 | NORTH | YES | 805 | 250 | 805 | 0 | 1.026 | -6.44 | 805
THW_5556 | -0.008 | 48887 | E | HOUSTON | YES | 16.6 | 5 | 58 |  | 1.0319 | -0.1328 | 16.6
COMCHEPK_1G | -0.008 | 1898 | 1 | NORTH | YES | 1164 | 1150 | 1164 | 0 | 1.031
CVC_GT3_5045 | -0.008 | 48811 | 3 | HOUSTON | YES | 158 | 91.8 | 158 |  | 1.029 | -1.264 | 158
LAKE_CRK2_G | -0.008 | 3417 | 2 | NORTH | YES | 227 | 40 | 227 | 0 | 1.029 | -1.816 | 227
LAKE_CRK1_G | -0.008 | 3416 | 1 | NORTH | YES | 35.4 | 33 | 75 | 0 | 1.043 | -0.2832 | 35.4
THOUSE_1G | -0.008 | 3403 | 1 | NORTH | YES | 563 | 200 | 563 | 0 | 1.026 | -4.504 | 563
CVC_GT2_5020 | -0.008 | 48812 | 2 | HOUSTON | YES | 159 | 91.8 | 159 |  | 1.029 | -1.272 | 159
THW_5354 | -0.008 | 48886 | C | HOUSTON | YES | 16.4 | 5 | 57 |  | 1.0319 | -0.1312 | 16.4
THW_5556 | -0.008 | 48887 | F | HOUSTON | YES | 16.4 | 5 | 57 |  | 1.0319 | -0.1312 | 16.4
GBY_GN5_5 | -0.008 | 48690 | 5 | HOUSTON | YES | 298.5 | 81 | 398 | 0 | 1.0362 | -2.388 | 298.5
THW_5152 | -0.008 | 48885 | A | HOUSTON | YES | 16.4 | 5 | 57 |  | 1.0319 | -0.1312 | 16.4
CHE_GT2_5030 | -0.008 | 48591 | 2 | HOUSTON | YES | 173 | 50 | 173 |  | 1.029 | -1.384 | 173
CVC_GT1_5035 | -0.008 | 48813 | 1 | HOUSTON | YES | 155 | 91.8 | 155 |  | 1.029 | -1.24 | 155
THW_5354 | -0.008 | 48886 | D | HOUSTON | YES | 16.6 | 5 | 58 |  | 1.0319 | -0.1328 | 16.6
BTE_GT2_8075 | -0.007 | 48595 | 1 | HOUSTON | YES | 163 | 130 | 163 | 0 | 1.0261 | -1.141 | 163
EXN943GT | -0.007 | 49830 | 12 | HOUSTON | YES | 19 | 5.4 | 20 | 0 | 1.0326 | -0.133 | 19
EXN942GT | -0.007 | 49829 | 11 | HOUSTON | YES | 20 | 5.4 | 21 | 0 | 1.0326 | -0.14 | 20
PR_GT1__9040 | -0.007 | 48761 | 1 | HOUSTON | YES | 35 | 0 | 35 | 0 | 1 | -0.245 | 35
EXN_16GT | -0.007 | 49804 | 2 | HOUSTON | YES | 32 | 8.3 | 34 |  | 1.0326 | -0.224 | 32
WAPGT21_GT1 | -0.007 | 48929 | B1 | HOUSTON | YES | 0 | 0 | 13 |  | 1.05 | 0 | 0
EXN945GT | -0.007 | 49832 | 9 | HOUSTON | YES | 19 | 9.2 | 20 | 0 | 1.0326 | -0.133 | 19
WAP_GN3_3 | -0.007 | 48923 | 3 | HOUSTON | YES | 226 | 93 | 226 |  | 1.0362 | -1.582 | 226
THW_3334 | -0.007 | 48877 | D | HOUSTON | YES | 58 | 5 | 58 | 0 | 1.0435 | -0.406 | 58
WAP_GN1_1 | -0.007 | 48921 | 1 | HOUSTON | YES | 124.5 | 37 | 166 | 0 | 1.0362 | -0.8715 | 124.5
TNTXCTY1CG8 | -0.007 | 38711 | 1 | HOUSTON | YES | 105 | 59 | 105 | 0 | 1.044 | -0.735 | 105
TNTXCTY4CG8 | -0.007 | 38714 | 1 | HOUSTON | YES | 103 | 59 | 103 | 0 | 1.044 | -0.721 | 103
TNSLCGN1__8 | -0.007 | 39190 | 1 | HOUSTON | YES | 30 | 10 | 30 |  | 1.025 | -0.21 | 30
TNBPAMCG2_8 | -0.007 | 38612 | 2 | HOUSTON | YES | 150 | 0 | 150 | 0 | 1.0435 | -1.05 | 150
TNDOWCGNGG8 | -0.007 | 39480 | 1 | HOUSTON | YES | 30 | 10 | 30 | 0 | 1.0437 | -0.21 | 30
THW_3132 | -0.007 | 48875 | A | HOUSTON | YES | 57 | 5 | 57 | 0 | 1.0435 | -0.399 | 57
THW_ST3_ST_3 | -0.007 | 48873 | 3 | HOUSTON | YES | 110 | 19 | 110 | 0 | 1.0435 | -0.77 | 110
TNSCLP2___8 | -0.007 | 39770 | 1 | HOUSTON | YES | 117 | 20 | 117 | 0 | 1.04 | -0.819 | 117
SRB_GN3_3 | -0.007 | 48853 | 3 | HOUSTON | YES | 220 | 35 | 220 |  | 1.0326 | -1.54 | 220
SJS_GT2_GT2 | -0.007 | 48842 | 2 | HOUSTON | YES | 49 | 49 | 81 | 0 | 1.0362 | -0.343 | 49
THW_4142 | -0.007 | 48879 | E | HOUSTON | YES | 58 | 5 | 58 | 0 | 1.0435 | -0.406 | 58
SHELLG2 | -0.007 | 48821 | 2 | HOUSTON | YES | 72 | 34.5 | 72 |  | 1.029 | -0.504 | 72
PSA_GT4_8145 | -0.007 | 48794 | 4 | HOUSTON | YES | 66 | 20.3 | 66 | 0 | 1.0362 | -0.462 | 66
SHELLG1_3015 | -0.007 | 48820 | 1 | HOUSTON | YES | 71 | 34.5 | 71 |  | 1.029 | -0.497 | 71
CVC_GT4_8005 | -0.007 | 48815 | 4 | HOUSTON | YES | 165 | 91.8 | 165 | 0 | 1.0362 | -1.155 | 165
PSA_GN1_8165 | -0.007 | 48796 | 1 | HOUSTON | YES | 104 | 43.1 | 104 | 0 | 1.0362 | -0.728 | 104
PSA_GT2_8155 | -0.007 | 48792 | 2 | HOUSTON | YES | 66 | 20.3 | 66 | 0 | 1.0362 | -0.462 | 66
PSG_GT3_8060 | -0.007 | 48742 | 1 | HOUSTON | YES | 164 | 50 | 164 | 0 | 1.0326 | -1.148 | 164
PSA_GT6_8135 | -0.007 | 48797 | 6 | HOUSTON | YES | 59 | 34.5 | 59 | 0 | 1.0362 | -0.413 | 59
LPE_GT2_8075 | -0.007 | 48512 | 2 | HOUSTON | YES | 42 | 0 | 42 | 0 | 1.0362 | -0.294 | 42
PSG_GN2_8050 | -0.007 | 48740 | 1 | HOUSTON | YES | 178 | 60 | 178 | 0 | 1.0326 | -1.246 | 178
WAP_GN4_4 | -0.007 | 48924 | 4 | HOUSTON | YES | 544 | 217 | 544 |  | 1.0362 | -3.808 | 544
GBY_83841065 | -0.007 | 48693 | F | HOUSTON | YES | 20 | 20 | 52 | 0 | 1.0362 | -0.14 | 20
GBY_73741085 | -0.007 | 48691 | B | HOUSTON | YES | 47 | 20 | 47 | 0 | 1.0362 | -0.329 | 47
GBY_73741085 | -0.007 | 48691 | A | HOUSTON | YES | 48 | 20 | 48 | 0 | 1.0362 | -0.336 | 48
SHELLG3_3020 | -0.007 | 48822 | 1 | HOUSTON | YES | 39 | 0 | 39 |  | 1.029 | -0.273 | 39
EP_1_2 | -0.007 | 48651 | 1 | HOUSTON | YES | 5 | 0 | 5 | 0 | 1.0362 | -0.035 | 5
DPEC_GT45070 | -0.007 | 48644 | 4 | HOUSTON | YES | 158 | 98 | 158 | 0 | 1.0319 | -1.106 | 158
DPEC_GT25025 | -0.007 | 48642 | 2 | HOUSTON | YES | 156 | 98 | 156 | 0 | 1.0319 | -1.092 | 156
DIB_GT2_8075 | -0.007 | 48612 | 2 | HOUSTON | YES | 65 | 0 | 65 | 0 | 1.0326 | -0.455 | 65
BTE_ST1_8070 | -0.007 | 48598 | 4 | HOUSTON | YES | 234 | 60 | 234 | 0 | 1.0261 | -1.638 | 234
BTE_GT3_8045 | -0.007 | 48596 | 2 | HOUSTON | YES | 158 | 130 | 158 | 0 | 1.0261 | -1.106 | 158
GBY_83841065 | -0.007 | 48693 | E | HOUSTON | YES | 20 | 20 | 56 | 0 | 1.0362 | -0.14 | 20
CHE_GT1_8015 | -0.007 | 48593 | 1 | HOUSTON | YES | 173 | 50 | 173 | 0 | 1.0362 | -1.211 | 173
CTL_GN2_8155 | -0.007 | 48565 | 5 | HOUSTON | YES | 11 | 3.4 | 11 |  | 1.0362 | -0.077 | 11
CTL_GN1_8145 | -0.007 | 48564 | 4 | HOUSTON | YES | 55 | 12.9 | 55 |  | 1.0362 | -0.385 | 55
CTL_GT3_8135 | -0.007 | 48562 | 2 | HOUSTON | YES | 91 | 30.3 | 91 |  | 1.0362 | -0.637 | 91
CTL_GT2_8130 | -0.007 | 48561 | 1 | HOUSTON | YES | 103 | 30.3 | 103 |  | 1.0362 | -0.721 | 103
CAL_ST1_8000 | -0.007 | 48552 | 2 | HOUSTON | YES | 65 | 0 | 65 | 0 | 1.0326 | -0.455 | 65
BYU_GT4_8065 | -0.007 | 48534 | 4 | HOUSTON | YES | 65 | 0 | 65 |  | 1.0362 | -0.455 | 65
BYU_GT2_8055 | -0.007 | 48532 | 2 | HOUSTON | YES | 62 | 0 | 62 |  | 1.0362 | -0.434 | 62
WAP_GN5_5 | -0.007 | 48925 | 5 | HOUSTON | YES | 241.3 | 278 | 657 | 0 | 1
BVE_GT2_5035 | -0.007 | 48522 | 2 | HOUSTON | YES | 170 | 0 | 170 |  | 1.035 | -1.19 | 170
LPE_GT3_8080 | -0.007 | 48513 | 3 | HOUSTON | YES | 41 | 0 | 41 | 0 | 1.0362 | -0.287 | 41
LPE_GT1_8070 | -0.007 | 48511 | 1 | HOUSTON | YES | 42 | 0 | 42 | 0 | 1.0362 | -0.294 | 42
AK_GT1__8040 | -0.007 | 48510 | 1 | HOUSTON | YES | 34 | 8.1 | 34 |  | 1.029 | -0.238 | 34
APD_GT1_8005 | -0.007 | 48500 | 1 | HOUSTON | YES | 140 | 54.6 | 140 |  | 1.0362 | -0.98 | 140
TNSCLP3___8 | -0.007 | 39790 | 1 | HOUSTON | YES | 111 | 20 | 111 | 0 | 1.027 | -0.777 | 111
BVE_GT1_GT1 | -0.007 | 48521 | 1 | HOUSTON | YES | 172 | 0 | 172 |  | 1.035 | -1.204 | 172
BVE_ST1_GN1 | -0.007 | 48523 | 3 | HOUSTON | YES | 246 | 0 | 246 |  | 1.035 | -1.722 | 246
TNSCLP4___8 | -0.007 | 39775 | 1 | HOUSTON | YES | 115 | 20 | 115 | 0 | 1.04 | -0.805 | 115
TNSCLP1___8 | -0.007 | 39760 | 1 | HOUSTON | YES | 116 | 20 | 116 | 0 | 1.04 | -0.812 | 116
TNDOWCGNSG8 | -0.007 | 39470 | 1 | HOUSTON | YES | 32 | 10 | 32 | 0 | 1.0437 | -0.224 | 32
PSA_GT3_8150 | -0.007 | 48793 | 3 | HOUSTON | YES | 70 | 20.3 | 70 | 0 | 1.0362 | -0.49 | 70
THW_3132 | -0.007 | 48875 | B | HOUSTON | YES | 57 | 5 | 57 | 0 | 1.0435 | -0.399 | 57
CBY_GN1_1 | -0.007 | 48581 | 1 | HOUSTON | YES | 748 | 108 | 748 | 0 | 1.0435 | -5.236 | 748
TNTXCTY3CG8 | -0.007 | 38713 | 1 | HOUSTON | YES | 85 | 59 | 85 | 0 | 1.044 | -0.595 | 85
LPE_GT4_8085 | -0.007 | 48514 | 4 | HOUSTON | YES | 41 | 0 | 41 | 0 | 1.0362 | -0.287 | 41
TNTXCTY2CG8 | -0.007 | 38712 | 1 | HOUSTON | YES | 102 | 59 | 102 | 0 | 1.044 | -0.714 | 102
TNBP_CGN4_8 | -0.007 | 38690 | 3 | HOUSTON | YES | 40 | 0 | 40 | 0 | 1.0435 | -0.28 | 40
TNBPAMCG4_8 | -0.007 | 38614 | 4 | HOUSTON | YES | 96 | 0 | 96 | 0 | 1.0435 | -0.672 | 96
TNBPAMCG3_8 | -0.007 | 38613 | 3 | HOUSTON | YES | 152 | 0 | 152 | 0 | 1.0435 | -1.064 | 152
TNBPAMCG1_8 | -0.007 | 38611 | 1 | HOUSTON | YES | 155 | 0 | 155 | 0 | 1.0435 | -1.085 | 155
TNBP_CGN3_8 | -0.007 | 38600 | 5 | HOUSTON | YES | 53 | 0 | 53 | 0 | 1.0435 | -0.371 | 53
TNBP_CGN2_8 | -0.007 | 38590 | 2 | HOUSTON | YES | 66 | 0 | 66 | 0 | 1.0435 | -0.462 | 66
BYU_GT3_8060 | -0.007 | 48533 | 3 | HOUSTON | YES | 67 | 0 | 67 |  | 1.0362 | -0.469 | 67
WAP_GN8_8 | -0.007 | 48928 | 8 | HOUSTON | YES | 603 | 275 | 603 |  | 1.035
CAL_GT1_8045 | -0.007 | 48551 | 1 | HOUSTON | YES | 152 | 0 | 152 | 0 | 1.0326 | -1.064 | 152
SRB_GN1_1 | -0.007 | 48851 | 1 | HOUSTON | YES | 176 | 26 | 176 | 0 | 1.0217 | -1.232 | 176
MNS_GT | -0.007 | 48730 | 1 | HOUSTON | YES | 46.1 | 0 | 46.1 | 0 | 1.029 | -0.3227 | 46.1
CBY_GN2_2 | -0.007 | 48582 | 2 | HOUSTON | YES | 751 | 110 | 751 | 0 | 1.0435 | -5.257 | 751
CTL_GT4_8140 | -0.007 | 48563 | 3 | HOUSTON | YES | 94 | 30.3 | 94 |  | 1.0362 | -0.658 | 94
THW_4344 | -0.007 | 48881 | H | HOUSTON | YES | 58 | 5 | 58 | 0 | 1.0435 | -0.406 | 58
BOSQUESW502 | -0.007 | 239 | 1 | NORTH | YES | 149 | 0 | 149 | 0 | 1.03 | -1.043 | 149
EXN_15GT | -0.007 | 49803 | 1 | HOUSTON | YES | 33 | 8.3 | 35 |  | 1.0326 | -0.231 | 33
PSG_GT2_8040 | -0.007 | 48741 | 1 | HOUSTON | YES | 164 | 50 | 164 | 0 | 1.0326 | -1.148 | 164
CHE_GN4_8025 | -0.007 | 48594 | 4 | HOUSTON | YES | 142 | 60 | 142 | 0 | 1.0362 | -0.994 | 142
PHR_GN2_2 | -0.007 | 48772 | MB | HOUSTON | YES | 0 | 72 | 459 |  | 1.0362
EP_1_2 | -0.007 | 48651 | 2 | HOUSTON | YES | 21 | 10 | 21 | 0 | 1.0362 | -0.147 | 21
PSA_GT5_8140 | -0.007 | 48795 | 5 | HOUSTON | YES | 64 | 20.3 | 64 | 0 | 1.0362 | -0.448 | 64
SRB_GT211035 | -0.007 | 48855 | B2 | HOUSTON | YES | 0 | 0 | 12 |  | 1.014 | 0 | 0
WAP_GN2_2 | -0.007 | 48922 | 2 | HOUSTON | YES | 122.2 | 37 | 163 | 0 | 1.0362 | -0.8554 | 122.2
THW_4142 | -0.007 | 48879 | F | HOUSTON | YES | 57 | 5 | 57 | 0 | 1.0435 | -0.399 | 57
DPEC_GT15040 | -0.007 | 48641 | 1 | HOUSTON | YES | 162 | 98 | 162 | 0 | 1.0319 | -1.134 | 162
PSA_GT1_8160 | -0.007 | 48791 | 1 | HOUSTON | YES | 65 | 20.8 | 65 | 0 | 1.0362 | -0.455 | 65
BTE_GT4_8055 | -0.007 | 48597 | 3 | HOUSTON | YES | 163 | 130 | 163 | 0 | 1.0261 | -1.141 | 163
BOSQUESW501 | -0.007 | 247 | 2 | NORTH | YES | 151 | 0 | 151 | 0 | 1.03 | -1.057 | 151
DIB_GT3_8090 | -0.007 | 48614 | 4 | HOUSTON | YES | 77.2 | 15 | 77.2 | 0 | 1.0326 | -0.5404 | 77.2
EXN_14GT | -0.007 | 49838 | 14 | HOUSTON | YES | 140 | 0 | 148 |  | 1.0326 | -0.98 | 140
DIB_ST1_8085 | -0.007 | 48613 | 3 | HOUSTON | YES | 69 | 0 | 69 | 0 | 1.0326 | -0.483 | 69
DPEC_GT35010 | -0.007 | 48643 | 3 | HOUSTON | YES | 160 | 98 | 160 | 0 | 1.0319 | -1.12 | 160
SRB_GN2_2 | -0.007 | 48852 | 2 | HOUSTON | YES | 174 | 26 | 174 | 0 | 1.0217 | -1.218 | 174
THW_3334 | -0.007 | 48877 | C | HOUSTON | YES | 58 | 5 | 58 | 0 | 1.0435 | -0.406 | 58
DPEC_ST55065 | -0.007 | 48645 | 5 | HOUSTON | YES | 282 | 0 | 282 | 0 | 1.0319 | -1.974 | 282
THW_4344 | -0.007 | 48881 | G | HOUSTON | YES | 58 | 5 | 58 | 0 | 1.0435 | -0.406 | 58
THW_GT1_GT_1 | -0.007 | 48883 | B2 | HOUSTON | YES | 0 | 0 | 12 |  | 1.043 | 0 | 0
DIB_GT1_8080 | -0.007 | 48611 | 1 | HOUSTON | YES | 64 | 0 | 64 | 0 | 1.0326 | -0.448 | 64
TNBP_CGN1_8 | -0.007 | 38580 | 1 | HOUSTON | YES | 60 | 0 | 60 | 0 | 1.0435 | -0.42 | 60
SRB_GT211035 | -0.007 | 48855 | B1 | HOUSTON | YES | 0 | 0 | 17 |  | 1.014 | 0 | 0
SJS_GT1_GT1 | -0.007 | 48841 | 1 | HOUSTON | YES | 49 | 49 | 83 | 0 | 1.0362 | -0.343 | 49
WAP_GN7_7 | -0.007 | 48927 | 7 | HOUSTON | YES | 567 | 277 | 567 |  | 1.035
WAP_GN6_6 | -0.007 | 48926 | 6 | HOUSTON | YES | 645 | 280 | 645 |  | 1.035
GBY_81821075 | -0.007 | 48692 | D | HOUSTON | YES | 20 | 20 | 54 | 0 | 1.0362 | -0.14 | 20
GBY_81821075 | -0.007 | 48692 | C | HOUSTON | YES | 48 | 20 | 48 | 0 | 1.0362 | -0.336 | 48
EXN_17GT | -0.007 | 49805 | 3 | HOUSTON | YES | 31 | 8.3 | 33 |  | 1.0326 | -0.217 | 31
EXN938GT | -0.007 | 49826 | 5 | HOUSTON | YES | 43 | 9.2 | 45.9 | 0 | 1.0326 | -0.301 | 43
BYU_GT1_8075 | -0.007 | 48531 | 1 | HOUSTON | YES | 65 | 0 | 65 |  | 1.0362 | -0.455 | 65
EXN944GT | -0.007 | 49831 | 13 | HOUSTON | YES | 33 | 5.4 | 35 | 0 | 1.0326 | -0.231 | 33
EXN_GT | -0.007 | 49837 | 4 | HOUSTON | YES | 81 | 21.3 | 86 | 0 | 1.0326 | -0.567 | 81
THW_ST4_ST_4 | -0.007 | 48874 | 4 | HOUSTON | YES | 108 | 19 | 108 | 0 | 1.0435 | -0.756 | 108
EXN941GT | -0.007 | 49828 | 10 | HOUSTON | YES | 19 | 5.4 | 20 | 0 | 1.0326 | -0.133 | 19
SRB_GN4_4 | -0.007 | 48854 | 4 | HOUSTON | YES | 226 | 35 | 226 |  | 1.0326 | -1.582 | 226
SOL_GT1 | -0.007 | 48845 | 1 | HOUSTON | YES | 16.2 | 15.4 | 16.2 |  | 1.0326 | -0.1134 | 16.2
SHELLG3_3020 | -0.007 | 48822 | 2 | HOUSTON | YES | 30 | 0 | 30 |  | 1.029 | -0.21 | 30
DOW41000 | -0.006 | 49865 | 41 | HOUSTON | YES | 31 | 0 | 50 |  | 1
DOW39100 | -0.006 | 49862 | 36 | HOUSTON | YES | 54 | 0 | 86 | 0 | 1
DOW38200 | -0.006 | 49859 | 33 | HOUSTON | YES | 28 | 0 | 45 | 0 | 1
JNSNCNTY802 | -0.006 | 367 | 2 | NORTH | YES | 90 | 20 | 90 | 0 | 1.02 | -0.54 | 90
TGF_GT1_8000 | -0.006 | 48911 | 1 | HOUSTON | YES | 69.2 | 0 | 69.2 | 0 | 1.029 | -0.4152 | 69.2
JNSNCNTY802 | -0.006 | 366 | 1 | NORTH | YES | 168 | 20 | 168 | 0 | 1.02 | -1.008 | 168
CBE_GT4 | -0.006 | 48735 | 1 | HOUSTON | YES | 86 | 0 | 86 | 0 | 1.029 | -0.516 | 86
DOW84000 | -0.006 | 49886 | 84 | HOUSTON | YES | 107 | 0 | 171 | 0 | 0.98
CBE_ST12 | -0.006 | 48733 | 1 | HOUSTON | YES | 103.5 | 0 | 103.5 | 0 | 1.029 | -0.621 | 103.5
CBE_GT2 | -0.006 | 48732 | 1 | HOUSTON | YES | 86 | 0 | 86 | 0 | 1.029 | -0.516 | 86
CBE_GT1 | -0.006 | 48731 | 1 | HOUSTON | YES | 86 | 0 | 86 | 0 | 1.029 | -0.516 | 86
DOW83000 | -0.006 | 49885 | 83 | HOUSTON | YES | 51 | 0 | 80 | 0 | 1
DOW82000 | -0.006 | 49884 | 82 | HOUSTON | YES | 51 | 0 | 80 | 0 | 1
DOW61000 | -0.006 | 49870 | 61 | HOUSTON | YES | 44 | 0 | 70 | 0 | 1
BSF_GT1_8070 | -0.006 | 48520 | 2 | HOUSTON | YES | 10 | 0 | 10 | 0 | 1.0326 | -0.06 | 10
BSF_GT1_8070 | -0.006 | 48520 | 1 | HOUSTON | YES | 72 | 0 | 72 | 0 | 1.0326 | -0.432 | 72
STP_GN2___2 | -0.006 | 5912 | 2 | SOUTH | YES | 1282 | 1249 | 1282 | 0 | 1.0406
STP_GN1___1 | -0.006 | 5911 | 1 | SOUTH | YES | 1282 | 1249 | 1282 | 0 | 1.0406
DOW38300 | -0.006 | 49860 | 32 | HOUSTON | YES | 63 | 0 | 101 |  | 1
DOW39200 | -0.006 | 49863 | 35 | HOUSTON | YES | 55 | 0 | 88 | 0 | 1
DOW38100 | -0.006 | 49858 | 31 | HOUSTON | YES | 45 | 0 | 71.4 |  | 1
CBE_ST34 | -0.006 | 48736 | 1 | HOUSTON | YES | 103.5 | 0 | 103.5 | 0 | 1.029 | -0.621 | 103.5
DOW49000 | -0.006 | 49869 | 45 | HOUSTON | YES | 59 | 0 | 94 |  | 1
DOW42000 | -0.006 | 49866 | 42 | HOUSTON | YES | 11 | 0 | 18 |  | 1
DOW65000 | -0.006 | 49876 | 65 | HOUSTON | YES | 63 | 0 | 101 | 0 | 1
DOW64000 | -0.006 | 49873 | 64 | HOUSTON | YES | 41 | 0 | 64.8 | 0 | 1
DOW63000 | -0.006 | 49872 | 63 | HOUSTON | YES | 45 | 0 | 72 | 0 | 1
DOW17000 | -0.006 | 49851 | 37 | HOUSTON | YES | 39 | 0 | 62 | 0 | 1
DOW67000 | -0.006 | 49878 | 67 | HOUSTON | YES | 65 | 0 | 103 | 0 | 1
SANDOW_4G | -0.006 | 3432 | 4 | SOUTH | YES | 534 | 460 | 534 | 0 | 1.029
CBE_GT3 | -0.006 | 48734 | 1 | HOUSTON | YES | 86 | 0 | 86 | 0 | 1.029 | -0.516 | 86
DOW81000 | -0.006 | 49882 | 81 | HOUSTON | YES | 47 | 0 | 76 | 0 | 1
DOW66000 | -0.006 | 49877 | 66 | HOUSTON | YES | 61 | 0 | 97 | 0 | 1
DOW62000 | -0.006 | 49871 | 62 | HOUSTON | YES | 40 | 0 | 63 | 0 | 1
L_FPPYD21_3Y | -0.005 | 7012 | 3 | SOUTH | YES | 427.4 | 200 | 436 | 0 | 1.02
L_FPPYD11_2Y | -0.005 | 7011 | 2 | SOUTH | YES | 577.4 | 200 | 608 | 0 | 1.02
L_FPPYD11_1Y | -0.005 | 7010 | 1 | SOUTH | YES | 587.4 | 200 | 605 | 0 | 1.02
L_LOSTPI1_3Y | -0.005 | 7009 | 3 | SOUTH | YES | 173.9 | 72 | 184 | 0 | 1.015 | -0.8695 | 173.9
L_LOSTPI1_2Y | -0.005 | 7008 | 2 | SOUTH | YES | 157.7 | 107 | 164 | 0 | 1.015 | -0.7885 | 157.7
L_LOSTPI1_1Y | -0.005 | 7007 | 1 | SOUTH | YES | 158.7 | 110 | 167 | 0 | 1.015 | -0.7935 | 158.7
BOSQUESW804 | -0.005 | 253 | 2 | NORTH | YES | 83 | 0 | 83 | 0 | 1.032 | -0.415 | 83
BOSQUESW803 | -0.005 | 251 | 2 | NORTH | YES | 144 | 0 | 144 | 0 | 1.032 | -0.72 | 144
FOR_5 | -0.004 | 8155 | 5 | SOUTH | YES | 67.5 | 60 | 74 | 0 | 1.03 | -0.27 | 67.5
FOR_4 | -0.004 | 8154 | 4 | SOUTH | YES | 74.6 | 60 | 81 | 0 | 1.03 | -0.2984 | 74.6
FOR_3 | -0.004 | 8153 | 3 | SOUTH | YES | 65.8 | 45 | 73 | 0 | 1.03 | -0.2632 | 65.8
UCAR_1 | -0.004 | 8148 | 2 | SOUTH | YES | 7 | 0 | 7 | 0 | 1.01 | -0.028 | 7
UCAR_2 | -0.004 | 8147 | 10 | SOUTH | YES | 21 | 0 | 28 | 0 | 1.0127 | -0.084 | 21
FOR_2 | -0.004 | 8138 | 2 | SOUTH | YES | 65.8 | 45 | 80 | 0 | 1.03 | -0.2632 | 65.8
FOR_1 | -0.004 | 8134 | 1 | SOUTH | YES | 56.4 | 45 | 79 | 0 | 1.03 | -0.2256 | 56.4
DUP1V_1 | -0.004 | 8066 | 1 | SOUTH | YES | 73 | 0 | 73 | 0 | 1.0031 | -0.292 | 73
L_BASTEN1_3Y | -0.004 | 7809 | 1 | SOUTH | YES | 227 | 42 | 227 | 0 | 1.004 | -0.908 | 227
L_BASTEN1_2Y | -0.004 | 7808 | 1 | SOUTH | YES | 146 | 83.5 | 146 | 0 | 1.004 | -0.584 | 146
L_BASTEN1_1Y | -0.004 | 7807 | 1 | SOUTH | YES | 147 | 83.5 | 147 | 0 | 1.004 | -0.588 | 147
CSDR11 | -0.004 | 80140 | 11 | SOUTH | YES | 39 | 0 | 39 | 0 | 1.0299 | -0.156 | 39
WHITNYDM02 | -0.004 | 245 | 2 | NORTH | YES | 15 | 0 | 15 | 0 | 1.035 | -0.06 | 15
DECRDOVA_5G | -0.004 | 1895 | D | NORTH | YES | 65 | 65 | 70 | 0 | 1.029 | -0.26 | 65
DECRDOVA_4G | -0.004 | 1894 | C | NORTH | YES | 65 | 65 | 70 | 0 | 1.029 | -0.26 | 65
DECRDOVA_3G | -0.004 | 1893 | B | NORTH | YES | 65 | 65 | 70 | 0 | 1.029 | -0.26 | 65
DECRDOVA_2G | -0.004 | 1892 | A | NORTH | YES | 65 | 65 | 71 | 0 | 1.029 | -0.26 | 65
L_AUSTPL1_1Y | -0.004 | 7020 | 2 | SOUTH | YES | 7 | 0 | 8 |  | 1 | -0.028 | 7
L_AUSTPL1_1Y | -0.004 | 7020 | 1 | SOUTH | YES | 7 | 0 | 8 |  | 1 | -0.028 | 7
AIRCO_G | -0.004 | 80227 | 1 | SOUTH | YES | 7.6 | 0 | 8 | 0 | 1.014
L_SIMGID1_3Y | -0.004 | 7006 | 3 | SOUTH | YES | 324.9 | 60 | 331 | 0 | 1.02 | -1.2996 | 324.9
L_SIMGID1_2Y | -0.004 | 7005 | 2 | SOUTH | YES | 133 | 32 | 139 | 0 | 1.02 | -0.532 | 133
L_SIMGID1_1Y | -0.004 | 7004 | 1 | SOUTH | YES | 133 | 40 | 137 | 0 | 1.02 | -0.532 | 133
ALCOA_G | -0.004 | 80226 | 1 | SOUTH | YES | 48 | 5 | 48 | 0 | 1.014
WHITNYDM01 | -0.004 | 244 | 1 | NORTH | YES | 15 | 0 | 15 | 0 | 1.035 | -0.06 | 15
CSDR56 | -0.004 | 80139 | 5 | SOUTH | YES | 15 | 0 | 15 | 0 | 1.01 | -0.06 | 15
RAYBURNCC8 | -0.004 | 5512 | 1 | SOUTH | YES | 50 | 18.2 | 50 | 0 | 1.02 | -0.2 | 50
RAYBURNCC7 | -0.004 | 5511 | 1 | SOUTH | YES | 49 | 18.2 | 49 | 0 | 1.02 | -0.196 | 49
RAYBURNCC10 | -0.004 | 5509 | 1 | SOUTH | YES | 40 | 5.2 | 40 | 0 | 1.02 | -0.16 | 40
RAYBURNCC9 | -0.004 | 5508 | 1 | SOUTH | YES | 50 | 18.2 | 50 | 0 | 1.02 | -0.2 | 50
RAYBURNGEN2 | -0.004 | 5506 | 1 | SOUTH | YES | 0 | 1 | 11 |  | 1.015 | 0 | 0
RAYBURNGEN1 | -0.004 | 5505 | 1 | SOUTH | YES | 0 | 1 | 11 |  | 1.015 | 0 | 0
RAYBURNGEN3 | -0.004 | 5503 | 1 | SOUTH | YES | 6.2 | 6 | 22 | 0 | 1.015 | -0.0248 | 6.2
CSDR56 | -0.004 | 80139 | 6 | SOUTH | YES | 39 | 0 | 39 | 0 | 1.01 | -0.156 | 39
FOR_9 | -0.004 | 80052 | 9 | SOUTH | YES | 32 | 5 | 32 | 0 | 1.03 | -0.128 | 32
SANDHG5C | -0.004 | 9021 | 5C | SOUTH | YES | 140 | 0 | 151 | 0 | 1.0175 | -0.56 | 140
SANDHG5A | -0.004 | 9020 | 5A | SOUTH | YES | 150 | 84 | 159 | 0 | 1.0175 | -0.6 | 150
SANDH_G4 | -0.004 | 9019 | 4 | SOUTH | YES | 45 | 2 | 47 | 0 | 1.0175 | -0.18 | 45
SANDH_G3 | -0.004 | 9018 | 3 | SOUTH | YES | 45 | 2 | 48 | 0 | 1.0175 | -0.18 | 45
SANDH_G2 | -0.004 | 9017 | 2 | SOUTH | YES | 45 | 2 | 47 | 0 | 1.0175 | -0.18 | 45
SANDH_G1 | -0.004 | 9016 | 1 | SOUTH | YES | 45 | 2 | 49 | 0 | 1.0175 | -0.18 | 45
DECKR_G6 | -0.004 | 9005 | 6 | SOUTH | YES | 44 | 24 | 47 | 0 | 1.015 | -0.176 | 44
DECKR_G5 | -0.004 | 9004 | 5 | SOUTH | YES | 44 | 24 | 44 | 0 | 1.015 | -0.176 | 44
DECKR_G4 | -0.004 | 9003 | 4 | SOUTH | YES | 44 | 24 | 44 | 0 | 1.015 | -0.176 | 44
DECKR_G3 | -0.004 | 9002 | 3 | SOUTH | YES | 0 | 24 | 42 |  | 1.015 | 0 | 0
DECKR_G2 | -0.004 | 9001 | 2 | SOUTH | YES | 400 | 50 | 427 | 0 | 1.015 | -1.6 | 400
DECKR_G1 | -0.004 | 9000 | 1 | SOUTH | YES | 320 | 50 | 326 | 0 | 1.015 | -1.28 | 320
FOR_10 | -0.004 | 80053 | 10 | SOUTH | YES | 73 | 45 | 73 | 0 | 1.03 | -0.292 | 73
CSDR89 | -0.004 | 80137 | 9 | SOUTH | YES | 15 | 0 | 15 | 0 | 1.01 | -0.06 | 15
VISTRONG2 | -0.004 | 80225 | 2 | SOUTH | YES | 23 | 0 | 23 | 0 | 1.01
FOR_8 | -0.004 | 80051 | 8 | SOUTH | YES | 28 | 28 | 28 | 0 | 1.015 | -0.112 | 28
VISTRONG1 | -0.004 | 80224 | 1 | SOUTH | YES | 15 | 0 | 15 | 0 | 1.01
CSDR7 | -0.004 | 80138 | 7 | SOUTH | YES | 7 | 0 | 7 | 0 | 1.014 | -0.028 | 7
CSDR89 | -0.004 | 80137 | 8 | SOUTH | YES | 39 | 0 | 39 | 0 | 1.01 | -0.156 | 39
FOR_7 | -0.004 | 8157 | 7 | SOUTH | YES | 46 | 5 | 46 | 0 | 1.03 | -0.184 | 46
FOR_6 | -0.004 | 8156 | 6 | SOUTH | YES | 26 | 5 | 26 | 0 | 1.03 | -0.104 | 26
L_RIONOG1S1Y | -0.003 | 7813 | 4 | SOUTH | YES | 293 | 0 | 293 | 0 | 1.02 | -0.879 | 293
L_RIONOG1G3Y | -0.003 | 7812 | 3 | SOUTH | YES | 150 | 0 | 150 | 0 | 1.02 | -0.45 | 150
L_RIONOG1G2Y | -0.003 | 7811 | 2 | SOUTH | YES | 148 | 0 | 148 | 0 | 1.02 | -0.444 | 148
L_RIONOG1G1Y | -0.003 | 7810 | 1 | SOUTH | YES | 147 | 0 | 147 | 0 | 1.02 | -0.441 | 147
L_GUADGE1_6Y | -0.003 | 7805 | 6 | SOUTH | YES | 204 | 30 | 204 | 0 | 1.02 | -0.612 | 204
L_GUADGE1_5Y | -0.003 | 7804 | 5 | SOUTH | YES | 183 | 30 | 183 | 0 | 1.02 | -0.549 | 183
L_GUADGE1_4Y | -0.003 | 7803 | 4 | SOUTH | YES | 149 | 30 | 149 | 0 | 1.02 | -0.447 | 149
L_GUADGE1_3Y | -0.003 | 7802 | 3 | SOUTH | YES | 146 | 30 | 146 | 0 | 1.02 | -0.438 | 146
L_GUADGE1_2Y | -0.003 | 7801 | 2 | SOUTH | YES | 139 | 30 | 139 | 0 | 1.02 | -0.417 | 139
L_GUADGE1_1Y | -0.003 | 7800 | 1 | SOUTH | YES | 151 | 30 | 151 | 0 | 1.02 | -0.453 | 151
CEL_B_1 | -0.003 | 8517 | 1 | SOUTH | YES | 29 | 0 | 29 | 0 | 1.02 | -0.087 | 29
L_LAKEWO9_1Y | -0.003 | 7624 | 2 | SOUTH | YES | 0 | 0 | 2.4 |  | 1 | 0 | 0
L_LAKEWO9_1Y | -0.003 | 7624 | 1 | SOUTH | YES | 0 | 0 | 2.4 |  | 1 | 0 | 0
L_SCHUMA8_1Y | -0.003 | 7609 | 1 | SOUTH | YES | 0 | 0 | 4 |  | 1 | 0 | 0
L_MCQUEE9_1Y | -0.003 | 7605 | 3 | SOUTH | YES | 0 | 0 | 2.8 |  | 1.025 | 0 | 0
L_MCQUEE9_1Y | -0.003 | 7605 | 2 | SOUTH | YES | 0 | 0 | 2.4 |  | 1.025 | 0 | 0
L_MCQUEE9_1Y | -0.003 | 7605 | 1 | SOUTH | YES | 0 | 0 | 2.4 |  | 1.025 | 0 | 0
L_CANYHY8_1Y | -0.003 | 7487 | 1 | SOUTH | YES | 0 | 0 | 6 |  | 1 | 0 | 0
BEEVILLE | -0.003 | 88198 | 1 | SOUTH | YES | 0 | 0 | 0 | 0 | 1.0068 | 0 | 0
L_HAYSEN1_4Y | -0.003 | 7017 | 4 | SOUTH | YES | 229 | 74 | 229 | 0 | 1.008 | -0.687 | 229
L_HAYSEN1_3Y | -0.003 | 7016 | 3 | SOUTH | YES | 226 | 74 | 226 | 0 | 1.008 | -0.678 | 226
L_HAYSEN1_2Y | -0.003 | 7015 | 2 | SOUTH | YES | 224 | 74 | 224 | 0 | 1.008 | -0.672 | 224
L_HAYSEN1_1Y | -0.003 | 7014 | 1 | SOUTH | YES | 223 | 74 | 223 | 0 | 1.008 | -0.669 | 223
STARCO_1 | -0.003 | 8511 | 1 | SOUTH | YES | 38 | 0 | 38 | 0 | 1.024 | -0.114 | 38
SI_RAY10 | -0.003 | 5935 | 10 | SOUTH | YES | 47 | 10 | 47 |  | 1.025 | -0.141 | 47
SI_RAY5 | -0.003 | 5934 | 5 | SOUTH | YES | 10 | 10 | 15 | 0 | 1.025 | -0.03 | 10
SI_RAY6 | -0.003 | 5933 | 6 | SOUTH | YES | 19 | 10 | 19 | 0 | 1.025 | -0.057 | 19
SI_RAY9 | -0.003 | 5932 | 9 | SOUTH | YES | 38 | 32 | 38 | 0 | 1.025 | -0.114 | 38
SANMIGUELGEN | -0.003 | 5903 | 1 | SOUTH | YES | 396 | 180 | 396 | 0 | 1.033
MVGN#1 | -0.003 | 8936 | 1 | SOUTH | YES | 210 | 0 | 210 | 0 | 1.0304 | -0.63 | 210
VAL_2 | -0.003 | 8507 | 2 | SOUTH | YES | 25 | 0 | 25 | 0 | 1.005 | -0.075 | 25
AVR1_CT2 | -0.003 | 5478 | 1 | SOUTH | YES | 145 | 90 | 145 | 0 | 1.0232 | -0.435 | 145
AVR1_ST1 | -0.003 | 5477 | 1 | SOUTH | YES | 164 | 138 | 164 | 0 | 1.0232 | -0.492 | 164
AVR1_CT1 | -0.003 | 5476 | 1 | SOUTH | YES | 150 | 90 | 150 | 0 | 1.0232 | -0.45 | 150
WBT4 | -0.003 | 5439 | 4 | SOUTH | YES | 151 | 40 | 151 | 0 | 1.01 | -0.453 | 151
FGNTS201 | -0.003 | 8935 | 3 | SOUTH | YES | 172 | 0 | 172 | 0 | 1.03 | -0.516 | 172
WBT3 | -0.003 | 5438 | 3 | SOUTH | YES | 96 | 25 | 96 | 0 | 1.01 | -0.288 | 96
WBT2 | -0.003 | 5437 | 2 | SOUTH | YES | 80 | 25 | 80 | 0 | 1.01 | -0.24 | 80
CNOPST1 | -0.003 | 8562 | 3 | SOUTH | YES | 153 | 0 | 153 | 0 | 1.03 | -0.459 | 153
WBT1 | -0.003 | 5436 | 1 | SOUTH | YES | 25.5 | 20 | 51 | 0 | 1.01 | -0.0765 | 25.5
JKS1 | -0.003 | 5401 | 1 | SOUTH | YES | 560 | 100 | 560 | 0 | 1.0222
JTD2 | -0.003 | 5112 | 2 | SOUTH | YES | 406 | 80 | 406 | 0 | 1.0215
JTD1 | -0.003 | 5111 | 1 | SOUTH | YES | 403 | 80 | 403 | 0 | 1.0215
HECN3 | -0.003 | 8983 | 3 | SOUTH | YES | 169 | 0 | 169 | 0 | 1.0304 | -0.507 | 169
HECN2 | -0.003 | 8982 | 2 | SOUTH | YES | 148 | 0 | 148 | 0 | 1.0304 | -0.444 | 148
HECN1 | -0.003 | 8981 | 1 | SOUTH | YES | 148 | 0 | 148 | 0 | 1.0304 | -0.444 | 148
MVGN#3 | -0.003 | 8938 | 3 | SOUTH | YES | 257 | 0 | 257 | 0 | 1.0304 | -0.771 | 257
MVGN#2 | -0.003 | 8937 | 2 | SOUTH | YES | 205 | 0 | 205 | 0 | 1.0304 | -0.615 | 205
SLURR | -0.003 | 88241 | DC | SOUTH | YES | 0 | -150 | 150 |  | 1.03
FGNTS101 | -0.003 | 8934 | 2 | SOUTH | YES | 146 | 0 | 146 | 0 | 1.03 | -0.438 | 146
FGNTS001 | -0.003 | 8933 | 1 | SOUTH | YES | 142 | 0 | 142 | 0 | 1.03 | -0.426 | 142
ICPGN#3 | -0.003 | 8932 | 3 | SOUTH | YES | 127 | 0 | 127 | 0 | 1.03 | -0.381 | 127
REYSHR_G | -0.003 | 80223 | 1 | SOUTH | YES | 12 | 0 | 12 | 0 | 1.032
ICPGN#2 | -0.003 | 8931 | 2 | SOUTH | YES | 150 | 0 | 150 | 0 | 1.03 | -0.45 | 150
ICPGN#1 | -0.003 | 8930 | 1 | SOUTH | YES | 149 | 0 | 149 | 0 | 1.03 | -0.447 | 149
LGEGN#3 | -0.003 | 8928 | 3 | SOUTH | YES | 91 | 0 | 100 | 0 | 1.03 | -0.273 | 91
LGEGN#2 | -0.003 | 8927 | 2 | SOUTH | YES | 153 | 0 | 153 | 0 | 1.03 | -0.459 | 153
LGEGN#1 | -0.003 | 8926 | 1 | SOUTH | YES | 158 | 0 | 158 | 0 | 1.03 | -0.474 | 158
CNOPGT2 | -0.003 | 8561 | 2 | SOUTH | YES | 165 | 0 | 165 | 0 | 1.03 | -0.495 | 165
CNOPGT1 | -0.003 | 8560 | 1 | SOUTH | YES | 164 | 0 | 164 | 0 | 1.03 | -0.492 | 164
VAL_1 | -0.003 | 8506 | 1 | SOUTH | YES | 25 | 0 | 25 | 0 | 1.005 | -0.075 | 25
KOCHREF2 | -0.003 | 8461 | 1 | SOUTH | YES | 38 | 0 | 38 | 0 | 1.014 | -0.114 | 38
DAV_2 | -0.003 | 8460 | 2 | SOUTH | YES | 340 | 50 | 340 | 0 | 1.0223 | -1.02 | 340
DAV_1 | -0.003 | 8459 | 1 | SOUTH | YES | 339 | 50 | 339 | 0 | 1.0223 | -1.017 | 339
COSW_2 | -0.003 | 8457 | 2 | SOUTH | YES | 14 | 0 | 14 | 0 | 1.027 | -0.042 | 14
COSW_1 | -0.003 | 8456 | 1 | SOUTH | YES | 20 | 0 | 20 | 0 | 1.027 | -0.06 | 20
MILHWYS | -0.003 | 80003 | F | SOUTH | YES | 0 | 0 | 0 | 0 | 1.0168 | 0 | 0
CUECPL2A | -0.003 | 8189 | 1 | SOUTH | YES | 12 | 0 | 12 | 0 | 1.02 | -0.036 | 12
CLO_1 | -0.003 | 8161 | 1 | SOUTH | YES | 633 | 200 | 633 | 0 | 1.03
L_MARSFO1G3Y | -0.002 | 7033 | 3 | SOUTH | YES | 22 | 0 | 36 | 0 | 1 | -0.044 | 22
L_MARSFO1G2Y | -0.002 | 7032 | 2 | SOUTH | YES | 16 | 0 | 35 | 0 | 1 | -0.032 | 16
L_MARSFO1G1Y | -0.002 | 7031 | 1 | SOUTH | YES | 22 | 0 | 36 | 0 | 1 | -0.044 | 22
FALFURRI | -0.002 | 88508 | 1 | SOUTH | YES | 0 | 0 | 0 | 0 | 1.01 | 0 | 0
OWS2 | -0.002 | 5397 | 2 | SOUTH | YES | 379 | 80 | 379 | 0 | 1.027 | -0.758 | 379
OWS1 | -0.002 | 5396 | 1 | SOUTH | YES | 417 | 80 | 417 | 0 | 1.027 | -0.834 | 417
LCPCT4 | -0.002 | 5269 | 4 | SOUTH | YES | 45 | 23.1 | 45 | 0 | 1.0249 | -0.09 | 45
LCPCT3 | -0.002 | 5268 | 3 | SOUTH | YES | 44 | 23.1 | 44 | 0 | 1.0249 | -0.088 | 44
LCPCT2 | -0.002 | 5267 | 2 | SOUTH | YES | 46 | 23.1 | 46 | 0 | 1.0249 | -0.092 | 46
LCPCT1 | -0.002 | 5266 | 1 | SOUTH | YES | 45 | 23.1 | 45 | 0 | 1.0249 | -0.09 | 45
LCP4 | -0.002 | 5265 | 4 | SOUTH | YES | 95 | 25 | 95 | 0 | 1.0249 | -0.19 | 95
LCP3 | -0.002 | 5264 | 3 | SOUTH | YES | 58 | 20 | 58 | 0 | 1.0249 | -0.116 | 58
VHB3 | -0.002 | 5028 | 3 | SOUTH | YES | 397 | 60 | 397 | 0 | 1.0233 | -0.794 | 397
VHB2 | -0.002 | 5027 | 2 | SOUTH | YES | 220 | 40 | 220 | 0 | 1.0233 | -0.44 | 220
VHB1 | -0.002 | 5026 | 1 | SOUTH | YES | 206 | 40 | 206 | 0 | 1.0233 | -0.412 | 206
FALCONHYDRO1 | -0.001 | 8048 | 1 | SOUTH | YES | 3 | 0 | 12 | 0 | 1.02 | -0.003 | 3
FALCONHYDRO3 | -0.001 | 5729 | 3 | SOUTH | YES | 2.8 | 0 | 11 | 0 | 1.02 | -0.0028 | 2.8
FALCONHYDRO2 | -0.001 | 5728 | 2 | SOUTH | YES | 3 | 0 | 12 | 0 | 1.02 | -0.003 | 3
ZAPATA | 0 | 88299 | 1 | SOUTH | YES | 0 | 0 | 0 | 0 | 1.024 | 0 | 0
L_WIRTZ_1G2Y | 0.001 | 7036 | 2 | SOUTH | YES | 18 | 0 | 30 |  | 1 | 0.018 | 18
L_WIRTZ_1G1Y | 0.001 | 7035 | 1 | SOUTH | YES | 0 | 0 | 29 |  | 1 | 0 | 0
L_MARBFA1_2Y | 0.001 | 7029 | 2 | SOUTH | YES | 13 | 0 | 18 |  | 1 | 0.013 | 13
L_MARBFA1_1Y | 0.001 | 7028 | 1 | SOUTH | YES | 0 | 0 | 18 |  | 1 | 0 | 0
PEARSALLGEN3 | 0.001 | 5892 | 1 | SOUTH | YES | 6.2 | 6 | 23 | 0 | 1.01 | 0.0062 | 6.2
PEARSALLGEN2 | 0.001 | 5891 | 1 | SOUTH | YES | 6.2 | 6 | 24 | 0 | 1.01 | 0.0062 | 6.2
PEARSALLGEN1 | 0.001 | 5890 | 1 | SOUTH | YES | 6.2 | 6 | 24 | 0 | 1.01 | 0.0062 | 6.2
LAR_1 | 0.001 | 8285 | 1 | SOUTH | YES | 16 | 9 | 32 | 0 | 1.038 | 0.016 | 16
L_BUCHAN1_3Y | 0.002 | 7024 | 3 | SOUTH | YES | 11 | 0 | 15 |  | 1 | 0.022 | 11
L_BUCHAN1_2Y | 0.002 | 7023 | 2 | SOUTH | YES | 0 | 0 | 18 |  | 1 | 0 | 0
L_BUCHAN1_1Y | 0.002 | 7022 | 1 | SOUTH | YES | 14 | 0 | 18 |  | 1 | 0.028 | 14
L_FERGUS1_1Y | 0.002 | 7000 | 1 | SOUTH | YES | 399 | 65 | 421 | 0 | 1.015 | 0.798 | 399
LAR | 0.002 | 80012 | F | SOUTH | YES | 0 | 0 | 0 | 0 | 1.023 | 0 | 0
CIDINDUS | 0.002 | 86105 | 1 | SOUTH | YES | 0 | -500 | 500 | 0 | 1.01
LAR_3 | 0.002 | 8288 | 3 | SOUTH | YES | 78.8 | 25 | 105 |  | 1.023 | 0.1576 | 78.8
LAR_2 | 0.002 | 8287 | 2 | SOUTH | YES | 9 | 9 | 32 |  | 1.023 | 0.018 | 9
L_INKSDA1_1Y | 0.004 | 7026 | 1 | SOUTH | YES | 10 | 0 | 14 |  | 1 | 0.04 | 10
EPLVT1 | 0.018 | 80010 | F | SOUTH | YES | 0 | 0 | 0 | 0 | 1.0376 | 0 | 0
ELPS | 0.02 | 8262 | 1 | SOUTH | YES | 6 | 6 | 6 | 0 | 1.039 | 0.12 | 6
NTHTEXAS03 | 0.023 | 505 | 3 | NORTH | YES | 15 | 15 | 38 | 0 | 1.015 | 0.345 | 15
NTHTEXAS02 | 0.023 | 504 | 2 | NORTH | YES | 5 | 5 | 18 | 0 | 1.015 | 0.115 | 5
NTHTEXAS01 | 0.023 | 503 | 1 | NORTH | YES | 5 | 5 | 18 | 0 | 1.015 | 0.115 | 5
RWMILLER01 | 0.026 | 332 | 1 | NORTH | YES | 75 | 18.5 | 75 | 0 | 1.04 | 1.95 | 75
RWMILLER05 | 0.026 | 336 | 5 | NORTH | YES | 101 | 0 | 101 | 0 | 1.04 | 2.626 | 101
RWMILLER04 | 0.026 | 335 | 4 | NORTH | YES | 102 | 0 | 102 | 0 | 1.04 | 2.652 | 102
RWMILLER03 | 0.026 | 334 | 3 | NORTH | YES | 156 | 65 | 208 | 0 | 1.04 | 4.056 | 156
RWMILLER02 | 0.026 | 333 | 2 | NORTH | YES | 119 | 37 | 119 | 0 | 1.04 | 3.094 | 119
AMISTADHDRO2 | 0.029 | 8033 | 2 | SOUTH | YES | 13 | 13 | 25 | 0 | 1.035 | 0.377 | 13
AMISTADHDRO1 | 0.029 | 8032 | 1 | SOUTH | YES | 16.5 | 13 | 33 | 0 | 1.035 | 0.4785 | 16.5
HAMILTON | 0.029 | 88253 | 1 | SOUTH | YES | 0 | 0 | 0 | 0 | 1.04 | 0 | 0
JCKCNTY803 | 0.039 | 582 | 3 | NORTH | YES | 147 | 0 | 147 | 0 | 1.022 | 5.733 | 147
JCKCNTY802 | 0.039 | 581 | 2 | NORTH | YES | 147 | 0 | 147 | 0 | 1.022 | 5.733 | 147
JCKCNTY801 | 0.039 | 580 | 1 | NORTH | YES | 288 | 0 | 288 | 0 | 1.022 | 11.232 | 288
MESQUITW_2G | 0.045 | 1438 | 1 | WEST | YES | 23.6 | 0 | 236 |  | 1.01 | 1.062 | 23.6
MESQUITW_1G | 0.045 | 1437 | 1 | WEST | YES | 40 | 0 | 400 | 0 | 1.023 | 1.8 | 40
GRHAMSES_2G | 0.045 | 1432 | 2 | WEST | YES | 369 | 90 | 369 |  | 1.023 | 16.605 | 369
SLSTR1PP_1G | 0.047 | 1643 | 1 | NORTH | YES | 6 | 0 | 60 | 0 | 1.022 | 0.282 | 6
BARTNWND_1G | 0.069 | 1600 | 1 | WEST | YES | 12 | 0 | 120 | 0 | 1.022 | 0.828 | 12
MRSSHPRD01 | 0.079 | 345 | 2 | WEST | YES | 12 | 0 | 12 |  | 1.03 | 0.948 | 12
MRSSHPRD | 0.079 | 344 | 1 | WEST | YES | 12 | 0 | 12 |  | 1.03 | 0.948 | 12
FRNDDRCS | 0.087 | 60202 | SC | WEST | YES | 0 | 0 | 0 | 0 | 1.0259 | 0 | 0
DSKY1 | 0.096 | 60018 | 1 | WEST | YES | 12.6 | 0 | 84 | 0 | 1.032 | 1.2096 | 12.6
DSKY2 | 0.096 | 60000 | 1 | WEST | YES | 11.5 | 0 | 76.5 |  | 1.039 | 1.104 | 11.5
ROSCOEWI_5 | 0.097 | 1057 | 1 | WEST | YES | 12.6 | 0 | 126.5 |  | 0.99 | 1.2222 | 12.6
ROSCOEW_5 | 0.097 | 1049 | 1 | WEST | YES | 20.9 | 0 | 209 |  | 0.99 | 2.0273 | 20.9
ORNNWP1 | 0.097 | 60017 | 1 | WEST | YES | 12 | 0 | 80 |  | 1.027 | 1.164 | 12
SWMESA | 0.098 | 6016 | 1 | WEST | YES | 11.2 | 0 | 75 |  | 1.03 | 1.0976 | 11.2
TNWDWRDU2_8 | 0.098 | 38332 | 1 | WEST | YES | 12 | 0 | 80 |  | 1.0232 | 1.176 | 12
RIO_DRCS | 0.098 | 60201 | SC | WEST | YES | 0 | 0 | 0 | 0 | 1.04 | 0 | 0
WDWDU1 | 0.098 | 60016 | 1 | WEST | YES | 12 | 0 | 80 |  | 1.033 | 1.176 | 12
KM SEP | 0.098 | 60005 | 1 | WEST | YES | 6 | 0 | 40 |  | 1.035 | 0.588 | 6
KM NEP | 0.098 | 60003 | 1 | WEST | YES | 12 | 0 | 80 |  | 1.03 | 1.176 | 12
KM NWP | 0.099 | 60019 | 1 | WEST | YES | 12 | 0 | 80 |  | 1.03 | 1.188 | 12
KM SWP | 0.099 | 60007 | 1 | WEST | YES | 12 | 0 | 80 |  | 1.03 | 1.188 | 12
L_DIVIDE1_1N | 0.1 | 76091 | 1 | WEST | YES | 26.5 | 0 | 375 | 0 | 1 | 2.65 | 26.5
L_GASCCR1_1N | 0.101 | 76031 | 1 | WEST | YES | 15 | 0 | 150 | 0 | 1 | 1.515 | 15
L_DELAWA1_1Y | 0.104 | 7038 | 2 | WEST | YES | 4.5 | 0 | 30 | 0 | 1 | 0.468 | 4.5
L_DELAWA1_1Y | 0.104 | 7038 | 1 | WEST | YES | 5.2 | 0 | 35 | 0 | 1 | 0.5408 | 5.2
PB6GEN_7G | 0.104 | 1008 | 6 | WEST | YES | 515 | 130 | 515 | 0 | 1.022 | 53.56 | 515
TIEHVSG_2G | 0.104 | 11025 | 1 | WEST | YES | 211 | 63 | 211 | 0 | 1.017 | 21.944 | 211
TIEHVCG_4G | 0.104 | 11024 | 1 | WEST | YES | 149 | 103 | 149 | 0 | 1.017 | 15.496 | 149
TIEHVCG_3G | 0.104 | 11023 | 1 | WEST | YES | 132 | 103 | 132 | 0 | 1.017 | 13.728 | 132
TIEHVCG_2G | 0.104 | 11022 | 1 | WEST | YES | 132 | 103 | 132 | 0 | 1.017 | 13.728 | 132
TIEHVCG_1G | 0.104 | 11021 | 1 | WEST | YES | 145 | 103 | 145 | 0 | 1.017 | 15.08 | 145
TIEHVSG_1G | 0.104 | 11020 | 1 | WEST | YES | 211 | 63 | 211 | 0 | 1.017 | 21.944 | 211
NAV6ST | 0.104 | 11014 | 1 | WEST | YES | 115 | 40 | 115 | 0 | 1.017 | 11.96 | 115
NAV5CT | 0.104 | 11013 | 1 | WEST | YES | 80 | 18 | 80 | 0 | 1.017 | 8.32 | 80
NAV4CT | 0.104 | 11012 | 1 | WEST | YES | 80 | 18 | 80 | 0 | 1.017 | 8.32 | 80
NAV3ST | 0.104 | 11011 | 1 | WEST | YES | 115 | 40 | 115 | 0 | 1.017 | 11.96 | 115
NAV2CT | 0.104 | 11009 | 1 | WEST | YES | 80 | 18 | 80 | 0 | 1.017 | 8.32 | 80
PB5GEN_6G | 0.104 | 1007 | 5 | WEST | YES | 115 | 40 | 115 | 0 | 1.022 | 11.96 | 115
NAV1CT | 0.104 | 11001 | 1 | WEST | YES | 80 | 18 | 80 | 0 | 1.017 | 8.32 | 80
PBCTEGE_5G | 0.104 | 1006 | E | WEST | YES | 65 | 65 | 68 | 0 | 1.022 | 6.76 | 65
PBCTDGE_4G | 0.104 | 1005 | D | WEST | YES | 65 | 65 | 65 | 0 | 1.022 | 6.76 | 65
PBCTCGE_3G | 0.104 | 1004 | C | WEST | YES | 62 | 62 | 66 | 0 | 1.022 | 6.448 | 62
PBCTBGE_2G | 0.104 | 1003 | B | WEST | YES | 65 | 65 | 66 | 0 | 1.022 | 6.76 | 65
PBCTAGE_1G | 0.104 | 1002 | A | WEST | YES | 64 | 64 | 65 | 0 | 1.022 | 6.656 | 64
LONGSHORT_5 | 0.105 | 1058 | 1 | NORTH | YES | 15 | 0 | 149 |  | 0.95 | 1.575 | 15
CALENG3G_3G | 0.105 | 1047 | 3 | WEST | YES | 69 | 27 | 69 | 0 | 1.017 | 7.245 | 69
CALENG2G_2G | 0.105 | 1046 | 2 | WEST | YES | 74 | 27 | 74 | 0 | 1.017 | 7.77 | 74
CALENG1G_1G | 0.105 | 1045 | 1 | WEST | YES | 73 | 27 | 73 | 0 | 1.017 | 7.665 | 73
SWETWATR_4G | 0.105 | 1419 | 4 | WEST | YES | 61 | 36 | 61 | 0 | 1.039 | 6.405 | 61
SWETWATR_3G | 0.105 | 1418 | 3 | WEST | YES | 68 | 36 | 68 | 0 | 1.039 | 7.14 | 68
SWETWATR_2G | 0.105 | 1417 | 2 | WEST | YES | 72 | 36 | 72 | 0 | 1.039 | 7.56 | 72
SWETWATR_1G | 0.105 | 1416 | 1 | WEST | YES | 30 | 18 | 30 | 0 | 1.039 | 3.15 | 30
NWPWRG1_1G | 0.105 | 1350 | 1 | WEST | YES | 3.4 | 0 | 34.3 |  | 1.02 | 0.357 | 3.4
WESTXWIN_1G | 0.105 | 1349 | 1 | WEST | YES | 0.7 | 0 | 6.6 |  | 1.02 | 0.0735 | 0.7
MCDDONAL_8 | 0.106 | 1333 | 1 | WEST | YES | 21.4 | 0 | 214.2 | 0 | 1.01 | 2.2684 | 21.4
OCOTILLO_1G | 0.106 | 1328 | 1 | WEST | YES | 5.8 | 0 | 58 |  | 0.99 | 0.6148 | 5.8
STANTONW_8 | 0.106 | 1326 | 1 | WEST | YES | 10.1 | 0 | 100.5 | 0 | 1.01 | 1.0706 | 10.1
BSP_1 | 0.107 | 1320 | 1 | WEST | YES | 25.8 | 2.9 | 25.8 |  | 1
AIRTRICITY_8 | 0.107 | 1170 | 1 | WEST | YES | 18 | 0 | 180 | 0 | 1.01 | 1.926 | 18
MRGNFG_6G | 0.107 | 1044 | F | WEST | YES | 66 | 66 | 66 | 0 | 0.99 | 7.062 | 66
MRGNEG_5G | 0.107 | 1043 | E | WEST | YES | 68 | 68 | 68 | 0 | 0.99 | 7.276 | 68
MRGNDG_4G | 0.107 | 1042 | D | WEST | YES | 70 | 69 | 70 | 0 | 0.99 | 7.49 | 70
MRGNCG_3G | 0.107 | 1041 | C | WEST | YES | 70 | 69 | 70 | 0 | 0.99 | 7.49 | 70
MRGNBG_2G | 0.107 | 1040 | B | WEST | YES | 71 | 70 | 71 | 0 | 0.99 | 7.597 | 71
MRGNAG_1G | 0.107 | 1039 | A | WEST | YES | 69 | 69 | 69 | 0 | 0.99 | 7.383 | 69
MORGAN5G_5G | 0.107 | 1037 | 5 | WEST | YES | 137 | 40 | 137 | 0 | 0.99 | 14.659 | 137
SNYDERW1A | 0.11 | 6637 | 1 | WEST | YES | 6.3 | 0 | 63 | 0 | 1.025 | 0.693 | 6.3
KINDERMG_3G | 0.111 | 1071 | 1 | WEST | YES | 45.7 | 12 | 45.7 | 0 | 1.01
KINDERMG_2G | 0.111 | 1070 | 1 | WEST | YES | 45.7 | 12 | 45.7 | 0 | 1.01
KINDERMG_1G | 0.111 | 1069 | 1 | WEST | YES | 25 | 5 | 25 | 0 | 1.01
SCURRYCW_1G | 0.111 | 1068 | 1 | WEST | YES | 14.1 | 0 | 141 |  | 1.01 | 1.5651 | 14.1
CIELOGEN_2G | 0.111 | 1062 | 1 | WEST | YES | 6.1 | 0 | 61 |  | 1 | 0.6771 | 6.1
CIELOGEN_1G | 0.111 | 1061 | 1 | WEST | YES | 9.9 | 0 | 99 |  | 1 | 1.0989 | 9.9
GRHAMSES_1G | 0.111 | 1433 | 1 | WEST | YES | 242 | 60 | 242 | 0 | 1.038 | 26.862 | 242
RDCNYNG1 | 0.114 | 36998 | 1 | WEST | YES | 8.4 | 0 | 84 | 0 | 1.01 | 0.9576 | 8.4
AEPWIND_8 | 0.117 | 1354 | 1 | WEST | YES | 15.2 | 0 | 101.2 |  | 1.01 | 1.7784 | 15.2
TRENTIPP_8 | 0.117 | 1343 | 1 | WEST | YES | 22.5 | 0 | 150 |  | 1.014 | 2.6325 | 22.5
HORSH4 | 0.118 | 60072 | 1 | WEST | YES | 17.2 | 0 | 115 | 0 | 1.025 | 2.0296 | 17.2
HORSH3 | 0.118 | 60070 | 1 | WEST | YES | 33.6 | 0 | 224 | 0 | 1.025 | 3.9648 | 33.6
HORSH2 | 0.118 | 60068 | 1 | WEST | YES | 27.6 | 0 | 184 | 0 | 1.025 | 3.2568 | 27.6
HORSH1 | 0.118 | 60066 | 1 | WEST | YES | 33.3 | 0 | 222 | 0 | 1.005 | 3.9294 | 33.3
LOUIS1A | 0.118 | 60063 | 1 | WEST | YES | 25.5 | 0 | 170.2 | 0 | 1.02 | 3.009 | 25.5
CIRELLO | 0.118 | 60060 | 1 | WEST | YES | 35 | 0 | 233 | 0 | 1 | 4.13 | 35
BUFGGEN | 0.118 | 60058 | 1 | WEST | YES | 18 | 0 | 120 |  | 1 | 2.124 | 18
CALHN_G1 | 0.118 | 60057 | 1 | WEST | YES | 17.1 | 0 | 114 |  | 1.042 | 2.0178 | 17.1
L_SWEETW1_4N | 0.12 | 71060 | 1 | WEST | YES | 15.7 | 0 | 105 | 0 | 1 | 1.884 | 15.7
L_SWEETW1_3N | 0.12 | 71059 | 1 | WEST | YES | 17.8 | 0 | 119 | 0 | 1 | 2.136 | 17.8
L_SWEETW1_2N | 0.12 | 71057 | 1 | WEST | YES | 20.3 | 0 | 135 | 0 | 1 | 2.436 | 20.3
L_SWEETW1_1N | 0.12 | 71054 | 1 | WEST | YES | 16.1 | 0 | 107.5 | 0 | 1 | 1.932 | 16.1
L_BITTCR1_1N | 0.12 | 71051 | 1 | WEST | YES | 5.6 | 0 | 37.5 |  | 1.01 | 0.672 | 5.6
WHRLWIND1A | 0.149 | 60081 | 1 | WEST | YES | 6 | 0 | 60 | 0 | 1.03 | 0.894 | 6
WILDHRS11A | 0.162 | 60052 | 1 | WEST | YES | 12.6 | 0 | 126.5 | 0 | 1.005 | 2.0412 | 12.6
OKLAUN1G | 0.269 | 6752 | 1 | WEST | YES | 629 | 175 | 629 | 0 | 1.035
OKLA7A | 0.269 | 6100 | 1 | WEST | YES | 50 | -220 | 220 | 0 | 1.035 | 13.45 | 50
WFCOGEN_2G | 0.306 | 1482 | 2 | WEST | YES | 12 | 12 | 17 | 0 | 1 | 3.672 | 12
WFCOGEN_2G | 0.306 | 1482 | 1 | WEST | YES | 12 | 12 | 20 | 0 | 1 | 3.672 | 12
WFCOGEN_1G | 0.306 | 1479 | 2 | WEST | YES | 12 | 12 | 20 | 0 | 1 | 3.672 | 12
WFCOGEN_1G | 0.306 | 1479 | 1 | WEST | YES | 12 | 12 | 20 | 0 | 1 | 3.672 | 12

## Dn
Generator Sensitivities
Name of Bus | P Sensitivity of Bus | Number of Bus | ID | Area Name of Gen | AGC | Gen MW | Min MW | Max MW | V Sensitivity of Bus | Set Volt
L_DIVIDE1_1N | 0.25 | 76091 | 1 | WEST | YES | 26.5 | 0 | 375 | 0 | 1 | 6.625 | 26.5
BUFGGEN | 0.243 | 60058 | 1 | WEST | YES | 18 | 0 | 120 |  | 1 | 4.374 | 18 | HOUSTON | -143.2644
L_GASCCR1_1N | 0.243 | 76031 | 1 | WEST | YES | 15 | 0 | 150 | 0 | 1 | 3.645 | 15 | NORTH | -539.8727
HORSH3 | 0.243 | 60070 | 1 | WEST | YES | 33.6 | 0 | 224 | 0 | 1.025 | 8.1648 | 33.6 | SOUTH | 89.0381
CIRELLO | 0.243 | 60060 | 1 | WEST | YES | 35 | 0 | 233 | 0 | 1 | 8.505 | 35 | WEST | 900.4512
HORSH2 | 0.243 | 60068 | 1 | WEST | YES | 27.6 | 0 | 184 | 0 | 1.025 | 6.7068 | 27.6
HORSH4 | 0.243 | 60072 | 1 | WEST | YES | 17.2 | 0 | 115 | 0 | 1.025 | 4.1796 | 17.2
HORSH1 | 0.243 | 60066 | 1 | WEST | YES | 33.3 | 0 | 222 | 0 | 1.005 | 8.0919 | 33.3 | HOUSTON | 13825.3008
LOUIS1A | 0.243 | 60063 | 1 | WEST | YES | 25.5 | 0 | 170.2 | 0 | 1.02 | 6.1965 | 25.5 | NORTH | 19200.9004
CALHN_G1 | 0.23 | 60057 | 1 | WEST | YES | 17.1 | 0 | 114 |  | 1.042 | 3.933 | 17.1 | SOUTH | 13890.7012
FRNDDRCS | 0.223 | 60202 | SC | WEST | YES | 0 | 0 | 0 | 0 | 1.0259 | 0 | 0 | WEST | 4928.9004
DSKY2 | 0.22 | 60000 | 1 | WEST | YES | 11.5 | 0 | 76.5 |  | 1.039 | 2.53 | 11.5
DSKY1 | 0.219 | 60018 | 1 | WEST | YES | 12.6 | 0 | 84 | 0 | 1.032 | 2.7594 | 12.6
NWPWRG1_1G | 0.218 | 1350 | 1 | WEST | YES | 3.4 | 0 | 34.3 |  | 1.02 | 0.7412 | 3.4 | HOUSTON | -0.010362
ORNNWP1 | 0.218 | 60017 | 1 | WEST | YES | 12 | 0 | 80 |  | 1.027 | 2.616 | 12 | NORTH | -0.028117
WESTXWIN_1G | 0.218 | 1349 | 1 | WEST | YES | 0.7 | 0 | 6.6 |  | 1.02 | 0.1526 | 0.7 | SOUTH | 0.0064099
KM SWP | 0.217 | 60007 | 1 | WEST | YES | 12 | 0 | 80 |  | 1.03 | 2.604 | 12 | WEST | 0.18269
KM SEP | 0.217 | 60005 | 1 | WEST | YES | 6 | 0 | 40 |  | 1.035 | 1.302 | 6
KM NWP | 0.217 | 60019 | 1 | WEST | YES | 12 | 0 | 80 |  | 1.03 | 2.604 | 12
KM NEP | 0.217 | 60003 | 1 | WEST | YES | 12 | 0 | 80 |  | 1.03 | 2.604 | 12 | N to H | -0.017755
RIO_DRCS | 0.217 | 60201 | SC | WEST | YES | 0 | 0 | 0 | 0 | 1.04 | 0 | 0 | N to S | -0.034527
SWMESA | 0.217 | 6016 | 1 | WEST | YES | 11.2 | 0 | 75 |  | 1.03 | 2.4304 | 11.2 | W to N | 0.21081
WDWDU1 | 0.217 | 60016 | 1 | WEST | YES | 12 | 0 | 80 |  | 1.033 | 2.604 | 12 |  | 0.034527
TNWDWRDU2_8 | 0.217 | 38332 | 1 | WEST | YES | 12 | 0 | 80 |  | 1.0232 | 2.604 | 12 |  | -0.21081
L_SWEETW1_1N | 0.212 | 71054 | 1 | WEST | YES | 16.1 | 0 | 107.5 | 0 | 1 | 3.4132 | 16.1
L_SWEETW1_3N | 0.212 | 71059 | 1 | WEST | YES | 17.8 | 0 | 119 | 0 | 1 | 3.7736 | 17.8
L_SWEETW1_2N | 0.212 | 71057 | 1 | WEST | YES | 20.3 | 0 | 135 | 0 | 1 | 4.3036 | 20.3
L_SWEETW1_4N | 0.212 | 71060 | 1 | WEST | YES | 15.7 | 0 | 105 | 0 | 1 | 3.3284 | 15.7
L_BITTCR1_1N | 0.212 | 71051 | 1 | WEST | YES | 5.6 | 0 | 37.5 |  | 1.01 | 1.1872 | 5.6
NAV5CT | 0.211 | 11013 | 1 | WEST | YES | 80 | 18 | 80 | 0 | 1.017 | 16.88 | 80
NAV3ST | 0.211 | 11011 | 1 | WEST | YES | 115 | 40 | 115 | 0 | 1.017 | 24.265 | 115
L_DELAWA1_1Y | 0.211 | 7038 | 2 | WEST | YES | 4.5 | 0 | 30 | 0 | 1 | 0.9495 | 4.5
PBCTBGE_2G | 0.211 | 1003 | B | WEST | YES | 65 | 65 | 66 | 0 | 1.022 | 13.715 | 65
PBCTAGE_1G | 0.211 | 1002 | A | WEST | YES | 64 | 64 | 65 | 0 | 1.022 | 13.504 | 64
TIEHVCG_3G | 0.211 | 11023 | 1 | WEST | YES | 132 | 103 | 132 | 0 | 1.017 | 27.852 | 132
NAV4CT | 0.211 | 11012 | 1 | WEST | YES | 80 | 18 | 80 | 0 | 1.017 | 16.88 | 80
NAV1CT | 0.211 | 11001 | 1 | WEST | YES | 80 | 18 | 80 | 0 | 1.017 | 16.88 | 80
PB6GEN_7G | 0.211 | 1008 | 6 | WEST | YES | 515 | 130 | 515 | 0 | 1.022 | 108.665 | 515
TIEHVCG_4G | 0.211 | 11024 | 1 | WEST | YES | 149 | 103 | 149 | 0 | 1.017 | 31.439 | 149
PBCTCGE_3G | 0.211 | 1004 | C | WEST | YES | 62 | 62 | 66 | 0 | 1.022 | 13.082 | 62
L_DELAWA1_1Y | 0.211 | 7038 | 1 | WEST | YES | 5.2 | 0 | 35 | 0 | 1 | 1.0972 | 5.2
TIEHVCG_1G | 0.211 | 11021 | 1 | WEST | YES | 145 | 103 | 145 | 0 | 1.017 | 30.595 | 145
BSP_1 | 0.211 | 1320 | 1 | WEST | YES | 25.8 | 2.9 | 25.8 |  | 1
NAV6ST | 0.211 | 11014 | 1 | WEST | YES | 115 | 40 | 115 | 0 | 1.017 | 24.265 | 115
PB5GEN_6G | 0.211 | 1007 | 5 | WEST | YES | 115 | 40 | 115 | 0 | 1.022 | 24.265 | 115
PBCTDGE_4G | 0.211 | 1005 | D | WEST | YES | 65 | 65 | 65 | 0 | 1.022 | 13.715 | 65
NAV2CT | 0.211 | 11009 | 1 | WEST | YES | 80 | 18 | 80 | 0 | 1.017 | 16.88 | 80
TIEHVSG_2G | 0.211 | 11025 | 1 | WEST | YES | 211 | 63 | 211 | 0 | 1.017 | 44.521 | 211
TIEHVCG_2G | 0.211 | 11022 | 1 | WEST | YES | 132 | 103 | 132 | 0 | 1.017 | 27.852 | 132
PBCTEGE_5G | 0.211 | 1006 | E | WEST | YES | 65 | 65 | 68 | 0 | 1.022 | 13.715 | 65
TIEHVSG_1G | 0.211 | 11020 | 1 | WEST | YES | 211 | 63 | 211 | 0 | 1.017 | 44.521 | 211
SWETWATR_3G | 0.21 | 1418 | 3 | WEST | YES | 68 | 36 | 68 | 0 | 1.039 | 14.28 | 68
CALENG2G_2G | 0.21 | 1046 | 2 | WEST | YES | 74 | 27 | 74 | 0 | 1.017 | 15.54 | 74
CALENG1G_1G | 0.21 | 1045 | 1 | WEST | YES | 73 | 27 | 73 | 0 | 1.017 | 15.33 | 73
SWETWATR_4G | 0.21 | 1419 | 4 | WEST | YES | 61 | 36 | 61 | 0 | 1.039 | 12.81 | 61
OCOTILLO_1G | 0.21 | 1328 | 1 | WEST | YES | 5.8 | 0 | 58 |  | 0.99 | 1.218 | 5.8
LONGSHORT_5 | 0.21 | 1058 | 1 | NORTH | YES | 15 | 0 | 149 |  | 0.95 | 3.15 | 15
SWETWATR_2G | 0.21 | 1417 | 2 | WEST | YES | 72 | 36 | 72 | 0 | 1.039 | 15.12 | 72
CALENG3G_3G | 0.21 | 1047 | 3 | WEST | YES | 69 | 27 | 69 | 0 | 1.017 | 14.49 | 69
MCDDONAL_8 | 0.21 | 1333 | 1 | WEST | YES | 21.4 | 0 | 214.2 | 0 | 1.01 | 4.494 | 21.4
STANTONW_8 | 0.21 | 1326 | 1 | WEST | YES | 10.1 | 0 | 100.5 | 0 | 1.01 | 2.121 | 10.1
SWETWATR_1G | 0.21 | 1416 | 1 | WEST | YES | 30 | 18 | 30 | 0 | 1.039 | 6.3 | 30
AEPWIND_8 | 0.209 | 1354 | 1 | WEST | YES | 15.2 | 0 | 101.2 |  | 1.01 | 3.1768 | 15.2
TRENTIPP_8 | 0.209 | 1343 | 1 | WEST | YES | 22.5 | 0 | 150 |  | 1.014 | 4.7025 | 22.5
MRGNDG_4G | 0.208 | 1042 | D | WEST | YES | 70 | 69 | 70 | 0 | 0.99 | 14.56 | 70
AIRTRICITY_8 | 0.208 | 1170 | 1 | WEST | YES | 18 | 0 | 180 | 0 | 1.01 | 3.744 | 18
MRGNAG_1G | 0.208 | 1039 | A | WEST | YES | 69 | 69 | 69 | 0 | 0.99 | 14.352 | 69
MRGNCG_3G | 0.208 | 1041 | C | WEST | YES | 70 | 69 | 70 | 0 | 0.99 | 14.56 | 70
MORGAN5G_5G | 0.208 | 1037 | 5 | WEST | YES | 137 | 40 | 137 | 0 | 0.99 | 28.496 | 137
MRGNEG_5G | 0.208 | 1043 | E | WEST | YES | 68 | 68 | 68 | 0 | 0.99 | 14.144 | 68
MRGNBG_2G | 0.208 | 1040 | B | WEST | YES | 71 | 70 | 71 | 0 | 0.99 | 14.768 | 71
MRGNFG_6G | 0.208 | 1044 | F | WEST | YES | 66 | 66 | 66 | 0 | 0.99 | 13.728 | 66
SNYDERW1A | 0.205 | 6637 | 1 | WEST | YES | 6.3 | 0 | 63 | 0 | 1.025 | 1.2915 | 6.3
KINDERMG_1G | 0.203 | 1069 | 1 | WEST | YES | 25 | 5 | 25 | 0 | 1.01
CIELOGEN_2G | 0.203 | 1062 | 1 | WEST | YES | 6.1 | 0 | 61 |  | 1 | 1.2383 | 6.1
KINDERMG_3G | 0.203 | 1071 | 1 | WEST | YES | 45.7 | 12 | 45.7 | 0 | 1.01
CIELOGEN_1G | 0.203 | 1061 | 1 | WEST | YES | 9.9 | 0 | 99 |  | 1 | 2.0097 | 9.9
SCURRYCW_1G | 0.203 | 1068 | 1 | WEST | YES | 14.1 | 0 | 141 |  | 1.01 | 2.8623 | 14.1
KINDERMG_2G | 0.203 | 1070 | 1 | WEST | YES | 45.7 | 12 | 45.7 | 0 | 1.01
RDCNYNG1 | 0.2 | 36998 | 1 | WEST | YES | 8.4 | 0 | 84 | 0 | 1.01 | 1.68 | 8.4
ROSCOEWI_5 | 0.185 | 1057 | 1 | WEST | YES | 12.6 | 0 | 126.5 |  | 0.99 | 2.331 | 12.6
ROSCOEW_5 | 0.185 | 1049 | 1 | WEST | YES | 20.9 | 0 | 209 |  | 0.99 | 3.8665 | 20.9
WHRLWIND1A | 0.165 | 60081 | 1 | WEST | YES | 6 | 0 | 60 | 0 | 1.03 | 0.99 | 6
WILDHRS11A | 0.151 | 60052 | 1 | WEST | YES | 12.6 | 0 | 126.5 | 0 | 1.005 | 1.9026 | 12.6
SLSTR1PP_1G | 0.135 | 1643 | 1 | NORTH | YES | 6 | 0 | 60 | 0 | 1.022 | 0.81 | 6
OKLA7A | 0.102 | 6100 | 1 | WEST | YES | 50 | -220 | 220 | 0 | 1.035 | 5.1 | 50
OKLAUN1G | 0.102 | 6752 | 1 | WEST | YES | 629 | 175 | 629 | 0 | 1.035
AMISTADHDRO2 | 0.088 | 8033 | 2 | SOUTH | YES | 13 | 13 | 25 | 0 | 1.035 | 1.144 | 13
HAMILTON | 0.088 | 88253 | 1 | SOUTH | YES | 0 | 0 | 0 | 0 | 1.04 | 0 | 0
AMISTADHDRO1 | 0.088 | 8032 | 1 | SOUTH | YES | 16.5 | 13 | 33 | 0 | 1.035 | 1.452 | 16.5
ELPS | 0.066 | 8262 | 1 | SOUTH | YES | 6 | 6 | 6 | 0 | 1.039 | 0.396 | 6
EPLVT1 | 0.061 | 80010 | F | SOUTH | YES | 0 | 0 | 0 | 0 | 1.0376 | 0 | 0
L_INKSDA1_1Y | 0.052 | 7026 | 1 | SOUTH | YES | 10 | 0 | 14 |  | 1 | 0.52 | 10
L_BUCHAN1_2Y | 0.049 | 7023 | 2 | SOUTH | YES | 0 | 0 | 18 |  | 1 | 0 | 0
L_BUCHAN1_1Y | 0.049 | 7022 | 1 | SOUTH | YES | 14 | 0 | 18 |  | 1 | 0.686 | 14
L_BUCHAN1_3Y | 0.049 | 7024 | 3 | SOUTH | YES | 11 | 0 | 15 |  | 1 | 0.539 | 11
GRHAMSES_1G | 0.047 | 1433 | 1 | WEST | YES | 242 | 60 | 242 | 0 | 1.038 | 11.374 | 242
RWMILLER04 | 0.04 | 335 | 4 | NORTH | YES | 102 | 0 | 102 | 0 | 1.04 | 4.08 | 102
RWMILLER01 | 0.04 | 332 | 1 | NORTH | YES | 75 | 18.5 | 75 | 0 | 1.04 | 3 | 75
RWMILLER03 | 0.04 | 334 | 3 | NORTH | YES | 156 | 65 | 208 | 0 | 1.04 | 6.24 | 156
RWMILLER05 | 0.04 | 336 | 5 | NORTH | YES | 101 | 0 | 101 | 0 | 1.04 | 4.04 | 101
RWMILLER02 | 0.04 | 333 | 2 | NORTH | YES | 119 | 37 | 119 | 0 | 1.04 | 4.76 | 119
WFCOGEN_2G | 0.038 | 1482 | 2 | WEST | YES | 12 | 12 | 17 | 0 | 1 | 0.456 | 12
L_FERGUS1_1Y | 0.038 | 7000 | 1 | SOUTH | YES | 399 | 65 | 421 | 0 | 1.015 | 15.162 | 399
L_WIRTZ_1G2Y | 0.038 | 7036 | 2 | SOUTH | YES | 18 | 0 | 30 |  | 1 | 0.684 | 18
L_WIRTZ_1G1Y | 0.038 | 7035 | 1 | SOUTH | YES | 0 | 0 | 29 |  | 1 | 0 | 0
WFCOGEN_1G | 0.038 | 1479 | 1 | WEST | YES | 12 | 12 | 20 | 0 | 1 | 0.456 | 12
WFCOGEN_2G | 0.038 | 1482 | 1 | WEST | YES | 12 | 12 | 20 | 0 | 1 | 0.456 | 12
WFCOGEN_1G | 0.038 | 1479 | 2 | WEST | YES | 12 | 12 | 20 | 0 | 1 | 0.456 | 12
MRSSHPRD01 | 0.033 | 345 | 2 | WEST | YES | 12 | 0 | 12 |  | 1.03 | 0.396 | 12
MRSSHPRD | 0.033 | 344 | 1 | WEST | YES | 12 | 0 | 12 |  | 1.03 | 0.396 | 12
BARTNWND_1G | 0.032 | 1600 | 1 | WEST | YES | 12 | 0 | 120 | 0 | 1.022 | 0.384 | 12
L_MARBFA1_2Y | 0.031 | 7029 | 2 | SOUTH | YES | 13 | 0 | 18 |  | 1 | 0.403 | 13
L_MARBFA1_1Y | 0.031 | 7028 | 1 | SOUTH | YES | 0 | 0 | 18 |  | 1 | 0 | 0
PEARSALLGEN1 | 0.017 | 5890 | 1 | SOUTH | YES | 6.2 | 6 | 24 | 0 | 1.01 | 0.1054 | 6.2
PEARSALLGEN2 | 0.017 | 5891 | 1 | SOUTH | YES | 6.2 | 6 | 24 | 0 | 1.01 | 0.1054 | 6.2
PEARSALLGEN3 | 0.017 | 5892 | 1 | SOUTH | YES | 6.2 | 6 | 23 | 0 | 1.01 | 0.1054 | 6.2
GRHAMSES_2G | 0.017 | 1432 | 2 | WEST | YES | 369 | 90 | 369 |  | 1.023 | 6.273 | 369
LAR_3 | 0.017 | 8288 | 3 | SOUTH | YES | 78.8 | 25 | 105 |  | 1.023 | 1.3396 | 78.8
MESQUITW_2G | 0.017 | 1438 | 1 | WEST | YES | 23.6 | 0 | 236 |  | 1.01 | 0.4012 | 23.6
CIDINDUS | 0.017 | 86105 | 1 | SOUTH | YES | 0 | -500 | 500 | 0 | 1.01
MESQUITW_1G | 0.017 | 1437 | 1 | WEST | YES | 40 | 0 | 400 | 0 | 1.023 | 0.68 | 40
LAR | 0.017 | 80012 | F | SOUTH | YES | 0 | 0 | 0 | 0 | 1.023 | 0 | 0
LAR_2 | 0.017 | 8287 | 2 | SOUTH | YES | 9 | 9 | 32 |  | 1.023 | 0.153 | 9
LAR_1 | 0.017 | 8285 | 1 | SOUTH | YES | 16 | 9 | 32 | 0 | 1.038 | 0.272 | 16
L_MARSFO1G3Y | 0.015 | 7033 | 3 | SOUTH | YES | 22 | 0 | 36 | 0 | 1 | 0.33 | 22
L_MARSFO1G2Y | 0.015 | 7032 | 2 | SOUTH | YES | 16 | 0 | 35 | 0 | 1 | 0.24 | 16
L_MARSFO1G1Y | 0.015 | 7031 | 1 | SOUTH | YES | 22 | 0 | 36 | 0 | 1 | 0.33 | 22
ZAPATA | 0.012 | 88299 | 1 | SOUTH | YES | 0 | 0 | 0 | 0 | 1.024 | 0 | 0
FALCONHYDRO2 | 0.009 | 5728 | 2 | SOUTH | YES | 3 | 0 | 12 | 0 | 1.02 | 0.027 | 3
FALCONHYDRO3 | 0.009 | 5729 | 3 | SOUTH | YES | 2.8 | 0 | 11 | 0 | 1.02 | 0.0252 | 2.8
FALCONHYDRO1 | 0.009 | 8048 | 1 | SOUTH | YES | 3 | 0 | 12 | 0 | 1.02 | 0.027 | 3
NTHTEXAS01 | 0.009 | 503 | 1 | NORTH | YES | 5 | 5 | 18 | 0 | 1.015 | 0.045 | 5
NTHTEXAS03 | 0.009 | 505 | 3 | NORTH | YES | 15 | 15 | 38 | 0 | 1.015 | 0.135 | 15
NTHTEXAS02 | 0.009 | 504 | 2 | NORTH | YES | 5 | 5 | 18 | 0 | 1.015 | 0.045 | 5
VHB1 | 0.008 | 5026 | 1 | SOUTH | YES | 206 | 40 | 206 | 0 | 1.0233 | 1.648 | 206
VHB2 | 0.008 | 5027 | 2 | SOUTH | YES | 220 | 40 | 220 | 0 | 1.0233 | 1.76 | 220
VHB3 | 0.008 | 5028 | 3 | SOUTH | YES | 397 | 60 | 397 | 0 | 1.0233 | 3.176 | 397
LCPCT4 | 0.008 | 5269 | 4 | SOUTH | YES | 45 | 23.1 | 45 | 0 | 1.0249 | 0.36 | 45
LCPCT3 | 0.008 | 5268 | 3 | SOUTH | YES | 44 | 23.1 | 44 | 0 | 1.0249 | 0.352 | 44
LCPCT2 | 0.008 | 5267 | 2 | SOUTH | YES | 46 | 23.1 | 46 | 0 | 1.0249 | 0.368 | 46
LCPCT1 | 0.008 | 5266 | 1 | SOUTH | YES | 45 | 23.1 | 45 | 0 | 1.0249 | 0.36 | 45
LCP4 | 0.008 | 5265 | 4 | SOUTH | YES | 95 | 25 | 95 | 0 | 1.0249 | 0.76 | 95
LCP3 | 0.008 | 5264 | 3 | SOUTH | YES | 58 | 20 | 58 | 0 | 1.0249 | 0.464 | 58
L_CANYHY8_1Y | 0.007 | 7487 | 1 | SOUTH | YES | 0 | 0 | 6 |  | 1 | 0 | 0
L_AUSTPL1_1Y | 0.007 | 7020 | 1 | SOUTH | YES | 7 | 0 | 8 |  | 1 | 0.049 | 7
FALFURRI | 0.007 | 88508 | 1 | SOUTH | YES | 0 | 0 | 0 | 0 | 1.01 | 0 | 0
L_AUSTPL1_1Y | 0.007 | 7020 | 2 | SOUTH | YES | 7 | 0 | 8 |  | 1 | 0.049 | 7
AVR1_CT1 | 0.007 | 5476 | 1 | SOUTH | YES | 150 | 90 | 150 | 0 | 1.0232 | 1.05 | 150
AVR1_ST1 | 0.007 | 5477 | 1 | SOUTH | YES | 164 | 138 | 164 | 0 | 1.0232 | 1.148 | 164
AVR1_CT2 | 0.007 | 5478 | 1 | SOUTH | YES | 145 | 90 | 145 | 0 | 1.0232 | 1.015 | 145
WBT4 | 0.007 | 5439 | 4 | SOUTH | YES | 151 | 40 | 151 | 0 | 1.01 | 1.057 | 151
WBT3 | 0.007 | 5438 | 3 | SOUTH | YES | 96 | 25 | 96 | 0 | 1.01 | 0.672 | 96
WBT2 | 0.007 | 5437 | 2 | SOUTH | YES | 80 | 25 | 80 | 0 | 1.01 | 0.56 | 80
WBT1 | 0.007 | 5436 | 1 | SOUTH | YES | 25.5 | 20 | 51 | 0 | 1.01 | 0.1785 | 25.5
OWS2 | 0.007 | 5397 | 2 | SOUTH | YES | 379 | 80 | 379 | 0 | 1.027 | 2.653 | 379
OWS1 | 0.007 | 5396 | 1 | SOUTH | YES | 417 | 80 | 417 | 0 | 1.027 | 2.919 | 417
JTD2 | 0.007 | 5112 | 2 | SOUTH | YES | 406 | 80 | 406 | 0 | 1.0215
JTD1 | 0.007 | 5111 | 1 | SOUTH | YES | 403 | 80 | 403 | 0 | 1.0215
DECKR_G5 | 0.006 | 9004 | 5 | SOUTH | YES | 44 | 24 | 44 | 0 | 1.015 | 0.264 | 44
FGNTS101 | 0.006 | 8934 | 2 | SOUTH | YES | 146 | 0 | 146 | 0 | 1.03 | 0.876 | 146
FGNTS201 | 0.006 | 8935 | 3 | SOUTH | YES | 172 | 0 | 172 | 0 | 1.03 | 1.032 | 172
SANMIGUELGEN | 0.006 | 5903 | 1 | SOUTH | YES | 396 | 180 | 396 | 0 | 1.033
L_MCQUEE9_1Y | 0.006 | 7605 | 2 | SOUTH | YES | 0 | 0 | 2.4 |  | 1.025 | 0 | 0
SLURR | 0.006 | 88241 | DC | SOUTH | YES | 0 | -150 | 150 |  | 1.03
SANDH_G3 | 0.006 | 9018 | 3 | SOUTH | YES | 45 | 2 | 48 | 0 | 1.0175 | 0.27 | 45
L_MCQUEE9_1Y | 0.006 | 7605 | 3 | SOUTH | YES | 0 | 0 | 2.8 |  | 1.025 | 0 | 0
FGNTS001 | 0.006 | 8933 | 1 | SOUTH | YES | 142 | 0 | 142 | 0 | 1.03 | 0.852 | 142
JKS1 | 0.006 | 5401 | 1 | SOUTH | YES | 560 | 100 | 560 | 0 | 1.0222
L_MCQUEE9_1Y | 0.006 | 7605 | 1 | SOUTH | YES | 0 | 0 | 2.4 |  | 1.025 | 0 | 0
L_SCHUMA8_1Y | 0.006 | 7609 | 1 | SOUTH | YES | 0 | 0 | 4 |  | 1 | 0 | 0
SANDHG5C | 0.006 | 9021 | 5C | SOUTH | YES | 140 | 0 | 151 | 0 | 1.0175 | 0.84 | 140
SANDHG5A | 0.006 | 9020 | 5A | SOUTH | YES | 150 | 84 | 159 | 0 | 1.0175 | 0.9 | 150
SANDH_G4 | 0.006 | 9019 | 4 | SOUTH | YES | 45 | 2 | 47 | 0 | 1.0175 | 0.27 | 45
SANDH_G2 | 0.006 | 9017 | 2 | SOUTH | YES | 45 | 2 | 47 | 0 | 1.0175 | 0.27 | 45
SANDH_G1 | 0.006 | 9016 | 1 | SOUTH | YES | 45 | 2 | 49 | 0 | 1.0175 | 0.27 | 45
DECKR_G6 | 0.006 | 9005 | 6 | SOUTH | YES | 44 | 24 | 47 | 0 | 1.015 | 0.264 | 44
DECKR_G4 | 0.006 | 9003 | 4 | SOUTH | YES | 44 | 24 | 44 | 0 | 1.015 | 0.264 | 44
DECKR_G3 | 0.006 | 9002 | 3 | SOUTH | YES | 0 | 24 | 42 |  | 1.015 | 0 | 0
DECKR_G2 | 0.006 | 9001 | 2 | SOUTH | YES | 400 | 50 | 427 | 0 | 1.015 | 2.4 | 400
DECKR_G1 | 0.006 | 9000 | 1 | SOUTH | YES | 320 | 50 | 326 | 0 | 1.015 | 1.92 | 320
BEEVILLE | 0.006 | 88198 | 1 | SOUTH | YES | 0 | 0 | 0 | 0 | 1.0068 | 0 | 0
L_LAKEWO9_1Y | 0.005 | 7624 | 2 | SOUTH | YES | 0 | 0 | 2.4 |  | 1 | 0 | 0
SI_RAY9 | 0.005 | 5932 | 9 | SOUTH | YES | 38 | 32 | 38 | 0 | 1.025 | 0.19 | 38
SI_RAY6 | 0.005 | 5933 | 6 | SOUTH | YES | 19 | 10 | 19 | 0 | 1.025 | 0.095 | 19
SI_RAY5 | 0.005 | 5934 | 5 | SOUTH | YES | 10 | 10 | 15 | 0 | 1.025 | 0.05 | 10
MVGN#3 | 0.005 | 8938 | 3 | SOUTH | YES | 257 | 0 | 257 | 0 | 1.0304 | 1.285 | 257
L_RIONOG1S1Y | 0.005 | 7813 | 4 | SOUTH | YES | 293 | 0 | 293 | 0 | 1.02 | 1.465 | 293
L_HAYSEN1_4Y | 0.005 | 7017 | 4 | SOUTH | YES | 229 | 74 | 229 | 0 | 1.008 | 1.145 | 229
L_HAYSEN1_3Y | 0.005 | 7016 | 3 | SOUTH | YES | 226 | 74 | 226 | 0 | 1.008 | 1.13 | 226
L_HAYSEN1_1Y | 0.005 | 7014 | 1 | SOUTH | YES | 223 | 74 | 223 | 0 | 1.008 | 1.115 | 223
L_HAYSEN1_2Y | 0.005 | 7015 | 2 | SOUTH | YES | 224 | 74 | 224 | 0 | 1.008 | 1.12 | 224
L_GUADGE1_5Y | 0.005 | 7804 | 5 | SOUTH | YES | 183 | 30 | 183 | 0 | 1.02 | 0.915 | 183
SI_RAY10 | 0.005 | 5935 | 10 | SOUTH | YES | 47 | 10 | 47 |  | 1.025 | 0.235 | 47
L_GUADGE1_6Y | 0.005 | 7805 | 6 | SOUTH | YES | 204 | 30 | 204 | 0 | 1.02 | 1.02 | 204
L_RIONOG1G1Y | 0.005 | 7810 | 1 | SOUTH | YES | 147 | 0 | 147 | 0 | 1.02 | 0.735 | 147
L_GUADGE1_2Y | 0.005 | 7801 | 2 | SOUTH | YES | 139 | 30 | 139 | 0 | 1.02 | 0.695 | 139
L_GUADGE1_1Y | 0.005 | 7800 | 1 | SOUTH | YES | 151 | 30 | 151 | 0 | 1.02 | 0.755 | 151
L_RIONOG1G2Y | 0.005 | 7811 | 2 | SOUTH | YES | 148 | 0 | 148 | 0 | 1.02 | 0.74 | 148
L_GUADGE1_4Y | 0.005 | 7803 | 4 | SOUTH | YES | 149 | 30 | 149 | 0 | 1.02 | 0.745 | 149
L_LAKEWO9_1Y | 0.005 | 7624 | 1 | SOUTH | YES | 0 | 0 | 2.4 |  | 1 | 0 | 0
HECN3 | 0.005 | 8983 | 3 | SOUTH | YES | 169 | 0 | 169 | 0 | 1.0304 | 0.845 | 169
HECN2 | 0.005 | 8982 | 2 | SOUTH | YES | 148 | 0 | 148 | 0 | 1.0304 | 0.74 | 148
HECN1 | 0.005 | 8981 | 1 | SOUTH | YES | 148 | 0 | 148 | 0 | 1.0304 | 0.74 | 148
MVGN#2 | 0.005 | 8937 | 2 | SOUTH | YES | 205 | 0 | 205 | 0 | 1.0304 | 1.025 | 205
MVGN#1 | 0.005 | 8936 | 1 | SOUTH | YES | 210 | 0 | 210 | 0 | 1.0304 | 1.05 | 210
MILHWYS | 0.005 | 80003 | F | SOUTH | YES | 0 | 0 | 0 | 0 | 1.0168 | 0 | 0
CEL_B_1 | 0.005 | 8517 | 1 | SOUTH | YES | 29 | 0 | 29 | 0 | 1.02 | 0.145 | 29
L_RIONOG1G3Y | 0.005 | 7812 | 3 | SOUTH | YES | 150 | 0 | 150 | 0 | 1.02 | 0.75 | 150
L_GUADGE1_3Y | 0.005 | 7802 | 3 | SOUTH | YES | 146 | 30 | 146 | 0 | 1.02 | 0.73 | 146
REYSHR_G | 0.004 | 80223 | 1 | SOUTH | YES | 12 | 0 | 12 | 0 | 1.032
CUECPL2A | 0.004 | 8189 | 1 | SOUTH | YES | 12 | 0 | 12 | 0 | 1.02 | 0.048 | 12
ICPGN#1 | 0.004 | 8930 | 1 | SOUTH | YES | 149 | 0 | 149 | 0 | 1.03 | 0.596 | 149
LGEGN#2 | 0.004 | 8927 | 2 | SOUTH | YES | 153 | 0 | 153 | 0 | 1.03 | 0.612 | 153
LGEGN#3 | 0.004 | 8928 | 3 | SOUTH | YES | 91 | 0 | 100 | 0 | 1.03 | 0.364 | 91
L_SIMGID1_2Y | 0.004 | 7005 | 2 | SOUTH | YES | 133 | 32 | 139 | 0 | 1.02 | 0.532 | 133
L_SIMGID1_3Y | 0.004 | 7006 | 3 | SOUTH | YES | 324.9 | 60 | 331 | 0 | 1.02 | 1.2996 | 324.9
L_SIMGID1_1Y | 0.004 | 7004 | 1 | SOUTH | YES | 133 | 40 | 137 | 0 | 1.02 | 0.532 | 133
CLO_1 | 0.004 | 8161 | 1 | SOUTH | YES | 633 | 200 | 633 | 0 | 1.03
ICPGN#3 | 0.004 | 8932 | 3 | SOUTH | YES | 127 | 0 | 127 | 0 | 1.03 | 0.508 | 127
CNOPST1 | 0.004 | 8562 | 3 | SOUTH | YES | 153 | 0 | 153 | 0 | 1.03 | 0.612 | 153
ICPGN#2 | 0.004 | 8931 | 2 | SOUTH | YES | 150 | 0 | 150 | 0 | 1.03 | 0.6 | 150
VAL_2 | 0.004 | 8507 | 2 | SOUTH | YES | 25 | 0 | 25 | 0 | 1.005 | 0.1 | 25
CNOPGT2 | 0.004 | 8561 | 2 | SOUTH | YES | 165 | 0 | 165 | 0 | 1.03 | 0.66 | 165
CNOPGT1 | 0.004 | 8560 | 1 | SOUTH | YES | 164 | 0 | 164 | 0 | 1.03 | 0.656 | 164
STARCO_1 | 0.004 | 8511 | 1 | SOUTH | YES | 38 | 0 | 38 | 0 | 1.024 | 0.152 | 38
LGEGN#1 | 0.004 | 8926 | 1 | SOUTH | YES | 158 | 0 | 158 | 0 | 1.03 | 0.632 | 158
VAL_1 | 0.004 | 8506 | 1 | SOUTH | YES | 25 | 0 | 25 | 0 | 1.005 | 0.1 | 25
KOCHREF2 | 0.004 | 8461 | 1 | SOUTH | YES | 38 | 0 | 38 | 0 | 1.014 | 0.152 | 38
DAV_2 | 0.004 | 8460 | 2 | SOUTH | YES | 340 | 50 | 340 | 0 | 1.0223 | 1.36 | 340
DAV_1 | 0.004 | 8459 | 1 | SOUTH | YES | 339 | 50 | 339 | 0 | 1.0223 | 1.356 | 339
COSW_2 | 0.004 | 8457 | 2 | SOUTH | YES | 14 | 0 | 14 | 0 | 1.027 | 0.056 | 14
COSW_1 | 0.004 | 8456 | 1 | SOUTH | YES | 20 | 0 | 20 | 0 | 1.027 | 0.08 | 20
RAYBURNCC8 | 0.003 | 5512 | 1 | SOUTH | YES | 50 | 18.2 | 50 | 0 | 1.02 | 0.15 | 50
RAYBURNCC7 | 0.003 | 5511 | 1 | SOUTH | YES | 49 | 18.2 | 49 | 0 | 1.02 | 0.147 | 49
RAYBURNCC10 | 0.003 | 5509 | 1 | SOUTH | YES | 40 | 5.2 | 40 | 0 | 1.02 | 0.12 | 40
RAYBURNCC9 | 0.003 | 5508 | 1 | SOUTH | YES | 50 | 18.2 | 50 | 0 | 1.02 | 0.15 | 50
RAYBURNGEN2 | 0.003 | 5506 | 1 | SOUTH | YES | 0 | 1 | 11 |  | 1.015 | 0 | 0
RAYBURNGEN1 | 0.003 | 5505 | 1 | SOUTH | YES | 0 | 1 | 11 |  | 1.015 | 0 | 0
RAYBURNGEN3 | 0.003 | 5503 | 1 | SOUTH | YES | 6.2 | 6 | 22 | 0 | 1.015 | 0.0186 | 6.2
DUP1V_1 | 0.003 | 8066 | 1 | SOUTH | YES | 73 | 0 | 73 | 0 | 1.0031 | 0.219 | 73
CSDR89 | 0.002 | 80137 | 8 | SOUTH | YES | 39 | 0 | 39 | 0 | 1.01 | 0.078 | 39
UCAR_2 | 0.002 | 8147 | 10 | SOUTH | YES | 21 | 0 | 28 | 0 | 1.0127 | 0.042 | 21
L_BASTEN1_1Y | 0.002 | 7807 | 1 | SOUTH | YES | 147 | 83.5 | 147 | 0 | 1.004 | 0.294 | 147
CSDR7 | 0.002 | 80138 | 7 | SOUTH | YES | 7 | 0 | 7 | 0 | 1.014 | 0.014 | 7
CSDR56 | 0.002 | 80139 | 6 | SOUTH | YES | 39 | 0 | 39 | 0 | 1.01 | 0.078 | 39
VISTRONG2 | 0.002 | 80225 | 2 | SOUTH | YES | 23 | 0 | 23 | 0 | 1.01
CSDR56 | 0.002 | 80139 | 5 | SOUTH | YES | 15 | 0 | 15 | 0 | 1.01 | 0.03 | 15
L_BASTEN1_2Y | 0.002 | 7808 | 1 | SOUTH | YES | 146 | 83.5 | 146 | 0 | 1.004 | 0.292 | 146
UCAR_1 | 0.002 | 8148 | 2 | SOUTH | YES | 7 | 0 | 7 | 0 | 1.01 | 0.014 | 7
L_BASTEN1_3Y | 0.002 | 7809 | 1 | SOUTH | YES | 227 | 42 | 227 | 0 | 1.004 | 0.454 | 227
AIRCO_G | 0.002 | 80227 | 1 | SOUTH | YES | 7.6 | 0 | 8 | 0 | 1.014
VISTRONG1 | 0.002 | 80224 | 1 | SOUTH | YES | 15 | 0 | 15 | 0 | 1.01
CSDR11 | 0.002 | 80140 | 11 | SOUTH | YES | 39 | 0 | 39 | 0 | 1.0299 | 0.078 | 39
CSDR89 | 0.002 | 80137 | 9 | SOUTH | YES | 15 | 0 | 15 | 0 | 1.01 | 0.03 | 15
FOR_2 | 0.001 | 8138 | 2 | SOUTH | YES | 65.8 | 45 | 80 | 0 | 1.03 | 0.0658 | 65.8
L_FPPYD11_2Y | 0.001 | 7011 | 2 | SOUTH | YES | 577.4 | 200 | 608 | 0 | 1.02
L_LOSTPI1_3Y | 0.001 | 7009 | 3 | SOUTH | YES | 173.9 | 72 | 184 | 0 | 1.015 | 0.1739 | 173.9
FOR_3 | 0.001 | 8153 | 3 | SOUTH | YES | 65.8 | 45 | 73 | 0 | 1.03 | 0.0658 | 65.8
L_LOSTPI1_2Y | 0.001 | 7008 | 2 | SOUTH | YES | 157.7 | 107 | 164 | 0 | 1.015 | 0.1577 | 157.7
L_LOSTPI1_1Y | 0.001 | 7007 | 1 | SOUTH | YES | 158.7 | 110 | 167 | 0 | 1.015 | 0.1587 | 158.7
L_FPPYD11_1Y | 0.001 | 7010 | 1 | SOUTH | YES | 587.4 | 200 | 605 | 0 | 1.02
FOR_4 | 0.001 | 8154 | 4 | SOUTH | YES | 74.6 | 60 | 81 | 0 | 1.03 | 0.0746 | 74.6
L_FPPYD21_3Y | 0.001 | 7012 | 3 | SOUTH | YES | 427.4 | 200 | 436 | 0 | 1.02
FOR_7 | 0.001 | 8157 | 7 | SOUTH | YES | 46 | 5 | 46 | 0 | 1.03 | 0.046 | 46
FOR_5 | 0.001 | 8155 | 5 | SOUTH | YES | 67.5 | 60 | 74 | 0 | 1.03 | 0.0675 | 67.5
FOR_1 | 0.001 | 8134 | 1 | SOUTH | YES | 56.4 | 45 | 79 | 0 | 1.03 | 0.0564 | 56.4
ALCOA_G | 0.001 | 80226 | 1 | SOUTH | YES | 48 | 5 | 48 | 0 | 1.014
FOR_10 | 0.001 | 80053 | 10 | SOUTH | YES | 73 | 45 | 73 | 0 | 1.03 | 0.073 | 73
FOR_9 | 0.001 | 80052 | 9 | SOUTH | YES | 32 | 5 | 32 | 0 | 1.03 | 0.032 | 32
FOR_8 | 0.001 | 80051 | 8 | SOUTH | YES | 28 | 28 | 28 | 0 | 1.015 | 0.028 | 28
FOR_6 | 0.001 | 8156 | 6 | SOUTH | YES | 26 | 5 | 26 | 0 | 1.03 | 0.026 | 26
JCKCNTY803 | -0.003 | 582 | 3 | NORTH | YES | 147 | 0 | 147 | 0 | 1.022 | -0.441 | 147
JCKCNTY802 | -0.003 | 581 | 2 | NORTH | YES | 147 | 0 | 147 | 0 | 1.022 | -0.441 | 147
JCKCNTY801 | -0.003 | 580 | 1 | NORTH | YES | 288 | 0 | 288 | 0 | 1.022 | -0.864 | 288
SANDOW_4G | -0.003 | 3432 | 4 | SOUTH | YES | 534 | 460 | 534 | 0 | 1.029
BOSQUESW804 | -0.004 | 253 | 2 | NORTH | YES | 83 | 0 | 83 | 0 | 1.032 | -0.332 | 83
WHITNYDM02 | -0.004 | 245 | 2 | NORTH | YES | 15 | 0 | 15 | 0 | 1.035 | -0.06 | 15
BOSQUESW803 | -0.004 | 251 | 2 | NORTH | YES | 144 | 0 | 144 | 0 | 1.032 | -0.576 | 144
WHITNYDM01 | -0.004 | 244 | 1 | NORTH | YES | 15 | 0 | 15 | 0 | 1.035 | -0.06 | 15
TGF_GT1_8000 | -0.005 | 48911 | 1 | HOUSTON | YES | 69.2 | 0 | 69.2 | 0 | 1.029 | -0.346 | 69.2
STP_GN1___1 | -0.005 | 5911 | 1 | SOUTH | YES | 1282 | 1249 | 1282 | 0 | 1.0406
CBE_ST34 | -0.005 | 48736 | 1 | HOUSTON | YES | 103.5 | 0 | 103.5 | 0 | 1.029 | -0.5175 | 103.5
CBE_GT4 | -0.005 | 48735 | 1 | HOUSTON | YES | 86 | 0 | 86 | 0 | 1.029 | -0.43 | 86
CBE_ST12 | -0.005 | 48733 | 1 | HOUSTON | YES | 103.5 | 0 | 103.5 | 0 | 1.029 | -0.5175 | 103.5
CBE_GT2 | -0.005 | 48732 | 1 | HOUSTON | YES | 86 | 0 | 86 | 0 | 1.029 | -0.43 | 86
CBE_GT1 | -0.005 | 48731 | 1 | HOUSTON | YES | 86 | 0 | 86 | 0 | 1.029 | -0.43 | 86
CBE_GT3 | -0.005 | 48734 | 1 | HOUSTON | YES | 86 | 0 | 86 | 0 | 1.029 | -0.43 | 86
STP_GN2___2 | -0.005 | 5912 | 2 | SOUTH | YES | 1282 | 1249 | 1282 | 0 | 1.0406
DOW49000 | -0.007 | 49869 | 45 | HOUSTON | YES | 59 | 0 | 94 |  | 1
DOW42000 | -0.007 | 49866 | 42 | HOUSTON | YES | 11 | 0 | 18 |  | 1
DOW41000 | -0.007 | 49865 | 41 | HOUSTON | YES | 31 | 0 | 50 |  | 1
DOW39100 | -0.007 | 49862 | 36 | HOUSTON | YES | 54 | 0 | 86 | 0 | 1
DOW38300 | -0.007 | 49860 | 32 | HOUSTON | YES | 63 | 0 | 101 |  | 1
DOW38200 | -0.007 | 49859 | 33 | HOUSTON | YES | 28 | 0 | 45 | 0 | 1
DOW17000 | -0.007 | 49851 | 37 | HOUSTON | YES | 39 | 0 | 62 | 0 | 1
DOW38100 | -0.007 | 49858 | 31 | HOUSTON | YES | 45 | 0 | 71.4 |  | 1
DOW39200 | -0.007 | 49863 | 35 | HOUSTON | YES | 55 | 0 | 88 | 0 | 1
DOW61000 | -0.007 | 49870 | 61 | HOUSTON | YES | 44 | 0 | 70 | 0 | 1
DOW65000 | -0.007 | 49876 | 65 | HOUSTON | YES | 63 | 0 | 101 | 0 | 1
DOW82000 | -0.007 | 49884 | 82 | HOUSTON | YES | 51 | 0 | 80 | 0 | 1
DOW84000 | -0.007 | 49886 | 84 | HOUSTON | YES | 107 | 0 | 171 | 0 | 0.98
DOW83000 | -0.007 | 49885 | 83 | HOUSTON | YES | 51 | 0 | 80 | 0 | 1
DOW81000 | -0.007 | 49882 | 81 | HOUSTON | YES | 47 | 0 | 76 | 0 | 1
DOW67000 | -0.007 | 49878 | 67 | HOUSTON | YES | 65 | 0 | 103 | 0 | 1
DOW66000 | -0.007 | 49877 | 66 | HOUSTON | YES | 61 | 0 | 97 | 0 | 1
DOW64000 | -0.007 | 49873 | 64 | HOUSTON | YES | 41 | 0 | 64.8 | 0 | 1
DOW63000 | -0.007 | 49872 | 63 | HOUSTON | YES | 45 | 0 | 72 | 0 | 1
DOW62000 | -0.007 | 49871 | 62 | HOUSTON | YES | 40 | 0 | 63 | 0 | 1
TNSCLP2___8 | -0.008 | 39770 | 1 | HOUSTON | YES | 117 | 20 | 117 | 0 | 1.04 | -0.936 | 117
BSF_GT1_8070 | -0.008 | 48520 | 2 | HOUSTON | YES | 10 | 0 | 10 | 0 | 1.0326 | -0.08 | 10
BSF_GT1_8070 | -0.008 | 48520 | 1 | HOUSTON | YES | 72 | 0 | 72 | 0 | 1.0326 | -0.576 | 72
TNSCLP3___8 | -0.008 | 39790 | 1 | HOUSTON | YES | 111 | 20 | 111 | 0 | 1.027 | -0.888 | 111
TNSCLP4___8 | -0.008 | 39775 | 1 | HOUSTON | YES | 115 | 20 | 115 | 0 | 1.04 | -0.92 | 115
TNSCLP1___8 | -0.008 | 39760 | 1 | HOUSTON | YES | 116 | 20 | 116 | 0 | 1.04 | -0.928 | 116
WAPGT21_GT1 | -0.009 | 48929 | B1 | HOUSTON | YES | 0 | 0 | 13 |  | 1.05 | 0 | 0
WAP_GN8_8 | -0.009 | 48928 | 8 | HOUSTON | YES | 603 | 275 | 603 |  | 1.035
WAP_GN7_7 | -0.009 | 48927 | 7 | HOUSTON | YES | 567 | 277 | 567 |  | 1.035
WAP_GN5_5 | -0.009 | 48925 | 5 | HOUSTON | YES | 241.3 | 278 | 657 | 0 | 1
WAP_GN4_4 | -0.009 | 48924 | 4 | HOUSTON | YES | 544 | 217 | 544 |  | 1.0362 | -4.896 | 544
WAP_GN3_3 | -0.009 | 48923 | 3 | HOUSTON | YES | 226 | 93 | 226 |  | 1.0362 | -2.034 | 226
WAP_GN2_2 | -0.009 | 48922 | 2 | HOUSTON | YES | 122.2 | 37 | 163 | 0 | 1.0362 | -1.0998 | 122.2
WAP_GN1_1 | -0.009 | 48921 | 1 | HOUSTON | YES | 124.5 | 37 | 166 | 0 | 1.0362 | -1.1205 | 124.5
MNS_GT | -0.009 | 48730 | 1 | HOUSTON | YES | 46.1 | 0 | 46.1 | 0 | 1.029 | -0.4149 | 46.1
WAP_GN6_6 | -0.009 | 48926 | 6 | HOUSTON | YES | 645 | 280 | 645 |  | 1.035
BVE_ST1_GN1 | -0.009 | 48523 | 3 | HOUSTON | YES | 246 | 0 | 246 |  | 1.035 | -2.214 | 246
BVE_GT2_5035 | -0.009 | 48522 | 2 | HOUSTON | YES | 170 | 0 | 170 |  | 1.035 | -1.53 | 170
BVE_GT1_GT1 | -0.009 | 48521 | 1 | HOUSTON | YES | 172 | 0 | 172 |  | 1.035 | -1.548 | 172
AK_GT1__8040 | -0.009 | 48510 | 1 | HOUSTON | YES | 34 | 8.1 | 34 |  | 1.029 | -0.306 | 34
TNSLCGN1__8 | -0.01 | 39190 | 1 | HOUSTON | YES | 30 | 10 | 30 |  | 1.025 | -0.3 | 30
PHR_GN2_2 | -0.01 | 48772 | MB | HOUSTON | YES | 0 | 72 | 459 |  | 1.0362
TNTXCTY1CG8 | -0.01 | 38711 | 1 | HOUSTON | YES | 105 | 59 | 105 | 0 | 1.044 | -1.05 | 105
TNDOWCGNGG8 | -0.01 | 39480 | 1 | HOUSTON | YES | 30 | 10 | 30 | 0 | 1.0437 | -0.3 | 30
TNDOWCGNSG8 | -0.01 | 39470 | 1 | HOUSTON | YES | 32 | 10 | 32 | 0 | 1.0437 | -0.32 | 32
TNTXCTY4CG8 | -0.01 | 38714 | 1 | HOUSTON | YES | 103 | 59 | 103 | 0 | 1.044 | -1.03 | 103
TNTXCTY3CG8 | -0.01 | 38713 | 1 | HOUSTON | YES | 85 | 59 | 85 | 0 | 1.044 | -0.85 | 85
TNTXCTY2CG8 | -0.01 | 38712 | 1 | HOUSTON | YES | 102 | 59 | 102 | 0 | 1.044 | -1.02 | 102
TNBP_CGN4_8 | -0.01 | 38690 | 3 | HOUSTON | YES | 40 | 0 | 40 | 0 | 1.0435 | -0.4 | 40
TNBPAMCG4_8 | -0.01 | 38614 | 4 | HOUSTON | YES | 96 | 0 | 96 | 0 | 1.0435 | -0.96 | 96
TNBPAMCG3_8 | -0.01 | 38613 | 3 | HOUSTON | YES | 152 | 0 | 152 | 0 | 1.0435 | -1.52 | 152
TNBPAMCG2_8 | -0.01 | 38612 | 2 | HOUSTON | YES | 150 | 0 | 150 | 0 | 1.0435 | -1.5 | 150
TNBPAMCG1_8 | -0.01 | 38611 | 1 | HOUSTON | YES | 155 | 0 | 155 | 0 | 1.0435 | -1.55 | 155
TNBP_CGN3_8 | -0.01 | 38600 | 5 | HOUSTON | YES | 53 | 0 | 53 | 0 | 1.0435 | -0.53 | 53
TNBP_CGN2_8 | -0.01 | 38590 | 2 | HOUSTON | YES | 66 | 0 | 66 | 0 | 1.0435 | -0.66 | 66
TNBP_CGN1_8 | -0.01 | 38580 | 1 | HOUSTON | YES | 60 | 0 | 60 | 0 | 1.0435 | -0.6 | 60
EXN_14GT | -0.011 | 49838 | 14 | HOUSTON | YES | 140 | 0 | 148 |  | 1.0326 | -1.54 | 140
EXN_GT | -0.011 | 49837 | 4 | HOUSTON | YES | 81 | 21.3 | 86 | 0 | 1.0326 | -0.891 | 81
EXN945GT | -0.011 | 49832 | 9 | HOUSTON | YES | 19 | 9.2 | 20 | 0 | 1.0326 | -0.209 | 19
EXN944GT | -0.011 | 49831 | 13 | HOUSTON | YES | 33 | 5.4 | 35 | 0 | 1.0326 | -0.363 | 33
EXN943GT | -0.011 | 49830 | 12 | HOUSTON | YES | 19 | 5.4 | 20 | 0 | 1.0326 | -0.209 | 19
EXN942GT | -0.011 | 49829 | 11 | HOUSTON | YES | 20 | 5.4 | 21 | 0 | 1.0326 | -0.22 | 20
EXN938GT | -0.011 | 49826 | 5 | HOUSTON | YES | 43 | 9.2 | 45.9 | 0 | 1.0326 | -0.473 | 43
EXN_17GT | -0.011 | 49805 | 3 | HOUSTON | YES | 31 | 8.3 | 33 |  | 1.0326 | -0.341 | 31
EXN_16GT | -0.011 | 49804 | 2 | HOUSTON | YES | 32 | 8.3 | 34 |  | 1.0326 | -0.352 | 32
EXN_15GT | -0.011 | 49803 | 1 | HOUSTON | YES | 33 | 8.3 | 35 |  | 1.0326 | -0.363 | 33
THW_GT1_GT_1 | -0.011 | 48883 | B2 | HOUSTON | YES | 0 | 0 | 12 |  | 1.043 | 0 | 0
THW_4344 | -0.011 | 48881 | H | HOUSTON | YES | 58 | 5 | 58 | 0 | 1.0435 | -0.638 | 58
THW_4344 | -0.011 | 48881 | G | HOUSTON | YES | 58 | 5 | 58 | 0 | 1.0435 | -0.638 | 58
THW_4142 | -0.011 | 48879 | E | HOUSTON | YES | 58 | 5 | 58 | 0 | 1.0435 | -0.638 | 58
THW_3334 | -0.011 | 48877 | D | HOUSTON | YES | 58 | 5 | 58 | 0 | 1.0435 | -0.638 | 58
THW_3334 | -0.011 | 48877 | C | HOUSTON | YES | 58 | 5 | 58 | 0 | 1.0435 | -0.638 | 58
THW_3132 | -0.011 | 48875 | A | HOUSTON | YES | 57 | 5 | 57 | 0 | 1.0435 | -0.627 | 57
THW_ST4_ST_4 | -0.011 | 48874 | 4 | HOUSTON | YES | 108 | 19 | 108 | 0 | 1.0435 | -1.188 | 108
THW_ST3_ST_3 | -0.011 | 48873 | 3 | HOUSTON | YES | 110 | 19 | 110 | 0 | 1.0435 | -1.21 | 110
SRB_GT211035 | -0.011 | 48855 | B1 | HOUSTON | YES | 0 | 0 | 17 |  | 1.014 | 0 | 0
SRB_GN4_4 | -0.011 | 48854 | 4 | HOUSTON | YES | 226 | 35 | 226 |  | 1.0326 | -2.486 | 226
SRB_GN3_3 | -0.011 | 48853 | 3 | HOUSTON | YES | 220 | 35 | 220 |  | 1.0326 | -2.42 | 220
SRB_GN1_1 | -0.011 | 48851 | 1 | HOUSTON | YES | 176 | 26 | 176 | 0 | 1.0217 | -1.936 | 176
SOL_GT1 | -0.011 | 48845 | 1 | HOUSTON | YES | 16.2 | 15.4 | 16.2 |  | 1.0326 | -0.1782 | 16.2
SJS_GT2_GT2 | -0.011 | 48842 | 2 | HOUSTON | YES | 49 | 49 | 81 | 0 | 1.0362 | -0.539 | 49
SHELLG3_3020 | -0.011 | 48822 | 2 | HOUSTON | YES | 30 | 0 | 30 |  | 1.029 | -0.33 | 30
SHELLG3_3020 | -0.011 | 48822 | 1 | HOUSTON | YES | 39 | 0 | 39 |  | 1.029 | -0.429 | 39
SHELLG2 | -0.011 | 48821 | 2 | HOUSTON | YES | 72 | 34.5 | 72 |  | 1.029 | -0.792 | 72
SHELLG1_3015 | -0.011 | 48820 | 1 | HOUSTON | YES | 71 | 34.5 | 71 |  | 1.029 | -0.781 | 71
CVC_GT4_8005 | -0.011 | 48815 | 4 | HOUSTON | YES | 165 | 91.8 | 165 | 0 | 1.0362 | -1.815 | 165
PSA_GT6_8135 | -0.011 | 48797 | 6 | HOUSTON | YES | 59 | 34.5 | 59 | 0 | 1.0362 | -0.649 | 59
PSA_GN1_8165 | -0.011 | 48796 | 1 | HOUSTON | YES | 104 | 43.1 | 104 | 0 | 1.0362 | -1.144 | 104
PSA_GT4_8145 | -0.011 | 48794 | 4 | HOUSTON | YES | 66 | 20.3 | 66 | 0 | 1.0362 | -0.726 | 66
PSA_GT3_8150 | -0.011 | 48793 | 3 | HOUSTON | YES | 70 | 20.3 | 70 | 0 | 1.0362 | -0.77 | 70
PSA_GT2_8155 | -0.011 | 48792 | 2 | HOUSTON | YES | 66 | 20.3 | 66 | 0 | 1.0362 | -0.726 | 66
PSA_GT1_8160 | -0.011 | 48791 | 1 | HOUSTON | YES | 65 | 20.8 | 65 | 0 | 1.0362 | -0.715 | 65
PR_GT1__9040 | -0.011 | 48761 | 1 | HOUSTON | YES | 35 | 0 | 35 | 0 | 1 | -0.385 | 35
PSG_GT3_8060 | -0.011 | 48742 | 1 | HOUSTON | YES | 164 | 50 | 164 | 0 | 1.0326 | -1.804 | 164
PSG_GT2_8040 | -0.011 | 48741 | 1 | HOUSTON | YES | 164 | 50 | 164 | 0 | 1.0326 | -1.804 | 164
PSG_GN2_8050 | -0.011 | 48740 | 1 | HOUSTON | YES | 178 | 60 | 178 | 0 | 1.0326 | -1.958 | 178
GBY_83841065 | -0.011 | 48693 | F | HOUSTON | YES | 20 | 20 | 52 | 0 | 1.0362 | -0.22 | 20
GBY_83841065 | -0.011 | 48693 | E | HOUSTON | YES | 20 | 20 | 56 | 0 | 1.0362 | -0.22 | 20
GBY_81821075 | -0.011 | 48692 | D | HOUSTON | YES | 20 | 20 | 54 | 0 | 1.0362 | -0.22 | 20
GBY_81821075 | -0.011 | 48692 | C | HOUSTON | YES | 48 | 20 | 48 | 0 | 1.0362 | -0.528 | 48
GBY_73741085 | -0.011 | 48691 | B | HOUSTON | YES | 47 | 20 | 47 | 0 | 1.0362 | -0.517 | 47
GBY_73741085 | -0.011 | 48691 | A | HOUSTON | YES | 48 | 20 | 48 | 0 | 1.0362 | -0.528 | 48
EP_1_2 | -0.011 | 48651 | 2 | HOUSTON | YES | 21 | 10 | 21 | 0 | 1.0362 | -0.231 | 21
EP_1_2 | -0.011 | 48651 | 1 | HOUSTON | YES | 5 | 0 | 5 | 0 | 1.0362 | -0.055 | 5
DPEC_GT45070 | -0.011 | 48644 | 4 | HOUSTON | YES | 158 | 98 | 158 | 0 | 1.0319 | -1.738 | 158
DPEC_GT35010 | -0.011 | 48643 | 3 | HOUSTON | YES | 160 | 98 | 160 | 0 | 1.0319 | -1.76 | 160
DPEC_GT25025 | -0.011 | 48642 | 2 | HOUSTON | YES | 156 | 98 | 156 | 0 | 1.0319 | -1.716 | 156
DIB_GT3_8090 | -0.011 | 48614 | 4 | HOUSTON | YES | 77.2 | 15 | 77.2 | 0 | 1.0326 | -0.8492 | 77.2
DIB_ST1_8085 | -0.011 | 48613 | 3 | HOUSTON | YES | 69 | 0 | 69 | 0 | 1.0326 | -0.759 | 69
DIB_GT2_8075 | -0.011 | 48612 | 2 | HOUSTON | YES | 65 | 0 | 65 | 0 | 1.0326 | -0.715 | 65
DIB_GT1_8080 | -0.011 | 48611 | 1 | HOUSTON | YES | 64 | 0 | 64 | 0 | 1.0326 | -0.704 | 64
BTE_ST1_8070 | -0.011 | 48598 | 4 | HOUSTON | YES | 234 | 60 | 234 | 0 | 1.0261 | -2.574 | 234
BTE_GT4_8055 | -0.011 | 48597 | 3 | HOUSTON | YES | 163 | 130 | 163 | 0 | 1.0261 | -1.793 | 163
BTE_GT3_8045 | -0.011 | 48596 | 2 | HOUSTON | YES | 158 | 130 | 158 | 0 | 1.0261 | -1.738 | 158
BTE_GT2_8075 | -0.011 | 48595 | 1 | HOUSTON | YES | 163 | 130 | 163 | 0 | 1.0261 | -1.793 | 163
CHE_GN4_8025 | -0.011 | 48594 | 4 | HOUSTON | YES | 142 | 60 | 142 | 0 | 1.0362 | -1.562 | 142
DPEC_GT15040 | -0.011 | 48641 | 1 | HOUSTON | YES | 162 | 98 | 162 | 0 | 1.0319 | -1.782 | 162
CHE_GT1_8015 | -0.011 | 48593 | 1 | HOUSTON | YES | 173 | 50 | 173 | 0 | 1.0362 | -1.903 | 173
CBY_GN2_2 | -0.011 | 48582 | 2 | HOUSTON | YES | 751 | 110 | 751 | 0 | 1.0435 | -8.261 | 751
CBY_GN1_1 | -0.011 | 48581 | 1 | HOUSTON | YES | 748 | 108 | 748 | 0 | 1.0435 | -8.228 | 748
DPEC_ST55065 | -0.011 | 48645 | 5 | HOUSTON | YES | 282 | 0 | 282 | 0 | 1.0319 | -3.102 | 282
CTL_GN2_8155 | -0.011 | 48565 | 5 | HOUSTON | YES | 11 | 3.4 | 11 |  | 1.0362 | -0.121 | 11
CTL_GN1_8145 | -0.011 | 48564 | 4 | HOUSTON | YES | 55 | 12.9 | 55 |  | 1.0362 | -0.605 | 55
CTL_GT4_8140 | -0.011 | 48563 | 3 | HOUSTON | YES | 94 | 30.3 | 94 |  | 1.0362 | -1.034 | 94
CTL_GT3_8135 | -0.011 | 48562 | 2 | HOUSTON | YES | 91 | 30.3 | 91 |  | 1.0362 | -1.001 | 91
CTL_GT2_8130 | -0.011 | 48561 | 1 | HOUSTON | YES | 103 | 30.3 | 103 |  | 1.0362 | -1.133 | 103
CAL_ST1_8000 | -0.011 | 48552 | 2 | HOUSTON | YES | 65 | 0 | 65 | 0 | 1.0326 | -0.715 | 65
CAL_GT1_8045 | -0.011 | 48551 | 1 | HOUSTON | YES | 152 | 0 | 152 | 0 | 1.0326 | -1.672 | 152
BYU_GT4_8065 | -0.011 | 48534 | 4 | HOUSTON | YES | 65 | 0 | 65 |  | 1.0362 | -0.715 | 65
BYU_GT3_8060 | -0.011 | 48533 | 3 | HOUSTON | YES | 67 | 0 | 67 |  | 1.0362 | -0.737 | 67
BYU_GT2_8055 | -0.011 | 48532 | 2 | HOUSTON | YES | 62 | 0 | 62 |  | 1.0362 | -0.682 | 62
THW_4142 | -0.011 | 48879 | F | HOUSTON | YES | 57 | 5 | 57 | 0 | 1.0435 | -0.627 | 57
SJS_GT1_GT1 | -0.011 | 48841 | 1 | HOUSTON | YES | 49 | 49 | 83 | 0 | 1.0362 | -0.539 | 49
PSA_GT5_8140 | -0.011 | 48795 | 5 | HOUSTON | YES | 64 | 20.3 | 64 | 0 | 1.0362 | -0.704 | 64
BYU_GT1_8075 | -0.011 | 48531 | 1 | HOUSTON | YES | 65 | 0 | 65 |  | 1.0362 | -0.715 | 65
LPE_GT4_8085 | -0.011 | 48514 | 4 | HOUSTON | YES | 41 | 0 | 41 | 0 | 1.0362 | -0.451 | 41
LPE_GT3_8080 | -0.011 | 48513 | 3 | HOUSTON | YES | 41 | 0 | 41 | 0 | 1.0362 | -0.451 | 41
LPE_GT2_8075 | -0.011 | 48512 | 2 | HOUSTON | YES | 42 | 0 | 42 | 0 | 1.0362 | -0.462 | 42
LPE_GT1_8070 | -0.011 | 48511 | 1 | HOUSTON | YES | 42 | 0 | 42 | 0 | 1.0362 | -0.462 | 42
APD_GT1_8005 | -0.011 | 48500 | 1 | HOUSTON | YES | 140 | 54.6 | 140 |  | 1.0362 | -1.54 | 140
SRB_GN2_2 | -0.011 | 48852 | 2 | HOUSTON | YES | 174 | 26 | 174 | 0 | 1.0217 | -1.914 | 174
SRB_GT211035 | -0.011 | 48855 | B2 | HOUSTON | YES | 0 | 0 | 12 |  | 1.014 | 0 | 0
EXN941GT | -0.011 | 49828 | 10 | HOUSTON | YES | 19 | 5.4 | 20 | 0 | 1.0326 | -0.209 | 19
THW_3132 | -0.011 | 48875 | B | HOUSTON | YES | 57 | 5 | 57 | 0 | 1.0435 | -0.627 | 57
THW_5556 | -0.012 | 48887 | F | HOUSTON | YES | 16.4 | 5 | 57 |  | 1.0319 | -0.1968 | 16.4
THW_5354 | -0.012 | 48886 | D | HOUSTON | YES | 16.6 | 5 | 58 |  | 1.0319 | -0.1992 | 16.6
THW_5354 | -0.012 | 48886 | C | HOUSTON | YES | 16.4 | 5 | 57 |  | 1.0319 | -0.1968 | 16.4
THW_5152 | -0.012 | 48885 | B | HOUSTON | YES | 0 | 5 | 55 |  | 1.0319 | 0 | 0
THW_5152 | -0.012 | 48885 | A | HOUSTON | YES | 16.4 | 5 | 57 |  | 1.0319 | -0.1968 | 16.4
CVC_ST5_5040 | -0.012 | 48814 | 1 | HOUSTON | YES | 133 | 91.8 | 133 |  | 1.029 | -1.596 | 133
CVC_GT1_5035 | -0.012 | 48813 | 1 | HOUSTON | YES | 155 | 91.8 | 155 |  | 1.029 | -1.86 | 155
CVC_GT2_5020 | -0.012 | 48812 | 2 | HOUSTON | YES | 159 | 91.8 | 159 |  | 1.029 | -1.908 | 159
CVC_GT3_5045 | -0.012 | 48811 | 3 | HOUSTON | YES | 158 | 91.8 | 158 |  | 1.029 | -1.896 | 158
GBY_GN5_5 | -0.012 | 48690 | 5 | HOUSTON | YES | 298.5 | 81 | 398 | 0 | 1.0362 | -3.582 | 298.5
CHE_GT2_5030 | -0.012 | 48591 | 2 | HOUSTON | YES | 173 | 50 | 173 |  | 1.029 | -2.076 | 173
THW_5556 | -0.012 | 48887 | E | HOUSTON | YES | 16.6 | 5 | 58 |  | 1.0319 | -0.1992 | 16.6
BOSQUESW502 | -0.013 | 239 | 1 | NORTH | YES | 149 | 0 | 149 | 0 | 1.03 | -1.937 | 149
WCPWRCO_3G | -0.013 | 1455 | 3 | NORTH | YES | 242 | 50 | 242 | 0 | 1.023 | -3.146 | 242
WCPWRCO_2G | -0.013 | 1454 | 2 | NORTH | YES | 204 | 50 | 204 | 0 | 1.023 | -2.652 | 204
WCPWRCO_1G | -0.013 | 1453 | 1 | NORTH | YES | 204 | 50 | 204 | 0 | 1.023 | -2.652 | 204
BOSQUESW501 | -0.013 | 247 | 2 | NORTH | YES | 151 | 0 | 151 | 0 | 1.03 | -1.963 | 151
LAKE_CRK2_G | -0.016 | 3417 | 2 | NORTH | YES | 227 | 40 | 227 | 0 | 1.029 | -3.632 | 227
LAKE_CRK1_G | -0.016 | 3416 | 1 | NORTH | YES | 35.4 | 33 | 75 | 0 | 1.043 | -0.5664 | 35.4
FTR_CN4_5095 | -0.017 | 48674 | 4 | NORTH | YES | 380 | 0 | 380 | 0 | 1.0319 | -6.46 | 380
FTR_GT3_5085 | -0.017 | 48673 | 3 | NORTH | YES | 158 | 0 | 158 | 0 | 1.0319 | -2.686 | 158
FTR_GT2_5110 | -0.017 | 48672 | 2 | NORTH | YES | 159 | 0 | 159 | 0 | 1.0319 | -2.703 | 159
FTR_GT1_5105 | -0.017 | 48671 | 1 | NORTH | YES | 156 | 0 | 156 | 0 | 1.0319 | -2.652 | 156
DANSBY14 | -0.017 | 32892 | 1 | NORTH | YES | 81 | 25 | 108 | 0 | 1.035 | -1.377 | 81
ATKINS5 | -0.017 | 32891 | MB | NORTH | YES | 0 | 5 | 25 |  | 1.031 | 0 | 0
ATKINS4 | -0.017 | 32890 | MB | NORTH | YES | 0 | 5 | 22 |  | 1.031 | 0 | 0
ATKINS7 | -0.017 | 32888 | 1 | NORTH | YES | 0 | 4 | 17 |  | 1.028 | 0 | 0
ATKINS6 | -0.017 | 32887 | MB | NORTH | YES | 0 | 12 | 51 |  | 1.028 | 0 | 0
ATKINS3 | -0.017 | 32886 | MB | NORTH | YES | 0 | 5 | 12 |  | 1 | 0 | 0
DANSBY2 | -0.017 | 32884 | 1 | NORTH | YES | 46 | 2 | 46 | 0 | 1.015 | -0.782 | 46
TAMUGEN1 | -0.017 | 32798 | 1 | NORTH | YES | 32 | 0 | 32 |  | 1.02 | -0.544 | 32
GIBN_CREK_G1 | -0.018 | 990 | 1 | NORTH | YES | 464 | 200 | 464 | 0 | 1.0275
THOUSE_2G | -0.019 | 3404 | 2 | NORTH | YES | 805 | 250 | 805 | 0 | 1.026 | -15.295 | 805
THOUSE_1G | -0.019 | 3403 | 1 | NORTH | YES | 563 | 200 | 563 | 0 | 1.026 | -10.697 | 563
TNTNPONE_28 | -0.022 | 39970 | 1 | NORTH | YES | 154 | 30 | 154 |  | 1.04
TNTNPONE_18 | -0.022 | 39960 | 1 | NORTH | YES | 152 | 30 | 152 |  | 1.04
LEG_2___2 | -0.024 | 48722 | 2 | NORTH | YES | 853 | 357 | 853 | 0 | 1.0348
LEG_1___1 | -0.024 | 48721 | 1 | NORTH | YES | 836 | 357 | 836 | 0 | 1.0348
SPENCER_G5 | -0.026 | 924 | 1 | NORTH | YES | 52 | 20 | 64 | 0 | 1.03 | -1.352 | 52
SPENCER_G4 | -0.026 | 923 | 1 | NORTH | YES | 48 | 20 | 61 | 0 | 1.03 | -1.248 | 48
EAGLEMNT_3G | -0.028 | 1863 | MB | NORTH | YES | 0 | 50 | 378 |  | 1.033 | 0 | 0
EAGLEMNT_2G | -0.028 | 1862 | MB | NORTH | YES | 0 | 40 | 100 |  | 1.033 | 0 | 0
EAGLEMNT_1G | -0.028 | 1861 | MB | NORTH | YES | 0 | 30 | 112 |  | 1.033 | 0 | 0
CALFREST_6G | -0.029 | 13136 | 6 | NORTH | YES | 176 | 40 | 176 | 0 | 1.035 | -5.104 | 176
CALFREST_5G | -0.029 | 13135 | 5 | NORTH | YES | 157 | 57 | 157 | 0 | 1.035 | -4.553 | 157
CALFREST_4G | -0.029 | 13134 | 4 | NORTH | YES | 156 | 40 | 156 | 0 | 1.035 | -4.524 | 156
CALFREST_3G | -0.029 | 13133 | 3 | NORTH | YES | 174 | 40 | 174 | 0 | 1.035 | -5.046 | 174
CALFREST_2G | -0.029 | 13132 | 2 | NORTH | YES | 155 | 57 | 155 | 0 | 1.035 | -4.495 | 155
CALFREST_1G | -0.029 | 13131 | 1 | NORTH | YES | 152 | 40 | 152 | 0 | 1.035 | -4.408 | 152
BBRN_2G | -0.029 | 3382 | 2 | NORTH | YES | 610 | 225 | 610 | 0 | 1.0345
BBRN_1G | -0.029 | 3381 | 1 | NORTH | YES | 597 | 225 | 597 | 0 | 1.0345
TRINIDAD_6G | -0.029 | 3126 | 1 | NORTH | YES | 226 | 46 | 226 | 0 | 1 | -6.554 | 226
COLLIN_1G | -0.03 | 2371 | MB | NORTH | YES | 0 | 40 | 138 |  | 1.022 | 0 | 0
DENISNDM | -0.03 | 6948 | 2 | NORTH | YES | 40 | 5 | 40 | 0 | 1.015 | -1.2 | 40
DENISNDM | -0.03 | 6948 | 1 | NORTH | YES | 40 | 5 | 40 | 0 | 1.015 | -1.2 | 40
VALLEY_2G | -0.03 | 1688 | 2 | NORTH | YES | 527 | 90 | 527 | 0 | 1.036 | -15.81 | 527
VALLLEY_1G | -0.03 | 1687 | 1 | NORTH | YES | 140 | 15 | 175 | 0 | 1.036 | -4.2 | 140
TGATEWAY_4G | -0.03 | 13119 | 4 | NORTH | YES | 399 | 65 | 399 | 0 | 1.035 | -11.97 | 399
TGATEWAY_3G | -0.03 | 13118 | 3 | NORTH | YES | 146 | 30 | 146 | 0 | 1.035 | -4.38 | 146
TGATEWAY_2G | -0.03 | 13117 | 2 | NORTH | YES | 128 | 30 | 128 | 0 | 1.035 | -3.84 | 128
TGATEWAY_1G | -0.03 | 13116 | 1 | NORTH | YES | 149 | 30 | 149 | 0 | 1.035 | -4.47 | 149
CHAMPION_1G | -0.03 | 3348 | MB | NORTH | YES | 0 | 42 | 42 |  | 1 | 0 | 0
STRYKER_2G | -0.03 | 3108 | 2 | NORTH | YES | 484 | 75 | 484 | 0 | 1.029 | -14.52 | 484
STRYKER_1G | -0.03 | 3107 | 1 | NORTH | YES | 140.5 | 45 | 182 | 0 | 1.029 | -4.215 | 140.5
STEAM3 | -0.031 | 950 | 1 | NORTH | YES | 41 | 13 | 41 | 0 | 1.02 | -1.271 | 41
STEAM2 | -0.031 | 949 | 1 | NORTH | YES | 26 | 8 | 26 | 0 | 0.99 | -0.806 | 26
STEAM1 | -0.031 | 948 | 1 | NORTH | YES | 0 | 12 | 20 |  | 1.02 | 0 | 0
OLINGER_G4 | -0.031 | 845 | 1 | NORTH | YES | 59.1 | 0 | 76 | 0 | 1.03 | -1.8321 | 59.1
OLINGER_G3 | -0.031 | 844 | 1 | NORTH | YES | 118.3 | 45 | 148 | 0 | 1.03 | -3.6673 | 118.3
MOSES_3G | -0.031 | 1703 | 3 | NORTH | YES | 808 | 463 | 808 | 0 | 1.031
MOSES_2G | -0.031 | 1702 | 2 | NORTH | YES | 579 | 175 | 579 | 0 | 1.031
MOSES_1G | -0.031 | 1701 | 1 | NORTH | YES | 560 | 175 | 560 | 0 | 1.031
VALLEY_3G | -0.031 | 1689 | 3 | NORTH | YES | 186.2 | 25 | 354 | 0 | 1.015 | -5.7722 | 186.2
OLINGER_G2 | -0.031 | 843 | 1 | NORTH | YES | 86.7 | 25 | 105 | 0 | 1.03 | -2.6877 | 86.7
LAMARPWR_6G | -0.031 | 1683 | 6 | NORTH | YES | 199 | 129.1 | 199 | 0 | 1.031 | -6.169 | 199
DCEAST | -0.031 | 5925 | 1 | NORTH | YES | 400.3 | -600 | 600 | 0 | 1.025 | -12.4093 | 400.3
LAMARPWR_5G | -0.031 | 1682 | 5 | NORTH | YES | 163 | 67.7 | 163 | 0 | 1.031 | -5.053 | 163
OLINGER_G1 | -0.031 | 842 | 1 | NORTH | YES | 63.1 | 20 | 80 | 0 | 1.03 | -1.9561 | 63.1
LAMARPWR_4G | -0.031 | 1681 | 4 | NORTH | YES | 164 | 67.7 | 164 | 0 | 1.031 | -5.084 | 164
LAMARPWR_3G | -0.031 | 1680 | 3 | NORTH | YES | 199 | 129.1 | 199 | 0 | 1.031 | -6.169 | 199
LAMARPWR_2G | -0.031 | 1679 | 2 | NORTH | YES | 155 | 67.7 | 155 | 0 | 1.031 | -4.805 | 155
LAMARPWR_1G | -0.031 | 1678 | 1 | NORTH | YES | 154 | 67.7 | 154 | 0 | 1.031 | -4.774 | 154
NEWMAN_G5 | -0.031 | 837 | 1 | NORTH | YES | 0 | 15 | 37 |  | 1.01 | 0 | 0
PEC_3G | -0.031 | 1677 | 3 | NORTH | YES | 91 | 35 | 91 | 0 | 1.022 | -2.821 | 91
PEC_2G | -0.031 | 1676 | 2 | NORTH | YES | 84 | 35 | 84 | 0 | 1.022 | -2.604 | 84
PEC_1G | -0.031 | 1675 | 1 | NORTH | YES | 80 | 35 | 80 | 0 | 1.022 | -2.48 | 80
FPLEFR2S_G | -0.031 | 12424 | 4 | NORTH | YES | 412 | 191 | 412 | 0 | 1 | -12.772 | 412
FPLEFR2C_G | -0.031 | 12423 | 3 | NORTH | YES | 162 | 72 | 162 | 0 | 1 | -5.022 | 162
FPLEFR2B_G | -0.031 | 12422 | 2 | NORTH | YES | 160 | 72 | 160 | 0 | 1 | -4.96 | 160
FPLEFR2A_G | -0.031 | 12421 | 1 | NORTH | YES | 170 | 72 | 170 | 0 | 1 | -5.27 | 170
FPLEFR1S_G | -0.031 | 12414 | 4 | NORTH | YES | 414 | 191 | 414 | 0 | 1 | -12.834 | 414
FPLEFR1C_G | -0.031 | 12413 | 3 | NORTH | YES | 159 | 72 | 159 | 0 | 1 | -4.929 | 159
FPLEFR1B_G | -0.031 | 12412 | 2 | NORTH | YES | 157 | 72 | 157 | 0 | 1 | -4.867 | 157
FPLEFR1A_G | -0.031 | 12411 | 1 | NORTH | YES | 170 | 72 | 170 | 0 | 1 | -5.27 | 170
KMICHIST6_G | -0.031 | 11696 | 6 | NORTH | YES | 303 | 60 | 303 | 0 | 1.029 | -9.393 | 303
KMICHICT5_G | -0.031 | 11695 | 5 | NORTH | YES | 138 | 80 | 138 | 0 | 1.029 | -4.278 | 138
KMICHICT4_G | -0.031 | 11694 | 4 | NORTH | YES | 136 | 80 | 136 | 0 | 1.029 | -4.216 | 136
KMICHIST3_G | -0.031 | 11693 | 3 | NORTH | YES | 310 | 60 | 310 | 0 | 1.029 | -9.61 | 310
KMICHICT2_G | -0.031 | 11692 | 2 | NORTH | YES | 144 | 80 | 144 | 0 | 1.029 | -4.464 | 144
KMICHICT1_G | -0.031 | 11691 | 1 | NORTH | YES | 142 | 80 | 142 | 0 | 1.029 | -4.402 | 142
MARTLAKE_3G | -0.031 | 3099 | 3 | NORTH | YES | 804 | 500 | 804 | 0 | 1.031
MARTLAKE_2G | -0.031 | 3098 | 2 | NORTH | YES | 795 | 461 | 795 | 0 | 1.031
MARTLAKE_1G | -0.031 | 3097 | 1 | NORTH | YES | 799 | 500 | 799 | 0 | 1.031
NTHLK3_G | -0.032 | 2383 | 3 | NORTH | YES | 247.4 | 50 | 329 | 0 | 1.029 | -7.9168 | 247.4
NTHLK2_G | -0.032 | 2382 | 2 | NORTH | YES | 0 | 35 | 181 |  | 1.029 | 0 | 0
NTHLK1_G | -0.032 | 2381 | 1 | NORTH | YES | 0 | 35 | 156 |  | 1.029 | 0 | 0
DECRDOVA_5G | -0.032 | 1895 | D | NORTH | YES | 65 | 65 | 70 | 0 | 1.029 | -2.08 | 65
DECRDOVA_4G | -0.032 | 1894 | C | NORTH | YES | 65 | 65 | 70 | 0 | 1.029 | -2.08 | 65
DECRDOVA_3G | -0.032 | 1893 | B | NORTH | YES | 65 | 65 | 70 | 0 | 1.029 | -2.08 | 65
DECRDOVA_2G | -0.032 | 1892 | A | NORTH | YES | 65 | 65 | 71 | 0 | 1.029 | -2.08 | 65
ENNSTRAC_2G | -0.032 | 12323 | 2 | NORTH | YES | 116 | 100 | 116 | 0 | 1.043 | -3.712 | 116
ENNSTRAC_1G | -0.032 | 12322 | 1 | NORTH | YES | 196 | 130 | 196 | 0 | 1.043 | -6.272 | 196
LKHB2_G | -0.032 | 2452 | 2 | NORTH | YES | 514 | 80 | 514 | 0 | 1.029 | -16.448 | 514
LKHB1_G | -0.032 | 2451 | 1 | NORTH | YES | 0 | 80 | 391 |  | 1.029 | 0 | 0
MTCK8_G | -0.033 | 2417 | 8 | NORTH | YES | 477 | 60 | 556 | 0 | 1.029 | -15.741 | 477
MTCK7_G | -0.033 | 2414 | 7 | NORTH | YES | 0 | 30 | 114 |  | 1.029 | 0 | 0
MTCK6_G | -0.033 | 2413 | 6 | NORTH | YES | 0 | 30 | 118 |  | 1.029 | 0 | 0
MTCK3_G | -0.034 | 2419 | MB | NORTH | YES | 0 | 10 | 63 |  | 0.9667 | 0 | 0
MTCK2_G | -0.034 | 2418 | 2 | NORTH | YES | 0 | 10 | 23 |  | 0.9667 | 0 | 0
MDLTHELP_2G | -0.035 | 1942 | 2 | NORTH | YES | 215 | 74 | 215 | 0 | 1.02 | -7.525 | 215
MDLTHELP_1G | -0.035 | 1941 | 1 | NORTH | YES | 215 | 74 | 215 | 0 | 1.02 | -7.525 | 215
MDLTHELP_6G | -0.035 | 1938 | 6 | NORTH | YES | 229 | 74 | 229 | 0 | 1.02 | -8.015 | 229
MDLTHELP_5G | -0.035 | 1937 | 5 | NORTH | YES | 225 | 74 | 225 | 0 | 1.02 | -7.875 | 225
HANDLEY_4G | -0.036 | 1948 | 4 | NORTH | YES | 217.5 | 150 | 435 | 0 | 1.022 | -7.83 | 217.5
HANDLEY_2G | -0.036 | 1946 | MB | NORTH | YES | 0 | 30 | 68 |  | 1.003 | 0 | 0
HANDLEY_1G | -0.036 | 1945 | MB | NORTH | YES | 0 | 25 | 36 |  | 1.003 | 0 | 0
HANDLEY_5G | -0.037 | 1949 | 5 | NORTH | YES | 0 | 150 | 435 |  | 1.03 | 0 | 0
HANDLEY_3G | -0.037 | 1947 | 3 | NORTH | YES | 353.4 | 100 | 392 | 0 | 1.03 | -13.0758 | 353.4
JNSNCNTY802 | -0.039 | 367 | 2 | NORTH | YES | 90 | 20 | 90 | 0 | 1.02 | -3.51 | 90
JNSNCNTY802 | -0.039 | 366 | 1 | NORTH | YES | 168 | 20 | 168 | 0 | 1.02 | -6.552 | 168
MDLTHELP_4G | -0.041 | 1944 | 4 | NORTH | YES | 214 | 74 | 214 | 0 | 1.02 | -8.774 | 214
MDLTHELP_3G | -0.041 | 1943 | 3 | NORTH | YES | 215 | 74 | 215 | 0 | 1.02 | -8.815 | 215
DECRDOVA_1G | -0.058 | 1889 | 1 | NORTH | YES | 779 | 255 | 779 | 0 | 1.022 | -45.182 | 779
WLFHOLW_3G | -0.078 | 1879 | 3 | NORTH | YES | 268 | 89.3 | 268 | 0 | 1.029 | -20.904 | 268
WLFHOLW_2G | -0.078 | 1878 | 2 | NORTH | YES | 219 | 105 | 219 | 0 | 1.029 | -17.082 | 219
WLFHOLW_1G | -0.078 | 1877 | 1 | NORTH | YES | 216 | 89.3 | 216 | 0 | 1.029 | -16.848 | 216
COMCHEPK_2G | -0.084 | 1899 | 2 | NORTH | YES | 1164 | 1128 | 1164 | 0 | 1.031
COMCHEPK_1G | -0.084 | 1898 | 1 | NORTH | YES | 1164 | 1150 | 1164 | 0 | 1.031

## Do
Generator Sensitivities
Name of Bus | P Sensitivity of Bus | Number of Bus | ID | Area Name of Gen | AGC | Gen MW | Min MW | Max MW | V Sensitivity of Bus | Set Volt
COMCHEPK_1G | -0.045 | 1898 | 1 | NORTH | YES | 1164 | 1150 | 1164 | 0 | 1.031
COMCHEPK_2G | -0.045 | 1899 | 2 | NORTH | YES | 1164 | 1128 | 1164 | 0 | 1.031 |  |  | HOUSTON | -149.3901
WLFHOLW_1G | -0.042 | 1877 | 1 | NORTH | YES | 216 | 89.3 | 216 | 0 | 1.029 | -9.072 | 216 | NORTH | -338.7255
WLFHOLW_2G | -0.042 | 1878 | 2 | NORTH | YES | 219 | 105 | 219 | 0 | 1.029 | -9.198 | 219 | SOUTH | -47.8784
WLFHOLW_3G | -0.042 | 1879 | 3 | NORTH | YES | 268 | 89.3 | 268 | 0 | 1.029 | -11.256 | 268 | WEST | 971.7087
DECRDOVA_1G | -0.032 | 1889 | 1 | NORTH | YES | 779 | 255 | 779 | 0 | 1.022 | -24.928 | 779
DECRDOVA_2G | -0.03 | 1892 | A | NORTH | YES | 65 | 65 | 71 | 0 | 1.029 | -1.95 | 65
DECRDOVA_3G | -0.03 | 1893 | B | NORTH | YES | 65 | 65 | 70 | 0 | 1.029 | -1.95 | 65 | HOUSTON | 13825.3008
DECRDOVA_4G | -0.03 | 1894 | C | NORTH | YES | 65 | 65 | 70 | 0 | 1.029 | -1.95 | 65 | NORTH | 19200.9004
DECRDOVA_5G | -0.03 | 1895 | D | NORTH | YES | 65 | 65 | 70 | 0 | 1.029 | -1.95 | 65 | SOUTH | 13890.7002
JNSNCNTY802 | -0.029 | 366 | 1 | NORTH | YES | 168 | 20 | 168 | 0 | 1.02 | -4.872 | 168 | WEST | 4928.9004
JNSNCNTY802 | -0.029 | 367 | 2 | NORTH | YES | 90 | 20 | 90 | 0 | 1.02 | -2.61 | 90
MDLTHELP_3G | -0.024 | 1943 | 3 | NORTH | YES | 215 | 74 | 215 | 0 | 1.02 | -5.16 | 215
MDLTHELP_4G | -0.024 | 1944 | 4 | NORTH | YES | 214 | 74 | 214 | 0 | 1.02 | -5.136 | 214 | HOUSTON | -0.010806
WHITNYDM02 | -0.021 | 245 | 2 | NORTH | YES | 15 | 0 | 15 | 0 | 1.035 | -0.315 | 15 | NORTH | -0.017641
WHITNYDM01 | -0.021 | 244 | 1 | NORTH | YES | 15 | 0 | 15 | 0 | 1.035 | -0.315 | 15 | SOUTH | -0.0034468
MDLTHELP_2G | -0.02 | 1942 | 2 | NORTH | YES | 215 | 74 | 215 | 0 | 1.02 | -4.3 | 215 | WEST | 0.19715
MDLTHELP_5G | -0.02 | 1937 | 5 | NORTH | YES | 225 | 74 | 225 | 0 | 1.02 | -4.5 | 225
MDLTHELP_1G | -0.02 | 1941 | 1 | NORTH | YES | 215 | 74 | 215 | 0 | 1.02 | -4.3 | 215
MDLTHELP_6G | -0.02 | 1938 | 6 | NORTH | YES | 229 | 74 | 229 | 0 | 1.02 | -4.58 | 229 | N to H | -0.0068356
HANDLEY_3G | -0.02 | 1947 | 3 | NORTH | YES | 353.4 | 100 | 392 | 0 | 1.03 | -7.068 | 353.4 | N to S | -0.014194
HANDLEY_5G | -0.02 | 1949 | 5 | NORTH | YES | 0 | 150 | 435 |  | 1.03 | 0 | 0 | W to N | 0.21479
ENNSTRAC_1G | -0.02 | 12322 | 1 | NORTH | YES | 196 | 130 | 196 | 0 | 1.043 | -3.92 | 196 |  | 0.014194
ENNSTRAC_2G | -0.02 | 12323 | 2 | NORTH | YES | 116 | 100 | 116 | 0 | 1.043 | -2.32 | 116 |  | -0.21479
BOSQUESW803 | -0.02 | 251 | 2 | NORTH | YES | 144 | 0 | 144 | 0 | 1.032 | -2.88 | 144
BOSQUESW804 | -0.02 | 253 | 2 | NORTH | YES | 83 | 0 | 83 | 0 | 1.032 | -1.66 | 83
HANDLEY_2G | -0.019 | 1946 | MB | NORTH | YES | 0 | 30 | 68 |  | 1.003 | 0 | 0
MTCK7_G | -0.019 | 2414 | 7 | NORTH | YES | 0 | 30 | 114 |  | 1.029 | 0 | 0
HANDLEY_4G | -0.019 | 1948 | 4 | NORTH | YES | 217.5 | 150 | 435 | 0 | 1.022 | -4.1325 | 217.5
MTCK2_G | -0.019 | 2418 | 2 | NORTH | YES | 0 | 10 | 23 |  | 0.9667 | 0 | 0
MTCK8_G | -0.019 | 2417 | 8 | NORTH | YES | 477 | 60 | 556 | 0 | 1.029 | -9.063 | 477
MTCK6_G | -0.019 | 2413 | 6 | NORTH | YES | 0 | 30 | 118 |  | 1.029 | 0 | 0
BOSQUESW502 | -0.019 | 239 | 1 | NORTH | YES | 149 | 0 | 149 | 0 | 1.03 | -2.831 | 149
TRINIDAD_6G | -0.019 | 3126 | 1 | NORTH | YES | 226 | 46 | 226 | 0 | 1 | -4.294 | 226
HANDLEY_1G | -0.019 | 1945 | MB | NORTH | YES | 0 | 25 | 36 |  | 1.003 | 0 | 0
MTCK3_G | -0.019 | 2419 | MB | NORTH | YES | 0 | 10 | 63 |  | 0.9667 | 0 | 0
BOSQUESW501 | -0.019 | 247 | 2 | NORTH | YES | 151 | 0 | 151 | 0 | 1.03 | -2.869 | 151
CALFREST_2G | -0.018 | 13132 | 2 | NORTH | YES | 155 | 57 | 155 | 0 | 1.035 | -2.79 | 155
CALFREST_6G | -0.018 | 13136 | 6 | NORTH | YES | 176 | 40 | 176 | 0 | 1.035 | -3.168 | 176
BBRN_1G | -0.018 | 3381 | 1 | NORTH | YES | 597 | 225 | 597 | 0 | 1.0345
CALFREST_5G | -0.018 | 13135 | 5 | NORTH | YES | 157 | 57 | 157 | 0 | 1.035 | -2.826 | 157
CALFREST_3G | -0.018 | 13133 | 3 | NORTH | YES | 174 | 40 | 174 | 0 | 1.035 | -3.132 | 174
TGATEWAY_4G | -0.018 | 13119 | 4 | NORTH | YES | 399 | 65 | 399 | 0 | 1.035 | -7.182 | 399
CHAMPION_1G | -0.018 | 3348 | MB | NORTH | YES | 0 | 42 | 42 |  | 1 | 0 | 0
STRYKER_2G | -0.018 | 3108 | 2 | NORTH | YES | 484 | 75 | 484 | 0 | 1.029 | -8.712 | 484
THOUSE_2G | -0.018 | 3404 | 2 | NORTH | YES | 805 | 250 | 805 | 0 | 1.026 | -14.49 | 805
MARTLAKE_1G | -0.018 | 3097 | 1 | NORTH | YES | 799 | 500 | 799 | 0 | 1.031
STRYKER_1G | -0.018 | 3107 | 1 | NORTH | YES | 140.5 | 45 | 182 | 0 | 1.029 | -2.529 | 140.5
TGATEWAY_1G | -0.018 | 13116 | 1 | NORTH | YES | 149 | 30 | 149 | 0 | 1.035 | -2.682 | 149
BBRN_2G | -0.018 | 3382 | 2 | NORTH | YES | 610 | 225 | 610 | 0 | 1.0345
THOUSE_1G | -0.018 | 3403 | 1 | NORTH | YES | 563 | 200 | 563 | 0 | 1.026 | -10.134 | 563
MARTLAKE_2G | -0.018 | 3098 | 2 | NORTH | YES | 795 | 461 | 795 | 0 | 1.031
MARTLAKE_3G | -0.018 | 3099 | 3 | NORTH | YES | 804 | 500 | 804 | 0 | 1.031
CALFREST_1G | -0.018 | 13131 | 1 | NORTH | YES | 152 | 40 | 152 | 0 | 1.035 | -2.736 | 152
CALFREST_4G | -0.018 | 13134 | 4 | NORTH | YES | 156 | 40 | 156 | 0 | 1.035 | -2.808 | 156
TGATEWAY_3G | -0.018 | 13118 | 3 | NORTH | YES | 146 | 30 | 146 | 0 | 1.035 | -2.628 | 146
TGATEWAY_2G | -0.018 | 13117 | 2 | NORTH | YES | 128 | 30 | 128 | 0 | 1.035 | -2.304 | 128
STEAM3 | -0.017 | 950 | 1 | NORTH | YES | 41 | 13 | 41 | 0 | 1.02 | -0.697 | 41
NTHLK1_G | -0.017 | 2381 | 1 | NORTH | YES | 0 | 35 | 156 |  | 1.029 | 0 | 0
OLINGER_G1 | -0.017 | 842 | 1 | NORTH | YES | 63.1 | 20 | 80 | 0 | 1.03 | -1.0727 | 63.1
FPLEFR1C_G | -0.017 | 12413 | 3 | NORTH | YES | 159 | 72 | 159 | 0 | 1 | -2.703 | 159
LEG_1___1 | -0.017 | 48721 | 1 | NORTH | YES | 836 | 357 | 836 | 0 | 1.0348
OLINGER_G4 | -0.017 | 845 | 1 | NORTH | YES | 59.1 | 0 | 76 | 0 | 1.03 | -1.0047 | 59.1
NTHLK3_G | -0.017 | 2383 | 3 | NORTH | YES | 247.4 | 50 | 329 | 0 | 1.029 | -4.2058 | 247.4
FPLEFR1S_G | -0.017 | 12414 | 4 | NORTH | YES | 414 | 191 | 414 | 0 | 1 | -7.038 | 414
FPLEFR1B_G | -0.017 | 12412 | 2 | NORTH | YES | 157 | 72 | 157 | 0 | 1 | -2.669 | 157
LKHB1_G | -0.017 | 2451 | 1 | NORTH | YES | 0 | 80 | 391 |  | 1.029 | 0 | 0
LAKE_CRK1_G | -0.017 | 3416 | 1 | NORTH | YES | 35.4 | 33 | 75 | 0 | 1.043 | -0.6018 | 35.4
FPLEFR2A_G | -0.017 | 12421 | 1 | NORTH | YES | 170 | 72 | 170 | 0 | 1 | -2.89 | 170
NTHLK2_G | -0.017 | 2382 | 2 | NORTH | YES | 0 | 35 | 181 |  | 1.029 | 0 | 0
FPLEFR2C_G | -0.017 | 12423 | 3 | NORTH | YES | 162 | 72 | 162 | 0 | 1 | -2.754 | 162
OLINGER_G3 | -0.017 | 844 | 1 | NORTH | YES | 118.3 | 45 | 148 | 0 | 1.03 | -2.0111 | 118.3
OLINGER_G2 | -0.017 | 843 | 1 | NORTH | YES | 86.7 | 25 | 105 | 0 | 1.03 | -1.4739 | 86.7
FPLEFR2S_G | -0.017 | 12424 | 4 | NORTH | YES | 412 | 191 | 412 | 0 | 1 | -7.004 | 412
FPLEFR2B_G | -0.017 | 12422 | 2 | NORTH | YES | 160 | 72 | 160 | 0 | 1 | -2.72 | 160
NEWMAN_G5 | -0.017 | 837 | 1 | NORTH | YES | 0 | 15 | 37 |  | 1.01 | 0 | 0
LKHB2_G | -0.017 | 2452 | 2 | NORTH | YES | 514 | 80 | 514 | 0 | 1.029 | -8.738 | 514
LEG_2___2 | -0.017 | 48722 | 2 | NORTH | YES | 853 | 357 | 853 | 0 | 1.0348
STEAM2 | -0.017 | 949 | 1 | NORTH | YES | 26 | 8 | 26 | 0 | 0.99 | -0.442 | 26
STEAM1 | -0.017 | 948 | 1 | NORTH | YES | 0 | 12 | 20 |  | 1.02 | 0 | 0
FPLEFR1A_G | -0.017 | 12411 | 1 | NORTH | YES | 170 | 72 | 170 | 0 | 1 | -2.89 | 170
LAKE_CRK2_G | -0.017 | 3417 | 2 | NORTH | YES | 227 | 40 | 227 | 0 | 1.029 | -3.859 | 227
MOSES_3G | -0.016 | 1703 | 3 | NORTH | YES | 808 | 463 | 808 | 0 | 1.031
LAMARPWR_1G | -0.016 | 1678 | 1 | NORTH | YES | 154 | 67.7 | 154 | 0 | 1.031 | -2.464 | 154
KMICHIST3_G | -0.016 | 11693 | 3 | NORTH | YES | 310 | 60 | 310 | 0 | 1.029 | -4.96 | 310
KMICHICT4_G | -0.016 | 11694 | 4 | NORTH | YES | 136 | 80 | 136 | 0 | 1.029 | -2.176 | 136
LAMARPWR_5G | -0.016 | 1682 | 5 | NORTH | YES | 163 | 67.7 | 163 | 0 | 1.031 | -2.608 | 163
VALLEY_3G | -0.016 | 1689 | 3 | NORTH | YES | 186.2 | 25 | 354 | 0 | 1.015 | -2.9792 | 186.2
TNTNPONE_28 | -0.016 | 39970 | 1 | NORTH | YES | 154 | 30 | 154 |  | 1.04
DCEAST | -0.016 | 5925 | 1 | NORTH | YES | 400.3 | -600 | 600 | 0 | 1.025 | -6.4048 | 400.3
PEC_2G | -0.016 | 1676 | 2 | NORTH | YES | 84 | 35 | 84 | 0 | 1.022 | -1.344 | 84
VALLLEY_1G | -0.016 | 1687 | 1 | NORTH | YES | 140 | 15 | 175 | 0 | 1.036 | -2.24 | 140
PEC_1G | -0.016 | 1675 | 1 | NORTH | YES | 80 | 35 | 80 | 0 | 1.022 | -1.28 | 80
MOSES_1G | -0.016 | 1701 | 1 | NORTH | YES | 560 | 175 | 560 | 0 | 1.031
MOSES_2G | -0.016 | 1702 | 2 | NORTH | YES | 579 | 175 | 579 | 0 | 1.031
LAMARPWR_6G | -0.016 | 1683 | 6 | NORTH | YES | 199 | 129.1 | 199 | 0 | 1.031 | -3.184 | 199
KMICHIST6_G | -0.016 | 11696 | 6 | NORTH | YES | 303 | 60 | 303 | 0 | 1.029 | -4.848 | 303
KMICHICT2_G | -0.016 | 11692 | 2 | NORTH | YES | 144 | 80 | 144 | 0 | 1.029 | -2.304 | 144
KMICHICT1_G | -0.016 | 11691 | 1 | NORTH | YES | 142 | 80 | 142 | 0 | 1.029 | -2.272 | 142
VALLEY_2G | -0.016 | 1688 | 2 | NORTH | YES | 527 | 90 | 527 | 0 | 1.036 | -8.432 | 527
PEC_3G | -0.016 | 1677 | 3 | NORTH | YES | 91 | 35 | 91 | 0 | 1.022 | -1.456 | 91
KMICHICT5_G | -0.016 | 11695 | 5 | NORTH | YES | 138 | 80 | 138 | 0 | 1.029 | -2.208 | 138
LAMARPWR_4G | -0.016 | 1681 | 4 | NORTH | YES | 164 | 67.7 | 164 | 0 | 1.031 | -2.624 | 164
LAMARPWR_3G | -0.016 | 1680 | 3 | NORTH | YES | 199 | 129.1 | 199 | 0 | 1.031 | -3.184 | 199
TNTNPONE_18 | -0.016 | 39960 | 1 | NORTH | YES | 152 | 30 | 152 |  | 1.04
LAMARPWR_2G | -0.016 | 1679 | 2 | NORTH | YES | 155 | 67.7 | 155 | 0 | 1.031 | -2.48 | 155
COLLIN_1G | -0.015 | 2371 | MB | NORTH | YES | 0 | 40 | 138 |  | 1.022 | 0 | 0
DENISNDM | -0.015 | 6948 | 2 | NORTH | YES | 40 | 5 | 40 | 0 | 1.015 | -0.6 | 40
DENISNDM | -0.015 | 6948 | 1 | NORTH | YES | 40 | 5 | 40 | 0 | 1.015 | -0.6 | 40
ATKINS7 | -0.014 | 32888 | 1 | NORTH | YES | 0 | 4 | 17 |  | 1.028 | 0 | 0
FTR_GT3_5085 | -0.014 | 48673 | 3 | NORTH | YES | 158 | 0 | 158 | 0 | 1.0319 | -2.212 | 158
ATKINS4 | -0.014 | 32890 | MB | NORTH | YES | 0 | 5 | 22 |  | 1.031 | 0 | 0
ATKINS6 | -0.014 | 32887 | MB | NORTH | YES | 0 | 12 | 51 |  | 1.028 | 0 | 0
DANSBY2 | -0.014 | 32884 | 1 | NORTH | YES | 46 | 2 | 46 | 0 | 1.015 | -0.644 | 46
TAMUGEN1 | -0.014 | 32798 | 1 | NORTH | YES | 32 | 0 | 32 |  | 1.02 | -0.448 | 32
FTR_CN4_5095 | -0.014 | 48674 | 4 | NORTH | YES | 380 | 0 | 380 | 0 | 1.0319 | -5.32 | 380
GIBN_CREK_G1 | -0.014 | 990 | 1 | NORTH | YES | 464 | 200 | 464 | 0 | 1.0275
FTR_GT1_5105 | -0.014 | 48671 | 1 | NORTH | YES | 156 | 0 | 156 | 0 | 1.0319 | -2.184 | 156
ATKINS3 | -0.014 | 32886 | MB | NORTH | YES | 0 | 5 | 12 |  | 1 | 0 | 0
ATKINS5 | -0.014 | 32891 | MB | NORTH | YES | 0 | 5 | 25 |  | 1.031 | 0 | 0
DANSBY14 | -0.014 | 32892 | 1 | NORTH | YES | 81 | 25 | 108 | 0 | 1.035 | -1.134 | 81
FTR_GT2_5110 | -0.014 | 48672 | 2 | NORTH | YES | 159 | 0 | 159 | 0 | 1.0319 | -2.226 | 159
EAGLEMNT_2G | -0.013 | 1862 | MB | NORTH | YES | 0 | 40 | 100 |  | 1.033 | 0 | 0
RWMILLER01 | -0.013 | 332 | 1 | NORTH | YES | 75 | 18.5 | 75 | 0 | 1.04 | -0.975 | 75
EAGLEMNT_1G | -0.013 | 1861 | MB | NORTH | YES | 0 | 30 | 112 |  | 1.033 | 0 | 0
RWMILLER04 | -0.013 | 335 | 4 | NORTH | YES | 102 | 0 | 102 | 0 | 1.04 | -1.326 | 102
RWMILLER02 | -0.013 | 333 | 2 | NORTH | YES | 119 | 37 | 119 | 0 | 1.04 | -1.547 | 119
RWMILLER03 | -0.013 | 334 | 3 | NORTH | YES | 156 | 65 | 208 | 0 | 1.04 | -2.028 | 156
EAGLEMNT_3G | -0.013 | 1863 | MB | NORTH | YES | 0 | 50 | 378 |  | 1.033 | 0 | 0
RWMILLER05 | -0.013 | 336 | 5 | NORTH | YES | 101 | 0 | 101 | 0 | 1.04 | -1.313 | 101
CVC_GT1_5035 | -0.012 | 48813 | 1 | HOUSTON | YES | 155 | 91.8 | 155 |  | 1.029 | -1.86 | 155
CVC_GT3_5045 | -0.012 | 48811 | 3 | HOUSTON | YES | 158 | 91.8 | 158 |  | 1.029 | -1.896 | 158
CVC_GT2_5020 | -0.012 | 48812 | 2 | HOUSTON | YES | 159 | 91.8 | 159 |  | 1.029 | -1.908 | 159
CVC_ST5_5040 | -0.012 | 48814 | 1 | HOUSTON | YES | 133 | 91.8 | 133 |  | 1.029 | -1.596 | 133
CHE_GT2_5030 | -0.012 | 48591 | 2 | HOUSTON | YES | 173 | 50 | 173 |  | 1.029 | -2.076 | 173
TNBP_CGN3_8 | -0.011 | 38600 | 5 | HOUSTON | YES | 53 | 0 | 53 | 0 | 1.0435 | -0.583 | 53
TNBP_CGN1_8 | -0.011 | 38580 | 1 | HOUSTON | YES | 60 | 0 | 60 | 0 | 1.0435 | -0.66 | 60
EXN944GT | -0.011 | 49831 | 13 | HOUSTON | YES | 33 | 5.4 | 35 | 0 | 1.0326 | -0.363 | 33
EXN942GT | -0.011 | 49829 | 11 | HOUSTON | YES | 20 | 5.4 | 21 | 0 | 1.0326 | -0.22 | 20
EXN938GT | -0.011 | 49826 | 5 | HOUSTON | YES | 43 | 9.2 | 45.9 | 0 | 1.0326 | -0.473 | 43
EXN_16GT | -0.011 | 49804 | 2 | HOUSTON | YES | 32 | 8.3 | 34 |  | 1.0326 | -0.352 | 32
TNBPAMCG2_8 | -0.011 | 38612 | 2 | HOUSTON | YES | 150 | 0 | 150 | 0 | 1.0435 | -1.65 | 150
TNTXCTY1CG8 | -0.011 | 38711 | 1 | HOUSTON | YES | 105 | 59 | 105 | 0 | 1.044 | -1.155 | 105
THW_GT1_GT_1 | -0.011 | 48883 | B2 | HOUSTON | YES | 0 | 0 | 12 |  | 1.043 | 0 | 0
THW_4344 | -0.011 | 48881 | G | HOUSTON | YES | 58 | 5 | 58 | 0 | 1.0435 | -0.638 | 58
TNSLCGN1__8 | -0.011 | 39190 | 1 | HOUSTON | YES | 30 | 10 | 30 |  | 1.025 | -0.33 | 30
THW_3132 | -0.011 | 48875 | A | HOUSTON | YES | 57 | 5 | 57 | 0 | 1.0435 | -0.627 | 57
THW_ST3_ST_3 | -0.011 | 48873 | 3 | HOUSTON | YES | 110 | 19 | 110 | 0 | 1.0435 | -1.21 | 110
EXN945GT | -0.011 | 49832 | 9 | HOUSTON | YES | 19 | 9.2 | 20 | 0 | 1.0326 | -0.209 | 19
TNDOWCGNGG8 | -0.011 | 39480 | 1 | HOUSTON | YES | 30 | 10 | 30 | 0 | 1.0437 | -0.33 | 30
SRB_GN1_1 | -0.011 | 48851 | 1 | HOUSTON | YES | 176 | 26 | 176 | 0 | 1.0217 | -1.936 | 176
SJS_GT2_GT2 | -0.011 | 48842 | 2 | HOUSTON | YES | 49 | 49 | 81 | 0 | 1.0362 | -0.539 | 49
SHELLG3_3020 | -0.011 | 48822 | 2 | HOUSTON | YES | 30 | 0 | 30 |  | 1.029 | -0.33 | 30
SHELLG3_3020 | -0.011 | 48822 | 1 | HOUSTON | YES | 39 | 0 | 39 |  | 1.029 | -0.429 | 39
SHELLG2 | -0.011 | 48821 | 2 | HOUSTON | YES | 72 | 34.5 | 72 |  | 1.029 | -0.792 | 72
CVC_GT4_8005 | -0.011 | 48815 | 4 | HOUSTON | YES | 165 | 91.8 | 165 | 0 | 1.0362 | -1.815 | 165
THW_3334 | -0.011 | 48877 | D | HOUSTON | YES | 58 | 5 | 58 | 0 | 1.0435 | -0.638 | 58
PSA_GT4_8145 | -0.011 | 48794 | 4 | HOUSTON | YES | 66 | 20.3 | 66 | 0 | 1.0362 | -0.726 | 66
THW_4344 | -0.011 | 48881 | H | HOUSTON | YES | 58 | 5 | 58 | 0 | 1.0435 | -0.638 | 58
PSG_GT3_8060 | -0.011 | 48742 | 1 | HOUSTON | YES | 164 | 50 | 164 | 0 | 1.0326 | -1.804 | 164
SHELLG1_3015 | -0.011 | 48820 | 1 | HOUSTON | YES | 71 | 34.5 | 71 |  | 1.029 | -0.781 | 71
PSG_GN2_8050 | -0.011 | 48740 | 1 | HOUSTON | YES | 178 | 60 | 178 | 0 | 1.0326 | -1.958 | 178
EXN_14GT | -0.011 | 49838 | 14 | HOUSTON | YES | 140 | 0 | 148 |  | 1.0326 | -1.54 | 140
GBY_83841065 | -0.011 | 48693 | F | HOUSTON | YES | 20 | 20 | 52 | 0 | 1.0362 | -0.22 | 20
EP_1_2 | -0.011 | 48651 | 2 | HOUSTON | YES | 21 | 10 | 21 | 0 | 1.0362 | -0.231 | 21
GBY_73741085 | -0.011 | 48691 | B | HOUSTON | YES | 47 | 20 | 47 | 0 | 1.0362 | -0.517 | 47
GBY_GN5_5 | -0.011 | 48690 | 5 | HOUSTON | YES | 298.5 | 81 | 398 | 0 | 1.0362 | -3.2835 | 298.5
PSG_GT2_8040 | -0.011 | 48741 | 1 | HOUSTON | YES | 164 | 50 | 164 | 0 | 1.0326 | -1.804 | 164
EP_1_2 | -0.011 | 48651 | 1 | HOUSTON | YES | 5 | 0 | 5 | 0 | 1.0362 | -0.055 | 5
DPEC_GT45070 | -0.011 | 48644 | 4 | HOUSTON | YES | 158 | 98 | 158 | 0 | 1.0319 | -1.738 | 158
DPEC_GT25025 | -0.011 | 48642 | 2 | HOUSTON | YES | 156 | 98 | 156 | 0 | 1.0319 | -1.716 | 156
DIB_GT2_8075 | -0.011 | 48612 | 2 | HOUSTON | YES | 65 | 0 | 65 | 0 | 1.0326 | -0.715 | 65
BTE_ST1_8070 | -0.011 | 48598 | 4 | HOUSTON | YES | 234 | 60 | 234 | 0 | 1.0261 | -2.574 | 234
BTE_GT3_8045 | -0.011 | 48596 | 2 | HOUSTON | YES | 158 | 130 | 158 | 0 | 1.0261 | -1.738 | 158
CHE_GT1_8015 | -0.011 | 48593 | 1 | HOUSTON | YES | 173 | 50 | 173 | 0 | 1.0362 | -1.903 | 173
CTL_GN2_8155 | -0.011 | 48565 | 5 | HOUSTON | YES | 11 | 3.4 | 11 |  | 1.0362 | -0.121 | 11
CTL_GN1_8145 | -0.011 | 48564 | 4 | HOUSTON | YES | 55 | 12.9 | 55 |  | 1.0362 | -0.605 | 55
CTL_GT3_8135 | -0.011 | 48562 | 2 | HOUSTON | YES | 91 | 30.3 | 91 |  | 1.0362 | -1.001 | 91
CTL_GT2_8130 | -0.011 | 48561 | 1 | HOUSTON | YES | 103 | 30.3 | 103 |  | 1.0362 | -1.133 | 103
CAL_ST1_8000 | -0.011 | 48552 | 2 | HOUSTON | YES | 65 | 0 | 65 | 0 | 1.0326 | -0.715 | 65
BYU_GT4_8065 | -0.011 | 48534 | 4 | HOUSTON | YES | 65 | 0 | 65 |  | 1.0362 | -0.715 | 65
BYU_GT3_8060 | -0.011 | 48533 | 3 | HOUSTON | YES | 67 | 0 | 67 |  | 1.0362 | -0.737 | 67
BYU_GT2_8055 | -0.011 | 48532 | 2 | HOUSTON | YES | 62 | 0 | 62 |  | 1.0362 | -0.682 | 62
LPE_GT3_8080 | -0.011 | 48513 | 3 | HOUSTON | YES | 41 | 0 | 41 | 0 | 1.0362 | -0.451 | 41
LPE_GT1_8070 | -0.011 | 48511 | 1 | HOUSTON | YES | 42 | 0 | 42 | 0 | 1.0362 | -0.462 | 42
APD_GT1_8005 | -0.011 | 48500 | 1 | HOUSTON | YES | 140 | 54.6 | 140 |  | 1.0362 | -1.54 | 140
TNDOWCGNSG8 | -0.011 | 39470 | 1 | HOUSTON | YES | 32 | 10 | 32 | 0 | 1.0437 | -0.352 | 32
TNTXCTY4CG8 | -0.011 | 38714 | 1 | HOUSTON | YES | 103 | 59 | 103 | 0 | 1.044 | -1.133 | 103
TNTXCTY3CG8 | -0.011 | 38713 | 1 | HOUSTON | YES | 85 | 59 | 85 | 0 | 1.044 | -0.935 | 85
TNTXCTY2CG8 | -0.011 | 38712 | 1 | HOUSTON | YES | 102 | 59 | 102 | 0 | 1.044 | -1.122 | 102
TNBP_CGN4_8 | -0.011 | 38690 | 3 | HOUSTON | YES | 40 | 0 | 40 | 0 | 1.0435 | -0.44 | 40
TNBPAMCG4_8 | -0.011 | 38614 | 4 | HOUSTON | YES | 96 | 0 | 96 | 0 | 1.0435 | -1.056 | 96
TNBPAMCG3_8 | -0.011 | 38613 | 3 | HOUSTON | YES | 152 | 0 | 152 | 0 | 1.0435 | -1.672 | 152
TNBPAMCG1_8 | -0.011 | 38611 | 1 | HOUSTON | YES | 155 | 0 | 155 | 0 | 1.0435 | -1.705 | 155
TNBP_CGN2_8 | -0.011 | 38590 | 2 | HOUSTON | YES | 66 | 0 | 66 | 0 | 1.0435 | -0.726 | 66
CBY_GN1_1 | -0.011 | 48581 | 1 | HOUSTON | YES | 748 | 108 | 748 | 0 | 1.0435 | -8.228 | 748
THW_ST4_ST_4 | -0.011 | 48874 | 4 | HOUSTON | YES | 108 | 19 | 108 | 0 | 1.0435 | -1.188 | 108
EXN_15GT | -0.011 | 49803 | 1 | HOUSTON | YES | 33 | 8.3 | 35 |  | 1.0326 | -0.363 | 33
SRB_GN2_2 | -0.011 | 48852 | 2 | HOUSTON | YES | 174 | 26 | 174 | 0 | 1.0217 | -1.914 | 174
LPE_GT4_8085 | -0.011 | 48514 | 4 | HOUSTON | YES | 41 | 0 | 41 | 0 | 1.0362 | -0.451 | 41
LPE_GT2_8075 | -0.011 | 48512 | 2 | HOUSTON | YES | 42 | 0 | 42 | 0 | 1.0362 | -0.462 | 42
THW_5556 | -0.011 | 48887 | E | HOUSTON | YES | 16.6 | 5 | 58 |  | 1.0319 | -0.1826 | 16.6
CTL_GT4_8140 | -0.011 | 48563 | 3 | HOUSTON | YES | 94 | 30.3 | 94 |  | 1.0362 | -1.034 | 94
EXN943GT | -0.011 | 49830 | 12 | HOUSTON | YES | 19 | 5.4 | 20 | 0 | 1.0326 | -0.209 | 19
GBY_73741085 | -0.011 | 48691 | A | HOUSTON | YES | 48 | 20 | 48 | 0 | 1.0362 | -0.528 | 48
EXN_GT | -0.011 | 49837 | 4 | HOUSTON | YES | 81 | 21.3 | 86 | 0 | 1.0326 | -0.891 | 81
GBY_81821075 | -0.011 | 48692 | C | HOUSTON | YES | 48 | 20 | 48 | 0 | 1.0362 | -0.528 | 48
PSA_GT1_8160 | -0.011 | 48791 | 1 | HOUSTON | YES | 65 | 20.8 | 65 | 0 | 1.0362 | -0.715 | 65
THW_5556 | -0.011 | 48887 | F | HOUSTON | YES | 16.4 | 5 | 57 |  | 1.0319 | -0.1804 | 16.4
SOL_GT1 | -0.011 | 48845 | 1 | HOUSTON | YES | 16.2 | 15.4 | 16.2 |  | 1.0326 | -0.1782 | 16.2
DPEC_ST55065 | -0.011 | 48645 | 5 | HOUSTON | YES | 282 | 0 | 282 | 0 | 1.0319 | -3.102 | 282
PSA_GT6_8135 | -0.011 | 48797 | 6 | HOUSTON | YES | 59 | 34.5 | 59 | 0 | 1.0362 | -0.649 | 59
SRB_GT211035 | -0.011 | 48855 | B2 | HOUSTON | YES | 0 | 0 | 12 |  | 1.014 | 0 | 0
PSA_GT5_8140 | -0.011 | 48795 | 5 | HOUSTON | YES | 64 | 20.3 | 64 | 0 | 1.0362 | -0.704 | 64
SRB_GT211035 | -0.011 | 48855 | B1 | HOUSTON | YES | 0 | 0 | 17 |  | 1.014 | 0 | 0
SRB_GN4_4 | -0.011 | 48854 | 4 | HOUSTON | YES | 226 | 35 | 226 |  | 1.0326 | -2.486 | 226
CBY_GN2_2 | -0.011 | 48582 | 2 | HOUSTON | YES | 751 | 110 | 751 | 0 | 1.0435 | -8.261 | 751
PHR_GN2_2 | -0.011 | 48772 | MB | HOUSTON | YES | 0 | 72 | 459 |  | 1.0362
THW_5354 | -0.011 | 48886 | D | HOUSTON | YES | 16.6 | 5 | 58 |  | 1.0319 | -0.1826 | 16.6
SANDOW_4G | -0.011 | 3432 | 4 | SOUTH | YES | 534 | 460 | 534 | 0 | 1.029
PSA_GN1_8165 | -0.011 | 48796 | 1 | HOUSTON | YES | 104 | 43.1 | 104 | 0 | 1.0362 | -1.144 | 104
GBY_83841065 | -0.011 | 48693 | E | HOUSTON | YES | 20 | 20 | 56 | 0 | 1.0362 | -0.22 | 20
THW_5354 | -0.011 | 48886 | C | HOUSTON | YES | 16.4 | 5 | 57 |  | 1.0319 | -0.1804 | 16.4
PSA_GT3_8150 | -0.011 | 48793 | 3 | HOUSTON | YES | 70 | 20.3 | 70 | 0 | 1.0362 | -0.77 | 70
BTE_GT2_8075 | -0.011 | 48595 | 1 | HOUSTON | YES | 163 | 130 | 163 | 0 | 1.0261 | -1.793 | 163
SJS_GT1_GT1 | -0.011 | 48841 | 1 | HOUSTON | YES | 49 | 49 | 83 | 0 | 1.0362 | -0.539 | 49
CHE_GN4_8025 | -0.011 | 48594 | 4 | HOUSTON | YES | 142 | 60 | 142 | 0 | 1.0362 | -1.562 | 142
BYU_GT1_8075 | -0.011 | 48531 | 1 | HOUSTON | YES | 65 | 0 | 65 |  | 1.0362 | -0.715 | 65
SRB_GN3_3 | -0.011 | 48853 | 3 | HOUSTON | YES | 220 | 35 | 220 |  | 1.0326 | -2.42 | 220
DIB_GT1_8080 | -0.011 | 48611 | 1 | HOUSTON | YES | 64 | 0 | 64 | 0 | 1.0326 | -0.704 | 64
DIB_ST1_8085 | -0.011 | 48613 | 3 | HOUSTON | YES | 69 | 0 | 69 | 0 | 1.0326 | -0.759 | 69
BTE_GT4_8055 | -0.011 | 48597 | 3 | HOUSTON | YES | 163 | 130 | 163 | 0 | 1.0261 | -1.793 | 163
THW_3334 | -0.011 | 48877 | C | HOUSTON | YES | 58 | 5 | 58 | 0 | 1.0435 | -0.638 | 58
EXN_17GT | -0.011 | 49805 | 3 | HOUSTON | YES | 31 | 8.3 | 33 |  | 1.0326 | -0.341 | 31
PR_GT1__9040 | -0.011 | 48761 | 1 | HOUSTON | YES | 35 | 0 | 35 | 0 | 1 | -0.385 | 35
DPEC_GT35010 | -0.011 | 48643 | 3 | HOUSTON | YES | 160 | 98 | 160 | 0 | 1.0319 | -1.76 | 160
THW_5152 | -0.011 | 48885 | B | HOUSTON | YES | 0 | 5 | 55 |  | 1.0319 | 0 | 0
THW_4142 | -0.011 | 48879 | E | HOUSTON | YES | 58 | 5 | 58 | 0 | 1.0435 | -0.638 | 58
GBY_81821075 | -0.011 | 48692 | D | HOUSTON | YES | 20 | 20 | 54 | 0 | 1.0362 | -0.22 | 20
THW_3132 | -0.011 | 48875 | B | HOUSTON | YES | 57 | 5 | 57 | 0 | 1.0435 | -0.627 | 57
DPEC_GT15040 | -0.011 | 48641 | 1 | HOUSTON | YES | 162 | 98 | 162 | 0 | 1.0319 | -1.782 | 162
EXN941GT | -0.011 | 49828 | 10 | HOUSTON | YES | 19 | 5.4 | 20 | 0 | 1.0326 | -0.209 | 19
THW_5152 | -0.011 | 48885 | A | HOUSTON | YES | 16.4 | 5 | 57 |  | 1.0319 | -0.1804 | 16.4
PSA_GT2_8155 | -0.011 | 48792 | 2 | HOUSTON | YES | 66 | 20.3 | 66 | 0 | 1.0362 | -0.726 | 66
DIB_GT3_8090 | -0.011 | 48614 | 4 | HOUSTON | YES | 77.2 | 15 | 77.2 | 0 | 1.0326 | -0.8492 | 77.2
CAL_GT1_8045 | -0.011 | 48551 | 1 | HOUSTON | YES | 152 | 0 | 152 | 0 | 1.0326 | -1.672 | 152
THW_4142 | -0.011 | 48879 | F | HOUSTON | YES | 57 | 5 | 57 | 0 | 1.0435 | -0.627 | 57
WAPGT21_GT1 | -0.01 | 48929 | B1 | HOUSTON | YES | 0 | 0 | 13 |  | 1.05 | 0 | 0
WAP_GN8_8 | -0.01 | 48928 | 8 | HOUSTON | YES | 603 | 275 | 603 |  | 1.035
WAP_GN7_7 | -0.01 | 48927 | 7 | HOUSTON | YES | 567 | 277 | 567 |  | 1.035
WAP_GN6_6 | -0.01 | 48926 | 6 | HOUSTON | YES | 645 | 280 | 645 |  | 1.035
WAP_GN3_3 | -0.01 | 48923 | 3 | HOUSTON | YES | 226 | 93 | 226 |  | 1.0362 | -2.26 | 226
WAP_GN4_4 | -0.01 | 48924 | 4 | HOUSTON | YES | 544 | 217 | 544 |  | 1.0362 | -5.44 | 544
WAP_GN1_1 | -0.01 | 48921 | 1 | HOUSTON | YES | 124.5 | 37 | 166 | 0 | 1.0362 | -1.245 | 124.5
SPENCER_G5 | -0.01 | 924 | 1 | NORTH | YES | 52 | 20 | 64 | 0 | 1.03 | -0.52 | 52
SPENCER_G4 | -0.01 | 923 | 1 | NORTH | YES | 48 | 20 | 61 | 0 | 1.03 | -0.48 | 48
MNS_GT | -0.01 | 48730 | 1 | HOUSTON | YES | 46.1 | 0 | 46.1 | 0 | 1.029 | -0.461 | 46.1
BVE_ST1_GN1 | -0.01 | 48523 | 3 | HOUSTON | YES | 246 | 0 | 246 |  | 1.035 | -2.46 | 246
BVE_GT2_5035 | -0.01 | 48522 | 2 | HOUSTON | YES | 170 | 0 | 170 |  | 1.035 | -1.7 | 170
BVE_GT1_GT1 | -0.01 | 48521 | 1 | HOUSTON | YES | 172 | 0 | 172 |  | 1.035 | -1.72 | 172
BSF_GT1_8070 | -0.01 | 48520 | 2 | HOUSTON | YES | 10 | 0 | 10 | 0 | 1.0326 | -0.1 | 10
BSF_GT1_8070 | -0.01 | 48520 | 1 | HOUSTON | YES | 72 | 0 | 72 | 0 | 1.0326 | -0.72 | 72
AK_GT1__8040 | -0.01 | 48510 | 1 | HOUSTON | YES | 34 | 8.1 | 34 |  | 1.029 | -0.34 | 34
TNSCLP3___8 | -0.01 | 39790 | 1 | HOUSTON | YES | 111 | 20 | 111 | 0 | 1.027 | -1.11 | 111
TNSCLP4___8 | -0.01 | 39775 | 1 | HOUSTON | YES | 115 | 20 | 115 | 0 | 1.04 | -1.15 | 115
TNSCLP2___8 | -0.01 | 39770 | 1 | HOUSTON | YES | 117 | 20 | 117 | 0 | 1.04 | -1.17 | 117
TNSCLP1___8 | -0.01 | 39760 | 1 | HOUSTON | YES | 116 | 20 | 116 | 0 | 1.04 | -1.16 | 116
WAP_GN2_2 | -0.01 | 48922 | 2 | HOUSTON | YES | 122.2 | 37 | 163 | 0 | 1.0362 | -1.222 | 122.2
WAP_GN5_5 | -0.01 | 48925 | 5 | HOUSTON | YES | 241.3 | 278 | 657 | 0 | 1
DOW41000 | -0.009 | 49865 | 41 | HOUSTON | YES | 31 | 0 | 50 |  | 1
DOW67000 | -0.009 | 49878 | 67 | HOUSTON | YES | 65 | 0 | 103 | 0 | 1
DOW38200 | -0.009 | 49859 | 33 | HOUSTON | YES | 28 | 0 | 45 | 0 | 1
DOW17000 | -0.009 | 49851 | 37 | HOUSTON | YES | 39 | 0 | 62 | 0 | 1
DOW64000 | -0.009 | 49873 | 64 | HOUSTON | YES | 41 | 0 | 64.8 | 0 | 1
DOW63000 | -0.009 | 49872 | 63 | HOUSTON | YES | 45 | 0 | 72 | 0 | 1
TGF_GT1_8000 | -0.009 | 48911 | 1 | HOUSTON | YES | 69.2 | 0 | 69.2 | 0 | 1.029 | -0.6228 | 69.2
DOW61000 | -0.009 | 49870 | 61 | HOUSTON | YES | 44 | 0 | 70 | 0 | 1
DOW38100 | -0.009 | 49858 | 31 | HOUSTON | YES | 45 | 0 | 71.4 |  | 1
CBE_ST34 | -0.009 | 48736 | 1 | HOUSTON | YES | 103.5 | 0 | 103.5 | 0 | 1.029 | -0.9315 | 103.5
CBE_GT4 | -0.009 | 48735 | 1 | HOUSTON | YES | 86 | 0 | 86 | 0 | 1.029 | -0.774 | 86
CBE_ST12 | -0.009 | 48733 | 1 | HOUSTON | YES | 103.5 | 0 | 103.5 | 0 | 1.029 | -0.9315 | 103.5
CBE_GT2 | -0.009 | 48732 | 1 | HOUSTON | YES | 86 | 0 | 86 | 0 | 1.029 | -0.774 | 86
CBE_GT1 | -0.009 | 48731 | 1 | HOUSTON | YES | 86 | 0 | 86 | 0 | 1.029 | -0.774 | 86
DOW82000 | -0.009 | 49884 | 82 | HOUSTON | YES | 51 | 0 | 80 | 0 | 1
DOW81000 | -0.009 | 49882 | 81 | HOUSTON | YES | 47 | 0 | 76 | 0 | 1
DOW39200 | -0.009 | 49863 | 35 | HOUSTON | YES | 55 | 0 | 88 | 0 | 1
DOW39100 | -0.009 | 49862 | 36 | HOUSTON | YES | 54 | 0 | 86 | 0 | 1
DOW65000 | -0.009 | 49876 | 65 | HOUSTON | YES | 63 | 0 | 101 | 0 | 1
DOW49000 | -0.009 | 49869 | 45 | HOUSTON | YES | 59 | 0 | 94 |  | 1
DOW42000 | -0.009 | 49866 | 42 | HOUSTON | YES | 11 | 0 | 18 |  | 1
DOW38300 | -0.009 | 49860 | 32 | HOUSTON | YES | 63 | 0 | 101 |  | 1
CBE_GT3 | -0.009 | 48734 | 1 | HOUSTON | YES | 86 | 0 | 86 | 0 | 1.029 | -0.774 | 86
DOW84000 | -0.009 | 49886 | 84 | HOUSTON | YES | 107 | 0 | 171 | 0 | 0.98
DOW83000 | -0.009 | 49885 | 83 | HOUSTON | YES | 51 | 0 | 80 | 0 | 1
DOW66000 | -0.009 | 49877 | 66 | HOUSTON | YES | 61 | 0 | 97 | 0 | 1
DOW62000 | -0.009 | 49871 | 62 | HOUSTON | YES | 40 | 0 | 63 | 0 | 1
L_FPPYD21_3Y | -0.008 | 7012 | 3 | SOUTH | YES | 427.4 | 200 | 436 | 0 | 1.02
L_FPPYD11_2Y | -0.008 | 7011 | 2 | SOUTH | YES | 577.4 | 200 | 608 | 0 | 1.02
L_FPPYD11_1Y | -0.008 | 7010 | 1 | SOUTH | YES | 587.4 | 200 | 605 | 0 | 1.02
L_LOSTPI1_3Y | -0.008 | 7009 | 3 | SOUTH | YES | 173.9 | 72 | 184 | 0 | 1.015 | -1.3912 | 173.9
L_LOSTPI1_2Y | -0.008 | 7008 | 2 | SOUTH | YES | 157.7 | 107 | 164 | 0 | 1.015 | -1.2616 | 157.7
L_LOSTPI1_1Y | -0.008 | 7007 | 1 | SOUTH | YES | 158.7 | 110 | 167 | 0 | 1.015 | -1.2696 | 158.7
STP_GN2___2 | -0.008 | 5912 | 2 | SOUTH | YES | 1282 | 1249 | 1282 | 0 | 1.0406
STP_GN1___1 | -0.008 | 5911 | 1 | SOUTH | YES | 1282 | 1249 | 1282 | 0 | 1.0406
L_BASTEN1_3Y | -0.007 | 7809 | 1 | SOUTH | YES | 227 | 42 | 227 | 0 | 1.004 | -1.589 | 227
L_BASTEN1_2Y | -0.007 | 7808 | 1 | SOUTH | YES | 146 | 83.5 | 146 | 0 | 1.004 | -1.022 | 146
L_BASTEN1_1Y | -0.007 | 7807 | 1 | SOUTH | YES | 147 | 83.5 | 147 | 0 | 1.004 | -1.029 | 147
L_AUSTPL1_1Y | -0.007 | 7020 | 2 | SOUTH | YES | 7 | 0 | 8 |  | 1 | -0.049 | 7
L_AUSTPL1_1Y | -0.007 | 7020 | 1 | SOUTH | YES | 7 | 0 | 8 |  | 1 | -0.049 | 7
L_SIMGID1_3Y | -0.007 | 7006 | 3 | SOUTH | YES | 324.9 | 60 | 331 | 0 | 1.02 | -2.2743 | 324.9
L_SIMGID1_2Y | -0.007 | 7005 | 2 | SOUTH | YES | 133 | 32 | 139 | 0 | 1.02 | -0.931 | 133
L_SIMGID1_1Y | -0.007 | 7004 | 1 | SOUTH | YES | 133 | 40 | 137 | 0 | 1.02 | -0.931 | 133
NTHTEXAS01 | -0.007 | 503 | 1 | NORTH | YES | 5 | 5 | 18 | 0 | 1.015 | -0.035 | 5
SANDHG5C | -0.007 | 9021 | 5C | SOUTH | YES | 140 | 0 | 151 | 0 | 1.0175 | -0.98 | 140
SANDHG5A | -0.007 | 9020 | 5A | SOUTH | YES | 150 | 84 | 159 | 0 | 1.0175 | -1.05 | 150
SANDH_G4 | -0.007 | 9019 | 4 | SOUTH | YES | 45 | 2 | 47 | 0 | 1.0175 | -0.315 | 45
SANDH_G3 | -0.007 | 9018 | 3 | SOUTH | YES | 45 | 2 | 48 | 0 | 1.0175 | -0.315 | 45
SANDH_G2 | -0.007 | 9017 | 2 | SOUTH | YES | 45 | 2 | 47 | 0 | 1.0175 | -0.315 | 45
SANDH_G1 | -0.007 | 9016 | 1 | SOUTH | YES | 45 | 2 | 49 | 0 | 1.0175 | -0.315 | 45
DECKR_G6 | -0.007 | 9005 | 6 | SOUTH | YES | 44 | 24 | 47 | 0 | 1.015 | -0.308 | 44
DECKR_G5 | -0.007 | 9004 | 5 | SOUTH | YES | 44 | 24 | 44 | 0 | 1.015 | -0.308 | 44
DECKR_G4 | -0.007 | 9003 | 4 | SOUTH | YES | 44 | 24 | 44 | 0 | 1.015 | -0.308 | 44
DECKR_G3 | -0.007 | 9002 | 3 | SOUTH | YES | 0 | 24 | 42 |  | 1.015 | 0 | 0
DECKR_G2 | -0.007 | 9001 | 2 | SOUTH | YES | 400 | 50 | 427 | 0 | 1.015 | -2.8 | 400
NTHTEXAS03 | -0.007 | 505 | 3 | NORTH | YES | 15 | 15 | 38 | 0 | 1.015 | -0.105 | 15
DECKR_G1 | -0.007 | 9000 | 1 | SOUTH | YES | 320 | 50 | 326 | 0 | 1.015 | -2.24 | 320
NTHTEXAS02 | -0.007 | 504 | 2 | NORTH | YES | 5 | 5 | 18 | 0 | 1.015 | -0.035 | 5
FOR_5 | -0.005 | 8155 | 5 | SOUTH | YES | 67.5 | 60 | 74 | 0 | 1.03 | -0.3375 | 67.5
FOR_4 | -0.005 | 8154 | 4 | SOUTH | YES | 74.6 | 60 | 81 | 0 | 1.03 | -0.373 | 74.6
FOR_3 | -0.005 | 8153 | 3 | SOUTH | YES | 65.8 | 45 | 73 | 0 | 1.03 | -0.329 | 65.8
FOR_2 | -0.005 | 8138 | 2 | SOUTH | YES | 65.8 | 45 | 80 | 0 | 1.03 | -0.329 | 65.8
FOR_1 | -0.005 | 8134 | 1 | SOUTH | YES | 56.4 | 45 | 79 | 0 | 1.03 | -0.282 | 56.4
L_LAKEWO9_1Y | -0.005 | 7624 | 2 | SOUTH | YES | 0 | 0 | 2.4 |  | 1 | 0 | 0
L_LAKEWO9_1Y | -0.005 | 7624 | 1 | SOUTH | YES | 0 | 0 | 2.4 |  | 1 | 0 | 0
L_MARSFO1G3Y | -0.005 | 7033 | 3 | SOUTH | YES | 22 | 0 | 36 | 0 | 1 | -0.11 | 22
L_MARSFO1G2Y | -0.005 | 7032 | 2 | SOUTH | YES | 16 | 0 | 35 | 0 | 1 | -0.08 | 16
L_MARSFO1G1Y | -0.005 | 7031 | 1 | SOUTH | YES | 22 | 0 | 36 | 0 | 1 | -0.11 | 22
L_HAYSEN1_4Y | -0.005 | 7017 | 4 | SOUTH | YES | 229 | 74 | 229 | 0 | 1.008 | -1.145 | 229
L_HAYSEN1_3Y | -0.005 | 7016 | 3 | SOUTH | YES | 226 | 74 | 226 | 0 | 1.008 | -1.13 | 226
L_HAYSEN1_2Y | -0.005 | 7015 | 2 | SOUTH | YES | 224 | 74 | 224 | 0 | 1.008 | -1.12 | 224
L_HAYSEN1_1Y | -0.005 | 7014 | 1 | SOUTH | YES | 223 | 74 | 223 | 0 | 1.008 | -1.115 | 223
FOR_10 | -0.005 | 80053 | 10 | SOUTH | YES | 73 | 45 | 73 | 0 | 1.03 | -0.365 | 73
FOR_9 | -0.005 | 80052 | 9 | SOUTH | YES | 32 | 5 | 32 | 0 | 1.03 | -0.16 | 32
ALCOA_G | -0.005 | 80226 | 1 | SOUTH | YES | 48 | 5 | 48 | 0 | 1.014
FOR_8 | -0.005 | 80051 | 8 | SOUTH | YES | 28 | 28 | 28 | 0 | 1.015 | -0.14 | 28
FOR_7 | -0.005 | 8157 | 7 | SOUTH | YES | 46 | 5 | 46 | 0 | 1.03 | -0.23 | 46
FOR_6 | -0.005 | 8156 | 6 | SOUTH | YES | 26 | 5 | 26 | 0 | 1.03 | -0.13 | 26
UCAR_1 | -0.004 | 8148 | 2 | SOUTH | YES | 7 | 0 | 7 | 0 | 1.01 | -0.028 | 7
UCAR_2 | -0.004 | 8147 | 10 | SOUTH | YES | 21 | 0 | 28 | 0 | 1.0127 | -0.084 | 21
DUP1V_1 | -0.004 | 8066 | 1 | SOUTH | YES | 73 | 0 | 73 | 0 | 1.0031 | -0.292 | 73
L_RIONOG1S1Y | -0.004 | 7813 | 4 | SOUTH | YES | 293 | 0 | 293 | 0 | 1.02 | -1.172 | 293
L_RIONOG1G3Y | -0.004 | 7812 | 3 | SOUTH | YES | 150 | 0 | 150 | 0 | 1.02 | -0.6 | 150
L_RIONOG1G2Y | -0.004 | 7811 | 2 | SOUTH | YES | 148 | 0 | 148 | 0 | 1.02 | -0.592 | 148
L_RIONOG1G1Y | -0.004 | 7810 | 1 | SOUTH | YES | 147 | 0 | 147 | 0 | 1.02 | -0.588 | 147
L_GUADGE1_6Y | -0.004 | 7805 | 6 | SOUTH | YES | 204 | 30 | 204 | 0 | 1.02 | -0.816 | 204
L_GUADGE1_5Y | -0.004 | 7804 | 5 | SOUTH | YES | 183 | 30 | 183 | 0 | 1.02 | -0.732 | 183
L_GUADGE1_4Y | -0.004 | 7803 | 4 | SOUTH | YES | 149 | 30 | 149 | 0 | 1.02 | -0.596 | 149
L_GUADGE1_3Y | -0.004 | 7802 | 3 | SOUTH | YES | 146 | 30 | 146 | 0 | 1.02 | -0.584 | 146
L_GUADGE1_2Y | -0.004 | 7801 | 2 | SOUTH | YES | 139 | 30 | 139 | 0 | 1.02 | -0.556 | 139
L_GUADGE1_1Y | -0.004 | 7800 | 1 | SOUTH | YES | 151 | 30 | 151 | 0 | 1.02 | -0.604 | 151
L_SCHUMA8_1Y | -0.004 | 7609 | 1 | SOUTH | YES | 0 | 0 | 4 |  | 1 | 0 | 0
L_MCQUEE9_1Y | -0.004 | 7605 | 3 | SOUTH | YES | 0 | 0 | 2.8 |  | 1.025 | 0 | 0
L_MCQUEE9_1Y | -0.004 | 7605 | 2 | SOUTH | YES | 0 | 0 | 2.4 |  | 1.025 | 0 | 0
L_MCQUEE9_1Y | -0.004 | 7605 | 1 | SOUTH | YES | 0 | 0 | 2.4 |  | 1.025 | 0 | 0
L_CANYHY8_1Y | -0.004 | 7487 | 1 | SOUTH | YES | 0 | 0 | 6 |  | 1 | 0 | 0
L_BUCHAN1_3Y | -0.004 | 7024 | 3 | SOUTH | YES | 11 | 0 | 15 |  | 1 | -0.044 | 11
L_BUCHAN1_2Y | -0.004 | 7023 | 2 | SOUTH | YES | 0 | 0 | 18 |  | 1 | 0 | 0
L_BUCHAN1_1Y | -0.004 | 7022 | 1 | SOUTH | YES | 14 | 0 | 18 |  | 1 | -0.056 | 14
RAYBURNCC8 | -0.004 | 5512 | 1 | SOUTH | YES | 50 | 18.2 | 50 | 0 | 1.02 | -0.2 | 50
RAYBURNCC7 | -0.004 | 5511 | 1 | SOUTH | YES | 49 | 18.2 | 49 | 0 | 1.02 | -0.196 | 49
RAYBURNCC10 | -0.004 | 5509 | 1 | SOUTH | YES | 40 | 5.2 | 40 | 0 | 1.02 | -0.16 | 40
RAYBURNCC9 | -0.004 | 5508 | 1 | SOUTH | YES | 50 | 18.2 | 50 | 0 | 1.02 | -0.2 | 50
RAYBURNGEN2 | -0.004 | 5506 | 1 | SOUTH | YES | 0 | 1 | 11 |  | 1.015 | 0 | 0
RAYBURNGEN1 | -0.004 | 5505 | 1 | SOUTH | YES | 0 | 1 | 11 |  | 1.015 | 0 | 0
RAYBURNGEN3 | -0.004 | 5503 | 1 | SOUTH | YES | 6.2 | 6 | 22 | 0 | 1.015 | -0.0248 | 6.2
VISTRONG2 | -0.004 | 80225 | 2 | SOUTH | YES | 23 | 0 | 23 | 0 | 1.01
AIRCO_G | -0.004 | 80227 | 1 | SOUTH | YES | 7.6 | 0 | 8 | 0 | 1.014
CSDR56 | -0.004 | 80139 | 6 | SOUTH | YES | 39 | 0 | 39 | 0 | 1.01 | -0.156 | 39
CSDR89 | -0.004 | 80137 | 8 | SOUTH | YES | 39 | 0 | 39 | 0 | 1.01 | -0.156 | 39
CSDR89 | -0.004 | 80137 | 9 | SOUTH | YES | 15 | 0 | 15 | 0 | 1.01 | -0.06 | 15
CSDR56 | -0.004 | 80139 | 5 | SOUTH | YES | 15 | 0 | 15 | 0 | 1.01 | -0.06 | 15
VISTRONG1 | -0.004 | 80224 | 1 | SOUTH | YES | 15 | 0 | 15 | 0 | 1.01
CSDR11 | -0.004 | 80140 | 11 | SOUTH | YES | 39 | 0 | 39 | 0 | 1.0299 | -0.156 | 39
CUECPL2A | -0.004 | 8189 | 1 | SOUTH | YES | 12 | 0 | 12 | 0 | 1.02 | -0.048 | 12
CSDR7 | -0.004 | 80138 | 7 | SOUTH | YES | 7 | 0 | 7 | 0 | 1.014 | -0.028 | 7
AVR1_CT2 | -0.003 | 5478 | 1 | SOUTH | YES | 145 | 90 | 145 | 0 | 1.0232 | -0.435 | 145
AVR1_ST1 | -0.003 | 5477 | 1 | SOUTH | YES | 164 | 138 | 164 | 0 | 1.0232 | -0.492 | 164
AVR1_CT1 | -0.003 | 5476 | 1 | SOUTH | YES | 150 | 90 | 150 | 0 | 1.0232 | -0.45 | 150
JKS1 | -0.003 | 5401 | 1 | SOUTH | YES | 560 | 100 | 560 | 0 | 1.0222
COSW_2 | -0.003 | 8457 | 2 | SOUTH | YES | 14 | 0 | 14 | 0 | 1.027 | -0.042 | 14
KOCHREF2 | -0.003 | 8461 | 1 | SOUTH | YES | 38 | 0 | 38 | 0 | 1.014 | -0.114 | 38
VAL_1 | -0.003 | 8506 | 1 | SOUTH | YES | 25 | 0 | 25 | 0 | 1.005 | -0.075 | 25
ICPGN#3 | -0.003 | 8932 | 3 | SOUTH | YES | 127 | 0 | 127 | 0 | 1.03 | -0.381 | 127
REYSHR_G | -0.003 | 80223 | 1 | SOUTH | YES | 12 | 0 | 12 | 0 | 1.032
ICPGN#2 | -0.003 | 8931 | 2 | SOUTH | YES | 150 | 0 | 150 | 0 | 1.03 | -0.45 | 150
ICPGN#1 | -0.003 | 8930 | 1 | SOUTH | YES | 149 | 0 | 149 | 0 | 1.03 | -0.447 | 149
LGEGN#3 | -0.003 | 8928 | 3 | SOUTH | YES | 91 | 0 | 100 | 0 | 1.03 | -0.273 | 91
LGEGN#2 | -0.003 | 8927 | 2 | SOUTH | YES | 153 | 0 | 153 | 0 | 1.03 | -0.459 | 153
LGEGN#1 | -0.003 | 8926 | 1 | SOUTH | YES | 158 | 0 | 158 | 0 | 1.03 | -0.474 | 158
CNOPGT2 | -0.003 | 8561 | 2 | SOUTH | YES | 165 | 0 | 165 | 0 | 1.03 | -0.495 | 165
CNOPGT1 | -0.003 | 8560 | 1 | SOUTH | YES | 164 | 0 | 164 | 0 | 1.03 | -0.492 | 164
STARCO_1 | -0.003 | 8511 | 1 | SOUTH | YES | 38 | 0 | 38 | 0 | 1.024 | -0.114 | 38
VAL_2 | -0.003 | 8507 | 2 | SOUTH | YES | 25 | 0 | 25 | 0 | 1.005 | -0.075 | 25
CNOPST1 | -0.003 | 8562 | 3 | SOUTH | YES | 153 | 0 | 153 | 0 | 1.03 | -0.459 | 153
DAV_2 | -0.003 | 8460 | 2 | SOUTH | YES | 340 | 50 | 340 | 0 | 1.0223 | -1.02 | 340
DAV_1 | -0.003 | 8459 | 1 | SOUTH | YES | 339 | 50 | 339 | 0 | 1.0223 | -1.017 | 339
COSW_1 | -0.003 | 8456 | 1 | SOUTH | YES | 20 | 0 | 20 | 0 | 1.027 | -0.06 | 20
CLO_1 | -0.003 | 8161 | 1 | SOUTH | YES | 633 | 200 | 633 | 0 | 1.03
SI_RAY10 | -0.002 | 5935 | 10 | SOUTH | YES | 47 | 10 | 47 |  | 1.025 | -0.094 | 47
SI_RAY5 | -0.002 | 5934 | 5 | SOUTH | YES | 10 | 10 | 15 | 0 | 1.025 | -0.02 | 10
SI_RAY6 | -0.002 | 5933 | 6 | SOUTH | YES | 19 | 10 | 19 | 0 | 1.025 | -0.038 | 19
SI_RAY9 | -0.002 | 5932 | 9 | SOUTH | YES | 38 | 32 | 38 | 0 | 1.025 | -0.076 | 38
SANMIGUELGEN | -0.002 | 5903 | 1 | SOUTH | YES | 396 | 180 | 396 | 0 | 1.033
WBT4 | -0.002 | 5439 | 4 | SOUTH | YES | 151 | 40 | 151 | 0 | 1.01 | -0.302 | 151
WBT3 | -0.002 | 5438 | 3 | SOUTH | YES | 96 | 25 | 96 | 0 | 1.01 | -0.192 | 96
WBT2 | -0.002 | 5437 | 2 | SOUTH | YES | 80 | 25 | 80 | 0 | 1.01 | -0.16 | 80
WBT1 | -0.002 | 5436 | 1 | SOUTH | YES | 25.5 | 20 | 51 | 0 | 1.01 | -0.051 | 25.5
OWS2 | -0.002 | 5397 | 2 | SOUTH | YES | 379 | 80 | 379 | 0 | 1.027 | -0.758 | 379
OWS1 | -0.002 | 5396 | 1 | SOUTH | YES | 417 | 80 | 417 | 0 | 1.027 | -0.834 | 417
JTD2 | -0.002 | 5112 | 2 | SOUTH | YES | 406 | 80 | 406 | 0 | 1.0215
JTD1 | -0.002 | 5111 | 1 | SOUTH | YES | 403 | 80 | 403 | 0 | 1.0215
VHB3 | -0.002 | 5028 | 3 | SOUTH | YES | 397 | 60 | 397 | 0 | 1.0233 | -0.794 | 397
VHB2 | -0.002 | 5027 | 2 | SOUTH | YES | 220 | 40 | 220 | 0 | 1.0233 | -0.44 | 220
VHB1 | -0.002 | 5026 | 1 | SOUTH | YES | 206 | 40 | 206 | 0 | 1.0233 | -0.412 | 206
HECN3 | -0.002 | 8983 | 3 | SOUTH | YES | 169 | 0 | 169 | 0 | 1.0304 | -0.338 | 169
HECN2 | -0.002 | 8982 | 2 | SOUTH | YES | 148 | 0 | 148 | 0 | 1.0304 | -0.296 | 148
HECN1 | -0.002 | 8981 | 1 | SOUTH | YES | 148 | 0 | 148 | 0 | 1.0304 | -0.296 | 148
MVGN#3 | -0.002 | 8938 | 3 | SOUTH | YES | 257 | 0 | 257 | 0 | 1.0304 | -0.514 | 257
MVGN#2 | -0.002 | 8937 | 2 | SOUTH | YES | 205 | 0 | 205 | 0 | 1.0304 | -0.41 | 205
MILHWYS | -0.002 | 80003 | F | SOUTH | YES | 0 | 0 | 0 | 0 | 1.0168 | 0 | 0
CEL_B_1 | -0.002 | 8517 | 1 | SOUTH | YES | 29 | 0 | 29 | 0 | 1.02 | -0.058 | 29
MVGN#1 | -0.002 | 8936 | 1 | SOUTH | YES | 210 | 0 | 210 | 0 | 1.0304 | -0.42 | 210
BEEVILLE | -0.002 | 88198 | 1 | SOUTH | YES | 0 | 0 | 0 | 0 | 1.0068 | 0 | 0
L_MARBFA1_2Y | -0.001 | 7029 | 2 | SOUTH | YES | 13 | 0 | 18 |  | 1 | -0.013 | 13
L_MARBFA1_1Y | -0.001 | 7028 | 1 | SOUTH | YES | 0 | 0 | 18 |  | 1 | 0 | 0
JCKCNTY803 | -0.001 | 582 | 3 | NORTH | YES | 147 | 0 | 147 | 0 | 1.022 | -0.147 | 147
JCKCNTY802 | -0.001 | 581 | 2 | NORTH | YES | 147 | 0 | 147 | 0 | 1.022 | -0.147 | 147
LCPCT4 | -0.001 | 5269 | 4 | SOUTH | YES | 45 | 23.1 | 45 | 0 | 1.0249 | -0.045 | 45
LCPCT3 | -0.001 | 5268 | 3 | SOUTH | YES | 44 | 23.1 | 44 | 0 | 1.0249 | -0.044 | 44
LCPCT2 | -0.001 | 5267 | 2 | SOUTH | YES | 46 | 23.1 | 46 | 0 | 1.0249 | -0.046 | 46
LCPCT1 | -0.001 | 5266 | 1 | SOUTH | YES | 45 | 23.1 | 45 | 0 | 1.0249 | -0.045 | 45
LCP4 | -0.001 | 5265 | 4 | SOUTH | YES | 95 | 25 | 95 | 0 | 1.0249 | -0.095 | 95
LCP3 | -0.001 | 5264 | 3 | SOUTH | YES | 58 | 20 | 58 | 0 | 1.0249 | -0.058 | 58
JCKCNTY801 | -0.001 | 580 | 1 | NORTH | YES | 288 | 0 | 288 | 0 | 1.022 | -0.288 | 288
SLURR | -0.001 | 88241 | DC | SOUTH | YES | 0 | -150 | 150 |  | 1.03
FGNTS101 | -0.001 | 8934 | 2 | SOUTH | YES | 146 | 0 | 146 | 0 | 1.03 | -0.146 | 146
FGNTS001 | -0.001 | 8933 | 1 | SOUTH | YES | 142 | 0 | 142 | 0 | 1.03 | -0.142 | 142
FGNTS201 | -0.001 | 8935 | 3 | SOUTH | YES | 172 | 0 | 172 | 0 | 1.03 | -0.172 | 172
L_WIRTZ_1G2Y | 0 | 7036 | 2 | SOUTH | YES | 18 | 0 | 30 |  | 1 | 0 | 18
L_WIRTZ_1G1Y | 0 | 7035 | 1 | SOUTH | YES | 0 | 0 | 29 |  | 1 | 0 | 0
FALFURRI | 0 | 88508 | 1 | SOUTH | YES | 0 | 0 | 0 | 0 | 1.01 | 0 | 0
L_FERGUS1_1Y | 0.001 | 7000 | 1 | SOUTH | YES | 399 | 65 | 421 | 0 | 1.015 | 0.399 | 399
SLSTR1PP_1G | 0.001 | 1643 | 1 | NORTH | YES | 6 | 0 | 60 | 0 | 1.022 | 0.006 | 6
FALCONHYDRO1 | 0.002 | 8048 | 1 | SOUTH | YES | 3 | 0 | 12 | 0 | 1.02 | 0.006 | 3
FALCONHYDRO3 | 0.002 | 5729 | 3 | SOUTH | YES | 2.8 | 0 | 11 | 0 | 1.02 | 0.0056 | 2.8
FALCONHYDRO2 | 0.002 | 5728 | 2 | SOUTH | YES | 3 | 0 | 12 | 0 | 1.02 | 0.006 | 3
L_INKSDA1_1Y | 0.003 | 7026 | 1 | SOUTH | YES | 10 | 0 | 14 |  | 1 | 0.03 | 10
WCPWRCO_3G | 0.006 | 1455 | 3 | NORTH | YES | 242 | 50 | 242 | 0 | 1.023 | 1.452 | 242
WCPWRCO_2G | 0.006 | 1454 | 2 | NORTH | YES | 204 | 50 | 204 | 0 | 1.023 | 1.224 | 204
WCPWRCO_1G | 0.006 | 1453 | 1 | NORTH | YES | 204 | 50 | 204 | 0 | 1.023 | 1.224 | 204
ZAPATA | 0.006 | 88299 | 1 | SOUTH | YES | 0 | 0 | 0 | 0 | 1.024 | 0 | 0
PEARSALLGEN3 | 0.01 | 5892 | 1 | SOUTH | YES | 6.2 | 6 | 23 | 0 | 1.01 | 0.062 | 6.2
PEARSALLGEN2 | 0.01 | 5891 | 1 | SOUTH | YES | 6.2 | 6 | 24 | 0 | 1.01 | 0.062 | 6.2
PEARSALLGEN1 | 0.01 | 5890 | 1 | SOUTH | YES | 6.2 | 6 | 24 | 0 | 1.01 | 0.062 | 6.2
CIDINDUS | 0.01 | 86105 | 1 | SOUTH | YES | 0 | -500 | 500 | 0 | 1.01
LAR | 0.01 | 80012 | F | SOUTH | YES | 0 | 0 | 0 | 0 | 1.023 | 0 | 0
LAR_3 | 0.01 | 8288 | 3 | SOUTH | YES | 78.8 | 25 | 105 |  | 1.023 | 0.788 | 78.8
LAR_2 | 0.01 | 8287 | 2 | SOUTH | YES | 9 | 9 | 32 |  | 1.023 | 0.09 | 9
LAR_1 | 0.01 | 8285 | 1 | SOUTH | YES | 16 | 9 | 32 | 0 | 1.038 | 0.16 | 16
BARTNWND_1G | 0.019 | 1600 | 1 | WEST | YES | 12 | 0 | 120 | 0 | 1.022 | 0.228 | 12
MRSSHPRD01 | 0.021 | 345 | 2 | WEST | YES | 12 | 0 | 12 |  | 1.03 | 0.252 | 12
MRSSHPRD | 0.021 | 344 | 1 | WEST | YES | 12 | 0 | 12 |  | 1.03 | 0.252 | 12
MESQUITW_2G | 0.032 | 1438 | 1 | WEST | YES | 23.6 | 0 | 236 |  | 1.01 | 0.7552 | 23.6
MESQUITW_1G | 0.032 | 1437 | 1 | WEST | YES | 40 | 0 | 400 | 0 | 1.023 | 1.28 | 40
GRHAMSES_2G | 0.032 | 1432 | 2 | WEST | YES | 369 | 90 | 369 |  | 1.023 | 11.808 | 369
GRHAMSES_1G | 0.045 | 1433 | 1 | WEST | YES | 242 | 60 | 242 | 0 | 1.038 | 10.89 | 242
WFCOGEN_2G | 0.048 | 1482 | 2 | WEST | YES | 12 | 12 | 17 | 0 | 1 | 0.576 | 12
WFCOGEN_2G | 0.048 | 1482 | 1 | WEST | YES | 12 | 12 | 20 | 0 | 1 | 0.576 | 12
WFCOGEN_1G | 0.048 | 1479 | 2 | WEST | YES | 12 | 12 | 20 | 0 | 1 | 0.576 | 12
WFCOGEN_1G | 0.048 | 1479 | 1 | WEST | YES | 12 | 12 | 20 | 0 | 1 | 0.576 | 12
EPLVT1 | 0.057 | 80010 | F | SOUTH | YES | 0 | 0 | 0 | 0 | 1.0376 | 0 | 0
ELPS | 0.062 | 8262 | 1 | SOUTH | YES | 6 | 6 | 6 | 0 | 1.039 | 0.372 | 6
AMISTADHDRO2 | 0.086 | 8033 | 2 | SOUTH | YES | 13 | 13 | 25 | 0 | 1.035 | 1.118 | 13
AMISTADHDRO1 | 0.086 | 8032 | 1 | SOUTH | YES | 16.5 | 13 | 33 | 0 | 1.035 | 1.419 | 16.5
HAMILTON | 0.086 | 88253 | 1 | SOUTH | YES | 0 | 0 | 0 | 0 | 1.04 | 0 | 0
OKLAUN1G | 0.114 | 6752 | 1 | WEST | YES | 629 | 175 | 629 | 0 | 1.035
OKLA7A | 0.114 | 6100 | 1 | WEST | YES | 50 | -220 | 220 | 0 | 1.035 | 5.7 | 50
WILDHRS11A | 0.157 | 60052 | 1 | WEST | YES | 12.6 | 0 | 126.5 | 0 | 1.005 | 1.9782 | 12.6
WHRLWIND1A | 0.172 | 60081 | 1 | WEST | YES | 6 | 0 | 60 | 0 | 1.03 | 1.032 | 6
ROSCOEWI_5 | 0.201 | 1057 | 1 | WEST | YES | 12.6 | 0 | 126.5 |  | 0.99 | 2.5326 | 12.6
ROSCOEW_5 | 0.201 | 1049 | 1 | WEST | YES | 20.9 | 0 | 209 |  | 0.99 | 4.2009 | 20.9
RDCNYNG1 | 0.213 | 36998 | 1 | WEST | YES | 8.4 | 0 | 84 | 0 | 1.01 | 1.7892 | 8.4
AEPWIND_8 | 0.215 | 1354 | 1 | WEST | YES | 15.2 | 0 | 101.2 |  | 1.01 | 3.268 | 15.2
TRENTIPP_8 | 0.215 | 1343 | 1 | WEST | YES | 22.5 | 0 | 150 |  | 1.014 | 4.8375 | 22.5
KINDERMG_3G | 0.217 | 1071 | 1 | WEST | YES | 45.7 | 12 | 45.7 | 0 | 1.01
KINDERMG_2G | 0.217 | 1070 | 1 | WEST | YES | 45.7 | 12 | 45.7 | 0 | 1.01
KINDERMG_1G | 0.217 | 1069 | 1 | WEST | YES | 25 | 5 | 25 | 0 | 1.01
SCURRYCW_1G | 0.217 | 1068 | 1 | WEST | YES | 14.1 | 0 | 141 |  | 1.01 | 3.0597 | 14.1
CIELOGEN_2G | 0.217 | 1062 | 1 | WEST | YES | 6.1 | 0 | 61 |  | 1 | 1.3237 | 6.1
CIELOGEN_1G | 0.217 | 1061 | 1 | WEST | YES | 9.9 | 0 | 99 |  | 1 | 2.1483 | 9.9
SNYDERW1A | 0.219 | 6637 | 1 | WEST | YES | 6.3 | 0 | 63 | 0 | 1.025 | 1.3797 | 6.3
AIRTRICITY_8 | 0.223 | 1170 | 1 | WEST | YES | 18 | 0 | 180 | 0 | 1.01 | 4.014 | 18
MRGNFG_6G | 0.224 | 1044 | F | WEST | YES | 66 | 66 | 66 | 0 | 0.99 | 14.784 | 66
MRGNEG_5G | 0.224 | 1043 | E | WEST | YES | 68 | 68 | 68 | 0 | 0.99 | 15.232 | 68
MRGNDG_4G | 0.224 | 1042 | D | WEST | YES | 70 | 69 | 70 | 0 | 0.99 | 15.68 | 70
MRGNCG_3G | 0.224 | 1041 | C | WEST | YES | 70 | 69 | 70 | 0 | 0.99 | 15.68 | 70
MRGNBG_2G | 0.224 | 1040 | B | WEST | YES | 71 | 70 | 71 | 0 | 0.99 | 15.904 | 71
MRGNAG_1G | 0.224 | 1039 | A | WEST | YES | 69 | 69 | 69 | 0 | 0.99 | 15.456 | 69
MORGAN5G_5G | 0.224 | 1037 | 5 | WEST | YES | 137 | 40 | 137 | 0 | 0.99 | 30.688 | 137
MCDDONAL_8 | 0.225 | 1333 | 1 | WEST | YES | 21.4 | 0 | 214.2 | 0 | 1.01 | 4.815 | 21.4
BSP_1 | 0.225 | 1320 | 1 | WEST | YES | 25.8 | 2.9 | 25.8 |  | 1
OCOTILLO_1G | 0.226 | 1328 | 1 | WEST | YES | 5.8 | 0 | 58 |  | 0.99 | 1.3108 | 5.8
STANTONW_8 | 0.226 | 1326 | 1 | WEST | YES | 10.1 | 0 | 100.5 | 0 | 1.01 | 2.2826 | 10.1
CALHN_G1 | 0.226 | 60057 | 1 | WEST | YES | 17.1 | 0 | 114 |  | 1.042 | 3.8646 | 17.1
L_DELAWA1_1Y | 0.227 | 7038 | 2 | WEST | YES | 4.5 | 0 | 30 | 0 | 1 | 1.0215 | 4.5
L_DELAWA1_1Y | 0.227 | 7038 | 1 | WEST | YES | 5.2 | 0 | 35 | 0 | 1 | 1.1804 | 5.2
LONGSHORT_5 | 0.227 | 1058 | 1 | NORTH | YES | 15 | 0 | 149 |  | 0.95 | 3.405 | 15
CALENG3G_3G | 0.227 | 1047 | 3 | WEST | YES | 69 | 27 | 69 | 0 | 1.017 | 15.663 | 69
CALENG2G_2G | 0.227 | 1046 | 2 | WEST | YES | 74 | 27 | 74 | 0 | 1.017 | 16.798 | 74
CALENG1G_1G | 0.227 | 1045 | 1 | WEST | YES | 73 | 27 | 73 | 0 | 1.017 | 16.571 | 73
TIEHVSG_2G | 0.227 | 11025 | 1 | WEST | YES | 211 | 63 | 211 | 0 | 1.017 | 47.897 | 211
TIEHVCG_4G | 0.227 | 11024 | 1 | WEST | YES | 149 | 103 | 149 | 0 | 1.017 | 33.823 | 149
TIEHVCG_3G | 0.227 | 11023 | 1 | WEST | YES | 132 | 103 | 132 | 0 | 1.017 | 29.964 | 132
PB6GEN_7G | 0.227 | 1008 | 6 | WEST | YES | 515 | 130 | 515 | 0 | 1.022 | 116.905 | 515
TIEHVCG_2G | 0.227 | 11022 | 1 | WEST | YES | 132 | 103 | 132 | 0 | 1.017 | 29.964 | 132
TIEHVCG_1G | 0.227 | 11021 | 1 | WEST | YES | 145 | 103 | 145 | 0 | 1.017 | 32.915 | 145
TIEHVSG_1G | 0.227 | 11020 | 1 | WEST | YES | 211 | 63 | 211 | 0 | 1.017 | 47.897 | 211
NAV6ST | 0.227 | 11014 | 1 | WEST | YES | 115 | 40 | 115 | 0 | 1.017 | 26.105 | 115
NAV5CT | 0.227 | 11013 | 1 | WEST | YES | 80 | 18 | 80 | 0 | 1.017 | 18.16 | 80
NAV4CT | 0.227 | 11012 | 1 | WEST | YES | 80 | 18 | 80 | 0 | 1.017 | 18.16 | 80
NAV3ST | 0.227 | 11011 | 1 | WEST | YES | 115 | 40 | 115 | 0 | 1.017 | 26.105 | 115
NAV2CT | 0.227 | 11009 | 1 | WEST | YES | 80 | 18 | 80 | 0 | 1.017 | 18.16 | 80
PB5GEN_6G | 0.227 | 1007 | 5 | WEST | YES | 115 | 40 | 115 | 0 | 1.022 | 26.105 | 115
NAV1CT | 0.227 | 11001 | 1 | WEST | YES | 80 | 18 | 80 | 0 | 1.017 | 18.16 | 80
PBCTEGE_5G | 0.227 | 1006 | E | WEST | YES | 65 | 65 | 68 | 0 | 1.022 | 14.755 | 65
PBCTDGE_4G | 0.227 | 1005 | D | WEST | YES | 65 | 65 | 65 | 0 | 1.022 | 14.755 | 65
SWETWATR_4G | 0.227 | 1419 | 4 | WEST | YES | 61 | 36 | 61 | 0 | 1.039 | 13.847 | 61
SWETWATR_3G | 0.227 | 1418 | 3 | WEST | YES | 68 | 36 | 68 | 0 | 1.039 | 15.436 | 68
PBCTCGE_3G | 0.227 | 1004 | C | WEST | YES | 62 | 62 | 66 | 0 | 1.022 | 14.074 | 62
SWETWATR_2G | 0.227 | 1417 | 2 | WEST | YES | 72 | 36 | 72 | 0 | 1.039 | 16.344 | 72
SWETWATR_1G | 0.227 | 1416 | 1 | WEST | YES | 30 | 18 | 30 | 0 | 1.039 | 6.81 | 30
L_SWEETW1_4N | 0.227 | 71060 | 1 | WEST | YES | 15.7 | 0 | 105 | 0 | 1 | 3.5639 | 15.7
L_SWEETW1_3N | 0.227 | 71059 | 1 | WEST | YES | 17.8 | 0 | 119 | 0 | 1 | 4.0406 | 17.8
L_SWEETW1_2N | 0.227 | 71057 | 1 | WEST | YES | 20.3 | 0 | 135 | 0 | 1 | 4.6081 | 20.3
PBCTBGE_2G | 0.227 | 1003 | B | WEST | YES | 65 | 65 | 66 | 0 | 1.022 | 14.755 | 65
L_SWEETW1_1N | 0.227 | 71054 | 1 | WEST | YES | 16.1 | 0 | 107.5 | 0 | 1 | 3.6547 | 16.1
L_BITTCR1_1N | 0.227 | 71051 | 1 | WEST | YES | 5.6 | 0 | 37.5 |  | 1.01 | 1.2712 | 5.6
PBCTAGE_1G | 0.227 | 1002 | A | WEST | YES | 64 | 64 | 65 | 0 | 1.022 | 14.528 | 64
NWPWRG1_1G | 0.229 | 1350 | 1 | WEST | YES | 3.4 | 0 | 34.3 |  | 1.02 | 0.7786 | 3.4
WESTXWIN_1G | 0.229 | 1349 | 1 | WEST | YES | 0.7 | 0 | 6.6 |  | 1.02 | 0.1603 | 0.7
SWMESA | 0.232 | 6016 | 1 | WEST | YES | 11.2 | 0 | 75 |  | 1.03 | 2.5984 | 11.2
TNWDWRDU2_8 | 0.232 | 38332 | 1 | WEST | YES | 12 | 0 | 80 |  | 1.0232 | 2.784 | 12
RIO_DRCS | 0.232 | 60201 | SC | WEST | YES | 0 | 0 | 0 | 0 | 1.04 | 0 | 0
KM NWP | 0.232 | 60019 | 1 | WEST | YES | 12 | 0 | 80 |  | 1.03 | 2.784 | 12
WDWDU1 | 0.232 | 60016 | 1 | WEST | YES | 12 | 0 | 80 |  | 1.033 | 2.784 | 12
KM SWP | 0.232 | 60007 | 1 | WEST | YES | 12 | 0 | 80 |  | 1.03 | 2.784 | 12
KM SEP | 0.232 | 60005 | 1 | WEST | YES | 6 | 0 | 40 |  | 1.035 | 1.392 | 6
KM NEP | 0.232 | 60003 | 1 | WEST | YES | 12 | 0 | 80 |  | 1.03 | 2.784 | 12
DSKY1 | 0.233 | 60018 | 1 | WEST | YES | 12.6 | 0 | 84 | 0 | 1.032 | 2.9358 | 12.6
ORNNWP1 | 0.233 | 60017 | 1 | WEST | YES | 12 | 0 | 80 |  | 1.027 | 2.796 | 12
DSKY2 | 0.234 | 60000 | 1 | WEST | YES | 11.5 | 0 | 76.5 |  | 1.039 | 2.691 | 11.5
FRNDDRCS | 0.235 | 60202 | SC | WEST | YES | 0 | 0 | 0 | 0 | 1.0259 | 0 | 0
HORSH4 | 0.255 | 60072 | 1 | WEST | YES | 17.2 | 0 | 115 | 0 | 1.025 | 4.386 | 17.2
HORSH3 | 0.255 | 60070 | 1 | WEST | YES | 33.6 | 0 | 224 | 0 | 1.025 | 8.568 | 33.6
HORSH2 | 0.255 | 60068 | 1 | WEST | YES | 27.6 | 0 | 184 | 0 | 1.025 | 7.038 | 27.6
HORSH1 | 0.255 | 60066 | 1 | WEST | YES | 33.3 | 0 | 222 | 0 | 1.005 | 8.4915 | 33.3
LOUIS1A | 0.255 | 60063 | 1 | WEST | YES | 25.5 | 0 | 170.2 | 0 | 1.02 | 6.5025 | 25.5
CIRELLO | 0.255 | 60060 | 1 | WEST | YES | 35 | 0 | 233 | 0 | 1 | 8.925 | 35
BUFGGEN | 0.255 | 60058 | 1 | WEST | YES | 18 | 0 | 120 |  | 1 | 4.59 | 18
L_GASCCR1_1N | 0.265 | 76031 | 1 | WEST | YES | 15 | 0 | 150 | 0 | 1 | 3.975 | 15
L_DIVIDE1_1N | 0.273 | 76091 | 1 | WEST | YES | 26.5 | 0 | 375 | 0 | 1 | 7.2345 | 26.5

## Dp
Generator Sensitivities
Name of Bus | P Sensitivity of Bus | Number of Bus | ID | Area Name of Gen | AGC | Gen MW | Min MW | Max MW | V Sensitivity of Bus | Set Volt
WCPWRCO_1G | -0.162 | 1453 | 1 | NORTH | YES | 204 | 50 | 204 | 0 | 1.023 | -33.048 | 204
WCPWRCO_3G | -0.162 | 1455 | 3 | NORTH | YES | 242 | 50 | 242 | 0 | 1.023 | -39.204 | 242 | HOUSTON | -41.5517
WCPWRCO_2G | -0.162 | 1454 | 2 | NORTH | YES | 204 | 50 | 204 | 0 | 1.023 | -33.048 | 204 | NORTH | -248.7718
SPENCER_G5 | -0.043 | 924 | 1 | NORTH | YES | 52 | 20 | 64 | 0 | 1.03 | -2.236 | 52 | SOUTH | 10.8081
SPENCER_G4 | -0.043 | 923 | 1 | NORTH | YES | 48 | 20 | 61 | 0 | 1.03 | -2.064 | 48 | WEST | 582.1788
COLLIN_1G | -0.022 | 2371 | MB | NORTH | YES | 0 | 40 | 138 |  | 1.022 | 0 | 0
VALLLEY_1G | -0.019 | 1687 | 1 | NORTH | YES | 140 | 15 | 175 | 0 | 1.036 | -2.66 | 140
DENISNDM | -0.019 | 6948 | 1 | NORTH | YES | 40 | 5 | 40 | 0 | 1.015 | -0.76 | 40 | HOUSTON | 13825.3018
VALLEY_2G | -0.019 | 1688 | 2 | NORTH | YES | 527 | 90 | 527 | 0 | 1.036 | -10.013 | 527 | NORTH | 19200.9004
DENISNDM | -0.019 | 6948 | 2 | NORTH | YES | 40 | 5 | 40 | 0 | 1.015 | -0.76 | 40 | SOUTH | 13890.7002
KMICHICT4_G | -0.018 | 11694 | 4 | NORTH | YES | 136 | 80 | 136 | 0 | 1.029 | -2.448 | 136 | WEST | 4928.8999
LAMARPWR_5G | -0.018 | 1682 | 5 | NORTH | YES | 163 | 67.7 | 163 | 0 | 1.031 | -2.934 | 163
KMICHICT2_G | -0.018 | 11692 | 2 | NORTH | YES | 144 | 80 | 144 | 0 | 1.029 | -2.592 | 144
NTHLK3_G | -0.018 | 2383 | 3 | NORTH | YES | 247.4 | 50 | 329 | 0 | 1.029 | -4.4532 | 247.4 | HOUSTON | -0.0030055
KMICHICT1_G | -0.018 | 11691 | 1 | NORTH | YES | 142 | 80 | 142 | 0 | 1.029 | -2.556 | 142 | NORTH | -0.012956
KMICHIST6_G | -0.018 | 11696 | 6 | NORTH | YES | 303 | 60 | 303 | 0 | 1.029 | -5.454 | 303 | SOUTH | 0.00077808
PEC_3G | -0.018 | 1677 | 3 | NORTH | YES | 91 | 35 | 91 | 0 | 1.022 | -1.638 | 91 | WEST | 0.11812
LAMARPWR_1G | -0.018 | 1678 | 1 | NORTH | YES | 154 | 67.7 | 154 | 0 | 1.031 | -2.772 | 154
VALLEY_3G | -0.018 | 1689 | 3 | NORTH | YES | 186.2 | 25 | 354 | 0 | 1.015 | -3.3516 | 186.2
LAMARPWR_2G | -0.018 | 1679 | 2 | NORTH | YES | 155 | 67.7 | 155 | 0 | 1.031 | -2.79 | 155 | N to H | -0.0099508
KMICHICT5_G | -0.018 | 11695 | 5 | NORTH | YES | 138 | 80 | 138 | 0 | 1.029 | -2.484 | 138 | N to S | -0.013734
PEC_2G | -0.018 | 1676 | 2 | NORTH | YES | 84 | 35 | 84 | 0 | 1.022 | -1.512 | 84 | W to N | 0.13107
LAMARPWR_6G | -0.018 | 1683 | 6 | NORTH | YES | 199 | 129.1 | 199 | 0 | 1.031 | -3.582 | 199 |  | 0.013734
LAMARPWR_3G | -0.018 | 1680 | 3 | NORTH | YES | 199 | 129.1 | 199 | 0 | 1.031 | -3.582 | 199 |  | -0.13107
PEC_1G | -0.018 | 1675 | 1 | NORTH | YES | 80 | 35 | 80 | 0 | 1.022 | -1.44 | 80
NTHLK2_G | -0.018 | 2382 | 2 | NORTH | YES | 0 | 35 | 181 |  | 1.029 | 0 | 0
NTHLK1_G | -0.018 | 2381 | 1 | NORTH | YES | 0 | 35 | 156 |  | 1.029 | 0 | 0
LAMARPWR_4G | -0.018 | 1681 | 4 | NORTH | YES | 164 | 67.7 | 164 | 0 | 1.031 | -2.952 | 164
KMICHIST3_G | -0.018 | 11693 | 3 | NORTH | YES | 310 | 60 | 310 | 0 | 1.029 | -5.58 | 310
DCEAST | -0.017 | 5925 | 1 | NORTH | YES | 400.3 | -600 | 600 | 0 | 1.025 | -6.8051 | 400.3
MOSES_1G | -0.017 | 1701 | 1 | NORTH | YES | 560 | 175 | 560 | 0 | 1.031
MOSES_3G | -0.017 | 1703 | 3 | NORTH | YES | 808 | 463 | 808 | 0 | 1.031
MOSES_2G | -0.017 | 1702 | 2 | NORTH | YES | 579 | 175 | 579 | 0 | 1.031
OLINGER_G3 | -0.016 | 844 | 1 | NORTH | YES | 118.3 | 45 | 148 | 0 | 1.03 | -1.8928 | 118.3
OLINGER_G4 | -0.016 | 845 | 1 | NORTH | YES | 59.1 | 0 | 76 | 0 | 1.03 | -0.9456 | 59.1
STEAM1 | -0.016 | 948 | 1 | NORTH | YES | 0 | 12 | 20 |  | 1.02 | 0 | 0
STEAM2 | -0.016 | 949 | 1 | NORTH | YES | 26 | 8 | 26 | 0 | 0.99 | -0.416 | 26
NEWMAN_G5 | -0.016 | 837 | 1 | NORTH | YES | 0 | 15 | 37 |  | 1.01 | 0 | 0
OLINGER_G2 | -0.016 | 843 | 1 | NORTH | YES | 86.7 | 25 | 105 | 0 | 1.03 | -1.3872 | 86.7
STEAM3 | -0.016 | 950 | 1 | NORTH | YES | 41 | 13 | 41 | 0 | 1.02 | -0.656 | 41
OLINGER_G1 | -0.016 | 842 | 1 | NORTH | YES | 63.1 | 20 | 80 | 0 | 1.03 | -1.0096 | 63.1
FPLEFR2C_G | -0.014 | 12423 | 3 | NORTH | YES | 162 | 72 | 162 | 0 | 1 | -2.268 | 162
LKHB2_G | -0.014 | 2452 | 2 | NORTH | YES | 514 | 80 | 514 | 0 | 1.029 | -7.196 | 514
FPLEFR2S_G | -0.014 | 12424 | 4 | NORTH | YES | 412 | 191 | 412 | 0 | 1 | -5.768 | 412
LKHB1_G | -0.014 | 2451 | 1 | NORTH | YES | 0 | 80 | 391 |  | 1.029 | 0 | 0
FPLEFR1C_G | -0.014 | 12413 | 3 | NORTH | YES | 159 | 72 | 159 | 0 | 1 | -2.226 | 159
FPLEFR1A_G | -0.014 | 12411 | 1 | NORTH | YES | 170 | 72 | 170 | 0 | 1 | -2.38 | 170
FPLEFR1B_G | -0.014 | 12412 | 2 | NORTH | YES | 157 | 72 | 157 | 0 | 1 | -2.198 | 157
FPLEFR2A_G | -0.014 | 12421 | 1 | NORTH | YES | 170 | 72 | 170 | 0 | 1 | -2.38 | 170
FPLEFR2B_G | -0.014 | 12422 | 2 | NORTH | YES | 160 | 72 | 160 | 0 | 1 | -2.24 | 160
FPLEFR1S_G | -0.014 | 12414 | 4 | NORTH | YES | 414 | 191 | 414 | 0 | 1 | -5.796 | 414
EAGLEMNT_2G | -0.012 | 1862 | MB | NORTH | YES | 0 | 40 | 100 |  | 1.033 | 0 | 0
EAGLEMNT_1G | -0.012 | 1861 | MB | NORTH | YES | 0 | 30 | 112 |  | 1.033 | 0 | 0
EAGLEMNT_3G | -0.012 | 1863 | MB | NORTH | YES | 0 | 50 | 378 |  | 1.033 | 0 | 0
MTCK7_G | -0.011 | 2414 | 7 | NORTH | YES | 0 | 30 | 114 |  | 1.029 | 0 | 0
CHAMPION_1G | -0.011 | 3348 | MB | NORTH | YES | 0 | 42 | 42 |  | 1 | 0 | 0
MTCK8_G | -0.011 | 2417 | 8 | NORTH | YES | 477 | 60 | 556 | 0 | 1.029 | -5.247 | 477
MARTLAKE_1G | -0.011 | 3097 | 1 | NORTH | YES | 799 | 500 | 799 | 0 | 1.031
STRYKER_2G | -0.011 | 3108 | 2 | NORTH | YES | 484 | 75 | 484 | 0 | 1.029 | -5.324 | 484
MTCK6_G | -0.011 | 2413 | 6 | NORTH | YES | 0 | 30 | 118 |  | 1.029 | 0 | 0
MARTLAKE_3G | -0.011 | 3099 | 3 | NORTH | YES | 804 | 500 | 804 | 0 | 1.031
TGATEWAY_1G | -0.011 | 13116 | 1 | NORTH | YES | 149 | 30 | 149 | 0 | 1.035 | -1.639 | 149
TGATEWAY_2G | -0.011 | 13117 | 2 | NORTH | YES | 128 | 30 | 128 | 0 | 1.035 | -1.408 | 128
STRYKER_1G | -0.011 | 3107 | 1 | NORTH | YES | 140.5 | 45 | 182 | 0 | 1.029 | -1.5455 | 140.5
TGATEWAY_3G | -0.011 | 13118 | 3 | NORTH | YES | 146 | 30 | 146 | 0 | 1.035 | -1.606 | 146
TGATEWAY_4G | -0.011 | 13119 | 4 | NORTH | YES | 399 | 65 | 399 | 0 | 1.035 | -4.389 | 399
MARTLAKE_2G | -0.011 | 3098 | 2 | NORTH | YES | 795 | 461 | 795 | 0 | 1.031
MTCK2_G | -0.01 | 2418 | 2 | NORTH | YES | 0 | 10 | 23 |  | 0.9667 | 0 | 0
MTCK3_G | -0.01 | 2419 | MB | NORTH | YES | 0 | 10 | 63 |  | 0.9667 | 0 | 0
TRINIDAD_6G | -0.009 | 3126 | 1 | NORTH | YES | 226 | 46 | 226 | 0 | 1 | -2.034 | 226
CALFREST_4G | -0.008 | 13134 | 4 | NORTH | YES | 156 | 40 | 156 | 0 | 1.035 | -1.248 | 156
CALFREST_3G | -0.008 | 13133 | 3 | NORTH | YES | 174 | 40 | 174 | 0 | 1.035 | -1.392 | 174
CALFREST_5G | -0.008 | 13135 | 5 | NORTH | YES | 157 | 57 | 157 | 0 | 1.035 | -1.256 | 157
ENNSTRAC_2G | -0.008 | 12323 | 2 | NORTH | YES | 116 | 100 | 116 | 0 | 1.043 | -0.928 | 116
CALFREST_6G | -0.008 | 13136 | 6 | NORTH | YES | 176 | 40 | 176 | 0 | 1.035 | -1.408 | 176
CALFREST_1G | -0.008 | 13131 | 1 | NORTH | YES | 152 | 40 | 152 | 0 | 1.035 | -1.216 | 152
CALFREST_2G | -0.008 | 13132 | 2 | NORTH | YES | 155 | 57 | 155 | 0 | 1.035 | -1.24 | 155
ENNSTRAC_1G | -0.008 | 12322 | 1 | NORTH | YES | 196 | 130 | 196 | 0 | 1.043 | -1.568 | 196
BBRN_1G | -0.007 | 3381 | 1 | NORTH | YES | 597 | 225 | 597 | 0 | 1.0345
BBRN_2G | -0.007 | 3382 | 2 | NORTH | YES | 610 | 225 | 610 | 0 | 1.0345
LEG_1___1 | -0.006 | 48721 | 1 | NORTH | YES | 836 | 357 | 836 | 0 | 1.0348
TNTNPONE_18 | -0.006 | 39960 | 1 | NORTH | YES | 152 | 30 | 152 |  | 1.04
MDLTHELP_5G | -0.006 | 1937 | 5 | NORTH | YES | 225 | 74 | 225 | 0 | 1.02 | -1.35 | 225
HANDLEY_2G | -0.006 | 1946 | MB | NORTH | YES | 0 | 30 | 68 |  | 1.003 | 0 | 0
MDLTHELP_1G | -0.006 | 1941 | 1 | NORTH | YES | 215 | 74 | 215 | 0 | 1.02 | -1.29 | 215
HANDLEY_1G | -0.006 | 1945 | MB | NORTH | YES | 0 | 25 | 36 |  | 1.003 | 0 | 0
MDLTHELP_6G | -0.006 | 1938 | 6 | NORTH | YES | 229 | 74 | 229 | 0 | 1.02 | -1.374 | 229
MDLTHELP_2G | -0.006 | 1942 | 2 | NORTH | YES | 215 | 74 | 215 | 0 | 1.02 | -1.29 | 215
LEG_2___2 | -0.006 | 48722 | 2 | NORTH | YES | 853 | 357 | 853 | 0 | 1.0348
TNTNPONE_28 | -0.006 | 39970 | 1 | NORTH | YES | 154 | 30 | 154 |  | 1.04
HANDLEY_4G | -0.006 | 1948 | 4 | NORTH | YES | 217.5 | 150 | 435 | 0 | 1.022 | -1.305 | 217.5
ATKINS4 | -0.005 | 32890 | MB | NORTH | YES | 0 | 5 | 22 |  | 1.031 | 0 | 0
GIBN_CREK_G1 | -0.005 | 990 | 1 | NORTH | YES | 464 | 200 | 464 | 0 | 1.0275
FTR_GT3_5085 | -0.005 | 48673 | 3 | NORTH | YES | 158 | 0 | 158 | 0 | 1.0319 | -0.79 | 158
FTR_GT2_5110 | -0.005 | 48672 | 2 | NORTH | YES | 159 | 0 | 159 | 0 | 1.0319 | -0.795 | 159
DANSBY14 | -0.005 | 32892 | 1 | NORTH | YES | 81 | 25 | 108 | 0 | 1.035 | -0.405 | 81
ATKINS6 | -0.005 | 32887 | MB | NORTH | YES | 0 | 12 | 51 |  | 1.028 | 0 | 0
DANSBY2 | -0.005 | 32884 | 1 | NORTH | YES | 46 | 2 | 46 | 0 | 1.015 | -0.23 | 46
TAMUGEN1 | -0.005 | 32798 | 1 | NORTH | YES | 32 | 0 | 32 |  | 1.02 | -0.16 | 32
FTR_CN4_5095 | -0.005 | 48674 | 4 | NORTH | YES | 380 | 0 | 380 | 0 | 1.0319 | -1.9 | 380
ATKINS3 | -0.005 | 32886 | MB | NORTH | YES | 0 | 5 | 12 |  | 1 | 0 | 0
FTR_GT1_5105 | -0.005 | 48671 | 1 | NORTH | YES | 156 | 0 | 156 | 0 | 1.0319 | -0.78 | 156
ATKINS7 | -0.005 | 32888 | 1 | NORTH | YES | 0 | 4 | 17 |  | 1.028 | 0 | 0
HANDLEY_3G | -0.005 | 1947 | 3 | NORTH | YES | 353.4 | 100 | 392 | 0 | 1.03 | -1.767 | 353.4
HANDLEY_5G | -0.005 | 1949 | 5 | NORTH | YES | 0 | 150 | 435 |  | 1.03 | 0 | 0
ATKINS5 | -0.005 | 32891 | MB | NORTH | YES | 0 | 5 | 25 |  | 1.031 | 0 | 0
CVC_GT1_5035 | -0.004 | 48813 | 1 | HOUSTON | YES | 155 | 91.8 | 155 |  | 1.029 | -0.62 | 155
CHE_GT2_5030 | -0.004 | 48591 | 2 | HOUSTON | YES | 173 | 50 | 173 |  | 1.029 | -0.692 | 173
MDLTHELP_4G | -0.004 | 1944 | 4 | NORTH | YES | 214 | 74 | 214 | 0 | 1.02 | -0.856 | 214
CVC_GT3_5045 | -0.004 | 48811 | 3 | HOUSTON | YES | 158 | 91.8 | 158 |  | 1.029 | -0.632 | 158
CVC_GT2_5020 | -0.004 | 48812 | 2 | HOUSTON | YES | 159 | 91.8 | 159 |  | 1.029 | -0.636 | 159
CVC_ST5_5040 | -0.004 | 48814 | 1 | HOUSTON | YES | 133 | 91.8 | 133 |  | 1.029 | -0.532 | 133
MDLTHELP_3G | -0.004 | 1943 | 3 | NORTH | YES | 215 | 74 | 215 | 0 | 1.02 | -0.86 | 215
TNSLCGN1__8 | -0.003 | 39190 | 1 | HOUSTON | YES | 30 | 10 | 30 |  | 1.025 | -0.09 | 30
EXN942GT | -0.003 | 49829 | 11 | HOUSTON | YES | 20 | 5.4 | 21 | 0 | 1.0326 | -0.06 | 20
WAP_GN4_4 | -0.003 | 48924 | 4 | HOUSTON | YES | 544 | 217 | 544 |  | 1.0362 | -1.632 | 544
WAPGT21_GT1 | -0.003 | 48929 | B1 | HOUSTON | YES | 0 | 0 | 13 |  | 1.05 | 0 | 0
WAP_GN7_7 | -0.003 | 48927 | 7 | HOUSTON | YES | 567 | 277 | 567 |  | 1.035
TNTXCTY3CG8 | -0.003 | 38713 | 1 | HOUSTON | YES | 85 | 59 | 85 | 0 | 1.044 | -0.255 | 85
WAP_GN3_3 | -0.003 | 48923 | 3 | HOUSTON | YES | 226 | 93 | 226 |  | 1.0362 | -0.678 | 226
THW_5556 | -0.003 | 48887 | E | HOUSTON | YES | 16.6 | 5 | 58 |  | 1.0319 | -0.0498 | 16.6
EXN_16GT | -0.003 | 49804 | 2 | HOUSTON | YES | 32 | 8.3 | 34 |  | 1.0326 | -0.096 | 32
EXN944GT | -0.003 | 49831 | 13 | HOUSTON | YES | 33 | 5.4 | 35 | 0 | 1.0326 | -0.099 | 33
EXN_GT | -0.003 | 49837 | 4 | HOUSTON | YES | 81 | 21.3 | 86 | 0 | 1.0326 | -0.243 | 81
SOL_GT1 | -0.003 | 48845 | 1 | HOUSTON | YES | 16.2 | 15.4 | 16.2 |  | 1.0326 | -0.0486 | 16.2
THOUSE_2G | -0.003 | 3404 | 2 | NORTH | YES | 805 | 250 | 805 | 0 | 1.026 | -2.415 | 805
THW_5152 | -0.003 | 48885 | B | HOUSTON | YES | 0 | 5 | 55 |  | 1.0319 | 0 | 0
THW_4344 | -0.003 | 48881 | G | HOUSTON | YES | 58 | 5 | 58 | 0 | 1.0435 | -0.174 | 58
TNSCLP2___8 | -0.003 | 39770 | 1 | HOUSTON | YES | 117 | 20 | 117 | 0 | 1.04 | -0.351 | 117
THW_3334 | -0.003 | 48877 | C | HOUSTON | YES | 58 | 5 | 58 | 0 | 1.0435 | -0.174 | 58
THW_3132 | -0.003 | 48875 | A | HOUSTON | YES | 57 | 5 | 57 | 0 | 1.0435 | -0.171 | 57
THW_ST3_ST_3 | -0.003 | 48873 | 3 | HOUSTON | YES | 110 | 19 | 110 | 0 | 1.0435 | -0.33 | 110
SRB_GN3_3 | -0.003 | 48853 | 3 | HOUSTON | YES | 220 | 35 | 220 |  | 1.0326 | -0.66 | 220
SJS_GT2_GT2 | -0.003 | 48842 | 2 | HOUSTON | YES | 49 | 49 | 81 | 0 | 1.0362 | -0.147 | 49
AK_GT1__8040 | -0.003 | 48510 | 1 | HOUSTON | YES | 34 | 8.1 | 34 |  | 1.029 | -0.102 | 34
SHELLG3_3020 | -0.003 | 48822 | 2 | HOUSTON | YES | 30 | 0 | 30 |  | 1.029 | -0.09 | 30
SHELLG2 | -0.003 | 48821 | 2 | HOUSTON | YES | 72 | 34.5 | 72 |  | 1.029 | -0.216 | 72
CVC_GT4_8005 | -0.003 | 48815 | 4 | HOUSTON | YES | 165 | 91.8 | 165 | 0 | 1.0362 | -0.495 | 165
LPE_GT2_8075 | -0.003 | 48512 | 2 | HOUSTON | YES | 42 | 0 | 42 | 0 | 1.0362 | -0.126 | 42
PR_GT1__9040 | -0.003 | 48761 | 1 | HOUSTON | YES | 35 | 0 | 35 | 0 | 1 | -0.105 | 35
SRB_GN4_4 | -0.003 | 48854 | 4 | HOUSTON | YES | 226 | 35 | 226 |  | 1.0326 | -0.678 | 226
PHR_GN2_2 | -0.003 | 48772 | MB | HOUSTON | YES | 0 | 72 | 459 |  | 1.0362
THW_3132 | -0.003 | 48875 | B | HOUSTON | YES | 57 | 5 | 57 | 0 | 1.0435 | -0.171 | 57
PSG_GN2_8050 | -0.003 | 48740 | 1 | HOUSTON | YES | 178 | 60 | 178 | 0 | 1.0326 | -0.534 | 178
PSA_GT5_8140 | -0.003 | 48795 | 5 | HOUSTON | YES | 64 | 20.3 | 64 | 0 | 1.0362 | -0.192 | 64
GBY_83841065 | -0.003 | 48693 | F | HOUSTON | YES | 20 | 20 | 52 | 0 | 1.0362 | -0.06 | 20
SRB_GN2_2 | -0.003 | 48852 | 2 | HOUSTON | YES | 174 | 26 | 174 | 0 | 1.0217 | -0.522 | 174
LPE_GT4_8085 | -0.003 | 48514 | 4 | HOUSTON | YES | 41 | 0 | 41 | 0 | 1.0362 | -0.123 | 41
GBY_73741085 | -0.003 | 48691 | B | HOUSTON | YES | 47 | 20 | 47 | 0 | 1.0362 | -0.141 | 47
GBY_GN5_5 | -0.003 | 48690 | 5 | HOUSTON | YES | 298.5 | 81 | 398 | 0 | 1.0362 | -0.8955 | 298.5
PSA_GT1_8160 | -0.003 | 48791 | 1 | HOUSTON | YES | 65 | 20.8 | 65 | 0 | 1.0362 | -0.195 | 65
DPEC_GT25025 | -0.003 | 48642 | 2 | HOUSTON | YES | 156 | 98 | 156 | 0 | 1.0319 | -0.468 | 156
DIB_GT2_8075 | -0.003 | 48612 | 2 | HOUSTON | YES | 65 | 0 | 65 | 0 | 1.0326 | -0.195 | 65
BTE_ST1_8070 | -0.003 | 48598 | 4 | HOUSTON | YES | 234 | 60 | 234 | 0 | 1.0261 | -0.702 | 234
BTE_GT3_8045 | -0.003 | 48596 | 2 | HOUSTON | YES | 158 | 130 | 158 | 0 | 1.0261 | -0.474 | 158
MNS_GT | -0.003 | 48730 | 1 | HOUSTON | YES | 46.1 | 0 | 46.1 | 0 | 1.029 | -0.1383 | 46.1
CHE_GT1_8015 | -0.003 | 48593 | 1 | HOUSTON | YES | 173 | 50 | 173 | 0 | 1.0362 | -0.519 | 173
SRB_GN1_1 | -0.003 | 48851 | 1 | HOUSTON | YES | 176 | 26 | 176 | 0 | 1.0217 | -0.528 | 176
TNTXCTY1CG8 | -0.003 | 38711 | 1 | HOUSTON | YES | 105 | 59 | 105 | 0 | 1.044 | -0.315 | 105
CTL_GT3_8135 | -0.003 | 48562 | 2 | HOUSTON | YES | 91 | 30.3 | 91 |  | 1.0362 | -0.273 | 91
CTL_GT2_8130 | -0.003 | 48561 | 1 | HOUSTON | YES | 103 | 30.3 | 103 |  | 1.0362 | -0.309 | 103
CAL_ST1_8000 | -0.003 | 48552 | 2 | HOUSTON | YES | 65 | 0 | 65 | 0 | 1.0326 | -0.195 | 65
BYU_GT4_8065 | -0.003 | 48534 | 4 | HOUSTON | YES | 65 | 0 | 65 |  | 1.0362 | -0.195 | 65
BYU_GT2_8055 | -0.003 | 48532 | 2 | HOUSTON | YES | 62 | 0 | 62 |  | 1.0362 | -0.186 | 62
WAP_GN2_2 | -0.003 | 48922 | 2 | HOUSTON | YES | 122.2 | 37 | 163 | 0 | 1.0362 | -0.3666 | 122.2
CAL_GT1_8045 | -0.003 | 48551 | 1 | HOUSTON | YES | 152 | 0 | 152 | 0 | 1.0326 | -0.456 | 152
LPE_GT3_8080 | -0.003 | 48513 | 3 | HOUSTON | YES | 41 | 0 | 41 | 0 | 1.0362 | -0.123 | 41
BYU_GT3_8060 | -0.003 | 48533 | 3 | HOUSTON | YES | 67 | 0 | 67 |  | 1.0362 | -0.201 | 67
TNSCLP3___8 | -0.003 | 39790 | 1 | HOUSTON | YES | 111 | 20 | 111 | 0 | 1.027 | -0.333 | 111
TNSCLP4___8 | -0.003 | 39775 | 1 | HOUSTON | YES | 115 | 20 | 115 | 0 | 1.04 | -0.345 | 115
TNDOWCGNSG8 | -0.003 | 39470 | 1 | HOUSTON | YES | 32 | 10 | 32 | 0 | 1.0437 | -0.096 | 32
TNTXCTY2CG8 | -0.003 | 38712 | 1 | HOUSTON | YES | 102 | 59 | 102 | 0 | 1.044 | -0.306 | 102
PSG_GT2_8040 | -0.003 | 48741 | 1 | HOUSTON | YES | 164 | 50 | 164 | 0 | 1.0326 | -0.492 | 164
TNBP_CGN4_8 | -0.003 | 38690 | 3 | HOUSTON | YES | 40 | 0 | 40 | 0 | 1.0435 | -0.12 | 40
TNBPAMCG4_8 | -0.003 | 38614 | 4 | HOUSTON | YES | 96 | 0 | 96 | 0 | 1.0435 | -0.288 | 96
TNBPAMCG3_8 | -0.003 | 38613 | 3 | HOUSTON | YES | 152 | 0 | 152 | 0 | 1.0435 | -0.456 | 152
TNBPAMCG1_8 | -0.003 | 38611 | 1 | HOUSTON | YES | 155 | 0 | 155 | 0 | 1.0435 | -0.465 | 155
TNBP_CGN2_8 | -0.003 | 38590 | 2 | HOUSTON | YES | 66 | 0 | 66 | 0 | 1.0435 | -0.198 | 66
SHELLG3_3020 | -0.003 | 48822 | 1 | HOUSTON | YES | 39 | 0 | 39 |  | 1.029 | -0.117 | 39
TNTXCTY4CG8 | -0.003 | 38714 | 1 | HOUSTON | YES | 103 | 59 | 103 | 0 | 1.044 | -0.309 | 103
TNDOWCGNGG8 | -0.003 | 39480 | 1 | HOUSTON | YES | 30 | 10 | 30 | 0 | 1.0437 | -0.09 | 30
THW_4142 | -0.003 | 48879 | F | HOUSTON | YES | 57 | 5 | 57 | 0 | 1.0435 | -0.171 | 57
PSA_GT2_8155 | -0.003 | 48792 | 2 | HOUSTON | YES | 66 | 20.3 | 66 | 0 | 1.0362 | -0.198 | 66
CTL_GN2_8155 | -0.003 | 48565 | 5 | HOUSTON | YES | 11 | 3.4 | 11 |  | 1.0362 | -0.033 | 11
APD_GT1_8005 | -0.003 | 48500 | 1 | HOUSTON | YES | 140 | 54.6 | 140 |  | 1.0362 | -0.42 | 140
LPE_GT1_8070 | -0.003 | 48511 | 1 | HOUSTON | YES | 42 | 0 | 42 | 0 | 1.0362 | -0.126 | 42
EXN945GT | -0.003 | 49832 | 9 | HOUSTON | YES | 19 | 9.2 | 20 | 0 | 1.0326 | -0.057 | 19
BYU_GT1_8075 | -0.003 | 48531 | 1 | HOUSTON | YES | 65 | 0 | 65 |  | 1.0362 | -0.195 | 65
BVE_GT1_GT1 | -0.003 | 48521 | 1 | HOUSTON | YES | 172 | 0 | 172 |  | 1.035 | -0.516 | 172
BVE_ST1_GN1 | -0.003 | 48523 | 3 | HOUSTON | YES | 246 | 0 | 246 |  | 1.035 | -0.738 | 246
CHE_GN4_8025 | -0.003 | 48594 | 4 | HOUSTON | YES | 142 | 60 | 142 | 0 | 1.0362 | -0.426 | 142
THW_5354 | -0.003 | 48886 | D | HOUSTON | YES | 16.6 | 5 | 58 |  | 1.0319 | -0.0498 | 16.6
BTE_GT2_8075 | -0.003 | 48595 | 1 | HOUSTON | YES | 163 | 130 | 163 | 0 | 1.0261 | -0.489 | 163
CBY_GN2_2 | -0.003 | 48582 | 2 | HOUSTON | YES | 751 | 110 | 751 | 0 | 1.0435 | -2.253 | 751
CTL_GN1_8145 | -0.003 | 48564 | 4 | HOUSTON | YES | 55 | 12.9 | 55 |  | 1.0362 | -0.165 | 55
CBY_GN1_1 | -0.003 | 48581 | 1 | HOUSTON | YES | 748 | 108 | 748 | 0 | 1.0435 | -2.244 | 748
PSA_GT3_8150 | -0.003 | 48793 | 3 | HOUSTON | YES | 70 | 20.3 | 70 | 0 | 1.0362 | -0.21 | 70
BVE_GT2_5035 | -0.003 | 48522 | 2 | HOUSTON | YES | 170 | 0 | 170 |  | 1.035 | -0.51 | 170
THW_5354 | -0.003 | 48886 | C | HOUSTON | YES | 16.4 | 5 | 57 |  | 1.0319 | -0.0492 | 16.4
EXN_17GT | -0.003 | 49805 | 3 | HOUSTON | YES | 31 | 8.3 | 33 |  | 1.0326 | -0.093 | 31
CTL_GT4_8140 | -0.003 | 48563 | 3 | HOUSTON | YES | 94 | 30.3 | 94 |  | 1.0362 | -0.282 | 94
DIB_GT3_8090 | -0.003 | 48614 | 4 | HOUSTON | YES | 77.2 | 15 | 77.2 | 0 | 1.0326 | -0.2316 | 77.2
DPEC_GT15040 | -0.003 | 48641 | 1 | HOUSTON | YES | 162 | 98 | 162 | 0 | 1.0319 | -0.486 | 162
DIB_ST1_8085 | -0.003 | 48613 | 3 | HOUSTON | YES | 69 | 0 | 69 | 0 | 1.0326 | -0.207 | 69
WAP_GN5_5 | -0.003 | 48925 | 5 | HOUSTON | YES | 241.3 | 278 | 657 | 0 | 1
WAP_GN6_6 | -0.003 | 48926 | 6 | HOUSTON | YES | 645 | 280 | 645 |  | 1.035
DPEC_ST55065 | -0.003 | 48645 | 5 | HOUSTON | YES | 282 | 0 | 282 | 0 | 1.0319 | -0.846 | 282
DPEC_GT45070 | -0.003 | 48644 | 4 | HOUSTON | YES | 158 | 98 | 158 | 0 | 1.0319 | -0.474 | 158
DPEC_GT35010 | -0.003 | 48643 | 3 | HOUSTON | YES | 160 | 98 | 160 | 0 | 1.0319 | -0.48 | 160
DIB_GT1_8080 | -0.003 | 48611 | 1 | HOUSTON | YES | 64 | 0 | 64 | 0 | 1.0326 | -0.192 | 64
EP_1_2 | -0.003 | 48651 | 1 | HOUSTON | YES | 5 | 0 | 5 | 0 | 1.0362 | -0.015 | 5
WAP_GN1_1 | -0.003 | 48921 | 1 | HOUSTON | YES | 124.5 | 37 | 166 | 0 | 1.0362 | -0.3735 | 124.5
LAKE_CRK2_G | -0.003 | 3417 | 2 | NORTH | YES | 227 | 40 | 227 | 0 | 1.029 | -0.681 | 227
LAKE_CRK1_G | -0.003 | 3416 | 1 | NORTH | YES | 35.4 | 33 | 75 | 0 | 1.043 | -0.1062 | 35.4
EP_1_2 | -0.003 | 48651 | 2 | HOUSTON | YES | 21 | 10 | 21 | 0 | 1.0362 | -0.063 | 21
GBY_73741085 | -0.003 | 48691 | A | HOUSTON | YES | 48 | 20 | 48 | 0 | 1.0362 | -0.144 | 48
PSG_GT3_8060 | -0.003 | 48742 | 1 | HOUSTON | YES | 164 | 50 | 164 | 0 | 1.0326 | -0.492 | 164
PSA_GT6_8135 | -0.003 | 48797 | 6 | HOUSTON | YES | 59 | 34.5 | 59 | 0 | 1.0362 | -0.177 | 59
THOUSE_1G | -0.003 | 3403 | 1 | NORTH | YES | 563 | 200 | 563 | 0 | 1.026 | -1.689 | 563
PSA_GT4_8145 | -0.003 | 48794 | 4 | HOUSTON | YES | 66 | 20.3 | 66 | 0 | 1.0362 | -0.198 | 66
PSA_GN1_8165 | -0.003 | 48796 | 1 | HOUSTON | YES | 104 | 43.1 | 104 | 0 | 1.0362 | -0.312 | 104
SHELLG1_3015 | -0.003 | 48820 | 1 | HOUSTON | YES | 71 | 34.5 | 71 |  | 1.029 | -0.213 | 71
GBY_83841065 | -0.003 | 48693 | E | HOUSTON | YES | 20 | 20 | 56 | 0 | 1.0362 | -0.06 | 20
SRB_GT211035 | -0.003 | 48855 | B2 | HOUSTON | YES | 0 | 0 | 12 |  | 1.014 | 0 | 0
GBY_81821075 | -0.003 | 48692 | D | HOUSTON | YES | 20 | 20 | 54 | 0 | 1.0362 | -0.06 | 20
TNBP_CGN1_8 | -0.003 | 38580 | 1 | HOUSTON | YES | 60 | 0 | 60 | 0 | 1.0435 | -0.18 | 60
TNBPAMCG2_8 | -0.003 | 38612 | 2 | HOUSTON | YES | 150 | 0 | 150 | 0 | 1.0435 | -0.45 | 150
THW_5556 | -0.003 | 48887 | F | HOUSTON | YES | 16.4 | 5 | 57 |  | 1.0319 | -0.0492 | 16.4
GBY_81821075 | -0.003 | 48692 | C | HOUSTON | YES | 48 | 20 | 48 | 0 | 1.0362 | -0.144 | 48
TNBP_CGN3_8 | -0.003 | 38600 | 5 | HOUSTON | YES | 53 | 0 | 53 | 0 | 1.0435 | -0.159 | 53
SJS_GT1_GT1 | -0.003 | 48841 | 1 | HOUSTON | YES | 49 | 49 | 83 | 0 | 1.0362 | -0.147 | 49
THW_5152 | -0.003 | 48885 | A | HOUSTON | YES | 16.4 | 5 | 57 |  | 1.0319 | -0.0492 | 16.4
EXN938GT | -0.003 | 49826 | 5 | HOUSTON | YES | 43 | 9.2 | 45.9 | 0 | 1.0326 | -0.129 | 43
EXN_15GT | -0.003 | 49803 | 1 | HOUSTON | YES | 33 | 8.3 | 35 |  | 1.0326 | -0.099 | 33
EXN943GT | -0.003 | 49830 | 12 | HOUSTON | YES | 19 | 5.4 | 20 | 0 | 1.0326 | -0.057 | 19
THW_GT1_GT_1 | -0.003 | 48883 | B2 | HOUSTON | YES | 0 | 0 | 12 |  | 1.043 | 0 | 0
EXN941GT | -0.003 | 49828 | 10 | HOUSTON | YES | 19 | 5.4 | 20 | 0 | 1.0326 | -0.057 | 19
TNSCLP1___8 | -0.003 | 39760 | 1 | HOUSTON | YES | 116 | 20 | 116 | 0 | 1.04 | -0.348 | 116
THW_4142 | -0.003 | 48879 | E | HOUSTON | YES | 58 | 5 | 58 | 0 | 1.0435 | -0.174 | 58
WAP_GN8_8 | -0.003 | 48928 | 8 | HOUSTON | YES | 603 | 275 | 603 |  | 1.035
SRB_GT211035 | -0.003 | 48855 | B1 | HOUSTON | YES | 0 | 0 | 17 |  | 1.014 | 0 | 0
BTE_GT4_8055 | -0.003 | 48597 | 3 | HOUSTON | YES | 163 | 130 | 163 | 0 | 1.0261 | -0.489 | 163
THW_ST4_ST_4 | -0.003 | 48874 | 4 | HOUSTON | YES | 108 | 19 | 108 | 0 | 1.0435 | -0.324 | 108
THW_4344 | -0.003 | 48881 | H | HOUSTON | YES | 58 | 5 | 58 | 0 | 1.0435 | -0.174 | 58
EXN_14GT | -0.003 | 49838 | 14 | HOUSTON | YES | 140 | 0 | 148 |  | 1.0326 | -0.42 | 140
THW_3334 | -0.003 | 48877 | D | HOUSTON | YES | 58 | 5 | 58 | 0 | 1.0435 | -0.174 | 58
DOW41000 | -0.002 | 49865 | 41 | HOUSTON | YES | 31 | 0 | 50 |  | 1
DOW38200 | -0.002 | 49859 | 33 | HOUSTON | YES | 28 | 0 | 45 | 0 | 1
DOW84000 | -0.002 | 49886 | 84 | HOUSTON | YES | 107 | 0 | 171 | 0 | 0.98
TGF_GT1_8000 | -0.002 | 48911 | 1 | HOUSTON | YES | 69.2 | 0 | 69.2 | 0 | 1.029 | -0.1384 | 69.2
DOW83000 | -0.002 | 49885 | 83 | HOUSTON | YES | 51 | 0 | 80 | 0 | 1
CBE_ST34 | -0.002 | 48736 | 1 | HOUSTON | YES | 103.5 | 0 | 103.5 | 0 | 1.029 | -0.207 | 103.5
CBE_GT4 | -0.002 | 48735 | 1 | HOUSTON | YES | 86 | 0 | 86 | 0 | 1.029 | -0.172 | 86
CBE_ST12 | -0.002 | 48733 | 1 | HOUSTON | YES | 103.5 | 0 | 103.5 | 0 | 1.029 | -0.207 | 103.5
CBE_GT2 | -0.002 | 48732 | 1 | HOUSTON | YES | 86 | 0 | 86 | 0 | 1.029 | -0.172 | 86
CBE_GT1 | -0.002 | 48731 | 1 | HOUSTON | YES | 86 | 0 | 86 | 0 | 1.029 | -0.172 | 86
DOW81000 | -0.002 | 49882 | 81 | HOUSTON | YES | 47 | 0 | 76 | 0 | 1
CBE_GT3 | -0.002 | 48734 | 1 | HOUSTON | YES | 86 | 0 | 86 | 0 | 1.029 | -0.172 | 86
BSF_GT1_8070 | -0.002 | 48520 | 2 | HOUSTON | YES | 10 | 0 | 10 | 0 | 1.0326 | -0.02 | 10
BSF_GT1_8070 | -0.002 | 48520 | 1 | HOUSTON | YES | 72 | 0 | 72 | 0 | 1.0326 | -0.144 | 72
DOW38100 | -0.002 | 49858 | 31 | HOUSTON | YES | 45 | 0 | 71.4 |  | 1
STP_GN2___2 | -0.002 | 5912 | 2 | SOUTH | YES | 1282 | 1249 | 1282 | 0 | 1.0406
STP_GN1___1 | -0.002 | 5911 | 1 | SOUTH | YES | 1282 | 1249 | 1282 | 0 | 1.0406
BOSQUESW501 | -0.002 | 247 | 2 | NORTH | YES | 151 | 0 | 151 | 0 | 1.03 | -0.302 | 151
BOSQUESW502 | -0.002 | 239 | 1 | NORTH | YES | 149 | 0 | 149 | 0 | 1.03 | -0.298 | 149
DOW42000 | -0.002 | 49866 | 42 | HOUSTON | YES | 11 | 0 | 18 |  | 1
DOW39200 | -0.002 | 49863 | 35 | HOUSTON | YES | 55 | 0 | 88 | 0 | 1
DOW49000 | -0.002 | 49869 | 45 | HOUSTON | YES | 59 | 0 | 94 |  | 1
DOW17000 | -0.002 | 49851 | 37 | HOUSTON | YES | 39 | 0 | 62 | 0 | 1
DOW82000 | -0.002 | 49884 | 82 | HOUSTON | YES | 51 | 0 | 80 | 0 | 1
DOW64000 | -0.002 | 49873 | 64 | HOUSTON | YES | 41 | 0 | 64.8 | 0 | 1
DOW63000 | -0.002 | 49872 | 63 | HOUSTON | YES | 45 | 0 | 72 | 0 | 1
DOW67000 | -0.002 | 49878 | 67 | HOUSTON | YES | 65 | 0 | 103 | 0 | 1
DOW38300 | -0.002 | 49860 | 32 | HOUSTON | YES | 63 | 0 | 101 |  | 1
DOW39100 | -0.002 | 49862 | 36 | HOUSTON | YES | 54 | 0 | 86 | 0 | 1
DOW61000 | -0.002 | 49870 | 61 | HOUSTON | YES | 44 | 0 | 70 | 0 | 1
DOW66000 | -0.002 | 49877 | 66 | HOUSTON | YES | 61 | 0 | 97 | 0 | 1
DOW65000 | -0.002 | 49876 | 65 | HOUSTON | YES | 63 | 0 | 101 | 0 | 1
DOW62000 | -0.002 | 49871 | 62 | HOUSTON | YES | 40 | 0 | 63 | 0 | 1
L_FPPYD21_3Y | -0.001 | 7012 | 3 | SOUTH | YES | 427.4 | 200 | 436 | 0 | 1.02
L_FPPYD11_2Y | -0.001 | 7011 | 2 | SOUTH | YES | 577.4 | 200 | 608 | 0 | 1.02
L_FPPYD11_1Y | -0.001 | 7010 | 1 | SOUTH | YES | 587.4 | 200 | 605 | 0 | 1.02
SANDOW_4G | -0.001 | 3432 | 4 | SOUTH | YES | 534 | 460 | 534 | 0 | 1.029
FOR_5 | 0 | 8155 | 5 | SOUTH | YES | 67.5 | 60 | 74 | 0 | 1.03 | 0 | 67.5
FOR_4 | 0 | 8154 | 4 | SOUTH | YES | 74.6 | 60 | 81 | 0 | 1.03 | 0 | 74.6
FOR_3 | 0 | 8153 | 3 | SOUTH | YES | 65.8 | 45 | 73 | 0 | 1.03 | 0 | 65.8
UCAR_1 | 0 | 8148 | 2 | SOUTH | YES | 7 | 0 | 7 | 0 | 1.01 | 0 | 7
UCAR_2 | 0 | 8147 | 10 | SOUTH | YES | 21 | 0 | 28 | 0 | 1.0127 | 0 | 21
FOR_2 | 0 | 8138 | 2 | SOUTH | YES | 65.8 | 45 | 80 | 0 | 1.03 | 0 | 65.8
FOR_1 | 0 | 8134 | 1 | SOUTH | YES | 56.4 | 45 | 79 | 0 | 1.03 | 0 | 56.4
DUP1V_1 | 0 | 8066 | 1 | SOUTH | YES | 73 | 0 | 73 | 0 | 1.0031 | 0 | 73
L_RIONOG1S1Y | 0 | 7813 | 4 | SOUTH | YES | 293 | 0 | 293 | 0 | 1.02 | 0 | 293
L_RIONOG1G3Y | 0 | 7812 | 3 | SOUTH | YES | 150 | 0 | 150 | 0 | 1.02 | 0 | 150
L_RIONOG1G2Y | 0 | 7811 | 2 | SOUTH | YES | 148 | 0 | 148 | 0 | 1.02 | 0 | 148
L_RIONOG1G1Y | 0 | 7810 | 1 | SOUTH | YES | 147 | 0 | 147 | 0 | 1.02 | 0 | 147
L_BASTEN1_3Y | 0 | 7809 | 1 | SOUTH | YES | 227 | 42 | 227 | 0 | 1.004 | 0 | 227
L_BASTEN1_2Y | 0 | 7808 | 1 | SOUTH | YES | 146 | 83.5 | 146 | 0 | 1.004 | 0 | 146
L_BASTEN1_1Y | 0 | 7807 | 1 | SOUTH | YES | 147 | 83.5 | 147 | 0 | 1.004 | 0 | 147
AIRCO_G | 0 | 80227 | 1 | SOUTH | YES | 7.6 | 0 | 8 | 0 | 1.014
L_LAKEWO9_1Y | 0 | 7624 | 2 | SOUTH | YES | 0 | 0 | 2.4 |  | 1 | 0 | 0
L_LAKEWO9_1Y | 0 | 7624 | 1 | SOUTH | YES | 0 | 0 | 2.4 |  | 1 | 0 | 0
L_AUSTPL1_1Y | 0 | 7020 | 2 | SOUTH | YES | 7 | 0 | 8 |  | 1 | 0 | 7
L_AUSTPL1_1Y | 0 | 7020 | 1 | SOUTH | YES | 7 | 0 | 8 |  | 1 | 0 | 7
L_HAYSEN1_4Y | 0 | 7017 | 4 | SOUTH | YES | 229 | 74 | 229 | 0 | 1.008 | 0 | 229
L_HAYSEN1_3Y | 0 | 7016 | 3 | SOUTH | YES | 226 | 74 | 226 | 0 | 1.008 | 0 | 226
L_HAYSEN1_2Y | 0 | 7015 | 2 | SOUTH | YES | 224 | 74 | 224 | 0 | 1.008 | 0 | 224
L_HAYSEN1_1Y | 0 | 7014 | 1 | SOUTH | YES | 223 | 74 | 223 | 0 | 1.008 | 0 | 223
BOSQUESW804 | 0 | 253 | 2 | NORTH | YES | 83 | 0 | 83 | 0 | 1.032 | 0 | 83
CSDR56 | 0 | 80139 | 6 | SOUTH | YES | 39 | 0 | 39 | 0 | 1.01 | 0 | 39
L_LOSTPI1_3Y | 0 | 7009 | 3 | SOUTH | YES | 173.9 | 72 | 184 | 0 | 1.015 | 0 | 173.9
L_LOSTPI1_2Y | 0 | 7008 | 2 | SOUTH | YES | 157.7 | 107 | 164 | 0 | 1.015 | 0 | 157.7
L_LOSTPI1_1Y | 0 | 7007 | 1 | SOUTH | YES | 158.7 | 110 | 167 | 0 | 1.015 | 0 | 158.7
L_SIMGID1_3Y | 0 | 7006 | 3 | SOUTH | YES | 324.9 | 60 | 331 | 0 | 1.02 | 0 | 324.9
L_SIMGID1_2Y | 0 | 7005 | 2 | SOUTH | YES | 133 | 32 | 139 | 0 | 1.02 | 0 | 133
L_SIMGID1_1Y | 0 | 7004 | 1 | SOUTH | YES | 133 | 40 | 137 | 0 | 1.02 | 0 | 133
VISTRONG1 | 0 | 80224 | 1 | SOUTH | YES | 15 | 0 | 15 | 0 | 1.01
BOSQUESW803 | 0 | 251 | 2 | NORTH | YES | 144 | 0 | 144 | 0 | 1.032 | 0 | 144
RAYBURNCC8 | 0 | 5512 | 1 | SOUTH | YES | 50 | 18.2 | 50 | 0 | 1.02 | 0 | 50
RAYBURNCC7 | 0 | 5511 | 1 | SOUTH | YES | 49 | 18.2 | 49 | 0 | 1.02 | 0 | 49
RAYBURNCC10 | 0 | 5509 | 1 | SOUTH | YES | 40 | 5.2 | 40 | 0 | 1.02 | 0 | 40
RAYBURNCC9 | 0 | 5508 | 1 | SOUTH | YES | 50 | 18.2 | 50 | 0 | 1.02 | 0 | 50
RAYBURNGEN2 | 0 | 5506 | 1 | SOUTH | YES | 0 | 1 | 11 |  | 1.015 | 0 | 0
RAYBURNGEN1 | 0 | 5505 | 1 | SOUTH | YES | 0 | 1 | 11 |  | 1.015 | 0 | 0
RAYBURNGEN3 | 0 | 5503 | 1 | SOUTH | YES | 6.2 | 6 | 22 | 0 | 1.015 | 0 | 6.2
VISTRONG2 | 0 | 80225 | 2 | SOUTH | YES | 23 | 0 | 23 | 0 | 1.01
FOR_9 | 0 | 80052 | 9 | SOUTH | YES | 32 | 5 | 32 | 0 | 1.03 | 0 | 32
CSDR7 | 0 | 80138 | 7 | SOUTH | YES | 7 | 0 | 7 | 0 | 1.014 | 0 | 7
CSDR56 | 0 | 80139 | 5 | SOUTH | YES | 15 | 0 | 15 | 0 | 1.01 | 0 | 15
CSDR89 | 0 | 80137 | 8 | SOUTH | YES | 39 | 0 | 39 | 0 | 1.01 | 0 | 39
ALCOA_G | 0 | 80226 | 1 | SOUTH | YES | 48 | 5 | 48 | 0 | 1.014
FOR_10 | 0 | 80053 | 10 | SOUTH | YES | 73 | 45 | 73 | 0 | 1.03 | 0 | 73
REYSHR_G | 0 | 80223 | 1 | SOUTH | YES | 12 | 0 | 12 | 0 | 1.032
SANDHG5C | 0 | 9021 | 5C | SOUTH | YES | 140 | 0 | 151 | 0 | 1.0175 | 0 | 140
SANDHG5A | 0 | 9020 | 5A | SOUTH | YES | 150 | 84 | 159 | 0 | 1.0175 | 0 | 150
SANDH_G4 | 0 | 9019 | 4 | SOUTH | YES | 45 | 2 | 47 | 0 | 1.0175 | 0 | 45
SANDH_G3 | 0 | 9018 | 3 | SOUTH | YES | 45 | 2 | 48 | 0 | 1.0175 | 0 | 45
SANDH_G2 | 0 | 9017 | 2 | SOUTH | YES | 45 | 2 | 47 | 0 | 1.0175 | 0 | 45
SANDH_G1 | 0 | 9016 | 1 | SOUTH | YES | 45 | 2 | 49 | 0 | 1.0175 | 0 | 45
DECKR_G6 | 0 | 9005 | 6 | SOUTH | YES | 44 | 24 | 47 | 0 | 1.015 | 0 | 44
DECKR_G5 | 0 | 9004 | 5 | SOUTH | YES | 44 | 24 | 44 | 0 | 1.015 | 0 | 44
DECKR_G4 | 0 | 9003 | 4 | SOUTH | YES | 44 | 24 | 44 | 0 | 1.015 | 0 | 44
DECKR_G3 | 0 | 9002 | 3 | SOUTH | YES | 0 | 24 | 42 |  | 1.015 | 0 | 0
DECKR_G2 | 0 | 9001 | 2 | SOUTH | YES | 400 | 50 | 427 | 0 | 1.015 | 0 | 400
DECKR_G1 | 0 | 9000 | 1 | SOUTH | YES | 320 | 50 | 326 | 0 | 1.015 | 0 | 320
ICPGN#3 | 0 | 8932 | 3 | SOUTH | YES | 127 | 0 | 127 | 0 | 1.03 | 0 | 127
CSDR11 | 0 | 80140 | 11 | SOUTH | YES | 39 | 0 | 39 | 0 | 1.0299 | 0 | 39
ICPGN#2 | 0 | 8931 | 2 | SOUTH | YES | 150 | 0 | 150 | 0 | 1.03 | 0 | 150
ICPGN#1 | 0 | 8930 | 1 | SOUTH | YES | 149 | 0 | 149 | 0 | 1.03 | 0 | 149
CSDR89 | 0 | 80137 | 9 | SOUTH | YES | 15 | 0 | 15 | 0 | 1.01 | 0 | 15
LGEGN#3 | 0 | 8928 | 3 | SOUTH | YES | 91 | 0 | 100 | 0 | 1.03 | 0 | 91
LGEGN#2 | 0 | 8927 | 2 | SOUTH | YES | 153 | 0 | 153 | 0 | 1.03 | 0 | 153
FOR_8 | 0 | 80051 | 8 | SOUTH | YES | 28 | 28 | 28 | 0 | 1.015 | 0 | 28
LGEGN#1 | 0 | 8926 | 1 | SOUTH | YES | 158 | 0 | 158 | 0 | 1.03 | 0 | 158
CUECPL2A | 0 | 8189 | 1 | SOUTH | YES | 12 | 0 | 12 | 0 | 1.02 | 0 | 12
CLO_1 | 0 | 8161 | 1 | SOUTH | YES | 633 | 200 | 633 | 0 | 1.03
FOR_7 | 0 | 8157 | 7 | SOUTH | YES | 46 | 5 | 46 | 0 | 1.03 | 0 | 46
FOR_6 | 0 | 8156 | 6 | SOUTH | YES | 26 | 5 | 26 | 0 | 1.03 | 0 | 26
VAL_1 | 0.001 | 8506 | 1 | SOUTH | YES | 25 | 0 | 25 | 0 | 1.005 | 0.025 | 25
COSW_2 | 0.001 | 8457 | 2 | SOUTH | YES | 14 | 0 | 14 | 0 | 1.027 | 0.014 | 14
COSW_1 | 0.001 | 8456 | 1 | SOUTH | YES | 20 | 0 | 20 | 0 | 1.027 | 0.02 | 20
L_GUADGE1_6Y | 0.001 | 7805 | 6 | SOUTH | YES | 204 | 30 | 204 | 0 | 1.02 | 0.204 | 204
L_GUADGE1_5Y | 0.001 | 7804 | 5 | SOUTH | YES | 183 | 30 | 183 | 0 | 1.02 | 0.183 | 183
L_GUADGE1_4Y | 0.001 | 7803 | 4 | SOUTH | YES | 149 | 30 | 149 | 0 | 1.02 | 0.149 | 149
L_GUADGE1_3Y | 0.001 | 7802 | 3 | SOUTH | YES | 146 | 30 | 146 | 0 | 1.02 | 0.146 | 146
L_GUADGE1_2Y | 0.001 | 7801 | 2 | SOUTH | YES | 139 | 30 | 139 | 0 | 1.02 | 0.139 | 139
L_GUADGE1_1Y | 0.001 | 7800 | 1 | SOUTH | YES | 151 | 30 | 151 | 0 | 1.02 | 0.151 | 151
L_SCHUMA8_1Y | 0.001 | 7609 | 1 | SOUTH | YES | 0 | 0 | 4 |  | 1 | 0 | 0
L_MCQUEE9_1Y | 0.001 | 7605 | 3 | SOUTH | YES | 0 | 0 | 2.8 |  | 1.025 | 0 | 0
DAV_1 | 0.001 | 8459 | 1 | SOUTH | YES | 339 | 50 | 339 | 0 | 1.0223 | 0.339 | 339
L_MCQUEE9_1Y | 0.001 | 7605 | 2 | SOUTH | YES | 0 | 0 | 2.4 |  | 1.025 | 0 | 0
L_MCQUEE9_1Y | 0.001 | 7605 | 1 | SOUTH | YES | 0 | 0 | 2.4 |  | 1.025 | 0 | 0
L_CANYHY8_1Y | 0.001 | 7487 | 1 | SOUTH | YES | 0 | 0 | 6 |  | 1 | 0 | 0
COMCHEPK_2G | 0.001 | 1899 | 2 | NORTH | YES | 1164 | 1128 | 1164 | 0 | 1.031
COMCHEPK_1G | 0.001 | 1898 | 1 | NORTH | YES | 1164 | 1150 | 1164 | 0 | 1.031
DAV_2 | 0.001 | 8460 | 2 | SOUTH | YES | 340 | 50 | 340 | 0 | 1.0223 | 0.34 | 340
WLFHOLW_3G | 0.001 | 1879 | 3 | NORTH | YES | 268 | 89.3 | 268 | 0 | 1.029 | 0.268 | 268
WLFHOLW_2G | 0.001 | 1878 | 2 | NORTH | YES | 219 | 105 | 219 | 0 | 1.029 | 0.219 | 219
WLFHOLW_1G | 0.001 | 1877 | 1 | NORTH | YES | 216 | 89.3 | 216 | 0 | 1.029 | 0.216 | 216
WHITNYDM02 | 0.001 | 245 | 2 | NORTH | YES | 15 | 0 | 15 | 0 | 1.035 | 0.015 | 15
BEEVILLE | 0.001 | 88198 | 1 | SOUTH | YES | 0 | 0 | 0 | 0 | 1.0068 | 0 | 0
STARCO_1 | 0.001 | 8511 | 1 | SOUTH | YES | 38 | 0 | 38 | 0 | 1.024 | 0.038 | 38
SI_RAY10 | 0.001 | 5935 | 10 | SOUTH | YES | 47 | 10 | 47 |  | 1.025 | 0.047 | 47
SI_RAY5 | 0.001 | 5934 | 5 | SOUTH | YES | 10 | 10 | 15 | 0 | 1.025 | 0.01 | 10
SI_RAY6 | 0.001 | 5933 | 6 | SOUTH | YES | 19 | 10 | 19 | 0 | 1.025 | 0.019 | 19
SI_RAY9 | 0.001 | 5932 | 9 | SOUTH | YES | 38 | 32 | 38 | 0 | 1.025 | 0.038 | 38
SANMIGUELGEN | 0.001 | 5903 | 1 | SOUTH | YES | 396 | 180 | 396 | 0 | 1.033
CEL_B_1 | 0.001 | 8517 | 1 | SOUTH | YES | 29 | 0 | 29 | 0 | 1.02 | 0.029 | 29
CNOPGT1 | 0.001 | 8560 | 1 | SOUTH | YES | 164 | 0 | 164 | 0 | 1.03 | 0.164 | 164
AVR1_CT2 | 0.001 | 5478 | 1 | SOUTH | YES | 145 | 90 | 145 | 0 | 1.0232 | 0.145 | 145
AVR1_ST1 | 0.001 | 5477 | 1 | SOUTH | YES | 164 | 138 | 164 | 0 | 1.0232 | 0.164 | 164
AVR1_CT1 | 0.001 | 5476 | 1 | SOUTH | YES | 150 | 90 | 150 | 0 | 1.0232 | 0.15 | 150
WBT4 | 0.001 | 5439 | 4 | SOUTH | YES | 151 | 40 | 151 | 0 | 1.01 | 0.151 | 151
WBT3 | 0.001 | 5438 | 3 | SOUTH | YES | 96 | 25 | 96 | 0 | 1.01 | 0.096 | 96
WBT2 | 0.001 | 5437 | 2 | SOUTH | YES | 80 | 25 | 80 | 0 | 1.01 | 0.08 | 80
WBT1 | 0.001 | 5436 | 1 | SOUTH | YES | 25.5 | 20 | 51 | 0 | 1.01 | 0.0255 | 25.5
JKS1 | 0.001 | 5401 | 1 | SOUTH | YES | 560 | 100 | 560 | 0 | 1.0222
OWS2 | 0.001 | 5397 | 2 | SOUTH | YES | 379 | 80 | 379 | 0 | 1.027 | 0.379 | 379
OWS1 | 0.001 | 5396 | 1 | SOUTH | YES | 417 | 80 | 417 | 0 | 1.027 | 0.417 | 417
LCPCT4 | 0.001 | 5269 | 4 | SOUTH | YES | 45 | 23.1 | 45 | 0 | 1.0249 | 0.045 | 45
LCPCT3 | 0.001 | 5268 | 3 | SOUTH | YES | 44 | 23.1 | 44 | 0 | 1.0249 | 0.044 | 44
KOCHREF2 | 0.001 | 8461 | 1 | SOUTH | YES | 38 | 0 | 38 | 0 | 1.014 | 0.038 | 38
LCPCT2 | 0.001 | 5267 | 2 | SOUTH | YES | 46 | 23.1 | 46 | 0 | 1.0249 | 0.046 | 46
LCPCT1 | 0.001 | 5266 | 1 | SOUTH | YES | 45 | 23.1 | 45 | 0 | 1.0249 | 0.045 | 45
LCP4 | 0.001 | 5265 | 4 | SOUTH | YES | 95 | 25 | 95 | 0 | 1.0249 | 0.095 | 95
LCP3 | 0.001 | 5264 | 3 | SOUTH | YES | 58 | 20 | 58 | 0 | 1.0249 | 0.058 | 58
JTD2 | 0.001 | 5112 | 2 | SOUTH | YES | 406 | 80 | 406 | 0 | 1.0215
JTD1 | 0.001 | 5111 | 1 | SOUTH | YES | 403 | 80 | 403 | 0 | 1.0215
CNOPST1 | 0.001 | 8562 | 3 | SOUTH | YES | 153 | 0 | 153 | 0 | 1.03 | 0.153 | 153
VHB3 | 0.001 | 5028 | 3 | SOUTH | YES | 397 | 60 | 397 | 0 | 1.0233 | 0.397 | 397
VHB2 | 0.001 | 5027 | 2 | SOUTH | YES | 220 | 40 | 220 | 0 | 1.0233 | 0.22 | 220
MILHWYS | 0.001 | 80003 | F | SOUTH | YES | 0 | 0 | 0 | 0 | 1.0168 | 0 | 0
VHB1 | 0.001 | 5026 | 1 | SOUTH | YES | 206 | 40 | 206 | 0 | 1.0233 | 0.206 | 206
HECN3 | 0.001 | 8983 | 3 | SOUTH | YES | 169 | 0 | 169 | 0 | 1.0304 | 0.169 | 169
HECN2 | 0.001 | 8982 | 2 | SOUTH | YES | 148 | 0 | 148 | 0 | 1.0304 | 0.148 | 148
HECN1 | 0.001 | 8981 | 1 | SOUTH | YES | 148 | 0 | 148 | 0 | 1.0304 | 0.148 | 148
WHITNYDM01 | 0.001 | 244 | 1 | NORTH | YES | 15 | 0 | 15 | 0 | 1.035 | 0.015 | 15
MVGN#3 | 0.001 | 8938 | 3 | SOUTH | YES | 257 | 0 | 257 | 0 | 1.0304 | 0.257 | 257
MVGN#2 | 0.001 | 8937 | 2 | SOUTH | YES | 205 | 0 | 205 | 0 | 1.0304 | 0.205 | 205
MVGN#1 | 0.001 | 8936 | 1 | SOUTH | YES | 210 | 0 | 210 | 0 | 1.0304 | 0.21 | 210
SLURR | 0.001 | 88241 | DC | SOUTH | YES | 0 | -150 | 150 |  | 1.03
FGNTS101 | 0.001 | 8934 | 2 | SOUTH | YES | 146 | 0 | 146 | 0 | 1.03 | 0.146 | 146
FGNTS001 | 0.001 | 8933 | 1 | SOUTH | YES | 142 | 0 | 142 | 0 | 1.03 | 0.142 | 142
FGNTS201 | 0.001 | 8935 | 3 | SOUTH | YES | 172 | 0 | 172 | 0 | 1.03 | 0.172 | 172
CNOPGT2 | 0.001 | 8561 | 2 | SOUTH | YES | 165 | 0 | 165 | 0 | 1.03 | 0.165 | 165
VAL_2 | 0.001 | 8507 | 2 | SOUTH | YES | 25 | 0 | 25 | 0 | 1.005 | 0.025 | 25
FALCONHYDRO1 | 0.002 | 8048 | 1 | SOUTH | YES | 3 | 0 | 12 | 0 | 1.02 | 0.006 | 3
JNSNCNTY802 | 0.002 | 367 | 2 | NORTH | YES | 90 | 20 | 90 | 0 | 1.02 | 0.18 | 90
JNSNCNTY802 | 0.002 | 366 | 1 | NORTH | YES | 168 | 20 | 168 | 0 | 1.02 | 0.336 | 168
L_MARSFO1G3Y | 0.002 | 7033 | 3 | SOUTH | YES | 22 | 0 | 36 | 0 | 1 | 0.044 | 22
L_MARSFO1G2Y | 0.002 | 7032 | 2 | SOUTH | YES | 16 | 0 | 35 | 0 | 1 | 0.032 | 16
L_MARSFO1G1Y | 0.002 | 7031 | 1 | SOUTH | YES | 22 | 0 | 36 | 0 | 1 | 0.044 | 22
FALCONHYDRO3 | 0.002 | 5729 | 3 | SOUTH | YES | 2.8 | 0 | 11 | 0 | 1.02 | 0.0056 | 2.8
FALCONHYDRO2 | 0.002 | 5728 | 2 | SOUTH | YES | 3 | 0 | 12 | 0 | 1.02 | 0.006 | 3
FALFURRI | 0.002 | 88508 | 1 | SOUTH | YES | 0 | 0 | 0 | 0 | 1.01 | 0 | 0
ZAPATA | 0.003 | 88299 | 1 | SOUTH | YES | 0 | 0 | 0 | 0 | 1.024 | 0 | 0
L_MARBFA1_2Y | 0.004 | 7029 | 2 | SOUTH | YES | 13 | 0 | 18 |  | 1 | 0.052 | 13
L_MARBFA1_1Y | 0.004 | 7028 | 1 | SOUTH | YES | 0 | 0 | 18 |  | 1 | 0 | 0
JCKCNTY803 | 0.004 | 582 | 3 | NORTH | YES | 147 | 0 | 147 | 0 | 1.022 | 0.588 | 147
JCKCNTY802 | 0.004 | 581 | 2 | NORTH | YES | 147 | 0 | 147 | 0 | 1.022 | 0.588 | 147
JCKCNTY801 | 0.004 | 580 | 1 | NORTH | YES | 288 | 0 | 288 | 0 | 1.022 | 1.152 | 288
LAR_1 | 0.004 | 8285 | 1 | SOUTH | YES | 16 | 9 | 32 | 0 | 1.038 | 0.064 | 16
L_WIRTZ_1G2Y | 0.005 | 7036 | 2 | SOUTH | YES | 18 | 0 | 30 |  | 1 | 0.09 | 18
L_WIRTZ_1G1Y | 0.005 | 7035 | 1 | SOUTH | YES | 0 | 0 | 29 |  | 1 | 0 | 0
LAR_3 | 0.005 | 8288 | 3 | SOUTH | YES | 78.8 | 25 | 105 |  | 1.023 | 0.394 | 78.8
L_BUCHAN1_3Y | 0.005 | 7024 | 3 | SOUTH | YES | 11 | 0 | 15 |  | 1 | 0.055 | 11
L_BUCHAN1_2Y | 0.005 | 7023 | 2 | SOUTH | YES | 0 | 0 | 18 |  | 1 | 0 | 0
L_BUCHAN1_1Y | 0.005 | 7022 | 1 | SOUTH | YES | 14 | 0 | 18 |  | 1 | 0.07 | 14
DECRDOVA_1G | 0.005 | 1889 | 1 | NORTH | YES | 779 | 255 | 779 | 0 | 1.022 | 3.895 | 779
L_FERGUS1_1Y | 0.005 | 7000 | 1 | SOUTH | YES | 399 | 65 | 421 | 0 | 1.015 | 1.995 | 399
PEARSALLGEN3 | 0.005 | 5892 | 1 | SOUTH | YES | 6.2 | 6 | 23 | 0 | 1.01 | 0.031 | 6.2
PEARSALLGEN2 | 0.005 | 5891 | 1 | SOUTH | YES | 6.2 | 6 | 24 | 0 | 1.01 | 0.031 | 6.2
PEARSALLGEN1 | 0.005 | 5890 | 1 | SOUTH | YES | 6.2 | 6 | 24 | 0 | 1.01 | 0.031 | 6.2
LAR | 0.005 | 80012 | F | SOUTH | YES | 0 | 0 | 0 | 0 | 1.023 | 0 | 0
CIDINDUS | 0.005 | 86105 | 1 | SOUTH | YES | 0 | -500 | 500 | 0 | 1.01
LAR_2 | 0.005 | 8287 | 2 | SOUTH | YES | 9 | 9 | 32 |  | 1.023 | 0.045 | 9
DECRDOVA_5G | 0.006 | 1895 | D | NORTH | YES | 65 | 65 | 70 | 0 | 1.029 | 0.39 | 65
DECRDOVA_4G | 0.006 | 1894 | C | NORTH | YES | 65 | 65 | 70 | 0 | 1.029 | 0.39 | 65
DECRDOVA_3G | 0.006 | 1893 | B | NORTH | YES | 65 | 65 | 70 | 0 | 1.029 | 0.39 | 65
DECRDOVA_2G | 0.006 | 1892 | A | NORTH | YES | 65 | 65 | 71 | 0 | 1.029 | 0.39 | 65
L_INKSDA1_1Y | 0.007 | 7026 | 1 | SOUTH | YES | 10 | 0 | 14 |  | 1 | 0.07 | 10
NTHTEXAS03 | 0.014 | 505 | 3 | NORTH | YES | 15 | 15 | 38 | 0 | 1.015 | 0.21 | 15
NTHTEXAS02 | 0.014 | 504 | 2 | NORTH | YES | 5 | 5 | 18 | 0 | 1.015 | 0.07 | 5
NTHTEXAS01 | 0.014 | 503 | 1 | NORTH | YES | 5 | 5 | 18 | 0 | 1.015 | 0.07 | 5
EPLVT1 | 0.019 | 80010 | F | SOUTH | YES | 0 | 0 | 0 | 0 | 1.0376 | 0 | 0
ELPS | 0.02 | 8262 | 1 | SOUTH | YES | 6 | 6 | 6 | 0 | 1.039 | 0.12 | 6
AMISTADHDRO2 | 0.028 | 8033 | 2 | SOUTH | YES | 13 | 13 | 25 | 0 | 1.035 | 0.364 | 13
AMISTADHDRO1 | 0.028 | 8032 | 1 | SOUTH | YES | 16.5 | 13 | 33 | 0 | 1.035 | 0.462 | 16.5
RWMILLER01 | 0.028 | 332 | 1 | NORTH | YES | 75 | 18.5 | 75 | 0 | 1.04 | 2.1 | 75
RWMILLER05 | 0.028 | 336 | 5 | NORTH | YES | 101 | 0 | 101 | 0 | 1.04 | 2.828 | 101
RWMILLER04 | 0.028 | 335 | 4 | NORTH | YES | 102 | 0 | 102 | 0 | 1.04 | 2.856 | 102
RWMILLER03 | 0.028 | 334 | 3 | NORTH | YES | 156 | 65 | 208 | 0 | 1.04 | 4.368 | 156
HAMILTON | 0.028 | 88253 | 1 | SOUTH | YES | 0 | 0 | 0 | 0 | 1.04 | 0 | 0
RWMILLER02 | 0.028 | 333 | 2 | NORTH | YES | 119 | 37 | 119 | 0 | 1.04 | 3.332 | 119
WFCOGEN_2G | 0.035 | 1482 | 2 | WEST | YES | 12 | 12 | 17 | 0 | 1 | 0.42 | 12
WFCOGEN_2G | 0.035 | 1482 | 1 | WEST | YES | 12 | 12 | 20 | 0 | 1 | 0.42 | 12
WFCOGEN_1G | 0.035 | 1479 | 2 | WEST | YES | 12 | 12 | 20 | 0 | 1 | 0.42 | 12
WFCOGEN_1G | 0.035 | 1479 | 1 | WEST | YES | 12 | 12 | 20 | 0 | 1 | 0.42 | 12
OKLAUN1G | 0.044 | 6752 | 1 | WEST | YES | 629 | 175 | 629 | 0 | 1.035
OKLA7A | 0.044 | 6100 | 1 | WEST | YES | 50 | -220 | 220 | 0 | 1.035 | 2.2 | 50
SLSTR1PP_1G | 0.052 | 1643 | 1 | NORTH | YES | 6 | 0 | 60 | 0 | 1.022 | 0.312 | 6
MRSSHPRD01 | 0.06 | 345 | 2 | WEST | YES | 12 | 0 | 12 |  | 1.03 | 0.72 | 12
MRSSHPRD | 0.06 | 344 | 1 | WEST | YES | 12 | 0 | 12 |  | 1.03 | 0.72 | 12
HORSH3 | 0.081 | 60070 | 1 | WEST | YES | 33.6 | 0 | 224 | 0 | 1.025 | 2.7216 | 33.6
HORSH1 | 0.081 | 60066 | 1 | WEST | YES | 33.3 | 0 | 222 | 0 | 1.005 | 2.6973 | 33.3
FRNDDRCS | 0.081 | 60202 | SC | WEST | YES | 0 | 0 | 0 | 0 | 1.0259 | 0 | 0
HORSH4 | 0.081 | 60072 | 1 | WEST | YES | 17.2 | 0 | 115 | 0 | 1.025 | 1.3932 | 17.2
HORSH2 | 0.081 | 60068 | 1 | WEST | YES | 27.6 | 0 | 184 | 0 | 1.025 | 2.2356 | 27.6
LOUIS1A | 0.081 | 60063 | 1 | WEST | YES | 25.5 | 0 | 170.2 | 0 | 1.02 | 2.0655 | 25.5
CIRELLO | 0.081 | 60060 | 1 | WEST | YES | 35 | 0 | 233 | 0 | 1 | 2.835 | 35
BUFGGEN | 0.081 | 60058 | 1 | WEST | YES | 18 | 0 | 120 |  | 1 | 1.458 | 18
BARTNWND_1G | 0.082 | 1600 | 1 | WEST | YES | 12 | 0 | 120 | 0 | 1.022 | 0.984 | 12
CALHN_G1 | 0.083 | 60057 | 1 | WEST | YES | 17.1 | 0 | 114 |  | 1.042 | 1.4193 | 17.1
WILDHRS11A | 0.085 | 60052 | 1 | WEST | YES | 12.6 | 0 | 126.5 | 0 | 1.005 | 1.071 | 12.6
WHRLWIND1A | 0.09 | 60081 | 1 | WEST | YES | 6 | 0 | 60 | 0 | 1.03 | 0.54 | 6
DSKY1 | 0.093 | 60018 | 1 | WEST | YES | 12.6 | 0 | 84 | 0 | 1.032 | 1.1718 | 12.6
DSKY2 | 0.093 | 60000 | 1 | WEST | YES | 11.5 | 0 | 76.5 |  | 1.039 | 1.0695 | 11.5
AEPWIND_8 | 0.094 | 1354 | 1 | WEST | YES | 15.2 | 0 | 101.2 |  | 1.01 | 1.4288 | 15.2
L_DIVIDE1_1N | 0.094 | 76091 | 1 | WEST | YES | 26.5 | 0 | 375 | 0 | 1 | 2.491 | 26.5
ORNNWP1 | 0.094 | 60017 | 1 | WEST | YES | 12 | 0 | 80 |  | 1.027 | 1.128 | 12
TRENTIPP_8 | 0.094 | 1343 | 1 | WEST | YES | 22.5 | 0 | 150 |  | 1.014 | 2.115 | 22.5
SWMESA | 0.096 | 6016 | 1 | WEST | YES | 11.2 | 0 | 75 |  | 1.03 | 1.0752 | 11.2
TNWDWRDU2_8 | 0.096 | 38332 | 1 | WEST | YES | 12 | 0 | 80 |  | 1.0232 | 1.152 | 12
L_GASCCR1_1N | 0.096 | 76031 | 1 | WEST | YES | 15 | 0 | 150 | 0 | 1 | 1.44 | 15
L_SWEETW1_4N | 0.096 | 71060 | 1 | WEST | YES | 15.7 | 0 | 105 | 0 | 1 | 1.5072 | 15.7
L_SWEETW1_3N | 0.096 | 71059 | 1 | WEST | YES | 17.8 | 0 | 119 | 0 | 1 | 1.7088 | 17.8
L_SWEETW1_2N | 0.096 | 71057 | 1 | WEST | YES | 20.3 | 0 | 135 | 0 | 1 | 1.9488 | 20.3
L_SWEETW1_1N | 0.096 | 71054 | 1 | WEST | YES | 16.1 | 0 | 107.5 | 0 | 1 | 1.5456 | 16.1
L_BITTCR1_1N | 0.096 | 71051 | 1 | WEST | YES | 5.6 | 0 | 37.5 |  | 1.01 | 0.5376 | 5.6
RIO_DRCS | 0.096 | 60201 | SC | WEST | YES | 0 | 0 | 0 | 0 | 1.04 | 0 | 0
WDWDU1 | 0.096 | 60016 | 1 | WEST | YES | 12 | 0 | 80 |  | 1.033 | 1.152 | 12
KM SEP | 0.096 | 60005 | 1 | WEST | YES | 6 | 0 | 40 |  | 1.035 | 0.576 | 6
KM NEP | 0.096 | 60003 | 1 | WEST | YES | 12 | 0 | 80 |  | 1.03 | 1.152 | 12
KM NWP | 0.097 | 60019 | 1 | WEST | YES | 12 | 0 | 80 |  | 1.03 | 1.164 | 12
KM SWP | 0.097 | 60007 | 1 | WEST | YES | 12 | 0 | 80 |  | 1.03 | 1.164 | 12
NWPWRG1_1G | 0.1 | 1350 | 1 | WEST | YES | 3.4 | 0 | 34.3 |  | 1.02 | 0.34 | 3.4
WESTXWIN_1G | 0.1 | 1349 | 1 | WEST | YES | 0.7 | 0 | 6.6 |  | 1.02 | 0.07 | 0.7
BSP_1 | 0.103 | 1320 | 1 | WEST | YES | 25.8 | 2.9 | 25.8 |  | 1
RDCNYNG1 | 0.103 | 36998 | 1 | WEST | YES | 8.4 | 0 | 84 | 0 | 1.01 | 0.8652 | 8.4
KINDERMG_3G | 0.104 | 1071 | 1 | WEST | YES | 45.7 | 12 | 45.7 | 0 | 1.01
KINDERMG_2G | 0.104 | 1070 | 1 | WEST | YES | 45.7 | 12 | 45.7 | 0 | 1.01
KINDERMG_1G | 0.104 | 1069 | 1 | WEST | YES | 25 | 5 | 25 | 0 | 1.01
SCURRYCW_1G | 0.104 | 1068 | 1 | WEST | YES | 14.1 | 0 | 141 |  | 1.01 | 1.4664 | 14.1
CIELOGEN_2G | 0.104 | 1062 | 1 | WEST | YES | 6.1 | 0 | 61 |  | 1 | 0.6344 | 6.1
CIELOGEN_1G | 0.104 | 1061 | 1 | WEST | YES | 9.9 | 0 | 99 |  | 1 | 1.0296 | 9.9
SNYDERW1A | 0.104 | 6637 | 1 | WEST | YES | 6.3 | 0 | 63 | 0 | 1.025 | 0.6552 | 6.3
MCDDONAL_8 | 0.105 | 1333 | 1 | WEST | YES | 21.4 | 0 | 214.2 | 0 | 1.01 | 2.247 | 21.4
OCOTILLO_1G | 0.105 | 1328 | 1 | WEST | YES | 5.8 | 0 | 58 |  | 0.99 | 0.609 | 5.8
STANTONW_8 | 0.105 | 1326 | 1 | WEST | YES | 10.1 | 0 | 100.5 | 0 | 1.01 | 1.0605 | 10.1
AIRTRICITY_8 | 0.105 | 1170 | 1 | WEST | YES | 18 | 0 | 180 | 0 | 1.01 | 1.89 | 18
L_DELAWA1_1Y | 0.105 | 7038 | 2 | WEST | YES | 4.5 | 0 | 30 | 0 | 1 | 0.4725 | 4.5
L_DELAWA1_1Y | 0.105 | 7038 | 1 | WEST | YES | 5.2 | 0 | 35 | 0 | 1 | 0.546 | 5.2
PB6GEN_7G | 0.105 | 1008 | 6 | WEST | YES | 515 | 130 | 515 | 0 | 1.022 | 54.075 | 515
PB5GEN_6G | 0.105 | 1007 | 5 | WEST | YES | 115 | 40 | 115 | 0 | 1.022 | 12.075 | 115
PBCTEGE_5G | 0.105 | 1006 | E | WEST | YES | 65 | 65 | 68 | 0 | 1.022 | 6.825 | 65
PBCTDGE_4G | 0.105 | 1005 | D | WEST | YES | 65 | 65 | 65 | 0 | 1.022 | 6.825 | 65
PBCTCGE_3G | 0.105 | 1004 | C | WEST | YES | 62 | 62 | 66 | 0 | 1.022 | 6.51 | 62
PBCTBGE_2G | 0.105 | 1003 | B | WEST | YES | 65 | 65 | 66 | 0 | 1.022 | 6.825 | 65
PBCTAGE_1G | 0.105 | 1002 | A | WEST | YES | 64 | 64 | 65 | 0 | 1.022 | 6.72 | 64
MRGNFG_6G | 0.106 | 1044 | F | WEST | YES | 66 | 66 | 66 | 0 | 0.99 | 6.996 | 66
MRGNEG_5G | 0.106 | 1043 | E | WEST | YES | 68 | 68 | 68 | 0 | 0.99 | 7.208 | 68
MRGNDG_4G | 0.106 | 1042 | D | WEST | YES | 70 | 69 | 70 | 0 | 0.99 | 7.42 | 70
MRGNCG_3G | 0.106 | 1041 | C | WEST | YES | 70 | 69 | 70 | 0 | 0.99 | 7.42 | 70
MRGNBG_2G | 0.106 | 1040 | B | WEST | YES | 71 | 70 | 71 | 0 | 0.99 | 7.526 | 71
MRGNAG_1G | 0.106 | 1039 | A | WEST | YES | 69 | 69 | 69 | 0 | 0.99 | 7.314 | 69
MORGAN5G_5G | 0.106 | 1037 | 5 | WEST | YES | 137 | 40 | 137 | 0 | 0.99 | 14.522 | 137
TIEHVSG_2G | 0.106 | 11025 | 1 | WEST | YES | 211 | 63 | 211 | 0 | 1.017 | 22.366 | 211
TIEHVCG_4G | 0.106 | 11024 | 1 | WEST | YES | 149 | 103 | 149 | 0 | 1.017 | 15.794 | 149
TIEHVCG_3G | 0.106 | 11023 | 1 | WEST | YES | 132 | 103 | 132 | 0 | 1.017 | 13.992 | 132
TIEHVCG_2G | 0.106 | 11022 | 1 | WEST | YES | 132 | 103 | 132 | 0 | 1.017 | 13.992 | 132
TIEHVCG_1G | 0.106 | 11021 | 1 | WEST | YES | 145 | 103 | 145 | 0 | 1.017 | 15.37 | 145
TIEHVSG_1G | 0.106 | 11020 | 1 | WEST | YES | 211 | 63 | 211 | 0 | 1.017 | 22.366 | 211
NAV6ST | 0.106 | 11014 | 1 | WEST | YES | 115 | 40 | 115 | 0 | 1.017 | 12.19 | 115
NAV5CT | 0.106 | 11013 | 1 | WEST | YES | 80 | 18 | 80 | 0 | 1.017 | 8.48 | 80
NAV4CT | 0.106 | 11012 | 1 | WEST | YES | 80 | 18 | 80 | 0 | 1.017 | 8.48 | 80
NAV3ST | 0.106 | 11011 | 1 | WEST | YES | 115 | 40 | 115 | 0 | 1.017 | 12.19 | 115
NAV2CT | 0.106 | 11009 | 1 | WEST | YES | 80 | 18 | 80 | 0 | 1.017 | 8.48 | 80
NAV1CT | 0.106 | 11001 | 1 | WEST | YES | 80 | 18 | 80 | 0 | 1.017 | 8.48 | 80
CALENG3G_3G | 0.107 | 1047 | 3 | WEST | YES | 69 | 27 | 69 | 0 | 1.017 | 7.383 | 69
CALENG2G_2G | 0.107 | 1046 | 2 | WEST | YES | 74 | 27 | 74 | 0 | 1.017 | 7.918 | 74
CALENG1G_1G | 0.107 | 1045 | 1 | WEST | YES | 73 | 27 | 73 | 0 | 1.017 | 7.811 | 73
LONGSHORT_5 | 0.108 | 1058 | 1 | NORTH | YES | 15 | 0 | 149 |  | 0.95 | 1.62 | 15
SWETWATR_4G | 0.108 | 1419 | 4 | WEST | YES | 61 | 36 | 61 | 0 | 1.039 | 6.588 | 61
SWETWATR_3G | 0.108 | 1418 | 3 | WEST | YES | 68 | 36 | 68 | 0 | 1.039 | 7.344 | 68
SWETWATR_2G | 0.108 | 1417 | 2 | WEST | YES | 72 | 36 | 72 | 0 | 1.039 | 7.776 | 72
SWETWATR_1G | 0.108 | 1416 | 1 | WEST | YES | 30 | 18 | 30 | 0 | 1.039 | 3.24 | 30
ROSCOEWI_5 | 0.128 | 1057 | 1 | WEST | YES | 12.6 | 0 | 126.5 |  | 0.99 | 1.6128 | 12.6
ROSCOEW_5 | 0.128 | 1049 | 1 | WEST | YES | 20.9 | 0 | 209 |  | 0.99 | 2.6752 | 20.9
GRHAMSES_1G | 0.149 | 1433 | 1 | WEST | YES | 242 | 60 | 242 | 0 | 1.038 | 36.058 | 242
MESQUITW_2G | 0.257 | 1438 | 1 | WEST | YES | 23.6 | 0 | 236 |  | 1.01 | 6.0652 | 23.6
MESQUITW_1G | 0.257 | 1437 | 1 | WEST | YES | 40 | 0 | 400 | 0 | 1.023 | 10.28 | 40
GRHAMSES_2G | 0.257 | 1432 | 2 | WEST | YES | 369 | 90 | 369 |  | 1.023 | 94.833 | 369

## Dq
Generator Sensitivities
Name of Bus | P Sensitivity of Bus | Number of Bus | ID | Area Name of Gen | AGC | Gen MW | Min MW | Max MW | V Sensitivity of Bus | Set Volt
JCKCNTY801 | -0.103 | 580 | 1 | NORTH | YES | 288 | 0 | 288 | 0 | 1.022 | -29.664 | 288
JCKCNTY803 | -0.103 | 582 | 3 | NORTH | YES | 147 | 0 | 147 | 0 | 1.022 | -15.141 | 147 | HOUSTON | 0
JCKCNTY802 | -0.103 | 581 | 2 | NORTH | YES | 147 | 0 | 147 | 0 | 1.022 | -15.141 | 147 | NORTH | -87.8372
NTHTEXAS02 | -0.034 | 504 | 2 | NORTH | YES | 5 | 5 | 18 | 0 | 1.015 | -0.17 | 5 | SOUTH | 10.1949
NTHTEXAS03 | -0.034 | 505 | 3 | NORTH | YES | 15 | 15 | 38 | 0 | 1.015 | -0.51 | 15 | WEST | 107.9859
NTHTEXAS01 | -0.034 | 503 | 1 | NORTH | YES | 5 | 5 | 18 | 0 | 1.015 | -0.17 | 5
EAGLEMNT_1G | -0.012 | 1861 | MB | NORTH | YES | 0 | 30 | 112 |  | 1.033 | 0 | 0
EAGLEMNT_3G | -0.012 | 1863 | MB | NORTH | YES | 0 | 50 | 378 |  | 1.033 | 0 | 0 | HOUSTON | 13825.3008
EAGLEMNT_2G | -0.012 | 1862 | MB | NORTH | YES | 0 | 40 | 100 |  | 1.033 | 0 | 0 | NORTH | 19200.9004
RWMILLER04 | -0.011 | 335 | 4 | NORTH | YES | 102 | 0 | 102 | 0 | 1.04 | -1.122 | 102 | SOUTH | 13890.7002
RWMILLER03 | -0.011 | 334 | 3 | NORTH | YES | 156 | 65 | 208 | 0 | 1.04 | -1.716 | 156 | WEST | 4928.9009
RWMILLER01 | -0.011 | 332 | 1 | NORTH | YES | 75 | 18.5 | 75 | 0 | 1.04 | -0.825 | 75
RWMILLER02 | -0.011 | 333 | 2 | NORTH | YES | 119 | 37 | 119 | 0 | 1.04 | -1.309 | 119
RWMILLER05 | -0.011 | 336 | 5 | NORTH | YES | 101 | 0 | 101 | 0 | 1.04 | -1.111 | 101 | HOUSTON | 0
SPENCER_G5 | -0.01 | 924 | 1 | NORTH | YES | 52 | 20 | 64 | 0 | 1.03 | -0.52 | 52 | NORTH | -0.0045746
SPENCER_G4 | -0.01 | 923 | 1 | NORTH | YES | 48 | 20 | 61 | 0 | 1.03 | -0.48 | 48 | SOUTH | 0.00073394
DENISNDM | -0.007 | 6948 | 2 | NORTH | YES | 40 | 5 | 40 | 0 | 1.015 | -0.28 | 40 | WEST | 0.021909
DENISNDM | -0.007 | 6948 | 1 | NORTH | YES | 40 | 5 | 40 | 0 | 1.015 | -0.28 | 40
VALLLEY_1G | -0.006 | 1687 | 1 | NORTH | YES | 140 | 15 | 175 | 0 | 1.036 | -0.84 | 140
VALLEY_2G | -0.006 | 1688 | 2 | NORTH | YES | 527 | 90 | 527 | 0 | 1.036 | -3.162 | 527 | N to H | -0.0045746
LAMARPWR_6G | -0.004 | 1683 | 6 | NORTH | YES | 199 | 129.1 | 199 | 0 | 1.031 | -0.796 | 199 | N to S | -0.0053086
LAMARPWR_2G | -0.004 | 1679 | 2 | NORTH | YES | 155 | 67.7 | 155 | 0 | 1.031 | -0.62 | 155 | W to N | 0.026483
MRSSHPRD | -0.004 | 344 | 1 | WEST | YES | 12 | 0 | 12 |  | 1.03 | -0.048 | 12 |  | 0.0053086
LAMARPWR_3G | -0.004 | 1680 | 3 | NORTH | YES | 199 | 129.1 | 199 | 0 | 1.031 | -0.796 | 199 |  | -0.026483
VALLEY_3G | -0.004 | 1689 | 3 | NORTH | YES | 186.2 | 25 | 354 | 0 | 1.015 | -0.7448 | 186.2
KMICHICT4_G | -0.004 | 11694 | 4 | NORTH | YES | 136 | 80 | 136 | 0 | 1.029 | -0.544 | 136
KMICHICT2_G | -0.004 | 11692 | 2 | NORTH | YES | 144 | 80 | 144 | 0 | 1.029 | -0.576 | 144
PEC_3G | -0.004 | 1677 | 3 | NORTH | YES | 91 | 35 | 91 | 0 | 1.022 | -0.364 | 91
PEC_2G | -0.004 | 1676 | 2 | NORTH | YES | 84 | 35 | 84 | 0 | 1.022 | -0.336 | 84
MRSSHPRD01 | -0.004 | 345 | 2 | WEST | YES | 12 | 0 | 12 |  | 1.03 | -0.048 | 12
LAMARPWR_4G | -0.004 | 1681 | 4 | NORTH | YES | 164 | 67.7 | 164 | 0 | 1.031 | -0.656 | 164
KMICHICT1_G | -0.004 | 11691 | 1 | NORTH | YES | 142 | 80 | 142 | 0 | 1.029 | -0.568 | 142
COLLIN_1G | -0.004 | 2371 | MB | NORTH | YES | 0 | 40 | 138 |  | 1.022 | 0 | 0
LAMARPWR_1G | -0.004 | 1678 | 1 | NORTH | YES | 154 | 67.7 | 154 | 0 | 1.031 | -0.616 | 154
PEC_1G | -0.004 | 1675 | 1 | NORTH | YES | 80 | 35 | 80 | 0 | 1.022 | -0.32 | 80
KMICHIST3_G | -0.004 | 11693 | 3 | NORTH | YES | 310 | 60 | 310 | 0 | 1.029 | -1.24 | 310
KMICHICT5_G | -0.004 | 11695 | 5 | NORTH | YES | 138 | 80 | 138 | 0 | 1.029 | -0.552 | 138
KMICHIST6_G | -0.004 | 11696 | 6 | NORTH | YES | 303 | 60 | 303 | 0 | 1.029 | -1.212 | 303
LAMARPWR_5G | -0.004 | 1682 | 5 | NORTH | YES | 163 | 67.7 | 163 | 0 | 1.031 | -0.652 | 163
NEWMAN_G5 | -0.003 | 837 | 1 | NORTH | YES | 0 | 15 | 37 |  | 1.01 | 0 | 0
DCEAST | -0.003 | 5925 | 1 | NORTH | YES | 400.3 | -600 | 600 | 0 | 1.025 | -1.2009 | 400.3
MOSES_1G | -0.003 | 1701 | 1 | NORTH | YES | 560 | 175 | 560 | 0 | 1.031
OLINGER_G4 | -0.003 | 845 | 1 | NORTH | YES | 59.1 | 0 | 76 | 0 | 1.03 | -0.1773 | 59.1
MOSES_3G | -0.003 | 1703 | 3 | NORTH | YES | 808 | 463 | 808 | 0 | 1.031
NTHLK2_G | -0.003 | 2382 | 2 | NORTH | YES | 0 | 35 | 181 |  | 1.029 | 0 | 0
NTHLK1_G | -0.003 | 2381 | 1 | NORTH | YES | 0 | 35 | 156 |  | 1.029 | 0 | 0
OLINGER_G1 | -0.003 | 842 | 1 | NORTH | YES | 63.1 | 20 | 80 | 0 | 1.03 | -0.1893 | 63.1
MOSES_2G | -0.003 | 1702 | 2 | NORTH | YES | 579 | 175 | 579 | 0 | 1.031
NTHLK3_G | -0.003 | 2383 | 3 | NORTH | YES | 247.4 | 50 | 329 | 0 | 1.029 | -0.7422 | 247.4
OLINGER_G2 | -0.003 | 843 | 1 | NORTH | YES | 86.7 | 25 | 105 | 0 | 1.03 | -0.2601 | 86.7
OLINGER_G3 | -0.003 | 844 | 1 | NORTH | YES | 118.3 | 45 | 148 | 0 | 1.03 | -0.3549 | 118.3
STEAM3 | -0.003 | 950 | 1 | NORTH | YES | 41 | 13 | 41 | 0 | 1.02 | -0.123 | 41
HANDLEY_2G | -0.003 | 1946 | MB | NORTH | YES | 0 | 30 | 68 |  | 1.003 | 0 | 0
STEAM2 | -0.003 | 949 | 1 | NORTH | YES | 26 | 8 | 26 | 0 | 0.99 | -0.078 | 26
HANDLEY_1G | -0.003 | 1945 | MB | NORTH | YES | 0 | 25 | 36 |  | 1.003 | 0 | 0
STEAM1 | -0.003 | 948 | 1 | NORTH | YES | 0 | 12 | 20 |  | 1.02 | 0 | 0
FPLEFR2S_G | -0.002 | 12424 | 4 | NORTH | YES | 412 | 191 | 412 | 0 | 1 | -0.824 | 412
HANDLEY_4G | -0.002 | 1948 | 4 | NORTH | YES | 217.5 | 150 | 435 | 0 | 1.022 | -0.435 | 217.5
MTCK8_G | -0.002 | 2417 | 8 | NORTH | YES | 477 | 60 | 556 | 0 | 1.029 | -0.954 | 477
FPLEFR1A_G | -0.002 | 12411 | 1 | NORTH | YES | 170 | 72 | 170 | 0 | 1 | -0.34 | 170
FPLEFR2C_G | -0.002 | 12423 | 3 | NORTH | YES | 162 | 72 | 162 | 0 | 1 | -0.324 | 162
TGATEWAY_1G | -0.002 | 13116 | 1 | NORTH | YES | 149 | 30 | 149 | 0 | 1.035 | -0.298 | 149
STRYKER_1G | -0.002 | 3107 | 1 | NORTH | YES | 140.5 | 45 | 182 | 0 | 1.029 | -0.281 | 140.5
FPLEFR1C_G | -0.002 | 12413 | 3 | NORTH | YES | 159 | 72 | 159 | 0 | 1 | -0.318 | 159
FPLEFR1S_G | -0.002 | 12414 | 4 | NORTH | YES | 414 | 191 | 414 | 0 | 1 | -0.828 | 414
HANDLEY_5G | -0.002 | 1949 | 5 | NORTH | YES | 0 | 150 | 435 |  | 1.03 | 0 | 0
STRYKER_2G | -0.002 | 3108 | 2 | NORTH | YES | 484 | 75 | 484 | 0 | 1.029 | -0.968 | 484
TGATEWAY_3G | -0.002 | 13118 | 3 | NORTH | YES | 146 | 30 | 146 | 0 | 1.035 | -0.292 | 146
FPLEFR1B_G | -0.002 | 12412 | 2 | NORTH | YES | 157 | 72 | 157 | 0 | 1 | -0.314 | 157
MTCK6_G | -0.002 | 2413 | 6 | NORTH | YES | 0 | 30 | 118 |  | 1.029 | 0 | 0
TGATEWAY_2G | -0.002 | 13117 | 2 | NORTH | YES | 128 | 30 | 128 | 0 | 1.035 | -0.256 | 128
MTCK7_G | -0.002 | 2414 | 7 | NORTH | YES | 0 | 30 | 114 |  | 1.029 | 0 | 0
MARTLAKE_1G | -0.002 | 3097 | 1 | NORTH | YES | 799 | 500 | 799 | 0 | 1.031
TGATEWAY_4G | -0.002 | 13119 | 4 | NORTH | YES | 399 | 65 | 399 | 0 | 1.035 | -0.798 | 399
LKHB1_G | -0.002 | 2451 | 1 | NORTH | YES | 0 | 80 | 391 |  | 1.029 | 0 | 0
MARTLAKE_3G | -0.002 | 3099 | 3 | NORTH | YES | 804 | 500 | 804 | 0 | 1.031
FPLEFR2B_G | -0.002 | 12422 | 2 | NORTH | YES | 160 | 72 | 160 | 0 | 1 | -0.32 | 160
CHAMPION_1G | -0.002 | 3348 | MB | NORTH | YES | 0 | 42 | 42 |  | 1 | 0 | 0
LKHB2_G | -0.002 | 2452 | 2 | NORTH | YES | 514 | 80 | 514 | 0 | 1.029 | -1.028 | 514
HANDLEY_3G | -0.002 | 1947 | 3 | NORTH | YES | 353.4 | 100 | 392 | 0 | 1.03 | -0.7068 | 353.4
MARTLAKE_2G | -0.002 | 3098 | 2 | NORTH | YES | 795 | 461 | 795 | 0 | 1.031
FPLEFR2A_G | -0.002 | 12421 | 1 | NORTH | YES | 170 | 72 | 170 | 0 | 1 | -0.34 | 170
MTCK2_G | -0.002 | 2418 | 2 | NORTH | YES | 0 | 10 | 23 |  | 0.9667 | 0 | 0
MTCK3_G | -0.002 | 2419 | MB | NORTH | YES | 0 | 10 | 63 |  | 0.9667 | 0 | 0
MDLTHELP_6G | -0.001 | 1938 | 6 | NORTH | YES | 229 | 74 | 229 | 0 | 1.02 | -0.229 | 229
MDLTHELP_5G | -0.001 | 1937 | 5 | NORTH | YES | 225 | 74 | 225 | 0 | 1.02 | -0.225 | 225
BBRN_2G | -0.001 | 3382 | 2 | NORTH | YES | 610 | 225 | 610 | 0 | 1.0345
FTR_GT3_5085 | -0.001 | 48673 | 3 | NORTH | YES | 158 | 0 | 158 | 0 | 1.0319 | -0.158 | 158
TNTNPONE_28 | -0.001 | 39970 | 1 | NORTH | YES | 154 | 30 | 154 |  | 1.04
ATKINS4 | -0.001 | 32890 | MB | NORTH | YES | 0 | 5 | 22 |  | 1.031 | 0 | 0
TNTNPONE_18 | -0.001 | 39960 | 1 | NORTH | YES | 152 | 30 | 152 |  | 1.04
FTR_GT1_5105 | -0.001 | 48671 | 1 | NORTH | YES | 156 | 0 | 156 | 0 | 1.0319 | -0.156 | 156
WHITNYDM02 | -0.001 | 245 | 2 | NORTH | YES | 15 | 0 | 15 | 0 | 1.035 | -0.015 | 15
ATKINS7 | -0.001 | 32888 | 1 | NORTH | YES | 0 | 4 | 17 |  | 1.028 | 0 | 0
ATKINS6 | -0.001 | 32887 | MB | NORTH | YES | 0 | 12 | 51 |  | 1.028 | 0 | 0
CALFREST_6G | -0.001 | 13136 | 6 | NORTH | YES | 176 | 40 | 176 | 0 | 1.035 | -0.176 | 176
CALFREST_2G | -0.001 | 13132 | 2 | NORTH | YES | 155 | 57 | 155 | 0 | 1.035 | -0.155 | 155
CALFREST_1G | -0.001 | 13131 | 1 | NORTH | YES | 152 | 40 | 152 | 0 | 1.035 | -0.152 | 152
ENNSTRAC_2G | -0.001 | 12323 | 2 | NORTH | YES | 116 | 100 | 116 | 0 | 1.043 | -0.116 | 116
ENNSTRAC_1G | -0.001 | 12322 | 1 | NORTH | YES | 196 | 130 | 196 | 0 | 1.043 | -0.196 | 196
FTR_GT2_5110 | -0.001 | 48672 | 2 | NORTH | YES | 159 | 0 | 159 | 0 | 1.0319 | -0.159 | 159
GIBN_CREK_G1 | -0.001 | 990 | 1 | NORTH | YES | 464 | 200 | 464 | 0 | 1.0275
WHITNYDM01 | -0.001 | 244 | 1 | NORTH | YES | 15 | 0 | 15 | 0 | 1.035 | -0.015 | 15
FTR_CN4_5095 | -0.001 | 48674 | 4 | NORTH | YES | 380 | 0 | 380 | 0 | 1.0319 | -0.38 | 380
BBRN_1G | -0.001 | 3381 | 1 | NORTH | YES | 597 | 225 | 597 | 0 | 1.0345
LEG_2___2 | -0.001 | 48722 | 2 | NORTH | YES | 853 | 357 | 853 | 0 | 1.0348
MDLTHELP_2G | -0.001 | 1942 | 2 | NORTH | YES | 215 | 74 | 215 | 0 | 1.02 | -0.215 | 215
LEG_1___1 | -0.001 | 48721 | 1 | NORTH | YES | 836 | 357 | 836 | 0 | 1.0348
TRINIDAD_6G | -0.001 | 3126 | 1 | NORTH | YES | 226 | 46 | 226 | 0 | 1 | -0.226 | 226
MDLTHELP_1G | -0.001 | 1941 | 1 | NORTH | YES | 215 | 74 | 215 | 0 | 1.02 | -0.215 | 215
CALFREST_3G | -0.001 | 13133 | 3 | NORTH | YES | 174 | 40 | 174 | 0 | 1.035 | -0.174 | 174
CALFREST_4G | -0.001 | 13134 | 4 | NORTH | YES | 156 | 40 | 156 | 0 | 1.035 | -0.156 | 156
DANSBY2 | -0.001 | 32884 | 1 | NORTH | YES | 46 | 2 | 46 | 0 | 1.015 | -0.046 | 46
ATKINS3 | -0.001 | 32886 | MB | NORTH | YES | 0 | 5 | 12 |  | 1 | 0 | 0
TAMUGEN1 | -0.001 | 32798 | 1 | NORTH | YES | 32 | 0 | 32 |  | 1.02 | -0.032 | 32
DANSBY14 | -0.001 | 32892 | 1 | NORTH | YES | 81 | 25 | 108 | 0 | 1.035 | -0.081 | 81
ATKINS5 | -0.001 | 32891 | MB | NORTH | YES | 0 | 5 | 25 |  | 1.031 | 0 | 0
CALFREST_5G | -0.001 | 13135 | 5 | NORTH | YES | 157 | 57 | 157 | 0 | 1.035 | -0.157 | 157
UCAR_1 | 0 | 8148 | 2 | SOUTH | YES | 7 | 0 | 7 | 0 | 1.01 | 0 | 7
FOR_2 | 0 | 8138 | 2 | SOUTH | YES | 65.8 | 45 | 80 | 0 | 1.03 | 0 | 65.8
EXN943GT | 0 | 49830 | 12 | HOUSTON | YES | 19 | 5.4 | 20 | 0 | 1.0326 | 0 | 19
EXN942GT | 0 | 49829 | 11 | HOUSTON | YES | 20 | 5.4 | 21 | 0 | 1.0326 | 0 | 20
DUP1V_1 | 0 | 8066 | 1 | SOUTH | YES | 73 | 0 | 73 | 0 | 1.0031 | 0 | 73
EXN_16GT | 0 | 49804 | 2 | HOUSTON | YES | 32 | 8.3 | 34 |  | 1.0326 | 0 | 32
DOW38200 | 0 | 49859 | 33 | HOUSTON | YES | 28 | 0 | 45 | 0 | 1
FOR_4 | 0 | 8154 | 4 | SOUTH | YES | 74.6 | 60 | 81 | 0 | 1.03 | 0 | 74.6
JNSNCNTY802 | 0 | 367 | 2 | NORTH | YES | 90 | 20 | 90 | 0 | 1.02 | 0 | 90
EXN941GT | 0 | 49828 | 10 | HOUSTON | YES | 19 | 5.4 | 20 | 0 | 1.0326 | 0 | 19
EXN_17GT | 0 | 49805 | 3 | HOUSTON | YES | 31 | 8.3 | 33 |  | 1.0326 | 0 | 31
THW_5556 | 0 | 48887 | F | HOUSTON | YES | 16.4 | 5 | 57 |  | 1.0319 | 0 | 16.4
L_BASTEN1_3Y | 0 | 7809 | 1 | SOUTH | YES | 227 | 42 | 227 | 0 | 1.004 | 0 | 227
TNBPAMCG2_8 | 0 | 38612 | 2 | HOUSTON | YES | 150 | 0 | 150 | 0 | 1.0435 | 0 | 150
TNBP_CGN1_8 | 0 | 38580 | 1 | HOUSTON | YES | 60 | 0 | 60 | 0 | 1.0435 | 0 | 60
L_BASTEN1_1Y | 0 | 7807 | 1 | SOUTH | YES | 147 | 83.5 | 147 | 0 | 1.004 | 0 | 147
TNTXCTY1CG8 | 0 | 38711 | 1 | HOUSTON | YES | 105 | 59 | 105 | 0 | 1.044 | 0 | 105
TNBP_CGN4_8 | 0 | 38690 | 3 | HOUSTON | YES | 40 | 0 | 40 | 0 | 1.0435 | 0 | 40
MDLTHELP_3G | 0 | 1943 | 3 | NORTH | YES | 215 | 74 | 215 | 0 | 1.02 | 0 | 215
THW_ST3_ST_3 | 0 | 48873 | 3 | HOUSTON | YES | 110 | 19 | 110 | 0 | 1.0435 | 0 | 110
TNTXCTY3CG8 | 0 | 38713 | 1 | HOUSTON | YES | 85 | 59 | 85 | 0 | 1.044 | 0 | 85
TNBPAMCG4_8 | 0 | 38614 | 4 | HOUSTON | YES | 96 | 0 | 96 | 0 | 1.0435 | 0 | 96
TNSCLP2___8 | 0 | 39770 | 1 | HOUSTON | YES | 117 | 20 | 117 | 0 | 1.04 | 0 | 117
SJS_GT2_GT2 | 0 | 48842 | 2 | HOUSTON | YES | 49 | 49 | 81 | 0 | 1.0362 | 0 | 49
TNSCLP1___8 | 0 | 39760 | 1 | HOUSTON | YES | 116 | 20 | 116 | 0 | 1.04 | 0 | 116
SHELLG2 | 0 | 48821 | 2 | HOUSTON | YES | 72 | 34.5 | 72 |  | 1.029 | 0 | 72
CVC_GT4_8005 | 0 | 48815 | 4 | HOUSTON | YES | 165 | 91.8 | 165 | 0 | 1.0362 | 0 | 165
CVC_GT1_5035 | 0 | 48813 | 1 | HOUSTON | YES | 155 | 91.8 | 155 |  | 1.029 | 0 | 155
EXN945GT | 0 | 49832 | 9 | HOUSTON | YES | 19 | 9.2 | 20 | 0 | 1.0326 | 0 | 19
TNDOWCGNGG8 | 0 | 39480 | 1 | HOUSTON | YES | 30 | 10 | 30 | 0 | 1.0437 | 0 | 30
LPE_GT2_8075 | 0 | 48512 | 2 | HOUSTON | YES | 42 | 0 | 42 | 0 | 1.0362 | 0 | 42
DOW17000 | 0 | 49851 | 37 | HOUSTON | YES | 39 | 0 | 62 | 0 | 1
BVE_GT2_5035 | 0 | 48522 | 2 | HOUSTON | YES | 170 | 0 | 170 |  | 1.035 | 0 | 170
BYU_GT1_8075 | 0 | 48531 | 1 | HOUSTON | YES | 65 | 0 | 65 |  | 1.0362 | 0 | 65
BSF_GT1_8070 | 0 | 48520 | 2 | HOUSTON | YES | 10 | 0 | 10 | 0 | 1.0326 | 0 | 10
AK_GT1__8040 | 0 | 48510 | 1 | HOUSTON | YES | 34 | 8.1 | 34 |  | 1.029 | 0 | 34
THW_ST4_ST_4 | 0 | 48874 | 4 | HOUSTON | YES | 108 | 19 | 108 | 0 | 1.0435 | 0 | 108
GBY_83841065 | 0 | 48693 | F | HOUSTON | YES | 20 | 20 | 52 | 0 | 1.0362 | 0 | 20
THW_3334 | 0 | 48877 | C | HOUSTON | YES | 58 | 5 | 58 | 0 | 1.0435 | 0 | 58
SRB_GT211035 | 0 | 48855 | B1 | HOUSTON | YES | 0 | 0 | 17 |  | 1.014 | 0 | 0
FOR_9 | 0 | 80052 | 9 | SOUTH | YES | 32 | 5 | 32 | 0 | 1.03 | 0 | 32
GBY_GN5_5 | 0 | 48690 | 5 | HOUSTON | YES | 298.5 | 81 | 398 | 0 | 1.0362 | 0 | 298.5
EXN_14GT | 0 | 49838 | 14 | HOUSTON | YES | 140 | 0 | 148 |  | 1.0326 | 0 | 140
DOW38100 | 0 | 49858 | 31 | HOUSTON | YES | 45 | 0 | 71.4 |  | 1
L_FPPYD11_2Y | 0 | 7011 | 2 | SOUTH | YES | 577.4 | 200 | 608 | 0 | 1.02
SRB_GN4_4 | 0 | 48854 | 4 | HOUSTON | YES | 226 | 35 | 226 |  | 1.0326 | 0 | 226
L_LOSTPI1_3Y | 0 | 7009 | 3 | SOUTH | YES | 173.9 | 72 | 184 | 0 | 1.015 | 0 | 173.9
BTE_GT3_8045 | 0 | 48596 | 2 | HOUSTON | YES | 158 | 130 | 158 | 0 | 1.0261 | 0 | 158
L_LOSTPI1_1Y | 0 | 7007 | 1 | SOUTH | YES | 158.7 | 110 | 167 | 0 | 1.015 | 0 | 158.7
SRB_GN2_2 | 0 | 48852 | 2 | HOUSTON | YES | 174 | 26 | 174 | 0 | 1.0217 | 0 | 174
L_SIMGID1_2Y | 0 | 7005 | 2 | SOUTH | YES | 133 | 32 | 139 | 0 | 1.02 | 0 | 133
CTL_GN2_8155 | 0 | 48565 | 5 | HOUSTON | YES | 11 | 3.4 | 11 |  | 1.0362 | 0 | 11
CTL_GN1_8145 | 0 | 48564 | 4 | HOUSTON | YES | 55 | 12.9 | 55 |  | 1.0362 | 0 | 55
CAL_ST1_8000 | 0 | 48552 | 2 | HOUSTON | YES | 65 | 0 | 65 | 0 | 1.0326 | 0 | 65
CAL_GT1_8045 | 0 | 48551 | 1 | HOUSTON | YES | 152 | 0 | 152 | 0 | 1.0326 | 0 | 152
BYU_GT4_8065 | 0 | 48534 | 4 | HOUSTON | YES | 65 | 0 | 65 |  | 1.0362 | 0 | 65
BYU_GT3_8060 | 0 | 48533 | 3 | HOUSTON | YES | 67 | 0 | 67 |  | 1.0362 | 0 | 67
BYU_GT2_8055 | 0 | 48532 | 2 | HOUSTON | YES | 62 | 0 | 62 |  | 1.0362 | 0 | 62
BOSQUESW804 | 0 | 253 | 2 | NORTH | YES | 83 | 0 | 83 | 0 | 1.032 | 0 | 83
DOW42000 | 0 | 49866 | 42 | HOUSTON | YES | 11 | 0 | 18 |  | 1
LPE_GT3_8080 | 0 | 48513 | 3 | HOUSTON | YES | 41 | 0 | 41 | 0 | 1.0362 | 0 | 41
CBY_GN1_1 | 0 | 48581 | 1 | HOUSTON | YES | 748 | 108 | 748 | 0 | 1.0435 | 0 | 748
LPE_GT1_8070 | 0 | 48511 | 1 | HOUSTON | YES | 42 | 0 | 42 | 0 | 1.0362 | 0 | 42
APD_GT1_8005 | 0 | 48500 | 1 | HOUSTON | YES | 140 | 54.6 | 140 |  | 1.0362 | 0 | 140
DOW39200 | 0 | 49863 | 35 | HOUSTON | YES | 55 | 0 | 88 | 0 | 1
TNSCLP3___8 | 0 | 39790 | 1 | HOUSTON | YES | 111 | 20 | 111 | 0 | 1.027 | 0 | 111
TNSCLP4___8 | 0 | 39775 | 1 | HOUSTON | YES | 115 | 20 | 115 | 0 | 1.04 | 0 | 115
STP_GN2___2 | 0 | 5912 | 2 | SOUTH | YES | 1282 | 1249 | 1282 | 0 | 1.0406
LPE_GT4_8085 | 0 | 48514 | 4 | HOUSTON | YES | 41 | 0 | 41 | 0 | 1.0362 | 0 | 41
BSF_GT1_8070 | 0 | 48520 | 1 | HOUSTON | YES | 72 | 0 | 72 | 0 | 1.0326 | 0 | 72
BVE_GT1_GT1 | 0 | 48521 | 1 | HOUSTON | YES | 172 | 0 | 172 |  | 1.035 | 0 | 172
BVE_ST1_GN1 | 0 | 48523 | 3 | HOUSTON | YES | 246 | 0 | 246 |  | 1.035 | 0 | 246
CBY_GN2_2 | 0 | 48582 | 2 | HOUSTON | YES | 751 | 110 | 751 | 0 | 1.0435 | 0 | 751
STP_GN1___1 | 0 | 5911 | 1 | SOUTH | YES | 1282 | 1249 | 1282 | 0 | 1.0406
CTL_GT2_8130 | 0 | 48561 | 1 | HOUSTON | YES | 103 | 30.3 | 103 |  | 1.0362 | 0 | 103
CTL_GT3_8135 | 0 | 48562 | 2 | HOUSTON | YES | 91 | 30.3 | 91 |  | 1.0362 | 0 | 91
TNDOWCGNSG8 | 0 | 39470 | 1 | HOUSTON | YES | 32 | 10 | 32 | 0 | 1.0437 | 0 | 32
L_SIMGID1_1Y | 0 | 7004 | 1 | SOUTH | YES | 133 | 40 | 137 | 0 | 1.02 | 0 | 133
CHE_GT2_5030 | 0 | 48591 | 2 | HOUSTON | YES | 173 | 50 | 173 |  | 1.029 | 0 | 173
L_SIMGID1_3Y | 0 | 7006 | 3 | SOUTH | YES | 324.9 | 60 | 331 | 0 | 1.02 | 0 | 324.9
BTE_GT4_8055 | 0 | 48597 | 3 | HOUSTON | YES | 163 | 130 | 163 | 0 | 1.0261 | 0 | 163
L_LOSTPI1_2Y | 0 | 7008 | 2 | SOUTH | YES | 157.7 | 107 | 164 | 0 | 1.015 | 0 | 157.7
DIB_GT2_8075 | 0 | 48612 | 2 | HOUSTON | YES | 65 | 0 | 65 | 0 | 1.0326 | 0 | 65
L_FPPYD11_1Y | 0 | 7010 | 1 | SOUTH | YES | 587.4 | 200 | 605 | 0 | 1.02
DPEC_GT25025 | 0 | 48642 | 2 | HOUSTON | YES | 156 | 98 | 156 | 0 | 1.0319 | 0 | 156
L_FPPYD21_3Y | 0 | 7012 | 3 | SOUTH | YES | 427.4 | 200 | 436 | 0 | 1.02
EP_1_2 | 0 | 48651 | 1 | HOUSTON | YES | 5 | 0 | 5 | 0 | 1.0362 | 0 | 5
CHE_GN4_8025 | 0 | 48594 | 4 | HOUSTON | YES | 142 | 60 | 142 | 0 | 1.0362 | 0 | 142
TNTXCTY4CG8 | 0 | 38714 | 1 | HOUSTON | YES | 103 | 59 | 103 | 0 | 1.044 | 0 | 103
TNTXCTY2CG8 | 0 | 38712 | 1 | HOUSTON | YES | 102 | 59 | 102 | 0 | 1.044 | 0 | 102
BTE_GT2_8075 | 0 | 48595 | 1 | HOUSTON | YES | 163 | 130 | 163 | 0 | 1.0261 | 0 | 163
CHE_GT1_8015 | 0 | 48593 | 1 | HOUSTON | YES | 173 | 50 | 173 | 0 | 1.0362 | 0 | 173
DOW49000 | 0 | 49869 | 45 | HOUSTON | YES | 59 | 0 | 94 |  | 1
THW_4344 | 0 | 48881 | G | HOUSTON | YES | 58 | 5 | 58 | 0 | 1.0435 | 0 | 58
CBE_GT1 | 0 | 48731 | 1 | HOUSTON | YES | 86 | 0 | 86 | 0 | 1.029 | 0 | 86
THW_3132 | 0 | 48875 | B | HOUSTON | YES | 57 | 5 | 57 | 0 | 1.0435 | 0 | 57
CBE_GT4 | 0 | 48735 | 1 | HOUSTON | YES | 86 | 0 | 86 | 0 | 1.029 | 0 | 86
SRB_GT211035 | 0 | 48855 | B2 | HOUSTON | YES | 0 | 0 | 12 |  | 1.014 | 0 | 0
TNBPAMCG3_8 | 0 | 38613 | 3 | HOUSTON | YES | 152 | 0 | 152 | 0 | 1.0435 | 0 | 152
WAP_GN4_4 | 0 | 48924 | 4 | HOUSTON | YES | 544 | 217 | 544 |  | 1.0362 | 0 | 544
TNBPAMCG1_8 | 0 | 38611 | 1 | HOUSTON | YES | 155 | 0 | 155 | 0 | 1.0435 | 0 | 155
TNBP_CGN3_8 | 0 | 38600 | 5 | HOUSTON | YES | 53 | 0 | 53 | 0 | 1.0435 | 0 | 53
FOR_10 | 0 | 80053 | 10 | SOUTH | YES | 73 | 45 | 73 | 0 | 1.03 | 0 | 73
TNBP_CGN2_8 | 0 | 38590 | 2 | HOUSTON | YES | 66 | 0 | 66 | 0 | 1.0435 | 0 | 66
RAYBURNCC8 | 0 | 5512 | 1 | SOUTH | YES | 50 | 18.2 | 50 | 0 | 1.02 | 0 | 50
CTL_GT4_8140 | 0 | 48563 | 3 | HOUSTON | YES | 94 | 30.3 | 94 |  | 1.0362 | 0 | 94
SHELLG3_3020 | 0 | 48822 | 1 | HOUSTON | YES | 39 | 0 | 39 |  | 1.029 | 0 | 39
THW_4344 | 0 | 48881 | H | HOUSTON | YES | 58 | 5 | 58 | 0 | 1.0435 | 0 | 58
RAYBURNCC7 | 0 | 5511 | 1 | SOUTH | YES | 49 | 18.2 | 49 | 0 | 1.02 | 0 | 49
JNSNCNTY802 | 0 | 366 | 1 | NORTH | YES | 168 | 20 | 168 | 0 | 1.02 | 0 | 168
SRB_GN3_3 | 0 | 48853 | 3 | HOUSTON | YES | 220 | 35 | 220 |  | 1.0326 | 0 | 220
RAYBURNCC10 | 0 | 5509 | 1 | SOUTH | YES | 40 | 5.2 | 40 | 0 | 1.02 | 0 | 40
DOW63000 | 0 | 49872 | 63 | HOUSTON | YES | 45 | 0 | 72 | 0 | 1
THW_3132 | 0 | 48875 | A | HOUSTON | YES | 57 | 5 | 57 | 0 | 1.0435 | 0 | 57
RAYBURNCC9 | 0 | 5508 | 1 | SOUTH | YES | 50 | 18.2 | 50 | 0 | 1.02 | 0 | 50
TNSLCGN1__8 | 0 | 39190 | 1 | HOUSTON | YES | 30 | 10 | 30 |  | 1.025 | 0 | 30
MDLTHELP_4G | 0 | 1944 | 4 | NORTH | YES | 214 | 74 | 214 | 0 | 1.02 | 0 | 214
DPEC_GT15040 | 0 | 48641 | 1 | HOUSTON | YES | 162 | 98 | 162 | 0 | 1.0319 | 0 | 162
THW_5152 | 0 | 48885 | B | HOUSTON | YES | 0 | 5 | 55 |  | 1.0319 | 0 | 0
L_BASTEN1_2Y | 0 | 7808 | 1 | SOUTH | YES | 146 | 83.5 | 146 | 0 | 1.004 | 0 | 146
DIB_GT3_8090 | 0 | 48614 | 4 | HOUSTON | YES | 77.2 | 15 | 77.2 | 0 | 1.0326 | 0 | 77.2
WAP_GN1_1 | 0 | 48921 | 1 | HOUSTON | YES | 124.5 | 37 | 166 | 0 | 1.0362 | 0 | 124.5
WAP_GN3_3 | 0 | 48923 | 3 | HOUSTON | YES | 226 | 93 | 226 |  | 1.0362 | 0 | 226
EXN938GT | 0 | 49826 | 5 | HOUSTON | YES | 43 | 9.2 | 45.9 | 0 | 1.0326 | 0 | 43
DOW39100 | 0 | 49862 | 36 | HOUSTON | YES | 54 | 0 | 86 | 0 | 1
WAPGT21_GT1 | 0 | 48929 | B1 | HOUSTON | YES | 0 | 0 | 13 |  | 1.05 | 0 | 0
DOW61000 | 0 | 49870 | 61 | HOUSTON | YES | 44 | 0 | 70 | 0 | 1
EXN944GT | 0 | 49831 | 13 | HOUSTON | YES | 33 | 5.4 | 35 | 0 | 1.0326 | 0 | 33
DIB_ST1_8085 | 0 | 48613 | 3 | HOUSTON | YES | 69 | 0 | 69 | 0 | 1.0326 | 0 | 69
FOR_1 | 0 | 8134 | 1 | SOUTH | YES | 56.4 | 45 | 79 | 0 | 1.03 | 0 | 56.4
EXN_GT | 0 | 49837 | 4 | HOUSTON | YES | 81 | 21.3 | 86 | 0 | 1.0326 | 0 | 81
UCAR_2 | 0 | 8147 | 10 | SOUTH | YES | 21 | 0 | 28 | 0 | 1.0127 | 0 | 21
DIB_GT1_8080 | 0 | 48611 | 1 | HOUSTON | YES | 64 | 0 | 64 | 0 | 1.0326 | 0 | 64
FOR_3 | 0 | 8153 | 3 | SOUTH | YES | 65.8 | 45 | 73 | 0 | 1.03 | 0 | 65.8
DOW41000 | 0 | 49865 | 41 | HOUSTON | YES | 31 | 0 | 50 |  | 1
FOR_5 | 0 | 8155 | 5 | SOUTH | YES | 67.5 | 60 | 74 | 0 | 1.03 | 0 | 67.5
EP_1_2 | 0 | 48651 | 2 | HOUSTON | YES | 21 | 10 | 21 | 0 | 1.0362 | 0 | 21
DPEC_ST55065 | 0 | 48645 | 5 | HOUSTON | YES | 282 | 0 | 282 | 0 | 1.0319 | 0 | 282
BOSQUESW803 | 0 | 251 | 2 | NORTH | YES | 144 | 0 | 144 | 0 | 1.032 | 0 | 144
DPEC_GT45070 | 0 | 48644 | 4 | HOUSTON | YES | 158 | 98 | 158 | 0 | 1.0319 | 0 | 158
THW_4142 | 0 | 48879 | E | HOUSTON | YES | 58 | 5 | 58 | 0 | 1.0435 | 0 | 58
BOSQUESW502 | 0 | 239 | 1 | NORTH | YES | 149 | 0 | 149 | 0 | 1.03 | 0 | 149
DPEC_GT35010 | 0 | 48643 | 3 | HOUSTON | YES | 160 | 98 | 160 | 0 | 1.0319 | 0 | 160
BTE_ST1_8070 | 0 | 48598 | 4 | HOUSTON | YES | 234 | 60 | 234 | 0 | 1.0261 | 0 | 234
GBY_81821075 | 0 | 48692 | C | HOUSTON | YES | 48 | 20 | 48 | 0 | 1.0362 | 0 | 48
GBY_73741085 | 0 | 48691 | B | HOUSTON | YES | 47 | 20 | 47 | 0 | 1.0362 | 0 | 47
DOW83000 | 0 | 49885 | 83 | HOUSTON | YES | 51 | 0 | 80 | 0 | 1
DOW67000 | 0 | 49878 | 67 | HOUSTON | YES | 65 | 0 | 103 | 0 | 1
GBY_81821075 | 0 | 48692 | D | HOUSTON | YES | 20 | 20 | 54 | 0 | 1.0362 | 0 | 20
GBY_73741085 | 0 | 48691 | A | HOUSTON | YES | 48 | 20 | 48 | 0 | 1.0362 | 0 | 48
VISTRONG1 | 0 | 80224 | 1 | SOUTH | YES | 15 | 0 | 15 | 0 | 1.01
DOW65000 | 0 | 49876 | 65 | HOUSTON | YES | 63 | 0 | 101 | 0 | 1
CSDR89 | 0 | 80137 | 8 | SOUTH | YES | 39 | 0 | 39 | 0 | 1.01 | 0 | 39
DOW84000 | 0 | 49886 | 84 | HOUSTON | YES | 107 | 0 | 171 | 0 | 0.98
THW_5556 | 0 | 48887 | E | HOUSTON | YES | 16.6 | 5 | 58 |  | 1.0319 | 0 | 16.6
GBY_83841065 | 0 | 48693 | E | HOUSTON | YES | 20 | 20 | 56 | 0 | 1.0362 | 0 | 20
CBE_GT2 | 0 | 48732 | 1 | HOUSTON | YES | 86 | 0 | 86 | 0 | 1.029 | 0 | 86
SANDHG5A | 0 | 9020 | 5A | SOUTH | YES | 150 | 84 | 159 | 0 | 1.0175 | 0 | 150
SANDH_G4 | 0 | 9019 | 4 | SOUTH | YES | 45 | 2 | 47 | 0 | 1.0175 | 0 | 45
SANDH_G2 | 0 | 9017 | 2 | SOUTH | YES | 45 | 2 | 47 | 0 | 1.0175 | 0 | 45
DECKR_G6 | 0 | 9005 | 6 | SOUTH | YES | 44 | 24 | 47 | 0 | 1.015 | 0 | 44
SANDOW_4G | 0 | 3432 | 4 | SOUTH | YES | 534 | 460 | 534 | 0 | 1.029
MNS_GT | 0 | 48730 | 1 | HOUSTON | YES | 46.1 | 0 | 46.1 | 0 | 1.029 | 0 | 46.1
LAKE_CRK2_G | 0 | 3417 | 2 | NORTH | YES | 227 | 40 | 227 | 0 | 1.029 | 0 | 227
LAKE_CRK1_G | 0 | 3416 | 1 | NORTH | YES | 35.4 | 33 | 75 | 0 | 1.043 | 0 | 35.4
BOSQUESW501 | 0 | 247 | 2 | NORTH | YES | 151 | 0 | 151 | 0 | 1.03 | 0 | 151
DECKR_G1 | 0 | 9000 | 1 | SOUTH | YES | 320 | 50 | 326 | 0 | 1.015 | 0 | 320
THOUSE_2G | 0 | 3404 | 2 | NORTH | YES | 805 | 250 | 805 | 0 | 1.026 | 0 | 805
CSDR11 | 0 | 80140 | 11 | SOUTH | YES | 39 | 0 | 39 | 0 | 1.0299 | 0 | 39
THOUSE_1G | 0 | 3403 | 1 | NORTH | YES | 563 | 200 | 563 | 0 | 1.026 | 0 | 563
THW_5354 | 0 | 48886 | D | HOUSTON | YES | 16.6 | 5 | 58 |  | 1.0319 | 0 | 16.6
CBE_ST12 | 0 | 48733 | 1 | HOUSTON | YES | 103.5 | 0 | 103.5 | 0 | 1.029 | 0 | 103.5
DECKR_G2 | 0 | 9001 | 2 | SOUTH | YES | 400 | 50 | 427 | 0 | 1.015 | 0 | 400
DECKR_G3 | 0 | 9002 | 3 | SOUTH | YES | 0 | 24 | 42 |  | 1.015 | 0 | 0
DECKR_G4 | 0 | 9003 | 4 | SOUTH | YES | 44 | 24 | 44 | 0 | 1.015 | 0 | 44
DECKR_G5 | 0 | 9004 | 5 | SOUTH | YES | 44 | 24 | 44 | 0 | 1.015 | 0 | 44
PSG_GT3_8060 | 0 | 48742 | 1 | HOUSTON | YES | 164 | 50 | 164 | 0 | 1.0326 | 0 | 164
SANDH_G1 | 0 | 9016 | 1 | SOUTH | YES | 45 | 2 | 49 | 0 | 1.0175 | 0 | 45
PSG_GT2_8040 | 0 | 48741 | 1 | HOUSTON | YES | 164 | 50 | 164 | 0 | 1.0326 | 0 | 164
SANDH_G3 | 0 | 9018 | 3 | SOUTH | YES | 45 | 2 | 48 | 0 | 1.0175 | 0 | 45
PR_GT1__9040 | 0 | 48761 | 1 | HOUSTON | YES | 35 | 0 | 35 | 0 | 1 | 0 | 35
PSG_GN2_8050 | 0 | 48740 | 1 | HOUSTON | YES | 178 | 60 | 178 | 0 | 1.0326 | 0 | 178
SANDHG5C | 0 | 9021 | 5C | SOUTH | YES | 140 | 0 | 151 | 0 | 1.0175 | 0 | 140
PSA_GT2_8155 | 0 | 48792 | 2 | HOUSTON | YES | 66 | 20.3 | 66 | 0 | 1.0362 | 0 | 66
ALCOA_G | 0 | 80226 | 1 | SOUTH | YES | 48 | 5 | 48 | 0 | 1.014
PSA_GT1_8160 | 0 | 48791 | 1 | HOUSTON | YES | 65 | 20.8 | 65 | 0 | 1.0362 | 0 | 65
AIRCO_G | 0 | 80227 | 1 | SOUTH | YES | 7.6 | 0 | 8 | 0 | 1.014
VISTRONG2 | 0 | 80225 | 2 | SOUTH | YES | 23 | 0 | 23 | 0 | 1.01
WAP_GN7_7 | 0 | 48927 | 7 | HOUSTON | YES | 567 | 277 | 567 |  | 1.035
PSA_GT3_8150 | 0 | 48793 | 3 | HOUSTON | YES | 70 | 20.3 | 70 | 0 | 1.0362 | 0 | 70
PHR_GN2_2 | 0 | 48772 | MB | HOUSTON | YES | 0 | 72 | 459 |  | 1.0362
CBE_ST34 | 0 | 48736 | 1 | HOUSTON | YES | 103.5 | 0 | 103.5 | 0 | 1.029 | 0 | 103.5
DOW82000 | 0 | 49884 | 82 | HOUSTON | YES | 51 | 0 | 80 | 0 | 1
PSA_GT6_8135 | 0 | 48797 | 6 | HOUSTON | YES | 59 | 34.5 | 59 | 0 | 1.0362 | 0 | 59
CSDR89 | 0 | 80137 | 9 | SOUTH | YES | 15 | 0 | 15 | 0 | 1.01 | 0 | 15
PSA_GN1_8165 | 0 | 48796 | 1 | HOUSTON | YES | 104 | 43.1 | 104 | 0 | 1.0362 | 0 | 104
FOR_8 | 0 | 80051 | 8 | SOUTH | YES | 28 | 28 | 28 | 0 | 1.015 | 0 | 28
CVC_GT3_5045 | 0 | 48811 | 3 | HOUSTON | YES | 158 | 91.8 | 158 |  | 1.029 | 0 | 158
PSA_GT5_8140 | 0 | 48795 | 5 | HOUSTON | YES | 64 | 20.3 | 64 | 0 | 1.0362 | 0 | 64
CSDR7 | 0 | 80138 | 7 | SOUTH | YES | 7 | 0 | 7 | 0 | 1.014 | 0 | 7
THW_5152 | 0 | 48885 | A | HOUSTON | YES | 16.4 | 5 | 57 |  | 1.0319 | 0 | 16.4
WAP_GN8_8 | 0 | 48928 | 8 | HOUSTON | YES | 603 | 275 | 603 |  | 1.035
CSDR56 | 0 | 80139 | 6 | SOUTH | YES | 39 | 0 | 39 | 0 | 1.01 | 0 | 39
TGF_GT1_8000 | 0 | 48911 | 1 | HOUSTON | YES | 69.2 | 0 | 69.2 | 0 | 1.029 | 0 | 69.2
CVC_GT2_5020 | 0 | 48812 | 2 | HOUSTON | YES | 159 | 91.8 | 159 |  | 1.029 | 0 | 159
PSA_GT4_8145 | 0 | 48794 | 4 | HOUSTON | YES | 66 | 20.3 | 66 | 0 | 1.0362 | 0 | 66
SHELLG1_3015 | 0 | 48820 | 1 | HOUSTON | YES | 71 | 34.5 | 71 |  | 1.029 | 0 | 71
WAP_GN5_5 | 0 | 48925 | 5 | HOUSTON | YES | 241.3 | 278 | 657 | 0 | 1
CSDR56 | 0 | 80139 | 5 | SOUTH | YES | 15 | 0 | 15 | 0 | 1.01 | 0 | 15
SJS_GT1_GT1 | 0 | 48841 | 1 | HOUSTON | YES | 49 | 49 | 83 | 0 | 1.0362 | 0 | 49
WAP_GN2_2 | 0 | 48922 | 2 | HOUSTON | YES | 122.2 | 37 | 163 | 0 | 1.0362 | 0 | 122.2
EXN_15GT | 0 | 49803 | 1 | HOUSTON | YES | 33 | 8.3 | 35 |  | 1.0326 | 0 | 33
SOL_GT1 | 0 | 48845 | 1 | HOUSTON | YES | 16.2 | 15.4 | 16.2 |  | 1.0326 | 0 | 16.2
SHELLG3_3020 | 0 | 48822 | 2 | HOUSTON | YES | 30 | 0 | 30 |  | 1.029 | 0 | 30
CVC_ST5_5040 | 0 | 48814 | 1 | HOUSTON | YES | 133 | 91.8 | 133 |  | 1.029 | 0 | 133
THW_GT1_GT_1 | 0 | 48883 | B2 | HOUSTON | YES | 0 | 0 | 12 |  | 1.043 | 0 | 0
DOW38300 | 0 | 49860 | 32 | HOUSTON | YES | 63 | 0 | 101 |  | 1
THW_4142 | 0 | 48879 | F | HOUSTON | YES | 57 | 5 | 57 | 0 | 1.0435 | 0 | 57
DOW64000 | 0 | 49873 | 64 | HOUSTON | YES | 41 | 0 | 64.8 | 0 | 1
WAP_GN6_6 | 0 | 48926 | 6 | HOUSTON | YES | 645 | 280 | 645 |  | 1.035
THW_3334 | 0 | 48877 | D | HOUSTON | YES | 58 | 5 | 58 | 0 | 1.0435 | 0 | 58
DOW81000 | 0 | 49882 | 81 | HOUSTON | YES | 47 | 0 | 76 | 0 | 1
DOW66000 | 0 | 49877 | 66 | HOUSTON | YES | 61 | 0 | 97 | 0 | 1
FOR_7 | 0 | 8157 | 7 | SOUTH | YES | 46 | 5 | 46 | 0 | 1.03 | 0 | 46
DOW62000 | 0 | 49871 | 62 | HOUSTON | YES | 40 | 0 | 63 | 0 | 1
FOR_6 | 0 | 8156 | 6 | SOUTH | YES | 26 | 5 | 26 | 0 | 1.03 | 0 | 26
THW_5354 | 0 | 48886 | C | HOUSTON | YES | 16.4 | 5 | 57 |  | 1.0319 | 0 | 16.4
SRB_GN1_1 | 0 | 48851 | 1 | HOUSTON | YES | 176 | 26 | 176 | 0 | 1.0217 | 0 | 176
CBE_GT3 | 0 | 48734 | 1 | HOUSTON | YES | 86 | 0 | 86 | 0 | 1.029 | 0 | 86
FALCONHYDRO1 | 0.001 | 8048 | 1 | SOUTH | YES | 3 | 0 | 12 | 0 | 1.02 | 0.003 | 3
L_RIONOG1S1Y | 0.001 | 7813 | 4 | SOUTH | YES | 293 | 0 | 293 | 0 | 1.02 | 0.293 | 293
L_RIONOG1G3Y | 0.001 | 7812 | 3 | SOUTH | YES | 150 | 0 | 150 | 0 | 1.02 | 0.15 | 150
L_RIONOG1G2Y | 0.001 | 7811 | 2 | SOUTH | YES | 148 | 0 | 148 | 0 | 1.02 | 0.148 | 148
L_RIONOG1G1Y | 0.001 | 7810 | 1 | SOUTH | YES | 147 | 0 | 147 | 0 | 1.02 | 0.147 | 147
L_GUADGE1_6Y | 0.001 | 7805 | 6 | SOUTH | YES | 204 | 30 | 204 | 0 | 1.02 | 0.204 | 204
L_GUADGE1_5Y | 0.001 | 7804 | 5 | SOUTH | YES | 183 | 30 | 183 | 0 | 1.02 | 0.183 | 183
LAR | 0.001 | 80012 | F | SOUTH | YES | 0 | 0 | 0 | 0 | 1.023 | 0 | 0
L_GUADGE1_4Y | 0.001 | 7803 | 4 | SOUTH | YES | 149 | 30 | 149 | 0 | 1.02 | 0.149 | 149
L_GUADGE1_3Y | 0.001 | 7802 | 3 | SOUTH | YES | 146 | 30 | 146 | 0 | 1.02 | 0.146 | 146
L_GUADGE1_2Y | 0.001 | 7801 | 2 | SOUTH | YES | 139 | 30 | 139 | 0 | 1.02 | 0.139 | 139
L_GUADGE1_1Y | 0.001 | 7800 | 1 | SOUTH | YES | 151 | 30 | 151 | 0 | 1.02 | 0.151 | 151
MILHWYS | 0.001 | 80003 | F | SOUTH | YES | 0 | 0 | 0 | 0 | 1.0168 | 0 | 0
L_LAKEWO9_1Y | 0.001 | 7624 | 2 | SOUTH | YES | 0 | 0 | 2.4 |  | 1 | 0 | 0
L_LAKEWO9_1Y | 0.001 | 7624 | 1 | SOUTH | YES | 0 | 0 | 2.4 |  | 1 | 0 | 0
L_SCHUMA8_1Y | 0.001 | 7609 | 1 | SOUTH | YES | 0 | 0 | 4 |  | 1 | 0 | 0
L_MCQUEE9_1Y | 0.001 | 7605 | 3 | SOUTH | YES | 0 | 0 | 2.8 |  | 1.025 | 0 | 0
L_MCQUEE9_1Y | 0.001 | 7605 | 2 | SOUTH | YES | 0 | 0 | 2.4 |  | 1.025 | 0 | 0
L_MCQUEE9_1Y | 0.001 | 7605 | 1 | SOUTH | YES | 0 | 0 | 2.4 |  | 1.025 | 0 | 0
L_CANYHY8_1Y | 0.001 | 7487 | 1 | SOUTH | YES | 0 | 0 | 6 |  | 1 | 0 | 0
CNOPST1 | 0.001 | 8562 | 3 | SOUTH | YES | 153 | 0 | 153 | 0 | 1.03 | 0.153 | 153
BEEVILLE | 0.001 | 88198 | 1 | SOUTH | YES | 0 | 0 | 0 | 0 | 1.0068 | 0 | 0
L_WIRTZ_1G2Y | 0.001 | 7036 | 2 | SOUTH | YES | 18 | 0 | 30 |  | 1 | 0.018 | 18
L_WIRTZ_1G1Y | 0.001 | 7035 | 1 | SOUTH | YES | 0 | 0 | 29 |  | 1 | 0 | 0
L_MARSFO1G3Y | 0.001 | 7033 | 3 | SOUTH | YES | 22 | 0 | 36 | 0 | 1 | 0.022 | 22
DECRDOVA_5G | 0.001 | 1895 | D | NORTH | YES | 65 | 65 | 70 | 0 | 1.029 | 0.065 | 65
L_MARSFO1G2Y | 0.001 | 7032 | 2 | SOUTH | YES | 16 | 0 | 35 | 0 | 1 | 0.016 | 16
L_MARSFO1G1Y | 0.001 | 7031 | 1 | SOUTH | YES | 22 | 0 | 36 | 0 | 1 | 0.022 | 22
DECRDOVA_4G | 0.001 | 1894 | C | NORTH | YES | 65 | 65 | 70 | 0 | 1.029 | 0.065 | 65
L_MARBFA1_2Y | 0.001 | 7029 | 2 | SOUTH | YES | 13 | 0 | 18 |  | 1 | 0.013 | 13
L_MARBFA1_1Y | 0.001 | 7028 | 1 | SOUTH | YES | 0 | 0 | 18 |  | 1 | 0 | 0
DECRDOVA_3G | 0.001 | 1893 | B | NORTH | YES | 65 | 65 | 70 | 0 | 1.029 | 0.065 | 65
DECRDOVA_2G | 0.001 | 1892 | A | NORTH | YES | 65 | 65 | 71 | 0 | 1.029 | 0.065 | 65
L_AUSTPL1_1Y | 0.001 | 7020 | 2 | SOUTH | YES | 7 | 0 | 8 |  | 1 | 0.007 | 7
L_AUSTPL1_1Y | 0.001 | 7020 | 1 | SOUTH | YES | 7 | 0 | 8 |  | 1 | 0.007 | 7
L_HAYSEN1_4Y | 0.001 | 7017 | 4 | SOUTH | YES | 229 | 74 | 229 | 0 | 1.008 | 0.229 | 229
L_HAYSEN1_3Y | 0.001 | 7016 | 3 | SOUTH | YES | 226 | 74 | 226 | 0 | 1.008 | 0.226 | 226
L_HAYSEN1_2Y | 0.001 | 7015 | 2 | SOUTH | YES | 224 | 74 | 224 | 0 | 1.008 | 0.224 | 224
L_HAYSEN1_1Y | 0.001 | 7014 | 1 | SOUTH | YES | 223 | 74 | 223 | 0 | 1.008 | 0.223 | 223
L_FERGUS1_1Y | 0.001 | 7000 | 1 | SOUTH | YES | 399 | 65 | 421 | 0 | 1.015 | 0.399 | 399
SI_RAY10 | 0.001 | 5935 | 10 | SOUTH | YES | 47 | 10 | 47 |  | 1.025 | 0.047 | 47
SI_RAY5 | 0.001 | 5934 | 5 | SOUTH | YES | 10 | 10 | 15 | 0 | 1.025 | 0.01 | 10
SI_RAY6 | 0.001 | 5933 | 6 | SOUTH | YES | 19 | 10 | 19 | 0 | 1.025 | 0.019 | 19
SI_RAY9 | 0.001 | 5932 | 9 | SOUTH | YES | 38 | 32 | 38 | 0 | 1.025 | 0.038 | 38
SANMIGUELGEN | 0.001 | 5903 | 1 | SOUTH | YES | 396 | 180 | 396 | 0 | 1.033
PEARSALLGEN3 | 0.001 | 5892 | 1 | SOUTH | YES | 6.2 | 6 | 23 | 0 | 1.01 | 0.0062 | 6.2
PEARSALLGEN2 | 0.001 | 5891 | 1 | SOUTH | YES | 6.2 | 6 | 24 | 0 | 1.01 | 0.0062 | 6.2
ZAPATA | 0.001 | 88299 | 1 | SOUTH | YES | 0 | 0 | 0 | 0 | 1.024 | 0 | 0
PEARSALLGEN1 | 0.001 | 5890 | 1 | SOUTH | YES | 6.2 | 6 | 24 | 0 | 1.01 | 0.0062 | 6.2
FALCONHYDRO3 | 0.001 | 5729 | 3 | SOUTH | YES | 2.8 | 0 | 11 | 0 | 1.02 | 0.0028 | 2.8
FALCONHYDRO2 | 0.001 | 5728 | 2 | SOUTH | YES | 3 | 0 | 12 | 0 | 1.02 | 0.003 | 3
RAYBURNGEN2 | 0.001 | 5506 | 1 | SOUTH | YES | 0 | 1 | 11 |  | 1.015 | 0 | 0
RAYBURNGEN1 | 0.001 | 5505 | 1 | SOUTH | YES | 0 | 1 | 11 |  | 1.015 | 0 | 0
RAYBURNGEN3 | 0.001 | 5503 | 1 | SOUTH | YES | 6.2 | 6 | 22 | 0 | 1.015 | 0.0062 | 6.2
AVR1_CT2 | 0.001 | 5478 | 1 | SOUTH | YES | 145 | 90 | 145 | 0 | 1.0232 | 0.145 | 145
AVR1_ST1 | 0.001 | 5477 | 1 | SOUTH | YES | 164 | 138 | 164 | 0 | 1.0232 | 0.164 | 164
FALFURRI | 0.001 | 88508 | 1 | SOUTH | YES | 0 | 0 | 0 | 0 | 1.01 | 0 | 0
AVR1_CT1 | 0.001 | 5476 | 1 | SOUTH | YES | 150 | 90 | 150 | 0 | 1.0232 | 0.15 | 150
WBT4 | 0.001 | 5439 | 4 | SOUTH | YES | 151 | 40 | 151 | 0 | 1.01 | 0.151 | 151
FGNTS201 | 0.001 | 8935 | 3 | SOUTH | YES | 172 | 0 | 172 | 0 | 1.03 | 0.172 | 172
WBT3 | 0.001 | 5438 | 3 | SOUTH | YES | 96 | 25 | 96 | 0 | 1.01 | 0.096 | 96
WBT2 | 0.001 | 5437 | 2 | SOUTH | YES | 80 | 25 | 80 | 0 | 1.01 | 0.08 | 80
WBT1 | 0.001 | 5436 | 1 | SOUTH | YES | 25.5 | 20 | 51 | 0 | 1.01 | 0.0255 | 25.5
JKS1 | 0.001 | 5401 | 1 | SOUTH | YES | 560 | 100 | 560 | 0 | 1.0222
OWS2 | 0.001 | 5397 | 2 | SOUTH | YES | 379 | 80 | 379 | 0 | 1.027 | 0.379 | 379
OWS1 | 0.001 | 5396 | 1 | SOUTH | YES | 417 | 80 | 417 | 0 | 1.027 | 0.417 | 417
LCPCT4 | 0.001 | 5269 | 4 | SOUTH | YES | 45 | 23.1 | 45 | 0 | 1.0249 | 0.045 | 45
LCPCT3 | 0.001 | 5268 | 3 | SOUTH | YES | 44 | 23.1 | 44 | 0 | 1.0249 | 0.044 | 44
LCPCT2 | 0.001 | 5267 | 2 | SOUTH | YES | 46 | 23.1 | 46 | 0 | 1.0249 | 0.046 | 46
LCPCT1 | 0.001 | 5266 | 1 | SOUTH | YES | 45 | 23.1 | 45 | 0 | 1.0249 | 0.045 | 45
LCP4 | 0.001 | 5265 | 4 | SOUTH | YES | 95 | 25 | 95 | 0 | 1.0249 | 0.095 | 95
LCP3 | 0.001 | 5264 | 3 | SOUTH | YES | 58 | 20 | 58 | 0 | 1.0249 | 0.058 | 58
JTD2 | 0.001 | 5112 | 2 | SOUTH | YES | 406 | 80 | 406 | 0 | 1.0215
JTD1 | 0.001 | 5111 | 1 | SOUTH | YES | 403 | 80 | 403 | 0 | 1.0215
VHB3 | 0.001 | 5028 | 3 | SOUTH | YES | 397 | 60 | 397 | 0 | 1.0233 | 0.397 | 397
VHB2 | 0.001 | 5027 | 2 | SOUTH | YES | 220 | 40 | 220 | 0 | 1.0233 | 0.22 | 220
VHB1 | 0.001 | 5026 | 1 | SOUTH | YES | 206 | 40 | 206 | 0 | 1.0233 | 0.206 | 206
HECN3 | 0.001 | 8983 | 3 | SOUTH | YES | 169 | 0 | 169 | 0 | 1.0304 | 0.169 | 169
HECN2 | 0.001 | 8982 | 2 | SOUTH | YES | 148 | 0 | 148 | 0 | 1.0304 | 0.148 | 148
HECN1 | 0.001 | 8981 | 1 | SOUTH | YES | 148 | 0 | 148 | 0 | 1.0304 | 0.148 | 148
MVGN#3 | 0.001 | 8938 | 3 | SOUTH | YES | 257 | 0 | 257 | 0 | 1.0304 | 0.257 | 257
MVGN#2 | 0.001 | 8937 | 2 | SOUTH | YES | 205 | 0 | 205 | 0 | 1.0304 | 0.205 | 205
MVGN#1 | 0.001 | 8936 | 1 | SOUTH | YES | 210 | 0 | 210 | 0 | 1.0304 | 0.21 | 210
SLURR | 0.001 | 88241 | DC | SOUTH | YES | 0 | -150 | 150 |  | 1.03
FGNTS101 | 0.001 | 8934 | 2 | SOUTH | YES | 146 | 0 | 146 | 0 | 1.03 | 0.146 | 146
FGNTS001 | 0.001 | 8933 | 1 | SOUTH | YES | 142 | 0 | 142 | 0 | 1.03 | 0.142 | 142
ICPGN#3 | 0.001 | 8932 | 3 | SOUTH | YES | 127 | 0 | 127 | 0 | 1.03 | 0.127 | 127
REYSHR_G | 0.001 | 80223 | 1 | SOUTH | YES | 12 | 0 | 12 | 0 | 1.032
ICPGN#2 | 0.001 | 8931 | 2 | SOUTH | YES | 150 | 0 | 150 | 0 | 1.03 | 0.15 | 150
ICPGN#1 | 0.001 | 8930 | 1 | SOUTH | YES | 149 | 0 | 149 | 0 | 1.03 | 0.149 | 149
LGEGN#3 | 0.001 | 8928 | 3 | SOUTH | YES | 91 | 0 | 100 | 0 | 1.03 | 0.091 | 91
LGEGN#2 | 0.001 | 8927 | 2 | SOUTH | YES | 153 | 0 | 153 | 0 | 1.03 | 0.153 | 153
LGEGN#1 | 0.001 | 8926 | 1 | SOUTH | YES | 158 | 0 | 158 | 0 | 1.03 | 0.158 | 158
CNOPGT2 | 0.001 | 8561 | 2 | SOUTH | YES | 165 | 0 | 165 | 0 | 1.03 | 0.165 | 165
CNOPGT1 | 0.001 | 8560 | 1 | SOUTH | YES | 164 | 0 | 164 | 0 | 1.03 | 0.164 | 164
CEL_B_1 | 0.001 | 8517 | 1 | SOUTH | YES | 29 | 0 | 29 | 0 | 1.02 | 0.029 | 29
CIDINDUS | 0.001 | 86105 | 1 | SOUTH | YES | 0 | -500 | 500 | 0 | 1.01
VAL_2 | 0.001 | 8507 | 2 | SOUTH | YES | 25 | 0 | 25 | 0 | 1.005 | 0.025 | 25
VAL_1 | 0.001 | 8506 | 1 | SOUTH | YES | 25 | 0 | 25 | 0 | 1.005 | 0.025 | 25
KOCHREF2 | 0.001 | 8461 | 1 | SOUTH | YES | 38 | 0 | 38 | 0 | 1.014 | 0.038 | 38
DAV_2 | 0.001 | 8460 | 2 | SOUTH | YES | 340 | 50 | 340 | 0 | 1.0223 | 0.34 | 340
DAV_1 | 0.001 | 8459 | 1 | SOUTH | YES | 339 | 50 | 339 | 0 | 1.0223 | 0.339 | 339
COSW_2 | 0.001 | 8457 | 2 | SOUTH | YES | 14 | 0 | 14 | 0 | 1.027 | 0.014 | 14
COSW_1 | 0.001 | 8456 | 1 | SOUTH | YES | 20 | 0 | 20 | 0 | 1.027 | 0.02 | 20
STARCO_1 | 0.001 | 8511 | 1 | SOUTH | YES | 38 | 0 | 38 | 0 | 1.024 | 0.038 | 38
LAR_3 | 0.001 | 8288 | 3 | SOUTH | YES | 78.8 | 25 | 105 |  | 1.023 | 0.0788 | 78.8
LAR_2 | 0.001 | 8287 | 2 | SOUTH | YES | 9 | 9 | 32 |  | 1.023 | 0.009 | 9
LAR_1 | 0.001 | 8285 | 1 | SOUTH | YES | 16 | 9 | 32 | 0 | 1.038 | 0.016 | 16
CUECPL2A | 0.001 | 8189 | 1 | SOUTH | YES | 12 | 0 | 12 | 0 | 1.02 | 0.012 | 12
CLO_1 | 0.001 | 8161 | 1 | SOUTH | YES | 633 | 200 | 633 | 0 | 1.03
COMCHEPK_2G | 0.002 | 1899 | 2 | NORTH | YES | 1164 | 1128 | 1164 | 0 | 1.031
COMCHEPK_1G | 0.002 | 1898 | 1 | NORTH | YES | 1164 | 1150 | 1164 | 0 | 1.031
L_INKSDA1_1Y | 0.002 | 7026 | 1 | SOUTH | YES | 10 | 0 | 14 |  | 1 | 0.02 | 10
L_BUCHAN1_3Y | 0.002 | 7024 | 3 | SOUTH | YES | 11 | 0 | 15 |  | 1 | 0.022 | 11
L_BUCHAN1_2Y | 0.002 | 7023 | 2 | SOUTH | YES | 0 | 0 | 18 |  | 1 | 0 | 0
L_BUCHAN1_1Y | 0.002 | 7022 | 1 | SOUTH | YES | 14 | 0 | 18 |  | 1 | 0.028 | 14
DECRDOVA_1G | 0.002 | 1889 | 1 | NORTH | YES | 779 | 255 | 779 | 0 | 1.022 | 1.558 | 779
WLFHOLW_3G | 0.002 | 1879 | 3 | NORTH | YES | 268 | 89.3 | 268 | 0 | 1.029 | 0.536 | 268
WLFHOLW_2G | 0.002 | 1878 | 2 | NORTH | YES | 219 | 105 | 219 | 0 | 1.029 | 0.438 | 219
WLFHOLW_1G | 0.002 | 1877 | 1 | NORTH | YES | 216 | 89.3 | 216 | 0 | 1.029 | 0.432 | 216
BARTNWND_1G | 0.002 | 1600 | 1 | WEST | YES | 12 | 0 | 120 | 0 | 1.022 | 0.024 | 12
EPLVT1 | 0.005 | 80010 | F | SOUTH | YES | 0 | 0 | 0 | 0 | 1.0376 | 0 | 0
ELPS | 0.005 | 8262 | 1 | SOUTH | YES | 6 | 6 | 6 | 0 | 1.039 | 0.03 | 6
AMISTADHDRO2 | 0.006 | 8033 | 2 | SOUTH | YES | 13 | 13 | 25 | 0 | 1.035 | 0.078 | 13
AMISTADHDRO1 | 0.006 | 8032 | 1 | SOUTH | YES | 16.5 | 13 | 33 | 0 | 1.035 | 0.099 | 16.5
HAMILTON | 0.006 | 88253 | 1 | SOUTH | YES | 0 | 0 | 0 | 0 | 1.04 | 0 | 0
SLSTR1PP_1G | 0.007 | 1643 | 1 | NORTH | YES | 6 | 0 | 60 | 0 | 1.022 | 0.042 | 6
WCPWRCO_3G | 0.012 | 1455 | 3 | NORTH | YES | 242 | 50 | 242 | 0 | 1.023 | 2.904 | 242
WCPWRCO_2G | 0.012 | 1454 | 2 | NORTH | YES | 204 | 50 | 204 | 0 | 1.023 | 2.448 | 204
WCPWRCO_1G | 0.012 | 1453 | 1 | NORTH | YES | 204 | 50 | 204 | 0 | 1.023 | 2.448 | 204
FRNDDRCS | 0.017 | 60202 | SC | WEST | YES | 0 | 0 | 0 | 0 | 1.0259 | 0 | 0
DSKY1 | 0.019 | 60018 | 1 | WEST | YES | 12.6 | 0 | 84 | 0 | 1.032 | 0.2394 | 12.6
ORNNWP1 | 0.019 | 60017 | 1 | WEST | YES | 12 | 0 | 80 |  | 1.027 | 0.228 | 12
DSKY2 | 0.019 | 60000 | 1 | WEST | YES | 11.5 | 0 | 76.5 |  | 1.039 | 0.2185 | 11.5
SWMESA | 0.02 | 6016 | 1 | WEST | YES | 11.2 | 0 | 75 |  | 1.03 | 0.224 | 11.2
TNWDWRDU2_8 | 0.02 | 38332 | 1 | WEST | YES | 12 | 0 | 80 |  | 1.0232 | 0.24 | 12
L_DIVIDE1_1N | 0.02 | 76091 | 1 | WEST | YES | 26.5 | 0 | 375 | 0 | 1 | 0.53 | 26.5
L_GASCCR1_1N | 0.02 | 76031 | 1 | WEST | YES | 15 | 0 | 150 | 0 | 1 | 0.3 | 15
RIO_DRCS | 0.02 | 60201 | SC | WEST | YES | 0 | 0 | 0 | 0 | 1.04 | 0 | 0
KM NWP | 0.02 | 60019 | 1 | WEST | YES | 12 | 0 | 80 |  | 1.03 | 0.24 | 12
WDWDU1 | 0.02 | 60016 | 1 | WEST | YES | 12 | 0 | 80 |  | 1.033 | 0.24 | 12
KM SWP | 0.02 | 60007 | 1 | WEST | YES | 12 | 0 | 80 |  | 1.03 | 0.24 | 12
KM SEP | 0.02 | 60005 | 1 | WEST | YES | 6 | 0 | 40 |  | 1.035 | 0.12 | 6
KM NEP | 0.02 | 60003 | 1 | WEST | YES | 12 | 0 | 80 |  | 1.03 | 0.24 | 12
MCDDONAL_8 | 0.021 | 1333 | 1 | WEST | YES | 21.4 | 0 | 214.2 | 0 | 1.01 | 0.4494 | 21.4
OCOTILLO_1G | 0.021 | 1328 | 1 | WEST | YES | 5.8 | 0 | 58 |  | 0.99 | 0.1218 | 5.8
STANTONW_8 | 0.021 | 1326 | 1 | WEST | YES | 10.1 | 0 | 100.5 | 0 | 1.01 | 0.2121 | 10.1
BSP_1 | 0.021 | 1320 | 1 | WEST | YES | 25.8 | 2.9 | 25.8 |  | 1
AIRTRICITY_8 | 0.021 | 1170 | 1 | WEST | YES | 18 | 0 | 180 | 0 | 1.01 | 0.378 | 18
L_DELAWA1_1Y | 0.021 | 7038 | 2 | WEST | YES | 4.5 | 0 | 30 | 0 | 1 | 0.0945 | 4.5
L_DELAWA1_1Y | 0.021 | 7038 | 1 | WEST | YES | 5.2 | 0 | 35 | 0 | 1 | 0.1092 | 5.2
LONGSHORT_5 | 0.021 | 1058 | 1 | NORTH | YES | 15 | 0 | 149 |  | 0.95 | 0.315 | 15
ROSCOEWI_5 | 0.021 | 1057 | 1 | WEST | YES | 12.6 | 0 | 126.5 |  | 0.99 | 0.2646 | 12.6
ROSCOEW_5 | 0.021 | 1049 | 1 | WEST | YES | 20.9 | 0 | 209 |  | 0.99 | 0.4389 | 20.9
CALENG3G_3G | 0.021 | 1047 | 3 | WEST | YES | 69 | 27 | 69 | 0 | 1.017 | 1.449 | 69
CALENG2G_2G | 0.021 | 1046 | 2 | WEST | YES | 74 | 27 | 74 | 0 | 1.017 | 1.554 | 74
CALENG1G_1G | 0.021 | 1045 | 1 | WEST | YES | 73 | 27 | 73 | 0 | 1.017 | 1.533 | 73
MRGNFG_6G | 0.021 | 1044 | F | WEST | YES | 66 | 66 | 66 | 0 | 0.99 | 1.386 | 66
MRGNEG_5G | 0.021 | 1043 | E | WEST | YES | 68 | 68 | 68 | 0 | 0.99 | 1.428 | 68
MRGNDG_4G | 0.021 | 1042 | D | WEST | YES | 70 | 69 | 70 | 0 | 0.99 | 1.47 | 70
MRGNCG_3G | 0.021 | 1041 | C | WEST | YES | 70 | 69 | 70 | 0 | 0.99 | 1.47 | 70
MRGNBG_2G | 0.021 | 1040 | B | WEST | YES | 71 | 70 | 71 | 0 | 0.99 | 1.491 | 71
MRGNAG_1G | 0.021 | 1039 | A | WEST | YES | 69 | 69 | 69 | 0 | 0.99 | 1.449 | 69
MORGAN5G_5G | 0.021 | 1037 | 5 | WEST | YES | 137 | 40 | 137 | 0 | 0.99 | 2.877 | 137
PB6GEN_7G | 0.021 | 1008 | 6 | WEST | YES | 515 | 130 | 515 | 0 | 1.022 | 10.815 | 515
TIEHVSG_2G | 0.021 | 11025 | 1 | WEST | YES | 211 | 63 | 211 | 0 | 1.017 | 4.431 | 211
TIEHVCG_4G | 0.021 | 11024 | 1 | WEST | YES | 149 | 103 | 149 | 0 | 1.017 | 3.129 | 149
TIEHVCG_3G | 0.021 | 11023 | 1 | WEST | YES | 132 | 103 | 132 | 0 | 1.017 | 2.772 | 132
TIEHVCG_2G | 0.021 | 11022 | 1 | WEST | YES | 132 | 103 | 132 | 0 | 1.017 | 2.772 | 132
TIEHVCG_1G | 0.021 | 11021 | 1 | WEST | YES | 145 | 103 | 145 | 0 | 1.017 | 3.045 | 145
TIEHVSG_1G | 0.021 | 11020 | 1 | WEST | YES | 211 | 63 | 211 | 0 | 1.017 | 4.431 | 211
NAV6ST | 0.021 | 11014 | 1 | WEST | YES | 115 | 40 | 115 | 0 | 1.017 | 2.415 | 115
NAV5CT | 0.021 | 11013 | 1 | WEST | YES | 80 | 18 | 80 | 0 | 1.017 | 1.68 | 80
NAV4CT | 0.021 | 11012 | 1 | WEST | YES | 80 | 18 | 80 | 0 | 1.017 | 1.68 | 80
NAV3ST | 0.021 | 11011 | 1 | WEST | YES | 115 | 40 | 115 | 0 | 1.017 | 2.415 | 115
NAV2CT | 0.021 | 11009 | 1 | WEST | YES | 80 | 18 | 80 | 0 | 1.017 | 1.68 | 80
PB5GEN_6G | 0.021 | 1007 | 5 | WEST | YES | 115 | 40 | 115 | 0 | 1.022 | 2.415 | 115
NAV1CT | 0.021 | 11001 | 1 | WEST | YES | 80 | 18 | 80 | 0 | 1.017 | 1.68 | 80
MESQUITW_2G | 0.021 | 1438 | 1 | WEST | YES | 23.6 | 0 | 236 |  | 1.01 | 0.4956 | 23.6
MESQUITW_1G | 0.021 | 1437 | 1 | WEST | YES | 40 | 0 | 400 | 0 | 1.023 | 0.84 | 40
PBCTEGE_5G | 0.021 | 1006 | E | WEST | YES | 65 | 65 | 68 | 0 | 1.022 | 1.365 | 65
PBCTDGE_4G | 0.021 | 1005 | D | WEST | YES | 65 | 65 | 65 | 0 | 1.022 | 1.365 | 65
GRHAMSES_2G | 0.021 | 1432 | 2 | WEST | YES | 369 | 90 | 369 |  | 1.023 | 7.749 | 369
SWETWATR_4G | 0.021 | 1419 | 4 | WEST | YES | 61 | 36 | 61 | 0 | 1.039 | 1.281 | 61
SWETWATR_3G | 0.021 | 1418 | 3 | WEST | YES | 68 | 36 | 68 | 0 | 1.039 | 1.428 | 68
PBCTCGE_3G | 0.021 | 1004 | C | WEST | YES | 62 | 62 | 66 | 0 | 1.022 | 1.302 | 62
SWETWATR_2G | 0.021 | 1417 | 2 | WEST | YES | 72 | 36 | 72 | 0 | 1.039 | 1.512 | 72
PBCTBGE_2G | 0.021 | 1003 | B | WEST | YES | 65 | 65 | 66 | 0 | 1.022 | 1.365 | 65
SWETWATR_1G | 0.021 | 1416 | 1 | WEST | YES | 30 | 18 | 30 | 0 | 1.039 | 0.63 | 30
HORSH4 | 0.021 | 60072 | 1 | WEST | YES | 17.2 | 0 | 115 | 0 | 1.025 | 0.3612 | 17.2
HORSH3 | 0.021 | 60070 | 1 | WEST | YES | 33.6 | 0 | 224 | 0 | 1.025 | 0.7056 | 33.6
HORSH2 | 0.021 | 60068 | 1 | WEST | YES | 27.6 | 0 | 184 | 0 | 1.025 | 0.5796 | 27.6
HORSH1 | 0.021 | 60066 | 1 | WEST | YES | 33.3 | 0 | 222 | 0 | 1.005 | 0.6993 | 33.3
LOUIS1A | 0.021 | 60063 | 1 | WEST | YES | 25.5 | 0 | 170.2 | 0 | 1.02 | 0.5355 | 25.5
CIRELLO | 0.021 | 60060 | 1 | WEST | YES | 35 | 0 | 233 | 0 | 1 | 0.735 | 35
BUFGGEN | 0.021 | 60058 | 1 | WEST | YES | 18 | 0 | 120 |  | 1 | 0.378 | 18
NWPWRG1_1G | 0.021 | 1350 | 1 | WEST | YES | 3.4 | 0 | 34.3 |  | 1.02 | 0.0714 | 3.4
PBCTAGE_1G | 0.021 | 1002 | A | WEST | YES | 64 | 64 | 65 | 0 | 1.022 | 1.344 | 64
WESTXWIN_1G | 0.021 | 1349 | 1 | WEST | YES | 0.7 | 0 | 6.6 |  | 1.02 | 0.0147 | 0.7
KINDERMG_3G | 0.022 | 1071 | 1 | WEST | YES | 45.7 | 12 | 45.7 | 0 | 1.01
KINDERMG_2G | 0.022 | 1070 | 1 | WEST | YES | 45.7 | 12 | 45.7 | 0 | 1.01
KINDERMG_1G | 0.022 | 1069 | 1 | WEST | YES | 25 | 5 | 25 | 0 | 1.01
SCURRYCW_1G | 0.022 | 1068 | 1 | WEST | YES | 14.1 | 0 | 141 |  | 1.01 | 0.3102 | 14.1
CIELOGEN_2G | 0.022 | 1062 | 1 | WEST | YES | 6.1 | 0 | 61 |  | 1 | 0.1342 | 6.1
CIELOGEN_1G | 0.022 | 1061 | 1 | WEST | YES | 9.9 | 0 | 99 |  | 1 | 0.2178 | 9.9
SNYDERW1A | 0.022 | 6637 | 1 | WEST | YES | 6.3 | 0 | 63 | 0 | 1.025 | 0.1386 | 6.3
RDCNYNG1 | 0.022 | 36998 | 1 | WEST | YES | 8.4 | 0 | 84 | 0 | 1.01 | 0.1848 | 8.4
L_SWEETW1_4N | 0.022 | 71060 | 1 | WEST | YES | 15.7 | 0 | 105 | 0 | 1 | 0.3454 | 15.7
L_SWEETW1_3N | 0.022 | 71059 | 1 | WEST | YES | 17.8 | 0 | 119 | 0 | 1 | 0.3916 | 17.8
L_SWEETW1_2N | 0.022 | 71057 | 1 | WEST | YES | 20.3 | 0 | 135 | 0 | 1 | 0.4466 | 20.3
L_SWEETW1_1N | 0.022 | 71054 | 1 | WEST | YES | 16.1 | 0 | 107.5 | 0 | 1 | 0.3542 | 16.1
L_BITTCR1_1N | 0.022 | 71051 | 1 | WEST | YES | 5.6 | 0 | 37.5 |  | 1.01 | 0.1232 | 5.6
AEPWIND_8 | 0.022 | 1354 | 1 | WEST | YES | 15.2 | 0 | 101.2 |  | 1.01 | 0.3344 | 15.2
CALHN_G1 | 0.022 | 60057 | 1 | WEST | YES | 17.1 | 0 | 114 |  | 1.042 | 0.3762 | 17.1
TRENTIPP_8 | 0.022 | 1343 | 1 | WEST | YES | 22.5 | 0 | 150 |  | 1.014 | 0.495 | 22.5
WHRLWIND1A | 0.027 | 60081 | 1 | WEST | YES | 6 | 0 | 60 | 0 | 1.03 | 0.162 | 6
GRHAMSES_1G | 0.029 | 1433 | 1 | WEST | YES | 242 | 60 | 242 | 0 | 1.038 | 7.018 | 242
WILDHRS11A | 0.029 | 60052 | 1 | WEST | YES | 12.6 | 0 | 126.5 | 0 | 1.005 | 0.3654 | 12.6
OKLAUN1G | 0.038 | 6752 | 1 | WEST | YES | 629 | 175 | 629 | 0 | 1.035
OKLA7A | 0.038 | 6100 | 1 | WEST | YES | 50 | -220 | 220 | 0 | 1.035 | 1.9 | 50
WFCOGEN_2G | 0.071 | 1482 | 2 | WEST | YES | 12 | 12 | 17 | 0 | 1 | 0.852 | 12
WFCOGEN_2G | 0.071 | 1482 | 1 | WEST | YES | 12 | 12 | 20 | 0 | 1 | 0.852 | 12
WFCOGEN_1G | 0.071 | 1479 | 2 | WEST | YES | 12 | 12 | 20 | 0 | 1 | 0.852 | 12
WFCOGEN_1G | 0.071 | 1479 | 1 | WEST | YES | 12 | 12 | 20 | 0 | 1 | 0.852 | 12

## Dr
Generator Sensitivities
Name of Bus | P Sensitivity of Bus | Number of Bus | ID | Area Name of Gen | AGC | Gen MW | Min MW | Max MW | V Sensitivity of Bus | Set Volt
SLSTR1PP_1G | 0.673 | 1643 | 1 | NORTH | YES | 6 | 0 | 60 | 0 | 1.022 | 4.038 | 6
GRHAMSES_1G | 0.059 | 1433 | 1 | WEST | YES | 242 | 60 | 242 | 0 | 1.038 | 14.278 | 242 | HOUSTON | -41.4759
AEPWIND_8 | 0.052 | 1354 | 1 | WEST | YES | 15.2 | 0 | 101.2 |  | 1.01 | 0.7904 | 15.2 | NORTH | -52.4199
TRENTIPP_8 | 0.052 | 1343 | 1 | WEST | YES | 22.5 | 0 | 150 |  | 1.014 | 1.17 | 22.5 | SOUTH | -44.0682
WILDHRS11A | 0.048 | 60052 | 1 | WEST | YES | 12.6 | 0 | 126.5 | 0 | 1.005 | 0.6048 | 12.6 | WEST | 170.0089
CALHN_G1 | 0.047 | 60057 | 1 | WEST | YES | 17.1 | 0 | 114 |  | 1.042 | 0.8037 | 17.1
WHRLWIND1A | 0.046 | 60081 | 1 | WEST | YES | 6 | 0 | 60 | 0 | 1.03 | 0.276 | 6
HORSH3 | 0.04 | 60070 | 1 | WEST | YES | 33.6 | 0 | 224 | 0 | 1.025 | 1.344 | 33.6 | HOUSTON | 13825.2998
HORSH1 | 0.04 | 60066 | 1 | WEST | YES | 33.3 | 0 | 222 | 0 | 1.005 | 1.332 | 33.3 | NORTH | 19200.9004
HORSH2 | 0.04 | 60068 | 1 | WEST | YES | 27.6 | 0 | 184 | 0 | 1.025 | 1.104 | 27.6 | SOUTH | 13890.7012
CIRELLO | 0.04 | 60060 | 1 | WEST | YES | 35 | 0 | 233 | 0 | 1 | 1.4 | 35 | WEST | 4928.9004
RDCNYNG1 | 0.04 | 36998 | 1 | WEST | YES | 8.4 | 0 | 84 | 0 | 1.01 | 0.336 | 8.4
HORSH4 | 0.04 | 60072 | 1 | WEST | YES | 17.2 | 0 | 115 | 0 | 1.025 | 0.688 | 17.2
BUFGGEN | 0.04 | 60058 | 1 | WEST | YES | 18 | 0 | 120 |  | 1 | 0.72 | 18 | HOUSTON | -0.003
LOUIS1A | 0.04 | 60063 | 1 | WEST | YES | 25.5 | 0 | 170.2 | 0 | 1.02 | 1.02 | 25.5 | NORTH | -0.0027301
KINDERMG_2G | 0.039 | 1070 | 1 | WEST | YES | 45.7 | 12 | 45.7 | 0 | 1.01 |  |  | SOUTH | -0.0031725
CIELOGEN_1G | 0.039 | 1061 | 1 | WEST | YES | 9.9 | 0 | 99 |  | 1 | 0.3861 | 9.9 | WEST | 0.034492
KINDERMG_3G | 0.039 | 1071 | 1 | WEST | YES | 45.7 | 12 | 45.7 | 0 | 1.01
CIELOGEN_2G | 0.039 | 1062 | 1 | WEST | YES | 6.1 | 0 | 61 |  | 1 | 0.2379 | 6.1
KINDERMG_1G | 0.039 | 1069 | 1 | WEST | YES | 25 | 5 | 25 | 0 | 1.01 |  |  | N to H | 0.00026993
SNYDERW1A | 0.038 | 6637 | 1 | WEST | YES | 6.3 | 0 | 63 | 0 | 1.025 | 0.2394 | 6.3 | N to S | 0.00044242
SCURRYCW_1G | 0.038 | 1068 | 1 | WEST | YES | 14.1 | 0 | 141 |  | 1.01 | 0.5358 | 14.1 | W to N | 0.037222
L_SWEETW1_3N | 0.037 | 71059 | 1 | WEST | YES | 17.8 | 0 | 119 | 0 | 1 | 0.6586 | 17.8 |  | -0.00044242
L_SWEETW1_2N | 0.037 | 71057 | 1 | WEST | YES | 20.3 | 0 | 135 | 0 | 1 | 0.7511 | 20.3 |  | -0.037222
L_SWEETW1_4N | 0.037 | 71060 | 1 | WEST | YES | 15.7 | 0 | 105 | 0 | 1 | 0.5809 | 15.7
L_BITTCR1_1N | 0.037 | 71051 | 1 | WEST | YES | 5.6 | 0 | 37.5 |  | 1.01 | 0.2072 | 5.6
L_SWEETW1_1N | 0.037 | 71054 | 1 | WEST | YES | 16.1 | 0 | 107.5 | 0 | 1 | 0.5957 | 16.1
MRGNEG_5G | 0.036 | 1043 | E | WEST | YES | 68 | 68 | 68 | 0 | 0.99 | 2.448 | 68
BSP_1 | 0.036 | 1320 | 1 | WEST | YES | 25.8 | 2.9 | 25.8 |  | 1
NWPWRG1_1G | 0.036 | 1350 | 1 | WEST | YES | 3.4 | 0 | 34.3 |  | 1.02 | 0.1224 | 3.4
MRGNDG_4G | 0.036 | 1042 | D | WEST | YES | 70 | 69 | 70 | 0 | 0.99 | 2.52 | 70
AIRTRICITY_8 | 0.036 | 1170 | 1 | WEST | YES | 18 | 0 | 180 | 0 | 1.01 | 0.648 | 18
MRGNCG_3G | 0.036 | 1041 | C | WEST | YES | 70 | 69 | 70 | 0 | 0.99 | 2.52 | 70
MORGAN5G_5G | 0.036 | 1037 | 5 | WEST | YES | 137 | 40 | 137 | 0 | 0.99 | 4.932 | 137
MCDDONAL_8 | 0.036 | 1333 | 1 | WEST | YES | 21.4 | 0 | 214.2 | 0 | 1.01 | 0.7704 | 21.4
MRGNBG_2G | 0.036 | 1040 | B | WEST | YES | 71 | 70 | 71 | 0 | 0.99 | 2.556 | 71
WESTXWIN_1G | 0.036 | 1349 | 1 | WEST | YES | 0.7 | 0 | 6.6 |  | 1.02 | 0.0252 | 0.7
MRGNFG_6G | 0.036 | 1044 | F | WEST | YES | 66 | 66 | 66 | 0 | 0.99 | 2.376 | 66
MRGNAG_1G | 0.036 | 1039 | A | WEST | YES | 69 | 69 | 69 | 0 | 0.99 | 2.484 | 69
STANTONW_8 | 0.035 | 1326 | 1 | WEST | YES | 10.1 | 0 | 100.5 | 0 | 1.01 | 0.3535 | 10.1
OCOTILLO_1G | 0.035 | 1328 | 1 | WEST | YES | 5.8 | 0 | 58 |  | 0.99 | 0.203 | 5.8
SWETWATR_1G | 0.034 | 1416 | 1 | WEST | YES | 30 | 18 | 30 | 0 | 1.039 | 1.02 | 30
PBCTBGE_2G | 0.034 | 1003 | B | WEST | YES | 65 | 65 | 66 | 0 | 1.022 | 2.21 | 65
PBCTCGE_3G | 0.034 | 1004 | C | WEST | YES | 62 | 62 | 66 | 0 | 1.022 | 2.108 | 62
NAV1CT | 0.034 | 11001 | 1 | WEST | YES | 80 | 18 | 80 | 0 | 1.017 | 2.72 | 80
L_DELAWA1_1Y | 0.034 | 7038 | 2 | WEST | YES | 4.5 | 0 | 30 | 0 | 1 | 0.153 | 4.5
LONGSHORT_5 | 0.034 | 1058 | 1 | NORTH | YES | 15 | 0 | 149 |  | 0.95 | 0.51 | 15
PB6GEN_7G | 0.034 | 1008 | 6 | WEST | YES | 515 | 130 | 515 | 0 | 1.022 | 17.51 | 515
NAV4CT | 0.034 | 11012 | 1 | WEST | YES | 80 | 18 | 80 | 0 | 1.017 | 2.72 | 80
TIEHVCG_4G | 0.034 | 11024 | 1 | WEST | YES | 149 | 103 | 149 | 0 | 1.017 | 5.066 | 149
NAV3ST | 0.034 | 11011 | 1 | WEST | YES | 115 | 40 | 115 | 0 | 1.017 | 3.91 | 115
PBCTEGE_5G | 0.034 | 1006 | E | WEST | YES | 65 | 65 | 68 | 0 | 1.022 | 2.21 | 65
TIEHVSG_2G | 0.034 | 11025 | 1 | WEST | YES | 211 | 63 | 211 | 0 | 1.017 | 7.174 | 211
NAV5CT | 0.034 | 11013 | 1 | WEST | YES | 80 | 18 | 80 | 0 | 1.017 | 2.72 | 80
TIEHVSG_1G | 0.034 | 11020 | 1 | WEST | YES | 211 | 63 | 211 | 0 | 1.017 | 7.174 | 211
TIEHVCG_2G | 0.034 | 11022 | 1 | WEST | YES | 132 | 103 | 132 | 0 | 1.017 | 4.488 | 132
CALENG2G_2G | 0.034 | 1046 | 2 | WEST | YES | 74 | 27 | 74 | 0 | 1.017 | 2.516 | 74
SWETWATR_2G | 0.034 | 1417 | 2 | WEST | YES | 72 | 36 | 72 | 0 | 1.039 | 2.448 | 72
SWETWATR_4G | 0.034 | 1419 | 4 | WEST | YES | 61 | 36 | 61 | 0 | 1.039 | 2.074 | 61
CALENG3G_3G | 0.034 | 1047 | 3 | WEST | YES | 69 | 27 | 69 | 0 | 1.017 | 2.346 | 69
CALENG1G_1G | 0.034 | 1045 | 1 | WEST | YES | 73 | 27 | 73 | 0 | 1.017 | 2.482 | 73
SWETWATR_3G | 0.034 | 1418 | 3 | WEST | YES | 68 | 36 | 68 | 0 | 1.039 | 2.312 | 68
TIEHVCG_3G | 0.034 | 11023 | 1 | WEST | YES | 132 | 103 | 132 | 0 | 1.017 | 4.488 | 132
PBCTAGE_1G | 0.034 | 1002 | A | WEST | YES | 64 | 64 | 65 | 0 | 1.022 | 2.176 | 64
TIEHVCG_1G | 0.034 | 11021 | 1 | WEST | YES | 145 | 103 | 145 | 0 | 1.017 | 4.93 | 145
L_DELAWA1_1Y | 0.034 | 7038 | 1 | WEST | YES | 5.2 | 0 | 35 | 0 | 1 | 0.1768 | 5.2
NAV6ST | 0.034 | 11014 | 1 | WEST | YES | 115 | 40 | 115 | 0 | 1.017 | 3.91 | 115
PB5GEN_6G | 0.034 | 1007 | 5 | WEST | YES | 115 | 40 | 115 | 0 | 1.022 | 3.91 | 115
PBCTDGE_4G | 0.034 | 1005 | D | WEST | YES | 65 | 65 | 65 | 0 | 1.022 | 2.21 | 65
NAV2CT | 0.034 | 11009 | 1 | WEST | YES | 80 | 18 | 80 | 0 | 1.017 | 2.72 | 80
ROSCOEW_5 | 0.033 | 1049 | 1 | WEST | YES | 20.9 | 0 | 209 |  | 0.99 | 0.6897 | 20.9
ROSCOEWI_5 | 0.033 | 1057 | 1 | WEST | YES | 12.6 | 0 | 126.5 |  | 0.99 | 0.4158 | 12.6
L_DIVIDE1_1N | 0.032 | 76091 | 1 | WEST | YES | 26.5 | 0 | 375 | 0 | 1 | 0.848 | 26.5
L_GASCCR1_1N | 0.032 | 76031 | 1 | WEST | YES | 15 | 0 | 150 | 0 | 1 | 0.48 | 15
KM NEP | 0.032 | 60003 | 1 | WEST | YES | 12 | 0 | 80 |  | 1.03 | 0.384 | 12
SWMESA | 0.032 | 6016 | 1 | WEST | YES | 11.2 | 0 | 75 |  | 1.03 | 0.3584 | 11.2
WDWDU1 | 0.032 | 60016 | 1 | WEST | YES | 12 | 0 | 80 |  | 1.033 | 0.384 | 12
KM SWP | 0.032 | 60007 | 1 | WEST | YES | 12 | 0 | 80 |  | 1.03 | 0.384 | 12
RIO_DRCS | 0.032 | 60201 | SC | WEST | YES | 0 | 0 | 0 | 0 | 1.04 | 0 | 0
KM SEP | 0.032 | 60005 | 1 | WEST | YES | 6 | 0 | 40 |  | 1.035 | 0.192 | 6
KM NWP | 0.032 | 60019 | 1 | WEST | YES | 12 | 0 | 80 |  | 1.03 | 0.384 | 12
TNWDWRDU2_8 | 0.032 | 38332 | 1 | WEST | YES | 12 | 0 | 80 |  | 1.0232 | 0.384 | 12
OKLAUN1G | 0.031 | 6752 | 1 | WEST | YES | 629 | 175 | 629 | 0 | 1.035
DSKY2 | 0.031 | 60000 | 1 | WEST | YES | 11.5 | 0 | 76.5 |  | 1.039 | 0.3565 | 11.5
ORNNWP1 | 0.031 | 60017 | 1 | WEST | YES | 12 | 0 | 80 |  | 1.027 | 0.372 | 12
OKLA7A | 0.031 | 6100 | 1 | WEST | YES | 50 | -220 | 220 | 0 | 1.035 | 1.55 | 50
DSKY1 | 0.031 | 60018 | 1 | WEST | YES | 12.6 | 0 | 84 | 0 | 1.032 | 0.3906 | 12.6
WFCOGEN_1G | 0.028 | 1479 | 1 | WEST | YES | 12 | 12 | 20 | 0 | 1 | 0.336 | 12
WFCOGEN_2G | 0.028 | 1482 | 2 | WEST | YES | 12 | 12 | 17 | 0 | 1 | 0.336 | 12
WFCOGEN_1G | 0.028 | 1479 | 2 | WEST | YES | 12 | 12 | 20 | 0 | 1 | 0.336 | 12
WFCOGEN_2G | 0.028 | 1482 | 1 | WEST | YES | 12 | 12 | 20 | 0 | 1 | 0.336 | 12
FRNDDRCS | 0.028 | 60202 | SC | WEST | YES | 0 | 0 | 0 | 0 | 1.0259 | 0 | 0
BARTNWND_1G | 0.021 | 1600 | 1 | WEST | YES | 12 | 0 | 120 | 0 | 1.022 | 0.252 | 12
MESQUITW_2G | 0.02 | 1438 | 1 | WEST | YES | 23.6 | 0 | 236 |  | 1.01 | 0.472 | 23.6
MESQUITW_1G | 0.02 | 1437 | 1 | WEST | YES | 40 | 0 | 400 | 0 | 1.023 | 0.8 | 40
GRHAMSES_2G | 0.02 | 1432 | 2 | WEST | YES | 369 | 90 | 369 |  | 1.023 | 7.38 | 369
MRSSHPRD | 0.012 | 344 | 1 | WEST | YES | 12 | 0 | 12 |  | 1.03 | 0.144 | 12
MRSSHPRD01 | 0.012 | 345 | 2 | WEST | YES | 12 | 0 | 12 |  | 1.03 | 0.144 | 12
WCPWRCO_2G | 0.01 | 1454 | 2 | NORTH | YES | 204 | 50 | 204 | 0 | 1.023 | 2.04 | 204
WCPWRCO_1G | 0.01 | 1453 | 1 | NORTH | YES | 204 | 50 | 204 | 0 | 1.023 | 2.04 | 204
WCPWRCO_3G | 0.01 | 1455 | 3 | NORTH | YES | 242 | 50 | 242 | 0 | 1.023 | 2.42 | 242
AMISTADHDRO1 | 0.008 | 8032 | 1 | SOUTH | YES | 16.5 | 13 | 33 | 0 | 1.035 | 0.132 | 16.5
AMISTADHDRO2 | 0.008 | 8033 | 2 | SOUTH | YES | 13 | 13 | 25 | 0 | 1.035 | 0.104 | 13
HAMILTON | 0.008 | 88253 | 1 | SOUTH | YES | 0 | 0 | 0 | 0 | 1.04 | 0 | 0
ELPS | 0.005 | 8262 | 1 | SOUTH | YES | 6 | 6 | 6 | 0 | 1.039 | 0.03 | 6
EPLVT1 | 0.004 | 80010 | F | SOUTH | YES | 0 | 0 | 0 | 0 | 1.0376 | 0 | 0
SPENCER_G5 | 0.003 | 924 | 1 | NORTH | YES | 52 | 20 | 64 | 0 | 1.03 | 0.156 | 52
SPENCER_G4 | 0.003 | 923 | 1 | NORTH | YES | 48 | 20 | 61 | 0 | 1.03 | 0.144 | 48
EAGLEMNT_3G | 0.002 | 1863 | MB | NORTH | YES | 0 | 50 | 378 |  | 1.033 | 0 | 0
EAGLEMNT_1G | 0.002 | 1861 | MB | NORTH | YES | 0 | 30 | 112 |  | 1.033 | 0 | 0
EAGLEMNT_2G | 0.002 | 1862 | MB | NORTH | YES | 0 | 40 | 100 |  | 1.033 | 0 | 0
JCKCNTY802 | 0.001 | 581 | 2 | NORTH | YES | 147 | 0 | 147 | 0 | 1.022 | 0.147 | 147
JCKCNTY803 | 0.001 | 582 | 3 | NORTH | YES | 147 | 0 | 147 | 0 | 1.022 | 0.147 | 147
JCKCNTY801 | 0.001 | 580 | 1 | NORTH | YES | 288 | 0 | 288 | 0 | 1.022 | 0.288 | 288
COLLIN_1G | 0.001 | 2371 | MB | NORTH | YES | 0 | 40 | 138 |  | 1.022 | 0 | 0
STEAM3 | 0 | 950 | 1 | NORTH | YES | 41 | 13 | 41 | 0 | 1.02 | 0 | 41
STEAM2 | 0 | 949 | 1 | NORTH | YES | 26 | 8 | 26 | 0 | 0.99 | 0 | 26
HANDLEY_4G | 0 | 1948 | 4 | NORTH | YES | 217.5 | 150 | 435 | 0 | 1.022 | 0 | 217.5
KMICHICT4_G | 0 | 11694 | 4 | NORTH | YES | 136 | 80 | 136 | 0 | 1.029 | 0 | 136
HANDLEY_2G | 0 | 1946 | MB | NORTH | YES | 0 | 30 | 68 |  | 1.003 | 0 | 0
OLINGER_G3 | 0 | 844 | 1 | NORTH | YES | 118.3 | 45 | 148 | 0 | 1.03 | 0 | 118.3
KMICHICT5_G | 0 | 11695 | 5 | NORTH | YES | 138 | 80 | 138 | 0 | 1.029 | 0 | 138
OLINGER_G2 | 0 | 843 | 1 | NORTH | YES | 86.7 | 25 | 105 | 0 | 1.03 | 0 | 86.7
VALLEY_3G | 0 | 1689 | 3 | NORTH | YES | 186.2 | 25 | 354 | 0 | 1.015 | 0 | 186.2
LAMARPWR_3G | 0 | 1680 | 3 | NORTH | YES | 199 | 129.1 | 199 | 0 | 1.031 | 0 | 199
DENISNDM | 0 | 6948 | 2 | NORTH | YES | 40 | 5 | 40 | 0 | 1.015 | 0 | 40
PEC_1G | 0 | 1675 | 1 | NORTH | YES | 80 | 35 | 80 | 0 | 1.022 | 0 | 80
OLINGER_G1 | 0 | 842 | 1 | NORTH | YES | 63.1 | 20 | 80 | 0 | 1.03 | 0 | 63.1
PEC_2G | 0 | 1676 | 2 | NORTH | YES | 84 | 35 | 84 | 0 | 1.022 | 0 | 84
PEC_3G | 0 | 1677 | 3 | NORTH | YES | 91 | 35 | 91 | 0 | 1.022 | 0 | 91
LAMARPWR_1G | 0 | 1678 | 1 | NORTH | YES | 154 | 67.7 | 154 | 0 | 1.031 | 0 | 154
VALLLEY_1G | 0 | 1687 | 1 | NORTH | YES | 140 | 15 | 175 | 0 | 1.036 | 0 | 140
LAMARPWR_2G | 0 | 1679 | 2 | NORTH | YES | 155 | 67.7 | 155 | 0 | 1.031 | 0 | 155
NEWMAN_G5 | 0 | 837 | 1 | NORTH | YES | 0 | 15 | 37 |  | 1.01 | 0 | 0
LAMARPWR_4G | 0 | 1681 | 4 | NORTH | YES | 164 | 67.7 | 164 | 0 | 1.031 | 0 | 164
VALLEY_2G | 0 | 1688 | 2 | NORTH | YES | 527 | 90 | 527 | 0 | 1.036 | 0 | 527
LAMARPWR_6G | 0 | 1683 | 6 | NORTH | YES | 199 | 129.1 | 199 | 0 | 1.031 | 0 | 199
DENISNDM | 0 | 6948 | 1 | NORTH | YES | 40 | 5 | 40 | 0 | 1.015 | 0 | 40
DCEAST | 0 | 5925 | 1 | NORTH | YES | 400.3 | -600 | 600 | 0 | 1.025 | 0 | 400.3
MOSES_2G | 0 | 1702 | 2 | NORTH | YES | 579 | 175 | 579 | 0 | 1.031
LAMARPWR_5G | 0 | 1682 | 5 | NORTH | YES | 163 | 67.7 | 163 | 0 | 1.031 | 0 | 163
MOSES_3G | 0 | 1703 | 3 | NORTH | YES | 808 | 463 | 808 | 0 | 1.031
KMICHIST6_G | 0 | 11696 | 6 | NORTH | YES | 303 | 60 | 303 | 0 | 1.029 | 0 | 303
MOSES_1G | 0 | 1701 | 1 | NORTH | YES | 560 | 175 | 560 | 0 | 1.031
KMICHIST3_G | 0 | 11693 | 3 | NORTH | YES | 310 | 60 | 310 | 0 | 1.029 | 0 | 310
KMICHICT2_G | 0 | 11692 | 2 | NORTH | YES | 144 | 80 | 144 | 0 | 1.029 | 0 | 144
KMICHICT1_G | 0 | 11691 | 1 | NORTH | YES | 142 | 80 | 142 | 0 | 1.029 | 0 | 142
OLINGER_G4 | 0 | 845 | 1 | NORTH | YES | 59.1 | 0 | 76 | 0 | 1.03 | 0 | 59.1
HANDLEY_1G | 0 | 1945 | MB | NORTH | YES | 0 | 25 | 36 |  | 1.003 | 0 | 0
STEAM1 | 0 | 948 | 1 | NORTH | YES | 0 | 12 | 20 |  | 1.02 | 0 | 0
HANDLEY_3G | 0 | 1947 | 3 | NORTH | YES | 353.4 | 100 | 392 | 0 | 1.03 | 0 | 353.4
HANDLEY_5G | 0 | 1949 | 5 | NORTH | YES | 0 | 150 | 435 |  | 1.03 | 0 | 0
NTHLK1_G | 0 | 2381 | 1 | NORTH | YES | 0 | 35 | 156 |  | 1.029 | 0 | 0
NTHLK3_G | 0 | 2383 | 3 | NORTH | YES | 247.4 | 50 | 329 | 0 | 1.029 | 0 | 247.4
NTHLK2_G | 0 | 2382 | 2 | NORTH | YES | 0 | 35 | 181 |  | 1.029 | 0 | 0
LAR_3 | -0.001 | 8288 | 3 | SOUTH | YES | 78.8 | 25 | 105 |  | 1.023 | -0.0788 | 78.8
LAR_2 | -0.001 | 8287 | 2 | SOUTH | YES | 9 | 9 | 32 |  | 1.023 | -0.009 | 9
CHAMPION_1G | -0.001 | 3348 | MB | NORTH | YES | 0 | 42 | 42 |  | 1 | 0 | 0
CIDINDUS | -0.001 | 86105 | 1 | SOUTH | YES | 0 | -500 | 500 | 0 | 1.01
MTCK7_G | -0.001 | 2414 | 7 | NORTH | YES | 0 | 30 | 114 |  | 1.029 | 0 | 0
FPLEFR2A_G | -0.001 | 12421 | 1 | NORTH | YES | 170 | 72 | 170 | 0 | 1 | -0.17 | 170
PEARSALLGEN2 | -0.001 | 5891 | 1 | SOUTH | YES | 6.2 | 6 | 24 | 0 | 1.01 | -0.0062 | 6.2
PEARSALLGEN1 | -0.001 | 5890 | 1 | SOUTH | YES | 6.2 | 6 | 24 | 0 | 1.01 | -0.0062 | 6.2
TGATEWAY_1G | -0.001 | 13116 | 1 | NORTH | YES | 149 | 30 | 149 | 0 | 1.035 | -0.149 | 149
PEARSALLGEN3 | -0.001 | 5892 | 1 | SOUTH | YES | 6.2 | 6 | 23 | 0 | 1.01 | -0.0062 | 6.2
TGATEWAY_4G | -0.001 | 13119 | 4 | NORTH | YES | 399 | 65 | 399 | 0 | 1.035 | -0.399 | 399
TGATEWAY_3G | -0.001 | 13118 | 3 | NORTH | YES | 146 | 30 | 146 | 0 | 1.035 | -0.146 | 146
TGATEWAY_2G | -0.001 | 13117 | 2 | NORTH | YES | 128 | 30 | 128 | 0 | 1.035 | -0.128 | 128
FPLEFR2S_G | -0.001 | 12424 | 4 | NORTH | YES | 412 | 191 | 412 | 0 | 1 | -0.412 | 412
FPLEFR2C_G | -0.001 | 12423 | 3 | NORTH | YES | 162 | 72 | 162 | 0 | 1 | -0.162 | 162
FPLEFR2B_G | -0.001 | 12422 | 2 | NORTH | YES | 160 | 72 | 160 | 0 | 1 | -0.16 | 160
FPLEFR1S_G | -0.001 | 12414 | 4 | NORTH | YES | 414 | 191 | 414 | 0 | 1 | -0.414 | 414
FPLEFR1C_G | -0.001 | 12413 | 3 | NORTH | YES | 159 | 72 | 159 | 0 | 1 | -0.159 | 159
FPLEFR1B_G | -0.001 | 12412 | 2 | NORTH | YES | 157 | 72 | 157 | 0 | 1 | -0.157 | 157
FPLEFR1A_G | -0.001 | 12411 | 1 | NORTH | YES | 170 | 72 | 170 | 0 | 1 | -0.17 | 170
LAR | -0.001 | 80012 | F | SOUTH | YES | 0 | 0 | 0 | 0 | 1.023 | 0 | 0
STRYKER_1G | -0.001 | 3107 | 1 | NORTH | YES | 140.5 | 45 | 182 | 0 | 1.029 | -0.1405 | 140.5
STRYKER_2G | -0.001 | 3108 | 2 | NORTH | YES | 484 | 75 | 484 | 0 | 1.029 | -0.484 | 484
MARTLAKE_3G | -0.001 | 3099 | 3 | NORTH | YES | 804 | 500 | 804 | 0 | 1.031
MARTLAKE_2G | -0.001 | 3098 | 2 | NORTH | YES | 795 | 461 | 795 | 0 | 1.031
MARTLAKE_1G | -0.001 | 3097 | 1 | NORTH | YES | 799 | 500 | 799 | 0 | 1.031
LKHB2_G | -0.001 | 2452 | 2 | NORTH | YES | 514 | 80 | 514 | 0 | 1.029 | -0.514 | 514
LKHB1_G | -0.001 | 2451 | 1 | NORTH | YES | 0 | 80 | 391 |  | 1.029 | 0 | 0
MTCK3_G | -0.001 | 2419 | MB | NORTH | YES | 0 | 10 | 63 |  | 0.9667 | 0 | 0
MTCK2_G | -0.001 | 2418 | 2 | NORTH | YES | 0 | 10 | 23 |  | 0.9667 | 0 | 0
LAR_1 | -0.001 | 8285 | 1 | SOUTH | YES | 16 | 9 | 32 | 0 | 1.038 | -0.016 | 16
MTCK8_G | -0.001 | 2417 | 8 | NORTH | YES | 477 | 60 | 556 | 0 | 1.029 | -0.477 | 477
MTCK6_G | -0.001 | 2413 | 6 | NORTH | YES | 0 | 30 | 118 |  | 1.029 | 0 | 0
COMCHEPK_2G | -0.002 | 1899 | 2 | NORTH | YES | 1164 | 1128 | 1164 | 0 | 1.031
WLFHOLW_2G | -0.002 | 1878 | 2 | NORTH | YES | 219 | 105 | 219 | 0 | 1.029 | -0.438 | 219
FALCONHYDRO3 | -0.002 | 5729 | 3 | SOUTH | YES | 2.8 | 0 | 11 | 0 | 1.02 | -0.0056 | 2.8
FALFURRI | -0.002 | 88508 | 1 | SOUTH | YES | 0 | 0 | 0 | 0 | 1.01 | 0 | 0
FALCONHYDRO2 | -0.002 | 5728 | 2 | SOUTH | YES | 3 | 0 | 12 | 0 | 1.02 | -0.006 | 3
CALFREST_6G | -0.002 | 13136 | 6 | NORTH | YES | 176 | 40 | 176 | 0 | 1.035 | -0.352 | 176
CALFREST_5G | -0.002 | 13135 | 5 | NORTH | YES | 157 | 57 | 157 | 0 | 1.035 | -0.314 | 157
CALFREST_4G | -0.002 | 13134 | 4 | NORTH | YES | 156 | 40 | 156 | 0 | 1.035 | -0.312 | 156
CALFREST_3G | -0.002 | 13133 | 3 | NORTH | YES | 174 | 40 | 174 | 0 | 1.035 | -0.348 | 174
CALFREST_2G | -0.002 | 13132 | 2 | NORTH | YES | 155 | 57 | 155 | 0 | 1.035 | -0.31 | 155
CALFREST_1G | -0.002 | 13131 | 1 | NORTH | YES | 152 | 40 | 152 | 0 | 1.035 | -0.304 | 152
ZAPATA | -0.002 | 88299 | 1 | SOUTH | YES | 0 | 0 | 0 | 0 | 1.024 | 0 | 0
WLFHOLW_1G | -0.002 | 1877 | 1 | NORTH | YES | 216 | 89.3 | 216 | 0 | 1.029 | -0.432 | 216
WLFHOLW_3G | -0.002 | 1879 | 3 | NORTH | YES | 268 | 89.3 | 268 | 0 | 1.029 | -0.536 | 268
BBRN_2G | -0.002 | 3382 | 2 | NORTH | YES | 610 | 225 | 610 | 0 | 1.0345
BBRN_1G | -0.002 | 3381 | 1 | NORTH | YES | 597 | 225 | 597 | 0 | 1.0345
MDLTHELP_5G | -0.002 | 1937 | 5 | NORTH | YES | 225 | 74 | 225 | 0 | 1.02 | -0.45 | 225
MDLTHELP_6G | -0.002 | 1938 | 6 | NORTH | YES | 229 | 74 | 229 | 0 | 1.02 | -0.458 | 229
COMCHEPK_1G | -0.002 | 1898 | 1 | NORTH | YES | 1164 | 1150 | 1164 | 0 | 1.031
MDLTHELP_3G | -0.002 | 1943 | 3 | NORTH | YES | 215 | 74 | 215 | 0 | 1.02 | -0.43 | 215
MDLTHELP_2G | -0.002 | 1942 | 2 | NORTH | YES | 215 | 74 | 215 | 0 | 1.02 | -0.43 | 215
MDLTHELP_4G | -0.002 | 1944 | 4 | NORTH | YES | 214 | 74 | 214 | 0 | 1.02 | -0.428 | 214
MDLTHELP_1G | -0.002 | 1941 | 1 | NORTH | YES | 215 | 74 | 215 | 0 | 1.02 | -0.43 | 215
FALCONHYDRO1 | -0.002 | 8048 | 1 | SOUTH | YES | 3 | 0 | 12 | 0 | 1.02 | -0.006 | 3
FOR_4 | -0.003 | 8154 | 4 | SOUTH | YES | 74.6 | 60 | 81 | 0 | 1.03 | -0.2238 | 74.6
DOW38200 | -0.003 | 49859 | 33 | HOUSTON | YES | 28 | 0 | 45 | 0 | 1
UCAR_1 | -0.003 | 8148 | 2 | SOUTH | YES | 7 | 0 | 7 | 0 | 1.01 | -0.021 | 7
FOR_2 | -0.003 | 8138 | 2 | SOUTH | YES | 65.8 | 45 | 80 | 0 | 1.03 | -0.1974 | 65.8
EXN943GT | -0.003 | 49830 | 12 | HOUSTON | YES | 19 | 5.4 | 20 | 0 | 1.0326 | -0.057 | 19
EXN942GT | -0.003 | 49829 | 11 | HOUSTON | YES | 20 | 5.4 | 21 | 0 | 1.0326 | -0.06 | 20
DUP1V_1 | -0.003 | 8066 | 1 | SOUTH | YES | 73 | 0 | 73 | 0 | 1.0031 | -0.219 | 73
EXN_16GT | -0.003 | 49804 | 2 | HOUSTON | YES | 32 | 8.3 | 34 |  | 1.0326 | -0.096 | 32
WAP_GN7_7 | -0.003 | 48927 | 7 | HOUSTON | YES | 567 | 277 | 567 |  | 1.035
L_RIONOG1S1Y | -0.003 | 7813 | 4 | SOUTH | YES | 293 | 0 | 293 | 0 | 1.02 | -0.879 | 293
L_RIONOG1G2Y | -0.003 | 7811 | 2 | SOUTH | YES | 148 | 0 | 148 | 0 | 1.02 | -0.444 | 148
L_RIONOG1G1Y | -0.003 | 7810 | 1 | SOUTH | YES | 147 | 0 | 147 | 0 | 1.02 | -0.441 | 147
TGF_GT1_8000 | -0.003 | 48911 | 1 | HOUSTON | YES | 69.2 | 0 | 69.2 | 0 | 1.029 | -0.2076 | 69.2
THW_5556 | -0.003 | 48887 | F | HOUSTON | YES | 16.4 | 5 | 57 |  | 1.0319 | -0.0492 | 16.4
DOW81000 | -0.003 | 49882 | 81 | HOUSTON | YES | 47 | 0 | 76 | 0 | 1
THW_5152 | -0.003 | 48885 | B | HOUSTON | YES | 0 | 5 | 55 |  | 1.0319 | 0 | 0
THW_4344 | -0.003 | 48881 | G | HOUSTON | YES | 58 | 5 | 58 | 0 | 1.0435 | -0.174 | 58
L_GUADGE1_5Y | -0.003 | 7804 | 5 | SOUTH | YES | 183 | 30 | 183 | 0 | 1.02 | -0.549 | 183
L_GUADGE1_4Y | -0.003 | 7803 | 4 | SOUTH | YES | 149 | 30 | 149 | 0 | 1.02 | -0.447 | 149
THW_3334 | -0.003 | 48877 | C | HOUSTON | YES | 58 | 5 | 58 | 0 | 1.0435 | -0.174 | 58
L_GUADGE1_3Y | -0.003 | 7802 | 3 | SOUTH | YES | 146 | 30 | 146 | 0 | 1.02 | -0.438 | 146
L_GUADGE1_2Y | -0.003 | 7801 | 2 | SOUTH | YES | 139 | 30 | 139 | 0 | 1.02 | -0.417 | 139
THW_4344 | -0.003 | 48881 | H | HOUSTON | YES | 58 | 5 | 58 | 0 | 1.0435 | -0.174 | 58
L_GUADGE1_6Y | -0.003 | 7805 | 6 | SOUTH | YES | 204 | 30 | 204 | 0 | 1.02 | -0.612 | 204
THW_5354 | -0.003 | 48886 | C | HOUSTON | YES | 16.4 | 5 | 57 |  | 1.0319 | -0.0492 | 16.4
THW_5354 | -0.003 | 48886 | D | HOUSTON | YES | 16.6 | 5 | 58 |  | 1.0319 | -0.0498 | 16.6
THW_ST4_ST_4 | -0.003 | 48874 | 4 | HOUSTON | YES | 108 | 19 | 108 | 0 | 1.0435 | -0.324 | 108
WAP_GN1_1 | -0.003 | 48921 | 1 | HOUSTON | YES | 124.5 | 37 | 166 | 0 | 1.0362 | -0.3735 | 124.5
WAP_GN3_3 | -0.003 | 48923 | 3 | HOUSTON | YES | 226 | 93 | 226 |  | 1.0362 | -0.678 | 226
L_RIONOG1G3Y | -0.003 | 7812 | 3 | SOUTH | YES | 150 | 0 | 150 | 0 | 1.02 | -0.45 | 150
WAP_GN8_8 | -0.003 | 48928 | 8 | HOUSTON | YES | 603 | 275 | 603 |  | 1.035
WAPGT21_GT1 | -0.003 | 48929 | B1 | HOUSTON | YES | 0 | 0 | 13 |  | 1.05 | 0 | 0
EXN_17GT | -0.003 | 49805 | 3 | HOUSTON | YES | 31 | 8.3 | 33 |  | 1.0326 | -0.093 | 31
EXN938GT | -0.003 | 49826 | 5 | HOUSTON | YES | 43 | 9.2 | 45.9 | 0 | 1.0326 | -0.129 | 43
THW_ST3_ST_3 | -0.003 | 48873 | 3 | HOUSTON | YES | 110 | 19 | 110 | 0 | 1.0435 | -0.33 | 110
FOR_1 | -0.003 | 8134 | 1 | SOUTH | YES | 56.4 | 45 | 79 | 0 | 1.03 | -0.1692 | 56.4
EXN_GT | -0.003 | 49837 | 4 | HOUSTON | YES | 81 | 21.3 | 86 | 0 | 1.0326 | -0.243 | 81
UCAR_2 | -0.003 | 8147 | 10 | SOUTH | YES | 21 | 0 | 28 | 0 | 1.0127 | -0.063 | 21
DOW38300 | -0.003 | 49860 | 32 | HOUSTON | YES | 63 | 0 | 101 |  | 1
FOR_3 | -0.003 | 8153 | 3 | SOUTH | YES | 65.8 | 45 | 73 | 0 | 1.03 | -0.1974 | 65.8
DOW41000 | -0.003 | 49865 | 41 | HOUSTON | YES | 31 | 0 | 50 |  | 1
FOR_5 | -0.003 | 8155 | 5 | SOUTH | YES | 67.5 | 60 | 74 | 0 | 1.03 | -0.2025 | 67.5
L_GUADGE1_1Y | -0.003 | 7800 | 1 | SOUTH | YES | 151 | 30 | 151 | 0 | 1.02 | -0.453 | 151
FOR_10 | -0.003 | 80053 | 10 | SOUTH | YES | 73 | 45 | 73 | 0 | 1.03 | -0.219 | 73
L_LAKEWO9_1Y | -0.003 | 7624 | 2 | SOUTH | YES | 0 | 0 | 2.4 |  | 1 | 0 | 0
SRB_GN3_3 | -0.003 | 48853 | 3 | HOUSTON | YES | 220 | 35 | 220 |  | 1.0326 | -0.66 | 220
L_LAKEWO9_1Y | -0.003 | 7624 | 1 | SOUTH | YES | 0 | 0 | 2.4 |  | 1 | 0 | 0
L_SCHUMA8_1Y | -0.003 | 7609 | 1 | SOUTH | YES | 0 | 0 | 4 |  | 1 | 0 | 0
SOL_GT1 | -0.003 | 48845 | 1 | HOUSTON | YES | 16.2 | 15.4 | 16.2 |  | 1.0326 | -0.0486 | 16.2
SJS_GT2_GT2 | -0.003 | 48842 | 2 | HOUSTON | YES | 49 | 49 | 81 | 0 | 1.0362 | -0.147 | 49
L_MCQUEE9_1Y | -0.003 | 7605 | 3 | SOUTH | YES | 0 | 0 | 2.8 |  | 1.025 | 0 | 0
L_MCQUEE9_1Y | -0.003 | 7605 | 2 | SOUTH | YES | 0 | 0 | 2.4 |  | 1.025 | 0 | 0
SHELLG2 | -0.003 | 48821 | 2 | HOUSTON | YES | 72 | 34.5 | 72 |  | 1.029 | -0.216 | 72
L_MCQUEE9_1Y | -0.003 | 7605 | 1 | SOUTH | YES | 0 | 0 | 2.4 |  | 1.025 | 0 | 0
CVC_GT4_8005 | -0.003 | 48815 | 4 | HOUSTON | YES | 165 | 91.8 | 165 | 0 | 1.0362 | -0.495 | 165
L_CANYHY8_1Y | -0.003 | 7487 | 1 | SOUTH | YES | 0 | 0 | 6 |  | 1 | 0 | 0
CVC_ST5_5040 | -0.003 | 48814 | 1 | HOUSTON | YES | 133 | 91.8 | 133 |  | 1.029 | -0.399 | 133
CVC_GT1_5035 | -0.003 | 48813 | 1 | HOUSTON | YES | 155 | 91.8 | 155 |  | 1.029 | -0.465 | 155
DOW82000 | -0.003 | 49884 | 82 | HOUSTON | YES | 51 | 0 | 80 | 0 | 1
DOW67000 | -0.003 | 49878 | 67 | HOUSTON | YES | 65 | 0 | 103 | 0 | 1
CVC_GT3_5045 | -0.003 | 48811 | 3 | HOUSTON | YES | 158 | 91.8 | 158 |  | 1.029 | -0.474 | 158
PSA_GN1_8165 | -0.003 | 48796 | 1 | HOUSTON | YES | 104 | 43.1 | 104 | 0 | 1.0362 | -0.312 | 104
L_WIRTZ_1G2Y | -0.003 | 7036 | 2 | SOUTH | YES | 18 | 0 | 30 |  | 1 | -0.054 | 18
L_WIRTZ_1G1Y | -0.003 | 7035 | 1 | SOUTH | YES | 0 | 0 | 29 |  | 1 | 0 | 0
PSA_GT3_8150 | -0.003 | 48793 | 3 | HOUSTON | YES | 70 | 20.3 | 70 | 0 | 1.0362 | -0.21 | 70
PSA_GT2_8155 | -0.003 | 48792 | 2 | HOUSTON | YES | 66 | 20.3 | 66 | 0 | 1.0362 | -0.198 | 66
PHR_GN2_2 | -0.003 | 48772 | MB | HOUSTON | YES | 0 | 72 | 459 |  | 1.0362
PSG_GT3_8060 | -0.003 | 48742 | 1 | HOUSTON | YES | 164 | 50 | 164 | 0 | 1.0326 | -0.492 | 164
VISTRONG2 | -0.003 | 80225 | 2 | SOUTH | YES | 23 | 0 | 23 | 0 | 1.01
L_MARBFA1_2Y | -0.003 | 7029 | 2 | SOUTH | YES | 13 | 0 | 18 |  | 1 | -0.039 | 13
CBE_ST34 | -0.003 | 48736 | 1 | HOUSTON | YES | 103.5 | 0 | 103.5 | 0 | 1.029 | -0.3105 | 103.5
CBE_GT4 | -0.003 | 48735 | 1 | HOUSTON | YES | 86 | 0 | 86 | 0 | 1.029 | -0.258 | 86
L_MARBFA1_1Y | -0.003 | 7028 | 1 | SOUTH | YES | 0 | 0 | 18 |  | 1 | 0 | 0
L_INKSDA1_1Y | -0.003 | 7026 | 1 | SOUTH | YES | 10 | 0 | 14 |  | 1 | -0.03 | 10
CBE_GT2 | -0.003 | 48732 | 1 | HOUSTON | YES | 86 | 0 | 86 | 0 | 1.029 | -0.258 | 86
CBE_GT1 | -0.003 | 48731 | 1 | HOUSTON | YES | 86 | 0 | 86 | 0 | 1.029 | -0.258 | 86
LEG_2___2 | -0.003 | 48722 | 2 | NORTH | YES | 853 | 357 | 853 | 0 | 1.0348
LEG_1___1 | -0.003 | 48721 | 1 | NORTH | YES | 836 | 357 | 836 | 0 | 1.0348
GBY_83841065 | -0.003 | 48693 | F | HOUSTON | YES | 20 | 20 | 52 | 0 | 1.0362 | -0.06 | 20
DECRDOVA_1G | -0.003 | 1889 | 1 | NORTH | YES | 779 | 255 | 779 | 0 | 1.022 | -2.337 | 779
GBY_81821075 | -0.003 | 48692 | D | HOUSTON | YES | 20 | 20 | 54 | 0 | 1.0362 | -0.06 | 20
GBY_81821075 | -0.003 | 48692 | C | HOUSTON | YES | 48 | 20 | 48 | 0 | 1.0362 | -0.144 | 48
GBY_73741085 | -0.003 | 48691 | B | HOUSTON | YES | 47 | 20 | 47 | 0 | 1.0362 | -0.141 | 47
L_HAYSEN1_4Y | -0.003 | 7017 | 4 | SOUTH | YES | 229 | 74 | 229 | 0 | 1.008 | -0.687 | 229
FTR_CN4_5095 | -0.003 | 48674 | 4 | NORTH | YES | 380 | 0 | 380 | 0 | 1.0319 | -1.14 | 380
FTR_GT3_5085 | -0.003 | 48673 | 3 | NORTH | YES | 158 | 0 | 158 | 0 | 1.0319 | -0.474 | 158
L_HAYSEN1_3Y | -0.003 | 7016 | 3 | SOUTH | YES | 226 | 74 | 226 | 0 | 1.008 | -0.678 | 226
VISTRONG1 | -0.003 | 80224 | 1 | SOUTH | YES | 15 | 0 | 15 | 0 | 1.01
L_HAYSEN1_2Y | -0.003 | 7015 | 2 | SOUTH | YES | 224 | 74 | 224 | 0 | 1.008 | -0.672 | 224
EP_1_2 | -0.003 | 48651 | 1 | HOUSTON | YES | 5 | 0 | 5 | 0 | 1.0362 | -0.015 | 5
L_HAYSEN1_1Y | -0.003 | 7014 | 1 | SOUTH | YES | 223 | 74 | 223 | 0 | 1.008 | -0.669 | 223
DPEC_GT45070 | -0.003 | 48644 | 4 | HOUSTON | YES | 158 | 98 | 158 | 0 | 1.0319 | -0.474 | 158
DPEC_GT35010 | -0.003 | 48643 | 3 | HOUSTON | YES | 160 | 98 | 160 | 0 | 1.0319 | -0.48 | 160
DPEC_GT25025 | -0.003 | 48642 | 2 | HOUSTON | YES | 156 | 98 | 156 | 0 | 1.0319 | -0.468 | 156
DIB_GT3_8090 | -0.003 | 48614 | 4 | HOUSTON | YES | 77.2 | 15 | 77.2 | 0 | 1.0326 | -0.2316 | 77.2
DIB_ST1_8085 | -0.003 | 48613 | 3 | HOUSTON | YES | 69 | 0 | 69 | 0 | 1.0326 | -0.207 | 69
DIB_GT2_8075 | -0.003 | 48612 | 2 | HOUSTON | YES | 65 | 0 | 65 | 0 | 1.0326 | -0.195 | 65
DIB_GT1_8080 | -0.003 | 48611 | 1 | HOUSTON | YES | 64 | 0 | 64 | 0 | 1.0326 | -0.192 | 64
BTE_ST1_8070 | -0.003 | 48598 | 4 | HOUSTON | YES | 234 | 60 | 234 | 0 | 1.0261 | -0.702 | 234
BTE_GT4_8055 | -0.003 | 48597 | 3 | HOUSTON | YES | 163 | 130 | 163 | 0 | 1.0261 | -0.489 | 163
BTE_GT3_8045 | -0.003 | 48596 | 2 | HOUSTON | YES | 158 | 130 | 158 | 0 | 1.0261 | -0.474 | 158
CHE_GN4_8025 | -0.003 | 48594 | 4 | HOUSTON | YES | 142 | 60 | 142 | 0 | 1.0362 | -0.426 | 142
CHE_GT1_8015 | -0.003 | 48593 | 1 | HOUSTON | YES | 173 | 50 | 173 | 0 | 1.0362 | -0.519 | 173
CHE_GT2_5030 | -0.003 | 48591 | 2 | HOUSTON | YES | 173 | 50 | 173 |  | 1.029 | -0.519 | 173
CBY_GN1_1 | -0.003 | 48581 | 1 | HOUSTON | YES | 748 | 108 | 748 | 0 | 1.0435 | -2.244 | 748
CTL_GN2_8155 | -0.003 | 48565 | 5 | HOUSTON | YES | 11 | 3.4 | 11 |  | 1.0362 | -0.033 | 11
CTL_GN1_8145 | -0.003 | 48564 | 4 | HOUSTON | YES | 55 | 12.9 | 55 |  | 1.0362 | -0.165 | 55
L_FERGUS1_1Y | -0.003 | 7000 | 1 | SOUTH | YES | 399 | 65 | 421 | 0 | 1.015 | -1.197 | 399
CTL_GT3_8135 | -0.003 | 48562 | 2 | HOUSTON | YES | 91 | 30.3 | 91 |  | 1.0362 | -0.273 | 91
CTL_GT2_8130 | -0.003 | 48561 | 1 | HOUSTON | YES | 103 | 30.3 | 103 |  | 1.0362 | -0.309 | 103
CAL_ST1_8000 | -0.003 | 48552 | 2 | HOUSTON | YES | 65 | 0 | 65 | 0 | 1.0326 | -0.195 | 65
CAL_GT1_8045 | -0.003 | 48551 | 1 | HOUSTON | YES | 152 | 0 | 152 | 0 | 1.0326 | -0.456 | 152
BYU_GT4_8065 | -0.003 | 48534 | 4 | HOUSTON | YES | 65 | 0 | 65 |  | 1.0362 | -0.195 | 65
BYU_GT3_8060 | -0.003 | 48533 | 3 | HOUSTON | YES | 67 | 0 | 67 |  | 1.0362 | -0.201 | 67
BYU_GT2_8055 | -0.003 | 48532 | 2 | HOUSTON | YES | 62 | 0 | 62 |  | 1.0362 | -0.186 | 62
BVE_ST1_GN1 | -0.003 | 48523 | 3 | HOUSTON | YES | 246 | 0 | 246 |  | 1.035 | -0.738 | 246
BVE_GT2_5035 | -0.003 | 48522 | 2 | HOUSTON | YES | 170 | 0 | 170 |  | 1.035 | -0.51 | 170
BVE_GT1_GT1 | -0.003 | 48521 | 1 | HOUSTON | YES | 172 | 0 | 172 |  | 1.035 | -0.516 | 172
SI_RAY10 | -0.003 | 5935 | 10 | SOUTH | YES | 47 | 10 | 47 |  | 1.025 | -0.141 | 47
LPE_GT4_8085 | -0.003 | 48514 | 4 | HOUSTON | YES | 41 | 0 | 41 | 0 | 1.0362 | -0.123 | 41
LPE_GT3_8080 | -0.003 | 48513 | 3 | HOUSTON | YES | 41 | 0 | 41 | 0 | 1.0362 | -0.123 | 41
SI_RAY5 | -0.003 | 5934 | 5 | SOUTH | YES | 10 | 10 | 15 | 0 | 1.025 | -0.03 | 10
SI_RAY6 | -0.003 | 5933 | 6 | SOUTH | YES | 19 | 10 | 19 | 0 | 1.025 | -0.057 | 19
APD_GT1_8005 | -0.003 | 48500 | 1 | HOUSTON | YES | 140 | 54.6 | 140 |  | 1.0362 | -0.42 | 140
SI_RAY9 | -0.003 | 5932 | 9 | SOUTH | YES | 38 | 32 | 38 | 0 | 1.025 | -0.114 | 38
TNTNPONE_18 | -0.003 | 39960 | 1 | NORTH | YES | 152 | 30 | 152 |  | 1.04
TNSCLP3___8 | -0.003 | 39790 | 1 | HOUSTON | YES | 111 | 20 | 111 | 0 | 1.027 | -0.333 | 111
TNSCLP4___8 | -0.003 | 39775 | 1 | HOUSTON | YES | 115 | 20 | 115 | 0 | 1.04 | -0.345 | 115
STP_GN2___2 | -0.003 | 5912 | 2 | SOUTH | YES | 1282 | 1249 | 1282 | 0 | 1.0406
STP_GN1___1 | -0.003 | 5911 | 1 | SOUTH | YES | 1282 | 1249 | 1282 | 0 | 1.0406
TNDOWCGNSG8 | -0.003 | 39470 | 1 | HOUSTON | YES | 32 | 10 | 32 | 0 | 1.0437 | -0.096 | 32
SANMIGUELGEN | -0.003 | 5903 | 1 | SOUTH | YES | 396 | 180 | 396 | 0 | 1.033
TNTXCTY4CG8 | -0.003 | 38714 | 1 | HOUSTON | YES | 103 | 59 | 103 | 0 | 1.044 | -0.309 | 103
TNTXCTY3CG8 | -0.003 | 38713 | 1 | HOUSTON | YES | 85 | 59 | 85 | 0 | 1.044 | -0.255 | 85
TNTXCTY2CG8 | -0.003 | 38712 | 1 | HOUSTON | YES | 102 | 59 | 102 | 0 | 1.044 | -0.306 | 102
TNBP_CGN4_8 | -0.003 | 38690 | 3 | HOUSTON | YES | 40 | 0 | 40 | 0 | 1.0435 | -0.12 | 40
TNBPAMCG4_8 | -0.003 | 38614 | 4 | HOUSTON | YES | 96 | 0 | 96 | 0 | 1.0435 | -0.288 | 96
TNBPAMCG3_8 | -0.003 | 38613 | 3 | HOUSTON | YES | 152 | 0 | 152 | 0 | 1.0435 | -0.456 | 152
TNBPAMCG2_8 | -0.003 | 38612 | 2 | HOUSTON | YES | 150 | 0 | 150 | 0 | 1.0435 | -0.45 | 150
TNBPAMCG1_8 | -0.003 | 38611 | 1 | HOUSTON | YES | 155 | 0 | 155 | 0 | 1.0435 | -0.465 | 155
TNBP_CGN3_8 | -0.003 | 38600 | 5 | HOUSTON | YES | 53 | 0 | 53 | 0 | 1.0435 | -0.159 | 53
TNBP_CGN2_8 | -0.003 | 38590 | 2 | HOUSTON | YES | 66 | 0 | 66 | 0 | 1.0435 | -0.198 | 66
RAYBURNCC8 | -0.003 | 5512 | 1 | SOUTH | YES | 50 | 18.2 | 50 | 0 | 1.02 | -0.15 | 50
TNBP_CGN1_8 | -0.003 | 38580 | 1 | HOUSTON | YES | 60 | 0 | 60 | 0 | 1.0435 | -0.18 | 60
RAYBURNCC7 | -0.003 | 5511 | 1 | SOUTH | YES | 49 | 18.2 | 49 | 0 | 1.02 | -0.147 | 49
TNTXCTY1CG8 | -0.003 | 38711 | 1 | HOUSTON | YES | 105 | 59 | 105 | 0 | 1.044 | -0.315 | 105
DANSBY14 | -0.003 | 32892 | 1 | NORTH | YES | 81 | 25 | 108 | 0 | 1.035 | -0.243 | 81
RAYBURNCC10 | -0.003 | 5509 | 1 | SOUTH | YES | 40 | 5.2 | 40 | 0 | 1.02 | -0.12 | 40
ATKINS5 | -0.003 | 32891 | MB | NORTH | YES | 0 | 5 | 25 |  | 1.031 | 0 | 0
TNSLCGN1__8 | -0.003 | 39190 | 1 | HOUSTON | YES | 30 | 10 | 30 |  | 1.025 | -0.09 | 30
ATKINS4 | -0.003 | 32890 | MB | NORTH | YES | 0 | 5 | 22 |  | 1.031 | 0 | 0
TNDOWCGNGG8 | -0.003 | 39480 | 1 | HOUSTON | YES | 30 | 10 | 30 | 0 | 1.0437 | -0.09 | 30
TNSCLP1___8 | -0.003 | 39760 | 1 | HOUSTON | YES | 116 | 20 | 116 | 0 | 1.04 | -0.348 | 116
TNSCLP2___8 | -0.003 | 39770 | 1 | HOUSTON | YES | 117 | 20 | 117 | 0 | 1.04 | -0.351 | 117
RAYBURNCC9 | -0.003 | 5508 | 1 | SOUTH | YES | 50 | 18.2 | 50 | 0 | 1.02 | -0.15 | 50
ATKINS7 | -0.003 | 32888 | 1 | NORTH | YES | 0 | 4 | 17 |  | 1.028 | 0 | 0
ATKINS6 | -0.003 | 32887 | MB | NORTH | YES | 0 | 12 | 51 |  | 1.028 | 0 | 0
TNTNPONE_28 | -0.003 | 39970 | 1 | NORTH | YES | 154 | 30 | 154 |  | 1.04
RAYBURNGEN2 | -0.003 | 5506 | 1 | SOUTH | YES | 0 | 1 | 11 |  | 1.015 | 0 | 0
AK_GT1__8040 | -0.003 | 48510 | 1 | HOUSTON | YES | 34 | 8.1 | 34 |  | 1.029 | -0.102 | 34
LPE_GT1_8070 | -0.003 | 48511 | 1 | HOUSTON | YES | 42 | 0 | 42 | 0 | 1.0362 | -0.126 | 42
LPE_GT2_8075 | -0.003 | 48512 | 2 | HOUSTON | YES | 42 | 0 | 42 | 0 | 1.0362 | -0.126 | 42
ATKINS3 | -0.003 | 32886 | MB | NORTH | YES | 0 | 5 | 12 |  | 1 | 0 | 0
DANSBY2 | -0.003 | 32884 | 1 | NORTH | YES | 46 | 2 | 46 | 0 | 1.015 | -0.138 | 46
BSF_GT1_8070 | -0.003 | 48520 | 1 | HOUSTON | YES | 72 | 0 | 72 | 0 | 1.0326 | -0.216 | 72
BSF_GT1_8070 | -0.003 | 48520 | 2 | HOUSTON | YES | 10 | 0 | 10 | 0 | 1.0326 | -0.03 | 10
RAYBURNGEN1 | -0.003 | 5505 | 1 | SOUTH | YES | 0 | 1 | 11 |  | 1.015 | 0 | 0
TAMUGEN1 | -0.003 | 32798 | 1 | NORTH | YES | 32 | 0 | 32 |  | 1.02 | -0.096 | 32
RAYBURNGEN3 | -0.003 | 5503 | 1 | SOUTH | YES | 6.2 | 6 | 22 | 0 | 1.015 | -0.0186 | 6.2
BYU_GT1_8075 | -0.003 | 48531 | 1 | HOUSTON | YES | 65 | 0 | 65 |  | 1.0362 | -0.195 | 65
AVR1_CT2 | -0.003 | 5478 | 1 | SOUTH | YES | 145 | 90 | 145 | 0 | 1.0232 | -0.435 | 145
AVR1_ST1 | -0.003 | 5477 | 1 | SOUTH | YES | 164 | 138 | 164 | 0 | 1.0232 | -0.492 | 164
AVR1_CT1 | -0.003 | 5476 | 1 | SOUTH | YES | 150 | 90 | 150 | 0 | 1.0232 | -0.45 | 150
WBT4 | -0.003 | 5439 | 4 | SOUTH | YES | 151 | 40 | 151 | 0 | 1.01 | -0.453 | 151
WBT3 | -0.003 | 5438 | 3 | SOUTH | YES | 96 | 25 | 96 | 0 | 1.01 | -0.288 | 96
WBT2 | -0.003 | 5437 | 2 | SOUTH | YES | 80 | 25 | 80 | 0 | 1.01 | -0.24 | 80
WBT1 | -0.003 | 5436 | 1 | SOUTH | YES | 25.5 | 20 | 51 | 0 | 1.01 | -0.0765 | 25.5
CTL_GT4_8140 | -0.003 | 48563 | 3 | HOUSTON | YES | 94 | 30.3 | 94 |  | 1.0362 | -0.282 | 94
JKS1 | -0.003 | 5401 | 1 | SOUTH | YES | 560 | 100 | 560 | 0 | 1.0222
ENNSTRAC_2G | -0.003 | 12323 | 2 | NORTH | YES | 116 | 100 | 116 | 0 | 1.043 | -0.348 | 116
OWS2 | -0.003 | 5397 | 2 | SOUTH | YES | 379 | 80 | 379 | 0 | 1.027 | -1.137 | 379
CBY_GN2_2 | -0.003 | 48582 | 2 | HOUSTON | YES | 751 | 110 | 751 | 0 | 1.0435 | -2.253 | 751
ENNSTRAC_1G | -0.003 | 12322 | 1 | NORTH | YES | 196 | 130 | 196 | 0 | 1.043 | -0.588 | 196
OWS1 | -0.003 | 5396 | 1 | SOUTH | YES | 417 | 80 | 417 | 0 | 1.027 | -1.251 | 417
BEEVILLE | -0.003 | 88198 | 1 | SOUTH | YES | 0 | 0 | 0 | 0 | 1.0068 | 0 | 0
BTE_GT2_8075 | -0.003 | 48595 | 1 | HOUSTON | YES | 163 | 130 | 163 | 0 | 1.0261 | -0.489 | 163
LCPCT4 | -0.003 | 5269 | 4 | SOUTH | YES | 45 | 23.1 | 45 | 0 | 1.0249 | -0.135 | 45
LCPCT3 | -0.003 | 5268 | 3 | SOUTH | YES | 44 | 23.1 | 44 | 0 | 1.0249 | -0.132 | 44
LCPCT2 | -0.003 | 5267 | 2 | SOUTH | YES | 46 | 23.1 | 46 | 0 | 1.0249 | -0.138 | 46
LCPCT1 | -0.003 | 5266 | 1 | SOUTH | YES | 45 | 23.1 | 45 | 0 | 1.0249 | -0.135 | 45
LCP4 | -0.003 | 5265 | 4 | SOUTH | YES | 95 | 25 | 95 | 0 | 1.0249 | -0.285 | 95
LCP3 | -0.003 | 5264 | 3 | SOUTH | YES | 58 | 20 | 58 | 0 | 1.0249 | -0.174 | 58
JTD2 | -0.003 | 5112 | 2 | SOUTH | YES | 406 | 80 | 406 | 0 | 1.0215
DPEC_GT15040 | -0.003 | 48641 | 1 | HOUSTON | YES | 162 | 98 | 162 | 0 | 1.0319 | -0.486 | 162
JTD1 | -0.003 | 5111 | 1 | SOUTH | YES | 403 | 80 | 403 | 0 | 1.0215
VHB3 | -0.003 | 5028 | 3 | SOUTH | YES | 397 | 60 | 397 | 0 | 1.0233 | -1.191 | 397
VHB2 | -0.003 | 5027 | 2 | SOUTH | YES | 220 | 40 | 220 | 0 | 1.0233 | -0.66 | 220
DPEC_ST55065 | -0.003 | 48645 | 5 | HOUSTON | YES | 282 | 0 | 282 | 0 | 1.0319 | -0.846 | 282
VHB1 | -0.003 | 5026 | 1 | SOUTH | YES | 206 | 40 | 206 | 0 | 1.0233 | -0.618 | 206
EP_1_2 | -0.003 | 48651 | 2 | HOUSTON | YES | 21 | 10 | 21 | 0 | 1.0362 | -0.063 | 21
FTR_GT1_5105 | -0.003 | 48671 | 1 | NORTH | YES | 156 | 0 | 156 | 0 | 1.0319 | -0.468 | 156
FTR_GT2_5110 | -0.003 | 48672 | 2 | NORTH | YES | 159 | 0 | 159 | 0 | 1.0319 | -0.477 | 159
CSDR56 | -0.003 | 80139 | 6 | SOUTH | YES | 39 | 0 | 39 | 0 | 1.01 | -0.117 | 39
CSDR7 | -0.003 | 80138 | 7 | SOUTH | YES | 7 | 0 | 7 | 0 | 1.014 | -0.021 | 7
GBY_GN5_5 | -0.003 | 48690 | 5 | HOUSTON | YES | 298.5 | 81 | 398 | 0 | 1.0362 | -0.8955 | 298.5
GBY_73741085 | -0.003 | 48691 | A | HOUSTON | YES | 48 | 20 | 48 | 0 | 1.0362 | -0.144 | 48
HECN3 | -0.003 | 8983 | 3 | SOUTH | YES | 169 | 0 | 169 | 0 | 1.0304 | -0.507 | 169
HECN2 | -0.003 | 8982 | 2 | SOUTH | YES | 148 | 0 | 148 | 0 | 1.0304 | -0.444 | 148
HECN1 | -0.003 | 8981 | 1 | SOUTH | YES | 148 | 0 | 148 | 0 | 1.0304 | -0.444 | 148
GBY_83841065 | -0.003 | 48693 | E | HOUSTON | YES | 20 | 20 | 56 | 0 | 1.0362 | -0.06 | 20
CSDR89 | -0.003 | 80137 | 8 | SOUTH | YES | 39 | 0 | 39 | 0 | 1.01 | -0.117 | 39
MVGN#3 | -0.003 | 8938 | 3 | SOUTH | YES | 257 | 0 | 257 | 0 | 1.0304 | -0.771 | 257
MVGN#2 | -0.003 | 8937 | 2 | SOUTH | YES | 205 | 0 | 205 | 0 | 1.0304 | -0.615 | 205
MNS_GT | -0.003 | 48730 | 1 | HOUSTON | YES | 46.1 | 0 | 46.1 | 0 | 1.029 | -0.1383 | 46.1
MVGN#1 | -0.003 | 8936 | 1 | SOUTH | YES | 210 | 0 | 210 | 0 | 1.0304 | -0.63 | 210
SLURR | -0.003 | 88241 | DC | SOUTH | YES | 0 | -150 | 150 |  | 1.03
CBE_ST12 | -0.003 | 48733 | 1 | HOUSTON | YES | 103.5 | 0 | 103.5 | 0 | 1.029 | -0.3105 | 103.5
CBE_GT3 | -0.003 | 48734 | 1 | HOUSTON | YES | 86 | 0 | 86 | 0 | 1.029 | -0.258 | 86
FGNTS201 | -0.003 | 8935 | 3 | SOUTH | YES | 172 | 0 | 172 | 0 | 1.03 | -0.516 | 172
FGNTS101 | -0.003 | 8934 | 2 | SOUTH | YES | 146 | 0 | 146 | 0 | 1.03 | -0.438 | 146
PSG_GN2_8050 | -0.003 | 48740 | 1 | HOUSTON | YES | 178 | 60 | 178 | 0 | 1.0326 | -0.534 | 178
PSG_GT2_8040 | -0.003 | 48741 | 1 | HOUSTON | YES | 164 | 50 | 164 | 0 | 1.0326 | -0.492 | 164
ALCOA_G | -0.003 | 80226 | 1 | SOUTH | YES | 48 | 5 | 48 | 0 | 1.014
PR_GT1__9040 | -0.003 | 48761 | 1 | HOUSTON | YES | 35 | 0 | 35 | 0 | 1 | -0.105 | 35
FGNTS001 | -0.003 | 8933 | 1 | SOUTH | YES | 142 | 0 | 142 | 0 | 1.03 | -0.426 | 142
PSA_GT1_8160 | -0.003 | 48791 | 1 | HOUSTON | YES | 65 | 20.8 | 65 | 0 | 1.0362 | -0.195 | 65
ICPGN#3 | -0.003 | 8932 | 3 | SOUTH | YES | 127 | 0 | 127 | 0 | 1.03 | -0.381 | 127
REYSHR_G | -0.003 | 80223 | 1 | SOUTH | YES | 12 | 0 | 12 | 0 | 1.032
PSA_GT4_8145 | -0.003 | 48794 | 4 | HOUSTON | YES | 66 | 20.3 | 66 | 0 | 1.0362 | -0.198 | 66
PSA_GT5_8140 | -0.003 | 48795 | 5 | HOUSTON | YES | 64 | 20.3 | 64 | 0 | 1.0362 | -0.192 | 64
CSDR11 | -0.003 | 80140 | 11 | SOUTH | YES | 39 | 0 | 39 | 0 | 1.0299 | -0.117 | 39
PSA_GT6_8135 | -0.003 | 48797 | 6 | HOUSTON | YES | 59 | 34.5 | 59 | 0 | 1.0362 | -0.177 | 59
ICPGN#2 | -0.003 | 8931 | 2 | SOUTH | YES | 150 | 0 | 150 | 0 | 1.03 | -0.45 | 150
CVC_GT2_5020 | -0.003 | 48812 | 2 | HOUSTON | YES | 159 | 91.8 | 159 |  | 1.029 | -0.477 | 159
TRINIDAD_6G | -0.003 | 3126 | 1 | NORTH | YES | 226 | 46 | 226 | 0 | 1 | -0.678 | 226
ICPGN#1 | -0.003 | 8930 | 1 | SOUTH | YES | 149 | 0 | 149 | 0 | 1.03 | -0.447 | 149
CSDR89 | -0.003 | 80137 | 9 | SOUTH | YES | 15 | 0 | 15 | 0 | 1.01 | -0.045 | 15
SHELLG1_3015 | -0.003 | 48820 | 1 | HOUSTON | YES | 71 | 34.5 | 71 |  | 1.029 | -0.213 | 71
LGEGN#3 | -0.003 | 8928 | 3 | SOUTH | YES | 91 | 0 | 100 | 0 | 1.03 | -0.273 | 91
SHELLG3_3020 | -0.003 | 48822 | 1 | HOUSTON | YES | 39 | 0 | 39 |  | 1.029 | -0.117 | 39
SHELLG3_3020 | -0.003 | 48822 | 2 | HOUSTON | YES | 30 | 0 | 30 |  | 1.029 | -0.09 | 30
SJS_GT1_GT1 | -0.003 | 48841 | 1 | HOUSTON | YES | 49 | 49 | 83 | 0 | 1.0362 | -0.147 | 49
LGEGN#2 | -0.003 | 8927 | 2 | SOUTH | YES | 153 | 0 | 153 | 0 | 1.03 | -0.459 | 153
FOR_9 | -0.003 | 80052 | 9 | SOUTH | YES | 32 | 5 | 32 | 0 | 1.03 | -0.096 | 32
SRB_GN1_1 | -0.003 | 48851 | 1 | HOUSTON | YES | 176 | 26 | 176 | 0 | 1.0217 | -0.528 | 176
SRB_GN2_2 | -0.003 | 48852 | 2 | HOUSTON | YES | 174 | 26 | 174 | 0 | 1.0217 | -0.522 | 174
FOR_8 | -0.003 | 80051 | 8 | SOUTH | YES | 28 | 28 | 28 | 0 | 1.015 | -0.084 | 28
SRB_GN4_4 | -0.003 | 48854 | 4 | HOUSTON | YES | 226 | 35 | 226 |  | 1.0326 | -0.678 | 226
SRB_GT211035 | -0.003 | 48855 | B1 | HOUSTON | YES | 0 | 0 | 17 |  | 1.014 | 0 | 0
SRB_GT211035 | -0.003 | 48855 | B2 | HOUSTON | YES | 0 | 0 | 12 |  | 1.014 | 0 | 0
LGEGN#1 | -0.003 | 8926 | 1 | SOUTH | YES | 158 | 0 | 158 | 0 | 1.03 | -0.474 | 158
CNOPST1 | -0.003 | 8562 | 3 | SOUTH | YES | 153 | 0 | 153 | 0 | 1.03 | -0.459 | 153
THW_3132 | -0.003 | 48875 | A | HOUSTON | YES | 57 | 5 | 57 | 0 | 1.0435 | -0.171 | 57
THW_3132 | -0.003 | 48875 | B | HOUSTON | YES | 57 | 5 | 57 | 0 | 1.0435 | -0.171 | 57
MILHWYS | -0.003 | 80003 | F | SOUTH | YES | 0 | 0 | 0 | 0 | 1.0168 | 0 | 0
THW_3334 | -0.003 | 48877 | D | HOUSTON | YES | 58 | 5 | 58 | 0 | 1.0435 | -0.174 | 58
THW_4142 | -0.003 | 48879 | E | HOUSTON | YES | 58 | 5 | 58 | 0 | 1.0435 | -0.174 | 58
THW_4142 | -0.003 | 48879 | F | HOUSTON | YES | 57 | 5 | 57 | 0 | 1.0435 | -0.171 | 57
CNOPGT2 | -0.003 | 8561 | 2 | SOUTH | YES | 165 | 0 | 165 | 0 | 1.03 | -0.495 | 165
CNOPGT1 | -0.003 | 8560 | 1 | SOUTH | YES | 164 | 0 | 164 | 0 | 1.03 | -0.492 | 164
THW_GT1_GT_1 | -0.003 | 48883 | B2 | HOUSTON | YES | 0 | 0 | 12 |  | 1.043 | 0 | 0
THW_5152 | -0.003 | 48885 | A | HOUSTON | YES | 16.4 | 5 | 57 |  | 1.0319 | -0.0492 | 16.4
CEL_B_1 | -0.003 | 8517 | 1 | SOUTH | YES | 29 | 0 | 29 | 0 | 1.02 | -0.087 | 29
STARCO_1 | -0.003 | 8511 | 1 | SOUTH | YES | 38 | 0 | 38 | 0 | 1.024 | -0.114 | 38
VAL_2 | -0.003 | 8507 | 2 | SOUTH | YES | 25 | 0 | 25 | 0 | 1.005 | -0.075 | 25
THW_5556 | -0.003 | 48887 | E | HOUSTON | YES | 16.6 | 5 | 58 |  | 1.0319 | -0.0498 | 16.6
VAL_1 | -0.003 | 8506 | 1 | SOUTH | YES | 25 | 0 | 25 | 0 | 1.005 | -0.075 | 25
KOCHREF2 | -0.003 | 8461 | 1 | SOUTH | YES | 38 | 0 | 38 | 0 | 1.014 | -0.114 | 38
DAV_2 | -0.003 | 8460 | 2 | SOUTH | YES | 340 | 50 | 340 | 0 | 1.0223 | -1.02 | 340
WAP_GN2_2 | -0.003 | 48922 | 2 | HOUSTON | YES | 122.2 | 37 | 163 | 0 | 1.0362 | -0.3666 | 122.2
DAV_1 | -0.003 | 8459 | 1 | SOUTH | YES | 339 | 50 | 339 | 0 | 1.0223 | -1.017 | 339
WAP_GN4_4 | -0.003 | 48924 | 4 | HOUSTON | YES | 544 | 217 | 544 |  | 1.0362 | -1.632 | 544
WAP_GN5_5 | -0.003 | 48925 | 5 | HOUSTON | YES | 241.3 | 278 | 657 | 0 | 1
WAP_GN6_6 | -0.003 | 48926 | 6 | HOUSTON | YES | 645 | 280 | 645 |  | 1.035
COSW_2 | -0.003 | 8457 | 2 | SOUTH | YES | 14 | 0 | 14 | 0 | 1.027 | -0.042 | 14
COSW_1 | -0.003 | 8456 | 1 | SOUTH | YES | 20 | 0 | 20 | 0 | 1.027 | -0.06 | 20
DOW84000 | -0.003 | 49886 | 84 | HOUSTON | YES | 107 | 0 | 171 | 0 | 0.98
EXN_15GT | -0.003 | 49803 | 1 | HOUSTON | YES | 33 | 8.3 | 35 |  | 1.0326 | -0.099 | 33
DOW83000 | -0.003 | 49885 | 83 | HOUSTON | YES | 51 | 0 | 80 | 0 | 1
CUECPL2A | -0.003 | 8189 | 1 | SOUTH | YES | 12 | 0 | 12 | 0 | 1.02 | -0.036 | 12
DOW66000 | -0.003 | 49877 | 66 | HOUSTON | YES | 61 | 0 | 97 | 0 | 1
EXN941GT | -0.003 | 49828 | 10 | HOUSTON | YES | 19 | 5.4 | 20 | 0 | 1.0326 | -0.057 | 19
CLO_1 | -0.003 | 8161 | 1 | SOUTH | YES | 633 | 200 | 633 | 0 | 1.03
DOW64000 | -0.003 | 49873 | 64 | HOUSTON | YES | 41 | 0 | 64.8 | 0 | 1
EXN944GT | -0.003 | 49831 | 13 | HOUSTON | YES | 33 | 5.4 | 35 | 0 | 1.0326 | -0.099 | 33
EXN945GT | -0.003 | 49832 | 9 | HOUSTON | YES | 19 | 9.2 | 20 | 0 | 1.0326 | -0.057 | 19
FOR_7 | -0.003 | 8157 | 7 | SOUTH | YES | 46 | 5 | 46 | 0 | 1.03 | -0.138 | 46
EXN_14GT | -0.003 | 49838 | 14 | HOUSTON | YES | 140 | 0 | 148 |  | 1.0326 | -0.42 | 140
DOW17000 | -0.003 | 49851 | 37 | HOUSTON | YES | 39 | 0 | 62 | 0 | 1
DOW38100 | -0.003 | 49858 | 31 | HOUSTON | YES | 45 | 0 | 71.4 |  | 1
DOW63000 | -0.003 | 49872 | 63 | HOUSTON | YES | 45 | 0 | 72 | 0 | 1
DOW62000 | -0.003 | 49871 | 62 | HOUSTON | YES | 40 | 0 | 63 | 0 | 1
DOW39100 | -0.003 | 49862 | 36 | HOUSTON | YES | 54 | 0 | 86 | 0 | 1
DOW39200 | -0.003 | 49863 | 35 | HOUSTON | YES | 55 | 0 | 88 | 0 | 1
FOR_6 | -0.003 | 8156 | 6 | SOUTH | YES | 26 | 5 | 26 | 0 | 1.03 | -0.078 | 26
DOW42000 | -0.003 | 49866 | 42 | HOUSTON | YES | 11 | 0 | 18 |  | 1
DOW49000 | -0.003 | 49869 | 45 | HOUSTON | YES | 59 | 0 | 94 |  | 1
DOW61000 | -0.003 | 49870 | 61 | HOUSTON | YES | 44 | 0 | 70 | 0 | 1
GIBN_CREK_G1 | -0.003 | 990 | 1 | NORTH | YES | 464 | 200 | 464 | 0 | 1.0275
AIRCO_G | -0.003 | 80227 | 1 | SOUTH | YES | 7.6 | 0 | 8 | 0 | 1.014
CSDR56 | -0.003 | 80139 | 5 | SOUTH | YES | 15 | 0 | 15 | 0 | 1.01 | -0.045 | 15
DOW65000 | -0.003 | 49876 | 65 | HOUSTON | YES | 63 | 0 | 101 | 0 | 1
L_BASTEN1_3Y | -0.004 | 7809 | 1 | SOUTH | YES | 227 | 42 | 227 | 0 | 1.004 | -0.908 | 227
L_BASTEN1_2Y | -0.004 | 7808 | 1 | SOUTH | YES | 146 | 83.5 | 146 | 0 | 1.004 | -0.584 | 146
L_BASTEN1_1Y | -0.004 | 7807 | 1 | SOUTH | YES | 147 | 83.5 | 147 | 0 | 1.004 | -0.588 | 147
L_MARSFO1G3Y | -0.004 | 7033 | 3 | SOUTH | YES | 22 | 0 | 36 | 0 | 1 | -0.088 | 22
L_MARSFO1G2Y | -0.004 | 7032 | 2 | SOUTH | YES | 16 | 0 | 35 | 0 | 1 | -0.064 | 16
L_MARSFO1G1Y | -0.004 | 7031 | 1 | SOUTH | YES | 22 | 0 | 36 | 0 | 1 | -0.088 | 22
L_BUCHAN1_3Y | -0.004 | 7024 | 3 | SOUTH | YES | 11 | 0 | 15 |  | 1 | -0.044 | 11
L_BUCHAN1_2Y | -0.004 | 7023 | 2 | SOUTH | YES | 0 | 0 | 18 |  | 1 | 0 | 0
L_BUCHAN1_1Y | -0.004 | 7022 | 1 | SOUTH | YES | 14 | 0 | 18 |  | 1 | -0.056 | 14
L_AUSTPL1_1Y | -0.004 | 7020 | 2 | SOUTH | YES | 7 | 0 | 8 |  | 1 | -0.028 | 7
L_AUSTPL1_1Y | -0.004 | 7020 | 1 | SOUTH | YES | 7 | 0 | 8 |  | 1 | -0.028 | 7
L_FPPYD21_3Y | -0.004 | 7012 | 3 | SOUTH | YES | 427.4 | 200 | 436 | 0 | 1.02
L_FPPYD11_2Y | -0.004 | 7011 | 2 | SOUTH | YES | 577.4 | 200 | 608 | 0 | 1.02
L_FPPYD11_1Y | -0.004 | 7010 | 1 | SOUTH | YES | 587.4 | 200 | 605 | 0 | 1.02
L_LOSTPI1_3Y | -0.004 | 7009 | 3 | SOUTH | YES | 173.9 | 72 | 184 | 0 | 1.015 | -0.6956 | 173.9
L_LOSTPI1_2Y | -0.004 | 7008 | 2 | SOUTH | YES | 157.7 | 107 | 164 | 0 | 1.015 | -0.6308 | 157.7
L_LOSTPI1_1Y | -0.004 | 7007 | 1 | SOUTH | YES | 158.7 | 110 | 167 | 0 | 1.015 | -0.6348 | 158.7
L_SIMGID1_3Y | -0.004 | 7006 | 3 | SOUTH | YES | 324.9 | 60 | 331 | 0 | 1.02 | -1.2996 | 324.9
L_SIMGID1_2Y | -0.004 | 7005 | 2 | SOUTH | YES | 133 | 32 | 139 | 0 | 1.02 | -0.532 | 133
L_SIMGID1_1Y | -0.004 | 7004 | 1 | SOUTH | YES | 133 | 40 | 137 | 0 | 1.02 | -0.532 | 133
SANDHG5C | -0.004 | 9021 | 5C | SOUTH | YES | 140 | 0 | 151 | 0 | 1.0175 | -0.56 | 140
SANDHG5A | -0.004 | 9020 | 5A | SOUTH | YES | 150 | 84 | 159 | 0 | 1.0175 | -0.6 | 150
SANDH_G4 | -0.004 | 9019 | 4 | SOUTH | YES | 45 | 2 | 47 | 0 | 1.0175 | -0.18 | 45
SANDH_G3 | -0.004 | 9018 | 3 | SOUTH | YES | 45 | 2 | 48 | 0 | 1.0175 | -0.18 | 45
SANDH_G2 | -0.004 | 9017 | 2 | SOUTH | YES | 45 | 2 | 47 | 0 | 1.0175 | -0.18 | 45
SANDH_G1 | -0.004 | 9016 | 1 | SOUTH | YES | 45 | 2 | 49 | 0 | 1.0175 | -0.18 | 45
DECKR_G6 | -0.004 | 9005 | 6 | SOUTH | YES | 44 | 24 | 47 | 0 | 1.015 | -0.176 | 44
SANDOW_4G | -0.004 | 3432 | 4 | SOUTH | YES | 534 | 460 | 534 | 0 | 1.029
DECKR_G5 | -0.004 | 9004 | 5 | SOUTH | YES | 44 | 24 | 44 | 0 | 1.015 | -0.176 | 44
DECKR_G4 | -0.004 | 9003 | 4 | SOUTH | YES | 44 | 24 | 44 | 0 | 1.015 | -0.176 | 44
DECKR_G3 | -0.004 | 9002 | 3 | SOUTH | YES | 0 | 24 | 42 |  | 1.015 | 0 | 0
DECKR_G2 | -0.004 | 9001 | 2 | SOUTH | YES | 400 | 50 | 427 | 0 | 1.015 | -1.6 | 400
DECKR_G1 | -0.004 | 9000 | 1 | SOUTH | YES | 320 | 50 | 326 | 0 | 1.015 | -1.28 | 320
THOUSE_2G | -0.005 | 3404 | 2 | NORTH | YES | 805 | 250 | 805 | 0 | 1.026 | -4.025 | 805
THOUSE_1G | -0.005 | 3403 | 1 | NORTH | YES | 563 | 200 | 563 | 0 | 1.026 | -2.815 | 563
LAKE_CRK2_G | -0.006 | 3417 | 2 | NORTH | YES | 227 | 40 | 227 | 0 | 1.029 | -1.362 | 227
LAKE_CRK1_G | -0.006 | 3416 | 1 | NORTH | YES | 35.4 | 33 | 75 | 0 | 1.043 | -0.2124 | 35.4
JNSNCNTY802 | -0.01 | 367 | 2 | NORTH | YES | 90 | 20 | 90 | 0 | 1.02 | -0.9 | 90
JNSNCNTY802 | -0.01 | 366 | 1 | NORTH | YES | 168 | 20 | 168 | 0 | 1.02 | -1.68 | 168
BOSQUESW502 | -0.01 | 239 | 1 | NORTH | YES | 149 | 0 | 149 | 0 | 1.03 | -1.49 | 149
BOSQUESW501 | -0.01 | 247 | 2 | NORTH | YES | 151 | 0 | 151 | 0 | 1.03 | -1.51 | 151
NTHTEXAS03 | -0.012 | 505 | 3 | NORTH | YES | 15 | 15 | 38 | 0 | 1.015 | -0.18 | 15
NTHTEXAS02 | -0.012 | 504 | 2 | NORTH | YES | 5 | 5 | 18 | 0 | 1.015 | -0.06 | 5
NTHTEXAS01 | -0.012 | 503 | 1 | NORTH | YES | 5 | 5 | 18 | 0 | 1.015 | -0.06 | 5
DECRDOVA_5G | -0.017 | 1895 | D | NORTH | YES | 65 | 65 | 70 | 0 | 1.029 | -1.105 | 65
DECRDOVA_4G | -0.017 | 1894 | C | NORTH | YES | 65 | 65 | 70 | 0 | 1.029 | -1.105 | 65
DECRDOVA_3G | -0.017 | 1893 | B | NORTH | YES | 65 | 65 | 70 | 0 | 1.029 | -1.105 | 65
DECRDOVA_2G | -0.017 | 1892 | A | NORTH | YES | 65 | 65 | 71 | 0 | 1.029 | -1.105 | 65
BOSQUESW804 | -0.018 | 253 | 2 | NORTH | YES | 83 | 0 | 83 | 0 | 1.032 | -1.494 | 83
BOSQUESW803 | -0.018 | 251 | 2 | NORTH | YES | 144 | 0 | 144 | 0 | 1.032 | -2.592 | 144
WHITNYDM02 | -0.019 | 245 | 2 | NORTH | YES | 15 | 0 | 15 | 0 | 1.035 | -0.285 | 15
WHITNYDM01 | -0.019 | 244 | 1 | NORTH | YES | 15 | 0 | 15 | 0 | 1.035 | -0.285 | 15
RWMILLER01 | -0.043 | 332 | 1 | NORTH | YES | 75 | 18.5 | 75 | 0 | 1.04 | -3.225 | 75
RWMILLER05 | -0.043 | 336 | 5 | NORTH | YES | 101 | 0 | 101 | 0 | 1.04 | -4.343 | 101
RWMILLER04 | -0.043 | 335 | 4 | NORTH | YES | 102 | 0 | 102 | 0 | 1.04 | -4.386 | 102
RWMILLER03 | -0.043 | 334 | 3 | NORTH | YES | 156 | 65 | 208 | 0 | 1.04 | -6.708 | 156
RWMILLER02 | -0.043 | 333 | 2 | NORTH | YES | 119 | 37 | 119 | 0 | 1.04 | -5.117 | 119

## Ds
Generator Sensitivities
Name of Bus | P Sensitivity of Bus | Number of Bus | ID | Area Name of Gen | AGC | Gen MW | Min MW | Max MW | V Sensitivity of Bus | Set Volt
FALFURRI | 0 | 88508 | 1 | SOUTH | YES | 0 | 0 | 0 | 0 | 1.01 | 0 | 0
WHITNYDM02 | 0 | 245 | 2 | NORTH | YES | 15 | 0 | 15 | 0 | 1.035 | 0 | 15 | HOUSTON | 0
BOSQUESW502 | 0 | 239 | 1 | NORTH | YES | 149 | 0 | 149 | 0 | 1.03 | 0 | 149 | NORTH | 0
BOSQUESW803 | 0 | 251 | 2 | NORTH | YES | 144 | 0 | 144 | 0 | 1.032 | 0 | 144 | SOUTH | 0
BOSQUESW804 | 0 | 253 | 2 | NORTH | YES | 83 | 0 | 83 | 0 | 1.032 | 0 | 83 | WEST | 63.6
RWMILLER01 | 0 | 332 | 1 | NORTH | YES | 75 | 18.5 | 75 | 0 | 1.04 | 0 | 75
RWMILLER02 | 0 | 333 | 2 | NORTH | YES | 119 | 37 | 119 | 0 | 1.04 | 0 | 119
WHITNYDM01 | 0 | 244 | 1 | NORTH | YES | 15 | 0 | 15 | 0 | 1.035 | 0 | 15 | HOUSTON | 13825.3018
RWMILLER04 | 0 | 335 | 4 | NORTH | YES | 102 | 0 | 102 | 0 | 1.04 | 0 | 102 | NORTH | 19200.9023
RWMILLER05 | 0 | 336 | 5 | NORTH | YES | 101 | 0 | 101 | 0 | 1.04 | 0 | 101 | SOUTH | 13890.6992
MRSSHPRD | 0 | 344 | 1 | WEST | YES | 12 | 0 | 12 |  | 1.03 | 0 | 12 | WEST | 4928.9004
MRSSHPRD01 | 0 | 345 | 2 | WEST | YES | 12 | 0 | 12 |  | 1.03 | 0 | 12
JNSNCNTY802 | 0 | 366 | 1 | NORTH | YES | 168 | 20 | 168 | 0 | 1.02 | 0 | 168
JNSNCNTY802 | 0 | 367 | 2 | NORTH | YES | 90 | 20 | 90 | 0 | 1.02 | 0 | 90 | HOUSTON | 0
NTHTEXAS01 | 0 | 503 | 1 | NORTH | YES | 5 | 5 | 18 | 0 | 1.015 | 0 | 5 | NORTH | 0
NTHTEXAS02 | 0 | 504 | 2 | NORTH | YES | 5 | 5 | 18 | 0 | 1.015 | 0 | 5 | SOUTH | 0
BOSQUESW501 | 0 | 247 | 2 | NORTH | YES | 151 | 0 | 151 | 0 | 1.03 | 0 | 151 | WEST | 0.012903
JCKCNTY801 | 0 | 580 | 1 | NORTH | YES | 288 | 0 | 288 | 0 | 1.022 | 0 | 288
JCKCNTY802 | 0 | 581 | 2 | NORTH | YES | 147 | 0 | 147 | 0 | 1.022 | 0 | 147
JCKCNTY803 | 0 | 582 | 3 | NORTH | YES | 147 | 0 | 147 | 0 | 1.022 | 0 | 147 | N to H | 0
NEWMAN_G5 | 0 | 837 | 1 | NORTH | YES | 0 | 15 | 37 |  | 1.01 | 0 | 0 | N to S | 0
OLINGER_G1 | 0 | 842 | 1 | NORTH | YES | 63.1 | 20 | 80 | 0 | 1.03 | 0 | 63.1 | W to N | 0.012903
OLINGER_G2 | 0 | 843 | 1 | NORTH | YES | 86.7 | 25 | 105 | 0 | 1.03 | 0 | 86.7 |  | 0
OLINGER_G3 | 0 | 844 | 1 | NORTH | YES | 118.3 | 45 | 148 | 0 | 1.03 | 0 | 118.3 |  | -0.012903
OLINGER_G4 | 0 | 845 | 1 | NORTH | YES | 59.1 | 0 | 76 | 0 | 1.03 | 0 | 59.1
SPENCER_G4 | 0 | 923 | 1 | NORTH | YES | 48 | 20 | 61 | 0 | 1.03 | 0 | 48
SPENCER_G5 | 0 | 924 | 1 | NORTH | YES | 52 | 20 | 64 | 0 | 1.03 | 0 | 52
STEAM1 | 0 | 948 | 1 | NORTH | YES | 0 | 12 | 20 |  | 1.02 | 0 | 0
STEAM2 | 0 | 949 | 1 | NORTH | YES | 26 | 8 | 26 | 0 | 0.99 | 0 | 26
STEAM3 | 0 | 950 | 1 | NORTH | YES | 41 | 13 | 41 | 0 | 1.02 | 0 | 41
GIBN_CREK_G1 | 0 | 990 | 1 | NORTH | YES | 464 | 200 | 464 | 0 | 1.0275
PBCTAGE_1G | 0 | 1002 | A | WEST | YES | 64 | 64 | 65 | 0 | 1.022 | 0 | 64
PBCTBGE_2G | 0 | 1003 | B | WEST | YES | 65 | 65 | 66 | 0 | 1.022 | 0 | 65
PBCTCGE_3G | 0 | 1004 | C | WEST | YES | 62 | 62 | 66 | 0 | 1.022 | 0 | 62
PBCTDGE_4G | 0 | 1005 | D | WEST | YES | 65 | 65 | 65 | 0 | 1.022 | 0 | 65
RWMILLER03 | 0 | 334 | 3 | NORTH | YES | 156 | 65 | 208 | 0 | 1.04 | 0 | 156
PB5GEN_6G | 0 | 1007 | 5 | WEST | YES | 115 | 40 | 115 | 0 | 1.022 | 0 | 115
PB6GEN_7G | 0 | 1008 | 6 | WEST | YES | 515 | 130 | 515 | 0 | 1.022 | 0 | 515
MORGAN5G_5G | 0 | 1037 | 5 | WEST | YES | 137 | 40 | 137 | 0 | 0.99 | 0 | 137
MRGNAG_1G | 0 | 1039 | A | WEST | YES | 69 | 69 | 69 | 0 | 0.99 | 0 | 69
MRGNBG_2G | 0 | 1040 | B | WEST | YES | 71 | 70 | 71 | 0 | 0.99 | 0 | 71
MRGNCG_3G | 0 | 1041 | C | WEST | YES | 70 | 69 | 70 | 0 | 0.99 | 0 | 70
MRGNDG_4G | 0 | 1042 | D | WEST | YES | 70 | 69 | 70 | 0 | 0.99 | 0 | 70
MRGNEG_5G | 0 | 1043 | E | WEST | YES | 68 | 68 | 68 | 0 | 0.99 | 0 | 68
MRGNFG_6G | 0 | 1044 | F | WEST | YES | 66 | 66 | 66 | 0 | 0.99 | 0 | 66
CALENG1G_1G | 0 | 1045 | 1 | WEST | YES | 73 | 27 | 73 | 0 | 1.017 | 0 | 73
CALENG2G_2G | 0 | 1046 | 2 | WEST | YES | 74 | 27 | 74 | 0 | 1.017 | 0 | 74
CALENG3G_3G | 0 | 1047 | 3 | WEST | YES | 69 | 27 | 69 | 0 | 1.017 | 0 | 69
ROSCOEW_5 | 0 | 1049 | 1 | WEST | YES | 20.9 | 0 | 209 |  | 0.99 | 0 | 20.9
ROSCOEWI_5 | 0 | 1057 | 1 | WEST | YES | 12.6 | 0 | 126.5 |  | 0.99 | 0 | 12.6
LONGSHORT_5 | 0 | 1058 | 1 | NORTH | YES | 15 | 0 | 149 |  | 0.95 | 0 | 15
CIELOGEN_1G | 0 | 1061 | 1 | WEST | YES | 9.9 | 0 | 99 |  | 1 | 0 | 9.9
CIELOGEN_2G | 0 | 1062 | 1 | WEST | YES | 6.1 | 0 | 61 |  | 1 | 0 | 6.1
SCURRYCW_1G | 0 | 1068 | 1 | WEST | YES | 14.1 | 0 | 141 |  | 1.01 | 0 | 14.1
KINDERMG_1G | 0 | 1069 | 1 | WEST | YES | 25 | 5 | 25 | 0 | 1.01
KINDERMG_2G | 0 | 1070 | 1 | WEST | YES | 45.7 | 12 | 45.7 | 0 | 1.01
KINDERMG_3G | 0 | 1071 | 1 | WEST | YES | 45.7 | 12 | 45.7 | 0 | 1.01
AIRTRICITY_8 | 0 | 1170 | 1 | WEST | YES | 18 | 0 | 180 | 0 | 1.01 | 0 | 18
BSP_1 | 0 | 1320 | 1 | WEST | YES | 25.8 | 2.9 | 25.8 |  | 1
STANTONW_8 | 0 | 1326 | 1 | WEST | YES | 10.1 | 0 | 100.5 | 0 | 1.01 | 0 | 10.1
OCOTILLO_1G | 0 | 1328 | 1 | WEST | YES | 5.8 | 0 | 58 |  | 0.99 | 0 | 5.8
MCDDONAL_8 | 0 | 1333 | 1 | WEST | YES | 21.4 | 0 | 214.2 | 0 | 1.01 | 0 | 21.4
TRENTIPP_8 | 0 | 1343 | 1 | WEST | YES | 22.5 | 0 | 150 |  | 1.014 | 0 | 22.5
WESTXWIN_1G | 0 | 1349 | 1 | WEST | YES | 0.7 | 0 | 6.6 |  | 1.02 | 0 | 0.7
NWPWRG1_1G | 0 | 1350 | 1 | WEST | YES | 3.4 | 0 | 34.3 |  | 1.02 | 0 | 3.4
AEPWIND_8 | 0 | 1354 | 1 | WEST | YES | 15.2 | 0 | 101.2 |  | 1.01 | 0 | 15.2
SWETWATR_1G | 0 | 1416 | 1 | WEST | YES | 30 | 18 | 30 | 0 | 1.039 | 0 | 30
SWETWATR_2G | 0 | 1417 | 2 | WEST | YES | 72 | 36 | 72 | 0 | 1.039 | 0 | 72
SWETWATR_3G | 0 | 1418 | 3 | WEST | YES | 68 | 36 | 68 | 0 | 1.039 | 0 | 68
SWETWATR_4G | 0 | 1419 | 4 | WEST | YES | 61 | 36 | 61 | 0 | 1.039 | 0 | 61
GRHAMSES_2G | 0 | 1432 | 2 | WEST | YES | 369 | 90 | 369 |  | 1.023 | 0 | 369
GRHAMSES_1G | 0 | 1433 | 1 | WEST | YES | 242 | 60 | 242 | 0 | 1.038 | 0 | 242
PBCTEGE_5G | 0 | 1006 | E | WEST | YES | 65 | 65 | 68 | 0 | 1.022 | 0 | 65
NTHTEXAS03 | 0 | 505 | 3 | NORTH | YES | 15 | 15 | 38 | 0 | 1.015 | 0 | 15
WCPWRCO_1G | 0 | 1453 | 1 | NORTH | YES | 204 | 50 | 204 | 0 | 1.023 | 0 | 204
WCPWRCO_2G | 0 | 1454 | 2 | NORTH | YES | 204 | 50 | 204 | 0 | 1.023 | 0 | 204
WCPWRCO_3G | 0 | 1455 | 3 | NORTH | YES | 242 | 50 | 242 | 0 | 1.023 | 0 | 242
WFCOGEN_1G | 0 | 1479 | 1 | WEST | YES | 12 | 12 | 20 | 0 | 1 | 0 | 12
WFCOGEN_1G | 0 | 1479 | 2 | WEST | YES | 12 | 12 | 20 | 0 | 1 | 0 | 12
WFCOGEN_2G | 0 | 1482 | 1 | WEST | YES | 12 | 12 | 20 | 0 | 1 | 0 | 12
WFCOGEN_2G | 0 | 1482 | 2 | WEST | YES | 12 | 12 | 17 | 0 | 1 | 0 | 12
BARTNWND_1G | 0 | 1600 | 1 | WEST | YES | 12 | 0 | 120 | 0 | 1.022 | 0 | 12
SLSTR1PP_1G | 0 | 1643 | 1 | NORTH | YES | 6 | 0 | 60 | 0 | 1.022 | 0 | 6
PEC_1G | 0 | 1675 | 1 | NORTH | YES | 80 | 35 | 80 | 0 | 1.022 | 0 | 80
PEC_2G | 0 | 1676 | 2 | NORTH | YES | 84 | 35 | 84 | 0 | 1.022 | 0 | 84
PEC_3G | 0 | 1677 | 3 | NORTH | YES | 91 | 35 | 91 | 0 | 1.022 | 0 | 91
LAMARPWR_1G | 0 | 1678 | 1 | NORTH | YES | 154 | 67.7 | 154 | 0 | 1.031 | 0 | 154
LAMARPWR_2G | 0 | 1679 | 2 | NORTH | YES | 155 | 67.7 | 155 | 0 | 1.031 | 0 | 155
LAMARPWR_3G | 0 | 1680 | 3 | NORTH | YES | 199 | 129.1 | 199 | 0 | 1.031 | 0 | 199
LAMARPWR_4G | 0 | 1681 | 4 | NORTH | YES | 164 | 67.7 | 164 | 0 | 1.031 | 0 | 164
LAMARPWR_5G | 0 | 1682 | 5 | NORTH | YES | 163 | 67.7 | 163 | 0 | 1.031 | 0 | 163
LAMARPWR_6G | 0 | 1683 | 6 | NORTH | YES | 199 | 129.1 | 199 | 0 | 1.031 | 0 | 199
VALLLEY_1G | 0 | 1687 | 1 | NORTH | YES | 140 | 15 | 175 | 0 | 1.036 | 0 | 140
VALLEY_2G | 0 | 1688 | 2 | NORTH | YES | 527 | 90 | 527 | 0 | 1.036 | 0 | 527
VALLEY_3G | 0 | 1689 | 3 | NORTH | YES | 186.2 | 25 | 354 | 0 | 1.015 | 0 | 186.2
MOSES_1G | 0 | 1701 | 1 | NORTH | YES | 560 | 175 | 560 | 0 | 1.031
MOSES_2G | 0 | 1702 | 2 | NORTH | YES | 579 | 175 | 579 | 0 | 1.031
MOSES_3G | 0 | 1703 | 3 | NORTH | YES | 808 | 463 | 808 | 0 | 1.031
EAGLEMNT_1G | 0 | 1861 | MB | NORTH | YES | 0 | 30 | 112 |  | 1.033 | 0 | 0
EAGLEMNT_2G | 0 | 1862 | MB | NORTH | YES | 0 | 40 | 100 |  | 1.033 | 0 | 0
EAGLEMNT_3G | 0 | 1863 | MB | NORTH | YES | 0 | 50 | 378 |  | 1.033 | 0 | 0
WLFHOLW_1G | 0 | 1877 | 1 | NORTH | YES | 216 | 89.3 | 216 | 0 | 1.029 | 0 | 216
WLFHOLW_2G | 0 | 1878 | 2 | NORTH | YES | 219 | 105 | 219 | 0 | 1.029 | 0 | 219
WLFHOLW_3G | 0 | 1879 | 3 | NORTH | YES | 268 | 89.3 | 268 | 0 | 1.029 | 0 | 268
DECRDOVA_1G | 0 | 1889 | 1 | NORTH | YES | 779 | 255 | 779 | 0 | 1.022 | 0 | 779
DECRDOVA_2G | 0 | 1892 | A | NORTH | YES | 65 | 65 | 71 | 0 | 1.029 | 0 | 65
DECRDOVA_3G | 0 | 1893 | B | NORTH | YES | 65 | 65 | 70 | 0 | 1.029 | 0 | 65
DECRDOVA_4G | 0 | 1894 | C | NORTH | YES | 65 | 65 | 70 | 0 | 1.029 | 0 | 65
DECRDOVA_5G | 0 | 1895 | D | NORTH | YES | 65 | 65 | 70 | 0 | 1.029 | 0 | 65
COMCHEPK_1G | 0 | 1898 | 1 | NORTH | YES | 1164 | 1150 | 1164 | 0 | 1.031
COMCHEPK_2G | 0 | 1899 | 2 | NORTH | YES | 1164 | 1128 | 1164 | 0 | 1.031
MDLTHELP_5G | 0 | 1937 | 5 | NORTH | YES | 225 | 74 | 225 | 0 | 1.02 | 0 | 225
MDLTHELP_6G | 0 | 1938 | 6 | NORTH | YES | 229 | 74 | 229 | 0 | 1.02 | 0 | 229
MDLTHELP_1G | 0 | 1941 | 1 | NORTH | YES | 215 | 74 | 215 | 0 | 1.02 | 0 | 215
MDLTHELP_2G | 0 | 1942 | 2 | NORTH | YES | 215 | 74 | 215 | 0 | 1.02 | 0 | 215
MDLTHELP_3G | 0 | 1943 | 3 | NORTH | YES | 215 | 74 | 215 | 0 | 1.02 | 0 | 215
MDLTHELP_4G | 0 | 1944 | 4 | NORTH | YES | 214 | 74 | 214 | 0 | 1.02 | 0 | 214
HANDLEY_1G | 0 | 1945 | MB | NORTH | YES | 0 | 25 | 36 |  | 1.003 | 0 | 0
HANDLEY_2G | 0 | 1946 | MB | NORTH | YES | 0 | 30 | 68 |  | 1.003 | 0 | 0
HANDLEY_3G | 0 | 1947 | 3 | NORTH | YES | 353.4 | 100 | 392 | 0 | 1.03 | 0 | 353.4
HANDLEY_4G | 0 | 1948 | 4 | NORTH | YES | 217.5 | 150 | 435 | 0 | 1.022 | 0 | 217.5
HANDLEY_5G | 0 | 1949 | 5 | NORTH | YES | 0 | 150 | 435 |  | 1.03 | 0 | 0
COLLIN_1G | 0 | 2371 | MB | NORTH | YES | 0 | 40 | 138 |  | 1.022 | 0 | 0
NTHLK1_G | 0 | 2381 | 1 | NORTH | YES | 0 | 35 | 156 |  | 1.029 | 0 | 0
NTHLK2_G | 0 | 2382 | 2 | NORTH | YES | 0 | 35 | 181 |  | 1.029 | 0 | 0
NTHLK3_G | 0 | 2383 | 3 | NORTH | YES | 247.4 | 50 | 329 | 0 | 1.029 | 0 | 247.4
MTCK6_G | 0 | 2413 | 6 | NORTH | YES | 0 | 30 | 118 |  | 1.029 | 0 | 0
MTCK7_G | 0 | 2414 | 7 | NORTH | YES | 0 | 30 | 114 |  | 1.029 | 0 | 0
MTCK8_G | 0 | 2417 | 8 | NORTH | YES | 477 | 60 | 556 | 0 | 1.029 | 0 | 477
MTCK2_G | 0 | 2418 | 2 | NORTH | YES | 0 | 10 | 23 |  | 0.9667 | 0 | 0
MTCK3_G | 0 | 2419 | MB | NORTH | YES | 0 | 10 | 63 |  | 0.9667 | 0 | 0
LKHB1_G | 0 | 2451 | 1 | NORTH | YES | 0 | 80 | 391 |  | 1.029 | 0 | 0
LKHB2_G | 0 | 2452 | 2 | NORTH | YES | 514 | 80 | 514 | 0 | 1.029 | 0 | 514
MARTLAKE_1G | 0 | 3097 | 1 | NORTH | YES | 799 | 500 | 799 | 0 | 1.031
MARTLAKE_2G | 0 | 3098 | 2 | NORTH | YES | 795 | 461 | 795 | 0 | 1.031
MARTLAKE_3G | 0 | 3099 | 3 | NORTH | YES | 804 | 500 | 804 | 0 | 1.031
STRYKER_1G | 0 | 3107 | 1 | NORTH | YES | 140.5 | 45 | 182 | 0 | 1.029 | 0 | 140.5
STRYKER_2G | 0 | 3108 | 2 | NORTH | YES | 484 | 75 | 484 | 0 | 1.029 | 0 | 484
TRINIDAD_6G | 0 | 3126 | 1 | NORTH | YES | 226 | 46 | 226 | 0 | 1 | 0 | 226
CHAMPION_1G | 0 | 3348 | MB | NORTH | YES | 0 | 42 | 42 |  | 1 | 0 | 0
BBRN_1G | 0 | 3381 | 1 | NORTH | YES | 597 | 225 | 597 | 0 | 1.0345
BBRN_2G | 0 | 3382 | 2 | NORTH | YES | 610 | 225 | 610 | 0 | 1.0345
THOUSE_1G | 0 | 3403 | 1 | NORTH | YES | 563 | 200 | 563 | 0 | 1.026 | 0 | 563
THOUSE_2G | 0 | 3404 | 2 | NORTH | YES | 805 | 250 | 805 | 0 | 1.026 | 0 | 805
LAKE_CRK1_G | 0 | 3416 | 1 | NORTH | YES | 35.4 | 33 | 75 | 0 | 1.043 | 0 | 35.4
LAKE_CRK2_G | 0 | 3417 | 2 | NORTH | YES | 227 | 40 | 227 | 0 | 1.029 | 0 | 227
SANDOW_4G | 0 | 3432 | 4 | SOUTH | YES | 534 | 460 | 534 | 0 | 1.029
VHB1 | 0 | 5026 | 1 | SOUTH | YES | 206 | 40 | 206 | 0 | 1.0233 | 0 | 206
VHB2 | 0 | 5027 | 2 | SOUTH | YES | 220 | 40 | 220 | 0 | 1.0233 | 0 | 220
VHB3 | 0 | 5028 | 3 | SOUTH | YES | 397 | 60 | 397 | 0 | 1.0233 | 0 | 397
JTD1 | 0 | 5111 | 1 | SOUTH | YES | 403 | 80 | 403 | 0 | 1.0215
JTD2 | 0 | 5112 | 2 | SOUTH | YES | 406 | 80 | 406 | 0 | 1.0215
LCP3 | 0 | 5264 | 3 | SOUTH | YES | 58 | 20 | 58 | 0 | 1.0249 | 0 | 58
LCP4 | 0 | 5265 | 4 | SOUTH | YES | 95 | 25 | 95 | 0 | 1.0249 | 0 | 95
LCPCT1 | 0 | 5266 | 1 | SOUTH | YES | 45 | 23.1 | 45 | 0 | 1.0249 | 0 | 45
LCPCT2 | 0 | 5267 | 2 | SOUTH | YES | 46 | 23.1 | 46 | 0 | 1.0249 | 0 | 46
LCPCT3 | 0 | 5268 | 3 | SOUTH | YES | 44 | 23.1 | 44 | 0 | 1.0249 | 0 | 44
LCPCT4 | 0 | 5269 | 4 | SOUTH | YES | 45 | 23.1 | 45 | 0 | 1.0249 | 0 | 45
OWS1 | 0 | 5396 | 1 | SOUTH | YES | 417 | 80 | 417 | 0 | 1.027 | 0 | 417
OWS2 | 0 | 5397 | 2 | SOUTH | YES | 379 | 80 | 379 | 0 | 1.027 | 0 | 379
JKS1 | 0 | 5401 | 1 | SOUTH | YES | 560 | 100 | 560 | 0 | 1.0222
WBT1 | 0 | 5436 | 1 | SOUTH | YES | 25.5 | 20 | 51 | 0 | 1.01 | 0 | 25.5
WBT2 | 0 | 5437 | 2 | SOUTH | YES | 80 | 25 | 80 | 0 | 1.01 | 0 | 80
WBT3 | 0 | 5438 | 3 | SOUTH | YES | 96 | 25 | 96 | 0 | 1.01 | 0 | 96
WBT4 | 0 | 5439 | 4 | SOUTH | YES | 151 | 40 | 151 | 0 | 1.01 | 0 | 151
AVR1_CT1 | 0 | 5476 | 1 | SOUTH | YES | 150 | 90 | 150 | 0 | 1.0232 | 0 | 150
AVR1_ST1 | 0 | 5477 | 1 | SOUTH | YES | 164 | 138 | 164 | 0 | 1.0232 | 0 | 164
AVR1_CT2 | 0 | 5478 | 1 | SOUTH | YES | 145 | 90 | 145 | 0 | 1.0232 | 0 | 145
RAYBURNGEN3 | 0 | 5503 | 1 | SOUTH | YES | 6.2 | 6 | 22 | 0 | 1.015 | 0 | 6.2
RAYBURNGEN1 | 0 | 5505 | 1 | SOUTH | YES | 0 | 1 | 11 |  | 1.015 | 0 | 0
RAYBURNGEN2 | 0 | 5506 | 1 | SOUTH | YES | 0 | 1 | 11 |  | 1.015 | 0 | 0
RAYBURNCC9 | 0 | 5508 | 1 | SOUTH | YES | 50 | 18.2 | 50 | 0 | 1.02 | 0 | 50
RAYBURNCC10 | 0 | 5509 | 1 | SOUTH | YES | 40 | 5.2 | 40 | 0 | 1.02 | 0 | 40
RAYBURNCC7 | 0 | 5511 | 1 | SOUTH | YES | 49 | 18.2 | 49 | 0 | 1.02 | 0 | 49
RAYBURNCC8 | 0 | 5512 | 1 | SOUTH | YES | 50 | 18.2 | 50 | 0 | 1.02 | 0 | 50
FALCONHYDRO2 | 0 | 5728 | 2 | SOUTH | YES | 3 | 0 | 12 | 0 | 1.02 | 0 | 3
FALCONHYDRO3 | 0 | 5729 | 3 | SOUTH | YES | 2.8 | 0 | 11 | 0 | 1.02 | 0 | 2.8
PEARSALLGEN1 | 0 | 5890 | 1 | SOUTH | YES | 6.2 | 6 | 24 | 0 | 1.01 | 0 | 6.2
PEARSALLGEN2 | 0 | 5891 | 1 | SOUTH | YES | 6.2 | 6 | 24 | 0 | 1.01 | 0 | 6.2
PEARSALLGEN3 | 0 | 5892 | 1 | SOUTH | YES | 6.2 | 6 | 23 | 0 | 1.01 | 0 | 6.2
SANMIGUELGEN | 0 | 5903 | 1 | SOUTH | YES | 396 | 180 | 396 | 0 | 1.033
STP_GN1___1 | 0 | 5911 | 1 | SOUTH | YES | 1282 | 1249 | 1282 | 0 | 1.0406
STP_GN2___2 | 0 | 5912 | 2 | SOUTH | YES | 1282 | 1249 | 1282 | 0 | 1.0406
DCEAST | 0 | 5925 | 1 | NORTH | YES | 400.3 | -600 | 600 | 0 | 1.025 | 0 | 400.3
SI_RAY9 | 0 | 5932 | 9 | SOUTH | YES | 38 | 32 | 38 | 0 | 1.025 | 0 | 38
SI_RAY6 | 0 | 5933 | 6 | SOUTH | YES | 19 | 10 | 19 | 0 | 1.025 | 0 | 19
SI_RAY5 | 0 | 5934 | 5 | SOUTH | YES | 10 | 10 | 15 | 0 | 1.025 | 0 | 10
SI_RAY10 | 0 | 5935 | 10 | SOUTH | YES | 47 | 10 | 47 |  | 1.025 | 0 | 47
SWMESA | 0 | 6016 | 1 | WEST | YES | 11.2 | 0 | 75 |  | 1.03 | 0 | 11.2
OKLA7A | 0 | 6100 | 1 | WEST | YES | 50 | -220 | 220 | 0 | 1.035 | 0 | 50
SNYDERW1A | 0 | 6637 | 1 | WEST | YES | 6.3 | 0 | 63 | 0 | 1.025 | 0 | 6.3
OKLAUN1G | 0 | 6752 | 1 | WEST | YES | 629 | 175 | 629 | 0 | 1.035
DENISNDM | 0 | 6948 | 1 | NORTH | YES | 40 | 5 | 40 | 0 | 1.015 | 0 | 40
DENISNDM | 0 | 6948 | 2 | NORTH | YES | 40 | 5 | 40 | 0 | 1.015 | 0 | 40
L_FERGUS1_1Y | 0 | 7000 | 1 | SOUTH | YES | 399 | 65 | 421 | 0 | 1.015 | 0 | 399
L_SIMGID1_1Y | 0 | 7004 | 1 | SOUTH | YES | 133 | 40 | 137 | 0 | 1.02 | 0 | 133
L_SIMGID1_2Y | 0 | 7005 | 2 | SOUTH | YES | 133 | 32 | 139 | 0 | 1.02 | 0 | 133
L_SIMGID1_3Y | 0 | 7006 | 3 | SOUTH | YES | 324.9 | 60 | 331 | 0 | 1.02 | 0 | 324.9
L_LOSTPI1_1Y | 0 | 7007 | 1 | SOUTH | YES | 158.7 | 110 | 167 | 0 | 1.015 | 0 | 158.7
L_LOSTPI1_2Y | 0 | 7008 | 2 | SOUTH | YES | 157.7 | 107 | 164 | 0 | 1.015 | 0 | 157.7
L_LOSTPI1_3Y | 0 | 7009 | 3 | SOUTH | YES | 173.9 | 72 | 184 | 0 | 1.015 | 0 | 173.9
L_FPPYD11_1Y | 0 | 7010 | 1 | SOUTH | YES | 587.4 | 200 | 605 | 0 | 1.02
L_FPPYD11_2Y | 0 | 7011 | 2 | SOUTH | YES | 577.4 | 200 | 608 | 0 | 1.02
L_FPPYD21_3Y | 0 | 7012 | 3 | SOUTH | YES | 427.4 | 200 | 436 | 0 | 1.02
L_HAYSEN1_1Y | 0 | 7014 | 1 | SOUTH | YES | 223 | 74 | 223 | 0 | 1.008 | 0 | 223
L_HAYSEN1_2Y | 0 | 7015 | 2 | SOUTH | YES | 224 | 74 | 224 | 0 | 1.008 | 0 | 224
L_HAYSEN1_3Y | 0 | 7016 | 3 | SOUTH | YES | 226 | 74 | 226 | 0 | 1.008 | 0 | 226
L_HAYSEN1_4Y | 0 | 7017 | 4 | SOUTH | YES | 229 | 74 | 229 | 0 | 1.008 | 0 | 229
L_AUSTPL1_1Y | 0 | 7020 | 1 | SOUTH | YES | 7 | 0 | 8 |  | 1 | 0 | 7
L_AUSTPL1_1Y | 0 | 7020 | 2 | SOUTH | YES | 7 | 0 | 8 |  | 1 | 0 | 7
L_BUCHAN1_1Y | 0 | 7022 | 1 | SOUTH | YES | 14 | 0 | 18 |  | 1 | 0 | 14
L_BUCHAN1_2Y | 0 | 7023 | 2 | SOUTH | YES | 0 | 0 | 18 |  | 1 | 0 | 0
L_BUCHAN1_3Y | 0 | 7024 | 3 | SOUTH | YES | 11 | 0 | 15 |  | 1 | 0 | 11
L_INKSDA1_1Y | 0 | 7026 | 1 | SOUTH | YES | 10 | 0 | 14 |  | 1 | 0 | 10
L_MARBFA1_1Y | 0 | 7028 | 1 | SOUTH | YES | 0 | 0 | 18 |  | 1 | 0 | 0
L_MARBFA1_2Y | 0 | 7029 | 2 | SOUTH | YES | 13 | 0 | 18 |  | 1 | 0 | 13
L_MARSFO1G1Y | 0 | 7031 | 1 | SOUTH | YES | 22 | 0 | 36 | 0 | 1 | 0 | 22
L_MARSFO1G2Y | 0 | 7032 | 2 | SOUTH | YES | 16 | 0 | 35 | 0 | 1 | 0 | 16
L_MARSFO1G3Y | 0 | 7033 | 3 | SOUTH | YES | 22 | 0 | 36 | 0 | 1 | 0 | 22
L_WIRTZ_1G1Y | 0 | 7035 | 1 | SOUTH | YES | 0 | 0 | 29 |  | 1 | 0 | 0
L_WIRTZ_1G2Y | 0 | 7036 | 2 | SOUTH | YES | 18 | 0 | 30 |  | 1 | 0 | 18
L_DELAWA1_1Y | 0 | 7038 | 1 | WEST | YES | 5.2 | 0 | 35 | 0 | 1 | 0 | 5.2
L_DELAWA1_1Y | 0 | 7038 | 2 | WEST | YES | 4.5 | 0 | 30 | 0 | 1 | 0 | 4.5
L_CANYHY8_1Y | 0 | 7487 | 1 | SOUTH | YES | 0 | 0 | 6 |  | 1 | 0 | 0
L_MCQUEE9_1Y | 0 | 7605 | 1 | SOUTH | YES | 0 | 0 | 2.4 |  | 1.025 | 0 | 0
L_MCQUEE9_1Y | 0 | 7605 | 2 | SOUTH | YES | 0 | 0 | 2.4 |  | 1.025 | 0 | 0
L_MCQUEE9_1Y | 0 | 7605 | 3 | SOUTH | YES | 0 | 0 | 2.8 |  | 1.025 | 0 | 0
L_SCHUMA8_1Y | 0 | 7609 | 1 | SOUTH | YES | 0 | 0 | 4 |  | 1 | 0 | 0
L_LAKEWO9_1Y | 0 | 7624 | 1 | SOUTH | YES | 0 | 0 | 2.4 |  | 1 | 0 | 0
L_LAKEWO9_1Y | 0 | 7624 | 2 | SOUTH | YES | 0 | 0 | 2.4 |  | 1 | 0 | 0
L_GUADGE1_1Y | 0 | 7800 | 1 | SOUTH | YES | 151 | 30 | 151 | 0 | 1.02 | 0 | 151
L_GUADGE1_2Y | 0 | 7801 | 2 | SOUTH | YES | 139 | 30 | 139 | 0 | 1.02 | 0 | 139
L_GUADGE1_3Y | 0 | 7802 | 3 | SOUTH | YES | 146 | 30 | 146 | 0 | 1.02 | 0 | 146
L_GUADGE1_4Y | 0 | 7803 | 4 | SOUTH | YES | 149 | 30 | 149 | 0 | 1.02 | 0 | 149
L_GUADGE1_5Y | 0 | 7804 | 5 | SOUTH | YES | 183 | 30 | 183 | 0 | 1.02 | 0 | 183
L_GUADGE1_6Y | 0 | 7805 | 6 | SOUTH | YES | 204 | 30 | 204 | 0 | 1.02 | 0 | 204
L_BASTEN1_1Y | 0 | 7807 | 1 | SOUTH | YES | 147 | 83.5 | 147 | 0 | 1.004 | 0 | 147
L_BASTEN1_2Y | 0 | 7808 | 1 | SOUTH | YES | 146 | 83.5 | 146 | 0 | 1.004 | 0 | 146
L_BASTEN1_3Y | 0 | 7809 | 1 | SOUTH | YES | 227 | 42 | 227 | 0 | 1.004 | 0 | 227
L_RIONOG1G1Y | 0 | 7810 | 1 | SOUTH | YES | 147 | 0 | 147 | 0 | 1.02 | 0 | 147
L_RIONOG1G2Y | 0 | 7811 | 2 | SOUTH | YES | 148 | 0 | 148 | 0 | 1.02 | 0 | 148
L_RIONOG1G3Y | 0 | 7812 | 3 | SOUTH | YES | 150 | 0 | 150 | 0 | 1.02 | 0 | 150
L_RIONOG1S1Y | 0 | 7813 | 4 | SOUTH | YES | 293 | 0 | 293 | 0 | 1.02 | 0 | 293
AMISTADHDRO1 | 0 | 8032 | 1 | SOUTH | YES | 16.5 | 13 | 33 | 0 | 1.035 | 0 | 16.5
AMISTADHDRO2 | 0 | 8033 | 2 | SOUTH | YES | 13 | 13 | 25 | 0 | 1.035 | 0 | 13
FALCONHYDRO1 | 0 | 8048 | 1 | SOUTH | YES | 3 | 0 | 12 | 0 | 1.02 | 0 | 3
DUP1V_1 | 0 | 8066 | 1 | SOUTH | YES | 73 | 0 | 73 | 0 | 1.0031 | 0 | 73
FOR_1 | 0 | 8134 | 1 | SOUTH | YES | 56.4 | 45 | 79 | 0 | 1.03 | 0 | 56.4
FOR_2 | 0 | 8138 | 2 | SOUTH | YES | 65.8 | 45 | 80 | 0 | 1.03 | 0 | 65.8
UCAR_2 | 0 | 8147 | 10 | SOUTH | YES | 21 | 0 | 28 | 0 | 1.0127 | 0 | 21
UCAR_1 | 0 | 8148 | 2 | SOUTH | YES | 7 | 0 | 7 | 0 | 1.01 | 0 | 7
FOR_3 | 0 | 8153 | 3 | SOUTH | YES | 65.8 | 45 | 73 | 0 | 1.03 | 0 | 65.8
FOR_4 | 0 | 8154 | 4 | SOUTH | YES | 74.6 | 60 | 81 | 0 | 1.03 | 0 | 74.6
FOR_5 | 0 | 8155 | 5 | SOUTH | YES | 67.5 | 60 | 74 | 0 | 1.03 | 0 | 67.5
FOR_6 | 0 | 8156 | 6 | SOUTH | YES | 26 | 5 | 26 | 0 | 1.03 | 0 | 26
FOR_7 | 0 | 8157 | 7 | SOUTH | YES | 46 | 5 | 46 | 0 | 1.03 | 0 | 46
CLO_1 | 0 | 8161 | 1 | SOUTH | YES | 633 | 200 | 633 | 0 | 1.03
CUECPL2A | 0 | 8189 | 1 | SOUTH | YES | 12 | 0 | 12 | 0 | 1.02 | 0 | 12
ELPS | 0 | 8262 | 1 | SOUTH | YES | 6 | 6 | 6 | 0 | 1.039 | 0 | 6
LAR_1 | 0 | 8285 | 1 | SOUTH | YES | 16 | 9 | 32 | 0 | 1.038 | 0 | 16
LAR_2 | 0 | 8287 | 2 | SOUTH | YES | 9 | 9 | 32 |  | 1.023 | 0 | 9
LAR_3 | 0 | 8288 | 3 | SOUTH | YES | 78.8 | 25 | 105 |  | 1.023 | 0 | 78.8
COSW_1 | 0 | 8456 | 1 | SOUTH | YES | 20 | 0 | 20 | 0 | 1.027 | 0 | 20
COSW_2 | 0 | 8457 | 2 | SOUTH | YES | 14 | 0 | 14 | 0 | 1.027 | 0 | 14
DAV_1 | 0 | 8459 | 1 | SOUTH | YES | 339 | 50 | 339 | 0 | 1.0223 | 0 | 339
DAV_2 | 0 | 8460 | 2 | SOUTH | YES | 340 | 50 | 340 | 0 | 1.0223 | 0 | 340
KOCHREF2 | 0 | 8461 | 1 | SOUTH | YES | 38 | 0 | 38 | 0 | 1.014 | 0 | 38
VAL_1 | 0 | 8506 | 1 | SOUTH | YES | 25 | 0 | 25 | 0 | 1.005 | 0 | 25
VAL_2 | 0 | 8507 | 2 | SOUTH | YES | 25 | 0 | 25 | 0 | 1.005 | 0 | 25
STARCO_1 | 0 | 8511 | 1 | SOUTH | YES | 38 | 0 | 38 | 0 | 1.024 | 0 | 38
CEL_B_1 | 0 | 8517 | 1 | SOUTH | YES | 29 | 0 | 29 | 0 | 1.02 | 0 | 29
CNOPGT1 | 0 | 8560 | 1 | SOUTH | YES | 164 | 0 | 164 | 0 | 1.03 | 0 | 164
CNOPGT2 | 0 | 8561 | 2 | SOUTH | YES | 165 | 0 | 165 | 0 | 1.03 | 0 | 165
CNOPST1 | 0 | 8562 | 3 | SOUTH | YES | 153 | 0 | 153 | 0 | 1.03 | 0 | 153
LGEGN#1 | 0 | 8926 | 1 | SOUTH | YES | 158 | 0 | 158 | 0 | 1.03 | 0 | 158
LGEGN#2 | 0 | 8927 | 2 | SOUTH | YES | 153 | 0 | 153 | 0 | 1.03 | 0 | 153
LGEGN#3 | 0 | 8928 | 3 | SOUTH | YES | 91 | 0 | 100 | 0 | 1.03 | 0 | 91
ICPGN#1 | 0 | 8930 | 1 | SOUTH | YES | 149 | 0 | 149 | 0 | 1.03 | 0 | 149
ICPGN#2 | 0 | 8931 | 2 | SOUTH | YES | 150 | 0 | 150 | 0 | 1.03 | 0 | 150
ICPGN#3 | 0 | 8932 | 3 | SOUTH | YES | 127 | 0 | 127 | 0 | 1.03 | 0 | 127
FGNTS001 | 0 | 8933 | 1 | SOUTH | YES | 142 | 0 | 142 | 0 | 1.03 | 0 | 142
FGNTS101 | 0 | 8934 | 2 | SOUTH | YES | 146 | 0 | 146 | 0 | 1.03 | 0 | 146
FGNTS201 | 0 | 8935 | 3 | SOUTH | YES | 172 | 0 | 172 | 0 | 1.03 | 0 | 172
MVGN#1 | 0 | 8936 | 1 | SOUTH | YES | 210 | 0 | 210 | 0 | 1.0304 | 0 | 210
MVGN#2 | 0 | 8937 | 2 | SOUTH | YES | 205 | 0 | 205 | 0 | 1.0304 | 0 | 205
MVGN#3 | 0 | 8938 | 3 | SOUTH | YES | 257 | 0 | 257 | 0 | 1.0304 | 0 | 257
HECN1 | 0 | 8981 | 1 | SOUTH | YES | 148 | 0 | 148 | 0 | 1.0304 | 0 | 148
HECN2 | 0 | 8982 | 2 | SOUTH | YES | 148 | 0 | 148 | 0 | 1.0304 | 0 | 148
HECN3 | 0 | 8983 | 3 | SOUTH | YES | 169 | 0 | 169 | 0 | 1.0304 | 0 | 169
DECKR_G1 | 0 | 9000 | 1 | SOUTH | YES | 320 | 50 | 326 | 0 | 1.015 | 0 | 320
DECKR_G2 | 0 | 9001 | 2 | SOUTH | YES | 400 | 50 | 427 | 0 | 1.015 | 0 | 400
DECKR_G3 | 0 | 9002 | 3 | SOUTH | YES | 0 | 24 | 42 |  | 1.015 | 0 | 0
DECKR_G4 | 0 | 9003 | 4 | SOUTH | YES | 44 | 24 | 44 | 0 | 1.015 | 0 | 44
DECKR_G5 | 0 | 9004 | 5 | SOUTH | YES | 44 | 24 | 44 | 0 | 1.015 | 0 | 44
DECKR_G6 | 0 | 9005 | 6 | SOUTH | YES | 44 | 24 | 47 | 0 | 1.015 | 0 | 44
SANDH_G1 | 0 | 9016 | 1 | SOUTH | YES | 45 | 2 | 49 | 0 | 1.0175 | 0 | 45
SANDH_G2 | 0 | 9017 | 2 | SOUTH | YES | 45 | 2 | 47 | 0 | 1.0175 | 0 | 45
SANDH_G3 | 0 | 9018 | 3 | SOUTH | YES | 45 | 2 | 48 | 0 | 1.0175 | 0 | 45
SANDH_G4 | 0 | 9019 | 4 | SOUTH | YES | 45 | 2 | 47 | 0 | 1.0175 | 0 | 45
SANDHG5A | 0 | 9020 | 5A | SOUTH | YES | 150 | 84 | 159 | 0 | 1.0175 | 0 | 150
SANDHG5C | 0 | 9021 | 5C | SOUTH | YES | 140 | 0 | 151 | 0 | 1.0175 | 0 | 140
NAV1CT | 0 | 11001 | 1 | WEST | YES | 80 | 18 | 80 | 0 | 1.017 | 0 | 80
NAV2CT | 0 | 11009 | 1 | WEST | YES | 80 | 18 | 80 | 0 | 1.017 | 0 | 80
NAV3ST | 0 | 11011 | 1 | WEST | YES | 115 | 40 | 115 | 0 | 1.017 | 0 | 115
NAV4CT | 0 | 11012 | 1 | WEST | YES | 80 | 18 | 80 | 0 | 1.017 | 0 | 80
NAV5CT | 0 | 11013 | 1 | WEST | YES | 80 | 18 | 80 | 0 | 1.017 | 0 | 80
NAV6ST | 0 | 11014 | 1 | WEST | YES | 115 | 40 | 115 | 0 | 1.017 | 0 | 115
TIEHVSG_1G | 0 | 11020 | 1 | WEST | YES | 211 | 63 | 211 | 0 | 1.017 | 0 | 211
TIEHVCG_1G | 0 | 11021 | 1 | WEST | YES | 145 | 103 | 145 | 0 | 1.017 | 0 | 145
TIEHVCG_2G | 0 | 11022 | 1 | WEST | YES | 132 | 103 | 132 | 0 | 1.017 | 0 | 132
TIEHVCG_3G | 0 | 11023 | 1 | WEST | YES | 132 | 103 | 132 | 0 | 1.017 | 0 | 132
TIEHVCG_4G | 0 | 11024 | 1 | WEST | YES | 149 | 103 | 149 | 0 | 1.017 | 0 | 149
TIEHVSG_2G | 0 | 11025 | 1 | WEST | YES | 211 | 63 | 211 | 0 | 1.017 | 0 | 211
KMICHICT1_G | 0 | 11691 | 1 | NORTH | YES | 142 | 80 | 142 | 0 | 1.029 | 0 | 142
KMICHICT2_G | 0 | 11692 | 2 | NORTH | YES | 144 | 80 | 144 | 0 | 1.029 | 0 | 144
KMICHIST3_G | 0 | 11693 | 3 | NORTH | YES | 310 | 60 | 310 | 0 | 1.029 | 0 | 310
KMICHICT4_G | 0 | 11694 | 4 | NORTH | YES | 136 | 80 | 136 | 0 | 1.029 | 0 | 136
KMICHICT5_G | 0 | 11695 | 5 | NORTH | YES | 138 | 80 | 138 | 0 | 1.029 | 0 | 138
KMICHIST6_G | 0 | 11696 | 6 | NORTH | YES | 303 | 60 | 303 | 0 | 1.029 | 0 | 303
ENNSTRAC_1G | 0 | 12322 | 1 | NORTH | YES | 196 | 130 | 196 | 0 | 1.043 | 0 | 196
ENNSTRAC_2G | 0 | 12323 | 2 | NORTH | YES | 116 | 100 | 116 | 0 | 1.043 | 0 | 116
FPLEFR1A_G | 0 | 12411 | 1 | NORTH | YES | 170 | 72 | 170 | 0 | 1 | 0 | 170
FPLEFR1B_G | 0 | 12412 | 2 | NORTH | YES | 157 | 72 | 157 | 0 | 1 | 0 | 157
FPLEFR1C_G | 0 | 12413 | 3 | NORTH | YES | 159 | 72 | 159 | 0 | 1 | 0 | 159
FPLEFR1S_G | 0 | 12414 | 4 | NORTH | YES | 414 | 191 | 414 | 0 | 1 | 0 | 414
FPLEFR2A_G | 0 | 12421 | 1 | NORTH | YES | 170 | 72 | 170 | 0 | 1 | 0 | 170
FPLEFR2B_G | 0 | 12422 | 2 | NORTH | YES | 160 | 72 | 160 | 0 | 1 | 0 | 160
FPLEFR2C_G | 0 | 12423 | 3 | NORTH | YES | 162 | 72 | 162 | 0 | 1 | 0 | 162
FPLEFR2S_G | 0 | 12424 | 4 | NORTH | YES | 412 | 191 | 412 | 0 | 1 | 0 | 412
TGATEWAY_1G | 0 | 13116 | 1 | NORTH | YES | 149 | 30 | 149 | 0 | 1.035 | 0 | 149
TGATEWAY_2G | 0 | 13117 | 2 | NORTH | YES | 128 | 30 | 128 | 0 | 1.035 | 0 | 128
TGATEWAY_3G | 0 | 13118 | 3 | NORTH | YES | 146 | 30 | 146 | 0 | 1.035 | 0 | 146
TGATEWAY_4G | 0 | 13119 | 4 | NORTH | YES | 399 | 65 | 399 | 0 | 1.035 | 0 | 399
CALFREST_1G | 0 | 13131 | 1 | NORTH | YES | 152 | 40 | 152 | 0 | 1.035 | 0 | 152
CALFREST_2G | 0 | 13132 | 2 | NORTH | YES | 155 | 57 | 155 | 0 | 1.035 | 0 | 155
CALFREST_3G | 0 | 13133 | 3 | NORTH | YES | 174 | 40 | 174 | 0 | 1.035 | 0 | 174
CALFREST_4G | 0 | 13134 | 4 | NORTH | YES | 156 | 40 | 156 | 0 | 1.035 | 0 | 156
CALFREST_5G | 0 | 13135 | 5 | NORTH | YES | 157 | 57 | 157 | 0 | 1.035 | 0 | 157
CALFREST_6G | 0 | 13136 | 6 | NORTH | YES | 176 | 40 | 176 | 0 | 1.035 | 0 | 176
TAMUGEN1 | 0 | 32798 | 1 | NORTH | YES | 32 | 0 | 32 |  | 1.02 | 0 | 32
DANSBY2 | 0 | 32884 | 1 | NORTH | YES | 46 | 2 | 46 | 0 | 1.015 | 0 | 46
ATKINS3 | 0 | 32886 | MB | NORTH | YES | 0 | 5 | 12 |  | 1 | 0 | 0
ATKINS6 | 0 | 32887 | MB | NORTH | YES | 0 | 12 | 51 |  | 1.028 | 0 | 0
ATKINS7 | 0 | 32888 | 1 | NORTH | YES | 0 | 4 | 17 |  | 1.028 | 0 | 0
ATKINS4 | 0 | 32890 | MB | NORTH | YES | 0 | 5 | 22 |  | 1.031 | 0 | 0
ATKINS5 | 0 | 32891 | MB | NORTH | YES | 0 | 5 | 25 |  | 1.031 | 0 | 0
DANSBY14 | 0 | 32892 | 1 | NORTH | YES | 81 | 25 | 108 | 0 | 1.035 | 0 | 81
RDCNYNG1 | 0 | 36998 | 1 | WEST | YES | 8.4 | 0 | 84 | 0 | 1.01 | 0 | 8.4
TNWDWRDU2_8 | 0 | 38332 | 1 | WEST | YES | 12 | 0 | 80 |  | 1.0232 | 0 | 12
TNBP_CGN1_8 | 0 | 38580 | 1 | HOUSTON | YES | 60 | 0 | 60 | 0 | 1.0435 | 0 | 60
TNBP_CGN2_8 | 0 | 38590 | 2 | HOUSTON | YES | 66 | 0 | 66 | 0 | 1.0435 | 0 | 66
TNBP_CGN3_8 | 0 | 38600 | 5 | HOUSTON | YES | 53 | 0 | 53 | 0 | 1.0435 | 0 | 53
TNBPAMCG1_8 | 0 | 38611 | 1 | HOUSTON | YES | 155 | 0 | 155 | 0 | 1.0435 | 0 | 155
TNBPAMCG2_8 | 0 | 38612 | 2 | HOUSTON | YES | 150 | 0 | 150 | 0 | 1.0435 | 0 | 150
TNBPAMCG3_8 | 0 | 38613 | 3 | HOUSTON | YES | 152 | 0 | 152 | 0 | 1.0435 | 0 | 152
TNBPAMCG4_8 | 0 | 38614 | 4 | HOUSTON | YES | 96 | 0 | 96 | 0 | 1.0435 | 0 | 96
TNBP_CGN4_8 | 0 | 38690 | 3 | HOUSTON | YES | 40 | 0 | 40 | 0 | 1.0435 | 0 | 40
TNTXCTY1CG8 | 0 | 38711 | 1 | HOUSTON | YES | 105 | 59 | 105 | 0 | 1.044 | 0 | 105
TNTXCTY2CG8 | 0 | 38712 | 1 | HOUSTON | YES | 102 | 59 | 102 | 0 | 1.044 | 0 | 102
TNTXCTY3CG8 | 0 | 38713 | 1 | HOUSTON | YES | 85 | 59 | 85 | 0 | 1.044 | 0 | 85
TNTXCTY4CG8 | 0 | 38714 | 1 | HOUSTON | YES | 103 | 59 | 103 | 0 | 1.044 | 0 | 103
TNSLCGN1__8 | 0 | 39190 | 1 | HOUSTON | YES | 30 | 10 | 30 |  | 1.025 | 0 | 30
TNDOWCGNSG8 | 0 | 39470 | 1 | HOUSTON | YES | 32 | 10 | 32 | 0 | 1.0437 | 0 | 32
TNDOWCGNGG8 | 0 | 39480 | 1 | HOUSTON | YES | 30 | 10 | 30 | 0 | 1.0437 | 0 | 30
TNSCLP1___8 | 0 | 39760 | 1 | HOUSTON | YES | 116 | 20 | 116 | 0 | 1.04 | 0 | 116
TNSCLP2___8 | 0 | 39770 | 1 | HOUSTON | YES | 117 | 20 | 117 | 0 | 1.04 | 0 | 117
TNSCLP4___8 | 0 | 39775 | 1 | HOUSTON | YES | 115 | 20 | 115 | 0 | 1.04 | 0 | 115
TNSCLP3___8 | 0 | 39790 | 1 | HOUSTON | YES | 111 | 20 | 111 | 0 | 1.027 | 0 | 111
TNTNPONE_18 | 0 | 39960 | 1 | NORTH | YES | 152 | 30 | 152 |  | 1.04
TNTNPONE_28 | 0 | 39970 | 1 | NORTH | YES | 154 | 30 | 154 |  | 1.04
APD_GT1_8005 | 0 | 48500 | 1 | HOUSTON | YES | 140 | 54.6 | 140 |  | 1.0362 | 0 | 140
AK_GT1__8040 | 0 | 48510 | 1 | HOUSTON | YES | 34 | 8.1 | 34 |  | 1.029 | 0 | 34
LPE_GT1_8070 | 0 | 48511 | 1 | HOUSTON | YES | 42 | 0 | 42 | 0 | 1.0362 | 0 | 42
LPE_GT2_8075 | 0 | 48512 | 2 | HOUSTON | YES | 42 | 0 | 42 | 0 | 1.0362 | 0 | 42
LPE_GT3_8080 | 0 | 48513 | 3 | HOUSTON | YES | 41 | 0 | 41 | 0 | 1.0362 | 0 | 41
LPE_GT4_8085 | 0 | 48514 | 4 | HOUSTON | YES | 41 | 0 | 41 | 0 | 1.0362 | 0 | 41
BSF_GT1_8070 | 0 | 48520 | 1 | HOUSTON | YES | 72 | 0 | 72 | 0 | 1.0326 | 0 | 72
BSF_GT1_8070 | 0 | 48520 | 2 | HOUSTON | YES | 10 | 0 | 10 | 0 | 1.0326 | 0 | 10
BVE_GT1_GT1 | 0 | 48521 | 1 | HOUSTON | YES | 172 | 0 | 172 |  | 1.035 | 0 | 172
BVE_GT2_5035 | 0 | 48522 | 2 | HOUSTON | YES | 170 | 0 | 170 |  | 1.035 | 0 | 170
BVE_ST1_GN1 | 0 | 48523 | 3 | HOUSTON | YES | 246 | 0 | 246 |  | 1.035 | 0 | 246
BYU_GT1_8075 | 0 | 48531 | 1 | HOUSTON | YES | 65 | 0 | 65 |  | 1.0362 | 0 | 65
BYU_GT2_8055 | 0 | 48532 | 2 | HOUSTON | YES | 62 | 0 | 62 |  | 1.0362 | 0 | 62
BYU_GT3_8060 | 0 | 48533 | 3 | HOUSTON | YES | 67 | 0 | 67 |  | 1.0362 | 0 | 67
BYU_GT4_8065 | 0 | 48534 | 4 | HOUSTON | YES | 65 | 0 | 65 |  | 1.0362 | 0 | 65
CAL_GT1_8045 | 0 | 48551 | 1 | HOUSTON | YES | 152 | 0 | 152 | 0 | 1.0326 | 0 | 152
CAL_ST1_8000 | 0 | 48552 | 2 | HOUSTON | YES | 65 | 0 | 65 | 0 | 1.0326 | 0 | 65
CTL_GT2_8130 | 0 | 48561 | 1 | HOUSTON | YES | 103 | 30.3 | 103 |  | 1.0362 | 0 | 103
CTL_GT3_8135 | 0 | 48562 | 2 | HOUSTON | YES | 91 | 30.3 | 91 |  | 1.0362 | 0 | 91
CTL_GT4_8140 | 0 | 48563 | 3 | HOUSTON | YES | 94 | 30.3 | 94 |  | 1.0362 | 0 | 94
CTL_GN1_8145 | 0 | 48564 | 4 | HOUSTON | YES | 55 | 12.9 | 55 |  | 1.0362 | 0 | 55
CTL_GN2_8155 | 0 | 48565 | 5 | HOUSTON | YES | 11 | 3.4 | 11 |  | 1.0362 | 0 | 11
CBY_GN1_1 | 0 | 48581 | 1 | HOUSTON | YES | 748 | 108 | 748 | 0 | 1.0435 | 0 | 748
CBY_GN2_2 | 0 | 48582 | 2 | HOUSTON | YES | 751 | 110 | 751 | 0 | 1.0435 | 0 | 751
CHE_GT2_5030 | 0 | 48591 | 2 | HOUSTON | YES | 173 | 50 | 173 |  | 1.029 | 0 | 173
CHE_GT1_8015 | 0 | 48593 | 1 | HOUSTON | YES | 173 | 50 | 173 | 0 | 1.0362 | 0 | 173
CHE_GN4_8025 | 0 | 48594 | 4 | HOUSTON | YES | 142 | 60 | 142 | 0 | 1.0362 | 0 | 142
BTE_GT2_8075 | 0 | 48595 | 1 | HOUSTON | YES | 163 | 130 | 163 | 0 | 1.0261 | 0 | 163
BTE_GT3_8045 | 0 | 48596 | 2 | HOUSTON | YES | 158 | 130 | 158 | 0 | 1.0261 | 0 | 158
BTE_GT4_8055 | 0 | 48597 | 3 | HOUSTON | YES | 163 | 130 | 163 | 0 | 1.0261 | 0 | 163
BTE_ST1_8070 | 0 | 48598 | 4 | HOUSTON | YES | 234 | 60 | 234 | 0 | 1.0261 | 0 | 234
DIB_GT1_8080 | 0 | 48611 | 1 | HOUSTON | YES | 64 | 0 | 64 | 0 | 1.0326 | 0 | 64
DIB_GT2_8075 | 0 | 48612 | 2 | HOUSTON | YES | 65 | 0 | 65 | 0 | 1.0326 | 0 | 65
DIB_ST1_8085 | 0 | 48613 | 3 | HOUSTON | YES | 69 | 0 | 69 | 0 | 1.0326 | 0 | 69
DIB_GT3_8090 | 0 | 48614 | 4 | HOUSTON | YES | 77.2 | 15 | 77.2 | 0 | 1.0326 | 0 | 77.2
DPEC_GT15040 | 0 | 48641 | 1 | HOUSTON | YES | 162 | 98 | 162 | 0 | 1.0319 | 0 | 162
DPEC_GT25025 | 0 | 48642 | 2 | HOUSTON | YES | 156 | 98 | 156 | 0 | 1.0319 | 0 | 156
DPEC_GT35010 | 0 | 48643 | 3 | HOUSTON | YES | 160 | 98 | 160 | 0 | 1.0319 | 0 | 160
DPEC_GT45070 | 0 | 48644 | 4 | HOUSTON | YES | 158 | 98 | 158 | 0 | 1.0319 | 0 | 158
DPEC_ST55065 | 0 | 48645 | 5 | HOUSTON | YES | 282 | 0 | 282 | 0 | 1.0319 | 0 | 282
EP_1_2 | 0 | 48651 | 1 | HOUSTON | YES | 5 | 0 | 5 | 0 | 1.0362 | 0 | 5
EP_1_2 | 0 | 48651 | 2 | HOUSTON | YES | 21 | 10 | 21 | 0 | 1.0362 | 0 | 21
FTR_GT1_5105 | 0 | 48671 | 1 | NORTH | YES | 156 | 0 | 156 | 0 | 1.0319 | 0 | 156
FTR_GT2_5110 | 0 | 48672 | 2 | NORTH | YES | 159 | 0 | 159 | 0 | 1.0319 | 0 | 159
FTR_GT3_5085 | 0 | 48673 | 3 | NORTH | YES | 158 | 0 | 158 | 0 | 1.0319 | 0 | 158
FTR_CN4_5095 | 0 | 48674 | 4 | NORTH | YES | 380 | 0 | 380 | 0 | 1.0319 | 0 | 380
GBY_GN5_5 | 0 | 48690 | 5 | HOUSTON | YES | 298.5 | 81 | 398 | 0 | 1.0362 | 0 | 298.5
GBY_73741085 | 0 | 48691 | A | HOUSTON | YES | 48 | 20 | 48 | 0 | 1.0362 | 0 | 48
GBY_73741085 | 0 | 48691 | B | HOUSTON | YES | 47 | 20 | 47 | 0 | 1.0362 | 0 | 47
GBY_81821075 | 0 | 48692 | C | HOUSTON | YES | 48 | 20 | 48 | 0 | 1.0362 | 0 | 48
GBY_81821075 | 0 | 48692 | D | HOUSTON | YES | 20 | 20 | 54 | 0 | 1.0362 | 0 | 20
GBY_83841065 | 0 | 48693 | E | HOUSTON | YES | 20 | 20 | 56 | 0 | 1.0362 | 0 | 20
GBY_83841065 | 0 | 48693 | F | HOUSTON | YES | 20 | 20 | 52 | 0 | 1.0362 | 0 | 20
LEG_1___1 | 0 | 48721 | 1 | NORTH | YES | 836 | 357 | 836 | 0 | 1.0348
LEG_2___2 | 0 | 48722 | 2 | NORTH | YES | 853 | 357 | 853 | 0 | 1.0348
MNS_GT | 0 | 48730 | 1 | HOUSTON | YES | 46.1 | 0 | 46.1 | 0 | 1.029 | 0 | 46.1
CBE_GT1 | 0 | 48731 | 1 | HOUSTON | YES | 86 | 0 | 86 | 0 | 1.029 | 0 | 86
CBE_GT2 | 0 | 48732 | 1 | HOUSTON | YES | 86 | 0 | 86 | 0 | 1.029 | 0 | 86
CBE_ST12 | 0 | 48733 | 1 | HOUSTON | YES | 103.5 | 0 | 103.5 | 0 | 1.029 | 0 | 103.5
CBE_GT3 | 0 | 48734 | 1 | HOUSTON | YES | 86 | 0 | 86 | 0 | 1.029 | 0 | 86
CBE_GT4 | 0 | 48735 | 1 | HOUSTON | YES | 86 | 0 | 86 | 0 | 1.029 | 0 | 86
CBE_ST34 | 0 | 48736 | 1 | HOUSTON | YES | 103.5 | 0 | 103.5 | 0 | 1.029 | 0 | 103.5
PSG_GN2_8050 | 0 | 48740 | 1 | HOUSTON | YES | 178 | 60 | 178 | 0 | 1.0326 | 0 | 178
PSG_GT2_8040 | 0 | 48741 | 1 | HOUSTON | YES | 164 | 50 | 164 | 0 | 1.0326 | 0 | 164
PSG_GT3_8060 | 0 | 48742 | 1 | HOUSTON | YES | 164 | 50 | 164 | 0 | 1.0326 | 0 | 164
PR_GT1__9040 | 0 | 48761 | 1 | HOUSTON | YES | 35 | 0 | 35 | 0 | 1 | 0 | 35
PHR_GN2_2 | 0 | 48772 | MB | HOUSTON | YES | 0 | 72 | 459 |  | 1.0362
PSA_GT1_8160 | 0 | 48791 | 1 | HOUSTON | YES | 65 | 20.8 | 65 | 0 | 1.0362 | 0 | 65
PSA_GT2_8155 | 0 | 48792 | 2 | HOUSTON | YES | 66 | 20.3 | 66 | 0 | 1.0362 | 0 | 66
PSA_GT3_8150 | 0 | 48793 | 3 | HOUSTON | YES | 70 | 20.3 | 70 | 0 | 1.0362 | 0 | 70
PSA_GT4_8145 | 0 | 48794 | 4 | HOUSTON | YES | 66 | 20.3 | 66 | 0 | 1.0362 | 0 | 66
PSA_GT5_8140 | 0 | 48795 | 5 | HOUSTON | YES | 64 | 20.3 | 64 | 0 | 1.0362 | 0 | 64
PSA_GN1_8165 | 0 | 48796 | 1 | HOUSTON | YES | 104 | 43.1 | 104 | 0 | 1.0362 | 0 | 104
PSA_GT6_8135 | 0 | 48797 | 6 | HOUSTON | YES | 59 | 34.5 | 59 | 0 | 1.0362 | 0 | 59
CVC_GT3_5045 | 0 | 48811 | 3 | HOUSTON | YES | 158 | 91.8 | 158 |  | 1.029 | 0 | 158
CVC_GT2_5020 | 0 | 48812 | 2 | HOUSTON | YES | 159 | 91.8 | 159 |  | 1.029 | 0 | 159
CVC_GT1_5035 | 0 | 48813 | 1 | HOUSTON | YES | 155 | 91.8 | 155 |  | 1.029 | 0 | 155
CVC_ST5_5040 | 0 | 48814 | 1 | HOUSTON | YES | 133 | 91.8 | 133 |  | 1.029 | 0 | 133
CVC_GT4_8005 | 0 | 48815 | 4 | HOUSTON | YES | 165 | 91.8 | 165 | 0 | 1.0362 | 0 | 165
SHELLG1_3015 | 0 | 48820 | 1 | HOUSTON | YES | 71 | 34.5 | 71 |  | 1.029 | 0 | 71
SHELLG2 | 0 | 48821 | 2 | HOUSTON | YES | 72 | 34.5 | 72 |  | 1.029 | 0 | 72
SHELLG3_3020 | 0 | 48822 | 1 | HOUSTON | YES | 39 | 0 | 39 |  | 1.029 | 0 | 39
SHELLG3_3020 | 0 | 48822 | 2 | HOUSTON | YES | 30 | 0 | 30 |  | 1.029 | 0 | 30
SJS_GT1_GT1 | 0 | 48841 | 1 | HOUSTON | YES | 49 | 49 | 83 | 0 | 1.0362 | 0 | 49
SJS_GT2_GT2 | 0 | 48842 | 2 | HOUSTON | YES | 49 | 49 | 81 | 0 | 1.0362 | 0 | 49
SOL_GT1 | 0 | 48845 | 1 | HOUSTON | YES | 16.2 | 15.4 | 16.2 |  | 1.0326 | 0 | 16.2
SRB_GN1_1 | 0 | 48851 | 1 | HOUSTON | YES | 176 | 26 | 176 | 0 | 1.0217 | 0 | 176
SRB_GN2_2 | 0 | 48852 | 2 | HOUSTON | YES | 174 | 26 | 174 | 0 | 1.0217 | 0 | 174
SRB_GN3_3 | 0 | 48853 | 3 | HOUSTON | YES | 220 | 35 | 220 |  | 1.0326 | 0 | 220
SRB_GN4_4 | 0 | 48854 | 4 | HOUSTON | YES | 226 | 35 | 226 |  | 1.0326 | 0 | 226
SRB_GT211035 | 0 | 48855 | B1 | HOUSTON | YES | 0 | 0 | 17 |  | 1.014 | 0 | 0
SRB_GT211035 | 0 | 48855 | B2 | HOUSTON | YES | 0 | 0 | 12 |  | 1.014 | 0 | 0
THW_ST3_ST_3 | 0 | 48873 | 3 | HOUSTON | YES | 110 | 19 | 110 | 0 | 1.0435 | 0 | 110
THW_ST4_ST_4 | 0 | 48874 | 4 | HOUSTON | YES | 108 | 19 | 108 | 0 | 1.0435 | 0 | 108
THW_3132 | 0 | 48875 | A | HOUSTON | YES | 57 | 5 | 57 | 0 | 1.0435 | 0 | 57
THW_3132 | 0 | 48875 | B | HOUSTON | YES | 57 | 5 | 57 | 0 | 1.0435 | 0 | 57
THW_3334 | 0 | 48877 | C | HOUSTON | YES | 58 | 5 | 58 | 0 | 1.0435 | 0 | 58
THW_3334 | 0 | 48877 | D | HOUSTON | YES | 58 | 5 | 58 | 0 | 1.0435 | 0 | 58
THW_4142 | 0 | 48879 | E | HOUSTON | YES | 58 | 5 | 58 | 0 | 1.0435 | 0 | 58
THW_4142 | 0 | 48879 | F | HOUSTON | YES | 57 | 5 | 57 | 0 | 1.0435 | 0 | 57
THW_4344 | 0 | 48881 | G | HOUSTON | YES | 58 | 5 | 58 | 0 | 1.0435 | 0 | 58
THW_4344 | 0 | 48881 | H | HOUSTON | YES | 58 | 5 | 58 | 0 | 1.0435 | 0 | 58
THW_GT1_GT_1 | 0 | 48883 | B2 | HOUSTON | YES | 0 | 0 | 12 |  | 1.043 | 0 | 0
THW_5152 | 0 | 48885 | A | HOUSTON | YES | 16.4 | 5 | 57 |  | 1.0319 | 0 | 16.4
THW_5152 | 0 | 48885 | B | HOUSTON | YES | 0 | 5 | 55 |  | 1.0319 | 0 | 0
THW_5354 | 0 | 48886 | C | HOUSTON | YES | 16.4 | 5 | 57 |  | 1.0319 | 0 | 16.4
THW_5354 | 0 | 48886 | D | HOUSTON | YES | 16.6 | 5 | 58 |  | 1.0319 | 0 | 16.6
THW_5556 | 0 | 48887 | E | HOUSTON | YES | 16.6 | 5 | 58 |  | 1.0319 | 0 | 16.6
THW_5556 | 0 | 48887 | F | HOUSTON | YES | 16.4 | 5 | 57 |  | 1.0319 | 0 | 16.4
TGF_GT1_8000 | 0 | 48911 | 1 | HOUSTON | YES | 69.2 | 0 | 69.2 | 0 | 1.029 | 0 | 69.2
WAP_GN1_1 | 0 | 48921 | 1 | HOUSTON | YES | 124.5 | 37 | 166 | 0 | 1.0362 | 0 | 124.5
WAP_GN2_2 | 0 | 48922 | 2 | HOUSTON | YES | 122.2 | 37 | 163 | 0 | 1.0362 | 0 | 122.2
WAP_GN3_3 | 0 | 48923 | 3 | HOUSTON | YES | 226 | 93 | 226 |  | 1.0362 | 0 | 226
WAP_GN4_4 | 0 | 48924 | 4 | HOUSTON | YES | 544 | 217 | 544 |  | 1.0362 | 0 | 544
WAP_GN5_5 | 0 | 48925 | 5 | HOUSTON | YES | 241.3 | 278 | 657 | 0 | 1
WAP_GN6_6 | 0 | 48926 | 6 | HOUSTON | YES | 645 | 280 | 645 |  | 1.035
WAP_GN7_7 | 0 | 48927 | 7 | HOUSTON | YES | 567 | 277 | 567 |  | 1.035
WAP_GN8_8 | 0 | 48928 | 8 | HOUSTON | YES | 603 | 275 | 603 |  | 1.035
WAPGT21_GT1 | 0 | 48929 | B1 | HOUSTON | YES | 0 | 0 | 13 |  | 1.05 | 0 | 0
EXN_15GT | 0 | 49803 | 1 | HOUSTON | YES | 33 | 8.3 | 35 |  | 1.0326 | 0 | 33
EXN_16GT | 0 | 49804 | 2 | HOUSTON | YES | 32 | 8.3 | 34 |  | 1.0326 | 0 | 32
EXN_17GT | 0 | 49805 | 3 | HOUSTON | YES | 31 | 8.3 | 33 |  | 1.0326 | 0 | 31
EXN938GT | 0 | 49826 | 5 | HOUSTON | YES | 43 | 9.2 | 45.9 | 0 | 1.0326 | 0 | 43
EXN941GT | 0 | 49828 | 10 | HOUSTON | YES | 19 | 5.4 | 20 | 0 | 1.0326 | 0 | 19
EXN942GT | 0 | 49829 | 11 | HOUSTON | YES | 20 | 5.4 | 21 | 0 | 1.0326 | 0 | 20
EXN943GT | 0 | 49830 | 12 | HOUSTON | YES | 19 | 5.4 | 20 | 0 | 1.0326 | 0 | 19
EXN944GT | 0 | 49831 | 13 | HOUSTON | YES | 33 | 5.4 | 35 | 0 | 1.0326 | 0 | 33
EXN945GT | 0 | 49832 | 9 | HOUSTON | YES | 19 | 9.2 | 20 | 0 | 1.0326 | 0 | 19
EXN_GT | 0 | 49837 | 4 | HOUSTON | YES | 81 | 21.3 | 86 | 0 | 1.0326 | 0 | 81
EXN_14GT | 0 | 49838 | 14 | HOUSTON | YES | 140 | 0 | 148 |  | 1.0326 | 0 | 140
DOW17000 | 0 | 49851 | 37 | HOUSTON | YES | 39 | 0 | 62 | 0 | 1
DOW38100 | 0 | 49858 | 31 | HOUSTON | YES | 45 | 0 | 71.4 |  | 1
DOW38200 | 0 | 49859 | 33 | HOUSTON | YES | 28 | 0 | 45 | 0 | 1
DOW38300 | 0 | 49860 | 32 | HOUSTON | YES | 63 | 0 | 101 |  | 1
DOW39100 | 0 | 49862 | 36 | HOUSTON | YES | 54 | 0 | 86 | 0 | 1
DOW39200 | 0 | 49863 | 35 | HOUSTON | YES | 55 | 0 | 88 | 0 | 1
DOW41000 | 0 | 49865 | 41 | HOUSTON | YES | 31 | 0 | 50 |  | 1
DOW42000 | 0 | 49866 | 42 | HOUSTON | YES | 11 | 0 | 18 |  | 1
DOW49000 | 0 | 49869 | 45 | HOUSTON | YES | 59 | 0 | 94 |  | 1
DOW61000 | 0 | 49870 | 61 | HOUSTON | YES | 44 | 0 | 70 | 0 | 1
DOW62000 | 0 | 49871 | 62 | HOUSTON | YES | 40 | 0 | 63 | 0 | 1
DOW63000 | 0 | 49872 | 63 | HOUSTON | YES | 45 | 0 | 72 | 0 | 1
DOW64000 | 0 | 49873 | 64 | HOUSTON | YES | 41 | 0 | 64.8 | 0 | 1
DOW65000 | 0 | 49876 | 65 | HOUSTON | YES | 63 | 0 | 101 | 0 | 1
DOW66000 | 0 | 49877 | 66 | HOUSTON | YES | 61 | 0 | 97 | 0 | 1
DOW67000 | 0 | 49878 | 67 | HOUSTON | YES | 65 | 0 | 103 | 0 | 1
DOW81000 | 0 | 49882 | 81 | HOUSTON | YES | 47 | 0 | 76 | 0 | 1
DOW82000 | 0 | 49884 | 82 | HOUSTON | YES | 51 | 0 | 80 | 0 | 1
DOW83000 | 0 | 49885 | 83 | HOUSTON | YES | 51 | 0 | 80 | 0 | 1
DOW84000 | 0 | 49886 | 84 | HOUSTON | YES | 107 | 0 | 171 | 0 | 0.98
DSKY2 | 0 | 60000 | 1 | WEST | YES | 11.5 | 0 | 76.5 |  | 1.039 | 0 | 11.5
KM NEP | 0 | 60003 | 1 | WEST | YES | 12 | 0 | 80 |  | 1.03 | 0 | 12
KM SEP | 0 | 60005 | 1 | WEST | YES | 6 | 0 | 40 |  | 1.035 | 0 | 6
KM SWP | 0 | 60007 | 1 | WEST | YES | 12 | 0 | 80 |  | 1.03 | 0 | 12
WDWDU1 | 0 | 60016 | 1 | WEST | YES | 12 | 0 | 80 |  | 1.033 | 0 | 12
ORNNWP1 | 0 | 60017 | 1 | WEST | YES | 12 | 0 | 80 |  | 1.027 | 0 | 12
DSKY1 | 0 | 60018 | 1 | WEST | YES | 12.6 | 0 | 84 | 0 | 1.032 | 0 | 12.6
KM NWP | 0 | 60019 | 1 | WEST | YES | 12 | 0 | 80 |  | 1.03 | 0 | 12
WILDHRS11A | 0 | 60052 | 1 | WEST | YES | 12.6 | 0 | 126.5 | 0 | 1.005 | 0 | 12.6
CALHN_G1 | 0 | 60057 | 1 | WEST | YES | 17.1 | 0 | 114 |  | 1.042 | 0 | 17.1
BUFGGEN | 0 | 60058 | 1 | WEST | YES | 18 | 0 | 120 |  | 1 | 0 | 18
CIRELLO | 0 | 60060 | 1 | WEST | YES | 35 | 0 | 233 | 0 | 1 | 0 | 35
LOUIS1A | 0 | 60063 | 1 | WEST | YES | 25.5 | 0 | 170.2 | 0 | 1.02 | 0 | 25.5
HORSH1 | 0 | 60066 | 1 | WEST | YES | 33.3 | 0 | 222 | 0 | 1.005 | 0 | 33.3
HORSH2 | 0 | 60068 | 1 | WEST | YES | 27.6 | 0 | 184 | 0 | 1.025 | 0 | 27.6
HORSH3 | 0 | 60070 | 1 | WEST | YES | 33.6 | 0 | 224 | 0 | 1.025 | 0 | 33.6
HORSH4 | 0 | 60072 | 1 | WEST | YES | 17.2 | 0 | 115 | 0 | 1.025 | 0 | 17.2
WHRLWIND1A | 0 | 60081 | 1 | WEST | YES | 6 | 0 | 60 | 0 | 1.03 | 0 | 6
RIO_DRCS | 0 | 60201 | SC | WEST | YES | 0 | 0 | 0 | 0 | 1.04 | 0 | 0
FRNDDRCS | 0 | 60202 | SC | WEST | YES | 0 | 0 | 0 | 0 | 1.0259 | 0 | 0
L_BITTCR1_1N | 0 | 71051 | 1 | WEST | YES | 5.6 | 0 | 37.5 |  | 1.01 | 0 | 5.6
L_SWEETW1_1N | 0 | 71054 | 1 | WEST | YES | 16.1 | 0 | 107.5 | 0 | 1 | 0 | 16.1
L_SWEETW1_2N | 0 | 71057 | 1 | WEST | YES | 20.3 | 0 | 135 | 0 | 1 | 0 | 20.3
L_SWEETW1_3N | 0 | 71059 | 1 | WEST | YES | 17.8 | 0 | 119 | 0 | 1 | 0 | 17.8
L_SWEETW1_4N | 0 | 71060 | 1 | WEST | YES | 15.7 | 0 | 105 | 0 | 1 | 0 | 15.7
L_GASCCR1_1N | 0 | 76031 | 1 | WEST | YES | 15 | 0 | 150 | 0 | 1 | 0 | 15
L_DIVIDE1_1N | 0 | 76091 | 1 | WEST | YES | 26.5 | 0 | 375 | 0 | 1 | 0 | 26.5
MILHWYS | 0 | 80003 | F | SOUTH | YES | 0 | 0 | 0 | 0 | 1.0168 | 0 | 0
EPLVT1 | 0 | 80010 | F | SOUTH | YES | 0 | 0 | 0 | 0 | 1.0376 | 0 | 0
LAR | 0 | 80012 | F | SOUTH | YES | 0 | 0 | 0 | 0 | 1.023 | 0 | 0
FOR_8 | 0 | 80051 | 8 | SOUTH | YES | 28 | 28 | 28 | 0 | 1.015 | 0 | 28
FOR_9 | 0 | 80052 | 9 | SOUTH | YES | 32 | 5 | 32 | 0 | 1.03 | 0 | 32
FOR_10 | 0 | 80053 | 10 | SOUTH | YES | 73 | 45 | 73 | 0 | 1.03 | 0 | 73
CSDR89 | 0 | 80137 | 8 | SOUTH | YES | 39 | 0 | 39 | 0 | 1.01 | 0 | 39
CSDR89 | 0 | 80137 | 9 | SOUTH | YES | 15 | 0 | 15 | 0 | 1.01 | 0 | 15
CSDR7 | 0 | 80138 | 7 | SOUTH | YES | 7 | 0 | 7 | 0 | 1.014 | 0 | 7
CSDR56 | 0 | 80139 | 5 | SOUTH | YES | 15 | 0 | 15 | 0 | 1.01 | 0 | 15
CSDR56 | 0 | 80139 | 6 | SOUTH | YES | 39 | 0 | 39 | 0 | 1.01 | 0 | 39
CSDR11 | 0 | 80140 | 11 | SOUTH | YES | 39 | 0 | 39 | 0 | 1.0299 | 0 | 39
REYSHR_G | 0 | 80223 | 1 | SOUTH | YES | 12 | 0 | 12 | 0 | 1.032
VISTRONG1 | 0 | 80224 | 1 | SOUTH | YES | 15 | 0 | 15 | 0 | 1.01
VISTRONG2 | 0 | 80225 | 2 | SOUTH | YES | 23 | 0 | 23 | 0 | 1.01
ALCOA_G | 0 | 80226 | 1 | SOUTH | YES | 48 | 5 | 48 | 0 | 1.014
AIRCO_G | 0 | 80227 | 1 | SOUTH | YES | 7.6 | 0 | 8 | 0 | 1.014
CIDINDUS | 0 | 86105 | 1 | SOUTH | YES | 0 | -500 | 500 | 0 | 1.01
BEEVILLE | 0 | 88198 | 1 | SOUTH | YES | 0 | 0 | 0 | 0 | 1.0068 | 0 | 0
SLURR | 0 | 88241 | DC | SOUTH | YES | 0 | -150 | 150 |  | 1.03
HAMILTON | 0 | 88253 | 1 | SOUTH | YES | 0 | 0 | 0 | 0 | 1.04 | 0 | 0
ZAPATA | 0 | 88299 | 1 | SOUTH | YES | 0 | 0 | 0 | 0 | 1.024 | 0 | 0
MESQUITW_2G | 1 | 1438 | 1 | WEST | YES | 23.6 | 0 | 236 |  | 1.01 | 23.6 | 23.6
MESQUITW_1G | 1 | 1437 | 1 | WEST | YES | 40 | 0 | 400 | 0 | 1.023 | 40 | 40

## Dt
Generator Sensitivities
Name of Bus | P Sensitivity of Bus | Number of Bus | ID | Area Name of Gen | AGC | Gen MW | Min MW | Max MW | V Sensitivity of Bus | Set Volt
GRHAMSES_1G | -0.07 | 1433 | 1 | WEST | YES | 242 | 60 | 242 | 0 | 1.038 | -16.94 | 242
BARTNWND_1G | -0.04 | 1600 | 1 | WEST | YES | 12 | 0 | 120 | 0 | 1.022 | -0.48 | 12 | HOUSTON | -27.6506
MRSSHPRD01 | -0.022 | 345 | 2 | WEST | YES | 12 | 0 | 12 |  | 1.03 | -0.264 | 12 | NORTH | -91.4072
MRSSHPRD | -0.022 | 344 | 1 | WEST | YES | 12 | 0 | 12 |  | 1.03 | -0.264 | 12 | SOUTH | -7.5663
NTHTEXAS01 | -0.013 | 503 | 1 | NORTH | YES | 5 | 5 | 18 | 0 | 1.015 | -0.065 | 5 | WEST | 185.0721
RWMILLER01 | -0.013 | 332 | 1 | NORTH | YES | 75 | 18.5 | 75 | 0 | 1.04 | -0.975 | 75
NTHTEXAS03 | -0.013 | 505 | 3 | NORTH | YES | 15 | 15 | 38 | 0 | 1.015 | -0.195 | 15
RWMILLER05 | -0.013 | 336 | 5 | NORTH | YES | 101 | 0 | 101 | 0 | 1.04 | -1.313 | 101 | HOUSTON | 13825.3008
RWMILLER04 | -0.013 | 335 | 4 | NORTH | YES | 102 | 0 | 102 | 0 | 1.04 | -1.326 | 102 | NORTH | 19200.9004
NTHTEXAS02 | -0.013 | 504 | 2 | NORTH | YES | 5 | 5 | 18 | 0 | 1.015 | -0.065 | 5 | SOUTH | 13890.7002
RWMILLER02 | -0.013 | 333 | 2 | NORTH | YES | 119 | 37 | 119 | 0 | 1.04 | -1.547 | 119 | WEST | 4928.9004
RWMILLER03 | -0.013 | 334 | 3 | NORTH | YES | 156 | 65 | 208 | 0 | 1.04 | -2.028 | 156
WFCOGEN_2G | -0.012 | 1482 | 2 | WEST | YES | 12 | 12 | 17 | 0 | 1 | -0.144 | 12
WFCOGEN_1G | -0.012 | 1479 | 2 | WEST | YES | 12 | 12 | 20 | 0 | 1 | -0.144 | 12 | HOUSTON | -0.002
WFCOGEN_2G | -0.012 | 1482 | 1 | WEST | YES | 12 | 12 | 20 | 0 | 1 | -0.144 | 12 | NORTH | -0.0047606
WFCOGEN_1G | -0.012 | 1479 | 1 | WEST | YES | 12 | 12 | 20 | 0 | 1 | -0.144 | 12 | SOUTH | -0.0005447
JCKCNTY803 | -0.011 | 582 | 3 | NORTH | YES | 147 | 0 | 147 | 0 | 1.022 | -1.617 | 147 | WEST | 0.037548
GRHAMSES_2G | -0.011 | 1432 | 2 | WEST | YES | 369 | 90 | 369 |  | 1.023 | -4.059 | 369
JCKCNTY801 | -0.011 | 580 | 1 | NORTH | YES | 288 | 0 | 288 | 0 | 1.022 | -3.168 | 288
MESQUITW_1G | -0.011 | 1437 | 1 | WEST | YES | 40 | 0 | 400 | 0 | 1.023 | -0.44 | 40 | N to H | -0.0027606
MESQUITW_2G | -0.011 | 1438 | 1 | WEST | YES | 23.6 | 0 | 236 |  | 1.01 | -0.2596 | 23.6 | N to S | -0.0042159
JCKCNTY802 | -0.011 | 581 | 2 | NORTH | YES | 147 | 0 | 147 | 0 | 1.022 | -1.617 | 147 | W to N | 0.042309
WCPWRCO_2G | -0.007 | 1454 | 2 | NORTH | YES | 204 | 50 | 204 | 0 | 1.023 | -1.428 | 204 |  | 0.0042159
WCPWRCO_3G | -0.007 | 1455 | 3 | NORTH | YES | 242 | 50 | 242 | 0 | 1.023 | -1.694 | 242 |  | -0.042309
WCPWRCO_1G | -0.007 | 1453 | 1 | NORTH | YES | 204 | 50 | 204 | 0 | 1.023 | -1.428 | 204
SLSTR1PP_1G | -0.006 | 1643 | 1 | NORTH | YES | 6 | 0 | 60 | 0 | 1.022 | -0.036 | 6
SPENCER_G5 | -0.006 | 924 | 1 | NORTH | YES | 52 | 20 | 64 | 0 | 1.03 | -0.312 | 52
EAGLEMNT_3G | -0.006 | 1863 | MB | NORTH | YES | 0 | 50 | 378 |  | 1.033 | 0 | 0
SPENCER_G4 | -0.006 | 923 | 1 | NORTH | YES | 48 | 20 | 61 | 0 | 1.03 | -0.288 | 48
EAGLEMNT_1G | -0.006 | 1861 | MB | NORTH | YES | 0 | 30 | 112 |  | 1.033 | 0 | 0
EAGLEMNT_2G | -0.006 | 1862 | MB | NORTH | YES | 0 | 40 | 100 |  | 1.033 | 0 | 0
FPLEFR1B_G | -0.005 | 12412 | 2 | NORTH | YES | 157 | 72 | 157 | 0 | 1 | -0.785 | 157
FPLEFR1S_G | -0.005 | 12414 | 4 | NORTH | YES | 414 | 191 | 414 | 0 | 1 | -2.07 | 414
MTCK2_G | -0.005 | 2418 | 2 | NORTH | YES | 0 | 10 | 23 |  | 0.9667 | 0 | 0
HANDLEY_5G | -0.005 | 1949 | 5 | NORTH | YES | 0 | 150 | 435 |  | 1.03 | 0 | 0
FPLEFR2A_G | -0.005 | 12421 | 1 | NORTH | YES | 170 | 72 | 170 | 0 | 1 | -0.85 | 170
FPLEFR1C_G | -0.005 | 12413 | 3 | NORTH | YES | 159 | 72 | 159 | 0 | 1 | -0.795 | 159
FPLEFR1A_G | -0.005 | 12411 | 1 | NORTH | YES | 170 | 72 | 170 | 0 | 1 | -0.85 | 170
FPLEFR2S_G | -0.005 | 12424 | 4 | NORTH | YES | 412 | 191 | 412 | 0 | 1 | -2.06 | 412
HANDLEY_3G | -0.005 | 1947 | 3 | NORTH | YES | 353.4 | 100 | 392 | 0 | 1.03 | -1.767 | 353.4
PEC_3G | -0.005 | 1677 | 3 | NORTH | YES | 91 | 35 | 91 | 0 | 1.022 | -0.455 | 91
NEWMAN_G5 | -0.005 | 837 | 1 | NORTH | YES | 0 | 15 | 37 |  | 1.01 | 0 | 0
LAMARPWR_4G | -0.005 | 1681 | 4 | NORTH | YES | 164 | 67.7 | 164 | 0 | 1.031 | -0.82 | 164
PEC_2G | -0.005 | 1676 | 2 | NORTH | YES | 84 | 35 | 84 | 0 | 1.022 | -0.42 | 84
NTHLK3_G | -0.005 | 2383 | 3 | NORTH | YES | 247.4 | 50 | 329 | 0 | 1.029 | -1.237 | 247.4
VALLEY_2G | -0.005 | 1688 | 2 | NORTH | YES | 527 | 90 | 527 | 0 | 1.036 | -2.635 | 527
KMICHIST3_G | -0.005 | 11693 | 3 | NORTH | YES | 310 | 60 | 310 | 0 | 1.029 | -1.55 | 310
LAMARPWR_3G | -0.005 | 1680 | 3 | NORTH | YES | 199 | 129.1 | 199 | 0 | 1.031 | -0.995 | 199
STEAM1 | -0.005 | 948 | 1 | NORTH | YES | 0 | 12 | 20 |  | 1.02 | 0 | 0
LAMARPWR_2G | -0.005 | 1679 | 2 | NORTH | YES | 155 | 67.7 | 155 | 0 | 1.031 | -0.775 | 155
LAMARPWR_5G | -0.005 | 1682 | 5 | NORTH | YES | 163 | 67.7 | 163 | 0 | 1.031 | -0.815 | 163
OLINGER_G4 | -0.005 | 845 | 1 | NORTH | YES | 59.1 | 0 | 76 | 0 | 1.03 | -0.2955 | 59.1
VALLLEY_1G | -0.005 | 1687 | 1 | NORTH | YES | 140 | 15 | 175 | 0 | 1.036 | -0.7 | 140
PEC_1G | -0.005 | 1675 | 1 | NORTH | YES | 80 | 35 | 80 | 0 | 1.022 | -0.4 | 80
COLLIN_1G | -0.005 | 2371 | MB | NORTH | YES | 0 | 40 | 138 |  | 1.022 | 0 | 0
MOSES_3G | -0.005 | 1703 | 3 | NORTH | YES | 808 | 463 | 808 | 0 | 1.031
OLINGER_G1 | -0.005 | 842 | 1 | NORTH | YES | 63.1 | 20 | 80 | 0 | 1.03 | -0.3155 | 63.1
NTHLK1_G | -0.005 | 2381 | 1 | NORTH | YES | 0 | 35 | 156 |  | 1.029 | 0 | 0
DENISNDM | -0.005 | 6948 | 1 | NORTH | YES | 40 | 5 | 40 | 0 | 1.015 | -0.2 | 40
LAMARPWR_6G | -0.005 | 1683 | 6 | NORTH | YES | 199 | 129.1 | 199 | 0 | 1.031 | -0.995 | 199
FPLEFR2C_G | -0.005 | 12423 | 3 | NORTH | YES | 162 | 72 | 162 | 0 | 1 | -0.81 | 162
KMICHICT4_G | -0.005 | 11694 | 4 | NORTH | YES | 136 | 80 | 136 | 0 | 1.029 | -0.68 | 136
DCEAST | -0.005 | 5925 | 1 | NORTH | YES | 400.3 | -600 | 600 | 0 | 1.025 | -2.0015 | 400.3
KMICHICT5_G | -0.005 | 11695 | 5 | NORTH | YES | 138 | 80 | 138 | 0 | 1.029 | -0.69 | 138
LAMARPWR_1G | -0.005 | 1678 | 1 | NORTH | YES | 154 | 67.7 | 154 | 0 | 1.031 | -0.77 | 154
MTCK3_G | -0.005 | 2419 | MB | NORTH | YES | 0 | 10 | 63 |  | 0.9667 | 0 | 0
LKHB1_G | -0.005 | 2451 | 1 | NORTH | YES | 0 | 80 | 391 |  | 1.029 | 0 | 0
FPLEFR2B_G | -0.005 | 12422 | 2 | NORTH | YES | 160 | 72 | 160 | 0 | 1 | -0.8 | 160
OLINGER_G2 | -0.005 | 843 | 1 | NORTH | YES | 86.7 | 25 | 105 | 0 | 1.03 | -0.4335 | 86.7
MTCK6_G | -0.005 | 2413 | 6 | NORTH | YES | 0 | 30 | 118 |  | 1.029 | 0 | 0
HANDLEY_1G | -0.005 | 1945 | MB | NORTH | YES | 0 | 25 | 36 |  | 1.003 | 0 | 0
VALLEY_3G | -0.005 | 1689 | 3 | NORTH | YES | 186.2 | 25 | 354 | 0 | 1.015 | -0.931 | 186.2
STEAM2 | -0.005 | 949 | 1 | NORTH | YES | 26 | 8 | 26 | 0 | 0.99 | -0.13 | 26
MOSES_1G | -0.005 | 1701 | 1 | NORTH | YES | 560 | 175 | 560 | 0 | 1.031
HANDLEY_2G | -0.005 | 1946 | MB | NORTH | YES | 0 | 30 | 68 |  | 1.003 | 0 | 0
DENISNDM | -0.005 | 6948 | 2 | NORTH | YES | 40 | 5 | 40 | 0 | 1.015 | -0.2 | 40
LKHB2_G | -0.005 | 2452 | 2 | NORTH | YES | 514 | 80 | 514 | 0 | 1.029 | -2.57 | 514
KMICHICT2_G | -0.005 | 11692 | 2 | NORTH | YES | 144 | 80 | 144 | 0 | 1.029 | -0.72 | 144
OLINGER_G3 | -0.005 | 844 | 1 | NORTH | YES | 118.3 | 45 | 148 | 0 | 1.03 | -0.5915 | 118.3
NTHLK2_G | -0.005 | 2382 | 2 | NORTH | YES | 0 | 35 | 181 |  | 1.029 | 0 | 0
MTCK8_G | -0.005 | 2417 | 8 | NORTH | YES | 477 | 60 | 556 | 0 | 1.029 | -2.385 | 477
HANDLEY_4G | -0.005 | 1948 | 4 | NORTH | YES | 217.5 | 150 | 435 | 0 | 1.022 | -1.0875 | 217.5
STEAM3 | -0.005 | 950 | 1 | NORTH | YES | 41 | 13 | 41 | 0 | 1.02 | -0.205 | 41
KMICHICT1_G | -0.005 | 11691 | 1 | NORTH | YES | 142 | 80 | 142 | 0 | 1.029 | -0.71 | 142
KMICHIST6_G | -0.005 | 11696 | 6 | NORTH | YES | 303 | 60 | 303 | 0 | 1.029 | -1.515 | 303
MOSES_2G | -0.005 | 1702 | 2 | NORTH | YES | 579 | 175 | 579 | 0 | 1.031
MTCK7_G | -0.005 | 2414 | 7 | NORTH | YES | 0 | 30 | 114 |  | 1.029 | 0 | 0
WHITNYDM02 | -0.004 | 245 | 2 | NORTH | YES | 15 | 0 | 15 | 0 | 1.035 | -0.06 | 15
CALFREST_4G | -0.004 | 13134 | 4 | NORTH | YES | 156 | 40 | 156 | 0 | 1.035 | -0.624 | 156
CALFREST_3G | -0.004 | 13133 | 3 | NORTH | YES | 174 | 40 | 174 | 0 | 1.035 | -0.696 | 174
CALFREST_2G | -0.004 | 13132 | 2 | NORTH | YES | 155 | 57 | 155 | 0 | 1.035 | -0.62 | 155
DECRDOVA_2G | -0.004 | 1892 | A | NORTH | YES | 65 | 65 | 71 | 0 | 1.029 | -0.26 | 65
CALFREST_6G | -0.004 | 13136 | 6 | NORTH | YES | 176 | 40 | 176 | 0 | 1.035 | -0.704 | 176
TRINIDAD_6G | -0.004 | 3126 | 1 | NORTH | YES | 226 | 46 | 226 | 0 | 1 | -0.904 | 226
CALFREST_5G | -0.004 | 13135 | 5 | NORTH | YES | 157 | 57 | 157 | 0 | 1.035 | -0.628 | 157
MDLTHELP_2G | -0.004 | 1942 | 2 | NORTH | YES | 215 | 74 | 215 | 0 | 1.02 | -0.86 | 215
DECRDOVA_1G | -0.004 | 1889 | 1 | NORTH | YES | 779 | 255 | 779 | 0 | 1.022 | -3.116 | 779
STRYKER_1G | -0.004 | 3107 | 1 | NORTH | YES | 140.5 | 45 | 182 | 0 | 1.029 | -0.562 | 140.5
MARTLAKE_3G | -0.004 | 3099 | 3 | NORTH | YES | 804 | 500 | 804 | 0 | 1.031
DECRDOVA_3G | -0.004 | 1893 | B | NORTH | YES | 65 | 65 | 70 | 0 | 1.029 | -0.26 | 65
DECRDOVA_4G | -0.004 | 1894 | C | NORTH | YES | 65 | 65 | 70 | 0 | 1.029 | -0.26 | 65
TGATEWAY_4G | -0.004 | 13119 | 4 | NORTH | YES | 399 | 65 | 399 | 0 | 1.035 | -1.596 | 399
TGATEWAY_3G | -0.004 | 13118 | 3 | NORTH | YES | 146 | 30 | 146 | 0 | 1.035 | -0.584 | 146
TGATEWAY_1G | -0.004 | 13116 | 1 | NORTH | YES | 149 | 30 | 149 | 0 | 1.035 | -0.596 | 149
CALFREST_1G | -0.004 | 13131 | 1 | NORTH | YES | 152 | 40 | 152 | 0 | 1.035 | -0.608 | 152
MARTLAKE_2G | -0.004 | 3098 | 2 | NORTH | YES | 795 | 461 | 795 | 0 | 1.031
BBRN_1G | -0.004 | 3381 | 1 | NORTH | YES | 597 | 225 | 597 | 0 | 1.0345
STRYKER_2G | -0.004 | 3108 | 2 | NORTH | YES | 484 | 75 | 484 | 0 | 1.029 | -1.936 | 484
TGATEWAY_2G | -0.004 | 13117 | 2 | NORTH | YES | 128 | 30 | 128 | 0 | 1.035 | -0.512 | 128
MDLTHELP_3G | -0.004 | 1943 | 3 | NORTH | YES | 215 | 74 | 215 | 0 | 1.02 | -0.86 | 215
ENNSTRAC_2G | -0.004 | 12323 | 2 | NORTH | YES | 116 | 100 | 116 | 0 | 1.043 | -0.464 | 116
ENNSTRAC_1G | -0.004 | 12322 | 1 | NORTH | YES | 196 | 130 | 196 | 0 | 1.043 | -0.784 | 196
DECRDOVA_5G | -0.004 | 1895 | D | NORTH | YES | 65 | 65 | 70 | 0 | 1.029 | -0.26 | 65
MDLTHELP_4G | -0.004 | 1944 | 4 | NORTH | YES | 214 | 74 | 214 | 0 | 1.02 | -0.856 | 214
MDLTHELP_5G | -0.004 | 1937 | 5 | NORTH | YES | 225 | 74 | 225 | 0 | 1.02 | -0.9 | 225
MARTLAKE_1G | -0.004 | 3097 | 1 | NORTH | YES | 799 | 500 | 799 | 0 | 1.031
BBRN_2G | -0.004 | 3382 | 2 | NORTH | YES | 610 | 225 | 610 | 0 | 1.0345
MDLTHELP_6G | -0.004 | 1938 | 6 | NORTH | YES | 229 | 74 | 229 | 0 | 1.02 | -0.916 | 229
JNSNCNTY802 | -0.004 | 367 | 2 | NORTH | YES | 90 | 20 | 90 | 0 | 1.02 | -0.36 | 90
JNSNCNTY802 | -0.004 | 366 | 1 | NORTH | YES | 168 | 20 | 168 | 0 | 1.02 | -0.672 | 168
CHAMPION_1G | -0.004 | 3348 | MB | NORTH | YES | 0 | 42 | 42 |  | 1 | 0 | 0
WHITNYDM01 | -0.004 | 244 | 1 | NORTH | YES | 15 | 0 | 15 | 0 | 1.035 | -0.06 | 15
MDLTHELP_1G | -0.004 | 1941 | 1 | NORTH | YES | 215 | 74 | 215 | 0 | 1.02 | -0.86 | 215
LEG_2___2 | -0.003 | 48722 | 2 | NORTH | YES | 853 | 357 | 853 | 0 | 1.0348
WLFHOLW_3G | -0.003 | 1879 | 3 | NORTH | YES | 268 | 89.3 | 268 | 0 | 1.029 | -0.804 | 268
WLFHOLW_2G | -0.003 | 1878 | 2 | NORTH | YES | 219 | 105 | 219 | 0 | 1.029 | -0.657 | 219
TNTNPONE_28 | -0.003 | 39970 | 1 | NORTH | YES | 154 | 30 | 154 |  | 1.04
TNTNPONE_18 | -0.003 | 39960 | 1 | NORTH | YES | 152 | 30 | 152 |  | 1.04
ATKINS5 | -0.003 | 32891 | MB | NORTH | YES | 0 | 5 | 25 |  | 1.031 | 0 | 0
DANSBY14 | -0.003 | 32892 | 1 | NORTH | YES | 81 | 25 | 108 | 0 | 1.035 | -0.243 | 81
ATKINS7 | -0.003 | 32888 | 1 | NORTH | YES | 0 | 4 | 17 |  | 1.028 | 0 | 0
ATKINS6 | -0.003 | 32887 | MB | NORTH | YES | 0 | 12 | 51 |  | 1.028 | 0 | 0
ATKINS3 | -0.003 | 32886 | MB | NORTH | YES | 0 | 5 | 12 |  | 1 | 0 | 0
DANSBY2 | -0.003 | 32884 | 1 | NORTH | YES | 46 | 2 | 46 | 0 | 1.015 | -0.138 | 46
TAMUGEN1 | -0.003 | 32798 | 1 | NORTH | YES | 32 | 0 | 32 |  | 1.02 | -0.096 | 32
BOSQUESW803 | -0.003 | 251 | 2 | NORTH | YES | 144 | 0 | 144 | 0 | 1.032 | -0.432 | 144
ATKINS4 | -0.003 | 32890 | MB | NORTH | YES | 0 | 5 | 22 |  | 1.031 | 0 | 0
COMCHEPK_2G | -0.003 | 1899 | 2 | NORTH | YES | 1164 | 1128 | 1164 | 0 | 1.031
COMCHEPK_1G | -0.003 | 1898 | 1 | NORTH | YES | 1164 | 1150 | 1164 | 0 | 1.031
BOSQUESW502 | -0.003 | 239 | 1 | NORTH | YES | 149 | 0 | 149 | 0 | 1.03 | -0.447 | 149
LAKE_CRK1_G | -0.003 | 3416 | 1 | NORTH | YES | 35.4 | 33 | 75 | 0 | 1.043 | -0.1062 | 35.4
THOUSE_2G | -0.003 | 3404 | 2 | NORTH | YES | 805 | 250 | 805 | 0 | 1.026 | -2.415 | 805
THOUSE_1G | -0.003 | 3403 | 1 | NORTH | YES | 563 | 200 | 563 | 0 | 1.026 | -1.689 | 563
GIBN_CREK_G1 | -0.003 | 990 | 1 | NORTH | YES | 464 | 200 | 464 | 0 | 1.0275
LAKE_CRK2_G | -0.003 | 3417 | 2 | NORTH | YES | 227 | 40 | 227 | 0 | 1.029 | -0.681 | 227
WLFHOLW_1G | -0.003 | 1877 | 1 | NORTH | YES | 216 | 89.3 | 216 | 0 | 1.029 | -0.648 | 216
FTR_GT1_5105 | -0.003 | 48671 | 1 | NORTH | YES | 156 | 0 | 156 | 0 | 1.0319 | -0.468 | 156
FTR_CN4_5095 | -0.003 | 48674 | 4 | NORTH | YES | 380 | 0 | 380 | 0 | 1.0319 | -1.14 | 380
FTR_GT3_5085 | -0.003 | 48673 | 3 | NORTH | YES | 158 | 0 | 158 | 0 | 1.0319 | -0.474 | 158
FTR_GT2_5110 | -0.003 | 48672 | 2 | NORTH | YES | 159 | 0 | 159 | 0 | 1.0319 | -0.477 | 159
BOSQUESW501 | -0.003 | 247 | 2 | NORTH | YES | 151 | 0 | 151 | 0 | 1.03 | -0.453 | 151
LEG_1___1 | -0.003 | 48721 | 1 | NORTH | YES | 836 | 357 | 836 | 0 | 1.0348
BOSQUESW804 | -0.003 | 253 | 2 | NORTH | YES | 83 | 0 | 83 | 0 | 1.032 | -0.249 | 83
DOW41000 | -0.002 | 49865 | 41 | HOUSTON | YES | 31 | 0 | 50 |  | 1
DOW39100 | -0.002 | 49862 | 36 | HOUSTON | YES | 54 | 0 | 86 | 0 | 1
DOW38200 | -0.002 | 49859 | 33 | HOUSTON | YES | 28 | 0 | 45 | 0 | 1
EXN_GT | -0.002 | 49837 | 4 | HOUSTON | YES | 81 | 21.3 | 86 | 0 | 1.0326 | -0.162 | 81
EXN944GT | -0.002 | 49831 | 13 | HOUSTON | YES | 33 | 5.4 | 35 | 0 | 1.0326 | -0.066 | 33
EXN942GT | -0.002 | 49829 | 11 | HOUSTON | YES | 20 | 5.4 | 21 | 0 | 1.0326 | -0.04 | 20
EXN_16GT | -0.002 | 49804 | 2 | HOUSTON | YES | 32 | 8.3 | 34 |  | 1.0326 | -0.064 | 32
WAP_GN7_7 | -0.002 | 48927 | 7 | HOUSTON | YES | 567 | 277 | 567 |  | 1.035
WAP_GN6_6 | -0.002 | 48926 | 6 | HOUSTON | YES | 645 | 280 | 645 |  | 1.035
WAP_GN3_3 | -0.002 | 48923 | 3 | HOUSTON | YES | 226 | 93 | 226 |  | 1.0362 | -0.452 | 226
WAP_GN1_1 | -0.002 | 48921 | 1 | HOUSTON | YES | 124.5 | 37 | 166 | 0 | 1.0362 | -0.249 | 124.5
THW_5556 | -0.002 | 48887 | F | HOUSTON | YES | 16.4 | 5 | 57 |  | 1.0319 | -0.0328 | 16.4
WAP_GN4_4 | -0.002 | 48924 | 4 | HOUSTON | YES | 544 | 217 | 544 |  | 1.0362 | -1.088 | 544
THW_5152 | -0.002 | 48885 | B | HOUSTON | YES | 0 | 5 | 55 |  | 1.0319 | 0 | 0
THW_GT1_GT_1 | -0.002 | 48883 | B2 | HOUSTON | YES | 0 | 0 | 12 |  | 1.043 | 0 | 0
THW_4344 | -0.002 | 48881 | G | HOUSTON | YES | 58 | 5 | 58 | 0 | 1.0435 | -0.116 | 58
THW_3334 | -0.002 | 48877 | C | HOUSTON | YES | 58 | 5 | 58 | 0 | 1.0435 | -0.116 | 58
THW_3132 | -0.002 | 48875 | A | HOUSTON | YES | 57 | 5 | 57 | 0 | 1.0435 | -0.114 | 57
THW_ST4_ST_4 | -0.002 | 48874 | 4 | HOUSTON | YES | 108 | 19 | 108 | 0 | 1.0435 | -0.216 | 108
THW_ST3_ST_3 | -0.002 | 48873 | 3 | HOUSTON | YES | 110 | 19 | 110 | 0 | 1.0435 | -0.22 | 110
SRB_GN3_3 | -0.002 | 48853 | 3 | HOUSTON | YES | 220 | 35 | 220 |  | 1.0326 | -0.44 | 220
SRB_GN1_1 | -0.002 | 48851 | 1 | HOUSTON | YES | 176 | 26 | 176 | 0 | 1.0217 | -0.352 | 176
SJS_GT2_GT2 | -0.002 | 48842 | 2 | HOUSTON | YES | 49 | 49 | 81 | 0 | 1.0362 | -0.098 | 49
SHELLG2 | -0.002 | 48821 | 2 | HOUSTON | YES | 72 | 34.5 | 72 |  | 1.029 | -0.144 | 72
THW_5354 | -0.002 | 48886 | D | HOUSTON | YES | 16.6 | 5 | 58 |  | 1.0319 | -0.0332 | 16.6
CVC_GT4_8005 | -0.002 | 48815 | 4 | HOUSTON | YES | 165 | 91.8 | 165 | 0 | 1.0362 | -0.33 | 165
CVC_ST5_5040 | -0.002 | 48814 | 1 | HOUSTON | YES | 133 | 91.8 | 133 |  | 1.029 | -0.266 | 133
CVC_GT1_5035 | -0.002 | 48813 | 1 | HOUSTON | YES | 155 | 91.8 | 155 |  | 1.029 | -0.31 | 155
THW_3334 | -0.002 | 48877 | D | HOUSTON | YES | 58 | 5 | 58 | 0 | 1.0435 | -0.116 | 58
PSA_GT3_8150 | -0.002 | 48793 | 3 | HOUSTON | YES | 70 | 20.3 | 70 | 0 | 1.0362 | -0.14 | 70
PSA_GT2_8155 | -0.002 | 48792 | 2 | HOUSTON | YES | 66 | 20.3 | 66 | 0 | 1.0362 | -0.132 | 66
PSG_GT3_8060 | -0.002 | 48742 | 1 | HOUSTON | YES | 164 | 50 | 164 | 0 | 1.0326 | -0.328 | 164
CBE_ST34 | -0.002 | 48736 | 1 | HOUSTON | YES | 103.5 | 0 | 103.5 | 0 | 1.029 | -0.207 | 103.5
CBE_GT4 | -0.002 | 48735 | 1 | HOUSTON | YES | 86 | 0 | 86 | 0 | 1.029 | -0.172 | 86
THW_4142 | -0.002 | 48879 | E | HOUSTON | YES | 58 | 5 | 58 | 0 | 1.0435 | -0.116 | 58
WAP_GN8_8 | -0.002 | 48928 | 8 | HOUSTON | YES | 603 | 275 | 603 |  | 1.035
GBY_83841065 | -0.002 | 48693 | F | HOUSTON | YES | 20 | 20 | 52 | 0 | 1.0362 | -0.04 | 20
THW_5354 | -0.002 | 48886 | C | HOUSTON | YES | 16.4 | 5 | 57 |  | 1.0319 | -0.0328 | 16.4
GBY_73741085 | -0.002 | 48691 | B | HOUSTON | YES | 47 | 20 | 47 | 0 | 1.0362 | -0.094 | 47
GBY_GN5_5 | -0.002 | 48690 | 5 | HOUSTON | YES | 298.5 | 81 | 398 | 0 | 1.0362 | -0.597 | 298.5
THW_4142 | -0.002 | 48879 | F | HOUSTON | YES | 57 | 5 | 57 | 0 | 1.0435 | -0.114 | 57
TNBPAMCG4_8 | -0.002 | 38614 | 4 | HOUSTON | YES | 96 | 0 | 96 | 0 | 1.0435 | -0.192 | 96
EP_1_2 | -0.002 | 48651 | 1 | HOUSTON | YES | 5 | 0 | 5 | 0 | 1.0362 | -0.01 | 5
DPEC_GT45070 | -0.002 | 48644 | 4 | HOUSTON | YES | 158 | 98 | 158 | 0 | 1.0319 | -0.316 | 158
DPEC_GT25025 | -0.002 | 48642 | 2 | HOUSTON | YES | 156 | 98 | 156 | 0 | 1.0319 | -0.312 | 156
TNSCLP2___8 | -0.002 | 39770 | 1 | HOUSTON | YES | 117 | 20 | 117 | 0 | 1.04 | -0.234 | 117
DIB_GT2_8075 | -0.002 | 48612 | 2 | HOUSTON | YES | 65 | 0 | 65 | 0 | 1.0326 | -0.13 | 65
TNSCLP1___8 | -0.002 | 39760 | 1 | HOUSTON | YES | 116 | 20 | 116 | 0 | 1.04 | -0.232 | 116
BTE_ST1_8070 | -0.002 | 48598 | 4 | HOUSTON | YES | 234 | 60 | 234 | 0 | 1.0261 | -0.468 | 234
BTE_GT4_8055 | -0.002 | 48597 | 3 | HOUSTON | YES | 163 | 130 | 163 | 0 | 1.0261 | -0.326 | 163
BTE_GT3_8045 | -0.002 | 48596 | 2 | HOUSTON | YES | 158 | 130 | 158 | 0 | 1.0261 | -0.316 | 158
TNDOWCGNGG8 | -0.002 | 39480 | 1 | HOUSTON | YES | 30 | 10 | 30 | 0 | 1.0437 | -0.06 | 30
TNSLCGN1__8 | -0.002 | 39190 | 1 | HOUSTON | YES | 30 | 10 | 30 |  | 1.025 | -0.06 | 30
CHE_GN4_8025 | -0.002 | 48594 | 4 | HOUSTON | YES | 142 | 60 | 142 | 0 | 1.0362 | -0.284 | 142
CHE_GT2_5030 | -0.002 | 48591 | 2 | HOUSTON | YES | 173 | 50 | 173 |  | 1.029 | -0.346 | 173
GBY_81821075 | -0.002 | 48692 | D | HOUSTON | YES | 20 | 20 | 54 | 0 | 1.0362 | -0.04 | 20
GBY_83841065 | -0.002 | 48693 | E | HOUSTON | YES | 20 | 20 | 56 | 0 | 1.0362 | -0.04 | 20
DOW38300 | -0.002 | 49860 | 32 | HOUSTON | YES | 63 | 0 | 101 |  | 1
DOW39200 | -0.002 | 49863 | 35 | HOUSTON | YES | 55 | 0 | 88 | 0 | 1
CBE_GT1 | -0.002 | 48731 | 1 | HOUSTON | YES | 86 | 0 | 86 | 0 | 1.029 | -0.172 | 86
CBE_ST12 | -0.002 | 48733 | 1 | HOUSTON | YES | 103.5 | 0 | 103.5 | 0 | 1.029 | -0.207 | 103.5
CTL_GN2_8155 | -0.002 | 48565 | 5 | HOUSTON | YES | 11 | 3.4 | 11 |  | 1.0362 | -0.022 | 11
PSG_GN2_8050 | -0.002 | 48740 | 1 | HOUSTON | YES | 178 | 60 | 178 | 0 | 1.0326 | -0.356 | 178
PR_GT1__9040 | -0.002 | 48761 | 1 | HOUSTON | YES | 35 | 0 | 35 | 0 | 1 | -0.07 | 35
THW_3132 | -0.002 | 48875 | B | HOUSTON | YES | 57 | 5 | 57 | 0 | 1.0435 | -0.114 | 57
CTL_GN1_8145 | -0.002 | 48564 | 4 | HOUSTON | YES | 55 | 12.9 | 55 |  | 1.0362 | -0.11 | 55
PSA_GT4_8145 | -0.002 | 48794 | 4 | HOUSTON | YES | 66 | 20.3 | 66 | 0 | 1.0362 | -0.132 | 66
PSA_GN1_8165 | -0.002 | 48796 | 1 | HOUSTON | YES | 104 | 43.1 | 104 | 0 | 1.0362 | -0.208 | 104
CVC_GT3_5045 | -0.002 | 48811 | 3 | HOUSTON | YES | 158 | 91.8 | 158 |  | 1.029 | -0.316 | 158
GBY_73741085 | -0.002 | 48691 | A | HOUSTON | YES | 48 | 20 | 48 | 0 | 1.0362 | -0.096 | 48
CTL_GT3_8135 | -0.002 | 48562 | 2 | HOUSTON | YES | 91 | 30.3 | 91 |  | 1.0362 | -0.182 | 91
CTL_GT2_8130 | -0.002 | 48561 | 1 | HOUSTON | YES | 103 | 30.3 | 103 |  | 1.0362 | -0.206 | 103
SHELLG3_3020 | -0.002 | 48822 | 2 | HOUSTON | YES | 30 | 0 | 30 |  | 1.029 | -0.06 | 30
CAL_ST1_8000 | -0.002 | 48552 | 2 | HOUSTON | YES | 65 | 0 | 65 | 0 | 1.0326 | -0.13 | 65
BYU_GT4_8065 | -0.002 | 48534 | 4 | HOUSTON | YES | 65 | 0 | 65 |  | 1.0362 | -0.13 | 65
BYU_GT3_8060 | -0.002 | 48533 | 3 | HOUSTON | YES | 67 | 0 | 67 |  | 1.0362 | -0.134 | 67
BYU_GT2_8055 | -0.002 | 48532 | 2 | HOUSTON | YES | 62 | 0 | 62 |  | 1.0362 | -0.124 | 62
TNTXCTY1CG8 | -0.002 | 38711 | 1 | HOUSTON | YES | 105 | 59 | 105 | 0 | 1.044 | -0.21 | 105
CBE_GT2 | -0.002 | 48732 | 1 | HOUSTON | YES | 86 | 0 | 86 | 0 | 1.029 | -0.172 | 86
BVE_GT2_5035 | -0.002 | 48522 | 2 | HOUSTON | YES | 170 | 0 | 170 |  | 1.035 | -0.34 | 170
BVE_GT1_GT1 | -0.002 | 48521 | 1 | HOUSTON | YES | 172 | 0 | 172 |  | 1.035 | -0.344 | 172
BSF_GT1_8070 | -0.002 | 48520 | 1 | HOUSTON | YES | 72 | 0 | 72 | 0 | 1.0326 | -0.144 | 72
LPE_GT4_8085 | -0.002 | 48514 | 4 | HOUSTON | YES | 41 | 0 | 41 | 0 | 1.0362 | -0.082 | 41
LPE_GT3_8080 | -0.002 | 48513 | 3 | HOUSTON | YES | 41 | 0 | 41 | 0 | 1.0362 | -0.082 | 41
AK_GT1__8040 | -0.002 | 48510 | 1 | HOUSTON | YES | 34 | 8.1 | 34 |  | 1.029 | -0.068 | 34
LPE_GT1_8070 | -0.002 | 48511 | 1 | HOUSTON | YES | 42 | 0 | 42 | 0 | 1.0362 | -0.084 | 42
APD_GT1_8005 | -0.002 | 48500 | 1 | HOUSTON | YES | 140 | 54.6 | 140 |  | 1.0362 | -0.28 | 140
EXN945GT | -0.002 | 49832 | 9 | HOUSTON | YES | 19 | 9.2 | 20 | 0 | 1.0326 | -0.038 | 19
GBY_81821075 | -0.002 | 48692 | C | HOUSTON | YES | 48 | 20 | 48 | 0 | 1.0362 | -0.096 | 48
TNSCLP3___8 | -0.002 | 39790 | 1 | HOUSTON | YES | 111 | 20 | 111 | 0 | 1.027 | -0.222 | 111
WAPGT21_GT1 | -0.002 | 48929 | B1 | HOUSTON | YES | 0 | 0 | 13 |  | 1.05 | 0 | 0
TNSCLP4___8 | -0.002 | 39775 | 1 | HOUSTON | YES | 115 | 20 | 115 | 0 | 1.04 | -0.23 | 115
STP_GN2___2 | -0.002 | 5912 | 2 | SOUTH | YES | 1282 | 1249 | 1282 | 0 | 1.0406
CBE_GT3 | -0.002 | 48734 | 1 | HOUSTON | YES | 86 | 0 | 86 | 0 | 1.029 | -0.172 | 86
STP_GN1___1 | -0.002 | 5911 | 1 | SOUTH | YES | 1282 | 1249 | 1282 | 0 | 1.0406
TNDOWCGNSG8 | -0.002 | 39470 | 1 | HOUSTON | YES | 32 | 10 | 32 | 0 | 1.0437 | -0.064 | 32
EXN_15GT | -0.002 | 49803 | 1 | HOUSTON | YES | 33 | 8.3 | 35 |  | 1.0326 | -0.066 | 33
TNTXCTY4CG8 | -0.002 | 38714 | 1 | HOUSTON | YES | 103 | 59 | 103 | 0 | 1.044 | -0.206 | 103
TNTXCTY3CG8 | -0.002 | 38713 | 1 | HOUSTON | YES | 85 | 59 | 85 | 0 | 1.044 | -0.17 | 85
TNTXCTY2CG8 | -0.002 | 38712 | 1 | HOUSTON | YES | 102 | 59 | 102 | 0 | 1.044 | -0.204 | 102
TNBP_CGN4_8 | -0.002 | 38690 | 3 | HOUSTON | YES | 40 | 0 | 40 | 0 | 1.0435 | -0.08 | 40
TNBPAMCG3_8 | -0.002 | 38613 | 3 | HOUSTON | YES | 152 | 0 | 152 | 0 | 1.0435 | -0.304 | 152
THW_5152 | -0.002 | 48885 | A | HOUSTON | YES | 16.4 | 5 | 57 |  | 1.0319 | -0.0328 | 16.4
TNBPAMCG2_8 | -0.002 | 38612 | 2 | HOUSTON | YES | 150 | 0 | 150 | 0 | 1.0435 | -0.3 | 150
TNBPAMCG1_8 | -0.002 | 38611 | 1 | HOUSTON | YES | 155 | 0 | 155 | 0 | 1.0435 | -0.31 | 155
TNBP_CGN3_8 | -0.002 | 38600 | 5 | HOUSTON | YES | 53 | 0 | 53 | 0 | 1.0435 | -0.106 | 53
TNBP_CGN2_8 | -0.002 | 38590 | 2 | HOUSTON | YES | 66 | 0 | 66 | 0 | 1.0435 | -0.132 | 66
MNS_GT | -0.002 | 48730 | 1 | HOUSTON | YES | 46.1 | 0 | 46.1 | 0 | 1.029 | -0.0922 | 46.1
TNBP_CGN1_8 | -0.002 | 38580 | 1 | HOUSTON | YES | 60 | 0 | 60 | 0 | 1.0435 | -0.12 | 60
BSF_GT1_8070 | -0.002 | 48520 | 2 | HOUSTON | YES | 10 | 0 | 10 | 0 | 1.0326 | -0.02 | 10
PSG_GT2_8040 | -0.002 | 48741 | 1 | HOUSTON | YES | 164 | 50 | 164 | 0 | 1.0326 | -0.328 | 164
PSA_GT1_8160 | -0.002 | 48791 | 1 | HOUSTON | YES | 65 | 20.8 | 65 | 0 | 1.0362 | -0.13 | 65
PHR_GN2_2 | -0.002 | 48772 | MB | HOUSTON | YES | 0 | 72 | 459 |  | 1.0362
THW_4344 | -0.002 | 48881 | H | HOUSTON | YES | 58 | 5 | 58 | 0 | 1.0435 | -0.116 | 58
PSA_GT5_8140 | -0.002 | 48795 | 5 | HOUSTON | YES | 64 | 20.3 | 64 | 0 | 1.0362 | -0.128 | 64
DOW42000 | -0.002 | 49866 | 42 | HOUSTON | YES | 11 | 0 | 18 |  | 1
LPE_GT2_8075 | -0.002 | 48512 | 2 | HOUSTON | YES | 42 | 0 | 42 | 0 | 1.0362 | -0.084 | 42
DOW67000 | -0.002 | 49878 | 67 | HOUSTON | YES | 65 | 0 | 103 | 0 | 1
DOW81000 | -0.002 | 49882 | 81 | HOUSTON | YES | 47 | 0 | 76 | 0 | 1
CVC_GT2_5020 | -0.002 | 48812 | 2 | HOUSTON | YES | 159 | 91.8 | 159 |  | 1.029 | -0.318 | 159
SHELLG3_3020 | -0.002 | 48822 | 1 | HOUSTON | YES | 39 | 0 | 39 |  | 1.029 | -0.078 | 39
DOW84000 | -0.002 | 49886 | 84 | HOUSTON | YES | 107 | 0 | 171 | 0 | 0.98
DOW83000 | -0.002 | 49885 | 83 | HOUSTON | YES | 51 | 0 | 80 | 0 | 1
SHELLG1_3015 | -0.002 | 48820 | 1 | HOUSTON | YES | 71 | 34.5 | 71 |  | 1.029 | -0.142 | 71
CAL_GT1_8045 | -0.002 | 48551 | 1 | HOUSTON | YES | 152 | 0 | 152 | 0 | 1.0326 | -0.304 | 152
SOL_GT1 | -0.002 | 48845 | 1 | HOUSTON | YES | 16.2 | 15.4 | 16.2 |  | 1.0326 | -0.0324 | 16.2
CTL_GT4_8140 | -0.002 | 48563 | 3 | HOUSTON | YES | 94 | 30.3 | 94 |  | 1.0362 | -0.188 | 94
SANDOW_4G | -0.002 | 3432 | 4 | SOUTH | YES | 534 | 460 | 534 | 0 | 1.029
CBY_GN1_1 | -0.002 | 48581 | 1 | HOUSTON | YES | 748 | 108 | 748 | 0 | 1.0435 | -1.496 | 748
PSA_GT6_8135 | -0.002 | 48797 | 6 | HOUSTON | YES | 59 | 34.5 | 59 | 0 | 1.0362 | -0.118 | 59
DOW65000 | -0.002 | 49876 | 65 | HOUSTON | YES | 63 | 0 | 101 | 0 | 1
SRB_GN2_2 | -0.002 | 48852 | 2 | HOUSTON | YES | 174 | 26 | 174 | 0 | 1.0217 | -0.348 | 174
SJS_GT1_GT1 | -0.002 | 48841 | 1 | HOUSTON | YES | 49 | 49 | 83 | 0 | 1.0362 | -0.098 | 49
BYU_GT1_8075 | -0.002 | 48531 | 1 | HOUSTON | YES | 65 | 0 | 65 |  | 1.0362 | -0.13 | 65
DOW63000 | -0.002 | 49872 | 63 | HOUSTON | YES | 45 | 0 | 72 | 0 | 1
SRB_GT211035 | -0.002 | 48855 | B2 | HOUSTON | YES | 0 | 0 | 12 |  | 1.014 | 0 | 0
EXN941GT | -0.002 | 49828 | 10 | HOUSTON | YES | 19 | 5.4 | 20 | 0 | 1.0326 | -0.038 | 19
SRB_GT211035 | -0.002 | 48855 | B1 | HOUSTON | YES | 0 | 0 | 17 |  | 1.014 | 0 | 0
THW_5556 | -0.002 | 48887 | E | HOUSTON | YES | 16.6 | 5 | 58 |  | 1.0319 | -0.0332 | 16.6
BTE_GT2_8075 | -0.002 | 48595 | 1 | HOUSTON | YES | 163 | 130 | 163 | 0 | 1.0261 | -0.326 | 163
CBY_GN2_2 | -0.002 | 48582 | 2 | HOUSTON | YES | 751 | 110 | 751 | 0 | 1.0435 | -1.502 | 751
DIB_ST1_8085 | -0.002 | 48613 | 3 | HOUSTON | YES | 69 | 0 | 69 | 0 | 1.0326 | -0.138 | 69
DIB_GT3_8090 | -0.002 | 48614 | 4 | HOUSTON | YES | 77.2 | 15 | 77.2 | 0 | 1.0326 | -0.1544 | 77.2
SRB_GN4_4 | -0.002 | 48854 | 4 | HOUSTON | YES | 226 | 35 | 226 |  | 1.0326 | -0.452 | 226
DPEC_GT15040 | -0.002 | 48641 | 1 | HOUSTON | YES | 162 | 98 | 162 | 0 | 1.0319 | -0.324 | 162
DIB_GT1_8080 | -0.002 | 48611 | 1 | HOUSTON | YES | 64 | 0 | 64 | 0 | 1.0326 | -0.128 | 64
EXN_17GT | -0.002 | 49805 | 3 | HOUSTON | YES | 31 | 8.3 | 33 |  | 1.0326 | -0.062 | 31
CHE_GT1_8015 | -0.002 | 48593 | 1 | HOUSTON | YES | 173 | 50 | 173 | 0 | 1.0362 | -0.346 | 173
DPEC_ST55065 | -0.002 | 48645 | 5 | HOUSTON | YES | 282 | 0 | 282 | 0 | 1.0319 | -0.564 | 282
EXN943GT | -0.002 | 49830 | 12 | HOUSTON | YES | 19 | 5.4 | 20 | 0 | 1.0326 | -0.038 | 19
EP_1_2 | -0.002 | 48651 | 2 | HOUSTON | YES | 21 | 10 | 21 | 0 | 1.0362 | -0.042 | 21
DOW38100 | -0.002 | 49858 | 31 | HOUSTON | YES | 45 | 0 | 71.4 |  | 1
WAP_GN5_5 | -0.002 | 48925 | 5 | HOUSTON | YES | 241.3 | 278 | 657 | 0 | 1
DPEC_GT35010 | -0.002 | 48643 | 3 | HOUSTON | YES | 160 | 98 | 160 | 0 | 1.0319 | -0.32 | 160
DOW61000 | -0.002 | 49870 | 61 | HOUSTON | YES | 44 | 0 | 70 | 0 | 1
DOW49000 | -0.002 | 49869 | 45 | HOUSTON | YES | 59 | 0 | 94 |  | 1
EXN_14GT | -0.002 | 49838 | 14 | HOUSTON | YES | 140 | 0 | 148 |  | 1.0326 | -0.28 | 140
DOW17000 | -0.002 | 49851 | 37 | HOUSTON | YES | 39 | 0 | 62 | 0 | 1
EXN938GT | -0.002 | 49826 | 5 | HOUSTON | YES | 43 | 9.2 | 45.9 | 0 | 1.0326 | -0.086 | 43
DOW82000 | -0.002 | 49884 | 82 | HOUSTON | YES | 51 | 0 | 80 | 0 | 1
TGF_GT1_8000 | -0.002 | 48911 | 1 | HOUSTON | YES | 69.2 | 0 | 69.2 | 0 | 1.029 | -0.1384 | 69.2
DOW66000 | -0.002 | 49877 | 66 | HOUSTON | YES | 61 | 0 | 97 | 0 | 1
DOW64000 | -0.002 | 49873 | 64 | HOUSTON | YES | 41 | 0 | 64.8 | 0 | 1
DOW62000 | -0.002 | 49871 | 62 | HOUSTON | YES | 40 | 0 | 63 | 0 | 1
WAP_GN2_2 | -0.002 | 48922 | 2 | HOUSTON | YES | 122.2 | 37 | 163 | 0 | 1.0362 | -0.2444 | 122.2
BVE_ST1_GN1 | -0.002 | 48523 | 3 | HOUSTON | YES | 246 | 0 | 246 |  | 1.035 | -0.492 | 246
FOR_5 | -0.001 | 8155 | 5 | SOUTH | YES | 67.5 | 60 | 74 | 0 | 1.03 | -0.0675 | 67.5
FOR_4 | -0.001 | 8154 | 4 | SOUTH | YES | 74.6 | 60 | 81 | 0 | 1.03 | -0.0746 | 74.6
FOR_3 | -0.001 | 8153 | 3 | SOUTH | YES | 65.8 | 45 | 73 | 0 | 1.03 | -0.0658 | 65.8
UCAR_1 | -0.001 | 8148 | 2 | SOUTH | YES | 7 | 0 | 7 | 0 | 1.01 | -0.007 | 7
UCAR_2 | -0.001 | 8147 | 10 | SOUTH | YES | 21 | 0 | 28 | 0 | 1.0127 | -0.021 | 21
FOR_2 | -0.001 | 8138 | 2 | SOUTH | YES | 65.8 | 45 | 80 | 0 | 1.03 | -0.0658 | 65.8
FOR_1 | -0.001 | 8134 | 1 | SOUTH | YES | 56.4 | 45 | 79 | 0 | 1.03 | -0.0564 | 56.4
DUP1V_1 | -0.001 | 8066 | 1 | SOUTH | YES | 73 | 0 | 73 | 0 | 1.0031 | -0.073 | 73
CSDR56 | -0.001 | 80139 | 5 | SOUTH | YES | 15 | 0 | 15 | 0 | 1.01 | -0.015 | 15
CSDR56 | -0.001 | 80139 | 6 | SOUTH | YES | 39 | 0 | 39 | 0 | 1.01 | -0.039 | 39
CNOPGT1 | -0.001 | 8560 | 1 | SOUTH | YES | 164 | 0 | 164 | 0 | 1.03 | -0.164 | 164
L_RIONOG1S1Y | -0.001 | 7813 | 4 | SOUTH | YES | 293 | 0 | 293 | 0 | 1.02 | -0.293 | 293
L_RIONOG1G3Y | -0.001 | 7812 | 3 | SOUTH | YES | 150 | 0 | 150 | 0 | 1.02 | -0.15 | 150
L_RIONOG1G2Y | -0.001 | 7811 | 2 | SOUTH | YES | 148 | 0 | 148 | 0 | 1.02 | -0.148 | 148
L_RIONOG1G1Y | -0.001 | 7810 | 1 | SOUTH | YES | 147 | 0 | 147 | 0 | 1.02 | -0.147 | 147
L_BASTEN1_3Y | -0.001 | 7809 | 1 | SOUTH | YES | 227 | 42 | 227 | 0 | 1.004 | -0.227 | 227
L_BASTEN1_2Y | -0.001 | 7808 | 1 | SOUTH | YES | 146 | 83.5 | 146 | 0 | 1.004 | -0.146 | 146
L_BASTEN1_1Y | -0.001 | 7807 | 1 | SOUTH | YES | 147 | 83.5 | 147 | 0 | 1.004 | -0.147 | 147
L_GUADGE1_6Y | -0.001 | 7805 | 6 | SOUTH | YES | 204 | 30 | 204 | 0 | 1.02 | -0.204 | 204
L_GUADGE1_5Y | -0.001 | 7804 | 5 | SOUTH | YES | 183 | 30 | 183 | 0 | 1.02 | -0.183 | 183
L_GUADGE1_4Y | -0.001 | 7803 | 4 | SOUTH | YES | 149 | 30 | 149 | 0 | 1.02 | -0.149 | 149
L_GUADGE1_3Y | -0.001 | 7802 | 3 | SOUTH | YES | 146 | 30 | 146 | 0 | 1.02 | -0.146 | 146
L_GUADGE1_2Y | -0.001 | 7801 | 2 | SOUTH | YES | 139 | 30 | 139 | 0 | 1.02 | -0.139 | 139
L_GUADGE1_1Y | -0.001 | 7800 | 1 | SOUTH | YES | 151 | 30 | 151 | 0 | 1.02 | -0.151 | 151
L_LAKEWO9_1Y | -0.001 | 7624 | 2 | SOUTH | YES | 0 | 0 | 2.4 |  | 1 | 0 | 0
L_LAKEWO9_1Y | -0.001 | 7624 | 1 | SOUTH | YES | 0 | 0 | 2.4 |  | 1 | 0 | 0
L_SCHUMA8_1Y | -0.001 | 7609 | 1 | SOUTH | YES | 0 | 0 | 4 |  | 1 | 0 | 0
L_MCQUEE9_1Y | -0.001 | 7605 | 3 | SOUTH | YES | 0 | 0 | 2.8 |  | 1.025 | 0 | 0
L_MCQUEE9_1Y | -0.001 | 7605 | 2 | SOUTH | YES | 0 | 0 | 2.4 |  | 1.025 | 0 | 0
L_MCQUEE9_1Y | -0.001 | 7605 | 1 | SOUTH | YES | 0 | 0 | 2.4 |  | 1.025 | 0 | 0
L_CANYHY8_1Y | -0.001 | 7487 | 1 | SOUTH | YES | 0 | 0 | 6 |  | 1 | 0 | 0
ALCOA_G | -0.001 | 80226 | 1 | SOUTH | YES | 48 | 5 | 48 | 0 | 1.014
L_AUSTPL1_1Y | -0.001 | 7020 | 2 | SOUTH | YES | 7 | 0 | 8 |  | 1 | -0.007 | 7
L_AUSTPL1_1Y | -0.001 | 7020 | 1 | SOUTH | YES | 7 | 0 | 8 |  | 1 | -0.007 | 7
L_HAYSEN1_4Y | -0.001 | 7017 | 4 | SOUTH | YES | 229 | 74 | 229 | 0 | 1.008 | -0.229 | 229
L_HAYSEN1_3Y | -0.001 | 7016 | 3 | SOUTH | YES | 226 | 74 | 226 | 0 | 1.008 | -0.226 | 226
L_HAYSEN1_2Y | -0.001 | 7015 | 2 | SOUTH | YES | 224 | 74 | 224 | 0 | 1.008 | -0.224 | 224
L_HAYSEN1_1Y | -0.001 | 7014 | 1 | SOUTH | YES | 223 | 74 | 223 | 0 | 1.008 | -0.223 | 223
L_FPPYD21_3Y | -0.001 | 7012 | 3 | SOUTH | YES | 427.4 | 200 | 436 | 0 | 1.02
L_FPPYD11_2Y | -0.001 | 7011 | 2 | SOUTH | YES | 577.4 | 200 | 608 | 0 | 1.02
L_FPPYD11_1Y | -0.001 | 7010 | 1 | SOUTH | YES | 587.4 | 200 | 605 | 0 | 1.02
L_LOSTPI1_3Y | -0.001 | 7009 | 3 | SOUTH | YES | 173.9 | 72 | 184 | 0 | 1.015 | -0.1739 | 173.9
L_LOSTPI1_2Y | -0.001 | 7008 | 2 | SOUTH | YES | 157.7 | 107 | 164 | 0 | 1.015 | -0.1577 | 157.7
L_LOSTPI1_1Y | -0.001 | 7007 | 1 | SOUTH | YES | 158.7 | 110 | 167 | 0 | 1.015 | -0.1587 | 158.7
L_SIMGID1_3Y | -0.001 | 7006 | 3 | SOUTH | YES | 324.9 | 60 | 331 | 0 | 1.02 | -0.3249 | 324.9
L_SIMGID1_2Y | -0.001 | 7005 | 2 | SOUTH | YES | 133 | 32 | 139 | 0 | 1.02 | -0.133 | 133
L_SIMGID1_1Y | -0.001 | 7004 | 1 | SOUTH | YES | 133 | 40 | 137 | 0 | 1.02 | -0.133 | 133
AIRCO_G | -0.001 | 80227 | 1 | SOUTH | YES | 7.6 | 0 | 8 | 0 | 1.014
FOR_10 | -0.001 | 80053 | 10 | SOUTH | YES | 73 | 45 | 73 | 0 | 1.03 | -0.073 | 73
FOR_9 | -0.001 | 80052 | 9 | SOUTH | YES | 32 | 5 | 32 | 0 | 1.03 | -0.032 | 32
RAYBURNCC8 | -0.001 | 5512 | 1 | SOUTH | YES | 50 | 18.2 | 50 | 0 | 1.02 | -0.05 | 50
CSDR89 | -0.001 | 80137 | 8 | SOUTH | YES | 39 | 0 | 39 | 0 | 1.01 | -0.039 | 39
RAYBURNCC7 | -0.001 | 5511 | 1 | SOUTH | YES | 49 | 18.2 | 49 | 0 | 1.02 | -0.049 | 49
RAYBURNCC10 | -0.001 | 5509 | 1 | SOUTH | YES | 40 | 5.2 | 40 | 0 | 1.02 | -0.04 | 40
REYSHR_G | -0.001 | 80223 | 1 | SOUTH | YES | 12 | 0 | 12 | 0 | 1.032
RAYBURNCC9 | -0.001 | 5508 | 1 | SOUTH | YES | 50 | 18.2 | 50 | 0 | 1.02 | -0.05 | 50
RAYBURNGEN2 | -0.001 | 5506 | 1 | SOUTH | YES | 0 | 1 | 11 |  | 1.015 | 0 | 0
CSDR7 | -0.001 | 80138 | 7 | SOUTH | YES | 7 | 0 | 7 | 0 | 1.014 | -0.007 | 7
RAYBURNGEN1 | -0.001 | 5505 | 1 | SOUTH | YES | 0 | 1 | 11 |  | 1.015 | 0 | 0
RAYBURNGEN3 | -0.001 | 5503 | 1 | SOUTH | YES | 6.2 | 6 | 22 | 0 | 1.015 | -0.0062 | 6.2
SANDHG5C | -0.001 | 9021 | 5C | SOUTH | YES | 140 | 0 | 151 | 0 | 1.0175 | -0.14 | 140
SANDHG5A | -0.001 | 9020 | 5A | SOUTH | YES | 150 | 84 | 159 | 0 | 1.0175 | -0.15 | 150
SANDH_G4 | -0.001 | 9019 | 4 | SOUTH | YES | 45 | 2 | 47 | 0 | 1.0175 | -0.045 | 45
SANDH_G3 | -0.001 | 9018 | 3 | SOUTH | YES | 45 | 2 | 48 | 0 | 1.0175 | -0.045 | 45
SANDH_G2 | -0.001 | 9017 | 2 | SOUTH | YES | 45 | 2 | 47 | 0 | 1.0175 | -0.045 | 45
SANDH_G1 | -0.001 | 9016 | 1 | SOUTH | YES | 45 | 2 | 49 | 0 | 1.0175 | -0.045 | 45
DECKR_G6 | -0.001 | 9005 | 6 | SOUTH | YES | 44 | 24 | 47 | 0 | 1.015 | -0.044 | 44
DECKR_G5 | -0.001 | 9004 | 5 | SOUTH | YES | 44 | 24 | 44 | 0 | 1.015 | -0.044 | 44
DECKR_G4 | -0.001 | 9003 | 4 | SOUTH | YES | 44 | 24 | 44 | 0 | 1.015 | -0.044 | 44
DECKR_G3 | -0.001 | 9002 | 3 | SOUTH | YES | 0 | 24 | 42 |  | 1.015 | 0 | 0
DECKR_G2 | -0.001 | 9001 | 2 | SOUTH | YES | 400 | 50 | 427 | 0 | 1.015 | -0.4 | 400
DECKR_G1 | -0.001 | 9000 | 1 | SOUTH | YES | 320 | 50 | 326 | 0 | 1.015 | -0.32 | 320
COSW_1 | -0.001 | 8456 | 1 | SOUTH | YES | 20 | 0 | 20 | 0 | 1.027 | -0.02 | 20
VISTRONG2 | -0.001 | 80225 | 2 | SOUTH | YES | 23 | 0 | 23 | 0 | 1.01
ICPGN#3 | -0.001 | 8932 | 3 | SOUTH | YES | 127 | 0 | 127 | 0 | 1.03 | -0.127 | 127
CSDR11 | -0.001 | 80140 | 11 | SOUTH | YES | 39 | 0 | 39 | 0 | 1.0299 | -0.039 | 39
ICPGN#2 | -0.001 | 8931 | 2 | SOUTH | YES | 150 | 0 | 150 | 0 | 1.03 | -0.15 | 150
ICPGN#1 | -0.001 | 8930 | 1 | SOUTH | YES | 149 | 0 | 149 | 0 | 1.03 | -0.149 | 149
CSDR89 | -0.001 | 80137 | 9 | SOUTH | YES | 15 | 0 | 15 | 0 | 1.01 | -0.015 | 15
LGEGN#3 | -0.001 | 8928 | 3 | SOUTH | YES | 91 | 0 | 100 | 0 | 1.03 | -0.091 | 91
LGEGN#2 | -0.001 | 8927 | 2 | SOUTH | YES | 153 | 0 | 153 | 0 | 1.03 | -0.153 | 153
FOR_8 | -0.001 | 80051 | 8 | SOUTH | YES | 28 | 28 | 28 | 0 | 1.015 | -0.028 | 28
LGEGN#1 | -0.001 | 8926 | 1 | SOUTH | YES | 158 | 0 | 158 | 0 | 1.03 | -0.158 | 158
DAV_2 | -0.001 | 8460 | 2 | SOUTH | YES | 340 | 50 | 340 | 0 | 1.0223 | -0.34 | 340
STARCO_1 | -0.001 | 8511 | 1 | SOUTH | YES | 38 | 0 | 38 | 0 | 1.024 | -0.038 | 38
VAL_2 | -0.001 | 8507 | 2 | SOUTH | YES | 25 | 0 | 25 | 0 | 1.005 | -0.025 | 25
VAL_1 | -0.001 | 8506 | 1 | SOUTH | YES | 25 | 0 | 25 | 0 | 1.005 | -0.025 | 25
KOCHREF2 | -0.001 | 8461 | 1 | SOUTH | YES | 38 | 0 | 38 | 0 | 1.014 | -0.038 | 38
CNOPGT2 | -0.001 | 8561 | 2 | SOUTH | YES | 165 | 0 | 165 | 0 | 1.03 | -0.165 | 165
VISTRONG1 | -0.001 | 80224 | 1 | SOUTH | YES | 15 | 0 | 15 | 0 | 1.01
DAV_1 | -0.001 | 8459 | 1 | SOUTH | YES | 339 | 50 | 339 | 0 | 1.0223 | -0.339 | 339
COSW_2 | -0.001 | 8457 | 2 | SOUTH | YES | 14 | 0 | 14 | 0 | 1.027 | -0.014 | 14
CNOPST1 | -0.001 | 8562 | 3 | SOUTH | YES | 153 | 0 | 153 | 0 | 1.03 | -0.153 | 153
CEL_B_1 | -0.001 | 8517 | 1 | SOUTH | YES | 29 | 0 | 29 | 0 | 1.02 | -0.029 | 29
CUECPL2A | -0.001 | 8189 | 1 | SOUTH | YES | 12 | 0 | 12 | 0 | 1.02 | -0.012 | 12
CLO_1 | -0.001 | 8161 | 1 | SOUTH | YES | 633 | 200 | 633 | 0 | 1.03
FOR_7 | -0.001 | 8157 | 7 | SOUTH | YES | 46 | 5 | 46 | 0 | 1.03 | -0.046 | 46
FOR_6 | -0.001 | 8156 | 6 | SOUTH | YES | 26 | 5 | 26 | 0 | 1.03 | -0.026 | 26
FALCONHYDRO1 | 0 | 8048 | 1 | SOUTH | YES | 3 | 0 | 12 | 0 | 1.02 | 0 | 3
BEEVILLE | 0 | 88198 | 1 | SOUTH | YES | 0 | 0 | 0 | 0 | 1.0068 | 0 | 0
L_MARSFO1G3Y | 0 | 7033 | 3 | SOUTH | YES | 22 | 0 | 36 | 0 | 1 | 0 | 22
L_MARSFO1G2Y | 0 | 7032 | 2 | SOUTH | YES | 16 | 0 | 35 | 0 | 1 | 0 | 16
L_MARSFO1G1Y | 0 | 7031 | 1 | SOUTH | YES | 22 | 0 | 36 | 0 | 1 | 0 | 22
FGNTS201 | 0 | 8935 | 3 | SOUTH | YES | 172 | 0 | 172 | 0 | 1.03 | 0 | 172
SI_RAY10 | 0 | 5935 | 10 | SOUTH | YES | 47 | 10 | 47 |  | 1.025 | 0 | 47
SI_RAY5 | 0 | 5934 | 5 | SOUTH | YES | 10 | 10 | 15 | 0 | 1.025 | 0 | 10
SI_RAY6 | 0 | 5933 | 6 | SOUTH | YES | 19 | 10 | 19 | 0 | 1.025 | 0 | 19
SI_RAY9 | 0 | 5932 | 9 | SOUTH | YES | 38 | 32 | 38 | 0 | 1.025 | 0 | 38
SANMIGUELGEN | 0 | 5903 | 1 | SOUTH | YES | 396 | 180 | 396 | 0 | 1.033
FALCONHYDRO3 | 0 | 5729 | 3 | SOUTH | YES | 2.8 | 0 | 11 | 0 | 1.02 | 0 | 2.8
FALCONHYDRO2 | 0 | 5728 | 2 | SOUTH | YES | 3 | 0 | 12 | 0 | 1.02 | 0 | 3
AVR1_CT2 | 0 | 5478 | 1 | SOUTH | YES | 145 | 90 | 145 | 0 | 1.0232 | 0 | 145
AVR1_ST1 | 0 | 5477 | 1 | SOUTH | YES | 164 | 138 | 164 | 0 | 1.0232 | 0 | 164
AVR1_CT1 | 0 | 5476 | 1 | SOUTH | YES | 150 | 90 | 150 | 0 | 1.0232 | 0 | 150
WBT4 | 0 | 5439 | 4 | SOUTH | YES | 151 | 40 | 151 | 0 | 1.01 | 0 | 151
WBT3 | 0 | 5438 | 3 | SOUTH | YES | 96 | 25 | 96 | 0 | 1.01 | 0 | 96
WBT2 | 0 | 5437 | 2 | SOUTH | YES | 80 | 25 | 80 | 0 | 1.01 | 0 | 80
WBT1 | 0 | 5436 | 1 | SOUTH | YES | 25.5 | 20 | 51 | 0 | 1.01 | 0 | 25.5
JKS1 | 0 | 5401 | 1 | SOUTH | YES | 560 | 100 | 560 | 0 | 1.0222
OWS2 | 0 | 5397 | 2 | SOUTH | YES | 379 | 80 | 379 | 0 | 1.027 | 0 | 379
OWS1 | 0 | 5396 | 1 | SOUTH | YES | 417 | 80 | 417 | 0 | 1.027 | 0 | 417
FALFURRI | 0 | 88508 | 1 | SOUTH | YES | 0 | 0 | 0 | 0 | 1.01 | 0 | 0
LCPCT4 | 0 | 5269 | 4 | SOUTH | YES | 45 | 23.1 | 45 | 0 | 1.0249 | 0 | 45
LCPCT3 | 0 | 5268 | 3 | SOUTH | YES | 44 | 23.1 | 44 | 0 | 1.0249 | 0 | 44
LCPCT2 | 0 | 5267 | 2 | SOUTH | YES | 46 | 23.1 | 46 | 0 | 1.0249 | 0 | 46
LCPCT1 | 0 | 5266 | 1 | SOUTH | YES | 45 | 23.1 | 45 | 0 | 1.0249 | 0 | 45
LCP4 | 0 | 5265 | 4 | SOUTH | YES | 95 | 25 | 95 | 0 | 1.0249 | 0 | 95
LCP3 | 0 | 5264 | 3 | SOUTH | YES | 58 | 20 | 58 | 0 | 1.0249 | 0 | 58
MVGN#1 | 0 | 8936 | 1 | SOUTH | YES | 210 | 0 | 210 | 0 | 1.0304 | 0 | 210
JTD2 | 0 | 5112 | 2 | SOUTH | YES | 406 | 80 | 406 | 0 | 1.0215
JTD1 | 0 | 5111 | 1 | SOUTH | YES | 403 | 80 | 403 | 0 | 1.0215
VHB3 | 0 | 5028 | 3 | SOUTH | YES | 397 | 60 | 397 | 0 | 1.0233 | 0 | 397
VHB2 | 0 | 5027 | 2 | SOUTH | YES | 220 | 40 | 220 | 0 | 1.0233 | 0 | 220
VHB1 | 0 | 5026 | 1 | SOUTH | YES | 206 | 40 | 206 | 0 | 1.0233 | 0 | 206
HECN3 | 0 | 8983 | 3 | SOUTH | YES | 169 | 0 | 169 | 0 | 1.0304 | 0 | 169
HECN2 | 0 | 8982 | 2 | SOUTH | YES | 148 | 0 | 148 | 0 | 1.0304 | 0 | 148
HECN1 | 0 | 8981 | 1 | SOUTH | YES | 148 | 0 | 148 | 0 | 1.0304 | 0 | 148
MVGN#3 | 0 | 8938 | 3 | SOUTH | YES | 257 | 0 | 257 | 0 | 1.0304 | 0 | 257
MVGN#2 | 0 | 8937 | 2 | SOUTH | YES | 205 | 0 | 205 | 0 | 1.0304 | 0 | 205
SLURR | 0 | 88241 | DC | SOUTH | YES | 0 | -150 | 150 |  | 1.03
FGNTS101 | 0 | 8934 | 2 | SOUTH | YES | 146 | 0 | 146 | 0 | 1.03 | 0 | 146
FGNTS001 | 0 | 8933 | 1 | SOUTH | YES | 142 | 0 | 142 | 0 | 1.03 | 0 | 142
MILHWYS | 0 | 80003 | F | SOUTH | YES | 0 | 0 | 0 | 0 | 1.0168 | 0 | 0
L_WIRTZ_1G2Y | 0.001 | 7036 | 2 | SOUTH | YES | 18 | 0 | 30 |  | 1 | 0.018 | 18
L_WIRTZ_1G1Y | 0.001 | 7035 | 1 | SOUTH | YES | 0 | 0 | 29 |  | 1 | 0 | 0
L_MARBFA1_2Y | 0.001 | 7029 | 2 | SOUTH | YES | 13 | 0 | 18 |  | 1 | 0.013 | 13
L_MARBFA1_1Y | 0.001 | 7028 | 1 | SOUTH | YES | 0 | 0 | 18 |  | 1 | 0 | 0
L_BUCHAN1_3Y | 0.001 | 7024 | 3 | SOUTH | YES | 11 | 0 | 15 |  | 1 | 0.011 | 11
L_BUCHAN1_2Y | 0.001 | 7023 | 2 | SOUTH | YES | 0 | 0 | 18 |  | 1 | 0 | 0
L_BUCHAN1_1Y | 0.001 | 7022 | 1 | SOUTH | YES | 14 | 0 | 18 |  | 1 | 0.014 | 14
L_FERGUS1_1Y | 0.001 | 7000 | 1 | SOUTH | YES | 399 | 65 | 421 | 0 | 1.015 | 0.399 | 399
PEARSALLGEN3 | 0.001 | 5892 | 1 | SOUTH | YES | 6.2 | 6 | 23 | 0 | 1.01 | 0.0062 | 6.2
PEARSALLGEN2 | 0.001 | 5891 | 1 | SOUTH | YES | 6.2 | 6 | 24 | 0 | 1.01 | 0.0062 | 6.2
PEARSALLGEN1 | 0.001 | 5890 | 1 | SOUTH | YES | 6.2 | 6 | 24 | 0 | 1.01 | 0.0062 | 6.2
ZAPATA | 0.001 | 88299 | 1 | SOUTH | YES | 0 | 0 | 0 | 0 | 1.024 | 0 | 0
LAR_1 | 0.001 | 8285 | 1 | SOUTH | YES | 16 | 9 | 32 | 0 | 1.038 | 0.016 | 16
LAR_3 | 0.002 | 8288 | 3 | SOUTH | YES | 78.8 | 25 | 105 |  | 1.023 | 0.1576 | 78.8
L_INKSDA1_1Y | 0.002 | 7026 | 1 | SOUTH | YES | 10 | 0 | 14 |  | 1 | 0.02 | 10
CIDINDUS | 0.002 | 86105 | 1 | SOUTH | YES | 0 | -500 | 500 | 0 | 1.01
LAR | 0.002 | 80012 | F | SOUTH | YES | 0 | 0 | 0 | 0 | 1.023 | 0 | 0
LAR_2 | 0.002 | 8287 | 2 | SOUTH | YES | 9 | 9 | 32 |  | 1.023 | 0.018 | 9
EPLVT1 | 0.009 | 80010 | F | SOUTH | YES | 0 | 0 | 0 | 0 | 1.0376 | 0 | 0
ELPS | 0.01 | 8262 | 1 | SOUTH | YES | 6 | 6 | 6 | 0 | 1.039 | 0.06 | 6
AMISTADHDRO2 | 0.014 | 8033 | 2 | SOUTH | YES | 13 | 13 | 25 | 0 | 1.035 | 0.182 | 13
AMISTADHDRO1 | 0.014 | 8032 | 1 | SOUTH | YES | 16.5 | 13 | 33 | 0 | 1.035 | 0.231 | 16.5
HAMILTON | 0.014 | 88253 | 1 | SOUTH | YES | 0 | 0 | 0 | 0 | 1.04 | 0 | 0
OKLAUN1G | 0.025 | 6752 | 1 | WEST | YES | 629 | 175 | 629 | 0 | 1.035
OKLA7A | 0.025 | 6100 | 1 | WEST | YES | 50 | -220 | 220 | 0 | 1.035 | 1.25 | 50
ROSCOEWI_5 | 0.04 | 1057 | 1 | WEST | YES | 12.6 | 0 | 126.5 |  | 0.99 | 0.504 | 12.6
ROSCOEW_5 | 0.04 | 1049 | 1 | WEST | YES | 20.9 | 0 | 209 |  | 0.99 | 0.836 | 20.9
FRNDDRCS | 0.04 | 60202 | SC | WEST | YES | 0 | 0 | 0 | 0 | 1.0259 | 0 | 0
L_DIVIDE1_1N | 0.044 | 76091 | 1 | WEST | YES | 26.5 | 0 | 375 | 0 | 1 | 1.166 | 26.5
DSKY1 | 0.044 | 60018 | 1 | WEST | YES | 12.6 | 0 | 84 | 0 | 1.032 | 0.5544 | 12.6
DSKY2 | 0.044 | 60000 | 1 | WEST | YES | 11.5 | 0 | 76.5 |  | 1.039 | 0.506 | 11.5
L_GASCCR1_1N | 0.045 | 76031 | 1 | WEST | YES | 15 | 0 | 150 | 0 | 1 | 0.675 | 15
ORNNWP1 | 0.045 | 60017 | 1 | WEST | YES | 12 | 0 | 80 |  | 1.027 | 0.54 | 12
SWMESA | 0.046 | 6016 | 1 | WEST | YES | 11.2 | 0 | 75 |  | 1.03 | 0.5152 | 11.2
TNWDWRDU2_8 | 0.046 | 38332 | 1 | WEST | YES | 12 | 0 | 80 |  | 1.0232 | 0.552 | 12
RIO_DRCS | 0.046 | 60201 | SC | WEST | YES | 0 | 0 | 0 | 0 | 1.04 | 0 | 0
KM NWP | 0.046 | 60019 | 1 | WEST | YES | 12 | 0 | 80 |  | 1.03 | 0.552 | 12
WDWDU1 | 0.046 | 60016 | 1 | WEST | YES | 12 | 0 | 80 |  | 1.033 | 0.552 | 12
KM SWP | 0.046 | 60007 | 1 | WEST | YES | 12 | 0 | 80 |  | 1.03 | 0.552 | 12
KM SEP | 0.046 | 60005 | 1 | WEST | YES | 6 | 0 | 40 |  | 1.035 | 0.276 | 6
KM NEP | 0.046 | 60003 | 1 | WEST | YES | 12 | 0 | 80 |  | 1.03 | 0.552 | 12
LONGSHORT_5 | 0.047 | 1058 | 1 | NORTH | YES | 15 | 0 | 149 |  | 0.95 | 0.705 | 15
CALENG3G_3G | 0.047 | 1047 | 3 | WEST | YES | 69 | 27 | 69 | 0 | 1.017 | 3.243 | 69
CALENG2G_2G | 0.047 | 1046 | 2 | WEST | YES | 74 | 27 | 74 | 0 | 1.017 | 3.478 | 74
CALENG1G_1G | 0.047 | 1045 | 1 | WEST | YES | 73 | 27 | 73 | 0 | 1.017 | 3.431 | 73
SWETWATR_4G | 0.047 | 1419 | 4 | WEST | YES | 61 | 36 | 61 | 0 | 1.039 | 2.867 | 61
SWETWATR_3G | 0.047 | 1418 | 3 | WEST | YES | 68 | 36 | 68 | 0 | 1.039 | 3.196 | 68
SWETWATR_2G | 0.047 | 1417 | 2 | WEST | YES | 72 | 36 | 72 | 0 | 1.039 | 3.384 | 72
SWETWATR_1G | 0.047 | 1416 | 1 | WEST | YES | 30 | 18 | 30 | 0 | 1.039 | 1.41 | 30
TIEHVSG_2G | 0.048 | 11025 | 1 | WEST | YES | 211 | 63 | 211 | 0 | 1.017 | 10.128 | 211
TIEHVCG_4G | 0.048 | 11024 | 1 | WEST | YES | 149 | 103 | 149 | 0 | 1.017 | 7.152 | 149
TIEHVCG_3G | 0.048 | 11023 | 1 | WEST | YES | 132 | 103 | 132 | 0 | 1.017 | 6.336 | 132
TIEHVCG_2G | 0.048 | 11022 | 1 | WEST | YES | 132 | 103 | 132 | 0 | 1.017 | 6.336 | 132
TIEHVCG_1G | 0.048 | 11021 | 1 | WEST | YES | 145 | 103 | 145 | 0 | 1.017 | 6.96 | 145
TIEHVSG_1G | 0.048 | 11020 | 1 | WEST | YES | 211 | 63 | 211 | 0 | 1.017 | 10.128 | 211
NAV6ST | 0.048 | 11014 | 1 | WEST | YES | 115 | 40 | 115 | 0 | 1.017 | 5.52 | 115
NAV5CT | 0.048 | 11013 | 1 | WEST | YES | 80 | 18 | 80 | 0 | 1.017 | 3.84 | 80
NAV4CT | 0.048 | 11012 | 1 | WEST | YES | 80 | 18 | 80 | 0 | 1.017 | 3.84 | 80
NAV3ST | 0.048 | 11011 | 1 | WEST | YES | 115 | 40 | 115 | 0 | 1.017 | 5.52 | 115
NAV2CT | 0.048 | 11009 | 1 | WEST | YES | 80 | 18 | 80 | 0 | 1.017 | 3.84 | 80
NAV1CT | 0.048 | 11001 | 1 | WEST | YES | 80 | 18 | 80 | 0 | 1.017 | 3.84 | 80
L_DELAWA1_1Y | 0.049 | 7038 | 2 | WEST | YES | 4.5 | 0 | 30 | 0 | 1 | 0.2205 | 4.5
L_DELAWA1_1Y | 0.049 | 7038 | 1 | WEST | YES | 5.2 | 0 | 35 | 0 | 1 | 0.2548 | 5.2
PB6GEN_7G | 0.049 | 1008 | 6 | WEST | YES | 515 | 130 | 515 | 0 | 1.022 | 25.235 | 515
PB5GEN_6G | 0.049 | 1007 | 5 | WEST | YES | 115 | 40 | 115 | 0 | 1.022 | 5.635 | 115
PBCTEGE_5G | 0.049 | 1006 | E | WEST | YES | 65 | 65 | 68 | 0 | 1.022 | 3.185 | 65
PBCTDGE_4G | 0.049 | 1005 | D | WEST | YES | 65 | 65 | 65 | 0 | 1.022 | 3.185 | 65
PBCTCGE_3G | 0.049 | 1004 | C | WEST | YES | 62 | 62 | 66 | 0 | 1.022 | 3.038 | 62
PBCTBGE_2G | 0.049 | 1003 | B | WEST | YES | 65 | 65 | 66 | 0 | 1.022 | 3.185 | 65
PBCTAGE_1G | 0.049 | 1002 | A | WEST | YES | 64 | 64 | 65 | 0 | 1.022 | 3.136 | 64
L_SWEETW1_4N | 0.05 | 71060 | 1 | WEST | YES | 15.7 | 0 | 105 | 0 | 1 | 0.785 | 15.7
L_SWEETW1_3N | 0.05 | 71059 | 1 | WEST | YES | 17.8 | 0 | 119 | 0 | 1 | 0.89 | 17.8
L_SWEETW1_2N | 0.05 | 71057 | 1 | WEST | YES | 20.3 | 0 | 135 | 0 | 1 | 1.015 | 20.3
L_SWEETW1_1N | 0.05 | 71054 | 1 | WEST | YES | 16.1 | 0 | 107.5 | 0 | 1 | 0.805 | 16.1
L_BITTCR1_1N | 0.05 | 71051 | 1 | WEST | YES | 5.6 | 0 | 37.5 |  | 1.01 | 0.28 | 5.6
OCOTILLO_1G | 0.052 | 1328 | 1 | WEST | YES | 5.8 | 0 | 58 |  | 0.99 | 0.3016 | 5.8
STANTONW_8 | 0.052 | 1326 | 1 | WEST | YES | 10.1 | 0 | 100.5 | 0 | 1.01 | 0.5252 | 10.1
MCDDONAL_8 | 0.053 | 1333 | 1 | WEST | YES | 21.4 | 0 | 214.2 | 0 | 1.01 | 1.1342 | 21.4
HORSH4 | 0.053 | 60072 | 1 | WEST | YES | 17.2 | 0 | 115 | 0 | 1.025 | 0.9116 | 17.2
HORSH3 | 0.053 | 60070 | 1 | WEST | YES | 33.6 | 0 | 224 | 0 | 1.025 | 1.7808 | 33.6
HORSH2 | 0.053 | 60068 | 1 | WEST | YES | 27.6 | 0 | 184 | 0 | 1.025 | 1.4628 | 27.6
HORSH1 | 0.053 | 60066 | 1 | WEST | YES | 33.3 | 0 | 222 | 0 | 1.005 | 1.7649 | 33.3
LOUIS1A | 0.053 | 60063 | 1 | WEST | YES | 25.5 | 0 | 170.2 | 0 | 1.02 | 1.3515 | 25.5
CIRELLO | 0.053 | 60060 | 1 | WEST | YES | 35 | 0 | 233 | 0 | 1 | 1.855 | 35
BUFGGEN | 0.053 | 60058 | 1 | WEST | YES | 18 | 0 | 120 |  | 1 | 0.954 | 18
NWPWRG1_1G | 0.054 | 1350 | 1 | WEST | YES | 3.4 | 0 | 34.3 |  | 1.02 | 0.1836 | 3.4
WESTXWIN_1G | 0.054 | 1349 | 1 | WEST | YES | 0.7 | 0 | 6.6 |  | 1.02 | 0.0378 | 0.7
MRGNFG_6G | 0.055 | 1044 | F | WEST | YES | 66 | 66 | 66 | 0 | 0.99 | 3.63 | 66
MRGNEG_5G | 0.055 | 1043 | E | WEST | YES | 68 | 68 | 68 | 0 | 0.99 | 3.74 | 68
MRGNDG_4G | 0.055 | 1042 | D | WEST | YES | 70 | 69 | 70 | 0 | 0.99 | 3.85 | 70
MRGNCG_3G | 0.055 | 1041 | C | WEST | YES | 70 | 69 | 70 | 0 | 0.99 | 3.85 | 70
MRGNBG_2G | 0.055 | 1040 | B | WEST | YES | 71 | 70 | 71 | 0 | 0.99 | 3.905 | 71
MRGNAG_1G | 0.055 | 1039 | A | WEST | YES | 69 | 69 | 69 | 0 | 0.99 | 3.795 | 69
MORGAN5G_5G | 0.055 | 1037 | 5 | WEST | YES | 137 | 40 | 137 | 0 | 0.99 | 7.535 | 137
BSP_1 | 0.056 | 1320 | 1 | WEST | YES | 25.8 | 2.9 | 25.8 |  | 1
AIRTRICITY_8 | 0.059 | 1170 | 1 | WEST | YES | 18 | 0 | 180 | 0 | 1.01 | 1.062 | 18
SNYDERW1A | 0.068 | 6637 | 1 | WEST | YES | 6.3 | 0 | 63 | 0 | 1.025 | 0.4284 | 6.3
CALHN_G1 | 0.069 | 60057 | 1 | WEST | YES | 17.1 | 0 | 114 |  | 1.042 | 1.1799 | 17.1
AEPWIND_8 | 0.07 | 1354 | 1 | WEST | YES | 15.2 | 0 | 101.2 |  | 1.01 | 1.064 | 15.2
TRENTIPP_8 | 0.07 | 1343 | 1 | WEST | YES | 22.5 | 0 | 150 |  | 1.014 | 1.575 | 22.5
SCURRYCW_1G | 0.071 | 1068 | 1 | WEST | YES | 14.1 | 0 | 141 |  | 1.01 | 1.0011 | 14.1
KINDERMG_3G | 0.072 | 1071 | 1 | WEST | YES | 45.7 | 12 | 45.7 | 0 | 1.01
KINDERMG_2G | 0.072 | 1070 | 1 | WEST | YES | 45.7 | 12 | 45.7 | 0 | 1.01
KINDERMG_1G | 0.072 | 1069 | 1 | WEST | YES | 25 | 5 | 25 | 0 | 1.01
CIELOGEN_2G | 0.072 | 1062 | 1 | WEST | YES | 6.1 | 0 | 61 |  | 1 | 0.4392 | 6.1
CIELOGEN_1G | 0.072 | 1061 | 1 | WEST | YES | 9.9 | 0 | 99 |  | 1 | 0.7128 | 9.9
RDCNYNG1 | 0.081 | 36998 | 1 | WEST | YES | 8.4 | 0 | 84 | 0 | 1.01 | 0.6804 | 8.4
WHRLWIND1A | 0.135 | 60081 | 1 | WEST | YES | 6 | 0 | 60 | 0 | 1.03 | 0.81 | 6
WILDHRS11A | 0.155 | 60052 | 1 | WEST | YES | 12.6 | 0 | 126.5 | 0 | 1.005 | 1.953 | 12.6

## Du
Generator Sensitivities
Name of Bus | P Sensitivity of Bus | Number of Bus | ID | Area Name of Gen | AGC | Gen MW | Min MW | Max MW | V Sensitivity of Bus | Set Volt
WFCOGEN_2G | -0.101 | 1482 | 1 | WEST | YES | 12 | 12 | 20 | 0 | 1 | -1.212 | 12
WFCOGEN_1G | -0.101 | 1479 | 2 | WEST | YES | 12 | 12 | 20 | 0 | 1 | -1.212 | 12 | HOUSTON | -88.6737
WFCOGEN_2G | -0.101 | 1482 | 2 | WEST | YES | 12 | 12 | 17 | 0 | 1 | -1.212 | 12 | NORTH | -288.5866
WFCOGEN_1G | -0.101 | 1479 | 1 | WEST | YES | 12 | 12 | 20 | 0 | 1 | -1.212 | 12 | SOUTH | 4.4919
GRHAMSES_2G | -0.04 | 1432 | 2 | WEST | YES | 369 | 90 | 369 |  | 1.023 | -14.76 | 369 | WEST | 720.684
MESQUITW_1G | -0.04 | 1437 | 1 | WEST | YES | 40 | 0 | 400 | 0 | 1.023 | -1.6 | 40
MESQUITW_2G | -0.04 | 1438 | 1 | WEST | YES | 23.6 | 0 | 236 |  | 1.01 | -0.944 | 23.6
WCPWRCO_3G | -0.039 | 1455 | 3 | NORTH | YES | 242 | 50 | 242 | 0 | 1.023 | -9.438 | 242 | HOUSTON | 13825.3008
WCPWRCO_2G | -0.039 | 1454 | 2 | NORTH | YES | 204 | 50 | 204 | 0 | 1.023 | -7.956 | 204 | NORTH | 19200.9004
WCPWRCO_1G | -0.039 | 1453 | 1 | NORTH | YES | 204 | 50 | 204 | 0 | 1.023 | -7.956 | 204 | SOUTH | 13890.7002
JCKCNTY803 | -0.028 | 582 | 3 | NORTH | YES | 147 | 0 | 147 | 0 | 1.022 | -4.116 | 147 | WEST | 4928.9004
JCKCNTY802 | -0.028 | 581 | 2 | NORTH | YES | 147 | 0 | 147 | 0 | 1.022 | -4.116 | 147
JCKCNTY801 | -0.028 | 580 | 1 | NORTH | YES | 288 | 0 | 288 | 0 | 1.022 | -8.064 | 288
SPENCER_G4 | -0.024 | 923 | 1 | NORTH | YES | 48 | 20 | 61 | 0 | 1.03 | -1.152 | 48 | HOUSTON | -0.0064139
SPENCER_G5 | -0.024 | 924 | 1 | NORTH | YES | 52 | 20 | 64 | 0 | 1.03 | -1.248 | 52 | NORTH | -0.01503
EAGLEMNT_1G | -0.021 | 1861 | MB | NORTH | YES | 0 | 30 | 112 |  | 1.033 | 0 | 0 | SOUTH | 0.00032337
EAGLEMNT_2G | -0.021 | 1862 | MB | NORTH | YES | 0 | 40 | 100 |  | 1.033 | 0 | 0 | WEST | 0.14622
EAGLEMNT_3G | -0.021 | 1863 | MB | NORTH | YES | 0 | 50 | 378 |  | 1.033 | 0 | 0
COLLIN_1G | -0.019 | 2371 | MB | NORTH | YES | 0 | 40 | 138 |  | 1.022 | 0 | 0
DENISNDM | -0.019 | 6948 | 2 | NORTH | YES | 40 | 5 | 40 | 0 | 1.015 | -0.76 | 40 | N to H | -0.008616
DENISNDM | -0.019 | 6948 | 1 | NORTH | YES | 40 | 5 | 40 | 0 | 1.015 | -0.76 | 40 | N to S | -0.015353
GRHAMSES_1G | -0.019 | 1433 | 1 | WEST | YES | 242 | 60 | 242 | 0 | 1.038 | -4.598 | 242 | W to N | 0.16125
PEC_3G | -0.018 | 1677 | 3 | NORTH | YES | 91 | 35 | 91 | 0 | 1.022 | -1.638 | 91 |  | 0.015353
KMICHIST6_G | -0.018 | 11696 | 6 | NORTH | YES | 303 | 60 | 303 | 0 | 1.029 | -5.454 | 303 |  | -0.16125
NTHLK3_G | -0.018 | 2383 | 3 | NORTH | YES | 247.4 | 50 | 329 | 0 | 1.029 | -4.4532 | 247.4
NTHLK1_G | -0.018 | 2381 | 1 | NORTH | YES | 0 | 35 | 156 |  | 1.029 | 0 | 0
KMICHICT5_G | -0.018 | 11695 | 5 | NORTH | YES | 138 | 80 | 138 | 0 | 1.029 | -2.484 | 138
PEC_2G | -0.018 | 1676 | 2 | NORTH | YES | 84 | 35 | 84 | 0 | 1.022 | -1.512 | 84
LAMARPWR_1G | -0.018 | 1678 | 1 | NORTH | YES | 154 | 67.7 | 154 | 0 | 1.031 | -2.772 | 154
LAMARPWR_4G | -0.018 | 1681 | 4 | NORTH | YES | 164 | 67.7 | 164 | 0 | 1.031 | -2.952 | 164
VALLEY_2G | -0.018 | 1688 | 2 | NORTH | YES | 527 | 90 | 527 | 0 | 1.036 | -9.486 | 527
LAMARPWR_2G | -0.018 | 1679 | 2 | NORTH | YES | 155 | 67.7 | 155 | 0 | 1.031 | -2.79 | 155
LAMARPWR_5G | -0.018 | 1682 | 5 | NORTH | YES | 163 | 67.7 | 163 | 0 | 1.031 | -2.934 | 163
PEC_1G | -0.018 | 1675 | 1 | NORTH | YES | 80 | 35 | 80 | 0 | 1.022 | -1.44 | 80
LAMARPWR_6G | -0.018 | 1683 | 6 | NORTH | YES | 199 | 129.1 | 199 | 0 | 1.031 | -3.582 | 199
NTHLK2_G | -0.018 | 2382 | 2 | NORTH | YES | 0 | 35 | 181 |  | 1.029 | 0 | 0
VALLEY_3G | -0.018 | 1689 | 3 | NORTH | YES | 186.2 | 25 | 354 | 0 | 1.015 | -3.3516 | 186.2
KMICHICT1_G | -0.018 | 11691 | 1 | NORTH | YES | 142 | 80 | 142 | 0 | 1.029 | -2.556 | 142
KMICHICT2_G | -0.018 | 11692 | 2 | NORTH | YES | 144 | 80 | 144 | 0 | 1.029 | -2.592 | 144
KMICHICT4_G | -0.018 | 11694 | 4 | NORTH | YES | 136 | 80 | 136 | 0 | 1.029 | -2.448 | 136
LAMARPWR_3G | -0.018 | 1680 | 3 | NORTH | YES | 199 | 129.1 | 199 | 0 | 1.031 | -3.582 | 199
VALLLEY_1G | -0.018 | 1687 | 1 | NORTH | YES | 140 | 15 | 175 | 0 | 1.036 | -2.52 | 140
KMICHIST3_G | -0.018 | 11693 | 3 | NORTH | YES | 310 | 60 | 310 | 0 | 1.029 | -5.58 | 310
HANDLEY_3G | -0.017 | 1947 | 3 | NORTH | YES | 353.4 | 100 | 392 | 0 | 1.03 | -6.0078 | 353.4
MOSES_1G | -0.017 | 1701 | 1 | NORTH | YES | 560 | 175 | 560 | 0 | 1.031
NEWMAN_G5 | -0.017 | 837 | 1 | NORTH | YES | 0 | 15 | 37 |  | 1.01 | 0 | 0
MOSES_3G | -0.017 | 1703 | 3 | NORTH | YES | 808 | 463 | 808 | 0 | 1.031
HANDLEY_1G | -0.017 | 1945 | MB | NORTH | YES | 0 | 25 | 36 |  | 1.003 | 0 | 0
STEAM1 | -0.017 | 948 | 1 | NORTH | YES | 0 | 12 | 20 |  | 1.02 | 0 | 0
NTHTEXAS01 | -0.017 | 503 | 1 | NORTH | YES | 5 | 5 | 18 | 0 | 1.015 | -0.085 | 5
OLINGER_G4 | -0.017 | 845 | 1 | NORTH | YES | 59.1 | 0 | 76 | 0 | 1.03 | -1.0047 | 59.1
STEAM3 | -0.017 | 950 | 1 | NORTH | YES | 41 | 13 | 41 | 0 | 1.02 | -0.697 | 41
NTHTEXAS03 | -0.017 | 505 | 3 | NORTH | YES | 15 | 15 | 38 | 0 | 1.015 | -0.255 | 15
HANDLEY_5G | -0.017 | 1949 | 5 | NORTH | YES | 0 | 150 | 435 |  | 1.03 | 0 | 0
HANDLEY_2G | -0.017 | 1946 | MB | NORTH | YES | 0 | 30 | 68 |  | 1.003 | 0 | 0
MOSES_2G | -0.017 | 1702 | 2 | NORTH | YES | 579 | 175 | 579 | 0 | 1.031
OLINGER_G3 | -0.017 | 844 | 1 | NORTH | YES | 118.3 | 45 | 148 | 0 | 1.03 | -2.0111 | 118.3
OLINGER_G1 | -0.017 | 842 | 1 | NORTH | YES | 63.1 | 20 | 80 | 0 | 1.03 | -1.0727 | 63.1
DCEAST | -0.017 | 5925 | 1 | NORTH | YES | 400.3 | -600 | 600 | 0 | 1.025 | -6.8051 | 400.3
STEAM2 | -0.017 | 949 | 1 | NORTH | YES | 26 | 8 | 26 | 0 | 0.99 | -0.442 | 26
OLINGER_G2 | -0.017 | 843 | 1 | NORTH | YES | 86.7 | 25 | 105 | 0 | 1.03 | -1.4739 | 86.7
HANDLEY_4G | -0.017 | 1948 | 4 | NORTH | YES | 217.5 | 150 | 435 | 0 | 1.022 | -3.6975 | 217.5
NTHTEXAS02 | -0.017 | 504 | 2 | NORTH | YES | 5 | 5 | 18 | 0 | 1.015 | -0.085 | 5
MTCK7_G | -0.016 | 2414 | 7 | NORTH | YES | 0 | 30 | 114 |  | 1.029 | 0 | 0
FPLEFR2A_G | -0.016 | 12421 | 1 | NORTH | YES | 170 | 72 | 170 | 0 | 1 | -2.72 | 170
FPLEFR1C_G | -0.016 | 12413 | 3 | NORTH | YES | 159 | 72 | 159 | 0 | 1 | -2.544 | 159
LKHB1_G | -0.016 | 2451 | 1 | NORTH | YES | 0 | 80 | 391 |  | 1.029 | 0 | 0
FPLEFR1S_G | -0.016 | 12414 | 4 | NORTH | YES | 414 | 191 | 414 | 0 | 1 | -6.624 | 414
FPLEFR1A_G | -0.016 | 12411 | 1 | NORTH | YES | 170 | 72 | 170 | 0 | 1 | -2.72 | 170
FPLEFR2C_G | -0.016 | 12423 | 3 | NORTH | YES | 162 | 72 | 162 | 0 | 1 | -2.592 | 162
MTCK6_G | -0.016 | 2413 | 6 | NORTH | YES | 0 | 30 | 118 |  | 1.029 | 0 | 0
LKHB2_G | -0.016 | 2452 | 2 | NORTH | YES | 514 | 80 | 514 | 0 | 1.029 | -8.224 | 514
BARTNWND_1G | -0.016 | 1600 | 1 | WEST | YES | 12 | 0 | 120 | 0 | 1.022 | -0.192 | 12
FPLEFR2B_G | -0.016 | 12422 | 2 | NORTH | YES | 160 | 72 | 160 | 0 | 1 | -2.56 | 160
FPLEFR1B_G | -0.016 | 12412 | 2 | NORTH | YES | 157 | 72 | 157 | 0 | 1 | -2.512 | 157
MTCK8_G | -0.016 | 2417 | 8 | NORTH | YES | 477 | 60 | 556 | 0 | 1.029 | -7.632 | 477
FPLEFR2S_G | -0.016 | 12424 | 4 | NORTH | YES | 412 | 191 | 412 | 0 | 1 | -6.592 | 412
MTCK2_G | -0.016 | 2418 | 2 | NORTH | YES | 0 | 10 | 23 |  | 0.9667 | 0 | 0
MTCK3_G | -0.016 | 2419 | MB | NORTH | YES | 0 | 10 | 63 |  | 0.9667 | 0 | 0
STRYKER_1G | -0.015 | 3107 | 1 | NORTH | YES | 140.5 | 45 | 182 | 0 | 1.029 | -2.1075 | 140.5
TGATEWAY_3G | -0.015 | 13118 | 3 | NORTH | YES | 146 | 30 | 146 | 0 | 1.035 | -2.19 | 146
TGATEWAY_4G | -0.015 | 13119 | 4 | NORTH | YES | 399 | 65 | 399 | 0 | 1.035 | -5.985 | 399
TGATEWAY_2G | -0.015 | 13117 | 2 | NORTH | YES | 128 | 30 | 128 | 0 | 1.035 | -1.92 | 128
CHAMPION_1G | -0.015 | 3348 | MB | NORTH | YES | 0 | 42 | 42 |  | 1 | 0 | 0
STRYKER_2G | -0.015 | 3108 | 2 | NORTH | YES | 484 | 75 | 484 | 0 | 1.029 | -7.26 | 484
MARTLAKE_1G | -0.015 | 3097 | 1 | NORTH | YES | 799 | 500 | 799 | 0 | 1.031
MARTLAKE_3G | -0.015 | 3099 | 3 | NORTH | YES | 804 | 500 | 804 | 0 | 1.031
TGATEWAY_1G | -0.015 | 13116 | 1 | NORTH | YES | 149 | 30 | 149 | 0 | 1.035 | -2.235 | 149
MARTLAKE_2G | -0.015 | 3098 | 2 | NORTH | YES | 795 | 461 | 795 | 0 | 1.031
MDLTHELP_6G | -0.014 | 1938 | 6 | NORTH | YES | 229 | 74 | 229 | 0 | 1.02 | -3.206 | 229
MDLTHELP_5G | -0.014 | 1937 | 5 | NORTH | YES | 225 | 74 | 225 | 0 | 1.02 | -3.15 | 225
MDLTHELP_3G | -0.014 | 1943 | 3 | NORTH | YES | 215 | 74 | 215 | 0 | 1.02 | -3.01 | 215
ENNSTRAC_2G | -0.014 | 12323 | 2 | NORTH | YES | 116 | 100 | 116 | 0 | 1.043 | -1.624 | 116
ENNSTRAC_1G | -0.014 | 12322 | 1 | NORTH | YES | 196 | 130 | 196 | 0 | 1.043 | -2.744 | 196
MDLTHELP_1G | -0.014 | 1941 | 1 | NORTH | YES | 215 | 74 | 215 | 0 | 1.02 | -3.01 | 215
MDLTHELP_2G | -0.014 | 1942 | 2 | NORTH | YES | 215 | 74 | 215 | 0 | 1.02 | -3.01 | 215
TRINIDAD_6G | -0.014 | 3126 | 1 | NORTH | YES | 226 | 46 | 226 | 0 | 1 | -3.164 | 226
MDLTHELP_4G | -0.014 | 1944 | 4 | NORTH | YES | 214 | 74 | 214 | 0 | 1.02 | -2.996 | 214
CALFREST_3G | -0.013 | 13133 | 3 | NORTH | YES | 174 | 40 | 174 | 0 | 1.035 | -2.262 | 174
CALFREST_5G | -0.013 | 13135 | 5 | NORTH | YES | 157 | 57 | 157 | 0 | 1.035 | -2.041 | 157
BBRN_2G | -0.013 | 3382 | 2 | NORTH | YES | 610 | 225 | 610 | 0 | 1.0345
CALFREST_6G | -0.013 | 13136 | 6 | NORTH | YES | 176 | 40 | 176 | 0 | 1.035 | -2.288 | 176
CALFREST_4G | -0.013 | 13134 | 4 | NORTH | YES | 156 | 40 | 156 | 0 | 1.035 | -2.028 | 156
CALFREST_2G | -0.013 | 13132 | 2 | NORTH | YES | 155 | 57 | 155 | 0 | 1.035 | -2.015 | 155
CALFREST_1G | -0.013 | 13131 | 1 | NORTH | YES | 152 | 40 | 152 | 0 | 1.035 | -1.976 | 152
BBRN_1G | -0.013 | 3381 | 1 | NORTH | YES | 597 | 225 | 597 | 0 | 1.0345
DECRDOVA_1G | -0.012 | 1889 | 1 | NORTH | YES | 779 | 255 | 779 | 0 | 1.022 | -9.348 | 779
TNTNPONE_18 | -0.011 | 39960 | 1 | NORTH | YES | 152 | 30 | 152 |  | 1.04
MRSSHPRD | -0.011 | 344 | 1 | WEST | YES | 12 | 0 | 12 |  | 1.03 | -0.132 | 12
TNTNPONE_28 | -0.011 | 39970 | 1 | NORTH | YES | 154 | 30 | 154 |  | 1.04
LEG_1___1 | -0.011 | 48721 | 1 | NORTH | YES | 836 | 357 | 836 | 0 | 1.0348
LEG_2___2 | -0.011 | 48722 | 2 | NORTH | YES | 853 | 357 | 853 | 0 | 1.0348
MRSSHPRD01 | -0.011 | 345 | 2 | WEST | YES | 12 | 0 | 12 |  | 1.03 | -0.132 | 12
JNSNCNTY802 | -0.01 | 367 | 2 | NORTH | YES | 90 | 20 | 90 | 0 | 1.02 | -0.9 | 90
DECRDOVA_3G | -0.01 | 1893 | B | NORTH | YES | 65 | 65 | 70 | 0 | 1.029 | -0.65 | 65
DECRDOVA_4G | -0.01 | 1894 | C | NORTH | YES | 65 | 65 | 70 | 0 | 1.029 | -0.65 | 65
DECRDOVA_2G | -0.01 | 1892 | A | NORTH | YES | 65 | 65 | 71 | 0 | 1.029 | -0.65 | 65
DECRDOVA_5G | -0.01 | 1895 | D | NORTH | YES | 65 | 65 | 70 | 0 | 1.029 | -0.65 | 65
JNSNCNTY802 | -0.01 | 366 | 1 | NORTH | YES | 168 | 20 | 168 | 0 | 1.02 | -1.68 | 168
ATKINS7 | -0.009 | 32888 | 1 | NORTH | YES | 0 | 4 | 17 |  | 1.028 | 0 | 0
ATKINS4 | -0.009 | 32890 | MB | NORTH | YES | 0 | 5 | 22 |  | 1.031 | 0 | 0
ATKINS5 | -0.009 | 32891 | MB | NORTH | YES | 0 | 5 | 25 |  | 1.031 | 0 | 0
WLFHOLW_2G | -0.009 | 1878 | 2 | NORTH | YES | 219 | 105 | 219 | 0 | 1.029 | -1.971 | 219
ATKINS3 | -0.009 | 32886 | MB | NORTH | YES | 0 | 5 | 12 |  | 1 | 0 | 0
LAKE_CRK1_G | -0.009 | 3416 | 1 | NORTH | YES | 35.4 | 33 | 75 | 0 | 1.043 | -0.3186 | 35.4
LAKE_CRK2_G | -0.009 | 3417 | 2 | NORTH | YES | 227 | 40 | 227 | 0 | 1.029 | -2.043 | 227
BOSQUESW501 | -0.009 | 247 | 2 | NORTH | YES | 151 | 0 | 151 | 0 | 1.03 | -1.359 | 151
ATKINS6 | -0.009 | 32887 | MB | NORTH | YES | 0 | 12 | 51 |  | 1.028 | 0 | 0
DANSBY14 | -0.009 | 32892 | 1 | NORTH | YES | 81 | 25 | 108 | 0 | 1.035 | -0.729 | 81
DANSBY2 | -0.009 | 32884 | 1 | NORTH | YES | 46 | 2 | 46 | 0 | 1.015 | -0.414 | 46
TAMUGEN1 | -0.009 | 32798 | 1 | NORTH | YES | 32 | 0 | 32 |  | 1.02 | -0.288 | 32
GIBN_CREK_G1 | -0.009 | 990 | 1 | NORTH | YES | 464 | 200 | 464 | 0 | 1.0275
BOSQUESW502 | -0.009 | 239 | 1 | NORTH | YES | 149 | 0 | 149 | 0 | 1.03 | -1.341 | 149
THOUSE_2G | -0.009 | 3404 | 2 | NORTH | YES | 805 | 250 | 805 | 0 | 1.026 | -7.245 | 805
THOUSE_1G | -0.009 | 3403 | 1 | NORTH | YES | 563 | 200 | 563 | 0 | 1.026 | -5.067 | 563
WLFHOLW_1G | -0.009 | 1877 | 1 | NORTH | YES | 216 | 89.3 | 216 | 0 | 1.029 | -1.944 | 216
FTR_GT2_5110 | -0.009 | 48672 | 2 | NORTH | YES | 159 | 0 | 159 | 0 | 1.0319 | -1.431 | 159
FTR_GT1_5105 | -0.009 | 48671 | 1 | NORTH | YES | 156 | 0 | 156 | 0 | 1.0319 | -1.404 | 156
FTR_CN4_5095 | -0.009 | 48674 | 4 | NORTH | YES | 380 | 0 | 380 | 0 | 1.0319 | -3.42 | 380
FTR_GT3_5085 | -0.009 | 48673 | 3 | NORTH | YES | 158 | 0 | 158 | 0 | 1.0319 | -1.422 | 158
WLFHOLW_3G | -0.009 | 1879 | 3 | NORTH | YES | 268 | 89.3 | 268 | 0 | 1.029 | -2.412 | 268
WHITNYDM01 | -0.008 | 244 | 1 | NORTH | YES | 15 | 0 | 15 | 0 | 1.035 | -0.12 | 15
WHITNYDM02 | -0.008 | 245 | 2 | NORTH | YES | 15 | 0 | 15 | 0 | 1.035 | -0.12 | 15
COMCHEPK_2G | -0.008 | 1899 | 2 | NORTH | YES | 1164 | 1128 | 1164 | 0 | 1.031
COMCHEPK_1G | -0.008 | 1898 | 1 | NORTH | YES | 1164 | 1150 | 1164 | 0 | 1.031
EXN_GT | -0.007 | 49837 | 4 | HOUSTON | YES | 81 | 21.3 | 86 | 0 | 1.0326 | -0.567 | 81
EXN944GT | -0.007 | 49831 | 13 | HOUSTON | YES | 33 | 5.4 | 35 | 0 | 1.0326 | -0.231 | 33
EXN943GT | -0.007 | 49830 | 12 | HOUSTON | YES | 19 | 5.4 | 20 | 0 | 1.0326 | -0.133 | 19
EXN942GT | -0.007 | 49829 | 11 | HOUSTON | YES | 20 | 5.4 | 21 | 0 | 1.0326 | -0.14 | 20
EXN_16GT | -0.007 | 49804 | 2 | HOUSTON | YES | 32 | 8.3 | 34 |  | 1.0326 | -0.224 | 32
THW_3334 | -0.007 | 48877 | D | HOUSTON | YES | 58 | 5 | 58 | 0 | 1.0435 | -0.406 | 58
SRB_GN3_3 | -0.007 | 48853 | 3 | HOUSTON | YES | 220 | 35 | 220 |  | 1.0326 | -1.54 | 220
THW_5152 | -0.007 | 48885 | B | HOUSTON | YES | 0 | 5 | 55 |  | 1.0319 | 0 | 0
THW_4344 | -0.007 | 48881 | G | HOUSTON | YES | 58 | 5 | 58 | 0 | 1.0435 | -0.406 | 58
CBY_GN2_2 | -0.007 | 48582 | 2 | HOUSTON | YES | 751 | 110 | 751 | 0 | 1.0435 | -5.257 | 751
THW_3132 | -0.007 | 48875 | A | HOUSTON | YES | 57 | 5 | 57 | 0 | 1.0435 | -0.399 | 57
THW_ST4_ST_4 | -0.007 | 48874 | 4 | HOUSTON | YES | 108 | 19 | 108 | 0 | 1.0435 | -0.756 | 108
THW_ST3_ST_3 | -0.007 | 48873 | 3 | HOUSTON | YES | 110 | 19 | 110 | 0 | 1.0435 | -0.77 | 110
CHE_GT1_8015 | -0.007 | 48593 | 1 | HOUSTON | YES | 173 | 50 | 173 | 0 | 1.0362 | -1.211 | 173
BTE_GT2_8075 | -0.007 | 48595 | 1 | HOUSTON | YES | 163 | 130 | 163 | 0 | 1.0261 | -1.141 | 163
SHELLG2 | -0.007 | 48821 | 2 | HOUSTON | YES | 72 | 34.5 | 72 |  | 1.029 | -0.504 | 72
CVC_GT4_8005 | -0.007 | 48815 | 4 | HOUSTON | YES | 165 | 91.8 | 165 | 0 | 1.0362 | -1.155 | 165
CVC_GT1_5035 | -0.007 | 48813 | 1 | HOUSTON | YES | 155 | 91.8 | 155 |  | 1.029 | -1.085 | 155
RWMILLER01 | -0.007 | 332 | 1 | NORTH | YES | 75 | 18.5 | 75 | 0 | 1.04 | -0.525 | 75
THW_3334 | -0.007 | 48877 | C | HOUSTON | YES | 58 | 5 | 58 | 0 | 1.0435 | -0.406 | 58
PSA_GN1_8165 | -0.007 | 48796 | 1 | HOUSTON | YES | 104 | 43.1 | 104 | 0 | 1.0362 | -0.728 | 104
THW_4142 | -0.007 | 48879 | F | HOUSTON | YES | 57 | 5 | 57 | 0 | 1.0435 | -0.399 | 57
THW_3132 | -0.007 | 48875 | B | HOUSTON | YES | 57 | 5 | 57 | 0 | 1.0435 | -0.399 | 57
PSG_GT3_8060 | -0.007 | 48742 | 1 | HOUSTON | YES | 164 | 50 | 164 | 0 | 1.0326 | -1.148 | 164
PSG_GN2_8050 | -0.007 | 48740 | 1 | HOUSTON | YES | 178 | 60 | 178 | 0 | 1.0326 | -1.246 | 178
THW_4142 | -0.007 | 48879 | E | HOUSTON | YES | 58 | 5 | 58 | 0 | 1.0435 | -0.406 | 58
THW_5556 | -0.007 | 48887 | F | HOUSTON | YES | 16.4 | 5 | 57 |  | 1.0319 | -0.1148 | 16.4
EXN938GT | -0.007 | 49826 | 5 | HOUSTON | YES | 43 | 9.2 | 45.9 | 0 | 1.0326 | -0.301 | 43
EXN_17GT | -0.007 | 49805 | 3 | HOUSTON | YES | 31 | 8.3 | 33 |  | 1.0326 | -0.217 | 31
THW_4344 | -0.007 | 48881 | H | HOUSTON | YES | 58 | 5 | 58 | 0 | 1.0435 | -0.406 | 58
CAL_GT1_8045 | -0.007 | 48551 | 1 | HOUSTON | YES | 152 | 0 | 152 | 0 | 1.0326 | -1.064 | 152
EP_1_2 | -0.007 | 48651 | 2 | HOUSTON | YES | 21 | 10 | 21 | 0 | 1.0362 | -0.147 | 21
EP_1_2 | -0.007 | 48651 | 1 | HOUSTON | YES | 5 | 0 | 5 | 0 | 1.0362 | -0.035 | 5
DIB_GT2_8075 | -0.007 | 48612 | 2 | HOUSTON | YES | 65 | 0 | 65 | 0 | 1.0326 | -0.455 | 65
BTE_ST1_8070 | -0.007 | 48598 | 4 | HOUSTON | YES | 234 | 60 | 234 | 0 | 1.0261 | -1.638 | 234
BTE_GT3_8045 | -0.007 | 48596 | 2 | HOUSTON | YES | 158 | 130 | 158 | 0 | 1.0261 | -1.106 | 158
CHE_GN4_8025 | -0.007 | 48594 | 4 | HOUSTON | YES | 142 | 60 | 142 | 0 | 1.0362 | -0.994 | 142
CHE_GT2_5030 | -0.007 | 48591 | 2 | HOUSTON | YES | 173 | 50 | 173 |  | 1.029 | -1.211 | 173
CBY_GN1_1 | -0.007 | 48581 | 1 | HOUSTON | YES | 748 | 108 | 748 | 0 | 1.0435 | -5.236 | 748
CVC_GT2_5020 | -0.007 | 48812 | 2 | HOUSTON | YES | 159 | 91.8 | 159 |  | 1.029 | -1.113 | 159
CAL_ST1_8000 | -0.007 | 48552 | 2 | HOUSTON | YES | 65 | 0 | 65 | 0 | 1.0326 | -0.455 | 65
BOSQUESW804 | -0.007 | 253 | 2 | NORTH | YES | 83 | 0 | 83 | 0 | 1.032 | -0.581 | 83
DIB_GT3_8090 | -0.007 | 48614 | 4 | HOUSTON | YES | 77.2 | 15 | 77.2 | 0 | 1.0326 | -0.5404 | 77.2
LPE_GT3_8080 | -0.007 | 48513 | 3 | HOUSTON | YES | 41 | 0 | 41 | 0 | 1.0362 | -0.287 | 41
RWMILLER05 | -0.007 | 336 | 5 | NORTH | YES | 101 | 0 | 101 | 0 | 1.04 | -0.707 | 101
APD_GT1_8005 | -0.007 | 48500 | 1 | HOUSTON | YES | 140 | 54.6 | 140 |  | 1.0362 | -0.98 | 140
THW_5152 | -0.007 | 48885 | A | HOUSTON | YES | 16.4 | 5 | 57 |  | 1.0319 | -0.1148 | 16.4
THW_5354 | -0.007 | 48886 | C | HOUSTON | YES | 16.4 | 5 | 57 |  | 1.0319 | -0.1148 | 16.4
SHELLG3_3020 | -0.007 | 48822 | 2 | HOUSTON | YES | 30 | 0 | 30 |  | 1.029 | -0.21 | 30
BTE_GT4_8055 | -0.007 | 48597 | 3 | HOUSTON | YES | 163 | 130 | 163 | 0 | 1.0261 | -1.141 | 163
RWMILLER04 | -0.007 | 335 | 4 | NORTH | YES | 102 | 0 | 102 | 0 | 1.04 | -0.714 | 102
PSG_GT2_8040 | -0.007 | 48741 | 1 | HOUSTON | YES | 164 | 50 | 164 | 0 | 1.0326 | -1.148 | 164
EXN941GT | -0.007 | 49828 | 10 | HOUSTON | YES | 19 | 5.4 | 20 | 0 | 1.0326 | -0.133 | 19
PSA_GT5_8140 | -0.007 | 48795 | 5 | HOUSTON | YES | 64 | 20.3 | 64 | 0 | 1.0362 | -0.448 | 64
SHELLG1_3015 | -0.007 | 48820 | 1 | HOUSTON | YES | 71 | 34.5 | 71 |  | 1.029 | -0.497 | 71
RWMILLER03 | -0.007 | 334 | 3 | NORTH | YES | 156 | 65 | 208 | 0 | 1.04 | -1.092 | 156
CVC_ST5_5040 | -0.007 | 48814 | 1 | HOUSTON | YES | 133 | 91.8 | 133 |  | 1.029 | -0.931 | 133
DIB_GT1_8080 | -0.007 | 48611 | 1 | HOUSTON | YES | 64 | 0 | 64 | 0 | 1.0326 | -0.448 | 64
PSA_GT1_8160 | -0.007 | 48791 | 1 | HOUSTON | YES | 65 | 20.8 | 65 | 0 | 1.0362 | -0.455 | 65
LPE_GT1_8070 | -0.007 | 48511 | 1 | HOUSTON | YES | 42 | 0 | 42 | 0 | 1.0362 | -0.294 | 42
BOSQUESW803 | -0.007 | 251 | 2 | NORTH | YES | 144 | 0 | 144 | 0 | 1.032 | -1.008 | 144
SOL_GT1 | -0.007 | 48845 | 1 | HOUSTON | YES | 16.2 | 15.4 | 16.2 |  | 1.0326 | -0.1134 | 16.2
RWMILLER02 | -0.007 | 333 | 2 | NORTH | YES | 119 | 37 | 119 | 0 | 1.04 | -0.833 | 119
THW_5556 | -0.007 | 48887 | E | HOUSTON | YES | 16.6 | 5 | 58 |  | 1.0319 | -0.1162 | 16.6
DIB_ST1_8085 | -0.007 | 48613 | 3 | HOUSTON | YES | 69 | 0 | 69 | 0 | 1.0326 | -0.483 | 69
GBY_GN5_5 | -0.007 | 48690 | 5 | HOUSTON | YES | 298.5 | 81 | 398 | 0 | 1.0362 | -2.0895 | 298.5
EXN_15GT | -0.007 | 49803 | 1 | HOUSTON | YES | 33 | 8.3 | 35 |  | 1.0326 | -0.231 | 33
LPE_GT4_8085 | -0.007 | 48514 | 4 | HOUSTON | YES | 41 | 0 | 41 | 0 | 1.0362 | -0.287 | 41
THW_5354 | -0.007 | 48886 | D | HOUSTON | YES | 16.6 | 5 | 58 |  | 1.0319 | -0.1162 | 16.6
SHELLG3_3020 | -0.007 | 48822 | 1 | HOUSTON | YES | 39 | 0 | 39 |  | 1.029 | -0.273 | 39
EXN945GT | -0.007 | 49832 | 9 | HOUSTON | YES | 19 | 9.2 | 20 | 0 | 1.0326 | -0.133 | 19
THW_GT1_GT_1 | -0.007 | 48883 | B2 | HOUSTON | YES | 0 | 0 | 12 |  | 1.043 | 0 | 0
PSA_GT3_8150 | -0.007 | 48793 | 3 | HOUSTON | YES | 70 | 20.3 | 70 | 0 | 1.0362 | -0.49 | 70
PSA_GT2_8155 | -0.007 | 48792 | 2 | HOUSTON | YES | 66 | 20.3 | 66 | 0 | 1.0362 | -0.462 | 66
PSA_GT4_8145 | -0.007 | 48794 | 4 | HOUSTON | YES | 66 | 20.3 | 66 | 0 | 1.0362 | -0.462 | 66
PSA_GT6_8135 | -0.007 | 48797 | 6 | HOUSTON | YES | 59 | 34.5 | 59 | 0 | 1.0362 | -0.413 | 59
CVC_GT3_5045 | -0.007 | 48811 | 3 | HOUSTON | YES | 158 | 91.8 | 158 |  | 1.029 | -1.106 | 158
EXN_14GT | -0.007 | 49838 | 14 | HOUSTON | YES | 140 | 0 | 148 |  | 1.0326 | -0.98 | 140
SRB_GN4_4 | -0.007 | 48854 | 4 | HOUSTON | YES | 226 | 35 | 226 |  | 1.0326 | -1.582 | 226
LPE_GT2_8075 | -0.007 | 48512 | 2 | HOUSTON | YES | 42 | 0 | 42 | 0 | 1.0362 | -0.294 | 42
WAP_GN8_8 | -0.006 | 48928 | 8 | HOUSTON | YES | 603 | 275 | 603 |  | 1.035
WAP_GN7_7 | -0.006 | 48927 | 7 | HOUSTON | YES | 567 | 277 | 567 |  | 1.035
WAP_GN6_6 | -0.006 | 48926 | 6 | HOUSTON | YES | 645 | 280 | 645 |  | 1.035
WAP_GN3_3 | -0.006 | 48923 | 3 | HOUSTON | YES | 226 | 93 | 226 |  | 1.0362 | -1.356 | 226
WAP_GN1_1 | -0.006 | 48921 | 1 | HOUSTON | YES | 124.5 | 37 | 166 | 0 | 1.0362 | -0.747 | 124.5
CTL_GT4_8140 | -0.006 | 48563 | 3 | HOUSTON | YES | 94 | 30.3 | 94 |  | 1.0362 | -0.564 | 94
CTL_GN2_8155 | -0.006 | 48565 | 5 | HOUSTON | YES | 11 | 3.4 | 11 |  | 1.0362 | -0.066 | 11
SRB_GN1_1 | -0.006 | 48851 | 1 | HOUSTON | YES | 176 | 26 | 176 | 0 | 1.0217 | -1.056 | 176
SJS_GT2_GT2 | -0.006 | 48842 | 2 | HOUSTON | YES | 49 | 49 | 81 | 0 | 1.0362 | -0.294 | 49
SJS_GT1_GT1 | -0.006 | 48841 | 1 | HOUSTON | YES | 49 | 49 | 83 | 0 | 1.0362 | -0.294 | 49
WAP_GN4_4 | -0.006 | 48924 | 4 | HOUSTON | YES | 544 | 217 | 544 |  | 1.0362 | -3.264 | 544
PHR_GN2_2 | -0.006 | 48772 | MB | HOUSTON | YES | 0 | 72 | 459 |  | 1.0362
PR_GT1__9040 | -0.006 | 48761 | 1 | HOUSTON | YES | 35 | 0 | 35 | 0 | 1 | -0.21 | 35
SRB_GN2_2 | -0.006 | 48852 | 2 | HOUSTON | YES | 174 | 26 | 174 | 0 | 1.0217 | -1.044 | 174
MNS_GT | -0.006 | 48730 | 1 | HOUSTON | YES | 46.1 | 0 | 46.1 | 0 | 1.029 | -0.2766 | 46.1
GBY_83841065 | -0.006 | 48693 | F | HOUSTON | YES | 20 | 20 | 52 | 0 | 1.0362 | -0.12 | 20
GBY_81821075 | -0.006 | 48692 | D | HOUSTON | YES | 20 | 20 | 54 | 0 | 1.0362 | -0.12 | 20
GBY_73741085 | -0.006 | 48691 | B | HOUSTON | YES | 47 | 20 | 47 | 0 | 1.0362 | -0.282 | 47
WAPGT21_GT1 | -0.006 | 48929 | B1 | HOUSTON | YES | 0 | 0 | 13 |  | 1.05 | 0 | 0
GBY_73741085 | -0.006 | 48691 | A | HOUSTON | YES | 48 | 20 | 48 | 0 | 1.0362 | -0.288 | 48
BYU_GT1_8075 | -0.006 | 48531 | 1 | HOUSTON | YES | 65 | 0 | 65 |  | 1.0362 | -0.39 | 65
DPEC_GT25025 | -0.006 | 48642 | 2 | HOUSTON | YES | 156 | 98 | 156 | 0 | 1.0319 | -0.936 | 156
CTL_GN1_8145 | -0.006 | 48564 | 4 | HOUSTON | YES | 55 | 12.9 | 55 |  | 1.0362 | -0.33 | 55
CTL_GT3_8135 | -0.006 | 48562 | 2 | HOUSTON | YES | 91 | 30.3 | 91 |  | 1.0362 | -0.546 | 91
CTL_GT2_8130 | -0.006 | 48561 | 1 | HOUSTON | YES | 103 | 30.3 | 103 |  | 1.0362 | -0.618 | 103
BYU_GT4_8065 | -0.006 | 48534 | 4 | HOUSTON | YES | 65 | 0 | 65 |  | 1.0362 | -0.39 | 65
BYU_GT3_8060 | -0.006 | 48533 | 3 | HOUSTON | YES | 67 | 0 | 67 |  | 1.0362 | -0.402 | 67
BYU_GT2_8055 | -0.006 | 48532 | 2 | HOUSTON | YES | 62 | 0 | 62 |  | 1.0362 | -0.372 | 62
BVE_ST1_GN1 | -0.006 | 48523 | 3 | HOUSTON | YES | 246 | 0 | 246 |  | 1.035 | -1.476 | 246
BVE_GT2_5035 | -0.006 | 48522 | 2 | HOUSTON | YES | 170 | 0 | 170 |  | 1.035 | -1.02 | 170
BVE_GT1_GT1 | -0.006 | 48521 | 1 | HOUSTON | YES | 172 | 0 | 172 |  | 1.035 | -1.032 | 172
AK_GT1__8040 | -0.006 | 48510 | 1 | HOUSTON | YES | 34 | 8.1 | 34 |  | 1.029 | -0.204 | 34
TNDOWCGNSG8 | -0.006 | 39470 | 1 | HOUSTON | YES | 32 | 10 | 32 | 0 | 1.0437 | -0.192 | 32
TNTXCTY4CG8 | -0.006 | 38714 | 1 | HOUSTON | YES | 103 | 59 | 103 | 0 | 1.044 | -0.618 | 103
TNTXCTY3CG8 | -0.006 | 38713 | 1 | HOUSTON | YES | 85 | 59 | 85 | 0 | 1.044 | -0.51 | 85
TNTXCTY2CG8 | -0.006 | 38712 | 1 | HOUSTON | YES | 102 | 59 | 102 | 0 | 1.044 | -0.612 | 102
TNBP_CGN4_8 | -0.006 | 38690 | 3 | HOUSTON | YES | 40 | 0 | 40 | 0 | 1.0435 | -0.24 | 40
TNBPAMCG4_8 | -0.006 | 38614 | 4 | HOUSTON | YES | 96 | 0 | 96 | 0 | 1.0435 | -0.576 | 96
TNBPAMCG3_8 | -0.006 | 38613 | 3 | HOUSTON | YES | 152 | 0 | 152 | 0 | 1.0435 | -0.912 | 152
TNBPAMCG1_8 | -0.006 | 38611 | 1 | HOUSTON | YES | 155 | 0 | 155 | 0 | 1.0435 | -0.93 | 155
TNBP_CGN3_8 | -0.006 | 38600 | 5 | HOUSTON | YES | 53 | 0 | 53 | 0 | 1.0435 | -0.318 | 53
TNBP_CGN2_8 | -0.006 | 38590 | 2 | HOUSTON | YES | 66 | 0 | 66 | 0 | 1.0435 | -0.396 | 66
SRB_GT211035 | -0.006 | 48855 | B2 | HOUSTON | YES | 0 | 0 | 12 |  | 1.014 | 0 | 0
TNBP_CGN1_8 | -0.006 | 38580 | 1 | HOUSTON | YES | 60 | 0 | 60 | 0 | 1.0435 | -0.36 | 60
TNTXCTY1CG8 | -0.006 | 38711 | 1 | HOUSTON | YES | 105 | 59 | 105 | 0 | 1.044 | -0.63 | 105
TNBPAMCG2_8 | -0.006 | 38612 | 2 | HOUSTON | YES | 150 | 0 | 150 | 0 | 1.0435 | -0.9 | 150
SRB_GT211035 | -0.006 | 48855 | B1 | HOUSTON | YES | 0 | 0 | 17 |  | 1.014 | 0 | 0
TNDOWCGNGG8 | -0.006 | 39480 | 1 | HOUSTON | YES | 30 | 10 | 30 | 0 | 1.0437 | -0.18 | 30
TNSLCGN1__8 | -0.006 | 39190 | 1 | HOUSTON | YES | 30 | 10 | 30 |  | 1.025 | -0.18 | 30
DPEC_ST55065 | -0.006 | 48645 | 5 | HOUSTON | YES | 282 | 0 | 282 | 0 | 1.0319 | -1.692 | 282
DPEC_GT45070 | -0.006 | 48644 | 4 | HOUSTON | YES | 158 | 98 | 158 | 0 | 1.0319 | -0.948 | 158
DPEC_GT35010 | -0.006 | 48643 | 3 | HOUSTON | YES | 160 | 98 | 160 | 0 | 1.0319 | -0.96 | 160
WAP_GN2_2 | -0.006 | 48922 | 2 | HOUSTON | YES | 122.2 | 37 | 163 | 0 | 1.0362 | -0.7332 | 122.2
GBY_83841065 | -0.006 | 48693 | E | HOUSTON | YES | 20 | 20 | 56 | 0 | 1.0362 | -0.12 | 20
GBY_81821075 | -0.006 | 48692 | C | HOUSTON | YES | 48 | 20 | 48 | 0 | 1.0362 | -0.288 | 48
DPEC_GT15040 | -0.006 | 48641 | 1 | HOUSTON | YES | 162 | 98 | 162 | 0 | 1.0319 | -0.972 | 162
WAP_GN5_5 | -0.006 | 48925 | 5 | HOUSTON | YES | 241.3 | 278 | 657 | 0 | 1
DOW41000 | -0.005 | 49865 | 41 | HOUSTON | YES | 31 | 0 | 50 |  | 1
DOW39100 | -0.005 | 49862 | 36 | HOUSTON | YES | 54 | 0 | 86 | 0 | 1
DOW38200 | -0.005 | 49859 | 33 | HOUSTON | YES | 28 | 0 | 45 | 0 | 1
DOW38100 | -0.005 | 49858 | 31 | HOUSTON | YES | 45 | 0 | 71.4 |  | 1
BSF_GT1_8070 | -0.005 | 48520 | 2 | HOUSTON | YES | 10 | 0 | 10 | 0 | 1.0326 | -0.05 | 10
BSF_GT1_8070 | -0.005 | 48520 | 1 | HOUSTON | YES | 72 | 0 | 72 | 0 | 1.0326 | -0.36 | 72
TNSCLP3___8 | -0.005 | 39790 | 1 | HOUSTON | YES | 111 | 20 | 111 | 0 | 1.027 | -0.555 | 111
TNSCLP4___8 | -0.005 | 39775 | 1 | HOUSTON | YES | 115 | 20 | 115 | 0 | 1.04 | -0.575 | 115
TNSCLP2___8 | -0.005 | 39770 | 1 | HOUSTON | YES | 117 | 20 | 117 | 0 | 1.04 | -0.585 | 117
TNSCLP1___8 | -0.005 | 39760 | 1 | HOUSTON | YES | 116 | 20 | 116 | 0 | 1.04 | -0.58 | 116
DOW61000 | -0.005 | 49870 | 61 | HOUSTON | YES | 44 | 0 | 70 | 0 | 1
DOW42000 | -0.005 | 49866 | 42 | HOUSTON | YES | 11 | 0 | 18 |  | 1
DOW49000 | -0.005 | 49869 | 45 | HOUSTON | YES | 59 | 0 | 94 |  | 1
DOW65000 | -0.005 | 49876 | 65 | HOUSTON | YES | 63 | 0 | 101 | 0 | 1
DOW67000 | -0.005 | 49878 | 67 | HOUSTON | YES | 65 | 0 | 103 | 0 | 1
DOW64000 | -0.005 | 49873 | 64 | HOUSTON | YES | 41 | 0 | 64.8 | 0 | 1
DOW83000 | -0.005 | 49885 | 83 | HOUSTON | YES | 51 | 0 | 80 | 0 | 1
DOW82000 | -0.005 | 49884 | 82 | HOUSTON | YES | 51 | 0 | 80 | 0 | 1
DOW63000 | -0.005 | 49872 | 63 | HOUSTON | YES | 45 | 0 | 72 | 0 | 1
DOW84000 | -0.005 | 49886 | 84 | HOUSTON | YES | 107 | 0 | 171 | 0 | 0.98
DOW39200 | -0.005 | 49863 | 35 | HOUSTON | YES | 55 | 0 | 88 | 0 | 1
DOW38300 | -0.005 | 49860 | 32 | HOUSTON | YES | 63 | 0 | 101 |  | 1
DOW17000 | -0.005 | 49851 | 37 | HOUSTON | YES | 39 | 0 | 62 | 0 | 1
DOW81000 | -0.005 | 49882 | 81 | HOUSTON | YES | 47 | 0 | 76 | 0 | 1
DOW66000 | -0.005 | 49877 | 66 | HOUSTON | YES | 61 | 0 | 97 | 0 | 1
DOW62000 | -0.005 | 49871 | 62 | HOUSTON | YES | 40 | 0 | 63 | 0 | 1
TGF_GT1_8000 | -0.004 | 48911 | 1 | HOUSTON | YES | 69.2 | 0 | 69.2 | 0 | 1.029 | -0.2768 | 69.2
CBE_ST34 | -0.004 | 48736 | 1 | HOUSTON | YES | 103.5 | 0 | 103.5 | 0 | 1.029 | -0.414 | 103.5
CBE_GT4 | -0.004 | 48735 | 1 | HOUSTON | YES | 86 | 0 | 86 | 0 | 1.029 | -0.344 | 86
CBE_ST12 | -0.004 | 48733 | 1 | HOUSTON | YES | 103.5 | 0 | 103.5 | 0 | 1.029 | -0.414 | 103.5
CBE_GT2 | -0.004 | 48732 | 1 | HOUSTON | YES | 86 | 0 | 86 | 0 | 1.029 | -0.344 | 86
CBE_GT1 | -0.004 | 48731 | 1 | HOUSTON | YES | 86 | 0 | 86 | 0 | 1.029 | -0.344 | 86
STP_GN2___2 | -0.004 | 5912 | 2 | SOUTH | YES | 1282 | 1249 | 1282 | 0 | 1.0406
STP_GN1___1 | -0.004 | 5911 | 1 | SOUTH | YES | 1282 | 1249 | 1282 | 0 | 1.0406
CBE_GT3 | -0.004 | 48734 | 1 | HOUSTON | YES | 86 | 0 | 86 | 0 | 1.029 | -0.344 | 86
SANDOW_4G | -0.004 | 3432 | 4 | SOUTH | YES | 534 | 460 | 534 | 0 | 1.029
L_FPPYD21_3Y | -0.003 | 7012 | 3 | SOUTH | YES | 427.4 | 200 | 436 | 0 | 1.02
L_FPPYD11_2Y | -0.003 | 7011 | 2 | SOUTH | YES | 577.4 | 200 | 608 | 0 | 1.02
L_FPPYD11_1Y | -0.003 | 7010 | 1 | SOUTH | YES | 587.4 | 200 | 605 | 0 | 1.02
L_BASTEN1_3Y | -0.002 | 7809 | 1 | SOUTH | YES | 227 | 42 | 227 | 0 | 1.004 | -0.454 | 227
L_BASTEN1_2Y | -0.002 | 7808 | 1 | SOUTH | YES | 146 | 83.5 | 146 | 0 | 1.004 | -0.292 | 146
L_BASTEN1_1Y | -0.002 | 7807 | 1 | SOUTH | YES | 147 | 83.5 | 147 | 0 | 1.004 | -0.294 | 147
L_LOSTPI1_3Y | -0.002 | 7009 | 3 | SOUTH | YES | 173.9 | 72 | 184 | 0 | 1.015 | -0.3478 | 173.9
L_LOSTPI1_2Y | -0.002 | 7008 | 2 | SOUTH | YES | 157.7 | 107 | 164 | 0 | 1.015 | -0.3154 | 157.7
L_LOSTPI1_1Y | -0.002 | 7007 | 1 | SOUTH | YES | 158.7 | 110 | 167 | 0 | 1.015 | -0.3174 | 158.7
L_SIMGID1_3Y | -0.002 | 7006 | 3 | SOUTH | YES | 324.9 | 60 | 331 | 0 | 1.02 | -0.6498 | 324.9
L_SIMGID1_2Y | -0.002 | 7005 | 2 | SOUTH | YES | 133 | 32 | 139 | 0 | 1.02 | -0.266 | 133
L_SIMGID1_1Y | -0.002 | 7004 | 1 | SOUTH | YES | 133 | 40 | 137 | 0 | 1.02 | -0.266 | 133
FOR_5 | -0.001 | 8155 | 5 | SOUTH | YES | 67.5 | 60 | 74 | 0 | 1.03 | -0.0675 | 67.5
FOR_4 | -0.001 | 8154 | 4 | SOUTH | YES | 74.6 | 60 | 81 | 0 | 1.03 | -0.0746 | 74.6
FOR_3 | -0.001 | 8153 | 3 | SOUTH | YES | 65.8 | 45 | 73 | 0 | 1.03 | -0.0658 | 65.8
UCAR_1 | -0.001 | 8148 | 2 | SOUTH | YES | 7 | 0 | 7 | 0 | 1.01 | -0.007 | 7
UCAR_2 | -0.001 | 8147 | 10 | SOUTH | YES | 21 | 0 | 28 | 0 | 1.0127 | -0.021 | 21
FOR_2 | -0.001 | 8138 | 2 | SOUTH | YES | 65.8 | 45 | 80 | 0 | 1.03 | -0.0658 | 65.8
FOR_1 | -0.001 | 8134 | 1 | SOUTH | YES | 56.4 | 45 | 79 | 0 | 1.03 | -0.0564 | 56.4
DUP1V_1 | -0.001 | 8066 | 1 | SOUTH | YES | 73 | 0 | 73 | 0 | 1.0031 | -0.073 | 73
L_LAKEWO9_1Y | -0.001 | 7624 | 2 | SOUTH | YES | 0 | 0 | 2.4 |  | 1 | 0 | 0
L_LAKEWO9_1Y | -0.001 | 7624 | 1 | SOUTH | YES | 0 | 0 | 2.4 |  | 1 | 0 | 0
L_AUSTPL1_1Y | -0.001 | 7020 | 2 | SOUTH | YES | 7 | 0 | 8 |  | 1 | -0.007 | 7
L_AUSTPL1_1Y | -0.001 | 7020 | 1 | SOUTH | YES | 7 | 0 | 8 |  | 1 | -0.007 | 7
L_HAYSEN1_4Y | -0.001 | 7017 | 4 | SOUTH | YES | 229 | 74 | 229 | 0 | 1.008 | -0.229 | 229
L_HAYSEN1_3Y | -0.001 | 7016 | 3 | SOUTH | YES | 226 | 74 | 226 | 0 | 1.008 | -0.226 | 226
L_HAYSEN1_2Y | -0.001 | 7015 | 2 | SOUTH | YES | 224 | 74 | 224 | 0 | 1.008 | -0.224 | 224
L_HAYSEN1_1Y | -0.001 | 7014 | 1 | SOUTH | YES | 223 | 74 | 223 | 0 | 1.008 | -0.223 | 223
CSDR7 | -0.001 | 80138 | 7 | SOUTH | YES | 7 | 0 | 7 | 0 | 1.014 | -0.007 | 7
VISTRONG1 | -0.001 | 80224 | 1 | SOUTH | YES | 15 | 0 | 15 | 0 | 1.01
VISTRONG2 | -0.001 | 80225 | 2 | SOUTH | YES | 23 | 0 | 23 | 0 | 1.01
RAYBURNCC8 | -0.001 | 5512 | 1 | SOUTH | YES | 50 | 18.2 | 50 | 0 | 1.02 | -0.05 | 50
RAYBURNCC7 | -0.001 | 5511 | 1 | SOUTH | YES | 49 | 18.2 | 49 | 0 | 1.02 | -0.049 | 49
RAYBURNCC10 | -0.001 | 5509 | 1 | SOUTH | YES | 40 | 5.2 | 40 | 0 | 1.02 | -0.04 | 40
FOR_9 | -0.001 | 80052 | 9 | SOUTH | YES | 32 | 5 | 32 | 0 | 1.03 | -0.032 | 32
RAYBURNCC9 | -0.001 | 5508 | 1 | SOUTH | YES | 50 | 18.2 | 50 | 0 | 1.02 | -0.05 | 50
RAYBURNGEN2 | -0.001 | 5506 | 1 | SOUTH | YES | 0 | 1 | 11 |  | 1.015 | 0 | 0
RAYBURNGEN1 | -0.001 | 5505 | 1 | SOUTH | YES | 0 | 1 | 11 |  | 1.015 | 0 | 0
RAYBURNGEN3 | -0.001 | 5503 | 1 | SOUTH | YES | 6.2 | 6 | 22 | 0 | 1.015 | -0.0062 | 6.2
ALCOA_G | -0.001 | 80226 | 1 | SOUTH | YES | 48 | 5 | 48 | 0 | 1.014
FOR_10 | -0.001 | 80053 | 10 | SOUTH | YES | 73 | 45 | 73 | 0 | 1.03 | -0.073 | 73
SANDHG5C | -0.001 | 9021 | 5C | SOUTH | YES | 140 | 0 | 151 | 0 | 1.0175 | -0.14 | 140
SANDHG5A | -0.001 | 9020 | 5A | SOUTH | YES | 150 | 84 | 159 | 0 | 1.0175 | -0.15 | 150
SANDH_G4 | -0.001 | 9019 | 4 | SOUTH | YES | 45 | 2 | 47 | 0 | 1.0175 | -0.045 | 45
SANDH_G3 | -0.001 | 9018 | 3 | SOUTH | YES | 45 | 2 | 48 | 0 | 1.0175 | -0.045 | 45
SANDH_G2 | -0.001 | 9017 | 2 | SOUTH | YES | 45 | 2 | 47 | 0 | 1.0175 | -0.045 | 45
SANDH_G1 | -0.001 | 9016 | 1 | SOUTH | YES | 45 | 2 | 49 | 0 | 1.0175 | -0.045 | 45
DECKR_G6 | -0.001 | 9005 | 6 | SOUTH | YES | 44 | 24 | 47 | 0 | 1.015 | -0.044 | 44
DECKR_G5 | -0.001 | 9004 | 5 | SOUTH | YES | 44 | 24 | 44 | 0 | 1.015 | -0.044 | 44
DECKR_G4 | -0.001 | 9003 | 4 | SOUTH | YES | 44 | 24 | 44 | 0 | 1.015 | -0.044 | 44
DECKR_G3 | -0.001 | 9002 | 3 | SOUTH | YES | 0 | 24 | 42 |  | 1.015 | 0 | 0
DECKR_G2 | -0.001 | 9001 | 2 | SOUTH | YES | 400 | 50 | 427 | 0 | 1.015 | -0.4 | 400
DECKR_G1 | -0.001 | 9000 | 1 | SOUTH | YES | 320 | 50 | 326 | 0 | 1.015 | -0.32 | 320
CSDR89 | -0.001 | 80137 | 9 | SOUTH | YES | 15 | 0 | 15 | 0 | 1.01 | -0.015 | 15
CSDR11 | -0.001 | 80140 | 11 | SOUTH | YES | 39 | 0 | 39 | 0 | 1.0299 | -0.039 | 39
FOR_8 | -0.001 | 80051 | 8 | SOUTH | YES | 28 | 28 | 28 | 0 | 1.015 | -0.028 | 28
CSDR89 | -0.001 | 80137 | 8 | SOUTH | YES | 39 | 0 | 39 | 0 | 1.01 | -0.039 | 39
CSDR56 | -0.001 | 80139 | 6 | SOUTH | YES | 39 | 0 | 39 | 0 | 1.01 | -0.039 | 39
AIRCO_G | -0.001 | 80227 | 1 | SOUTH | YES | 7.6 | 0 | 8 | 0 | 1.014
CSDR56 | -0.001 | 80139 | 5 | SOUTH | YES | 15 | 0 | 15 | 0 | 1.01 | -0.015 | 15
CUECPL2A | -0.001 | 8189 | 1 | SOUTH | YES | 12 | 0 | 12 | 0 | 1.02 | -0.012 | 12
FOR_7 | -0.001 | 8157 | 7 | SOUTH | YES | 46 | 5 | 46 | 0 | 1.03 | -0.046 | 46
FOR_6 | -0.001 | 8156 | 6 | SOUTH | YES | 26 | 5 | 26 | 0 | 1.03 | -0.026 | 26
L_RIONOG1S1Y | 0 | 7813 | 4 | SOUTH | YES | 293 | 0 | 293 | 0 | 1.02 | 0 | 293
L_RIONOG1G3Y | 0 | 7812 | 3 | SOUTH | YES | 150 | 0 | 150 | 0 | 1.02 | 0 | 150
L_RIONOG1G2Y | 0 | 7811 | 2 | SOUTH | YES | 148 | 0 | 148 | 0 | 1.02 | 0 | 148
L_RIONOG1G1Y | 0 | 7810 | 1 | SOUTH | YES | 147 | 0 | 147 | 0 | 1.02 | 0 | 147
L_GUADGE1_6Y | 0 | 7805 | 6 | SOUTH | YES | 204 | 30 | 204 | 0 | 1.02 | 0 | 204
L_GUADGE1_5Y | 0 | 7804 | 5 | SOUTH | YES | 183 | 30 | 183 | 0 | 1.02 | 0 | 183
CNOPST1 | 0 | 8562 | 3 | SOUTH | YES | 153 | 0 | 153 | 0 | 1.03 | 0 | 153
L_GUADGE1_4Y | 0 | 7803 | 4 | SOUTH | YES | 149 | 30 | 149 | 0 | 1.02 | 0 | 149
L_GUADGE1_3Y | 0 | 7802 | 3 | SOUTH | YES | 146 | 30 | 146 | 0 | 1.02 | 0 | 146
L_GUADGE1_2Y | 0 | 7801 | 2 | SOUTH | YES | 139 | 30 | 139 | 0 | 1.02 | 0 | 139
L_GUADGE1_1Y | 0 | 7800 | 1 | SOUTH | YES | 151 | 30 | 151 | 0 | 1.02 | 0 | 151
L_SCHUMA8_1Y | 0 | 7609 | 1 | SOUTH | YES | 0 | 0 | 4 |  | 1 | 0 | 0
L_MCQUEE9_1Y | 0 | 7605 | 3 | SOUTH | YES | 0 | 0 | 2.8 |  | 1.025 | 0 | 0
L_MCQUEE9_1Y | 0 | 7605 | 2 | SOUTH | YES | 0 | 0 | 2.4 |  | 1.025 | 0 | 0
L_MCQUEE9_1Y | 0 | 7605 | 1 | SOUTH | YES | 0 | 0 | 2.4 |  | 1.025 | 0 | 0
L_CANYHY8_1Y | 0 | 7487 | 1 | SOUTH | YES | 0 | 0 | 6 |  | 1 | 0 | 0
MILHWYS | 0 | 80003 | F | SOUTH | YES | 0 | 0 | 0 | 0 | 1.0168 | 0 | 0
STARCO_1 | 0 | 8511 | 1 | SOUTH | YES | 38 | 0 | 38 | 0 | 1.024 | 0 | 38
SI_RAY10 | 0 | 5935 | 10 | SOUTH | YES | 47 | 10 | 47 |  | 1.025 | 0 | 47
SI_RAY5 | 0 | 5934 | 5 | SOUTH | YES | 10 | 10 | 15 | 0 | 1.025 | 0 | 10
SI_RAY6 | 0 | 5933 | 6 | SOUTH | YES | 19 | 10 | 19 | 0 | 1.025 | 0 | 19
SI_RAY9 | 0 | 5932 | 9 | SOUTH | YES | 38 | 32 | 38 | 0 | 1.025 | 0 | 38
JKS1 | 0 | 5401 | 1 | SOUTH | YES | 560 | 100 | 560 | 0 | 1.0222
ICPGN#3 | 0 | 8932 | 3 | SOUTH | YES | 127 | 0 | 127 | 0 | 1.03 | 0 | 127
REYSHR_G | 0 | 80223 | 1 | SOUTH | YES | 12 | 0 | 12 | 0 | 1.032
ICPGN#2 | 0 | 8931 | 2 | SOUTH | YES | 150 | 0 | 150 | 0 | 1.03 | 0 | 150
ICPGN#1 | 0 | 8930 | 1 | SOUTH | YES | 149 | 0 | 149 | 0 | 1.03 | 0 | 149
LGEGN#3 | 0 | 8928 | 3 | SOUTH | YES | 91 | 0 | 100 | 0 | 1.03 | 0 | 91
LGEGN#2 | 0 | 8927 | 2 | SOUTH | YES | 153 | 0 | 153 | 0 | 1.03 | 0 | 153
LGEGN#1 | 0 | 8926 | 1 | SOUTH | YES | 158 | 0 | 158 | 0 | 1.03 | 0 | 158
CNOPGT2 | 0 | 8561 | 2 | SOUTH | YES | 165 | 0 | 165 | 0 | 1.03 | 0 | 165
CNOPGT1 | 0 | 8560 | 1 | SOUTH | YES | 164 | 0 | 164 | 0 | 1.03 | 0 | 164
CEL_B_1 | 0 | 8517 | 1 | SOUTH | YES | 29 | 0 | 29 | 0 | 1.02 | 0 | 29
VAL_2 | 0 | 8507 | 2 | SOUTH | YES | 25 | 0 | 25 | 0 | 1.005 | 0 | 25
VAL_1 | 0 | 8506 | 1 | SOUTH | YES | 25 | 0 | 25 | 0 | 1.005 | 0 | 25
KOCHREF2 | 0 | 8461 | 1 | SOUTH | YES | 38 | 0 | 38 | 0 | 1.014 | 0 | 38
DAV_2 | 0 | 8460 | 2 | SOUTH | YES | 340 | 50 | 340 | 0 | 1.0223 | 0 | 340
DAV_1 | 0 | 8459 | 1 | SOUTH | YES | 339 | 50 | 339 | 0 | 1.0223 | 0 | 339
COSW_2 | 0 | 8457 | 2 | SOUTH | YES | 14 | 0 | 14 | 0 | 1.027 | 0 | 14
COSW_1 | 0 | 8456 | 1 | SOUTH | YES | 20 | 0 | 20 | 0 | 1.027 | 0 | 20
CLO_1 | 0 | 8161 | 1 | SOUTH | YES | 633 | 200 | 633 | 0 | 1.03
L_MARSFO1G3Y | 0.001 | 7033 | 3 | SOUTH | YES | 22 | 0 | 36 | 0 | 1 | 0.022 | 22
L_MARSFO1G2Y | 0.001 | 7032 | 2 | SOUTH | YES | 16 | 0 | 35 | 0 | 1 | 0.016 | 16
L_MARSFO1G1Y | 0.001 | 7031 | 1 | SOUTH | YES | 22 | 0 | 36 | 0 | 1 | 0.022 | 22
SANMIGUELGEN | 0.001 | 5903 | 1 | SOUTH | YES | 396 | 180 | 396 | 0 | 1.033
AVR1_CT2 | 0.001 | 5478 | 1 | SOUTH | YES | 145 | 90 | 145 | 0 | 1.0232 | 0.145 | 145
AVR1_ST1 | 0.001 | 5477 | 1 | SOUTH | YES | 164 | 138 | 164 | 0 | 1.0232 | 0.164 | 164
AVR1_CT1 | 0.001 | 5476 | 1 | SOUTH | YES | 150 | 90 | 150 | 0 | 1.0232 | 0.15 | 150
WBT4 | 0.001 | 5439 | 4 | SOUTH | YES | 151 | 40 | 151 | 0 | 1.01 | 0.151 | 151
WBT3 | 0.001 | 5438 | 3 | SOUTH | YES | 96 | 25 | 96 | 0 | 1.01 | 0.096 | 96
WBT2 | 0.001 | 5437 | 2 | SOUTH | YES | 80 | 25 | 80 | 0 | 1.01 | 0.08 | 80
WBT1 | 0.001 | 5436 | 1 | SOUTH | YES | 25.5 | 20 | 51 | 0 | 1.01 | 0.0255 | 25.5
OWS2 | 0.001 | 5397 | 2 | SOUTH | YES | 379 | 80 | 379 | 0 | 1.027 | 0.379 | 379
OWS1 | 0.001 | 5396 | 1 | SOUTH | YES | 417 | 80 | 417 | 0 | 1.027 | 0.417 | 417
LCPCT4 | 0.001 | 5269 | 4 | SOUTH | YES | 45 | 23.1 | 45 | 0 | 1.0249 | 0.045 | 45
LCPCT3 | 0.001 | 5268 | 3 | SOUTH | YES | 44 | 23.1 | 44 | 0 | 1.0249 | 0.044 | 44
LCPCT2 | 0.001 | 5267 | 2 | SOUTH | YES | 46 | 23.1 | 46 | 0 | 1.0249 | 0.046 | 46
LCPCT1 | 0.001 | 5266 | 1 | SOUTH | YES | 45 | 23.1 | 45 | 0 | 1.0249 | 0.045 | 45
LCP4 | 0.001 | 5265 | 4 | SOUTH | YES | 95 | 25 | 95 | 0 | 1.0249 | 0.095 | 95
LCP3 | 0.001 | 5264 | 3 | SOUTH | YES | 58 | 20 | 58 | 0 | 1.0249 | 0.058 | 58
JTD2 | 0.001 | 5112 | 2 | SOUTH | YES | 406 | 80 | 406 | 0 | 1.0215
JTD1 | 0.001 | 5111 | 1 | SOUTH | YES | 403 | 80 | 403 | 0 | 1.0215
VHB3 | 0.001 | 5028 | 3 | SOUTH | YES | 397 | 60 | 397 | 0 | 1.0233 | 0.397 | 397
VHB2 | 0.001 | 5027 | 2 | SOUTH | YES | 220 | 40 | 220 | 0 | 1.0233 | 0.22 | 220
VHB1 | 0.001 | 5026 | 1 | SOUTH | YES | 206 | 40 | 206 | 0 | 1.0233 | 0.206 | 206
HECN3 | 0.001 | 8983 | 3 | SOUTH | YES | 169 | 0 | 169 | 0 | 1.0304 | 0.169 | 169
HECN2 | 0.001 | 8982 | 2 | SOUTH | YES | 148 | 0 | 148 | 0 | 1.0304 | 0.148 | 148
HECN1 | 0.001 | 8981 | 1 | SOUTH | YES | 148 | 0 | 148 | 0 | 1.0304 | 0.148 | 148
MVGN#3 | 0.001 | 8938 | 3 | SOUTH | YES | 257 | 0 | 257 | 0 | 1.0304 | 0.257 | 257
MVGN#2 | 0.001 | 8937 | 2 | SOUTH | YES | 205 | 0 | 205 | 0 | 1.0304 | 0.205 | 205
SLURR | 0.001 | 88241 | DC | SOUTH | YES | 0 | -150 | 150 |  | 1.03
FGNTS101 | 0.001 | 8934 | 2 | SOUTH | YES | 146 | 0 | 146 | 0 | 1.03 | 0.146 | 146
FGNTS001 | 0.001 | 8933 | 1 | SOUTH | YES | 142 | 0 | 142 | 0 | 1.03 | 0.142 | 142
BEEVILLE | 0.001 | 88198 | 1 | SOUTH | YES | 0 | 0 | 0 | 0 | 1.0068 | 0 | 0
FGNTS201 | 0.001 | 8935 | 3 | SOUTH | YES | 172 | 0 | 172 | 0 | 1.03 | 0.172 | 172
MVGN#1 | 0.001 | 8936 | 1 | SOUTH | YES | 210 | 0 | 210 | 0 | 1.0304 | 0.21 | 210
FALFURRI | 0.002 | 88508 | 1 | SOUTH | YES | 0 | 0 | 0 | 0 | 1.01 | 0 | 0
FALCONHYDRO1 | 0.003 | 8048 | 1 | SOUTH | YES | 3 | 0 | 12 | 0 | 1.02 | 0.009 | 3
FALCONHYDRO3 | 0.003 | 5729 | 3 | SOUTH | YES | 2.8 | 0 | 11 | 0 | 1.02 | 0.0084 | 2.8
FALCONHYDRO2 | 0.003 | 5728 | 2 | SOUTH | YES | 3 | 0 | 12 | 0 | 1.02 | 0.009 | 3
ZAPATA | 0.005 | 88299 | 1 | SOUTH | YES | 0 | 0 | 0 | 0 | 1.024 | 0 | 0
L_MARBFA1_2Y | 0.006 | 7029 | 2 | SOUTH | YES | 13 | 0 | 18 |  | 1 | 0.078 | 13
L_MARBFA1_1Y | 0.006 | 7028 | 1 | SOUTH | YES | 0 | 0 | 18 |  | 1 | 0 | 0
L_WIRTZ_1G2Y | 0.007 | 7036 | 2 | SOUTH | YES | 18 | 0 | 30 |  | 1 | 0.126 | 18
L_WIRTZ_1G1Y | 0.007 | 7035 | 1 | SOUTH | YES | 0 | 0 | 29 |  | 1 | 0 | 0
LAR | 0.008 | 80012 | F | SOUTH | YES | 0 | 0 | 0 | 0 | 1.023 | 0 | 0
LAR_3 | 0.008 | 8288 | 3 | SOUTH | YES | 78.8 | 25 | 105 |  | 1.023 | 0.6304 | 78.8
L_BUCHAN1_3Y | 0.008 | 7024 | 3 | SOUTH | YES | 11 | 0 | 15 |  | 1 | 0.088 | 11
L_BUCHAN1_2Y | 0.008 | 7023 | 2 | SOUTH | YES | 0 | 0 | 18 |  | 1 | 0 | 0
L_BUCHAN1_1Y | 0.008 | 7022 | 1 | SOUTH | YES | 14 | 0 | 18 |  | 1 | 0.112 | 14
L_FERGUS1_1Y | 0.008 | 7000 | 1 | SOUTH | YES | 399 | 65 | 421 | 0 | 1.015 | 3.192 | 399
PEARSALLGEN3 | 0.008 | 5892 | 1 | SOUTH | YES | 6.2 | 6 | 23 | 0 | 1.01 | 0.0496 | 6.2
PEARSALLGEN2 | 0.008 | 5891 | 1 | SOUTH | YES | 6.2 | 6 | 24 | 0 | 1.01 | 0.0496 | 6.2
PEARSALLGEN1 | 0.008 | 5890 | 1 | SOUTH | YES | 6.2 | 6 | 24 | 0 | 1.01 | 0.0496 | 6.2
CIDINDUS | 0.008 | 86105 | 1 | SOUTH | YES | 0 | -500 | 500 | 0 | 1.01
LAR_2 | 0.008 | 8287 | 2 | SOUTH | YES | 9 | 9 | 32 |  | 1.023 | 0.072 | 9
LAR_1 | 0.008 | 8285 | 1 | SOUTH | YES | 16 | 9 | 32 | 0 | 1.038 | 0.128 | 16
L_INKSDA1_1Y | 0.011 | 7026 | 1 | SOUTH | YES | 10 | 0 | 14 |  | 1 | 0.11 | 10
SLSTR1PP_1G | 0.026 | 1643 | 1 | NORTH | YES | 6 | 0 | 60 | 0 | 1.022 | 0.156 | 6
EPLVT1 | 0.035 | 80010 | F | SOUTH | YES | 0 | 0 | 0 | 0 | 1.0376 | 0 | 0
ELPS | 0.039 | 8262 | 1 | SOUTH | YES | 6 | 6 | 6 | 0 | 1.039 | 0.234 | 6
AMISTADHDRO2 | 0.053 | 8033 | 2 | SOUTH | YES | 13 | 13 | 25 | 0 | 1.035 | 0.689 | 13
AMISTADHDRO1 | 0.053 | 8032 | 1 | SOUTH | YES | 16.5 | 13 | 33 | 0 | 1.035 | 0.8745 | 16.5
HAMILTON | 0.053 | 88253 | 1 | SOUTH | YES | 0 | 0 | 0 | 0 | 1.04 | 0 | 0
ROSCOEWI_5 | 0.144 | 1057 | 1 | WEST | YES | 12.6 | 0 | 126.5 |  | 0.99 | 1.8144 | 12.6
ROSCOEW_5 | 0.144 | 1049 | 1 | WEST | YES | 20.9 | 0 | 209 |  | 0.99 | 3.0096 | 20.9
FRNDDRCS | 0.148 | 60202 | SC | WEST | YES | 0 | 0 | 0 | 0 | 1.0259 | 0 | 0
DSKY1 | 0.159 | 60018 | 1 | WEST | YES | 12.6 | 0 | 84 | 0 | 1.032 | 2.0034 | 12.6
ORNNWP1 | 0.16 | 60017 | 1 | WEST | YES | 12 | 0 | 80 |  | 1.027 | 1.92 | 12
DSKY2 | 0.16 | 60000 | 1 | WEST | YES | 11.5 | 0 | 76.5 |  | 1.039 | 1.84 | 11.5
RIO_DRCS | 0.162 | 60201 | SC | WEST | YES | 0 | 0 | 0 | 0 | 1.04 | 0 | 0
SWMESA | 0.163 | 6016 | 1 | WEST | YES | 11.2 | 0 | 75 |  | 1.03 | 1.8256 | 11.2
TNWDWRDU2_8 | 0.163 | 38332 | 1 | WEST | YES | 12 | 0 | 80 |  | 1.0232 | 1.956 | 12
KM NWP | 0.163 | 60019 | 1 | WEST | YES | 12 | 0 | 80 |  | 1.03 | 1.956 | 12
WDWDU1 | 0.163 | 60016 | 1 | WEST | YES | 12 | 0 | 80 |  | 1.033 | 1.956 | 12
KM SWP | 0.163 | 60007 | 1 | WEST | YES | 12 | 0 | 80 |  | 1.03 | 1.956 | 12
KM SEP | 0.163 | 60005 | 1 | WEST | YES | 6 | 0 | 40 |  | 1.035 | 0.978 | 6
KM NEP | 0.163 | 60003 | 1 | WEST | YES | 12 | 0 | 80 |  | 1.03 | 1.956 | 12
L_DIVIDE1_1N | 0.168 | 76091 | 1 | WEST | YES | 26.5 | 0 | 375 | 0 | 1 | 4.452 | 26.5
L_GASCCR1_1N | 0.168 | 76031 | 1 | WEST | YES | 15 | 0 | 150 | 0 | 1 | 2.52 | 15
L_DELAWA1_1Y | 0.17 | 7038 | 2 | WEST | YES | 4.5 | 0 | 30 | 0 | 1 | 0.765 | 4.5
L_DELAWA1_1Y | 0.17 | 7038 | 1 | WEST | YES | 5.2 | 0 | 35 | 0 | 1 | 0.884 | 5.2
TIEHVSG_2G | 0.17 | 11025 | 1 | WEST | YES | 211 | 63 | 211 | 0 | 1.017 | 35.87 | 211
TIEHVCG_4G | 0.17 | 11024 | 1 | WEST | YES | 149 | 103 | 149 | 0 | 1.017 | 25.33 | 149
TIEHVCG_3G | 0.17 | 11023 | 1 | WEST | YES | 132 | 103 | 132 | 0 | 1.017 | 22.44 | 132
PB6GEN_7G | 0.17 | 1008 | 6 | WEST | YES | 515 | 130 | 515 | 0 | 1.022 | 87.55 | 515
TIEHVCG_2G | 0.17 | 11022 | 1 | WEST | YES | 132 | 103 | 132 | 0 | 1.017 | 22.44 | 132
TIEHVCG_1G | 0.17 | 11021 | 1 | WEST | YES | 145 | 103 | 145 | 0 | 1.017 | 24.65 | 145
TIEHVSG_1G | 0.17 | 11020 | 1 | WEST | YES | 211 | 63 | 211 | 0 | 1.017 | 35.87 | 211
NAV6ST | 0.17 | 11014 | 1 | WEST | YES | 115 | 40 | 115 | 0 | 1.017 | 19.55 | 115
NAV5CT | 0.17 | 11013 | 1 | WEST | YES | 80 | 18 | 80 | 0 | 1.017 | 13.6 | 80
NAV4CT | 0.17 | 11012 | 1 | WEST | YES | 80 | 18 | 80 | 0 | 1.017 | 13.6 | 80
NAV3ST | 0.17 | 11011 | 1 | WEST | YES | 115 | 40 | 115 | 0 | 1.017 | 19.55 | 115
NAV2CT | 0.17 | 11009 | 1 | WEST | YES | 80 | 18 | 80 | 0 | 1.017 | 13.6 | 80
PB5GEN_6G | 0.17 | 1007 | 5 | WEST | YES | 115 | 40 | 115 | 0 | 1.022 | 19.55 | 115
NAV1CT | 0.17 | 11001 | 1 | WEST | YES | 80 | 18 | 80 | 0 | 1.017 | 13.6 | 80
PBCTEGE_5G | 0.17 | 1006 | E | WEST | YES | 65 | 65 | 68 | 0 | 1.022 | 11.05 | 65
PBCTDGE_4G | 0.17 | 1005 | D | WEST | YES | 65 | 65 | 65 | 0 | 1.022 | 11.05 | 65
PBCTCGE_3G | 0.17 | 1004 | C | WEST | YES | 62 | 62 | 66 | 0 | 1.022 | 10.54 | 62
PBCTBGE_2G | 0.17 | 1003 | B | WEST | YES | 65 | 65 | 66 | 0 | 1.022 | 11.05 | 65
PBCTAGE_1G | 0.17 | 1002 | A | WEST | YES | 64 | 64 | 65 | 0 | 1.022 | 10.88 | 64
LONGSHORT_5 | 0.171 | 1058 | 1 | NORTH | YES | 15 | 0 | 149 |  | 0.95 | 2.565 | 15
CALENG3G_3G | 0.171 | 1047 | 3 | WEST | YES | 69 | 27 | 69 | 0 | 1.017 | 11.799 | 69
CALENG2G_2G | 0.171 | 1046 | 2 | WEST | YES | 74 | 27 | 74 | 0 | 1.017 | 12.654 | 74
CALENG1G_1G | 0.171 | 1045 | 1 | WEST | YES | 73 | 27 | 73 | 0 | 1.017 | 12.483 | 73
SWETWATR_4G | 0.171 | 1419 | 4 | WEST | YES | 61 | 36 | 61 | 0 | 1.039 | 10.431 | 61
SWETWATR_3G | 0.171 | 1418 | 3 | WEST | YES | 68 | 36 | 68 | 0 | 1.039 | 11.628 | 68
SWETWATR_2G | 0.171 | 1417 | 2 | WEST | YES | 72 | 36 | 72 | 0 | 1.039 | 12.312 | 72
SWETWATR_1G | 0.171 | 1416 | 1 | WEST | YES | 30 | 18 | 30 | 0 | 1.039 | 5.13 | 30
MCDDONAL_8 | 0.172 | 1333 | 1 | WEST | YES | 21.4 | 0 | 214.2 | 0 | 1.01 | 3.6808 | 21.4
OCOTILLO_1G | 0.172 | 1328 | 1 | WEST | YES | 5.8 | 0 | 58 |  | 0.99 | 0.9976 | 5.8
STANTONW_8 | 0.172 | 1326 | 1 | WEST | YES | 10.1 | 0 | 100.5 | 0 | 1.01 | 1.7372 | 10.1
NWPWRG1_1G | 0.173 | 1350 | 1 | WEST | YES | 3.4 | 0 | 34.3 |  | 1.02 | 0.5882 | 3.4
WESTXWIN_1G | 0.173 | 1349 | 1 | WEST | YES | 0.7 | 0 | 6.6 |  | 1.02 | 0.1211 | 0.7
BSP_1 | 0.174 | 1320 | 1 | WEST | YES | 25.8 | 2.9 | 25.8 |  | 1
AIRTRICITY_8 | 0.174 | 1170 | 1 | WEST | YES | 18 | 0 | 180 | 0 | 1.01 | 3.132 | 18
MRGNFG_6G | 0.174 | 1044 | F | WEST | YES | 66 | 66 | 66 | 0 | 0.99 | 11.484 | 66
MRGNEG_5G | 0.174 | 1043 | E | WEST | YES | 68 | 68 | 68 | 0 | 0.99 | 11.832 | 68
MRGNDG_4G | 0.174 | 1042 | D | WEST | YES | 70 | 69 | 70 | 0 | 0.99 | 12.18 | 70
MRGNCG_3G | 0.174 | 1041 | C | WEST | YES | 70 | 69 | 70 | 0 | 0.99 | 12.18 | 70
MRGNBG_2G | 0.174 | 1040 | B | WEST | YES | 71 | 70 | 71 | 0 | 0.99 | 12.354 | 71
MRGNAG_1G | 0.174 | 1039 | A | WEST | YES | 69 | 69 | 69 | 0 | 0.99 | 12.006 | 69
MORGAN5G_5G | 0.174 | 1037 | 5 | WEST | YES | 137 | 40 | 137 | 0 | 0.99 | 23.838 | 137
SCURRYCW_1G | 0.178 | 1068 | 1 | WEST | YES | 14.1 | 0 | 141 |  | 1.01 | 2.5098 | 14.1
SNYDERW1A | 0.178 | 6637 | 1 | WEST | YES | 6.3 | 0 | 63 | 0 | 1.025 | 1.1214 | 6.3
KINDERMG_3G | 0.179 | 1071 | 1 | WEST | YES | 45.7 | 12 | 45.7 | 0 | 1.01
KINDERMG_2G | 0.179 | 1070 | 1 | WEST | YES | 45.7 | 12 | 45.7 | 0 | 1.01
KINDERMG_1G | 0.179 | 1069 | 1 | WEST | YES | 25 | 5 | 25 | 0 | 1.01
CIELOGEN_2G | 0.179 | 1062 | 1 | WEST | YES | 6.1 | 0 | 61 |  | 1 | 1.0919 | 6.1
CIELOGEN_1G | 0.179 | 1061 | 1 | WEST | YES | 9.9 | 0 | 99 |  | 1 | 1.7721 | 9.9
RDCNYNG1 | 0.181 | 36998 | 1 | WEST | YES | 8.4 | 0 | 84 | 0 | 1.01 | 1.5204 | 8.4
AEPWIND_8 | 0.194 | 1354 | 1 | WEST | YES | 15.2 | 0 | 101.2 |  | 1.01 | 2.9488 | 15.2
TRENTIPP_8 | 0.194 | 1343 | 1 | WEST | YES | 22.5 | 0 | 150 |  | 1.014 | 4.365 | 22.5
CALHN_G1 | 0.207 | 60057 | 1 | WEST | YES | 17.1 | 0 | 114 |  | 1.042 | 3.5397 | 17.1
L_SWEETW1_4N | 0.213 | 71060 | 1 | WEST | YES | 15.7 | 0 | 105 | 0 | 1 | 3.3441 | 15.7
L_SWEETW1_3N | 0.213 | 71059 | 1 | WEST | YES | 17.8 | 0 | 119 | 0 | 1 | 3.7914 | 17.8
L_SWEETW1_2N | 0.213 | 71057 | 1 | WEST | YES | 20.3 | 0 | 135 | 0 | 1 | 4.3239 | 20.3
L_SWEETW1_1N | 0.213 | 71054 | 1 | WEST | YES | 16.1 | 0 | 107.5 | 0 | 1 | 3.4293 | 16.1
L_BITTCR1_1N | 0.213 | 71051 | 1 | WEST | YES | 5.6 | 0 | 37.5 |  | 1.01 | 1.1928 | 5.6
HORSH4 | 0.215 | 60072 | 1 | WEST | YES | 17.2 | 0 | 115 | 0 | 1.025 | 3.698 | 17.2
HORSH3 | 0.215 | 60070 | 1 | WEST | YES | 33.6 | 0 | 224 | 0 | 1.025 | 7.224 | 33.6
HORSH2 | 0.215 | 60068 | 1 | WEST | YES | 27.6 | 0 | 184 | 0 | 1.025 | 5.934 | 27.6
HORSH1 | 0.215 | 60066 | 1 | WEST | YES | 33.3 | 0 | 222 | 0 | 1.005 | 7.1595 | 33.3
LOUIS1A | 0.215 | 60063 | 1 | WEST | YES | 25.5 | 0 | 170.2 | 0 | 1.02 | 5.4825 | 25.5
CIRELLO | 0.215 | 60060 | 1 | WEST | YES | 35 | 0 | 233 | 0 | 1 | 7.525 | 35
BUFGGEN | 0.215 | 60058 | 1 | WEST | YES | 18 | 0 | 120 |  | 1 | 3.87 | 18
WHRLWIND1A | 0.238 | 60081 | 1 | WEST | YES | 6 | 0 | 60 | 0 | 1.03 | 1.428 | 6
WILDHRS11A | 0.261 | 60052 | 1 | WEST | YES | 12.6 | 0 | 126.5 | 0 | 1.005 | 3.2886 | 12.6
OKLAUN1G | 0.624 | 6752 | 1 | WEST | YES | 629 | 175 | 629 | 0 | 1.035
OKLA7A | 0.624 | 6100 | 1 | WEST | YES | 50 | -220 | 220 | 0 | 1.035 | 31.2 | 50

## Dv
Generator Sensitivities
Name of Bus | P Sensitivity of Bus | Number of Bus | ID | Area Name of Gen | AGC | Gen MW | Min MW | Max MW | V Sensitivity of Bus | Set Volt
MRSSHPRD | -0.14 | 344 | 1 | WEST | YES | 12 | 0 | 12 |  | 1.03 | -1.68 | 12
MRSSHPRD01 | -0.14 | 345 | 2 | WEST | YES | 12 | 0 | 12 |  | 1.03 | -1.68 | 12 | HOUSTON | -12.6641
RWMILLER04 | -0.125 | 335 | 4 | NORTH | YES | 102 | 0 | 102 | 0 | 1.04 | -12.75 | 102 | NORTH | -119.4842
RWMILLER03 | -0.125 | 334 | 3 | NORTH | YES | 156 | 65 | 208 | 0 | 1.04 | -19.5 | 156 | SOUTH | 0.8682
RWMILLER01 | -0.125 | 332 | 1 | NORTH | YES | 75 | 18.5 | 75 | 0 | 1.04 | -9.375 | 75 | WEST | 165.5851
RWMILLER05 | -0.125 | 336 | 5 | NORTH | YES | 101 | 0 | 101 | 0 | 1.04 | -12.625 | 101
RWMILLER02 | -0.125 | 333 | 2 | NORTH | YES | 119 | 37 | 119 | 0 | 1.04 | -14.875 | 119
NTHTEXAS01 | -0.106 | 503 | 1 | NORTH | YES | 5 | 5 | 18 | 0 | 1.015 | -0.53 | 5 | HOUSTON | 13825.3008
NTHTEXAS03 | -0.106 | 505 | 3 | NORTH | YES | 15 | 15 | 38 | 0 | 1.015 | -1.59 | 15 | NORTH | 19200.8984
NTHTEXAS02 | -0.106 | 504 | 2 | NORTH | YES | 5 | 5 | 18 | 0 | 1.015 | -0.53 | 5 | SOUTH | 13890.7002
JCKCNTY803 | -0.059 | 582 | 3 | NORTH | YES | 147 | 0 | 147 | 0 | 1.022 | -8.673 | 147 | WEST | 4928.9009
JCKCNTY801 | -0.059 | 580 | 1 | NORTH | YES | 288 | 0 | 288 | 0 | 1.022 | -16.992 | 288
JCKCNTY802 | -0.059 | 581 | 2 | NORTH | YES | 147 | 0 | 147 | 0 | 1.022 | -8.673 | 147
EAGLEMNT_2G | -0.012 | 1862 | MB | NORTH | YES | 0 | 40 | 100 |  | 1.033 | 0 | 0 | HOUSTON | -0.00091601
EAGLEMNT_3G | -0.012 | 1863 | MB | NORTH | YES | 0 | 50 | 378 |  | 1.033 | 0 | 0 | NORTH | -0.0062228
EAGLEMNT_1G | -0.012 | 1861 | MB | NORTH | YES | 0 | 30 | 112 |  | 1.033 | 0 | 0 | SOUTH | 6.2502e-05
JNSNCNTY802 | -0.01 | 366 | 1 | NORTH | YES | 168 | 20 | 168 | 0 | 1.02 | -1.68 | 168 | WEST | 0.033595
JNSNCNTY802 | -0.01 | 367 | 2 | NORTH | YES | 90 | 20 | 90 | 0 | 1.02 | -0.9 | 90
DECRDOVA_4G | -0.009 | 1894 | C | NORTH | YES | 65 | 65 | 70 | 0 | 1.029 | -0.585 | 65
WHITNYDM02 | -0.009 | 245 | 2 | NORTH | YES | 15 | 0 | 15 | 0 | 1.035 | -0.135 | 15 | N to H | -0.0053068
DECRDOVA_5G | -0.009 | 1895 | D | NORTH | YES | 65 | 65 | 70 | 0 | 1.029 | -0.585 | 65 | N to S | -0.0062853
WHITNYDM01 | -0.009 | 244 | 1 | NORTH | YES | 15 | 0 | 15 | 0 | 1.035 | -0.135 | 15 | W to N | 0.039818
DECRDOVA_2G | -0.009 | 1892 | A | NORTH | YES | 65 | 65 | 71 | 0 | 1.029 | -0.585 | 65 |  | 0.0062853
DECRDOVA_3G | -0.009 | 1893 | B | NORTH | YES | 65 | 65 | 70 | 0 | 1.029 | -0.585 | 65 |  | -0.039818
BOSQUESW803 | -0.005 | 251 | 2 | NORTH | YES | 144 | 0 | 144 | 0 | 1.032 | -0.72 | 144
BOSQUESW804 | -0.005 | 253 | 2 | NORTH | YES | 83 | 0 | 83 | 0 | 1.032 | -0.415 | 83
HANDLEY_2G | -0.003 | 1946 | MB | NORTH | YES | 0 | 30 | 68 |  | 1.003 | 0 | 0
BOSQUESW501 | -0.003 | 247 | 2 | NORTH | YES | 151 | 0 | 151 | 0 | 1.03 | -0.453 | 151
BOSQUESW502 | -0.003 | 239 | 1 | NORTH | YES | 149 | 0 | 149 | 0 | 1.03 | -0.447 | 149
HANDLEY_1G | -0.003 | 1945 | MB | NORTH | YES | 0 | 25 | 36 |  | 1.003 | 0 | 0
LAKE_CRK1_G | -0.002 | 3416 | 1 | NORTH | YES | 35.4 | 33 | 75 | 0 | 1.043 | -0.0708 | 35.4
VALLEY_2G | -0.002 | 1688 | 2 | NORTH | YES | 527 | 90 | 527 | 0 | 1.036 | -1.054 | 527
LAKE_CRK2_G | -0.002 | 3417 | 2 | NORTH | YES | 227 | 40 | 227 | 0 | 1.029 | -0.454 | 227
ENNSTRAC_1G | -0.002 | 12322 | 1 | NORTH | YES | 196 | 130 | 196 | 0 | 1.043 | -0.392 | 196
DENISNDM | -0.002 | 6948 | 1 | NORTH | YES | 40 | 5 | 40 | 0 | 1.015 | -0.08 | 40
TRINIDAD_6G | -0.002 | 3126 | 1 | NORTH | YES | 226 | 46 | 226 | 0 | 1 | -0.452 | 226
ENNSTRAC_2G | -0.002 | 12323 | 2 | NORTH | YES | 116 | 100 | 116 | 0 | 1.043 | -0.232 | 116
VALLLEY_1G | -0.002 | 1687 | 1 | NORTH | YES | 140 | 15 | 175 | 0 | 1.036 | -0.28 | 140
DENISNDM | -0.002 | 6948 | 2 | NORTH | YES | 40 | 5 | 40 | 0 | 1.015 | -0.08 | 40
SPENCER_G5 | -0.002 | 924 | 1 | NORTH | YES | 52 | 20 | 64 | 0 | 1.03 | -0.104 | 52
HANDLEY_3G | -0.002 | 1947 | 3 | NORTH | YES | 353.4 | 100 | 392 | 0 | 1.03 | -0.7068 | 353.4
SPENCER_G4 | -0.002 | 923 | 1 | NORTH | YES | 48 | 20 | 61 | 0 | 1.03 | -0.096 | 48
HANDLEY_5G | -0.002 | 1949 | 5 | NORTH | YES | 0 | 150 | 435 |  | 1.03 | 0 | 0
HANDLEY_4G | -0.002 | 1948 | 4 | NORTH | YES | 217.5 | 150 | 435 | 0 | 1.022 | -0.435 | 217.5
GBY_83841065 | -0.001 | 48693 | E | HOUSTON | YES | 20 | 20 | 56 | 0 | 1.0362 | -0.02 | 20
PSA_GT6_8135 | -0.001 | 48797 | 6 | HOUSTON | YES | 59 | 34.5 | 59 | 0 | 1.0362 | -0.059 | 59
MTCK2_G | -0.001 | 2418 | 2 | NORTH | YES | 0 | 10 | 23 |  | 0.9667 | 0 | 0
STRYKER_1G | -0.001 | 3107 | 1 | NORTH | YES | 140.5 | 45 | 182 | 0 | 1.029 | -0.1405 | 140.5
CHE_GN4_8025 | -0.001 | 48594 | 4 | HOUSTON | YES | 142 | 60 | 142 | 0 | 1.0362 | -0.142 | 142
DPEC_ST55065 | -0.001 | 48645 | 5 | HOUSTON | YES | 282 | 0 | 282 | 0 | 1.0319 | -0.282 | 282
WAP_GN6_6 | -0.001 | 48926 | 6 | HOUSTON | YES | 645 | 280 | 645 |  | 1.035
STRYKER_2G | -0.001 | 3108 | 2 | NORTH | YES | 484 | 75 | 484 | 0 | 1.029 | -0.484 | 484
CVC_ST5_5040 | -0.001 | 48814 | 1 | HOUSTON | YES | 133 | 91.8 | 133 |  | 1.029 | -0.133 | 133
GIBN_CREK_G1 | -0.001 | 990 | 1 | NORTH | YES | 464 | 200 | 464 | 0 | 1.0275
PSA_GN1_8165 | -0.001 | 48796 | 1 | HOUSTON | YES | 104 | 43.1 | 104 | 0 | 1.0362 | -0.104 | 104
CHE_GT2_5030 | -0.001 | 48591 | 2 | HOUSTON | YES | 173 | 50 | 173 |  | 1.029 | -0.173 | 173
MDLTHELP_2G | -0.001 | 1942 | 2 | NORTH | YES | 215 | 74 | 215 | 0 | 1.02 | -0.215 | 215
MDLTHELP_4G | -0.001 | 1944 | 4 | NORTH | YES | 214 | 74 | 214 | 0 | 1.02 | -0.214 | 214
STEAM2 | -0.001 | 949 | 1 | NORTH | YES | 26 | 8 | 26 | 0 | 0.99 | -0.026 | 26
FTR_CN4_5095 | -0.001 | 48674 | 4 | NORTH | YES | 380 | 0 | 380 | 0 | 1.0319 | -0.38 | 380
LKHB1_G | -0.001 | 2451 | 1 | NORTH | YES | 0 | 80 | 391 |  | 1.029 | 0 | 0
WAP_GN4_4 | -0.001 | 48924 | 4 | HOUSTON | YES | 544 | 217 | 544 |  | 1.0362 | -0.544 | 544
LKHB2_G | -0.001 | 2452 | 2 | NORTH | YES | 514 | 80 | 514 | 0 | 1.029 | -0.514 | 514
SHELLG3_3020 | -0.001 | 48822 | 2 | HOUSTON | YES | 30 | 0 | 30 |  | 1.029 | -0.03 | 30
KMICHICT1_G | -0.001 | 11691 | 1 | NORTH | YES | 142 | 80 | 142 | 0 | 1.029 | -0.142 | 142
NTHLK3_G | -0.001 | 2383 | 3 | NORTH | YES | 247.4 | 50 | 329 | 0 | 1.029 | -0.2474 | 247.4
FPLEFR1A_G | -0.001 | 12411 | 1 | NORTH | YES | 170 | 72 | 170 | 0 | 1 | -0.17 | 170
FPLEFR1C_G | -0.001 | 12413 | 3 | NORTH | YES | 159 | 72 | 159 | 0 | 1 | -0.159 | 159
KMICHICT5_G | -0.001 | 11695 | 5 | NORTH | YES | 138 | 80 | 138 | 0 | 1.029 | -0.138 | 138
PSA_GT5_8140 | -0.001 | 48795 | 5 | HOUSTON | YES | 64 | 20.3 | 64 | 0 | 1.0362 | -0.064 | 64
BYU_GT2_8055 | -0.001 | 48532 | 2 | HOUSTON | YES | 62 | 0 | 62 |  | 1.0362 | -0.062 | 62
OLINGER_G2 | -0.001 | 843 | 1 | NORTH | YES | 86.7 | 25 | 105 | 0 | 1.03 | -0.0867 | 86.7
KMICHICT4_G | -0.001 | 11694 | 4 | NORTH | YES | 136 | 80 | 136 | 0 | 1.029 | -0.136 | 136
CTL_GT2_8130 | -0.001 | 48561 | 1 | HOUSTON | YES | 103 | 30.3 | 103 |  | 1.0362 | -0.103 | 103
PR_GT1__9040 | -0.001 | 48761 | 1 | HOUSTON | YES | 35 | 0 | 35 | 0 | 1 | -0.035 | 35
TGATEWAY_3G | -0.001 | 13118 | 3 | NORTH | YES | 146 | 30 | 146 | 0 | 1.035 | -0.146 | 146
CALFREST_6G | -0.001 | 13136 | 6 | NORTH | YES | 176 | 40 | 176 | 0 | 1.035 | -0.176 | 176
CALFREST_3G | -0.001 | 13133 | 3 | NORTH | YES | 174 | 40 | 174 | 0 | 1.035 | -0.174 | 174
DANSBY2 | -0.001 | 32884 | 1 | NORTH | YES | 46 | 2 | 46 | 0 | 1.015 | -0.046 | 46
SRB_GN4_4 | -0.001 | 48854 | 4 | HOUSTON | YES | 226 | 35 | 226 |  | 1.0326 | -0.226 | 226
TAMUGEN1 | -0.001 | 32798 | 1 | NORTH | YES | 32 | 0 | 32 |  | 1.02 | -0.032 | 32
TGATEWAY_1G | -0.001 | 13116 | 1 | NORTH | YES | 149 | 30 | 149 | 0 | 1.035 | -0.149 | 149
DANSBY14 | -0.001 | 32892 | 1 | NORTH | YES | 81 | 25 | 108 | 0 | 1.035 | -0.081 | 81
PEC_2G | -0.001 | 1676 | 2 | NORTH | YES | 84 | 35 | 84 | 0 | 1.022 | -0.084 | 84
ATKINS5 | -0.001 | 32891 | MB | NORTH | YES | 0 | 5 | 25 |  | 1.031 | 0 | 0
TNBP_CGN2_8 | -0.001 | 38590 | 2 | HOUSTON | YES | 66 | 0 | 66 | 0 | 1.0435 | -0.066 | 66
THW_4142 | -0.001 | 48879 | E | HOUSTON | YES | 58 | 5 | 58 | 0 | 1.0435 | -0.058 | 58
SRB_GT211035 | -0.001 | 48855 | B1 | HOUSTON | YES | 0 | 0 | 17 |  | 1.014 | 0 | 0
SRB_GT211035 | -0.001 | 48855 | B2 | HOUSTON | YES | 0 | 0 | 12 |  | 1.014 | 0 | 0
ATKINS3 | -0.001 | 32886 | MB | NORTH | YES | 0 | 5 | 12 |  | 1 | 0 | 0
LAMARPWR_5G | -0.001 | 1682 | 5 | NORTH | YES | 163 | 67.7 | 163 | 0 | 1.031 | -0.163 | 163
CALFREST_4G | -0.001 | 13134 | 4 | NORTH | YES | 156 | 40 | 156 | 0 | 1.035 | -0.156 | 156
CALFREST_1G | -0.001 | 13131 | 1 | NORTH | YES | 152 | 40 | 152 | 0 | 1.035 | -0.152 | 152
TGATEWAY_4G | -0.001 | 13119 | 4 | NORTH | YES | 399 | 65 | 399 | 0 | 1.035 | -0.399 | 399
BYU_GT3_8060 | -0.001 | 48533 | 3 | HOUSTON | YES | 67 | 0 | 67 |  | 1.0362 | -0.067 | 67
MOSES_1G | -0.001 | 1701 | 1 | NORTH | YES | 560 | 175 | 560 | 0 | 1.031
MOSES_2G | -0.001 | 1702 | 2 | NORTH | YES | 579 | 175 | 579 | 0 | 1.031
CVC_GT2_5020 | -0.001 | 48812 | 2 | HOUSTON | YES | 159 | 91.8 | 159 |  | 1.029 | -0.159 | 159
EXN938GT | -0.001 | 49826 | 5 | HOUSTON | YES | 43 | 9.2 | 45.9 | 0 | 1.0326 | -0.043 | 43
FPLEFR1S_G | -0.001 | 12414 | 4 | NORTH | YES | 414 | 191 | 414 | 0 | 1 | -0.414 | 414
DPEC_GT25025 | -0.001 | 48642 | 2 | HOUSTON | YES | 156 | 98 | 156 | 0 | 1.0319 | -0.156 | 156
EP_1_2 | -0.001 | 48651 | 1 | HOUSTON | YES | 5 | 0 | 5 | 0 | 1.0362 | -0.005 | 5
FTR_GT3_5085 | -0.001 | 48673 | 3 | NORTH | YES | 158 | 0 | 158 | 0 | 1.0319 | -0.158 | 158
GBY_73741085 | -0.001 | 48691 | B | HOUSTON | YES | 47 | 20 | 47 | 0 | 1.0362 | -0.047 | 47
SJS_GT1_GT1 | -0.001 | 48841 | 1 | HOUSTON | YES | 49 | 49 | 83 | 0 | 1.0362 | -0.049 | 49
LPE_GT1_8070 | -0.001 | 48511 | 1 | HOUSTON | YES | 42 | 0 | 42 | 0 | 1.0362 | -0.042 | 42
SHELLG3_3020 | -0.001 | 48822 | 1 | HOUSTON | YES | 39 | 0 | 39 |  | 1.029 | -0.039 | 39
PSG_GT3_8060 | -0.001 | 48742 | 1 | HOUSTON | YES | 164 | 50 | 164 | 0 | 1.0326 | -0.164 | 164
PSA_GT2_8155 | -0.001 | 48792 | 2 | HOUSTON | YES | 66 | 20.3 | 66 | 0 | 1.0362 | -0.066 | 66
MTCK6_G | -0.001 | 2413 | 6 | NORTH | YES | 0 | 30 | 118 |  | 1.029 | 0 | 0
MTCK3_G | -0.001 | 2419 | MB | NORTH | YES | 0 | 10 | 63 |  | 0.9667 | 0 | 0
CVC_GT3_5045 | -0.001 | 48811 | 3 | HOUSTON | YES | 158 | 91.8 | 158 |  | 1.029 | -0.158 | 158
MDLTHELP_6G | -0.001 | 1938 | 6 | NORTH | YES | 229 | 74 | 229 | 0 | 1.02 | -0.229 | 229
CBY_GN2_2 | -0.001 | 48582 | 2 | HOUSTON | YES | 751 | 110 | 751 | 0 | 1.0435 | -0.751 | 751
STEAM1 | -0.001 | 948 | 1 | NORTH | YES | 0 | 12 | 20 |  | 1.02 | 0 | 0
BTE_ST1_8070 | -0.001 | 48598 | 4 | HOUSTON | YES | 234 | 60 | 234 | 0 | 1.0261 | -0.234 | 234
BBRN_1G | -0.001 | 3381 | 1 | NORTH | YES | 597 | 225 | 597 | 0 | 1.0345
THW_5152 | -0.001 | 48885 | B | HOUSTON | YES | 0 | 5 | 55 |  | 1.0319 | 0 | 0
WAP_GN1_1 | -0.001 | 48921 | 1 | HOUSTON | YES | 124.5 | 37 | 166 | 0 | 1.0362 | -0.1245 | 124.5
EP_1_2 | -0.001 | 48651 | 2 | HOUSTON | YES | 21 | 10 | 21 | 0 | 1.0362 | -0.021 | 21
EXN_17GT | -0.001 | 49805 | 3 | HOUSTON | YES | 31 | 8.3 | 33 |  | 1.0326 | -0.031 | 31
EXN_16GT | -0.001 | 49804 | 2 | HOUSTON | YES | 32 | 8.3 | 34 |  | 1.0326 | -0.032 | 32
COLLIN_1G | -0.001 | 2371 | MB | NORTH | YES | 0 | 40 | 138 |  | 1.022 | 0 | 0
GBY_81821075 | -0.001 | 48692 | D | HOUSTON | YES | 20 | 20 | 54 | 0 | 1.0362 | -0.02 | 20
EXN944GT | -0.001 | 49831 | 13 | HOUSTON | YES | 33 | 5.4 | 35 | 0 | 1.0326 | -0.033 | 33
SJS_GT2_GT2 | -0.001 | 48842 | 2 | HOUSTON | YES | 49 | 49 | 81 | 0 | 1.0362 | -0.049 | 49
TNBP_CGN1_8 | -0.001 | 38580 | 1 | HOUSTON | YES | 60 | 0 | 60 | 0 | 1.0435 | -0.06 | 60
TNBPAMCG3_8 | -0.001 | 38613 | 3 | HOUSTON | YES | 152 | 0 | 152 | 0 | 1.0435 | -0.152 | 152
FPLEFR2B_G | -0.001 | 12422 | 2 | NORTH | YES | 160 | 72 | 160 | 0 | 1 | -0.16 | 160
TNBPAMCG2_8 | -0.001 | 38612 | 2 | HOUSTON | YES | 150 | 0 | 150 | 0 | 1.0435 | -0.15 | 150
TNTXCTY3CG8 | -0.001 | 38713 | 1 | HOUSTON | YES | 85 | 59 | 85 | 0 | 1.044 | -0.085 | 85
SRB_GN3_3 | -0.001 | 48853 | 3 | HOUSTON | YES | 220 | 35 | 220 |  | 1.0326 | -0.22 | 220
TNTXCTY2CG8 | -0.001 | 38712 | 1 | HOUSTON | YES | 102 | 59 | 102 | 0 | 1.044 | -0.102 | 102
TNBPAMCG1_8 | -0.001 | 38611 | 1 | HOUSTON | YES | 155 | 0 | 155 | 0 | 1.0435 | -0.155 | 155
ATKINS7 | -0.001 | 32888 | 1 | NORTH | YES | 0 | 4 | 17 |  | 1.028 | 0 | 0
FPLEFR2S_G | -0.001 | 12424 | 4 | NORTH | YES | 412 | 191 | 412 | 0 | 1 | -0.412 | 412
TNTNPONE_28 | -0.001 | 39970 | 1 | NORTH | YES | 154 | 30 | 154 |  | 1.04
THW_5556 | -0.001 | 48887 | E | HOUSTON | YES | 16.6 | 5 | 58 |  | 1.0319 | -0.0166 | 16.6
APD_GT1_8005 | -0.001 | 48500 | 1 | HOUSTON | YES | 140 | 54.6 | 140 |  | 1.0362 | -0.14 | 140
BVE_GT1_GT1 | -0.001 | 48521 | 1 | HOUSTON | YES | 172 | 0 | 172 |  | 1.035 | -0.172 | 172
THW_5354 | -0.001 | 48886 | D | HOUSTON | YES | 16.6 | 5 | 58 |  | 1.0319 | -0.0166 | 16.6
LPE_GT2_8075 | -0.001 | 48512 | 2 | HOUSTON | YES | 42 | 0 | 42 | 0 | 1.0362 | -0.042 | 42
TNDOWCGNGG8 | -0.001 | 39480 | 1 | HOUSTON | YES | 30 | 10 | 30 | 0 | 1.0437 | -0.03 | 30
CTL_GT4_8140 | -0.001 | 48563 | 3 | HOUSTON | YES | 94 | 30.3 | 94 |  | 1.0362 | -0.094 | 94
BYU_GT4_8065 | -0.001 | 48534 | 4 | HOUSTON | YES | 65 | 0 | 65 |  | 1.0362 | -0.065 | 65
CBY_GN1_1 | -0.001 | 48581 | 1 | HOUSTON | YES | 748 | 108 | 748 | 0 | 1.0435 | -0.748 | 748
SANDOW_4G | -0.001 | 3432 | 4 | SOUTH | YES | 534 | 460 | 534 | 0 | 1.029
CHE_GT1_8015 | -0.001 | 48593 | 1 | HOUSTON | YES | 173 | 50 | 173 | 0 | 1.0362 | -0.173 | 173
CTL_GN2_8155 | -0.001 | 48565 | 5 | HOUSTON | YES | 11 | 3.4 | 11 |  | 1.0362 | -0.011 | 11
CAL_GT1_8045 | -0.001 | 48551 | 1 | HOUSTON | YES | 152 | 0 | 152 | 0 | 1.0326 | -0.152 | 152
EXN_GT | -0.001 | 49837 | 4 | HOUSTON | YES | 81 | 21.3 | 86 | 0 | 1.0326 | -0.081 | 81
BYU_GT1_8075 | -0.001 | 48531 | 1 | HOUSTON | YES | 65 | 0 | 65 |  | 1.0362 | -0.065 | 65
EXN_14GT | -0.001 | 49838 | 14 | HOUSTON | YES | 140 | 0 | 148 |  | 1.0326 | -0.14 | 140
LPE_GT4_8085 | -0.001 | 48514 | 4 | HOUSTON | YES | 41 | 0 | 41 | 0 | 1.0362 | -0.041 | 41
NTHLK2_G | -0.001 | 2382 | 2 | NORTH | YES | 0 | 35 | 181 |  | 1.029 | 0 | 0
AK_GT1__8040 | -0.001 | 48510 | 1 | HOUSTON | YES | 34 | 8.1 | 34 |  | 1.029 | -0.034 | 34
KMICHICT2_G | -0.001 | 11692 | 2 | NORTH | YES | 144 | 80 | 144 | 0 | 1.029 | -0.144 | 144
TNTNPONE_18 | -0.001 | 39960 | 1 | NORTH | YES | 152 | 30 | 152 |  | 1.04
KMICHIST6_G | -0.001 | 11696 | 6 | NORTH | YES | 303 | 60 | 303 | 0 | 1.029 | -0.303 | 303
THW_5556 | -0.001 | 48887 | F | HOUSTON | YES | 16.4 | 5 | 57 |  | 1.0319 | -0.0164 | 16.4
FPLEFR1B_G | -0.001 | 12412 | 2 | NORTH | YES | 157 | 72 | 157 | 0 | 1 | -0.157 | 157
TNTXCTY4CG8 | -0.001 | 38714 | 1 | HOUSTON | YES | 103 | 59 | 103 | 0 | 1.044 | -0.103 | 103
FPLEFR2C_G | -0.001 | 12423 | 3 | NORTH | YES | 162 | 72 | 162 | 0 | 1 | -0.162 | 162
TNTXCTY1CG8 | -0.001 | 38711 | 1 | HOUSTON | YES | 105 | 59 | 105 | 0 | 1.044 | -0.105 | 105
TGATEWAY_2G | -0.001 | 13117 | 2 | NORTH | YES | 128 | 30 | 128 | 0 | 1.035 | -0.128 | 128
TNBPAMCG4_8 | -0.001 | 38614 | 4 | HOUSTON | YES | 96 | 0 | 96 | 0 | 1.0435 | -0.096 | 96
CALFREST_2G | -0.001 | 13132 | 2 | NORTH | YES | 155 | 57 | 155 | 0 | 1.035 | -0.155 | 155
CHAMPION_1G | -0.001 | 3348 | MB | NORTH | YES | 0 | 42 | 42 |  | 1 | 0 | 0
PEC_1G | -0.001 | 1675 | 1 | NORTH | YES | 80 | 35 | 80 | 0 | 1.022 | -0.08 | 80
TNBP_CGN3_8 | -0.001 | 38600 | 5 | HOUSTON | YES | 53 | 0 | 53 | 0 | 1.0435 | -0.053 | 53
ATKINS6 | -0.001 | 32887 | MB | NORTH | YES | 0 | 12 | 51 |  | 1.028 | 0 | 0
ATKINS4 | -0.001 | 32890 | MB | NORTH | YES | 0 | 5 | 22 |  | 1.031 | 0 | 0
MARTLAKE_1G | -0.001 | 3097 | 1 | NORTH | YES | 799 | 500 | 799 | 0 | 1.031
PEC_3G | -0.001 | 1677 | 3 | NORTH | YES | 91 | 35 | 91 | 0 | 1.022 | -0.091 | 91
NEWMAN_G5 | -0.001 | 837 | 1 | NORTH | YES | 0 | 15 | 37 |  | 1.01 | 0 | 0
LAMARPWR_1G | -0.001 | 1678 | 1 | NORTH | YES | 154 | 67.7 | 154 | 0 | 1.031 | -0.154 | 154
LAMARPWR_2G | -0.001 | 1679 | 2 | NORTH | YES | 155 | 67.7 | 155 | 0 | 1.031 | -0.155 | 155
TNBP_CGN4_8 | -0.001 | 38690 | 3 | HOUSTON | YES | 40 | 0 | 40 | 0 | 1.0435 | -0.04 | 40
LAMARPWR_3G | -0.001 | 1680 | 3 | NORTH | YES | 199 | 129.1 | 199 | 0 | 1.031 | -0.199 | 199
THW_ST3_ST_3 | -0.001 | 48873 | 3 | HOUSTON | YES | 110 | 19 | 110 | 0 | 1.0435 | -0.11 | 110
LAMARPWR_4G | -0.001 | 1681 | 4 | NORTH | YES | 164 | 67.7 | 164 | 0 | 1.031 | -0.164 | 164
BTE_GT4_8055 | -0.001 | 48597 | 3 | HOUSTON | YES | 163 | 130 | 163 | 0 | 1.0261 | -0.163 | 163
DIB_GT1_8080 | -0.001 | 48611 | 1 | HOUSTON | YES | 64 | 0 | 64 | 0 | 1.0326 | -0.064 | 64
DCEAST | -0.001 | 5925 | 1 | NORTH | YES | 400.3 | -600 | 600 | 0 | 1.025 | -0.4003 | 400.3
LAMARPWR_6G | -0.001 | 1683 | 6 | NORTH | YES | 199 | 129.1 | 199 | 0 | 1.031 | -0.199 | 199
CALFREST_5G | -0.001 | 13135 | 5 | NORTH | YES | 157 | 57 | 157 | 0 | 1.035 | -0.157 | 157
LPE_GT3_8080 | -0.001 | 48513 | 3 | HOUSTON | YES | 41 | 0 | 41 | 0 | 1.0362 | -0.041 | 41
THOUSE_2G | -0.001 | 3404 | 2 | NORTH | YES | 805 | 250 | 805 | 0 | 1.026 | -0.805 | 805
OLINGER_G1 | -0.001 | 842 | 1 | NORTH | YES | 63.1 | 20 | 80 | 0 | 1.03 | -0.0631 | 63.1
BVE_ST1_GN1 | -0.001 | 48523 | 3 | HOUSTON | YES | 246 | 0 | 246 |  | 1.035 | -0.246 | 246
DIB_ST1_8085 | -0.001 | 48613 | 3 | HOUSTON | YES | 69 | 0 | 69 | 0 | 1.0326 | -0.069 | 69
VALLEY_3G | -0.001 | 1689 | 3 | NORTH | YES | 186.2 | 25 | 354 | 0 | 1.015 | -0.1862 | 186.2
CAL_ST1_8000 | -0.001 | 48552 | 2 | HOUSTON | YES | 65 | 0 | 65 | 0 | 1.0326 | -0.065 | 65
CTL_GT3_8135 | -0.001 | 48562 | 2 | HOUSTON | YES | 91 | 30.3 | 91 |  | 1.0362 | -0.091 | 91
CTL_GN1_8145 | -0.001 | 48564 | 4 | HOUSTON | YES | 55 | 12.9 | 55 |  | 1.0362 | -0.055 | 55
MARTLAKE_3G | -0.001 | 3099 | 3 | NORTH | YES | 804 | 500 | 804 | 0 | 1.031
MOSES_3G | -0.001 | 1703 | 3 | NORTH | YES | 808 | 463 | 808 | 0 | 1.031
THW_4344 | -0.001 | 48881 | G | HOUSTON | YES | 58 | 5 | 58 | 0 | 1.0435 | -0.058 | 58
BTE_GT3_8045 | -0.001 | 48596 | 2 | HOUSTON | YES | 158 | 130 | 158 | 0 | 1.0261 | -0.158 | 158
OLINGER_G3 | -0.001 | 844 | 1 | NORTH | YES | 118.3 | 45 | 148 | 0 | 1.03 | -0.1183 | 118.3
DIB_GT2_8075 | -0.001 | 48612 | 2 | HOUSTON | YES | 65 | 0 | 65 | 0 | 1.0326 | -0.065 | 65
FPLEFR2A_G | -0.001 | 12421 | 1 | NORTH | YES | 170 | 72 | 170 | 0 | 1 | -0.17 | 170
THOUSE_1G | -0.001 | 3403 | 1 | NORTH | YES | 563 | 200 | 563 | 0 | 1.026 | -0.563 | 563
BTE_GT2_8075 | -0.001 | 48595 | 1 | HOUSTON | YES | 163 | 130 | 163 | 0 | 1.0261 | -0.163 | 163
TNDOWCGNSG8 | -0.001 | 39470 | 1 | HOUSTON | YES | 32 | 10 | 32 | 0 | 1.0437 | -0.032 | 32
DPEC_GT45070 | -0.001 | 48644 | 4 | HOUSTON | YES | 158 | 98 | 158 | 0 | 1.0319 | -0.158 | 158
THW_5152 | -0.001 | 48885 | A | HOUSTON | YES | 16.4 | 5 | 57 |  | 1.0319 | -0.0164 | 16.4
EXN941GT | -0.001 | 49828 | 10 | HOUSTON | YES | 19 | 5.4 | 20 | 0 | 1.0326 | -0.019 | 19
DPEC_GT35010 | -0.001 | 48643 | 3 | HOUSTON | YES | 160 | 98 | 160 | 0 | 1.0319 | -0.16 | 160
KMICHIST3_G | -0.001 | 11693 | 3 | NORTH | YES | 310 | 60 | 310 | 0 | 1.029 | -0.31 | 310
GBY_83841065 | -0.001 | 48693 | F | HOUSTON | YES | 20 | 20 | 52 | 0 | 1.0362 | -0.02 | 20
OLINGER_G4 | -0.001 | 845 | 1 | NORTH | YES | 59.1 | 0 | 76 | 0 | 1.03 | -0.0591 | 59.1
FTR_GT2_5110 | -0.001 | 48672 | 2 | NORTH | YES | 159 | 0 | 159 | 0 | 1.0319 | -0.159 | 159
THW_3334 | -0.001 | 48877 | C | HOUSTON | YES | 58 | 5 | 58 | 0 | 1.0435 | -0.058 | 58
GBY_GN5_5 | -0.001 | 48690 | 5 | HOUSTON | YES | 298.5 | 81 | 398 | 0 | 1.0362 | -0.2985 | 298.5
PSG_GN2_8050 | -0.001 | 48740 | 1 | HOUSTON | YES | 178 | 60 | 178 | 0 | 1.0326 | -0.178 | 178
FTR_GT1_5105 | -0.001 | 48671 | 1 | NORTH | YES | 156 | 0 | 156 | 0 | 1.0319 | -0.156 | 156
BVE_GT2_5035 | -0.001 | 48522 | 2 | HOUSTON | YES | 170 | 0 | 170 |  | 1.035 | -0.17 | 170
GBY_81821075 | -0.001 | 48692 | C | HOUSTON | YES | 48 | 20 | 48 | 0 | 1.0362 | -0.048 | 48
PSA_GT4_8145 | -0.001 | 48794 | 4 | HOUSTON | YES | 66 | 20.3 | 66 | 0 | 1.0362 | -0.066 | 66
SHELLG1_3015 | -0.001 | 48820 | 1 | HOUSTON | YES | 71 | 34.5 | 71 |  | 1.029 | -0.071 | 71
SHELLG2 | -0.001 | 48821 | 2 | HOUSTON | YES | 72 | 34.5 | 72 |  | 1.029 | -0.072 | 72
CVC_GT1_5035 | -0.001 | 48813 | 1 | HOUSTON | YES | 155 | 91.8 | 155 |  | 1.029 | -0.155 | 155
CVC_GT4_8005 | -0.001 | 48815 | 4 | HOUSTON | YES | 165 | 91.8 | 165 | 0 | 1.0362 | -0.165 | 165
MDLTHELP_5G | -0.001 | 1937 | 5 | NORTH | YES | 225 | 74 | 225 | 0 | 1.02 | -0.225 | 225
THW_4344 | -0.001 | 48881 | H | HOUSTON | YES | 58 | 5 | 58 | 0 | 1.0435 | -0.058 | 58
LEG_1___1 | -0.001 | 48721 | 1 | NORTH | YES | 836 | 357 | 836 | 0 | 1.0348
SRB_GN1_1 | -0.001 | 48851 | 1 | HOUSTON | YES | 176 | 26 | 176 | 0 | 1.0217 | -0.176 | 176
MDLTHELP_1G | -0.001 | 1941 | 1 | NORTH | YES | 215 | 74 | 215 | 0 | 1.02 | -0.215 | 215
MNS_GT | -0.001 | 48730 | 1 | HOUSTON | YES | 46.1 | 0 | 46.1 | 0 | 1.029 | -0.0461 | 46.1
THW_3132 | -0.001 | 48875 | B | HOUSTON | YES | 57 | 5 | 57 | 0 | 1.0435 | -0.057 | 57
LEG_2___2 | -0.001 | 48722 | 2 | NORTH | YES | 853 | 357 | 853 | 0 | 1.0348
MDLTHELP_3G | -0.001 | 1943 | 3 | NORTH | YES | 215 | 74 | 215 | 0 | 1.02 | -0.215 | 215
GBY_73741085 | -0.001 | 48691 | A | HOUSTON | YES | 48 | 20 | 48 | 0 | 1.0362 | -0.048 | 48
DPEC_GT15040 | -0.001 | 48641 | 1 | HOUSTON | YES | 162 | 98 | 162 | 0 | 1.0319 | -0.162 | 162
WAP_GN8_8 | -0.001 | 48928 | 8 | HOUSTON | YES | 603 | 275 | 603 |  | 1.035
THW_GT1_GT_1 | -0.001 | 48883 | B2 | HOUSTON | YES | 0 | 0 | 12 |  | 1.043 | 0 | 0
THW_5354 | -0.001 | 48886 | C | HOUSTON | YES | 16.4 | 5 | 57 |  | 1.0319 | -0.0164 | 16.4
EXN942GT | -0.001 | 49829 | 11 | HOUSTON | YES | 20 | 5.4 | 21 | 0 | 1.0326 | -0.02 | 20
PHR_GN2_2 | -0.001 | 48772 | MB | HOUSTON | YES | 0 | 72 | 459 |  | 1.0362
WAP_GN3_3 | -0.001 | 48923 | 3 | HOUSTON | YES | 226 | 93 | 226 |  | 1.0362 | -0.226 | 226
BBRN_2G | -0.001 | 3382 | 2 | NORTH | YES | 610 | 225 | 610 | 0 | 1.0345
WAP_GN7_7 | -0.001 | 48927 | 7 | HOUSTON | YES | 567 | 277 | 567 |  | 1.035
WAPGT21_GT1 | -0.001 | 48929 | B1 | HOUSTON | YES | 0 | 0 | 13 |  | 1.05 | 0 | 0
WAP_GN5_5 | -0.001 | 48925 | 5 | HOUSTON | YES | 241.3 | 278 | 657 | 0 | 1
MARTLAKE_2G | -0.001 | 3098 | 2 | NORTH | YES | 795 | 461 | 795 | 0 | 1.031
THW_4142 | -0.001 | 48879 | F | HOUSTON | YES | 57 | 5 | 57 | 0 | 1.0435 | -0.057 | 57
STEAM3 | -0.001 | 950 | 1 | NORTH | YES | 41 | 13 | 41 | 0 | 1.02 | -0.041 | 41
NTHLK1_G | -0.001 | 2381 | 1 | NORTH | YES | 0 | 35 | 156 |  | 1.029 | 0 | 0
PSG_GT2_8040 | -0.001 | 48741 | 1 | HOUSTON | YES | 164 | 50 | 164 | 0 | 1.0326 | -0.164 | 164
EXN945GT | -0.001 | 49832 | 9 | HOUSTON | YES | 19 | 9.2 | 20 | 0 | 1.0326 | -0.019 | 19
EXN_15GT | -0.001 | 49803 | 1 | HOUSTON | YES | 33 | 8.3 | 35 |  | 1.0326 | -0.033 | 33
WAP_GN2_2 | -0.001 | 48922 | 2 | HOUSTON | YES | 122.2 | 37 | 163 | 0 | 1.0362 | -0.1222 | 122.2
SRB_GN2_2 | -0.001 | 48852 | 2 | HOUSTON | YES | 174 | 26 | 174 | 0 | 1.0217 | -0.174 | 174
THW_ST4_ST_4 | -0.001 | 48874 | 4 | HOUSTON | YES | 108 | 19 | 108 | 0 | 1.0435 | -0.108 | 108
THW_3334 | -0.001 | 48877 | D | HOUSTON | YES | 58 | 5 | 58 | 0 | 1.0435 | -0.058 | 58
THW_3132 | -0.001 | 48875 | A | HOUSTON | YES | 57 | 5 | 57 | 0 | 1.0435 | -0.057 | 57
PSA_GT3_8150 | -0.001 | 48793 | 3 | HOUSTON | YES | 70 | 20.3 | 70 | 0 | 1.0362 | -0.07 | 70
PSA_GT1_8160 | -0.001 | 48791 | 1 | HOUSTON | YES | 65 | 20.8 | 65 | 0 | 1.0362 | -0.065 | 65
EXN943GT | -0.001 | 49830 | 12 | HOUSTON | YES | 19 | 5.4 | 20 | 0 | 1.0326 | -0.019 | 19
MTCK8_G | -0.001 | 2417 | 8 | NORTH | YES | 477 | 60 | 556 | 0 | 1.029 | -0.477 | 477
MTCK7_G | -0.001 | 2414 | 7 | NORTH | YES | 0 | 30 | 114 |  | 1.029 | 0 | 0
SOL_GT1 | -0.001 | 48845 | 1 | HOUSTON | YES | 16.2 | 15.4 | 16.2 |  | 1.0326 | -0.0162 | 16.2
DIB_GT3_8090 | -0.001 | 48614 | 4 | HOUSTON | YES | 77.2 | 15 | 77.2 | 0 | 1.0326 | -0.0772 | 77.2
TNSLCGN1__8 | -0.001 | 39190 | 1 | HOUSTON | YES | 30 | 10 | 30 |  | 1.025 | -0.03 | 30
FOR_5 | 0 | 8155 | 5 | SOUTH | YES | 67.5 | 60 | 74 | 0 | 1.03 | 0 | 67.5
DOW41000 | 0 | 49865 | 41 | HOUSTON | YES | 31 | 0 | 50 |  | 1
FOR_4 | 0 | 8154 | 4 | SOUTH | YES | 74.6 | 60 | 81 | 0 | 1.03 | 0 | 74.6
FOR_3 | 0 | 8153 | 3 | SOUTH | YES | 65.8 | 45 | 73 | 0 | 1.03 | 0 | 65.8
DOW38200 | 0 | 49859 | 33 | HOUSTON | YES | 28 | 0 | 45 | 0 | 1
UCAR_1 | 0 | 8148 | 2 | SOUTH | YES | 7 | 0 | 7 | 0 | 1.01 | 0 | 7
DAV_2 | 0 | 8460 | 2 | SOUTH | YES | 340 | 50 | 340 | 0 | 1.0223 | 0 | 340
UCAR_2 | 0 | 8147 | 10 | SOUTH | YES | 21 | 0 | 28 | 0 | 1.0127 | 0 | 21
FOR_2 | 0 | 8138 | 2 | SOUTH | YES | 65.8 | 45 | 80 | 0 | 1.03 | 0 | 65.8
FOR_1 | 0 | 8134 | 1 | SOUTH | YES | 56.4 | 45 | 79 | 0 | 1.03 | 0 | 56.4
DUP1V_1 | 0 | 8066 | 1 | SOUTH | YES | 73 | 0 | 73 | 0 | 1.0031 | 0 | 73
CNOPST1 | 0 | 8562 | 3 | SOUTH | YES | 153 | 0 | 153 | 0 | 1.03 | 0 | 153
L_RIONOG1S1Y | 0 | 7813 | 4 | SOUTH | YES | 293 | 0 | 293 | 0 | 1.02 | 0 | 293
L_RIONOG1G3Y | 0 | 7812 | 3 | SOUTH | YES | 150 | 0 | 150 | 0 | 1.02 | 0 | 150
L_RIONOG1G2Y | 0 | 7811 | 2 | SOUTH | YES | 148 | 0 | 148 | 0 | 1.02 | 0 | 148
L_RIONOG1G1Y | 0 | 7810 | 1 | SOUTH | YES | 147 | 0 | 147 | 0 | 1.02 | 0 | 147
TGF_GT1_8000 | 0 | 48911 | 1 | HOUSTON | YES | 69.2 | 0 | 69.2 | 0 | 1.029 | 0 | 69.2
L_BASTEN1_3Y | 0 | 7809 | 1 | SOUTH | YES | 227 | 42 | 227 | 0 | 1.004 | 0 | 227
L_BASTEN1_2Y | 0 | 7808 | 1 | SOUTH | YES | 146 | 83.5 | 146 | 0 | 1.004 | 0 | 146
L_BASTEN1_1Y | 0 | 7807 | 1 | SOUTH | YES | 147 | 83.5 | 147 | 0 | 1.004 | 0 | 147
L_GUADGE1_6Y | 0 | 7805 | 6 | SOUTH | YES | 204 | 30 | 204 | 0 | 1.02 | 0 | 204
L_GUADGE1_5Y | 0 | 7804 | 5 | SOUTH | YES | 183 | 30 | 183 | 0 | 1.02 | 0 | 183
FOR_9 | 0 | 80052 | 9 | SOUTH | YES | 32 | 5 | 32 | 0 | 1.03 | 0 | 32
L_GUADGE1_4Y | 0 | 7803 | 4 | SOUTH | YES | 149 | 30 | 149 | 0 | 1.02 | 0 | 149
L_GUADGE1_3Y | 0 | 7802 | 3 | SOUTH | YES | 146 | 30 | 146 | 0 | 1.02 | 0 | 146
L_GUADGE1_2Y | 0 | 7801 | 2 | SOUTH | YES | 139 | 30 | 139 | 0 | 1.02 | 0 | 139
L_GUADGE1_1Y | 0 | 7800 | 1 | SOUTH | YES | 151 | 30 | 151 | 0 | 1.02 | 0 | 151
L_LAKEWO9_1Y | 0 | 7624 | 2 | SOUTH | YES | 0 | 0 | 2.4 |  | 1 | 0 | 0
L_LAKEWO9_1Y | 0 | 7624 | 1 | SOUTH | YES | 0 | 0 | 2.4 |  | 1 | 0 | 0
L_SCHUMA8_1Y | 0 | 7609 | 1 | SOUTH | YES | 0 | 0 | 4 |  | 1 | 0 | 0
L_MCQUEE9_1Y | 0 | 7605 | 3 | SOUTH | YES | 0 | 0 | 2.8 |  | 1.025 | 0 | 0
L_MCQUEE9_1Y | 0 | 7605 | 2 | SOUTH | YES | 0 | 0 | 2.4 |  | 1.025 | 0 | 0
L_MCQUEE9_1Y | 0 | 7605 | 1 | SOUTH | YES | 0 | 0 | 2.4 |  | 1.025 | 0 | 0
L_CANYHY8_1Y | 0 | 7487 | 1 | SOUTH | YES | 0 | 0 | 6 |  | 1 | 0 | 0
VISTRONG2 | 0 | 80225 | 2 | SOUTH | YES | 23 | 0 | 23 | 0 | 1.01
L_MARSFO1G3Y | 0 | 7033 | 3 | SOUTH | YES | 22 | 0 | 36 | 0 | 1 | 0 | 22
L_MARSFO1G2Y | 0 | 7032 | 2 | SOUTH | YES | 16 | 0 | 35 | 0 | 1 | 0 | 16
L_MARSFO1G1Y | 0 | 7031 | 1 | SOUTH | YES | 22 | 0 | 36 | 0 | 1 | 0 | 22
CBE_ST34 | 0 | 48736 | 1 | HOUSTON | YES | 103.5 | 0 | 103.5 | 0 | 1.029 | 0 | 103.5
CBE_GT4 | 0 | 48735 | 1 | HOUSTON | YES | 86 | 0 | 86 | 0 | 1.029 | 0 | 86
CBE_ST12 | 0 | 48733 | 1 | HOUSTON | YES | 103.5 | 0 | 103.5 | 0 | 1.029 | 0 | 103.5
CBE_GT2 | 0 | 48732 | 1 | HOUSTON | YES | 86 | 0 | 86 | 0 | 1.029 | 0 | 86
CBE_GT1 | 0 | 48731 | 1 | HOUSTON | YES | 86 | 0 | 86 | 0 | 1.029 | 0 | 86
DECRDOVA_1G | 0 | 1889 | 1 | NORTH | YES | 779 | 255 | 779 | 0 | 1.022 | 0 | 779
L_AUSTPL1_1Y | 0 | 7020 | 2 | SOUTH | YES | 7 | 0 | 8 |  | 1 | 0 | 7
L_AUSTPL1_1Y | 0 | 7020 | 1 | SOUTH | YES | 7 | 0 | 8 |  | 1 | 0 | 7
CSDR89 | 0 | 80137 | 8 | SOUTH | YES | 39 | 0 | 39 | 0 | 1.01 | 0 | 39
L_HAYSEN1_4Y | 0 | 7017 | 4 | SOUTH | YES | 229 | 74 | 229 | 0 | 1.008 | 0 | 229
L_HAYSEN1_3Y | 0 | 7016 | 3 | SOUTH | YES | 226 | 74 | 226 | 0 | 1.008 | 0 | 226
L_HAYSEN1_2Y | 0 | 7015 | 2 | SOUTH | YES | 224 | 74 | 224 | 0 | 1.008 | 0 | 224
L_HAYSEN1_1Y | 0 | 7014 | 1 | SOUTH | YES | 223 | 74 | 223 | 0 | 1.008 | 0 | 223
L_FPPYD21_3Y | 0 | 7012 | 3 | SOUTH | YES | 427.4 | 200 | 436 | 0 | 1.02
L_FPPYD11_2Y | 0 | 7011 | 2 | SOUTH | YES | 577.4 | 200 | 608 | 0 | 1.02
FOR_10 | 0 | 80053 | 10 | SOUTH | YES | 73 | 45 | 73 | 0 | 1.03 | 0 | 73
L_FPPYD11_1Y | 0 | 7010 | 1 | SOUTH | YES | 587.4 | 200 | 605 | 0 | 1.02
L_LOSTPI1_3Y | 0 | 7009 | 3 | SOUTH | YES | 173.9 | 72 | 184 | 0 | 1.015 | 0 | 173.9
L_LOSTPI1_2Y | 0 | 7008 | 2 | SOUTH | YES | 157.7 | 107 | 164 | 0 | 1.015 | 0 | 157.7
L_LOSTPI1_1Y | 0 | 7007 | 1 | SOUTH | YES | 158.7 | 110 | 167 | 0 | 1.015 | 0 | 158.7
L_SIMGID1_3Y | 0 | 7006 | 3 | SOUTH | YES | 324.9 | 60 | 331 | 0 | 1.02 | 0 | 324.9
L_SIMGID1_2Y | 0 | 7005 | 2 | SOUTH | YES | 133 | 32 | 139 | 0 | 1.02 | 0 | 133
L_SIMGID1_1Y | 0 | 7004 | 1 | SOUTH | YES | 133 | 40 | 137 | 0 | 1.02 | 0 | 133
COSW_2 | 0 | 8457 | 2 | SOUTH | YES | 14 | 0 | 14 | 0 | 1.027 | 0 | 14
VAL_1 | 0 | 8506 | 1 | SOUTH | YES | 25 | 0 | 25 | 0 | 1.005 | 0 | 25
BSF_GT1_8070 | 0 | 48520 | 1 | HOUSTON | YES | 72 | 0 | 72 | 0 | 1.0326 | 0 | 72
SI_RAY10 | 0 | 5935 | 10 | SOUTH | YES | 47 | 10 | 47 |  | 1.025 | 0 | 47
SI_RAY5 | 0 | 5934 | 5 | SOUTH | YES | 10 | 10 | 15 | 0 | 1.025 | 0 | 10
SI_RAY6 | 0 | 5933 | 6 | SOUTH | YES | 19 | 10 | 19 | 0 | 1.025 | 0 | 19
SI_RAY9 | 0 | 5932 | 9 | SOUTH | YES | 38 | 32 | 38 | 0 | 1.025 | 0 | 38
TNSCLP3___8 | 0 | 39790 | 1 | HOUSTON | YES | 111 | 20 | 111 | 0 | 1.027 | 0 | 111
TNSCLP4___8 | 0 | 39775 | 1 | HOUSTON | YES | 115 | 20 | 115 | 0 | 1.04 | 0 | 115
STP_GN2___2 | 0 | 5912 | 2 | SOUTH | YES | 1282 | 1249 | 1282 | 0 | 1.0406
STP_GN1___1 | 0 | 5911 | 1 | SOUTH | YES | 1282 | 1249 | 1282 | 0 | 1.0406
SANMIGUELGEN | 0 | 5903 | 1 | SOUTH | YES | 396 | 180 | 396 | 0 | 1.033
BEEVILLE | 0 | 88198 | 1 | SOUTH | YES | 0 | 0 | 0 | 0 | 1.0068 | 0 | 0
VAL_2 | 0 | 8507 | 2 | SOUTH | YES | 25 | 0 | 25 | 0 | 1.005 | 0 | 25
RAYBURNCC8 | 0 | 5512 | 1 | SOUTH | YES | 50 | 18.2 | 50 | 0 | 1.02 | 0 | 50
RAYBURNCC7 | 0 | 5511 | 1 | SOUTH | YES | 49 | 18.2 | 49 | 0 | 1.02 | 0 | 49
RAYBURNCC10 | 0 | 5509 | 1 | SOUTH | YES | 40 | 5.2 | 40 | 0 | 1.02 | 0 | 40
RAYBURNCC9 | 0 | 5508 | 1 | SOUTH | YES | 50 | 18.2 | 50 | 0 | 1.02 | 0 | 50
RAYBURNGEN2 | 0 | 5506 | 1 | SOUTH | YES | 0 | 1 | 11 |  | 1.015 | 0 | 0
RAYBURNGEN1 | 0 | 5505 | 1 | SOUTH | YES | 0 | 1 | 11 |  | 1.015 | 0 | 0
RAYBURNGEN3 | 0 | 5503 | 1 | SOUTH | YES | 6.2 | 6 | 22 | 0 | 1.015 | 0 | 6.2
AVR1_CT2 | 0 | 5478 | 1 | SOUTH | YES | 145 | 90 | 145 | 0 | 1.0232 | 0 | 145
AVR1_ST1 | 0 | 5477 | 1 | SOUTH | YES | 164 | 138 | 164 | 0 | 1.0232 | 0 | 164
AVR1_CT1 | 0 | 5476 | 1 | SOUTH | YES | 150 | 90 | 150 | 0 | 1.0232 | 0 | 150
WBT4 | 0 | 5439 | 4 | SOUTH | YES | 151 | 40 | 151 | 0 | 1.01 | 0 | 151
WBT3 | 0 | 5438 | 3 | SOUTH | YES | 96 | 25 | 96 | 0 | 1.01 | 0 | 96
WBT2 | 0 | 5437 | 2 | SOUTH | YES | 80 | 25 | 80 | 0 | 1.01 | 0 | 80
AIRCO_G | 0 | 80227 | 1 | SOUTH | YES | 7.6 | 0 | 8 | 0 | 1.014
WBT1 | 0 | 5436 | 1 | SOUTH | YES | 25.5 | 20 | 51 | 0 | 1.01 | 0 | 25.5
JKS1 | 0 | 5401 | 1 | SOUTH | YES | 560 | 100 | 560 | 0 | 1.0222
OWS2 | 0 | 5397 | 2 | SOUTH | YES | 379 | 80 | 379 | 0 | 1.027 | 0 | 379
OWS1 | 0 | 5396 | 1 | SOUTH | YES | 417 | 80 | 417 | 0 | 1.027 | 0 | 417
FGNTS201 | 0 | 8935 | 3 | SOUTH | YES | 172 | 0 | 172 | 0 | 1.03 | 0 | 172
ALCOA_G | 0 | 80226 | 1 | SOUTH | YES | 48 | 5 | 48 | 0 | 1.014
LCPCT4 | 0 | 5269 | 4 | SOUTH | YES | 45 | 23.1 | 45 | 0 | 1.0249 | 0 | 45
LCPCT3 | 0 | 5268 | 3 | SOUTH | YES | 44 | 23.1 | 44 | 0 | 1.0249 | 0 | 44
DOW38100 | 0 | 49858 | 31 | HOUSTON | YES | 45 | 0 | 71.4 |  | 1
LCPCT2 | 0 | 5267 | 2 | SOUTH | YES | 46 | 23.1 | 46 | 0 | 1.0249 | 0 | 46
TNSCLP1___8 | 0 | 39760 | 1 | HOUSTON | YES | 116 | 20 | 116 | 0 | 1.04 | 0 | 116
TNSCLP2___8 | 0 | 39770 | 1 | HOUSTON | YES | 117 | 20 | 117 | 0 | 1.04 | 0 | 117
DOW38300 | 0 | 49860 | 32 | HOUSTON | YES | 63 | 0 | 101 |  | 1
LCPCT1 | 0 | 5266 | 1 | SOUTH | YES | 45 | 23.1 | 45 | 0 | 1.0249 | 0 | 45
DOW17000 | 0 | 49851 | 37 | HOUSTON | YES | 39 | 0 | 62 | 0 | 1
DOW42000 | 0 | 49866 | 42 | HOUSTON | YES | 11 | 0 | 18 |  | 1
LCP4 | 0 | 5265 | 4 | SOUTH | YES | 95 | 25 | 95 | 0 | 1.0249 | 0 | 95
DOW49000 | 0 | 49869 | 45 | HOUSTON | YES | 59 | 0 | 94 |  | 1
LCP3 | 0 | 5264 | 3 | SOUTH | YES | 58 | 20 | 58 | 0 | 1.0249 | 0 | 58
DOW39200 | 0 | 49863 | 35 | HOUSTON | YES | 55 | 0 | 88 | 0 | 1
JTD2 | 0 | 5112 | 2 | SOUTH | YES | 406 | 80 | 406 | 0 | 1.0215
JTD1 | 0 | 5111 | 1 | SOUTH | YES | 403 | 80 | 403 | 0 | 1.0215
DOW61000 | 0 | 49870 | 61 | HOUSTON | YES | 44 | 0 | 70 | 0 | 1
BSF_GT1_8070 | 0 | 48520 | 2 | HOUSTON | YES | 10 | 0 | 10 | 0 | 1.0326 | 0 | 10
DOW39100 | 0 | 49862 | 36 | HOUSTON | YES | 54 | 0 | 86 | 0 | 1
VHB3 | 0 | 5028 | 3 | SOUTH | YES | 397 | 60 | 397 | 0 | 1.0233 | 0 | 397
SANDHG5C | 0 | 9021 | 5C | SOUTH | YES | 140 | 0 | 151 | 0 | 1.0175 | 0 | 140
FALFURRI | 0 | 88508 | 1 | SOUTH | YES | 0 | 0 | 0 | 0 | 1.01 | 0 | 0
SANDHG5A | 0 | 9020 | 5A | SOUTH | YES | 150 | 84 | 159 | 0 | 1.0175 | 0 | 150
SANDH_G4 | 0 | 9019 | 4 | SOUTH | YES | 45 | 2 | 47 | 0 | 1.0175 | 0 | 45
VHB2 | 0 | 5027 | 2 | SOUTH | YES | 220 | 40 | 220 | 0 | 1.0233 | 0 | 220
CSDR56 | 0 | 80139 | 6 | SOUTH | YES | 39 | 0 | 39 | 0 | 1.01 | 0 | 39
SANDH_G3 | 0 | 9018 | 3 | SOUTH | YES | 45 | 2 | 48 | 0 | 1.0175 | 0 | 45
SANDH_G2 | 0 | 9017 | 2 | SOUTH | YES | 45 | 2 | 47 | 0 | 1.0175 | 0 | 45
VHB1 | 0 | 5026 | 1 | SOUTH | YES | 206 | 40 | 206 | 0 | 1.0233 | 0 | 206
SANDH_G1 | 0 | 9016 | 1 | SOUTH | YES | 45 | 2 | 49 | 0 | 1.0175 | 0 | 45
DECKR_G6 | 0 | 9005 | 6 | SOUTH | YES | 44 | 24 | 47 | 0 | 1.015 | 0 | 44
REYSHR_G | 0 | 80223 | 1 | SOUTH | YES | 12 | 0 | 12 | 0 | 1.032
DOW65000 | 0 | 49876 | 65 | HOUSTON | YES | 63 | 0 | 101 | 0 | 1
DECKR_G5 | 0 | 9004 | 5 | SOUTH | YES | 44 | 24 | 44 | 0 | 1.015 | 0 | 44
DECKR_G4 | 0 | 9003 | 4 | SOUTH | YES | 44 | 24 | 44 | 0 | 1.015 | 0 | 44
DECKR_G3 | 0 | 9002 | 3 | SOUTH | YES | 0 | 24 | 42 |  | 1.015 | 0 | 0
DECKR_G2 | 0 | 9001 | 2 | SOUTH | YES | 400 | 50 | 427 | 0 | 1.015 | 0 | 400
DECKR_G1 | 0 | 9000 | 1 | SOUTH | YES | 320 | 50 | 326 | 0 | 1.015 | 0 | 320
HECN3 | 0 | 8983 | 3 | SOUTH | YES | 169 | 0 | 169 | 0 | 1.0304 | 0 | 169
HECN2 | 0 | 8982 | 2 | SOUTH | YES | 148 | 0 | 148 | 0 | 1.0304 | 0 | 148
HECN1 | 0 | 8981 | 1 | SOUTH | YES | 148 | 0 | 148 | 0 | 1.0304 | 0 | 148
DOW64000 | 0 | 49873 | 64 | HOUSTON | YES | 41 | 0 | 64.8 | 0 | 1
MVGN#3 | 0 | 8938 | 3 | SOUTH | YES | 257 | 0 | 257 | 0 | 1.0304 | 0 | 257
MVGN#2 | 0 | 8937 | 2 | SOUTH | YES | 205 | 0 | 205 | 0 | 1.0304 | 0 | 205
DOW82000 | 0 | 49884 | 82 | HOUSTON | YES | 51 | 0 | 80 | 0 | 1
SLURR | 0 | 88241 | DC | SOUTH | YES | 0 | -150 | 150 |  | 1.03
DOW81000 | 0 | 49882 | 81 | HOUSTON | YES | 47 | 0 | 76 | 0 | 1
FGNTS101 | 0 | 8934 | 2 | SOUTH | YES | 146 | 0 | 146 | 0 | 1.03 | 0 | 146
FGNTS001 | 0 | 8933 | 1 | SOUTH | YES | 142 | 0 | 142 | 0 | 1.03 | 0 | 142
DOW83000 | 0 | 49885 | 83 | HOUSTON | YES | 51 | 0 | 80 | 0 | 1
ICPGN#3 | 0 | 8932 | 3 | SOUTH | YES | 127 | 0 | 127 | 0 | 1.03 | 0 | 127
CSDR11 | 0 | 80140 | 11 | SOUTH | YES | 39 | 0 | 39 | 0 | 1.0299 | 0 | 39
ICPGN#2 | 0 | 8931 | 2 | SOUTH | YES | 150 | 0 | 150 | 0 | 1.03 | 0 | 150
ICPGN#1 | 0 | 8930 | 1 | SOUTH | YES | 149 | 0 | 149 | 0 | 1.03 | 0 | 149
CSDR89 | 0 | 80137 | 9 | SOUTH | YES | 15 | 0 | 15 | 0 | 1.01 | 0 | 15
LGEGN#3 | 0 | 8928 | 3 | SOUTH | YES | 91 | 0 | 100 | 0 | 1.03 | 0 | 91
LGEGN#2 | 0 | 8927 | 2 | SOUTH | YES | 153 | 0 | 153 | 0 | 1.03 | 0 | 153
FOR_8 | 0 | 80051 | 8 | SOUTH | YES | 28 | 28 | 28 | 0 | 1.015 | 0 | 28
LGEGN#1 | 0 | 8926 | 1 | SOUTH | YES | 158 | 0 | 158 | 0 | 1.03 | 0 | 158
DOW84000 | 0 | 49886 | 84 | HOUSTON | YES | 107 | 0 | 171 | 0 | 0.98
CNOPGT2 | 0 | 8561 | 2 | SOUTH | YES | 165 | 0 | 165 | 0 | 1.03 | 0 | 165
DOW67000 | 0 | 49878 | 67 | HOUSTON | YES | 65 | 0 | 103 | 0 | 1
MILHWYS | 0 | 80003 | F | SOUTH | YES | 0 | 0 | 0 | 0 | 1.0168 | 0 | 0
CEL_B_1 | 0 | 8517 | 1 | SOUTH | YES | 29 | 0 | 29 | 0 | 1.02 | 0 | 29
CNOPGT1 | 0 | 8560 | 1 | SOUTH | YES | 164 | 0 | 164 | 0 | 1.03 | 0 | 164
STARCO_1 | 0 | 8511 | 1 | SOUTH | YES | 38 | 0 | 38 | 0 | 1.024 | 0 | 38
VISTRONG1 | 0 | 80224 | 1 | SOUTH | YES | 15 | 0 | 15 | 0 | 1.01
KOCHREF2 | 0 | 8461 | 1 | SOUTH | YES | 38 | 0 | 38 | 0 | 1.014 | 0 | 38
DAV_1 | 0 | 8459 | 1 | SOUTH | YES | 339 | 50 | 339 | 0 | 1.0223 | 0 | 339
CBE_GT3 | 0 | 48734 | 1 | HOUSTON | YES | 86 | 0 | 86 | 0 | 1.029 | 0 | 86
CSDR56 | 0 | 80139 | 5 | SOUTH | YES | 15 | 0 | 15 | 0 | 1.01 | 0 | 15
MVGN#1 | 0 | 8936 | 1 | SOUTH | YES | 210 | 0 | 210 | 0 | 1.0304 | 0 | 210
COSW_1 | 0 | 8456 | 1 | SOUTH | YES | 20 | 0 | 20 | 0 | 1.027 | 0 | 20
CSDR7 | 0 | 80138 | 7 | SOUTH | YES | 7 | 0 | 7 | 0 | 1.014 | 0 | 7
CUECPL2A | 0 | 8189 | 1 | SOUTH | YES | 12 | 0 | 12 | 0 | 1.02 | 0 | 12
DOW66000 | 0 | 49877 | 66 | HOUSTON | YES | 61 | 0 | 97 | 0 | 1
CLO_1 | 0 | 8161 | 1 | SOUTH | YES | 633 | 200 | 633 | 0 | 1.03
FOR_7 | 0 | 8157 | 7 | SOUTH | YES | 46 | 5 | 46 | 0 | 1.03 | 0 | 46
DOW63000 | 0 | 49872 | 63 | HOUSTON | YES | 45 | 0 | 72 | 0 | 1
DOW62000 | 0 | 49871 | 62 | HOUSTON | YES | 40 | 0 | 63 | 0 | 1
FOR_6 | 0 | 8156 | 6 | SOUTH | YES | 26 | 5 | 26 | 0 | 1.03 | 0 | 26
FALCONHYDRO1 | 0.001 | 8048 | 1 | SOUTH | YES | 3 | 0 | 12 | 0 | 1.02 | 0.003 | 3
COMCHEPK_2G | 0.001 | 1899 | 2 | NORTH | YES | 1164 | 1128 | 1164 | 0 | 1.031
LAR | 0.001 | 80012 | F | SOUTH | YES | 0 | 0 | 0 | 0 | 1.023 | 0 | 0
COMCHEPK_1G | 0.001 | 1898 | 1 | NORTH | YES | 1164 | 1150 | 1164 | 0 | 1.031
L_WIRTZ_1G2Y | 0.001 | 7036 | 2 | SOUTH | YES | 18 | 0 | 30 |  | 1 | 0.018 | 18
L_WIRTZ_1G1Y | 0.001 | 7035 | 1 | SOUTH | YES | 0 | 0 | 29 |  | 1 | 0 | 0
L_MARBFA1_2Y | 0.001 | 7029 | 2 | SOUTH | YES | 13 | 0 | 18 |  | 1 | 0.013 | 13
L_MARBFA1_1Y | 0.001 | 7028 | 1 | SOUTH | YES | 0 | 0 | 18 |  | 1 | 0 | 0
L_INKSDA1_1Y | 0.001 | 7026 | 1 | SOUTH | YES | 10 | 0 | 14 |  | 1 | 0.01 | 10
L_BUCHAN1_3Y | 0.001 | 7024 | 3 | SOUTH | YES | 11 | 0 | 15 |  | 1 | 0.011 | 11
L_BUCHAN1_2Y | 0.001 | 7023 | 2 | SOUTH | YES | 0 | 0 | 18 |  | 1 | 0 | 0
L_BUCHAN1_1Y | 0.001 | 7022 | 1 | SOUTH | YES | 14 | 0 | 18 |  | 1 | 0.014 | 14
WLFHOLW_3G | 0.001 | 1879 | 3 | NORTH | YES | 268 | 89.3 | 268 | 0 | 1.029 | 0.268 | 268
WLFHOLW_2G | 0.001 | 1878 | 2 | NORTH | YES | 219 | 105 | 219 | 0 | 1.029 | 0.219 | 219
WLFHOLW_1G | 0.001 | 1877 | 1 | NORTH | YES | 216 | 89.3 | 216 | 0 | 1.029 | 0.216 | 216
L_FERGUS1_1Y | 0.001 | 7000 | 1 | SOUTH | YES | 399 | 65 | 421 | 0 | 1.015 | 0.399 | 399
PEARSALLGEN3 | 0.001 | 5892 | 1 | SOUTH | YES | 6.2 | 6 | 23 | 0 | 1.01 | 0.0062 | 6.2
PEARSALLGEN2 | 0.001 | 5891 | 1 | SOUTH | YES | 6.2 | 6 | 24 | 0 | 1.01 | 0.0062 | 6.2
PEARSALLGEN1 | 0.001 | 5890 | 1 | SOUTH | YES | 6.2 | 6 | 24 | 0 | 1.01 | 0.0062 | 6.2
FALCONHYDRO3 | 0.001 | 5729 | 3 | SOUTH | YES | 2.8 | 0 | 11 | 0 | 1.02 | 0.0028 | 2.8
FALCONHYDRO2 | 0.001 | 5728 | 2 | SOUTH | YES | 3 | 0 | 12 | 0 | 1.02 | 0.003 | 3
ZAPATA | 0.001 | 88299 | 1 | SOUTH | YES | 0 | 0 | 0 | 0 | 1.024 | 0 | 0
CIDINDUS | 0.001 | 86105 | 1 | SOUTH | YES | 0 | -500 | 500 | 0 | 1.01
LAR_3 | 0.001 | 8288 | 3 | SOUTH | YES | 78.8 | 25 | 105 |  | 1.023 | 0.0788 | 78.8
LAR_2 | 0.001 | 8287 | 2 | SOUTH | YES | 9 | 9 | 32 |  | 1.023 | 0.009 | 9
LAR_1 | 0.001 | 8285 | 1 | SOUTH | YES | 16 | 9 | 32 | 0 | 1.038 | 0.016 | 16
SLSTR1PP_1G | 0.002 | 1643 | 1 | NORTH | YES | 6 | 0 | 60 | 0 | 1.022 | 0.012 | 6
EPLVT1 | 0.005 | 80010 | F | SOUTH | YES | 0 | 0 | 0 | 0 | 1.0376 | 0 | 0
ELPS | 0.006 | 8262 | 1 | SOUTH | YES | 6 | 6 | 6 | 0 | 1.039 | 0.036 | 6
AMISTADHDRO2 | 0.008 | 8033 | 2 | SOUTH | YES | 13 | 13 | 25 | 0 | 1.035 | 0.104 | 13
AMISTADHDRO1 | 0.008 | 8032 | 1 | SOUTH | YES | 16.5 | 13 | 33 | 0 | 1.035 | 0.132 | 16.5
HAMILTON | 0.008 | 88253 | 1 | SOUTH | YES | 0 | 0 | 0 | 0 | 1.04 | 0 | 0
WCPWRCO_3G | 0.015 | 1455 | 3 | NORTH | YES | 242 | 50 | 242 | 0 | 1.023 | 3.63 | 242
WCPWRCO_2G | 0.015 | 1454 | 2 | NORTH | YES | 204 | 50 | 204 | 0 | 1.023 | 3.06 | 204
WCPWRCO_1G | 0.015 | 1453 | 1 | NORTH | YES | 204 | 50 | 204 | 0 | 1.023 | 3.06 | 204
FRNDDRCS | 0.023 | 60202 | SC | WEST | YES | 0 | 0 | 0 | 0 | 1.0259 | 0 | 0
SWMESA | 0.026 | 6016 | 1 | WEST | YES | 11.2 | 0 | 75 |  | 1.03 | 0.2912 | 11.2
TNWDWRDU2_8 | 0.026 | 38332 | 1 | WEST | YES | 12 | 0 | 80 |  | 1.0232 | 0.312 | 12
L_DIVIDE1_1N | 0.026 | 76091 | 1 | WEST | YES | 26.5 | 0 | 375 | 0 | 1 | 0.689 | 26.5
L_GASCCR1_1N | 0.026 | 76031 | 1 | WEST | YES | 15 | 0 | 150 | 0 | 1 | 0.39 | 15
RIO_DRCS | 0.026 | 60201 | SC | WEST | YES | 0 | 0 | 0 | 0 | 1.04 | 0 | 0
ORNNWP1 | 0.026 | 60017 | 1 | WEST | YES | 12 | 0 | 80 |  | 1.027 | 0.312 | 12
KM NWP | 0.026 | 60019 | 1 | WEST | YES | 12 | 0 | 80 |  | 1.03 | 0.312 | 12
DSKY1 | 0.026 | 60018 | 1 | WEST | YES | 12.6 | 0 | 84 | 0 | 1.032 | 0.3276 | 12.6
WDWDU1 | 0.026 | 60016 | 1 | WEST | YES | 12 | 0 | 80 |  | 1.033 | 0.312 | 12
KM SWP | 0.026 | 60007 | 1 | WEST | YES | 12 | 0 | 80 |  | 1.03 | 0.312 | 12
KM SEP | 0.026 | 60005 | 1 | WEST | YES | 6 | 0 | 40 |  | 1.035 | 0.156 | 6
KM NEP | 0.026 | 60003 | 1 | WEST | YES | 12 | 0 | 80 |  | 1.03 | 0.312 | 12
DSKY2 | 0.026 | 60000 | 1 | WEST | YES | 11.5 | 0 | 76.5 |  | 1.039 | 0.299 | 11.5
L_DELAWA1_1Y | 0.028 | 7038 | 2 | WEST | YES | 4.5 | 0 | 30 | 0 | 1 | 0.126 | 4.5
L_DELAWA1_1Y | 0.028 | 7038 | 1 | WEST | YES | 5.2 | 0 | 35 | 0 | 1 | 0.1456 | 5.2
LONGSHORT_5 | 0.028 | 1058 | 1 | NORTH | YES | 15 | 0 | 149 |  | 0.95 | 0.42 | 15
CALENG3G_3G | 0.028 | 1047 | 3 | WEST | YES | 69 | 27 | 69 | 0 | 1.017 | 1.932 | 69
CALENG2G_2G | 0.028 | 1046 | 2 | WEST | YES | 74 | 27 | 74 | 0 | 1.017 | 2.072 | 74
CALENG1G_1G | 0.028 | 1045 | 1 | WEST | YES | 73 | 27 | 73 | 0 | 1.017 | 2.044 | 73
PB6GEN_7G | 0.028 | 1008 | 6 | WEST | YES | 515 | 130 | 515 | 0 | 1.022 | 14.42 | 515
TIEHVSG_2G | 0.028 | 11025 | 1 | WEST | YES | 211 | 63 | 211 | 0 | 1.017 | 5.908 | 211
TIEHVCG_4G | 0.028 | 11024 | 1 | WEST | YES | 149 | 103 | 149 | 0 | 1.017 | 4.172 | 149
TIEHVCG_3G | 0.028 | 11023 | 1 | WEST | YES | 132 | 103 | 132 | 0 | 1.017 | 3.696 | 132
TIEHVCG_2G | 0.028 | 11022 | 1 | WEST | YES | 132 | 103 | 132 | 0 | 1.017 | 3.696 | 132
TIEHVCG_1G | 0.028 | 11021 | 1 | WEST | YES | 145 | 103 | 145 | 0 | 1.017 | 4.06 | 145
TIEHVSG_1G | 0.028 | 11020 | 1 | WEST | YES | 211 | 63 | 211 | 0 | 1.017 | 5.908 | 211
NAV6ST | 0.028 | 11014 | 1 | WEST | YES | 115 | 40 | 115 | 0 | 1.017 | 3.22 | 115
NAV5CT | 0.028 | 11013 | 1 | WEST | YES | 80 | 18 | 80 | 0 | 1.017 | 2.24 | 80
NAV4CT | 0.028 | 11012 | 1 | WEST | YES | 80 | 18 | 80 | 0 | 1.017 | 2.24 | 80
NAV3ST | 0.028 | 11011 | 1 | WEST | YES | 115 | 40 | 115 | 0 | 1.017 | 3.22 | 115
NAV2CT | 0.028 | 11009 | 1 | WEST | YES | 80 | 18 | 80 | 0 | 1.017 | 2.24 | 80
PB5GEN_6G | 0.028 | 1007 | 5 | WEST | YES | 115 | 40 | 115 | 0 | 1.022 | 3.22 | 115
NAV1CT | 0.028 | 11001 | 1 | WEST | YES | 80 | 18 | 80 | 0 | 1.017 | 2.24 | 80
PBCTEGE_5G | 0.028 | 1006 | E | WEST | YES | 65 | 65 | 68 | 0 | 1.022 | 1.82 | 65
PBCTDGE_4G | 0.028 | 1005 | D | WEST | YES | 65 | 65 | 65 | 0 | 1.022 | 1.82 | 65
SWETWATR_4G | 0.028 | 1419 | 4 | WEST | YES | 61 | 36 | 61 | 0 | 1.039 | 1.708 | 61
SWETWATR_3G | 0.028 | 1418 | 3 | WEST | YES | 68 | 36 | 68 | 0 | 1.039 | 1.904 | 68
PBCTCGE_3G | 0.028 | 1004 | C | WEST | YES | 62 | 62 | 66 | 0 | 1.022 | 1.736 | 62
SWETWATR_2G | 0.028 | 1417 | 2 | WEST | YES | 72 | 36 | 72 | 0 | 1.039 | 2.016 | 72
PBCTBGE_2G | 0.028 | 1003 | B | WEST | YES | 65 | 65 | 66 | 0 | 1.022 | 1.82 | 65
SWETWATR_1G | 0.028 | 1416 | 1 | WEST | YES | 30 | 18 | 30 | 0 | 1.039 | 0.84 | 30
HORSH4 | 0.028 | 60072 | 1 | WEST | YES | 17.2 | 0 | 115 | 0 | 1.025 | 0.4816 | 17.2
HORSH3 | 0.028 | 60070 | 1 | WEST | YES | 33.6 | 0 | 224 | 0 | 1.025 | 0.9408 | 33.6
HORSH2 | 0.028 | 60068 | 1 | WEST | YES | 27.6 | 0 | 184 | 0 | 1.025 | 0.7728 | 27.6
HORSH1 | 0.028 | 60066 | 1 | WEST | YES | 33.3 | 0 | 222 | 0 | 1.005 | 0.9324 | 33.3
LOUIS1A | 0.028 | 60063 | 1 | WEST | YES | 25.5 | 0 | 170.2 | 0 | 1.02 | 0.714 | 25.5
CIRELLO | 0.028 | 60060 | 1 | WEST | YES | 35 | 0 | 233 | 0 | 1 | 0.98 | 35
BUFGGEN | 0.028 | 60058 | 1 | WEST | YES | 18 | 0 | 120 |  | 1 | 0.504 | 18
NWPWRG1_1G | 0.028 | 1350 | 1 | WEST | YES | 3.4 | 0 | 34.3 |  | 1.02 | 0.0952 | 3.4
PBCTAGE_1G | 0.028 | 1002 | A | WEST | YES | 64 | 64 | 65 | 0 | 1.022 | 1.792 | 64
WESTXWIN_1G | 0.028 | 1349 | 1 | WEST | YES | 0.7 | 0 | 6.6 |  | 1.02 | 0.0196 | 0.7
MCDDONAL_8 | 0.029 | 1333 | 1 | WEST | YES | 21.4 | 0 | 214.2 | 0 | 1.01 | 0.6206 | 21.4
OCOTILLO_1G | 0.029 | 1328 | 1 | WEST | YES | 5.8 | 0 | 58 |  | 0.99 | 0.1682 | 5.8
STANTONW_8 | 0.029 | 1326 | 1 | WEST | YES | 10.1 | 0 | 100.5 | 0 | 1.01 | 0.2929 | 10.1
BSP_1 | 0.029 | 1320 | 1 | WEST | YES | 25.8 | 2.9 | 25.8 |  | 1
ROSCOEWI_5 | 0.029 | 1057 | 1 | WEST | YES | 12.6 | 0 | 126.5 |  | 0.99 | 0.3654 | 12.6
ROSCOEW_5 | 0.029 | 1049 | 1 | WEST | YES | 20.9 | 0 | 209 |  | 0.99 | 0.6061 | 20.9
MRGNFG_6G | 0.029 | 1044 | F | WEST | YES | 66 | 66 | 66 | 0 | 0.99 | 1.914 | 66
MRGNEG_5G | 0.029 | 1043 | E | WEST | YES | 68 | 68 | 68 | 0 | 0.99 | 1.972 | 68
MRGNDG_4G | 0.029 | 1042 | D | WEST | YES | 70 | 69 | 70 | 0 | 0.99 | 2.03 | 70
MRGNCG_3G | 0.029 | 1041 | C | WEST | YES | 70 | 69 | 70 | 0 | 0.99 | 2.03 | 70
MRGNBG_2G | 0.029 | 1040 | B | WEST | YES | 71 | 70 | 71 | 0 | 0.99 | 2.059 | 71
MRGNAG_1G | 0.029 | 1039 | A | WEST | YES | 69 | 69 | 69 | 0 | 0.99 | 2.001 | 69
MORGAN5G_5G | 0.029 | 1037 | 5 | WEST | YES | 137 | 40 | 137 | 0 | 0.99 | 3.973 | 137
L_SWEETW1_4N | 0.029 | 71060 | 1 | WEST | YES | 15.7 | 0 | 105 | 0 | 1 | 0.4553 | 15.7
L_SWEETW1_3N | 0.029 | 71059 | 1 | WEST | YES | 17.8 | 0 | 119 | 0 | 1 | 0.5162 | 17.8
L_SWEETW1_2N | 0.029 | 71057 | 1 | WEST | YES | 20.3 | 0 | 135 | 0 | 1 | 0.5887 | 20.3
L_SWEETW1_1N | 0.029 | 71054 | 1 | WEST | YES | 16.1 | 0 | 107.5 | 0 | 1 | 0.4669 | 16.1
L_BITTCR1_1N | 0.029 | 71051 | 1 | WEST | YES | 5.6 | 0 | 37.5 |  | 1.01 | 0.1624 | 5.6
AIRTRICITY_8 | 0.03 | 1170 | 1 | WEST | YES | 18 | 0 | 180 | 0 | 1.01 | 0.54 | 18
CALHN_G1 | 0.03 | 60057 | 1 | WEST | YES | 17.1 | 0 | 114 |  | 1.042 | 0.513 | 17.1
KINDERMG_3G | 0.031 | 1071 | 1 | WEST | YES | 45.7 | 12 | 45.7 | 0 | 1.01
KINDERMG_2G | 0.031 | 1070 | 1 | WEST | YES | 45.7 | 12 | 45.7 | 0 | 1.01
KINDERMG_1G | 0.031 | 1069 | 1 | WEST | YES | 25 | 5 | 25 | 0 | 1.01
SCURRYCW_1G | 0.031 | 1068 | 1 | WEST | YES | 14.1 | 0 | 141 |  | 1.01 | 0.4371 | 14.1
CIELOGEN_2G | 0.031 | 1062 | 1 | WEST | YES | 6.1 | 0 | 61 |  | 1 | 0.1891 | 6.1
CIELOGEN_1G | 0.031 | 1061 | 1 | WEST | YES | 9.9 | 0 | 99 |  | 1 | 0.3069 | 9.9
SNYDERW1A | 0.031 | 6637 | 1 | WEST | YES | 6.3 | 0 | 63 | 0 | 1.025 | 0.1953 | 6.3
MESQUITW_2G | 0.032 | 1438 | 1 | WEST | YES | 23.6 | 0 | 236 |  | 1.01 | 0.7552 | 23.6
MESQUITW_1G | 0.032 | 1437 | 1 | WEST | YES | 40 | 0 | 400 | 0 | 1.023 | 1.28 | 40
GRHAMSES_2G | 0.032 | 1432 | 2 | WEST | YES | 369 | 90 | 369 |  | 1.023 | 11.808 | 369
AEPWIND_8 | 0.032 | 1354 | 1 | WEST | YES | 15.2 | 0 | 101.2 |  | 1.01 | 0.4864 | 15.2
TRENTIPP_8 | 0.032 | 1343 | 1 | WEST | YES | 22.5 | 0 | 150 |  | 1.014 | 0.72 | 22.5
RDCNYNG1 | 0.033 | 36998 | 1 | WEST | YES | 8.4 | 0 | 84 | 0 | 1.01 | 0.2772 | 8.4
OKLAUN1G | 0.034 | 6752 | 1 | WEST | YES | 629 | 175 | 629 | 0 | 1.035
OKLA7A | 0.034 | 6100 | 1 | WEST | YES | 50 | -220 | 220 | 0 | 1.035 | 1.7 | 50
WHRLWIND1A | 0.041 | 60081 | 1 | WEST | YES | 6 | 0 | 60 | 0 | 1.03 | 0.246 | 6
WFCOGEN_2G | 0.043 | 1482 | 2 | WEST | YES | 12 | 12 | 17 | 0 | 1 | 0.516 | 12
WFCOGEN_2G | 0.043 | 1482 | 1 | WEST | YES | 12 | 12 | 20 | 0 | 1 | 0.516 | 12
WFCOGEN_1G | 0.043 | 1479 | 2 | WEST | YES | 12 | 12 | 20 | 0 | 1 | 0.516 | 12
WFCOGEN_1G | 0.043 | 1479 | 1 | WEST | YES | 12 | 12 | 20 | 0 | 1 | 0.516 | 12
WILDHRS11A | 0.044 | 60052 | 1 | WEST | YES | 12.6 | 0 | 126.5 | 0 | 1.005 | 0.5544 | 12.6
GRHAMSES_1G | 0.119 | 1433 | 1 | WEST | YES | 242 | 60 | 242 | 0 | 1.038 | 28.798 | 242
BARTNWND_1G | 0.511 | 1600 | 1 | WEST | YES | 12 | 0 | 120 | 0 | 1.022 | 6.132 | 12

## Dw
Generator Sensitivities
Name of Bus | P Sensitivity of Bus | Number of Bus | ID | Area Name of Gen | AGC | Gen MW | Min MW | Max MW | V Sensitivity of Bus | Set Volt
COMCHEPK_2G | -0.025 | 1899 | 2 | NORTH | YES | 1164 | 1128 | 1164 | 0 | 1.031
COMCHEPK_1G | -0.025 | 1898 | 1 | NORTH | YES | 1164 | 1150 | 1164 | 0 | 1.031 |  |  | HOUSTON | -109.4412
WLFHOLW_1G | -0.024 | 1877 | 1 | NORTH | YES | 216 | 89.3 | 216 | 0 | 1.029 | -5.184 | 216 | NORTH | 240.2122
WLFHOLW_3G | -0.024 | 1879 | 3 | NORTH | YES | 268 | 89.3 | 268 | 0 | 1.029 | -6.432 | 268 | SOUTH | -61.1386
WLFHOLW_2G | -0.024 | 1878 | 2 | NORTH | YES | 219 | 105 | 219 | 0 | 1.029 | -5.256 | 219 | WEST | 592.6586
DECRDOVA_1G | -0.022 | 1889 | 1 | NORTH | YES | 779 | 255 | 779 | 0 | 1.022 | -17.138 | 779
HANDLEY_1G | -0.016 | 1945 | MB | NORTH | YES | 0 | 25 | 36 |  | 1.003 | 0 | 0
HANDLEY_4G | -0.016 | 1948 | 4 | NORTH | YES | 217.5 | 150 | 435 | 0 | 1.022 | -3.48 | 217.5 | HOUSTON | 13825.2998
MDLTHELP_3G | -0.016 | 1943 | 3 | NORTH | YES | 215 | 74 | 215 | 0 | 1.02 | -3.44 | 215 | NORTH | 19200.9004
MDLTHELP_4G | -0.016 | 1944 | 4 | NORTH | YES | 214 | 74 | 214 | 0 | 1.02 | -3.424 | 214 | SOUTH | 13890.7002
HANDLEY_5G | -0.016 | 1949 | 5 | NORTH | YES | 0 | 150 | 435 |  | 1.03 | 0 | 0 | WEST | 4928.9009
HANDLEY_3G | -0.016 | 1947 | 3 | NORTH | YES | 353.4 | 100 | 392 | 0 | 1.03 | -5.6544 | 353.4
HANDLEY_2G | -0.016 | 1946 | MB | NORTH | YES | 0 | 30 | 68 |  | 1.003 | 0 | 0
EAGLEMNT_2G | -0.015 | 1862 | MB | NORTH | YES | 0 | 40 | 100 |  | 1.033 | 0 | 0 | HOUSTON | -0.007916
EAGLEMNT_1G | -0.015 | 1861 | MB | NORTH | YES | 0 | 30 | 112 |  | 1.033 | 0 | 0 | NORTH | 0.01251
EAGLEMNT_3G | -0.015 | 1863 | MB | NORTH | YES | 0 | 50 | 378 |  | 1.033 | 0 | 0 | SOUTH | -0.0044014
DECRDOVA_4G | -0.014 | 1894 | C | NORTH | YES | 65 | 65 | 70 | 0 | 1.029 | -0.91 | 65 | WEST | 0.12024
MDLTHELP_5G | -0.014 | 1937 | 5 | NORTH | YES | 225 | 74 | 225 | 0 | 1.02 | -3.15 | 225
MDLTHELP_2G | -0.014 | 1942 | 2 | NORTH | YES | 215 | 74 | 215 | 0 | 1.02 | -3.01 | 215
MDLTHELP_6G | -0.014 | 1938 | 6 | NORTH | YES | 229 | 74 | 229 | 0 | 1.02 | -3.206 | 229 | N to H | 0.020426
JNSNCNTY802 | -0.014 | 367 | 2 | NORTH | YES | 90 | 20 | 90 | 0 | 1.02 | -1.26 | 90 | N to S | 0.016912
MDLTHELP_1G | -0.014 | 1941 | 1 | NORTH | YES | 215 | 74 | 215 | 0 | 1.02 | -3.01 | 215 | W to N | 0.10773
DECRDOVA_5G | -0.014 | 1895 | D | NORTH | YES | 65 | 65 | 70 | 0 | 1.029 | -0.91 | 65 |  | -0.016912
JNSNCNTY802 | -0.014 | 366 | 1 | NORTH | YES | 168 | 20 | 168 | 0 | 1.02 | -2.352 | 168 |  | -0.10773
DECRDOVA_3G | -0.014 | 1893 | B | NORTH | YES | 65 | 65 | 70 | 0 | 1.029 | -0.91 | 65
DECRDOVA_2G | -0.014 | 1892 | A | NORTH | YES | 65 | 65 | 71 | 0 | 1.029 | -0.91 | 65
MTCK3_G | -0.013 | 2419 | MB | NORTH | YES | 0 | 10 | 63 |  | 0.9667 | 0 | 0
MTCK2_G | -0.013 | 2418 | 2 | NORTH | YES | 0 | 10 | 23 |  | 0.9667 | 0 | 0
MTCK8_G | -0.012 | 2417 | 8 | NORTH | YES | 477 | 60 | 556 | 0 | 1.029 | -5.724 | 477
ENNSTRAC_2G | -0.012 | 12323 | 2 | NORTH | YES | 116 | 100 | 116 | 0 | 1.043 | -1.392 | 116
CALFREST_1G | -0.012 | 13131 | 1 | NORTH | YES | 152 | 40 | 152 | 0 | 1.035 | -1.824 | 152
CALFREST_3G | -0.012 | 13133 | 3 | NORTH | YES | 174 | 40 | 174 | 0 | 1.035 | -2.088 | 174
MTCK7_G | -0.012 | 2414 | 7 | NORTH | YES | 0 | 30 | 114 |  | 1.029 | 0 | 0
BBRN_1G | -0.012 | 3381 | 1 | NORTH | YES | 597 | 225 | 597 | 0 | 1.0345
BBRN_2G | -0.012 | 3382 | 2 | NORTH | YES | 610 | 225 | 610 | 0 | 1.0345
MTCK6_G | -0.012 | 2413 | 6 | NORTH | YES | 0 | 30 | 118 |  | 1.029 | 0 | 0
CALFREST_2G | -0.012 | 13132 | 2 | NORTH | YES | 155 | 57 | 155 | 0 | 1.035 | -1.86 | 155
CALFREST_4G | -0.012 | 13134 | 4 | NORTH | YES | 156 | 40 | 156 | 0 | 1.035 | -1.872 | 156
ENNSTRAC_1G | -0.012 | 12322 | 1 | NORTH | YES | 196 | 130 | 196 | 0 | 1.043 | -2.352 | 196
CALFREST_5G | -0.012 | 13135 | 5 | NORTH | YES | 157 | 57 | 157 | 0 | 1.035 | -1.884 | 157
CALFREST_6G | -0.012 | 13136 | 6 | NORTH | YES | 176 | 40 | 176 | 0 | 1.035 | -2.112 | 176
THOUSE_2G | -0.011 | 3404 | 2 | NORTH | YES | 805 | 250 | 805 | 0 | 1.026 | -8.855 | 805
TGATEWAY_1G | -0.011 | 13116 | 1 | NORTH | YES | 149 | 30 | 149 | 0 | 1.035 | -1.639 | 149
STRYKER_2G | -0.011 | 3108 | 2 | NORTH | YES | 484 | 75 | 484 | 0 | 1.029 | -5.324 | 484
LEG_1___1 | -0.011 | 48721 | 1 | NORTH | YES | 836 | 357 | 836 | 0 | 1.0348
LEG_2___2 | -0.011 | 48722 | 2 | NORTH | YES | 853 | 357 | 853 | 0 | 1.0348
STRYKER_1G | -0.011 | 3107 | 1 | NORTH | YES | 140.5 | 45 | 182 | 0 | 1.029 | -1.5455 | 140.5
MARTLAKE_1G | -0.011 | 3097 | 1 | NORTH | YES | 799 | 500 | 799 | 0 | 1.031
MARTLAKE_3G | -0.011 | 3099 | 3 | NORTH | YES | 804 | 500 | 804 | 0 | 1.031
CHAMPION_1G | -0.011 | 3348 | MB | NORTH | YES | 0 | 42 | 42 |  | 1 | 0 | 0
TGATEWAY_2G | -0.011 | 13117 | 2 | NORTH | YES | 128 | 30 | 128 | 0 | 1.035 | -1.408 | 128
TGATEWAY_3G | -0.011 | 13118 | 3 | NORTH | YES | 146 | 30 | 146 | 0 | 1.035 | -1.606 | 146
TGATEWAY_4G | -0.011 | 13119 | 4 | NORTH | YES | 399 | 65 | 399 | 0 | 1.035 | -4.389 | 399
THOUSE_1G | -0.011 | 3403 | 1 | NORTH | YES | 563 | 200 | 563 | 0 | 1.026 | -6.193 | 563
TRINIDAD_6G | -0.011 | 3126 | 1 | NORTH | YES | 226 | 46 | 226 | 0 | 1 | -2.486 | 226
MARTLAKE_2G | -0.011 | 3098 | 2 | NORTH | YES | 795 | 461 | 795 | 0 | 1.031
LKHB2_G | -0.01 | 2452 | 2 | NORTH | YES | 514 | 80 | 514 | 0 | 1.029 | -5.14 | 514
LAKE_CRK2_G | -0.01 | 3417 | 2 | NORTH | YES | 227 | 40 | 227 | 0 | 1.029 | -2.27 | 227
OLINGER_G4 | -0.01 | 845 | 1 | NORTH | YES | 59.1 | 0 | 76 | 0 | 1.03 | -0.591 | 59.1
FPLEFR1C_G | -0.01 | 12413 | 3 | NORTH | YES | 159 | 72 | 159 | 0 | 1 | -1.59 | 159
FPLEFR2B_G | -0.01 | 12422 | 2 | NORTH | YES | 160 | 72 | 160 | 0 | 1 | -1.6 | 160
TAMUGEN1 | -0.01 | 32798 | 1 | NORTH | YES | 32 | 0 | 32 |  | 1.02 | -0.32 | 32
ATKINS4 | -0.01 | 32890 | MB | NORTH | YES | 0 | 5 | 22 |  | 1.031 | 0 | 0
ATKINS3 | -0.01 | 32886 | MB | NORTH | YES | 0 | 5 | 12 |  | 1 | 0 | 0
ATKINS7 | -0.01 | 32888 | 1 | NORTH | YES | 0 | 4 | 17 |  | 1.028 | 0 | 0
STEAM3 | -0.01 | 950 | 1 | NORTH | YES | 41 | 13 | 41 | 0 | 1.02 | -0.41 | 41
ATKINS6 | -0.01 | 32887 | MB | NORTH | YES | 0 | 12 | 51 |  | 1.028 | 0 | 0
FPLEFR1A_G | -0.01 | 12411 | 1 | NORTH | YES | 170 | 72 | 170 | 0 | 1 | -1.7 | 170
ATKINS5 | -0.01 | 32891 | MB | NORTH | YES | 0 | 5 | 25 |  | 1.031 | 0 | 0
NEWMAN_G5 | -0.01 | 837 | 1 | NORTH | YES | 0 | 15 | 37 |  | 1.01 | 0 | 0
TNTNPONE_18 | -0.01 | 39960 | 1 | NORTH | YES | 152 | 30 | 152 |  | 1.04
OLINGER_G1 | -0.01 | 842 | 1 | NORTH | YES | 63.1 | 20 | 80 | 0 | 1.03 | -0.631 | 63.1
STEAM1 | -0.01 | 948 | 1 | NORTH | YES | 0 | 12 | 20 |  | 1.02 | 0 | 0
FPLEFR2C_G | -0.01 | 12423 | 3 | NORTH | YES | 162 | 72 | 162 | 0 | 1 | -1.62 | 162
TNTNPONE_28 | -0.01 | 39970 | 1 | NORTH | YES | 154 | 30 | 154 |  | 1.04
FPLEFR2S_G | -0.01 | 12424 | 4 | NORTH | YES | 412 | 191 | 412 | 0 | 1 | -4.12 | 412
FPLEFR1S_G | -0.01 | 12414 | 4 | NORTH | YES | 414 | 191 | 414 | 0 | 1 | -4.14 | 414
LKHB1_G | -0.01 | 2451 | 1 | NORTH | YES | 0 | 80 | 391 |  | 1.029 | 0 | 0
FPLEFR1B_G | -0.01 | 12412 | 2 | NORTH | YES | 157 | 72 | 157 | 0 | 1 | -1.57 | 157
OLINGER_G2 | -0.01 | 843 | 1 | NORTH | YES | 86.7 | 25 | 105 | 0 | 1.03 | -0.867 | 86.7
STEAM2 | -0.01 | 949 | 1 | NORTH | YES | 26 | 8 | 26 | 0 | 0.99 | -0.26 | 26
OLINGER_G3 | -0.01 | 844 | 1 | NORTH | YES | 118.3 | 45 | 148 | 0 | 1.03 | -1.183 | 118.3
GIBN_CREK_G1 | -0.01 | 990 | 1 | NORTH | YES | 464 | 200 | 464 | 0 | 1.0275
LAKE_CRK1_G | -0.01 | 3416 | 1 | NORTH | YES | 35.4 | 33 | 75 | 0 | 1.043 | -0.354 | 35.4
FPLEFR2A_G | -0.01 | 12421 | 1 | NORTH | YES | 170 | 72 | 170 | 0 | 1 | -1.7 | 170
FTR_GT2_5110 | -0.009 | 48672 | 2 | NORTH | YES | 159 | 0 | 159 | 0 | 1.0319 | -1.431 | 159
BOSQUESW501 | -0.009 | 247 | 2 | NORTH | YES | 151 | 0 | 151 | 0 | 1.03 | -1.359 | 151
FTR_GT3_5085 | -0.009 | 48673 | 3 | NORTH | YES | 158 | 0 | 158 | 0 | 1.0319 | -1.422 | 158
DCEAST | -0.009 | 5925 | 1 | NORTH | YES | 400.3 | -600 | 600 | 0 | 1.025 | -3.6027 | 400.3
DANSBY14 | -0.009 | 32892 | 1 | NORTH | YES | 81 | 25 | 108 | 0 | 1.035 | -0.729 | 81
MOSES_3G | -0.009 | 1703 | 3 | NORTH | YES | 808 | 463 | 808 | 0 | 1.031
NTHLK1_G | -0.009 | 2381 | 1 | NORTH | YES | 0 | 35 | 156 |  | 1.029 | 0 | 0
DANSBY2 | -0.009 | 32884 | 1 | NORTH | YES | 46 | 2 | 46 | 0 | 1.015 | -0.414 | 46
MOSES_1G | -0.009 | 1701 | 1 | NORTH | YES | 560 | 175 | 560 | 0 | 1.031
NTHLK3_G | -0.009 | 2383 | 3 | NORTH | YES | 247.4 | 50 | 329 | 0 | 1.029 | -2.2266 | 247.4
FTR_GT1_5105 | -0.009 | 48671 | 1 | NORTH | YES | 156 | 0 | 156 | 0 | 1.0319 | -1.404 | 156
BOSQUESW502 | -0.009 | 239 | 1 | NORTH | YES | 149 | 0 | 149 | 0 | 1.03 | -1.341 | 149
NTHLK2_G | -0.009 | 2382 | 2 | NORTH | YES | 0 | 35 | 181 |  | 1.029 | 0 | 0
MOSES_2G | -0.009 | 1702 | 2 | NORTH | YES | 579 | 175 | 579 | 0 | 1.031
FTR_CN4_5095 | -0.009 | 48674 | 4 | NORTH | YES | 380 | 0 | 380 | 0 | 1.0319 | -3.42 | 380
DPEC_GT15040 | -0.008 | 48641 | 1 | HOUSTON | YES | 162 | 98 | 162 | 0 | 1.0319 | -1.296 | 162
EXN942GT | -0.008 | 49829 | 11 | HOUSTON | YES | 20 | 5.4 | 21 | 0 | 1.0326 | -0.16 | 20
DPEC_GT35010 | -0.008 | 48643 | 3 | HOUSTON | YES | 160 | 98 | 160 | 0 | 1.0319 | -1.28 | 160
SRB_GT211035 | -0.008 | 48855 | B2 | HOUSTON | YES | 0 | 0 | 12 |  | 1.014 | 0 | 0
WAP_GN3_3 | -0.008 | 48923 | 3 | HOUSTON | YES | 226 | 93 | 226 |  | 1.0362 | -1.808 | 226
WAP_GN1_1 | -0.008 | 48921 | 1 | HOUSTON | YES | 124.5 | 37 | 166 | 0 | 1.0362 | -0.996 | 124.5
KMICHICT4_G | -0.008 | 11694 | 4 | NORTH | YES | 136 | 80 | 136 | 0 | 1.029 | -1.088 | 136
KMICHICT5_G | -0.008 | 11695 | 5 | NORTH | YES | 138 | 80 | 138 | 0 | 1.029 | -1.104 | 138
THW_ST4_ST_4 | -0.008 | 48874 | 4 | HOUSTON | YES | 108 | 19 | 108 | 0 | 1.0435 | -0.864 | 108
THW_ST3_ST_3 | -0.008 | 48873 | 3 | HOUSTON | YES | 110 | 19 | 110 | 0 | 1.0435 | -0.88 | 110
SRB_GN3_3 | -0.008 | 48853 | 3 | HOUSTON | YES | 220 | 35 | 220 |  | 1.0326 | -1.76 | 220
SRB_GN1_1 | -0.008 | 48851 | 1 | HOUSTON | YES | 176 | 26 | 176 | 0 | 1.0217 | -1.408 | 176
SJS_GT2_GT2 | -0.008 | 48842 | 2 | HOUSTON | YES | 49 | 49 | 81 | 0 | 1.0362 | -0.392 | 49
SRB_GT211035 | -0.008 | 48855 | B1 | HOUSTON | YES | 0 | 0 | 17 |  | 1.014 | 0 | 0
THW_3132 | -0.008 | 48875 | A | HOUSTON | YES | 57 | 5 | 57 | 0 | 1.0435 | -0.456 | 57
THW_3334 | -0.008 | 48877 | C | HOUSTON | YES | 58 | 5 | 58 | 0 | 1.0435 | -0.464 | 58
THW_4344 | -0.008 | 48881 | G | HOUSTON | YES | 58 | 5 | 58 | 0 | 1.0435 | -0.464 | 58
THW_5152 | -0.008 | 48885 | B | HOUSTON | YES | 0 | 5 | 55 |  | 1.0319 | 0 | 0
SHELLG2 | -0.008 | 48821 | 2 | HOUSTON | YES | 72 | 34.5 | 72 |  | 1.029 | -0.576 | 72
SJS_GT1_GT1 | -0.008 | 48841 | 1 | HOUSTON | YES | 49 | 49 | 83 | 0 | 1.0362 | -0.392 | 49
WAP_GN7_7 | -0.008 | 48927 | 7 | HOUSTON | YES | 567 | 277 | 567 |  | 1.035
KMICHIST3_G | -0.008 | 11693 | 3 | NORTH | YES | 310 | 60 | 310 | 0 | 1.029 | -2.48 | 310
EXN944GT | -0.008 | 49831 | 13 | HOUSTON | YES | 33 | 5.4 | 35 | 0 | 1.0326 | -0.264 | 33
EXN_GT | -0.008 | 49837 | 4 | HOUSTON | YES | 81 | 21.3 | 86 | 0 | 1.0326 | -0.648 | 81
EXN_14GT | -0.008 | 49838 | 14 | HOUSTON | YES | 140 | 0 | 148 |  | 1.0326 | -1.12 | 140
CVC_GT1_5035 | -0.008 | 48813 | 1 | HOUSTON | YES | 155 | 91.8 | 155 |  | 1.029 | -1.24 | 155
KMICHICT1_G | -0.008 | 11691 | 1 | NORTH | YES | 142 | 80 | 142 | 0 | 1.029 | -1.136 | 142
PSA_GT5_8140 | -0.008 | 48795 | 5 | HOUSTON | YES | 64 | 20.3 | 64 | 0 | 1.0362 | -0.512 | 64
PSA_GT3_8150 | -0.008 | 48793 | 3 | HOUSTON | YES | 70 | 20.3 | 70 | 0 | 1.0362 | -0.56 | 70
PR_GT1__9040 | -0.008 | 48761 | 1 | HOUSTON | YES | 35 | 0 | 35 | 0 | 1 | -0.28 | 35
PSA_GT1_8160 | -0.008 | 48791 | 1 | HOUSTON | YES | 65 | 20.8 | 65 | 0 | 1.0362 | -0.52 | 65
THW_5556 | -0.008 | 48887 | E | HOUSTON | YES | 16.6 | 5 | 58 |  | 1.0319 | -0.1328 | 16.6
PSA_GT6_8135 | -0.008 | 48797 | 6 | HOUSTON | YES | 59 | 34.5 | 59 | 0 | 1.0362 | -0.472 | 59
BYU_GT1_8075 | -0.008 | 48531 | 1 | HOUSTON | YES | 65 | 0 | 65 |  | 1.0362 | -0.52 | 65
GBY_83841065 | -0.008 | 48693 | F | HOUSTON | YES | 20 | 20 | 52 | 0 | 1.0362 | -0.16 | 20
SHELLG3_3020 | -0.008 | 48822 | 1 | HOUSTON | YES | 39 | 0 | 39 |  | 1.029 | -0.312 | 39
BVE_ST1_GN1 | -0.008 | 48523 | 3 | HOUSTON | YES | 246 | 0 | 246 |  | 1.035 | -1.968 | 246
GBY_73741085 | -0.008 | 48691 | B | HOUSTON | YES | 47 | 20 | 47 | 0 | 1.0362 | -0.376 | 47
GBY_73741085 | -0.008 | 48691 | A | HOUSTON | YES | 48 | 20 | 48 | 0 | 1.0362 | -0.384 | 48
GBY_GN5_5 | -0.008 | 48690 | 5 | HOUSTON | YES | 298.5 | 81 | 398 | 0 | 1.0362 | -2.388 | 298.5
TNTXCTY3CG8 | -0.008 | 38713 | 1 | HOUSTON | YES | 85 | 59 | 85 | 0 | 1.044 | -0.68 | 85
DPEC_GT25025 | -0.008 | 48642 | 2 | HOUSTON | YES | 156 | 98 | 156 | 0 | 1.0319 | -1.248 | 156
THW_3334 | -0.008 | 48877 | D | HOUSTON | YES | 58 | 5 | 58 | 0 | 1.0435 | -0.464 | 58
DIB_GT2_8075 | -0.008 | 48612 | 2 | HOUSTON | YES | 65 | 0 | 65 | 0 | 1.0326 | -0.52 | 65
BTE_ST1_8070 | -0.008 | 48598 | 4 | HOUSTON | YES | 234 | 60 | 234 | 0 | 1.0261 | -1.872 | 234
BTE_GT3_8045 | -0.008 | 48596 | 2 | HOUSTON | YES | 158 | 130 | 158 | 0 | 1.0261 | -1.264 | 158
TNBPAMCG4_8 | -0.008 | 38614 | 4 | HOUSTON | YES | 96 | 0 | 96 | 0 | 1.0435 | -0.768 | 96
CHE_GT2_5030 | -0.008 | 48591 | 2 | HOUSTON | YES | 173 | 50 | 173 |  | 1.029 | -1.384 | 173
CTL_GN1_8145 | -0.008 | 48564 | 4 | HOUSTON | YES | 55 | 12.9 | 55 |  | 1.0362 | -0.44 | 55
BVE_GT2_5035 | -0.008 | 48522 | 2 | HOUSTON | YES | 170 | 0 | 170 |  | 1.035 | -1.36 | 170
CAL_ST1_8000 | -0.008 | 48552 | 2 | HOUSTON | YES | 65 | 0 | 65 | 0 | 1.0326 | -0.52 | 65
VALLEY_3G | -0.008 | 1689 | 3 | NORTH | YES | 186.2 | 25 | 354 | 0 | 1.015 | -1.4896 | 186.2
BYU_GT3_8060 | -0.008 | 48533 | 3 | HOUSTON | YES | 67 | 0 | 67 |  | 1.0362 | -0.536 | 67
BYU_GT2_8055 | -0.008 | 48532 | 2 | HOUSTON | YES | 62 | 0 | 62 |  | 1.0362 | -0.496 | 62
GBY_81821075 | -0.008 | 48692 | D | HOUSTON | YES | 20 | 20 | 54 | 0 | 1.0362 | -0.16 | 20
TNDOWCGNGG8 | -0.008 | 39480 | 1 | HOUSTON | YES | 30 | 10 | 30 | 0 | 1.0437 | -0.24 | 30
BVE_GT1_GT1 | -0.008 | 48521 | 1 | HOUSTON | YES | 172 | 0 | 172 |  | 1.035 | -1.376 | 172
CTL_GT3_8135 | -0.008 | 48562 | 2 | HOUSTON | YES | 91 | 30.3 | 91 |  | 1.0362 | -0.728 | 91
THW_5556 | -0.008 | 48887 | F | HOUSTON | YES | 16.4 | 5 | 57 |  | 1.0319 | -0.1312 | 16.4
WAP_GN2_2 | -0.008 | 48922 | 2 | HOUSTON | YES | 122.2 | 37 | 163 | 0 | 1.0362 | -0.9776 | 122.2
LAMARPWR_6G | -0.008 | 1683 | 6 | NORTH | YES | 199 | 129.1 | 199 | 0 | 1.031 | -1.592 | 199
CTL_GT4_8140 | -0.008 | 48563 | 3 | HOUSTON | YES | 94 | 30.3 | 94 |  | 1.0362 | -0.752 | 94
LAMARPWR_4G | -0.008 | 1681 | 4 | NORTH | YES | 164 | 67.7 | 164 | 0 | 1.031 | -1.312 | 164
TNTXCTY2CG8 | -0.008 | 38712 | 1 | HOUSTON | YES | 102 | 59 | 102 | 0 | 1.044 | -0.816 | 102
LAMARPWR_3G | -0.008 | 1680 | 3 | NORTH | YES | 199 | 129.1 | 199 | 0 | 1.031 | -1.592 | 199
CVC_GT4_8005 | -0.008 | 48815 | 4 | HOUSTON | YES | 165 | 91.8 | 165 | 0 | 1.0362 | -1.32 | 165
LAMARPWR_1G | -0.008 | 1678 | 1 | NORTH | YES | 154 | 67.7 | 154 | 0 | 1.031 | -1.232 | 154
TNBP_CGN3_8 | -0.008 | 38600 | 5 | HOUSTON | YES | 53 | 0 | 53 | 0 | 1.0435 | -0.424 | 53
TNBP_CGN2_8 | -0.008 | 38590 | 2 | HOUSTON | YES | 66 | 0 | 66 | 0 | 1.0435 | -0.528 | 66
CVC_ST5_5040 | -0.008 | 48814 | 1 | HOUSTON | YES | 133 | 91.8 | 133 |  | 1.029 | -1.064 | 133
CHE_GT1_8015 | -0.008 | 48593 | 1 | HOUSTON | YES | 173 | 50 | 173 | 0 | 1.0362 | -1.384 | 173
PEC_2G | -0.008 | 1676 | 2 | NORTH | YES | 84 | 35 | 84 | 0 | 1.022 | -0.672 | 84
PEC_3G | -0.008 | 1677 | 3 | NORTH | YES | 91 | 35 | 91 | 0 | 1.022 | -0.728 | 91
CHE_GN4_8025 | -0.008 | 48594 | 4 | HOUSTON | YES | 142 | 60 | 142 | 0 | 1.0362 | -1.136 | 142
PEC_1G | -0.008 | 1675 | 1 | NORTH | YES | 80 | 35 | 80 | 0 | 1.022 | -0.64 | 80
CBY_GN2_2 | -0.008 | 48582 | 2 | HOUSTON | YES | 751 | 110 | 751 | 0 | 1.0435 | -6.008 | 751
TNBPAMCG3_8 | -0.008 | 38613 | 3 | HOUSTON | YES | 152 | 0 | 152 | 0 | 1.0435 | -1.216 | 152
LAMARPWR_2G | -0.008 | 1679 | 2 | NORTH | YES | 155 | 67.7 | 155 | 0 | 1.031 | -1.24 | 155
THW_5152 | -0.008 | 48885 | A | HOUSTON | YES | 16.4 | 5 | 57 |  | 1.0319 | -0.1312 | 16.4
TNTXCTY4CG8 | -0.008 | 38714 | 1 | HOUSTON | YES | 103 | 59 | 103 | 0 | 1.044 | -0.824 | 103
THW_4142 | -0.008 | 48879 | E | HOUSTON | YES | 58 | 5 | 58 | 0 | 1.0435 | -0.464 | 58
BYU_GT4_8065 | -0.008 | 48534 | 4 | HOUSTON | YES | 65 | 0 | 65 |  | 1.0362 | -0.52 | 65
BTE_GT4_8055 | -0.008 | 48597 | 3 | HOUSTON | YES | 163 | 130 | 163 | 0 | 1.0261 | -1.304 | 163
DIB_GT1_8080 | -0.008 | 48611 | 1 | HOUSTON | YES | 64 | 0 | 64 | 0 | 1.0326 | -0.512 | 64
BOSQUESW803 | -0.008 | 251 | 2 | NORTH | YES | 144 | 0 | 144 | 0 | 1.032 | -1.152 | 144
BTE_GT2_8075 | -0.008 | 48595 | 1 | HOUSTON | YES | 163 | 130 | 163 | 0 | 1.0261 | -1.304 | 163
PSG_GN2_8050 | -0.008 | 48740 | 1 | HOUSTON | YES | 178 | 60 | 178 | 0 | 1.0326 | -1.424 | 178
THW_3132 | -0.008 | 48875 | B | HOUSTON | YES | 57 | 5 | 57 | 0 | 1.0435 | -0.456 | 57
DIB_ST1_8085 | -0.008 | 48613 | 3 | HOUSTON | YES | 69 | 0 | 69 | 0 | 1.0326 | -0.552 | 69
CTL_GT2_8130 | -0.008 | 48561 | 1 | HOUSTON | YES | 103 | 30.3 | 103 |  | 1.0362 | -0.824 | 103
KMICHIST6_G | -0.008 | 11696 | 6 | NORTH | YES | 303 | 60 | 303 | 0 | 1.029 | -2.424 | 303
THW_4142 | -0.008 | 48879 | F | HOUSTON | YES | 57 | 5 | 57 | 0 | 1.0435 | -0.456 | 57
DPEC_ST55065 | -0.008 | 48645 | 5 | HOUSTON | YES | 282 | 0 | 282 | 0 | 1.0319 | -2.256 | 282
SHELLG3_3020 | -0.008 | 48822 | 2 | HOUSTON | YES | 30 | 0 | 30 |  | 1.029 | -0.24 | 30
KMICHICT2_G | -0.008 | 11692 | 2 | NORTH | YES | 144 | 80 | 144 | 0 | 1.029 | -1.152 | 144
CBY_GN1_1 | -0.008 | 48581 | 1 | HOUSTON | YES | 748 | 108 | 748 | 0 | 1.0435 | -5.984 | 748
DPEC_GT45070 | -0.008 | 48644 | 4 | HOUSTON | YES | 158 | 98 | 158 | 0 | 1.0319 | -1.264 | 158
LPE_GT2_8075 | -0.008 | 48512 | 2 | HOUSTON | YES | 42 | 0 | 42 | 0 | 1.0362 | -0.336 | 42
LPE_GT3_8080 | -0.008 | 48513 | 3 | HOUSTON | YES | 41 | 0 | 41 | 0 | 1.0362 | -0.328 | 41
EP_1_2 | -0.008 | 48651 | 2 | HOUSTON | YES | 21 | 10 | 21 | 0 | 1.0362 | -0.168 | 21
THW_5354 | -0.008 | 48886 | C | HOUSTON | YES | 16.4 | 5 | 57 |  | 1.0319 | -0.1312 | 16.4
GBY_81821075 | -0.008 | 48692 | C | HOUSTON | YES | 48 | 20 | 48 | 0 | 1.0362 | -0.384 | 48
TNBPAMCG2_8 | -0.008 | 38612 | 2 | HOUSTON | YES | 150 | 0 | 150 | 0 | 1.0435 | -1.2 | 150
TNBP_CGN1_8 | -0.008 | 38580 | 1 | HOUSTON | YES | 60 | 0 | 60 | 0 | 1.0435 | -0.48 | 60
EP_1_2 | -0.008 | 48651 | 1 | HOUSTON | YES | 5 | 0 | 5 | 0 | 1.0362 | -0.04 | 5
BOSQUESW804 | -0.008 | 253 | 2 | NORTH | YES | 83 | 0 | 83 | 0 | 1.032 | -0.664 | 83
TNTXCTY1CG8 | -0.008 | 38711 | 1 | HOUSTON | YES | 105 | 59 | 105 | 0 | 1.044 | -0.84 | 105
TNBP_CGN4_8 | -0.008 | 38690 | 3 | HOUSTON | YES | 40 | 0 | 40 | 0 | 1.0435 | -0.32 | 40
TNBPAMCG1_8 | -0.008 | 38611 | 1 | HOUSTON | YES | 155 | 0 | 155 | 0 | 1.0435 | -1.24 | 155
SRB_GN2_2 | -0.008 | 48852 | 2 | HOUSTON | YES | 174 | 26 | 174 | 0 | 1.0217 | -1.392 | 174
TNDOWCGNSG8 | -0.008 | 39470 | 1 | HOUSTON | YES | 32 | 10 | 32 | 0 | 1.0437 | -0.256 | 32
THW_GT1_GT_1 | -0.008 | 48883 | B2 | HOUSTON | YES | 0 | 0 | 12 |  | 1.043 | 0 | 0
PSG_GT2_8040 | -0.008 | 48741 | 1 | HOUSTON | YES | 164 | 50 | 164 | 0 | 1.0326 | -1.312 | 164
TNSLCGN1__8 | -0.008 | 39190 | 1 | HOUSTON | YES | 30 | 10 | 30 |  | 1.025 | -0.24 | 30
GBY_83841065 | -0.008 | 48693 | E | HOUSTON | YES | 20 | 20 | 56 | 0 | 1.0362 | -0.16 | 20
CVC_GT2_5020 | -0.008 | 48812 | 2 | HOUSTON | YES | 159 | 91.8 | 159 |  | 1.029 | -1.272 | 159
PSG_GT3_8060 | -0.008 | 48742 | 1 | HOUSTON | YES | 164 | 50 | 164 | 0 | 1.0326 | -1.312 | 164
PHR_GN2_2 | -0.008 | 48772 | MB | HOUSTON | YES | 0 | 72 | 459 |  | 1.0362
SRB_GN4_4 | -0.008 | 48854 | 4 | HOUSTON | YES | 226 | 35 | 226 |  | 1.0326 | -1.808 | 226
PSA_GT4_8145 | -0.008 | 48794 | 4 | HOUSTON | YES | 66 | 20.3 | 66 | 0 | 1.0362 | -0.528 | 66
PSA_GN1_8165 | -0.008 | 48796 | 1 | HOUSTON | YES | 104 | 43.1 | 104 | 0 | 1.0362 | -0.832 | 104
CVC_GT3_5045 | -0.008 | 48811 | 3 | HOUSTON | YES | 158 | 91.8 | 158 |  | 1.029 | -1.264 | 158
MNS_GT | -0.008 | 48730 | 1 | HOUSTON | YES | 46.1 | 0 | 46.1 | 0 | 1.029 | -0.3688 | 46.1
LAMARPWR_5G | -0.008 | 1682 | 5 | NORTH | YES | 163 | 67.7 | 163 | 0 | 1.031 | -1.304 | 163
WAP_GN4_4 | -0.008 | 48924 | 4 | HOUSTON | YES | 544 | 217 | 544 |  | 1.0362 | -4.352 | 544
CAL_GT1_8045 | -0.008 | 48551 | 1 | HOUSTON | YES | 152 | 0 | 152 | 0 | 1.0326 | -1.216 | 152
LPE_GT1_8070 | -0.008 | 48511 | 1 | HOUSTON | YES | 42 | 0 | 42 | 0 | 1.0362 | -0.336 | 42
LPE_GT4_8085 | -0.008 | 48514 | 4 | HOUSTON | YES | 41 | 0 | 41 | 0 | 1.0362 | -0.328 | 41
AK_GT1__8040 | -0.008 | 48510 | 1 | HOUSTON | YES | 34 | 8.1 | 34 |  | 1.029 | -0.272 | 34
EXN_17GT | -0.008 | 49805 | 3 | HOUSTON | YES | 31 | 8.3 | 33 |  | 1.0326 | -0.248 | 31
THW_5354 | -0.008 | 48886 | D | HOUSTON | YES | 16.6 | 5 | 58 |  | 1.0319 | -0.1328 | 16.6
APD_GT1_8005 | -0.008 | 48500 | 1 | HOUSTON | YES | 140 | 54.6 | 140 |  | 1.0362 | -1.12 | 140
EXN943GT | -0.008 | 49830 | 12 | HOUSTON | YES | 19 | 5.4 | 20 | 0 | 1.0326 | -0.152 | 19
SOL_GT1 | -0.008 | 48845 | 1 | HOUSTON | YES | 16.2 | 15.4 | 16.2 |  | 1.0326 | -0.1296 | 16.2
SHELLG1_3015 | -0.008 | 48820 | 1 | HOUSTON | YES | 71 | 34.5 | 71 |  | 1.029 | -0.568 | 71
EXN941GT | -0.008 | 49828 | 10 | HOUSTON | YES | 19 | 5.4 | 20 | 0 | 1.0326 | -0.152 | 19
EXN945GT | -0.008 | 49832 | 9 | HOUSTON | YES | 19 | 9.2 | 20 | 0 | 1.0326 | -0.152 | 19
WAP_GN6_6 | -0.008 | 48926 | 6 | HOUSTON | YES | 645 | 280 | 645 |  | 1.035
EXN_15GT | -0.008 | 49803 | 1 | HOUSTON | YES | 33 | 8.3 | 35 |  | 1.0326 | -0.264 | 33
WAP_GN8_8 | -0.008 | 48928 | 8 | HOUSTON | YES | 603 | 275 | 603 |  | 1.035
WAP_GN5_5 | -0.008 | 48925 | 5 | HOUSTON | YES | 241.3 | 278 | 657 | 0 | 1
PSA_GT2_8155 | -0.008 | 48792 | 2 | HOUSTON | YES | 66 | 20.3 | 66 | 0 | 1.0362 | -0.528 | 66
DIB_GT3_8090 | -0.008 | 48614 | 4 | HOUSTON | YES | 77.2 | 15 | 77.2 | 0 | 1.0326 | -0.6176 | 77.2
WAPGT21_GT1 | -0.008 | 48929 | B1 | HOUSTON | YES | 0 | 0 | 13 |  | 1.05 | 0 | 0
EXN_16GT | -0.008 | 49804 | 2 | HOUSTON | YES | 32 | 8.3 | 34 |  | 1.0326 | -0.256 | 32
THW_4344 | -0.008 | 48881 | H | HOUSTON | YES | 58 | 5 | 58 | 0 | 1.0435 | -0.464 | 58
CTL_GN2_8155 | -0.008 | 48565 | 5 | HOUSTON | YES | 11 | 3.4 | 11 |  | 1.0362 | -0.088 | 11
EXN938GT | -0.008 | 49826 | 5 | HOUSTON | YES | 43 | 9.2 | 45.9 | 0 | 1.0326 | -0.344 | 43
DOW41000 | -0.007 | 49865 | 41 | HOUSTON | YES | 31 | 0 | 50 |  | 1
DOW39100 | -0.007 | 49862 | 36 | HOUSTON | YES | 54 | 0 | 86 | 0 | 1
DOW38200 | -0.007 | 49859 | 33 | HOUSTON | YES | 28 | 0 | 45 | 0 | 1
DOW61000 | -0.007 | 49870 | 61 | HOUSTON | YES | 44 | 0 | 70 | 0 | 1
TGF_GT1_8000 | -0.007 | 48911 | 1 | HOUSTON | YES | 69.2 | 0 | 69.2 | 0 | 1.029 | -0.4844 | 69.2
DOW49000 | -0.007 | 49869 | 45 | HOUSTON | YES | 59 | 0 | 94 |  | 1
CBE_ST34 | -0.007 | 48736 | 1 | HOUSTON | YES | 103.5 | 0 | 103.5 | 0 | 1.029 | -0.7245 | 103.5
CBE_GT4 | -0.007 | 48735 | 1 | HOUSTON | YES | 86 | 0 | 86 | 0 | 1.029 | -0.602 | 86
CBE_ST12 | -0.007 | 48733 | 1 | HOUSTON | YES | 103.5 | 0 | 103.5 | 0 | 1.029 | -0.7245 | 103.5
CBE_GT2 | -0.007 | 48732 | 1 | HOUSTON | YES | 86 | 0 | 86 | 0 | 1.029 | -0.602 | 86
CBE_GT1 | -0.007 | 48731 | 1 | HOUSTON | YES | 86 | 0 | 86 | 0 | 1.029 | -0.602 | 86
DOW42000 | -0.007 | 49866 | 42 | HOUSTON | YES | 11 | 0 | 18 |  | 1
WHITNYDM02 | -0.007 | 245 | 2 | NORTH | YES | 15 | 0 | 15 | 0 | 1.035 | -0.105 | 15
VALLEY_2G | -0.007 | 1688 | 2 | NORTH | YES | 527 | 90 | 527 | 0 | 1.036 | -3.689 | 527
BSF_GT1_8070 | -0.007 | 48520 | 2 | HOUSTON | YES | 10 | 0 | 10 | 0 | 1.0326 | -0.07 | 10
BSF_GT1_8070 | -0.007 | 48520 | 1 | HOUSTON | YES | 72 | 0 | 72 | 0 | 1.0326 | -0.504 | 72
VALLLEY_1G | -0.007 | 1687 | 1 | NORTH | YES | 140 | 15 | 175 | 0 | 1.036 | -0.98 | 140
TNSCLP3___8 | -0.007 | 39790 | 1 | HOUSTON | YES | 111 | 20 | 111 | 0 | 1.027 | -0.777 | 111
TNSCLP4___8 | -0.007 | 39775 | 1 | HOUSTON | YES | 115 | 20 | 115 | 0 | 1.04 | -0.805 | 115
STP_GN2___2 | -0.007 | 5912 | 2 | SOUTH | YES | 1282 | 1249 | 1282 | 0 | 1.0406
TNSCLP2___8 | -0.007 | 39770 | 1 | HOUSTON | YES | 117 | 20 | 117 | 0 | 1.04 | -0.819 | 117
TNSCLP1___8 | -0.007 | 39760 | 1 | HOUSTON | YES | 116 | 20 | 116 | 0 | 1.04 | -0.812 | 116
STP_GN1___1 | -0.007 | 5911 | 1 | SOUTH | YES | 1282 | 1249 | 1282 | 0 | 1.0406
DOW82000 | -0.007 | 49884 | 82 | HOUSTON | YES | 51 | 0 | 80 | 0 | 1
WHITNYDM01 | -0.007 | 244 | 1 | NORTH | YES | 15 | 0 | 15 | 0 | 1.035 | -0.105 | 15
DOW81000 | -0.007 | 49882 | 81 | HOUSTON | YES | 47 | 0 | 76 | 0 | 1
DOW67000 | -0.007 | 49878 | 67 | HOUSTON | YES | 65 | 0 | 103 | 0 | 1
DOW84000 | -0.007 | 49886 | 84 | HOUSTON | YES | 107 | 0 | 171 | 0 | 0.98
DOW38300 | -0.007 | 49860 | 32 | HOUSTON | YES | 63 | 0 | 101 |  | 1
DOW83000 | -0.007 | 49885 | 83 | HOUSTON | YES | 51 | 0 | 80 | 0 | 1
DOW65000 | -0.007 | 49876 | 65 | HOUSTON | YES | 63 | 0 | 101 | 0 | 1
SANDOW_4G | -0.007 | 3432 | 4 | SOUTH | YES | 534 | 460 | 534 | 0 | 1.029
DOW39200 | -0.007 | 49863 | 35 | HOUSTON | YES | 55 | 0 | 88 | 0 | 1
DOW63000 | -0.007 | 49872 | 63 | HOUSTON | YES | 45 | 0 | 72 | 0 | 1
CBE_GT3 | -0.007 | 48734 | 1 | HOUSTON | YES | 86 | 0 | 86 | 0 | 1.029 | -0.602 | 86
DOW38100 | -0.007 | 49858 | 31 | HOUSTON | YES | 45 | 0 | 71.4 |  | 1
DOW17000 | -0.007 | 49851 | 37 | HOUSTON | YES | 39 | 0 | 62 | 0 | 1
DOW66000 | -0.007 | 49877 | 66 | HOUSTON | YES | 61 | 0 | 97 | 0 | 1
DOW64000 | -0.007 | 49873 | 64 | HOUSTON | YES | 41 | 0 | 64.8 | 0 | 1
DOW62000 | -0.007 | 49871 | 62 | HOUSTON | YES | 40 | 0 | 63 | 0 | 1
COLLIN_1G | -0.006 | 2371 | MB | NORTH | YES | 0 | 40 | 138 |  | 1.022 | 0 | 0
L_BASTEN1_3Y | -0.006 | 7809 | 1 | SOUTH | YES | 227 | 42 | 227 | 0 | 1.004 | -1.362 | 227
L_BASTEN1_2Y | -0.006 | 7808 | 1 | SOUTH | YES | 146 | 83.5 | 146 | 0 | 1.004 | -0.876 | 146
L_BASTEN1_1Y | -0.006 | 7807 | 1 | SOUTH | YES | 147 | 83.5 | 147 | 0 | 1.004 | -0.882 | 147
L_FPPYD21_3Y | -0.006 | 7012 | 3 | SOUTH | YES | 427.4 | 200 | 436 | 0 | 1.02
L_FPPYD11_2Y | -0.006 | 7011 | 2 | SOUTH | YES | 577.4 | 200 | 608 | 0 | 1.02
L_FPPYD11_1Y | -0.006 | 7010 | 1 | SOUTH | YES | 587.4 | 200 | 605 | 0 | 1.02
L_LOSTPI1_3Y | -0.006 | 7009 | 3 | SOUTH | YES | 173.9 | 72 | 184 | 0 | 1.015 | -1.0434 | 173.9
L_LOSTPI1_2Y | -0.006 | 7008 | 2 | SOUTH | YES | 157.7 | 107 | 164 | 0 | 1.015 | -0.9462 | 157.7
L_LOSTPI1_1Y | -0.006 | 7007 | 1 | SOUTH | YES | 158.7 | 110 | 167 | 0 | 1.015 | -0.9522 | 158.7
L_SIMGID1_3Y | -0.006 | 7006 | 3 | SOUTH | YES | 324.9 | 60 | 331 | 0 | 1.02 | -1.9494 | 324.9
L_SIMGID1_2Y | -0.006 | 7005 | 2 | SOUTH | YES | 133 | 32 | 139 | 0 | 1.02 | -0.798 | 133
L_SIMGID1_1Y | -0.006 | 7004 | 1 | SOUTH | YES | 133 | 40 | 137 | 0 | 1.02 | -0.798 | 133
DENISNDM | -0.006 | 6948 | 2 | NORTH | YES | 40 | 5 | 40 | 0 | 1.015 | -0.24 | 40
DENISNDM | -0.006 | 6948 | 1 | NORTH | YES | 40 | 5 | 40 | 0 | 1.015 | -0.24 | 40
FOR_5 | -0.005 | 8155 | 5 | SOUTH | YES | 67.5 | 60 | 74 | 0 | 1.03 | -0.3375 | 67.5
FOR_4 | -0.005 | 8154 | 4 | SOUTH | YES | 74.6 | 60 | 81 | 0 | 1.03 | -0.373 | 74.6
FOR_3 | -0.005 | 8153 | 3 | SOUTH | YES | 65.8 | 45 | 73 | 0 | 1.03 | -0.329 | 65.8
UCAR_1 | -0.005 | 8148 | 2 | SOUTH | YES | 7 | 0 | 7 | 0 | 1.01 | -0.035 | 7
UCAR_2 | -0.005 | 8147 | 10 | SOUTH | YES | 21 | 0 | 28 | 0 | 1.0127 | -0.105 | 21
FOR_2 | -0.005 | 8138 | 2 | SOUTH | YES | 65.8 | 45 | 80 | 0 | 1.03 | -0.329 | 65.8
FOR_1 | -0.005 | 8134 | 1 | SOUTH | YES | 56.4 | 45 | 79 | 0 | 1.03 | -0.282 | 56.4
DUP1V_1 | -0.005 | 8066 | 1 | SOUTH | YES | 73 | 0 | 73 | 0 | 1.0031 | -0.365 | 73
L_RIONOG1S1Y | -0.005 | 7813 | 4 | SOUTH | YES | 293 | 0 | 293 | 0 | 1.02 | -1.465 | 293
L_RIONOG1G3Y | -0.005 | 7812 | 3 | SOUTH | YES | 150 | 0 | 150 | 0 | 1.02 | -0.75 | 150
L_RIONOG1G2Y | -0.005 | 7811 | 2 | SOUTH | YES | 148 | 0 | 148 | 0 | 1.02 | -0.74 | 148
L_RIONOG1G1Y | -0.005 | 7810 | 1 | SOUTH | YES | 147 | 0 | 147 | 0 | 1.02 | -0.735 | 147
L_GUADGE1_6Y | -0.005 | 7805 | 6 | SOUTH | YES | 204 | 30 | 204 | 0 | 1.02 | -1.02 | 204
L_GUADGE1_5Y | -0.005 | 7804 | 5 | SOUTH | YES | 183 | 30 | 183 | 0 | 1.02 | -0.915 | 183
FOR_10 | -0.005 | 80053 | 10 | SOUTH | YES | 73 | 45 | 73 | 0 | 1.03 | -0.365 | 73
L_GUADGE1_4Y | -0.005 | 7803 | 4 | SOUTH | YES | 149 | 30 | 149 | 0 | 1.02 | -0.745 | 149
L_GUADGE1_3Y | -0.005 | 7802 | 3 | SOUTH | YES | 146 | 30 | 146 | 0 | 1.02 | -0.73 | 146
L_GUADGE1_2Y | -0.005 | 7801 | 2 | SOUTH | YES | 139 | 30 | 139 | 0 | 1.02 | -0.695 | 139
L_GUADGE1_1Y | -0.005 | 7800 | 1 | SOUTH | YES | 151 | 30 | 151 | 0 | 1.02 | -0.755 | 151
L_LAKEWO9_1Y | -0.005 | 7624 | 2 | SOUTH | YES | 0 | 0 | 2.4 |  | 1 | 0 | 0
L_LAKEWO9_1Y | -0.005 | 7624 | 1 | SOUTH | YES | 0 | 0 | 2.4 |  | 1 | 0 | 0
L_SCHUMA8_1Y | -0.005 | 7609 | 1 | SOUTH | YES | 0 | 0 | 4 |  | 1 | 0 | 0
L_MCQUEE9_1Y | -0.005 | 7605 | 3 | SOUTH | YES | 0 | 0 | 2.8 |  | 1.025 | 0 | 0
L_MCQUEE9_1Y | -0.005 | 7605 | 2 | SOUTH | YES | 0 | 0 | 2.4 |  | 1.025 | 0 | 0
L_MCQUEE9_1Y | -0.005 | 7605 | 1 | SOUTH | YES | 0 | 0 | 2.4 |  | 1.025 | 0 | 0
L_CANYHY8_1Y | -0.005 | 7487 | 1 | SOUTH | YES | 0 | 0 | 6 |  | 1 | 0 | 0
L_AUSTPL1_1Y | -0.005 | 7020 | 2 | SOUTH | YES | 7 | 0 | 8 |  | 1 | -0.035 | 7
L_AUSTPL1_1Y | -0.005 | 7020 | 1 | SOUTH | YES | 7 | 0 | 8 |  | 1 | -0.035 | 7
L_HAYSEN1_4Y | -0.005 | 7017 | 4 | SOUTH | YES | 229 | 74 | 229 | 0 | 1.008 | -1.145 | 229
L_HAYSEN1_3Y | -0.005 | 7016 | 3 | SOUTH | YES | 226 | 74 | 226 | 0 | 1.008 | -1.13 | 226
L_HAYSEN1_2Y | -0.005 | 7015 | 2 | SOUTH | YES | 224 | 74 | 224 | 0 | 1.008 | -1.12 | 224
L_HAYSEN1_1Y | -0.005 | 7014 | 1 | SOUTH | YES | 223 | 74 | 223 | 0 | 1.008 | -1.115 | 223
CSDR7 | -0.005 | 80138 | 7 | SOUTH | YES | 7 | 0 | 7 | 0 | 1.014 | -0.035 | 7
ALCOA_G | -0.005 | 80226 | 1 | SOUTH | YES | 48 | 5 | 48 | 0 | 1.014
CSDR89 | -0.005 | 80137 | 8 | SOUTH | YES | 39 | 0 | 39 | 0 | 1.01 | -0.195 | 39
REYSHR_G | -0.005 | 80223 | 1 | SOUTH | YES | 12 | 0 | 12 | 0 | 1.032
RAYBURNCC8 | -0.005 | 5512 | 1 | SOUTH | YES | 50 | 18.2 | 50 | 0 | 1.02 | -0.25 | 50
RAYBURNCC7 | -0.005 | 5511 | 1 | SOUTH | YES | 49 | 18.2 | 49 | 0 | 1.02 | -0.245 | 49
RAYBURNCC10 | -0.005 | 5509 | 1 | SOUTH | YES | 40 | 5.2 | 40 | 0 | 1.02 | -0.2 | 40
RAYBURNCC9 | -0.005 | 5508 | 1 | SOUTH | YES | 50 | 18.2 | 50 | 0 | 1.02 | -0.25 | 50
RAYBURNGEN2 | -0.005 | 5506 | 1 | SOUTH | YES | 0 | 1 | 11 |  | 1.015 | 0 | 0
RAYBURNGEN1 | -0.005 | 5505 | 1 | SOUTH | YES | 0 | 1 | 11 |  | 1.015 | 0 | 0
RAYBURNGEN3 | -0.005 | 5503 | 1 | SOUTH | YES | 6.2 | 6 | 22 | 0 | 1.015 | -0.031 | 6.2
CSDR56 | -0.005 | 80139 | 5 | SOUTH | YES | 15 | 0 | 15 | 0 | 1.01 | -0.075 | 15
CSDR56 | -0.005 | 80139 | 6 | SOUTH | YES | 39 | 0 | 39 | 0 | 1.01 | -0.195 | 39
SANDHG5C | -0.005 | 9021 | 5C | SOUTH | YES | 140 | 0 | 151 | 0 | 1.0175 | -0.7 | 140
SANDHG5A | -0.005 | 9020 | 5A | SOUTH | YES | 150 | 84 | 159 | 0 | 1.0175 | -0.75 | 150
SANDH_G4 | -0.005 | 9019 | 4 | SOUTH | YES | 45 | 2 | 47 | 0 | 1.0175 | -0.225 | 45
SANDH_G3 | -0.005 | 9018 | 3 | SOUTH | YES | 45 | 2 | 48 | 0 | 1.0175 | -0.225 | 45
SANDH_G2 | -0.005 | 9017 | 2 | SOUTH | YES | 45 | 2 | 47 | 0 | 1.0175 | -0.225 | 45
VISTRONG2 | -0.005 | 80225 | 2 | SOUTH | YES | 23 | 0 | 23 | 0 | 1.01
SANDH_G1 | -0.005 | 9016 | 1 | SOUTH | YES | 45 | 2 | 49 | 0 | 1.0175 | -0.225 | 45
DECKR_G6 | -0.005 | 9005 | 6 | SOUTH | YES | 44 | 24 | 47 | 0 | 1.015 | -0.22 | 44
DECKR_G5 | -0.005 | 9004 | 5 | SOUTH | YES | 44 | 24 | 44 | 0 | 1.015 | -0.22 | 44
DECKR_G4 | -0.005 | 9003 | 4 | SOUTH | YES | 44 | 24 | 44 | 0 | 1.015 | -0.22 | 44
DECKR_G3 | -0.005 | 9002 | 3 | SOUTH | YES | 0 | 24 | 42 |  | 1.015 | 0 | 0
DECKR_G2 | -0.005 | 9001 | 2 | SOUTH | YES | 400 | 50 | 427 | 0 | 1.015 | -2 | 400
VISTRONG1 | -0.005 | 80224 | 1 | SOUTH | YES | 15 | 0 | 15 | 0 | 1.01
DECKR_G1 | -0.005 | 9000 | 1 | SOUTH | YES | 320 | 50 | 326 | 0 | 1.015 | -1.6 | 320
AIRCO_G | -0.005 | 80227 | 1 | SOUTH | YES | 7.6 | 0 | 8 | 0 | 1.014
ICPGN#3 | -0.005 | 8932 | 3 | SOUTH | YES | 127 | 0 | 127 | 0 | 1.03 | -0.635 | 127
CSDR11 | -0.005 | 80140 | 11 | SOUTH | YES | 39 | 0 | 39 | 0 | 1.0299 | -0.195 | 39
ICPGN#2 | -0.005 | 8931 | 2 | SOUTH | YES | 150 | 0 | 150 | 0 | 1.03 | -0.75 | 150
ICPGN#1 | -0.005 | 8930 | 1 | SOUTH | YES | 149 | 0 | 149 | 0 | 1.03 | -0.745 | 149
CSDR89 | -0.005 | 80137 | 9 | SOUTH | YES | 15 | 0 | 15 | 0 | 1.01 | -0.075 | 15
LGEGN#3 | -0.005 | 8928 | 3 | SOUTH | YES | 91 | 0 | 100 | 0 | 1.03 | -0.455 | 91
LGEGN#2 | -0.005 | 8927 | 2 | SOUTH | YES | 153 | 0 | 153 | 0 | 1.03 | -0.765 | 153
FOR_8 | -0.005 | 80051 | 8 | SOUTH | YES | 28 | 28 | 28 | 0 | 1.015 | -0.14 | 28
LGEGN#1 | -0.005 | 8926 | 1 | SOUTH | YES | 158 | 0 | 158 | 0 | 1.03 | -0.79 | 158
FOR_9 | -0.005 | 80052 | 9 | SOUTH | YES | 32 | 5 | 32 | 0 | 1.03 | -0.16 | 32
CUECPL2A | -0.005 | 8189 | 1 | SOUTH | YES | 12 | 0 | 12 | 0 | 1.02 | -0.06 | 12
CLO_1 | -0.005 | 8161 | 1 | SOUTH | YES | 633 | 200 | 633 | 0 | 1.03
FOR_7 | -0.005 | 8157 | 7 | SOUTH | YES | 46 | 5 | 46 | 0 | 1.03 | -0.23 | 46
FOR_6 | -0.005 | 8156 | 6 | SOUTH | YES | 26 | 5 | 26 | 0 | 1.03 | -0.13 | 26
CEL_B_1 | -0.004 | 8517 | 1 | SOUTH | YES | 29 | 0 | 29 | 0 | 1.02 | -0.116 | 29
L_MARSFO1G3Y | -0.004 | 7033 | 3 | SOUTH | YES | 22 | 0 | 36 | 0 | 1 | -0.088 | 22
MILHWYS | -0.004 | 80003 | F | SOUTH | YES | 0 | 0 | 0 | 0 | 1.0168 | 0 | 0
L_MARSFO1G2Y | -0.004 | 7032 | 2 | SOUTH | YES | 16 | 0 | 35 | 0 | 1 | -0.064 | 16
L_MARSFO1G1Y | -0.004 | 7031 | 1 | SOUTH | YES | 22 | 0 | 36 | 0 | 1 | -0.088 | 22
VAL_1 | -0.004 | 8506 | 1 | SOUTH | YES | 25 | 0 | 25 | 0 | 1.005 | -0.1 | 25
SI_RAY10 | -0.004 | 5935 | 10 | SOUTH | YES | 47 | 10 | 47 |  | 1.025 | -0.188 | 47
SI_RAY5 | -0.004 | 5934 | 5 | SOUTH | YES | 10 | 10 | 15 | 0 | 1.025 | -0.04 | 10
SI_RAY6 | -0.004 | 5933 | 6 | SOUTH | YES | 19 | 10 | 19 | 0 | 1.025 | -0.076 | 19
SI_RAY9 | -0.004 | 5932 | 9 | SOUTH | YES | 38 | 32 | 38 | 0 | 1.025 | -0.152 | 38
SANMIGUELGEN | -0.004 | 5903 | 1 | SOUTH | YES | 396 | 180 | 396 | 0 | 1.033
BEEVILLE | -0.004 | 88198 | 1 | SOUTH | YES | 0 | 0 | 0 | 0 | 1.0068 | 0 | 0
VAL_2 | -0.004 | 8507 | 2 | SOUTH | YES | 25 | 0 | 25 | 0 | 1.005 | -0.1 | 25
CNOPST1 | -0.004 | 8562 | 3 | SOUTH | YES | 153 | 0 | 153 | 0 | 1.03 | -0.612 | 153
STARCO_1 | -0.004 | 8511 | 1 | SOUTH | YES | 38 | 0 | 38 | 0 | 1.024 | -0.152 | 38
AVR1_CT2 | -0.004 | 5478 | 1 | SOUTH | YES | 145 | 90 | 145 | 0 | 1.0232 | -0.58 | 145
AVR1_ST1 | -0.004 | 5477 | 1 | SOUTH | YES | 164 | 138 | 164 | 0 | 1.0232 | -0.656 | 164
AVR1_CT1 | -0.004 | 5476 | 1 | SOUTH | YES | 150 | 90 | 150 | 0 | 1.0232 | -0.6 | 150
WBT4 | -0.004 | 5439 | 4 | SOUTH | YES | 151 | 40 | 151 | 0 | 1.01 | -0.604 | 151
WBT3 | -0.004 | 5438 | 3 | SOUTH | YES | 96 | 25 | 96 | 0 | 1.01 | -0.384 | 96
WBT2 | -0.004 | 5437 | 2 | SOUTH | YES | 80 | 25 | 80 | 0 | 1.01 | -0.32 | 80
WBT1 | -0.004 | 5436 | 1 | SOUTH | YES | 25.5 | 20 | 51 | 0 | 1.01 | -0.102 | 25.5
JKS1 | -0.004 | 5401 | 1 | SOUTH | YES | 560 | 100 | 560 | 0 | 1.0222
FGNTS201 | -0.004 | 8935 | 3 | SOUTH | YES | 172 | 0 | 172 | 0 | 1.03 | -0.688 | 172
OWS2 | -0.004 | 5397 | 2 | SOUTH | YES | 379 | 80 | 379 | 0 | 1.027 | -1.516 | 379
OWS1 | -0.004 | 5396 | 1 | SOUTH | YES | 417 | 80 | 417 | 0 | 1.027 | -1.668 | 417
LCPCT4 | -0.004 | 5269 | 4 | SOUTH | YES | 45 | 23.1 | 45 | 0 | 1.0249 | -0.18 | 45
LCPCT3 | -0.004 | 5268 | 3 | SOUTH | YES | 44 | 23.1 | 44 | 0 | 1.0249 | -0.176 | 44
LCPCT2 | -0.004 | 5267 | 2 | SOUTH | YES | 46 | 23.1 | 46 | 0 | 1.0249 | -0.184 | 46
LCPCT1 | -0.004 | 5266 | 1 | SOUTH | YES | 45 | 23.1 | 45 | 0 | 1.0249 | -0.18 | 45
LCP4 | -0.004 | 5265 | 4 | SOUTH | YES | 95 | 25 | 95 | 0 | 1.0249 | -0.38 | 95
DAV_1 | -0.004 | 8459 | 1 | SOUTH | YES | 339 | 50 | 339 | 0 | 1.0223 | -1.356 | 339
LCP3 | -0.004 | 5264 | 3 | SOUTH | YES | 58 | 20 | 58 | 0 | 1.0249 | -0.232 | 58
JTD2 | -0.004 | 5112 | 2 | SOUTH | YES | 406 | 80 | 406 | 0 | 1.0215
COSW_1 | -0.004 | 8456 | 1 | SOUTH | YES | 20 | 0 | 20 | 0 | 1.027 | -0.08 | 20
JTD1 | -0.004 | 5111 | 1 | SOUTH | YES | 403 | 80 | 403 | 0 | 1.0215
VHB3 | -0.004 | 5028 | 3 | SOUTH | YES | 397 | 60 | 397 | 0 | 1.0233 | -1.588 | 397
MVGN#1 | -0.004 | 8936 | 1 | SOUTH | YES | 210 | 0 | 210 | 0 | 1.0304 | -0.84 | 210
VHB2 | -0.004 | 5027 | 2 | SOUTH | YES | 220 | 40 | 220 | 0 | 1.0233 | -0.88 | 220
VHB1 | -0.004 | 5026 | 1 | SOUTH | YES | 206 | 40 | 206 | 0 | 1.0233 | -0.824 | 206
HECN3 | -0.004 | 8983 | 3 | SOUTH | YES | 169 | 0 | 169 | 0 | 1.0304 | -0.676 | 169
HECN2 | -0.004 | 8982 | 2 | SOUTH | YES | 148 | 0 | 148 | 0 | 1.0304 | -0.592 | 148
HECN1 | -0.004 | 8981 | 1 | SOUTH | YES | 148 | 0 | 148 | 0 | 1.0304 | -0.592 | 148
MVGN#3 | -0.004 | 8938 | 3 | SOUTH | YES | 257 | 0 | 257 | 0 | 1.0304 | -1.028 | 257
MVGN#2 | -0.004 | 8937 | 2 | SOUTH | YES | 205 | 0 | 205 | 0 | 1.0304 | -0.82 | 205
SLURR | -0.004 | 88241 | DC | SOUTH | YES | 0 | -150 | 150 |  | 1.03
FGNTS101 | -0.004 | 8934 | 2 | SOUTH | YES | 146 | 0 | 146 | 0 | 1.03 | -0.584 | 146
FGNTS001 | -0.004 | 8933 | 1 | SOUTH | YES | 142 | 0 | 142 | 0 | 1.03 | -0.568 | 142
DAV_2 | -0.004 | 8460 | 2 | SOUTH | YES | 340 | 50 | 340 | 0 | 1.0223 | -1.36 | 340
CNOPGT2 | -0.004 | 8561 | 2 | SOUTH | YES | 165 | 0 | 165 | 0 | 1.03 | -0.66 | 165
CNOPGT1 | -0.004 | 8560 | 1 | SOUTH | YES | 164 | 0 | 164 | 0 | 1.03 | -0.656 | 164
KOCHREF2 | -0.004 | 8461 | 1 | SOUTH | YES | 38 | 0 | 38 | 0 | 1.014 | -0.152 | 38
COSW_2 | -0.004 | 8457 | 2 | SOUTH | YES | 14 | 0 | 14 | 0 | 1.027 | -0.056 | 14
FALCONHYDRO1 | -0.003 | 8048 | 1 | SOUTH | YES | 3 | 0 | 12 | 0 | 1.02 | -0.009 | 3
FALCONHYDRO3 | -0.003 | 5729 | 3 | SOUTH | YES | 2.8 | 0 | 11 | 0 | 1.02 | -0.0084 | 2.8
FALCONHYDRO2 | -0.003 | 5728 | 2 | SOUTH | YES | 3 | 0 | 12 | 0 | 1.02 | -0.009 | 3
FALFURRI | -0.003 | 88508 | 1 | SOUTH | YES | 0 | 0 | 0 | 0 | 1.01 | 0 | 0
L_WIRTZ_1G2Y | -0.001 | 7036 | 2 | SOUTH | YES | 18 | 0 | 30 |  | 1 | -0.018 | 18
L_WIRTZ_1G1Y | -0.001 | 7035 | 1 | SOUTH | YES | 0 | 0 | 29 |  | 1 | 0 | 0
L_MARBFA1_2Y | -0.001 | 7029 | 2 | SOUTH | YES | 13 | 0 | 18 |  | 1 | -0.013 | 13
L_MARBFA1_1Y | -0.001 | 7028 | 1 | SOUTH | YES | 0 | 0 | 18 |  | 1 | 0 | 0
ZAPATA | -0.001 | 88299 | 1 | SOUTH | YES | 0 | 0 | 0 | 0 | 1.024 | 0 | 0
LAR_3 | 0 | 8288 | 3 | SOUTH | YES | 78.8 | 25 | 105 |  | 1.023 | 0 | 78.8
LAR | 0 | 80012 | F | SOUTH | YES | 0 | 0 | 0 | 0 | 1.023 | 0 | 0
L_BUCHAN1_3Y | 0 | 7024 | 3 | SOUTH | YES | 11 | 0 | 15 |  | 1 | 0 | 11
L_BUCHAN1_2Y | 0 | 7023 | 2 | SOUTH | YES | 0 | 0 | 18 |  | 1 | 0 | 0
L_BUCHAN1_1Y | 0 | 7022 | 1 | SOUTH | YES | 14 | 0 | 18 |  | 1 | 0 | 14
L_FERGUS1_1Y | 0 | 7000 | 1 | SOUTH | YES | 399 | 65 | 421 | 0 | 1.015 | 0 | 399
PEARSALLGEN3 | 0 | 5892 | 1 | SOUTH | YES | 6.2 | 6 | 23 | 0 | 1.01 | 0 | 6.2
PEARSALLGEN2 | 0 | 5891 | 1 | SOUTH | YES | 6.2 | 6 | 24 | 0 | 1.01 | 0 | 6.2
PEARSALLGEN1 | 0 | 5890 | 1 | SOUTH | YES | 6.2 | 6 | 24 | 0 | 1.01 | 0 | 6.2
CIDINDUS | 0 | 86105 | 1 | SOUTH | YES | 0 | -500 | 500 | 0 | 1.01
LAR_2 | 0 | 8287 | 2 | SOUTH | YES | 9 | 9 | 32 |  | 1.023 | 0 | 9
LAR_1 | 0 | 8285 | 1 | SOUTH | YES | 16 | 9 | 32 | 0 | 1.038 | 0 | 16
L_INKSDA1_1Y | 0.002 | 7026 | 1 | SOUTH | YES | 10 | 0 | 14 |  | 1 | 0.02 | 10
SPENCER_G5 | 0.017 | 924 | 1 | NORTH | YES | 52 | 20 | 64 | 0 | 1.03 | 0.884 | 52
SPENCER_G4 | 0.017 | 923 | 1 | NORTH | YES | 48 | 20 | 61 | 0 | 1.03 | 0.816 | 48
EPLVT1 | 0.017 | 80010 | F | SOUTH | YES | 0 | 0 | 0 | 0 | 1.0376 | 0 | 0
ELPS | 0.019 | 8262 | 1 | SOUTH | YES | 6 | 6 | 6 | 0 | 1.039 | 0.114 | 6
NTHTEXAS03 | 0.023 | 505 | 3 | NORTH | YES | 15 | 15 | 38 | 0 | 1.015 | 0.345 | 15
NTHTEXAS02 | 0.023 | 504 | 2 | NORTH | YES | 5 | 5 | 18 | 0 | 1.015 | 0.115 | 5
NTHTEXAS01 | 0.023 | 503 | 1 | NORTH | YES | 5 | 5 | 18 | 0 | 1.015 | 0.115 | 5
AMISTADHDRO2 | 0.027 | 8033 | 2 | SOUTH | YES | 13 | 13 | 25 | 0 | 1.035 | 0.351 | 13
AMISTADHDRO1 | 0.027 | 8032 | 1 | SOUTH | YES | 16.5 | 13 | 33 | 0 | 1.035 | 0.4455 | 16.5
RWMILLER01 | 0.027 | 332 | 1 | NORTH | YES | 75 | 18.5 | 75 | 0 | 1.04 | 2.025 | 75
RWMILLER05 | 0.027 | 336 | 5 | NORTH | YES | 101 | 0 | 101 | 0 | 1.04 | 2.727 | 101
RWMILLER02 | 0.027 | 333 | 2 | NORTH | YES | 119 | 37 | 119 | 0 | 1.04 | 3.213 | 119
RWMILLER04 | 0.027 | 335 | 4 | NORTH | YES | 102 | 0 | 102 | 0 | 1.04 | 2.754 | 102
RWMILLER03 | 0.027 | 334 | 3 | NORTH | YES | 156 | 65 | 208 | 0 | 1.04 | 4.212 | 156
HAMILTON | 0.027 | 88253 | 1 | SOUTH | YES | 0 | 0 | 0 | 0 | 1.04 | 0 | 0
JCKCNTY803 | 0.032 | 582 | 3 | NORTH | YES | 147 | 0 | 147 | 0 | 1.022 | 4.704 | 147
JCKCNTY802 | 0.032 | 581 | 2 | NORTH | YES | 147 | 0 | 147 | 0 | 1.022 | 4.704 | 147
JCKCNTY801 | 0.032 | 580 | 1 | NORTH | YES | 288 | 0 | 288 | 0 | 1.022 | 9.216 | 288
SLSTR1PP_1G | 0.048 | 1643 | 1 | NORTH | YES | 6 | 0 | 60 | 0 | 1.022 | 0.288 | 6
MRSSHPRD01 | 0.079 | 345 | 2 | WEST | YES | 12 | 0 | 12 |  | 1.03 | 0.948 | 12
MRSSHPRD | 0.079 | 344 | 1 | WEST | YES | 12 | 0 | 12 |  | 1.03 | 0.948 | 12
BARTNWND_1G | 0.084 | 1600 | 1 | WEST | YES | 12 | 0 | 120 | 0 | 1.022 | 1.008 | 12
FRNDDRCS | 0.088 | 60202 | SC | WEST | YES | 0 | 0 | 0 | 0 | 1.0259 | 0 | 0
DSKY1 | 0.1 | 60018 | 1 | WEST | YES | 12.6 | 0 | 84 | 0 | 1.032 | 1.26 | 12.6
DSKY2 | 0.1 | 60000 | 1 | WEST | YES | 11.5 | 0 | 76.5 |  | 1.039 | 1.15 | 11.5
ORNNWP1 | 0.101 | 60017 | 1 | WEST | YES | 12 | 0 | 80 |  | 1.027 | 1.212 | 12
L_DIVIDE1_1N | 0.103 | 76091 | 1 | WEST | YES | 26.5 | 0 | 375 | 0 | 1 | 2.7295 | 26.5
SWMESA | 0.104 | 6016 | 1 | WEST | YES | 11.2 | 0 | 75 |  | 1.03 | 1.1648 | 11.2
TNWDWRDU2_8 | 0.104 | 38332 | 1 | WEST | YES | 12 | 0 | 80 |  | 1.0232 | 1.248 | 12
RIO_DRCS | 0.104 | 60201 | SC | WEST | YES | 0 | 0 | 0 | 0 | 1.04 | 0 | 0
KM NWP | 0.104 | 60019 | 1 | WEST | YES | 12 | 0 | 80 |  | 1.03 | 1.248 | 12
WDWDU1 | 0.104 | 60016 | 1 | WEST | YES | 12 | 0 | 80 |  | 1.033 | 1.248 | 12
KM SWP | 0.104 | 60007 | 1 | WEST | YES | 12 | 0 | 80 |  | 1.03 | 1.248 | 12
KM SEP | 0.104 | 60005 | 1 | WEST | YES | 6 | 0 | 40 |  | 1.035 | 0.624 | 6
KM NEP | 0.104 | 60003 | 1 | WEST | YES | 12 | 0 | 80 |  | 1.03 | 1.248 | 12
L_GASCCR1_1N | 0.105 | 76031 | 1 | WEST | YES | 15 | 0 | 150 | 0 | 1 | 1.575 | 15
HORSH1 | 0.107 | 60066 | 1 | WEST | YES | 33.3 | 0 | 222 | 0 | 1.005 | 3.5631 | 33.3
HORSH4 | 0.107 | 60072 | 1 | WEST | YES | 17.2 | 0 | 115 | 0 | 1.025 | 1.8404 | 17.2
HORSH3 | 0.107 | 60070 | 1 | WEST | YES | 33.6 | 0 | 224 | 0 | 1.025 | 3.5952 | 33.6
HORSH2 | 0.107 | 60068 | 1 | WEST | YES | 27.6 | 0 | 184 | 0 | 1.025 | 2.9532 | 27.6
LOUIS1A | 0.107 | 60063 | 1 | WEST | YES | 25.5 | 0 | 170.2 | 0 | 1.02 | 2.7285 | 25.5
CIRELLO | 0.107 | 60060 | 1 | WEST | YES | 35 | 0 | 233 | 0 | 1 | 3.745 | 35
BUFGGEN | 0.107 | 60058 | 1 | WEST | YES | 18 | 0 | 120 |  | 1 | 1.926 | 18
CALHN_G1 | 0.108 | 60057 | 1 | WEST | YES | 17.1 | 0 | 114 |  | 1.042 | 1.8468 | 17.1
NWPWRG1_1G | 0.11 | 1350 | 1 | WEST | YES | 3.4 | 0 | 34.3 |  | 1.02 | 0.374 | 3.4
WESTXWIN_1G | 0.11 | 1349 | 1 | WEST | YES | 0.7 | 0 | 6.6 |  | 1.02 | 0.077 | 0.7
L_DELAWA1_1Y | 0.112 | 7038 | 2 | WEST | YES | 4.5 | 0 | 30 | 0 | 1 | 0.504 | 4.5
L_DELAWA1_1Y | 0.112 | 7038 | 1 | WEST | YES | 5.2 | 0 | 35 | 0 | 1 | 0.5824 | 5.2
PB6GEN_7G | 0.112 | 1008 | 6 | WEST | YES | 515 | 130 | 515 | 0 | 1.022 | 57.68 | 515
PB5GEN_6G | 0.112 | 1007 | 5 | WEST | YES | 115 | 40 | 115 | 0 | 1.022 | 12.88 | 115
PBCTEGE_5G | 0.112 | 1006 | E | WEST | YES | 65 | 65 | 68 | 0 | 1.022 | 7.28 | 65
PBCTDGE_4G | 0.112 | 1005 | D | WEST | YES | 65 | 65 | 65 | 0 | 1.022 | 7.28 | 65
PBCTCGE_3G | 0.112 | 1004 | C | WEST | YES | 62 | 62 | 66 | 0 | 1.022 | 6.944 | 62
PBCTBGE_2G | 0.112 | 1003 | B | WEST | YES | 65 | 65 | 66 | 0 | 1.022 | 7.28 | 65
PBCTAGE_1G | 0.112 | 1002 | A | WEST | YES | 64 | 64 | 65 | 0 | 1.022 | 7.168 | 64
MCDDONAL_8 | 0.113 | 1333 | 1 | WEST | YES | 21.4 | 0 | 214.2 | 0 | 1.01 | 2.4182 | 21.4
OCOTILLO_1G | 0.113 | 1328 | 1 | WEST | YES | 5.8 | 0 | 58 |  | 0.99 | 0.6554 | 5.8
STANTONW_8 | 0.113 | 1326 | 1 | WEST | YES | 10.1 | 0 | 100.5 | 0 | 1.01 | 1.1413 | 10.1
BSP_1 | 0.113 | 1320 | 1 | WEST | YES | 25.8 | 2.9 | 25.8 |  | 1
TIEHVSG_2G | 0.113 | 11025 | 1 | WEST | YES | 211 | 63 | 211 | 0 | 1.017 | 23.843 | 211
TIEHVCG_4G | 0.113 | 11024 | 1 | WEST | YES | 149 | 103 | 149 | 0 | 1.017 | 16.837 | 149
TIEHVCG_3G | 0.113 | 11023 | 1 | WEST | YES | 132 | 103 | 132 | 0 | 1.017 | 14.916 | 132
TIEHVCG_2G | 0.113 | 11022 | 1 | WEST | YES | 132 | 103 | 132 | 0 | 1.017 | 14.916 | 132
TIEHVCG_1G | 0.113 | 11021 | 1 | WEST | YES | 145 | 103 | 145 | 0 | 1.017 | 16.385 | 145
TIEHVSG_1G | 0.113 | 11020 | 1 | WEST | YES | 211 | 63 | 211 | 0 | 1.017 | 23.843 | 211
NAV6ST | 0.113 | 11014 | 1 | WEST | YES | 115 | 40 | 115 | 0 | 1.017 | 12.995 | 115
NAV5CT | 0.113 | 11013 | 1 | WEST | YES | 80 | 18 | 80 | 0 | 1.017 | 9.04 | 80
NAV4CT | 0.113 | 11012 | 1 | WEST | YES | 80 | 18 | 80 | 0 | 1.017 | 9.04 | 80
NAV3ST | 0.113 | 11011 | 1 | WEST | YES | 115 | 40 | 115 | 0 | 1.017 | 12.995 | 115
NAV2CT | 0.113 | 11009 | 1 | WEST | YES | 80 | 18 | 80 | 0 | 1.017 | 9.04 | 80
NAV1CT | 0.113 | 11001 | 1 | WEST | YES | 80 | 18 | 80 | 0 | 1.017 | 9.04 | 80
AIRTRICITY_8 | 0.114 | 1170 | 1 | WEST | YES | 18 | 0 | 180 | 0 | 1.01 | 2.052 | 18
LONGSHORT_5 | 0.114 | 1058 | 1 | NORTH | YES | 15 | 0 | 149 |  | 0.95 | 1.71 | 15
CALENG3G_3G | 0.114 | 1047 | 3 | WEST | YES | 69 | 27 | 69 | 0 | 1.017 | 7.866 | 69
CALENG2G_2G | 0.114 | 1046 | 2 | WEST | YES | 74 | 27 | 74 | 0 | 1.017 | 8.436 | 74
CALENG1G_1G | 0.114 | 1045 | 1 | WEST | YES | 73 | 27 | 73 | 0 | 1.017 | 8.322 | 73
SWETWATR_4G | 0.114 | 1419 | 4 | WEST | YES | 61 | 36 | 61 | 0 | 1.039 | 6.954 | 61
SWETWATR_3G | 0.114 | 1418 | 3 | WEST | YES | 68 | 36 | 68 | 0 | 1.039 | 7.752 | 68
SWETWATR_2G | 0.114 | 1417 | 2 | WEST | YES | 72 | 36 | 72 | 0 | 1.039 | 8.208 | 72
SWETWATR_1G | 0.114 | 1416 | 1 | WEST | YES | 30 | 18 | 30 | 0 | 1.039 | 3.42 | 30
AEPWIND_8 | 0.114 | 1354 | 1 | WEST | YES | 15.2 | 0 | 101.2 |  | 1.01 | 1.7328 | 15.2
TRENTIPP_8 | 0.114 | 1343 | 1 | WEST | YES | 22.5 | 0 | 150 |  | 1.014 | 2.565 | 22.5
MRGNFG_6G | 0.115 | 1044 | F | WEST | YES | 66 | 66 | 66 | 0 | 0.99 | 7.59 | 66
MRGNEG_5G | 0.115 | 1043 | E | WEST | YES | 68 | 68 | 68 | 0 | 0.99 | 7.82 | 68
MRGNDG_4G | 0.115 | 1042 | D | WEST | YES | 70 | 69 | 70 | 0 | 0.99 | 8.05 | 70
MRGNCG_3G | 0.115 | 1041 | C | WEST | YES | 70 | 69 | 70 | 0 | 0.99 | 8.05 | 70
MRGNBG_2G | 0.115 | 1040 | B | WEST | YES | 71 | 70 | 71 | 0 | 0.99 | 8.165 | 71
MRGNAG_1G | 0.115 | 1039 | A | WEST | YES | 69 | 69 | 69 | 0 | 0.99 | 7.935 | 69
MORGAN5G_5G | 0.115 | 1037 | 5 | WEST | YES | 137 | 40 | 137 | 0 | 0.99 | 15.755 | 137
KINDERMG_3G | 0.116 | 1071 | 1 | WEST | YES | 45.7 | 12 | 45.7 | 0 | 1.01
KINDERMG_2G | 0.116 | 1070 | 1 | WEST | YES | 45.7 | 12 | 45.7 | 0 | 1.01
KINDERMG_1G | 0.116 | 1069 | 1 | WEST | YES | 25 | 5 | 25 | 0 | 1.01
SCURRYCW_1G | 0.116 | 1068 | 1 | WEST | YES | 14.1 | 0 | 141 |  | 1.01 | 1.6356 | 14.1
CIELOGEN_2G | 0.116 | 1062 | 1 | WEST | YES | 6.1 | 0 | 61 |  | 1 | 0.7076 | 6.1
CIELOGEN_1G | 0.116 | 1061 | 1 | WEST | YES | 9.9 | 0 | 99 |  | 1 | 1.1484 | 9.9
SNYDERW1A | 0.116 | 6637 | 1 | WEST | YES | 6.3 | 0 | 63 | 0 | 1.025 | 0.7308 | 6.3
L_SWEETW1_4N | 0.116 | 71060 | 1 | WEST | YES | 15.7 | 0 | 105 | 0 | 1 | 1.8212 | 15.7
L_SWEETW1_3N | 0.116 | 71059 | 1 | WEST | YES | 17.8 | 0 | 119 | 0 | 1 | 2.0648 | 17.8
L_SWEETW1_2N | 0.116 | 71057 | 1 | WEST | YES | 20.3 | 0 | 135 | 0 | 1 | 2.3548 | 20.3
L_SWEETW1_1N | 0.116 | 71054 | 1 | WEST | YES | 16.1 | 0 | 107.5 | 0 | 1 | 1.8676 | 16.1
L_BITTCR1_1N | 0.116 | 71051 | 1 | WEST | YES | 5.6 | 0 | 37.5 |  | 1.01 | 0.6496 | 5.6
RDCNYNG1 | 0.117 | 36998 | 1 | WEST | YES | 8.4 | 0 | 84 | 0 | 1.01 | 0.9828 | 8.4
ROSCOEWI_5 | 0.121 | 1057 | 1 | WEST | YES | 12.6 | 0 | 126.5 |  | 0.99 | 1.5246 | 12.6
ROSCOEW_5 | 0.121 | 1049 | 1 | WEST | YES | 20.9 | 0 | 209 |  | 0.99 | 2.5289 | 20.9
WHRLWIND1A | 0.131 | 60081 | 1 | WEST | YES | 6 | 0 | 60 | 0 | 1.03 | 0.786 | 6
WILDHRS11A | 0.136 | 60052 | 1 | WEST | YES | 12.6 | 0 | 126.5 | 0 | 1.005 | 1.7136 | 12.6
GRHAMSES_1G | 0.145 | 1433 | 1 | WEST | YES | 242 | 60 | 242 | 0 | 1.038 | 35.09 | 242
MESQUITW_2G | 0.166 | 1438 | 1 | WEST | YES | 23.6 | 0 | 236 |  | 1.01 | 3.9176 | 23.6
MESQUITW_1G | 0.166 | 1437 | 1 | WEST | YES | 40 | 0 | 400 | 0 | 1.023 | 6.64 | 40
GRHAMSES_2G | 0.166 | 1432 | 2 | WEST | YES | 369 | 90 | 369 |  | 1.023 | 61.254 | 369
OKLAUN1G | 0.178 | 6752 | 1 | WEST | YES | 629 | 175 | 629 | 0 | 1.035
OKLA7A | 0.178 | 6100 | 1 | WEST | YES | 50 | -220 | 220 | 0 | 1.035 | 8.9 | 50
WFCOGEN_2G | 0.197 | 1482 | 2 | WEST | YES | 12 | 12 | 17 | 0 | 1 | 2.364 | 12
WFCOGEN_2G | 0.197 | 1482 | 1 | WEST | YES | 12 | 12 | 20 | 0 | 1 | 2.364 | 12
WFCOGEN_1G | 0.197 | 1479 | 2 | WEST | YES | 12 | 12 | 20 | 0 | 1 | 2.364 | 12
WFCOGEN_1G | 0.197 | 1479 | 1 | WEST | YES | 12 | 12 | 20 | 0 | 1 | 2.364 | 12
WCPWRCO_3G | 0.619 | 1455 | 3 | NORTH | YES | 242 | 50 | 242 | 0 | 1.023 | 149.798 | 242
WCPWRCO_2G | 0.619 | 1454 | 2 | NORTH | YES | 204 | 50 | 204 | 0 | 1.023 | 126.276 | 204
WCPWRCO_1G | 0.619 | 1453 | 1 | NORTH | YES | 204 | 50 | 204 | 0 | 1.023 | 126.276 | 204

## Dx
Generator Sensitivities
Name of Bus | P Sensitivity of Bus | Number of Bus | ID | Area Name of Gen | AGC | Gen MW | Min MW | Max MW | V Sensitivity of Bus | Set Volt
SLSTR1PP_1G | 0.673 | 1643 | 1 | NORTH | YES | 6 | 0 | 60 | 0 | 1.022 | 4.038 | 6
GRHAMSES_1G | 0.059 | 1433 | 1 | WEST | YES | 242 | 60 | 242 | 0 | 1.038 | 14.278 | 242 | HOUSTON | -41.4759
AEPWIND_8 | 0.052 | 1354 | 1 | WEST | YES | 15.2 | 0 | 101.2 |  | 1.01 | 0.7904 | 15.2 | NORTH | -53.7879
TRENTIPP_8 | 0.052 | 1343 | 1 | WEST | YES | 22.5 | 0 | 150 |  | 1.014 | 1.17 | 22.5 | SOUTH | -44.0682
WILDHRS11A | 0.048 | 60052 | 1 | WEST | YES | 12.6 | 0 | 126.5 | 0 | 1.005 | 0.6048 | 12.6 | WEST | 169.9339
CALHN_G1 | 0.047 | 60057 | 1 | WEST | YES | 17.1 | 0 | 114 |  | 1.042 | 0.8037 | 17.1
WHRLWIND1A | 0.046 | 60081 | 1 | WEST | YES | 6 | 0 | 60 | 0 | 1.03 | 0.276 | 6
LOUIS1A | 0.04 | 60063 | 1 | WEST | YES | 25.5 | 0 | 170.2 | 0 | 1.02 | 1.02 | 25.5 | HOUSTON | 13825.2998
CIRELLO | 0.04 | 60060 | 1 | WEST | YES | 35 | 0 | 233 | 0 | 1 | 1.4 | 35 | NORTH | 19200.9004
HORSH3 | 0.04 | 60070 | 1 | WEST | YES | 33.6 | 0 | 224 | 0 | 1.025 | 1.344 | 33.6 | SOUTH | 13890.7012
RDCNYNG1 | 0.04 | 36998 | 1 | WEST | YES | 8.4 | 0 | 84 | 0 | 1.01 | 0.336 | 8.4 | WEST | 4928.9004
HORSH1 | 0.04 | 60066 | 1 | WEST | YES | 33.3 | 0 | 222 | 0 | 1.005 | 1.332 | 33.3
HORSH4 | 0.04 | 60072 | 1 | WEST | YES | 17.2 | 0 | 115 | 0 | 1.025 | 0.688 | 17.2
BUFGGEN | 0.04 | 60058 | 1 | WEST | YES | 18 | 0 | 120 |  | 1 | 0.72 | 18 | HOUSTON | -0.003
HORSH2 | 0.04 | 60068 | 1 | WEST | YES | 27.6 | 0 | 184 | 0 | 1.025 | 1.104 | 27.6 | NORTH | -0.0028013
SCURRYCW_1G | 0.038 | 1068 | 1 | WEST | YES | 14.1 | 0 | 141 |  | 1.01 | 0.5358 | 14.1 | SOUTH | -0.0031725
KINDERMG_1G | 0.038 | 1069 | 1 | WEST | YES | 25 | 5 | 25 | 0 | 1.01 |  |  | WEST | 0.034477
KINDERMG_3G | 0.038 | 1071 | 1 | WEST | YES | 45.7 | 12 | 45.7 | 0 | 1.01
SNYDERW1A | 0.038 | 6637 | 1 | WEST | YES | 6.3 | 0 | 63 | 0 | 1.025 | 0.2394 | 6.3
CIELOGEN_1G | 0.038 | 1061 | 1 | WEST | YES | 9.9 | 0 | 99 |  | 1 | 0.3762 | 9.9 | N to H | 0.00019868
CIELOGEN_2G | 0.038 | 1062 | 1 | WEST | YES | 6.1 | 0 | 61 |  | 1 | 0.2318 | 6.1 | N to S | 0.00037117
KINDERMG_2G | 0.038 | 1070 | 1 | WEST | YES | 45.7 | 12 | 45.7 | 0 | 1.01 |  |  | W to N | 0.037278
L_BITTCR1_1N | 0.037 | 71051 | 1 | WEST | YES | 5.6 | 0 | 37.5 |  | 1.01 | 0.2072 | 5.6 |  | -0.00037117
L_SWEETW1_2N | 0.037 | 71057 | 1 | WEST | YES | 20.3 | 0 | 135 | 0 | 1 | 0.7511 | 20.3 |  | -0.037278
L_SWEETW1_4N | 0.037 | 71060 | 1 | WEST | YES | 15.7 | 0 | 105 | 0 | 1 | 0.5809 | 15.7
L_SWEETW1_3N | 0.037 | 71059 | 1 | WEST | YES | 17.8 | 0 | 119 | 0 | 1 | 0.6586 | 17.8
L_SWEETW1_1N | 0.037 | 71054 | 1 | WEST | YES | 16.1 | 0 | 107.5 | 0 | 1 | 0.5957 | 16.1
MRGNCG_3G | 0.036 | 1041 | C | WEST | YES | 70 | 69 | 70 | 0 | 0.99 | 2.52 | 70
MORGAN5G_5G | 0.036 | 1037 | 5 | WEST | YES | 137 | 40 | 137 | 0 | 0.99 | 4.932 | 137
MRGNAG_1G | 0.036 | 1039 | A | WEST | YES | 69 | 69 | 69 | 0 | 0.99 | 2.484 | 69
MRGNDG_4G | 0.036 | 1042 | D | WEST | YES | 70 | 69 | 70 | 0 | 0.99 | 2.52 | 70
MRGNBG_2G | 0.036 | 1040 | B | WEST | YES | 71 | 70 | 71 | 0 | 0.99 | 2.556 | 71
BSP_1 | 0.036 | 1320 | 1 | WEST | YES | 25.8 | 2.9 | 25.8 |  | 1
MRGNFG_6G | 0.036 | 1044 | F | WEST | YES | 66 | 66 | 66 | 0 | 0.99 | 2.376 | 66
AIRTRICITY_8 | 0.036 | 1170 | 1 | WEST | YES | 18 | 0 | 180 | 0 | 1.01 | 0.648 | 18
MRGNEG_5G | 0.036 | 1043 | E | WEST | YES | 68 | 68 | 68 | 0 | 0.99 | 2.448 | 68
WESTXWIN_1G | 0.035 | 1349 | 1 | WEST | YES | 0.7 | 0 | 6.6 |  | 1.02 | 0.0245 | 0.7
STANTONW_8 | 0.035 | 1326 | 1 | WEST | YES | 10.1 | 0 | 100.5 | 0 | 1.01 | 0.3535 | 10.1
NWPWRG1_1G | 0.035 | 1350 | 1 | WEST | YES | 3.4 | 0 | 34.3 |  | 1.02 | 0.119 | 3.4
MCDDONAL_8 | 0.035 | 1333 | 1 | WEST | YES | 21.4 | 0 | 214.2 | 0 | 1.01 | 0.749 | 21.4
OCOTILLO_1G | 0.035 | 1328 | 1 | WEST | YES | 5.8 | 0 | 58 |  | 0.99 | 0.203 | 5.8
TIEHVCG_2G | 0.034 | 11022 | 1 | WEST | YES | 132 | 103 | 132 | 0 | 1.017 | 4.488 | 132
PBCTBGE_2G | 0.034 | 1003 | B | WEST | YES | 65 | 65 | 66 | 0 | 1.022 | 2.21 | 65
PBCTCGE_3G | 0.034 | 1004 | C | WEST | YES | 62 | 62 | 66 | 0 | 1.022 | 2.108 | 62
L_DELAWA1_1Y | 0.034 | 7038 | 2 | WEST | YES | 4.5 | 0 | 30 | 0 | 1 | 0.153 | 4.5
NAV1CT | 0.034 | 11001 | 1 | WEST | YES | 80 | 18 | 80 | 0 | 1.017 | 2.72 | 80
NAV4CT | 0.034 | 11012 | 1 | WEST | YES | 80 | 18 | 80 | 0 | 1.017 | 2.72 | 80
NAV3ST | 0.034 | 11011 | 1 | WEST | YES | 115 | 40 | 115 | 0 | 1.017 | 3.91 | 115
PBCTDGE_4G | 0.034 | 1005 | D | WEST | YES | 65 | 65 | 65 | 0 | 1.022 | 2.21 | 65
TIEHVSG_2G | 0.034 | 11025 | 1 | WEST | YES | 211 | 63 | 211 | 0 | 1.017 | 7.174 | 211
NAV5CT | 0.034 | 11013 | 1 | WEST | YES | 80 | 18 | 80 | 0 | 1.017 | 2.72 | 80
CALENG3G_3G | 0.034 | 1047 | 3 | WEST | YES | 69 | 27 | 69 | 0 | 1.017 | 2.346 | 69
CALENG2G_2G | 0.034 | 1046 | 2 | WEST | YES | 74 | 27 | 74 | 0 | 1.017 | 2.516 | 74
SWETWATR_2G | 0.034 | 1417 | 2 | WEST | YES | 72 | 36 | 72 | 0 | 1.039 | 2.448 | 72
L_DELAWA1_1Y | 0.034 | 7038 | 1 | WEST | YES | 5.2 | 0 | 35 | 0 | 1 | 0.1768 | 5.2
SWETWATR_4G | 0.034 | 1419 | 4 | WEST | YES | 61 | 36 | 61 | 0 | 1.039 | 2.074 | 61
PB6GEN_7G | 0.034 | 1008 | 6 | WEST | YES | 515 | 130 | 515 | 0 | 1.022 | 17.51 | 515
CALENG1G_1G | 0.034 | 1045 | 1 | WEST | YES | 73 | 27 | 73 | 0 | 1.017 | 2.482 | 73
TIEHVCG_3G | 0.034 | 11023 | 1 | WEST | YES | 132 | 103 | 132 | 0 | 1.017 | 4.488 | 132
SWETWATR_3G | 0.034 | 1418 | 3 | WEST | YES | 68 | 36 | 68 | 0 | 1.039 | 2.312 | 68
TIEHVCG_1G | 0.034 | 11021 | 1 | WEST | YES | 145 | 103 | 145 | 0 | 1.017 | 4.93 | 145
PBCTAGE_1G | 0.034 | 1002 | A | WEST | YES | 64 | 64 | 65 | 0 | 1.022 | 2.176 | 64
TIEHVCG_4G | 0.034 | 11024 | 1 | WEST | YES | 149 | 103 | 149 | 0 | 1.017 | 5.066 | 149
LONGSHORT_5 | 0.034 | 1058 | 1 | NORTH | YES | 15 | 0 | 149 |  | 0.95 | 0.51 | 15
PBCTEGE_5G | 0.034 | 1006 | E | WEST | YES | 65 | 65 | 68 | 0 | 1.022 | 2.21 | 65
PB5GEN_6G | 0.034 | 1007 | 5 | WEST | YES | 115 | 40 | 115 | 0 | 1.022 | 3.91 | 115
SWETWATR_1G | 0.034 | 1416 | 1 | WEST | YES | 30 | 18 | 30 | 0 | 1.039 | 1.02 | 30
NAV2CT | 0.034 | 11009 | 1 | WEST | YES | 80 | 18 | 80 | 0 | 1.017 | 2.72 | 80
NAV6ST | 0.034 | 11014 | 1 | WEST | YES | 115 | 40 | 115 | 0 | 1.017 | 3.91 | 115
TIEHVSG_1G | 0.034 | 11020 | 1 | WEST | YES | 211 | 63 | 211 | 0 | 1.017 | 7.174 | 211
L_DIVIDE1_1N | 0.032 | 76091 | 1 | WEST | YES | 26.5 | 0 | 375 | 0 | 1 | 0.848 | 26.5
L_GASCCR1_1N | 0.032 | 76031 | 1 | WEST | YES | 15 | 0 | 150 | 0 | 1 | 0.48 | 15
KM NEP | 0.032 | 60003 | 1 | WEST | YES | 12 | 0 | 80 |  | 1.03 | 0.384 | 12
ROSCOEW_5 | 0.032 | 1049 | 1 | WEST | YES | 20.9 | 0 | 209 |  | 0.99 | 0.6688 | 20.9
ROSCOEWI_5 | 0.032 | 1057 | 1 | WEST | YES | 12.6 | 0 | 126.5 |  | 0.99 | 0.4032 | 12.6
SWMESA | 0.032 | 6016 | 1 | WEST | YES | 11.2 | 0 | 75 |  | 1.03 | 0.3584 | 11.2
RIO_DRCS | 0.032 | 60201 | SC | WEST | YES | 0 | 0 | 0 | 0 | 1.04 | 0 | 0
WDWDU1 | 0.032 | 60016 | 1 | WEST | YES | 12 | 0 | 80 |  | 1.033 | 0.384 | 12
KM SEP | 0.032 | 60005 | 1 | WEST | YES | 6 | 0 | 40 |  | 1.035 | 0.192 | 6
KM SWP | 0.032 | 60007 | 1 | WEST | YES | 12 | 0 | 80 |  | 1.03 | 0.384 | 12
TNWDWRDU2_8 | 0.032 | 38332 | 1 | WEST | YES | 12 | 0 | 80 |  | 1.0232 | 0.384 | 12
KM NWP | 0.032 | 60019 | 1 | WEST | YES | 12 | 0 | 80 |  | 1.03 | 0.384 | 12
OKLAUN1G | 0.031 | 6752 | 1 | WEST | YES | 629 | 175 | 629 | 0 | 1.035
DSKY2 | 0.031 | 60000 | 1 | WEST | YES | 11.5 | 0 | 76.5 |  | 1.039 | 0.3565 | 11.5
ORNNWP1 | 0.031 | 60017 | 1 | WEST | YES | 12 | 0 | 80 |  | 1.027 | 0.372 | 12
OKLA7A | 0.031 | 6100 | 1 | WEST | YES | 50 | -220 | 220 | 0 | 1.035 | 1.55 | 50
DSKY1 | 0.031 | 60018 | 1 | WEST | YES | 12.6 | 0 | 84 | 0 | 1.032 | 0.3906 | 12.6
WFCOGEN_1G | 0.028 | 1479 | 1 | WEST | YES | 12 | 12 | 20 | 0 | 1 | 0.336 | 12
WFCOGEN_2G | 0.028 | 1482 | 2 | WEST | YES | 12 | 12 | 17 | 0 | 1 | 0.336 | 12
WFCOGEN_1G | 0.028 | 1479 | 2 | WEST | YES | 12 | 12 | 20 | 0 | 1 | 0.336 | 12
WFCOGEN_2G | 0.028 | 1482 | 1 | WEST | YES | 12 | 12 | 20 | 0 | 1 | 0.336 | 12
FRNDDRCS | 0.028 | 60202 | SC | WEST | YES | 0 | 0 | 0 | 0 | 1.0259 | 0 | 0
BARTNWND_1G | 0.021 | 1600 | 1 | WEST | YES | 12 | 0 | 120 | 0 | 1.022 | 0.252 | 12
MESQUITW_2G | 0.02 | 1438 | 1 | WEST | YES | 23.6 | 0 | 236 |  | 1.01 | 0.472 | 23.6
MESQUITW_1G | 0.02 | 1437 | 1 | WEST | YES | 40 | 0 | 400 | 0 | 1.023 | 0.8 | 40
GRHAMSES_2G | 0.02 | 1432 | 2 | WEST | YES | 369 | 90 | 369 |  | 1.023 | 7.38 | 369
MRSSHPRD | 0.012 | 344 | 1 | WEST | YES | 12 | 0 | 12 |  | 1.03 | 0.144 | 12
MRSSHPRD01 | 0.012 | 345 | 2 | WEST | YES | 12 | 0 | 12 |  | 1.03 | 0.144 | 12
WCPWRCO_2G | 0.01 | 1454 | 2 | NORTH | YES | 204 | 50 | 204 | 0 | 1.023 | 2.04 | 204
WCPWRCO_1G | 0.01 | 1453 | 1 | NORTH | YES | 204 | 50 | 204 | 0 | 1.023 | 2.04 | 204
WCPWRCO_3G | 0.01 | 1455 | 3 | NORTH | YES | 242 | 50 | 242 | 0 | 1.023 | 2.42 | 242
AMISTADHDRO1 | 0.008 | 8032 | 1 | SOUTH | YES | 16.5 | 13 | 33 | 0 | 1.035 | 0.132 | 16.5
AMISTADHDRO2 | 0.008 | 8033 | 2 | SOUTH | YES | 13 | 13 | 25 | 0 | 1.035 | 0.104 | 13
HAMILTON | 0.008 | 88253 | 1 | SOUTH | YES | 0 | 0 | 0 | 0 | 1.04 | 0 | 0
ELPS | 0.005 | 8262 | 1 | SOUTH | YES | 6 | 6 | 6 | 0 | 1.039 | 0.03 | 6
EPLVT1 | 0.004 | 80010 | F | SOUTH | YES | 0 | 0 | 0 | 0 | 1.0376 | 0 | 0
SPENCER_G5 | 0.003 | 924 | 1 | NORTH | YES | 52 | 20 | 64 | 0 | 1.03 | 0.156 | 52
SPENCER_G4 | 0.003 | 923 | 1 | NORTH | YES | 48 | 20 | 61 | 0 | 1.03 | 0.144 | 48
EAGLEMNT_3G | 0.002 | 1863 | MB | NORTH | YES | 0 | 50 | 378 |  | 1.033 | 0 | 0
EAGLEMNT_1G | 0.002 | 1861 | MB | NORTH | YES | 0 | 30 | 112 |  | 1.033 | 0 | 0
EAGLEMNT_2G | 0.002 | 1862 | MB | NORTH | YES | 0 | 40 | 100 |  | 1.033 | 0 | 0
JCKCNTY802 | 0.001 | 581 | 2 | NORTH | YES | 147 | 0 | 147 | 0 | 1.022 | 0.147 | 147
JCKCNTY803 | 0.001 | 582 | 3 | NORTH | YES | 147 | 0 | 147 | 0 | 1.022 | 0.147 | 147
JCKCNTY801 | 0.001 | 580 | 1 | NORTH | YES | 288 | 0 | 288 | 0 | 1.022 | 0.288 | 288
STEAM3 | 0 | 950 | 1 | NORTH | YES | 41 | 13 | 41 | 0 | 1.02 | 0 | 41
STEAM2 | 0 | 949 | 1 | NORTH | YES | 26 | 8 | 26 | 0 | 0.99 | 0 | 26
HANDLEY_4G | 0 | 1948 | 4 | NORTH | YES | 217.5 | 150 | 435 | 0 | 1.022 | 0 | 217.5
KMICHICT4_G | 0 | 11694 | 4 | NORTH | YES | 136 | 80 | 136 | 0 | 1.029 | 0 | 136
HANDLEY_2G | 0 | 1946 | MB | NORTH | YES | 0 | 30 | 68 |  | 1.003 | 0 | 0
OLINGER_G3 | 0 | 844 | 1 | NORTH | YES | 118.3 | 45 | 148 | 0 | 1.03 | 0 | 118.3
KMICHICT5_G | 0 | 11695 | 5 | NORTH | YES | 138 | 80 | 138 | 0 | 1.029 | 0 | 138
OLINGER_G2 | 0 | 843 | 1 | NORTH | YES | 86.7 | 25 | 105 | 0 | 1.03 | 0 | 86.7
VALLEY_3G | 0 | 1689 | 3 | NORTH | YES | 186.2 | 25 | 354 | 0 | 1.015 | 0 | 186.2
LAMARPWR_3G | 0 | 1680 | 3 | NORTH | YES | 199 | 129.1 | 199 | 0 | 1.031 | 0 | 199
DENISNDM | 0 | 6948 | 2 | NORTH | YES | 40 | 5 | 40 | 0 | 1.015 | 0 | 40
PEC_1G | 0 | 1675 | 1 | NORTH | YES | 80 | 35 | 80 | 0 | 1.022 | 0 | 80
OLINGER_G1 | 0 | 842 | 1 | NORTH | YES | 63.1 | 20 | 80 | 0 | 1.03 | 0 | 63.1
PEC_2G | 0 | 1676 | 2 | NORTH | YES | 84 | 35 | 84 | 0 | 1.022 | 0 | 84
PEC_3G | 0 | 1677 | 3 | NORTH | YES | 91 | 35 | 91 | 0 | 1.022 | 0 | 91
LAMARPWR_1G | 0 | 1678 | 1 | NORTH | YES | 154 | 67.7 | 154 | 0 | 1.031 | 0 | 154
VALLLEY_1G | 0 | 1687 | 1 | NORTH | YES | 140 | 15 | 175 | 0 | 1.036 | 0 | 140
LAMARPWR_2G | 0 | 1679 | 2 | NORTH | YES | 155 | 67.7 | 155 | 0 | 1.031 | 0 | 155
NEWMAN_G5 | 0 | 837 | 1 | NORTH | YES | 0 | 15 | 37 |  | 1.01 | 0 | 0
LAMARPWR_4G | 0 | 1681 | 4 | NORTH | YES | 164 | 67.7 | 164 | 0 | 1.031 | 0 | 164
VALLEY_2G | 0 | 1688 | 2 | NORTH | YES | 527 | 90 | 527 | 0 | 1.036 | 0 | 527
LAMARPWR_6G | 0 | 1683 | 6 | NORTH | YES | 199 | 129.1 | 199 | 0 | 1.031 | 0 | 199
DENISNDM | 0 | 6948 | 1 | NORTH | YES | 40 | 5 | 40 | 0 | 1.015 | 0 | 40
DCEAST | 0 | 5925 | 1 | NORTH | YES | 400.3 | -600 | 600 | 0 | 1.025 | 0 | 400.3
MOSES_2G | 0 | 1702 | 2 | NORTH | YES | 579 | 175 | 579 | 0 | 1.031
LAMARPWR_5G | 0 | 1682 | 5 | NORTH | YES | 163 | 67.7 | 163 | 0 | 1.031 | 0 | 163
MOSES_3G | 0 | 1703 | 3 | NORTH | YES | 808 | 463 | 808 | 0 | 1.031
KMICHIST6_G | 0 | 11696 | 6 | NORTH | YES | 303 | 60 | 303 | 0 | 1.029 | 0 | 303
MOSES_1G | 0 | 1701 | 1 | NORTH | YES | 560 | 175 | 560 | 0 | 1.031
KMICHIST3_G | 0 | 11693 | 3 | NORTH | YES | 310 | 60 | 310 | 0 | 1.029 | 0 | 310
KMICHICT2_G | 0 | 11692 | 2 | NORTH | YES | 144 | 80 | 144 | 0 | 1.029 | 0 | 144
KMICHICT1_G | 0 | 11691 | 1 | NORTH | YES | 142 | 80 | 142 | 0 | 1.029 | 0 | 142
OLINGER_G4 | 0 | 845 | 1 | NORTH | YES | 59.1 | 0 | 76 | 0 | 1.03 | 0 | 59.1
HANDLEY_1G | 0 | 1945 | MB | NORTH | YES | 0 | 25 | 36 |  | 1.003 | 0 | 0
STEAM1 | 0 | 948 | 1 | NORTH | YES | 0 | 12 | 20 |  | 1.02 | 0 | 0
HANDLEY_3G | 0 | 1947 | 3 | NORTH | YES | 353.4 | 100 | 392 | 0 | 1.03 | 0 | 353.4
HANDLEY_5G | 0 | 1949 | 5 | NORTH | YES | 0 | 150 | 435 |  | 1.03 | 0 | 0
NTHLK1_G | 0 | 2381 | 1 | NORTH | YES | 0 | 35 | 156 |  | 1.029 | 0 | 0
NTHLK3_G | 0 | 2383 | 3 | NORTH | YES | 247.4 | 50 | 329 | 0 | 1.029 | 0 | 247.4
NTHLK2_G | 0 | 2382 | 2 | NORTH | YES | 0 | 35 | 181 |  | 1.029 | 0 | 0
COLLIN_1G | 0 | 2371 | MB | NORTH | YES | 0 | 40 | 138 |  | 1.022 | 0 | 0
LAR_3 | -0.001 | 8288 | 3 | SOUTH | YES | 78.8 | 25 | 105 |  | 1.023 | -0.0788 | 78.8
LAR_2 | -0.001 | 8287 | 2 | SOUTH | YES | 9 | 9 | 32 |  | 1.023 | -0.009 | 9
CHAMPION_1G | -0.001 | 3348 | MB | NORTH | YES | 0 | 42 | 42 |  | 1 | 0 | 0
CIDINDUS | -0.001 | 86105 | 1 | SOUTH | YES | 0 | -500 | 500 | 0 | 1.01
MTCK7_G | -0.001 | 2414 | 7 | NORTH | YES | 0 | 30 | 114 |  | 1.029 | 0 | 0
FPLEFR2A_G | -0.001 | 12421 | 1 | NORTH | YES | 170 | 72 | 170 | 0 | 1 | -0.17 | 170
PEARSALLGEN2 | -0.001 | 5891 | 1 | SOUTH | YES | 6.2 | 6 | 24 | 0 | 1.01 | -0.0062 | 6.2
PEARSALLGEN1 | -0.001 | 5890 | 1 | SOUTH | YES | 6.2 | 6 | 24 | 0 | 1.01 | -0.0062 | 6.2
TGATEWAY_1G | -0.001 | 13116 | 1 | NORTH | YES | 149 | 30 | 149 | 0 | 1.035 | -0.149 | 149
PEARSALLGEN3 | -0.001 | 5892 | 1 | SOUTH | YES | 6.2 | 6 | 23 | 0 | 1.01 | -0.0062 | 6.2
TGATEWAY_4G | -0.001 | 13119 | 4 | NORTH | YES | 399 | 65 | 399 | 0 | 1.035 | -0.399 | 399
TGATEWAY_3G | -0.001 | 13118 | 3 | NORTH | YES | 146 | 30 | 146 | 0 | 1.035 | -0.146 | 146
TGATEWAY_2G | -0.001 | 13117 | 2 | NORTH | YES | 128 | 30 | 128 | 0 | 1.035 | -0.128 | 128
FPLEFR2S_G | -0.001 | 12424 | 4 | NORTH | YES | 412 | 191 | 412 | 0 | 1 | -0.412 | 412
FPLEFR2C_G | -0.001 | 12423 | 3 | NORTH | YES | 162 | 72 | 162 | 0 | 1 | -0.162 | 162
FPLEFR2B_G | -0.001 | 12422 | 2 | NORTH | YES | 160 | 72 | 160 | 0 | 1 | -0.16 | 160
FPLEFR1S_G | -0.001 | 12414 | 4 | NORTH | YES | 414 | 191 | 414 | 0 | 1 | -0.414 | 414
FPLEFR1C_G | -0.001 | 12413 | 3 | NORTH | YES | 159 | 72 | 159 | 0 | 1 | -0.159 | 159
FPLEFR1B_G | -0.001 | 12412 | 2 | NORTH | YES | 157 | 72 | 157 | 0 | 1 | -0.157 | 157
FPLEFR1A_G | -0.001 | 12411 | 1 | NORTH | YES | 170 | 72 | 170 | 0 | 1 | -0.17 | 170
LAR | -0.001 | 80012 | F | SOUTH | YES | 0 | 0 | 0 | 0 | 1.023 | 0 | 0
STRYKER_2G | -0.001 | 3108 | 2 | NORTH | YES | 484 | 75 | 484 | 0 | 1.029 | -0.484 | 484
STRYKER_1G | -0.001 | 3107 | 1 | NORTH | YES | 140.5 | 45 | 182 | 0 | 1.029 | -0.1405 | 140.5
MARTLAKE_3G | -0.001 | 3099 | 3 | NORTH | YES | 804 | 500 | 804 | 0 | 1.031
MARTLAKE_2G | -0.001 | 3098 | 2 | NORTH | YES | 795 | 461 | 795 | 0 | 1.031
MARTLAKE_1G | -0.001 | 3097 | 1 | NORTH | YES | 799 | 500 | 799 | 0 | 1.031
LKHB2_G | -0.001 | 2452 | 2 | NORTH | YES | 514 | 80 | 514 | 0 | 1.029 | -0.514 | 514
LKHB1_G | -0.001 | 2451 | 1 | NORTH | YES | 0 | 80 | 391 |  | 1.029 | 0 | 0
MTCK3_G | -0.001 | 2419 | MB | NORTH | YES | 0 | 10 | 63 |  | 0.9667 | 0 | 0
MTCK2_G | -0.001 | 2418 | 2 | NORTH | YES | 0 | 10 | 23 |  | 0.9667 | 0 | 0
LAR_1 | -0.001 | 8285 | 1 | SOUTH | YES | 16 | 9 | 32 | 0 | 1.038 | -0.016 | 16
MTCK8_G | -0.001 | 2417 | 8 | NORTH | YES | 477 | 60 | 556 | 0 | 1.029 | -0.477 | 477
MTCK6_G | -0.001 | 2413 | 6 | NORTH | YES | 0 | 30 | 118 |  | 1.029 | 0 | 0
COMCHEPK_2G | -0.002 | 1899 | 2 | NORTH | YES | 1164 | 1128 | 1164 | 0 | 1.031
WLFHOLW_2G | -0.002 | 1878 | 2 | NORTH | YES | 219 | 105 | 219 | 0 | 1.029 | -0.438 | 219
FALCONHYDRO3 | -0.002 | 5729 | 3 | SOUTH | YES | 2.8 | 0 | 11 | 0 | 1.02 | -0.0056 | 2.8
FALFURRI | -0.002 | 88508 | 1 | SOUTH | YES | 0 | 0 | 0 | 0 | 1.01 | 0 | 0
FALCONHYDRO2 | -0.002 | 5728 | 2 | SOUTH | YES | 3 | 0 | 12 | 0 | 1.02 | -0.006 | 3
CALFREST_6G | -0.002 | 13136 | 6 | NORTH | YES | 176 | 40 | 176 | 0 | 1.035 | -0.352 | 176
CALFREST_5G | -0.002 | 13135 | 5 | NORTH | YES | 157 | 57 | 157 | 0 | 1.035 | -0.314 | 157
CALFREST_4G | -0.002 | 13134 | 4 | NORTH | YES | 156 | 40 | 156 | 0 | 1.035 | -0.312 | 156
CALFREST_3G | -0.002 | 13133 | 3 | NORTH | YES | 174 | 40 | 174 | 0 | 1.035 | -0.348 | 174
CALFREST_2G | -0.002 | 13132 | 2 | NORTH | YES | 155 | 57 | 155 | 0 | 1.035 | -0.31 | 155
CALFREST_1G | -0.002 | 13131 | 1 | NORTH | YES | 152 | 40 | 152 | 0 | 1.035 | -0.304 | 152
ZAPATA | -0.002 | 88299 | 1 | SOUTH | YES | 0 | 0 | 0 | 0 | 1.024 | 0 | 0
WLFHOLW_1G | -0.002 | 1877 | 1 | NORTH | YES | 216 | 89.3 | 216 | 0 | 1.029 | -0.432 | 216
WLFHOLW_3G | -0.002 | 1879 | 3 | NORTH | YES | 268 | 89.3 | 268 | 0 | 1.029 | -0.536 | 268
BBRN_2G | -0.002 | 3382 | 2 | NORTH | YES | 610 | 225 | 610 | 0 | 1.0345
BBRN_1G | -0.002 | 3381 | 1 | NORTH | YES | 597 | 225 | 597 | 0 | 1.0345
MDLTHELP_5G | -0.002 | 1937 | 5 | NORTH | YES | 225 | 74 | 225 | 0 | 1.02 | -0.45 | 225
MDLTHELP_6G | -0.002 | 1938 | 6 | NORTH | YES | 229 | 74 | 229 | 0 | 1.02 | -0.458 | 229
COMCHEPK_1G | -0.002 | 1898 | 1 | NORTH | YES | 1164 | 1150 | 1164 | 0 | 1.031
MDLTHELP_3G | -0.002 | 1943 | 3 | NORTH | YES | 215 | 74 | 215 | 0 | 1.02 | -0.43 | 215
MDLTHELP_2G | -0.002 | 1942 | 2 | NORTH | YES | 215 | 74 | 215 | 0 | 1.02 | -0.43 | 215
MDLTHELP_4G | -0.002 | 1944 | 4 | NORTH | YES | 214 | 74 | 214 | 0 | 1.02 | -0.428 | 214
MDLTHELP_1G | -0.002 | 1941 | 1 | NORTH | YES | 215 | 74 | 215 | 0 | 1.02 | -0.43 | 215
FALCONHYDRO1 | -0.002 | 8048 | 1 | SOUTH | YES | 3 | 0 | 12 | 0 | 1.02 | -0.006 | 3
FOR_4 | -0.003 | 8154 | 4 | SOUTH | YES | 74.6 | 60 | 81 | 0 | 1.03 | -0.2238 | 74.6
DOW38200 | -0.003 | 49859 | 33 | HOUSTON | YES | 28 | 0 | 45 | 0 | 1
UCAR_1 | -0.003 | 8148 | 2 | SOUTH | YES | 7 | 0 | 7 | 0 | 1.01 | -0.021 | 7
FOR_2 | -0.003 | 8138 | 2 | SOUTH | YES | 65.8 | 45 | 80 | 0 | 1.03 | -0.1974 | 65.8
EXN943GT | -0.003 | 49830 | 12 | HOUSTON | YES | 19 | 5.4 | 20 | 0 | 1.0326 | -0.057 | 19
EXN942GT | -0.003 | 49829 | 11 | HOUSTON | YES | 20 | 5.4 | 21 | 0 | 1.0326 | -0.06 | 20
DUP1V_1 | -0.003 | 8066 | 1 | SOUTH | YES | 73 | 0 | 73 | 0 | 1.0031 | -0.219 | 73
EXN_16GT | -0.003 | 49804 | 2 | HOUSTON | YES | 32 | 8.3 | 34 |  | 1.0326 | -0.096 | 32
WAP_GN7_7 | -0.003 | 48927 | 7 | HOUSTON | YES | 567 | 277 | 567 |  | 1.035
L_RIONOG1S1Y | -0.003 | 7813 | 4 | SOUTH | YES | 293 | 0 | 293 | 0 | 1.02 | -0.879 | 293
L_RIONOG1G2Y | -0.003 | 7811 | 2 | SOUTH | YES | 148 | 0 | 148 | 0 | 1.02 | -0.444 | 148
L_RIONOG1G1Y | -0.003 | 7810 | 1 | SOUTH | YES | 147 | 0 | 147 | 0 | 1.02 | -0.441 | 147
TGF_GT1_8000 | -0.003 | 48911 | 1 | HOUSTON | YES | 69.2 | 0 | 69.2 | 0 | 1.029 | -0.2076 | 69.2
THW_5556 | -0.003 | 48887 | F | HOUSTON | YES | 16.4 | 5 | 57 |  | 1.0319 | -0.0492 | 16.4
DOW81000 | -0.003 | 49882 | 81 | HOUSTON | YES | 47 | 0 | 76 | 0 | 1
THW_5152 | -0.003 | 48885 | B | HOUSTON | YES | 0 | 5 | 55 |  | 1.0319 | 0 | 0
THW_4344 | -0.003 | 48881 | G | HOUSTON | YES | 58 | 5 | 58 | 0 | 1.0435 | -0.174 | 58
L_GUADGE1_5Y | -0.003 | 7804 | 5 | SOUTH | YES | 183 | 30 | 183 | 0 | 1.02 | -0.549 | 183
L_GUADGE1_4Y | -0.003 | 7803 | 4 | SOUTH | YES | 149 | 30 | 149 | 0 | 1.02 | -0.447 | 149
THW_3334 | -0.003 | 48877 | C | HOUSTON | YES | 58 | 5 | 58 | 0 | 1.0435 | -0.174 | 58
L_GUADGE1_3Y | -0.003 | 7802 | 3 | SOUTH | YES | 146 | 30 | 146 | 0 | 1.02 | -0.438 | 146
L_GUADGE1_2Y | -0.003 | 7801 | 2 | SOUTH | YES | 139 | 30 | 139 | 0 | 1.02 | -0.417 | 139
THW_4344 | -0.003 | 48881 | H | HOUSTON | YES | 58 | 5 | 58 | 0 | 1.0435 | -0.174 | 58
L_GUADGE1_6Y | -0.003 | 7805 | 6 | SOUTH | YES | 204 | 30 | 204 | 0 | 1.02 | -0.612 | 204
THW_5354 | -0.003 | 48886 | C | HOUSTON | YES | 16.4 | 5 | 57 |  | 1.0319 | -0.0492 | 16.4
THW_5354 | -0.003 | 48886 | D | HOUSTON | YES | 16.6 | 5 | 58 |  | 1.0319 | -0.0498 | 16.6
THW_ST4_ST_4 | -0.003 | 48874 | 4 | HOUSTON | YES | 108 | 19 | 108 | 0 | 1.0435 | -0.324 | 108
WAP_GN1_1 | -0.003 | 48921 | 1 | HOUSTON | YES | 124.5 | 37 | 166 | 0 | 1.0362 | -0.3735 | 124.5
WAP_GN3_3 | -0.003 | 48923 | 3 | HOUSTON | YES | 226 | 93 | 226 |  | 1.0362 | -0.678 | 226
L_RIONOG1G3Y | -0.003 | 7812 | 3 | SOUTH | YES | 150 | 0 | 150 | 0 | 1.02 | -0.45 | 150
WAP_GN8_8 | -0.003 | 48928 | 8 | HOUSTON | YES | 603 | 275 | 603 |  | 1.035
WAPGT21_GT1 | -0.003 | 48929 | B1 | HOUSTON | YES | 0 | 0 | 13 |  | 1.05 | 0 | 0
EXN_17GT | -0.003 | 49805 | 3 | HOUSTON | YES | 31 | 8.3 | 33 |  | 1.0326 | -0.093 | 31
EXN938GT | -0.003 | 49826 | 5 | HOUSTON | YES | 43 | 9.2 | 45.9 | 0 | 1.0326 | -0.129 | 43
THW_ST3_ST_3 | -0.003 | 48873 | 3 | HOUSTON | YES | 110 | 19 | 110 | 0 | 1.0435 | -0.33 | 110
FOR_1 | -0.003 | 8134 | 1 | SOUTH | YES | 56.4 | 45 | 79 | 0 | 1.03 | -0.1692 | 56.4
EXN_GT | -0.003 | 49837 | 4 | HOUSTON | YES | 81 | 21.3 | 86 | 0 | 1.0326 | -0.243 | 81
UCAR_2 | -0.003 | 8147 | 10 | SOUTH | YES | 21 | 0 | 28 | 0 | 1.0127 | -0.063 | 21
DOW38300 | -0.003 | 49860 | 32 | HOUSTON | YES | 63 | 0 | 101 |  | 1
FOR_3 | -0.003 | 8153 | 3 | SOUTH | YES | 65.8 | 45 | 73 | 0 | 1.03 | -0.1974 | 65.8
DOW41000 | -0.003 | 49865 | 41 | HOUSTON | YES | 31 | 0 | 50 |  | 1
FOR_5 | -0.003 | 8155 | 5 | SOUTH | YES | 67.5 | 60 | 74 | 0 | 1.03 | -0.2025 | 67.5
L_GUADGE1_1Y | -0.003 | 7800 | 1 | SOUTH | YES | 151 | 30 | 151 | 0 | 1.02 | -0.453 | 151
FOR_10 | -0.003 | 80053 | 10 | SOUTH | YES | 73 | 45 | 73 | 0 | 1.03 | -0.219 | 73
L_LAKEWO9_1Y | -0.003 | 7624 | 2 | SOUTH | YES | 0 | 0 | 2.4 |  | 1 | 0 | 0
SRB_GN3_3 | -0.003 | 48853 | 3 | HOUSTON | YES | 220 | 35 | 220 |  | 1.0326 | -0.66 | 220
L_LAKEWO9_1Y | -0.003 | 7624 | 1 | SOUTH | YES | 0 | 0 | 2.4 |  | 1 | 0 | 0
L_SCHUMA8_1Y | -0.003 | 7609 | 1 | SOUTH | YES | 0 | 0 | 4 |  | 1 | 0 | 0
SOL_GT1 | -0.003 | 48845 | 1 | HOUSTON | YES | 16.2 | 15.4 | 16.2 |  | 1.0326 | -0.0486 | 16.2
SJS_GT2_GT2 | -0.003 | 48842 | 2 | HOUSTON | YES | 49 | 49 | 81 | 0 | 1.0362 | -0.147 | 49
L_MCQUEE9_1Y | -0.003 | 7605 | 3 | SOUTH | YES | 0 | 0 | 2.8 |  | 1.025 | 0 | 0
L_MCQUEE9_1Y | -0.003 | 7605 | 2 | SOUTH | YES | 0 | 0 | 2.4 |  | 1.025 | 0 | 0
SHELLG2 | -0.003 | 48821 | 2 | HOUSTON | YES | 72 | 34.5 | 72 |  | 1.029 | -0.216 | 72
L_MCQUEE9_1Y | -0.003 | 7605 | 1 | SOUTH | YES | 0 | 0 | 2.4 |  | 1.025 | 0 | 0
CVC_GT4_8005 | -0.003 | 48815 | 4 | HOUSTON | YES | 165 | 91.8 | 165 | 0 | 1.0362 | -0.495 | 165
L_CANYHY8_1Y | -0.003 | 7487 | 1 | SOUTH | YES | 0 | 0 | 6 |  | 1 | 0 | 0
CVC_ST5_5040 | -0.003 | 48814 | 1 | HOUSTON | YES | 133 | 91.8 | 133 |  | 1.029 | -0.399 | 133
CVC_GT1_5035 | -0.003 | 48813 | 1 | HOUSTON | YES | 155 | 91.8 | 155 |  | 1.029 | -0.465 | 155
DOW82000 | -0.003 | 49884 | 82 | HOUSTON | YES | 51 | 0 | 80 | 0 | 1
DOW67000 | -0.003 | 49878 | 67 | HOUSTON | YES | 65 | 0 | 103 | 0 | 1
CVC_GT3_5045 | -0.003 | 48811 | 3 | HOUSTON | YES | 158 | 91.8 | 158 |  | 1.029 | -0.474 | 158
PSA_GN1_8165 | -0.003 | 48796 | 1 | HOUSTON | YES | 104 | 43.1 | 104 | 0 | 1.0362 | -0.312 | 104
L_WIRTZ_1G2Y | -0.003 | 7036 | 2 | SOUTH | YES | 18 | 0 | 30 |  | 1 | -0.054 | 18
L_WIRTZ_1G1Y | -0.003 | 7035 | 1 | SOUTH | YES | 0 | 0 | 29 |  | 1 | 0 | 0
PSA_GT3_8150 | -0.003 | 48793 | 3 | HOUSTON | YES | 70 | 20.3 | 70 | 0 | 1.0362 | -0.21 | 70
PSA_GT2_8155 | -0.003 | 48792 | 2 | HOUSTON | YES | 66 | 20.3 | 66 | 0 | 1.0362 | -0.198 | 66
PHR_GN2_2 | -0.003 | 48772 | MB | HOUSTON | YES | 0 | 72 | 459 |  | 1.0362
PSG_GT3_8060 | -0.003 | 48742 | 1 | HOUSTON | YES | 164 | 50 | 164 | 0 | 1.0326 | -0.492 | 164
VISTRONG2 | -0.003 | 80225 | 2 | SOUTH | YES | 23 | 0 | 23 | 0 | 1.01
L_MARBFA1_2Y | -0.003 | 7029 | 2 | SOUTH | YES | 13 | 0 | 18 |  | 1 | -0.039 | 13
CBE_ST34 | -0.003 | 48736 | 1 | HOUSTON | YES | 103.5 | 0 | 103.5 | 0 | 1.029 | -0.3105 | 103.5
CBE_GT4 | -0.003 | 48735 | 1 | HOUSTON | YES | 86 | 0 | 86 | 0 | 1.029 | -0.258 | 86
L_MARBFA1_1Y | -0.003 | 7028 | 1 | SOUTH | YES | 0 | 0 | 18 |  | 1 | 0 | 0
L_INKSDA1_1Y | -0.003 | 7026 | 1 | SOUTH | YES | 10 | 0 | 14 |  | 1 | -0.03 | 10
CBE_GT2 | -0.003 | 48732 | 1 | HOUSTON | YES | 86 | 0 | 86 | 0 | 1.029 | -0.258 | 86
CBE_GT1 | -0.003 | 48731 | 1 | HOUSTON | YES | 86 | 0 | 86 | 0 | 1.029 | -0.258 | 86
LEG_2___2 | -0.003 | 48722 | 2 | NORTH | YES | 853 | 357 | 853 | 0 | 1.0348
LEG_1___1 | -0.003 | 48721 | 1 | NORTH | YES | 836 | 357 | 836 | 0 | 1.0348
GBY_83841065 | -0.003 | 48693 | F | HOUSTON | YES | 20 | 20 | 52 | 0 | 1.0362 | -0.06 | 20
DECRDOVA_1G | -0.003 | 1889 | 1 | NORTH | YES | 779 | 255 | 779 | 0 | 1.022 | -2.337 | 779
GBY_81821075 | -0.003 | 48692 | D | HOUSTON | YES | 20 | 20 | 54 | 0 | 1.0362 | -0.06 | 20
GBY_81821075 | -0.003 | 48692 | C | HOUSTON | YES | 48 | 20 | 48 | 0 | 1.0362 | -0.144 | 48
GBY_73741085 | -0.003 | 48691 | B | HOUSTON | YES | 47 | 20 | 47 | 0 | 1.0362 | -0.141 | 47
L_HAYSEN1_4Y | -0.003 | 7017 | 4 | SOUTH | YES | 229 | 74 | 229 | 0 | 1.008 | -0.687 | 229
FTR_CN4_5095 | -0.003 | 48674 | 4 | NORTH | YES | 380 | 0 | 380 | 0 | 1.0319 | -1.14 | 380
FTR_GT3_5085 | -0.003 | 48673 | 3 | NORTH | YES | 158 | 0 | 158 | 0 | 1.0319 | -0.474 | 158
L_HAYSEN1_3Y | -0.003 | 7016 | 3 | SOUTH | YES | 226 | 74 | 226 | 0 | 1.008 | -0.678 | 226
VISTRONG1 | -0.003 | 80224 | 1 | SOUTH | YES | 15 | 0 | 15 | 0 | 1.01
L_HAYSEN1_2Y | -0.003 | 7015 | 2 | SOUTH | YES | 224 | 74 | 224 | 0 | 1.008 | -0.672 | 224
EP_1_2 | -0.003 | 48651 | 1 | HOUSTON | YES | 5 | 0 | 5 | 0 | 1.0362 | -0.015 | 5
L_HAYSEN1_1Y | -0.003 | 7014 | 1 | SOUTH | YES | 223 | 74 | 223 | 0 | 1.008 | -0.669 | 223
DPEC_GT45070 | -0.003 | 48644 | 4 | HOUSTON | YES | 158 | 98 | 158 | 0 | 1.0319 | -0.474 | 158
DPEC_GT35010 | -0.003 | 48643 | 3 | HOUSTON | YES | 160 | 98 | 160 | 0 | 1.0319 | -0.48 | 160
DPEC_GT25025 | -0.003 | 48642 | 2 | HOUSTON | YES | 156 | 98 | 156 | 0 | 1.0319 | -0.468 | 156
DIB_GT3_8090 | -0.003 | 48614 | 4 | HOUSTON | YES | 77.2 | 15 | 77.2 | 0 | 1.0326 | -0.2316 | 77.2
DIB_ST1_8085 | -0.003 | 48613 | 3 | HOUSTON | YES | 69 | 0 | 69 | 0 | 1.0326 | -0.207 | 69
DIB_GT2_8075 | -0.003 | 48612 | 2 | HOUSTON | YES | 65 | 0 | 65 | 0 | 1.0326 | -0.195 | 65
DIB_GT1_8080 | -0.003 | 48611 | 1 | HOUSTON | YES | 64 | 0 | 64 | 0 | 1.0326 | -0.192 | 64
BTE_ST1_8070 | -0.003 | 48598 | 4 | HOUSTON | YES | 234 | 60 | 234 | 0 | 1.0261 | -0.702 | 234
BTE_GT4_8055 | -0.003 | 48597 | 3 | HOUSTON | YES | 163 | 130 | 163 | 0 | 1.0261 | -0.489 | 163
BTE_GT3_8045 | -0.003 | 48596 | 2 | HOUSTON | YES | 158 | 130 | 158 | 0 | 1.0261 | -0.474 | 158
CHE_GN4_8025 | -0.003 | 48594 | 4 | HOUSTON | YES | 142 | 60 | 142 | 0 | 1.0362 | -0.426 | 142
CHE_GT1_8015 | -0.003 | 48593 | 1 | HOUSTON | YES | 173 | 50 | 173 | 0 | 1.0362 | -0.519 | 173
CHE_GT2_5030 | -0.003 | 48591 | 2 | HOUSTON | YES | 173 | 50 | 173 |  | 1.029 | -0.519 | 173
CBY_GN1_1 | -0.003 | 48581 | 1 | HOUSTON | YES | 748 | 108 | 748 | 0 | 1.0435 | -2.244 | 748
CTL_GN2_8155 | -0.003 | 48565 | 5 | HOUSTON | YES | 11 | 3.4 | 11 |  | 1.0362 | -0.033 | 11
CTL_GN1_8145 | -0.003 | 48564 | 4 | HOUSTON | YES | 55 | 12.9 | 55 |  | 1.0362 | -0.165 | 55
L_FERGUS1_1Y | -0.003 | 7000 | 1 | SOUTH | YES | 399 | 65 | 421 | 0 | 1.015 | -1.197 | 399
CTL_GT3_8135 | -0.003 | 48562 | 2 | HOUSTON | YES | 91 | 30.3 | 91 |  | 1.0362 | -0.273 | 91
CTL_GT2_8130 | -0.003 | 48561 | 1 | HOUSTON | YES | 103 | 30.3 | 103 |  | 1.0362 | -0.309 | 103
CAL_ST1_8000 | -0.003 | 48552 | 2 | HOUSTON | YES | 65 | 0 | 65 | 0 | 1.0326 | -0.195 | 65
CAL_GT1_8045 | -0.003 | 48551 | 1 | HOUSTON | YES | 152 | 0 | 152 | 0 | 1.0326 | -0.456 | 152
BYU_GT4_8065 | -0.003 | 48534 | 4 | HOUSTON | YES | 65 | 0 | 65 |  | 1.0362 | -0.195 | 65
BYU_GT3_8060 | -0.003 | 48533 | 3 | HOUSTON | YES | 67 | 0 | 67 |  | 1.0362 | -0.201 | 67
BYU_GT2_8055 | -0.003 | 48532 | 2 | HOUSTON | YES | 62 | 0 | 62 |  | 1.0362 | -0.186 | 62
BVE_ST1_GN1 | -0.003 | 48523 | 3 | HOUSTON | YES | 246 | 0 | 246 |  | 1.035 | -0.738 | 246
BVE_GT2_5035 | -0.003 | 48522 | 2 | HOUSTON | YES | 170 | 0 | 170 |  | 1.035 | -0.51 | 170
BVE_GT1_GT1 | -0.003 | 48521 | 1 | HOUSTON | YES | 172 | 0 | 172 |  | 1.035 | -0.516 | 172
SI_RAY10 | -0.003 | 5935 | 10 | SOUTH | YES | 47 | 10 | 47 |  | 1.025 | -0.141 | 47
LPE_GT4_8085 | -0.003 | 48514 | 4 | HOUSTON | YES | 41 | 0 | 41 | 0 | 1.0362 | -0.123 | 41
LPE_GT3_8080 | -0.003 | 48513 | 3 | HOUSTON | YES | 41 | 0 | 41 | 0 | 1.0362 | -0.123 | 41
SI_RAY5 | -0.003 | 5934 | 5 | SOUTH | YES | 10 | 10 | 15 | 0 | 1.025 | -0.03 | 10
SI_RAY6 | -0.003 | 5933 | 6 | SOUTH | YES | 19 | 10 | 19 | 0 | 1.025 | -0.057 | 19
APD_GT1_8005 | -0.003 | 48500 | 1 | HOUSTON | YES | 140 | 54.6 | 140 |  | 1.0362 | -0.42 | 140
SI_RAY9 | -0.003 | 5932 | 9 | SOUTH | YES | 38 | 32 | 38 | 0 | 1.025 | -0.114 | 38
TNTNPONE_18 | -0.003 | 39960 | 1 | NORTH | YES | 152 | 30 | 152 |  | 1.04
TNSCLP3___8 | -0.003 | 39790 | 1 | HOUSTON | YES | 111 | 20 | 111 | 0 | 1.027 | -0.333 | 111
TNSCLP4___8 | -0.003 | 39775 | 1 | HOUSTON | YES | 115 | 20 | 115 | 0 | 1.04 | -0.345 | 115
STP_GN2___2 | -0.003 | 5912 | 2 | SOUTH | YES | 1282 | 1249 | 1282 | 0 | 1.0406
STP_GN1___1 | -0.003 | 5911 | 1 | SOUTH | YES | 1282 | 1249 | 1282 | 0 | 1.0406
TNDOWCGNSG8 | -0.003 | 39470 | 1 | HOUSTON | YES | 32 | 10 | 32 | 0 | 1.0437 | -0.096 | 32
SANMIGUELGEN | -0.003 | 5903 | 1 | SOUTH | YES | 396 | 180 | 396 | 0 | 1.033
TNTXCTY4CG8 | -0.003 | 38714 | 1 | HOUSTON | YES | 103 | 59 | 103 | 0 | 1.044 | -0.309 | 103
TNTXCTY3CG8 | -0.003 | 38713 | 1 | HOUSTON | YES | 85 | 59 | 85 | 0 | 1.044 | -0.255 | 85
TNTXCTY2CG8 | -0.003 | 38712 | 1 | HOUSTON | YES | 102 | 59 | 102 | 0 | 1.044 | -0.306 | 102
TNBP_CGN4_8 | -0.003 | 38690 | 3 | HOUSTON | YES | 40 | 0 | 40 | 0 | 1.0435 | -0.12 | 40
TNBPAMCG4_8 | -0.003 | 38614 | 4 | HOUSTON | YES | 96 | 0 | 96 | 0 | 1.0435 | -0.288 | 96
TNBPAMCG3_8 | -0.003 | 38613 | 3 | HOUSTON | YES | 152 | 0 | 152 | 0 | 1.0435 | -0.456 | 152
TNBPAMCG2_8 | -0.003 | 38612 | 2 | HOUSTON | YES | 150 | 0 | 150 | 0 | 1.0435 | -0.45 | 150
TNBPAMCG1_8 | -0.003 | 38611 | 1 | HOUSTON | YES | 155 | 0 | 155 | 0 | 1.0435 | -0.465 | 155
TNBP_CGN3_8 | -0.003 | 38600 | 5 | HOUSTON | YES | 53 | 0 | 53 | 0 | 1.0435 | -0.159 | 53
TNBP_CGN2_8 | -0.003 | 38590 | 2 | HOUSTON | YES | 66 | 0 | 66 | 0 | 1.0435 | -0.198 | 66
RAYBURNCC8 | -0.003 | 5512 | 1 | SOUTH | YES | 50 | 18.2 | 50 | 0 | 1.02 | -0.15 | 50
TNBP_CGN1_8 | -0.003 | 38580 | 1 | HOUSTON | YES | 60 | 0 | 60 | 0 | 1.0435 | -0.18 | 60
RAYBURNCC7 | -0.003 | 5511 | 1 | SOUTH | YES | 49 | 18.2 | 49 | 0 | 1.02 | -0.147 | 49
TNTXCTY1CG8 | -0.003 | 38711 | 1 | HOUSTON | YES | 105 | 59 | 105 | 0 | 1.044 | -0.315 | 105
DANSBY14 | -0.003 | 32892 | 1 | NORTH | YES | 81 | 25 | 108 | 0 | 1.035 | -0.243 | 81
RAYBURNCC10 | -0.003 | 5509 | 1 | SOUTH | YES | 40 | 5.2 | 40 | 0 | 1.02 | -0.12 | 40
ATKINS5 | -0.003 | 32891 | MB | NORTH | YES | 0 | 5 | 25 |  | 1.031 | 0 | 0
TNSLCGN1__8 | -0.003 | 39190 | 1 | HOUSTON | YES | 30 | 10 | 30 |  | 1.025 | -0.09 | 30
ATKINS4 | -0.003 | 32890 | MB | NORTH | YES | 0 | 5 | 22 |  | 1.031 | 0 | 0
TNDOWCGNGG8 | -0.003 | 39480 | 1 | HOUSTON | YES | 30 | 10 | 30 | 0 | 1.0437 | -0.09 | 30
TNSCLP1___8 | -0.003 | 39760 | 1 | HOUSTON | YES | 116 | 20 | 116 | 0 | 1.04 | -0.348 | 116
TNSCLP2___8 | -0.003 | 39770 | 1 | HOUSTON | YES | 117 | 20 | 117 | 0 | 1.04 | -0.351 | 117
RAYBURNCC9 | -0.003 | 5508 | 1 | SOUTH | YES | 50 | 18.2 | 50 | 0 | 1.02 | -0.15 | 50
ATKINS7 | -0.003 | 32888 | 1 | NORTH | YES | 0 | 4 | 17 |  | 1.028 | 0 | 0
ATKINS6 | -0.003 | 32887 | MB | NORTH | YES | 0 | 12 | 51 |  | 1.028 | 0 | 0
TNTNPONE_28 | -0.003 | 39970 | 1 | NORTH | YES | 154 | 30 | 154 |  | 1.04
RAYBURNGEN2 | -0.003 | 5506 | 1 | SOUTH | YES | 0 | 1 | 11 |  | 1.015 | 0 | 0
AK_GT1__8040 | -0.003 | 48510 | 1 | HOUSTON | YES | 34 | 8.1 | 34 |  | 1.029 | -0.102 | 34
LPE_GT1_8070 | -0.003 | 48511 | 1 | HOUSTON | YES | 42 | 0 | 42 | 0 | 1.0362 | -0.126 | 42
LPE_GT2_8075 | -0.003 | 48512 | 2 | HOUSTON | YES | 42 | 0 | 42 | 0 | 1.0362 | -0.126 | 42
ATKINS3 | -0.003 | 32886 | MB | NORTH | YES | 0 | 5 | 12 |  | 1 | 0 | 0
DANSBY2 | -0.003 | 32884 | 1 | NORTH | YES | 46 | 2 | 46 | 0 | 1.015 | -0.138 | 46
BSF_GT1_8070 | -0.003 | 48520 | 1 | HOUSTON | YES | 72 | 0 | 72 | 0 | 1.0326 | -0.216 | 72
BSF_GT1_8070 | -0.003 | 48520 | 2 | HOUSTON | YES | 10 | 0 | 10 | 0 | 1.0326 | -0.03 | 10
RAYBURNGEN1 | -0.003 | 5505 | 1 | SOUTH | YES | 0 | 1 | 11 |  | 1.015 | 0 | 0
TAMUGEN1 | -0.003 | 32798 | 1 | NORTH | YES | 32 | 0 | 32 |  | 1.02 | -0.096 | 32
RAYBURNGEN3 | -0.003 | 5503 | 1 | SOUTH | YES | 6.2 | 6 | 22 | 0 | 1.015 | -0.0186 | 6.2
BYU_GT1_8075 | -0.003 | 48531 | 1 | HOUSTON | YES | 65 | 0 | 65 |  | 1.0362 | -0.195 | 65
AVR1_CT2 | -0.003 | 5478 | 1 | SOUTH | YES | 145 | 90 | 145 | 0 | 1.0232 | -0.435 | 145
AVR1_ST1 | -0.003 | 5477 | 1 | SOUTH | YES | 164 | 138 | 164 | 0 | 1.0232 | -0.492 | 164
AVR1_CT1 | -0.003 | 5476 | 1 | SOUTH | YES | 150 | 90 | 150 | 0 | 1.0232 | -0.45 | 150
WBT4 | -0.003 | 5439 | 4 | SOUTH | YES | 151 | 40 | 151 | 0 | 1.01 | -0.453 | 151
WBT3 | -0.003 | 5438 | 3 | SOUTH | YES | 96 | 25 | 96 | 0 | 1.01 | -0.288 | 96
WBT2 | -0.003 | 5437 | 2 | SOUTH | YES | 80 | 25 | 80 | 0 | 1.01 | -0.24 | 80
WBT1 | -0.003 | 5436 | 1 | SOUTH | YES | 25.5 | 20 | 51 | 0 | 1.01 | -0.0765 | 25.5
CTL_GT4_8140 | -0.003 | 48563 | 3 | HOUSTON | YES | 94 | 30.3 | 94 |  | 1.0362 | -0.282 | 94
JKS1 | -0.003 | 5401 | 1 | SOUTH | YES | 560 | 100 | 560 | 0 | 1.0222
ENNSTRAC_2G | -0.003 | 12323 | 2 | NORTH | YES | 116 | 100 | 116 | 0 | 1.043 | -0.348 | 116
OWS2 | -0.003 | 5397 | 2 | SOUTH | YES | 379 | 80 | 379 | 0 | 1.027 | -1.137 | 379
CBY_GN2_2 | -0.003 | 48582 | 2 | HOUSTON | YES | 751 | 110 | 751 | 0 | 1.0435 | -2.253 | 751
ENNSTRAC_1G | -0.003 | 12322 | 1 | NORTH | YES | 196 | 130 | 196 | 0 | 1.043 | -0.588 | 196
OWS1 | -0.003 | 5396 | 1 | SOUTH | YES | 417 | 80 | 417 | 0 | 1.027 | -1.251 | 417
BEEVILLE | -0.003 | 88198 | 1 | SOUTH | YES | 0 | 0 | 0 | 0 | 1.0068 | 0 | 0
BTE_GT2_8075 | -0.003 | 48595 | 1 | HOUSTON | YES | 163 | 130 | 163 | 0 | 1.0261 | -0.489 | 163
LCPCT4 | -0.003 | 5269 | 4 | SOUTH | YES | 45 | 23.1 | 45 | 0 | 1.0249 | -0.135 | 45
LCPCT3 | -0.003 | 5268 | 3 | SOUTH | YES | 44 | 23.1 | 44 | 0 | 1.0249 | -0.132 | 44
LCPCT2 | -0.003 | 5267 | 2 | SOUTH | YES | 46 | 23.1 | 46 | 0 | 1.0249 | -0.138 | 46
LCPCT1 | -0.003 | 5266 | 1 | SOUTH | YES | 45 | 23.1 | 45 | 0 | 1.0249 | -0.135 | 45
LCP4 | -0.003 | 5265 | 4 | SOUTH | YES | 95 | 25 | 95 | 0 | 1.0249 | -0.285 | 95
LCP3 | -0.003 | 5264 | 3 | SOUTH | YES | 58 | 20 | 58 | 0 | 1.0249 | -0.174 | 58
JTD2 | -0.003 | 5112 | 2 | SOUTH | YES | 406 | 80 | 406 | 0 | 1.0215
DPEC_GT15040 | -0.003 | 48641 | 1 | HOUSTON | YES | 162 | 98 | 162 | 0 | 1.0319 | -0.486 | 162
JTD1 | -0.003 | 5111 | 1 | SOUTH | YES | 403 | 80 | 403 | 0 | 1.0215
VHB3 | -0.003 | 5028 | 3 | SOUTH | YES | 397 | 60 | 397 | 0 | 1.0233 | -1.191 | 397
VHB2 | -0.003 | 5027 | 2 | SOUTH | YES | 220 | 40 | 220 | 0 | 1.0233 | -0.66 | 220
DPEC_ST55065 | -0.003 | 48645 | 5 | HOUSTON | YES | 282 | 0 | 282 | 0 | 1.0319 | -0.846 | 282
VHB1 | -0.003 | 5026 | 1 | SOUTH | YES | 206 | 40 | 206 | 0 | 1.0233 | -0.618 | 206
EP_1_2 | -0.003 | 48651 | 2 | HOUSTON | YES | 21 | 10 | 21 | 0 | 1.0362 | -0.063 | 21
FTR_GT1_5105 | -0.003 | 48671 | 1 | NORTH | YES | 156 | 0 | 156 | 0 | 1.0319 | -0.468 | 156
FTR_GT2_5110 | -0.003 | 48672 | 2 | NORTH | YES | 159 | 0 | 159 | 0 | 1.0319 | -0.477 | 159
CSDR7 | -0.003 | 80138 | 7 | SOUTH | YES | 7 | 0 | 7 | 0 | 1.014 | -0.021 | 7
HECN3 | -0.003 | 8983 | 3 | SOUTH | YES | 169 | 0 | 169 | 0 | 1.0304 | -0.507 | 169
GBY_GN5_5 | -0.003 | 48690 | 5 | HOUSTON | YES | 298.5 | 81 | 398 | 0 | 1.0362 | -0.8955 | 298.5
GBY_73741085 | -0.003 | 48691 | A | HOUSTON | YES | 48 | 20 | 48 | 0 | 1.0362 | -0.144 | 48
CSDR56 | -0.003 | 80139 | 6 | SOUTH | YES | 39 | 0 | 39 | 0 | 1.01 | -0.117 | 39
HECN2 | -0.003 | 8982 | 2 | SOUTH | YES | 148 | 0 | 148 | 0 | 1.0304 | -0.444 | 148
HECN1 | -0.003 | 8981 | 1 | SOUTH | YES | 148 | 0 | 148 | 0 | 1.0304 | -0.444 | 148
GBY_83841065 | -0.003 | 48693 | E | HOUSTON | YES | 20 | 20 | 56 | 0 | 1.0362 | -0.06 | 20
CSDR89 | -0.003 | 80137 | 8 | SOUTH | YES | 39 | 0 | 39 | 0 | 1.01 | -0.117 | 39
MVGN#3 | -0.003 | 8938 | 3 | SOUTH | YES | 257 | 0 | 257 | 0 | 1.0304 | -0.771 | 257
MVGN#2 | -0.003 | 8937 | 2 | SOUTH | YES | 205 | 0 | 205 | 0 | 1.0304 | -0.615 | 205
MNS_GT | -0.003 | 48730 | 1 | HOUSTON | YES | 46.1 | 0 | 46.1 | 0 | 1.029 | -0.1383 | 46.1
MVGN#1 | -0.003 | 8936 | 1 | SOUTH | YES | 210 | 0 | 210 | 0 | 1.0304 | -0.63 | 210
SLURR | -0.003 | 88241 | DC | SOUTH | YES | 0 | -150 | 150 |  | 1.03
CBE_ST12 | -0.003 | 48733 | 1 | HOUSTON | YES | 103.5 | 0 | 103.5 | 0 | 1.029 | -0.3105 | 103.5
CBE_GT3 | -0.003 | 48734 | 1 | HOUSTON | YES | 86 | 0 | 86 | 0 | 1.029 | -0.258 | 86
FGNTS201 | -0.003 | 8935 | 3 | SOUTH | YES | 172 | 0 | 172 | 0 | 1.03 | -0.516 | 172
FGNTS101 | -0.003 | 8934 | 2 | SOUTH | YES | 146 | 0 | 146 | 0 | 1.03 | -0.438 | 146
PSG_GN2_8050 | -0.003 | 48740 | 1 | HOUSTON | YES | 178 | 60 | 178 | 0 | 1.0326 | -0.534 | 178
PSG_GT2_8040 | -0.003 | 48741 | 1 | HOUSTON | YES | 164 | 50 | 164 | 0 | 1.0326 | -0.492 | 164
ALCOA_G | -0.003 | 80226 | 1 | SOUTH | YES | 48 | 5 | 48 | 0 | 1.014
PR_GT1__9040 | -0.003 | 48761 | 1 | HOUSTON | YES | 35 | 0 | 35 | 0 | 1 | -0.105 | 35
FGNTS001 | -0.003 | 8933 | 1 | SOUTH | YES | 142 | 0 | 142 | 0 | 1.03 | -0.426 | 142
PSA_GT1_8160 | -0.003 | 48791 | 1 | HOUSTON | YES | 65 | 20.8 | 65 | 0 | 1.0362 | -0.195 | 65
ICPGN#3 | -0.003 | 8932 | 3 | SOUTH | YES | 127 | 0 | 127 | 0 | 1.03 | -0.381 | 127
REYSHR_G | -0.003 | 80223 | 1 | SOUTH | YES | 12 | 0 | 12 | 0 | 1.032
PSA_GT4_8145 | -0.003 | 48794 | 4 | HOUSTON | YES | 66 | 20.3 | 66 | 0 | 1.0362 | -0.198 | 66
PSA_GT5_8140 | -0.003 | 48795 | 5 | HOUSTON | YES | 64 | 20.3 | 64 | 0 | 1.0362 | -0.192 | 64
CSDR11 | -0.003 | 80140 | 11 | SOUTH | YES | 39 | 0 | 39 | 0 | 1.0299 | -0.117 | 39
PSA_GT6_8135 | -0.003 | 48797 | 6 | HOUSTON | YES | 59 | 34.5 | 59 | 0 | 1.0362 | -0.177 | 59
ICPGN#2 | -0.003 | 8931 | 2 | SOUTH | YES | 150 | 0 | 150 | 0 | 1.03 | -0.45 | 150
CVC_GT2_5020 | -0.003 | 48812 | 2 | HOUSTON | YES | 159 | 91.8 | 159 |  | 1.029 | -0.477 | 159
TRINIDAD_6G | -0.003 | 3126 | 1 | NORTH | YES | 226 | 46 | 226 | 0 | 1 | -0.678 | 226
ICPGN#1 | -0.003 | 8930 | 1 | SOUTH | YES | 149 | 0 | 149 | 0 | 1.03 | -0.447 | 149
CSDR89 | -0.003 | 80137 | 9 | SOUTH | YES | 15 | 0 | 15 | 0 | 1.01 | -0.045 | 15
SHELLG1_3015 | -0.003 | 48820 | 1 | HOUSTON | YES | 71 | 34.5 | 71 |  | 1.029 | -0.213 | 71
LGEGN#3 | -0.003 | 8928 | 3 | SOUTH | YES | 91 | 0 | 100 | 0 | 1.03 | -0.273 | 91
SHELLG3_3020 | -0.003 | 48822 | 1 | HOUSTON | YES | 39 | 0 | 39 |  | 1.029 | -0.117 | 39
SHELLG3_3020 | -0.003 | 48822 | 2 | HOUSTON | YES | 30 | 0 | 30 |  | 1.029 | -0.09 | 30
SJS_GT1_GT1 | -0.003 | 48841 | 1 | HOUSTON | YES | 49 | 49 | 83 | 0 | 1.0362 | -0.147 | 49
LGEGN#2 | -0.003 | 8927 | 2 | SOUTH | YES | 153 | 0 | 153 | 0 | 1.03 | -0.459 | 153
FOR_9 | -0.003 | 80052 | 9 | SOUTH | YES | 32 | 5 | 32 | 0 | 1.03 | -0.096 | 32
SRB_GN1_1 | -0.003 | 48851 | 1 | HOUSTON | YES | 176 | 26 | 176 | 0 | 1.0217 | -0.528 | 176
SRB_GN2_2 | -0.003 | 48852 | 2 | HOUSTON | YES | 174 | 26 | 174 | 0 | 1.0217 | -0.522 | 174
FOR_8 | -0.003 | 80051 | 8 | SOUTH | YES | 28 | 28 | 28 | 0 | 1.015 | -0.084 | 28
SRB_GN4_4 | -0.003 | 48854 | 4 | HOUSTON | YES | 226 | 35 | 226 |  | 1.0326 | -0.678 | 226
SRB_GT211035 | -0.003 | 48855 | B1 | HOUSTON | YES | 0 | 0 | 17 |  | 1.014 | 0 | 0
SRB_GT211035 | -0.003 | 48855 | B2 | HOUSTON | YES | 0 | 0 | 12 |  | 1.014 | 0 | 0
LGEGN#1 | -0.003 | 8926 | 1 | SOUTH | YES | 158 | 0 | 158 | 0 | 1.03 | -0.474 | 158
CNOPST1 | -0.003 | 8562 | 3 | SOUTH | YES | 153 | 0 | 153 | 0 | 1.03 | -0.459 | 153
THW_3132 | -0.003 | 48875 | A | HOUSTON | YES | 57 | 5 | 57 | 0 | 1.0435 | -0.171 | 57
THW_3132 | -0.003 | 48875 | B | HOUSTON | YES | 57 | 5 | 57 | 0 | 1.0435 | -0.171 | 57
MILHWYS | -0.003 | 80003 | F | SOUTH | YES | 0 | 0 | 0 | 0 | 1.0168 | 0 | 0
THW_3334 | -0.003 | 48877 | D | HOUSTON | YES | 58 | 5 | 58 | 0 | 1.0435 | -0.174 | 58
THW_4142 | -0.003 | 48879 | E | HOUSTON | YES | 58 | 5 | 58 | 0 | 1.0435 | -0.174 | 58
THW_4142 | -0.003 | 48879 | F | HOUSTON | YES | 57 | 5 | 57 | 0 | 1.0435 | -0.171 | 57
CNOPGT2 | -0.003 | 8561 | 2 | SOUTH | YES | 165 | 0 | 165 | 0 | 1.03 | -0.495 | 165
CNOPGT1 | -0.003 | 8560 | 1 | SOUTH | YES | 164 | 0 | 164 | 0 | 1.03 | -0.492 | 164
THW_GT1_GT_1 | -0.003 | 48883 | B2 | HOUSTON | YES | 0 | 0 | 12 |  | 1.043 | 0 | 0
THW_5152 | -0.003 | 48885 | A | HOUSTON | YES | 16.4 | 5 | 57 |  | 1.0319 | -0.0492 | 16.4
CEL_B_1 | -0.003 | 8517 | 1 | SOUTH | YES | 29 | 0 | 29 | 0 | 1.02 | -0.087 | 29
STARCO_1 | -0.003 | 8511 | 1 | SOUTH | YES | 38 | 0 | 38 | 0 | 1.024 | -0.114 | 38
VAL_2 | -0.003 | 8507 | 2 | SOUTH | YES | 25 | 0 | 25 | 0 | 1.005 | -0.075 | 25
THW_5556 | -0.003 | 48887 | E | HOUSTON | YES | 16.6 | 5 | 58 |  | 1.0319 | -0.0498 | 16.6
VAL_1 | -0.003 | 8506 | 1 | SOUTH | YES | 25 | 0 | 25 | 0 | 1.005 | -0.075 | 25
KOCHREF2 | -0.003 | 8461 | 1 | SOUTH | YES | 38 | 0 | 38 | 0 | 1.014 | -0.114 | 38
DAV_2 | -0.003 | 8460 | 2 | SOUTH | YES | 340 | 50 | 340 | 0 | 1.0223 | -1.02 | 340
WAP_GN2_2 | -0.003 | 48922 | 2 | HOUSTON | YES | 122.2 | 37 | 163 | 0 | 1.0362 | -0.3666 | 122.2
DAV_1 | -0.003 | 8459 | 1 | SOUTH | YES | 339 | 50 | 339 | 0 | 1.0223 | -1.017 | 339
WAP_GN4_4 | -0.003 | 48924 | 4 | HOUSTON | YES | 544 | 217 | 544 |  | 1.0362 | -1.632 | 544
WAP_GN5_5 | -0.003 | 48925 | 5 | HOUSTON | YES | 241.3 | 278 | 657 | 0 | 1
WAP_GN6_6 | -0.003 | 48926 | 6 | HOUSTON | YES | 645 | 280 | 645 |  | 1.035
COSW_2 | -0.003 | 8457 | 2 | SOUTH | YES | 14 | 0 | 14 | 0 | 1.027 | -0.042 | 14
COSW_1 | -0.003 | 8456 | 1 | SOUTH | YES | 20 | 0 | 20 | 0 | 1.027 | -0.06 | 20
DOW84000 | -0.003 | 49886 | 84 | HOUSTON | YES | 107 | 0 | 171 | 0 | 0.98
EXN_15GT | -0.003 | 49803 | 1 | HOUSTON | YES | 33 | 8.3 | 35 |  | 1.0326 | -0.099 | 33
DOW83000 | -0.003 | 49885 | 83 | HOUSTON | YES | 51 | 0 | 80 | 0 | 1
CUECPL2A | -0.003 | 8189 | 1 | SOUTH | YES | 12 | 0 | 12 | 0 | 1.02 | -0.036 | 12
DOW66000 | -0.003 | 49877 | 66 | HOUSTON | YES | 61 | 0 | 97 | 0 | 1
EXN941GT | -0.003 | 49828 | 10 | HOUSTON | YES | 19 | 5.4 | 20 | 0 | 1.0326 | -0.057 | 19
CLO_1 | -0.003 | 8161 | 1 | SOUTH | YES | 633 | 200 | 633 | 0 | 1.03
DOW64000 | -0.003 | 49873 | 64 | HOUSTON | YES | 41 | 0 | 64.8 | 0 | 1
EXN944GT | -0.003 | 49831 | 13 | HOUSTON | YES | 33 | 5.4 | 35 | 0 | 1.0326 | -0.099 | 33
EXN945GT | -0.003 | 49832 | 9 | HOUSTON | YES | 19 | 9.2 | 20 | 0 | 1.0326 | -0.057 | 19
FOR_7 | -0.003 | 8157 | 7 | SOUTH | YES | 46 | 5 | 46 | 0 | 1.03 | -0.138 | 46
EXN_14GT | -0.003 | 49838 | 14 | HOUSTON | YES | 140 | 0 | 148 |  | 1.0326 | -0.42 | 140
DOW17000 | -0.003 | 49851 | 37 | HOUSTON | YES | 39 | 0 | 62 | 0 | 1
DOW38100 | -0.003 | 49858 | 31 | HOUSTON | YES | 45 | 0 | 71.4 |  | 1
DOW63000 | -0.003 | 49872 | 63 | HOUSTON | YES | 45 | 0 | 72 | 0 | 1
DOW62000 | -0.003 | 49871 | 62 | HOUSTON | YES | 40 | 0 | 63 | 0 | 1
DOW39100 | -0.003 | 49862 | 36 | HOUSTON | YES | 54 | 0 | 86 | 0 | 1
DOW39200 | -0.003 | 49863 | 35 | HOUSTON | YES | 55 | 0 | 88 | 0 | 1
FOR_6 | -0.003 | 8156 | 6 | SOUTH | YES | 26 | 5 | 26 | 0 | 1.03 | -0.078 | 26
DOW42000 | -0.003 | 49866 | 42 | HOUSTON | YES | 11 | 0 | 18 |  | 1
DOW49000 | -0.003 | 49869 | 45 | HOUSTON | YES | 59 | 0 | 94 |  | 1
DOW61000 | -0.003 | 49870 | 61 | HOUSTON | YES | 44 | 0 | 70 | 0 | 1
GIBN_CREK_G1 | -0.003 | 990 | 1 | NORTH | YES | 464 | 200 | 464 | 0 | 1.0275
AIRCO_G | -0.003 | 80227 | 1 | SOUTH | YES | 7.6 | 0 | 8 | 0 | 1.014
CSDR56 | -0.003 | 80139 | 5 | SOUTH | YES | 15 | 0 | 15 | 0 | 1.01 | -0.045 | 15
DOW65000 | -0.003 | 49876 | 65 | HOUSTON | YES | 63 | 0 | 101 | 0 | 1
L_BASTEN1_3Y | -0.004 | 7809 | 1 | SOUTH | YES | 227 | 42 | 227 | 0 | 1.004 | -0.908 | 227
L_BASTEN1_2Y | -0.004 | 7808 | 1 | SOUTH | YES | 146 | 83.5 | 146 | 0 | 1.004 | -0.584 | 146
L_BASTEN1_1Y | -0.004 | 7807 | 1 | SOUTH | YES | 147 | 83.5 | 147 | 0 | 1.004 | -0.588 | 147
L_MARSFO1G3Y | -0.004 | 7033 | 3 | SOUTH | YES | 22 | 0 | 36 | 0 | 1 | -0.088 | 22
L_MARSFO1G2Y | -0.004 | 7032 | 2 | SOUTH | YES | 16 | 0 | 35 | 0 | 1 | -0.064 | 16
L_MARSFO1G1Y | -0.004 | 7031 | 1 | SOUTH | YES | 22 | 0 | 36 | 0 | 1 | -0.088 | 22
L_BUCHAN1_3Y | -0.004 | 7024 | 3 | SOUTH | YES | 11 | 0 | 15 |  | 1 | -0.044 | 11
L_BUCHAN1_2Y | -0.004 | 7023 | 2 | SOUTH | YES | 0 | 0 | 18 |  | 1 | 0 | 0
L_BUCHAN1_1Y | -0.004 | 7022 | 1 | SOUTH | YES | 14 | 0 | 18 |  | 1 | -0.056 | 14
L_AUSTPL1_1Y | -0.004 | 7020 | 2 | SOUTH | YES | 7 | 0 | 8 |  | 1 | -0.028 | 7
L_AUSTPL1_1Y | -0.004 | 7020 | 1 | SOUTH | YES | 7 | 0 | 8 |  | 1 | -0.028 | 7
L_FPPYD21_3Y | -0.004 | 7012 | 3 | SOUTH | YES | 427.4 | 200 | 436 | 0 | 1.02
L_FPPYD11_2Y | -0.004 | 7011 | 2 | SOUTH | YES | 577.4 | 200 | 608 | 0 | 1.02
L_FPPYD11_1Y | -0.004 | 7010 | 1 | SOUTH | YES | 587.4 | 200 | 605 | 0 | 1.02
L_LOSTPI1_3Y | -0.004 | 7009 | 3 | SOUTH | YES | 173.9 | 72 | 184 | 0 | 1.015 | -0.6956 | 173.9
L_LOSTPI1_2Y | -0.004 | 7008 | 2 | SOUTH | YES | 157.7 | 107 | 164 | 0 | 1.015 | -0.6308 | 157.7
L_LOSTPI1_1Y | -0.004 | 7007 | 1 | SOUTH | YES | 158.7 | 110 | 167 | 0 | 1.015 | -0.6348 | 158.7
L_SIMGID1_3Y | -0.004 | 7006 | 3 | SOUTH | YES | 324.9 | 60 | 331 | 0 | 1.02 | -1.2996 | 324.9
L_SIMGID1_2Y | -0.004 | 7005 | 2 | SOUTH | YES | 133 | 32 | 139 | 0 | 1.02 | -0.532 | 133
L_SIMGID1_1Y | -0.004 | 7004 | 1 | SOUTH | YES | 133 | 40 | 137 | 0 | 1.02 | -0.532 | 133
SANDHG5C | -0.004 | 9021 | 5C | SOUTH | YES | 140 | 0 | 151 | 0 | 1.0175 | -0.56 | 140
SANDHG5A | -0.004 | 9020 | 5A | SOUTH | YES | 150 | 84 | 159 | 0 | 1.0175 | -0.6 | 150
SANDH_G4 | -0.004 | 9019 | 4 | SOUTH | YES | 45 | 2 | 47 | 0 | 1.0175 | -0.18 | 45
SANDH_G3 | -0.004 | 9018 | 3 | SOUTH | YES | 45 | 2 | 48 | 0 | 1.0175 | -0.18 | 45
SANDH_G2 | -0.004 | 9017 | 2 | SOUTH | YES | 45 | 2 | 47 | 0 | 1.0175 | -0.18 | 45
SANDH_G1 | -0.004 | 9016 | 1 | SOUTH | YES | 45 | 2 | 49 | 0 | 1.0175 | -0.18 | 45
DECKR_G6 | -0.004 | 9005 | 6 | SOUTH | YES | 44 | 24 | 47 | 0 | 1.015 | -0.176 | 44
SANDOW_4G | -0.004 | 3432 | 4 | SOUTH | YES | 534 | 460 | 534 | 0 | 1.029
DECKR_G5 | -0.004 | 9004 | 5 | SOUTH | YES | 44 | 24 | 44 | 0 | 1.015 | -0.176 | 44
DECKR_G4 | -0.004 | 9003 | 4 | SOUTH | YES | 44 | 24 | 44 | 0 | 1.015 | -0.176 | 44
DECKR_G3 | -0.004 | 9002 | 3 | SOUTH | YES | 0 | 24 | 42 |  | 1.015 | 0 | 0
DECKR_G2 | -0.004 | 9001 | 2 | SOUTH | YES | 400 | 50 | 427 | 0 | 1.015 | -1.6 | 400
DECKR_G1 | -0.004 | 9000 | 1 | SOUTH | YES | 320 | 50 | 326 | 0 | 1.015 | -1.28 | 320
LAKE_CRK2_G | -0.006 | 3417 | 2 | NORTH | YES | 227 | 40 | 227 | 0 | 1.029 | -1.362 | 227
LAKE_CRK1_G | -0.006 | 3416 | 1 | NORTH | YES | 35.4 | 33 | 75 | 0 | 1.043 | -0.2124 | 35.4
THOUSE_2G | -0.006 | 3404 | 2 | NORTH | YES | 805 | 250 | 805 | 0 | 1.026 | -4.83 | 805
THOUSE_1G | -0.006 | 3403 | 1 | NORTH | YES | 563 | 200 | 563 | 0 | 1.026 | -3.378 | 563
JNSNCNTY802 | -0.01 | 367 | 2 | NORTH | YES | 90 | 20 | 90 | 0 | 1.02 | -0.9 | 90
JNSNCNTY802 | -0.01 | 366 | 1 | NORTH | YES | 168 | 20 | 168 | 0 | 1.02 | -1.68 | 168
BOSQUESW502 | -0.01 | 239 | 1 | NORTH | YES | 149 | 0 | 149 | 0 | 1.03 | -1.49 | 149
BOSQUESW501 | -0.01 | 247 | 2 | NORTH | YES | 151 | 0 | 151 | 0 | 1.03 | -1.51 | 151
NTHTEXAS03 | -0.012 | 505 | 3 | NORTH | YES | 15 | 15 | 38 | 0 | 1.015 | -0.18 | 15
NTHTEXAS02 | -0.012 | 504 | 2 | NORTH | YES | 5 | 5 | 18 | 0 | 1.015 | -0.06 | 5
NTHTEXAS01 | -0.012 | 503 | 1 | NORTH | YES | 5 | 5 | 18 | 0 | 1.015 | -0.06 | 5
DECRDOVA_5G | -0.017 | 1895 | D | NORTH | YES | 65 | 65 | 70 | 0 | 1.029 | -1.105 | 65
DECRDOVA_4G | -0.017 | 1894 | C | NORTH | YES | 65 | 65 | 70 | 0 | 1.029 | -1.105 | 65
DECRDOVA_3G | -0.017 | 1893 | B | NORTH | YES | 65 | 65 | 70 | 0 | 1.029 | -1.105 | 65
DECRDOVA_2G | -0.017 | 1892 | A | NORTH | YES | 65 | 65 | 71 | 0 | 1.029 | -1.105 | 65
BOSQUESW804 | -0.018 | 253 | 2 | NORTH | YES | 83 | 0 | 83 | 0 | 1.032 | -1.494 | 83
BOSQUESW803 | -0.018 | 251 | 2 | NORTH | YES | 144 | 0 | 144 | 0 | 1.032 | -2.592 | 144
WHITNYDM02 | -0.019 | 245 | 2 | NORTH | YES | 15 | 0 | 15 | 0 | 1.035 | -0.285 | 15
WHITNYDM01 | -0.019 | 244 | 1 | NORTH | YES | 15 | 0 | 15 | 0 | 1.035 | -0.285 | 15
RWMILLER01 | -0.043 | 332 | 1 | NORTH | YES | 75 | 18.5 | 75 | 0 | 1.04 | -3.225 | 75
RWMILLER05 | -0.043 | 336 | 5 | NORTH | YES | 101 | 0 | 101 | 0 | 1.04 | -4.343 | 101
RWMILLER04 | -0.043 | 335 | 4 | NORTH | YES | 102 | 0 | 102 | 0 | 1.04 | -4.386 | 102
RWMILLER03 | -0.043 | 334 | 3 | NORTH | YES | 156 | 65 | 208 | 0 | 1.04 | -6.708 | 156
RWMILLER02 | -0.043 | 333 | 2 | NORTH | YES | 119 | 37 | 119 | 0 | 1.04 | -5.117 | 119

## Dy
Generator Sensitivities
Name of Bus | P Sensitivity of Bus | Number of Bus | ID | Area Name of Gen | AGC | Gen MW | Min MW | Max MW | V Sensitivity of Bus | Set Volt
SPENCER_G5 | -0.085 | 924 | 1 | NORTH | YES | 52 | 20 | 64 | 0 | 1.03 | -4.42 | 52
SPENCER_G4 | -0.085 | 923 | 1 | NORTH | YES | 48 | 20 | 61 | 0 | 1.03 | -4.08 | 48 | HOUSTON | -31.4793
COLLIN_1G | -0.035 | 2371 | MB | NORTH | YES | 0 | 40 | 138 |  | 1.022 | 0 | 0 | NORTH | -73.4897
DENISNDM | -0.029 | 6948 | 1 | NORTH | YES | 40 | 5 | 40 | 0 | 1.015 | -1.16 | 40 | SOUTH | 31.5447
DENISNDM | -0.029 | 6948 | 2 | NORTH | YES | 40 | 5 | 40 | 0 | 1.015 | -1.16 | 40 | WEST | 505.2429
VALLEY_2G | -0.028 | 1688 | 2 | NORTH | YES | 527 | 90 | 527 | 0 | 1.036 | -14.756 | 527
VALLLEY_1G | -0.028 | 1687 | 1 | NORTH | YES | 140 | 15 | 175 | 0 | 1.036 | -3.92 | 140
KMICHIST3_G | -0.026 | 11693 | 3 | NORTH | YES | 310 | 60 | 310 | 0 | 1.029 | -8.06 | 310 | HOUSTON | 13825.3008
KMICHICT5_G | -0.026 | 11695 | 5 | NORTH | YES | 138 | 80 | 138 | 0 | 1.029 | -3.588 | 138 | NORTH | 19200.9004
LAMARPWR_3G | -0.026 | 1680 | 3 | NORTH | YES | 199 | 129.1 | 199 | 0 | 1.031 | -5.174 | 199 | SOUTH | 13890.7002
PEC_3G | -0.026 | 1677 | 3 | NORTH | YES | 91 | 35 | 91 | 0 | 1.022 | -2.366 | 91 | WEST | 4928.9004
VALLEY_3G | -0.026 | 1689 | 3 | NORTH | YES | 186.2 | 25 | 354 | 0 | 1.015 | -4.8412 | 186.2
LAMARPWR_4G | -0.026 | 1681 | 4 | NORTH | YES | 164 | 67.7 | 164 | 0 | 1.031 | -4.264 | 164
KMICHIST6_G | -0.026 | 11696 | 6 | NORTH | YES | 303 | 60 | 303 | 0 | 1.029 | -7.878 | 303 | HOUSTON | -0.0022769
KMICHICT2_G | -0.026 | 11692 | 2 | NORTH | YES | 144 | 80 | 144 | 0 | 1.029 | -3.744 | 144 | NORTH | -0.0038274
PEC_1G | -0.026 | 1675 | 1 | NORTH | YES | 80 | 35 | 80 | 0 | 1.022 | -2.08 | 80 | SOUTH | 0.0022709
LAMARPWR_2G | -0.026 | 1679 | 2 | NORTH | YES | 155 | 67.7 | 155 | 0 | 1.031 | -4.03 | 155 | WEST | 0.10251
LAMARPWR_6G | -0.026 | 1683 | 6 | NORTH | YES | 199 | 129.1 | 199 | 0 | 1.031 | -5.174 | 199
LAMARPWR_5G | -0.026 | 1682 | 5 | NORTH | YES | 163 | 67.7 | 163 | 0 | 1.031 | -4.238 | 163
KMICHICT1_G | -0.026 | 11691 | 1 | NORTH | YES | 142 | 80 | 142 | 0 | 1.029 | -3.692 | 142 | N to H | -0.0015505
KMICHICT4_G | -0.026 | 11694 | 4 | NORTH | YES | 136 | 80 | 136 | 0 | 1.029 | -3.536 | 136 | N to S | -0.0060983
LAMARPWR_1G | -0.026 | 1678 | 1 | NORTH | YES | 154 | 67.7 | 154 | 0 | 1.031 | -4.004 | 154 | W to N | 0.10633
PEC_2G | -0.026 | 1676 | 2 | NORTH | YES | 84 | 35 | 84 | 0 | 1.022 | -2.184 | 84 |  | 0.0060983
NTHLK1_G | -0.025 | 2381 | 1 | NORTH | YES | 0 | 35 | 156 |  | 1.029 | 0 | 0 |  | -0.10633
DCEAST | -0.025 | 5925 | 1 | NORTH | YES | 400.3 | -600 | 600 | 0 | 1.025 | -10.0075 | 400.3
NTHLK3_G | -0.025 | 2383 | 3 | NORTH | YES | 247.4 | 50 | 329 | 0 | 1.029 | -6.185 | 247.4
NTHLK2_G | -0.025 | 2382 | 2 | NORTH | YES | 0 | 35 | 181 |  | 1.029 | 0 | 0
MOSES_2G | -0.025 | 1702 | 2 | NORTH | YES | 579 | 175 | 579 | 0 | 1.031
MOSES_3G | -0.025 | 1703 | 3 | NORTH | YES | 808 | 463 | 808 | 0 | 1.031
MOSES_1G | -0.025 | 1701 | 1 | NORTH | YES | 560 | 175 | 560 | 0 | 1.031
OLINGER_G4 | -0.023 | 845 | 1 | NORTH | YES | 59.1 | 0 | 76 | 0 | 1.03 | -1.3593 | 59.1
OLINGER_G2 | -0.023 | 843 | 1 | NORTH | YES | 86.7 | 25 | 105 | 0 | 1.03 | -1.9941 | 86.7
OLINGER_G3 | -0.023 | 844 | 1 | NORTH | YES | 118.3 | 45 | 148 | 0 | 1.03 | -2.7209 | 118.3
OLINGER_G1 | -0.023 | 842 | 1 | NORTH | YES | 63.1 | 20 | 80 | 0 | 1.03 | -1.4513 | 63.1
NEWMAN_G5 | -0.023 | 837 | 1 | NORTH | YES | 0 | 15 | 37 |  | 1.01 | 0 | 0
STEAM1 | -0.022 | 948 | 1 | NORTH | YES | 0 | 12 | 20 |  | 1.02 | 0 | 0
STEAM3 | -0.022 | 950 | 1 | NORTH | YES | 41 | 13 | 41 | 0 | 1.02 | -0.902 | 41
STEAM2 | -0.022 | 949 | 1 | NORTH | YES | 26 | 8 | 26 | 0 | 0.99 | -0.572 | 26
FPLEFR2S_G | -0.019 | 12424 | 4 | NORTH | YES | 412 | 191 | 412 | 0 | 1 | -7.828 | 412
FPLEFR1B_G | -0.019 | 12412 | 2 | NORTH | YES | 157 | 72 | 157 | 0 | 1 | -2.983 | 157
FPLEFR1S_G | -0.019 | 12414 | 4 | NORTH | YES | 414 | 191 | 414 | 0 | 1 | -7.866 | 414
LKHB1_G | -0.019 | 2451 | 1 | NORTH | YES | 0 | 80 | 391 |  | 1.029 | 0 | 0
FPLEFR2B_G | -0.019 | 12422 | 2 | NORTH | YES | 160 | 72 | 160 | 0 | 1 | -3.04 | 160
FPLEFR2A_G | -0.019 | 12421 | 1 | NORTH | YES | 170 | 72 | 170 | 0 | 1 | -3.23 | 170
LKHB2_G | -0.019 | 2452 | 2 | NORTH | YES | 514 | 80 | 514 | 0 | 1.029 | -9.766 | 514
FPLEFR1A_G | -0.019 | 12411 | 1 | NORTH | YES | 170 | 72 | 170 | 0 | 1 | -3.23 | 170
FPLEFR2C_G | -0.019 | 12423 | 3 | NORTH | YES | 162 | 72 | 162 | 0 | 1 | -3.078 | 162
FPLEFR1C_G | -0.019 | 12413 | 3 | NORTH | YES | 159 | 72 | 159 | 0 | 1 | -3.021 | 159
TGATEWAY_2G | -0.014 | 13117 | 2 | NORTH | YES | 128 | 30 | 128 | 0 | 1.035 | -1.792 | 128
MARTLAKE_1G | -0.014 | 3097 | 1 | NORTH | YES | 799 | 500 | 799 | 0 | 1.031
MARTLAKE_2G | -0.014 | 3098 | 2 | NORTH | YES | 795 | 461 | 795 | 0 | 1.031
TGATEWAY_1G | -0.014 | 13116 | 1 | NORTH | YES | 149 | 30 | 149 | 0 | 1.035 | -2.086 | 149
TGATEWAY_3G | -0.014 | 13118 | 3 | NORTH | YES | 146 | 30 | 146 | 0 | 1.035 | -2.044 | 146
MARTLAKE_3G | -0.014 | 3099 | 3 | NORTH | YES | 804 | 500 | 804 | 0 | 1.031
TGATEWAY_4G | -0.014 | 13119 | 4 | NORTH | YES | 399 | 65 | 399 | 0 | 1.035 | -5.586 | 399
STRYKER_2G | -0.013 | 3108 | 2 | NORTH | YES | 484 | 75 | 484 | 0 | 1.029 | -6.292 | 484
MTCK7_G | -0.013 | 2414 | 7 | NORTH | YES | 0 | 30 | 114 |  | 1.029 | 0 | 0
CHAMPION_1G | -0.013 | 3348 | MB | NORTH | YES | 0 | 42 | 42 |  | 1 | 0 | 0
MTCK8_G | -0.013 | 2417 | 8 | NORTH | YES | 477 | 60 | 556 | 0 | 1.029 | -6.201 | 477
STRYKER_1G | -0.013 | 3107 | 1 | NORTH | YES | 140.5 | 45 | 182 | 0 | 1.029 | -1.8265 | 140.5
MTCK6_G | -0.013 | 2413 | 6 | NORTH | YES | 0 | 30 | 118 |  | 1.029 | 0 | 0
MTCK2_G | -0.011 | 2418 | 2 | NORTH | YES | 0 | 10 | 23 |  | 0.9667 | 0 | 0
MTCK3_G | -0.011 | 2419 | MB | NORTH | YES | 0 | 10 | 63 |  | 0.9667 | 0 | 0
TRINIDAD_6G | -0.01 | 3126 | 1 | NORTH | YES | 226 | 46 | 226 | 0 | 1 | -2.26 | 226
CALFREST_5G | -0.008 | 13135 | 5 | NORTH | YES | 157 | 57 | 157 | 0 | 1.035 | -1.256 | 157
CALFREST_3G | -0.008 | 13133 | 3 | NORTH | YES | 174 | 40 | 174 | 0 | 1.035 | -1.392 | 174
CALFREST_4G | -0.008 | 13134 | 4 | NORTH | YES | 156 | 40 | 156 | 0 | 1.035 | -1.248 | 156
EAGLEMNT_2G | -0.008 | 1862 | MB | NORTH | YES | 0 | 40 | 100 |  | 1.033 | 0 | 0
CALFREST_2G | -0.008 | 13132 | 2 | NORTH | YES | 155 | 57 | 155 | 0 | 1.035 | -1.24 | 155
ENNSTRAC_2G | -0.008 | 12323 | 2 | NORTH | YES | 116 | 100 | 116 | 0 | 1.043 | -0.928 | 116
CALFREST_6G | -0.008 | 13136 | 6 | NORTH | YES | 176 | 40 | 176 | 0 | 1.035 | -1.408 | 176
EAGLEMNT_3G | -0.008 | 1863 | MB | NORTH | YES | 0 | 50 | 378 |  | 1.033 | 0 | 0
CALFREST_1G | -0.008 | 13131 | 1 | NORTH | YES | 152 | 40 | 152 | 0 | 1.035 | -1.216 | 152
ENNSTRAC_1G | -0.008 | 12322 | 1 | NORTH | YES | 196 | 130 | 196 | 0 | 1.043 | -1.568 | 196
EAGLEMNT_1G | -0.008 | 1861 | MB | NORTH | YES | 0 | 30 | 112 |  | 1.033 | 0 | 0
BBRN_1G | -0.007 | 3381 | 1 | NORTH | YES | 597 | 225 | 597 | 0 | 1.0345
BBRN_2G | -0.007 | 3382 | 2 | NORTH | YES | 610 | 225 | 610 | 0 | 1.0345
TNTNPONE_28 | -0.006 | 39970 | 1 | NORTH | YES | 154 | 30 | 154 |  | 1.04
TNTNPONE_18 | -0.006 | 39960 | 1 | NORTH | YES | 152 | 30 | 152 |  | 1.04
LEG_2___2 | -0.006 | 48722 | 2 | NORTH | YES | 853 | 357 | 853 | 0 | 1.0348
LEG_1___1 | -0.006 | 48721 | 1 | NORTH | YES | 836 | 357 | 836 | 0 | 1.0348
GIBN_CREK_G1 | -0.005 | 990 | 1 | NORTH | YES | 464 | 200 | 464 | 0 | 1.0275
MDLTHELP_5G | -0.004 | 1937 | 5 | NORTH | YES | 225 | 74 | 225 | 0 | 1.02 | -0.9 | 225
FTR_CN4_5095 | -0.004 | 48674 | 4 | NORTH | YES | 380 | 0 | 380 | 0 | 1.0319 | -1.52 | 380
MDLTHELP_1G | -0.004 | 1941 | 1 | NORTH | YES | 215 | 74 | 215 | 0 | 1.02 | -0.86 | 215
HANDLEY_4G | -0.004 | 1948 | 4 | NORTH | YES | 217.5 | 150 | 435 | 0 | 1.022 | -0.87 | 217.5
FTR_GT2_5110 | -0.004 | 48672 | 2 | NORTH | YES | 159 | 0 | 159 | 0 | 1.0319 | -0.636 | 159
ATKINS3 | -0.004 | 32886 | MB | NORTH | YES | 0 | 5 | 12 |  | 1 | 0 | 0
DANSBY14 | -0.004 | 32892 | 1 | NORTH | YES | 81 | 25 | 108 | 0 | 1.035 | -0.324 | 81
ATKINS6 | -0.004 | 32887 | MB | NORTH | YES | 0 | 12 | 51 |  | 1.028 | 0 | 0
DANSBY2 | -0.004 | 32884 | 1 | NORTH | YES | 46 | 2 | 46 | 0 | 1.015 | -0.184 | 46
TAMUGEN1 | -0.004 | 32798 | 1 | NORTH | YES | 32 | 0 | 32 |  | 1.02 | -0.128 | 32
ATKINS5 | -0.004 | 32891 | MB | NORTH | YES | 0 | 5 | 25 |  | 1.031 | 0 | 0
ATKINS7 | -0.004 | 32888 | 1 | NORTH | YES | 0 | 4 | 17 |  | 1.028 | 0 | 0
FTR_GT3_5085 | -0.004 | 48673 | 3 | NORTH | YES | 158 | 0 | 158 | 0 | 1.0319 | -0.632 | 158
MDLTHELP_2G | -0.004 | 1942 | 2 | NORTH | YES | 215 | 74 | 215 | 0 | 1.02 | -0.86 | 215
FTR_GT1_5105 | -0.004 | 48671 | 1 | NORTH | YES | 156 | 0 | 156 | 0 | 1.0319 | -0.624 | 156
ATKINS4 | -0.004 | 32890 | MB | NORTH | YES | 0 | 5 | 22 |  | 1.031 | 0 | 0
MDLTHELP_6G | -0.004 | 1938 | 6 | NORTH | YES | 229 | 74 | 229 | 0 | 1.02 | -0.916 | 229
EXN944GT | -0.003 | 49831 | 13 | HOUSTON | YES | 33 | 5.4 | 35 | 0 | 1.0326 | -0.099 | 33
EXN942GT | -0.003 | 49829 | 11 | HOUSTON | YES | 20 | 5.4 | 21 | 0 | 1.0326 | -0.06 | 20
EXN941GT | -0.003 | 49828 | 10 | HOUSTON | YES | 19 | 5.4 | 20 | 0 | 1.0326 | -0.057 | 19
PSA_GT6_8135 | -0.003 | 48797 | 6 | HOUSTON | YES | 59 | 34.5 | 59 | 0 | 1.0362 | -0.177 | 59
HANDLEY_1G | -0.003 | 1945 | MB | NORTH | YES | 0 | 25 | 36 |  | 1.003 | 0 | 0
PSA_GT4_8145 | -0.003 | 48794 | 4 | HOUSTON | YES | 66 | 20.3 | 66 | 0 | 1.0362 | -0.198 | 66
CVC_GT1_5035 | -0.003 | 48813 | 1 | HOUSTON | YES | 155 | 91.8 | 155 |  | 1.029 | -0.465 | 155
PSA_GN1_8165 | -0.003 | 48796 | 1 | HOUSTON | YES | 104 | 43.1 | 104 | 0 | 1.0362 | -0.312 | 104
PSA_GT3_8150 | -0.003 | 48793 | 3 | HOUSTON | YES | 70 | 20.3 | 70 | 0 | 1.0362 | -0.21 | 70
PSA_GT1_8160 | -0.003 | 48791 | 1 | HOUSTON | YES | 65 | 20.8 | 65 | 0 | 1.0362 | -0.195 | 65
BTE_ST1_8070 | -0.003 | 48598 | 4 | HOUSTON | YES | 234 | 60 | 234 | 0 | 1.0261 | -0.702 | 234
GBY_GN5_5 | -0.003 | 48690 | 5 | HOUSTON | YES | 298.5 | 81 | 398 | 0 | 1.0362 | -0.8955 | 298.5
PSA_GT5_8140 | -0.003 | 48795 | 5 | HOUSTON | YES | 64 | 20.3 | 64 | 0 | 1.0362 | -0.192 | 64
HANDLEY_2G | -0.003 | 1946 | MB | NORTH | YES | 0 | 30 | 68 |  | 1.003 | 0 | 0
BTE_GT3_8045 | -0.003 | 48596 | 2 | HOUSTON | YES | 158 | 130 | 158 | 0 | 1.0261 | -0.474 | 158
CBY_GN1_1 | -0.003 | 48581 | 1 | HOUSTON | YES | 748 | 108 | 748 | 0 | 1.0435 | -2.244 | 748
THW_5556 | -0.003 | 48887 | E | HOUSTON | YES | 16.6 | 5 | 58 |  | 1.0319 | -0.0498 | 16.6
EXN_14GT | -0.003 | 49838 | 14 | HOUSTON | YES | 140 | 0 | 148 |  | 1.0326 | -0.42 | 140
CVC_GT2_5020 | -0.003 | 48812 | 2 | HOUSTON | YES | 159 | 91.8 | 159 |  | 1.029 | -0.477 | 159
CBY_GN2_2 | -0.003 | 48582 | 2 | HOUSTON | YES | 751 | 110 | 751 | 0 | 1.0435 | -2.253 | 751
THW_5152 | -0.003 | 48885 | B | HOUSTON | YES | 0 | 5 | 55 |  | 1.0319 | 0 | 0
THW_5152 | -0.003 | 48885 | A | HOUSTON | YES | 16.4 | 5 | 57 |  | 1.0319 | -0.0492 | 16.4
EP_1_2 | -0.003 | 48651 | 2 | HOUSTON | YES | 21 | 10 | 21 | 0 | 1.0362 | -0.063 | 21
THW_GT1_GT_1 | -0.003 | 48883 | B2 | HOUSTON | YES | 0 | 0 | 12 |  | 1.043 | 0 | 0
CVC_ST5_5040 | -0.003 | 48814 | 1 | HOUSTON | YES | 133 | 91.8 | 133 |  | 1.029 | -0.399 | 133
CVC_GT4_8005 | -0.003 | 48815 | 4 | HOUSTON | YES | 165 | 91.8 | 165 | 0 | 1.0362 | -0.495 | 165
THW_5556 | -0.003 | 48887 | F | HOUSTON | YES | 16.4 | 5 | 57 |  | 1.0319 | -0.0492 | 16.4
PSA_GT2_8155 | -0.003 | 48792 | 2 | HOUSTON | YES | 66 | 20.3 | 66 | 0 | 1.0362 | -0.198 | 66
CVC_GT3_5045 | -0.003 | 48811 | 3 | HOUSTON | YES | 158 | 91.8 | 158 |  | 1.029 | -0.474 | 158
EXN_GT | -0.003 | 49837 | 4 | HOUSTON | YES | 81 | 21.3 | 86 | 0 | 1.0326 | -0.243 | 81
EXN938GT | -0.003 | 49826 | 5 | HOUSTON | YES | 43 | 9.2 | 45.9 | 0 | 1.0326 | -0.129 | 43
EXN945GT | -0.003 | 49832 | 9 | HOUSTON | YES | 19 | 9.2 | 20 | 0 | 1.0326 | -0.057 | 19
CHE_GT2_5030 | -0.003 | 48591 | 2 | HOUSTON | YES | 173 | 50 | 173 |  | 1.029 | -0.519 | 173
BTE_GT4_8055 | -0.003 | 48597 | 3 | HOUSTON | YES | 163 | 130 | 163 | 0 | 1.0261 | -0.489 | 163
THW_5354 | -0.003 | 48886 | D | HOUSTON | YES | 16.6 | 5 | 58 |  | 1.0319 | -0.0498 | 16.6
EXN_17GT | -0.003 | 49805 | 3 | HOUSTON | YES | 31 | 8.3 | 33 |  | 1.0326 | -0.093 | 31
EXN943GT | -0.003 | 49830 | 12 | HOUSTON | YES | 19 | 5.4 | 20 | 0 | 1.0326 | -0.057 | 19
THW_5354 | -0.003 | 48886 | C | HOUSTON | YES | 16.4 | 5 | 57 |  | 1.0319 | -0.0492 | 16.4
BTE_GT2_8075 | -0.003 | 48595 | 1 | HOUSTON | YES | 163 | 130 | 163 | 0 | 1.0261 | -0.489 | 163
EXN_16GT | -0.003 | 49804 | 2 | HOUSTON | YES | 32 | 8.3 | 34 |  | 1.0326 | -0.096 | 32
EXN_15GT | -0.003 | 49803 | 1 | HOUSTON | YES | 33 | 8.3 | 35 |  | 1.0326 | -0.099 | 33
EP_1_2 | -0.003 | 48651 | 1 | HOUSTON | YES | 5 | 0 | 5 | 0 | 1.0362 | -0.015 | 5
THW_4344 | -0.002 | 48881 | H | HOUSTON | YES | 58 | 5 | 58 | 0 | 1.0435 | -0.116 | 58
WAPGT21_GT1 | -0.002 | 48929 | B1 | HOUSTON | YES | 0 | 0 | 13 |  | 1.05 | 0 | 0
WAP_GN1_1 | -0.002 | 48921 | 1 | HOUSTON | YES | 124.5 | 37 | 166 | 0 | 1.0362 | -0.249 | 124.5
WAP_GN7_7 | -0.002 | 48927 | 7 | HOUSTON | YES | 567 | 277 | 567 |  | 1.035
THW_3132 | -0.002 | 48875 | A | HOUSTON | YES | 57 | 5 | 57 | 0 | 1.0435 | -0.114 | 57
THW_ST4_ST_4 | -0.002 | 48874 | 4 | HOUSTON | YES | 108 | 19 | 108 | 0 | 1.0435 | -0.216 | 108
THW_ST3_ST_3 | -0.002 | 48873 | 3 | HOUSTON | YES | 110 | 19 | 110 | 0 | 1.0435 | -0.22 | 110
SRB_GN3_3 | -0.002 | 48853 | 3 | HOUSTON | YES | 220 | 35 | 220 |  | 1.0326 | -0.44 | 220
THW_4142 | -0.002 | 48879 | E | HOUSTON | YES | 58 | 5 | 58 | 0 | 1.0435 | -0.116 | 58
SJS_GT2_GT2 | -0.002 | 48842 | 2 | HOUSTON | YES | 49 | 49 | 81 | 0 | 1.0362 | -0.098 | 49
SRB_GN4_4 | -0.002 | 48854 | 4 | HOUSTON | YES | 226 | 35 | 226 |  | 1.0326 | -0.452 | 226
SHELLG2 | -0.002 | 48821 | 2 | HOUSTON | YES | 72 | 34.5 | 72 |  | 1.029 | -0.144 | 72
DIB_ST1_8085 | -0.002 | 48613 | 3 | HOUSTON | YES | 69 | 0 | 69 | 0 | 1.0326 | -0.138 | 69
THW_3334 | -0.002 | 48877 | D | HOUSTON | YES | 58 | 5 | 58 | 0 | 1.0435 | -0.116 | 58
SJS_GT1_GT1 | -0.002 | 48841 | 1 | HOUSTON | YES | 49 | 49 | 83 | 0 | 1.0362 | -0.098 | 49
PR_GT1__9040 | -0.002 | 48761 | 1 | HOUSTON | YES | 35 | 0 | 35 | 0 | 1 | -0.07 | 35
PSG_GT3_8060 | -0.002 | 48742 | 1 | HOUSTON | YES | 164 | 50 | 164 | 0 | 1.0326 | -0.328 | 164
SOL_GT1 | -0.002 | 48845 | 1 | HOUSTON | YES | 16.2 | 15.4 | 16.2 |  | 1.0326 | -0.0324 | 16.2
SRB_GN2_2 | -0.002 | 48852 | 2 | HOUSTON | YES | 174 | 26 | 174 | 0 | 1.0217 | -0.348 | 174
GBY_83841065 | -0.002 | 48693 | F | HOUSTON | YES | 20 | 20 | 52 | 0 | 1.0362 | -0.04 | 20
SHELLG3_3020 | -0.002 | 48822 | 2 | HOUSTON | YES | 30 | 0 | 30 |  | 1.029 | -0.06 | 30
DPEC_GT15040 | -0.002 | 48641 | 1 | HOUSTON | YES | 162 | 98 | 162 | 0 | 1.0319 | -0.324 | 162
GBY_73741085 | -0.002 | 48691 | B | HOUSTON | YES | 47 | 20 | 47 | 0 | 1.0362 | -0.094 | 47
GBY_73741085 | -0.002 | 48691 | A | HOUSTON | YES | 48 | 20 | 48 | 0 | 1.0362 | -0.096 | 48
DPEC_GT25025 | -0.002 | 48642 | 2 | HOUSTON | YES | 156 | 98 | 156 | 0 | 1.0319 | -0.312 | 156
DIB_GT2_8075 | -0.002 | 48612 | 2 | HOUSTON | YES | 65 | 0 | 65 | 0 | 1.0326 | -0.13 | 65
DIB_GT1_8080 | -0.002 | 48611 | 1 | HOUSTON | YES | 64 | 0 | 64 | 0 | 1.0326 | -0.128 | 64
MNS_GT | -0.002 | 48730 | 1 | HOUSTON | YES | 46.1 | 0 | 46.1 | 0 | 1.029 | -0.0922 | 46.1
CTL_GN1_8145 | -0.002 | 48564 | 4 | HOUSTON | YES | 55 | 12.9 | 55 |  | 1.0362 | -0.11 | 55
DIB_GT3_8090 | -0.002 | 48614 | 4 | HOUSTON | YES | 77.2 | 15 | 77.2 | 0 | 1.0326 | -0.1544 | 77.2
CTL_GT3_8135 | -0.002 | 48562 | 2 | HOUSTON | YES | 91 | 30.3 | 91 |  | 1.0362 | -0.182 | 91
CTL_GT2_8130 | -0.002 | 48561 | 1 | HOUSTON | YES | 103 | 30.3 | 103 |  | 1.0362 | -0.206 | 103
CAL_ST1_8000 | -0.002 | 48552 | 2 | HOUSTON | YES | 65 | 0 | 65 | 0 | 1.0326 | -0.13 | 65
BYU_GT4_8065 | -0.002 | 48534 | 4 | HOUSTON | YES | 65 | 0 | 65 |  | 1.0362 | -0.13 | 65
BYU_GT3_8060 | -0.002 | 48533 | 3 | HOUSTON | YES | 67 | 0 | 67 |  | 1.0362 | -0.134 | 67
BYU_GT2_8055 | -0.002 | 48532 | 2 | HOUSTON | YES | 62 | 0 | 62 |  | 1.0362 | -0.124 | 62
TNBP_CGN1_8 | -0.002 | 38580 | 1 | HOUSTON | YES | 60 | 0 | 60 | 0 | 1.0435 | -0.12 | 60
LPE_GT3_8080 | -0.002 | 48513 | 3 | HOUSTON | YES | 41 | 0 | 41 | 0 | 1.0362 | -0.082 | 41
APD_GT1_8005 | -0.002 | 48500 | 1 | HOUSTON | YES | 140 | 54.6 | 140 |  | 1.0362 | -0.28 | 140
TNSCLP4___8 | -0.002 | 39775 | 1 | HOUSTON | YES | 115 | 20 | 115 | 0 | 1.04 | -0.23 | 115
TNBP_CGN3_8 | -0.002 | 38600 | 5 | HOUSTON | YES | 53 | 0 | 53 | 0 | 1.0435 | -0.106 | 53
TNSCLP1___8 | -0.002 | 39760 | 1 | HOUSTON | YES | 116 | 20 | 116 | 0 | 1.04 | -0.232 | 116
TNDOWCGNSG8 | -0.002 | 39470 | 1 | HOUSTON | YES | 32 | 10 | 32 | 0 | 1.0437 | -0.064 | 32
DPEC_ST55065 | -0.002 | 48645 | 5 | HOUSTON | YES | 282 | 0 | 282 | 0 | 1.0319 | -0.564 | 282
THW_3334 | -0.002 | 48877 | C | HOUSTON | YES | 58 | 5 | 58 | 0 | 1.0435 | -0.116 | 58
THW_3132 | -0.002 | 48875 | B | HOUSTON | YES | 57 | 5 | 57 | 0 | 1.0435 | -0.114 | 57
TNTXCTY3CG8 | -0.002 | 38713 | 1 | HOUSTON | YES | 85 | 59 | 85 | 0 | 1.044 | -0.17 | 85
BVE_GT1_GT1 | -0.002 | 48521 | 1 | HOUSTON | YES | 172 | 0 | 172 |  | 1.035 | -0.344 | 172
BVE_ST1_GN1 | -0.002 | 48523 | 3 | HOUSTON | YES | 246 | 0 | 246 |  | 1.035 | -0.492 | 246
TNTXCTY2CG8 | -0.002 | 38712 | 1 | HOUSTON | YES | 102 | 59 | 102 | 0 | 1.044 | -0.204 | 102
TNBP_CGN4_8 | -0.002 | 38690 | 3 | HOUSTON | YES | 40 | 0 | 40 | 0 | 1.0435 | -0.08 | 40
TNBPAMCG4_8 | -0.002 | 38614 | 4 | HOUSTON | YES | 96 | 0 | 96 | 0 | 1.0435 | -0.192 | 96
TNBPAMCG3_8 | -0.002 | 38613 | 3 | HOUSTON | YES | 152 | 0 | 152 | 0 | 1.0435 | -0.304 | 152
TNBPAMCG1_8 | -0.002 | 38611 | 1 | HOUSTON | YES | 155 | 0 | 155 | 0 | 1.0435 | -0.31 | 155
TNBP_CGN2_8 | -0.002 | 38590 | 2 | HOUSTON | YES | 66 | 0 | 66 | 0 | 1.0435 | -0.132 | 66
CHE_GT1_8015 | -0.002 | 48593 | 1 | HOUSTON | YES | 173 | 50 | 173 | 0 | 1.0362 | -0.346 | 173
CHE_GN4_8025 | -0.002 | 48594 | 4 | HOUSTON | YES | 142 | 60 | 142 | 0 | 1.0362 | -0.284 | 142
TNBPAMCG2_8 | -0.002 | 38612 | 2 | HOUSTON | YES | 150 | 0 | 150 | 0 | 1.0435 | -0.3 | 150
AK_GT1__8040 | -0.002 | 48510 | 1 | HOUSTON | YES | 34 | 8.1 | 34 |  | 1.029 | -0.068 | 34
TNTXCTY4CG8 | -0.002 | 38714 | 1 | HOUSTON | YES | 103 | 59 | 103 | 0 | 1.044 | -0.206 | 103
DPEC_GT45070 | -0.002 | 48644 | 4 | HOUSTON | YES | 158 | 98 | 158 | 0 | 1.0319 | -0.316 | 158
TNTXCTY1CG8 | -0.002 | 38711 | 1 | HOUSTON | YES | 105 | 59 | 105 | 0 | 1.044 | -0.21 | 105
GBY_81821075 | -0.002 | 48692 | C | HOUSTON | YES | 48 | 20 | 48 | 0 | 1.0362 | -0.096 | 48
GBY_81821075 | -0.002 | 48692 | D | HOUSTON | YES | 20 | 20 | 54 | 0 | 1.0362 | -0.04 | 20
PSG_GT2_8040 | -0.002 | 48741 | 1 | HOUSTON | YES | 164 | 50 | 164 | 0 | 1.0326 | -0.328 | 164
SHELLG1_3015 | -0.002 | 48820 | 1 | HOUSTON | YES | 71 | 34.5 | 71 |  | 1.029 | -0.142 | 71
TNSCLP2___8 | -0.002 | 39770 | 1 | HOUSTON | YES | 117 | 20 | 117 | 0 | 1.04 | -0.234 | 117
WAP_GN2_2 | -0.002 | 48922 | 2 | HOUSTON | YES | 122.2 | 37 | 163 | 0 | 1.0362 | -0.2444 | 122.2
GBY_83841065 | -0.002 | 48693 | E | HOUSTON | YES | 20 | 20 | 56 | 0 | 1.0362 | -0.04 | 20
TNDOWCGNGG8 | -0.002 | 39480 | 1 | HOUSTON | YES | 30 | 10 | 30 | 0 | 1.0437 | -0.06 | 30
SRB_GN1_1 | -0.002 | 48851 | 1 | HOUSTON | YES | 176 | 26 | 176 | 0 | 1.0217 | -0.352 | 176
PSG_GN2_8050 | -0.002 | 48740 | 1 | HOUSTON | YES | 178 | 60 | 178 | 0 | 1.0326 | -0.356 | 178
SHELLG3_3020 | -0.002 | 48822 | 1 | HOUSTON | YES | 39 | 0 | 39 |  | 1.029 | -0.078 | 39
LPE_GT1_8070 | -0.002 | 48511 | 1 | HOUSTON | YES | 42 | 0 | 42 | 0 | 1.0362 | -0.084 | 42
LPE_GT4_8085 | -0.002 | 48514 | 4 | HOUSTON | YES | 41 | 0 | 41 | 0 | 1.0362 | -0.082 | 41
THW_4344 | -0.002 | 48881 | G | HOUSTON | YES | 58 | 5 | 58 | 0 | 1.0435 | -0.116 | 58
PHR_GN2_2 | -0.002 | 48772 | MB | HOUSTON | YES | 0 | 72 | 459 |  | 1.0362
LPE_GT2_8075 | -0.002 | 48512 | 2 | HOUSTON | YES | 42 | 0 | 42 | 0 | 1.0362 | -0.084 | 42
TNSCLP3___8 | -0.002 | 39790 | 1 | HOUSTON | YES | 111 | 20 | 111 | 0 | 1.027 | -0.222 | 111
BYU_GT1_8075 | -0.002 | 48531 | 1 | HOUSTON | YES | 65 | 0 | 65 |  | 1.0362 | -0.13 | 65
SRB_GT211035 | -0.002 | 48855 | B2 | HOUSTON | YES | 0 | 0 | 12 |  | 1.014 | 0 | 0
CAL_GT1_8045 | -0.002 | 48551 | 1 | HOUSTON | YES | 152 | 0 | 152 | 0 | 1.0326 | -0.304 | 152
CTL_GN2_8155 | -0.002 | 48565 | 5 | HOUSTON | YES | 11 | 3.4 | 11 |  | 1.0362 | -0.022 | 11
WAP_GN4_4 | -0.002 | 48924 | 4 | HOUSTON | YES | 544 | 217 | 544 |  | 1.0362 | -1.088 | 544
CTL_GT4_8140 | -0.002 | 48563 | 3 | HOUSTON | YES | 94 | 30.3 | 94 |  | 1.0362 | -0.188 | 94
THW_4142 | -0.002 | 48879 | F | HOUSTON | YES | 57 | 5 | 57 | 0 | 1.0435 | -0.114 | 57
WAP_GN6_6 | -0.002 | 48926 | 6 | HOUSTON | YES | 645 | 280 | 645 |  | 1.035
WAP_GN3_3 | -0.002 | 48923 | 3 | HOUSTON | YES | 226 | 93 | 226 |  | 1.0362 | -0.452 | 226
DPEC_GT35010 | -0.002 | 48643 | 3 | HOUSTON | YES | 160 | 98 | 160 | 0 | 1.0319 | -0.32 | 160
BVE_GT2_5035 | -0.002 | 48522 | 2 | HOUSTON | YES | 170 | 0 | 170 |  | 1.035 | -0.34 | 170
WAP_GN8_8 | -0.002 | 48928 | 8 | HOUSTON | YES | 603 | 275 | 603 |  | 1.035
WAP_GN5_5 | -0.002 | 48925 | 5 | HOUSTON | YES | 241.3 | 278 | 657 | 0 | 1
TNSLCGN1__8 | -0.002 | 39190 | 1 | HOUSTON | YES | 30 | 10 | 30 |  | 1.025 | -0.06 | 30
SRB_GT211035 | -0.002 | 48855 | B1 | HOUSTON | YES | 0 | 0 | 17 |  | 1.014 | 0 | 0
DOW41000 | -0.001 | 49865 | 41 | HOUSTON | YES | 31 | 0 | 50 |  | 1
DOW39100 | -0.001 | 49862 | 36 | HOUSTON | YES | 54 | 0 | 86 | 0 | 1
DOW38200 | -0.001 | 49859 | 33 | HOUSTON | YES | 28 | 0 | 45 | 0 | 1
DOW65000 | -0.001 | 49876 | 65 | HOUSTON | YES | 63 | 0 | 101 | 0 | 1
HANDLEY_5G | -0.001 | 1949 | 5 | NORTH | YES | 0 | 150 | 435 |  | 1.03 | 0 | 0
DOW17000 | -0.001 | 49851 | 37 | HOUSTON | YES | 39 | 0 | 62 | 0 | 1
HANDLEY_3G | -0.001 | 1947 | 3 | NORTH | YES | 353.4 | 100 | 392 | 0 | 1.03 | -0.3534 | 353.4
TGF_GT1_8000 | -0.001 | 48911 | 1 | HOUSTON | YES | 69.2 | 0 | 69.2 | 0 | 1.029 | -0.0692 | 69.2
DOW63000 | -0.001 | 49872 | 63 | HOUSTON | YES | 45 | 0 | 72 | 0 | 1
CBE_ST34 | -0.001 | 48736 | 1 | HOUSTON | YES | 103.5 | 0 | 103.5 | 0 | 1.029 | -0.1035 | 103.5
DOW64000 | -0.001 | 49873 | 64 | HOUSTON | YES | 41 | 0 | 64.8 | 0 | 1
CBE_GT4 | -0.001 | 48735 | 1 | HOUSTON | YES | 86 | 0 | 86 | 0 | 1.029 | -0.086 | 86
DOW67000 | -0.001 | 49878 | 67 | HOUSTON | YES | 65 | 0 | 103 | 0 | 1
CBE_GT2 | -0.001 | 48732 | 1 | HOUSTON | YES | 86 | 0 | 86 | 0 | 1.029 | -0.086 | 86
CBE_GT1 | -0.001 | 48731 | 1 | HOUSTON | YES | 86 | 0 | 86 | 0 | 1.029 | -0.086 | 86
BSF_GT1_8070 | -0.001 | 48520 | 1 | HOUSTON | YES | 72 | 0 | 72 | 0 | 1.0326 | -0.072 | 72
STP_GN2___2 | -0.001 | 5912 | 2 | SOUTH | YES | 1282 | 1249 | 1282 | 0 | 1.0406
STP_GN1___1 | -0.001 | 5911 | 1 | SOUTH | YES | 1282 | 1249 | 1282 | 0 | 1.0406
CBE_GT3 | -0.001 | 48734 | 1 | HOUSTON | YES | 86 | 0 | 86 | 0 | 1.029 | -0.086 | 86
CBE_ST12 | -0.001 | 48733 | 1 | HOUSTON | YES | 103.5 | 0 | 103.5 | 0 | 1.029 | -0.1035 | 103.5
DOW82000 | -0.001 | 49884 | 82 | HOUSTON | YES | 51 | 0 | 80 | 0 | 1
DOW39200 | -0.001 | 49863 | 35 | HOUSTON | YES | 55 | 0 | 88 | 0 | 1
DOW38300 | -0.001 | 49860 | 32 | HOUSTON | YES | 63 | 0 | 101 |  | 1
DOW84000 | -0.001 | 49886 | 84 | HOUSTON | YES | 107 | 0 | 171 | 0 | 0.98
LAKE_CRK2_G | -0.001 | 3417 | 2 | NORTH | YES | 227 | 40 | 227 | 0 | 1.029 | -0.227 | 227
LAKE_CRK1_G | -0.001 | 3416 | 1 | NORTH | YES | 35.4 | 33 | 75 | 0 | 1.043 | -0.0354 | 35.4
BSF_GT1_8070 | -0.001 | 48520 | 2 | HOUSTON | YES | 10 | 0 | 10 | 0 | 1.0326 | -0.01 | 10
THOUSE_2G | -0.001 | 3404 | 2 | NORTH | YES | 805 | 250 | 805 | 0 | 1.026 | -0.805 | 805
THOUSE_1G | -0.001 | 3403 | 1 | NORTH | YES | 563 | 200 | 563 | 0 | 1.026 | -0.563 | 563
DOW61000 | -0.001 | 49870 | 61 | HOUSTON | YES | 44 | 0 | 70 | 0 | 1
DOW49000 | -0.001 | 49869 | 45 | HOUSTON | YES | 59 | 0 | 94 |  | 1
DOW42000 | -0.001 | 49866 | 42 | HOUSTON | YES | 11 | 0 | 18 |  | 1
DOW38100 | -0.001 | 49858 | 31 | HOUSTON | YES | 45 | 0 | 71.4 |  | 1
DOW83000 | -0.001 | 49885 | 83 | HOUSTON | YES | 51 | 0 | 80 | 0 | 1
DOW81000 | -0.001 | 49882 | 81 | HOUSTON | YES | 47 | 0 | 76 | 0 | 1
DOW66000 | -0.001 | 49877 | 66 | HOUSTON | YES | 61 | 0 | 97 | 0 | 1
DOW62000 | -0.001 | 49871 | 62 | HOUSTON | YES | 40 | 0 | 63 | 0 | 1
MDLTHELP_4G | 0 | 1944 | 4 | NORTH | YES | 214 | 74 | 214 | 0 | 1.02 | 0 | 214
MDLTHELP_3G | 0 | 1943 | 3 | NORTH | YES | 215 | 74 | 215 | 0 | 1.02 | 0 | 215
FOR_5 | 0.001 | 8155 | 5 | SOUTH | YES | 67.5 | 60 | 74 | 0 | 1.03 | 0.0675 | 67.5
FOR_4 | 0.001 | 8154 | 4 | SOUTH | YES | 74.6 | 60 | 81 | 0 | 1.03 | 0.0746 | 74.6
FOR_3 | 0.001 | 8153 | 3 | SOUTH | YES | 65.8 | 45 | 73 | 0 | 1.03 | 0.0658 | 65.8
UCAR_1 | 0.001 | 8148 | 2 | SOUTH | YES | 7 | 0 | 7 | 0 | 1.01 | 0.007 | 7
UCAR_2 | 0.001 | 8147 | 10 | SOUTH | YES | 21 | 0 | 28 | 0 | 1.0127 | 0.021 | 21
FOR_2 | 0.001 | 8138 | 2 | SOUTH | YES | 65.8 | 45 | 80 | 0 | 1.03 | 0.0658 | 65.8
FOR_1 | 0.001 | 8134 | 1 | SOUTH | YES | 56.4 | 45 | 79 | 0 | 1.03 | 0.0564 | 56.4
DUP1V_1 | 0.001 | 8066 | 1 | SOUTH | YES | 73 | 0 | 73 | 0 | 1.0031 | 0.073 | 73
L_BASTEN1_3Y | 0.001 | 7809 | 1 | SOUTH | YES | 227 | 42 | 227 | 0 | 1.004 | 0.227 | 227
L_BASTEN1_2Y | 0.001 | 7808 | 1 | SOUTH | YES | 146 | 83.5 | 146 | 0 | 1.004 | 0.146 | 146
L_BASTEN1_1Y | 0.001 | 7807 | 1 | SOUTH | YES | 147 | 83.5 | 147 | 0 | 1.004 | 0.147 | 147
L_FPPYD21_3Y | 0.001 | 7012 | 3 | SOUTH | YES | 427.4 | 200 | 436 | 0 | 1.02
L_FPPYD11_2Y | 0.001 | 7011 | 2 | SOUTH | YES | 577.4 | 200 | 608 | 0 | 1.02
L_FPPYD11_1Y | 0.001 | 7010 | 1 | SOUTH | YES | 587.4 | 200 | 605 | 0 | 1.02
L_LOSTPI1_3Y | 0.001 | 7009 | 3 | SOUTH | YES | 173.9 | 72 | 184 | 0 | 1.015 | 0.1739 | 173.9
L_LOSTPI1_2Y | 0.001 | 7008 | 2 | SOUTH | YES | 157.7 | 107 | 164 | 0 | 1.015 | 0.1577 | 157.7
L_LOSTPI1_1Y | 0.001 | 7007 | 1 | SOUTH | YES | 158.7 | 110 | 167 | 0 | 1.015 | 0.1587 | 158.7
CSDR7 | 0.001 | 80138 | 7 | SOUTH | YES | 7 | 0 | 7 | 0 | 1.014 | 0.007 | 7
ALCOA_G | 0.001 | 80226 | 1 | SOUTH | YES | 48 | 5 | 48 | 0 | 1.014
RAYBURNCC8 | 0.001 | 5512 | 1 | SOUTH | YES | 50 | 18.2 | 50 | 0 | 1.02 | 0.05 | 50
RAYBURNCC7 | 0.001 | 5511 | 1 | SOUTH | YES | 49 | 18.2 | 49 | 0 | 1.02 | 0.049 | 49
RAYBURNCC10 | 0.001 | 5509 | 1 | SOUTH | YES | 40 | 5.2 | 40 | 0 | 1.02 | 0.04 | 40
RAYBURNCC9 | 0.001 | 5508 | 1 | SOUTH | YES | 50 | 18.2 | 50 | 0 | 1.02 | 0.05 | 50
RAYBURNGEN2 | 0.001 | 5506 | 1 | SOUTH | YES | 0 | 1 | 11 |  | 1.015 | 0 | 0
RAYBURNGEN1 | 0.001 | 5505 | 1 | SOUTH | YES | 0 | 1 | 11 |  | 1.015 | 0 | 0
RAYBURNGEN3 | 0.001 | 5503 | 1 | SOUTH | YES | 6.2 | 6 | 22 | 0 | 1.015 | 0.0062 | 6.2
CSDR89 | 0.001 | 80137 | 8 | SOUTH | YES | 39 | 0 | 39 | 0 | 1.01 | 0.039 | 39
CSDR56 | 0.001 | 80139 | 5 | SOUTH | YES | 15 | 0 | 15 | 0 | 1.01 | 0.015 | 15
BOSQUESW502 | 0.001 | 239 | 1 | NORTH | YES | 149 | 0 | 149 | 0 | 1.03 | 0.149 | 149
CSDR56 | 0.001 | 80139 | 6 | SOUTH | YES | 39 | 0 | 39 | 0 | 1.01 | 0.039 | 39
CSDR11 | 0.001 | 80140 | 11 | SOUTH | YES | 39 | 0 | 39 | 0 | 1.0299 | 0.039 | 39
AIRCO_G | 0.001 | 80227 | 1 | SOUTH | YES | 7.6 | 0 | 8 | 0 | 1.014
FOR_10 | 0.001 | 80053 | 10 | SOUTH | YES | 73 | 45 | 73 | 0 | 1.03 | 0.073 | 73
BOSQUESW501 | 0.001 | 247 | 2 | NORTH | YES | 151 | 0 | 151 | 0 | 1.03 | 0.151 | 151
VISTRONG2 | 0.001 | 80225 | 2 | SOUTH | YES | 23 | 0 | 23 | 0 | 1.01
SANDOW_4G | 0.001 | 3432 | 4 | SOUTH | YES | 534 | 460 | 534 | 0 | 1.029
VISTRONG1 | 0.001 | 80224 | 1 | SOUTH | YES | 15 | 0 | 15 | 0 | 1.01
CSDR89 | 0.001 | 80137 | 9 | SOUTH | YES | 15 | 0 | 15 | 0 | 1.01 | 0.015 | 15
FOR_9 | 0.001 | 80052 | 9 | SOUTH | YES | 32 | 5 | 32 | 0 | 1.03 | 0.032 | 32
FOR_8 | 0.001 | 80051 | 8 | SOUTH | YES | 28 | 28 | 28 | 0 | 1.015 | 0.028 | 28
FOR_7 | 0.001 | 8157 | 7 | SOUTH | YES | 46 | 5 | 46 | 0 | 1.03 | 0.046 | 46
FOR_6 | 0.001 | 8156 | 6 | SOUTH | YES | 26 | 5 | 26 | 0 | 1.03 | 0.026 | 26
L_RIONOG1S1Y | 0.002 | 7813 | 4 | SOUTH | YES | 293 | 0 | 293 | 0 | 1.02 | 0.586 | 293
L_RIONOG1G3Y | 0.002 | 7812 | 3 | SOUTH | YES | 150 | 0 | 150 | 0 | 1.02 | 0.3 | 150
L_RIONOG1G2Y | 0.002 | 7811 | 2 | SOUTH | YES | 148 | 0 | 148 | 0 | 1.02 | 0.296 | 148
L_RIONOG1G1Y | 0.002 | 7810 | 1 | SOUTH | YES | 147 | 0 | 147 | 0 | 1.02 | 0.294 | 147
L_GUADGE1_6Y | 0.002 | 7805 | 6 | SOUTH | YES | 204 | 30 | 204 | 0 | 1.02 | 0.408 | 204
L_GUADGE1_5Y | 0.002 | 7804 | 5 | SOUTH | YES | 183 | 30 | 183 | 0 | 1.02 | 0.366 | 183
DAV_2 | 0.002 | 8460 | 2 | SOUTH | YES | 340 | 50 | 340 | 0 | 1.0223 | 0.68 | 340
L_GUADGE1_4Y | 0.002 | 7803 | 4 | SOUTH | YES | 149 | 30 | 149 | 0 | 1.02 | 0.298 | 149
L_GUADGE1_3Y | 0.002 | 7802 | 3 | SOUTH | YES | 146 | 30 | 146 | 0 | 1.02 | 0.292 | 146
L_GUADGE1_2Y | 0.002 | 7801 | 2 | SOUTH | YES | 139 | 30 | 139 | 0 | 1.02 | 0.278 | 139
L_GUADGE1_1Y | 0.002 | 7800 | 1 | SOUTH | YES | 151 | 30 | 151 | 0 | 1.02 | 0.302 | 151
L_LAKEWO9_1Y | 0.002 | 7624 | 2 | SOUTH | YES | 0 | 0 | 2.4 |  | 1 | 0 | 0
L_LAKEWO9_1Y | 0.002 | 7624 | 1 | SOUTH | YES | 0 | 0 | 2.4 |  | 1 | 0 | 0
L_SCHUMA8_1Y | 0.002 | 7609 | 1 | SOUTH | YES | 0 | 0 | 4 |  | 1 | 0 | 0
L_MCQUEE9_1Y | 0.002 | 7605 | 3 | SOUTH | YES | 0 | 0 | 2.8 |  | 1.025 | 0 | 0
L_MCQUEE9_1Y | 0.002 | 7605 | 2 | SOUTH | YES | 0 | 0 | 2.4 |  | 1.025 | 0 | 0
L_MCQUEE9_1Y | 0.002 | 7605 | 1 | SOUTH | YES | 0 | 0 | 2.4 |  | 1.025 | 0 | 0
L_CANYHY8_1Y | 0.002 | 7487 | 1 | SOUTH | YES | 0 | 0 | 6 |  | 1 | 0 | 0
DAV_1 | 0.002 | 8459 | 1 | SOUTH | YES | 339 | 50 | 339 | 0 | 1.0223 | 0.678 | 339
L_AUSTPL1_1Y | 0.002 | 7020 | 2 | SOUTH | YES | 7 | 0 | 8 |  | 1 | 0.014 | 7
L_AUSTPL1_1Y | 0.002 | 7020 | 1 | SOUTH | YES | 7 | 0 | 8 |  | 1 | 0.014 | 7
L_HAYSEN1_4Y | 0.002 | 7017 | 4 | SOUTH | YES | 229 | 74 | 229 | 0 | 1.008 | 0.458 | 229
L_HAYSEN1_3Y | 0.002 | 7016 | 3 | SOUTH | YES | 226 | 74 | 226 | 0 | 1.008 | 0.452 | 226
L_HAYSEN1_2Y | 0.002 | 7015 | 2 | SOUTH | YES | 224 | 74 | 224 | 0 | 1.008 | 0.448 | 224
L_HAYSEN1_1Y | 0.002 | 7014 | 1 | SOUTH | YES | 223 | 74 | 223 | 0 | 1.008 | 0.446 | 223
L_SIMGID1_3Y | 0.002 | 7006 | 3 | SOUTH | YES | 324.9 | 60 | 331 | 0 | 1.02 | 0.6498 | 324.9
L_SIMGID1_2Y | 0.002 | 7005 | 2 | SOUTH | YES | 133 | 32 | 139 | 0 | 1.02 | 0.266 | 133
L_SIMGID1_1Y | 0.002 | 7004 | 1 | SOUTH | YES | 133 | 40 | 137 | 0 | 1.02 | 0.266 | 133
STARCO_1 | 0.002 | 8511 | 1 | SOUTH | YES | 38 | 0 | 38 | 0 | 1.024 | 0.076 | 38
SI_RAY10 | 0.002 | 5935 | 10 | SOUTH | YES | 47 | 10 | 47 |  | 1.025 | 0.094 | 47
SI_RAY5 | 0.002 | 5934 | 5 | SOUTH | YES | 10 | 10 | 15 | 0 | 1.025 | 0.02 | 10
SI_RAY6 | 0.002 | 5933 | 6 | SOUTH | YES | 19 | 10 | 19 | 0 | 1.025 | 0.038 | 19
SI_RAY9 | 0.002 | 5932 | 9 | SOUTH | YES | 38 | 32 | 38 | 0 | 1.025 | 0.076 | 38
VAL_2 | 0.002 | 8507 | 2 | SOUTH | YES | 25 | 0 | 25 | 0 | 1.005 | 0.05 | 25
SANMIGUELGEN | 0.002 | 5903 | 1 | SOUTH | YES | 396 | 180 | 396 | 0 | 1.033
MVGN#1 | 0.002 | 8936 | 1 | SOUTH | YES | 210 | 0 | 210 | 0 | 1.0304 | 0.42 | 210
AVR1_CT2 | 0.002 | 5478 | 1 | SOUTH | YES | 145 | 90 | 145 | 0 | 1.0232 | 0.29 | 145
AVR1_ST1 | 0.002 | 5477 | 1 | SOUTH | YES | 164 | 138 | 164 | 0 | 1.0232 | 0.328 | 164
AVR1_CT1 | 0.002 | 5476 | 1 | SOUTH | YES | 150 | 90 | 150 | 0 | 1.0232 | 0.3 | 150
WBT4 | 0.002 | 5439 | 4 | SOUTH | YES | 151 | 40 | 151 | 0 | 1.01 | 0.302 | 151
WBT3 | 0.002 | 5438 | 3 | SOUTH | YES | 96 | 25 | 96 | 0 | 1.01 | 0.192 | 96
WBT2 | 0.002 | 5437 | 2 | SOUTH | YES | 80 | 25 | 80 | 0 | 1.01 | 0.16 | 80
WBT1 | 0.002 | 5436 | 1 | SOUTH | YES | 25.5 | 20 | 51 | 0 | 1.01 | 0.051 | 25.5
JKS1 | 0.002 | 5401 | 1 | SOUTH | YES | 560 | 100 | 560 | 0 | 1.0222
BEEVILLE | 0.002 | 88198 | 1 | SOUTH | YES | 0 | 0 | 0 | 0 | 1.0068 | 0 | 0
COSW_1 | 0.002 | 8456 | 1 | SOUTH | YES | 20 | 0 | 20 | 0 | 1.027 | 0.04 | 20
JTD2 | 0.002 | 5112 | 2 | SOUTH | YES | 406 | 80 | 406 | 0 | 1.0215
JTD1 | 0.002 | 5111 | 1 | SOUTH | YES | 403 | 80 | 403 | 0 | 1.0215
VAL_1 | 0.002 | 8506 | 1 | SOUTH | YES | 25 | 0 | 25 | 0 | 1.005 | 0.05 | 25
SANDHG5C | 0.002 | 9021 | 5C | SOUTH | YES | 140 | 0 | 151 | 0 | 1.0175 | 0.28 | 140
SANDHG5A | 0.002 | 9020 | 5A | SOUTH | YES | 150 | 84 | 159 | 0 | 1.0175 | 0.3 | 150
SANDH_G4 | 0.002 | 9019 | 4 | SOUTH | YES | 45 | 2 | 47 | 0 | 1.0175 | 0.09 | 45
SANDH_G3 | 0.002 | 9018 | 3 | SOUTH | YES | 45 | 2 | 48 | 0 | 1.0175 | 0.09 | 45
SANDH_G2 | 0.002 | 9017 | 2 | SOUTH | YES | 45 | 2 | 47 | 0 | 1.0175 | 0.09 | 45
SANDH_G1 | 0.002 | 9016 | 1 | SOUTH | YES | 45 | 2 | 49 | 0 | 1.0175 | 0.09 | 45
DECKR_G6 | 0.002 | 9005 | 6 | SOUTH | YES | 44 | 24 | 47 | 0 | 1.015 | 0.088 | 44
DECKR_G5 | 0.002 | 9004 | 5 | SOUTH | YES | 44 | 24 | 44 | 0 | 1.015 | 0.088 | 44
DECKR_G4 | 0.002 | 9003 | 4 | SOUTH | YES | 44 | 24 | 44 | 0 | 1.015 | 0.088 | 44
DECKR_G3 | 0.002 | 9002 | 3 | SOUTH | YES | 0 | 24 | 42 |  | 1.015 | 0 | 0
DECKR_G2 | 0.002 | 9001 | 2 | SOUTH | YES | 400 | 50 | 427 | 0 | 1.015 | 0.8 | 400
DECKR_G1 | 0.002 | 9000 | 1 | SOUTH | YES | 320 | 50 | 326 | 0 | 1.015 | 0.64 | 320
HECN3 | 0.002 | 8983 | 3 | SOUTH | YES | 169 | 0 | 169 | 0 | 1.0304 | 0.338 | 169
HECN2 | 0.002 | 8982 | 2 | SOUTH | YES | 148 | 0 | 148 | 0 | 1.0304 | 0.296 | 148
HECN1 | 0.002 | 8981 | 1 | SOUTH | YES | 148 | 0 | 148 | 0 | 1.0304 | 0.296 | 148
FGNTS201 | 0.002 | 8935 | 3 | SOUTH | YES | 172 | 0 | 172 | 0 | 1.03 | 0.344 | 172
MVGN#3 | 0.002 | 8938 | 3 | SOUTH | YES | 257 | 0 | 257 | 0 | 1.0304 | 0.514 | 257
MVGN#2 | 0.002 | 8937 | 2 | SOUTH | YES | 205 | 0 | 205 | 0 | 1.0304 | 0.41 | 205
SLURR | 0.002 | 88241 | DC | SOUTH | YES | 0 | -150 | 150 |  | 1.03
FGNTS101 | 0.002 | 8934 | 2 | SOUTH | YES | 146 | 0 | 146 | 0 | 1.03 | 0.292 | 146
FGNTS001 | 0.002 | 8933 | 1 | SOUTH | YES | 142 | 0 | 142 | 0 | 1.03 | 0.284 | 142
CNOPST1 | 0.002 | 8562 | 3 | SOUTH | YES | 153 | 0 | 153 | 0 | 1.03 | 0.306 | 153
ICPGN#3 | 0.002 | 8932 | 3 | SOUTH | YES | 127 | 0 | 127 | 0 | 1.03 | 0.254 | 127
REYSHR_G | 0.002 | 80223 | 1 | SOUTH | YES | 12 | 0 | 12 | 0 | 1.032
ICPGN#2 | 0.002 | 8931 | 2 | SOUTH | YES | 150 | 0 | 150 | 0 | 1.03 | 0.3 | 150
ICPGN#1 | 0.002 | 8930 | 1 | SOUTH | YES | 149 | 0 | 149 | 0 | 1.03 | 0.298 | 149
LGEGN#3 | 0.002 | 8928 | 3 | SOUTH | YES | 91 | 0 | 100 | 0 | 1.03 | 0.182 | 91
LGEGN#2 | 0.002 | 8927 | 2 | SOUTH | YES | 153 | 0 | 153 | 0 | 1.03 | 0.306 | 153
LGEGN#1 | 0.002 | 8926 | 1 | SOUTH | YES | 158 | 0 | 158 | 0 | 1.03 | 0.316 | 158
MILHWYS | 0.002 | 80003 | F | SOUTH | YES | 0 | 0 | 0 | 0 | 1.0168 | 0 | 0
CNOPGT2 | 0.002 | 8561 | 2 | SOUTH | YES | 165 | 0 | 165 | 0 | 1.03 | 0.33 | 165
CNOPGT1 | 0.002 | 8560 | 1 | SOUTH | YES | 164 | 0 | 164 | 0 | 1.03 | 0.328 | 164
CEL_B_1 | 0.002 | 8517 | 1 | SOUTH | YES | 29 | 0 | 29 | 0 | 1.02 | 0.058 | 29
KOCHREF2 | 0.002 | 8461 | 1 | SOUTH | YES | 38 | 0 | 38 | 0 | 1.014 | 0.076 | 38
COSW_2 | 0.002 | 8457 | 2 | SOUTH | YES | 14 | 0 | 14 | 0 | 1.027 | 0.028 | 14
CUECPL2A | 0.002 | 8189 | 1 | SOUTH | YES | 12 | 0 | 12 | 0 | 1.02 | 0.024 | 12
CLO_1 | 0.002 | 8161 | 1 | SOUTH | YES | 633 | 200 | 633 | 0 | 1.03
FALCONHYDRO1 | 0.003 | 8048 | 1 | SOUTH | YES | 3 | 0 | 12 | 0 | 1.02 | 0.009 | 3
L_MARSFO1G3Y | 0.003 | 7033 | 3 | SOUTH | YES | 22 | 0 | 36 | 0 | 1 | 0.066 | 22
L_MARSFO1G2Y | 0.003 | 7032 | 2 | SOUTH | YES | 16 | 0 | 35 | 0 | 1 | 0.048 | 16
L_MARSFO1G1Y | 0.003 | 7031 | 1 | SOUTH | YES | 22 | 0 | 36 | 0 | 1 | 0.066 | 22
BOSQUESW804 | 0.003 | 253 | 2 | NORTH | YES | 83 | 0 | 83 | 0 | 1.032 | 0.249 | 83
FALCONHYDRO3 | 0.003 | 5729 | 3 | SOUTH | YES | 2.8 | 0 | 11 | 0 | 1.02 | 0.0084 | 2.8
FALCONHYDRO2 | 0.003 | 5728 | 2 | SOUTH | YES | 3 | 0 | 12 | 0 | 1.02 | 0.009 | 3
FALFURRI | 0.003 | 88508 | 1 | SOUTH | YES | 0 | 0 | 0 | 0 | 1.01 | 0 | 0
BOSQUESW803 | 0.003 | 251 | 2 | NORTH | YES | 144 | 0 | 144 | 0 | 1.032 | 0.432 | 144
OWS2 | 0.003 | 5397 | 2 | SOUTH | YES | 379 | 80 | 379 | 0 | 1.027 | 1.137 | 379
OWS1 | 0.003 | 5396 | 1 | SOUTH | YES | 417 | 80 | 417 | 0 | 1.027 | 1.251 | 417
LCPCT4 | 0.003 | 5269 | 4 | SOUTH | YES | 45 | 23.1 | 45 | 0 | 1.0249 | 0.135 | 45
LCPCT3 | 0.003 | 5268 | 3 | SOUTH | YES | 44 | 23.1 | 44 | 0 | 1.0249 | 0.132 | 44
LCPCT2 | 0.003 | 5267 | 2 | SOUTH | YES | 46 | 23.1 | 46 | 0 | 1.0249 | 0.138 | 46
LCPCT1 | 0.003 | 5266 | 1 | SOUTH | YES | 45 | 23.1 | 45 | 0 | 1.0249 | 0.135 | 45
LCP4 | 0.003 | 5265 | 4 | SOUTH | YES | 95 | 25 | 95 | 0 | 1.0249 | 0.285 | 95
LCP3 | 0.003 | 5264 | 3 | SOUTH | YES | 58 | 20 | 58 | 0 | 1.0249 | 0.174 | 58
VHB3 | 0.003 | 5028 | 3 | SOUTH | YES | 397 | 60 | 397 | 0 | 1.0233 | 1.191 | 397
VHB2 | 0.003 | 5027 | 2 | SOUTH | YES | 220 | 40 | 220 | 0 | 1.0233 | 0.66 | 220
VHB1 | 0.003 | 5026 | 1 | SOUTH | YES | 206 | 40 | 206 | 0 | 1.0233 | 0.618 | 206
WHITNYDM02 | 0.004 | 245 | 2 | NORTH | YES | 15 | 0 | 15 | 0 | 1.035 | 0.06 | 15
WHITNYDM01 | 0.004 | 244 | 1 | NORTH | YES | 15 | 0 | 15 | 0 | 1.035 | 0.06 | 15
ZAPATA | 0.004 | 88299 | 1 | SOUTH | YES | 0 | 0 | 0 | 0 | 1.024 | 0 | 0
L_MARBFA1_2Y | 0.006 | 7029 | 2 | SOUTH | YES | 13 | 0 | 18 |  | 1 | 0.078 | 13
L_MARBFA1_1Y | 0.006 | 7028 | 1 | SOUTH | YES | 0 | 0 | 18 |  | 1 | 0 | 0
PEARSALLGEN3 | 0.006 | 5892 | 1 | SOUTH | YES | 6.2 | 6 | 23 | 0 | 1.01 | 0.0372 | 6.2
PEARSALLGEN2 | 0.006 | 5891 | 1 | SOUTH | YES | 6.2 | 6 | 24 | 0 | 1.01 | 0.0372 | 6.2
PEARSALLGEN1 | 0.006 | 5890 | 1 | SOUTH | YES | 6.2 | 6 | 24 | 0 | 1.01 | 0.0372 | 6.2
LAR_2 | 0.006 | 8287 | 2 | SOUTH | YES | 9 | 9 | 32 |  | 1.023 | 0.054 | 9
LAR_3 | 0.006 | 8288 | 3 | SOUTH | YES | 78.8 | 25 | 105 |  | 1.023 | 0.4728 | 78.8
LAR | 0.006 | 80012 | F | SOUTH | YES | 0 | 0 | 0 | 0 | 1.023 | 0 | 0
CIDINDUS | 0.006 | 86105 | 1 | SOUTH | YES | 0 | -500 | 500 | 0 | 1.01
LAR_1 | 0.006 | 8285 | 1 | SOUTH | YES | 16 | 9 | 32 | 0 | 1.038 | 0.096 | 16
L_WIRTZ_1G2Y | 0.007 | 7036 | 2 | SOUTH | YES | 18 | 0 | 30 |  | 1 | 0.126 | 18
L_WIRTZ_1G1Y | 0.007 | 7035 | 1 | SOUTH | YES | 0 | 0 | 29 |  | 1 | 0 | 0
L_BUCHAN1_3Y | 0.007 | 7024 | 3 | SOUTH | YES | 11 | 0 | 15 |  | 1 | 0.077 | 11
L_BUCHAN1_2Y | 0.007 | 7023 | 2 | SOUTH | YES | 0 | 0 | 18 |  | 1 | 0 | 0
L_BUCHAN1_1Y | 0.007 | 7022 | 1 | SOUTH | YES | 14 | 0 | 18 |  | 1 | 0.098 | 14
L_FERGUS1_1Y | 0.007 | 7000 | 1 | SOUTH | YES | 399 | 65 | 421 | 0 | 1.015 | 2.793 | 399
L_INKSDA1_1Y | 0.009 | 7026 | 1 | SOUTH | YES | 10 | 0 | 14 |  | 1 | 0.09 | 10
JNSNCNTY802 | 0.01 | 367 | 2 | NORTH | YES | 90 | 20 | 90 | 0 | 1.02 | 0.9 | 90
JNSNCNTY802 | 0.01 | 366 | 1 | NORTH | YES | 168 | 20 | 168 | 0 | 1.02 | 1.68 | 168
JCKCNTY803 | 0.011 | 582 | 3 | NORTH | YES | 147 | 0 | 147 | 0 | 1.022 | 1.617 | 147
JCKCNTY802 | 0.011 | 581 | 2 | NORTH | YES | 147 | 0 | 147 | 0 | 1.022 | 1.617 | 147
JCKCNTY801 | 0.011 | 580 | 1 | NORTH | YES | 288 | 0 | 288 | 0 | 1.022 | 3.168 | 288
NTHTEXAS03 | 0.013 | 505 | 3 | NORTH | YES | 15 | 15 | 38 | 0 | 1.015 | 0.195 | 15
NTHTEXAS02 | 0.013 | 504 | 2 | NORTH | YES | 5 | 5 | 18 | 0 | 1.015 | 0.065 | 5
NTHTEXAS01 | 0.013 | 503 | 1 | NORTH | YES | 5 | 5 | 18 | 0 | 1.015 | 0.065 | 5
DECRDOVA_5G | 0.016 | 1895 | D | NORTH | YES | 65 | 65 | 70 | 0 | 1.029 | 1.04 | 65
DECRDOVA_4G | 0.016 | 1894 | C | NORTH | YES | 65 | 65 | 70 | 0 | 1.029 | 1.04 | 65
DECRDOVA_3G | 0.016 | 1893 | B | NORTH | YES | 65 | 65 | 70 | 0 | 1.029 | 1.04 | 65
DECRDOVA_2G | 0.016 | 1892 | A | NORTH | YES | 65 | 65 | 71 | 0 | 1.029 | 1.04 | 65
WLFHOLW_3G | 0.016 | 1879 | 3 | NORTH | YES | 268 | 89.3 | 268 | 0 | 1.029 | 4.288 | 268
WLFHOLW_2G | 0.016 | 1878 | 2 | NORTH | YES | 219 | 105 | 219 | 0 | 1.029 | 3.504 | 219
WLFHOLW_1G | 0.016 | 1877 | 1 | NORTH | YES | 216 | 89.3 | 216 | 0 | 1.029 | 3.456 | 216
DECRDOVA_1G | 0.017 | 1889 | 1 | NORTH | YES | 779 | 255 | 779 | 0 | 1.022 | 13.243 | 779
COMCHEPK_2G | 0.018 | 1899 | 2 | NORTH | YES | 1164 | 1128 | 1164 | 0 | 1.031
COMCHEPK_1G | 0.018 | 1898 | 1 | NORTH | YES | 1164 | 1150 | 1164 | 0 | 1.031
EPLVT1 | 0.02 | 80010 | F | SOUTH | YES | 0 | 0 | 0 | 0 | 1.0376 | 0 | 0
ELPS | 0.022 | 8262 | 1 | SOUTH | YES | 6 | 6 | 6 | 0 | 1.039 | 0.132 | 6
RWMILLER01 | 0.027 | 332 | 1 | NORTH | YES | 75 | 18.5 | 75 | 0 | 1.04 | 2.025 | 75
RWMILLER02 | 0.027 | 333 | 2 | NORTH | YES | 119 | 37 | 119 | 0 | 1.04 | 3.213 | 119
RWMILLER05 | 0.027 | 336 | 5 | NORTH | YES | 101 | 0 | 101 | 0 | 1.04 | 2.727 | 101
RWMILLER04 | 0.027 | 335 | 4 | NORTH | YES | 102 | 0 | 102 | 0 | 1.04 | 2.754 | 102
RWMILLER03 | 0.027 | 334 | 3 | NORTH | YES | 156 | 65 | 208 | 0 | 1.04 | 4.212 | 156
AMISTADHDRO2 | 0.029 | 8033 | 2 | SOUTH | YES | 13 | 13 | 25 | 0 | 1.035 | 0.377 | 13
AMISTADHDRO1 | 0.029 | 8032 | 1 | SOUTH | YES | 16.5 | 13 | 33 | 0 | 1.035 | 0.4785 | 16.5
HAMILTON | 0.029 | 88253 | 1 | SOUTH | YES | 0 | 0 | 0 | 0 | 1.04 | 0 | 0
SLSTR1PP_1G | 0.05 | 1643 | 1 | NORTH | YES | 6 | 0 | 60 | 0 | 1.022 | 0.3 | 6
MRSSHPRD01 | 0.06 | 345 | 2 | WEST | YES | 12 | 0 | 12 |  | 1.03 | 0.72 | 12
MRSSHPRD | 0.06 | 344 | 1 | WEST | YES | 12 | 0 | 12 |  | 1.03 | 0.72 | 12
BARTNWND_1G | 0.066 | 1600 | 1 | WEST | YES | 12 | 0 | 120 | 0 | 1.022 | 0.792 | 12
FRNDDRCS | 0.079 | 60202 | SC | WEST | YES | 0 | 0 | 0 | 0 | 1.0259 | 0 | 0
DSKY1 | 0.088 | 60018 | 1 | WEST | YES | 12.6 | 0 | 84 | 0 | 1.032 | 1.1088 | 12.6
DSKY2 | 0.088 | 60000 | 1 | WEST | YES | 11.5 | 0 | 76.5 |  | 1.039 | 1.012 | 11.5
ORNNWP1 | 0.089 | 60017 | 1 | WEST | YES | 12 | 0 | 80 |  | 1.027 | 1.068 | 12
SWMESA | 0.091 | 6016 | 1 | WEST | YES | 11.2 | 0 | 75 |  | 1.03 | 1.0192 | 11.2
TNWDWRDU2_8 | 0.091 | 38332 | 1 | WEST | YES | 12 | 0 | 80 |  | 1.0232 | 1.092 | 12
L_DIVIDE1_1N | 0.091 | 76091 | 1 | WEST | YES | 26.5 | 0 | 375 | 0 | 1 | 2.4115 | 26.5
RIO_DRCS | 0.091 | 60201 | SC | WEST | YES | 0 | 0 | 0 | 0 | 1.04 | 0 | 0
KM NWP | 0.091 | 60019 | 1 | WEST | YES | 12 | 0 | 80 |  | 1.03 | 1.092 | 12
WDWDU1 | 0.091 | 60016 | 1 | WEST | YES | 12 | 0 | 80 |  | 1.033 | 1.092 | 12
KM SWP | 0.091 | 60007 | 1 | WEST | YES | 12 | 0 | 80 |  | 1.03 | 1.092 | 12
KM SEP | 0.091 | 60005 | 1 | WEST | YES | 6 | 0 | 40 |  | 1.035 | 0.546 | 6
KM NEP | 0.091 | 60003 | 1 | WEST | YES | 12 | 0 | 80 |  | 1.03 | 1.092 | 12
L_GASCCR1_1N | 0.092 | 76031 | 1 | WEST | YES | 15 | 0 | 150 | 0 | 1 | 1.38 | 15
HORSH1 | 0.093 | 60066 | 1 | WEST | YES | 33.3 | 0 | 222 | 0 | 1.005 | 3.0969 | 33.3
HORSH4 | 0.093 | 60072 | 1 | WEST | YES | 17.2 | 0 | 115 | 0 | 1.025 | 1.5996 | 17.2
HORSH3 | 0.093 | 60070 | 1 | WEST | YES | 33.6 | 0 | 224 | 0 | 1.025 | 3.1248 | 33.6
HORSH2 | 0.093 | 60068 | 1 | WEST | YES | 27.6 | 0 | 184 | 0 | 1.025 | 2.5668 | 27.6
LOUIS1A | 0.093 | 60063 | 1 | WEST | YES | 25.5 | 0 | 170.2 | 0 | 1.02 | 2.3715 | 25.5
CIRELLO | 0.093 | 60060 | 1 | WEST | YES | 35 | 0 | 233 | 0 | 1 | 3.255 | 35
BUFGGEN | 0.093 | 60058 | 1 | WEST | YES | 18 | 0 | 120 |  | 1 | 1.674 | 18
CALHN_G1 | 0.093 | 60057 | 1 | WEST | YES | 17.1 | 0 | 114 |  | 1.042 | 1.5903 | 17.1
NWPWRG1_1G | 0.095 | 1350 | 1 | WEST | YES | 3.4 | 0 | 34.3 |  | 1.02 | 0.323 | 3.4
WESTXWIN_1G | 0.095 | 1349 | 1 | WEST | YES | 0.7 | 0 | 6.6 |  | 1.02 | 0.0665 | 0.7
BSP_1 | 0.097 | 1320 | 1 | WEST | YES | 25.8 | 2.9 | 25.8 |  | 1
L_DELAWA1_1Y | 0.097 | 7038 | 2 | WEST | YES | 4.5 | 0 | 30 | 0 | 1 | 0.4365 | 4.5
L_DELAWA1_1Y | 0.097 | 7038 | 1 | WEST | YES | 5.2 | 0 | 35 | 0 | 1 | 0.5044 | 5.2
PB6GEN_7G | 0.097 | 1008 | 6 | WEST | YES | 515 | 130 | 515 | 0 | 1.022 | 49.955 | 515
PB5GEN_6G | 0.097 | 1007 | 5 | WEST | YES | 115 | 40 | 115 | 0 | 1.022 | 11.155 | 115
PBCTEGE_5G | 0.097 | 1006 | E | WEST | YES | 65 | 65 | 68 | 0 | 1.022 | 6.305 | 65
PBCTDGE_4G | 0.097 | 1005 | D | WEST | YES | 65 | 65 | 65 | 0 | 1.022 | 6.305 | 65
PBCTCGE_3G | 0.097 | 1004 | C | WEST | YES | 62 | 62 | 66 | 0 | 1.022 | 6.014 | 62
PBCTBGE_2G | 0.097 | 1003 | B | WEST | YES | 65 | 65 | 66 | 0 | 1.022 | 6.305 | 65
AEPWIND_8 | 0.097 | 1354 | 1 | WEST | YES | 15.2 | 0 | 101.2 |  | 1.01 | 1.4744 | 15.2
PBCTAGE_1G | 0.097 | 1002 | A | WEST | YES | 64 | 64 | 65 | 0 | 1.022 | 6.208 | 64
TRENTIPP_8 | 0.097 | 1343 | 1 | WEST | YES | 22.5 | 0 | 150 |  | 1.014 | 2.1825 | 22.5
MCDDONAL_8 | 0.098 | 1333 | 1 | WEST | YES | 21.4 | 0 | 214.2 | 0 | 1.01 | 2.0972 | 21.4
OCOTILLO_1G | 0.098 | 1328 | 1 | WEST | YES | 5.8 | 0 | 58 |  | 0.99 | 0.5684 | 5.8
STANTONW_8 | 0.098 | 1326 | 1 | WEST | YES | 10.1 | 0 | 100.5 | 0 | 1.01 | 0.9898 | 10.1
AIRTRICITY_8 | 0.098 | 1170 | 1 | WEST | YES | 18 | 0 | 180 | 0 | 1.01 | 1.764 | 18
CALENG3G_3G | 0.098 | 1047 | 3 | WEST | YES | 69 | 27 | 69 | 0 | 1.017 | 6.762 | 69
CALENG2G_2G | 0.098 | 1046 | 2 | WEST | YES | 74 | 27 | 74 | 0 | 1.017 | 7.252 | 74
CALENG1G_1G | 0.098 | 1045 | 1 | WEST | YES | 73 | 27 | 73 | 0 | 1.017 | 7.154 | 73
TIEHVSG_2G | 0.098 | 11025 | 1 | WEST | YES | 211 | 63 | 211 | 0 | 1.017 | 20.678 | 211
TIEHVCG_4G | 0.098 | 11024 | 1 | WEST | YES | 149 | 103 | 149 | 0 | 1.017 | 14.602 | 149
TIEHVCG_3G | 0.098 | 11023 | 1 | WEST | YES | 132 | 103 | 132 | 0 | 1.017 | 12.936 | 132
TIEHVCG_2G | 0.098 | 11022 | 1 | WEST | YES | 132 | 103 | 132 | 0 | 1.017 | 12.936 | 132
TIEHVCG_1G | 0.098 | 11021 | 1 | WEST | YES | 145 | 103 | 145 | 0 | 1.017 | 14.21 | 145
TIEHVSG_1G | 0.098 | 11020 | 1 | WEST | YES | 211 | 63 | 211 | 0 | 1.017 | 20.678 | 211
NAV6ST | 0.098 | 11014 | 1 | WEST | YES | 115 | 40 | 115 | 0 | 1.017 | 11.27 | 115
NAV5CT | 0.098 | 11013 | 1 | WEST | YES | 80 | 18 | 80 | 0 | 1.017 | 7.84 | 80
NAV4CT | 0.098 | 11012 | 1 | WEST | YES | 80 | 18 | 80 | 0 | 1.017 | 7.84 | 80
NAV3ST | 0.098 | 11011 | 1 | WEST | YES | 115 | 40 | 115 | 0 | 1.017 | 11.27 | 115
NAV2CT | 0.098 | 11009 | 1 | WEST | YES | 80 | 18 | 80 | 0 | 1.017 | 7.84 | 80
NAV1CT | 0.098 | 11001 | 1 | WEST | YES | 80 | 18 | 80 | 0 | 1.017 | 7.84 | 80
KINDERMG_3G | 0.099 | 1071 | 1 | WEST | YES | 45.7 | 12 | 45.7 | 0 | 1.01
KINDERMG_2G | 0.099 | 1070 | 1 | WEST | YES | 45.7 | 12 | 45.7 | 0 | 1.01
KINDERMG_1G | 0.099 | 1069 | 1 | WEST | YES | 25 | 5 | 25 | 0 | 1.01
SCURRYCW_1G | 0.099 | 1068 | 1 | WEST | YES | 14.1 | 0 | 141 |  | 1.01 | 1.3959 | 14.1
CIELOGEN_2G | 0.099 | 1062 | 1 | WEST | YES | 6.1 | 0 | 61 |  | 1 | 0.6039 | 6.1
CIELOGEN_1G | 0.099 | 1061 | 1 | WEST | YES | 9.9 | 0 | 99 |  | 1 | 0.9801 | 9.9
LONGSHORT_5 | 0.099 | 1058 | 1 | NORTH | YES | 15 | 0 | 149 |  | 0.95 | 1.485 | 15
SNYDERW1A | 0.099 | 6637 | 1 | WEST | YES | 6.3 | 0 | 63 | 0 | 1.025 | 0.6237 | 6.3
MRGNFG_6G | 0.099 | 1044 | F | WEST | YES | 66 | 66 | 66 | 0 | 0.99 | 6.534 | 66
MRGNEG_5G | 0.099 | 1043 | E | WEST | YES | 68 | 68 | 68 | 0 | 0.99 | 6.732 | 68
MRGNDG_4G | 0.099 | 1042 | D | WEST | YES | 70 | 69 | 70 | 0 | 0.99 | 6.93 | 70
MRGNCG_3G | 0.099 | 1041 | C | WEST | YES | 70 | 69 | 70 | 0 | 0.99 | 6.93 | 70
MRGNBG_2G | 0.099 | 1040 | B | WEST | YES | 71 | 70 | 71 | 0 | 0.99 | 7.029 | 71
MRGNAG_1G | 0.099 | 1039 | A | WEST | YES | 69 | 69 | 69 | 0 | 0.99 | 6.831 | 69
MORGAN5G_5G | 0.099 | 1037 | 5 | WEST | YES | 137 | 40 | 137 | 0 | 0.99 | 13.563 | 137
SWETWATR_4G | 0.099 | 1419 | 4 | WEST | YES | 61 | 36 | 61 | 0 | 1.039 | 6.039 | 61
SWETWATR_3G | 0.099 | 1418 | 3 | WEST | YES | 68 | 36 | 68 | 0 | 1.039 | 6.732 | 68
SWETWATR_2G | 0.099 | 1417 | 2 | WEST | YES | 72 | 36 | 72 | 0 | 1.039 | 7.128 | 72
L_SWEETW1_4N | 0.099 | 71060 | 1 | WEST | YES | 15.7 | 0 | 105 | 0 | 1 | 1.5543 | 15.7
L_SWEETW1_3N | 0.099 | 71059 | 1 | WEST | YES | 17.8 | 0 | 119 | 0 | 1 | 1.7622 | 17.8
L_SWEETW1_2N | 0.099 | 71057 | 1 | WEST | YES | 20.3 | 0 | 135 | 0 | 1 | 2.0097 | 20.3
SWETWATR_1G | 0.099 | 1416 | 1 | WEST | YES | 30 | 18 | 30 | 0 | 1.039 | 2.97 | 30
L_SWEETW1_1N | 0.099 | 71054 | 1 | WEST | YES | 16.1 | 0 | 107.5 | 0 | 1 | 1.5939 | 16.1
L_BITTCR1_1N | 0.099 | 71051 | 1 | WEST | YES | 5.6 | 0 | 37.5 |  | 1.01 | 0.5544 | 5.6
RDCNYNG1 | 0.1 | 36998 | 1 | WEST | YES | 8.4 | 0 | 84 | 0 | 1.01 | 0.84 | 8.4
ROSCOEWI_5 | 0.104 | 1057 | 1 | WEST | YES | 12.6 | 0 | 126.5 |  | 0.99 | 1.3104 | 12.6
ROSCOEW_5 | 0.104 | 1049 | 1 | WEST | YES | 20.9 | 0 | 209 |  | 0.99 | 2.1736 | 20.9
WHRLWIND1A | 0.108 | 60081 | 1 | WEST | YES | 6 | 0 | 60 | 0 | 1.03 | 0.648 | 6
WILDHRS11A | 0.111 | 60052 | 1 | WEST | YES | 12.6 | 0 | 126.5 | 0 | 1.005 | 1.3986 | 12.6
GRHAMSES_1G | 0.116 | 1433 | 1 | WEST | YES | 242 | 60 | 242 | 0 | 1.038 | 28.072 | 242
WCPWRCO_3G | 0.134 | 1455 | 3 | NORTH | YES | 242 | 50 | 242 | 0 | 1.023 | 32.428 | 242
WCPWRCO_2G | 0.134 | 1454 | 2 | NORTH | YES | 204 | 50 | 204 | 0 | 1.023 | 27.336 | 204
WCPWRCO_1G | 0.134 | 1453 | 1 | NORTH | YES | 204 | 50 | 204 | 0 | 1.023 | 27.336 | 204
OKLAUN1G | 0.136 | 6752 | 1 | WEST | YES | 629 | 175 | 629 | 0 | 1.035
OKLA7A | 0.136 | 6100 | 1 | WEST | YES | 50 | -220 | 220 | 0 | 1.035 | 6.8 | 50
MESQUITW_2G | 0.137 | 1438 | 1 | WEST | YES | 23.6 | 0 | 236 |  | 1.01 | 3.2332 | 23.6
MESQUITW_1G | 0.137 | 1437 | 1 | WEST | YES | 40 | 0 | 400 | 0 | 1.023 | 5.48 | 40
GRHAMSES_2G | 0.137 | 1432 | 2 | WEST | YES | 369 | 90 | 369 |  | 1.023 | 50.553 | 369
WFCOGEN_2G | 0.145 | 1482 | 2 | WEST | YES | 12 | 12 | 17 | 0 | 1 | 1.74 | 12
WFCOGEN_2G | 0.145 | 1482 | 1 | WEST | YES | 12 | 12 | 20 | 0 | 1 | 1.74 | 12
WFCOGEN_1G | 0.145 | 1479 | 2 | WEST | YES | 12 | 12 | 20 | 0 | 1 | 1.74 | 12
WFCOGEN_1G | 0.145 | 1479 | 1 | WEST | YES | 12 | 12 | 20 | 0 | 1 | 1.74 | 12

## Fa
Generator Sensitivities
Name of Bus | P Sensitivity of Bus | Number of Bus | ID | Area Name of Gen | AGC | Gen MW | Min MW | Max MW | V Sensitivity of Bus | Set Volt
BOSQUESW502 | 0 | 239 | 1 | NORTH | YES | 149 | 0 | 149 | 0 | 1.03 | 0 | 149
WHITNYDM01 | 0 | 244 | 1 | NORTH | YES | 15 | 0 | 15 | 0 | 1.035 | 0 | 15 | HOUSTON | 0
WHITNYDM02 | 0 | 245 | 2 | NORTH | YES | 15 | 0 | 15 | 0 | 1.035 | 0 | 15 | NORTH | 0
BOSQUESW501 | 0 | 247 | 2 | NORTH | YES | 151 | 0 | 151 | 0 | 1.03 | 0 | 151 | SOUTH | 0
BOSQUESW803 | 0 | 251 | 2 | NORTH | YES | 144 | 0 | 144 | 0 | 1.032 | 0 | 144 | WEST | 0
BOSQUESW804 | 0 | 253 | 2 | NORTH | YES | 83 | 0 | 83 | 0 | 1.032 | 0 | 83
RWMILLER01 | 0 | 332 | 1 | NORTH | YES | 75 | 18.5 | 75 | 0 | 1.04 | 0 | 75
RWMILLER02 | 0 | 333 | 2 | NORTH | YES | 119 | 37 | 119 | 0 | 1.04 | 0 | 119 | HOUSTON | 13825.3018
RWMILLER03 | 0 | 334 | 3 | NORTH | YES | 156 | 65 | 208 | 0 | 1.04 | 0 | 156 | NORTH | 19200.9023
RWMILLER04 | 0 | 335 | 4 | NORTH | YES | 102 | 0 | 102 | 0 | 1.04 | 0 | 102 | SOUTH | 13890.6992
RWMILLER05 | 0 | 336 | 5 | NORTH | YES | 101 | 0 | 101 | 0 | 1.04 | 0 | 101 | WEST | 4928.9004
MRSSHPRD | 0 | 344 | 1 | WEST | YES | 12 | 0 | 12 |  | 1.03 | 0 | 12
MRSSHPRD01 | 0 | 345 | 2 | WEST | YES | 12 | 0 | 12 |  | 1.03 | 0 | 12
JNSNCNTY802 | 0 | 366 | 1 | NORTH | YES | 168 | 20 | 168 | 0 | 1.02 | 0 | 168 | HOUSTON | 0
JNSNCNTY802 | 0 | 367 | 2 | NORTH | YES | 90 | 20 | 90 | 0 | 1.02 | 0 | 90 | NORTH | 0
NTHTEXAS01 | 0 | 503 | 1 | NORTH | YES | 5 | 5 | 18 | 0 | 1.015 | 0 | 5 | SOUTH | 0
NTHTEXAS02 | 0 | 504 | 2 | NORTH | YES | 5 | 5 | 18 | 0 | 1.015 | 0 | 5 | WEST | 0
NTHTEXAS03 | 0 | 505 | 3 | NORTH | YES | 15 | 15 | 38 | 0 | 1.015 | 0 | 15
JCKCNTY801 | 0 | 580 | 1 | NORTH | YES | 288 | 0 | 288 | 0 | 1.022 | 0 | 288
JCKCNTY802 | 0 | 581 | 2 | NORTH | YES | 147 | 0 | 147 | 0 | 1.022 | 0 | 147 | N to H | 0
JCKCNTY803 | 0 | 582 | 3 | NORTH | YES | 147 | 0 | 147 | 0 | 1.022 | 0 | 147 | N to S | 0
NEWMAN_G5 | 0 | 837 | 1 | NORTH | YES | 0 | 15 | 37 |  | 1.01 | 0 | 0 | W to N | 0
OLINGER_G1 | 0 | 842 | 1 | NORTH | YES | 63.1 | 20 | 80 | 0 | 1.03 | 0 | 63.1 |  | 0
OLINGER_G2 | 0 | 843 | 1 | NORTH | YES | 86.7 | 25 | 105 | 0 | 1.03 | 0 | 86.7 |  | 0
OLINGER_G3 | 0 | 844 | 1 | NORTH | YES | 118.3 | 45 | 148 | 0 | 1.03 | 0 | 118.3
OLINGER_G4 | 0 | 845 | 1 | NORTH | YES | 59.1 | 0 | 76 | 0 | 1.03 | 0 | 59.1
SPENCER_G4 | 0 | 923 | 1 | NORTH | YES | 48 | 20 | 61 | 0 | 1.03 | 0 | 48
SPENCER_G5 | 0 | 924 | 1 | NORTH | YES | 52 | 20 | 64 | 0 | 1.03 | 0 | 52
STEAM1 | 0 | 948 | 1 | NORTH | YES | 0 | 12 | 20 |  | 1.02 | 0 | 0
STEAM2 | 0 | 949 | 1 | NORTH | YES | 26 | 8 | 26 | 0 | 0.99 | 0 | 26
STEAM3 | 0 | 950 | 1 | NORTH | YES | 41 | 13 | 41 | 0 | 1.02 | 0 | 41
GIBN_CREK_G1 | 0 | 990 | 1 | NORTH | YES | 464 | 200 | 464 | 0 | 1.0275
PBCTAGE_1G | 0 | 1002 | A | WEST | YES | 64 | 64 | 65 | 0 | 1.022 | 0 | 64
PBCTBGE_2G | 0 | 1003 | B | WEST | YES | 65 | 65 | 66 | 0 | 1.022 | 0 | 65
PBCTCGE_3G | 0 | 1004 | C | WEST | YES | 62 | 62 | 66 | 0 | 1.022 | 0 | 62
PBCTDGE_4G | 0 | 1005 | D | WEST | YES | 65 | 65 | 65 | 0 | 1.022 | 0 | 65
PBCTEGE_5G | 0 | 1006 | E | WEST | YES | 65 | 65 | 68 | 0 | 1.022 | 0 | 65
PB5GEN_6G | 0 | 1007 | 5 | WEST | YES | 115 | 40 | 115 | 0 | 1.022 | 0 | 115
PB6GEN_7G | 0 | 1008 | 6 | WEST | YES | 515 | 130 | 515 | 0 | 1.022 | 0 | 515
MORGAN5G_5G | 0 | 1037 | 5 | WEST | YES | 137 | 40 | 137 |  | 0.99 | 0 | 137
MRGNAG_1G | 0 | 1039 | A | WEST | YES | 69 | 69 | 69 |  | 0.99 | 0 | 69
MRGNBG_2G | 0 | 1040 | B | WEST | YES | 71 | 70 | 71 |  | 0.99 | 0 | 71
MRGNCG_3G | 0 | 1041 | C | WEST | YES | 70 | 69 | 70 |  | 0.99 | 0 | 70
MRGNDG_4G | 0 | 1042 | D | WEST | YES | 70 | 69 | 70 |  | 0.99 | 0 | 70
MRGNEG_5G | 0 | 1043 | E | WEST | YES | 68 | 68 | 68 |  | 0.99 | 0 | 68
MRGNFG_6G | 0 | 1044 | F | WEST | YES | 66 | 66 | 66 |  | 0.99 | 0 | 66
CALENG1G_1G | 0 | 1045 | 1 | WEST | YES | 73 | 27 | 73 | 0 | 1.017 | 0 | 73
CALENG2G_2G | 0 | 1046 | 2 | WEST | YES | 74 | 27 | 74 | 0 | 1.017 | 0 | 74
CALENG3G_3G | 0 | 1047 | 3 | WEST | YES | 69 | 27 | 69 | 0 | 1.017 | 0 | 69
ROSCOEW_5 | 0 | 1049 | 1 | WEST | YES | 20.9 | 0 | 209 |  | 0.99 | 0 | 20.9
ROSCOEWI_5 | 0 | 1057 | 1 | WEST | YES | 12.6 | 0 | 126.5 |  | 0.99 | 0 | 12.6
LONGSHORT_5 | 0 | 1058 | 1 | NORTH | YES | 15 | 0 | 149 |  | 0.95 | 0 | 15
CIELOGEN_1G | 0 | 1061 | 1 | WEST | YES | 9.9 | 0 | 99 |  | 1 | 0 | 9.9
CIELOGEN_2G | 0 | 1062 | 1 | WEST | YES | 6.1 | 0 | 61 |  | 1 | 0 | 6.1
SCURRYCW_1G | 0 | 1068 | 1 | WEST | YES | 14.1 | 0 | 141 |  | 1.01 | 0 | 14.1
KINDERMG_1G | 0 | 1069 | 1 | WEST | YES | 25 | 5 | 25 | 0 | 1.01
KINDERMG_2G | 0 | 1070 | 1 | WEST | YES | 45.7 | 12 | 45.7 | 0 | 1.01
KINDERMG_3G | 0 | 1071 | 1 | WEST | YES | 45.7 | 12 | 45.7 | 0 | 1.01
AIRTRICITY_8 | 0 | 1170 | 1 | WEST | YES | 18 | 0 | 180 | 0 | 1.01 | 0 | 18
BSP_1 | 0 | 1320 | 1 | WEST | YES | 25.8 | 2.9 | 25.8 |  | 1
STANTONW_8 | 0 | 1326 | 1 | WEST | YES | 10.1 | 0 | 100.5 | 0 | 1.01 | 0 | 10.1
OCOTILLO_1G | 0 | 1328 | 1 | WEST | YES | 5.8 | 0 | 58 |  | 0.99 | 0 | 5.8
MCDDONAL_8 | 0 | 1333 | 1 | WEST | YES | 21.4 | 0 | 214.2 | 0 | 1.01 | 0 | 21.4
TRENTIPP_8 | 0 | 1343 | 1 | WEST | YES | 22.5 | 0 | 150 |  | 1.014 | 0 | 22.5
WESTXWIN_1G | 0 | 1349 | 1 | WEST | YES | 0.7 | 0 | 6.6 |  | 1.02 | 0 | 0.7
NWPWRG1_1G | 0 | 1350 | 1 | WEST | YES | 3.4 | 0 | 34.3 |  | 1.02 | 0 | 3.4
AEPWIND_8 | 0 | 1354 | 1 | WEST | YES | 15.2 | 0 | 101.2 |  | 1.01 | 0 | 15.2
SWETWATR_1G | 0 | 1416 | 1 | WEST | YES | 30 | 18 | 30 | 0 | 1.039 | 0 | 30
SWETWATR_2G | 0 | 1417 | 2 | WEST | YES | 72 | 36 | 72 | 0 | 1.039 | 0 | 72
SWETWATR_3G | 0 | 1418 | 3 | WEST | YES | 68 | 36 | 68 | 0 | 1.039 | 0 | 68
SWETWATR_4G | 0 | 1419 | 4 | WEST | YES | 61 | 36 | 61 | 0 | 1.039 | 0 | 61
GRHAMSES_2G | 0 | 1432 | 2 | WEST | YES | 369 | 90 | 369 |  | 1.023 | 0 | 369
GRHAMSES_1G | 0 | 1433 | 1 | WEST | YES | 242 | 60 | 242 | 0 | 1.038 | 0 | 242
MESQUITW_1G | 0 | 1437 | 1 | WEST | YES | 40 | 0 | 400 | 0 | 1.023 | 0 | 40
MESQUITW_2G | 0 | 1438 | 1 | WEST | YES | 23.6 | 0 | 236 |  | 1.01 | 0 | 23.6
WCPWRCO_1G | 0 | 1453 | 1 | NORTH | YES | 204 | 50 | 204 | 0 | 1.023 | 0 | 204
WCPWRCO_2G | 0 | 1454 | 2 | NORTH | YES | 204 | 50 | 204 | 0 | 1.023 | 0 | 204
WCPWRCO_3G | 0 | 1455 | 3 | NORTH | YES | 242 | 50 | 242 | 0 | 1.023 | 0 | 242
WFCOGEN_1G | 0 | 1479 | 1 | WEST | YES | 12 | 12 | 20 | 0 | 1 | 0 | 12
WFCOGEN_1G | 0 | 1479 | 2 | WEST | YES | 12 | 12 | 20 | 0 | 1 | 0 | 12
WFCOGEN_2G | 0 | 1482 | 1 | WEST | YES | 12 | 12 | 20 | 0 | 1 | 0 | 12
WFCOGEN_2G | 0 | 1482 | 2 | WEST | YES | 12 | 12 | 17 | 0 | 1 | 0 | 12
BARTNWND_1G | 0 | 1600 | 1 | WEST | YES | 12 | 0 | 120 | 0 | 1.022 | 0 | 12
SLSTR1PP_1G | 0 | 1643 | 1 | NORTH | YES | 6 | 0 | 60 | 0 | 1.022 | 0 | 6
PEC_1G | 0 | 1675 | 1 | NORTH | YES | 80 | 35 | 80 | 0 | 1.022 | 0 | 80
PEC_2G | 0 | 1676 | 2 | NORTH | YES | 84 | 35 | 84 | 0 | 1.022 | 0 | 84
PEC_3G | 0 | 1677 | 3 | NORTH | YES | 91 | 35 | 91 | 0 | 1.022 | 0 | 91
LAMARPWR_1G | 0 | 1678 | 1 | NORTH | YES | 154 | 67.7 | 154 | 0 | 1.031 | 0 | 154
LAMARPWR_2G | 0 | 1679 | 2 | NORTH | YES | 155 | 67.7 | 155 | 0 | 1.031 | 0 | 155
LAMARPWR_3G | 0 | 1680 | 3 | NORTH | YES | 199 | 129.1 | 199 | 0 | 1.031 | 0 | 199
LAMARPWR_4G | 0 | 1681 | 4 | NORTH | YES | 164 | 67.7 | 164 | 0 | 1.031 | 0 | 164
LAMARPWR_5G | 0 | 1682 | 5 | NORTH | YES | 163 | 67.7 | 163 | 0 | 1.031 | 0 | 163
LAMARPWR_6G | 0 | 1683 | 6 | NORTH | YES | 199 | 129.1 | 199 | 0 | 1.031 | 0 | 199
VALLLEY_1G | 0 | 1687 | 1 | NORTH | YES | 140 | 15 | 175 | 0 | 1.036 | 0 | 140
VALLEY_2G | 0 | 1688 | 2 | NORTH | YES | 527 | 90 | 527 | 0 | 1.036 | 0 | 527
VALLEY_3G | 0 | 1689 | 3 | NORTH | YES | 186.2 | 25 | 354 | 0 | 1.015 | 0 | 186.2
MOSES_1G | 0 | 1701 | 1 | NORTH | YES | 560 | 175 | 560 | 0 | 1.031
MOSES_2G | 0 | 1702 | 2 | NORTH | YES | 579 | 175 | 579 | 0 | 1.031
MOSES_3G | 0 | 1703 | 3 | NORTH | YES | 808 | 463 | 808 | 0 | 1.031
EAGLEMNT_1G | 0 | 1861 | MB | NORTH | YES | 0 | 30 | 112 |  | 1.033 | 0 | 0
EAGLEMNT_2G | 0 | 1862 | MB | NORTH | YES | 0 | 40 | 100 |  | 1.033 | 0 | 0
EAGLEMNT_3G | 0 | 1863 | MB | NORTH | YES | 0 | 50 | 378 |  | 1.033 | 0 | 0
WLFHOLW_1G | 0 | 1877 | 1 | NORTH | YES | 216 | 89.3 | 216 | 0 | 1.029 | 0 | 216
WLFHOLW_2G | 0 | 1878 | 2 | NORTH | YES | 219 | 105 | 219 | 0 | 1.029 | 0 | 219
WLFHOLW_3G | 0 | 1879 | 3 | NORTH | YES | 268 | 89.3 | 268 | 0 | 1.029 | 0 | 268
DECRDOVA_1G | 0 | 1889 | 1 | NORTH | YES | 779 | 255 | 779 | 0 | 1.022 | 0 | 779
DECRDOVA_2G | 0 | 1892 | A | NORTH | YES | 65 | 65 | 71 | 0 | 1.029 | 0 | 65
DECRDOVA_3G | 0 | 1893 | B | NORTH | YES | 65 | 65 | 70 | 0 | 1.029 | 0 | 65
DECRDOVA_4G | 0 | 1894 | C | NORTH | YES | 65 | 65 | 70 | 0 | 1.029 | 0 | 65
DECRDOVA_5G | 0 | 1895 | D | NORTH | YES | 65 | 65 | 70 | 0 | 1.029 | 0 | 65
COMCHEPK_1G | 0 | 1898 | 1 | NORTH | YES | 1164 | 1150 | 1164 | 0 | 1.031
COMCHEPK_2G | 0 | 1899 | 2 | NORTH | YES | 1164 | 1128 | 1164 | 0 | 1.031
MDLTHELP_5G | 0 | 1937 | 5 | NORTH | YES | 225 | 74 | 225 | 0 | 1.02 | 0 | 225
MDLTHELP_6G | 0 | 1938 | 6 | NORTH | YES | 229 | 74 | 229 | 0 | 1.02 | 0 | 229
MDLTHELP_1G | 0 | 1941 | 1 | NORTH | YES | 215 | 74 | 215 | 0 | 1.02 | 0 | 215
MDLTHELP_2G | 0 | 1942 | 2 | NORTH | YES | 215 | 74 | 215 | 0 | 1.02 | 0 | 215
MDLTHELP_3G | 0 | 1943 | 3 | NORTH | YES | 215 | 74 | 215 | 0 | 1.02 | 0 | 215
MDLTHELP_4G | 0 | 1944 | 4 | NORTH | YES | 214 | 74 | 214 | 0 | 1.02 | 0 | 214
HANDLEY_1G | 0 | 1945 | MB | NORTH | YES | 0 | 25 | 36 |  | 1.003 | 0 | 0
HANDLEY_2G | 0 | 1946 | MB | NORTH | YES | 0 | 30 | 68 |  | 1.003 | 0 | 0
HANDLEY_3G | 0 | 1947 | 3 | NORTH | YES | 353.4 | 100 | 392 | 0 | 1.03 | 0 | 353.4
HANDLEY_4G | 0 | 1948 | 4 | NORTH | YES | 217.5 | 150 | 435 | 0 | 1.022 | 0 | 217.5
HANDLEY_5G | 0 | 1949 | 5 | NORTH | YES | 0 | 150 | 435 |  | 1.03 | 0 | 0
COLLIN_1G | 0 | 2371 | MB | NORTH | YES | 0 | 40 | 138 |  | 1.022 | 0 | 0
NTHLK1_G | 0 | 2381 | 1 | NORTH | YES | 0 | 35 | 156 |  | 1.029 | 0 | 0
NTHLK2_G | 0 | 2382 | 2 | NORTH | YES | 0 | 35 | 181 |  | 1.029 | 0 | 0
NTHLK3_G | 0 | 2383 | 3 | NORTH | YES | 247.4 | 50 | 329 | 0 | 1.029 | 0 | 247.4
MTCK6_G | 0 | 2413 | 6 | NORTH | YES | 0 | 30 | 118 |  | 1.029 | 0 | 0
MTCK7_G | 0 | 2414 | 7 | NORTH | YES | 0 | 30 | 114 |  | 1.029 | 0 | 0
MTCK8_G | 0 | 2417 | 8 | NORTH | YES | 477 | 60 | 556 | 0 | 1.029 | 0 | 477
MTCK2_G | 0 | 2418 | 2 | NORTH | YES | 0 | 10 | 23 |  | 0.9667 | 0 | 0
MTCK3_G | 0 | 2419 | MB | NORTH | YES | 0 | 10 | 63 |  | 0.9667 | 0 | 0
LKHB1_G | 0 | 2451 | 1 | NORTH | YES | 0 | 80 | 391 |  | 1.029 | 0 | 0
LKHB2_G | 0 | 2452 | 2 | NORTH | YES | 514 | 80 | 514 | 0 | 1.029 | 0 | 514
MARTLAKE_1G | 0 | 3097 | 1 | NORTH | YES | 799 | 500 | 799 | 0 | 1.031
MARTLAKE_2G | 0 | 3098 | 2 | NORTH | YES | 795 | 461 | 795 | 0 | 1.031
MARTLAKE_3G | 0 | 3099 | 3 | NORTH | YES | 804 | 500 | 804 | 0 | 1.031
STRYKER_1G | 0 | 3107 | 1 | NORTH | YES | 140.5 | 45 | 182 | 0 | 1.029 | 0 | 140.5
STRYKER_2G | 0 | 3108 | 2 | NORTH | YES | 484 | 75 | 484 | 0 | 1.029 | 0 | 484
TRINIDAD_6G | 0 | 3126 | 1 | NORTH | YES | 226 | 46 | 226 | 0 | 1 | 0 | 226
CHAMPION_1G | 0 | 3348 | MB | NORTH | YES | 0 | 42 | 42 |  | 1 | 0 | 0
BBRN_1G | 0 | 3381 | 1 | NORTH | YES | 597 | 225 | 597 | 0 | 1.0345
BBRN_2G | 0 | 3382 | 2 | NORTH | YES | 610 | 225 | 610 | 0 | 1.0345
THOUSE_1G | 0 | 3403 | 1 | NORTH | YES | 563 | 200 | 563 | 0 | 1.026 | 0 | 563
THOUSE_2G | 0 | 3404 | 2 | NORTH | YES | 805 | 250 | 805 | 0 | 1.026 | 0 | 805
LAKE_CRK1_G | 0 | 3416 | 1 | NORTH | YES | 35.4 | 33 | 75 | 0 | 1.043 | 0 | 35.4
LAKE_CRK2_G | 0 | 3417 | 2 | NORTH | YES | 227 | 40 | 227 | 0 | 1.029 | 0 | 227
SANDOW_4G | 0 | 3432 | 4 | SOUTH | YES | 534 | 460 | 534 | 0 | 1.029
VHB1 | 0 | 5026 | 1 | SOUTH | YES | 206 | 40 | 206 | 0 | 1.0233 | 0 | 206
VHB2 | 0 | 5027 | 2 | SOUTH | YES | 220 | 40 | 220 | 0 | 1.0233 | 0 | 220
VHB3 | 0 | 5028 | 3 | SOUTH | YES | 397 | 60 | 397 | 0 | 1.0233 | 0 | 397
JTD1 | 0 | 5111 | 1 | SOUTH | YES | 403 | 80 | 403 | 0 | 1.0215
JTD2 | 0 | 5112 | 2 | SOUTH | YES | 406 | 80 | 406 | 0 | 1.0215
LCP3 | 0 | 5264 | 3 | SOUTH | YES | 58 | 20 | 58 | 0 | 1.0249 | 0 | 58
LCP4 | 0 | 5265 | 4 | SOUTH | YES | 95 | 25 | 95 | 0 | 1.0249 | 0 | 95
LCPCT1 | 0 | 5266 | 1 | SOUTH | YES | 45 | 23.1 | 45 | 0 | 1.0249 | 0 | 45
LCPCT2 | 0 | 5267 | 2 | SOUTH | YES | 46 | 23.1 | 46 | 0 | 1.0249 | 0 | 46
LCPCT3 | 0 | 5268 | 3 | SOUTH | YES | 44 | 23.1 | 44 | 0 | 1.0249 | 0 | 44
LCPCT4 | 0 | 5269 | 4 | SOUTH | YES | 45 | 23.1 | 45 | 0 | 1.0249 | 0 | 45
OWS1 | 0 | 5396 | 1 | SOUTH | YES | 417 | 80 | 417 | 0 | 1.027 | 0 | 417
OWS2 | 0 | 5397 | 2 | SOUTH | YES | 379 | 80 | 379 | 0 | 1.027 | 0 | 379
JKS1 | 0 | 5401 | 1 | SOUTH | YES | 560 | 100 | 560 | 0 | 1.0222
WBT1 | 0 | 5436 | 1 | SOUTH | YES | 25.5 | 20 | 51 | 0 | 1.01 | 0 | 25.5
WBT2 | 0 | 5437 | 2 | SOUTH | YES | 80 | 25 | 80 | 0 | 1.01 | 0 | 80
WBT3 | 0 | 5438 | 3 | SOUTH | YES | 96 | 25 | 96 | 0 | 1.01 | 0 | 96
WBT4 | 0 | 5439 | 4 | SOUTH | YES | 151 | 40 | 151 | 0 | 1.01 | 0 | 151
AVR1_CT1 | 0 | 5476 | 1 | SOUTH | YES | 150 | 90 | 150 | 0 | 1.0232 | 0 | 150
AVR1_ST1 | 0 | 5477 | 1 | SOUTH | YES | 164 | 138 | 164 | 0 | 1.0232 | 0 | 164
AVR1_CT2 | 0 | 5478 | 1 | SOUTH | YES | 145 | 90 | 145 | 0 | 1.0232 | 0 | 145
RAYBURNGEN3 | 0 | 5503 | 1 | SOUTH | YES | 6.2 | 6 | 22 | 0 | 1.015 | 0 | 6.2
RAYBURNGEN1 | 0 | 5505 | 1 | SOUTH | YES | 0 | 1 | 11 |  | 1.015 | 0 | 0
RAYBURNGEN2 | 0 | 5506 | 1 | SOUTH | YES | 0 | 1 | 11 |  | 1.015 | 0 | 0
RAYBURNCC9 | 0 | 5508 | 1 | SOUTH | YES | 50 | 18.2 | 50 | 0 | 1.02 | 0 | 50
RAYBURNCC10 | 0 | 5509 | 1 | SOUTH | YES | 40 | 5.2 | 40 | 0 | 1.02 | 0 | 40
RAYBURNCC7 | 0 | 5511 | 1 | SOUTH | YES | 49 | 18.2 | 49 | 0 | 1.02 | 0 | 49
RAYBURNCC8 | 0 | 5512 | 1 | SOUTH | YES | 50 | 18.2 | 50 | 0 | 1.02 | 0 | 50
FALCONHYDRO2 | 0 | 5728 | 2 | SOUTH | YES | 3 | 0 | 12 | 0 | 1.02 | 0 | 3
FALCONHYDRO3 | 0 | 5729 | 3 | SOUTH | YES | 2.8 | 0 | 11 | 0 | 1.02 | 0 | 2.8
PEARSALLGEN1 | 0 | 5890 | 1 | SOUTH | YES | 6.2 | 6 | 24 | 0 | 1.01 | 0 | 6.2
PEARSALLGEN2 | 0 | 5891 | 1 | SOUTH | YES | 6.2 | 6 | 24 | 0 | 1.01 | 0 | 6.2
PEARSALLGEN3 | 0 | 5892 | 1 | SOUTH | YES | 6.2 | 6 | 23 | 0 | 1.01 | 0 | 6.2
SANMIGUELGEN | 0 | 5903 | 1 | SOUTH | YES | 396 | 180 | 396 | 0 | 1.033
STP_GN1___1 | 0 | 5911 | 1 | SOUTH | YES | 1282 | 1249 | 1282 | 0 | 1.0406
STP_GN2___2 | 0 | 5912 | 2 | SOUTH | YES | 1282 | 1249 | 1282 | 0 | 1.0406
DCEAST | 0 | 5925 | 1 | NORTH | YES | 400.3 | -600 | 600 | 0 | 1.025 | 0 | 400.3
SI_RAY9 | 0 | 5932 | 9 | SOUTH | YES | 38 | 32 | 38 | 0 | 1.025 | 0 | 38
SI_RAY6 | 0 | 5933 | 6 | SOUTH | YES | 19 | 10 | 19 | 0 | 1.025 | 0 | 19
SI_RAY5 | 0 | 5934 | 5 | SOUTH | YES | 10 | 10 | 15 | 0 | 1.025 | 0 | 10
SI_RAY10 | 0 | 5935 | 10 | SOUTH | YES | 47 | 10 | 47 |  | 1.025 | 0 | 47
SWMESA | 0 | 6016 | 1 | WEST | YES | 11.2 | 0 | 75 |  | 1.03 | 0 | 11.2
OKLA7A | 0 | 6100 | 1 | WEST | YES | 50 | -220 | 220 | 0 | 1.035 | 0 | 50
SNYDERW1A | 0 | 6637 | 1 | WEST | YES | 6.3 | 0 | 63 | 0 | 1.025 | 0 | 6.3
OKLAUN1G | 0 | 6752 | 1 | WEST | YES | 629 | 175 | 629 | 0 | 1.035
DENISNDM | 0 | 6948 | 1 | NORTH | YES | 40 | 5 | 40 | 0 | 1.015 | 0 | 40
DENISNDM | 0 | 6948 | 2 | NORTH | YES | 40 | 5 | 40 | 0 | 1.015 | 0 | 40
L_FERGUS1_1Y | 0 | 7000 | 1 | SOUTH | YES | 399 | 65 | 421 | 0 | 1.015 | 0 | 399
L_SIMGID1_1Y | 0 | 7004 | 1 | SOUTH | YES | 133 | 40 | 137 | 0 | 1.02 | 0 | 133
L_SIMGID1_2Y | 0 | 7005 | 2 | SOUTH | YES | 133 | 32 | 139 | 0 | 1.02 | 0 | 133
L_SIMGID1_3Y | 0 | 7006 | 3 | SOUTH | YES | 324.9 | 60 | 331 | 0 | 1.02 | 0 | 324.9
L_LOSTPI1_1Y | 0 | 7007 | 1 | SOUTH | YES | 158.7 | 110 | 167 | 0 | 1.015 | 0 | 158.7
L_LOSTPI1_2Y | 0 | 7008 | 2 | SOUTH | YES | 157.7 | 107 | 164 | 0 | 1.015 | 0 | 157.7
L_LOSTPI1_3Y | 0 | 7009 | 3 | SOUTH | YES | 173.9 | 72 | 184 | 0 | 1.015 | 0 | 173.9
L_FPPYD11_1Y | 0 | 7010 | 1 | SOUTH | YES | 587.4 | 200 | 605 | 0 | 1.02
L_FPPYD11_2Y | 0 | 7011 | 2 | SOUTH | YES | 577.4 | 200 | 608 | 0 | 1.02
L_FPPYD21_3Y | 0 | 7012 | 3 | SOUTH | YES | 427.4 | 200 | 436 | 0 | 1.02
L_HAYSEN1_1Y | 0 | 7014 | 1 | SOUTH | YES | 223 | 74 | 223 | 0 | 1.008 | 0 | 223
L_HAYSEN1_2Y | 0 | 7015 | 2 | SOUTH | YES | 224 | 74 | 224 | 0 | 1.008 | 0 | 224
L_HAYSEN1_3Y | 0 | 7016 | 3 | SOUTH | YES | 226 | 74 | 226 | 0 | 1.008 | 0 | 226
L_HAYSEN1_4Y | 0 | 7017 | 4 | SOUTH | YES | 229 | 74 | 229 | 0 | 1.008 | 0 | 229
L_AUSTPL1_1Y | 0 | 7020 | 1 | SOUTH | YES | 7 | 0 | 8 |  | 1 | 0 | 7
L_AUSTPL1_1Y | 0 | 7020 | 2 | SOUTH | YES | 7 | 0 | 8 |  | 1 | 0 | 7
L_BUCHAN1_1Y | 0 | 7022 | 1 | SOUTH | YES | 14 | 0 | 18 |  | 1 | 0 | 14
L_BUCHAN1_2Y | 0 | 7023 | 2 | SOUTH | YES | 0 | 0 | 18 |  | 1 | 0 | 0
L_BUCHAN1_3Y | 0 | 7024 | 3 | SOUTH | YES | 11 | 0 | 15 |  | 1 | 0 | 11
L_INKSDA1_1Y | 0 | 7026 | 1 | SOUTH | YES | 10 | 0 | 14 |  | 1 | 0 | 10
L_MARBFA1_1Y | 0 | 7028 | 1 | SOUTH | YES | 0 | 0 | 18 |  | 1 | 0 | 0
L_MARBFA1_2Y | 0 | 7029 | 2 | SOUTH | YES | 13 | 0 | 18 |  | 1 | 0 | 13
L_MARSFO1G1Y | 0 | 7031 | 1 | SOUTH | YES | 22 | 0 | 36 | 0 | 1 | 0 | 22
L_MARSFO1G2Y | 0 | 7032 | 2 | SOUTH | YES | 16 | 0 | 35 | 0 | 1 | 0 | 16
L_MARSFO1G3Y | 0 | 7033 | 3 | SOUTH | YES | 22 | 0 | 36 | 0 | 1 | 0 | 22
L_WIRTZ_1G1Y | 0 | 7035 | 1 | SOUTH | YES | 0 | 0 | 29 |  | 1 | 0 | 0
L_WIRTZ_1G2Y | 0 | 7036 | 2 | SOUTH | YES | 18 | 0 | 30 |  | 1 | 0 | 18
L_DELAWA1_1Y | 0 | 7038 | 1 | WEST | YES | 5.2 | 0 | 35 | 0 | 1 | 0 | 5.2
L_DELAWA1_1Y | 0 | 7038 | 2 | WEST | YES | 4.5 | 0 | 30 | 0 | 1 | 0 | 4.5
L_CANYHY8_1Y | 0 | 7487 | 1 | SOUTH | YES | 0 | 0 | 6 |  | 1 | 0 | 0
L_MCQUEE9_1Y | 0 | 7605 | 1 | SOUTH | YES | 0 | 0 | 2.4 |  | 1.025 | 0 | 0
L_MCQUEE9_1Y | 0 | 7605 | 2 | SOUTH | YES | 0 | 0 | 2.4 |  | 1.025 | 0 | 0
L_MCQUEE9_1Y | 0 | 7605 | 3 | SOUTH | YES | 0 | 0 | 2.8 |  | 1.025 | 0 | 0
L_SCHUMA8_1Y | 0 | 7609 | 1 | SOUTH | YES | 0 | 0 | 4 |  | 1 | 0 | 0
L_LAKEWO9_1Y | 0 | 7624 | 1 | SOUTH | YES | 0 | 0 | 2.4 |  | 1 | 0 | 0
L_LAKEWO9_1Y | 0 | 7624 | 2 | SOUTH | YES | 0 | 0 | 2.4 |  | 1 | 0 | 0
L_GUADGE1_1Y | 0 | 7800 | 1 | SOUTH | YES | 151 | 30 | 151 | 0 | 1.02 | 0 | 151
L_GUADGE1_2Y | 0 | 7801 | 2 | SOUTH | YES | 139 | 30 | 139 | 0 | 1.02 | 0 | 139
L_GUADGE1_3Y | 0 | 7802 | 3 | SOUTH | YES | 146 | 30 | 146 | 0 | 1.02 | 0 | 146
L_GUADGE1_4Y | 0 | 7803 | 4 | SOUTH | YES | 149 | 30 | 149 | 0 | 1.02 | 0 | 149
L_GUADGE1_5Y | 0 | 7804 | 5 | SOUTH | YES | 183 | 30 | 183 | 0 | 1.02 | 0 | 183
L_GUADGE1_6Y | 0 | 7805 | 6 | SOUTH | YES | 204 | 30 | 204 | 0 | 1.02 | 0 | 204
L_BASTEN1_1Y | 0 | 7807 | 1 | SOUTH | YES | 147 | 83.5 | 147 | 0 | 1.004 | 0 | 147
L_BASTEN1_2Y | 0 | 7808 | 1 | SOUTH | YES | 146 | 83.5 | 146 | 0 | 1.004 | 0 | 146
L_BASTEN1_3Y | 0 | 7809 | 1 | SOUTH | YES | 227 | 42 | 227 | 0 | 1.004 | 0 | 227
L_RIONOG1G1Y | 0 | 7810 | 1 | SOUTH | YES | 147 | 0 | 147 | 0 | 1.02 | 0 | 147
L_RIONOG1G2Y | 0 | 7811 | 2 | SOUTH | YES | 148 | 0 | 148 | 0 | 1.02 | 0 | 148
L_RIONOG1G3Y | 0 | 7812 | 3 | SOUTH | YES | 150 | 0 | 150 | 0 | 1.02 | 0 | 150
L_RIONOG1S1Y | 0 | 7813 | 4 | SOUTH | YES | 293 | 0 | 293 | 0 | 1.02 | 0 | 293
AMISTADHDRO1 | 0 | 8032 | 1 | SOUTH | YES | 16.5 | 13 | 33 | 0 | 1.035 | 0 | 16.5
AMISTADHDRO2 | 0 | 8033 | 2 | SOUTH | YES | 13 | 13 | 25 | 0 | 1.035 | 0 | 13
FALCONHYDRO1 | 0 | 8048 | 1 | SOUTH | YES | 3 | 0 | 12 | 0 | 1.02 | 0 | 3
DUP1V_1 | 0 | 8066 | 1 | SOUTH | YES | 73 | 0 | 73 | 0 | 1.0031 | 0 | 73
FOR_1 | 0 | 8134 | 1 | SOUTH | YES | 56.4 | 45 | 79 | 0 | 1.03 | 0 | 56.4
FOR_2 | 0 | 8138 | 2 | SOUTH | YES | 65.8 | 45 | 80 | 0 | 1.03 | 0 | 65.8
UCAR_2 | 0 | 8147 | 10 | SOUTH | YES | 21 | 0 | 28 | 0 | 1.0127 | 0 | 21
UCAR_1 | 0 | 8148 | 2 | SOUTH | YES | 7 | 0 | 7 | 0 | 1.01 | 0 | 7
FOR_3 | 0 | 8153 | 3 | SOUTH | YES | 65.8 | 45 | 73 | 0 | 1.03 | 0 | 65.8
FOR_4 | 0 | 8154 | 4 | SOUTH | YES | 74.6 | 60 | 81 | 0 | 1.03 | 0 | 74.6
FOR_5 | 0 | 8155 | 5 | SOUTH | YES | 67.5 | 60 | 74 | 0 | 1.03 | 0 | 67.5
FOR_6 | 0 | 8156 | 6 | SOUTH | YES | 26 | 5 | 26 | 0 | 1.03 | 0 | 26
FOR_7 | 0 | 8157 | 7 | SOUTH | YES | 46 | 5 | 46 | 0 | 1.03 | 0 | 46
CLO_1 | 0 | 8161 | 1 | SOUTH | YES | 633 | 200 | 633 | 0 | 1.03
CUECPL2A | 0 | 8189 | 1 | SOUTH | YES | 12 | 0 | 12 | 0 | 1.02 | 0 | 12
ELPS | 0 | 8262 | 1 | SOUTH | YES | 6 | 6 | 6 | 0 | 1.039 | 0 | 6
LAR_1 | 0 | 8285 | 1 | SOUTH | YES | 16 | 9 | 32 | 0 | 1.038 | 0 | 16
LAR_2 | 0 | 8287 | 2 | SOUTH | YES | 9 | 9 | 32 |  | 1.023 | 0 | 9
LAR_3 | 0 | 8288 | 3 | SOUTH | YES | 78.8 | 25 | 105 |  | 1.023 | 0 | 78.8
COSW_1 | 0 | 8456 | 1 | SOUTH | YES | 20 | 0 | 20 | 0 | 1.027 | 0 | 20
COSW_2 | 0 | 8457 | 2 | SOUTH | YES | 14 | 0 | 14 | 0 | 1.027 | 0 | 14
DAV_1 | 0 | 8459 | 1 | SOUTH | YES | 339 | 50 | 339 | 0 | 1.0223 | 0 | 339
DAV_2 | 0 | 8460 | 2 | SOUTH | YES | 340 | 50 | 340 | 0 | 1.0223 | 0 | 340
KOCHREF2 | 0 | 8461 | 1 | SOUTH | YES | 38 | 0 | 38 | 0 | 1.014 | 0 | 38
VAL_1 | 0 | 8506 | 1 | SOUTH | YES | 25 | 0 | 25 | 0 | 1.005 | 0 | 25
VAL_2 | 0 | 8507 | 2 | SOUTH | YES | 25 | 0 | 25 | 0 | 1.005 | 0 | 25
STARCO_1 | 0 | 8511 | 1 | SOUTH | YES | 38 | 0 | 38 | 0 | 1.024 | 0 | 38
CEL_B_1 | 0 | 8517 | 1 | SOUTH | YES | 29 | 0 | 29 | 0 | 1.02 | 0 | 29
CNOPGT1 | 0 | 8560 | 1 | SOUTH | YES | 164 | 0 | 164 | 0 | 1.03 | 0 | 164
CNOPGT2 | 0 | 8561 | 2 | SOUTH | YES | 165 | 0 | 165 | 0 | 1.03 | 0 | 165
CNOPST1 | 0 | 8562 | 3 | SOUTH | YES | 153 | 0 | 153 | 0 | 1.03 | 0 | 153
LGEGN#1 | 0 | 8926 | 1 | SOUTH | YES | 158 | 0 | 158 | 0 | 1.03 | 0 | 158
LGEGN#2 | 0 | 8927 | 2 | SOUTH | YES | 153 | 0 | 153 | 0 | 1.03 | 0 | 153
LGEGN#3 | 0 | 8928 | 3 | SOUTH | YES | 91 | 0 | 100 | 0 | 1.03 | 0 | 91
ICPGN#1 | 0 | 8930 | 1 | SOUTH | YES | 149 | 0 | 149 | 0 | 1.03 | 0 | 149
ICPGN#2 | 0 | 8931 | 2 | SOUTH | YES | 150 | 0 | 150 | 0 | 1.03 | 0 | 150
ICPGN#3 | 0 | 8932 | 3 | SOUTH | YES | 127 | 0 | 127 | 0 | 1.03 | 0 | 127
FGNTS001 | 0 | 8933 | 1 | SOUTH | YES | 142 | 0 | 142 | 0 | 1.03 | 0 | 142
FGNTS101 | 0 | 8934 | 2 | SOUTH | YES | 146 | 0 | 146 | 0 | 1.03 | 0 | 146
FGNTS201 | 0 | 8935 | 3 | SOUTH | YES | 172 | 0 | 172 | 0 | 1.03 | 0 | 172
MVGN#1 | 0 | 8936 | 1 | SOUTH | YES | 210 | 0 | 210 | 0 | 1.0304 | 0 | 210
MVGN#2 | 0 | 8937 | 2 | SOUTH | YES | 205 | 0 | 205 | 0 | 1.0304 | 0 | 205
MVGN#3 | 0 | 8938 | 3 | SOUTH | YES | 257 | 0 | 257 | 0 | 1.0304 | 0 | 257
HECN1 | 0 | 8981 | 1 | SOUTH | YES | 148 | 0 | 148 | 0 | 1.0304 | 0 | 148
HECN2 | 0 | 8982 | 2 | SOUTH | YES | 148 | 0 | 148 | 0 | 1.0304 | 0 | 148
HECN3 | 0 | 8983 | 3 | SOUTH | YES | 169 | 0 | 169 | 0 | 1.0304 | 0 | 169
DECKR_G1 | 0 | 9000 | 1 | SOUTH | YES | 320 | 50 | 326 | 0 | 1.015 | 0 | 320
DECKR_G2 | 0 | 9001 | 2 | SOUTH | YES | 400 | 50 | 427 | 0 | 1.015 | 0 | 400
DECKR_G3 | 0 | 9002 | 3 | SOUTH | YES | 0 | 24 | 42 |  | 1.015 | 0 | 0
DECKR_G4 | 0 | 9003 | 4 | SOUTH | YES | 44 | 24 | 44 | 0 | 1.015 | 0 | 44
DECKR_G5 | 0 | 9004 | 5 | SOUTH | YES | 44 | 24 | 44 | 0 | 1.015 | 0 | 44
DECKR_G6 | 0 | 9005 | 6 | SOUTH | YES | 44 | 24 | 47 | 0 | 1.015 | 0 | 44
SANDH_G1 | 0 | 9016 | 1 | SOUTH | YES | 45 | 2 | 49 | 0 | 1.0175 | 0 | 45
SANDH_G2 | 0 | 9017 | 2 | SOUTH | YES | 45 | 2 | 47 | 0 | 1.0175 | 0 | 45
SANDH_G3 | 0 | 9018 | 3 | SOUTH | YES | 45 | 2 | 48 | 0 | 1.0175 | 0 | 45
SANDH_G4 | 0 | 9019 | 4 | SOUTH | YES | 45 | 2 | 47 | 0 | 1.0175 | 0 | 45
SANDHG5A | 0 | 9020 | 5A | SOUTH | YES | 150 | 84 | 159 | 0 | 1.0175 | 0 | 150
SANDHG5C | 0 | 9021 | 5C | SOUTH | YES | 140 | 0 | 151 | 0 | 1.0175 | 0 | 140
NAV1CT | 0 | 11001 | 1 | WEST | YES | 80 | 18 | 80 | 0 | 1.017 | 0 | 80
NAV2CT | 0 | 11009 | 1 | WEST | YES | 80 | 18 | 80 | 0 | 1.017 | 0 | 80
NAV3ST | 0 | 11011 | 1 | WEST | YES | 115 | 40 | 115 | 0 | 1.017 | 0 | 115
NAV4CT | 0 | 11012 | 1 | WEST | YES | 80 | 18 | 80 | 0 | 1.017 | 0 | 80
NAV5CT | 0 | 11013 | 1 | WEST | YES | 80 | 18 | 80 | 0 | 1.017 | 0 | 80
NAV6ST | 0 | 11014 | 1 | WEST | YES | 115 | 40 | 115 | 0 | 1.017 | 0 | 115
TIEHVSG_1G | 0 | 11020 | 1 | WEST | YES | 211 | 63 | 211 | 0 | 1.017 | 0 | 211
TIEHVCG_1G | 0 | 11021 | 1 | WEST | YES | 145 | 103 | 145 | 0 | 1.017 | 0 | 145
TIEHVCG_2G | 0 | 11022 | 1 | WEST | YES | 132 | 103 | 132 | 0 | 1.017 | 0 | 132
TIEHVCG_3G | 0 | 11023 | 1 | WEST | YES | 132 | 103 | 132 | 0 | 1.017 | 0 | 132
TIEHVCG_4G | 0 | 11024 | 1 | WEST | YES | 149 | 103 | 149 | 0 | 1.017 | 0 | 149
TIEHVSG_2G | 0 | 11025 | 1 | WEST | YES | 211 | 63 | 211 | 0 | 1.017 | 0 | 211
KMICHICT1_G | 0 | 11691 | 1 | NORTH | YES | 142 | 80 | 142 | 0 | 1.029 | 0 | 142
KMICHICT2_G | 0 | 11692 | 2 | NORTH | YES | 144 | 80 | 144 | 0 | 1.029 | 0 | 144
KMICHIST3_G | 0 | 11693 | 3 | NORTH | YES | 310 | 60 | 310 | 0 | 1.029 | 0 | 310
KMICHICT4_G | 0 | 11694 | 4 | NORTH | YES | 136 | 80 | 136 | 0 | 1.029 | 0 | 136
KMICHICT5_G | 0 | 11695 | 5 | NORTH | YES | 138 | 80 | 138 | 0 | 1.029 | 0 | 138
KMICHIST6_G | 0 | 11696 | 6 | NORTH | YES | 303 | 60 | 303 | 0 | 1.029 | 0 | 303
ENNSTRAC_1G | 0 | 12322 | 1 | NORTH | YES | 196 | 130 | 196 | 0 | 1.043 | 0 | 196
ENNSTRAC_2G | 0 | 12323 | 2 | NORTH | YES | 116 | 100 | 116 | 0 | 1.043 | 0 | 116
FPLEFR1A_G | 0 | 12411 | 1 | NORTH | YES | 170 | 72 | 170 | 0 | 1 | 0 | 170
FPLEFR1B_G | 0 | 12412 | 2 | NORTH | YES | 157 | 72 | 157 | 0 | 1 | 0 | 157
FPLEFR1C_G | 0 | 12413 | 3 | NORTH | YES | 159 | 72 | 159 | 0 | 1 | 0 | 159
FPLEFR1S_G | 0 | 12414 | 4 | NORTH | YES | 414 | 191 | 414 | 0 | 1 | 0 | 414
FPLEFR2A_G | 0 | 12421 | 1 | NORTH | YES | 170 | 72 | 170 | 0 | 1 | 0 | 170
FPLEFR2B_G | 0 | 12422 | 2 | NORTH | YES | 160 | 72 | 160 | 0 | 1 | 0 | 160
FPLEFR2C_G | 0 | 12423 | 3 | NORTH | YES | 162 | 72 | 162 | 0 | 1 | 0 | 162
FPLEFR2S_G | 0 | 12424 | 4 | NORTH | YES | 412 | 191 | 412 | 0 | 1 | 0 | 412
TGATEWAY_1G | 0 | 13116 | 1 | NORTH | YES | 149 | 30 | 149 | 0 | 1.035 | 0 | 149
TGATEWAY_2G | 0 | 13117 | 2 | NORTH | YES | 128 | 30 | 128 | 0 | 1.035 | 0 | 128
TGATEWAY_3G | 0 | 13118 | 3 | NORTH | YES | 146 | 30 | 146 | 0 | 1.035 | 0 | 146
TGATEWAY_4G | 0 | 13119 | 4 | NORTH | YES | 399 | 65 | 399 | 0 | 1.035 | 0 | 399
CALFREST_1G | 0 | 13131 | 1 | NORTH | YES | 152 | 40 | 152 | 0 | 1.035 | 0 | 152
CALFREST_2G | 0 | 13132 | 2 | NORTH | YES | 155 | 57 | 155 | 0 | 1.035 | 0 | 155
CALFREST_3G | 0 | 13133 | 3 | NORTH | YES | 174 | 40 | 174 | 0 | 1.035 | 0 | 174
CALFREST_4G | 0 | 13134 | 4 | NORTH | YES | 156 | 40 | 156 | 0 | 1.035 | 0 | 156
CALFREST_5G | 0 | 13135 | 5 | NORTH | YES | 157 | 57 | 157 | 0 | 1.035 | 0 | 157
CALFREST_6G | 0 | 13136 | 6 | NORTH | YES | 176 | 40 | 176 | 0 | 1.035 | 0 | 176
TAMUGEN1 | 0 | 32798 | 1 | NORTH | YES | 32 | 0 | 32 |  | 1.02 | 0 | 32
DANSBY2 | 0 | 32884 | 1 | NORTH | YES | 46 | 2 | 46 | 0 | 1.015 | 0 | 46
ATKINS3 | 0 | 32886 | MB | NORTH | YES | 0 | 5 | 12 |  | 1 | 0 | 0
ATKINS6 | 0 | 32887 | MB | NORTH | YES | 0 | 12 | 51 |  | 1.028 | 0 | 0
ATKINS7 | 0 | 32888 | 1 | NORTH | YES | 0 | 4 | 17 |  | 1.028 | 0 | 0
ATKINS4 | 0 | 32890 | MB | NORTH | YES | 0 | 5 | 22 |  | 1.031 | 0 | 0
ATKINS5 | 0 | 32891 | MB | NORTH | YES | 0 | 5 | 25 |  | 1.031 | 0 | 0
DANSBY14 | 0 | 32892 | 1 | NORTH | YES | 81 | 25 | 108 | 0 | 1.035 | 0 | 81
RDCNYNG1 | 0 | 36998 | 1 | WEST | YES | 8.4 | 0 | 84 | 0 | 1.01 | 0 | 8.4
TNWDWRDU2_8 | 0 | 38332 | 1 | WEST | YES | 12 | 0 | 80 |  | 1.0232 | 0 | 12
TNBP_CGN1_8 | 0 | 38580 | 1 | HOUSTON | YES | 60 | 0 | 60 | 0 | 1.0435 | 0 | 60
TNBP_CGN2_8 | 0 | 38590 | 2 | HOUSTON | YES | 66 | 0 | 66 | 0 | 1.0435 | 0 | 66
TNBP_CGN3_8 | 0 | 38600 | 5 | HOUSTON | YES | 53 | 0 | 53 | 0 | 1.0435 | 0 | 53
TNBPAMCG1_8 | 0 | 38611 | 1 | HOUSTON | YES | 155 | 0 | 155 | 0 | 1.0435 | 0 | 155
TNBPAMCG2_8 | 0 | 38612 | 2 | HOUSTON | YES | 150 | 0 | 150 | 0 | 1.0435 | 0 | 150
TNBPAMCG3_8 | 0 | 38613 | 3 | HOUSTON | YES | 152 | 0 | 152 | 0 | 1.0435 | 0 | 152
TNBPAMCG4_8 | 0 | 38614 | 4 | HOUSTON | YES | 96 | 0 | 96 | 0 | 1.0435 | 0 | 96
TNBP_CGN4_8 | 0 | 38690 | 3 | HOUSTON | YES | 40 | 0 | 40 | 0 | 1.0435 | 0 | 40
TNTXCTY1CG8 | 0 | 38711 | 1 | HOUSTON | YES | 105 | 59 | 105 | 0 | 1.044 | 0 | 105
TNTXCTY2CG8 | 0 | 38712 | 1 | HOUSTON | YES | 102 | 59 | 102 | 0 | 1.044 | 0 | 102
TNTXCTY3CG8 | 0 | 38713 | 1 | HOUSTON | YES | 85 | 59 | 85 | 0 | 1.044 | 0 | 85
TNTXCTY4CG8 | 0 | 38714 | 1 | HOUSTON | YES | 103 | 59 | 103 | 0 | 1.044 | 0 | 103
TNSLCGN1__8 | 0 | 39190 | 1 | HOUSTON | YES | 30 | 10 | 30 |  | 1.025 | 0 | 30
TNDOWCGNSG8 | 0 | 39470 | 1 | HOUSTON | YES | 32 | 10 | 32 | 0 | 1.0437 | 0 | 32
TNDOWCGNGG8 | 0 | 39480 | 1 | HOUSTON | YES | 30 | 10 | 30 | 0 | 1.0437 | 0 | 30
TNSCLP1___8 | 0 | 39760 | 1 | HOUSTON | YES | 116 | 20 | 116 | 0 | 1.04 | 0 | 116
TNSCLP2___8 | 0 | 39770 | 1 | HOUSTON | YES | 117 | 20 | 117 | 0 | 1.04 | 0 | 117
TNSCLP4___8 | 0 | 39775 | 1 | HOUSTON | YES | 115 | 20 | 115 | 0 | 1.04 | 0 | 115
TNSCLP3___8 | 0 | 39790 | 1 | HOUSTON | YES | 111 | 20 | 111 | 0 | 1.027 | 0 | 111
TNTNPONE_18 | 0 | 39960 | 1 | NORTH | YES | 152 | 30 | 152 |  | 1.04
TNTNPONE_28 | 0 | 39970 | 1 | NORTH | YES | 154 | 30 | 154 |  | 1.04
APD_GT1_8005 | 0 | 48500 | 1 | HOUSTON | YES | 140 | 54.6 | 140 |  | 1.0362 | 0 | 140
AK_GT1__8040 | 0 | 48510 | 1 | HOUSTON | YES | 34 | 8.1 | 34 |  | 1.029 | 0 | 34
LPE_GT1_8070 | 0 | 48511 | 1 | HOUSTON | YES | 42 | 0 | 42 | 0 | 1.0362 | 0 | 42
LPE_GT2_8075 | 0 | 48512 | 2 | HOUSTON | YES | 42 | 0 | 42 | 0 | 1.0362 | 0 | 42
LPE_GT3_8080 | 0 | 48513 | 3 | HOUSTON | YES | 41 | 0 | 41 | 0 | 1.0362 | 0 | 41
LPE_GT4_8085 | 0 | 48514 | 4 | HOUSTON | YES | 41 | 0 | 41 | 0 | 1.0362 | 0 | 41
BSF_GT1_8070 | 0 | 48520 | 1 | HOUSTON | YES | 72 | 0 | 72 | 0 | 1.0326 | 0 | 72
BSF_GT1_8070 | 0 | 48520 | 2 | HOUSTON | YES | 10 | 0 | 10 | 0 | 1.0326 | 0 | 10
BVE_GT1_GT1 | 0 | 48521 | 1 | HOUSTON | YES | 172 | 0 | 172 |  | 1.035 | 0 | 172
BVE_GT2_5035 | 0 | 48522 | 2 | HOUSTON | YES | 170 | 0 | 170 |  | 1.035 | 0 | 170
BVE_ST1_GN1 | 0 | 48523 | 3 | HOUSTON | YES | 246 | 0 | 246 |  | 1.035 | 0 | 246
BYU_GT1_8075 | 0 | 48531 | 1 | HOUSTON | YES | 65 | 0 | 65 |  | 1.0362 | 0 | 65
BYU_GT2_8055 | 0 | 48532 | 2 | HOUSTON | YES | 62 | 0 | 62 |  | 1.0362 | 0 | 62
BYU_GT3_8060 | 0 | 48533 | 3 | HOUSTON | YES | 67 | 0 | 67 |  | 1.0362 | 0 | 67
BYU_GT4_8065 | 0 | 48534 | 4 | HOUSTON | YES | 65 | 0 | 65 |  | 1.0362 | 0 | 65
CAL_GT1_8045 | 0 | 48551 | 1 | HOUSTON | YES | 152 | 0 | 152 | 0 | 1.0326 | 0 | 152
CAL_ST1_8000 | 0 | 48552 | 2 | HOUSTON | YES | 65 | 0 | 65 | 0 | 1.0326 | 0 | 65
CTL_GT2_8130 | 0 | 48561 | 1 | HOUSTON | YES | 103 | 30.3 | 103 |  | 1.0362 | 0 | 103
CTL_GT3_8135 | 0 | 48562 | 2 | HOUSTON | YES | 91 | 30.3 | 91 |  | 1.0362 | 0 | 91
CTL_GT4_8140 | 0 | 48563 | 3 | HOUSTON | YES | 94 | 30.3 | 94 |  | 1.0362 | 0 | 94
CTL_GN1_8145 | 0 | 48564 | 4 | HOUSTON | YES | 55 | 12.9 | 55 |  | 1.0362 | 0 | 55
CTL_GN2_8155 | 0 | 48565 | 5 | HOUSTON | YES | 11 | 3.4 | 11 |  | 1.0362 | 0 | 11
CBY_GN1_1 | 0 | 48581 | 1 | HOUSTON | YES | 748 | 108 | 748 | 0 | 1.0435 | 0 | 748
CBY_GN2_2 | 0 | 48582 | 2 | HOUSTON | YES | 751 | 110 | 751 | 0 | 1.0435 | 0 | 751
CHE_GT2_5030 | 0 | 48591 | 2 | HOUSTON | YES | 173 | 50 | 173 |  | 1.029 | 0 | 173
CHE_GT1_8015 | 0 | 48593 | 1 | HOUSTON | YES | 173 | 50 | 173 | 0 | 1.0362 | 0 | 173
CHE_GN4_8025 | 0 | 48594 | 4 | HOUSTON | YES | 142 | 60 | 142 | 0 | 1.0362 | 0 | 142
BTE_GT2_8075 | 0 | 48595 | 1 | HOUSTON | YES | 163 | 130 | 163 | 0 | 1.0261 | 0 | 163
BTE_GT3_8045 | 0 | 48596 | 2 | HOUSTON | YES | 158 | 130 | 158 | 0 | 1.0261 | 0 | 158
BTE_GT4_8055 | 0 | 48597 | 3 | HOUSTON | YES | 163 | 130 | 163 | 0 | 1.0261 | 0 | 163
BTE_ST1_8070 | 0 | 48598 | 4 | HOUSTON | YES | 234 | 60 | 234 | 0 | 1.0261 | 0 | 234
DIB_GT1_8080 | 0 | 48611 | 1 | HOUSTON | YES | 64 | 0 | 64 | 0 | 1.0326 | 0 | 64
DIB_GT2_8075 | 0 | 48612 | 2 | HOUSTON | YES | 65 | 0 | 65 | 0 | 1.0326 | 0 | 65
DIB_ST1_8085 | 0 | 48613 | 3 | HOUSTON | YES | 69 | 0 | 69 | 0 | 1.0326 | 0 | 69
DIB_GT3_8090 | 0 | 48614 | 4 | HOUSTON | YES | 77.2 | 15 | 77.2 | 0 | 1.0326 | 0 | 77.2
DPEC_GT15040 | 0 | 48641 | 1 | HOUSTON | YES | 162 | 98 | 162 | 0 | 1.0319 | 0 | 162
DPEC_GT25025 | 0 | 48642 | 2 | HOUSTON | YES | 156 | 98 | 156 | 0 | 1.0319 | 0 | 156
DPEC_GT35010 | 0 | 48643 | 3 | HOUSTON | YES | 160 | 98 | 160 | 0 | 1.0319 | 0 | 160
DPEC_GT45070 | 0 | 48644 | 4 | HOUSTON | YES | 158 | 98 | 158 | 0 | 1.0319 | 0 | 158
DPEC_ST55065 | 0 | 48645 | 5 | HOUSTON | YES | 282 | 0 | 282 | 0 | 1.0319 | 0 | 282
EP_1_2 | 0 | 48651 | 1 | HOUSTON | YES | 5 | 0 | 5 | 0 | 1.0362 | 0 | 5
EP_1_2 | 0 | 48651 | 2 | HOUSTON | YES | 21 | 10 | 21 | 0 | 1.0362 | 0 | 21
FTR_GT1_5105 | 0 | 48671 | 1 | NORTH | YES | 156 | 0 | 156 | 0 | 1.0319 | 0 | 156
FTR_GT2_5110 | 0 | 48672 | 2 | NORTH | YES | 159 | 0 | 159 | 0 | 1.0319 | 0 | 159
FTR_GT3_5085 | 0 | 48673 | 3 | NORTH | YES | 158 | 0 | 158 | 0 | 1.0319 | 0 | 158
FTR_CN4_5095 | 0 | 48674 | 4 | NORTH | YES | 380 | 0 | 380 | 0 | 1.0319 | 0 | 380
GBY_GN5_5 | 0 | 48690 | 5 | HOUSTON | YES | 298.5 | 81 | 398 | 0 | 1.0362 | 0 | 298.5
GBY_73741085 | 0 | 48691 | A | HOUSTON | YES | 48 | 20 | 48 | 0 | 1.0362 | 0 | 48
GBY_73741085 | 0 | 48691 | B | HOUSTON | YES | 47 | 20 | 47 | 0 | 1.0362 | 0 | 47
GBY_81821075 | 0 | 48692 | C | HOUSTON | YES | 48 | 20 | 48 | 0 | 1.0362 | 0 | 48
GBY_81821075 | 0 | 48692 | D | HOUSTON | YES | 20 | 20 | 54 | 0 | 1.0362 | 0 | 20
GBY_83841065 | 0 | 48693 | E | HOUSTON | YES | 20 | 20 | 56 | 0 | 1.0362 | 0 | 20
GBY_83841065 | 0 | 48693 | F | HOUSTON | YES | 20 | 20 | 52 | 0 | 1.0362 | 0 | 20
LEG_1___1 | 0 | 48721 | 1 | NORTH | YES | 836 | 357 | 836 | 0 | 1.0348
LEG_2___2 | 0 | 48722 | 2 | NORTH | YES | 853 | 357 | 853 | 0 | 1.0348
MNS_GT | 0 | 48730 | 1 | HOUSTON | YES | 46.1 | 0 | 46.1 | 0 | 1.029 | 0 | 46.1
CBE_GT1 | 0 | 48731 | 1 | HOUSTON | YES | 86 | 0 | 86 | 0 | 1.029 | 0 | 86
CBE_GT2 | 0 | 48732 | 1 | HOUSTON | YES | 86 | 0 | 86 | 0 | 1.029 | 0 | 86
CBE_ST12 | 0 | 48733 | 1 | HOUSTON | YES | 103.5 | 0 | 103.5 | 0 | 1.029 | 0 | 103.5
CBE_GT3 | 0 | 48734 | 1 | HOUSTON | YES | 86 | 0 | 86 | 0 | 1.029 | 0 | 86
CBE_GT4 | 0 | 48735 | 1 | HOUSTON | YES | 86 | 0 | 86 | 0 | 1.029 | 0 | 86
CBE_ST34 | 0 | 48736 | 1 | HOUSTON | YES | 103.5 | 0 | 103.5 | 0 | 1.029 | 0 | 103.5
PSG_GN2_8050 | 0 | 48740 | 1 | HOUSTON | YES | 178 | 60 | 178 | 0 | 1.0326 | 0 | 178
PSG_GT2_8040 | 0 | 48741 | 1 | HOUSTON | YES | 164 | 50 | 164 | 0 | 1.0326 | 0 | 164
PSG_GT3_8060 | 0 | 48742 | 1 | HOUSTON | YES | 164 | 50 | 164 | 0 | 1.0326 | 0 | 164
PR_GT1__9040 | 0 | 48761 | 1 | HOUSTON | YES | 35 | 0 | 35 | 0 | 1 | 0 | 35
PHR_GN2_2 | 0 | 48772 | MB | HOUSTON | YES | 0 | 72 | 459 |  | 1.0362
PSA_GT1_8160 | 0 | 48791 | 1 | HOUSTON | YES | 65 | 20.8 | 65 | 0 | 1.0362 | 0 | 65
PSA_GT2_8155 | 0 | 48792 | 2 | HOUSTON | YES | 66 | 20.3 | 66 | 0 | 1.0362 | 0 | 66
PSA_GT3_8150 | 0 | 48793 | 3 | HOUSTON | YES | 70 | 20.3 | 70 | 0 | 1.0362 | 0 | 70
PSA_GT4_8145 | 0 | 48794 | 4 | HOUSTON | YES | 66 | 20.3 | 66 | 0 | 1.0362 | 0 | 66
PSA_GT5_8140 | 0 | 48795 | 5 | HOUSTON | YES | 64 | 20.3 | 64 | 0 | 1.0362 | 0 | 64
PSA_GN1_8165 | 0 | 48796 | 1 | HOUSTON | YES | 104 | 43.1 | 104 | 0 | 1.0362 | 0 | 104
PSA_GT6_8135 | 0 | 48797 | 6 | HOUSTON | YES | 59 | 34.5 | 59 | 0 | 1.0362 | 0 | 59
CVC_GT3_5045 | 0 | 48811 | 3 | HOUSTON | YES | 158 | 91.8 | 158 |  | 1.029 | 0 | 158
CVC_GT2_5020 | 0 | 48812 | 2 | HOUSTON | YES | 159 | 91.8 | 159 |  | 1.029 | 0 | 159
CVC_GT1_5035 | 0 | 48813 | 1 | HOUSTON | YES | 155 | 91.8 | 155 |  | 1.029 | 0 | 155
CVC_ST5_5040 | 0 | 48814 | 1 | HOUSTON | YES | 133 | 91.8 | 133 |  | 1.029 | 0 | 133
CVC_GT4_8005 | 0 | 48815 | 4 | HOUSTON | YES | 165 | 91.8 | 165 | 0 | 1.0362 | 0 | 165
SHELLG1_3015 | 0 | 48820 | 1 | HOUSTON | YES | 71 | 34.5 | 71 |  | 1.029 | 0 | 71
SHELLG2 | 0 | 48821 | 2 | HOUSTON | YES | 72 | 34.5 | 72 |  | 1.029 | 0 | 72
SHELLG3_3020 | 0 | 48822 | 1 | HOUSTON | YES | 39 | 0 | 39 |  | 1.029 | 0 | 39
SHELLG3_3020 | 0 | 48822 | 2 | HOUSTON | YES | 30 | 0 | 30 |  | 1.029 | 0 | 30
SJS_GT1_GT1 | 0 | 48841 | 1 | HOUSTON | YES | 49 | 49 | 83 | 0 | 1.0362 | 0 | 49
SJS_GT2_GT2 | 0 | 48842 | 2 | HOUSTON | YES | 49 | 49 | 81 | 0 | 1.0362 | 0 | 49
SOL_GT1 | 0 | 48845 | 1 | HOUSTON | YES | 16.2 | 15.4 | 16.2 |  | 1.0326 | 0 | 16.2
SRB_GN1_1 | 0 | 48851 | 1 | HOUSTON | YES | 176 | 26 | 176 | 0 | 1.0217 | 0 | 176
SRB_GN2_2 | 0 | 48852 | 2 | HOUSTON | YES | 174 | 26 | 174 | 0 | 1.0217 | 0 | 174
SRB_GN3_3 | 0 | 48853 | 3 | HOUSTON | YES | 220 | 35 | 220 |  | 1.0326 | 0 | 220
SRB_GN4_4 | 0 | 48854 | 4 | HOUSTON | YES | 226 | 35 | 226 |  | 1.0326 | 0 | 226
SRB_GT211035 | 0 | 48855 | B1 | HOUSTON | YES | 0 | 0 | 17 |  | 1.014 | 0 | 0
SRB_GT211035 | 0 | 48855 | B2 | HOUSTON | YES | 0 | 0 | 12 |  | 1.014 | 0 | 0
THW_ST3_ST_3 | 0 | 48873 | 3 | HOUSTON | YES | 110 | 19 | 110 | 0 | 1.0435 | 0 | 110
THW_ST4_ST_4 | 0 | 48874 | 4 | HOUSTON | YES | 108 | 19 | 108 | 0 | 1.0435 | 0 | 108
THW_3132 | 0 | 48875 | A | HOUSTON | YES | 57 | 5 | 57 | 0 | 1.0435 | 0 | 57
THW_3132 | 0 | 48875 | B | HOUSTON | YES | 57 | 5 | 57 | 0 | 1.0435 | 0 | 57
THW_3334 | 0 | 48877 | C | HOUSTON | YES | 58 | 5 | 58 | 0 | 1.0435 | 0 | 58
THW_3334 | 0 | 48877 | D | HOUSTON | YES | 58 | 5 | 58 | 0 | 1.0435 | 0 | 58
THW_4142 | 0 | 48879 | E | HOUSTON | YES | 58 | 5 | 58 | 0 | 1.0435 | 0 | 58
THW_4142 | 0 | 48879 | F | HOUSTON | YES | 57 | 5 | 57 | 0 | 1.0435 | 0 | 57
THW_4344 | 0 | 48881 | G | HOUSTON | YES | 58 | 5 | 58 | 0 | 1.0435 | 0 | 58
THW_4344 | 0 | 48881 | H | HOUSTON | YES | 58 | 5 | 58 | 0 | 1.0435 | 0 | 58
THW_GT1_GT_1 | 0 | 48883 | B2 | HOUSTON | YES | 0 | 0 | 12 |  | 1.043 | 0 | 0
THW_5152 | 0 | 48885 | A | HOUSTON | YES | 16.4 | 5 | 57 |  | 1.0319 | 0 | 16.4
THW_5152 | 0 | 48885 | B | HOUSTON | YES | 0 | 5 | 55 |  | 1.0319 | 0 | 0
THW_5354 | 0 | 48886 | C | HOUSTON | YES | 16.4 | 5 | 57 |  | 1.0319 | 0 | 16.4
THW_5354 | 0 | 48886 | D | HOUSTON | YES | 16.6 | 5 | 58 |  | 1.0319 | 0 | 16.6
THW_5556 | 0 | 48887 | E | HOUSTON | YES | 16.6 | 5 | 58 |  | 1.0319 | 0 | 16.6
THW_5556 | 0 | 48887 | F | HOUSTON | YES | 16.4 | 5 | 57 |  | 1.0319 | 0 | 16.4
TGF_GT1_8000 | 0 | 48911 | 1 | HOUSTON | YES | 69.2 | 0 | 69.2 | 0 | 1.029 | 0 | 69.2
WAP_GN1_1 | 0 | 48921 | 1 | HOUSTON | YES | 124.5 | 37 | 166 | 0 | 1.0362 | 0 | 124.5
WAP_GN2_2 | 0 | 48922 | 2 | HOUSTON | YES | 122.2 | 37 | 163 | 0 | 1.0362 | 0 | 122.2
WAP_GN3_3 | 0 | 48923 | 3 | HOUSTON | YES | 226 | 93 | 226 |  | 1.0362 | 0 | 226
WAP_GN4_4 | 0 | 48924 | 4 | HOUSTON | YES | 544 | 217 | 544 |  | 1.0362 | 0 | 544
WAP_GN5_5 | 0 | 48925 | 5 | HOUSTON | YES | 216.6 | 278 | 657 | 0 | 1
WAP_GN6_6 | 0 | 48926 | 6 | HOUSTON | YES | 645 | 280 | 645 |  | 1.035
WAP_GN7_7 | 0 | 48927 | 7 | HOUSTON | YES | 567 | 277 | 567 |  | 1.035
WAP_GN8_8 | 0 | 48928 | 8 | HOUSTON | YES | 603 | 275 | 603 |  | 1.035
WAPGT21_GT1 | 0 | 48929 | B1 | HOUSTON | YES | 0 | 0 | 13 |  | 1.05 | 0 | 0
EXN_15GT | 0 | 49803 | 1 | HOUSTON | YES | 33 | 8.3 | 35 |  | 1.0326 | 0 | 33
EXN_16GT | 0 | 49804 | 2 | HOUSTON | YES | 32 | 8.3 | 34 |  | 1.0326 | 0 | 32
EXN_17GT | 0 | 49805 | 3 | HOUSTON | YES | 31 | 8.3 | 33 |  | 1.0326 | 0 | 31
EXN938GT | 0 | 49826 | 5 | HOUSTON | YES | 43 | 9.2 | 45.9 | 0 | 1.0326 | 0 | 43
EXN941GT | 0 | 49828 | 10 | HOUSTON | YES | 19 | 5.4 | 20 | 0 | 1.0326 | 0 | 19
EXN942GT | 0 | 49829 | 11 | HOUSTON | YES | 20 | 5.4 | 21 | 0 | 1.0326 | 0 | 20
EXN943GT | 0 | 49830 | 12 | HOUSTON | YES | 19 | 5.4 | 20 | 0 | 1.0326 | 0 | 19
EXN944GT | 0 | 49831 | 13 | HOUSTON | YES | 33 | 5.4 | 35 | 0 | 1.0326 | 0 | 33
EXN945GT | 0 | 49832 | 9 | HOUSTON | YES | 19 | 9.2 | 20 | 0 | 1.0326 | 0 | 19
EXN_GT | 0 | 49837 | 4 | HOUSTON | YES | 81 | 21.3 | 86 | 0 | 1.0326 | 0 | 81
EXN_14GT | 0 | 49838 | 14 | HOUSTON | YES | 140 | 0 | 148 |  | 1.0326 | 0 | 140
DOW17000 | 0 | 49851 | 37 | HOUSTON | YES | 39 | 0 | 62 | 0 | 1
DOW38100 | 0 | 49858 | 31 | HOUSTON | YES | 45 | 0 | 71.4 |  | 1
DOW38200 | 0 | 49859 | 33 | HOUSTON | YES | 28 | 0 | 45 | 0 | 1
DOW38300 | 0 | 49860 | 32 | HOUSTON | YES | 63 | 0 | 101 |  | 1
DOW39100 | 0 | 49862 | 36 | HOUSTON | YES | 54 | 0 | 86 | 0 | 1
DOW39200 | 0 | 49863 | 35 | HOUSTON | YES | 55 | 0 | 88 | 0 | 1
DOW41000 | 0 | 49865 | 41 | HOUSTON | YES | 31 | 0 | 50 |  | 1
DOW42000 | 0 | 49866 | 42 | HOUSTON | YES | 11 | 0 | 18 |  | 1
DOW49000 | 0 | 49869 | 45 | HOUSTON | YES | 59 | 0 | 94 |  | 1
DOW61000 | 0 | 49870 | 61 | HOUSTON | YES | 44 | 0 | 70 | 0 | 1
DOW62000 | 0 | 49871 | 62 | HOUSTON | YES | 40 | 0 | 63 | 0 | 1
DOW63000 | 0 | 49872 | 63 | HOUSTON | YES | 45 | 0 | 72 | 0 | 1
DOW64000 | 0 | 49873 | 64 | HOUSTON | YES | 41 | 0 | 64.8 | 0 | 1
DOW65000 | 0 | 49876 | 65 | HOUSTON | YES | 63 | 0 | 101 | 0 | 1
DOW66000 | 0 | 49877 | 66 | HOUSTON | YES | 61 | 0 | 97 | 0 | 1
DOW67000 | 0 | 49878 | 67 | HOUSTON | YES | 65 | 0 | 103 | 0 | 1
DOW81000 | 0 | 49882 | 81 | HOUSTON | YES | 47 | 0 | 76 | 0 | 1
DOW82000 | 0 | 49884 | 82 | HOUSTON | YES | 51 | 0 | 80 | 0 | 1
DOW83000 | 0 | 49885 | 83 | HOUSTON | YES | 51 | 0 | 80 | 0 | 1
DOW84000 | 0 | 49886 | 84 | HOUSTON | YES | 107 | 0 | 171 | 0 | 0.98
DSKY2 | 0 | 60000 | 1 | WEST | YES | 11.5 | 0 | 76.5 |  | 1.039 | 0 | 11.5
KM NEP | 0 | 60003 | 1 | WEST | YES | 12 | 0 | 80 |  | 1.03 | 0 | 12
KM SEP | 0 | 60005 | 1 | WEST | YES | 6 | 0 | 40 |  | 1.035 | 0 | 6
KM SWP | 0 | 60007 | 1 | WEST | YES | 12 | 0 | 80 |  | 1.03 | 0 | 12
WDWDU1 | 0 | 60016 | 1 | WEST | YES | 12 | 0 | 80 |  | 1.033 | 0 | 12
ORNNWP1 | 0 | 60017 | 1 | WEST | YES | 12 | 0 | 80 |  | 1.027 | 0 | 12
DSKY1 | 0 | 60018 | 1 | WEST | YES | 12.6 | 0 | 84 | 0 | 1.032 | 0 | 12.6
KM NWP | 0 | 60019 | 1 | WEST | YES | 12 | 0 | 80 |  | 1.03 | 0 | 12
WILDHRS11A | 0 | 60052 | 1 | WEST | YES | 12.6 | 0 | 126.5 | 0 | 1.005 | 0 | 12.6
CALHN_G1 | 0 | 60057 | 1 | WEST | YES | 17.1 | 0 | 114 | 0 | 1.042 | 0 | 17.1
BUFGGEN | 0 | 60058 | 1 | WEST | YES | 18 | 0 | 120 |  | 1 | 0 | 18
CIRELLO | 0 | 60060 | 1 | WEST | YES | 35 | 0 | 233 | 0 | 1 | 0 | 35
LOUIS1A | 0 | 60063 | 1 | WEST | YES | 25.5 | 0 | 170.2 | 0 | 1.02 | 0 | 25.5
HORSH1 | 0 | 60066 | 1 | WEST | YES | 33.3 | 0 | 222 | 0 | 1.005 | 0 | 33.3
HORSH2 | 0 | 60068 | 1 | WEST | YES | 27.6 | 0 | 184 | 0 | 1.025 | 0 | 27.6
HORSH3 | 0 | 60070 | 1 | WEST | YES | 33.6 | 0 | 224 | 0 | 1.025 | 0 | 33.6
HORSH4 | 0 | 60072 | 1 | WEST | YES | 17.2 | 0 | 115 | 0 | 1.025 | 0 | 17.2
WHRLWIND1A | 0 | 60081 | 1 | WEST | YES | 6 | 0 | 60 | 0 | 1.03 | 0 | 6
RIO_DRCS | 0 | 60201 | SC | WEST | YES | 0 | 0 | 0 | 0 | 1.04 | 0 | 0
FRNDDRCS | 0 | 60202 | SC | WEST | YES | 0 | 0 | 0 | 0 | 1.0259 | 0 | 0
L_BITTCR1_1N | 0 | 71051 | 1 | WEST | YES | 5.6 | 0 | 37.5 |  | 1.01 | 0 | 5.6
L_SWEETW1_1N | 0 | 71054 | 1 | WEST | YES | 16.1 | 0 | 107.5 | 0 | 1 | 0 | 16.1
L_SWEETW1_2N | 0 | 71057 | 1 | WEST | YES | 20.3 | 0 | 135 | 0 | 1 | 0 | 20.3
L_SWEETW1_3N | 0 | 71059 | 1 | WEST | YES | 17.8 | 0 | 119 | 0 | 1 | 0 | 17.8
L_SWEETW1_4N | 0 | 71060 | 1 | WEST | YES | 15.7 | 0 | 105 | 0 | 1 | 0 | 15.7
L_GASCCR1_1N | 0 | 76031 | 1 | WEST | YES | 15 | 0 | 150 | 0 | 1 | 0 | 15
L_DIVIDE1_1N | 0 | 76091 | 1 | WEST | YES | 26.5 | 0 | 375 | 0 | 1 | 0 | 26.5
MILHWYS | 0 | 80003 | F | SOUTH | YES | 0 | 0 | 0 | 0 | 1.0168 | 0 | 0
EPLVT1 | 0 | 80010 | F | SOUTH | YES | 0 | 0 | 0 | 0 | 1.0376 | 0 | 0
LAR | 0 | 80012 | F | SOUTH | YES | 0 | 0 | 0 | 0 | 1.023 | 0 | 0
FOR_8 | 0 | 80051 | 8 | SOUTH | YES | 28 | 28 | 28 | 0 | 1.015 | 0 | 28
FOR_9 | 0 | 80052 | 9 | SOUTH | YES | 32 | 5 | 32 | 0 | 1.03 | 0 | 32
FOR_10 | 0 | 80053 | 10 | SOUTH | YES | 73 | 45 | 73 | 0 | 1.03 | 0 | 73
CSDR89 | 0 | 80137 | 8 | SOUTH | YES | 39 | 0 | 39 | 0 | 1.01 | 0 | 39
CSDR89 | 0 | 80137 | 9 | SOUTH | YES | 15 | 0 | 15 | 0 | 1.01 | 0 | 15
CSDR7 | 0 | 80138 | 7 | SOUTH | YES | 7 | 0 | 7 | 0 | 1.014 | 0 | 7
CSDR56 | 0 | 80139 | 5 | SOUTH | YES | 15 | 0 | 15 | 0 | 1.01 | 0 | 15
CSDR56 | 0 | 80139 | 6 | SOUTH | YES | 39 | 0 | 39 | 0 | 1.01 | 0 | 39
CSDR11 | 0 | 80140 | 11 | SOUTH | YES | 39 | 0 | 39 | 0 | 1.0299 | 0 | 39
REYSHR_G | 0 | 80223 | 1 | SOUTH | YES | 12 | 0 | 12 | 0 | 1.032
VISTRONG1 | 0 | 80224 | 1 | SOUTH | YES | 15 | 0 | 15 | 0 | 1.01
VISTRONG2 | 0 | 80225 | 2 | SOUTH | YES | 23 | 0 | 23 | 0 | 1.01
ALCOA_G | 0 | 80226 | 1 | SOUTH | YES | 48 | 5 | 48 | 0 | 1.014
AIRCO_G | 0 | 80227 | 1 | SOUTH | YES | 7.6 | 0 | 8 | 0 | 1.014
CIDINDUS | 0 | 86105 | 1 | SOUTH | YES | 0 | -500 | 500 | 0 | 1.01
BEEVILLE | 0 | 88198 | 1 | SOUTH | YES | 0 | 0 | 0 | 0 | 1.0068 | 0 | 0
SLURR | 0 | 88241 | DC | SOUTH | YES | 0 | -150 | 150 |  | 1.03
HAMILTON | 0 | 88253 | 1 | SOUTH | YES | 0 | 0 | 0 | 0 | 1.04 | 0 | 0
ZAPATA | 0 | 88299 | 1 | SOUTH | YES | 0 | 0 | 0 | 0 | 1.024 | 0 | 0
FALFURRI | 0 | 88508 | 1 | SOUTH | YES | 0 | 0 | 0 | 0 | 1.01 | 0 | 0

## Fb
Generator Sensitivities
Name of Bus | P Sensitivity of Bus | Number of Bus | ID | Area Name of Gen | AGC | Gen MW | Min MW | Max MW | V Sensitivity of Bus | Set Volt
WILDHRS11A | 0.141 | 60052 | 1 | WEST | YES | 12.6 | 0 | 126.5 | 0 | 1.005 | 1.7766 | 12.6
WHRLWIND1A | 0.12 | 60081 | 1 | WEST | YES | 6 | 0 | 60 | 0 | 1.03 | 0.72 | 6 | HOUSTON | -17.8862
RDCNYNG1 | 0.061 | 36998 | 1 | WEST | YES | 8.4 | 0 | 84 | 0 | 1.01 | 0.5124 | 8.4 | NORTH | -60.5153
CIELOGEN_2G | 0.051 | 1062 | 1 | WEST | YES | 6.1 | 0 | 61 |  | 1 | 0.3111 | 6.1 | SOUTH | -7.8491
KINDERMG_3G | 0.051 | 1071 | 1 | WEST | YES | 45.7 | 12 | 45.7 | 0 | 1.01 |  |  | WEST | 99.1643
KINDERMG_1G | 0.051 | 1069 | 1 | WEST | YES | 25 | 5 | 25 | 0 | 1.01
KINDERMG_2G | 0.051 | 1070 | 1 | WEST | YES | 45.7 | 12 | 45.7 | 0 | 1.01
CIELOGEN_1G | 0.051 | 1061 | 1 | WEST | YES | 9.9 | 0 | 99 |  | 1 | 0.5049 | 9.9 | HOUSTON | 13825.3008
TRENTIPP_8 | 0.05 | 1343 | 1 | WEST | YES | 22.5 | 0 | 150 |  | 1.014 | 1.125 | 22.5 | NORTH | 19200.8984
SCURRYCW_1G | 0.05 | 1068 | 1 | WEST | YES | 14.1 | 0 | 141 |  | 1.01 | 0.705 | 14.1 | SOUTH | 13890.7002
AEPWIND_8 | 0.05 | 1354 | 1 | WEST | YES | 15.2 | 0 | 101.2 |  | 1.01 | 0.76 | 15.2 | WEST | 4928.9004
CALHN_G1 | 0.049 | 60057 | 1 | WEST | YES | 17.1 | 0 | 114 | 0 | 1.042 | 0.8379 | 17.1
SNYDERW1A | 0.047 | 6637 | 1 | WEST | YES | 6.3 | 0 | 63 | 0 | 1.025 | 0.2961 | 6.3
AIRTRICITY_8 | 0.038 | 1170 | 1 | WEST | YES | 18 | 0 | 180 | 0 | 1.01 | 0.684 | 18 | HOUSTON | -0.0012937
BSP_1 | 0.035 | 1320 | 1 | WEST | YES | 25.8 | 2.9 | 25.8 |  | 1 |  |  | NORTH | -0.0031517
MORGAN5G_5G | 0.034 | 1037 | 5 | WEST | YES | 137 | 40 | 137 |  | 0.99 | 4.658 | 137 | SOUTH | -0.00056506
MRGNEG_5G | 0.034 | 1043 | E | WEST | YES | 68 | 68 | 68 |  | 0.99 | 2.312 | 68 | WEST | 0.020119
MRGNCG_3G | 0.034 | 1041 | C | WEST | YES | 70 | 69 | 70 |  | 0.99 | 2.38 | 70
MRGNBG_2G | 0.034 | 1040 | B | WEST | YES | 71 | 70 | 71 |  | 0.99 | 2.414 | 71
MRGNAG_1G | 0.034 | 1039 | A | WEST | YES | 69 | 69 | 69 |  | 0.99 | 2.346 | 69 | N to H | -0.001858
MRGNFG_6G | 0.034 | 1044 | F | WEST | YES | 66 | 66 | 66 |  | 0.99 | 2.244 | 66 | N to S | -0.0025866
MRGNDG_4G | 0.034 | 1042 | D | WEST | YES | 70 | 69 | 70 |  | 0.99 | 2.38 | 70 | W to N | 0.023271
WESTXWIN_1G | 0.033 | 1349 | 1 | WEST | YES | 0.7 | 0 | 6.6 |  | 1.02 | 0.0231 | 0.7 |  | 0.0025866
NWPWRG1_1G | 0.033 | 1350 | 1 | WEST | YES | 3.4 | 0 | 34.3 |  | 1.02 | 0.1122 | 3.4 |  | -0.023271
HORSH4 | 0.033 | 60072 | 1 | WEST | YES | 17.2 | 0 | 115 | 0 | 1.025 | 0.5676 | 17.2
HORSH3 | 0.033 | 60070 | 1 | WEST | YES | 33.6 | 0 | 224 | 0 | 1.025 | 1.1088 | 33.6
HORSH2 | 0.033 | 60068 | 1 | WEST | YES | 27.6 | 0 | 184 | 0 | 1.025 | 0.9108 | 27.6
LOUIS1A | 0.033 | 60063 | 1 | WEST | YES | 25.5 | 0 | 170.2 | 0 | 1.02 | 0.8415 | 25.5
HORSH1 | 0.033 | 60066 | 1 | WEST | YES | 33.3 | 0 | 222 | 0 | 1.005 | 1.0989 | 33.3
CIRELLO | 0.033 | 60060 | 1 | WEST | YES | 35 | 0 | 233 | 0 | 1 | 1.155 | 35
BUFGGEN | 0.033 | 60058 | 1 | WEST | YES | 18 | 0 | 120 |  | 1 | 0.594 | 18
MCDDONAL_8 | 0.031 | 1333 | 1 | WEST | YES | 21.4 | 0 | 214.2 | 0 | 1.01 | 0.6634 | 21.4
STANTONW_8 | 0.031 | 1326 | 1 | WEST | YES | 10.1 | 0 | 100.5 | 0 | 1.01 | 0.3131 | 10.1
OCOTILLO_1G | 0.031 | 1328 | 1 | WEST | YES | 5.8 | 0 | 58 |  | 0.99 | 0.1798 | 5.8
L_DELAWA1_1Y | 0.028 | 7038 | 2 | WEST | YES | 4.5 | 0 | 30 | 0 | 1 | 0.126 | 4.5
L_DELAWA1_1Y | 0.028 | 7038 | 1 | WEST | YES | 5.2 | 0 | 35 | 0 | 1 | 0.1456 | 5.2
PBCTDGE_4G | 0.027 | 1005 | D | WEST | YES | 65 | 65 | 65 | 0 | 1.022 | 1.755 | 65
PBCTAGE_1G | 0.027 | 1002 | A | WEST | YES | 64 | 64 | 65 | 0 | 1.022 | 1.728 | 64
PBCTBGE_2G | 0.027 | 1003 | B | WEST | YES | 65 | 65 | 66 | 0 | 1.022 | 1.755 | 65
PBCTEGE_5G | 0.027 | 1006 | E | WEST | YES | 65 | 65 | 68 | 0 | 1.022 | 1.755 | 65
PB5GEN_6G | 0.027 | 1007 | 5 | WEST | YES | 115 | 40 | 115 | 0 | 1.022 | 3.105 | 115
PB6GEN_7G | 0.027 | 1008 | 6 | WEST | YES | 515 | 130 | 515 | 0 | 1.022 | 13.905 | 515
PBCTCGE_3G | 0.027 | 1004 | C | WEST | YES | 62 | 62 | 66 | 0 | 1.022 | 1.674 | 62
TIEHVCG_4G | 0.026 | 11024 | 1 | WEST | YES | 149 | 103 | 149 | 0 | 1.017 | 3.874 | 149
TIEHVCG_1G | 0.026 | 11021 | 1 | WEST | YES | 145 | 103 | 145 | 0 | 1.017 | 3.77 | 145
NAV1CT | 0.026 | 11001 | 1 | WEST | YES | 80 | 18 | 80 | 0 | 1.017 | 2.08 | 80
WDWDU1 | 0.026 | 60016 | 1 | WEST | YES | 12 | 0 | 80 |  | 1.033 | 0.312 | 12
L_BITTCR1_1N | 0.026 | 71051 | 1 | WEST | YES | 5.6 | 0 | 37.5 |  | 1.01 | 0.1456 | 5.6
CALENG2G_2G | 0.026 | 1046 | 2 | WEST | YES | 74 | 27 | 74 | 0 | 1.017 | 1.924 | 74
CALENG3G_3G | 0.026 | 1047 | 3 | WEST | YES | 69 | 27 | 69 | 0 | 1.017 | 1.794 | 69
L_SWEETW1_3N | 0.026 | 71059 | 1 | WEST | YES | 17.8 | 0 | 119 | 0 | 1 | 0.4628 | 17.8
RIO_DRCS | 0.026 | 60201 | SC | WEST | YES | 0 | 0 | 0 | 0 | 1.04 | 0 | 0
L_SWEETW1_1N | 0.026 | 71054 | 1 | WEST | YES | 16.1 | 0 | 107.5 | 0 | 1 | 0.4186 | 16.1
TIEHVSG_1G | 0.026 | 11020 | 1 | WEST | YES | 211 | 63 | 211 | 0 | 1.017 | 5.486 | 211
TIEHVCG_2G | 0.026 | 11022 | 1 | WEST | YES | 132 | 103 | 132 | 0 | 1.017 | 3.432 | 132
NAV5CT | 0.026 | 11013 | 1 | WEST | YES | 80 | 18 | 80 | 0 | 1.017 | 2.08 | 80
L_SWEETW1_2N | 0.026 | 71057 | 1 | WEST | YES | 20.3 | 0 | 135 | 0 | 1 | 0.5278 | 20.3
KM SEP | 0.026 | 60005 | 1 | WEST | YES | 6 | 0 | 40 |  | 1.035 | 0.156 | 6
NAV6ST | 0.026 | 11014 | 1 | WEST | YES | 115 | 40 | 115 | 0 | 1.017 | 2.99 | 115
NAV3ST | 0.026 | 11011 | 1 | WEST | YES | 115 | 40 | 115 | 0 | 1.017 | 2.99 | 115
TIEHVSG_2G | 0.026 | 11025 | 1 | WEST | YES | 211 | 63 | 211 | 0 | 1.017 | 5.486 | 211
L_SWEETW1_4N | 0.026 | 71060 | 1 | WEST | YES | 15.7 | 0 | 105 | 0 | 1 | 0.4082 | 15.7
NAV4CT | 0.026 | 11012 | 1 | WEST | YES | 80 | 18 | 80 | 0 | 1.017 | 2.08 | 80
TNWDWRDU2_8 | 0.026 | 38332 | 1 | WEST | YES | 12 | 0 | 80 |  | 1.0232 | 0.312 | 12
KM NEP | 0.026 | 60003 | 1 | WEST | YES | 12 | 0 | 80 |  | 1.03 | 0.312 | 12
NAV2CT | 0.026 | 11009 | 1 | WEST | YES | 80 | 18 | 80 | 0 | 1.017 | 2.08 | 80
KM SWP | 0.026 | 60007 | 1 | WEST | YES | 12 | 0 | 80 |  | 1.03 | 0.312 | 12
KM NWP | 0.026 | 60019 | 1 | WEST | YES | 12 | 0 | 80 |  | 1.03 | 0.312 | 12
TIEHVCG_3G | 0.026 | 11023 | 1 | WEST | YES | 132 | 103 | 132 | 0 | 1.017 | 3.432 | 132
SWMESA | 0.026 | 6016 | 1 | WEST | YES | 11.2 | 0 | 75 |  | 1.03 | 0.2912 | 11.2
CALENG1G_1G | 0.026 | 1045 | 1 | WEST | YES | 73 | 27 | 73 | 0 | 1.017 | 1.898 | 73
DSKY2 | 0.025 | 60000 | 1 | WEST | YES | 11.5 | 0 | 76.5 |  | 1.039 | 0.2875 | 11.5
ORNNWP1 | 0.025 | 60017 | 1 | WEST | YES | 12 | 0 | 80 |  | 1.027 | 0.3 | 12
L_DIVIDE1_1N | 0.025 | 76091 | 1 | WEST | YES | 26.5 | 0 | 375 | 0 | 1 | 0.6625 | 26.5
DSKY1 | 0.025 | 60018 | 1 | WEST | YES | 12.6 | 0 | 84 | 0 | 1.032 | 0.315 | 12.6
L_GASCCR1_1N | 0.025 | 76031 | 1 | WEST | YES | 15 | 0 | 150 | 0 | 1 | 0.375 | 15
LONGSHORT_5 | 0.025 | 1058 | 1 | NORTH | YES | 15 | 0 | 149 |  | 0.95 | 0.375 | 15
FRNDDRCS | 0.023 | 60202 | SC | WEST | YES | 0 | 0 | 0 | 0 | 1.0259 | 0 | 0
ROSCOEWI_5 | 0.021 | 1057 | 1 | WEST | YES | 12.6 | 0 | 126.5 |  | 0.99 | 0.2646 | 12.6
ROSCOEW_5 | 0.021 | 1049 | 1 | WEST | YES | 20.9 | 0 | 209 |  | 0.99 | 0.4389 | 20.9
SWETWATR_1G | 0.018 | 1416 | 1 | WEST | YES | 30 | 18 | 30 | 0 | 1.039 | 0.54 | 30
MESQUITW_2G | 0.018 | 1438 | 1 | WEST | YES | 23.6 | 0 | 236 |  | 1.01 | 0.4248 | 23.6
SWETWATR_2G | 0.018 | 1417 | 2 | WEST | YES | 72 | 36 | 72 | 0 | 1.039 | 1.296 | 72
SWETWATR_3G | 0.018 | 1418 | 3 | WEST | YES | 68 | 36 | 68 | 0 | 1.039 | 1.224 | 68
MESQUITW_1G | 0.018 | 1437 | 1 | WEST | YES | 40 | 0 | 400 | 0 | 1.023 | 0.72 | 40
SWETWATR_4G | 0.018 | 1419 | 4 | WEST | YES | 61 | 36 | 61 | 0 | 1.039 | 1.098 | 61
OKLAUN1G | 0.016 | 6752 | 1 | WEST | YES | 629 | 175 | 629 | 0 | 1.035
OKLA7A | 0.016 | 6100 | 1 | WEST | YES | 50 | -220 | 220 | 0 | 1.035 | 0.8 | 50
AMISTADHDRO2 | 0.008 | 8033 | 2 | SOUTH | YES | 13 | 13 | 25 | 0 | 1.035 | 0.104 | 13
AMISTADHDRO1 | 0.008 | 8032 | 1 | SOUTH | YES | 16.5 | 13 | 33 | 0 | 1.035 | 0.132 | 16.5
HAMILTON | 0.008 | 88253 | 1 | SOUTH | YES | 0 | 0 | 0 | 0 | 1.04 | 0 | 0
ELPS | 0.006 | 8262 | 1 | SOUTH | YES | 6 | 6 | 6 | 0 | 1.039 | 0.036 | 6
EPLVT1 | 0.005 | 80010 | F | SOUTH | YES | 0 | 0 | 0 | 0 | 1.0376 | 0 | 0
L_BUCHAN1_2Y | 0.001 | 7023 | 2 | SOUTH | YES | 0 | 0 | 18 |  | 1 | 0 | 0
L_BUCHAN1_1Y | 0.001 | 7022 | 1 | SOUTH | YES | 14 | 0 | 18 |  | 1 | 0.014 | 14
L_BUCHAN1_3Y | 0.001 | 7024 | 3 | SOUTH | YES | 11 | 0 | 15 |  | 1 | 0.011 | 11
L_INKSDA1_1Y | 0.001 | 7026 | 1 | SOUTH | YES | 10 | 0 | 14 |  | 1 | 0.01 | 10
LAR_3 | 0.001 | 8288 | 3 | SOUTH | YES | 78.8 | 25 | 105 |  | 1.023 | 0.0788 | 78.8
PEARSALLGEN2 | 0.001 | 5891 | 1 | SOUTH | YES | 6.2 | 6 | 24 | 0 | 1.01 | 0.0062 | 6.2
L_WIRTZ_1G1Y | 0.001 | 7035 | 1 | SOUTH | YES | 0 | 0 | 29 |  | 1 | 0 | 0
CIDINDUS | 0.001 | 86105 | 1 | SOUTH | YES | 0 | -500 | 500 | 0 | 1.01
PEARSALLGEN1 | 0.001 | 5890 | 1 | SOUTH | YES | 6.2 | 6 | 24 | 0 | 1.01 | 0.0062 | 6.2
PEARSALLGEN3 | 0.001 | 5892 | 1 | SOUTH | YES | 6.2 | 6 | 23 | 0 | 1.01 | 0.0062 | 6.2
L_WIRTZ_1G2Y | 0.001 | 7036 | 2 | SOUTH | YES | 18 | 0 | 30 |  | 1 | 0.018 | 18
LAR_2 | 0.001 | 8287 | 2 | SOUTH | YES | 9 | 9 | 32 |  | 1.023 | 0.009 | 9
LAR_1 | 0.001 | 8285 | 1 | SOUTH | YES | 16 | 9 | 32 | 0 | 1.038 | 0.016 | 16
L_FERGUS1_1Y | 0.001 | 7000 | 1 | SOUTH | YES | 399 | 65 | 421 | 0 | 1.015 | 0.399 | 399
LAR | 0.001 | 80012 | F | SOUTH | YES | 0 | 0 | 0 | 0 | 1.023 | 0 | 0
AVR1_CT1 | 0 | 5476 | 1 | SOUTH | YES | 150 | 90 | 150 | 0 | 1.0232 | 0 | 150
ZAPATA | 0 | 88299 | 1 | SOUTH | YES | 0 | 0 | 0 | 0 | 1.024 | 0 | 0
L_MARBFA1_1Y | 0 | 7028 | 1 | SOUTH | YES | 0 | 0 | 18 |  | 1 | 0 | 0
FALCONHYDRO1 | 0 | 8048 | 1 | SOUTH | YES | 3 | 0 | 12 | 0 | 1.02 | 0 | 3
FGNTS001 | 0 | 8933 | 1 | SOUTH | YES | 142 | 0 | 142 | 0 | 1.03 | 0 | 142
LCPCT4 | 0 | 5269 | 4 | SOUTH | YES | 45 | 23.1 | 45 | 0 | 1.0249 | 0 | 45
BEEVILLE | 0 | 88198 | 1 | SOUTH | YES | 0 | 0 | 0 | 0 | 1.0068 | 0 | 0
MVGN#3 | 0 | 8938 | 3 | SOUTH | YES | 257 | 0 | 257 | 0 | 1.0304 | 0 | 257
L_MARSFO1G1Y | 0 | 7031 | 1 | SOUTH | YES | 22 | 0 | 36 | 0 | 1 | 0 | 22
MVGN#1 | 0 | 8936 | 1 | SOUTH | YES | 210 | 0 | 210 | 0 | 1.0304 | 0 | 210
VHB3 | 0 | 5028 | 3 | SOUTH | YES | 397 | 60 | 397 | 0 | 1.0233 | 0 | 397
L_MARSFO1G3Y | 0 | 7033 | 3 | SOUTH | YES | 22 | 0 | 36 | 0 | 1 | 0 | 22
AVR1_ST1 | 0 | 5477 | 1 | SOUTH | YES | 164 | 138 | 164 | 0 | 1.0232 | 0 | 164
WBT4 | 0 | 5439 | 4 | SOUTH | YES | 151 | 40 | 151 | 0 | 1.01 | 0 | 151
WBT2 | 0 | 5437 | 2 | SOUTH | YES | 80 | 25 | 80 | 0 | 1.01 | 0 | 80
WBT1 | 0 | 5436 | 1 | SOUTH | YES | 25.5 | 20 | 51 | 0 | 1.01 | 0 | 25.5
JKS1 | 0 | 5401 | 1 | SOUTH | YES | 560 | 100 | 560 | 0 | 1.0222
OWS1 | 0 | 5396 | 1 | SOUTH | YES | 417 | 80 | 417 | 0 | 1.027 | 0 | 417
LCPCT3 | 0 | 5268 | 3 | SOUTH | YES | 44 | 23.1 | 44 | 0 | 1.0249 | 0 | 44
LCPCT2 | 0 | 5267 | 2 | SOUTH | YES | 46 | 23.1 | 46 | 0 | 1.0249 | 0 | 46
LCPCT1 | 0 | 5266 | 1 | SOUTH | YES | 45 | 23.1 | 45 | 0 | 1.0249 | 0 | 45
LCP3 | 0 | 5264 | 3 | SOUTH | YES | 58 | 20 | 58 | 0 | 1.0249 | 0 | 58
JTD2 | 0 | 5112 | 2 | SOUTH | YES | 406 | 80 | 406 | 0 | 1.0215
JTD1 | 0 | 5111 | 1 | SOUTH | YES | 403 | 80 | 403 | 0 | 1.0215
VHB2 | 0 | 5027 | 2 | SOUTH | YES | 220 | 40 | 220 | 0 | 1.0233 | 0 | 220
VHB1 | 0 | 5026 | 1 | SOUTH | YES | 206 | 40 | 206 | 0 | 1.0233 | 0 | 206
AVR1_CT2 | 0 | 5478 | 1 | SOUTH | YES | 145 | 90 | 145 | 0 | 1.0232 | 0 | 145
HECN2 | 0 | 8982 | 2 | SOUTH | YES | 148 | 0 | 148 | 0 | 1.0304 | 0 | 148
HECN1 | 0 | 8981 | 1 | SOUTH | YES | 148 | 0 | 148 | 0 | 1.0304 | 0 | 148
FALFURRI | 0 | 88508 | 1 | SOUTH | YES | 0 | 0 | 0 | 0 | 1.01 | 0 | 0
OWS2 | 0 | 5397 | 2 | SOUTH | YES | 379 | 80 | 379 | 0 | 1.027 | 0 | 379
MVGN#2 | 0 | 8937 | 2 | SOUTH | YES | 205 | 0 | 205 | 0 | 1.0304 | 0 | 205
SLURR | 0 | 88241 | DC | SOUTH | YES | 0 | -150 | 150 |  | 1.03
FGNTS201 | 0 | 8935 | 3 | SOUTH | YES | 172 | 0 | 172 | 0 | 1.03 | 0 | 172
FGNTS101 | 0 | 8934 | 2 | SOUTH | YES | 146 | 0 | 146 | 0 | 1.03 | 0 | 146
HECN3 | 0 | 8983 | 3 | SOUTH | YES | 169 | 0 | 169 | 0 | 1.0304 | 0 | 169
FALCONHYDRO3 | 0 | 5729 | 3 | SOUTH | YES | 2.8 | 0 | 11 | 0 | 1.02 | 0 | 2.8
L_MARSFO1G2Y | 0 | 7032 | 2 | SOUTH | YES | 16 | 0 | 35 | 0 | 1 | 0 | 16
FALCONHYDRO2 | 0 | 5728 | 2 | SOUTH | YES | 3 | 0 | 12 | 0 | 1.02 | 0 | 3
MILHWYS | 0 | 80003 | F | SOUTH | YES | 0 | 0 | 0 | 0 | 1.0168 | 0 | 0
CEL_B_1 | 0 | 8517 | 1 | SOUTH | YES | 29 | 0 | 29 | 0 | 1.02 | 0 | 29
WBT3 | 0 | 5438 | 3 | SOUTH | YES | 96 | 25 | 96 | 0 | 1.01 | 0 | 96
SI_RAY5 | 0 | 5934 | 5 | SOUTH | YES | 10 | 10 | 15 | 0 | 1.025 | 0 | 10
SI_RAY6 | 0 | 5933 | 6 | SOUTH | YES | 19 | 10 | 19 | 0 | 1.025 | 0 | 19
SI_RAY9 | 0 | 5932 | 9 | SOUTH | YES | 38 | 32 | 38 | 0 | 1.025 | 0 | 38
LCP4 | 0 | 5265 | 4 | SOUTH | YES | 95 | 25 | 95 | 0 | 1.0249 | 0 | 95
SI_RAY10 | 0 | 5935 | 10 | SOUTH | YES | 47 | 10 | 47 |  | 1.025 | 0 | 47
L_MARBFA1_2Y | 0 | 7029 | 2 | SOUTH | YES | 13 | 0 | 18 |  | 1 | 0 | 13
SANMIGUELGEN | 0 | 5903 | 1 | SOUTH | YES | 396 | 180 | 396 | 0 | 1.033
FOR_4 | -0.001 | 8154 | 4 | SOUTH | YES | 74.6 | 60 | 81 | 0 | 1.03 | -0.0746 | 74.6
UCAR_1 | -0.001 | 8148 | 2 | SOUTH | YES | 7 | 0 | 7 | 0 | 1.01 | -0.007 | 7
THW_3132 | -0.001 | 48875 | B | HOUSTON | YES | 57 | 5 | 57 | 0 | 1.0435 | -0.057 | 57
THW_4142 | -0.001 | 48879 | E | HOUSTON | YES | 58 | 5 | 58 | 0 | 1.0435 | -0.058 | 58
DUP1V_1 | -0.001 | 8066 | 1 | SOUTH | YES | 73 | 0 | 73 | 0 | 1.0031 | -0.073 | 73
THW_3334 | -0.001 | 48877 | D | HOUSTON | YES | 58 | 5 | 58 | 0 | 1.0435 | -0.058 | 58
THW_3132 | -0.001 | 48875 | A | HOUSTON | YES | 57 | 5 | 57 | 0 | 1.0435 | -0.057 | 57
THW_4344 | -0.001 | 48881 | H | HOUSTON | YES | 58 | 5 | 58 | 0 | 1.0435 | -0.058 | 58
L_RIONOG1S1Y | -0.001 | 7813 | 4 | SOUTH | YES | 293 | 0 | 293 | 0 | 1.02 | -0.293 | 293
THW_4344 | -0.001 | 48881 | G | HOUSTON | YES | 58 | 5 | 58 | 0 | 1.0435 | -0.058 | 58
L_BASTEN1_2Y | -0.001 | 7808 | 1 | SOUTH | YES | 146 | 83.5 | 146 | 0 | 1.004 | -0.146 | 146
L_BASTEN1_3Y | -0.001 | 7809 | 1 | SOUTH | YES | 227 | 42 | 227 | 0 | 1.004 | -0.227 | 227
L_GUADGE1_6Y | -0.001 | 7805 | 6 | SOUTH | YES | 204 | 30 | 204 | 0 | 1.02 | -0.204 | 204
THW_4142 | -0.001 | 48879 | F | HOUSTON | YES | 57 | 5 | 57 | 0 | 1.0435 | -0.057 | 57
THW_ST4_ST_4 | -0.001 | 48874 | 4 | HOUSTON | YES | 108 | 19 | 108 | 0 | 1.0435 | -0.108 | 108
L_SIMGID1_3Y | -0.001 | 7006 | 3 | SOUTH | YES | 324.9 | 60 | 331 | 0 | 1.02 | -0.3249 | 324.9
L_GUADGE1_5Y | -0.001 | 7804 | 5 | SOUTH | YES | 183 | 30 | 183 | 0 | 1.02 | -0.183 | 183
CHE_GN4_8025 | -0.001 | 48594 | 4 | HOUSTON | YES | 142 | 60 | 142 | 0 | 1.0362 | -0.142 | 142
L_GUADGE1_3Y | -0.001 | 7802 | 3 | SOUTH | YES | 146 | 30 | 146 | 0 | 1.02 | -0.146 | 146
L_GUADGE1_1Y | -0.001 | 7800 | 1 | SOUTH | YES | 151 | 30 | 151 | 0 | 1.02 | -0.151 | 151
DIB_GT2_8075 | -0.001 | 48612 | 2 | HOUSTON | YES | 65 | 0 | 65 | 0 | 1.0326 | -0.065 | 65
CHE_GT1_8015 | -0.001 | 48593 | 1 | HOUSTON | YES | 173 | 50 | 173 | 0 | 1.0362 | -0.173 | 173
L_LAKEWO9_1Y | -0.001 | 7624 | 1 | SOUTH | YES | 0 | 0 | 2.4 |  | 1 | 0 | 0
L_MCQUEE9_1Y | -0.001 | 7605 | 3 | SOUTH | YES | 0 | 0 | 2.8 |  | 1.025 | 0 | 0
TGF_GT1_8000 | -0.001 | 48911 | 1 | HOUSTON | YES | 69.2 | 0 | 69.2 | 0 | 1.029 | -0.0692 | 69.2
L_MCQUEE9_1Y | -0.001 | 7605 | 1 | SOUTH | YES | 0 | 0 | 2.4 |  | 1.025 | 0 | 0
L_CANYHY8_1Y | -0.001 | 7487 | 1 | SOUTH | YES | 0 | 0 | 6 |  | 1 | 0 | 0
L_BASTEN1_1Y | -0.001 | 7807 | 1 | SOUTH | YES | 147 | 83.5 | 147 | 0 | 1.004 | -0.147 | 147
DIB_GT3_8090 | -0.001 | 48614 | 4 | HOUSTON | YES | 77.2 | 15 | 77.2 | 0 | 1.0326 | -0.0772 | 77.2
DIB_ST1_8085 | -0.001 | 48613 | 3 | HOUSTON | YES | 69 | 0 | 69 | 0 | 1.0326 | -0.069 | 69
L_SIMGID1_2Y | -0.001 | 7005 | 2 | SOUTH | YES | 133 | 32 | 139 | 0 | 1.02 | -0.133 | 133
DPEC_ST55065 | -0.001 | 48645 | 5 | HOUSTON | YES | 282 | 0 | 282 | 0 | 1.0319 | -0.282 | 282
L_HAYSEN1_2Y | -0.001 | 7015 | 2 | SOUTH | YES | 224 | 74 | 224 | 0 | 1.008 | -0.224 | 224
DPEC_GT45070 | -0.001 | 48644 | 4 | HOUSTON | YES | 158 | 98 | 158 | 0 | 1.0319 | -0.158 | 158
WAP_GN5_5 | -0.001 | 48925 | 5 | HOUSTON | YES | 216.6 | 278 | 657 | 0 | 1
CBE_ST34 | -0.001 | 48736 | 1 | HOUSTON | YES | 103.5 | 0 | 103.5 | 0 | 1.029 | -0.1035 | 103.5
CBE_GT4 | -0.001 | 48735 | 1 | HOUSTON | YES | 86 | 0 | 86 | 0 | 1.029 | -0.086 | 86
WAP_GN3_3 | -0.001 | 48923 | 3 | HOUSTON | YES | 226 | 93 | 226 |  | 1.0362 | -0.226 | 226
CBE_GT1 | -0.001 | 48731 | 1 | HOUSTON | YES | 86 | 0 | 86 | 0 | 1.029 | -0.086 | 86
GBY_83841065 | -0.001 | 48693 | F | HOUSTON | YES | 20 | 20 | 52 | 0 | 1.0362 | -0.02 | 20
L_HAYSEN1_4Y | -0.001 | 7017 | 4 | SOUTH | YES | 229 | 74 | 229 | 0 | 1.008 | -0.229 | 229
GBY_81821075 | -0.001 | 48692 | C | HOUSTON | YES | 48 | 20 | 48 | 0 | 1.0362 | -0.048 | 48
WAP_GN2_2 | -0.001 | 48922 | 2 | HOUSTON | YES | 122.2 | 37 | 163 | 0 | 1.0362 | -0.1222 | 122.2
L_HAYSEN1_3Y | -0.001 | 7016 | 3 | SOUTH | YES | 226 | 74 | 226 | 0 | 1.008 | -0.226 | 226
GBY_81821075 | -0.001 | 48692 | D | HOUSTON | YES | 20 | 20 | 54 | 0 | 1.0362 | -0.02 | 20
GBY_73741085 | -0.001 | 48691 | B | HOUSTON | YES | 47 | 20 | 47 | 0 | 1.0362 | -0.047 | 47
MNS_GT | -0.001 | 48730 | 1 | HOUSTON | YES | 46.1 | 0 | 46.1 | 0 | 1.029 | -0.0461 | 46.1
L_HAYSEN1_1Y | -0.001 | 7014 | 1 | SOUTH | YES | 223 | 74 | 223 | 0 | 1.008 | -0.223 | 223
L_FPPYD21_3Y | -0.001 | 7012 | 3 | SOUTH | YES | 427.4 | 200 | 436 | 0 | 1.02
DPEC_GT35010 | -0.001 | 48643 | 3 | HOUSTON | YES | 160 | 98 | 160 | 0 | 1.0319 | -0.16 | 160
DPEC_GT25025 | -0.001 | 48642 | 2 | HOUSTON | YES | 156 | 98 | 156 | 0 | 1.0319 | -0.156 | 156
L_AUSTPL1_1Y | -0.001 | 7020 | 1 | SOUTH | YES | 7 | 0 | 8 |  | 1 | -0.007 | 7
L_AUSTPL1_1Y | -0.001 | 7020 | 2 | SOUTH | YES | 7 | 0 | 8 |  | 1 | -0.007 | 7
L_FPPYD11_2Y | -0.001 | 7011 | 2 | SOUTH | YES | 577.4 | 200 | 608 | 0 | 1.02
GBY_73741085 | -0.001 | 48691 | A | HOUSTON | YES | 48 | 20 | 48 | 0 | 1.0362 | -0.048 | 48
CBE_GT2 | -0.001 | 48732 | 1 | HOUSTON | YES | 86 | 0 | 86 | 0 | 1.029 | -0.086 | 86
CBE_ST12 | -0.001 | 48733 | 1 | HOUSTON | YES | 103.5 | 0 | 103.5 | 0 | 1.029 | -0.1035 | 103.5
L_FPPYD11_1Y | -0.001 | 7010 | 1 | SOUTH | YES | 587.4 | 200 | 605 | 0 | 1.02
PSG_GN2_8050 | -0.001 | 48740 | 1 | HOUSTON | YES | 178 | 60 | 178 | 0 | 1.0326 | -0.178 | 178
PSG_GT3_8060 | -0.001 | 48742 | 1 | HOUSTON | YES | 164 | 50 | 164 | 0 | 1.0326 | -0.164 | 164
WAP_GN6_6 | -0.001 | 48926 | 6 | HOUSTON | YES | 645 | 280 | 645 |  | 1.035
WAP_GN4_4 | -0.001 | 48924 | 4 | HOUSTON | YES | 544 | 217 | 544 |  | 1.0362 | -0.544 | 544
L_LOSTPI1_3Y | -0.001 | 7009 | 3 | SOUTH | YES | 173.9 | 72 | 184 | 0 | 1.015 | -0.1739 | 173.9
CBE_GT3 | -0.001 | 48734 | 1 | HOUSTON | YES | 86 | 0 | 86 | 0 | 1.029 | -0.086 | 86
DIB_GT1_8080 | -0.001 | 48611 | 1 | HOUSTON | YES | 64 | 0 | 64 | 0 | 1.0326 | -0.064 | 64
L_LOSTPI1_2Y | -0.001 | 7008 | 2 | SOUTH | YES | 157.7 | 107 | 164 | 0 | 1.015 | -0.1577 | 157.7
L_LOSTPI1_1Y | -0.001 | 7007 | 1 | SOUTH | YES | 158.7 | 110 | 167 | 0 | 1.015 | -0.1587 | 158.7
SHELLG2 | -0.001 | 48821 | 2 | HOUSTON | YES | 72 | 34.5 | 72 |  | 1.029 | -0.072 | 72
L_MCQUEE9_1Y | -0.001 | 7605 | 2 | SOUTH | YES | 0 | 0 | 2.4 |  | 1.025 | 0 | 0
SJS_GT2_GT2 | -0.001 | 48842 | 2 | HOUSTON | YES | 49 | 49 | 81 | 0 | 1.0362 | -0.049 | 49
L_SCHUMA8_1Y | -0.001 | 7609 | 1 | SOUTH | YES | 0 | 0 | 4 |  | 1 | 0 | 0
SRB_GN3_3 | -0.001 | 48853 | 3 | HOUSTON | YES | 220 | 35 | 220 |  | 1.0326 | -0.22 | 220
L_LAKEWO9_1Y | -0.001 | 7624 | 2 | SOUTH | YES | 0 | 0 | 2.4 |  | 1 | 0 | 0
THW_ST3_ST_3 | -0.001 | 48873 | 3 | HOUSTON | YES | 110 | 19 | 110 | 0 | 1.0435 | -0.11 | 110
L_GUADGE1_2Y | -0.001 | 7801 | 2 | SOUTH | YES | 139 | 30 | 139 | 0 | 1.02 | -0.139 | 139
THW_3334 | -0.001 | 48877 | C | HOUSTON | YES | 58 | 5 | 58 | 0 | 1.0435 | -0.058 | 58
L_GUADGE1_4Y | -0.001 | 7803 | 4 | SOUTH | YES | 149 | 30 | 149 | 0 | 1.02 | -0.149 | 149
WAP_GN8_8 | -0.001 | 48928 | 8 | HOUSTON | YES | 603 | 275 | 603 |  | 1.035
EXN_17GT | -0.001 | 49805 | 3 | HOUSTON | YES | 31 | 8.3 | 33 |  | 1.0326 | -0.031 | 31
WAP_GN1_1 | -0.001 | 48921 | 1 | HOUSTON | YES | 124.5 | 37 | 166 | 0 | 1.0362 | -0.1245 | 124.5
L_SIMGID1_1Y | -0.001 | 7004 | 1 | SOUTH | YES | 133 | 40 | 137 | 0 | 1.02 | -0.133 | 133
CTL_GN1_8145 | -0.001 | 48564 | 4 | HOUSTON | YES | 55 | 12.9 | 55 |  | 1.0362 | -0.055 | 55
L_RIONOG1G1Y | -0.001 | 7810 | 1 | SOUTH | YES | 147 | 0 | 147 | 0 | 1.02 | -0.147 | 147
L_RIONOG1G2Y | -0.001 | 7811 | 2 | SOUTH | YES | 148 | 0 | 148 | 0 | 1.02 | -0.148 | 148
L_RIONOG1G3Y | -0.001 | 7812 | 3 | SOUTH | YES | 150 | 0 | 150 | 0 | 1.02 | -0.15 | 150
WAP_GN7_7 | -0.001 | 48927 | 7 | HOUSTON | YES | 567 | 277 | 567 |  | 1.035
WAPGT21_GT1 | -0.001 | 48929 | B1 | HOUSTON | YES | 0 | 0 | 13 |  | 1.05 | 0 | 0
EXN_16GT | -0.001 | 49804 | 2 | HOUSTON | YES | 32 | 8.3 | 34 |  | 1.0326 | -0.032 | 32
EXN938GT | -0.001 | 49826 | 5 | HOUSTON | YES | 43 | 9.2 | 45.9 | 0 | 1.0326 | -0.043 | 43
EXN942GT | -0.001 | 49829 | 11 | HOUSTON | YES | 20 | 5.4 | 21 | 0 | 1.0326 | -0.02 | 20
FOR_1 | -0.001 | 8134 | 1 | SOUTH | YES | 56.4 | 45 | 79 | 0 | 1.03 | -0.0564 | 56.4
FOR_2 | -0.001 | 8138 | 2 | SOUTH | YES | 65.8 | 45 | 80 | 0 | 1.03 | -0.0658 | 65.8
UCAR_2 | -0.001 | 8147 | 10 | SOUTH | YES | 21 | 0 | 28 | 0 | 1.0127 | -0.021 | 21
DOW38200 | -0.001 | 49859 | 33 | HOUSTON | YES | 28 | 0 | 45 | 0 | 1
FOR_3 | -0.001 | 8153 | 3 | SOUTH | YES | 65.8 | 45 | 73 | 0 | 1.03 | -0.0658 | 65.8
EXN_15GT | -0.001 | 49803 | 1 | HOUSTON | YES | 33 | 8.3 | 35 |  | 1.0326 | -0.033 | 33
FOR_5 | -0.001 | 8155 | 5 | SOUTH | YES | 67.5 | 60 | 74 | 0 | 1.03 | -0.0675 | 67.5
SRB_GT211035 | -0.001 | 48855 | B2 | HOUSTON | YES | 0 | 0 | 12 |  | 1.014 | 0 | 0
CTL_GT3_8135 | -0.001 | 48562 | 2 | HOUSTON | YES | 91 | 30.3 | 91 |  | 1.0362 | -0.091 | 91
CTL_GT2_8130 | -0.001 | 48561 | 1 | HOUSTON | YES | 103 | 30.3 | 103 |  | 1.0362 | -0.103 | 103
CAL_ST1_8000 | -0.001 | 48552 | 2 | HOUSTON | YES | 65 | 0 | 65 | 0 | 1.0326 | -0.065 | 65
CAL_GT1_8045 | -0.001 | 48551 | 1 | HOUSTON | YES | 152 | 0 | 152 | 0 | 1.0326 | -0.152 | 152
BYU_GT4_8065 | -0.001 | 48534 | 4 | HOUSTON | YES | 65 | 0 | 65 |  | 1.0362 | -0.065 | 65
BYU_GT3_8060 | -0.001 | 48533 | 3 | HOUSTON | YES | 67 | 0 | 67 |  | 1.0362 | -0.067 | 67
BYU_GT2_8055 | -0.001 | 48532 | 2 | HOUSTON | YES | 62 | 0 | 62 |  | 1.0362 | -0.062 | 62
GBY_83841065 | -0.001 | 48693 | E | HOUSTON | YES | 20 | 20 | 56 | 0 | 1.0362 | -0.02 | 20
DPEC_GT15040 | -0.001 | 48641 | 1 | HOUSTON | YES | 162 | 98 | 162 | 0 | 1.0319 | -0.162 | 162
CTL_GN2_8155 | -0.001 | 48565 | 5 | HOUSTON | YES | 11 | 3.4 | 11 |  | 1.0362 | -0.011 | 11
BVE_ST1_GN1 | -0.001 | 48523 | 3 | HOUSTON | YES | 246 | 0 | 246 |  | 1.035 | -0.246 | 246
BVE_GT1_GT1 | -0.001 | 48521 | 1 | HOUSTON | YES | 172 | 0 | 172 |  | 1.035 | -0.172 | 172
EXN_GT | -0.001 | 49837 | 4 | HOUSTON | YES | 81 | 21.3 | 86 | 0 | 1.0326 | -0.081 | 81
BSF_GT1_8070 | -0.001 | 48520 | 1 | HOUSTON | YES | 72 | 0 | 72 | 0 | 1.0326 | -0.072 | 72
LPE_GT4_8085 | -0.001 | 48514 | 4 | HOUSTON | YES | 41 | 0 | 41 | 0 | 1.0362 | -0.041 | 41
LPE_GT3_8080 | -0.001 | 48513 | 3 | HOUSTON | YES | 41 | 0 | 41 | 0 | 1.0362 | -0.041 | 41
EXN945GT | -0.001 | 49832 | 9 | HOUSTON | YES | 19 | 9.2 | 20 | 0 | 1.0326 | -0.019 | 19
LPE_GT1_8070 | -0.001 | 48511 | 1 | HOUSTON | YES | 42 | 0 | 42 | 0 | 1.0362 | -0.042 | 42
APD_GT1_8005 | -0.001 | 48500 | 1 | HOUSTON | YES | 140 | 54.6 | 140 |  | 1.0362 | -0.14 | 140
DOW17000 | -0.001 | 49851 | 37 | HOUSTON | YES | 39 | 0 | 62 | 0 | 1
EXN_14GT | -0.001 | 49838 | 14 | HOUSTON | YES | 140 | 0 | 148 |  | 1.0326 | -0.14 | 140
STP_GN2___2 | -0.001 | 5912 | 2 | SOUTH | YES | 1282 | 1249 | 1282 | 0 | 1.0406
EXN944GT | -0.001 | 49831 | 13 | HOUSTON | YES | 33 | 5.4 | 35 | 0 | 1.0326 | -0.033 | 33
EXN943GT | -0.001 | 49830 | 12 | HOUSTON | YES | 19 | 5.4 | 20 | 0 | 1.0326 | -0.019 | 19
PR_GT1__9040 | -0.001 | 48761 | 1 | HOUSTON | YES | 35 | 0 | 35 | 0 | 1 | -0.035 | 35
STP_GN1___1 | -0.001 | 5911 | 1 | SOUTH | YES | 1282 | 1249 | 1282 | 0 | 1.0406
TNDOWCGNSG8 | -0.001 | 39470 | 1 | HOUSTON | YES | 32 | 10 | 32 | 0 | 1.0437 | -0.032 | 32
DOW39100 | -0.001 | 49862 | 36 | HOUSTON | YES | 54 | 0 | 86 | 0 | 1
TNTXCTY4CG8 | -0.001 | 38714 | 1 | HOUSTON | YES | 103 | 59 | 103 | 0 | 1.044 | -0.103 | 103
TNTXCTY3CG8 | -0.001 | 38713 | 1 | HOUSTON | YES | 85 | 59 | 85 | 0 | 1.044 | -0.085 | 85
TNTXCTY2CG8 | -0.001 | 38712 | 1 | HOUSTON | YES | 102 | 59 | 102 | 0 | 1.044 | -0.102 | 102
DOW38300 | -0.001 | 49860 | 32 | HOUSTON | YES | 63 | 0 | 101 |  | 1
TNBP_CGN4_8 | -0.001 | 38690 | 3 | HOUSTON | YES | 40 | 0 | 40 | 0 | 1.0435 | -0.04 | 40
TNBPAMCG4_8 | -0.001 | 38614 | 4 | HOUSTON | YES | 96 | 0 | 96 | 0 | 1.0435 | -0.096 | 96
TNBPAMCG3_8 | -0.001 | 38613 | 3 | HOUSTON | YES | 152 | 0 | 152 | 0 | 1.0435 | -0.152 | 152
TNBPAMCG1_8 | -0.001 | 38611 | 1 | HOUSTON | YES | 155 | 0 | 155 | 0 | 1.0435 | -0.155 | 155
TNBP_CGN3_8 | -0.001 | 38600 | 5 | HOUSTON | YES | 53 | 0 | 53 | 0 | 1.0435 | -0.053 | 53
TNBP_CGN2_8 | -0.001 | 38590 | 2 | HOUSTON | YES | 66 | 0 | 66 | 0 | 1.0435 | -0.066 | 66
RAYBURNCC8 | -0.001 | 5512 | 1 | SOUTH | YES | 50 | 18.2 | 50 | 0 | 1.02 | -0.05 | 50
DOW39200 | -0.001 | 49863 | 35 | HOUSTON | YES | 55 | 0 | 88 | 0 | 1
RAYBURNCC7 | -0.001 | 5511 | 1 | SOUTH | YES | 49 | 18.2 | 49 | 0 | 1.02 | -0.049 | 49
RAYBURNCC10 | -0.001 | 5509 | 1 | SOUTH | YES | 40 | 5.2 | 40 | 0 | 1.02 | -0.04 | 40
DOW61000 | -0.001 | 49870 | 61 | HOUSTON | YES | 44 | 0 | 70 | 0 | 1
RAYBURNCC9 | -0.001 | 5508 | 1 | SOUTH | YES | 50 | 18.2 | 50 | 0 | 1.02 | -0.05 | 50
RAYBURNGEN2 | -0.001 | 5506 | 1 | SOUTH | YES | 0 | 1 | 11 |  | 1.015 | 0 | 0
DOW49000 | -0.001 | 49869 | 45 | HOUSTON | YES | 59 | 0 | 94 |  | 1
RAYBURNGEN1 | -0.001 | 5505 | 1 | SOUTH | YES | 0 | 1 | 11 |  | 1.015 | 0 | 0
CSDR56 | -0.001 | 80139 | 5 | SOUTH | YES | 15 | 0 | 15 | 0 | 1.01 | -0.015 | 15
RAYBURNGEN3 | -0.001 | 5503 | 1 | SOUTH | YES | 6.2 | 6 | 22 | 0 | 1.015 | -0.0062 | 6.2
DOW42000 | -0.001 | 49866 | 42 | HOUSTON | YES | 11 | 0 | 18 |  | 1
SHELLG3_3020 | -0.001 | 48822 | 2 | HOUSTON | YES | 30 | 0 | 30 |  | 1.029 | -0.03 | 30
CSDR89 | -0.001 | 80137 | 9 | SOUTH | YES | 15 | 0 | 15 | 0 | 1.01 | -0.015 | 15
SHELLG3_3020 | -0.001 | 48822 | 1 | HOUSTON | YES | 39 | 0 | 39 |  | 1.029 | -0.039 | 39
DOW65000 | -0.001 | 49876 | 65 | HOUSTON | YES | 63 | 0 | 101 | 0 | 1
DOW82000 | -0.001 | 49884 | 82 | HOUSTON | YES | 51 | 0 | 80 | 0 | 1
DOW81000 | -0.001 | 49882 | 81 | HOUSTON | YES | 47 | 0 | 76 | 0 | 1
DOW67000 | -0.001 | 49878 | 67 | HOUSTON | YES | 65 | 0 | 103 | 0 | 1
CSDR89 | -0.001 | 80137 | 8 | SOUTH | YES | 39 | 0 | 39 | 0 | 1.01 | -0.039 | 39
FOR_10 | -0.001 | 80053 | 10 | SOUTH | YES | 73 | 45 | 73 | 0 | 1.03 | -0.073 | 73
DOW41000 | -0.001 | 49865 | 41 | HOUSTON | YES | 31 | 0 | 50 |  | 1
SJS_GT1_GT1 | -0.001 | 48841 | 1 | HOUSTON | YES | 49 | 49 | 83 | 0 | 1.0362 | -0.049 | 49
PHR_GN2_2 | -0.001 | 48772 | MB | HOUSTON | YES | 0 | 72 | 459 |  | 1.0362
PSG_GT2_8040 | -0.001 | 48741 | 1 | HOUSTON | YES | 164 | 50 | 164 | 0 | 1.0326 | -0.164 | 164
VISTRONG2 | -0.001 | 80225 | 2 | SOUTH | YES | 23 | 0 | 23 | 0 | 1.01
VISTRONG1 | -0.001 | 80224 | 1 | SOUTH | YES | 15 | 0 | 15 | 0 | 1.01
CSDR7 | -0.001 | 80138 | 7 | SOUTH | YES | 7 | 0 | 7 | 0 | 1.014 | -0.007 | 7
CSDR56 | -0.001 | 80139 | 6 | SOUTH | YES | 39 | 0 | 39 | 0 | 1.01 | -0.039 | 39
SANDHG5C | -0.001 | 9021 | 5C | SOUTH | YES | 140 | 0 | 151 | 0 | 1.0175 | -0.14 | 140
SANDHG5A | -0.001 | 9020 | 5A | SOUTH | YES | 150 | 84 | 159 | 0 | 1.0175 | -0.15 | 150
SANDH_G4 | -0.001 | 9019 | 4 | SOUTH | YES | 45 | 2 | 47 | 0 | 1.0175 | -0.045 | 45
SANDH_G3 | -0.001 | 9018 | 3 | SOUTH | YES | 45 | 2 | 48 | 0 | 1.0175 | -0.045 | 45
SANDH_G2 | -0.001 | 9017 | 2 | SOUTH | YES | 45 | 2 | 47 | 0 | 1.0175 | -0.045 | 45
SANDH_G1 | -0.001 | 9016 | 1 | SOUTH | YES | 45 | 2 | 49 | 0 | 1.0175 | -0.045 | 45
DECKR_G6 | -0.001 | 9005 | 6 | SOUTH | YES | 44 | 24 | 47 | 0 | 1.015 | -0.044 | 44
SANDOW_4G | -0.001 | 3432 | 4 | SOUTH | YES | 534 | 460 | 534 | 0 | 1.029
DECKR_G5 | -0.001 | 9004 | 5 | SOUTH | YES | 44 | 24 | 44 | 0 | 1.015 | -0.044 | 44
DECKR_G4 | -0.001 | 9003 | 4 | SOUTH | YES | 44 | 24 | 44 | 0 | 1.015 | -0.044 | 44
SRB_GN4_4 | -0.001 | 48854 | 4 | HOUSTON | YES | 226 | 35 | 226 |  | 1.0326 | -0.226 | 226
DECKR_G3 | -0.001 | 9002 | 3 | SOUTH | YES | 0 | 24 | 42 |  | 1.015 | 0 | 0
DECKR_G2 | -0.001 | 9001 | 2 | SOUTH | YES | 400 | 50 | 427 | 0 | 1.015 | -0.4 | 400
DECKR_G1 | -0.001 | 9000 | 1 | SOUTH | YES | 320 | 50 | 326 | 0 | 1.015 | -0.32 | 320
REYSHR_G | -0.001 | 80223 | 1 | SOUTH | YES | 12 | 0 | 12 | 0 | 1.032
SRB_GN2_2 | -0.001 | 48852 | 2 | HOUSTON | YES | 174 | 26 | 174 | 0 | 1.0217 | -0.174 | 174
SRB_GN1_1 | -0.001 | 48851 | 1 | HOUSTON | YES | 176 | 26 | 176 | 0 | 1.0217 | -0.176 | 176
SOL_GT1 | -0.001 | 48845 | 1 | HOUSTON | YES | 16.2 | 15.4 | 16.2 |  | 1.0326 | -0.0162 | 16.2
AIRCO_G | -0.001 | 80227 | 1 | SOUTH | YES | 7.6 | 0 | 8 | 0 | 1.014
SHELLG1_3015 | -0.001 | 48820 | 1 | HOUSTON | YES | 71 | 34.5 | 71 |  | 1.029 | -0.071 | 71
ALCOA_G | -0.001 | 80226 | 1 | SOUTH | YES | 48 | 5 | 48 | 0 | 1.014
ICPGN#3 | -0.001 | 8932 | 3 | SOUTH | YES | 127 | 0 | 127 | 0 | 1.03 | -0.127 | 127
CSDR11 | -0.001 | 80140 | 11 | SOUTH | YES | 39 | 0 | 39 | 0 | 1.0299 | -0.039 | 39
ICPGN#2 | -0.001 | 8931 | 2 | SOUTH | YES | 150 | 0 | 150 | 0 | 1.03 | -0.15 | 150
ICPGN#1 | -0.001 | 8930 | 1 | SOUTH | YES | 149 | 0 | 149 | 0 | 1.03 | -0.149 | 149
LGEGN#3 | -0.001 | 8928 | 3 | SOUTH | YES | 91 | 0 | 100 | 0 | 1.03 | -0.091 | 91
LGEGN#2 | -0.001 | 8927 | 2 | SOUTH | YES | 153 | 0 | 153 | 0 | 1.03 | -0.153 | 153
TNBP_CGN1_8 | -0.001 | 38580 | 1 | HOUSTON | YES | 60 | 0 | 60 | 0 | 1.0435 | -0.06 | 60
FOR_8 | -0.001 | 80051 | 8 | SOUTH | YES | 28 | 28 | 28 | 0 | 1.015 | -0.028 | 28
LGEGN#1 | -0.001 | 8926 | 1 | SOUTH | YES | 158 | 0 | 158 | 0 | 1.03 | -0.158 | 158
CNOPST1 | -0.001 | 8562 | 3 | SOUTH | YES | 153 | 0 | 153 | 0 | 1.03 | -0.153 | 153
TNBPAMCG2_8 | -0.001 | 38612 | 2 | HOUSTON | YES | 150 | 0 | 150 | 0 | 1.0435 | -0.15 | 150
CNOPGT2 | -0.001 | 8561 | 2 | SOUTH | YES | 165 | 0 | 165 | 0 | 1.03 | -0.165 | 165
CNOPGT1 | -0.001 | 8560 | 1 | SOUTH | YES | 164 | 0 | 164 | 0 | 1.03 | -0.164 | 164
EXN941GT | -0.001 | 49828 | 10 | HOUSTON | YES | 19 | 5.4 | 20 | 0 | 1.0326 | -0.019 | 19
TNTXCTY1CG8 | -0.001 | 38711 | 1 | HOUSTON | YES | 105 | 59 | 105 | 0 | 1.044 | -0.105 | 105
STARCO_1 | -0.001 | 8511 | 1 | SOUTH | YES | 38 | 0 | 38 | 0 | 1.024 | -0.038 | 38
VAL_2 | -0.001 | 8507 | 2 | SOUTH | YES | 25 | 0 | 25 | 0 | 1.005 | -0.025 | 25
VAL_1 | -0.001 | 8506 | 1 | SOUTH | YES | 25 | 0 | 25 | 0 | 1.005 | -0.025 | 25
TNSLCGN1__8 | -0.001 | 39190 | 1 | HOUSTON | YES | 30 | 10 | 30 |  | 1.025 | -0.03 | 30
KOCHREF2 | -0.001 | 8461 | 1 | SOUTH | YES | 38 | 0 | 38 | 0 | 1.014 | -0.038 | 38
TNDOWCGNGG8 | -0.001 | 39480 | 1 | HOUSTON | YES | 30 | 10 | 30 | 0 | 1.0437 | -0.03 | 30
TNSCLP1___8 | -0.001 | 39760 | 1 | HOUSTON | YES | 116 | 20 | 116 | 0 | 1.04 | -0.116 | 116
TNSCLP2___8 | -0.001 | 39770 | 1 | HOUSTON | YES | 117 | 20 | 117 | 0 | 1.04 | -0.117 | 117
TNSCLP4___8 | -0.001 | 39775 | 1 | HOUSTON | YES | 115 | 20 | 115 | 0 | 1.04 | -0.115 | 115
TNSCLP3___8 | -0.001 | 39790 | 1 | HOUSTON | YES | 111 | 20 | 111 | 0 | 1.027 | -0.111 | 111
DAV_2 | -0.001 | 8460 | 2 | SOUTH | YES | 340 | 50 | 340 | 0 | 1.0223 | -0.34 | 340
DOW38100 | -0.001 | 49858 | 31 | HOUSTON | YES | 45 | 0 | 71.4 |  | 1
DAV_1 | -0.001 | 8459 | 1 | SOUTH | YES | 339 | 50 | 339 | 0 | 1.0223 | -0.339 | 339
AK_GT1__8040 | -0.001 | 48510 | 1 | HOUSTON | YES | 34 | 8.1 | 34 |  | 1.029 | -0.034 | 34
COSW_2 | -0.001 | 8457 | 2 | SOUTH | YES | 14 | 0 | 14 | 0 | 1.027 | -0.014 | 14
LPE_GT2_8075 | -0.001 | 48512 | 2 | HOUSTON | YES | 42 | 0 | 42 | 0 | 1.0362 | -0.042 | 42
COSW_1 | -0.001 | 8456 | 1 | SOUTH | YES | 20 | 0 | 20 | 0 | 1.027 | -0.02 | 20
FOR_9 | -0.001 | 80052 | 9 | SOUTH | YES | 32 | 5 | 32 | 0 | 1.03 | -0.032 | 32
DOW84000 | -0.001 | 49886 | 84 | HOUSTON | YES | 107 | 0 | 171 | 0 | 0.98
BSF_GT1_8070 | -0.001 | 48520 | 2 | HOUSTON | YES | 10 | 0 | 10 | 0 | 1.0326 | -0.01 | 10
DOW83000 | -0.001 | 49885 | 83 | HOUSTON | YES | 51 | 0 | 80 | 0 | 1
BVE_GT2_5035 | -0.001 | 48522 | 2 | HOUSTON | YES | 170 | 0 | 170 |  | 1.035 | -0.17 | 170
CUECPL2A | -0.001 | 8189 | 1 | SOUTH | YES | 12 | 0 | 12 | 0 | 1.02 | -0.012 | 12
BYU_GT1_8075 | -0.001 | 48531 | 1 | HOUSTON | YES | 65 | 0 | 65 |  | 1.0362 | -0.065 | 65
DOW66000 | -0.001 | 49877 | 66 | HOUSTON | YES | 61 | 0 | 97 | 0 | 1
CLO_1 | -0.001 | 8161 | 1 | SOUTH | YES | 633 | 200 | 633 | 0 | 1.03
DOW64000 | -0.001 | 49873 | 64 | HOUSTON | YES | 41 | 0 | 64.8 | 0 | 1
FOR_7 | -0.001 | 8157 | 7 | SOUTH | YES | 46 | 5 | 46 | 0 | 1.03 | -0.046 | 46
DOW63000 | -0.001 | 49872 | 63 | HOUSTON | YES | 45 | 0 | 72 | 0 | 1
DOW62000 | -0.001 | 49871 | 62 | HOUSTON | YES | 40 | 0 | 63 | 0 | 1
FOR_6 | -0.001 | 8156 | 6 | SOUTH | YES | 26 | 5 | 26 | 0 | 1.03 | -0.026 | 26
CTL_GT4_8140 | -0.001 | 48563 | 3 | HOUSTON | YES | 94 | 30.3 | 94 |  | 1.0362 | -0.094 | 94
SRB_GT211035 | -0.001 | 48855 | B1 | HOUSTON | YES | 0 | 0 | 17 |  | 1.014 | 0 | 0
THW_5556 | -0.002 | 48887 | F | HOUSTON | YES | 16.4 | 5 | 57 |  | 1.0319 | -0.0328 | 16.4
THW_5354 | -0.002 | 48886 | D | HOUSTON | YES | 16.6 | 5 | 58 |  | 1.0319 | -0.0332 | 16.6
THW_5354 | -0.002 | 48886 | C | HOUSTON | YES | 16.4 | 5 | 57 |  | 1.0319 | -0.0328 | 16.4
THW_5152 | -0.002 | 48885 | B | HOUSTON | YES | 0 | 5 | 55 |  | 1.0319 | 0 | 0
THW_5152 | -0.002 | 48885 | A | HOUSTON | YES | 16.4 | 5 | 57 |  | 1.0319 | -0.0328 | 16.4
THW_GT1_GT_1 | -0.002 | 48883 | B2 | HOUSTON | YES | 0 | 0 | 12 |  | 1.043 | 0 | 0
MDLTHELP_4G | -0.002 | 1944 | 4 | NORTH | YES | 214 | 74 | 214 | 0 | 1.02 | -0.428 | 214
MDLTHELP_3G | -0.002 | 1943 | 3 | NORTH | YES | 215 | 74 | 215 | 0 | 1.02 | -0.43 | 215
THW_5556 | -0.002 | 48887 | E | HOUSTON | YES | 16.6 | 5 | 58 |  | 1.0319 | -0.0332 | 16.6
CVC_GT4_8005 | -0.002 | 48815 | 4 | HOUSTON | YES | 165 | 91.8 | 165 | 0 | 1.0362 | -0.33 | 165
CVC_ST5_5040 | -0.002 | 48814 | 1 | HOUSTON | YES | 133 | 91.8 | 133 |  | 1.029 | -0.266 | 133
CVC_GT1_5035 | -0.002 | 48813 | 1 | HOUSTON | YES | 155 | 91.8 | 155 |  | 1.029 | -0.31 | 155
COMCHEPK_2G | -0.002 | 1899 | 2 | NORTH | YES | 1164 | 1128 | 1164 | 0 | 1.031
CVC_GT3_5045 | -0.002 | 48811 | 3 | HOUSTON | YES | 158 | 91.8 | 158 |  | 1.029 | -0.316 | 158
PSA_GN1_8165 | -0.002 | 48796 | 1 | HOUSTON | YES | 104 | 43.1 | 104 | 0 | 1.0362 | -0.208 | 104
COMCHEPK_1G | -0.002 | 1898 | 1 | NORTH | YES | 1164 | 1150 | 1164 | 0 | 1.031
PSA_GT4_8145 | -0.002 | 48794 | 4 | HOUSTON | YES | 66 | 20.3 | 66 | 0 | 1.0362 | -0.132 | 66
PSA_GT3_8150 | -0.002 | 48793 | 3 | HOUSTON | YES | 70 | 20.3 | 70 | 0 | 1.0362 | -0.14 | 70
PSA_GT2_8155 | -0.002 | 48792 | 2 | HOUSTON | YES | 66 | 20.3 | 66 | 0 | 1.0362 | -0.132 | 66
PSA_GT1_8160 | -0.002 | 48791 | 1 | HOUSTON | YES | 65 | 20.8 | 65 | 0 | 1.0362 | -0.13 | 65
LEG_2___2 | -0.002 | 48722 | 2 | NORTH | YES | 853 | 357 | 853 | 0 | 1.0348
LEG_1___1 | -0.002 | 48721 | 1 | NORTH | YES | 836 | 357 | 836 | 0 | 1.0348
DECRDOVA_1G | -0.002 | 1889 | 1 | NORTH | YES | 779 | 255 | 779 | 0 | 1.022 | -1.558 | 779
WLFHOLW_3G | -0.002 | 1879 | 3 | NORTH | YES | 268 | 89.3 | 268 | 0 | 1.029 | -0.536 | 268
GBY_GN5_5 | -0.002 | 48690 | 5 | HOUSTON | YES | 298.5 | 81 | 398 | 0 | 1.0362 | -0.597 | 298.5
FTR_CN4_5095 | -0.002 | 48674 | 4 | NORTH | YES | 380 | 0 | 380 | 0 | 1.0319 | -0.76 | 380
FTR_GT3_5085 | -0.002 | 48673 | 3 | NORTH | YES | 158 | 0 | 158 | 0 | 1.0319 | -0.316 | 158
WLFHOLW_2G | -0.002 | 1878 | 2 | NORTH | YES | 219 | 105 | 219 | 0 | 1.029 | -0.438 | 219
FTR_GT2_5110 | -0.002 | 48672 | 2 | NORTH | YES | 159 | 0 | 159 | 0 | 1.0319 | -0.318 | 159
FTR_GT1_5105 | -0.002 | 48671 | 1 | NORTH | YES | 156 | 0 | 156 | 0 | 1.0319 | -0.312 | 156
EP_1_2 | -0.002 | 48651 | 2 | HOUSTON | YES | 21 | 10 | 21 | 0 | 1.0362 | -0.042 | 21
EP_1_2 | -0.002 | 48651 | 1 | HOUSTON | YES | 5 | 0 | 5 | 0 | 1.0362 | -0.01 | 5
WLFHOLW_1G | -0.002 | 1877 | 1 | NORTH | YES | 216 | 89.3 | 216 | 0 | 1.029 | -0.432 | 216
BOSQUESW804 | -0.002 | 253 | 2 | NORTH | YES | 83 | 0 | 83 | 0 | 1.032 | -0.166 | 83
BTE_ST1_8070 | -0.002 | 48598 | 4 | HOUSTON | YES | 234 | 60 | 234 | 0 | 1.0261 | -0.468 | 234
BTE_GT4_8055 | -0.002 | 48597 | 3 | HOUSTON | YES | 163 | 130 | 163 | 0 | 1.0261 | -0.326 | 163
BTE_GT3_8045 | -0.002 | 48596 | 2 | HOUSTON | YES | 158 | 130 | 158 | 0 | 1.0261 | -0.316 | 158
BTE_GT2_8075 | -0.002 | 48595 | 1 | HOUSTON | YES | 163 | 130 | 163 | 0 | 1.0261 | -0.326 | 163
CHE_GT2_5030 | -0.002 | 48591 | 2 | HOUSTON | YES | 173 | 50 | 173 |  | 1.029 | -0.346 | 173
CBY_GN2_2 | -0.002 | 48582 | 2 | HOUSTON | YES | 751 | 110 | 751 | 0 | 1.0435 | -1.502 | 751
CBY_GN1_1 | -0.002 | 48581 | 1 | HOUSTON | YES | 748 | 108 | 748 | 0 | 1.0435 | -1.496 | 748
TNTNPONE_28 | -0.002 | 39970 | 1 | NORTH | YES | 154 | 30 | 154 |  | 1.04
TNTNPONE_18 | -0.002 | 39960 | 1 | NORTH | YES | 152 | 30 | 152 |  | 1.04
DANSBY14 | -0.002 | 32892 | 1 | NORTH | YES | 81 | 25 | 108 | 0 | 1.035 | -0.162 | 81
ATKINS5 | -0.002 | 32891 | MB | NORTH | YES | 0 | 5 | 25 |  | 1.031 | 0 | 0
ATKINS4 | -0.002 | 32890 | MB | NORTH | YES | 0 | 5 | 22 |  | 1.031 | 0 | 0
ATKINS7 | -0.002 | 32888 | 1 | NORTH | YES | 0 | 4 | 17 |  | 1.028 | 0 | 0
ATKINS6 | -0.002 | 32887 | MB | NORTH | YES | 0 | 12 | 51 |  | 1.028 | 0 | 0
ATKINS3 | -0.002 | 32886 | MB | NORTH | YES | 0 | 5 | 12 |  | 1 | 0 | 0
DANSBY2 | -0.002 | 32884 | 1 | NORTH | YES | 46 | 2 | 46 | 0 | 1.015 | -0.092 | 46
PSA_GT5_8140 | -0.002 | 48795 | 5 | HOUSTON | YES | 64 | 20.3 | 64 | 0 | 1.0362 | -0.128 | 64
TAMUGEN1 | -0.002 | 32798 | 1 | NORTH | YES | 32 | 0 | 32 |  | 1.02 | -0.064 | 32
PSA_GT6_8135 | -0.002 | 48797 | 6 | HOUSTON | YES | 59 | 34.5 | 59 | 0 | 1.0362 | -0.118 | 59
CALFREST_6G | -0.002 | 13136 | 6 | NORTH | YES | 176 | 40 | 176 | 0 | 1.035 | -0.352 | 176
CVC_GT2_5020 | -0.002 | 48812 | 2 | HOUSTON | YES | 159 | 91.8 | 159 |  | 1.029 | -0.318 | 159
CALFREST_5G | -0.002 | 13135 | 5 | NORTH | YES | 157 | 57 | 157 | 0 | 1.035 | -0.314 | 157
CALFREST_4G | -0.002 | 13134 | 4 | NORTH | YES | 156 | 40 | 156 | 0 | 1.035 | -0.312 | 156
CALFREST_3G | -0.002 | 13133 | 3 | NORTH | YES | 174 | 40 | 174 | 0 | 1.035 | -0.348 | 174
CALFREST_2G | -0.002 | 13132 | 2 | NORTH | YES | 155 | 57 | 155 | 0 | 1.035 | -0.31 | 155
CALFREST_1G | -0.002 | 13131 | 1 | NORTH | YES | 152 | 40 | 152 | 0 | 1.035 | -0.304 | 152
BOSQUESW803 | -0.002 | 251 | 2 | NORTH | YES | 144 | 0 | 144 | 0 | 1.032 | -0.288 | 144
BOSQUESW502 | -0.002 | 239 | 1 | NORTH | YES | 149 | 0 | 149 | 0 | 1.03 | -0.298 | 149
LAKE_CRK2_G | -0.002 | 3417 | 2 | NORTH | YES | 227 | 40 | 227 | 0 | 1.029 | -0.454 | 227
LAKE_CRK1_G | -0.002 | 3416 | 1 | NORTH | YES | 35.4 | 33 | 75 | 0 | 1.043 | -0.0708 | 35.4
THOUSE_2G | -0.002 | 3404 | 2 | NORTH | YES | 805 | 250 | 805 | 0 | 1.026 | -1.61 | 805
THOUSE_1G | -0.002 | 3403 | 1 | NORTH | YES | 563 | 200 | 563 | 0 | 1.026 | -1.126 | 563
BOSQUESW501 | -0.002 | 247 | 2 | NORTH | YES | 151 | 0 | 151 | 0 | 1.03 | -0.302 | 151
BBRN_2G | -0.002 | 3382 | 2 | NORTH | YES | 610 | 225 | 610 | 0 | 1.0345
BBRN_1G | -0.002 | 3381 | 1 | NORTH | YES | 597 | 225 | 597 | 0 | 1.0345
GIBN_CREK_G1 | -0.002 | 990 | 1 | NORTH | YES | 464 | 200 | 464 | 0 | 1.0275
NTHLK3_G | -0.003 | 2383 | 3 | NORTH | YES | 247.4 | 50 | 329 | 0 | 1.029 | -0.7422 | 247.4
NTHLK2_G | -0.003 | 2382 | 2 | NORTH | YES | 0 | 35 | 181 |  | 1.029 | 0 | 0
NTHLK1_G | -0.003 | 2381 | 1 | NORTH | YES | 0 | 35 | 156 |  | 1.029 | 0 | 0
COLLIN_1G | -0.003 | 2371 | MB | NORTH | YES | 0 | 40 | 138 |  | 1.022 | 0 | 0
STEAM3 | -0.003 | 950 | 1 | NORTH | YES | 41 | 13 | 41 | 0 | 1.02 | -0.123 | 41
HANDLEY_5G | -0.003 | 1949 | 5 | NORTH | YES | 0 | 150 | 435 |  | 1.03 | 0 | 0
HANDLEY_4G | -0.003 | 1948 | 4 | NORTH | YES | 217.5 | 150 | 435 | 0 | 1.022 | -0.6525 | 217.5
HANDLEY_3G | -0.003 | 1947 | 3 | NORTH | YES | 353.4 | 100 | 392 | 0 | 1.03 | -1.0602 | 353.4
HANDLEY_2G | -0.003 | 1946 | MB | NORTH | YES | 0 | 30 | 68 |  | 1.003 | 0 | 0
STEAM2 | -0.003 | 949 | 1 | NORTH | YES | 26 | 8 | 26 | 0 | 0.99 | -0.078 | 26
JNSNCNTY802 | -0.003 | 367 | 2 | NORTH | YES | 90 | 20 | 90 | 0 | 1.02 | -0.27 | 90
HANDLEY_1G | -0.003 | 1945 | MB | NORTH | YES | 0 | 25 | 36 |  | 1.003 | 0 | 0
MDLTHELP_2G | -0.003 | 1942 | 2 | NORTH | YES | 215 | 74 | 215 | 0 | 1.02 | -0.645 | 215
STEAM1 | -0.003 | 948 | 1 | NORTH | YES | 0 | 12 | 20 |  | 1.02 | 0 | 0
MDLTHELP_1G | -0.003 | 1941 | 1 | NORTH | YES | 215 | 74 | 215 | 0 | 1.02 | -0.645 | 215
MDLTHELP_6G | -0.003 | 1938 | 6 | NORTH | YES | 229 | 74 | 229 | 0 | 1.02 | -0.687 | 229
MDLTHELP_5G | -0.003 | 1937 | 5 | NORTH | YES | 225 | 74 | 225 | 0 | 1.02 | -0.675 | 225
JNSNCNTY802 | -0.003 | 366 | 1 | NORTH | YES | 168 | 20 | 168 | 0 | 1.02 | -0.504 | 168
DECRDOVA_5G | -0.003 | 1895 | D | NORTH | YES | 65 | 65 | 70 | 0 | 1.029 | -0.195 | 65
DECRDOVA_4G | -0.003 | 1894 | C | NORTH | YES | 65 | 65 | 70 | 0 | 1.029 | -0.195 | 65
DECRDOVA_3G | -0.003 | 1893 | B | NORTH | YES | 65 | 65 | 70 | 0 | 1.029 | -0.195 | 65
WHITNYDM02 | -0.003 | 245 | 2 | NORTH | YES | 15 | 0 | 15 | 0 | 1.035 | -0.045 | 15
DECRDOVA_2G | -0.003 | 1892 | A | NORTH | YES | 65 | 65 | 71 | 0 | 1.029 | -0.195 | 65
OLINGER_G4 | -0.003 | 845 | 1 | NORTH | YES | 59.1 | 0 | 76 | 0 | 1.03 | -0.1773 | 59.1
OLINGER_G3 | -0.003 | 844 | 1 | NORTH | YES | 118.3 | 45 | 148 | 0 | 1.03 | -0.3549 | 118.3
MOSES_3G | -0.003 | 1703 | 3 | NORTH | YES | 808 | 463 | 808 | 0 | 1.031
MOSES_2G | -0.003 | 1702 | 2 | NORTH | YES | 579 | 175 | 579 | 0 | 1.031
DENISNDM | -0.003 | 6948 | 2 | NORTH | YES | 40 | 5 | 40 | 0 | 1.015 | -0.12 | 40
DENISNDM | -0.003 | 6948 | 1 | NORTH | YES | 40 | 5 | 40 | 0 | 1.015 | -0.12 | 40
MOSES_1G | -0.003 | 1701 | 1 | NORTH | YES | 560 | 175 | 560 | 0 | 1.031
VALLEY_3G | -0.003 | 1689 | 3 | NORTH | YES | 186.2 | 25 | 354 | 0 | 1.015 | -0.5586 | 186.2
OLINGER_G2 | -0.003 | 843 | 1 | NORTH | YES | 86.7 | 25 | 105 | 0 | 1.03 | -0.2601 | 86.7
VALLEY_2G | -0.003 | 1688 | 2 | NORTH | YES | 527 | 90 | 527 | 0 | 1.036 | -1.581 | 527
VALLLEY_1G | -0.003 | 1687 | 1 | NORTH | YES | 140 | 15 | 175 | 0 | 1.036 | -0.42 | 140
LAMARPWR_6G | -0.003 | 1683 | 6 | NORTH | YES | 199 | 129.1 | 199 | 0 | 1.031 | -0.597 | 199
DCEAST | -0.003 | 5925 | 1 | NORTH | YES | 400.3 | -600 | 600 | 0 | 1.025 | -1.2009 | 400.3
LAMARPWR_5G | -0.003 | 1682 | 5 | NORTH | YES | 163 | 67.7 | 163 | 0 | 1.031 | -0.489 | 163
OLINGER_G1 | -0.003 | 842 | 1 | NORTH | YES | 63.1 | 20 | 80 | 0 | 1.03 | -0.1893 | 63.1
LAMARPWR_4G | -0.003 | 1681 | 4 | NORTH | YES | 164 | 67.7 | 164 | 0 | 1.031 | -0.492 | 164
LAMARPWR_3G | -0.003 | 1680 | 3 | NORTH | YES | 199 | 129.1 | 199 | 0 | 1.031 | -0.597 | 199
LAMARPWR_2G | -0.003 | 1679 | 2 | NORTH | YES | 155 | 67.7 | 155 | 0 | 1.031 | -0.465 | 155
LAMARPWR_1G | -0.003 | 1678 | 1 | NORTH | YES | 154 | 67.7 | 154 | 0 | 1.031 | -0.462 | 154
NEWMAN_G5 | -0.003 | 837 | 1 | NORTH | YES | 0 | 15 | 37 |  | 1.01 | 0 | 0
PEC_3G | -0.003 | 1677 | 3 | NORTH | YES | 91 | 35 | 91 | 0 | 1.022 | -0.273 | 91
PEC_2G | -0.003 | 1676 | 2 | NORTH | YES | 84 | 35 | 84 | 0 | 1.022 | -0.252 | 84
PEC_1G | -0.003 | 1675 | 1 | NORTH | YES | 80 | 35 | 80 | 0 | 1.022 | -0.24 | 80
TGATEWAY_4G | -0.003 | 13119 | 4 | NORTH | YES | 399 | 65 | 399 | 0 | 1.035 | -1.197 | 399
TGATEWAY_3G | -0.003 | 13118 | 3 | NORTH | YES | 146 | 30 | 146 | 0 | 1.035 | -0.438 | 146
TGATEWAY_2G | -0.003 | 13117 | 2 | NORTH | YES | 128 | 30 | 128 | 0 | 1.035 | -0.384 | 128
TGATEWAY_1G | -0.003 | 13116 | 1 | NORTH | YES | 149 | 30 | 149 | 0 | 1.035 | -0.447 | 149
FPLEFR2S_G | -0.003 | 12424 | 4 | NORTH | YES | 412 | 191 | 412 | 0 | 1 | -1.236 | 412
FPLEFR2C_G | -0.003 | 12423 | 3 | NORTH | YES | 162 | 72 | 162 | 0 | 1 | -0.486 | 162
FPLEFR2B_G | -0.003 | 12422 | 2 | NORTH | YES | 160 | 72 | 160 | 0 | 1 | -0.48 | 160
FPLEFR2A_G | -0.003 | 12421 | 1 | NORTH | YES | 170 | 72 | 170 | 0 | 1 | -0.51 | 170
FPLEFR1S_G | -0.003 | 12414 | 4 | NORTH | YES | 414 | 191 | 414 | 0 | 1 | -1.242 | 414
FPLEFR1C_G | -0.003 | 12413 | 3 | NORTH | YES | 159 | 72 | 159 | 0 | 1 | -0.477 | 159
FPLEFR1B_G | -0.003 | 12412 | 2 | NORTH | YES | 157 | 72 | 157 | 0 | 1 | -0.471 | 157
FPLEFR1A_G | -0.003 | 12411 | 1 | NORTH | YES | 170 | 72 | 170 | 0 | 1 | -0.51 | 170
ENNSTRAC_2G | -0.003 | 12323 | 2 | NORTH | YES | 116 | 100 | 116 | 0 | 1.043 | -0.348 | 116
ENNSTRAC_1G | -0.003 | 12322 | 1 | NORTH | YES | 196 | 130 | 196 | 0 | 1.043 | -0.588 | 196
KMICHIST6_G | -0.003 | 11696 | 6 | NORTH | YES | 303 | 60 | 303 | 0 | 1.029 | -0.909 | 303
KMICHICT5_G | -0.003 | 11695 | 5 | NORTH | YES | 138 | 80 | 138 | 0 | 1.029 | -0.414 | 138
KMICHICT4_G | -0.003 | 11694 | 4 | NORTH | YES | 136 | 80 | 136 | 0 | 1.029 | -0.408 | 136
KMICHIST3_G | -0.003 | 11693 | 3 | NORTH | YES | 310 | 60 | 310 | 0 | 1.029 | -0.93 | 310
KMICHICT2_G | -0.003 | 11692 | 2 | NORTH | YES | 144 | 80 | 144 | 0 | 1.029 | -0.432 | 144
KMICHICT1_G | -0.003 | 11691 | 1 | NORTH | YES | 142 | 80 | 142 | 0 | 1.029 | -0.426 | 142
WCPWRCO_3G | -0.003 | 1455 | 3 | NORTH | YES | 242 | 50 | 242 | 0 | 1.023 | -0.726 | 242
WCPWRCO_2G | -0.003 | 1454 | 2 | NORTH | YES | 204 | 50 | 204 | 0 | 1.023 | -0.612 | 204
WCPWRCO_1G | -0.003 | 1453 | 1 | NORTH | YES | 204 | 50 | 204 | 0 | 1.023 | -0.612 | 204
CHAMPION_1G | -0.003 | 3348 | MB | NORTH | YES | 0 | 42 | 42 |  | 1 | 0 | 0
TRINIDAD_6G | -0.003 | 3126 | 1 | NORTH | YES | 226 | 46 | 226 | 0 | 1 | -0.678 | 226
STRYKER_2G | -0.003 | 3108 | 2 | NORTH | YES | 484 | 75 | 484 | 0 | 1.029 | -1.452 | 484
STRYKER_1G | -0.003 | 3107 | 1 | NORTH | YES | 140.5 | 45 | 182 | 0 | 1.029 | -0.4215 | 140.5
MARTLAKE_3G | -0.003 | 3099 | 3 | NORTH | YES | 804 | 500 | 804 | 0 | 1.031
MARTLAKE_2G | -0.003 | 3098 | 2 | NORTH | YES | 795 | 461 | 795 | 0 | 1.031
MARTLAKE_1G | -0.003 | 3097 | 1 | NORTH | YES | 799 | 500 | 799 | 0 | 1.031
LKHB2_G | -0.003 | 2452 | 2 | NORTH | YES | 514 | 80 | 514 | 0 | 1.029 | -1.542 | 514
LKHB1_G | -0.003 | 2451 | 1 | NORTH | YES | 0 | 80 | 391 |  | 1.029 | 0 | 0
MTCK3_G | -0.003 | 2419 | MB | NORTH | YES | 0 | 10 | 63 |  | 0.9667 | 0 | 0
MTCK2_G | -0.003 | 2418 | 2 | NORTH | YES | 0 | 10 | 23 |  | 0.9667 | 0 | 0
MTCK8_G | -0.003 | 2417 | 8 | NORTH | YES | 477 | 60 | 556 | 0 | 1.029 | -1.431 | 477
MTCK7_G | -0.003 | 2414 | 7 | NORTH | YES | 0 | 30 | 114 |  | 1.029 | 0 | 0
MTCK6_G | -0.003 | 2413 | 6 | NORTH | YES | 0 | 30 | 118 |  | 1.029 | 0 | 0
WHITNYDM01 | -0.003 | 244 | 1 | NORTH | YES | 15 | 0 | 15 | 0 | 1.035 | -0.045 | 15
SPENCER_G5 | -0.004 | 924 | 1 | NORTH | YES | 52 | 20 | 64 | 0 | 1.03 | -0.208 | 52
SPENCER_G4 | -0.004 | 923 | 1 | NORTH | YES | 48 | 20 | 61 | 0 | 1.03 | -0.192 | 48
EAGLEMNT_3G | -0.004 | 1863 | MB | NORTH | YES | 0 | 50 | 378 |  | 1.033 | 0 | 0
EAGLEMNT_2G | -0.004 | 1862 | MB | NORTH | YES | 0 | 40 | 100 |  | 1.033 | 0 | 0
EAGLEMNT_1G | -0.004 | 1861 | MB | NORTH | YES | 0 | 30 | 112 |  | 1.033 | 0 | 0
GRHAMSES_2G | -0.004 | 1432 | 2 | WEST | YES | 369 | 90 | 369 |  | 1.023 | -1.476 | 369
SLSTR1PP_1G | -0.009 | 1643 | 1 | NORTH | YES | 6 | 0 | 60 | 0 | 1.022 | -0.054 | 6
JCKCNTY803 | -0.009 | 582 | 3 | NORTH | YES | 147 | 0 | 147 | 0 | 1.022 | -1.323 | 147
JCKCNTY802 | -0.009 | 581 | 2 | NORTH | YES | 147 | 0 | 147 | 0 | 1.022 | -1.323 | 147
JCKCNTY801 | -0.009 | 580 | 1 | NORTH | YES | 288 | 0 | 288 | 0 | 1.022 | -2.592 | 288
WFCOGEN_2G | -0.011 | 1482 | 2 | WEST | YES | 12 | 12 | 17 | 0 | 1 | -0.132 | 12
WFCOGEN_2G | -0.011 | 1482 | 1 | WEST | YES | 12 | 12 | 20 | 0 | 1 | -0.132 | 12
WFCOGEN_1G | -0.011 | 1479 | 2 | WEST | YES | 12 | 12 | 20 | 0 | 1 | -0.132 | 12
WFCOGEN_1G | -0.011 | 1479 | 1 | WEST | YES | 12 | 12 | 20 | 0 | 1 | -0.132 | 12
NTHTEXAS03 | -0.012 | 505 | 3 | NORTH | YES | 15 | 15 | 38 | 0 | 1.015 | -0.18 | 15
NTHTEXAS02 | -0.012 | 504 | 2 | NORTH | YES | 5 | 5 | 18 | 0 | 1.015 | -0.06 | 5
NTHTEXAS01 | -0.012 | 503 | 1 | NORTH | YES | 5 | 5 | 18 | 0 | 1.015 | -0.06 | 5
RWMILLER01 | -0.013 | 332 | 1 | NORTH | YES | 75 | 18.5 | 75 | 0 | 1.04 | -0.975 | 75
RWMILLER05 | -0.013 | 336 | 5 | NORTH | YES | 101 | 0 | 101 | 0 | 1.04 | -1.313 | 101
RWMILLER04 | -0.013 | 335 | 4 | NORTH | YES | 102 | 0 | 102 | 0 | 1.04 | -1.326 | 102
RWMILLER03 | -0.013 | 334 | 3 | NORTH | YES | 156 | 65 | 208 | 0 | 1.04 | -2.028 | 156
RWMILLER02 | -0.013 | 333 | 2 | NORTH | YES | 119 | 37 | 119 | 0 | 1.04 | -1.547 | 119
MRSSHPRD01 | -0.021 | 345 | 2 | WEST | YES | 12 | 0 | 12 |  | 1.03 | -0.252 | 12
MRSSHPRD | -0.021 | 344 | 1 | WEST | YES | 12 | 0 | 12 |  | 1.03 | -0.252 | 12
BARTNWND_1G | -0.039 | 1600 | 1 | WEST | YES | 12 | 0 | 120 | 0 | 1.022 | -0.468 | 12
GRHAMSES_1G | -0.068 | 1433 | 1 | WEST | YES | 242 | 60 | 242 | 0 | 1.038 | -16.456 | 242

## Fc
Generator Sensitivities
Name of Bus | P Sensitivity of Bus | Number of Bus | ID | Area Name of Gen | AGC | Gen MW | Min MW | Max MW | V Sensitivity of Bus | Set Volt
GRHAMSES_1G | 0.131 | 1433 | 1 | WEST | YES | 242 | 60 | 242 | 0 | 1.038 | 31.702 | 242
WILDHRS11A | 0.041 | 60052 | 1 | WEST | YES | 12.6 | 0 | 126.5 | 0 | 1.005 | 0.5166 | 12.6 | HOUSTON | 0
WHRLWIND1A | 0.039 | 60081 | 1 | WEST | YES | 6 | 0 | 60 | 0 | 1.03 | 0.234 | 6 | NORTH | -102.4104
WFCOGEN_2G | 0.036 | 1482 | 2 | WEST | YES | 12 | 12 | 17 | 0 | 1 | 0.432 | 12 | SOUTH | 4.648
WFCOGEN_1G | 0.036 | 1479 | 1 | WEST | YES | 12 | 12 | 20 | 0 | 1 | 0.432 | 12 | WEST | 156.1476
WFCOGEN_1G | 0.036 | 1479 | 2 | WEST | YES | 12 | 12 | 20 | 0 | 1 | 0.432 | 12
WFCOGEN_2G | 0.036 | 1482 | 1 | WEST | YES | 12 | 12 | 20 | 0 | 1 | 0.432 | 12
RDCNYNG1 | 0.032 | 36998 | 1 | WEST | YES | 8.4 | 0 | 84 | 0 | 1.01 | 0.2688 | 8.4 | HOUSTON | 13825.2998
GRHAMSES_2G | 0.032 | 1432 | 2 | WEST | YES | 369 | 90 | 369 |  | 1.023 | 11.808 | 369 | NORTH | 19200.9004
OKLA7A | 0.031 | 6100 | 1 | WEST | YES | 50 | -220 | 220 | 0 | 1.035 | 1.55 | 50 | SOUTH | 13890.7012
CIELOGEN_1G | 0.031 | 1061 | 1 | WEST | YES | 9.9 | 0 | 99 |  | 1 | 0.3069 | 9.9 | WEST | 4928.9004
KINDERMG_3G | 0.031 | 1071 | 1 | WEST | YES | 45.7 | 12 | 45.7 | 0 | 1.01
MESQUITW_2G | 0.031 | 1438 | 1 | WEST | YES | 23.6 | 0 | 236 |  | 1.01 | 0.7316 | 23.6
KINDERMG_2G | 0.031 | 1070 | 1 | WEST | YES | 45.7 | 12 | 45.7 | 0 | 1.01 |  |  | HOUSTON | 0
SCURRYCW_1G | 0.031 | 1068 | 1 | WEST | YES | 14.1 | 0 | 141 |  | 1.01 | 0.4371 | 14.1 | NORTH | -0.0053336
SNYDERW1A | 0.031 | 6637 | 1 | WEST | YES | 6.3 | 0 | 63 | 0 | 1.025 | 0.1953 | 6.3 | SOUTH | 0.00033461
MESQUITW_1G | 0.031 | 1437 | 1 | WEST | YES | 40 | 0 | 400 | 0 | 1.023 | 1.24 | 40 | WEST | 0.03168
KINDERMG_1G | 0.031 | 1069 | 1 | WEST | YES | 25 | 5 | 25 | 0 | 1.01
CIELOGEN_2G | 0.031 | 1062 | 1 | WEST | YES | 6.1 | 0 | 61 |  | 1 | 0.1891 | 6.1
OKLAUN1G | 0.031 | 6752 | 1 | WEST | YES | 629 | 175 | 629 | 0 | 1.035 |  |  | N to H | -0.0053336
AIRTRICITY_8 | 0.03 | 1170 | 1 | WEST | YES | 18 | 0 | 180 | 0 | 1.01 | 0.54 | 18 | N to S | -0.0056682
AEPWIND_8 | 0.03 | 1354 | 1 | WEST | YES | 15.2 | 0 | 101.2 |  | 1.01 | 0.456 | 15.2 | W to N | 0.037014
L_SWEETW1_4N | 0.03 | 71060 | 1 | WEST | YES | 15.7 | 0 | 105 | 0 | 1 | 0.471 | 15.7 |  | 0.0056682
TRENTIPP_8 | 0.03 | 1343 | 1 | WEST | YES | 22.5 | 0 | 150 |  | 1.014 | 0.675 | 22.5 |  | -0.037014
L_SWEETW1_2N | 0.03 | 71057 | 1 | WEST | YES | 20.3 | 0 | 135 | 0 | 1 | 0.609 | 20.3
L_SWEETW1_1N | 0.03 | 71054 | 1 | WEST | YES | 16.1 | 0 | 107.5 | 0 | 1 | 0.483 | 16.1
L_BITTCR1_1N | 0.03 | 71051 | 1 | WEST | YES | 5.6 | 0 | 37.5 |  | 1.01 | 0.168 | 5.6
SWETWATR_2G | 0.03 | 1417 | 2 | WEST | YES | 72 | 36 | 72 | 0 | 1.039 | 2.16 | 72
SWETWATR_1G | 0.03 | 1416 | 1 | WEST | YES | 30 | 18 | 30 | 0 | 1.039 | 0.9 | 30
L_SWEETW1_3N | 0.03 | 71059 | 1 | WEST | YES | 17.8 | 0 | 119 | 0 | 1 | 0.534 | 17.8
SWETWATR_3G | 0.03 | 1418 | 3 | WEST | YES | 68 | 36 | 68 | 0 | 1.039 | 2.04 | 68
SWETWATR_4G | 0.03 | 1419 | 4 | WEST | YES | 61 | 36 | 61 | 0 | 1.039 | 1.83 | 61
ROSCOEWI_5 | 0.029 | 1057 | 1 | WEST | YES | 12.6 | 0 | 126.5 |  | 0.99 | 0.3654 | 12.6
LONGSHORT_5 | 0.029 | 1058 | 1 | NORTH | YES | 15 | 0 | 149 |  | 0.95 | 0.435 | 15
MCDDONAL_8 | 0.029 | 1333 | 1 | WEST | YES | 21.4 | 0 | 214.2 | 0 | 1.01 | 0.6206 | 21.4
STANTONW_8 | 0.029 | 1326 | 1 | WEST | YES | 10.1 | 0 | 100.5 | 0 | 1.01 | 0.2929 | 10.1
OCOTILLO_1G | 0.029 | 1328 | 1 | WEST | YES | 5.8 | 0 | 58 |  | 0.99 | 0.1682 | 5.8
CALENG3G_3G | 0.029 | 1047 | 3 | WEST | YES | 69 | 27 | 69 | 0 | 1.017 | 2.001 | 69
CALENG2G_2G | 0.029 | 1046 | 2 | WEST | YES | 74 | 27 | 74 | 0 | 1.017 | 2.146 | 74
MRGNFG_6G | 0.029 | 1044 | F | WEST | YES | 66 | 66 | 66 |  | 0.99 | 1.914 | 66
MRGNBG_2G | 0.029 | 1040 | B | WEST | YES | 71 | 70 | 71 |  | 0.99 | 2.059 | 71
MRGNDG_4G | 0.029 | 1042 | D | WEST | YES | 70 | 69 | 70 |  | 0.99 | 2.03 | 70
ROSCOEW_5 | 0.029 | 1049 | 1 | WEST | YES | 20.9 | 0 | 209 |  | 0.99 | 0.6061 | 20.9
MRGNCG_3G | 0.029 | 1041 | C | WEST | YES | 70 | 69 | 70 |  | 0.99 | 2.03 | 70
BSP_1 | 0.029 | 1320 | 1 | WEST | YES | 25.8 | 2.9 | 25.8 |  | 1
MRGNAG_1G | 0.029 | 1039 | A | WEST | YES | 69 | 69 | 69 |  | 0.99 | 2.001 | 69
MORGAN5G_5G | 0.029 | 1037 | 5 | WEST | YES | 137 | 40 | 137 |  | 0.99 | 3.973 | 137
CALENG1G_1G | 0.029 | 1045 | 1 | WEST | YES | 73 | 27 | 73 | 0 | 1.017 | 2.117 | 73
MRGNEG_5G | 0.029 | 1043 | E | WEST | YES | 68 | 68 | 68 |  | 0.99 | 1.972 | 68
PBCTCGE_3G | 0.028 | 1004 | C | WEST | YES | 62 | 62 | 66 | 0 | 1.022 | 1.736 | 62
TIEHVCG_2G | 0.028 | 11022 | 1 | WEST | YES | 132 | 103 | 132 | 0 | 1.017 | 3.696 | 132
NAV6ST | 0.028 | 11014 | 1 | WEST | YES | 115 | 40 | 115 | 0 | 1.017 | 3.22 | 115
PBCTAGE_1G | 0.028 | 1002 | A | WEST | YES | 64 | 64 | 65 | 0 | 1.022 | 1.792 | 64
TIEHVSG_1G | 0.028 | 11020 | 1 | WEST | YES | 211 | 63 | 211 | 0 | 1.017 | 5.908 | 211
PBCTBGE_2G | 0.028 | 1003 | B | WEST | YES | 65 | 65 | 66 | 0 | 1.022 | 1.82 | 65
L_DELAWA1_1Y | 0.028 | 7038 | 2 | WEST | YES | 4.5 | 0 | 30 | 0 | 1 | 0.126 | 4.5
L_DELAWA1_1Y | 0.028 | 7038 | 1 | WEST | YES | 5.2 | 0 | 35 | 0 | 1 | 0.1456 | 5.2
NAV3ST | 0.028 | 11011 | 1 | WEST | YES | 115 | 40 | 115 | 0 | 1.017 | 3.22 | 115
NAV2CT | 0.028 | 11009 | 1 | WEST | YES | 80 | 18 | 80 | 0 | 1.017 | 2.24 | 80
PBCTDGE_4G | 0.028 | 1005 | D | WEST | YES | 65 | 65 | 65 | 0 | 1.022 | 1.82 | 65
NAV1CT | 0.028 | 11001 | 1 | WEST | YES | 80 | 18 | 80 | 0 | 1.017 | 2.24 | 80
TIEHVCG_3G | 0.028 | 11023 | 1 | WEST | YES | 132 | 103 | 132 | 0 | 1.017 | 3.696 | 132
NAV4CT | 0.028 | 11012 | 1 | WEST | YES | 80 | 18 | 80 | 0 | 1.017 | 2.24 | 80
NWPWRG1_1G | 0.028 | 1350 | 1 | WEST | YES | 3.4 | 0 | 34.3 |  | 1.02 | 0.0952 | 3.4
WESTXWIN_1G | 0.028 | 1349 | 1 | WEST | YES | 0.7 | 0 | 6.6 |  | 1.02 | 0.0196 | 0.7
TIEHVSG_2G | 0.028 | 11025 | 1 | WEST | YES | 211 | 63 | 211 | 0 | 1.017 | 5.908 | 211
TIEHVCG_4G | 0.028 | 11024 | 1 | WEST | YES | 149 | 103 | 149 | 0 | 1.017 | 4.172 | 149
PB6GEN_7G | 0.028 | 1008 | 6 | WEST | YES | 515 | 130 | 515 | 0 | 1.022 | 14.42 | 515
TIEHVCG_1G | 0.028 | 11021 | 1 | WEST | YES | 145 | 103 | 145 | 0 | 1.017 | 4.06 | 145
PB5GEN_6G | 0.028 | 1007 | 5 | WEST | YES | 115 | 40 | 115 | 0 | 1.022 | 3.22 | 115
PBCTEGE_5G | 0.028 | 1006 | E | WEST | YES | 65 | 65 | 68 | 0 | 1.022 | 1.82 | 65
NAV5CT | 0.028 | 11013 | 1 | WEST | YES | 80 | 18 | 80 | 0 | 1.017 | 2.24 | 80
CALHN_G1 | 0.028 | 60057 | 1 | WEST | YES | 17.1 | 0 | 114 | 0 | 1.042 | 0.4788 | 17.1
KM NWP | 0.026 | 60019 | 1 | WEST | YES | 12 | 0 | 80 |  | 1.03 | 0.312 | 12
RIO_DRCS | 0.026 | 60201 | SC | WEST | YES | 0 | 0 | 0 | 0 | 1.04 | 0 | 0
KM SEP | 0.026 | 60005 | 1 | WEST | YES | 6 | 0 | 40 |  | 1.035 | 0.156 | 6
WDWDU1 | 0.026 | 60016 | 1 | WEST | YES | 12 | 0 | 80 |  | 1.033 | 0.312 | 12
KM SWP | 0.026 | 60007 | 1 | WEST | YES | 12 | 0 | 80 |  | 1.03 | 0.312 | 12
TNWDWRDU2_8 | 0.026 | 38332 | 1 | WEST | YES | 12 | 0 | 80 |  | 1.0232 | 0.312 | 12
KM NEP | 0.026 | 60003 | 1 | WEST | YES | 12 | 0 | 80 |  | 1.03 | 0.312 | 12
SWMESA | 0.026 | 6016 | 1 | WEST | YES | 11.2 | 0 | 75 |  | 1.03 | 0.2912 | 11.2
L_GASCCR1_1N | 0.026 | 76031 | 1 | WEST | YES | 15 | 0 | 150 | 0 | 1 | 0.39 | 15
DSKY2 | 0.025 | 60000 | 1 | WEST | YES | 11.5 | 0 | 76.5 |  | 1.039 | 0.2875 | 11.5
DSKY1 | 0.025 | 60018 | 1 | WEST | YES | 12.6 | 0 | 84 | 0 | 1.032 | 0.315 | 12.6
L_DIVIDE1_1N | 0.025 | 76091 | 1 | WEST | YES | 26.5 | 0 | 375 | 0 | 1 | 0.6625 | 26.5
ORNNWP1 | 0.025 | 60017 | 1 | WEST | YES | 12 | 0 | 80 |  | 1.027 | 0.3 | 12
HORSH4 | 0.023 | 60072 | 1 | WEST | YES | 17.2 | 0 | 115 | 0 | 1.025 | 0.3956 | 17.2
CIRELLO | 0.023 | 60060 | 1 | WEST | YES | 35 | 0 | 233 | 0 | 1 | 0.805 | 35
HORSH1 | 0.023 | 60066 | 1 | WEST | YES | 33.3 | 0 | 222 | 0 | 1.005 | 0.7659 | 33.3
BUFGGEN | 0.023 | 60058 | 1 | WEST | YES | 18 | 0 | 120 |  | 1 | 0.414 | 18
LOUIS1A | 0.023 | 60063 | 1 | WEST | YES | 25.5 | 0 | 170.2 | 0 | 1.02 | 0.5865 | 25.5
HORSH2 | 0.023 | 60068 | 1 | WEST | YES | 27.6 | 0 | 184 | 0 | 1.025 | 0.6348 | 27.6
HORSH3 | 0.023 | 60070 | 1 | WEST | YES | 33.6 | 0 | 224 | 0 | 1.025 | 0.7728 | 33.6
FRNDDRCS | 0.022 | 60202 | SC | WEST | YES | 0 | 0 | 0 | 0 | 1.0259 | 0 | 0
WCPWRCO_1G | 0.015 | 1453 | 1 | NORTH | YES | 204 | 50 | 204 | 0 | 1.023 | 3.06 | 204
WCPWRCO_2G | 0.015 | 1454 | 2 | NORTH | YES | 204 | 50 | 204 | 0 | 1.023 | 3.06 | 204
WCPWRCO_3G | 0.015 | 1455 | 3 | NORTH | YES | 242 | 50 | 242 | 0 | 1.023 | 3.63 | 242
AMISTADHDRO1 | 0.008 | 8032 | 1 | SOUTH | YES | 16.5 | 13 | 33 | 0 | 1.035 | 0.132 | 16.5
AMISTADHDRO2 | 0.008 | 8033 | 2 | SOUTH | YES | 13 | 13 | 25 | 0 | 1.035 | 0.104 | 13
HAMILTON | 0.008 | 88253 | 1 | SOUTH | YES | 0 | 0 | 0 | 0 | 1.04 | 0 | 0
ELPS | 0.006 | 8262 | 1 | SOUTH | YES | 6 | 6 | 6 | 0 | 1.039 | 0.036 | 6
EPLVT1 | 0.005 | 80010 | F | SOUTH | YES | 0 | 0 | 0 | 0 | 1.0376 | 0 | 0
WLFHOLW_2G | 0.002 | 1878 | 2 | NORTH | YES | 219 | 105 | 219 | 0 | 1.029 | 0.438 | 219
COMCHEPK_2G | 0.002 | 1899 | 2 | NORTH | YES | 1164 | 1128 | 1164 | 0 | 1.031
LAR_3 | 0.002 | 8288 | 3 | SOUTH | YES | 78.8 | 25 | 105 |  | 1.023 | 0.1576 | 78.8
WLFHOLW_1G | 0.002 | 1877 | 1 | NORTH | YES | 216 | 89.3 | 216 | 0 | 1.029 | 0.432 | 216
WLFHOLW_3G | 0.002 | 1879 | 3 | NORTH | YES | 268 | 89.3 | 268 | 0 | 1.029 | 0.536 | 268
COMCHEPK_1G | 0.002 | 1898 | 1 | NORTH | YES | 1164 | 1150 | 1164 | 0 | 1.031
LAR_2 | 0.002 | 8287 | 2 | SOUTH | YES | 9 | 9 | 32 |  | 1.023 | 0.018 | 9
LAR | 0.002 | 80012 | F | SOUTH | YES | 0 | 0 | 0 | 0 | 1.023 | 0 | 0
CIDINDUS | 0.002 | 86105 | 1 | SOUTH | YES | 0 | -500 | 500 | 0 | 1.01
FALCONHYDRO1 | 0.001 | 8048 | 1 | SOUTH | YES | 3 | 0 | 12 | 0 | 1.02 | 0.003 | 3
L_FERGUS1_1Y | 0.001 | 7000 | 1 | SOUTH | YES | 399 | 65 | 421 | 0 | 1.015 | 0.399 | 399
DECRDOVA_1G | 0.001 | 1889 | 1 | NORTH | YES | 779 | 255 | 779 | 0 | 1.022 | 0.779 | 779
L_MARBFA1_1Y | 0.001 | 7028 | 1 | SOUTH | YES | 0 | 0 | 18 |  | 1 | 0 | 0
MVGN#3 | 0.001 | 8938 | 3 | SOUTH | YES | 257 | 0 | 257 | 0 | 1.0304 | 0.257 | 257
MVGN#1 | 0.001 | 8936 | 1 | SOUTH | YES | 210 | 0 | 210 | 0 | 1.0304 | 0.21 | 210
SLURR | 0.001 | 88241 | DC | SOUTH | YES | 0 | -150 | 150 |  | 1.03
BEEVILLE | 0.001 | 88198 | 1 | SOUTH | YES | 0 | 0 | 0 | 0 | 1.0068 | 0 | 0
FALCONHYDRO2 | 0.001 | 5728 | 2 | SOUTH | YES | 3 | 0 | 12 | 0 | 1.02 | 0.003 | 3
FALCONHYDRO3 | 0.001 | 5729 | 3 | SOUTH | YES | 2.8 | 0 | 11 | 0 | 1.02 | 0.0028 | 2.8
OWS2 | 0.001 | 5397 | 2 | SOUTH | YES | 379 | 80 | 379 | 0 | 1.027 | 0.379 | 379
OWS1 | 0.001 | 5396 | 1 | SOUTH | YES | 417 | 80 | 417 | 0 | 1.027 | 0.417 | 417
FGNTS001 | 0.001 | 8933 | 1 | SOUTH | YES | 142 | 0 | 142 | 0 | 1.03 | 0.142 | 142
LCPCT2 | 0.001 | 5267 | 2 | SOUTH | YES | 46 | 23.1 | 46 | 0 | 1.0249 | 0.046 | 46
LCPCT1 | 0.001 | 5266 | 1 | SOUTH | YES | 45 | 23.1 | 45 | 0 | 1.0249 | 0.045 | 45
LCP4 | 0.001 | 5265 | 4 | SOUTH | YES | 95 | 25 | 95 | 0 | 1.0249 | 0.095 | 95
LCP3 | 0.001 | 5264 | 3 | SOUTH | YES | 58 | 20 | 58 | 0 | 1.0249 | 0.058 | 58
PEARSALLGEN3 | 0.001 | 5892 | 1 | SOUTH | YES | 6.2 | 6 | 23 | 0 | 1.01 | 0.0062 | 6.2
SI_RAY9 | 0.001 | 5932 | 9 | SOUTH | YES | 38 | 32 | 38 | 0 | 1.025 | 0.038 | 38
VHB1 | 0.001 | 5026 | 1 | SOUTH | YES | 206 | 40 | 206 | 0 | 1.0233 | 0.206 | 206
SI_RAY6 | 0.001 | 5933 | 6 | SOUTH | YES | 19 | 10 | 19 | 0 | 1.025 | 0.019 | 19
HECN1 | 0.001 | 8981 | 1 | SOUTH | YES | 148 | 0 | 148 | 0 | 1.0304 | 0.148 | 148
SI_RAY10 | 0.001 | 5935 | 10 | SOUTH | YES | 47 | 10 | 47 |  | 1.025 | 0.047 | 47
SANMIGUELGEN | 0.001 | 5903 | 1 | SOUTH | YES | 396 | 180 | 396 | 0 | 1.033
PEARSALLGEN2 | 0.001 | 5891 | 1 | SOUTH | YES | 6.2 | 6 | 24 | 0 | 1.01 | 0.0062 | 6.2
MVGN#2 | 0.001 | 8937 | 2 | SOUTH | YES | 205 | 0 | 205 | 0 | 1.0304 | 0.205 | 205
FGNTS201 | 0.001 | 8935 | 3 | SOUTH | YES | 172 | 0 | 172 | 0 | 1.03 | 0.172 | 172
MILHWYS | 0.001 | 80003 | F | SOUTH | YES | 0 | 0 | 0 | 0 | 1.0168 | 0 | 0
FGNTS101 | 0.001 | 8934 | 2 | SOUTH | YES | 146 | 0 | 146 | 0 | 1.03 | 0.146 | 146
L_BUCHAN1_2Y | 0.001 | 7023 | 2 | SOUTH | YES | 0 | 0 | 18 |  | 1 | 0 | 0
L_BUCHAN1_1Y | 0.001 | 7022 | 1 | SOUTH | YES | 14 | 0 | 18 |  | 1 | 0.014 | 14
HECN2 | 0.001 | 8982 | 2 | SOUTH | YES | 148 | 0 | 148 | 0 | 1.0304 | 0.148 | 148
HECN3 | 0.001 | 8983 | 3 | SOUTH | YES | 169 | 0 | 169 | 0 | 1.0304 | 0.169 | 169
L_INKSDA1_1Y | 0.001 | 7026 | 1 | SOUTH | YES | 10 | 0 | 14 |  | 1 | 0.01 | 10
CEL_B_1 | 0.001 | 8517 | 1 | SOUTH | YES | 29 | 0 | 29 | 0 | 1.02 | 0.029 | 29
L_BUCHAN1_3Y | 0.001 | 7024 | 3 | SOUTH | YES | 11 | 0 | 15 |  | 1 | 0.011 | 11
SI_RAY5 | 0.001 | 5934 | 5 | SOUTH | YES | 10 | 10 | 15 | 0 | 1.025 | 0.01 | 10
VHB2 | 0.001 | 5027 | 2 | SOUTH | YES | 220 | 40 | 220 | 0 | 1.0233 | 0.22 | 220
VHB3 | 0.001 | 5028 | 3 | SOUTH | YES | 397 | 60 | 397 | 0 | 1.0233 | 0.397 | 397
FALFURRI | 0.001 | 88508 | 1 | SOUTH | YES | 0 | 0 | 0 | 0 | 1.01 | 0 | 0
L_WIRTZ_1G1Y | 0.001 | 7035 | 1 | SOUTH | YES | 0 | 0 | 29 |  | 1 | 0 | 0
L_WIRTZ_1G2Y | 0.001 | 7036 | 2 | SOUTH | YES | 18 | 0 | 30 |  | 1 | 0.018 | 18
L_MARBFA1_2Y | 0.001 | 7029 | 2 | SOUTH | YES | 13 | 0 | 18 |  | 1 | 0.013 | 13
LAR_1 | 0.001 | 8285 | 1 | SOUTH | YES | 16 | 9 | 32 | 0 | 1.038 | 0.016 | 16
ZAPATA | 0.001 | 88299 | 1 | SOUTH | YES | 0 | 0 | 0 | 0 | 1.024 | 0 | 0
LCPCT3 | 0.001 | 5268 | 3 | SOUTH | YES | 44 | 23.1 | 44 | 0 | 1.0249 | 0.044 | 44
LCPCT4 | 0.001 | 5269 | 4 | SOUTH | YES | 45 | 23.1 | 45 | 0 | 1.0249 | 0.045 | 45
PEARSALLGEN1 | 0.001 | 5890 | 1 | SOUTH | YES | 6.2 | 6 | 24 | 0 | 1.01 | 0.0062 | 6.2
EXN_15GT | 0 | 49803 | 1 | HOUSTON | YES | 33 | 8.3 | 35 |  | 1.0326 | 0 | 33
DOW38200 | 0 | 49859 | 33 | HOUSTON | YES | 28 | 0 | 45 | 0 | 1
UCAR_1 | 0 | 8148 | 2 | SOUTH | YES | 7 | 0 | 7 | 0 | 1.01 | 0 | 7
FOR_2 | 0 | 8138 | 2 | SOUTH | YES | 65.8 | 45 | 80 | 0 | 1.03 | 0 | 65.8
EXN942GT | 0 | 49829 | 11 | HOUSTON | YES | 20 | 5.4 | 21 | 0 | 1.0326 | 0 | 20
DUP1V_1 | 0 | 8066 | 1 | SOUTH | YES | 73 | 0 | 73 | 0 | 1.0031 | 0 | 73
WAP_GN8_8 | 0 | 48928 | 8 | HOUSTON | YES | 603 | 275 | 603 |  | 1.035
EXN_16GT | 0 | 49804 | 2 | HOUSTON | YES | 32 | 8.3 | 34 |  | 1.0326 | 0 | 32
L_RIONOG1S1Y | 0 | 7813 | 4 | SOUTH | YES | 293 | 0 | 293 | 0 | 1.02 | 0 | 293
EXN941GT | 0 | 49828 | 10 | HOUSTON | YES | 19 | 5.4 | 20 | 0 | 1.0326 | 0 | 19
CSDR89 | 0 | 80137 | 9 | SOUTH | YES | 15 | 0 | 15 | 0 | 1.01 | 0 | 15
L_RIONOG1G1Y | 0 | 7810 | 1 | SOUTH | YES | 147 | 0 | 147 | 0 | 1.02 | 0 | 147
TGF_GT1_8000 | 0 | 48911 | 1 | HOUSTON | YES | 69.2 | 0 | 69.2 | 0 | 1.029 | 0 | 69.2
THW_5556 | 0 | 48887 | F | HOUSTON | YES | 16.4 | 5 | 57 |  | 1.0319 | 0 | 16.4
L_BASTEN1_3Y | 0 | 7809 | 1 | SOUTH | YES | 227 | 42 | 227 | 0 | 1.004 | 0 | 227
L_BASTEN1_1Y | 0 | 7807 | 1 | SOUTH | YES | 147 | 83.5 | 147 | 0 | 1.004 | 0 | 147
L_GUADGE1_5Y | 0 | 7804 | 5 | SOUTH | YES | 183 | 30 | 183 | 0 | 1.02 | 0 | 183
MDLTHELP_4G | 0 | 1944 | 4 | NORTH | YES | 214 | 74 | 214 | 0 | 1.02 | 0 | 214
MDLTHELP_3G | 0 | 1943 | 3 | NORTH | YES | 215 | 74 | 215 | 0 | 1.02 | 0 | 215
THW_ST3_ST_3 | 0 | 48873 | 3 | HOUSTON | YES | 110 | 19 | 110 | 0 | 1.0435 | 0 | 110
L_GUADGE1_1Y | 0 | 7800 | 1 | SOUTH | YES | 151 | 30 | 151 | 0 | 1.02 | 0 | 151
MDLTHELP_2G | 0 | 1942 | 2 | NORTH | YES | 215 | 74 | 215 | 0 | 1.02 | 0 | 215
MDLTHELP_1G | 0 | 1941 | 1 | NORTH | YES | 215 | 74 | 215 | 0 | 1.02 | 0 | 215
L_MCQUEE9_1Y | 0 | 7605 | 3 | SOUTH | YES | 0 | 0 | 2.8 |  | 1.025 | 0 | 0
MDLTHELP_6G | 0 | 1938 | 6 | NORTH | YES | 229 | 74 | 229 | 0 | 1.02 | 0 | 229
MDLTHELP_5G | 0 | 1937 | 5 | NORTH | YES | 225 | 74 | 225 | 0 | 1.02 | 0 | 225
CVC_ST5_5040 | 0 | 48814 | 1 | HOUSTON | YES | 133 | 91.8 | 133 |  | 1.029 | 0 | 133
CVC_GT1_5035 | 0 | 48813 | 1 | HOUSTON | YES | 155 | 91.8 | 155 |  | 1.029 | 0 | 155
CSDR89 | 0 | 80137 | 8 | SOUTH | YES | 39 | 0 | 39 | 0 | 1.01 | 0 | 39
EXN943GT | 0 | 49830 | 12 | HOUSTON | YES | 19 | 5.4 | 20 | 0 | 1.0326 | 0 | 19
WAP_GN6_6 | 0 | 48926 | 6 | HOUSTON | YES | 645 | 280 | 645 |  | 1.035
PSA_GN1_8165 | 0 | 48796 | 1 | HOUSTON | YES | 104 | 43.1 | 104 | 0 | 1.0362 | 0 | 104
PSA_GT2_8155 | 0 | 48792 | 2 | HOUSTON | YES | 66 | 20.3 | 66 | 0 | 1.0362 | 0 | 66
L_MARSFO1G3Y | 0 | 7033 | 3 | SOUTH | YES | 22 | 0 | 36 | 0 | 1 | 0 | 22
FOR_10 | 0 | 80053 | 10 | SOUTH | YES | 73 | 45 | 73 | 0 | 1.03 | 0 | 73
CBE_ST34 | 0 | 48736 | 1 | HOUSTON | YES | 103.5 | 0 | 103.5 | 0 | 1.029 | 0 | 103.5
CBE_GT4 | 0 | 48735 | 1 | HOUSTON | YES | 86 | 0 | 86 | 0 | 1.029 | 0 | 86
EXN_GT | 0 | 49837 | 4 | HOUSTON | YES | 81 | 21.3 | 86 | 0 | 1.0326 | 0 | 81
CBE_GT1 | 0 | 48731 | 1 | HOUSTON | YES | 86 | 0 | 86 | 0 | 1.029 | 0 | 86
GBY_83841065 | 0 | 48693 | F | HOUSTON | YES | 20 | 20 | 52 | 0 | 1.0362 | 0 | 20
CSDR7 | 0 | 80138 | 7 | SOUTH | YES | 7 | 0 | 7 | 0 | 1.014 | 0 | 7
L_AUSTPL1_1Y | 0 | 7020 | 1 | SOUTH | YES | 7 | 0 | 8 |  | 1 | 0 | 7
FTR_CN4_5095 | 0 | 48674 | 4 | NORTH | YES | 380 | 0 | 380 | 0 | 1.0319 | 0 | 380
FTR_GT3_5085 | 0 | 48673 | 3 | NORTH | YES | 158 | 0 | 158 | 0 | 1.0319 | 0 | 158
L_HAYSEN1_3Y | 0 | 7016 | 3 | SOUTH | YES | 226 | 74 | 226 | 0 | 1.008 | 0 | 226
EXN945GT | 0 | 49832 | 9 | HOUSTON | YES | 19 | 9.2 | 20 | 0 | 1.0326 | 0 | 19
L_HAYSEN1_2Y | 0 | 7015 | 2 | SOUTH | YES | 224 | 74 | 224 | 0 | 1.008 | 0 | 224
EP_1_2 | 0 | 48651 | 1 | HOUSTON | YES | 5 | 0 | 5 | 0 | 1.0362 | 0 | 5
L_HAYSEN1_4Y | 0 | 7017 | 4 | SOUTH | YES | 229 | 74 | 229 | 0 | 1.008 | 0 | 229
GBY_73741085 | 0 | 48691 | B | HOUSTON | YES | 47 | 20 | 47 | 0 | 1.0362 | 0 | 47
L_AUSTPL1_1Y | 0 | 7020 | 2 | SOUTH | YES | 7 | 0 | 8 |  | 1 | 0 | 7
LEG_1___1 | 0 | 48721 | 1 | NORTH | YES | 836 | 357 | 836 | 0 | 1.0348
LEG_2___2 | 0 | 48722 | 2 | NORTH | YES | 853 | 357 | 853 | 0 | 1.0348
CBE_GT2 | 0 | 48732 | 1 | HOUSTON | YES | 86 | 0 | 86 | 0 | 1.029 | 0 | 86
CBE_ST12 | 0 | 48733 | 1 | HOUSTON | YES | 103.5 | 0 | 103.5 | 0 | 1.029 | 0 | 103.5
L_HAYSEN1_1Y | 0 | 7014 | 1 | SOUTH | YES | 223 | 74 | 223 | 0 | 1.008 | 0 | 223
PSG_GN2_8050 | 0 | 48740 | 1 | HOUSTON | YES | 178 | 60 | 178 | 0 | 1.0326 | 0 | 178
L_MARSFO1G1Y | 0 | 7031 | 1 | SOUTH | YES | 22 | 0 | 36 | 0 | 1 | 0 | 22
L_MARSFO1G2Y | 0 | 7032 | 2 | SOUTH | YES | 16 | 0 | 35 | 0 | 1 | 0 | 16
PSA_GT3_8150 | 0 | 48793 | 3 | HOUSTON | YES | 70 | 20.3 | 70 | 0 | 1.0362 | 0 | 70
PSA_GT4_8145 | 0 | 48794 | 4 | HOUSTON | YES | 66 | 20.3 | 66 | 0 | 1.0362 | 0 | 66
PSA_GT6_8135 | 0 | 48797 | 6 | HOUSTON | YES | 59 | 34.5 | 59 | 0 | 1.0362 | 0 | 59
CVC_GT3_5045 | 0 | 48811 | 3 | HOUSTON | YES | 158 | 91.8 | 158 |  | 1.029 | 0 | 158
L_FPPYD21_3Y | 0 | 7012 | 3 | SOUTH | YES | 427.4 | 200 | 436 | 0 | 1.02
L_CANYHY8_1Y | 0 | 7487 | 1 | SOUTH | YES | 0 | 0 | 6 |  | 1 | 0 | 0
L_MCQUEE9_1Y | 0 | 7605 | 1 | SOUTH | YES | 0 | 0 | 2.4 |  | 1.025 | 0 | 0
L_MCQUEE9_1Y | 0 | 7605 | 2 | SOUTH | YES | 0 | 0 | 2.4 |  | 1.025 | 0 | 0
SJS_GT2_GT2 | 0 | 48842 | 2 | HOUSTON | YES | 49 | 49 | 81 | 0 | 1.0362 | 0 | 49
L_SCHUMA8_1Y | 0 | 7609 | 1 | SOUTH | YES | 0 | 0 | 4 |  | 1 | 0 | 0
L_LAKEWO9_1Y | 0 | 7624 | 1 | SOUTH | YES | 0 | 0 | 2.4 |  | 1 | 0 | 0
L_LAKEWO9_1Y | 0 | 7624 | 2 | SOUTH | YES | 0 | 0 | 2.4 |  | 1 | 0 | 0
THW_ST4_ST_4 | 0 | 48874 | 4 | HOUSTON | YES | 108 | 19 | 108 | 0 | 1.0435 | 0 | 108
L_GUADGE1_2Y | 0 | 7801 | 2 | SOUTH | YES | 139 | 30 | 139 | 0 | 1.02 | 0 | 139
L_GUADGE1_3Y | 0 | 7802 | 3 | SOUTH | YES | 146 | 30 | 146 | 0 | 1.02 | 0 | 146
L_GUADGE1_4Y | 0 | 7803 | 4 | SOUTH | YES | 149 | 30 | 149 | 0 | 1.02 | 0 | 149
THW_4344 | 0 | 48881 | G | HOUSTON | YES | 58 | 5 | 58 | 0 | 1.0435 | 0 | 58
L_GUADGE1_6Y | 0 | 7805 | 6 | SOUTH | YES | 204 | 30 | 204 | 0 | 1.02 | 0 | 204
THW_5152 | 0 | 48885 | B | HOUSTON | YES | 0 | 5 | 55 |  | 1.0319 | 0 | 0
L_BASTEN1_2Y | 0 | 7808 | 1 | SOUTH | YES | 146 | 83.5 | 146 | 0 | 1.004 | 0 | 146
DPEC_GT35010 | 0 | 48643 | 3 | HOUSTON | YES | 160 | 98 | 160 | 0 | 1.0319 | 0 | 160
WAP_GN1_1 | 0 | 48921 | 1 | HOUSTON | YES | 124.5 | 37 | 166 | 0 | 1.0362 | 0 | 124.5
L_RIONOG1G2Y | 0 | 7811 | 2 | SOUTH | YES | 148 | 0 | 148 | 0 | 1.02 | 0 | 148
L_RIONOG1G3Y | 0 | 7812 | 3 | SOUTH | YES | 150 | 0 | 150 | 0 | 1.02 | 0 | 150
WAP_GN7_7 | 0 | 48927 | 7 | HOUSTON | YES | 567 | 277 | 567 |  | 1.035
WAPGT21_GT1 | 0 | 48929 | B1 | HOUSTON | YES | 0 | 0 | 13 |  | 1.05 | 0 | 0
EXN_17GT | 0 | 49805 | 3 | HOUSTON | YES | 31 | 8.3 | 33 |  | 1.0326 | 0 | 31
EXN938GT | 0 | 49826 | 5 | HOUSTON | YES | 43 | 9.2 | 45.9 | 0 | 1.0326 | 0 | 43
DPEC_GT25025 | 0 | 48642 | 2 | HOUSTON | YES | 156 | 98 | 156 | 0 | 1.0319 | 0 | 156
FOR_1 | 0 | 8134 | 1 | SOUTH | YES | 56.4 | 45 | 79 | 0 | 1.03 | 0 | 56.4
L_FPPYD11_2Y | 0 | 7011 | 2 | SOUTH | YES | 577.4 | 200 | 608 | 0 | 1.02
UCAR_2 | 0 | 8147 | 10 | SOUTH | YES | 21 | 0 | 28 | 0 | 1.0127 | 0 | 21
L_FPPYD11_1Y | 0 | 7010 | 1 | SOUTH | YES | 587.4 | 200 | 605 | 0 | 1.02
FOR_3 | 0 | 8153 | 3 | SOUTH | YES | 65.8 | 45 | 73 | 0 | 1.03 | 0 | 65.8
FOR_4 | 0 | 8154 | 4 | SOUTH | YES | 74.6 | 60 | 81 | 0 | 1.03 | 0 | 74.6
FOR_5 | 0 | 8155 | 5 | SOUTH | YES | 67.5 | 60 | 74 | 0 | 1.03 | 0 | 67.5
L_LOSTPI1_3Y | 0 | 7009 | 3 | SOUTH | YES | 173.9 | 72 | 184 | 0 | 1.015 | 0 | 173.9
AIRCO_G | 0 | 80227 | 1 | SOUTH | YES | 7.6 | 0 | 8 | 0 | 1.014
L_LOSTPI1_2Y | 0 | 7008 | 2 | SOUTH | YES | 157.7 | 107 | 164 | 0 | 1.015 | 0 | 157.7
BTE_GT3_8045 | 0 | 48596 | 2 | HOUSTON | YES | 158 | 130 | 158 | 0 | 1.0261 | 0 | 158
L_LOSTPI1_1Y | 0 | 7007 | 1 | SOUTH | YES | 158.7 | 110 | 167 | 0 | 1.015 | 0 | 158.7
CSDR56 | 0 | 80139 | 5 | SOUTH | YES | 15 | 0 | 15 | 0 | 1.01 | 0 | 15
DOW17000 | 0 | 49851 | 37 | HOUSTON | YES | 39 | 0 | 62 | 0 | 1
L_SIMGID1_3Y | 0 | 7006 | 3 | SOUTH | YES | 324.9 | 60 | 331 | 0 | 1.02 | 0 | 324.9
L_SIMGID1_2Y | 0 | 7005 | 2 | SOUTH | YES | 133 | 32 | 139 | 0 | 1.02 | 0 | 133
DOW38300 | 0 | 49860 | 32 | HOUSTON | YES | 63 | 0 | 101 |  | 1
L_SIMGID1_1Y | 0 | 7004 | 1 | SOUTH | YES | 133 | 40 | 137 | 0 | 1.02 | 0 | 133
CTL_GN2_8155 | 0 | 48565 | 5 | HOUSTON | YES | 11 | 3.4 | 11 |  | 1.0362 | 0 | 11
CTL_GN1_8145 | 0 | 48564 | 4 | HOUSTON | YES | 55 | 12.9 | 55 |  | 1.0362 | 0 | 55
CTL_GT3_8135 | 0 | 48562 | 2 | HOUSTON | YES | 91 | 30.3 | 91 |  | 1.0362 | 0 | 91
CTL_GT2_8130 | 0 | 48561 | 1 | HOUSTON | YES | 103 | 30.3 | 103 |  | 1.0362 | 0 | 103
CAL_ST1_8000 | 0 | 48552 | 2 | HOUSTON | YES | 65 | 0 | 65 | 0 | 1.0326 | 0 | 65
BYU_GT4_8065 | 0 | 48534 | 4 | HOUSTON | YES | 65 | 0 | 65 |  | 1.0362 | 0 | 65
BYU_GT3_8060 | 0 | 48533 | 3 | HOUSTON | YES | 67 | 0 | 67 |  | 1.0362 | 0 | 67
BYU_GT2_8055 | 0 | 48532 | 2 | HOUSTON | YES | 62 | 0 | 62 |  | 1.0362 | 0 | 62
DOW39100 | 0 | 49862 | 36 | HOUSTON | YES | 54 | 0 | 86 | 0 | 1
DOW38100 | 0 | 49858 | 31 | HOUSTON | YES | 45 | 0 | 71.4 |  | 1
EXN_14GT | 0 | 49838 | 14 | HOUSTON | YES | 140 | 0 | 148 |  | 1.0326 | 0 | 140
EXN944GT | 0 | 49831 | 13 | HOUSTON | YES | 33 | 5.4 | 35 | 0 | 1.0326 | 0 | 33
WAP_GN5_5 | 0 | 48925 | 5 | HOUSTON | YES | 216.6 | 278 | 657 | 0 | 1
BVE_ST1_GN1 | 0 | 48523 | 3 | HOUSTON | YES | 246 | 0 | 246 |  | 1.035 | 0 | 246
BVE_GT2_5035 | 0 | 48522 | 2 | HOUSTON | YES | 170 | 0 | 170 |  | 1.035 | 0 | 170
BVE_GT1_GT1 | 0 | 48521 | 1 | HOUSTON | YES | 172 | 0 | 172 |  | 1.035 | 0 | 172
BSF_GT1_8070 | 0 | 48520 | 1 | HOUSTON | YES | 72 | 0 | 72 | 0 | 1.0326 | 0 | 72
LPE_GT4_8085 | 0 | 48514 | 4 | HOUSTON | YES | 41 | 0 | 41 | 0 | 1.0362 | 0 | 41
LPE_GT3_8080 | 0 | 48513 | 3 | HOUSTON | YES | 41 | 0 | 41 | 0 | 1.0362 | 0 | 41
DOW61000 | 0 | 49870 | 61 | HOUSTON | YES | 44 | 0 | 70 | 0 | 1
LPE_GT1_8070 | 0 | 48511 | 1 | HOUSTON | YES | 42 | 0 | 42 | 0 | 1.0362 | 0 | 42
AK_GT1__8040 | 0 | 48510 | 1 | HOUSTON | YES | 34 | 8.1 | 34 |  | 1.029 | 0 | 34
APD_GT1_8005 | 0 | 48500 | 1 | HOUSTON | YES | 140 | 54.6 | 140 |  | 1.0362 | 0 | 140
TNTNPONE_18 | 0 | 39960 | 1 | NORTH | YES | 152 | 30 | 152 |  | 1.04
TNSCLP3___8 | 0 | 39790 | 1 | HOUSTON | YES | 111 | 20 | 111 | 0 | 1.027 | 0 | 111
TNSCLP4___8 | 0 | 39775 | 1 | HOUSTON | YES | 115 | 20 | 115 | 0 | 1.04 | 0 | 115
STP_GN2___2 | 0 | 5912 | 2 | SOUTH | YES | 1282 | 1249 | 1282 | 0 | 1.0406
DOW49000 | 0 | 49869 | 45 | HOUSTON | YES | 59 | 0 | 94 |  | 1
STP_GN1___1 | 0 | 5911 | 1 | SOUTH | YES | 1282 | 1249 | 1282 | 0 | 1.0406
TNDOWCGNSG8 | 0 | 39470 | 1 | HOUSTON | YES | 32 | 10 | 32 | 0 | 1.0437 | 0 | 32
DOW81000 | 0 | 49882 | 81 | HOUSTON | YES | 47 | 0 | 76 | 0 | 1
TNTXCTY4CG8 | 0 | 38714 | 1 | HOUSTON | YES | 103 | 59 | 103 | 0 | 1.044 | 0 | 103
TNTXCTY3CG8 | 0 | 38713 | 1 | HOUSTON | YES | 85 | 59 | 85 | 0 | 1.044 | 0 | 85
TNTXCTY2CG8 | 0 | 38712 | 1 | HOUSTON | YES | 102 | 59 | 102 | 0 | 1.044 | 0 | 102
DOW67000 | 0 | 49878 | 67 | HOUSTON | YES | 65 | 0 | 103 | 0 | 1
TNBP_CGN4_8 | 0 | 38690 | 3 | HOUSTON | YES | 40 | 0 | 40 | 0 | 1.0435 | 0 | 40
TNBPAMCG4_8 | 0 | 38614 | 4 | HOUSTON | YES | 96 | 0 | 96 | 0 | 1.0435 | 0 | 96
TNBPAMCG3_8 | 0 | 38613 | 3 | HOUSTON | YES | 152 | 0 | 152 | 0 | 1.0435 | 0 | 152
TNBPAMCG1_8 | 0 | 38611 | 1 | HOUSTON | YES | 155 | 0 | 155 | 0 | 1.0435 | 0 | 155
TNBP_CGN2_8 | 0 | 38590 | 2 | HOUSTON | YES | 66 | 0 | 66 | 0 | 1.0435 | 0 | 66
RAYBURNCC8 | 0 | 5512 | 1 | SOUTH | YES | 50 | 18.2 | 50 | 0 | 1.02 | 0 | 50
DOW82000 | 0 | 49884 | 82 | HOUSTON | YES | 51 | 0 | 80 | 0 | 1
DOW66000 | 0 | 49877 | 66 | HOUSTON | YES | 61 | 0 | 97 | 0 | 1
DOW42000 | 0 | 49866 | 42 | HOUSTON | YES | 11 | 0 | 18 |  | 1
RAYBURNCC7 | 0 | 5511 | 1 | SOUTH | YES | 49 | 18.2 | 49 | 0 | 1.02 | 0 | 49
DANSBY14 | 0 | 32892 | 1 | NORTH | YES | 81 | 25 | 108 | 0 | 1.035 | 0 | 81
RAYBURNCC10 | 0 | 5509 | 1 | SOUTH | YES | 40 | 5.2 | 40 | 0 | 1.02 | 0 | 40
RAYBURNCC9 | 0 | 5508 | 1 | SOUTH | YES | 50 | 18.2 | 50 | 0 | 1.02 | 0 | 50
ATKINS7 | 0 | 32888 | 1 | NORTH | YES | 0 | 4 | 17 |  | 1.028 | 0 | 0
ATKINS6 | 0 | 32887 | MB | NORTH | YES | 0 | 12 | 51 |  | 1.028 | 0 | 0
RAYBURNGEN2 | 0 | 5506 | 1 | SOUTH | YES | 0 | 1 | 11 |  | 1.015 | 0 | 0
RAYBURNGEN1 | 0 | 5505 | 1 | SOUTH | YES | 0 | 1 | 11 |  | 1.015 | 0 | 0
CALFREST_6G | 0 | 13136 | 6 | NORTH | YES | 176 | 40 | 176 | 0 | 1.035 | 0 | 176
RAYBURNGEN3 | 0 | 5503 | 1 | SOUTH | YES | 6.2 | 6 | 22 | 0 | 1.015 | 0 | 6.2
AVR1_CT2 | 0 | 5478 | 1 | SOUTH | YES | 145 | 90 | 145 | 0 | 1.0232 | 0 | 145
CALFREST_3G | 0 | 13133 | 3 | NORTH | YES | 174 | 40 | 174 | 0 | 1.035 | 0 | 174
CALFREST_2G | 0 | 13132 | 2 | NORTH | YES | 155 | 57 | 155 | 0 | 1.035 | 0 | 155
AVR1_ST1 | 0 | 5477 | 1 | SOUTH | YES | 164 | 138 | 164 | 0 | 1.0232 | 0 | 164
AVR1_CT1 | 0 | 5476 | 1 | SOUTH | YES | 150 | 90 | 150 | 0 | 1.0232 | 0 | 150
TGATEWAY_2G | 0 | 13117 | 2 | NORTH | YES | 128 | 30 | 128 | 0 | 1.035 | 0 | 128
WBT4 | 0 | 5439 | 4 | SOUTH | YES | 151 | 40 | 151 | 0 | 1.01 | 0 | 151
TGATEWAY_1G | 0 | 13116 | 1 | NORTH | YES | 149 | 30 | 149 | 0 | 1.035 | 0 | 149
FPLEFR2S_G | 0 | 12424 | 4 | NORTH | YES | 412 | 191 | 412 | 0 | 1 | 0 | 412
WBT3 | 0 | 5438 | 3 | SOUTH | YES | 96 | 25 | 96 | 0 | 1.01 | 0 | 96
FPLEFR2C_G | 0 | 12423 | 3 | NORTH | YES | 162 | 72 | 162 | 0 | 1 | 0 | 162
FPLEFR2B_G | 0 | 12422 | 2 | NORTH | YES | 160 | 72 | 160 | 0 | 1 | 0 | 160
TGATEWAY_3G | 0 | 13118 | 3 | NORTH | YES | 146 | 30 | 146 | 0 | 1.035 | 0 | 146
TGATEWAY_4G | 0 | 13119 | 4 | NORTH | YES | 399 | 65 | 399 | 0 | 1.035 | 0 | 399
CALFREST_1G | 0 | 13131 | 1 | NORTH | YES | 152 | 40 | 152 | 0 | 1.035 | 0 | 152
WBT2 | 0 | 5437 | 2 | SOUTH | YES | 80 | 25 | 80 | 0 | 1.01 | 0 | 80
FPLEFR2A_G | 0 | 12421 | 1 | NORTH | YES | 170 | 72 | 170 | 0 | 1 | 0 | 170
CALFREST_4G | 0 | 13134 | 4 | NORTH | YES | 156 | 40 | 156 | 0 | 1.035 | 0 | 156
CALFREST_5G | 0 | 13135 | 5 | NORTH | YES | 157 | 57 | 157 | 0 | 1.035 | 0 | 157
FPLEFR1S_G | 0 | 12414 | 4 | NORTH | YES | 414 | 191 | 414 | 0 | 1 | 0 | 414
TAMUGEN1 | 0 | 32798 | 1 | NORTH | YES | 32 | 0 | 32 |  | 1.02 | 0 | 32
DANSBY2 | 0 | 32884 | 1 | NORTH | YES | 46 | 2 | 46 | 0 | 1.015 | 0 | 46
ATKINS3 | 0 | 32886 | MB | NORTH | YES | 0 | 5 | 12 |  | 1 | 0 | 0
WBT1 | 0 | 5436 | 1 | SOUTH | YES | 25.5 | 20 | 51 | 0 | 1.01 | 0 | 25.5
FPLEFR1C_G | 0 | 12413 | 3 | NORTH | YES | 159 | 72 | 159 | 0 | 1 | 0 | 159
ATKINS4 | 0 | 32890 | MB | NORTH | YES | 0 | 5 | 22 |  | 1.031 | 0 | 0
ATKINS5 | 0 | 32891 | MB | NORTH | YES | 0 | 5 | 25 |  | 1.031 | 0 | 0
FPLEFR1B_G | 0 | 12412 | 2 | NORTH | YES | 157 | 72 | 157 | 0 | 1 | 0 | 157
JKS1 | 0 | 5401 | 1 | SOUTH | YES | 560 | 100 | 560 | 0 | 1.0222
FPLEFR1A_G | 0 | 12411 | 1 | NORTH | YES | 170 | 72 | 170 | 0 | 1 | 0 | 170
TNBP_CGN1_8 | 0 | 38580 | 1 | HOUSTON | YES | 60 | 0 | 60 | 0 | 1.0435 | 0 | 60
CSDR56 | 0 | 80139 | 6 | SOUTH | YES | 39 | 0 | 39 | 0 | 1.01 | 0 | 39
TNBP_CGN3_8 | 0 | 38600 | 5 | HOUSTON | YES | 53 | 0 | 53 | 0 | 1.0435 | 0 | 53
FOR_9 | 0 | 80052 | 9 | SOUTH | YES | 32 | 5 | 32 | 0 | 1.03 | 0 | 32
TNBPAMCG2_8 | 0 | 38612 | 2 | HOUSTON | YES | 150 | 0 | 150 | 0 | 1.0435 | 0 | 150
DOW41000 | 0 | 49865 | 41 | HOUSTON | YES | 31 | 0 | 50 |  | 1
JTD2 | 0 | 5112 | 2 | SOUTH | YES | 406 | 80 | 406 | 0 | 1.0215
JTD1 | 0 | 5111 | 1 | SOUTH | YES | 403 | 80 | 403 | 0 | 1.0215
TNTXCTY1CG8 | 0 | 38711 | 1 | HOUSTON | YES | 105 | 59 | 105 | 0 | 1.044 | 0 | 105
SANDHG5C | 0 | 9021 | 5C | SOUTH | YES | 140 | 0 | 151 | 0 | 1.0175 | 0 | 140
SANDHG5A | 0 | 9020 | 5A | SOUTH | YES | 150 | 84 | 159 | 0 | 1.0175 | 0 | 150
SANDH_G4 | 0 | 9019 | 4 | SOUTH | YES | 45 | 2 | 47 | 0 | 1.0175 | 0 | 45
TNSLCGN1__8 | 0 | 39190 | 1 | HOUSTON | YES | 30 | 10 | 30 |  | 1.025 | 0 | 30
SANDH_G3 | 0 | 9018 | 3 | SOUTH | YES | 45 | 2 | 48 | 0 | 1.0175 | 0 | 45
TNDOWCGNGG8 | 0 | 39480 | 1 | HOUSTON | YES | 30 | 10 | 30 | 0 | 1.0437 | 0 | 30
TNSCLP1___8 | 0 | 39760 | 1 | HOUSTON | YES | 116 | 20 | 116 | 0 | 1.04 | 0 | 116
TNSCLP2___8 | 0 | 39770 | 1 | HOUSTON | YES | 117 | 20 | 117 | 0 | 1.04 | 0 | 117
SANDH_G2 | 0 | 9017 | 2 | SOUTH | YES | 45 | 2 | 47 | 0 | 1.0175 | 0 | 45
SANDH_G1 | 0 | 9016 | 1 | SOUTH | YES | 45 | 2 | 49 | 0 | 1.0175 | 0 | 45
DECKR_G6 | 0 | 9005 | 6 | SOUTH | YES | 44 | 24 | 47 | 0 | 1.015 | 0 | 44
TNTNPONE_28 | 0 | 39970 | 1 | NORTH | YES | 154 | 30 | 154 |  | 1.04
SANDOW_4G | 0 | 3432 | 4 | SOUTH | YES | 534 | 460 | 534 | 0 | 1.029
DECKR_G5 | 0 | 9004 | 5 | SOUTH | YES | 44 | 24 | 44 | 0 | 1.015 | 0 | 44
DECKR_G4 | 0 | 9003 | 4 | SOUTH | YES | 44 | 24 | 44 | 0 | 1.015 | 0 | 44
LPE_GT2_8075 | 0 | 48512 | 2 | HOUSTON | YES | 42 | 0 | 42 | 0 | 1.0362 | 0 | 42
DECKR_G3 | 0 | 9002 | 3 | SOUTH | YES | 0 | 24 | 42 |  | 1.015 | 0 | 0
DECKR_G2 | 0 | 9001 | 2 | SOUTH | YES | 400 | 50 | 427 | 0 | 1.015 | 0 | 400
DECKR_G1 | 0 | 9000 | 1 | SOUTH | YES | 320 | 50 | 326 | 0 | 1.015 | 0 | 320
BSF_GT1_8070 | 0 | 48520 | 2 | HOUSTON | YES | 10 | 0 | 10 | 0 | 1.0326 | 0 | 10
VISTRONG2 | 0 | 80225 | 2 | SOUTH | YES | 23 | 0 | 23 | 0 | 1.01
BBRN_2G | 0 | 3382 | 2 | NORTH | YES | 610 | 225 | 610 | 0 | 1.0345
BBRN_1G | 0 | 3381 | 1 | NORTH | YES | 597 | 225 | 597 | 0 | 1.0345
BYU_GT1_8075 | 0 | 48531 | 1 | HOUSTON | YES | 65 | 0 | 65 |  | 1.0362 | 0 | 65
ALCOA_G | 0 | 80226 | 1 | SOUTH | YES | 48 | 5 | 48 | 0 | 1.014
CHAMPION_1G | 0 | 3348 | MB | NORTH | YES | 0 | 42 | 42 |  | 1 | 0 | 0
ICPGN#3 | 0 | 8932 | 3 | SOUTH | YES | 127 | 0 | 127 | 0 | 1.03 | 0 | 127
CAL_GT1_8045 | 0 | 48551 | 1 | HOUSTON | YES | 152 | 0 | 152 | 0 | 1.0326 | 0 | 152
REYSHR_G | 0 | 80223 | 1 | SOUTH | YES | 12 | 0 | 12 | 0 | 1.032
CSDR11 | 0 | 80140 | 11 | SOUTH | YES | 39 | 0 | 39 | 0 | 1.0299 | 0 | 39
ICPGN#2 | 0 | 8931 | 2 | SOUTH | YES | 150 | 0 | 150 | 0 | 1.03 | 0 | 150
CTL_GT4_8140 | 0 | 48563 | 3 | HOUSTON | YES | 94 | 30.3 | 94 |  | 1.0362 | 0 | 94
ICPGN#1 | 0 | 8930 | 1 | SOUTH | YES | 149 | 0 | 149 | 0 | 1.03 | 0 | 149
LGEGN#3 | 0 | 8928 | 3 | SOUTH | YES | 91 | 0 | 100 | 0 | 1.03 | 0 | 91
CBY_GN1_1 | 0 | 48581 | 1 | HOUSTON | YES | 748 | 108 | 748 | 0 | 1.0435 | 0 | 748
CBY_GN2_2 | 0 | 48582 | 2 | HOUSTON | YES | 751 | 110 | 751 | 0 | 1.0435 | 0 | 751
CHE_GT2_5030 | 0 | 48591 | 2 | HOUSTON | YES | 173 | 50 | 173 |  | 1.029 | 0 | 173
CHE_GT1_8015 | 0 | 48593 | 1 | HOUSTON | YES | 173 | 50 | 173 | 0 | 1.0362 | 0 | 173
CHE_GN4_8025 | 0 | 48594 | 4 | HOUSTON | YES | 142 | 60 | 142 | 0 | 1.0362 | 0 | 142
BTE_GT2_8075 | 0 | 48595 | 1 | HOUSTON | YES | 163 | 130 | 163 | 0 | 1.0261 | 0 | 163
STRYKER_2G | 0 | 3108 | 2 | NORTH | YES | 484 | 75 | 484 | 0 | 1.029 | 0 | 484
BTE_GT4_8055 | 0 | 48597 | 3 | HOUSTON | YES | 163 | 130 | 163 | 0 | 1.0261 | 0 | 163
BTE_ST1_8070 | 0 | 48598 | 4 | HOUSTON | YES | 234 | 60 | 234 | 0 | 1.0261 | 0 | 234
DIB_GT1_8080 | 0 | 48611 | 1 | HOUSTON | YES | 64 | 0 | 64 | 0 | 1.0326 | 0 | 64
DIB_GT2_8075 | 0 | 48612 | 2 | HOUSTON | YES | 65 | 0 | 65 | 0 | 1.0326 | 0 | 65
DIB_ST1_8085 | 0 | 48613 | 3 | HOUSTON | YES | 69 | 0 | 69 | 0 | 1.0326 | 0 | 69
DIB_GT3_8090 | 0 | 48614 | 4 | HOUSTON | YES | 77.2 | 15 | 77.2 | 0 | 1.0326 | 0 | 77.2
DPEC_GT15040 | 0 | 48641 | 1 | HOUSTON | YES | 162 | 98 | 162 | 0 | 1.0319 | 0 | 162
LGEGN#2 | 0 | 8927 | 2 | SOUTH | YES | 153 | 0 | 153 | 0 | 1.03 | 0 | 153
FOR_8 | 0 | 80051 | 8 | SOUTH | YES | 28 | 28 | 28 | 0 | 1.015 | 0 | 28
DPEC_GT45070 | 0 | 48644 | 4 | HOUSTON | YES | 158 | 98 | 158 | 0 | 1.0319 | 0 | 158
DPEC_ST55065 | 0 | 48645 | 5 | HOUSTON | YES | 282 | 0 | 282 | 0 | 1.0319 | 0 | 282
LGEGN#1 | 0 | 8926 | 1 | SOUTH | YES | 158 | 0 | 158 | 0 | 1.03 | 0 | 158
EP_1_2 | 0 | 48651 | 2 | HOUSTON | YES | 21 | 10 | 21 | 0 | 1.0362 | 0 | 21
FTR_GT1_5105 | 0 | 48671 | 1 | NORTH | YES | 156 | 0 | 156 | 0 | 1.0319 | 0 | 156
FTR_GT2_5110 | 0 | 48672 | 2 | NORTH | YES | 159 | 0 | 159 | 0 | 1.0319 | 0 | 159
STRYKER_1G | 0 | 3107 | 1 | NORTH | YES | 140.5 | 45 | 182 | 0 | 1.029 | 0 | 140.5
CNOPST1 | 0 | 8562 | 3 | SOUTH | YES | 153 | 0 | 153 | 0 | 1.03 | 0 | 153
GBY_GN5_5 | 0 | 48690 | 5 | HOUSTON | YES | 298.5 | 81 | 398 | 0 | 1.0362 | 0 | 298.5
GBY_73741085 | 0 | 48691 | A | HOUSTON | YES | 48 | 20 | 48 | 0 | 1.0362 | 0 | 48
CNOPGT2 | 0 | 8561 | 2 | SOUTH | YES | 165 | 0 | 165 | 0 | 1.03 | 0 | 165
GBY_81821075 | 0 | 48692 | C | HOUSTON | YES | 48 | 20 | 48 | 0 | 1.0362 | 0 | 48
GBY_81821075 | 0 | 48692 | D | HOUSTON | YES | 20 | 20 | 54 | 0 | 1.0362 | 0 | 20
GBY_83841065 | 0 | 48693 | E | HOUSTON | YES | 20 | 20 | 56 | 0 | 1.0362 | 0 | 20
MARTLAKE_3G | 0 | 3099 | 3 | NORTH | YES | 804 | 500 | 804 | 0 | 1.031
CNOPGT1 | 0 | 8560 | 1 | SOUTH | YES | 164 | 0 | 164 | 0 | 1.03 | 0 | 164
MARTLAKE_2G | 0 | 3098 | 2 | NORTH | YES | 795 | 461 | 795 | 0 | 1.031
MNS_GT | 0 | 48730 | 1 | HOUSTON | YES | 46.1 | 0 | 46.1 | 0 | 1.029 | 0 | 46.1
STARCO_1 | 0 | 8511 | 1 | SOUTH | YES | 38 | 0 | 38 | 0 | 1.024 | 0 | 38
VAL_2 | 0 | 8507 | 2 | SOUTH | YES | 25 | 0 | 25 | 0 | 1.005 | 0 | 25
MARTLAKE_1G | 0 | 3097 | 1 | NORTH | YES | 799 | 500 | 799 | 0 | 1.031
CBE_GT3 | 0 | 48734 | 1 | HOUSTON | YES | 86 | 0 | 86 | 0 | 1.029 | 0 | 86
VAL_1 | 0 | 8506 | 1 | SOUTH | YES | 25 | 0 | 25 | 0 | 1.005 | 0 | 25
KOCHREF2 | 0 | 8461 | 1 | SOUTH | YES | 38 | 0 | 38 | 0 | 1.014 | 0 | 38
DAV_2 | 0 | 8460 | 2 | SOUTH | YES | 340 | 50 | 340 | 0 | 1.0223 | 0 | 340
PSG_GT2_8040 | 0 | 48741 | 1 | HOUSTON | YES | 164 | 50 | 164 | 0 | 1.0326 | 0 | 164
PSG_GT3_8060 | 0 | 48742 | 1 | HOUSTON | YES | 164 | 50 | 164 | 0 | 1.0326 | 0 | 164
PR_GT1__9040 | 0 | 48761 | 1 | HOUSTON | YES | 35 | 0 | 35 | 0 | 1 | 0 | 35
PHR_GN2_2 | 0 | 48772 | MB | HOUSTON | YES | 0 | 72 | 459 |  | 1.0362
PSA_GT1_8160 | 0 | 48791 | 1 | HOUSTON | YES | 65 | 20.8 | 65 | 0 | 1.0362 | 0 | 65
DAV_1 | 0 | 8459 | 1 | SOUTH | YES | 339 | 50 | 339 | 0 | 1.0223 | 0 | 339
COSW_2 | 0 | 8457 | 2 | SOUTH | YES | 14 | 0 | 14 | 0 | 1.027 | 0 | 14
COSW_1 | 0 | 8456 | 1 | SOUTH | YES | 20 | 0 | 20 | 0 | 1.027 | 0 | 20
PSA_GT5_8140 | 0 | 48795 | 5 | HOUSTON | YES | 64 | 20.3 | 64 | 0 | 1.0362 | 0 | 64
VISTRONG1 | 0 | 80224 | 1 | SOUTH | YES | 15 | 0 | 15 | 0 | 1.01
DOW84000 | 0 | 49886 | 84 | HOUSTON | YES | 107 | 0 | 171 | 0 | 0.98
DOW83000 | 0 | 49885 | 83 | HOUSTON | YES | 51 | 0 | 80 | 0 | 1
CVC_GT2_5020 | 0 | 48812 | 2 | HOUSTON | YES | 159 | 91.8 | 159 |  | 1.029 | 0 | 159
CUECPL2A | 0 | 8189 | 1 | SOUTH | YES | 12 | 0 | 12 | 0 | 1.02 | 0 | 12
CLO_1 | 0 | 8161 | 1 | SOUTH | YES | 633 | 200 | 633 | 0 | 1.03
CVC_GT4_8005 | 0 | 48815 | 4 | HOUSTON | YES | 165 | 91.8 | 165 | 0 | 1.0362 | 0 | 165
SHELLG1_3015 | 0 | 48820 | 1 | HOUSTON | YES | 71 | 34.5 | 71 |  | 1.029 | 0 | 71
SHELLG2 | 0 | 48821 | 2 | HOUSTON | YES | 72 | 34.5 | 72 |  | 1.029 | 0 | 72
SHELLG3_3020 | 0 | 48822 | 1 | HOUSTON | YES | 39 | 0 | 39 |  | 1.029 | 0 | 39
SHELLG3_3020 | 0 | 48822 | 2 | HOUSTON | YES | 30 | 0 | 30 |  | 1.029 | 0 | 30
SJS_GT1_GT1 | 0 | 48841 | 1 | HOUSTON | YES | 49 | 49 | 83 | 0 | 1.0362 | 0 | 49
GIBN_CREK_G1 | 0 | 990 | 1 | NORTH | YES | 464 | 200 | 464 | 0 | 1.0275
SOL_GT1 | 0 | 48845 | 1 | HOUSTON | YES | 16.2 | 15.4 | 16.2 |  | 1.0326 | 0 | 16.2
SRB_GN1_1 | 0 | 48851 | 1 | HOUSTON | YES | 176 | 26 | 176 | 0 | 1.0217 | 0 | 176
SRB_GN2_2 | 0 | 48852 | 2 | HOUSTON | YES | 174 | 26 | 174 | 0 | 1.0217 | 0 | 174
SRB_GN3_3 | 0 | 48853 | 3 | HOUSTON | YES | 220 | 35 | 220 |  | 1.0326 | 0 | 220
SRB_GN4_4 | 0 | 48854 | 4 | HOUSTON | YES | 226 | 35 | 226 |  | 1.0326 | 0 | 226
SRB_GT211035 | 0 | 48855 | B1 | HOUSTON | YES | 0 | 0 | 17 |  | 1.014 | 0 | 0
SRB_GT211035 | 0 | 48855 | B2 | HOUSTON | YES | 0 | 0 | 12 |  | 1.014 | 0 | 0
DOW65000 | 0 | 49876 | 65 | HOUSTON | YES | 63 | 0 | 101 | 0 | 1
DOW64000 | 0 | 49873 | 64 | HOUSTON | YES | 41 | 0 | 64.8 | 0 | 1
THW_3132 | 0 | 48875 | A | HOUSTON | YES | 57 | 5 | 57 | 0 | 1.0435 | 0 | 57
THW_3132 | 0 | 48875 | B | HOUSTON | YES | 57 | 5 | 57 | 0 | 1.0435 | 0 | 57
THW_3334 | 0 | 48877 | C | HOUSTON | YES | 58 | 5 | 58 | 0 | 1.0435 | 0 | 58
THW_3334 | 0 | 48877 | D | HOUSTON | YES | 58 | 5 | 58 | 0 | 1.0435 | 0 | 58
THW_4142 | 0 | 48879 | E | HOUSTON | YES | 58 | 5 | 58 | 0 | 1.0435 | 0 | 58
THW_4142 | 0 | 48879 | F | HOUSTON | YES | 57 | 5 | 57 | 0 | 1.0435 | 0 | 57
FOR_7 | 0 | 8157 | 7 | SOUTH | YES | 46 | 5 | 46 | 0 | 1.03 | 0 | 46
THW_4344 | 0 | 48881 | H | HOUSTON | YES | 58 | 5 | 58 | 0 | 1.0435 | 0 | 58
THW_GT1_GT_1 | 0 | 48883 | B2 | HOUSTON | YES | 0 | 0 | 12 |  | 1.043 | 0 | 0
THW_5152 | 0 | 48885 | A | HOUSTON | YES | 16.4 | 5 | 57 |  | 1.0319 | 0 | 16.4
DOW63000 | 0 | 49872 | 63 | HOUSTON | YES | 45 | 0 | 72 | 0 | 1
THW_5354 | 0 | 48886 | C | HOUSTON | YES | 16.4 | 5 | 57 |  | 1.0319 | 0 | 16.4
THW_5354 | 0 | 48886 | D | HOUSTON | YES | 16.6 | 5 | 58 |  | 1.0319 | 0 | 16.6
THW_5556 | 0 | 48887 | E | HOUSTON | YES | 16.6 | 5 | 58 |  | 1.0319 | 0 | 16.6
DOW62000 | 0 | 49871 | 62 | HOUSTON | YES | 40 | 0 | 63 | 0 | 1
FOR_6 | 0 | 8156 | 6 | SOUTH | YES | 26 | 5 | 26 | 0 | 1.03 | 0 | 26
DOW39200 | 0 | 49863 | 35 | HOUSTON | YES | 55 | 0 | 88 | 0 | 1
WAP_GN2_2 | 0 | 48922 | 2 | HOUSTON | YES | 122.2 | 37 | 163 | 0 | 1.0362 | 0 | 122.2
WAP_GN3_3 | 0 | 48923 | 3 | HOUSTON | YES | 226 | 93 | 226 |  | 1.0362 | 0 | 226
WAP_GN4_4 | 0 | 48924 | 4 | HOUSTON | YES | 544 | 217 | 544 |  | 1.0362 | 0 | 544
NTHLK3_G | -0.001 | 2383 | 3 | NORTH | YES | 247.4 | 50 | 329 | 0 | 1.029 | -0.2474 | 247.4
NTHLK2_G | -0.001 | 2382 | 2 | NORTH | YES | 0 | 35 | 181 |  | 1.029 | 0 | 0
NTHLK1_G | -0.001 | 2381 | 1 | NORTH | YES | 0 | 35 | 156 |  | 1.029 | 0 | 0
COLLIN_1G | -0.001 | 2371 | MB | NORTH | YES | 0 | 40 | 138 |  | 1.022 | 0 | 0
STEAM3 | -0.001 | 950 | 1 | NORTH | YES | 41 | 13 | 41 | 0 | 1.02 | -0.041 | 41
HANDLEY_5G | -0.001 | 1949 | 5 | NORTH | YES | 0 | 150 | 435 |  | 1.03 | 0 | 0
HANDLEY_4G | -0.001 | 1948 | 4 | NORTH | YES | 217.5 | 150 | 435 | 0 | 1.022 | -0.2175 | 217.5
HANDLEY_3G | -0.001 | 1947 | 3 | NORTH | YES | 353.4 | 100 | 392 | 0 | 1.03 | -0.3534 | 353.4
STEAM2 | -0.001 | 949 | 1 | NORTH | YES | 26 | 8 | 26 | 0 | 0.99 | -0.026 | 26
STEAM1 | -0.001 | 948 | 1 | NORTH | YES | 0 | 12 | 20 |  | 1.02 | 0 | 0
SPENCER_G5 | -0.001 | 924 | 1 | NORTH | YES | 52 | 20 | 64 | 0 | 1.03 | -0.052 | 52
SPENCER_G4 | -0.001 | 923 | 1 | NORTH | YES | 48 | 20 | 61 | 0 | 1.03 | -0.048 | 48
OLINGER_G4 | -0.001 | 845 | 1 | NORTH | YES | 59.1 | 0 | 76 | 0 | 1.03 | -0.0591 | 59.1
OLINGER_G3 | -0.001 | 844 | 1 | NORTH | YES | 118.3 | 45 | 148 | 0 | 1.03 | -0.1183 | 118.3
MOSES_3G | -0.001 | 1703 | 3 | NORTH | YES | 808 | 463 | 808 | 0 | 1.031
MOSES_2G | -0.001 | 1702 | 2 | NORTH | YES | 579 | 175 | 579 | 0 | 1.031
DENISNDM | -0.001 | 6948 | 2 | NORTH | YES | 40 | 5 | 40 | 0 | 1.015 | -0.04 | 40
DENISNDM | -0.001 | 6948 | 1 | NORTH | YES | 40 | 5 | 40 | 0 | 1.015 | -0.04 | 40
MOSES_1G | -0.001 | 1701 | 1 | NORTH | YES | 560 | 175 | 560 | 0 | 1.031
VALLEY_3G | -0.001 | 1689 | 3 | NORTH | YES | 186.2 | 25 | 354 | 0 | 1.015 | -0.1862 | 186.2
OLINGER_G2 | -0.001 | 843 | 1 | NORTH | YES | 86.7 | 25 | 105 | 0 | 1.03 | -0.0867 | 86.7
VALLEY_2G | -0.001 | 1688 | 2 | NORTH | YES | 527 | 90 | 527 | 0 | 1.036 | -0.527 | 527
VALLLEY_1G | -0.001 | 1687 | 1 | NORTH | YES | 140 | 15 | 175 | 0 | 1.036 | -0.14 | 140
LAMARPWR_6G | -0.001 | 1683 | 6 | NORTH | YES | 199 | 129.1 | 199 | 0 | 1.031 | -0.199 | 199
DCEAST | -0.001 | 5925 | 1 | NORTH | YES | 400.3 | -600 | 600 | 0 | 1.025 | -0.4003 | 400.3
LAMARPWR_5G | -0.001 | 1682 | 5 | NORTH | YES | 163 | 67.7 | 163 | 0 | 1.031 | -0.163 | 163
OLINGER_G1 | -0.001 | 842 | 1 | NORTH | YES | 63.1 | 20 | 80 | 0 | 1.03 | -0.0631 | 63.1
LAMARPWR_4G | -0.001 | 1681 | 4 | NORTH | YES | 164 | 67.7 | 164 | 0 | 1.031 | -0.164 | 164
LAMARPWR_3G | -0.001 | 1680 | 3 | NORTH | YES | 199 | 129.1 | 199 | 0 | 1.031 | -0.199 | 199
LAMARPWR_2G | -0.001 | 1679 | 2 | NORTH | YES | 155 | 67.7 | 155 | 0 | 1.031 | -0.155 | 155
LAMARPWR_1G | -0.001 | 1678 | 1 | NORTH | YES | 154 | 67.7 | 154 | 0 | 1.031 | -0.154 | 154
NEWMAN_G5 | -0.001 | 837 | 1 | NORTH | YES | 0 | 15 | 37 |  | 1.01 | 0 | 0
PEC_3G | -0.001 | 1677 | 3 | NORTH | YES | 91 | 35 | 91 | 0 | 1.022 | -0.091 | 91
PEC_2G | -0.001 | 1676 | 2 | NORTH | YES | 84 | 35 | 84 | 0 | 1.022 | -0.084 | 84
PEC_1G | -0.001 | 1675 | 1 | NORTH | YES | 80 | 35 | 80 | 0 | 1.022 | -0.08 | 80
ENNSTRAC_2G | -0.001 | 12323 | 2 | NORTH | YES | 116 | 100 | 116 | 0 | 1.043 | -0.116 | 116
ENNSTRAC_1G | -0.001 | 12322 | 1 | NORTH | YES | 196 | 130 | 196 | 0 | 1.043 | -0.196 | 196
KMICHIST6_G | -0.001 | 11696 | 6 | NORTH | YES | 303 | 60 | 303 | 0 | 1.029 | -0.303 | 303
KMICHICT5_G | -0.001 | 11695 | 5 | NORTH | YES | 138 | 80 | 138 | 0 | 1.029 | -0.138 | 138
KMICHICT4_G | -0.001 | 11694 | 4 | NORTH | YES | 136 | 80 | 136 | 0 | 1.029 | -0.136 | 136
KMICHIST3_G | -0.001 | 11693 | 3 | NORTH | YES | 310 | 60 | 310 | 0 | 1.029 | -0.31 | 310
KMICHICT2_G | -0.001 | 11692 | 2 | NORTH | YES | 144 | 80 | 144 | 0 | 1.029 | -0.144 | 144
KMICHICT1_G | -0.001 | 11691 | 1 | NORTH | YES | 142 | 80 | 142 | 0 | 1.029 | -0.142 | 142
LAKE_CRK2_G | -0.001 | 3417 | 2 | NORTH | YES | 227 | 40 | 227 | 0 | 1.029 | -0.227 | 227
LAKE_CRK1_G | -0.001 | 3416 | 1 | NORTH | YES | 35.4 | 33 | 75 | 0 | 1.043 | -0.0354 | 35.4
THOUSE_2G | -0.001 | 3404 | 2 | NORTH | YES | 805 | 250 | 805 | 0 | 1.026 | -0.805 | 805
THOUSE_1G | -0.001 | 3403 | 1 | NORTH | YES | 563 | 200 | 563 | 0 | 1.026 | -0.563 | 563
TRINIDAD_6G | -0.001 | 3126 | 1 | NORTH | YES | 226 | 46 | 226 | 0 | 1 | -0.226 | 226
LKHB2_G | -0.001 | 2452 | 2 | NORTH | YES | 514 | 80 | 514 | 0 | 1.029 | -0.514 | 514
LKHB1_G | -0.001 | 2451 | 1 | NORTH | YES | 0 | 80 | 391 |  | 1.029 | 0 | 0
MTCK3_G | -0.001 | 2419 | MB | NORTH | YES | 0 | 10 | 63 |  | 0.9667 | 0 | 0
MTCK2_G | -0.001 | 2418 | 2 | NORTH | YES | 0 | 10 | 23 |  | 0.9667 | 0 | 0
MTCK8_G | -0.001 | 2417 | 8 | NORTH | YES | 477 | 60 | 556 | 0 | 1.029 | -0.477 | 477
MTCK7_G | -0.001 | 2414 | 7 | NORTH | YES | 0 | 30 | 114 |  | 1.029 | 0 | 0
MTCK6_G | -0.001 | 2413 | 6 | NORTH | YES | 0 | 30 | 118 |  | 1.029 | 0 | 0
HANDLEY_2G | -0.002 | 1946 | MB | NORTH | YES | 0 | 30 | 68 |  | 1.003 | 0 | 0
HANDLEY_1G | -0.002 | 1945 | MB | NORTH | YES | 0 | 25 | 36 |  | 1.003 | 0 | 0
BOSQUESW502 | -0.002 | 239 | 1 | NORTH | YES | 149 | 0 | 149 | 0 | 1.03 | -0.298 | 149
BOSQUESW501 | -0.002 | 247 | 2 | NORTH | YES | 151 | 0 | 151 | 0 | 1.03 | -0.302 | 151
BOSQUESW804 | -0.004 | 253 | 2 | NORTH | YES | 83 | 0 | 83 | 0 | 1.032 | -0.332 | 83
BOSQUESW803 | -0.004 | 251 | 2 | NORTH | YES | 144 | 0 | 144 | 0 | 1.032 | -0.576 | 144
SLSTR1PP_1G | -0.007 | 1643 | 1 | NORTH | YES | 6 | 0 | 60 | 0 | 1.022 | -0.042 | 6
DECRDOVA_5G | -0.008 | 1895 | D | NORTH | YES | 65 | 65 | 70 | 0 | 1.029 | -0.52 | 65
DECRDOVA_4G | -0.008 | 1894 | C | NORTH | YES | 65 | 65 | 70 | 0 | 1.029 | -0.52 | 65
DECRDOVA_3G | -0.008 | 1893 | B | NORTH | YES | 65 | 65 | 70 | 0 | 1.029 | -0.52 | 65
DECRDOVA_2G | -0.008 | 1892 | A | NORTH | YES | 65 | 65 | 71 | 0 | 1.029 | -0.52 | 65
WHITNYDM02 | -0.008 | 245 | 2 | NORTH | YES | 15 | 0 | 15 | 0 | 1.035 | -0.12 | 15
WHITNYDM01 | -0.008 | 244 | 1 | NORTH | YES | 15 | 0 | 15 | 0 | 1.035 | -0.12 | 15
JNSNCNTY802 | -0.009 | 367 | 2 | NORTH | YES | 90 | 20 | 90 | 0 | 1.02 | -0.81 | 90
JNSNCNTY802 | -0.009 | 366 | 1 | NORTH | YES | 168 | 20 | 168 | 0 | 1.02 | -1.512 | 168
EAGLEMNT_3G | -0.01 | 1863 | MB | NORTH | YES | 0 | 50 | 378 |  | 1.033 | 0 | 0
EAGLEMNT_2G | -0.01 | 1862 | MB | NORTH | YES | 0 | 40 | 100 |  | 1.033 | 0 | 0
EAGLEMNT_1G | -0.01 | 1861 | MB | NORTH | YES | 0 | 30 | 112 |  | 1.033 | 0 | 0
JCKCNTY803 | -0.056 | 582 | 3 | NORTH | YES | 147 | 0 | 147 | 0 | 1.022 | -8.232 | 147
JCKCNTY802 | -0.056 | 581 | 2 | NORTH | YES | 147 | 0 | 147 | 0 | 1.022 | -8.232 | 147
JCKCNTY801 | -0.056 | 580 | 1 | NORTH | YES | 288 | 0 | 288 | 0 | 1.022 | -16.128 | 288
NTHTEXAS03 | -0.099 | 505 | 3 | NORTH | YES | 15 | 15 | 38 | 0 | 1.015 | -1.485 | 15
NTHTEXAS02 | -0.099 | 504 | 2 | NORTH | YES | 5 | 5 | 18 | 0 | 1.015 | -0.495 | 5
NTHTEXAS01 | -0.099 | 503 | 1 | NORTH | YES | 5 | 5 | 18 | 0 | 1.015 | -0.495 | 5
RWMILLER01 | -0.118 | 332 | 1 | NORTH | YES | 75 | 18.5 | 75 | 0 | 1.04 | -8.85 | 75
RWMILLER05 | -0.118 | 336 | 5 | NORTH | YES | 101 | 0 | 101 | 0 | 1.04 | -11.918 | 101
RWMILLER04 | -0.118 | 335 | 4 | NORTH | YES | 102 | 0 | 102 | 0 | 1.04 | -12.036 | 102
RWMILLER03 | -0.118 | 334 | 3 | NORTH | YES | 156 | 65 | 208 | 0 | 1.04 | -18.408 | 156
RWMILLER02 | -0.118 | 333 | 2 | NORTH | YES | 119 | 37 | 119 | 0 | 1.04 | -14.042 | 119
MRSSHPRD01 | -0.131 | 345 | 2 | WEST | YES | 12 | 0 | 12 |  | 1.03 | -1.572 | 12
MRSSHPRD | -0.131 | 344 | 1 | WEST | YES | 12 | 0 | 12 |  | 1.03 | -1.572 | 12
BARTNWND_1G | -0.454 | 1600 | 1 | WEST | YES | 12 | 0 | 120 | 0 | 1.022 | -5.448 | 12

## Fd
Generator Sensitivities
Name of Bus | P Sensitivity of Bus | Number of Bus | ID | Area Name of Gen | AGC | Gen MW | Min MW | Max MW | V Sensitivity of Bus | Set Volt
GRHAMSES_2G | -0.043 | 1432 | 2 | WEST | YES | 369 | 90 | 369 |  | 1.023 | -15.867 | 369
WCPWRCO_1G | -0.025 | 1453 | 1 | NORTH | YES | 204 | 50 | 204 | 0 | 1.023 | -5.1 | 204 | HOUSTON | -81.1704
WCPWRCO_2G | -0.025 | 1454 | 2 | NORTH | YES | 204 | 50 | 204 | 0 | 1.023 | -5.1 | 204 | NORTH | -228.6539
WCPWRCO_3G | -0.025 | 1455 | 3 | NORTH | YES | 242 | 50 | 242 | 0 | 1.023 | -6.05 | 242 | SOUTH | -14.0934
WFCOGEN_2G | -0.018 | 1482 | 1 | WEST | YES | 12 | 12 | 20 | 0 | 1 | -0.216 | 12 | WEST | 773.7416
WFCOGEN_2G | -0.018 | 1482 | 2 | WEST | YES | 12 | 12 | 17 | 0 | 1 | -0.216 | 12
WFCOGEN_1G | -0.018 | 1479 | 2 | WEST | YES | 12 | 12 | 20 | 0 | 1 | -0.216 | 12
WFCOGEN_1G | -0.018 | 1479 | 1 | WEST | YES | 12 | 12 | 20 | 0 | 1 | -0.216 | 12 | HOUSTON | 13825.3018
GRHAMSES_1G | -0.017 | 1433 | 1 | WEST | YES | 242 | 60 | 242 | 0 | 1.038 | -4.114 | 242 | NORTH | 19200.9004
SPENCER_G5 | -0.016 | 924 | 1 | NORTH | YES | 52 | 20 | 64 | 0 | 1.03 | -0.832 | 52 | SOUTH | 13890.7002
EAGLEMNT_2G | -0.016 | 1862 | MB | NORTH | YES | 0 | 40 | 100 |  | 1.033 | 0 | 0 | WEST | 4928.8999
EAGLEMNT_1G | -0.016 | 1861 | MB | NORTH | YES | 0 | 30 | 112 |  | 1.033 | 0 | 0
SPENCER_G4 | -0.016 | 923 | 1 | NORTH | YES | 48 | 20 | 61 | 0 | 1.03 | -0.768 | 48
EAGLEMNT_3G | -0.016 | 1863 | MB | NORTH | YES | 0 | 50 | 378 |  | 1.033 | 0 | 0 | HOUSTON | -0.0058711
KMICHIST3_G | -0.014 | 11693 | 3 | NORTH | YES | 310 | 60 | 310 | 0 | 1.029 | -4.34 | 310 | NORTH | -0.011908
HANDLEY_5G | -0.014 | 1949 | 5 | NORTH | YES | 0 | 150 | 435 |  | 1.03 | 0 | 0 | SOUTH | -0.0010146
MOSES_1G | -0.014 | 1701 | 1 | NORTH | YES | 560 | 175 | 560 | 0 | 1.031 |  |  | WEST | 0.15698
KMICHICT5_G | -0.014 | 11695 | 5 | NORTH | YES | 138 | 80 | 138 | 0 | 1.029 | -1.932 | 138
JCKCNTY802 | -0.014 | 581 | 2 | NORTH | YES | 147 | 0 | 147 | 0 | 1.022 | -2.058 | 147
PEC_3G | -0.014 | 1677 | 3 | NORTH | YES | 91 | 35 | 91 | 0 | 1.022 | -1.274 | 91 | N to H | -0.0060374
LAMARPWR_2G | -0.014 | 1679 | 2 | NORTH | YES | 155 | 67.7 | 155 | 0 | 1.031 | -2.17 | 155 | N to S | -0.010894
NTHLK1_G | -0.014 | 2381 | 1 | NORTH | YES | 0 | 35 | 156 |  | 1.029 | 0 | 0 | W to N | 0.16889
MOSES_3G | -0.014 | 1703 | 3 | NORTH | YES | 808 | 463 | 808 | 0 | 1.031 |  |  |  | 0.010894
HANDLEY_4G | -0.014 | 1948 | 4 | NORTH | YES | 217.5 | 150 | 435 | 0 | 1.022 | -3.045 | 217.5 |  | -0.16889
KMICHIST6_G | -0.014 | 11696 | 6 | NORTH | YES | 303 | 60 | 303 | 0 | 1.029 | -4.242 | 303
MOSES_2G | -0.014 | 1702 | 2 | NORTH | YES | 579 | 175 | 579 | 0 | 1.031
JCKCNTY803 | -0.014 | 582 | 3 | NORTH | YES | 147 | 0 | 147 | 0 | 1.022 | -2.058 | 147
VALLEY_3G | -0.014 | 1689 | 3 | NORTH | YES | 186.2 | 25 | 354 | 0 | 1.015 | -2.6068 | 186.2
KMICHICT4_G | -0.014 | 11694 | 4 | NORTH | YES | 136 | 80 | 136 | 0 | 1.029 | -1.904 | 136
JCKCNTY801 | -0.014 | 580 | 1 | NORTH | YES | 288 | 0 | 288 | 0 | 1.022 | -4.032 | 288
NTHLK2_G | -0.014 | 2382 | 2 | NORTH | YES | 0 | 35 | 181 |  | 1.029 | 0 | 0
VALLLEY_1G | -0.014 | 1687 | 1 | NORTH | YES | 140 | 15 | 175 | 0 | 1.036 | -1.96 | 140
LAMARPWR_4G | -0.014 | 1681 | 4 | NORTH | YES | 164 | 67.7 | 164 | 0 | 1.031 | -2.296 | 164
LAMARPWR_5G | -0.014 | 1682 | 5 | NORTH | YES | 163 | 67.7 | 163 | 0 | 1.031 | -2.282 | 163
DCEAST | -0.014 | 5925 | 1 | NORTH | YES | 400.3 | -600 | 600 | 0 | 1.025 | -5.6042 | 400.3
LAMARPWR_3G | -0.014 | 1680 | 3 | NORTH | YES | 199 | 129.1 | 199 | 0 | 1.031 | -2.786 | 199
LAMARPWR_1G | -0.014 | 1678 | 1 | NORTH | YES | 154 | 67.7 | 154 | 0 | 1.031 | -2.156 | 154
LAMARPWR_6G | -0.014 | 1683 | 6 | NORTH | YES | 199 | 129.1 | 199 | 0 | 1.031 | -2.786 | 199
PEC_1G | -0.014 | 1675 | 1 | NORTH | YES | 80 | 35 | 80 | 0 | 1.022 | -1.12 | 80
KMICHICT1_G | -0.014 | 11691 | 1 | NORTH | YES | 142 | 80 | 142 | 0 | 1.029 | -1.988 | 142
KMICHICT2_G | -0.014 | 11692 | 2 | NORTH | YES | 144 | 80 | 144 | 0 | 1.029 | -2.016 | 144
COLLIN_1G | -0.014 | 2371 | MB | NORTH | YES | 0 | 40 | 138 |  | 1.022 | 0 | 0
PEC_2G | -0.014 | 1676 | 2 | NORTH | YES | 84 | 35 | 84 | 0 | 1.022 | -1.176 | 84
VALLEY_2G | -0.014 | 1688 | 2 | NORTH | YES | 527 | 90 | 527 | 0 | 1.036 | -7.378 | 527
DENISNDM | -0.014 | 6948 | 1 | NORTH | YES | 40 | 5 | 40 | 0 | 1.015 | -0.56 | 40
DENISNDM | -0.014 | 6948 | 2 | NORTH | YES | 40 | 5 | 40 | 0 | 1.015 | -0.56 | 40
BARTNWND_1G | -0.014 | 1600 | 1 | WEST | YES | 12 | 0 | 120 | 0 | 1.022 | -0.168 | 12
HANDLEY_1G | -0.014 | 1945 | MB | NORTH | YES | 0 | 25 | 36 |  | 1.003 | 0 | 0
NTHLK3_G | -0.014 | 2383 | 3 | NORTH | YES | 247.4 | 50 | 329 | 0 | 1.029 | -3.4636 | 247.4
HANDLEY_3G | -0.014 | 1947 | 3 | NORTH | YES | 353.4 | 100 | 392 | 0 | 1.03 | -4.9476 | 353.4
HANDLEY_2G | -0.014 | 1946 | MB | NORTH | YES | 0 | 30 | 68 |  | 1.003 | 0 | 0
MTCK2_G | -0.013 | 2418 | 2 | NORTH | YES | 0 | 10 | 23 |  | 0.9667 | 0 | 0
FPLEFR1B_G | -0.013 | 12412 | 2 | NORTH | YES | 157 | 72 | 157 | 0 | 1 | -2.041 | 157
FPLEFR2B_G | -0.013 | 12422 | 2 | NORTH | YES | 160 | 72 | 160 | 0 | 1 | -2.08 | 160
FPLEFR1S_G | -0.013 | 12414 | 4 | NORTH | YES | 414 | 191 | 414 | 0 | 1 | -5.382 | 414
OLINGER_G3 | -0.013 | 844 | 1 | NORTH | YES | 118.3 | 45 | 148 | 0 | 1.03 | -1.5379 | 118.3
FPLEFR1A_G | -0.013 | 12411 | 1 | NORTH | YES | 170 | 72 | 170 | 0 | 1 | -2.21 | 170
FPLEFR2S_G | -0.013 | 12424 | 4 | NORTH | YES | 412 | 191 | 412 | 0 | 1 | -5.356 | 412
STEAM1 | -0.013 | 948 | 1 | NORTH | YES | 0 | 12 | 20 |  | 1.02 | 0 | 0
FPLEFR2A_G | -0.013 | 12421 | 1 | NORTH | YES | 170 | 72 | 170 | 0 | 1 | -2.21 | 170
FPLEFR2C_G | -0.013 | 12423 | 3 | NORTH | YES | 162 | 72 | 162 | 0 | 1 | -2.106 | 162
OLINGER_G1 | -0.013 | 842 | 1 | NORTH | YES | 63.1 | 20 | 80 | 0 | 1.03 | -0.8203 | 63.1
OLINGER_G2 | -0.013 | 843 | 1 | NORTH | YES | 86.7 | 25 | 105 | 0 | 1.03 | -1.1271 | 86.7
MTCK3_G | -0.013 | 2419 | MB | NORTH | YES | 0 | 10 | 63 |  | 0.9667 | 0 | 0
OLINGER_G4 | -0.013 | 845 | 1 | NORTH | YES | 59.1 | 0 | 76 | 0 | 1.03 | -0.7683 | 59.1
MTCK6_G | -0.013 | 2413 | 6 | NORTH | YES | 0 | 30 | 118 |  | 1.029 | 0 | 0
MTCK8_G | -0.013 | 2417 | 8 | NORTH | YES | 477 | 60 | 556 | 0 | 1.029 | -6.201 | 477
NEWMAN_G5 | -0.013 | 837 | 1 | NORTH | YES | 0 | 15 | 37 |  | 1.01 | 0 | 0
STEAM3 | -0.013 | 950 | 1 | NORTH | YES | 41 | 13 | 41 | 0 | 1.02 | -0.533 | 41
STEAM2 | -0.013 | 949 | 1 | NORTH | YES | 26 | 8 | 26 | 0 | 0.99 | -0.338 | 26
FPLEFR1C_G | -0.013 | 12413 | 3 | NORTH | YES | 159 | 72 | 159 | 0 | 1 | -2.067 | 159
MTCK7_G | -0.013 | 2414 | 7 | NORTH | YES | 0 | 30 | 114 |  | 1.029 | 0 | 0
LKHB2_G | -0.013 | 2452 | 2 | NORTH | YES | 514 | 80 | 514 | 0 | 1.029 | -6.682 | 514
LKHB1_G | -0.013 | 2451 | 1 | NORTH | YES | 0 | 80 | 391 |  | 1.029 | 0 | 0
TGATEWAY_3G | -0.012 | 13118 | 3 | NORTH | YES | 146 | 30 | 146 | 0 | 1.035 | -1.752 | 146
NTHTEXAS02 | -0.012 | 504 | 2 | NORTH | YES | 5 | 5 | 18 | 0 | 1.015 | -0.06 | 5
TGATEWAY_2G | -0.012 | 13117 | 2 | NORTH | YES | 128 | 30 | 128 | 0 | 1.035 | -1.536 | 128
MDLTHELP_5G | -0.012 | 1937 | 5 | NORTH | YES | 225 | 74 | 225 | 0 | 1.02 | -2.7 | 225
NTHTEXAS01 | -0.012 | 503 | 1 | NORTH | YES | 5 | 5 | 18 | 0 | 1.015 | -0.06 | 5
CHAMPION_1G | -0.012 | 3348 | MB | NORTH | YES | 0 | 42 | 42 |  | 1 | 0 | 0
MDLTHELP_4G | -0.012 | 1944 | 4 | NORTH | YES | 214 | 74 | 214 | 0 | 1.02 | -2.568 | 214
MARTLAKE_2G | -0.012 | 3098 | 2 | NORTH | YES | 795 | 461 | 795 | 0 | 1.031
TGATEWAY_1G | -0.012 | 13116 | 1 | NORTH | YES | 149 | 30 | 149 | 0 | 1.035 | -1.788 | 149
STRYKER_2G | -0.012 | 3108 | 2 | NORTH | YES | 484 | 75 | 484 | 0 | 1.029 | -5.808 | 484
TRINIDAD_6G | -0.012 | 3126 | 1 | NORTH | YES | 226 | 46 | 226 | 0 | 1 | -2.712 | 226
MDLTHELP_1G | -0.012 | 1941 | 1 | NORTH | YES | 215 | 74 | 215 | 0 | 1.02 | -2.58 | 215
ENNSTRAC_2G | -0.012 | 12323 | 2 | NORTH | YES | 116 | 100 | 116 | 0 | 1.043 | -1.392 | 116
ENNSTRAC_1G | -0.012 | 12322 | 1 | NORTH | YES | 196 | 130 | 196 | 0 | 1.043 | -2.352 | 196
TGATEWAY_4G | -0.012 | 13119 | 4 | NORTH | YES | 399 | 65 | 399 | 0 | 1.035 | -4.788 | 399
MARTLAKE_3G | -0.012 | 3099 | 3 | NORTH | YES | 804 | 500 | 804 | 0 | 1.031
MDLTHELP_2G | -0.012 | 1942 | 2 | NORTH | YES | 215 | 74 | 215 | 0 | 1.02 | -2.58 | 215
MDLTHELP_6G | -0.012 | 1938 | 6 | NORTH | YES | 229 | 74 | 229 | 0 | 1.02 | -2.748 | 229
MDLTHELP_3G | -0.012 | 1943 | 3 | NORTH | YES | 215 | 74 | 215 | 0 | 1.02 | -2.58 | 215
NTHTEXAS03 | -0.012 | 505 | 3 | NORTH | YES | 15 | 15 | 38 | 0 | 1.015 | -0.18 | 15
STRYKER_1G | -0.012 | 3107 | 1 | NORTH | YES | 140.5 | 45 | 182 | 0 | 1.029 | -1.686 | 140.5
MARTLAKE_1G | -0.012 | 3097 | 1 | NORTH | YES | 799 | 500 | 799 | 0 | 1.031
CALFREST_3G | -0.011 | 13133 | 3 | NORTH | YES | 174 | 40 | 174 | 0 | 1.035 | -1.914 | 174
CALFREST_4G | -0.011 | 13134 | 4 | NORTH | YES | 156 | 40 | 156 | 0 | 1.035 | -1.716 | 156
CALFREST_2G | -0.011 | 13132 | 2 | NORTH | YES | 155 | 57 | 155 | 0 | 1.035 | -1.705 | 155
DECRDOVA_1G | -0.011 | 1889 | 1 | NORTH | YES | 779 | 255 | 779 | 0 | 1.022 | -8.569 | 779
BBRN_1G | -0.011 | 3381 | 1 | NORTH | YES | 597 | 225 | 597 | 0 | 1.0345
CALFREST_6G | -0.011 | 13136 | 6 | NORTH | YES | 176 | 40 | 176 | 0 | 1.035 | -1.936 | 176
CALFREST_1G | -0.011 | 13131 | 1 | NORTH | YES | 152 | 40 | 152 | 0 | 1.035 | -1.672 | 152
CALFREST_5G | -0.011 | 13135 | 5 | NORTH | YES | 157 | 57 | 157 | 0 | 1.035 | -1.727 | 157
BBRN_2G | -0.011 | 3382 | 2 | NORTH | YES | 610 | 225 | 610 | 0 | 1.0345
DECRDOVA_3G | -0.01 | 1893 | B | NORTH | YES | 65 | 65 | 70 | 0 | 1.029 | -0.65 | 65
LEG_1___1 | -0.01 | 48721 | 1 | NORTH | YES | 836 | 357 | 836 | 0 | 1.0348
LEG_2___2 | -0.01 | 48722 | 2 | NORTH | YES | 853 | 357 | 853 | 0 | 1.0348
MRSSHPRD01 | -0.01 | 345 | 2 | WEST | YES | 12 | 0 | 12 |  | 1.03 | -0.12 | 12
MRSSHPRD | -0.01 | 344 | 1 | WEST | YES | 12 | 0 | 12 |  | 1.03 | -0.12 | 12
DECRDOVA_5G | -0.01 | 1895 | D | NORTH | YES | 65 | 65 | 70 | 0 | 1.029 | -0.65 | 65
DECRDOVA_4G | -0.01 | 1894 | C | NORTH | YES | 65 | 65 | 70 | 0 | 1.029 | -0.65 | 65
DECRDOVA_2G | -0.01 | 1892 | A | NORTH | YES | 65 | 65 | 71 | 0 | 1.029 | -0.65 | 65
WLFHOLW_2G | -0.009 | 1878 | 2 | NORTH | YES | 219 | 105 | 219 | 0 | 1.029 | -1.971 | 219
TNTNPONE_18 | -0.009 | 39960 | 1 | NORTH | YES | 152 | 30 | 152 |  | 1.04
WLFHOLW_1G | -0.009 | 1877 | 1 | NORTH | YES | 216 | 89.3 | 216 | 0 | 1.029 | -1.944 | 216
WLFHOLW_3G | -0.009 | 1879 | 3 | NORTH | YES | 268 | 89.3 | 268 | 0 | 1.029 | -2.412 | 268
JNSNCNTY802 | -0.009 | 366 | 1 | NORTH | YES | 168 | 20 | 168 | 0 | 1.02 | -1.512 | 168
JNSNCNTY802 | -0.009 | 367 | 2 | NORTH | YES | 90 | 20 | 90 | 0 | 1.02 | -0.81 | 90
TNTNPONE_28 | -0.009 | 39970 | 1 | NORTH | YES | 154 | 30 | 154 |  | 1.04
ATKINS3 | -0.008 | 32886 | MB | NORTH | YES | 0 | 5 | 12 |  | 1 | 0 | 0
FTR_GT3_5085 | -0.008 | 48673 | 3 | NORTH | YES | 158 | 0 | 158 | 0 | 1.0319 | -1.264 | 158
ATKINS4 | -0.008 | 32890 | MB | NORTH | YES | 0 | 5 | 22 |  | 1.031 | 0 | 0
WHITNYDM02 | -0.008 | 245 | 2 | NORTH | YES | 15 | 0 | 15 | 0 | 1.035 | -0.12 | 15
ATKINS5 | -0.008 | 32891 | MB | NORTH | YES | 0 | 5 | 25 |  | 1.031 | 0 | 0
THOUSE_2G | -0.008 | 3404 | 2 | NORTH | YES | 805 | 250 | 805 | 0 | 1.026 | -6.44 | 805
DANSBY14 | -0.008 | 32892 | 1 | NORTH | YES | 81 | 25 | 108 | 0 | 1.035 | -0.648 | 81
BOSQUESW501 | -0.008 | 247 | 2 | NORTH | YES | 151 | 0 | 151 | 0 | 1.03 | -1.208 | 151
ATKINS7 | -0.008 | 32888 | 1 | NORTH | YES | 0 | 4 | 17 |  | 1.028 | 0 | 0
FTR_GT2_5110 | -0.008 | 48672 | 2 | NORTH | YES | 159 | 0 | 159 | 0 | 1.0319 | -1.272 | 159
FTR_GT1_5105 | -0.008 | 48671 | 1 | NORTH | YES | 156 | 0 | 156 | 0 | 1.0319 | -1.248 | 156
ATKINS6 | -0.008 | 32887 | MB | NORTH | YES | 0 | 12 | 51 |  | 1.028 | 0 | 0
DANSBY2 | -0.008 | 32884 | 1 | NORTH | YES | 46 | 2 | 46 | 0 | 1.015 | -0.368 | 46
TAMUGEN1 | -0.008 | 32798 | 1 | NORTH | YES | 32 | 0 | 32 |  | 1.02 | -0.256 | 32
FTR_CN4_5095 | -0.008 | 48674 | 4 | NORTH | YES | 380 | 0 | 380 | 0 | 1.0319 | -3.04 | 380
COMCHEPK_2G | -0.008 | 1899 | 2 | NORTH | YES | 1164 | 1128 | 1164 | 0 | 1.031
WHITNYDM01 | -0.008 | 244 | 1 | NORTH | YES | 15 | 0 | 15 | 0 | 1.035 | -0.12 | 15
BOSQUESW502 | -0.008 | 239 | 1 | NORTH | YES | 149 | 0 | 149 | 0 | 1.03 | -1.192 | 149
LAKE_CRK2_G | -0.008 | 3417 | 2 | NORTH | YES | 227 | 40 | 227 | 0 | 1.029 | -1.816 | 227
LAKE_CRK1_G | -0.008 | 3416 | 1 | NORTH | YES | 35.4 | 33 | 75 | 0 | 1.043 | -0.2832 | 35.4
COMCHEPK_1G | -0.008 | 1898 | 1 | NORTH | YES | 1164 | 1150 | 1164 | 0 | 1.031
THOUSE_1G | -0.008 | 3403 | 1 | NORTH | YES | 563 | 200 | 563 | 0 | 1.026 | -4.504 | 563
GIBN_CREK_G1 | -0.008 | 990 | 1 | NORTH | YES | 464 | 200 | 464 | 0 | 1.0275
RWMILLER04 | -0.007 | 335 | 4 | NORTH | YES | 102 | 0 | 102 | 0 | 1.04 | -0.714 | 102
BOSQUESW804 | -0.007 | 253 | 2 | NORTH | YES | 83 | 0 | 83 | 0 | 1.032 | -0.581 | 83
BOSQUESW803 | -0.007 | 251 | 2 | NORTH | YES | 144 | 0 | 144 | 0 | 1.032 | -1.008 | 144
RWMILLER03 | -0.007 | 334 | 3 | NORTH | YES | 156 | 65 | 208 | 0 | 1.04 | -1.092 | 156
RWMILLER05 | -0.007 | 336 | 5 | NORTH | YES | 101 | 0 | 101 | 0 | 1.04 | -0.707 | 101
RWMILLER01 | -0.007 | 332 | 1 | NORTH | YES | 75 | 18.5 | 75 | 0 | 1.04 | -0.525 | 75
RWMILLER02 | -0.007 | 333 | 2 | NORTH | YES | 119 | 37 | 119 | 0 | 1.04 | -0.833 | 119
EXN_GT | -0.006 | 49837 | 4 | HOUSTON | YES | 81 | 21.3 | 86 | 0 | 1.0326 | -0.486 | 81
EXN944GT | -0.006 | 49831 | 13 | HOUSTON | YES | 33 | 5.4 | 35 | 0 | 1.0326 | -0.198 | 33
EXN942GT | -0.006 | 49829 | 11 | HOUSTON | YES | 20 | 5.4 | 21 | 0 | 1.0326 | -0.12 | 20
EXN_16GT | -0.006 | 49804 | 2 | HOUSTON | YES | 32 | 8.3 | 34 |  | 1.0326 | -0.192 | 32
WAP_GN7_7 | -0.006 | 48927 | 7 | HOUSTON | YES | 567 | 277 | 567 |  | 1.035
WAP_GN4_4 | -0.006 | 48924 | 4 | HOUSTON | YES | 544 | 217 | 544 |  | 1.0362 | -3.264 | 544
WAP_GN3_3 | -0.006 | 48923 | 3 | HOUSTON | YES | 226 | 93 | 226 |  | 1.0362 | -1.356 | 226
CAL_GT1_8045 | -0.006 | 48551 | 1 | HOUSTON | YES | 152 | 0 | 152 | 0 | 1.0326 | -0.912 | 152
WAP_GN1_1 | -0.006 | 48921 | 1 | HOUSTON | YES | 124.5 | 37 | 166 | 0 | 1.0362 | -0.747 | 124.5
THW_5152 | -0.006 | 48885 | B | HOUSTON | YES | 0 | 5 | 55 |  | 1.0319 | 0 | 0
THW_GT1_GT_1 | -0.006 | 48883 | B2 | HOUSTON | YES | 0 | 0 | 12 |  | 1.043 | 0 | 0
THW_4344 | -0.006 | 48881 | G | HOUSTON | YES | 58 | 5 | 58 | 0 | 1.0435 | -0.348 | 58
THW_3334 | -0.006 | 48877 | C | HOUSTON | YES | 58 | 5 | 58 | 0 | 1.0435 | -0.348 | 58
THW_3132 | -0.006 | 48875 | A | HOUSTON | YES | 57 | 5 | 57 | 0 | 1.0435 | -0.342 | 57
THW_ST4_ST_4 | -0.006 | 48874 | 4 | HOUSTON | YES | 108 | 19 | 108 | 0 | 1.0435 | -0.648 | 108
THW_ST3_ST_3 | -0.006 | 48873 | 3 | HOUSTON | YES | 110 | 19 | 110 | 0 | 1.0435 | -0.66 | 110
SRB_GN3_3 | -0.006 | 48853 | 3 | HOUSTON | YES | 220 | 35 | 220 |  | 1.0326 | -1.32 | 220
SJS_GT2_GT2 | -0.006 | 48842 | 2 | HOUSTON | YES | 49 | 49 | 81 | 0 | 1.0362 | -0.294 | 49
CHE_GN4_8025 | -0.006 | 48594 | 4 | HOUSTON | YES | 142 | 60 | 142 | 0 | 1.0362 | -0.852 | 142
SHELLG2 | -0.006 | 48821 | 2 | HOUSTON | YES | 72 | 34.5 | 72 |  | 1.029 | -0.432 | 72
CVC_GT4_8005 | -0.006 | 48815 | 4 | HOUSTON | YES | 165 | 91.8 | 165 | 0 | 1.0362 | -0.99 | 165
CVC_ST5_5040 | -0.006 | 48814 | 1 | HOUSTON | YES | 133 | 91.8 | 133 |  | 1.029 | -0.798 | 133
CVC_GT1_5035 | -0.006 | 48813 | 1 | HOUSTON | YES | 155 | 91.8 | 155 |  | 1.029 | -0.93 | 155
SRB_GN4_4 | -0.006 | 48854 | 4 | HOUSTON | YES | 226 | 35 | 226 |  | 1.0326 | -1.356 | 226
DIB_GT1_8080 | -0.006 | 48611 | 1 | HOUSTON | YES | 64 | 0 | 64 | 0 | 1.0326 | -0.384 | 64
PSA_GT3_8150 | -0.006 | 48793 | 3 | HOUSTON | YES | 70 | 20.3 | 70 | 0 | 1.0362 | -0.42 | 70
PSA_GT2_8155 | -0.006 | 48792 | 2 | HOUSTON | YES | 66 | 20.3 | 66 | 0 | 1.0362 | -0.396 | 66
PSG_GT3_8060 | -0.006 | 48742 | 1 | HOUSTON | YES | 164 | 50 | 164 | 0 | 1.0326 | -0.984 | 164
PSG_GN2_8050 | -0.006 | 48740 | 1 | HOUSTON | YES | 178 | 60 | 178 | 0 | 1.0326 | -1.068 | 178
THW_3132 | -0.006 | 48875 | B | HOUSTON | YES | 57 | 5 | 57 | 0 | 1.0435 | -0.342 | 57
BTE_GT4_8055 | -0.006 | 48597 | 3 | HOUSTON | YES | 163 | 130 | 163 | 0 | 1.0261 | -0.978 | 163
THW_5354 | -0.006 | 48886 | D | HOUSTON | YES | 16.6 | 5 | 58 |  | 1.0319 | -0.0996 | 16.6
MNS_GT | -0.006 | 48730 | 1 | HOUSTON | YES | 46.1 | 0 | 46.1 | 0 | 1.029 | -0.2766 | 46.1
GBY_83841065 | -0.006 | 48693 | F | HOUSTON | YES | 20 | 20 | 52 | 0 | 1.0362 | -0.12 | 20
GBY_73741085 | -0.006 | 48691 | B | HOUSTON | YES | 47 | 20 | 47 | 0 | 1.0362 | -0.282 | 47
GBY_GN5_5 | -0.006 | 48690 | 5 | HOUSTON | YES | 298.5 | 81 | 398 | 0 | 1.0362 | -1.791 | 298.5
THW_3334 | -0.006 | 48877 | D | HOUSTON | YES | 58 | 5 | 58 | 0 | 1.0435 | -0.348 | 58
SRB_GT211035 | -0.006 | 48855 | B1 | HOUSTON | YES | 0 | 0 | 17 |  | 1.014 | 0 | 0
BTE_GT2_8075 | -0.006 | 48595 | 1 | HOUSTON | YES | 163 | 130 | 163 | 0 | 1.0261 | -0.978 | 163
DPEC_GT25025 | -0.006 | 48642 | 2 | HOUSTON | YES | 156 | 98 | 156 | 0 | 1.0319 | -0.936 | 156
DIB_GT2_8075 | -0.006 | 48612 | 2 | HOUSTON | YES | 65 | 0 | 65 | 0 | 1.0326 | -0.39 | 65
BTE_ST1_8070 | -0.006 | 48598 | 4 | HOUSTON | YES | 234 | 60 | 234 | 0 | 1.0261 | -1.404 | 234
BTE_GT3_8045 | -0.006 | 48596 | 2 | HOUSTON | YES | 158 | 130 | 158 | 0 | 1.0261 | -0.948 | 158
CHE_GT2_5030 | -0.006 | 48591 | 2 | HOUSTON | YES | 173 | 50 | 173 |  | 1.029 | -1.038 | 173
CBY_GN1_1 | -0.006 | 48581 | 1 | HOUSTON | YES | 748 | 108 | 748 | 0 | 1.0435 | -4.488 | 748
CTL_GN2_8155 | -0.006 | 48565 | 5 | HOUSTON | YES | 11 | 3.4 | 11 |  | 1.0362 | -0.066 | 11
CTL_GN1_8145 | -0.006 | 48564 | 4 | HOUSTON | YES | 55 | 12.9 | 55 |  | 1.0362 | -0.33 | 55
CTL_GT3_8135 | -0.006 | 48562 | 2 | HOUSTON | YES | 91 | 30.3 | 91 |  | 1.0362 | -0.546 | 91
CTL_GT2_8130 | -0.006 | 48561 | 1 | HOUSTON | YES | 103 | 30.3 | 103 |  | 1.0362 | -0.618 | 103
CAL_ST1_8000 | -0.006 | 48552 | 2 | HOUSTON | YES | 65 | 0 | 65 | 0 | 1.0326 | -0.39 | 65
BYU_GT4_8065 | -0.006 | 48534 | 4 | HOUSTON | YES | 65 | 0 | 65 |  | 1.0362 | -0.39 | 65
BYU_GT3_8060 | -0.006 | 48533 | 3 | HOUSTON | YES | 67 | 0 | 67 |  | 1.0362 | -0.402 | 67
BYU_GT2_8055 | -0.006 | 48532 | 2 | HOUSTON | YES | 62 | 0 | 62 |  | 1.0362 | -0.372 | 62
BVE_ST1_GN1 | -0.006 | 48523 | 3 | HOUSTON | YES | 246 | 0 | 246 |  | 1.035 | -1.476 | 246
EP_1_2 | -0.006 | 48651 | 1 | HOUSTON | YES | 5 | 0 | 5 | 0 | 1.0362 | -0.03 | 5
THW_5556 | -0.006 | 48887 | F | HOUSTON | YES | 16.4 | 5 | 57 |  | 1.0319 | -0.0984 | 16.4
BVE_GT1_GT1 | -0.006 | 48521 | 1 | HOUSTON | YES | 172 | 0 | 172 |  | 1.035 | -1.032 | 172
DPEC_GT35010 | -0.006 | 48643 | 3 | HOUSTON | YES | 160 | 98 | 160 | 0 | 1.0319 | -0.96 | 160
LPE_GT3_8080 | -0.006 | 48513 | 3 | HOUSTON | YES | 41 | 0 | 41 | 0 | 1.0362 | -0.246 | 41
LPE_GT1_8070 | -0.006 | 48511 | 1 | HOUSTON | YES | 42 | 0 | 42 | 0 | 1.0362 | -0.252 | 42
AK_GT1__8040 | -0.006 | 48510 | 1 | HOUSTON | YES | 34 | 8.1 | 34 |  | 1.029 | -0.204 | 34
APD_GT1_8005 | -0.006 | 48500 | 1 | HOUSTON | YES | 140 | 54.6 | 140 |  | 1.0362 | -0.84 | 140
DPEC_GT15040 | -0.006 | 48641 | 1 | HOUSTON | YES | 162 | 98 | 162 | 0 | 1.0319 | -0.972 | 162
DIB_GT3_8090 | -0.006 | 48614 | 4 | HOUSTON | YES | 77.2 | 15 | 77.2 | 0 | 1.0326 | -0.4632 | 77.2
TNDOWCGNSG8 | -0.006 | 39470 | 1 | HOUSTON | YES | 32 | 10 | 32 | 0 | 1.0437 | -0.192 | 32
TNTXCTY4CG8 | -0.006 | 38714 | 1 | HOUSTON | YES | 103 | 59 | 103 | 0 | 1.044 | -0.618 | 103
PR_GT1__9040 | -0.006 | 48761 | 1 | HOUSTON | YES | 35 | 0 | 35 | 0 | 1 | -0.21 | 35
PHR_GN2_2 | -0.006 | 48772 | MB | HOUSTON | YES | 0 | 72 | 459 |  | 1.0362
TNTXCTY2CG8 | -0.006 | 38712 | 1 | HOUSTON | YES | 102 | 59 | 102 | 0 | 1.044 | -0.612 | 102
PSA_GT4_8145 | -0.006 | 48794 | 4 | HOUSTON | YES | 66 | 20.3 | 66 | 0 | 1.0362 | -0.396 | 66
PSA_GN1_8165 | -0.006 | 48796 | 1 | HOUSTON | YES | 104 | 43.1 | 104 | 0 | 1.0362 | -0.624 | 104
CVC_GT3_5045 | -0.006 | 48811 | 3 | HOUSTON | YES | 158 | 91.8 | 158 |  | 1.029 | -0.948 | 158
EXN_15GT | -0.006 | 49803 | 1 | HOUSTON | YES | 33 | 8.3 | 35 |  | 1.0326 | -0.198 | 33
TNBP_CGN4_8 | -0.006 | 38690 | 3 | HOUSTON | YES | 40 | 0 | 40 | 0 | 1.0435 | -0.24 | 40
SHELLG3_3020 | -0.006 | 48822 | 1 | HOUSTON | YES | 39 | 0 | 39 |  | 1.029 | -0.234 | 39
SHELLG3_3020 | -0.006 | 48822 | 2 | HOUSTON | YES | 30 | 0 | 30 |  | 1.029 | -0.18 | 30
TNBPAMCG3_8 | -0.006 | 38613 | 3 | HOUSTON | YES | 152 | 0 | 152 | 0 | 1.0435 | -0.912 | 152
SRB_GN1_1 | -0.006 | 48851 | 1 | HOUSTON | YES | 176 | 26 | 176 | 0 | 1.0217 | -1.056 | 176
THW_4344 | -0.006 | 48881 | H | HOUSTON | YES | 58 | 5 | 58 | 0 | 1.0435 | -0.348 | 58
CHE_GT1_8015 | -0.006 | 48593 | 1 | HOUSTON | YES | 173 | 50 | 173 | 0 | 1.0362 | -1.038 | 173
TNBPAMCG1_8 | -0.006 | 38611 | 1 | HOUSTON | YES | 155 | 0 | 155 | 0 | 1.0435 | -0.93 | 155
TNBP_CGN3_8 | -0.006 | 38600 | 5 | HOUSTON | YES | 53 | 0 | 53 | 0 | 1.0435 | -0.318 | 53
TNBP_CGN2_8 | -0.006 | 38590 | 2 | HOUSTON | YES | 66 | 0 | 66 | 0 | 1.0435 | -0.396 | 66
CBY_GN2_2 | -0.006 | 48582 | 2 | HOUSTON | YES | 751 | 110 | 751 | 0 | 1.0435 | -4.506 | 751
SRB_GT211035 | -0.006 | 48855 | B2 | HOUSTON | YES | 0 | 0 | 12 |  | 1.014 | 0 | 0
TNBP_CGN1_8 | -0.006 | 38580 | 1 | HOUSTON | YES | 60 | 0 | 60 | 0 | 1.0435 | -0.36 | 60
TNTXCTY1CG8 | -0.006 | 38711 | 1 | HOUSTON | YES | 105 | 59 | 105 | 0 | 1.044 | -0.63 | 105
CTL_GT4_8140 | -0.006 | 48563 | 3 | HOUSTON | YES | 94 | 30.3 | 94 |  | 1.0362 | -0.564 | 94
DIB_ST1_8085 | -0.006 | 48613 | 3 | HOUSTON | YES | 69 | 0 | 69 | 0 | 1.0326 | -0.414 | 69
TNBPAMCG4_8 | -0.006 | 38614 | 4 | HOUSTON | YES | 96 | 0 | 96 | 0 | 1.0435 | -0.576 | 96
EP_1_2 | -0.006 | 48651 | 2 | HOUSTON | YES | 21 | 10 | 21 | 0 | 1.0362 | -0.126 | 21
TNBPAMCG2_8 | -0.006 | 38612 | 2 | HOUSTON | YES | 150 | 0 | 150 | 0 | 1.0435 | -0.9 | 150
GBY_73741085 | -0.006 | 48691 | A | HOUSTON | YES | 48 | 20 | 48 | 0 | 1.0362 | -0.288 | 48
WAPGT21_GT1 | -0.006 | 48929 | B1 | HOUSTON | YES | 0 | 0 | 13 |  | 1.05 | 0 | 0
PSA_GT5_8140 | -0.006 | 48795 | 5 | HOUSTON | YES | 64 | 20.3 | 64 | 0 | 1.0362 | -0.384 | 64
EXN938GT | -0.006 | 49826 | 5 | HOUSTON | YES | 43 | 9.2 | 45.9 | 0 | 1.0326 | -0.258 | 43
SHELLG1_3015 | -0.006 | 48820 | 1 | HOUSTON | YES | 71 | 34.5 | 71 |  | 1.029 | -0.426 | 71
TNDOWCGNGG8 | -0.006 | 39480 | 1 | HOUSTON | YES | 30 | 10 | 30 | 0 | 1.0437 | -0.18 | 30
TNSLCGN1__8 | -0.006 | 39190 | 1 | HOUSTON | YES | 30 | 10 | 30 |  | 1.025 | -0.18 | 30
GBY_83841065 | -0.006 | 48693 | E | HOUSTON | YES | 20 | 20 | 56 | 0 | 1.0362 | -0.12 | 20
THW_4142 | -0.006 | 48879 | F | HOUSTON | YES | 57 | 5 | 57 | 0 | 1.0435 | -0.342 | 57
CVC_GT2_5020 | -0.006 | 48812 | 2 | HOUSTON | YES | 159 | 91.8 | 159 |  | 1.029 | -0.954 | 159
WAP_GN8_8 | -0.006 | 48928 | 8 | HOUSTON | YES | 603 | 275 | 603 |  | 1.035
LPE_GT2_8075 | -0.006 | 48512 | 2 | HOUSTON | YES | 42 | 0 | 42 | 0 | 1.0362 | -0.252 | 42
SJS_GT1_GT1 | -0.006 | 48841 | 1 | HOUSTON | YES | 49 | 49 | 83 | 0 | 1.0362 | -0.294 | 49
DPEC_ST55065 | -0.006 | 48645 | 5 | HOUSTON | YES | 282 | 0 | 282 | 0 | 1.0319 | -1.692 | 282
GBY_81821075 | -0.006 | 48692 | D | HOUSTON | YES | 20 | 20 | 54 | 0 | 1.0362 | -0.12 | 20
DPEC_GT45070 | -0.006 | 48644 | 4 | HOUSTON | YES | 158 | 98 | 158 | 0 | 1.0319 | -0.948 | 158
LPE_GT4_8085 | -0.006 | 48514 | 4 | HOUSTON | YES | 41 | 0 | 41 | 0 | 1.0362 | -0.246 | 41
TNTXCTY3CG8 | -0.006 | 38713 | 1 | HOUSTON | YES | 85 | 59 | 85 | 0 | 1.044 | -0.51 | 85
THW_4142 | -0.006 | 48879 | E | HOUSTON | YES | 58 | 5 | 58 | 0 | 1.0435 | -0.348 | 58
THW_5354 | -0.006 | 48886 | C | HOUSTON | YES | 16.4 | 5 | 57 |  | 1.0319 | -0.0984 | 16.4
PSG_GT2_8040 | -0.006 | 48741 | 1 | HOUSTON | YES | 164 | 50 | 164 | 0 | 1.0326 | -0.984 | 164
SRB_GN2_2 | -0.006 | 48852 | 2 | HOUSTON | YES | 174 | 26 | 174 | 0 | 1.0217 | -1.044 | 174
THW_5152 | -0.006 | 48885 | A | HOUSTON | YES | 16.4 | 5 | 57 |  | 1.0319 | -0.0984 | 16.4
PSA_GT1_8160 | -0.006 | 48791 | 1 | HOUSTON | YES | 65 | 20.8 | 65 | 0 | 1.0362 | -0.39 | 65
BYU_GT1_8075 | -0.006 | 48531 | 1 | HOUSTON | YES | 65 | 0 | 65 |  | 1.0362 | -0.39 | 65
WAP_GN6_6 | -0.006 | 48926 | 6 | HOUSTON | YES | 645 | 280 | 645 |  | 1.035
SOL_GT1 | -0.006 | 48845 | 1 | HOUSTON | YES | 16.2 | 15.4 | 16.2 |  | 1.0326 | -0.0972 | 16.2
EXN_17GT | -0.006 | 49805 | 3 | HOUSTON | YES | 31 | 8.3 | 33 |  | 1.0326 | -0.186 | 31
BVE_GT2_5035 | -0.006 | 48522 | 2 | HOUSTON | YES | 170 | 0 | 170 |  | 1.035 | -1.02 | 170
EXN_14GT | -0.006 | 49838 | 14 | HOUSTON | YES | 140 | 0 | 148 |  | 1.0326 | -0.84 | 140
EXN945GT | -0.006 | 49832 | 9 | HOUSTON | YES | 19 | 9.2 | 20 | 0 | 1.0326 | -0.114 | 19
EXN943GT | -0.006 | 49830 | 12 | HOUSTON | YES | 19 | 5.4 | 20 | 0 | 1.0326 | -0.114 | 19
EXN941GT | -0.006 | 49828 | 10 | HOUSTON | YES | 19 | 5.4 | 20 | 0 | 1.0326 | -0.114 | 19
WAP_GN5_5 | -0.006 | 48925 | 5 | HOUSTON | YES | 216.6 | 278 | 657 | 0 | 1
GBY_81821075 | -0.006 | 48692 | C | HOUSTON | YES | 48 | 20 | 48 | 0 | 1.0362 | -0.288 | 48
PSA_GT6_8135 | -0.006 | 48797 | 6 | HOUSTON | YES | 59 | 34.5 | 59 | 0 | 1.0362 | -0.354 | 59
WAP_GN2_2 | -0.006 | 48922 | 2 | HOUSTON | YES | 122.2 | 37 | 163 | 0 | 1.0362 | -0.7332 | 122.2
THW_5556 | -0.006 | 48887 | E | HOUSTON | YES | 16.6 | 5 | 58 |  | 1.0319 | -0.0996 | 16.6
DOW41000 | -0.005 | 49865 | 41 | HOUSTON | YES | 31 | 0 | 50 |  | 1
DOW39100 | -0.005 | 49862 | 36 | HOUSTON | YES | 54 | 0 | 86 | 0 | 1
DOW38200 | -0.005 | 49859 | 33 | HOUSTON | YES | 28 | 0 | 45 | 0 | 1
DOW63000 | -0.005 | 49872 | 63 | HOUSTON | YES | 45 | 0 | 72 | 0 | 1
BSF_GT1_8070 | -0.005 | 48520 | 2 | HOUSTON | YES | 10 | 0 | 10 | 0 | 1.0326 | -0.05 | 10
BSF_GT1_8070 | -0.005 | 48520 | 1 | HOUSTON | YES | 72 | 0 | 72 | 0 | 1.0326 | -0.36 | 72
DOW67000 | -0.005 | 49878 | 67 | HOUSTON | YES | 65 | 0 | 103 | 0 | 1
TNSCLP3___8 | -0.005 | 39790 | 1 | HOUSTON | YES | 111 | 20 | 111 | 0 | 1.027 | -0.555 | 111
TNSCLP4___8 | -0.005 | 39775 | 1 | HOUSTON | YES | 115 | 20 | 115 | 0 | 1.04 | -0.575 | 115
TNSCLP2___8 | -0.005 | 39770 | 1 | HOUSTON | YES | 117 | 20 | 117 | 0 | 1.04 | -0.585 | 117
TNSCLP1___8 | -0.005 | 39760 | 1 | HOUSTON | YES | 116 | 20 | 116 | 0 | 1.04 | -0.58 | 116
DOW61000 | -0.005 | 49870 | 61 | HOUSTON | YES | 44 | 0 | 70 | 0 | 1
SANDOW_4G | -0.005 | 3432 | 4 | SOUTH | YES | 534 | 460 | 534 | 0 | 1.029
DOW38300 | -0.005 | 49860 | 32 | HOUSTON | YES | 63 | 0 | 101 |  | 1
DOW39200 | -0.005 | 49863 | 35 | HOUSTON | YES | 55 | 0 | 88 | 0 | 1
DOW82000 | -0.005 | 49884 | 82 | HOUSTON | YES | 51 | 0 | 80 | 0 | 1
DOW64000 | -0.005 | 49873 | 64 | HOUSTON | YES | 41 | 0 | 64.8 | 0 | 1
DOW81000 | -0.005 | 49882 | 81 | HOUSTON | YES | 47 | 0 | 76 | 0 | 1
DOW49000 | -0.005 | 49869 | 45 | HOUSTON | YES | 59 | 0 | 94 |  | 1
DOW42000 | -0.005 | 49866 | 42 | HOUSTON | YES | 11 | 0 | 18 |  | 1
DOW84000 | -0.005 | 49886 | 84 | HOUSTON | YES | 107 | 0 | 171 | 0 | 0.98
DOW38100 | -0.005 | 49858 | 31 | HOUSTON | YES | 45 | 0 | 71.4 |  | 1
DOW17000 | -0.005 | 49851 | 37 | HOUSTON | YES | 39 | 0 | 62 | 0 | 1
DOW83000 | -0.005 | 49885 | 83 | HOUSTON | YES | 51 | 0 | 80 | 0 | 1
DOW65000 | -0.005 | 49876 | 65 | HOUSTON | YES | 63 | 0 | 101 | 0 | 1
DOW66000 | -0.005 | 49877 | 66 | HOUSTON | YES | 61 | 0 | 97 | 0 | 1
DOW62000 | -0.005 | 49871 | 62 | HOUSTON | YES | 40 | 0 | 63 | 0 | 1
TGF_GT1_8000 | -0.004 | 48911 | 1 | HOUSTON | YES | 69.2 | 0 | 69.2 | 0 | 1.029 | -0.2768 | 69.2
CBE_ST34 | -0.004 | 48736 | 1 | HOUSTON | YES | 103.5 | 0 | 103.5 | 0 | 1.029 | -0.414 | 103.5
CBE_GT4 | -0.004 | 48735 | 1 | HOUSTON | YES | 86 | 0 | 86 | 0 | 1.029 | -0.344 | 86
CBE_ST12 | -0.004 | 48733 | 1 | HOUSTON | YES | 103.5 | 0 | 103.5 | 0 | 1.029 | -0.414 | 103.5
CBE_GT2 | -0.004 | 48732 | 1 | HOUSTON | YES | 86 | 0 | 86 | 0 | 1.029 | -0.344 | 86
CBE_GT1 | -0.004 | 48731 | 1 | HOUSTON | YES | 86 | 0 | 86 | 0 | 1.029 | -0.344 | 86
STP_GN2___2 | -0.004 | 5912 | 2 | SOUTH | YES | 1282 | 1249 | 1282 | 0 | 1.0406
STP_GN1___1 | -0.004 | 5911 | 1 | SOUTH | YES | 1282 | 1249 | 1282 | 0 | 1.0406
CBE_GT3 | -0.004 | 48734 | 1 | HOUSTON | YES | 86 | 0 | 86 | 0 | 1.029 | -0.344 | 86
L_BASTEN1_3Y | -0.003 | 7809 | 1 | SOUTH | YES | 227 | 42 | 227 | 0 | 1.004 | -0.681 | 227
L_BASTEN1_2Y | -0.003 | 7808 | 1 | SOUTH | YES | 146 | 83.5 | 146 | 0 | 1.004 | -0.438 | 146
L_BASTEN1_1Y | -0.003 | 7807 | 1 | SOUTH | YES | 147 | 83.5 | 147 | 0 | 1.004 | -0.441 | 147
L_FPPYD21_3Y | -0.003 | 7012 | 3 | SOUTH | YES | 427.4 | 200 | 436 | 0 | 1.02
L_FPPYD11_2Y | -0.003 | 7011 | 2 | SOUTH | YES | 577.4 | 200 | 608 | 0 | 1.02
L_FPPYD11_1Y | -0.003 | 7010 | 1 | SOUTH | YES | 587.4 | 200 | 605 | 0 | 1.02
L_LOSTPI1_3Y | -0.003 | 7009 | 3 | SOUTH | YES | 173.9 | 72 | 184 | 0 | 1.015 | -0.5217 | 173.9
L_LOSTPI1_2Y | -0.003 | 7008 | 2 | SOUTH | YES | 157.7 | 107 | 164 | 0 | 1.015 | -0.4731 | 157.7
L_LOSTPI1_1Y | -0.003 | 7007 | 1 | SOUTH | YES | 158.7 | 110 | 167 | 0 | 1.015 | -0.4761 | 158.7
L_SIMGID1_3Y | -0.003 | 7006 | 3 | SOUTH | YES | 324.9 | 60 | 331 | 0 | 1.02 | -0.9747 | 324.9
L_SIMGID1_2Y | -0.003 | 7005 | 2 | SOUTH | YES | 133 | 32 | 139 | 0 | 1.02 | -0.399 | 133
L_SIMGID1_1Y | -0.003 | 7004 | 1 | SOUTH | YES | 133 | 40 | 137 | 0 | 1.02 | -0.399 | 133
FOR_5 | -0.002 | 8155 | 5 | SOUTH | YES | 67.5 | 60 | 74 | 0 | 1.03 | -0.135 | 67.5
FOR_4 | -0.002 | 8154 | 4 | SOUTH | YES | 74.6 | 60 | 81 | 0 | 1.03 | -0.1492 | 74.6
FOR_3 | -0.002 | 8153 | 3 | SOUTH | YES | 65.8 | 45 | 73 | 0 | 1.03 | -0.1316 | 65.8
UCAR_1 | -0.002 | 8148 | 2 | SOUTH | YES | 7 | 0 | 7 | 0 | 1.01 | -0.014 | 7
UCAR_2 | -0.002 | 8147 | 10 | SOUTH | YES | 21 | 0 | 28 | 0 | 1.0127 | -0.042 | 21
FOR_2 | -0.002 | 8138 | 2 | SOUTH | YES | 65.8 | 45 | 80 | 0 | 1.03 | -0.1316 | 65.8
FOR_1 | -0.002 | 8134 | 1 | SOUTH | YES | 56.4 | 45 | 79 | 0 | 1.03 | -0.1128 | 56.4
DUP1V_1 | -0.002 | 8066 | 1 | SOUTH | YES | 73 | 0 | 73 | 0 | 1.0031 | -0.146 | 73
FOR_9 | -0.002 | 80052 | 9 | SOUTH | YES | 32 | 5 | 32 | 0 | 1.03 | -0.064 | 32
L_RIONOG1S1Y | -0.002 | 7813 | 4 | SOUTH | YES | 293 | 0 | 293 | 0 | 1.02 | -0.586 | 293
L_RIONOG1G3Y | -0.002 | 7812 | 3 | SOUTH | YES | 150 | 0 | 150 | 0 | 1.02 | -0.3 | 150
L_RIONOG1G2Y | -0.002 | 7811 | 2 | SOUTH | YES | 148 | 0 | 148 | 0 | 1.02 | -0.296 | 148
L_RIONOG1G1Y | -0.002 | 7810 | 1 | SOUTH | YES | 147 | 0 | 147 | 0 | 1.02 | -0.294 | 147
L_LAKEWO9_1Y | -0.002 | 7624 | 2 | SOUTH | YES | 0 | 0 | 2.4 |  | 1 | 0 | 0
L_LAKEWO9_1Y | -0.002 | 7624 | 1 | SOUTH | YES | 0 | 0 | 2.4 |  | 1 | 0 | 0
L_AUSTPL1_1Y | -0.002 | 7020 | 2 | SOUTH | YES | 7 | 0 | 8 |  | 1 | -0.014 | 7
L_AUSTPL1_1Y | -0.002 | 7020 | 1 | SOUTH | YES | 7 | 0 | 8 |  | 1 | -0.014 | 7
L_HAYSEN1_4Y | -0.002 | 7017 | 4 | SOUTH | YES | 229 | 74 | 229 | 0 | 1.008 | -0.458 | 229
L_HAYSEN1_3Y | -0.002 | 7016 | 3 | SOUTH | YES | 226 | 74 | 226 | 0 | 1.008 | -0.452 | 226
L_HAYSEN1_2Y | -0.002 | 7015 | 2 | SOUTH | YES | 224 | 74 | 224 | 0 | 1.008 | -0.448 | 224
L_HAYSEN1_1Y | -0.002 | 7014 | 1 | SOUTH | YES | 223 | 74 | 223 | 0 | 1.008 | -0.446 | 223
AIRCO_G | -0.002 | 80227 | 1 | SOUTH | YES | 7.6 | 0 | 8 | 0 | 1.014
RAYBURNCC8 | -0.002 | 5512 | 1 | SOUTH | YES | 50 | 18.2 | 50 | 0 | 1.02 | -0.1 | 50
RAYBURNCC7 | -0.002 | 5511 | 1 | SOUTH | YES | 49 | 18.2 | 49 | 0 | 1.02 | -0.098 | 49
RAYBURNCC10 | -0.002 | 5509 | 1 | SOUTH | YES | 40 | 5.2 | 40 | 0 | 1.02 | -0.08 | 40
RAYBURNCC9 | -0.002 | 5508 | 1 | SOUTH | YES | 50 | 18.2 | 50 | 0 | 1.02 | -0.1 | 50
RAYBURNGEN2 | -0.002 | 5506 | 1 | SOUTH | YES | 0 | 1 | 11 |  | 1.015 | 0 | 0
RAYBURNGEN1 | -0.002 | 5505 | 1 | SOUTH | YES | 0 | 1 | 11 |  | 1.015 | 0 | 0
RAYBURNGEN3 | -0.002 | 5503 | 1 | SOUTH | YES | 6.2 | 6 | 22 | 0 | 1.015 | -0.0124 | 6.2
CSDR56 | -0.002 | 80139 | 6 | SOUTH | YES | 39 | 0 | 39 | 0 | 1.01 | -0.078 | 39
CSDR56 | -0.002 | 80139 | 5 | SOUTH | YES | 15 | 0 | 15 | 0 | 1.01 | -0.03 | 15
CSDR7 | -0.002 | 80138 | 7 | SOUTH | YES | 7 | 0 | 7 | 0 | 1.014 | -0.014 | 7
VISTRONG2 | -0.002 | 80225 | 2 | SOUTH | YES | 23 | 0 | 23 | 0 | 1.01
VISTRONG1 | -0.002 | 80224 | 1 | SOUTH | YES | 15 | 0 | 15 | 0 | 1.01
CSDR11 | -0.002 | 80140 | 11 | SOUTH | YES | 39 | 0 | 39 | 0 | 1.0299 | -0.078 | 39
SANDHG5C | -0.002 | 9021 | 5C | SOUTH | YES | 140 | 0 | 151 | 0 | 1.0175 | -0.28 | 140
SANDHG5A | -0.002 | 9020 | 5A | SOUTH | YES | 150 | 84 | 159 | 0 | 1.0175 | -0.3 | 150
SANDH_G4 | -0.002 | 9019 | 4 | SOUTH | YES | 45 | 2 | 47 | 0 | 1.0175 | -0.09 | 45
SANDH_G3 | -0.002 | 9018 | 3 | SOUTH | YES | 45 | 2 | 48 | 0 | 1.0175 | -0.09 | 45
SANDH_G2 | -0.002 | 9017 | 2 | SOUTH | YES | 45 | 2 | 47 | 0 | 1.0175 | -0.09 | 45
CSDR89 | -0.002 | 80137 | 8 | SOUTH | YES | 39 | 0 | 39 | 0 | 1.01 | -0.078 | 39
SANDH_G1 | -0.002 | 9016 | 1 | SOUTH | YES | 45 | 2 | 49 | 0 | 1.0175 | -0.09 | 45
DECKR_G6 | -0.002 | 9005 | 6 | SOUTH | YES | 44 | 24 | 47 | 0 | 1.015 | -0.088 | 44
DECKR_G5 | -0.002 | 9004 | 5 | SOUTH | YES | 44 | 24 | 44 | 0 | 1.015 | -0.088 | 44
DECKR_G4 | -0.002 | 9003 | 4 | SOUTH | YES | 44 | 24 | 44 | 0 | 1.015 | -0.088 | 44
DECKR_G3 | -0.002 | 9002 | 3 | SOUTH | YES | 0 | 24 | 42 |  | 1.015 | 0 | 0
DECKR_G2 | -0.002 | 9001 | 2 | SOUTH | YES | 400 | 50 | 427 | 0 | 1.015 | -0.8 | 400
DECKR_G1 | -0.002 | 9000 | 1 | SOUTH | YES | 320 | 50 | 326 | 0 | 1.015 | -0.64 | 320
ALCOA_G | -0.002 | 80226 | 1 | SOUTH | YES | 48 | 5 | 48 | 0 | 1.014
CSDR89 | -0.002 | 80137 | 9 | SOUTH | YES | 15 | 0 | 15 | 0 | 1.01 | -0.03 | 15
FOR_10 | -0.002 | 80053 | 10 | SOUTH | YES | 73 | 45 | 73 | 0 | 1.03 | -0.146 | 73
FOR_8 | -0.002 | 80051 | 8 | SOUTH | YES | 28 | 28 | 28 | 0 | 1.015 | -0.056 | 28
CUECPL2A | -0.002 | 8189 | 1 | SOUTH | YES | 12 | 0 | 12 | 0 | 1.02 | -0.024 | 12
FOR_7 | -0.002 | 8157 | 7 | SOUTH | YES | 46 | 5 | 46 | 0 | 1.03 | -0.092 | 46
FOR_6 | -0.002 | 8156 | 6 | SOUTH | YES | 26 | 5 | 26 | 0 | 1.03 | -0.052 | 26
KOCHREF2 | -0.001 | 8461 | 1 | SOUTH | YES | 38 | 0 | 38 | 0 | 1.014 | -0.038 | 38
DAV_2 | -0.001 | 8460 | 2 | SOUTH | YES | 340 | 50 | 340 | 0 | 1.0223 | -0.34 | 340
L_GUADGE1_6Y | -0.001 | 7805 | 6 | SOUTH | YES | 204 | 30 | 204 | 0 | 1.02 | -0.204 | 204
L_GUADGE1_5Y | -0.001 | 7804 | 5 | SOUTH | YES | 183 | 30 | 183 | 0 | 1.02 | -0.183 | 183
L_GUADGE1_4Y | -0.001 | 7803 | 4 | SOUTH | YES | 149 | 30 | 149 | 0 | 1.02 | -0.149 | 149
L_GUADGE1_3Y | -0.001 | 7802 | 3 | SOUTH | YES | 146 | 30 | 146 | 0 | 1.02 | -0.146 | 146
L_GUADGE1_2Y | -0.001 | 7801 | 2 | SOUTH | YES | 139 | 30 | 139 | 0 | 1.02 | -0.139 | 139
L_GUADGE1_1Y | -0.001 | 7800 | 1 | SOUTH | YES | 151 | 30 | 151 | 0 | 1.02 | -0.151 | 151
L_SCHUMA8_1Y | -0.001 | 7609 | 1 | SOUTH | YES | 0 | 0 | 4 |  | 1 | 0 | 0
L_MCQUEE9_1Y | -0.001 | 7605 | 3 | SOUTH | YES | 0 | 0 | 2.8 |  | 1.025 | 0 | 0
L_MCQUEE9_1Y | -0.001 | 7605 | 2 | SOUTH | YES | 0 | 0 | 2.4 |  | 1.025 | 0 | 0
L_MCQUEE9_1Y | -0.001 | 7605 | 1 | SOUTH | YES | 0 | 0 | 2.4 |  | 1.025 | 0 | 0
L_CANYHY8_1Y | -0.001 | 7487 | 1 | SOUTH | YES | 0 | 0 | 6 |  | 1 | 0 | 0
COSW_2 | -0.001 | 8457 | 2 | SOUTH | YES | 14 | 0 | 14 | 0 | 1.027 | -0.014 | 14
L_MARSFO1G3Y | -0.001 | 7033 | 3 | SOUTH | YES | 22 | 0 | 36 | 0 | 1 | -0.022 | 22
DAV_1 | -0.001 | 8459 | 1 | SOUTH | YES | 339 | 50 | 339 | 0 | 1.0223 | -0.339 | 339
L_MARSFO1G2Y | -0.001 | 7032 | 2 | SOUTH | YES | 16 | 0 | 35 | 0 | 1 | -0.016 | 16
L_MARSFO1G1Y | -0.001 | 7031 | 1 | SOUTH | YES | 22 | 0 | 36 | 0 | 1 | -0.022 | 22
CNOPGT1 | -0.001 | 8560 | 1 | SOUTH | YES | 164 | 0 | 164 | 0 | 1.03 | -0.164 | 164
VAL_2 | -0.001 | 8507 | 2 | SOUTH | YES | 25 | 0 | 25 | 0 | 1.005 | -0.025 | 25
SI_RAY10 | -0.001 | 5935 | 10 | SOUTH | YES | 47 | 10 | 47 |  | 1.025 | -0.047 | 47
SI_RAY5 | -0.001 | 5934 | 5 | SOUTH | YES | 10 | 10 | 15 | 0 | 1.025 | -0.01 | 10
SI_RAY6 | -0.001 | 5933 | 6 | SOUTH | YES | 19 | 10 | 19 | 0 | 1.025 | -0.019 | 19
SI_RAY9 | -0.001 | 5932 | 9 | SOUTH | YES | 38 | 32 | 38 | 0 | 1.025 | -0.038 | 38
SANMIGUELGEN | -0.001 | 5903 | 1 | SOUTH | YES | 396 | 180 | 396 | 0 | 1.033
STARCO_1 | -0.001 | 8511 | 1 | SOUTH | YES | 38 | 0 | 38 | 0 | 1.024 | -0.038 | 38
VAL_1 | -0.001 | 8506 | 1 | SOUTH | YES | 25 | 0 | 25 | 0 | 1.005 | -0.025 | 25
AVR1_CT2 | -0.001 | 5478 | 1 | SOUTH | YES | 145 | 90 | 145 | 0 | 1.0232 | -0.145 | 145
AVR1_ST1 | -0.001 | 5477 | 1 | SOUTH | YES | 164 | 138 | 164 | 0 | 1.0232 | -0.164 | 164
AVR1_CT1 | -0.001 | 5476 | 1 | SOUTH | YES | 150 | 90 | 150 | 0 | 1.0232 | -0.15 | 150
WBT4 | -0.001 | 5439 | 4 | SOUTH | YES | 151 | 40 | 151 | 0 | 1.01 | -0.151 | 151
WBT3 | -0.001 | 5438 | 3 | SOUTH | YES | 96 | 25 | 96 | 0 | 1.01 | -0.096 | 96
WBT2 | -0.001 | 5437 | 2 | SOUTH | YES | 80 | 25 | 80 | 0 | 1.01 | -0.08 | 80
WBT1 | -0.001 | 5436 | 1 | SOUTH | YES | 25.5 | 20 | 51 | 0 | 1.01 | -0.0255 | 25.5
JKS1 | -0.001 | 5401 | 1 | SOUTH | YES | 560 | 100 | 560 | 0 | 1.0222
CNOPST1 | -0.001 | 8562 | 3 | SOUTH | YES | 153 | 0 | 153 | 0 | 1.03 | -0.153 | 153
MILHWYS | -0.001 | 80003 | F | SOUTH | YES | 0 | 0 | 0 | 0 | 1.0168 | 0 | 0
JTD2 | -0.001 | 5112 | 2 | SOUTH | YES | 406 | 80 | 406 | 0 | 1.0215
MVGN#1 | -0.001 | 8936 | 1 | SOUTH | YES | 210 | 0 | 210 | 0 | 1.0304 | -0.21 | 210
JTD1 | -0.001 | 5111 | 1 | SOUTH | YES | 403 | 80 | 403 | 0 | 1.0215
HECN3 | -0.001 | 8983 | 3 | SOUTH | YES | 169 | 0 | 169 | 0 | 1.0304 | -0.169 | 169
HECN2 | -0.001 | 8982 | 2 | SOUTH | YES | 148 | 0 | 148 | 0 | 1.0304 | -0.148 | 148
HECN1 | -0.001 | 8981 | 1 | SOUTH | YES | 148 | 0 | 148 | 0 | 1.0304 | -0.148 | 148
MVGN#3 | -0.001 | 8938 | 3 | SOUTH | YES | 257 | 0 | 257 | 0 | 1.0304 | -0.257 | 257
MVGN#2 | -0.001 | 8937 | 2 | SOUTH | YES | 205 | 0 | 205 | 0 | 1.0304 | -0.205 | 205
ICPGN#3 | -0.001 | 8932 | 3 | SOUTH | YES | 127 | 0 | 127 | 0 | 1.03 | -0.127 | 127
REYSHR_G | -0.001 | 80223 | 1 | SOUTH | YES | 12 | 0 | 12 | 0 | 1.032
ICPGN#2 | -0.001 | 8931 | 2 | SOUTH | YES | 150 | 0 | 150 | 0 | 1.03 | -0.15 | 150
ICPGN#1 | -0.001 | 8930 | 1 | SOUTH | YES | 149 | 0 | 149 | 0 | 1.03 | -0.149 | 149
LGEGN#3 | -0.001 | 8928 | 3 | SOUTH | YES | 91 | 0 | 100 | 0 | 1.03 | -0.091 | 91
LGEGN#2 | -0.001 | 8927 | 2 | SOUTH | YES | 153 | 0 | 153 | 0 | 1.03 | -0.153 | 153
LGEGN#1 | -0.001 | 8926 | 1 | SOUTH | YES | 158 | 0 | 158 | 0 | 1.03 | -0.158 | 158
CNOPGT2 | -0.001 | 8561 | 2 | SOUTH | YES | 165 | 0 | 165 | 0 | 1.03 | -0.165 | 165
CEL_B_1 | -0.001 | 8517 | 1 | SOUTH | YES | 29 | 0 | 29 | 0 | 1.02 | -0.029 | 29
COSW_1 | -0.001 | 8456 | 1 | SOUTH | YES | 20 | 0 | 20 | 0 | 1.027 | -0.02 | 20
CLO_1 | -0.001 | 8161 | 1 | SOUTH | YES | 633 | 200 | 633 | 0 | 1.03
OWS2 | 0 | 5397 | 2 | SOUTH | YES | 379 | 80 | 379 | 0 | 1.027 | 0 | 379
OWS1 | 0 | 5396 | 1 | SOUTH | YES | 417 | 80 | 417 | 0 | 1.027 | 0 | 417
FGNTS201 | 0 | 8935 | 3 | SOUTH | YES | 172 | 0 | 172 | 0 | 1.03 | 0 | 172
LCPCT4 | 0 | 5269 | 4 | SOUTH | YES | 45 | 23.1 | 45 | 0 | 1.0249 | 0 | 45
LCPCT3 | 0 | 5268 | 3 | SOUTH | YES | 44 | 23.1 | 44 | 0 | 1.0249 | 0 | 44
LCPCT2 | 0 | 5267 | 2 | SOUTH | YES | 46 | 23.1 | 46 | 0 | 1.0249 | 0 | 46
LCPCT1 | 0 | 5266 | 1 | SOUTH | YES | 45 | 23.1 | 45 | 0 | 1.0249 | 0 | 45
LCP4 | 0 | 5265 | 4 | SOUTH | YES | 95 | 25 | 95 | 0 | 1.0249 | 0 | 95
LCP3 | 0 | 5264 | 3 | SOUTH | YES | 58 | 20 | 58 | 0 | 1.0249 | 0 | 58
BEEVILLE | 0 | 88198 | 1 | SOUTH | YES | 0 | 0 | 0 | 0 | 1.0068 | 0 | 0
VHB3 | 0 | 5028 | 3 | SOUTH | YES | 397 | 60 | 397 | 0 | 1.0233 | 0 | 397
VHB2 | 0 | 5027 | 2 | SOUTH | YES | 220 | 40 | 220 | 0 | 1.0233 | 0 | 220
VHB1 | 0 | 5026 | 1 | SOUTH | YES | 206 | 40 | 206 | 0 | 1.0233 | 0 | 206
FALFURRI | 0 | 88508 | 1 | SOUTH | YES | 0 | 0 | 0 | 0 | 1.01 | 0 | 0
SLURR | 0 | 88241 | DC | SOUTH | YES | 0 | -150 | 150 |  | 1.03
FGNTS101 | 0 | 8934 | 2 | SOUTH | YES | 146 | 0 | 146 | 0 | 1.03 | 0 | 146
FGNTS001 | 0 | 8933 | 1 | SOUTH | YES | 142 | 0 | 142 | 0 | 1.03 | 0 | 142
FALCONHYDRO1 | 0.001 | 8048 | 1 | SOUTH | YES | 3 | 0 | 12 | 0 | 1.02 | 0.003 | 3
FALCONHYDRO3 | 0.001 | 5729 | 3 | SOUTH | YES | 2.8 | 0 | 11 | 0 | 1.02 | 0.0028 | 2.8
FALCONHYDRO2 | 0.001 | 5728 | 2 | SOUTH | YES | 3 | 0 | 12 | 0 | 1.02 | 0.003 | 3
L_MARBFA1_2Y | 0.002 | 7029 | 2 | SOUTH | YES | 13 | 0 | 18 |  | 1 | 0.026 | 13
L_MARBFA1_1Y | 0.002 | 7028 | 1 | SOUTH | YES | 0 | 0 | 18 |  | 1 | 0 | 0
ZAPATA | 0.003 | 88299 | 1 | SOUTH | YES | 0 | 0 | 0 | 0 | 1.024 | 0 | 0
L_WIRTZ_1G2Y | 0.004 | 7036 | 2 | SOUTH | YES | 18 | 0 | 30 |  | 1 | 0.072 | 18
L_WIRTZ_1G1Y | 0.004 | 7035 | 1 | SOUTH | YES | 0 | 0 | 29 |  | 1 | 0 | 0
L_BUCHAN1_3Y | 0.004 | 7024 | 3 | SOUTH | YES | 11 | 0 | 15 |  | 1 | 0.044 | 11
L_BUCHAN1_2Y | 0.004 | 7023 | 2 | SOUTH | YES | 0 | 0 | 18 |  | 1 | 0 | 0
L_BUCHAN1_1Y | 0.004 | 7022 | 1 | SOUTH | YES | 14 | 0 | 18 |  | 1 | 0.056 | 14
L_FERGUS1_1Y | 0.004 | 7000 | 1 | SOUTH | YES | 399 | 65 | 421 | 0 | 1.015 | 1.596 | 399
PEARSALLGEN3 | 0.005 | 5892 | 1 | SOUTH | YES | 6.2 | 6 | 23 | 0 | 1.01 | 0.031 | 6.2
PEARSALLGEN2 | 0.005 | 5891 | 1 | SOUTH | YES | 6.2 | 6 | 24 | 0 | 1.01 | 0.031 | 6.2
PEARSALLGEN1 | 0.005 | 5890 | 1 | SOUTH | YES | 6.2 | 6 | 24 | 0 | 1.01 | 0.031 | 6.2
CIDINDUS | 0.005 | 86105 | 1 | SOUTH | YES | 0 | -500 | 500 | 0 | 1.01
LAR | 0.005 | 80012 | F | SOUTH | YES | 0 | 0 | 0 | 0 | 1.023 | 0 | 0
LAR_3 | 0.005 | 8288 | 3 | SOUTH | YES | 78.8 | 25 | 105 |  | 1.023 | 0.394 | 78.8
LAR_2 | 0.005 | 8287 | 2 | SOUTH | YES | 9 | 9 | 32 |  | 1.023 | 0.045 | 9
LAR_1 | 0.005 | 8285 | 1 | SOUTH | YES | 16 | 9 | 32 | 0 | 1.038 | 0.08 | 16
L_INKSDA1_1Y | 0.006 | 7026 | 1 | SOUTH | YES | 10 | 0 | 14 |  | 1 | 0.06 | 10
SLSTR1PP_1G | 0.009 | 1643 | 1 | NORTH | YES | 6 | 0 | 60 | 0 | 1.022 | 0.054 | 6
OKLAUN1G | 0.018 | 6752 | 1 | WEST | YES | 629 | 175 | 629 | 0 | 1.035
OKLA7A | 0.018 | 6100 | 1 | WEST | YES | 50 | -220 | 220 | 0 | 1.035 | 0.9 | 50
EPLVT1 | 0.029 | 80010 | F | SOUTH | YES | 0 | 0 | 0 | 0 | 1.0376 | 0 | 0
ELPS | 0.031 | 8262 | 1 | SOUTH | YES | 6 | 6 | 6 | 0 | 1.039 | 0.186 | 6
AMISTADHDRO2 | 0.043 | 8033 | 2 | SOUTH | YES | 13 | 13 | 25 | 0 | 1.035 | 0.559 | 13
AMISTADHDRO1 | 0.043 | 8032 | 1 | SOUTH | YES | 16.5 | 13 | 33 | 0 | 1.035 | 0.7095 | 16.5
HAMILTON | 0.043 | 88253 | 1 | SOUTH | YES | 0 | 0 | 0 | 0 | 1.04 | 0 | 0
MESQUITW_2G | 0.045 | 1438 | 1 | WEST | YES | 23.6 | 0 | 236 |  | 1.01 | 1.062 | 23.6
MESQUITW_1G | 0.045 | 1437 | 1 | WEST | YES | 40 | 0 | 400 | 0 | 1.023 | 1.8 | 40
WILDHRS11A | 0.066 | 60052 | 1 | WEST | YES | 12.6 | 0 | 126.5 | 0 | 1.005 | 0.8316 | 12.6
WHRLWIND1A | 0.089 | 60081 | 1 | WEST | YES | 6 | 0 | 60 | 0 | 1.03 | 0.534 | 6
CALHN_G1 | 0.092 | 60057 | 1 | WEST | YES | 17.1 | 0 | 114 | 0 | 1.042 | 1.5732 | 17.1
HORSH1 | 0.106 | 60066 | 1 | WEST | YES | 33.3 | 0 | 222 | 0 | 1.005 | 3.5298 | 33.3
HORSH4 | 0.106 | 60072 | 1 | WEST | YES | 17.2 | 0 | 115 | 0 | 1.025 | 1.8232 | 17.2
HORSH3 | 0.106 | 60070 | 1 | WEST | YES | 33.6 | 0 | 224 | 0 | 1.025 | 3.5616 | 33.6
HORSH2 | 0.106 | 60068 | 1 | WEST | YES | 27.6 | 0 | 184 | 0 | 1.025 | 2.9256 | 27.6
LOUIS1A | 0.106 | 60063 | 1 | WEST | YES | 25.5 | 0 | 170.2 | 0 | 1.02 | 2.703 | 25.5
CIRELLO | 0.106 | 60060 | 1 | WEST | YES | 35 | 0 | 233 | 0 | 1 | 3.71 | 35
BUFGGEN | 0.106 | 60058 | 1 | WEST | YES | 18 | 0 | 120 |  | 1 | 1.908 | 18
AEPWIND_8 | 0.127 | 1354 | 1 | WEST | YES | 15.2 | 0 | 101.2 |  | 1.01 | 1.9304 | 15.2
TRENTIPP_8 | 0.127 | 1343 | 1 | WEST | YES | 22.5 | 0 | 150 |  | 1.014 | 2.8575 | 22.5
FRNDDRCS | 0.134 | 60202 | SC | WEST | YES | 0 | 0 | 0 | 0 | 1.0259 | 0 | 0
L_SWEETW1_4N | 0.137 | 71060 | 1 | WEST | YES | 15.7 | 0 | 105 | 0 | 1 | 2.1509 | 15.7
L_SWEETW1_3N | 0.137 | 71059 | 1 | WEST | YES | 17.8 | 0 | 119 | 0 | 1 | 2.4386 | 17.8
L_SWEETW1_2N | 0.137 | 71057 | 1 | WEST | YES | 20.3 | 0 | 135 | 0 | 1 | 2.7811 | 20.3
L_SWEETW1_1N | 0.137 | 71054 | 1 | WEST | YES | 16.1 | 0 | 107.5 | 0 | 1 | 2.2057 | 16.1
L_BITTCR1_1N | 0.137 | 71051 | 1 | WEST | YES | 5.6 | 0 | 37.5 |  | 1.01 | 0.7672 | 5.6
DSKY2 | 0.16 | 60000 | 1 | WEST | YES | 11.5 | 0 | 76.5 |  | 1.039 | 1.84 | 11.5
L_DIVIDE1_1N | 0.161 | 76091 | 1 | WEST | YES | 26.5 | 0 | 375 | 0 | 1 | 4.2665 | 26.5
DSKY1 | 0.161 | 60018 | 1 | WEST | YES | 12.6 | 0 | 84 | 0 | 1.032 | 2.0286 | 12.6
RDCNYNG1 | 0.162 | 36998 | 1 | WEST | YES | 8.4 | 0 | 84 | 0 | 1.01 | 1.3608 | 8.4
ORNNWP1 | 0.163 | 60017 | 1 | WEST | YES | 12 | 0 | 80 |  | 1.027 | 1.956 | 12
ROSCOEWI_5 | 0.165 | 1057 | 1 | WEST | YES | 12.6 | 0 | 126.5 |  | 0.99 | 2.079 | 12.6
ROSCOEW_5 | 0.165 | 1049 | 1 | WEST | YES | 20.9 | 0 | 209 |  | 0.99 | 3.4485 | 20.9
L_GASCCR1_1N | 0.167 | 76031 | 1 | WEST | YES | 15 | 0 | 150 | 0 | 1 | 2.505 | 15
SWMESA | 0.168 | 6016 | 1 | WEST | YES | 11.2 | 0 | 75 |  | 1.03 | 1.8816 | 11.2
TNWDWRDU2_8 | 0.168 | 38332 | 1 | WEST | YES | 12 | 0 | 80 |  | 1.0232 | 2.016 | 12
RIO_DRCS | 0.168 | 60201 | SC | WEST | YES | 0 | 0 | 0 | 0 | 1.04 | 0 | 0
WDWDU1 | 0.168 | 60016 | 1 | WEST | YES | 12 | 0 | 80 |  | 1.033 | 2.016 | 12
KM SEP | 0.168 | 60005 | 1 | WEST | YES | 6 | 0 | 40 |  | 1.035 | 1.008 | 6
KM NEP | 0.168 | 60003 | 1 | WEST | YES | 12 | 0 | 80 |  | 1.03 | 2.016 | 12
KM NWP | 0.169 | 60019 | 1 | WEST | YES | 12 | 0 | 80 |  | 1.03 | 2.028 | 12
KM SWP | 0.169 | 60007 | 1 | WEST | YES | 12 | 0 | 80 |  | 1.03 | 2.028 | 12
KINDERMG_3G | 0.17 | 1071 | 1 | WEST | YES | 45.7 | 12 | 45.7 | 0 | 1.01
KINDERMG_2G | 0.17 | 1070 | 1 | WEST | YES | 45.7 | 12 | 45.7 | 0 | 1.01
KINDERMG_1G | 0.17 | 1069 | 1 | WEST | YES | 25 | 5 | 25 | 0 | 1.01
SCURRYCW_1G | 0.17 | 1068 | 1 | WEST | YES | 14.1 | 0 | 141 |  | 1.01 | 2.397 | 14.1
CIELOGEN_2G | 0.17 | 1062 | 1 | WEST | YES | 6.1 | 0 | 61 |  | 1 | 1.037 | 6.1
CIELOGEN_1G | 0.17 | 1061 | 1 | WEST | YES | 9.9 | 0 | 99 |  | 1 | 1.683 | 9.9
NWPWRG1_1G | 0.17 | 1350 | 1 | WEST | YES | 3.4 | 0 | 34.3 |  | 1.02 | 0.578 | 3.4
WESTXWIN_1G | 0.17 | 1349 | 1 | WEST | YES | 0.7 | 0 | 6.6 |  | 1.02 | 0.119 | 0.7
SNYDERW1A | 0.172 | 6637 | 1 | WEST | YES | 6.3 | 0 | 63 | 0 | 1.025 | 1.0836 | 6.3
BSP_1 | 0.177 | 1320 | 1 | WEST | YES | 25.8 | 2.9 | 25.8 |  | 1
AIRTRICITY_8 | 0.18 | 1170 | 1 | WEST | YES | 18 | 0 | 180 | 0 | 1.01 | 3.24 | 18
MCDDONAL_8 | 0.185 | 1333 | 1 | WEST | YES | 21.4 | 0 | 214.2 | 0 | 1.01 | 3.959 | 21.4
OCOTILLO_1G | 0.185 | 1328 | 1 | WEST | YES | 5.8 | 0 | 58 |  | 0.99 | 1.073 | 5.8
STANTONW_8 | 0.185 | 1326 | 1 | WEST | YES | 10.1 | 0 | 100.5 | 0 | 1.01 | 1.8685 | 10.1
MRGNFG_6G | 0.185 | 1044 | F | WEST | YES | 66 | 66 | 66 |  | 0.99 | 12.21 | 66
MRGNEG_5G | 0.185 | 1043 | E | WEST | YES | 68 | 68 | 68 |  | 0.99 | 12.58 | 68
MRGNDG_4G | 0.185 | 1042 | D | WEST | YES | 70 | 69 | 70 |  | 0.99 | 12.95 | 70
MRGNCG_3G | 0.185 | 1041 | C | WEST | YES | 70 | 69 | 70 |  | 0.99 | 12.95 | 70
MRGNBG_2G | 0.185 | 1040 | B | WEST | YES | 71 | 70 | 71 |  | 0.99 | 13.135 | 71
MRGNAG_1G | 0.185 | 1039 | A | WEST | YES | 69 | 69 | 69 |  | 0.99 | 12.765 | 69
MORGAN5G_5G | 0.185 | 1037 | 5 | WEST | YES | 137 | 40 | 137 |  | 0.99 | 25.345 | 137
L_DELAWA1_1Y | 0.187 | 7038 | 2 | WEST | YES | 4.5 | 0 | 30 | 0 | 1 | 0.8415 | 4.5
L_DELAWA1_1Y | 0.187 | 7038 | 1 | WEST | YES | 5.2 | 0 | 35 | 0 | 1 | 0.9724 | 5.2
PB6GEN_7G | 0.187 | 1008 | 6 | WEST | YES | 515 | 130 | 515 | 0 | 1.022 | 96.305 | 515
PB5GEN_6G | 0.187 | 1007 | 5 | WEST | YES | 115 | 40 | 115 | 0 | 1.022 | 21.505 | 115
PBCTEGE_5G | 0.187 | 1006 | E | WEST | YES | 65 | 65 | 68 | 0 | 1.022 | 12.155 | 65
PBCTDGE_4G | 0.187 | 1005 | D | WEST | YES | 65 | 65 | 65 | 0 | 1.022 | 12.155 | 65
PBCTCGE_3G | 0.187 | 1004 | C | WEST | YES | 62 | 62 | 66 | 0 | 1.022 | 11.594 | 62
PBCTBGE_2G | 0.187 | 1003 | B | WEST | YES | 65 | 65 | 66 | 0 | 1.022 | 12.155 | 65
PBCTAGE_1G | 0.187 | 1002 | A | WEST | YES | 64 | 64 | 65 | 0 | 1.022 | 11.968 | 64
TIEHVSG_2G | 0.191 | 11025 | 1 | WEST | YES | 211 | 63 | 211 | 0 | 1.017 | 40.301 | 211
TIEHVCG_4G | 0.191 | 11024 | 1 | WEST | YES | 149 | 103 | 149 | 0 | 1.017 | 28.459 | 149
TIEHVCG_3G | 0.191 | 11023 | 1 | WEST | YES | 132 | 103 | 132 | 0 | 1.017 | 25.212 | 132
TIEHVCG_2G | 0.191 | 11022 | 1 | WEST | YES | 132 | 103 | 132 | 0 | 1.017 | 25.212 | 132
TIEHVCG_1G | 0.191 | 11021 | 1 | WEST | YES | 145 | 103 | 145 | 0 | 1.017 | 27.695 | 145
TIEHVSG_1G | 0.191 | 11020 | 1 | WEST | YES | 211 | 63 | 211 | 0 | 1.017 | 40.301 | 211
NAV6ST | 0.191 | 11014 | 1 | WEST | YES | 115 | 40 | 115 | 0 | 1.017 | 21.965 | 115
NAV5CT | 0.191 | 11013 | 1 | WEST | YES | 80 | 18 | 80 | 0 | 1.017 | 15.28 | 80
NAV4CT | 0.191 | 11012 | 1 | WEST | YES | 80 | 18 | 80 | 0 | 1.017 | 15.28 | 80
NAV3ST | 0.191 | 11011 | 1 | WEST | YES | 115 | 40 | 115 | 0 | 1.017 | 21.965 | 115
NAV2CT | 0.191 | 11009 | 1 | WEST | YES | 80 | 18 | 80 | 0 | 1.017 | 15.28 | 80
NAV1CT | 0.191 | 11001 | 1 | WEST | YES | 80 | 18 | 80 | 0 | 1.017 | 15.28 | 80
CALENG3G_3G | 0.195 | 1047 | 3 | WEST | YES | 69 | 27 | 69 | 0 | 1.017 | 13.455 | 69
CALENG2G_2G | 0.195 | 1046 | 2 | WEST | YES | 74 | 27 | 74 | 0 | 1.017 | 14.43 | 74
CALENG1G_1G | 0.195 | 1045 | 1 | WEST | YES | 73 | 27 | 73 | 0 | 1.017 | 14.235 | 73
LONGSHORT_5 | 0.196 | 1058 | 1 | NORTH | YES | 15 | 0 | 149 |  | 0.95 | 2.94 | 15
SWETWATR_4G | 0.379 | 1419 | 4 | WEST | YES | 61 | 36 | 61 | 0 | 1.039 | 23.119 | 61
SWETWATR_3G | 0.379 | 1418 | 3 | WEST | YES | 68 | 36 | 68 | 0 | 1.039 | 25.772 | 68
SWETWATR_2G | 0.379 | 1417 | 2 | WEST | YES | 72 | 36 | 72 | 0 | 1.039 | 27.288 | 72
SWETWATR_1G | 0.379 | 1416 | 1 | WEST | YES | 30 | 18 | 30 | 0 | 1.039 | 11.37 | 30

## Fe
Generator Sensitivities
Name of Bus | P Sensitivity of Bus | Number of Bus | ID | Area Name of Gen | AGC | Gen MW | Min MW | Max MW | V Sensitivity of Bus | Set Volt
GRHAMSES_2G | -0.041 | 1432 | 2 | WEST | YES | 369 | 90 | 369 |  | 1.023 | -15.129 | 369
WCPWRCO_1G | -0.023 | 1453 | 1 | NORTH | YES | 204 | 50 | 204 | 0 | 1.023 | -4.692 | 204 | HOUSTON | -78.2266
WCPWRCO_3G | -0.023 | 1455 | 3 | NORTH | YES | 242 | 50 | 242 | 0 | 1.023 | -5.566 | 242 | NORTH | -213.7657
WCPWRCO_2G | -0.023 | 1454 | 2 | NORTH | YES | 204 | 50 | 204 | 0 | 1.023 | -4.692 | 204 | SOUTH | -12.3074
WFCOGEN_1G | -0.017 | 1479 | 2 | WEST | YES | 12 | 12 | 20 | 0 | 1 | -0.204 | 12 | WEST | 680.2635
WFCOGEN_2G | -0.017 | 1482 | 2 | WEST | YES | 12 | 12 | 17 | 0 | 1 | -0.204 | 12
WFCOGEN_1G | -0.017 | 1479 | 1 | WEST | YES | 12 | 12 | 20 | 0 | 1 | -0.204 | 12
WFCOGEN_2G | -0.017 | 1482 | 1 | WEST | YES | 12 | 12 | 20 | 0 | 1 | -0.204 | 12 | HOUSTON | 13825.3008
GRHAMSES_1G | -0.016 | 1433 | 1 | WEST | YES | 242 | 60 | 242 | 0 | 1.038 | -3.872 | 242 | NORTH | 19200.9004
EAGLEMNT_2G | -0.015 | 1862 | MB | NORTH | YES | 0 | 40 | 100 |  | 1.033 | 0 | 0 | SOUTH | 13890.7002
SPENCER_G5 | -0.015 | 924 | 1 | NORTH | YES | 52 | 20 | 64 | 0 | 1.03 | -0.78 | 52 | WEST | 4928.8994
EAGLEMNT_1G | -0.015 | 1861 | MB | NORTH | YES | 0 | 30 | 112 |  | 1.033 | 0 | 0
SPENCER_G4 | -0.015 | 923 | 1 | NORTH | YES | 48 | 20 | 61 | 0 | 1.03 | -0.72 | 48
EAGLEMNT_3G | -0.015 | 1863 | MB | NORTH | YES | 0 | 50 | 378 |  | 1.033 | 0 | 0 | HOUSTON | -0.0056582
JCKCNTY801 | -0.014 | 580 | 1 | NORTH | YES | 288 | 0 | 288 | 0 | 1.022 | -4.032 | 288 | NORTH | -0.011133
JCKCNTY803 | -0.014 | 582 | 3 | NORTH | YES | 147 | 0 | 147 | 0 | 1.022 | -2.058 | 147 | SOUTH | -0.00088602
JCKCNTY802 | -0.014 | 581 | 2 | NORTH | YES | 147 | 0 | 147 | 0 | 1.022 | -2.058 | 147 | WEST | 0.13802
LAMARPWR_6G | -0.013 | 1683 | 6 | NORTH | YES | 199 | 129.1 | 199 | 0 | 1.031 | -2.587 | 199
HANDLEY_2G | -0.013 | 1946 | MB | NORTH | YES | 0 | 30 | 68 |  | 1.003 | 0 | 0
HANDLEY_5G | -0.013 | 1949 | 5 | NORTH | YES | 0 | 150 | 435 |  | 1.03 | 0 | 0 | N to H | -0.0054749
DENISNDM | -0.013 | 6948 | 2 | NORTH | YES | 40 | 5 | 40 | 0 | 1.015 | -0.52 | 40 | N to S | -0.010247
DCEAST | -0.013 | 5925 | 1 | NORTH | YES | 400.3 | -600 | 600 | 0 | 1.025 | -5.2039 | 400.3 | W to N | 0.14915
MOSES_1G | -0.013 | 1701 | 1 | NORTH | YES | 560 | 175 | 560 | 0 | 1.031 |  |  |  | 0.010247
PEC_1G | -0.013 | 1675 | 1 | NORTH | YES | 80 | 35 | 80 | 0 | 1.022 | -1.04 | 80 |  | -0.14915
MOSES_2G | -0.013 | 1702 | 2 | NORTH | YES | 579 | 175 | 579 | 0 | 1.031
HANDLEY_1G | -0.013 | 1945 | MB | NORTH | YES | 0 | 25 | 36 |  | 1.003 | 0 | 0
KMICHIST3_G | -0.013 | 11693 | 3 | NORTH | YES | 310 | 60 | 310 | 0 | 1.029 | -4.03 | 310
STEAM3 | -0.013 | 950 | 1 | NORTH | YES | 41 | 13 | 41 | 0 | 1.02 | -0.533 | 41
KMICHICT2_G | -0.013 | 11692 | 2 | NORTH | YES | 144 | 80 | 144 | 0 | 1.029 | -1.872 | 144
OLINGER_G3 | -0.013 | 844 | 1 | NORTH | YES | 118.3 | 45 | 148 | 0 | 1.03 | -1.5379 | 118.3
LAMARPWR_2G | -0.013 | 1679 | 2 | NORTH | YES | 155 | 67.7 | 155 | 0 | 1.031 | -2.015 | 155
KMICHICT5_G | -0.013 | 11695 | 5 | NORTH | YES | 138 | 80 | 138 | 0 | 1.029 | -1.794 | 138
NTHLK3_G | -0.013 | 2383 | 3 | NORTH | YES | 247.4 | 50 | 329 | 0 | 1.029 | -3.2162 | 247.4
HANDLEY_4G | -0.013 | 1948 | 4 | NORTH | YES | 217.5 | 150 | 435 | 0 | 1.022 | -2.8275 | 217.5
LAMARPWR_3G | -0.013 | 1680 | 3 | NORTH | YES | 199 | 129.1 | 199 | 0 | 1.031 | -2.587 | 199
COLLIN_1G | -0.013 | 2371 | MB | NORTH | YES | 0 | 40 | 138 |  | 1.022 | 0 | 0
OLINGER_G2 | -0.013 | 843 | 1 | NORTH | YES | 86.7 | 25 | 105 | 0 | 1.03 | -1.1271 | 86.7
NEWMAN_G5 | -0.013 | 837 | 1 | NORTH | YES | 0 | 15 | 37 |  | 1.01 | 0 | 0
DENISNDM | -0.013 | 6948 | 1 | NORTH | YES | 40 | 5 | 40 | 0 | 1.015 | -0.52 | 40
PEC_3G | -0.013 | 1677 | 3 | NORTH | YES | 91 | 35 | 91 | 0 | 1.022 | -1.183 | 91
BARTNWND_1G | -0.013 | 1600 | 1 | WEST | YES | 12 | 0 | 120 | 0 | 1.022 | -0.156 | 12
MOSES_3G | -0.013 | 1703 | 3 | NORTH | YES | 808 | 463 | 808 | 0 | 1.031
NTHLK1_G | -0.013 | 2381 | 1 | NORTH | YES | 0 | 35 | 156 |  | 1.029 | 0 | 0
KMICHICT4_G | -0.013 | 11694 | 4 | NORTH | YES | 136 | 80 | 136 | 0 | 1.029 | -1.768 | 136
OLINGER_G4 | -0.013 | 845 | 1 | NORTH | YES | 59.1 | 0 | 76 | 0 | 1.03 | -0.7683 | 59.1
HANDLEY_3G | -0.013 | 1947 | 3 | NORTH | YES | 353.4 | 100 | 392 | 0 | 1.03 | -4.5942 | 353.4
STEAM2 | -0.013 | 949 | 1 | NORTH | YES | 26 | 8 | 26 | 0 | 0.99 | -0.338 | 26
NTHLK2_G | -0.013 | 2382 | 2 | NORTH | YES | 0 | 35 | 181 |  | 1.029 | 0 | 0
PEC_2G | -0.013 | 1676 | 2 | NORTH | YES | 84 | 35 | 84 | 0 | 1.022 | -1.092 | 84
KMICHIST6_G | -0.013 | 11696 | 6 | NORTH | YES | 303 | 60 | 303 | 0 | 1.029 | -3.939 | 303
OLINGER_G1 | -0.013 | 842 | 1 | NORTH | YES | 63.1 | 20 | 80 | 0 | 1.03 | -0.8203 | 63.1
VALLLEY_1G | -0.013 | 1687 | 1 | NORTH | YES | 140 | 15 | 175 | 0 | 1.036 | -1.82 | 140
STEAM1 | -0.013 | 948 | 1 | NORTH | YES | 0 | 12 | 20 |  | 1.02 | 0 | 0
LAMARPWR_1G | -0.013 | 1678 | 1 | NORTH | YES | 154 | 67.7 | 154 | 0 | 1.031 | -2.002 | 154
VALLEY_3G | -0.013 | 1689 | 3 | NORTH | YES | 186.2 | 25 | 354 | 0 | 1.015 | -2.4206 | 186.2
LAMARPWR_5G | -0.013 | 1682 | 5 | NORTH | YES | 163 | 67.7 | 163 | 0 | 1.031 | -2.119 | 163
VALLEY_2G | -0.013 | 1688 | 2 | NORTH | YES | 527 | 90 | 527 | 0 | 1.036 | -6.851 | 527
LAMARPWR_4G | -0.013 | 1681 | 4 | NORTH | YES | 164 | 67.7 | 164 | 0 | 1.031 | -2.132 | 164
KMICHICT1_G | -0.013 | 11691 | 1 | NORTH | YES | 142 | 80 | 142 | 0 | 1.029 | -1.846 | 142
MTCK3_G | -0.012 | 2419 | MB | NORTH | YES | 0 | 10 | 63 |  | 0.9667 | 0 | 0
FPLEFR2S_G | -0.012 | 12424 | 4 | NORTH | YES | 412 | 191 | 412 | 0 | 1 | -4.944 | 412
FPLEFR1A_G | -0.012 | 12411 | 1 | NORTH | YES | 170 | 72 | 170 | 0 | 1 | -2.04 | 170
FPLEFR1B_G | -0.012 | 12412 | 2 | NORTH | YES | 157 | 72 | 157 | 0 | 1 | -1.884 | 157
FPLEFR2A_G | -0.012 | 12421 | 1 | NORTH | YES | 170 | 72 | 170 | 0 | 1 | -2.04 | 170
MTCK2_G | -0.012 | 2418 | 2 | NORTH | YES | 0 | 10 | 23 |  | 0.9667 | 0 | 0
FPLEFR1C_G | -0.012 | 12413 | 3 | NORTH | YES | 159 | 72 | 159 | 0 | 1 | -1.908 | 159
MTCK6_G | -0.012 | 2413 | 6 | NORTH | YES | 0 | 30 | 118 |  | 1.029 | 0 | 0
FPLEFR2C_G | -0.012 | 12423 | 3 | NORTH | YES | 162 | 72 | 162 | 0 | 1 | -1.944 | 162
LKHB1_G | -0.012 | 2451 | 1 | NORTH | YES | 0 | 80 | 391 |  | 1.029 | 0 | 0
FPLEFR2B_G | -0.012 | 12422 | 2 | NORTH | YES | 160 | 72 | 160 | 0 | 1 | -1.92 | 160
LKHB2_G | -0.012 | 2452 | 2 | NORTH | YES | 514 | 80 | 514 | 0 | 1.029 | -6.168 | 514
FPLEFR1S_G | -0.012 | 12414 | 4 | NORTH | YES | 414 | 191 | 414 | 0 | 1 | -4.968 | 414
MTCK7_G | -0.012 | 2414 | 7 | NORTH | YES | 0 | 30 | 114 |  | 1.029 | 0 | 0
MTCK8_G | -0.012 | 2417 | 8 | NORTH | YES | 477 | 60 | 556 | 0 | 1.029 | -5.724 | 477
TGATEWAY_3G | -0.011 | 13118 | 3 | NORTH | YES | 146 | 30 | 146 | 0 | 1.035 | -1.606 | 146
STRYKER_1G | -0.011 | 3107 | 1 | NORTH | YES | 140.5 | 45 | 182 | 0 | 1.029 | -1.5455 | 140.5
NTHTEXAS01 | -0.011 | 503 | 1 | NORTH | YES | 5 | 5 | 18 | 0 | 1.015 | -0.055 | 5
ENNSTRAC_2G | -0.011 | 12323 | 2 | NORTH | YES | 116 | 100 | 116 | 0 | 1.043 | -1.276 | 116
TGATEWAY_1G | -0.011 | 13116 | 1 | NORTH | YES | 149 | 30 | 149 | 0 | 1.035 | -1.639 | 149
TGATEWAY_2G | -0.011 | 13117 | 2 | NORTH | YES | 128 | 30 | 128 | 0 | 1.035 | -1.408 | 128
MDLTHELP_4G | -0.011 | 1944 | 4 | NORTH | YES | 214 | 74 | 214 | 0 | 1.02 | -2.354 | 214
MDLTHELP_6G | -0.011 | 1938 | 6 | NORTH | YES | 229 | 74 | 229 | 0 | 1.02 | -2.519 | 229
MARTLAKE_3G | -0.011 | 3099 | 3 | NORTH | YES | 804 | 500 | 804 | 0 | 1.031
MDLTHELP_2G | -0.011 | 1942 | 2 | NORTH | YES | 215 | 74 | 215 | 0 | 1.02 | -2.365 | 215
TGATEWAY_4G | -0.011 | 13119 | 4 | NORTH | YES | 399 | 65 | 399 | 0 | 1.035 | -4.389 | 399
CHAMPION_1G | -0.011 | 3348 | MB | NORTH | YES | 0 | 42 | 42 |  | 1 | 0 | 0
DECRDOVA_1G | -0.011 | 1889 | 1 | NORTH | YES | 779 | 255 | 779 | 0 | 1.022 | -8.569 | 779
MARTLAKE_2G | -0.011 | 3098 | 2 | NORTH | YES | 795 | 461 | 795 | 0 | 1.031
NTHTEXAS03 | -0.011 | 505 | 3 | NORTH | YES | 15 | 15 | 38 | 0 | 1.015 | -0.165 | 15
MDLTHELP_1G | -0.011 | 1941 | 1 | NORTH | YES | 215 | 74 | 215 | 0 | 1.02 | -2.365 | 215
ENNSTRAC_1G | -0.011 | 12322 | 1 | NORTH | YES | 196 | 130 | 196 | 0 | 1.043 | -2.156 | 196
MDLTHELP_3G | -0.011 | 1943 | 3 | NORTH | YES | 215 | 74 | 215 | 0 | 1.02 | -2.365 | 215
MDLTHELP_5G | -0.011 | 1937 | 5 | NORTH | YES | 225 | 74 | 225 | 0 | 1.02 | -2.475 | 225
NTHTEXAS02 | -0.011 | 504 | 2 | NORTH | YES | 5 | 5 | 18 | 0 | 1.015 | -0.055 | 5
STRYKER_2G | -0.011 | 3108 | 2 | NORTH | YES | 484 | 75 | 484 | 0 | 1.029 | -5.324 | 484
MARTLAKE_1G | -0.011 | 3097 | 1 | NORTH | YES | 799 | 500 | 799 | 0 | 1.031
TRINIDAD_6G | -0.011 | 3126 | 1 | NORTH | YES | 226 | 46 | 226 | 0 | 1 | -2.486 | 226
CALFREST_1G | -0.01 | 13131 | 1 | NORTH | YES | 152 | 40 | 152 | 0 | 1.035 | -1.52 | 152
CALFREST_3G | -0.01 | 13133 | 3 | NORTH | YES | 174 | 40 | 174 | 0 | 1.035 | -1.74 | 174
CALFREST_4G | -0.01 | 13134 | 4 | NORTH | YES | 156 | 40 | 156 | 0 | 1.035 | -1.56 | 156
BBRN_1G | -0.01 | 3381 | 1 | NORTH | YES | 597 | 225 | 597 | 0 | 1.0345
BBRN_2G | -0.01 | 3382 | 2 | NORTH | YES | 610 | 225 | 610 | 0 | 1.0345
CALFREST_2G | -0.01 | 13132 | 2 | NORTH | YES | 155 | 57 | 155 | 0 | 1.035 | -1.55 | 155
CALFREST_6G | -0.01 | 13136 | 6 | NORTH | YES | 176 | 40 | 176 | 0 | 1.035 | -1.76 | 176
CALFREST_5G | -0.01 | 13135 | 5 | NORTH | YES | 157 | 57 | 157 | 0 | 1.035 | -1.57 | 157
MRSSHPRD | -0.009 | 344 | 1 | WEST | YES | 12 | 0 | 12 |  | 1.03 | -0.108 | 12
LEG_1___1 | -0.009 | 48721 | 1 | NORTH | YES | 836 | 357 | 836 | 0 | 1.0348
TNTNPONE_18 | -0.009 | 39960 | 1 | NORTH | YES | 152 | 30 | 152 |  | 1.04
MRSSHPRD01 | -0.009 | 345 | 2 | WEST | YES | 12 | 0 | 12 |  | 1.03 | -0.108 | 12
DECRDOVA_5G | -0.009 | 1895 | D | NORTH | YES | 65 | 65 | 70 | 0 | 1.029 | -0.585 | 65
JNSNCNTY802 | -0.009 | 366 | 1 | NORTH | YES | 168 | 20 | 168 | 0 | 1.02 | -1.512 | 168
JNSNCNTY802 | -0.009 | 367 | 2 | NORTH | YES | 90 | 20 | 90 | 0 | 1.02 | -0.81 | 90
DECRDOVA_4G | -0.009 | 1894 | C | NORTH | YES | 65 | 65 | 70 | 0 | 1.029 | -0.585 | 65
DECRDOVA_2G | -0.009 | 1892 | A | NORTH | YES | 65 | 65 | 71 | 0 | 1.029 | -0.585 | 65
DECRDOVA_3G | -0.009 | 1893 | B | NORTH | YES | 65 | 65 | 70 | 0 | 1.029 | -0.585 | 65
TNTNPONE_28 | -0.009 | 39970 | 1 | NORTH | YES | 154 | 30 | 154 |  | 1.04
LEG_2___2 | -0.009 | 48722 | 2 | NORTH | YES | 853 | 357 | 853 | 0 | 1.0348
TAMUGEN1 | -0.008 | 32798 | 1 | NORTH | YES | 32 | 0 | 32 |  | 1.02 | -0.256 | 32
WLFHOLW_2G | -0.008 | 1878 | 2 | NORTH | YES | 219 | 105 | 219 | 0 | 1.029 | -1.752 | 219
WLFHOLW_1G | -0.008 | 1877 | 1 | NORTH | YES | 216 | 89.3 | 216 | 0 | 1.029 | -1.728 | 216
BOSQUESW502 | -0.008 | 239 | 1 | NORTH | YES | 149 | 0 | 149 | 0 | 1.03 | -1.192 | 149
WLFHOLW_3G | -0.008 | 1879 | 3 | NORTH | YES | 268 | 89.3 | 268 | 0 | 1.029 | -2.144 | 268
THOUSE_1G | -0.008 | 3403 | 1 | NORTH | YES | 563 | 200 | 563 | 0 | 1.026 | -4.504 | 563
COMCHEPK_1G | -0.008 | 1898 | 1 | NORTH | YES | 1164 | 1150 | 1164 | 0 | 1.031
BOSQUESW501 | -0.008 | 247 | 2 | NORTH | YES | 151 | 0 | 151 | 0 | 1.03 | -1.208 | 151
COMCHEPK_2G | -0.008 | 1899 | 2 | NORTH | YES | 1164 | 1128 | 1164 | 0 | 1.031
THOUSE_2G | -0.008 | 3404 | 2 | NORTH | YES | 805 | 250 | 805 | 0 | 1.026 | -6.44 | 805
LAKE_CRK1_G | -0.008 | 3416 | 1 | NORTH | YES | 35.4 | 33 | 75 | 0 | 1.043 | -0.2832 | 35.4
GIBN_CREK_G1 | -0.008 | 990 | 1 | NORTH | YES | 464 | 200 | 464 | 0 | 1.0275
LAKE_CRK2_G | -0.008 | 3417 | 2 | NORTH | YES | 227 | 40 | 227 | 0 | 1.029 | -1.816 | 227
ATKINS3 | -0.007 | 32886 | MB | NORTH | YES | 0 | 5 | 12 |  | 1 | 0 | 0
FTR_GT3_5085 | -0.007 | 48673 | 3 | NORTH | YES | 158 | 0 | 158 | 0 | 1.0319 | -1.106 | 158
FTR_GT2_5110 | -0.007 | 48672 | 2 | NORTH | YES | 159 | 0 | 159 | 0 | 1.0319 | -1.113 | 159
FTR_GT1_5105 | -0.007 | 48671 | 1 | NORTH | YES | 156 | 0 | 156 | 0 | 1.0319 | -1.092 | 156
RWMILLER02 | -0.007 | 333 | 2 | NORTH | YES | 119 | 37 | 119 | 0 | 1.04 | -0.833 | 119
DANSBY14 | -0.007 | 32892 | 1 | NORTH | YES | 81 | 25 | 108 | 0 | 1.035 | -0.567 | 81
ATKINS7 | -0.007 | 32888 | 1 | NORTH | YES | 0 | 4 | 17 |  | 1.028 | 0 | 0
ATKINS6 | -0.007 | 32887 | MB | NORTH | YES | 0 | 12 | 51 |  | 1.028 | 0 | 0
DANSBY2 | -0.007 | 32884 | 1 | NORTH | YES | 46 | 2 | 46 | 0 | 1.015 | -0.322 | 46
FTR_CN4_5095 | -0.007 | 48674 | 4 | NORTH | YES | 380 | 0 | 380 | 0 | 1.0319 | -2.66 | 380
BOSQUESW804 | -0.007 | 253 | 2 | NORTH | YES | 83 | 0 | 83 | 0 | 1.032 | -0.581 | 83
RWMILLER04 | -0.007 | 335 | 4 | NORTH | YES | 102 | 0 | 102 | 0 | 1.04 | -0.714 | 102
WHITNYDM01 | -0.007 | 244 | 1 | NORTH | YES | 15 | 0 | 15 | 0 | 1.035 | -0.105 | 15
ATKINS4 | -0.007 | 32890 | MB | NORTH | YES | 0 | 5 | 22 |  | 1.031 | 0 | 0
BOSQUESW803 | -0.007 | 251 | 2 | NORTH | YES | 144 | 0 | 144 | 0 | 1.032 | -1.008 | 144
RWMILLER03 | -0.007 | 334 | 3 | NORTH | YES | 156 | 65 | 208 | 0 | 1.04 | -1.092 | 156
ATKINS5 | -0.007 | 32891 | MB | NORTH | YES | 0 | 5 | 25 |  | 1.031 | 0 | 0
RWMILLER05 | -0.007 | 336 | 5 | NORTH | YES | 101 | 0 | 101 | 0 | 1.04 | -0.707 | 101
RWMILLER01 | -0.007 | 332 | 1 | NORTH | YES | 75 | 18.5 | 75 | 0 | 1.04 | -0.525 | 75
WHITNYDM02 | -0.007 | 245 | 2 | NORTH | YES | 15 | 0 | 15 | 0 | 1.035 | -0.105 | 15
EXN_GT | -0.006 | 49837 | 4 | HOUSTON | YES | 81 | 21.3 | 86 | 0 | 1.0326 | -0.486 | 81
EXN944GT | -0.006 | 49831 | 13 | HOUSTON | YES | 33 | 5.4 | 35 | 0 | 1.0326 | -0.198 | 33
EXN942GT | -0.006 | 49829 | 11 | HOUSTON | YES | 20 | 5.4 | 21 | 0 | 1.0326 | -0.12 | 20
EXN_16GT | -0.006 | 49804 | 2 | HOUSTON | YES | 32 | 8.3 | 34 |  | 1.0326 | -0.192 | 32
CAL_GT1_8045 | -0.006 | 48551 | 1 | HOUSTON | YES | 152 | 0 | 152 | 0 | 1.0326 | -0.912 | 152
CTL_GT4_8140 | -0.006 | 48563 | 3 | HOUSTON | YES | 94 | 30.3 | 94 |  | 1.0362 | -0.564 | 94
THW_4344 | -0.006 | 48881 | G | HOUSTON | YES | 58 | 5 | 58 | 0 | 1.0435 | -0.348 | 58
CTL_GN2_8155 | -0.006 | 48565 | 5 | HOUSTON | YES | 11 | 3.4 | 11 |  | 1.0362 | -0.066 | 11
CBY_GN2_2 | -0.006 | 48582 | 2 | HOUSTON | YES | 751 | 110 | 751 | 0 | 1.0435 | -4.506 | 751
THW_3132 | -0.006 | 48875 | A | HOUSTON | YES | 57 | 5 | 57 | 0 | 1.0435 | -0.342 | 57
THW_ST4_ST_4 | -0.006 | 48874 | 4 | HOUSTON | YES | 108 | 19 | 108 | 0 | 1.0435 | -0.648 | 108
THW_ST3_ST_3 | -0.006 | 48873 | 3 | HOUSTON | YES | 110 | 19 | 110 | 0 | 1.0435 | -0.66 | 110
CHE_GT1_8015 | -0.006 | 48593 | 1 | HOUSTON | YES | 173 | 50 | 173 | 0 | 1.0362 | -1.038 | 173
SJS_GT2_GT2 | -0.006 | 48842 | 2 | HOUSTON | YES | 49 | 49 | 81 | 0 | 1.0362 | -0.294 | 49
BTE_GT2_8075 | -0.006 | 48595 | 1 | HOUSTON | YES | 163 | 130 | 163 | 0 | 1.0261 | -0.978 | 163
SRB_GN4_4 | -0.006 | 48854 | 4 | HOUSTON | YES | 226 | 35 | 226 |  | 1.0326 | -1.356 | 226
SHELLG2 | -0.006 | 48821 | 2 | HOUSTON | YES | 72 | 34.5 | 72 |  | 1.029 | -0.432 | 72
CVC_GT4_8005 | -0.006 | 48815 | 4 | HOUSTON | YES | 165 | 91.8 | 165 | 0 | 1.0362 | -0.99 | 165
CVC_ST5_5040 | -0.006 | 48814 | 1 | HOUSTON | YES | 133 | 91.8 | 133 |  | 1.029 | -0.798 | 133
CVC_GT1_5035 | -0.006 | 48813 | 1 | HOUSTON | YES | 155 | 91.8 | 155 |  | 1.029 | -0.93 | 155
PSA_GN1_8165 | -0.006 | 48796 | 1 | HOUSTON | YES | 104 | 43.1 | 104 | 0 | 1.0362 | -0.624 | 104
PSA_GT2_8155 | -0.006 | 48792 | 2 | HOUSTON | YES | 66 | 20.3 | 66 | 0 | 1.0362 | -0.396 | 66
PSG_GT2_8040 | -0.006 | 48741 | 1 | HOUSTON | YES | 164 | 50 | 164 | 0 | 1.0326 | -0.984 | 164
PSG_GT3_8060 | -0.006 | 48742 | 1 | HOUSTON | YES | 164 | 50 | 164 | 0 | 1.0326 | -0.984 | 164
PSG_GN2_8050 | -0.006 | 48740 | 1 | HOUSTON | YES | 178 | 60 | 178 | 0 | 1.0326 | -1.068 | 178
SRB_GT211035 | -0.006 | 48855 | B2 | HOUSTON | YES | 0 | 0 | 12 |  | 1.014 | 0 | 0
THW_5354 | -0.006 | 48886 | D | HOUSTON | YES | 16.6 | 5 | 58 |  | 1.0319 | -0.0996 | 16.6
GBY_83841065 | -0.006 | 48693 | F | HOUSTON | YES | 20 | 20 | 52 | 0 | 1.0362 | -0.12 | 20
DIB_GT1_8080 | -0.006 | 48611 | 1 | HOUSTON | YES | 64 | 0 | 64 | 0 | 1.0326 | -0.384 | 64
GBY_73741085 | -0.006 | 48691 | B | HOUSTON | YES | 47 | 20 | 47 | 0 | 1.0362 | -0.282 | 47
GBY_GN5_5 | -0.006 | 48690 | 5 | HOUSTON | YES | 298.5 | 81 | 398 | 0 | 1.0362 | -1.791 | 298.5
THW_3334 | -0.006 | 48877 | D | HOUSTON | YES | 58 | 5 | 58 | 0 | 1.0435 | -0.348 | 58
EP_1_2 | -0.006 | 48651 | 1 | HOUSTON | YES | 5 | 0 | 5 | 0 | 1.0362 | -0.03 | 5
DPEC_GT45070 | -0.006 | 48644 | 4 | HOUSTON | YES | 158 | 98 | 158 | 0 | 1.0319 | -0.948 | 158
DPEC_GT25025 | -0.006 | 48642 | 2 | HOUSTON | YES | 156 | 98 | 156 | 0 | 1.0319 | -0.936 | 156
DIB_GT2_8075 | -0.006 | 48612 | 2 | HOUSTON | YES | 65 | 0 | 65 | 0 | 1.0326 | -0.39 | 65
BTE_ST1_8070 | -0.006 | 48598 | 4 | HOUSTON | YES | 234 | 60 | 234 | 0 | 1.0261 | -1.404 | 234
BTE_GT4_8055 | -0.006 | 48597 | 3 | HOUSTON | YES | 163 | 130 | 163 | 0 | 1.0261 | -0.978 | 163
BTE_GT3_8045 | -0.006 | 48596 | 2 | HOUSTON | YES | 158 | 130 | 158 | 0 | 1.0261 | -0.948 | 158
CHE_GT2_5030 | -0.006 | 48591 | 2 | HOUSTON | YES | 173 | 50 | 173 |  | 1.029 | -1.038 | 173
CBY_GN1_1 | -0.006 | 48581 | 1 | HOUSTON | YES | 748 | 108 | 748 | 0 | 1.0435 | -4.488 | 748
CTL_GN1_8145 | -0.006 | 48564 | 4 | HOUSTON | YES | 55 | 12.9 | 55 |  | 1.0362 | -0.33 | 55
SRB_GT211035 | -0.006 | 48855 | B1 | HOUSTON | YES | 0 | 0 | 17 |  | 1.014 | 0 | 0
CTL_GT3_8135 | -0.006 | 48562 | 2 | HOUSTON | YES | 91 | 30.3 | 91 |  | 1.0362 | -0.546 | 91
CTL_GT2_8130 | -0.006 | 48561 | 1 | HOUSTON | YES | 103 | 30.3 | 103 |  | 1.0362 | -0.618 | 103
CAL_ST1_8000 | -0.006 | 48552 | 2 | HOUSTON | YES | 65 | 0 | 65 | 0 | 1.0326 | -0.39 | 65
BYU_GT4_8065 | -0.006 | 48534 | 4 | HOUSTON | YES | 65 | 0 | 65 |  | 1.0362 | -0.39 | 65
CHE_GN4_8025 | -0.006 | 48594 | 4 | HOUSTON | YES | 142 | 60 | 142 | 0 | 1.0362 | -0.852 | 142
BYU_GT3_8060 | -0.006 | 48533 | 3 | HOUSTON | YES | 67 | 0 | 67 |  | 1.0362 | -0.402 | 67
BYU_GT2_8055 | -0.006 | 48532 | 2 | HOUSTON | YES | 62 | 0 | 62 |  | 1.0362 | -0.372 | 62
THW_5556 | -0.006 | 48887 | F | HOUSTON | YES | 16.4 | 5 | 57 |  | 1.0319 | -0.0984 | 16.4
DPEC_GT35010 | -0.006 | 48643 | 3 | HOUSTON | YES | 160 | 98 | 160 | 0 | 1.0319 | -0.96 | 160
LPE_GT3_8080 | -0.006 | 48513 | 3 | HOUSTON | YES | 41 | 0 | 41 | 0 | 1.0362 | -0.246 | 41
LPE_GT1_8070 | -0.006 | 48511 | 1 | HOUSTON | YES | 42 | 0 | 42 | 0 | 1.0362 | -0.252 | 42
EP_1_2 | -0.006 | 48651 | 2 | HOUSTON | YES | 21 | 10 | 21 | 0 | 1.0362 | -0.126 | 21
DPEC_GT15040 | -0.006 | 48641 | 1 | HOUSTON | YES | 162 | 98 | 162 | 0 | 1.0319 | -0.972 | 162
DIB_GT3_8090 | -0.006 | 48614 | 4 | HOUSTON | YES | 77.2 | 15 | 77.2 | 0 | 1.0326 | -0.4632 | 77.2
GBY_81821075 | -0.006 | 48692 | C | HOUSTON | YES | 48 | 20 | 48 | 0 | 1.0362 | -0.288 | 48
PSA_GT1_8160 | -0.006 | 48791 | 1 | HOUSTON | YES | 65 | 20.8 | 65 | 0 | 1.0362 | -0.39 | 65
GBY_73741085 | -0.006 | 48691 | A | HOUSTON | YES | 48 | 20 | 48 | 0 | 1.0362 | -0.288 | 48
CVC_GT2_5020 | -0.006 | 48812 | 2 | HOUSTON | YES | 159 | 91.8 | 159 |  | 1.029 | -0.954 | 159
PSA_GT5_8140 | -0.006 | 48795 | 5 | HOUSTON | YES | 64 | 20.3 | 64 | 0 | 1.0362 | -0.384 | 64
SHELLG3_3020 | -0.006 | 48822 | 1 | HOUSTON | YES | 39 | 0 | 39 |  | 1.029 | -0.234 | 39
THW_4142 | -0.006 | 48879 | F | HOUSTON | YES | 57 | 5 | 57 | 0 | 1.0435 | -0.342 | 57
APD_GT1_8005 | -0.006 | 48500 | 1 | HOUSTON | YES | 140 | 54.6 | 140 |  | 1.0362 | -0.84 | 140
SHELLG1_3015 | -0.006 | 48820 | 1 | HOUSTON | YES | 71 | 34.5 | 71 |  | 1.029 | -0.426 | 71
PR_GT1__9040 | -0.006 | 48761 | 1 | HOUSTON | YES | 35 | 0 | 35 | 0 | 1 | -0.21 | 35
PHR_GN2_2 | -0.006 | 48772 | MB | HOUSTON | YES | 0 | 72 | 459 |  | 1.0362
THW_4344 | -0.006 | 48881 | H | HOUSTON | YES | 58 | 5 | 58 | 0 | 1.0435 | -0.348 | 58
PSA_GT4_8145 | -0.006 | 48794 | 4 | HOUSTON | YES | 66 | 20.3 | 66 | 0 | 1.0362 | -0.396 | 66
PSA_GT6_8135 | -0.006 | 48797 | 6 | HOUSTON | YES | 59 | 34.5 | 59 | 0 | 1.0362 | -0.354 | 59
CVC_GT3_5045 | -0.006 | 48811 | 3 | HOUSTON | YES | 158 | 91.8 | 158 |  | 1.029 | -0.948 | 158
GBY_83841065 | -0.006 | 48693 | E | HOUSTON | YES | 20 | 20 | 56 | 0 | 1.0362 | -0.12 | 20
LPE_GT4_8085 | -0.006 | 48514 | 4 | HOUSTON | YES | 41 | 0 | 41 | 0 | 1.0362 | -0.246 | 41
SHELLG3_3020 | -0.006 | 48822 | 2 | HOUSTON | YES | 30 | 0 | 30 |  | 1.029 | -0.18 | 30
LPE_GT2_8075 | -0.006 | 48512 | 2 | HOUSTON | YES | 42 | 0 | 42 | 0 | 1.0362 | -0.252 | 42
THW_4142 | -0.006 | 48879 | E | HOUSTON | YES | 58 | 5 | 58 | 0 | 1.0435 | -0.348 | 58
SRB_GN1_1 | -0.006 | 48851 | 1 | HOUSTON | YES | 176 | 26 | 176 | 0 | 1.0217 | -1.056 | 176
SRB_GN3_3 | -0.006 | 48853 | 3 | HOUSTON | YES | 220 | 35 | 220 |  | 1.0326 | -1.32 | 220
THW_5354 | -0.006 | 48886 | C | HOUSTON | YES | 16.4 | 5 | 57 |  | 1.0319 | -0.0984 | 16.4
SRB_GN2_2 | -0.006 | 48852 | 2 | HOUSTON | YES | 174 | 26 | 174 | 0 | 1.0217 | -1.044 | 174
SOL_GT1 | -0.006 | 48845 | 1 | HOUSTON | YES | 16.2 | 15.4 | 16.2 |  | 1.0326 | -0.0972 | 16.2
THW_3334 | -0.006 | 48877 | C | HOUSTON | YES | 58 | 5 | 58 | 0 | 1.0435 | -0.348 | 58
THW_5152 | -0.006 | 48885 | A | HOUSTON | YES | 16.4 | 5 | 57 |  | 1.0319 | -0.0984 | 16.4
THW_3132 | -0.006 | 48875 | B | HOUSTON | YES | 57 | 5 | 57 | 0 | 1.0435 | -0.342 | 57
THW_GT1_GT_1 | -0.006 | 48883 | B2 | HOUSTON | YES | 0 | 0 | 12 |  | 1.043 | 0 | 0
THW_5152 | -0.006 | 48885 | B | HOUSTON | YES | 0 | 5 | 55 |  | 1.0319 | 0 | 0
EXN_15GT | -0.006 | 49803 | 1 | HOUSTON | YES | 33 | 8.3 | 35 |  | 1.0326 | -0.198 | 33
DPEC_ST55065 | -0.006 | 48645 | 5 | HOUSTON | YES | 282 | 0 | 282 | 0 | 1.0319 | -1.692 | 282
EXN_14GT | -0.006 | 49838 | 14 | HOUSTON | YES | 140 | 0 | 148 |  | 1.0326 | -0.84 | 140
EXN945GT | -0.006 | 49832 | 9 | HOUSTON | YES | 19 | 9.2 | 20 | 0 | 1.0326 | -0.114 | 19
PSA_GT3_8150 | -0.006 | 48793 | 3 | HOUSTON | YES | 70 | 20.3 | 70 | 0 | 1.0362 | -0.42 | 70
EXN941GT | -0.006 | 49828 | 10 | HOUSTON | YES | 19 | 5.4 | 20 | 0 | 1.0326 | -0.114 | 19
EXN943GT | -0.006 | 49830 | 12 | HOUSTON | YES | 19 | 5.4 | 20 | 0 | 1.0326 | -0.114 | 19
EXN938GT | -0.006 | 49826 | 5 | HOUSTON | YES | 43 | 9.2 | 45.9 | 0 | 1.0326 | -0.258 | 43
EXN_17GT | -0.006 | 49805 | 3 | HOUSTON | YES | 31 | 8.3 | 33 |  | 1.0326 | -0.186 | 31
THW_5556 | -0.006 | 48887 | E | HOUSTON | YES | 16.6 | 5 | 58 |  | 1.0319 | -0.0996 | 16.6
DIB_ST1_8085 | -0.006 | 48613 | 3 | HOUSTON | YES | 69 | 0 | 69 | 0 | 1.0326 | -0.414 | 69
SJS_GT1_GT1 | -0.006 | 48841 | 1 | HOUSTON | YES | 49 | 49 | 83 | 0 | 1.0362 | -0.294 | 49
BYU_GT1_8075 | -0.006 | 48531 | 1 | HOUSTON | YES | 65 | 0 | 65 |  | 1.0362 | -0.39 | 65
GBY_81821075 | -0.006 | 48692 | D | HOUSTON | YES | 20 | 20 | 54 | 0 | 1.0362 | -0.12 | 20
DOW41000 | -0.005 | 49865 | 41 | HOUSTON | YES | 31 | 0 | 50 |  | 1
DOW39100 | -0.005 | 49862 | 36 | HOUSTON | YES | 54 | 0 | 86 | 0 | 1
DOW38200 | -0.005 | 49859 | 33 | HOUSTON | YES | 28 | 0 | 45 | 0 | 1
WAPGT21_GT1 | -0.005 | 48929 | B1 | HOUSTON | YES | 0 | 0 | 13 |  | 1.05 | 0 | 0
WAP_GN8_8 | -0.005 | 48928 | 8 | HOUSTON | YES | 603 | 275 | 603 |  | 1.035
WAP_GN7_7 | -0.005 | 48927 | 7 | HOUSTON | YES | 567 | 277 | 567 |  | 1.035
WAP_GN5_5 | -0.005 | 48925 | 5 | HOUSTON | YES | 217.1 | 278 | 657 | 0 | 1
WAP_GN3_3 | -0.005 | 48923 | 3 | HOUSTON | YES | 226 | 93 | 226 |  | 1.0362 | -1.13 | 226
WAP_GN4_4 | -0.005 | 48924 | 4 | HOUSTON | YES | 544 | 217 | 544 |  | 1.0362 | -2.72 | 544
WAP_GN1_1 | -0.005 | 48921 | 1 | HOUSTON | YES | 124.5 | 37 | 166 | 0 | 1.0362 | -0.6225 | 124.5
MNS_GT | -0.005 | 48730 | 1 | HOUSTON | YES | 46.1 | 0 | 46.1 | 0 | 1.029 | -0.2305 | 46.1
BVE_ST1_GN1 | -0.005 | 48523 | 3 | HOUSTON | YES | 246 | 0 | 246 |  | 1.035 | -1.23 | 246
BVE_GT2_5035 | -0.005 | 48522 | 2 | HOUSTON | YES | 170 | 0 | 170 |  | 1.035 | -0.85 | 170
BVE_GT1_GT1 | -0.005 | 48521 | 1 | HOUSTON | YES | 172 | 0 | 172 |  | 1.035 | -0.86 | 172
BSF_GT1_8070 | -0.005 | 48520 | 2 | HOUSTON | YES | 10 | 0 | 10 | 0 | 1.0326 | -0.05 | 10
BSF_GT1_8070 | -0.005 | 48520 | 1 | HOUSTON | YES | 72 | 0 | 72 | 0 | 1.0326 | -0.36 | 72
AK_GT1__8040 | -0.005 | 48510 | 1 | HOUSTON | YES | 34 | 8.1 | 34 |  | 1.029 | -0.17 | 34
DOW65000 | -0.005 | 49876 | 65 | HOUSTON | YES | 63 | 0 | 101 | 0 | 1
TNSCLP3___8 | -0.005 | 39790 | 1 | HOUSTON | YES | 111 | 20 | 111 | 0 | 1.027 | -0.555 | 111
TNSCLP4___8 | -0.005 | 39775 | 1 | HOUSTON | YES | 115 | 20 | 115 | 0 | 1.04 | -0.575 | 115
TNSCLP1___8 | -0.005 | 39760 | 1 | HOUSTON | YES | 116 | 20 | 116 | 0 | 1.04 | -0.58 | 116
TNDOWCGNGG8 | -0.005 | 39480 | 1 | HOUSTON | YES | 30 | 10 | 30 | 0 | 1.0437 | -0.15 | 30
TNDOWCGNSG8 | -0.005 | 39470 | 1 | HOUSTON | YES | 32 | 10 | 32 | 0 | 1.0437 | -0.16 | 32
TNTXCTY4CG8 | -0.005 | 38714 | 1 | HOUSTON | YES | 103 | 59 | 103 | 0 | 1.044 | -0.515 | 103
TNTXCTY3CG8 | -0.005 | 38713 | 1 | HOUSTON | YES | 85 | 59 | 85 | 0 | 1.044 | -0.425 | 85
TNTXCTY2CG8 | -0.005 | 38712 | 1 | HOUSTON | YES | 102 | 59 | 102 | 0 | 1.044 | -0.51 | 102
TNBP_CGN4_8 | -0.005 | 38690 | 3 | HOUSTON | YES | 40 | 0 | 40 | 0 | 1.0435 | -0.2 | 40
TNBPAMCG4_8 | -0.005 | 38614 | 4 | HOUSTON | YES | 96 | 0 | 96 | 0 | 1.0435 | -0.48 | 96
TNBPAMCG3_8 | -0.005 | 38613 | 3 | HOUSTON | YES | 152 | 0 | 152 | 0 | 1.0435 | -0.76 | 152
TNBPAMCG1_8 | -0.005 | 38611 | 1 | HOUSTON | YES | 155 | 0 | 155 | 0 | 1.0435 | -0.775 | 155
TNBP_CGN3_8 | -0.005 | 38600 | 5 | HOUSTON | YES | 53 | 0 | 53 | 0 | 1.0435 | -0.265 | 53
TNBP_CGN2_8 | -0.005 | 38590 | 2 | HOUSTON | YES | 66 | 0 | 66 | 0 | 1.0435 | -0.33 | 66
DOW82000 | -0.005 | 49884 | 82 | HOUSTON | YES | 51 | 0 | 80 | 0 | 1
TNBP_CGN1_8 | -0.005 | 38580 | 1 | HOUSTON | YES | 60 | 0 | 60 | 0 | 1.0435 | -0.3 | 60
TNBPAMCG2_8 | -0.005 | 38612 | 2 | HOUSTON | YES | 150 | 0 | 150 | 0 | 1.0435 | -0.75 | 150
TNTXCTY1CG8 | -0.005 | 38711 | 1 | HOUSTON | YES | 105 | 59 | 105 | 0 | 1.044 | -0.525 | 105
TNSLCGN1__8 | -0.005 | 39190 | 1 | HOUSTON | YES | 30 | 10 | 30 |  | 1.025 | -0.15 | 30
TNSCLP2___8 | -0.005 | 39770 | 1 | HOUSTON | YES | 117 | 20 | 117 | 0 | 1.04 | -0.585 | 117
DOW61000 | -0.005 | 49870 | 61 | HOUSTON | YES | 44 | 0 | 70 | 0 | 1
DOW38300 | -0.005 | 49860 | 32 | HOUSTON | YES | 63 | 0 | 101 |  | 1
DOW64000 | -0.005 | 49873 | 64 | HOUSTON | YES | 41 | 0 | 64.8 | 0 | 1
DOW39200 | -0.005 | 49863 | 35 | HOUSTON | YES | 55 | 0 | 88 | 0 | 1
DOW63000 | -0.005 | 49872 | 63 | HOUSTON | YES | 45 | 0 | 72 | 0 | 1
DOW84000 | -0.005 | 49886 | 84 | HOUSTON | YES | 107 | 0 | 171 | 0 | 0.98
DOW49000 | -0.005 | 49869 | 45 | HOUSTON | YES | 59 | 0 | 94 |  | 1
WAP_GN6_6 | -0.005 | 48926 | 6 | HOUSTON | YES | 645 | 280 | 645 |  | 1.035
DOW67000 | -0.005 | 49878 | 67 | HOUSTON | YES | 65 | 0 | 103 | 0 | 1
DOW42000 | -0.005 | 49866 | 42 | HOUSTON | YES | 11 | 0 | 18 |  | 1
DOW38100 | -0.005 | 49858 | 31 | HOUSTON | YES | 45 | 0 | 71.4 |  | 1
DOW17000 | -0.005 | 49851 | 37 | HOUSTON | YES | 39 | 0 | 62 | 0 | 1
DOW83000 | -0.005 | 49885 | 83 | HOUSTON | YES | 51 | 0 | 80 | 0 | 1
DOW81000 | -0.005 | 49882 | 81 | HOUSTON | YES | 47 | 0 | 76 | 0 | 1
DOW66000 | -0.005 | 49877 | 66 | HOUSTON | YES | 61 | 0 | 97 | 0 | 1
WAP_GN2_2 | -0.005 | 48922 | 2 | HOUSTON | YES | 122.2 | 37 | 163 | 0 | 1.0362 | -0.611 | 122.2
DOW62000 | -0.005 | 49871 | 62 | HOUSTON | YES | 40 | 0 | 63 | 0 | 1
TGF_GT1_8000 | -0.004 | 48911 | 1 | HOUSTON | YES | 69.2 | 0 | 69.2 | 0 | 1.029 | -0.2768 | 69.2
CBE_ST34 | -0.004 | 48736 | 1 | HOUSTON | YES | 103.5 | 0 | 103.5 | 0 | 1.029 | -0.414 | 103.5
CBE_GT4 | -0.004 | 48735 | 1 | HOUSTON | YES | 86 | 0 | 86 | 0 | 1.029 | -0.344 | 86
CBE_ST12 | -0.004 | 48733 | 1 | HOUSTON | YES | 103.5 | 0 | 103.5 | 0 | 1.029 | -0.414 | 103.5
CBE_GT2 | -0.004 | 48732 | 1 | HOUSTON | YES | 86 | 0 | 86 | 0 | 1.029 | -0.344 | 86
CBE_GT1 | -0.004 | 48731 | 1 | HOUSTON | YES | 86 | 0 | 86 | 0 | 1.029 | -0.344 | 86
STP_GN2___2 | -0.004 | 5912 | 2 | SOUTH | YES | 1282 | 1249 | 1282 | 0 | 1.0406
STP_GN1___1 | -0.004 | 5911 | 1 | SOUTH | YES | 1282 | 1249 | 1282 | 0 | 1.0406
SANDOW_4G | -0.004 | 3432 | 4 | SOUTH | YES | 534 | 460 | 534 |  | 1.029
CBE_GT3 | -0.004 | 48734 | 1 | HOUSTON | YES | 86 | 0 | 86 | 0 | 1.029 | -0.344 | 86
L_BASTEN1_3Y | -0.003 | 7809 | 1 | SOUTH | YES | 227 | 42 | 227 | 0 | 1.004 | -0.681 | 227
L_BASTEN1_2Y | -0.003 | 7808 | 1 | SOUTH | YES | 146 | 83.5 | 146 | 0 | 1.004 | -0.438 | 146
L_BASTEN1_1Y | -0.003 | 7807 | 1 | SOUTH | YES | 147 | 83.5 | 147 | 0 | 1.004 | -0.441 | 147
L_FPPYD21_3Y | -0.003 | 7012 | 3 | SOUTH | YES | 427.4 | 200 | 436 | 0 | 1.02
L_FPPYD11_2Y | -0.003 | 7011 | 2 | SOUTH | YES | 577.4 | 200 | 608 | 0 | 1.02
L_FPPYD11_1Y | -0.003 | 7010 | 1 | SOUTH | YES | 587.4 | 200 | 605 | 0 | 1.02
L_LOSTPI1_3Y | -0.003 | 7009 | 3 | SOUTH | YES | 173.9 | 72 | 184 | 0 | 1.015 | -0.5217 | 173.9
L_LOSTPI1_2Y | -0.003 | 7008 | 2 | SOUTH | YES | 157.7 | 107 | 164 | 0 | 1.015 | -0.4731 | 157.7
L_LOSTPI1_1Y | -0.003 | 7007 | 1 | SOUTH | YES | 158.7 | 110 | 167 | 0 | 1.015 | -0.4761 | 158.7
L_SIMGID1_3Y | -0.003 | 7006 | 3 | SOUTH | YES | 324.9 | 60 | 331 | 0 | 1.02 | -0.9747 | 324.9
L_SIMGID1_2Y | -0.003 | 7005 | 2 | SOUTH | YES | 133 | 32 | 139 | 0 | 1.02 | -0.399 | 133
L_SIMGID1_1Y | -0.003 | 7004 | 1 | SOUTH | YES | 133 | 40 | 137 | 0 | 1.02 | -0.399 | 133
FOR_5 | -0.002 | 8155 | 5 | SOUTH | YES | 67.5 | 60 | 74 | 0 | 1.03 | -0.135 | 67.5
FOR_4 | -0.002 | 8154 | 4 | SOUTH | YES | 74.6 | 60 | 81 | 0 | 1.03 | -0.1492 | 74.6
FOR_3 | -0.002 | 8153 | 3 | SOUTH | YES | 65.8 | 45 | 73 | 0 | 1.03 | -0.1316 | 65.8
UCAR_1 | -0.002 | 8148 | 2 | SOUTH | YES | 7 | 0 | 7 | 0 | 1.01 | -0.014 | 7
UCAR_2 | -0.002 | 8147 | 10 | SOUTH | YES | 21 | 0 | 28 | 0 | 1.0127 | -0.042 | 21
FOR_2 | -0.002 | 8138 | 2 | SOUTH | YES | 65.8 | 45 | 80 | 0 | 1.03 | -0.1316 | 65.8
FOR_1 | -0.002 | 8134 | 1 | SOUTH | YES | 56.4 | 45 | 79 | 0 | 1.03 | -0.1128 | 56.4
DUP1V_1 | -0.002 | 8066 | 1 | SOUTH | YES | 73 | 0 | 73 | 0 | 1.0031 | -0.146 | 73
L_LAKEWO9_1Y | -0.002 | 7624 | 2 | SOUTH | YES | 0 | 0 | 2.4 |  | 1 | 0 | 0
L_LAKEWO9_1Y | -0.002 | 7624 | 1 | SOUTH | YES | 0 | 0 | 2.4 |  | 1 | 0 | 0
FOR_10 | -0.002 | 80053 | 10 | SOUTH | YES | 73 | 45 | 73 | 0 | 1.03 | -0.146 | 73
L_AUSTPL1_1Y | -0.002 | 7020 | 2 | SOUTH | YES | 7 | 0 | 8 |  | 1 | -0.014 | 7
L_AUSTPL1_1Y | -0.002 | 7020 | 1 | SOUTH | YES | 7 | 0 | 8 |  | 1 | -0.014 | 7
L_HAYSEN1_4Y | -0.002 | 7017 | 4 | SOUTH | YES | 229 | 74 | 229 | 0 | 1.008 | -0.458 | 229
L_HAYSEN1_3Y | -0.002 | 7016 | 3 | SOUTH | YES | 226 | 74 | 226 | 0 | 1.008 | -0.452 | 226
L_HAYSEN1_2Y | -0.002 | 7015 | 2 | SOUTH | YES | 224 | 74 | 224 | 0 | 1.008 | -0.448 | 224
L_HAYSEN1_1Y | -0.002 | 7014 | 1 | SOUTH | YES | 223 | 74 | 223 | 0 | 1.008 | -0.446 | 223
RAYBURNCC8 | -0.002 | 5512 | 1 | SOUTH | YES | 50 | 18.2 | 50 | 0 | 1.02 | -0.1 | 50
RAYBURNCC7 | -0.002 | 5511 | 1 | SOUTH | YES | 49 | 18.2 | 49 | 0 | 1.02 | -0.098 | 49
RAYBURNCC10 | -0.002 | 5509 | 1 | SOUTH | YES | 40 | 5.2 | 40 | 0 | 1.02 | -0.08 | 40
CSDR89 | -0.002 | 80137 | 8 | SOUTH | YES | 39 | 0 | 39 | 0 | 1.01 | -0.078 | 39
RAYBURNCC9 | -0.002 | 5508 | 1 | SOUTH | YES | 50 | 18.2 | 50 | 0 | 1.02 | -0.1 | 50
RAYBURNGEN2 | -0.002 | 5506 | 1 | SOUTH | YES | 0 | 1 | 11 |  | 1.015 | 0 | 0
RAYBURNGEN1 | -0.002 | 5505 | 1 | SOUTH | YES | 0 | 1 | 11 |  | 1.015 | 0 | 0
RAYBURNGEN3 | -0.002 | 5503 | 1 | SOUTH | YES | 6.2 | 6 | 22 | 0 | 1.015 | -0.0124 | 6.2
CSDR11 | -0.002 | 80140 | 11 | SOUTH | YES | 39 | 0 | 39 | 0 | 1.0299 | -0.078 | 39
CSDR56 | -0.002 | 80139 | 6 | SOUTH | YES | 39 | 0 | 39 | 0 | 1.01 | -0.078 | 39
AIRCO_G | -0.002 | 80227 | 1 | SOUTH | YES | 7.6 | 0 | 8 | 0 | 1.014
ALCOA_G | -0.002 | 80226 | 1 | SOUTH | YES | 48 | 5 | 48 | 0 | 1.014
VISTRONG2 | -0.002 | 80225 | 2 | SOUTH | YES | 23 | 0 | 23 | 0 | 1.01
VISTRONG1 | -0.002 | 80224 | 1 | SOUTH | YES | 15 | 0 | 15 | 0 | 1.01
CSDR56 | -0.002 | 80139 | 5 | SOUTH | YES | 15 | 0 | 15 | 0 | 1.01 | -0.03 | 15
SANDHG5C | -0.002 | 9021 | 5C | SOUTH | YES | 140 | 0 | 151 | 0 | 1.0175 | -0.28 | 140
SANDHG5A | -0.002 | 9020 | 5A | SOUTH | YES | 150 | 84 | 159 | 0 | 1.0175 | -0.3 | 150
SANDH_G4 | -0.002 | 9019 | 4 | SOUTH | YES | 45 | 2 | 47 | 0 | 1.0175 | -0.09 | 45
FOR_9 | -0.002 | 80052 | 9 | SOUTH | YES | 32 | 5 | 32 | 0 | 1.03 | -0.064 | 32
SANDH_G3 | -0.002 | 9018 | 3 | SOUTH | YES | 45 | 2 | 48 | 0 | 1.0175 | -0.09 | 45
SANDH_G2 | -0.002 | 9017 | 2 | SOUTH | YES | 45 | 2 | 47 | 0 | 1.0175 | -0.09 | 45
CSDR7 | -0.002 | 80138 | 7 | SOUTH | YES | 7 | 0 | 7 | 0 | 1.014 | -0.014 | 7
SANDH_G1 | -0.002 | 9016 | 1 | SOUTH | YES | 45 | 2 | 49 | 0 | 1.0175 | -0.09 | 45
DECKR_G6 | -0.002 | 9005 | 6 | SOUTH | YES | 44 | 24 | 47 | 0 | 1.015 | -0.088 | 44
DECKR_G5 | -0.002 | 9004 | 5 | SOUTH | YES | 44 | 24 | 44 | 0 | 1.015 | -0.088 | 44
DECKR_G4 | -0.002 | 9003 | 4 | SOUTH | YES | 44 | 24 | 44 | 0 | 1.015 | -0.088 | 44
DECKR_G3 | -0.002 | 9002 | 3 | SOUTH | YES | 0 | 24 | 42 |  | 1.015 | 0 | 0
DECKR_G2 | -0.002 | 9001 | 2 | SOUTH | YES | 400 | 50 | 427 | 0 | 1.015 | -0.8 | 400
DECKR_G1 | -0.002 | 9000 | 1 | SOUTH | YES | 320 | 50 | 326 | 0 | 1.015 | -0.64 | 320
CSDR89 | -0.002 | 80137 | 9 | SOUTH | YES | 15 | 0 | 15 | 0 | 1.01 | -0.03 | 15
FOR_8 | -0.002 | 80051 | 8 | SOUTH | YES | 28 | 28 | 28 | 0 | 1.015 | -0.056 | 28
CUECPL2A | -0.002 | 8189 | 1 | SOUTH | YES | 12 | 0 | 12 | 0 | 1.02 | -0.024 | 12
FOR_7 | -0.002 | 8157 | 7 | SOUTH | YES | 46 | 5 | 46 | 0 | 1.03 | -0.092 | 46
FOR_6 | -0.002 | 8156 | 6 | SOUTH | YES | 26 | 5 | 26 | 0 | 1.03 | -0.052 | 26
CNOPGT1 | -0.001 | 8560 | 1 | SOUTH | YES | 164 | 0 | 164 | 0 | 1.03 | -0.164 | 164
VAL_1 | -0.001 | 8506 | 1 | SOUTH | YES | 25 | 0 | 25 | 0 | 1.005 | -0.025 | 25
KOCHREF2 | -0.001 | 8461 | 1 | SOUTH | YES | 38 | 0 | 38 | 0 | 1.014 | -0.038 | 38
L_RIONOG1S1Y | -0.001 | 7813 | 4 | SOUTH | YES | 293 | 0 | 293 | 0 | 1.02 | -0.293 | 293
L_RIONOG1G3Y | -0.001 | 7812 | 3 | SOUTH | YES | 150 | 0 | 150 | 0 | 1.02 | -0.15 | 150
L_RIONOG1G2Y | -0.001 | 7811 | 2 | SOUTH | YES | 148 | 0 | 148 | 0 | 1.02 | -0.148 | 148
L_RIONOG1G1Y | -0.001 | 7810 | 1 | SOUTH | YES | 147 | 0 | 147 | 0 | 1.02 | -0.147 | 147
L_GUADGE1_6Y | -0.001 | 7805 | 6 | SOUTH | YES | 204 | 30 | 204 | 0 | 1.02 | -0.204 | 204
L_GUADGE1_5Y | -0.001 | 7804 | 5 | SOUTH | YES | 183 | 30 | 183 | 0 | 1.02 | -0.183 | 183
L_GUADGE1_4Y | -0.001 | 7803 | 4 | SOUTH | YES | 149 | 30 | 149 | 0 | 1.02 | -0.149 | 149
L_GUADGE1_3Y | -0.001 | 7802 | 3 | SOUTH | YES | 146 | 30 | 146 | 0 | 1.02 | -0.146 | 146
L_GUADGE1_2Y | -0.001 | 7801 | 2 | SOUTH | YES | 139 | 30 | 139 | 0 | 1.02 | -0.139 | 139
L_GUADGE1_1Y | -0.001 | 7800 | 1 | SOUTH | YES | 151 | 30 | 151 | 0 | 1.02 | -0.151 | 151
L_SCHUMA8_1Y | -0.001 | 7609 | 1 | SOUTH | YES | 0 | 0 | 4 |  | 1 | 0 | 0
L_MCQUEE9_1Y | -0.001 | 7605 | 3 | SOUTH | YES | 0 | 0 | 2.8 |  | 1.025 | 0 | 0
L_MCQUEE9_1Y | -0.001 | 7605 | 2 | SOUTH | YES | 0 | 0 | 2.4 |  | 1.025 | 0 | 0
L_MCQUEE9_1Y | -0.001 | 7605 | 1 | SOUTH | YES | 0 | 0 | 2.4 |  | 1.025 | 0 | 0
L_CANYHY8_1Y | -0.001 | 7487 | 1 | SOUTH | YES | 0 | 0 | 6 |  | 1 | 0 | 0
MILHWYS | -0.001 | 80003 | F | SOUTH | YES | 0 | 0 | 0 | 0 | 1.0168 | 0 | 0
DAV_1 | -0.001 | 8459 | 1 | SOUTH | YES | 339 | 50 | 339 | 0 | 1.0223 | -0.339 | 339
L_MARSFO1G3Y | -0.001 | 7033 | 3 | SOUTH | YES | 22 | 0 | 36 | 0 | 1 | -0.022 | 22
DAV_2 | -0.001 | 8460 | 2 | SOUTH | YES | 340 | 50 | 340 | 0 | 1.0223 | -0.34 | 340
L_MARSFO1G2Y | -0.001 | 7032 | 2 | SOUTH | YES | 16 | 0 | 35 | 0 | 1 | -0.016 | 16
L_MARSFO1G1Y | -0.001 | 7031 | 1 | SOUTH | YES | 22 | 0 | 36 | 0 | 1 | -0.022 | 22
STARCO_1 | -0.001 | 8511 | 1 | SOUTH | YES | 38 | 0 | 38 | 0 | 1.024 | -0.038 | 38
SI_RAY10 | -0.001 | 5935 | 10 | SOUTH | YES | 47 | 10 | 47 |  | 1.025 | -0.047 | 47
SI_RAY5 | -0.001 | 5934 | 5 | SOUTH | YES | 10 | 10 | 15 | 0 | 1.025 | -0.01 | 10
SI_RAY6 | -0.001 | 5933 | 6 | SOUTH | YES | 19 | 10 | 19 | 0 | 1.025 | -0.019 | 19
SI_RAY9 | -0.001 | 5932 | 9 | SOUTH | YES | 38 | 32 | 38 | 0 | 1.025 | -0.038 | 38
SANMIGUELGEN | -0.001 | 5903 | 1 | SOUTH | YES | 396 | 180 | 396 | 0 | 1.033
CEL_B_1 | -0.001 | 8517 | 1 | SOUTH | YES | 29 | 0 | 29 | 0 | 1.02 | -0.029 | 29
AVR1_CT2 | -0.001 | 5478 | 1 | SOUTH | YES | 145 | 90 | 145 | 0 | 1.0232 | -0.145 | 145
AVR1_ST1 | -0.001 | 5477 | 1 | SOUTH | YES | 164 | 138 | 164 | 0 | 1.0232 | -0.164 | 164
VAL_2 | -0.001 | 8507 | 2 | SOUTH | YES | 25 | 0 | 25 | 0 | 1.005 | -0.025 | 25
AVR1_CT1 | -0.001 | 5476 | 1 | SOUTH | YES | 150 | 90 | 150 | 0 | 1.0232 | -0.15 | 150
WBT4 | -0.001 | 5439 | 4 | SOUTH | YES | 151 | 40 | 151 | 0 | 1.01 | -0.151 | 151
WBT3 | -0.001 | 5438 | 3 | SOUTH | YES | 96 | 25 | 96 | 0 | 1.01 | -0.096 | 96
WBT2 | -0.001 | 5437 | 2 | SOUTH | YES | 80 | 25 | 80 | 0 | 1.01 | -0.08 | 80
WBT1 | -0.001 | 5436 | 1 | SOUTH | YES | 25.5 | 20 | 51 | 0 | 1.01 | -0.0255 | 25.5
JKS1 | -0.001 | 5401 | 1 | SOUTH | YES | 560 | 100 | 560 | 0 | 1.0222
JTD2 | -0.001 | 5112 | 2 | SOUTH | YES | 406 | 80 | 406 | 0 | 1.0215
JTD1 | -0.001 | 5111 | 1 | SOUTH | YES | 403 | 80 | 403 | 0 | 1.0215
CNOPST1 | -0.001 | 8562 | 3 | SOUTH | YES | 153 | 0 | 153 | 0 | 1.03 | -0.153 | 153
ICPGN#3 | -0.001 | 8932 | 3 | SOUTH | YES | 127 | 0 | 127 | 0 | 1.03 | -0.127 | 127
REYSHR_G | -0.001 | 80223 | 1 | SOUTH | YES | 12 | 0 | 12 | 0 | 1.032
ICPGN#2 | -0.001 | 8931 | 2 | SOUTH | YES | 150 | 0 | 150 | 0 | 1.03 | -0.15 | 150
ICPGN#1 | -0.001 | 8930 | 1 | SOUTH | YES | 149 | 0 | 149 | 0 | 1.03 | -0.149 | 149
LGEGN#3 | -0.001 | 8928 | 3 | SOUTH | YES | 91 | 0 | 100 | 0 | 1.03 | -0.091 | 91
LGEGN#2 | -0.001 | 8927 | 2 | SOUTH | YES | 153 | 0 | 153 | 0 | 1.03 | -0.153 | 153
LGEGN#1 | -0.001 | 8926 | 1 | SOUTH | YES | 158 | 0 | 158 | 0 | 1.03 | -0.158 | 158
CNOPGT2 | -0.001 | 8561 | 2 | SOUTH | YES | 165 | 0 | 165 | 0 | 1.03 | -0.165 | 165
COSW_1 | -0.001 | 8456 | 1 | SOUTH | YES | 20 | 0 | 20 | 0 | 1.027 | -0.02 | 20
COSW_2 | -0.001 | 8457 | 2 | SOUTH | YES | 14 | 0 | 14 | 0 | 1.027 | -0.014 | 14
CLO_1 | -0.001 | 8161 | 1 | SOUTH | YES | 633 | 200 | 633 | 0 | 1.03
BEEVILLE | 0 | 88198 | 1 | SOUTH | YES | 0 | 0 | 0 | 0 | 1.0068 | 0 | 0
FALFURRI | 0 | 88508 | 1 | SOUTH | YES | 0 | 0 | 0 | 0 | 1.01 | 0 | 0
MVGN#1 | 0 | 8936 | 1 | SOUTH | YES | 210 | 0 | 210 | 0 | 1.0304 | 0 | 210
OWS2 | 0 | 5397 | 2 | SOUTH | YES | 379 | 80 | 379 | 0 | 1.027 | 0 | 379
OWS1 | 0 | 5396 | 1 | SOUTH | YES | 417 | 80 | 417 | 0 | 1.027 | 0 | 417
LCPCT4 | 0 | 5269 | 4 | SOUTH | YES | 45 | 23.1 | 45 | 0 | 1.0249 | 0 | 45
LCPCT3 | 0 | 5268 | 3 | SOUTH | YES | 44 | 23.1 | 44 | 0 | 1.0249 | 0 | 44
LCPCT2 | 0 | 5267 | 2 | SOUTH | YES | 46 | 23.1 | 46 | 0 | 1.0249 | 0 | 46
LCPCT1 | 0 | 5266 | 1 | SOUTH | YES | 45 | 23.1 | 45 | 0 | 1.0249 | 0 | 45
LCP4 | 0 | 5265 | 4 | SOUTH | YES | 95 | 25 | 95 | 0 | 1.0249 | 0 | 95
LCP3 | 0 | 5264 | 3 | SOUTH | YES | 58 | 20 | 58 | 0 | 1.0249 | 0 | 58
FGNTS201 | 0 | 8935 | 3 | SOUTH | YES | 172 | 0 | 172 | 0 | 1.03 | 0 | 172
VHB3 | 0 | 5028 | 3 | SOUTH | YES | 397 | 60 | 397 | 0 | 1.0233 | 0 | 397
VHB2 | 0 | 5027 | 2 | SOUTH | YES | 220 | 40 | 220 | 0 | 1.0233 | 0 | 220
VHB1 | 0 | 5026 | 1 | SOUTH | YES | 206 | 40 | 206 | 0 | 1.0233 | 0 | 206
HECN3 | 0 | 8983 | 3 | SOUTH | YES | 169 | 0 | 169 | 0 | 1.0304 | 0 | 169
HECN2 | 0 | 8982 | 2 | SOUTH | YES | 148 | 0 | 148 | 0 | 1.0304 | 0 | 148
HECN1 | 0 | 8981 | 1 | SOUTH | YES | 148 | 0 | 148 | 0 | 1.0304 | 0 | 148
MVGN#3 | 0 | 8938 | 3 | SOUTH | YES | 257 | 0 | 257 | 0 | 1.0304 | 0 | 257
MVGN#2 | 0 | 8937 | 2 | SOUTH | YES | 205 | 0 | 205 | 0 | 1.0304 | 0 | 205
SLURR | 0 | 88241 | DC | SOUTH | YES | 0 | -150 | 150 |  | 1.03
FGNTS101 | 0 | 8934 | 2 | SOUTH | YES | 146 | 0 | 146 | 0 | 1.03 | 0 | 146
FGNTS001 | 0 | 8933 | 1 | SOUTH | YES | 142 | 0 | 142 | 0 | 1.03 | 0 | 142
FALCONHYDRO1 | 0.001 | 8048 | 1 | SOUTH | YES | 3 | 0 | 12 | 0 | 1.02 | 0.003 | 3
FALCONHYDRO3 | 0.001 | 5729 | 3 | SOUTH | YES | 2.8 | 0 | 11 | 0 | 1.02 | 0.0028 | 2.8
FALCONHYDRO2 | 0.001 | 5728 | 2 | SOUTH | YES | 3 | 0 | 12 | 0 | 1.02 | 0.003 | 3
L_MARBFA1_2Y | 0.002 | 7029 | 2 | SOUTH | YES | 13 | 0 | 18 |  | 1 | 0.026 | 13
L_MARBFA1_1Y | 0.002 | 7028 | 1 | SOUTH | YES | 0 | 0 | 18 |  | 1 | 0 | 0
L_WIRTZ_1G2Y | 0.003 | 7036 | 2 | SOUTH | YES | 18 | 0 | 30 |  | 1 | 0.054 | 18
L_WIRTZ_1G1Y | 0.003 | 7035 | 1 | SOUTH | YES | 0 | 0 | 29 |  | 1 | 0 | 0
ZAPATA | 0.003 | 88299 | 1 | SOUTH | YES | 0 | 0 | 0 | 0 | 1.024 | 0 | 0
L_BUCHAN1_3Y | 0.004 | 7024 | 3 | SOUTH | YES | 11 | 0 | 15 |  | 1 | 0.044 | 11
L_BUCHAN1_2Y | 0.004 | 7023 | 2 | SOUTH | YES | 0 | 0 | 18 |  | 1 | 0 | 0
L_BUCHAN1_1Y | 0.004 | 7022 | 1 | SOUTH | YES | 14 | 0 | 18 |  | 1 | 0.056 | 14
L_FERGUS1_1Y | 0.004 | 7000 | 1 | SOUTH | YES | 399 | 65 | 421 | 0 | 1.015 | 1.596 | 399
PEARSALLGEN3 | 0.005 | 5892 | 1 | SOUTH | YES | 6.2 | 6 | 23 | 0 | 1.01 | 0.031 | 6.2
PEARSALLGEN2 | 0.005 | 5891 | 1 | SOUTH | YES | 6.2 | 6 | 24 | 0 | 1.01 | 0.031 | 6.2
PEARSALLGEN1 | 0.005 | 5890 | 1 | SOUTH | YES | 6.2 | 6 | 24 | 0 | 1.01 | 0.031 | 6.2
CIDINDUS | 0.005 | 86105 | 1 | SOUTH | YES | 0 | -500 | 500 | 0 | 1.01
LAR | 0.005 | 80012 | F | SOUTH | YES | 0 | 0 | 0 | 0 | 1.023 | 0 | 0
LAR_3 | 0.005 | 8288 | 3 | SOUTH | YES | 78.8 | 25 | 105 |  | 1.023 | 0.394 | 78.8
LAR_2 | 0.005 | 8287 | 2 | SOUTH | YES | 9 | 9 | 32 |  | 1.023 | 0.045 | 9
LAR_1 | 0.005 | 8285 | 1 | SOUTH | YES | 16 | 9 | 32 | 0 | 1.038 | 0.08 | 16
L_INKSDA1_1Y | 0.006 | 7026 | 1 | SOUTH | YES | 10 | 0 | 14 |  | 1 | 0.06 | 10
SLSTR1PP_1G | 0.008 | 1643 | 1 | NORTH | YES | 6 | 0 | 60 | 0 | 1.022 | 0.048 | 6
OKLAUN1G | 0.017 | 6752 | 1 | WEST | YES | 629 | 175 | 629 | 0 | 1.035
OKLA7A | 0.017 | 6100 | 1 | WEST | YES | 50 | -220 | 220 | 0 | 1.035 | 0.85 | 50
EPLVT1 | 0.027 | 80010 | F | SOUTH | YES | 0 | 0 | 0 | 0 | 1.0376 | 0 | 0
ELPS | 0.029 | 8262 | 1 | SOUTH | YES | 6 | 6 | 6 | 0 | 1.039 | 0.174 | 6
AMISTADHDRO2 | 0.041 | 8033 | 2 | SOUTH | YES | 13 | 13 | 25 | 0 | 1.035 | 0.533 | 13
AMISTADHDRO1 | 0.041 | 8032 | 1 | SOUTH | YES | 16.5 | 13 | 33 | 0 | 1.035 | 0.6765 | 16.5
HAMILTON | 0.041 | 88253 | 1 | SOUTH | YES | 0 | 0 | 0 | 0 | 1.04 | 0 | 0
MESQUITW_2G | 0.042 | 1438 | 1 | WEST | YES | 23.6 | 0 | 236 |  | 1.01 | 0.9912 | 23.6
MESQUITW_1G | 0.042 | 1437 | 1 | WEST | YES | 40 | 0 | 400 | 0 | 1.023 | 1.68 | 40
WILDHRS11A | 0.062 | 60052 | 1 | WEST | YES | 12.6 | 0 | 126.5 | 0 | 1.005 | 0.7812 | 12.6
WHRLWIND1A | 0.084 | 60081 | 1 | WEST | YES | 6 | 0 | 60 | 0 | 1.03 | 0.504 | 6
CALHN_G1 | 0.086 | 60057 | 1 | WEST | YES | 17.1 | 0 | 114 | 0 | 1.042 | 1.4706 | 17.1
HORSH1 | 0.099 | 60066 | 1 | WEST | YES | 33.3 | 0 | 222 | 0 | 1.005 | 3.2967 | 33.3
HORSH4 | 0.099 | 60072 | 1 | WEST | YES | 17.2 | 0 | 115 | 0 | 1.025 | 1.7028 | 17.2
HORSH3 | 0.099 | 60070 | 1 | WEST | YES | 33.6 | 0 | 224 | 0 | 1.025 | 3.3264 | 33.6
HORSH2 | 0.099 | 60068 | 1 | WEST | YES | 27.6 | 0 | 184 | 0 | 1.025 | 2.7324 | 27.6
LOUIS1A | 0.099 | 60063 | 1 | WEST | YES | 25.5 | 0 | 170.2 | 0 | 1.02 | 2.5245 | 25.5
CIRELLO | 0.099 | 60060 | 1 | WEST | YES | 35 | 0 | 233 | 0 | 1 | 3.465 | 35
BUFGGEN | 0.099 | 60058 | 1 | WEST | YES | 18 | 0 | 120 |  | 1 | 1.782 | 18
AEPWIND_8 | 0.12 | 1354 | 1 | WEST | YES | 15.2 | 0 | 101.2 |  | 1.01 | 1.824 | 15.2
TRENTIPP_8 | 0.12 | 1343 | 1 | WEST | YES | 22.5 | 0 | 150 |  | 1.014 | 2.7 | 22.5
FRNDDRCS | 0.126 | 60202 | SC | WEST | YES | 0 | 0 | 0 | 0 | 1.0259 | 0 | 0
L_SWEETW1_4N | 0.129 | 71060 | 1 | WEST | YES | 15.7 | 0 | 105 | 0 | 1 | 2.0253 | 15.7
L_SWEETW1_3N | 0.129 | 71059 | 1 | WEST | YES | 17.8 | 0 | 119 | 0 | 1 | 2.2962 | 17.8
L_SWEETW1_2N | 0.129 | 71057 | 1 | WEST | YES | 20.3 | 0 | 135 | 0 | 1 | 2.6187 | 20.3
L_SWEETW1_1N | 0.129 | 71054 | 1 | WEST | YES | 16.1 | 0 | 107.5 | 0 | 1 | 2.0769 | 16.1
L_BITTCR1_1N | 0.129 | 71051 | 1 | WEST | YES | 5.6 | 0 | 37.5 |  | 1.01 | 0.7224 | 5.6
SWETWATR_4G | 0.131 | 1419 | 4 | WEST | YES | 61 | 36 | 61 | 0 | 1.039 | 7.991 | 61
SWETWATR_3G | 0.131 | 1418 | 3 | WEST | YES | 68 | 36 | 68 | 0 | 1.039 | 8.908 | 68
SWETWATR_2G | 0.131 | 1417 | 2 | WEST | YES | 72 | 36 | 72 | 0 | 1.039 | 9.432 | 72
SWETWATR_1G | 0.131 | 1416 | 1 | WEST | YES | 30 | 18 | 30 | 0 | 1.039 | 3.93 | 30
L_DIVIDE1_1N | 0.151 | 76091 | 1 | WEST | YES | 26.5 | 0 | 375 | 0 | 1 | 4.0015 | 26.5
DSKY1 | 0.151 | 60018 | 1 | WEST | YES | 12.6 | 0 | 84 | 0 | 1.032 | 1.9026 | 12.6
DSKY2 | 0.151 | 60000 | 1 | WEST | YES | 11.5 | 0 | 76.5 |  | 1.039 | 1.7365 | 11.5
RDCNYNG1 | 0.152 | 36998 | 1 | WEST | YES | 8.4 | 0 | 84 | 0 | 1.01 | 1.2768 | 8.4
ORNNWP1 | 0.153 | 60017 | 1 | WEST | YES | 12 | 0 | 80 |  | 1.027 | 1.836 | 12
L_GASCCR1_1N | 0.157 | 76031 | 1 | WEST | YES | 15 | 0 | 150 | 0 | 1 | 2.355 | 15
SWMESA | 0.158 | 6016 | 1 | WEST | YES | 11.2 | 0 | 75 |  | 1.03 | 1.7696 | 11.2
TNWDWRDU2_8 | 0.158 | 38332 | 1 | WEST | YES | 12 | 0 | 80 |  | 1.0232 | 1.896 | 12
RIO_DRCS | 0.158 | 60201 | SC | WEST | YES | 0 | 0 | 0 | 0 | 1.04 | 0 | 0
WDWDU1 | 0.158 | 60016 | 1 | WEST | YES | 12 | 0 | 80 |  | 1.033 | 1.896 | 12
KM SEP | 0.158 | 60005 | 1 | WEST | YES | 6 | 0 | 40 |  | 1.035 | 0.948 | 6
KM NEP | 0.158 | 60003 | 1 | WEST | YES | 12 | 0 | 80 |  | 1.03 | 1.896 | 12
KM NWP | 0.159 | 60019 | 1 | WEST | YES | 12 | 0 | 80 |  | 1.03 | 1.908 | 12
KM SWP | 0.159 | 60007 | 1 | WEST | YES | 12 | 0 | 80 |  | 1.03 | 1.908 | 12
KINDERMG_3G | 0.16 | 1071 | 1 | WEST | YES | 45.7 | 12 | 45.7 | 0 | 1.01
KINDERMG_2G | 0.16 | 1070 | 1 | WEST | YES | 45.7 | 12 | 45.7 | 0 | 1.01
KINDERMG_1G | 0.16 | 1069 | 1 | WEST | YES | 25 | 5 | 25 | 0 | 1.01
SCURRYCW_1G | 0.16 | 1068 | 1 | WEST | YES | 14.1 | 0 | 141 |  | 1.01 | 2.256 | 14.1
CIELOGEN_2G | 0.16 | 1062 | 1 | WEST | YES | 6.1 | 0 | 61 |  | 1 | 0.976 | 6.1
CIELOGEN_1G | 0.16 | 1061 | 1 | WEST | YES | 9.9 | 0 | 99 |  | 1 | 1.584 | 9.9
NWPWRG1_1G | 0.16 | 1350 | 1 | WEST | YES | 3.4 | 0 | 34.3 |  | 1.02 | 0.544 | 3.4
WESTXWIN_1G | 0.16 | 1349 | 1 | WEST | YES | 0.7 | 0 | 6.6 |  | 1.02 | 0.112 | 0.7
SNYDERW1A | 0.162 | 6637 | 1 | WEST | YES | 6.3 | 0 | 63 | 0 | 1.025 | 1.0206 | 6.3
BSP_1 | 0.167 | 1320 | 1 | WEST | YES | 25.8 | 2.9 | 25.8 |  | 1
AIRTRICITY_8 | 0.169 | 1170 | 1 | WEST | YES | 18 | 0 | 180 | 0 | 1.01 | 3.042 | 18
MCDDONAL_8 | 0.174 | 1333 | 1 | WEST | YES | 21.4 | 0 | 214.2 | 0 | 1.01 | 3.7236 | 21.4
OCOTILLO_1G | 0.174 | 1328 | 1 | WEST | YES | 5.8 | 0 | 58 |  | 0.99 | 1.0092 | 5.8
STANTONW_8 | 0.174 | 1326 | 1 | WEST | YES | 10.1 | 0 | 100.5 | 0 | 1.01 | 1.7574 | 10.1
MRGNFG_6G | 0.174 | 1044 | F | WEST | YES | 66 | 66 | 66 |  | 0.99 | 11.484 | 66
MRGNEG_5G | 0.174 | 1043 | E | WEST | YES | 68 | 68 | 68 |  | 0.99 | 11.832 | 68
MRGNDG_4G | 0.174 | 1042 | D | WEST | YES | 70 | 69 | 70 |  | 0.99 | 12.18 | 70
MRGNCG_3G | 0.174 | 1041 | C | WEST | YES | 70 | 69 | 70 |  | 0.99 | 12.18 | 70
MRGNBG_2G | 0.174 | 1040 | B | WEST | YES | 71 | 70 | 71 |  | 0.99 | 12.354 | 71
MRGNAG_1G | 0.174 | 1039 | A | WEST | YES | 69 | 69 | 69 |  | 0.99 | 12.006 | 69
MORGAN5G_5G | 0.174 | 1037 | 5 | WEST | YES | 137 | 40 | 137 |  | 0.99 | 23.838 | 137
L_DELAWA1_1Y | 0.176 | 7038 | 2 | WEST | YES | 4.5 | 0 | 30 | 0 | 1 | 0.792 | 4.5
L_DELAWA1_1Y | 0.176 | 7038 | 1 | WEST | YES | 5.2 | 0 | 35 | 0 | 1 | 0.9152 | 5.2
PB6GEN_7G | 0.176 | 1008 | 6 | WEST | YES | 515 | 130 | 515 | 0 | 1.022 | 90.64 | 515
PB5GEN_6G | 0.176 | 1007 | 5 | WEST | YES | 115 | 40 | 115 | 0 | 1.022 | 20.24 | 115
PBCTEGE_5G | 0.176 | 1006 | E | WEST | YES | 65 | 65 | 68 | 0 | 1.022 | 11.44 | 65
PBCTDGE_4G | 0.176 | 1005 | D | WEST | YES | 65 | 65 | 65 | 0 | 1.022 | 11.44 | 65
PBCTCGE_3G | 0.176 | 1004 | C | WEST | YES | 62 | 62 | 66 | 0 | 1.022 | 10.912 | 62
PBCTBGE_2G | 0.176 | 1003 | B | WEST | YES | 65 | 65 | 66 | 0 | 1.022 | 11.44 | 65
PBCTAGE_1G | 0.176 | 1002 | A | WEST | YES | 64 | 64 | 65 | 0 | 1.022 | 11.264 | 64
TIEHVSG_2G | 0.18 | 11025 | 1 | WEST | YES | 211 | 63 | 211 | 0 | 1.017 | 37.98 | 211
TIEHVCG_4G | 0.18 | 11024 | 1 | WEST | YES | 149 | 103 | 149 | 0 | 1.017 | 26.82 | 149
TIEHVCG_3G | 0.18 | 11023 | 1 | WEST | YES | 132 | 103 | 132 | 0 | 1.017 | 23.76 | 132
TIEHVCG_2G | 0.18 | 11022 | 1 | WEST | YES | 132 | 103 | 132 | 0 | 1.017 | 23.76 | 132
TIEHVCG_1G | 0.18 | 11021 | 1 | WEST | YES | 145 | 103 | 145 | 0 | 1.017 | 26.1 | 145
TIEHVSG_1G | 0.18 | 11020 | 1 | WEST | YES | 211 | 63 | 211 | 0 | 1.017 | 37.98 | 211
NAV6ST | 0.18 | 11014 | 1 | WEST | YES | 115 | 40 | 115 | 0 | 1.017 | 20.7 | 115
NAV5CT | 0.18 | 11013 | 1 | WEST | YES | 80 | 18 | 80 | 0 | 1.017 | 14.4 | 80
NAV4CT | 0.18 | 11012 | 1 | WEST | YES | 80 | 18 | 80 | 0 | 1.017 | 14.4 | 80
NAV3ST | 0.18 | 11011 | 1 | WEST | YES | 115 | 40 | 115 | 0 | 1.017 | 20.7 | 115
NAV2CT | 0.18 | 11009 | 1 | WEST | YES | 80 | 18 | 80 | 0 | 1.017 | 14.4 | 80
NAV1CT | 0.18 | 11001 | 1 | WEST | YES | 80 | 18 | 80 | 0 | 1.017 | 14.4 | 80
CALENG3G_3G | 0.183 | 1047 | 3 | WEST | YES | 69 | 27 | 69 | 0 | 1.017 | 12.627 | 69
CALENG2G_2G | 0.183 | 1046 | 2 | WEST | YES | 74 | 27 | 74 | 0 | 1.017 | 13.542 | 74
CALENG1G_1G | 0.183 | 1045 | 1 | WEST | YES | 73 | 27 | 73 | 0 | 1.017 | 13.359 | 73
LONGSHORT_5 | 0.184 | 1058 | 1 | NORTH | YES | 15 | 0 | 149 |  | 0.95 | 2.76 | 15
ROSCOEWI_5 | 0.286 | 1057 | 1 | WEST | YES | 12.6 | 0 | 126.5 |  | 0.99 | 3.6036 | 12.6
ROSCOEW_5 | 0.286 | 1049 | 1 | WEST | YES | 20.9 | 0 | 209 |  | 0.99 | 5.9774 | 20.9

## Ff
Generator Sensitivities
Name of Bus | P Sensitivity of Bus | Number of Bus | ID | Area Name of Gen | AGC | Gen MW | Min MW | Max MW | V Sensitivity of Bus | Set Volt
GRHAMSES_1G | 0.06 | 1433 | 1 | WEST | YES | 242 | 60 | 242 | 0 | 1.038 | 14.52 | 242
AEPWIND_8 | 0.046 | 1354 | 1 | WEST | YES | 15.2 | 0 | 101.2 |  | 1.01 | 0.6992 | 15.2 | HOUSTON | -41.4759
TRENTIPP_8 | 0.046 | 1343 | 1 | WEST | YES | 22.5 | 0 | 150 |  | 1.014 | 1.035 | 22.5 | NORTH | -47.2913
WILDHRS11A | 0.044 | 60052 | 1 | WEST | YES | 12.6 | 0 | 126.5 | 0 | 1.005 | 0.5544 | 12.6 | SOUTH | -44.2556
WHRLWIND1A | 0.042 | 60081 | 1 | WEST | YES | 6 | 0 | 60 | 0 | 1.03 | 0.252 | 6 | WEST | 147.1559
CALHN_G1 | 0.041 | 60057 | 1 | WEST | YES | 17.1 | 0 | 114 | 0 | 1.042 | 0.7011 | 17.1
RDCNYNG1 | 0.034 | 36998 | 1 | WEST | YES | 8.4 | 0 | 84 | 0 | 1.01 | 0.2856 | 8.4
BUFGGEN | 0.033 | 60058 | 1 | WEST | YES | 18 | 0 | 120 |  | 1 | 0.594 | 18 | HOUSTON | 13825.2998
CIELOGEN_2G | 0.033 | 1062 | 1 | WEST | YES | 6.1 | 0 | 61 |  | 1 | 0.2013 | 6.1 | NORTH | 19200.9004
CIRELLO | 0.033 | 60060 | 1 | WEST | YES | 35 | 0 | 233 | 0 | 1 | 1.155 | 35 | SOUTH | 13890.7012
CIELOGEN_1G | 0.033 | 1061 | 1 | WEST | YES | 9.9 | 0 | 99 |  | 1 | 0.3267 | 9.9 | WEST | 4928.9004
HORSH2 | 0.033 | 60068 | 1 | WEST | YES | 27.6 | 0 | 184 | 0 | 1.025 | 0.9108 | 27.6
SCURRYCW_1G | 0.033 | 1068 | 1 | WEST | YES | 14.1 | 0 | 141 |  | 1.01 | 0.4653 | 14.1
HORSH4 | 0.033 | 60072 | 1 | WEST | YES | 17.2 | 0 | 115 | 0 | 1.025 | 0.5676 | 17.2 | HOUSTON | -0.003
HORSH3 | 0.033 | 60070 | 1 | WEST | YES | 33.6 | 0 | 224 | 0 | 1.025 | 1.1088 | 33.6 | NORTH | -0.002463
HORSH1 | 0.033 | 60066 | 1 | WEST | YES | 33.3 | 0 | 222 | 0 | 1.005 | 1.0989 | 33.3 | SOUTH | -0.003186
KINDERMG_1G | 0.033 | 1069 | 1 | WEST | YES | 25 | 5 | 25 | 0 | 1.01 |  |  | WEST | 0.029856
LOUIS1A | 0.033 | 60063 | 1 | WEST | YES | 25.5 | 0 | 170.2 | 0 | 1.02 | 0.8415 | 25.5
SNYDERW1A | 0.033 | 6637 | 1 | WEST | YES | 6.3 | 0 | 63 | 0 | 1.025 | 0.2079 | 6.3
KINDERMG_2G | 0.033 | 1070 | 1 | WEST | YES | 45.7 | 12 | 45.7 | 0 | 1.01 |  |  | N to H | 0.00053703
KINDERMG_3G | 0.033 | 1071 | 1 | WEST | YES | 45.7 | 12 | 45.7 | 0 | 1.01 |  |  | N to S | 0.00072301
L_SWEETW1_3N | 0.031 | 71059 | 1 | WEST | YES | 17.8 | 0 | 119 | 0 | 1 | 0.5518 | 17.8 | W to N | 0.032319
L_BITTCR1_1N | 0.031 | 71051 | 1 | WEST | YES | 5.6 | 0 | 37.5 |  | 1.01 | 0.1736 | 5.6 |  | -0.00072301
MRGNFG_6G | 0.031 | 1044 | F | WEST | YES | 66 | 66 | 66 |  | 0.99 | 2.046 | 66 |  | -0.032319
MRGNEG_5G | 0.031 | 1043 | E | WEST | YES | 68 | 68 | 68 |  | 0.99 | 2.108 | 68
MRGNCG_3G | 0.031 | 1041 | C | WEST | YES | 70 | 69 | 70 |  | 0.99 | 2.17 | 70
MRGNBG_2G | 0.031 | 1040 | B | WEST | YES | 71 | 70 | 71 |  | 0.99 | 2.201 | 71
AIRTRICITY_8 | 0.031 | 1170 | 1 | WEST | YES | 18 | 0 | 180 | 0 | 1.01 | 0.558 | 18
L_SWEETW1_1N | 0.031 | 71054 | 1 | WEST | YES | 16.1 | 0 | 107.5 | 0 | 1 | 0.4991 | 16.1
L_SWEETW1_4N | 0.031 | 71060 | 1 | WEST | YES | 15.7 | 0 | 105 | 0 | 1 | 0.4867 | 15.7
MORGAN5G_5G | 0.031 | 1037 | 5 | WEST | YES | 137 | 40 | 137 |  | 0.99 | 4.247 | 137
L_SWEETW1_2N | 0.031 | 71057 | 1 | WEST | YES | 20.3 | 0 | 135 | 0 | 1 | 0.6293 | 20.3
MRGNAG_1G | 0.031 | 1039 | A | WEST | YES | 69 | 69 | 69 |  | 0.99 | 2.139 | 69
MRGNDG_4G | 0.031 | 1042 | D | WEST | YES | 70 | 69 | 70 |  | 0.99 | 2.17 | 70
MCDDONAL_8 | 0.03 | 1333 | 1 | WEST | YES | 21.4 | 0 | 214.2 | 0 | 1.01 | 0.642 | 21.4
BSP_1 | 0.03 | 1320 | 1 | WEST | YES | 25.8 | 2.9 | 25.8 |  | 1
OCOTILLO_1G | 0.03 | 1328 | 1 | WEST | YES | 5.8 | 0 | 58 |  | 0.99 | 0.174 | 5.8
NWPWRG1_1G | 0.03 | 1350 | 1 | WEST | YES | 3.4 | 0 | 34.3 |  | 1.02 | 0.102 | 3.4
WESTXWIN_1G | 0.03 | 1349 | 1 | WEST | YES | 0.7 | 0 | 6.6 |  | 1.02 | 0.021 | 0.7
MESQUITW_2G | 0.03 | 1438 | 1 | WEST | YES | 23.6 | 0 | 236 |  | 1.01 | 0.708 | 23.6
MESQUITW_1G | 0.03 | 1437 | 1 | WEST | YES | 40 | 0 | 400 | 0 | 1.023 | 1.2 | 40
WFCOGEN_1G | 0.029 | 1479 | 1 | WEST | YES | 12 | 12 | 20 | 0 | 1 | 0.348 | 12
OKLA7A | 0.029 | 6100 | 1 | WEST | YES | 50 | -220 | 220 | 0 | 1.035 | 1.45 | 50
WFCOGEN_2G | 0.029 | 1482 | 2 | WEST | YES | 12 | 12 | 17 | 0 | 1 | 0.348 | 12
WFCOGEN_2G | 0.029 | 1482 | 1 | WEST | YES | 12 | 12 | 20 | 0 | 1 | 0.348 | 12
OKLAUN1G | 0.029 | 6752 | 1 | WEST | YES | 629 | 175 | 629 | 0 | 1.035
WFCOGEN_1G | 0.029 | 1479 | 2 | WEST | YES | 12 | 12 | 20 | 0 | 1 | 0.348 | 12
STANTONW_8 | 0.029 | 1326 | 1 | WEST | YES | 10.1 | 0 | 100.5 | 0 | 1.01 | 0.2929 | 10.1
L_DELAWA1_1Y | 0.028 | 7038 | 1 | WEST | YES | 5.2 | 0 | 35 | 0 | 1 | 0.1456 | 5.2
NAV3ST | 0.028 | 11011 | 1 | WEST | YES | 115 | 40 | 115 | 0 | 1.017 | 3.22 | 115
NAV4CT | 0.028 | 11012 | 1 | WEST | YES | 80 | 18 | 80 | 0 | 1.017 | 2.24 | 80
CALENG2G_2G | 0.028 | 1046 | 2 | WEST | YES | 74 | 27 | 74 | 0 | 1.017 | 2.072 | 74
PBCTDGE_4G | 0.028 | 1005 | D | WEST | YES | 65 | 65 | 65 | 0 | 1.022 | 1.82 | 65
NAV1CT | 0.028 | 11001 | 1 | WEST | YES | 80 | 18 | 80 | 0 | 1.017 | 2.24 | 80
NAV6ST | 0.028 | 11014 | 1 | WEST | YES | 115 | 40 | 115 | 0 | 1.017 | 3.22 | 115
L_DELAWA1_1Y | 0.028 | 7038 | 2 | WEST | YES | 4.5 | 0 | 30 | 0 | 1 | 0.126 | 4.5
TIEHVCG_4G | 0.028 | 11024 | 1 | WEST | YES | 149 | 103 | 149 | 0 | 1.017 | 4.172 | 149
ROSCOEW_5 | 0.028 | 1049 | 1 | WEST | YES | 20.9 | 0 | 209 |  | 0.99 | 0.5852 | 20.9
PBCTBGE_2G | 0.028 | 1003 | B | WEST | YES | 65 | 65 | 66 | 0 | 1.022 | 1.82 | 65
PBCTCGE_3G | 0.028 | 1004 | C | WEST | YES | 62 | 62 | 66 | 0 | 1.022 | 1.736 | 62
LONGSHORT_5 | 0.028 | 1058 | 1 | NORTH | YES | 15 | 0 | 149 |  | 0.95 | 0.42 | 15
PB5GEN_6G | 0.028 | 1007 | 5 | WEST | YES | 115 | 40 | 115 | 0 | 1.022 | 3.22 | 115
PB6GEN_7G | 0.028 | 1008 | 6 | WEST | YES | 515 | 130 | 515 | 0 | 1.022 | 14.42 | 515
TIEHVCG_3G | 0.028 | 11023 | 1 | WEST | YES | 132 | 103 | 132 | 0 | 1.017 | 3.696 | 132
TIEHVCG_2G | 0.028 | 11022 | 1 | WEST | YES | 132 | 103 | 132 | 0 | 1.017 | 3.696 | 132
PBCTAGE_1G | 0.028 | 1002 | A | WEST | YES | 64 | 64 | 65 | 0 | 1.022 | 1.792 | 64
ROSCOEWI_5 | 0.028 | 1057 | 1 | WEST | YES | 12.6 | 0 | 126.5 |  | 0.99 | 0.3528 | 12.6
TIEHVSG_1G | 0.028 | 11020 | 1 | WEST | YES | 211 | 63 | 211 | 0 | 1.017 | 5.908 | 211
NAV2CT | 0.028 | 11009 | 1 | WEST | YES | 80 | 18 | 80 | 0 | 1.017 | 2.24 | 80
CALENG3G_3G | 0.028 | 1047 | 3 | WEST | YES | 69 | 27 | 69 | 0 | 1.017 | 1.932 | 69
PBCTEGE_5G | 0.028 | 1006 | E | WEST | YES | 65 | 65 | 68 | 0 | 1.022 | 1.82 | 65
TIEHVCG_1G | 0.028 | 11021 | 1 | WEST | YES | 145 | 103 | 145 | 0 | 1.017 | 4.06 | 145
CALENG1G_1G | 0.028 | 1045 | 1 | WEST | YES | 73 | 27 | 73 | 0 | 1.017 | 2.044 | 73
NAV5CT | 0.028 | 11013 | 1 | WEST | YES | 80 | 18 | 80 | 0 | 1.017 | 2.24 | 80
TIEHVSG_2G | 0.028 | 11025 | 1 | WEST | YES | 211 | 63 | 211 | 0 | 1.017 | 5.908 | 211
KM NWP | 0.027 | 60019 | 1 | WEST | YES | 12 | 0 | 80 |  | 1.03 | 0.324 | 12
SWETWATR_2G | 0.027 | 1417 | 2 | WEST | YES | 72 | 36 | 72 | 0 | 1.039 | 1.944 | 72
SWETWATR_1G | 0.027 | 1416 | 1 | WEST | YES | 30 | 18 | 30 | 0 | 1.039 | 0.81 | 30
SWETWATR_4G | 0.027 | 1419 | 4 | WEST | YES | 61 | 36 | 61 | 0 | 1.039 | 1.647 | 61
KM SWP | 0.027 | 60007 | 1 | WEST | YES | 12 | 0 | 80 |  | 1.03 | 0.324 | 12
SWETWATR_3G | 0.027 | 1418 | 3 | WEST | YES | 68 | 36 | 68 | 0 | 1.039 | 1.836 | 68
L_GASCCR1_1N | 0.026 | 76031 | 1 | WEST | YES | 15 | 0 | 150 | 0 | 1 | 0.39 | 15
WDWDU1 | 0.026 | 60016 | 1 | WEST | YES | 12 | 0 | 80 |  | 1.033 | 0.312 | 12
DSKY2 | 0.026 | 60000 | 1 | WEST | YES | 11.5 | 0 | 76.5 |  | 1.039 | 0.299 | 11.5
L_DIVIDE1_1N | 0.026 | 76091 | 1 | WEST | YES | 26.5 | 0 | 375 | 0 | 1 | 0.689 | 26.5
KM NEP | 0.026 | 60003 | 1 | WEST | YES | 12 | 0 | 80 |  | 1.03 | 0.312 | 12
KM SEP | 0.026 | 60005 | 1 | WEST | YES | 6 | 0 | 40 |  | 1.035 | 0.156 | 6
SWMESA | 0.026 | 6016 | 1 | WEST | YES | 11.2 | 0 | 75 |  | 1.03 | 0.2912 | 11.2
ORNNWP1 | 0.026 | 60017 | 1 | WEST | YES | 12 | 0 | 80 |  | 1.027 | 0.312 | 12
DSKY1 | 0.026 | 60018 | 1 | WEST | YES | 12.6 | 0 | 84 | 0 | 1.032 | 0.3276 | 12.6
TNWDWRDU2_8 | 0.026 | 38332 | 1 | WEST | YES | 12 | 0 | 80 |  | 1.0232 | 0.312 | 12
RIO_DRCS | 0.026 | 60201 | SC | WEST | YES | 0 | 0 | 0 | 0 | 1.04 | 0 | 0
FRNDDRCS | 0.023 | 60202 | SC | WEST | YES | 0 | 0 | 0 | 0 | 1.0259 | 0 | 0
GRHAMSES_2G | 0.022 | 1432 | 2 | WEST | YES | 369 | 90 | 369 |  | 1.023 | 8.118 | 369
BARTNWND_1G | 0.021 | 1600 | 1 | WEST | YES | 12 | 0 | 120 | 0 | 1.022 | 0.252 | 12
MRSSHPRD | 0.012 | 344 | 1 | WEST | YES | 12 | 0 | 12 |  | 1.03 | 0.144 | 12
WCPWRCO_3G | 0.012 | 1455 | 3 | NORTH | YES | 242 | 50 | 242 | 0 | 1.023 | 2.904 | 242
WCPWRCO_2G | 0.012 | 1454 | 2 | NORTH | YES | 204 | 50 | 204 | 0 | 1.023 | 2.448 | 204
WCPWRCO_1G | 0.012 | 1453 | 1 | NORTH | YES | 204 | 50 | 204 | 0 | 1.023 | 2.448 | 204
MRSSHPRD01 | 0.012 | 345 | 2 | WEST | YES | 12 | 0 | 12 |  | 1.03 | 0.144 | 12
AMISTADHDRO2 | 0.006 | 8033 | 2 | SOUTH | YES | 13 | 13 | 25 | 0 | 1.035 | 0.078 | 13
AMISTADHDRO1 | 0.006 | 8032 | 1 | SOUTH | YES | 16.5 | 13 | 33 | 0 | 1.035 | 0.099 | 16.5
HAMILTON | 0.006 | 88253 | 1 | SOUTH | YES | 0 | 0 | 0 | 0 | 1.04 | 0 | 0
ELPS | 0.004 | 8262 | 1 | SOUTH | YES | 6 | 6 | 6 | 0 | 1.039 | 0.024 | 6
SPENCER_G4 | 0.003 | 923 | 1 | NORTH | YES | 48 | 20 | 61 | 0 | 1.03 | 0.144 | 48
EPLVT1 | 0.003 | 80010 | F | SOUTH | YES | 0 | 0 | 0 | 0 | 1.0376 | 0 | 0
SPENCER_G5 | 0.003 | 924 | 1 | NORTH | YES | 52 | 20 | 64 | 0 | 1.03 | 0.156 | 52
EAGLEMNT_3G | 0.002 | 1863 | MB | NORTH | YES | 0 | 50 | 378 |  | 1.033 | 0 | 0
EAGLEMNT_1G | 0.002 | 1861 | MB | NORTH | YES | 0 | 30 | 112 |  | 1.033 | 0 | 0
EAGLEMNT_2G | 0.002 | 1862 | MB | NORTH | YES | 0 | 40 | 100 |  | 1.033 | 0 | 0
HANDLEY_2G | 0.001 | 1946 | MB | NORTH | YES | 0 | 30 | 68 |  | 1.003 | 0 | 0
HANDLEY_1G | 0.001 | 1945 | MB | NORTH | YES | 0 | 25 | 36 |  | 1.003 | 0 | 0
KMICHIST6_G | 0.001 | 11696 | 6 | NORTH | YES | 303 | 60 | 303 | 0 | 1.029 | 0.303 | 303
KMICHICT5_G | 0.001 | 11695 | 5 | NORTH | YES | 138 | 80 | 138 | 0 | 1.029 | 0.138 | 138
VALLEY_2G | 0.001 | 1688 | 2 | NORTH | YES | 527 | 90 | 527 | 0 | 1.036 | 0.527 | 527
VALLEY_3G | 0.001 | 1689 | 3 | NORTH | YES | 186.2 | 25 | 354 | 0 | 1.015 | 0.1862 | 186.2
PEC_1G | 0.001 | 1675 | 1 | NORTH | YES | 80 | 35 | 80 | 0 | 1.022 | 0.08 | 80
PEC_3G | 0.001 | 1677 | 3 | NORTH | YES | 91 | 35 | 91 | 0 | 1.022 | 0.091 | 91
LAMARPWR_5G | 0.001 | 1682 | 5 | NORTH | YES | 163 | 67.7 | 163 | 0 | 1.031 | 0.163 | 163
LAMARPWR_3G | 0.001 | 1680 | 3 | NORTH | YES | 199 | 129.1 | 199 | 0 | 1.031 | 0.199 | 199
LAMARPWR_2G | 0.001 | 1679 | 2 | NORTH | YES | 155 | 67.7 | 155 | 0 | 1.031 | 0.155 | 155
LAMARPWR_4G | 0.001 | 1681 | 4 | NORTH | YES | 164 | 67.7 | 164 | 0 | 1.031 | 0.164 | 164
LAMARPWR_1G | 0.001 | 1678 | 1 | NORTH | YES | 154 | 67.7 | 154 | 0 | 1.031 | 0.154 | 154
JCKCNTY803 | 0.001 | 582 | 3 | NORTH | YES | 147 | 0 | 147 | 0 | 1.022 | 0.147 | 147
VALLLEY_1G | 0.001 | 1687 | 1 | NORTH | YES | 140 | 15 | 175 | 0 | 1.036 | 0.14 | 140
PEC_2G | 0.001 | 1676 | 2 | NORTH | YES | 84 | 35 | 84 | 0 | 1.022 | 0.084 | 84
LAMARPWR_6G | 0.001 | 1683 | 6 | NORTH | YES | 199 | 129.1 | 199 | 0 | 1.031 | 0.199 | 199
DENISNDM | 0.001 | 6948 | 2 | NORTH | YES | 40 | 5 | 40 | 0 | 1.015 | 0.04 | 40
DENISNDM | 0.001 | 6948 | 1 | NORTH | YES | 40 | 5 | 40 | 0 | 1.015 | 0.04 | 40
KMICHICT4_G | 0.001 | 11694 | 4 | NORTH | YES | 136 | 80 | 136 | 0 | 1.029 | 0.136 | 136
JCKCNTY802 | 0.001 | 581 | 2 | NORTH | YES | 147 | 0 | 147 | 0 | 1.022 | 0.147 | 147
KMICHIST3_G | 0.001 | 11693 | 3 | NORTH | YES | 310 | 60 | 310 | 0 | 1.029 | 0.31 | 310
KMICHICT2_G | 0.001 | 11692 | 2 | NORTH | YES | 144 | 80 | 144 | 0 | 1.029 | 0.144 | 144
KMICHICT1_G | 0.001 | 11691 | 1 | NORTH | YES | 142 | 80 | 142 | 0 | 1.029 | 0.142 | 142
JCKCNTY801 | 0.001 | 580 | 1 | NORTH | YES | 288 | 0 | 288 | 0 | 1.022 | 0.288 | 288
NTHLK1_G | 0.001 | 2381 | 1 | NORTH | YES | 0 | 35 | 156 |  | 1.029 | 0 | 0
NTHLK3_G | 0.001 | 2383 | 3 | NORTH | YES | 247.4 | 50 | 329 | 0 | 1.029 | 0.2474 | 247.4
NTHLK2_G | 0.001 | 2382 | 2 | NORTH | YES | 0 | 35 | 181 |  | 1.029 | 0 | 0
COLLIN_1G | 0.001 | 2371 | MB | NORTH | YES | 0 | 40 | 138 |  | 1.022 | 0 | 0
STEAM3 | 0 | 950 | 1 | NORTH | YES | 41 | 13 | 41 | 0 | 1.02 | 0 | 41
HANDLEY_5G | 0 | 1949 | 5 | NORTH | YES | 0 | 150 | 435 |  | 1.03 | 0 | 0
STEAM2 | 0 | 949 | 1 | NORTH | YES | 26 | 8 | 26 | 0 | 0.99 | 0 | 26
HANDLEY_4G | 0 | 1948 | 4 | NORTH | YES | 217.5 | 150 | 435 | 0 | 1.022 | 0 | 217.5
OLINGER_G3 | 0 | 844 | 1 | NORTH | YES | 118.3 | 45 | 148 | 0 | 1.03 | 0 | 118.3
FPLEFR2A_G | 0 | 12421 | 1 | NORTH | YES | 170 | 72 | 170 | 0 | 1 | 0 | 170
FPLEFR2C_G | 0 | 12423 | 3 | NORTH | YES | 162 | 72 | 162 | 0 | 1 | 0 | 162
FPLEFR1C_G | 0 | 12413 | 3 | NORTH | YES | 159 | 72 | 159 | 0 | 1 | 0 | 159
OLINGER_G2 | 0 | 843 | 1 | NORTH | YES | 86.7 | 25 | 105 | 0 | 1.03 | 0 | 86.7
MOSES_2G | 0 | 1702 | 2 | NORTH | YES | 579 | 175 | 579 | 0 | 1.031
OLINGER_G1 | 0 | 842 | 1 | NORTH | YES | 63.1 | 20 | 80 | 0 | 1.03 | 0 | 63.1
NEWMAN_G5 | 0 | 837 | 1 | NORTH | YES | 0 | 15 | 37 |  | 1.01 | 0 | 0
MOSES_1G | 0 | 1701 | 1 | NORTH | YES | 560 | 175 | 560 | 0 | 1.031
FPLEFR2S_G | 0 | 12424 | 4 | NORTH | YES | 412 | 191 | 412 | 0 | 1 | 0 | 412
FPLEFR2B_G | 0 | 12422 | 2 | NORTH | YES | 160 | 72 | 160 | 0 | 1 | 0 | 160
FPLEFR1S_G | 0 | 12414 | 4 | NORTH | YES | 414 | 191 | 414 | 0 | 1 | 0 | 414
FPLEFR1B_G | 0 | 12412 | 2 | NORTH | YES | 157 | 72 | 157 | 0 | 1 | 0 | 157
DCEAST | 0 | 5925 | 1 | NORTH | YES | 400.3 | -600 | 600 | 0 | 1.025 | 0 | 400.3
FPLEFR1A_G | 0 | 12411 | 1 | NORTH | YES | 170 | 72 | 170 | 0 | 1 | 0 | 170
MOSES_3G | 0 | 1703 | 3 | NORTH | YES | 808 | 463 | 808 | 0 | 1.031
OLINGER_G4 | 0 | 845 | 1 | NORTH | YES | 59.1 | 0 | 76 | 0 | 1.03 | 0 | 59.1
MTCK7_G | 0 | 2414 | 7 | NORTH | YES | 0 | 30 | 114 |  | 1.029 | 0 | 0
STEAM1 | 0 | 948 | 1 | NORTH | YES | 0 | 12 | 20 |  | 1.02 | 0 | 0
HANDLEY_3G | 0 | 1947 | 3 | NORTH | YES | 353.4 | 100 | 392 | 0 | 1.03 | 0 | 353.4
LKHB2_G | 0 | 2452 | 2 | NORTH | YES | 514 | 80 | 514 | 0 | 1.029 | 0 | 514
LKHB1_G | 0 | 2451 | 1 | NORTH | YES | 0 | 80 | 391 |  | 1.029 | 0 | 0
MTCK3_G | 0 | 2419 | MB | NORTH | YES | 0 | 10 | 63 |  | 0.9667 | 0 | 0
MTCK2_G | 0 | 2418 | 2 | NORTH | YES | 0 | 10 | 23 |  | 0.9667 | 0 | 0
MTCK8_G | 0 | 2417 | 8 | NORTH | YES | 477 | 60 | 556 | 0 | 1.029 | 0 | 477
MTCK6_G | 0 | 2413 | 6 | NORTH | YES | 0 | 30 | 118 |  | 1.029 | 0 | 0
MDLTHELP_2G | -0.001 | 1942 | 2 | NORTH | YES | 215 | 74 | 215 | 0 | 1.02 | -0.215 | 215
COMCHEPK_2G | -0.001 | 1899 | 2 | NORTH | YES | 1164 | 1128 | 1164 | 0 | 1.031
WLFHOLW_2G | -0.001 | 1878 | 2 | NORTH | YES | 219 | 105 | 219 | 0 | 1.029 | -0.219 | 219
STRYKER_1G | -0.001 | 3107 | 1 | NORTH | YES | 140.5 | 45 | 182 | 0 | 1.029 | -0.1405 | 140.5
TGATEWAY_4G | -0.001 | 13119 | 4 | NORTH | YES | 399 | 65 | 399 | 0 | 1.035 | -0.399 | 399
TGATEWAY_3G | -0.001 | 13118 | 3 | NORTH | YES | 146 | 30 | 146 | 0 | 1.035 | -0.146 | 146
TGATEWAY_2G | -0.001 | 13117 | 2 | NORTH | YES | 128 | 30 | 128 | 0 | 1.035 | -0.128 | 128
TGATEWAY_1G | -0.001 | 13116 | 1 | NORTH | YES | 149 | 30 | 149 | 0 | 1.035 | -0.149 | 149
WLFHOLW_1G | -0.001 | 1877 | 1 | NORTH | YES | 216 | 89.3 | 216 | 0 | 1.029 | -0.216 | 216
WLFHOLW_3G | -0.001 | 1879 | 3 | NORTH | YES | 268 | 89.3 | 268 | 0 | 1.029 | -0.268 | 268
MARTLAKE_3G | -0.001 | 3099 | 3 | NORTH | YES | 804 | 500 | 804 | 0 | 1.031
STRYKER_2G | -0.001 | 3108 | 2 | NORTH | YES | 484 | 75 | 484 | 0 | 1.029 | -0.484 | 484
COMCHEPK_1G | -0.001 | 1898 | 1 | NORTH | YES | 1164 | 1150 | 1164 | 0 | 1.031
MDLTHELP_5G | -0.001 | 1937 | 5 | NORTH | YES | 225 | 74 | 225 | 0 | 1.02 | -0.225 | 225
MDLTHELP_1G | -0.001 | 1941 | 1 | NORTH | YES | 215 | 74 | 215 | 0 | 1.02 | -0.215 | 215
CHAMPION_1G | -0.001 | 3348 | MB | NORTH | YES | 0 | 42 | 42 |  | 1 | 0 | 0
MARTLAKE_2G | -0.001 | 3098 | 2 | NORTH | YES | 795 | 461 | 795 | 0 | 1.031
MDLTHELP_6G | -0.001 | 1938 | 6 | NORTH | YES | 229 | 74 | 229 | 0 | 1.02 | -0.229 | 229
MARTLAKE_1G | -0.001 | 3097 | 1 | NORTH | YES | 799 | 500 | 799 | 0 | 1.031
LEG_2___2 | -0.002 | 48722 | 2 | NORTH | YES | 853 | 357 | 853 | 0 | 1.0348
DECRDOVA_1G | -0.002 | 1889 | 1 | NORTH | YES | 779 | 255 | 779 | 0 | 1.022 | -1.558 | 779
TNTNPONE_18 | -0.002 | 39960 | 1 | NORTH | YES | 152 | 30 | 152 |  | 1.04
CALFREST_5G | -0.002 | 13135 | 5 | NORTH | YES | 157 | 57 | 157 | 0 | 1.035 | -0.314 | 157
PEARSALLGEN2 | -0.002 | 5891 | 1 | SOUTH | YES | 6.2 | 6 | 24 | 0 | 1.01 | -0.0124 | 6.2
PEARSALLGEN1 | -0.002 | 5890 | 1 | SOUTH | YES | 6.2 | 6 | 24 | 0 | 1.01 | -0.0124 | 6.2
FALCONHYDRO3 | -0.002 | 5729 | 3 | SOUTH | YES | 2.8 | 0 | 11 | 0 | 1.02 | -0.0056 | 2.8
ZAPATA | -0.002 | 88299 | 1 | SOUTH | YES | 0 | 0 | 0 | 0 | 1.024 | 0 | 0
FALCONHYDRO2 | -0.002 | 5728 | 2 | SOUTH | YES | 3 | 0 | 12 | 0 | 1.02 | -0.006 | 3
PEARSALLGEN3 | -0.002 | 5892 | 1 | SOUTH | YES | 6.2 | 6 | 23 | 0 | 1.01 | -0.0124 | 6.2
CALFREST_6G | -0.002 | 13136 | 6 | NORTH | YES | 176 | 40 | 176 | 0 | 1.035 | -0.352 | 176
CALFREST_4G | -0.002 | 13134 | 4 | NORTH | YES | 156 | 40 | 156 | 0 | 1.035 | -0.312 | 156
CALFREST_3G | -0.002 | 13133 | 3 | NORTH | YES | 174 | 40 | 174 | 0 | 1.035 | -0.348 | 174
CALFREST_2G | -0.002 | 13132 | 2 | NORTH | YES | 155 | 57 | 155 | 0 | 1.035 | -0.31 | 155
TNTNPONE_28 | -0.002 | 39970 | 1 | NORTH | YES | 154 | 30 | 154 |  | 1.04
CALFREST_1G | -0.002 | 13131 | 1 | NORTH | YES | 152 | 40 | 152 | 0 | 1.035 | -0.304 | 152
CIDINDUS | -0.002 | 86105 | 1 | SOUTH | YES | 0 | -500 | 500 | 0 | 1.01
ENNSTRAC_2G | -0.002 | 12323 | 2 | NORTH | YES | 116 | 100 | 116 | 0 | 1.043 | -0.232 | 116
ENNSTRAC_1G | -0.002 | 12322 | 1 | NORTH | YES | 196 | 130 | 196 | 0 | 1.043 | -0.392 | 196
LAR | -0.002 | 80012 | F | SOUTH | YES | 0 | 0 | 0 | 0 | 1.023 | 0 | 0
LEG_1___1 | -0.002 | 48721 | 1 | NORTH | YES | 836 | 357 | 836 | 0 | 1.0348
BBRN_2G | -0.002 | 3382 | 2 | NORTH | YES | 610 | 225 | 610 | 0 | 1.0345
BBRN_1G | -0.002 | 3381 | 1 | NORTH | YES | 597 | 225 | 597 | 0 | 1.0345
TRINIDAD_6G | -0.002 | 3126 | 1 | NORTH | YES | 226 | 46 | 226 | 0 | 1 | -0.452 | 226
MDLTHELP_4G | -0.002 | 1944 | 4 | NORTH | YES | 214 | 74 | 214 | 0 | 1.02 | -0.428 | 214
MDLTHELP_3G | -0.002 | 1943 | 3 | NORTH | YES | 215 | 74 | 215 | 0 | 1.02 | -0.43 | 215
FALFURRI | -0.002 | 88508 | 1 | SOUTH | YES | 0 | 0 | 0 | 0 | 1.01 | 0 | 0
FALCONHYDRO1 | -0.002 | 8048 | 1 | SOUTH | YES | 3 | 0 | 12 | 0 | 1.02 | -0.006 | 3
LAR_3 | -0.002 | 8288 | 3 | SOUTH | YES | 78.8 | 25 | 105 |  | 1.023 | -0.1576 | 78.8
LAR_2 | -0.002 | 8287 | 2 | SOUTH | YES | 9 | 9 | 32 |  | 1.023 | -0.018 | 9
LAR_1 | -0.002 | 8285 | 1 | SOUTH | YES | 16 | 9 | 32 | 0 | 1.038 | -0.032 | 16
GIBN_CREK_G1 | -0.002 | 990 | 1 | NORTH | YES | 464 | 200 | 464 | 0 | 1.0275
FOR_4 | -0.003 | 8154 | 4 | SOUTH | YES | 74.6 | 60 | 81 | 0 | 1.03 | -0.2238 | 74.6
DOW38200 | -0.003 | 49859 | 33 | HOUSTON | YES | 28 | 0 | 45 | 0 | 1
UCAR_1 | -0.003 | 8148 | 2 | SOUTH | YES | 7 | 0 | 7 | 0 | 1.01 | -0.021 | 7
FOR_2 | -0.003 | 8138 | 2 | SOUTH | YES | 65.8 | 45 | 80 | 0 | 1.03 | -0.1974 | 65.8
EXN943GT | -0.003 | 49830 | 12 | HOUSTON | YES | 19 | 5.4 | 20 | 0 | 1.0326 | -0.057 | 19
EXN942GT | -0.003 | 49829 | 11 | HOUSTON | YES | 20 | 5.4 | 21 | 0 | 1.0326 | -0.06 | 20
DUP1V_1 | -0.003 | 8066 | 1 | SOUTH | YES | 73 | 0 | 73 | 0 | 1.0031 | -0.219 | 73
EXN_16GT | -0.003 | 49804 | 2 | HOUSTON | YES | 32 | 8.3 | 34 |  | 1.0326 | -0.096 | 32
WAP_GN7_7 | -0.003 | 48927 | 7 | HOUSTON | YES | 567 | 277 | 567 |  | 1.035
L_RIONOG1S1Y | -0.003 | 7813 | 4 | SOUTH | YES | 293 | 0 | 293 | 0 | 1.02 | -0.879 | 293
L_RIONOG1G2Y | -0.003 | 7811 | 2 | SOUTH | YES | 148 | 0 | 148 | 0 | 1.02 | -0.444 | 148
TGF_GT1_8000 | -0.003 | 48911 | 1 | HOUSTON | YES | 69.2 | 0 | 69.2 | 0 | 1.029 | -0.2076 | 69.2
THW_5556 | -0.003 | 48887 | F | HOUSTON | YES | 16.4 | 5 | 57 |  | 1.0319 | -0.0492 | 16.4
CSDR56 | -0.003 | 80139 | 6 | SOUTH | YES | 39 | 0 | 39 | 0 | 1.01 | -0.117 | 39
DOW67000 | -0.003 | 49878 | 67 | HOUSTON | YES | 65 | 0 | 103 | 0 | 1
THW_5354 | -0.003 | 48886 | D | HOUSTON | YES | 16.6 | 5 | 58 |  | 1.0319 | -0.0498 | 16.6
THW_5354 | -0.003 | 48886 | C | HOUSTON | YES | 16.4 | 5 | 57 |  | 1.0319 | -0.0492 | 16.4
THW_5152 | -0.003 | 48885 | B | HOUSTON | YES | 0 | 5 | 55 |  | 1.0319 | 0 | 0
L_GUADGE1_6Y | -0.003 | 7805 | 6 | SOUTH | YES | 204 | 30 | 204 | 0 | 1.02 | -0.612 | 204
L_RIONOG1G1Y | -0.003 | 7810 | 1 | SOUTH | YES | 147 | 0 | 147 | 0 | 1.02 | -0.441 | 147
WAP_GN3_3 | -0.003 | 48923 | 3 | HOUSTON | YES | 226 | 93 | 226 |  | 1.0362 | -0.678 | 226
L_RIONOG1G3Y | -0.003 | 7812 | 3 | SOUTH | YES | 150 | 0 | 150 | 0 | 1.02 | -0.45 | 150
WAP_GN8_8 | -0.003 | 48928 | 8 | HOUSTON | YES | 603 | 275 | 603 |  | 1.035
WAPGT21_GT1 | -0.003 | 48929 | B1 | HOUSTON | YES | 0 | 0 | 13 |  | 1.05 | 0 | 0
EXN_17GT | -0.003 | 49805 | 3 | HOUSTON | YES | 31 | 8.3 | 33 |  | 1.0326 | -0.093 | 31
EXN938GT | -0.003 | 49826 | 5 | HOUSTON | YES | 43 | 9.2 | 45.9 | 0 | 1.0326 | -0.129 | 43
THW_4344 | -0.003 | 48881 | H | HOUSTON | YES | 58 | 5 | 58 | 0 | 1.0435 | -0.174 | 58
FOR_1 | -0.003 | 8134 | 1 | SOUTH | YES | 56.4 | 45 | 79 | 0 | 1.03 | -0.1692 | 56.4
EXN_GT | -0.003 | 49837 | 4 | HOUSTON | YES | 81 | 21.3 | 86 | 0 | 1.0326 | -0.243 | 81
UCAR_2 | -0.003 | 8147 | 10 | SOUTH | YES | 21 | 0 | 28 | 0 | 1.0127 | -0.063 | 21
DOW38300 | -0.003 | 49860 | 32 | HOUSTON | YES | 63 | 0 | 101 |  | 1
FOR_3 | -0.003 | 8153 | 3 | SOUTH | YES | 65.8 | 45 | 73 | 0 | 1.03 | -0.1974 | 65.8
DOW41000 | -0.003 | 49865 | 41 | HOUSTON | YES | 31 | 0 | 50 |  | 1
FOR_5 | -0.003 | 8155 | 5 | SOUTH | YES | 67.5 | 60 | 74 | 0 | 1.03 | -0.2025 | 67.5
THW_4344 | -0.003 | 48881 | G | HOUSTON | YES | 58 | 5 | 58 | 0 | 1.0435 | -0.174 | 58
L_GUADGE1_5Y | -0.003 | 7804 | 5 | SOUTH | YES | 183 | 30 | 183 | 0 | 1.02 | -0.549 | 183
L_GUADGE1_4Y | -0.003 | 7803 | 4 | SOUTH | YES | 149 | 30 | 149 | 0 | 1.02 | -0.447 | 149
THW_3334 | -0.003 | 48877 | C | HOUSTON | YES | 58 | 5 | 58 | 0 | 1.0435 | -0.174 | 58
L_GUADGE1_3Y | -0.003 | 7802 | 3 | SOUTH | YES | 146 | 30 | 146 | 0 | 1.02 | -0.438 | 146
L_GUADGE1_2Y | -0.003 | 7801 | 2 | SOUTH | YES | 139 | 30 | 139 | 0 | 1.02 | -0.417 | 139
THW_ST4_ST_4 | -0.003 | 48874 | 4 | HOUSTON | YES | 108 | 19 | 108 | 0 | 1.0435 | -0.324 | 108
THW_ST3_ST_3 | -0.003 | 48873 | 3 | HOUSTON | YES | 110 | 19 | 110 | 0 | 1.0435 | -0.33 | 110
L_GUADGE1_1Y | -0.003 | 7800 | 1 | SOUTH | YES | 151 | 30 | 151 | 0 | 1.02 | -0.453 | 151
L_LAKEWO9_1Y | -0.003 | 7624 | 2 | SOUTH | YES | 0 | 0 | 2.4 |  | 1 | 0 | 0
SRB_GN3_3 | -0.003 | 48853 | 3 | HOUSTON | YES | 220 | 35 | 220 |  | 1.0326 | -0.66 | 220
L_LAKEWO9_1Y | -0.003 | 7624 | 1 | SOUTH | YES | 0 | 0 | 2.4 |  | 1 | 0 | 0
L_SCHUMA8_1Y | -0.003 | 7609 | 1 | SOUTH | YES | 0 | 0 | 4 |  | 1 | 0 | 0
SOL_GT1 | -0.003 | 48845 | 1 | HOUSTON | YES | 16.2 | 15.4 | 16.2 |  | 1.0326 | -0.0486 | 16.2
SJS_GT2_GT2 | -0.003 | 48842 | 2 | HOUSTON | YES | 49 | 49 | 81 | 0 | 1.0362 | -0.147 | 49
L_MCQUEE9_1Y | -0.003 | 7605 | 3 | SOUTH | YES | 0 | 0 | 2.8 |  | 1.025 | 0 | 0
L_MCQUEE9_1Y | -0.003 | 7605 | 2 | SOUTH | YES | 0 | 0 | 2.4 |  | 1.025 | 0 | 0
SHELLG2 | -0.003 | 48821 | 2 | HOUSTON | YES | 72 | 34.5 | 72 |  | 1.029 | -0.216 | 72
L_MCQUEE9_1Y | -0.003 | 7605 | 1 | SOUTH | YES | 0 | 0 | 2.4 |  | 1.025 | 0 | 0
SHELLG1_3015 | -0.003 | 48820 | 1 | HOUSTON | YES | 71 | 34.5 | 71 |  | 1.029 | -0.213 | 71
CVC_GT4_8005 | -0.003 | 48815 | 4 | HOUSTON | YES | 165 | 91.8 | 165 | 0 | 1.0362 | -0.495 | 165
L_CANYHY8_1Y | -0.003 | 7487 | 1 | SOUTH | YES | 0 | 0 | 6 |  | 1 | 0 | 0
CVC_ST5_5040 | -0.003 | 48814 | 1 | HOUSTON | YES | 133 | 91.8 | 133 |  | 1.029 | -0.399 | 133
CVC_GT1_5035 | -0.003 | 48813 | 1 | HOUSTON | YES | 155 | 91.8 | 155 |  | 1.029 | -0.465 | 155
DOW81000 | -0.003 | 49882 | 81 | HOUSTON | YES | 47 | 0 | 76 | 0 | 1
CVC_GT3_5045 | -0.003 | 48811 | 3 | HOUSTON | YES | 158 | 91.8 | 158 |  | 1.029 | -0.474 | 158
PSA_GN1_8165 | -0.003 | 48796 | 1 | HOUSTON | YES | 104 | 43.1 | 104 | 0 | 1.0362 | -0.312 | 104
L_WIRTZ_1G2Y | -0.003 | 7036 | 2 | SOUTH | YES | 18 | 0 | 30 |  | 1 | -0.054 | 18
L_WIRTZ_1G1Y | -0.003 | 7035 | 1 | SOUTH | YES | 0 | 0 | 29 |  | 1 | 0 | 0
PSA_GT3_8150 | -0.003 | 48793 | 3 | HOUSTON | YES | 70 | 20.3 | 70 | 0 | 1.0362 | -0.21 | 70
PSA_GT2_8155 | -0.003 | 48792 | 2 | HOUSTON | YES | 66 | 20.3 | 66 | 0 | 1.0362 | -0.198 | 66
VISTRONG2 | -0.003 | 80225 | 2 | SOUTH | YES | 23 | 0 | 23 | 0 | 1.01
BEEVILLE | -0.003 | 88198 | 1 | SOUTH | YES | 0 | 0 | 0 | 0 | 1.0068 | 0 | 0
PSG_GT3_8060 | -0.003 | 48742 | 1 | HOUSTON | YES | 164 | 50 | 164 | 0 | 1.0326 | -0.492 | 164
VISTRONG1 | -0.003 | 80224 | 1 | SOUTH | YES | 15 | 0 | 15 | 0 | 1.01
L_MARBFA1_2Y | -0.003 | 7029 | 2 | SOUTH | YES | 13 | 0 | 18 |  | 1 | -0.039 | 13
CBE_ST34 | -0.003 | 48736 | 1 | HOUSTON | YES | 103.5 | 0 | 103.5 | 0 | 1.029 | -0.3105 | 103.5
CBE_GT4 | -0.003 | 48735 | 1 | HOUSTON | YES | 86 | 0 | 86 | 0 | 1.029 | -0.258 | 86
L_MARBFA1_1Y | -0.003 | 7028 | 1 | SOUTH | YES | 0 | 0 | 18 |  | 1 | 0 | 0
L_INKSDA1_1Y | -0.003 | 7026 | 1 | SOUTH | YES | 10 | 0 | 14 |  | 1 | -0.03 | 10
CBE_GT2 | -0.003 | 48732 | 1 | HOUSTON | YES | 86 | 0 | 86 | 0 | 1.029 | -0.258 | 86
CBE_GT1 | -0.003 | 48731 | 1 | HOUSTON | YES | 86 | 0 | 86 | 0 | 1.029 | -0.258 | 86
MNS_GT | -0.003 | 48730 | 1 | HOUSTON | YES | 46.1 | 0 | 46.1 | 0 | 1.029 | -0.1383 | 46.1
GBY_83841065 | -0.003 | 48693 | F | HOUSTON | YES | 20 | 20 | 52 | 0 | 1.0362 | -0.06 | 20
GBY_81821075 | -0.003 | 48692 | D | HOUSTON | YES | 20 | 20 | 54 | 0 | 1.0362 | -0.06 | 20
GBY_81821075 | -0.003 | 48692 | C | HOUSTON | YES | 48 | 20 | 48 | 0 | 1.0362 | -0.144 | 48
GBY_73741085 | -0.003 | 48691 | B | HOUSTON | YES | 47 | 20 | 47 | 0 | 1.0362 | -0.141 | 47
GBY_GN5_5 | -0.003 | 48690 | 5 | HOUSTON | YES | 298.5 | 81 | 398 | 0 | 1.0362 | -0.8955 | 298.5
L_HAYSEN1_4Y | -0.003 | 7017 | 4 | SOUTH | YES | 229 | 74 | 229 | 0 | 1.008 | -0.687 | 229
FTR_CN4_5095 | -0.003 | 48674 | 4 | NORTH | YES | 380 | 0 | 380 | 0 | 1.0319 | -1.14 | 380
FTR_GT3_5085 | -0.003 | 48673 | 3 | NORTH | YES | 158 | 0 | 158 | 0 | 1.0319 | -0.474 | 158
L_HAYSEN1_3Y | -0.003 | 7016 | 3 | SOUTH | YES | 226 | 74 | 226 | 0 | 1.008 | -0.678 | 226
L_HAYSEN1_2Y | -0.003 | 7015 | 2 | SOUTH | YES | 224 | 74 | 224 | 0 | 1.008 | -0.672 | 224
EP_1_2 | -0.003 | 48651 | 1 | HOUSTON | YES | 5 | 0 | 5 | 0 | 1.0362 | -0.015 | 5
L_HAYSEN1_1Y | -0.003 | 7014 | 1 | SOUTH | YES | 223 | 74 | 223 | 0 | 1.008 | -0.669 | 223
DPEC_GT45070 | -0.003 | 48644 | 4 | HOUSTON | YES | 158 | 98 | 158 | 0 | 1.0319 | -0.474 | 158
DPEC_GT35010 | -0.003 | 48643 | 3 | HOUSTON | YES | 160 | 98 | 160 | 0 | 1.0319 | -0.48 | 160
DPEC_GT25025 | -0.003 | 48642 | 2 | HOUSTON | YES | 156 | 98 | 156 | 0 | 1.0319 | -0.468 | 156
DIB_GT3_8090 | -0.003 | 48614 | 4 | HOUSTON | YES | 77.2 | 15 | 77.2 | 0 | 1.0326 | -0.2316 | 77.2
DIB_ST1_8085 | -0.003 | 48613 | 3 | HOUSTON | YES | 69 | 0 | 69 | 0 | 1.0326 | -0.207 | 69
DIB_GT2_8075 | -0.003 | 48612 | 2 | HOUSTON | YES | 65 | 0 | 65 | 0 | 1.0326 | -0.195 | 65
DIB_GT1_8080 | -0.003 | 48611 | 1 | HOUSTON | YES | 64 | 0 | 64 | 0 | 1.0326 | -0.192 | 64
BTE_ST1_8070 | -0.003 | 48598 | 4 | HOUSTON | YES | 234 | 60 | 234 | 0 | 1.0261 | -0.702 | 234
BTE_GT4_8055 | -0.003 | 48597 | 3 | HOUSTON | YES | 163 | 130 | 163 | 0 | 1.0261 | -0.489 | 163
BTE_GT3_8045 | -0.003 | 48596 | 2 | HOUSTON | YES | 158 | 130 | 158 | 0 | 1.0261 | -0.474 | 158
CHE_GN4_8025 | -0.003 | 48594 | 4 | HOUSTON | YES | 142 | 60 | 142 | 0 | 1.0362 | -0.426 | 142
CHE_GT1_8015 | -0.003 | 48593 | 1 | HOUSTON | YES | 173 | 50 | 173 | 0 | 1.0362 | -0.519 | 173
CHE_GT2_5030 | -0.003 | 48591 | 2 | HOUSTON | YES | 173 | 50 | 173 |  | 1.029 | -0.519 | 173
CBY_GN1_1 | -0.003 | 48581 | 1 | HOUSTON | YES | 748 | 108 | 748 | 0 | 1.0435 | -2.244 | 748
CTL_GN2_8155 | -0.003 | 48565 | 5 | HOUSTON | YES | 11 | 3.4 | 11 |  | 1.0362 | -0.033 | 11
CTL_GN1_8145 | -0.003 | 48564 | 4 | HOUSTON | YES | 55 | 12.9 | 55 |  | 1.0362 | -0.165 | 55
L_FERGUS1_1Y | -0.003 | 7000 | 1 | SOUTH | YES | 399 | 65 | 421 | 0 | 1.015 | -1.197 | 399
CTL_GT3_8135 | -0.003 | 48562 | 2 | HOUSTON | YES | 91 | 30.3 | 91 |  | 1.0362 | -0.273 | 91
CTL_GT2_8130 | -0.003 | 48561 | 1 | HOUSTON | YES | 103 | 30.3 | 103 |  | 1.0362 | -0.309 | 103
CAL_ST1_8000 | -0.003 | 48552 | 2 | HOUSTON | YES | 65 | 0 | 65 | 0 | 1.0326 | -0.195 | 65
CAL_GT1_8045 | -0.003 | 48551 | 1 | HOUSTON | YES | 152 | 0 | 152 | 0 | 1.0326 | -0.456 | 152
BYU_GT4_8065 | -0.003 | 48534 | 4 | HOUSTON | YES | 65 | 0 | 65 |  | 1.0362 | -0.195 | 65
BYU_GT3_8060 | -0.003 | 48533 | 3 | HOUSTON | YES | 67 | 0 | 67 |  | 1.0362 | -0.201 | 67
BYU_GT2_8055 | -0.003 | 48532 | 2 | HOUSTON | YES | 62 | 0 | 62 |  | 1.0362 | -0.186 | 62
DOW82000 | -0.003 | 49884 | 82 | HOUSTON | YES | 51 | 0 | 80 | 0 | 1
BVE_ST1_GN1 | -0.003 | 48523 | 3 | HOUSTON | YES | 246 | 0 | 246 |  | 1.035 | -0.738 | 246
BVE_GT2_5035 | -0.003 | 48522 | 2 | HOUSTON | YES | 170 | 0 | 170 |  | 1.035 | -0.51 | 170
BVE_GT1_GT1 | -0.003 | 48521 | 1 | HOUSTON | YES | 172 | 0 | 172 |  | 1.035 | -0.516 | 172
SI_RAY10 | -0.003 | 5935 | 10 | SOUTH | YES | 47 | 10 | 47 |  | 1.025 | -0.141 | 47
LPE_GT4_8085 | -0.003 | 48514 | 4 | HOUSTON | YES | 41 | 0 | 41 | 0 | 1.0362 | -0.123 | 41
LPE_GT3_8080 | -0.003 | 48513 | 3 | HOUSTON | YES | 41 | 0 | 41 | 0 | 1.0362 | -0.123 | 41
SI_RAY5 | -0.003 | 5934 | 5 | SOUTH | YES | 10 | 10 | 15 | 0 | 1.025 | -0.03 | 10
SI_RAY6 | -0.003 | 5933 | 6 | SOUTH | YES | 19 | 10 | 19 | 0 | 1.025 | -0.057 | 19
APD_GT1_8005 | -0.003 | 48500 | 1 | HOUSTON | YES | 140 | 54.6 | 140 |  | 1.0362 | -0.42 | 140
SI_RAY9 | -0.003 | 5932 | 9 | SOUTH | YES | 38 | 32 | 38 | 0 | 1.025 | -0.114 | 38
TNSCLP3___8 | -0.003 | 39790 | 1 | HOUSTON | YES | 111 | 20 | 111 | 0 | 1.027 | -0.333 | 111
TNSCLP4___8 | -0.003 | 39775 | 1 | HOUSTON | YES | 115 | 20 | 115 | 0 | 1.04 | -0.345 | 115
STP_GN2___2 | -0.003 | 5912 | 2 | SOUTH | YES | 1282 | 1249 | 1282 | 0 | 1.0406
STP_GN1___1 | -0.003 | 5911 | 1 | SOUTH | YES | 1282 | 1249 | 1282 | 0 | 1.0406
TNDOWCGNSG8 | -0.003 | 39470 | 1 | HOUSTON | YES | 32 | 10 | 32 | 0 | 1.0437 | -0.096 | 32
SANMIGUELGEN | -0.003 | 5903 | 1 | SOUTH | YES | 396 | 180 | 396 | 0 | 1.033
TNTXCTY4CG8 | -0.003 | 38714 | 1 | HOUSTON | YES | 103 | 59 | 103 | 0 | 1.044 | -0.309 | 103
TNTXCTY3CG8 | -0.003 | 38713 | 1 | HOUSTON | YES | 85 | 59 | 85 | 0 | 1.044 | -0.255 | 85
TNTXCTY2CG8 | -0.003 | 38712 | 1 | HOUSTON | YES | 102 | 59 | 102 | 0 | 1.044 | -0.306 | 102
TNTXCTY1CG8 | -0.003 | 38711 | 1 | HOUSTON | YES | 105 | 59 | 105 | 0 | 1.044 | -0.315 | 105
TNBP_CGN4_8 | -0.003 | 38690 | 3 | HOUSTON | YES | 40 | 0 | 40 | 0 | 1.0435 | -0.12 | 40
TNBPAMCG4_8 | -0.003 | 38614 | 4 | HOUSTON | YES | 96 | 0 | 96 | 0 | 1.0435 | -0.288 | 96
TNBPAMCG3_8 | -0.003 | 38613 | 3 | HOUSTON | YES | 152 | 0 | 152 | 0 | 1.0435 | -0.456 | 152
TNBPAMCG2_8 | -0.003 | 38612 | 2 | HOUSTON | YES | 150 | 0 | 150 | 0 | 1.0435 | -0.45 | 150
TNBPAMCG1_8 | -0.003 | 38611 | 1 | HOUSTON | YES | 155 | 0 | 155 | 0 | 1.0435 | -0.465 | 155
TNBP_CGN3_8 | -0.003 | 38600 | 5 | HOUSTON | YES | 53 | 0 | 53 | 0 | 1.0435 | -0.159 | 53
TNBP_CGN2_8 | -0.003 | 38590 | 2 | HOUSTON | YES | 66 | 0 | 66 | 0 | 1.0435 | -0.198 | 66
TNSLCGN1__8 | -0.003 | 39190 | 1 | HOUSTON | YES | 30 | 10 | 30 |  | 1.025 | -0.09 | 30
RAYBURNCC8 | -0.003 | 5512 | 1 | SOUTH | YES | 50 | 18.2 | 50 | 0 | 1.02 | -0.15 | 50
TNDOWCGNGG8 | -0.003 | 39480 | 1 | HOUSTON | YES | 30 | 10 | 30 | 0 | 1.0437 | -0.09 | 30
TNSCLP1___8 | -0.003 | 39760 | 1 | HOUSTON | YES | 116 | 20 | 116 | 0 | 1.04 | -0.348 | 116
TNSCLP2___8 | -0.003 | 39770 | 1 | HOUSTON | YES | 117 | 20 | 117 | 0 | 1.04 | -0.351 | 117
TNBP_CGN1_8 | -0.003 | 38580 | 1 | HOUSTON | YES | 60 | 0 | 60 | 0 | 1.0435 | -0.18 | 60
RAYBURNCC7 | -0.003 | 5511 | 1 | SOUTH | YES | 49 | 18.2 | 49 | 0 | 1.02 | -0.147 | 49
DANSBY14 | -0.003 | 32892 | 1 | NORTH | YES | 81 | 25 | 108 | 0 | 1.035 | -0.243 | 81
RAYBURNCC10 | -0.003 | 5509 | 1 | SOUTH | YES | 40 | 5.2 | 40 | 0 | 1.02 | -0.12 | 40
ATKINS5 | -0.003 | 32891 | MB | NORTH | YES | 0 | 5 | 25 |  | 1.031 | 0 | 0
AK_GT1__8040 | -0.003 | 48510 | 1 | HOUSTON | YES | 34 | 8.1 | 34 |  | 1.029 | -0.102 | 34
LPE_GT1_8070 | -0.003 | 48511 | 1 | HOUSTON | YES | 42 | 0 | 42 | 0 | 1.0362 | -0.126 | 42
LPE_GT2_8075 | -0.003 | 48512 | 2 | HOUSTON | YES | 42 | 0 | 42 | 0 | 1.0362 | -0.126 | 42
ATKINS4 | -0.003 | 32890 | MB | NORTH | YES | 0 | 5 | 22 |  | 1.031 | 0 | 0
RAYBURNCC9 | -0.003 | 5508 | 1 | SOUTH | YES | 50 | 18.2 | 50 | 0 | 1.02 | -0.15 | 50
BSF_GT1_8070 | -0.003 | 48520 | 1 | HOUSTON | YES | 72 | 0 | 72 | 0 | 1.0326 | -0.216 | 72
BSF_GT1_8070 | -0.003 | 48520 | 2 | HOUSTON | YES | 10 | 0 | 10 | 0 | 1.0326 | -0.03 | 10
ATKINS7 | -0.003 | 32888 | 1 | NORTH | YES | 0 | 4 | 17 |  | 1.028 | 0 | 0
ATKINS6 | -0.003 | 32887 | MB | NORTH | YES | 0 | 12 | 51 |  | 1.028 | 0 | 0
RAYBURNGEN2 | -0.003 | 5506 | 1 | SOUTH | YES | 0 | 1 | 11 |  | 1.015 | 0 | 0
BYU_GT1_8075 | -0.003 | 48531 | 1 | HOUSTON | YES | 65 | 0 | 65 |  | 1.0362 | -0.195 | 65
ATKINS3 | -0.003 | 32886 | MB | NORTH | YES | 0 | 5 | 12 |  | 1 | 0 | 0
DANSBY2 | -0.003 | 32884 | 1 | NORTH | YES | 46 | 2 | 46 | 0 | 1.015 | -0.138 | 46
RAYBURNGEN1 | -0.003 | 5505 | 1 | SOUTH | YES | 0 | 1 | 11 |  | 1.015 | 0 | 0
TAMUGEN1 | -0.003 | 32798 | 1 | NORTH | YES | 32 | 0 | 32 |  | 1.02 | -0.096 | 32
RAYBURNGEN3 | -0.003 | 5503 | 1 | SOUTH | YES | 6.2 | 6 | 22 | 0 | 1.015 | -0.0186 | 6.2
AVR1_CT2 | -0.003 | 5478 | 1 | SOUTH | YES | 145 | 90 | 145 | 0 | 1.0232 | -0.435 | 145
AVR1_ST1 | -0.003 | 5477 | 1 | SOUTH | YES | 164 | 138 | 164 | 0 | 1.0232 | -0.492 | 164
CTL_GT4_8140 | -0.003 | 48563 | 3 | HOUSTON | YES | 94 | 30.3 | 94 |  | 1.0362 | -0.282 | 94
AVR1_CT1 | -0.003 | 5476 | 1 | SOUTH | YES | 150 | 90 | 150 | 0 | 1.0232 | -0.45 | 150
WBT4 | -0.003 | 5439 | 4 | SOUTH | YES | 151 | 40 | 151 | 0 | 1.01 | -0.453 | 151
WBT3 | -0.003 | 5438 | 3 | SOUTH | YES | 96 | 25 | 96 | 0 | 1.01 | -0.288 | 96
CBY_GN2_2 | -0.003 | 48582 | 2 | HOUSTON | YES | 751 | 110 | 751 | 0 | 1.0435 | -2.253 | 751
WBT2 | -0.003 | 5437 | 2 | SOUTH | YES | 80 | 25 | 80 | 0 | 1.01 | -0.24 | 80
WBT1 | -0.003 | 5436 | 1 | SOUTH | YES | 25.5 | 20 | 51 | 0 | 1.01 | -0.0765 | 25.5
JKS1 | -0.003 | 5401 | 1 | SOUTH | YES | 560 | 100 | 560 | 0 | 1.0222
BTE_GT2_8075 | -0.003 | 48595 | 1 | HOUSTON | YES | 163 | 130 | 163 | 0 | 1.0261 | -0.489 | 163
OWS2 | -0.003 | 5397 | 2 | SOUTH | YES | 379 | 80 | 379 | 0 | 1.027 | -1.137 | 379
OWS1 | -0.003 | 5396 | 1 | SOUTH | YES | 417 | 80 | 417 | 0 | 1.027 | -1.251 | 417
LCPCT4 | -0.003 | 5269 | 4 | SOUTH | YES | 45 | 23.1 | 45 | 0 | 1.0249 | -0.135 | 45
LCPCT3 | -0.003 | 5268 | 3 | SOUTH | YES | 44 | 23.1 | 44 | 0 | 1.0249 | -0.132 | 44
LCPCT2 | -0.003 | 5267 | 2 | SOUTH | YES | 46 | 23.1 | 46 | 0 | 1.0249 | -0.138 | 46
LCPCT1 | -0.003 | 5266 | 1 | SOUTH | YES | 45 | 23.1 | 45 | 0 | 1.0249 | -0.135 | 45
LCP4 | -0.003 | 5265 | 4 | SOUTH | YES | 95 | 25 | 95 | 0 | 1.0249 | -0.285 | 95
DPEC_GT15040 | -0.003 | 48641 | 1 | HOUSTON | YES | 162 | 98 | 162 | 0 | 1.0319 | -0.486 | 162
LCP3 | -0.003 | 5264 | 3 | SOUTH | YES | 58 | 20 | 58 | 0 | 1.0249 | -0.174 | 58
JTD2 | -0.003 | 5112 | 2 | SOUTH | YES | 406 | 80 | 406 | 0 | 1.0215
JTD1 | -0.003 | 5111 | 1 | SOUTH | YES | 403 | 80 | 403 | 0 | 1.0215
DPEC_ST55065 | -0.003 | 48645 | 5 | HOUSTON | YES | 282 | 0 | 282 | 0 | 1.0319 | -0.846 | 282
VHB3 | -0.003 | 5028 | 3 | SOUTH | YES | 397 | 60 | 397 | 0 | 1.0233 | -1.191 | 397
EP_1_2 | -0.003 | 48651 | 2 | HOUSTON | YES | 21 | 10 | 21 | 0 | 1.0362 | -0.063 | 21
FTR_GT1_5105 | -0.003 | 48671 | 1 | NORTH | YES | 156 | 0 | 156 | 0 | 1.0319 | -0.468 | 156
FTR_GT2_5110 | -0.003 | 48672 | 2 | NORTH | YES | 159 | 0 | 159 | 0 | 1.0319 | -0.477 | 159
VHB2 | -0.003 | 5027 | 2 | SOUTH | YES | 220 | 40 | 220 | 0 | 1.0233 | -0.66 | 220
VHB1 | -0.003 | 5026 | 1 | SOUTH | YES | 206 | 40 | 206 | 0 | 1.0233 | -0.618 | 206
CSDR56 | -0.003 | 80139 | 5 | SOUTH | YES | 15 | 0 | 15 | 0 | 1.01 | -0.045 | 15
GBY_73741085 | -0.003 | 48691 | A | HOUSTON | YES | 48 | 20 | 48 | 0 | 1.0362 | -0.144 | 48
HECN3 | -0.003 | 8983 | 3 | SOUTH | YES | 169 | 0 | 169 | 0 | 1.0304 | -0.507 | 169
CSDR89 | -0.003 | 80137 | 8 | SOUTH | YES | 39 | 0 | 39 | 0 | 1.01 | -0.117 | 39
HECN2 | -0.003 | 8982 | 2 | SOUTH | YES | 148 | 0 | 148 | 0 | 1.0304 | -0.444 | 148
GBY_83841065 | -0.003 | 48693 | E | HOUSTON | YES | 20 | 20 | 56 | 0 | 1.0362 | -0.06 | 20
HECN1 | -0.003 | 8981 | 1 | SOUTH | YES | 148 | 0 | 148 | 0 | 1.0304 | -0.444 | 148
FOR_10 | -0.003 | 80053 | 10 | SOUTH | YES | 73 | 45 | 73 | 0 | 1.03 | -0.219 | 73
MVGN#3 | -0.003 | 8938 | 3 | SOUTH | YES | 257 | 0 | 257 | 0 | 1.0304 | -0.771 | 257
MVGN#2 | -0.003 | 8937 | 2 | SOUTH | YES | 205 | 0 | 205 | 0 | 1.0304 | -0.615 | 205
MVGN#1 | -0.003 | 8936 | 1 | SOUTH | YES | 210 | 0 | 210 | 0 | 1.0304 | -0.63 | 210
SLURR | -0.003 | 88241 | DC | SOUTH | YES | 0 | -150 | 150 |  | 1.03
CBE_ST12 | -0.003 | 48733 | 1 | HOUSTON | YES | 103.5 | 0 | 103.5 | 0 | 1.029 | -0.3105 | 103.5
CBE_GT3 | -0.003 | 48734 | 1 | HOUSTON | YES | 86 | 0 | 86 | 0 | 1.029 | -0.258 | 86
FGNTS201 | -0.003 | 8935 | 3 | SOUTH | YES | 172 | 0 | 172 | 0 | 1.03 | -0.516 | 172
FGNTS101 | -0.003 | 8934 | 2 | SOUTH | YES | 146 | 0 | 146 | 0 | 1.03 | -0.438 | 146
PSG_GN2_8050 | -0.003 | 48740 | 1 | HOUSTON | YES | 178 | 60 | 178 | 0 | 1.0326 | -0.534 | 178
PSG_GT2_8040 | -0.003 | 48741 | 1 | HOUSTON | YES | 164 | 50 | 164 | 0 | 1.0326 | -0.492 | 164
ALCOA_G | -0.003 | 80226 | 1 | SOUTH | YES | 48 | 5 | 48 | 0 | 1.014
PR_GT1__9040 | -0.003 | 48761 | 1 | HOUSTON | YES | 35 | 0 | 35 | 0 | 1 | -0.105 | 35
PHR_GN2_2 | -0.003 | 48772 | MB | HOUSTON | YES | 0 | 72 | 459 |  | 1.0362
PSA_GT1_8160 | -0.003 | 48791 | 1 | HOUSTON | YES | 65 | 20.8 | 65 | 0 | 1.0362 | -0.195 | 65
FGNTS001 | -0.003 | 8933 | 1 | SOUTH | YES | 142 | 0 | 142 | 0 | 1.03 | -0.426 | 142
ICPGN#3 | -0.003 | 8932 | 3 | SOUTH | YES | 127 | 0 | 127 | 0 | 1.03 | -0.381 | 127
PSA_GT4_8145 | -0.003 | 48794 | 4 | HOUSTON | YES | 66 | 20.3 | 66 | 0 | 1.0362 | -0.198 | 66
PSA_GT5_8140 | -0.003 | 48795 | 5 | HOUSTON | YES | 64 | 20.3 | 64 | 0 | 1.0362 | -0.192 | 64
REYSHR_G | -0.003 | 80223 | 1 | SOUTH | YES | 12 | 0 | 12 | 0 | 1.032
PSA_GT6_8135 | -0.003 | 48797 | 6 | HOUSTON | YES | 59 | 34.5 | 59 | 0 | 1.0362 | -0.177 | 59
CSDR11 | -0.003 | 80140 | 11 | SOUTH | YES | 39 | 0 | 39 | 0 | 1.0299 | -0.117 | 39
CVC_GT2_5020 | -0.003 | 48812 | 2 | HOUSTON | YES | 159 | 91.8 | 159 |  | 1.029 | -0.477 | 159
ICPGN#2 | -0.003 | 8931 | 2 | SOUTH | YES | 150 | 0 | 150 | 0 | 1.03 | -0.45 | 150
ICPGN#1 | -0.003 | 8930 | 1 | SOUTH | YES | 149 | 0 | 149 | 0 | 1.03 | -0.447 | 149
CSDR89 | -0.003 | 80137 | 9 | SOUTH | YES | 15 | 0 | 15 | 0 | 1.01 | -0.045 | 15
LGEGN#3 | -0.003 | 8928 | 3 | SOUTH | YES | 91 | 0 | 100 | 0 | 1.03 | -0.273 | 91
LGEGN#2 | -0.003 | 8927 | 2 | SOUTH | YES | 153 | 0 | 153 | 0 | 1.03 | -0.459 | 153
SHELLG3_3020 | -0.003 | 48822 | 1 | HOUSTON | YES | 39 | 0 | 39 |  | 1.029 | -0.117 | 39
SHELLG3_3020 | -0.003 | 48822 | 2 | HOUSTON | YES | 30 | 0 | 30 |  | 1.029 | -0.09 | 30
SJS_GT1_GT1 | -0.003 | 48841 | 1 | HOUSTON | YES | 49 | 49 | 83 | 0 | 1.0362 | -0.147 | 49
FOR_9 | -0.003 | 80052 | 9 | SOUTH | YES | 32 | 5 | 32 | 0 | 1.03 | -0.096 | 32
FOR_8 | -0.003 | 80051 | 8 | SOUTH | YES | 28 | 28 | 28 | 0 | 1.015 | -0.084 | 28
SRB_GN1_1 | -0.003 | 48851 | 1 | HOUSTON | YES | 176 | 26 | 176 | 0 | 1.0217 | -0.528 | 176
SRB_GN2_2 | -0.003 | 48852 | 2 | HOUSTON | YES | 174 | 26 | 174 | 0 | 1.0217 | -0.522 | 174
LGEGN#1 | -0.003 | 8926 | 1 | SOUTH | YES | 158 | 0 | 158 | 0 | 1.03 | -0.474 | 158
SRB_GN4_4 | -0.003 | 48854 | 4 | HOUSTON | YES | 226 | 35 | 226 |  | 1.0326 | -0.678 | 226
SRB_GT211035 | -0.003 | 48855 | B1 | HOUSTON | YES | 0 | 0 | 17 |  | 1.014 | 0 | 0
SRB_GT211035 | -0.003 | 48855 | B2 | HOUSTON | YES | 0 | 0 | 12 |  | 1.014 | 0 | 0
CNOPST1 | -0.003 | 8562 | 3 | SOUTH | YES | 153 | 0 | 153 | 0 | 1.03 | -0.459 | 153
MILHWYS | -0.003 | 80003 | F | SOUTH | YES | 0 | 0 | 0 | 0 | 1.0168 | 0 | 0
THW_3132 | -0.003 | 48875 | A | HOUSTON | YES | 57 | 5 | 57 | 0 | 1.0435 | -0.171 | 57
THW_3132 | -0.003 | 48875 | B | HOUSTON | YES | 57 | 5 | 57 | 0 | 1.0435 | -0.171 | 57
CNOPGT2 | -0.003 | 8561 | 2 | SOUTH | YES | 165 | 0 | 165 | 0 | 1.03 | -0.495 | 165
THW_3334 | -0.003 | 48877 | D | HOUSTON | YES | 58 | 5 | 58 | 0 | 1.0435 | -0.174 | 58
THW_4142 | -0.003 | 48879 | E | HOUSTON | YES | 58 | 5 | 58 | 0 | 1.0435 | -0.174 | 58
THW_4142 | -0.003 | 48879 | F | HOUSTON | YES | 57 | 5 | 57 | 0 | 1.0435 | -0.171 | 57
CNOPGT1 | -0.003 | 8560 | 1 | SOUTH | YES | 164 | 0 | 164 | 0 | 1.03 | -0.492 | 164
CEL_B_1 | -0.003 | 8517 | 1 | SOUTH | YES | 29 | 0 | 29 | 0 | 1.02 | -0.087 | 29
THW_GT1_GT_1 | -0.003 | 48883 | B2 | HOUSTON | YES | 0 | 0 | 12 |  | 1.043 | 0 | 0
THW_5152 | -0.003 | 48885 | A | HOUSTON | YES | 16.4 | 5 | 57 |  | 1.0319 | -0.0492 | 16.4
STARCO_1 | -0.003 | 8511 | 1 | SOUTH | YES | 38 | 0 | 38 | 0 | 1.024 | -0.114 | 38
VAL_2 | -0.003 | 8507 | 2 | SOUTH | YES | 25 | 0 | 25 | 0 | 1.005 | -0.075 | 25
VAL_1 | -0.003 | 8506 | 1 | SOUTH | YES | 25 | 0 | 25 | 0 | 1.005 | -0.075 | 25
THW_5556 | -0.003 | 48887 | E | HOUSTON | YES | 16.6 | 5 | 58 |  | 1.0319 | -0.0498 | 16.6
KOCHREF2 | -0.003 | 8461 | 1 | SOUTH | YES | 38 | 0 | 38 | 0 | 1.014 | -0.114 | 38
DAV_2 | -0.003 | 8460 | 2 | SOUTH | YES | 340 | 50 | 340 | 0 | 1.0223 | -1.02 | 340
WAP_GN1_1 | -0.003 | 48921 | 1 | HOUSTON | YES | 124.5 | 37 | 166 | 0 | 1.0362 | -0.3735 | 124.5
WAP_GN2_2 | -0.003 | 48922 | 2 | HOUSTON | YES | 122.2 | 37 | 163 | 0 | 1.0362 | -0.3666 | 122.2
DAV_1 | -0.003 | 8459 | 1 | SOUTH | YES | 339 | 50 | 339 | 0 | 1.0223 | -1.017 | 339
WAP_GN4_4 | -0.003 | 48924 | 4 | HOUSTON | YES | 544 | 217 | 544 |  | 1.0362 | -1.632 | 544
WAP_GN5_5 | -0.003 | 48925 | 5 | HOUSTON | YES | 217.1 | 278 | 657 | 0 | 1
WAP_GN6_6 | -0.003 | 48926 | 6 | HOUSTON | YES | 645 | 280 | 645 |  | 1.035
COSW_2 | -0.003 | 8457 | 2 | SOUTH | YES | 14 | 0 | 14 | 0 | 1.027 | -0.042 | 14
COSW_1 | -0.003 | 8456 | 1 | SOUTH | YES | 20 | 0 | 20 | 0 | 1.027 | -0.06 | 20
DOW84000 | -0.003 | 49886 | 84 | HOUSTON | YES | 107 | 0 | 171 | 0 | 0.98
EXN_15GT | -0.003 | 49803 | 1 | HOUSTON | YES | 33 | 8.3 | 35 |  | 1.0326 | -0.099 | 33
DOW83000 | -0.003 | 49885 | 83 | HOUSTON | YES | 51 | 0 | 80 | 0 | 1
CUECPL2A | -0.003 | 8189 | 1 | SOUTH | YES | 12 | 0 | 12 | 0 | 1.02 | -0.036 | 12
DOW66000 | -0.003 | 49877 | 66 | HOUSTON | YES | 61 | 0 | 97 | 0 | 1
EXN941GT | -0.003 | 49828 | 10 | HOUSTON | YES | 19 | 5.4 | 20 | 0 | 1.0326 | -0.057 | 19
CLO_1 | -0.003 | 8161 | 1 | SOUTH | YES | 633 | 200 | 633 | 0 | 1.03
DOW65000 | -0.003 | 49876 | 65 | HOUSTON | YES | 63 | 0 | 101 | 0 | 1
EXN944GT | -0.003 | 49831 | 13 | HOUSTON | YES | 33 | 5.4 | 35 | 0 | 1.0326 | -0.099 | 33
EXN945GT | -0.003 | 49832 | 9 | HOUSTON | YES | 19 | 9.2 | 20 | 0 | 1.0326 | -0.057 | 19
DOW64000 | -0.003 | 49873 | 64 | HOUSTON | YES | 41 | 0 | 64.8 | 0 | 1
EXN_14GT | -0.003 | 49838 | 14 | HOUSTON | YES | 140 | 0 | 148 |  | 1.0326 | -0.42 | 140
DOW17000 | -0.003 | 49851 | 37 | HOUSTON | YES | 39 | 0 | 62 | 0 | 1
DOW38100 | -0.003 | 49858 | 31 | HOUSTON | YES | 45 | 0 | 71.4 |  | 1
FOR_7 | -0.003 | 8157 | 7 | SOUTH | YES | 46 | 5 | 46 | 0 | 1.03 | -0.138 | 46
DOW63000 | -0.003 | 49872 | 63 | HOUSTON | YES | 45 | 0 | 72 | 0 | 1
DOW39100 | -0.003 | 49862 | 36 | HOUSTON | YES | 54 | 0 | 86 | 0 | 1
DOW39200 | -0.003 | 49863 | 35 | HOUSTON | YES | 55 | 0 | 88 | 0 | 1
DOW62000 | -0.003 | 49871 | 62 | HOUSTON | YES | 40 | 0 | 63 | 0 | 1
DOW42000 | -0.003 | 49866 | 42 | HOUSTON | YES | 11 | 0 | 18 |  | 1
DOW49000 | -0.003 | 49869 | 45 | HOUSTON | YES | 59 | 0 | 94 |  | 1
DOW61000 | -0.003 | 49870 | 61 | HOUSTON | YES | 44 | 0 | 70 | 0 | 1
FOR_6 | -0.003 | 8156 | 6 | SOUTH | YES | 26 | 5 | 26 | 0 | 1.03 | -0.078 | 26
AIRCO_G | -0.003 | 80227 | 1 | SOUTH | YES | 7.6 | 0 | 8 | 0 | 1.014
CSDR7 | -0.003 | 80138 | 7 | SOUTH | YES | 7 | 0 | 7 | 0 | 1.014 | -0.021 | 7
L_BASTEN1_3Y | -0.004 | 7809 | 1 | SOUTH | YES | 227 | 42 | 227 | 0 | 1.004 | -0.908 | 227
L_BASTEN1_2Y | -0.004 | 7808 | 1 | SOUTH | YES | 146 | 83.5 | 146 | 0 | 1.004 | -0.584 | 146
L_BASTEN1_1Y | -0.004 | 7807 | 1 | SOUTH | YES | 147 | 83.5 | 147 | 0 | 1.004 | -0.588 | 147
L_MARSFO1G3Y | -0.004 | 7033 | 3 | SOUTH | YES | 22 | 0 | 36 | 0 | 1 | -0.088 | 22
L_MARSFO1G2Y | -0.004 | 7032 | 2 | SOUTH | YES | 16 | 0 | 35 | 0 | 1 | -0.064 | 16
L_MARSFO1G1Y | -0.004 | 7031 | 1 | SOUTH | YES | 22 | 0 | 36 | 0 | 1 | -0.088 | 22
L_BUCHAN1_3Y | -0.004 | 7024 | 3 | SOUTH | YES | 11 | 0 | 15 |  | 1 | -0.044 | 11
L_BUCHAN1_2Y | -0.004 | 7023 | 2 | SOUTH | YES | 0 | 0 | 18 |  | 1 | 0 | 0
L_BUCHAN1_1Y | -0.004 | 7022 | 1 | SOUTH | YES | 14 | 0 | 18 |  | 1 | -0.056 | 14
L_AUSTPL1_1Y | -0.004 | 7020 | 2 | SOUTH | YES | 7 | 0 | 8 |  | 1 | -0.028 | 7
L_AUSTPL1_1Y | -0.004 | 7020 | 1 | SOUTH | YES | 7 | 0 | 8 |  | 1 | -0.028 | 7
L_FPPYD21_3Y | -0.004 | 7012 | 3 | SOUTH | YES | 427.4 | 200 | 436 | 0 | 1.02
L_FPPYD11_2Y | -0.004 | 7011 | 2 | SOUTH | YES | 577.4 | 200 | 608 | 0 | 1.02
L_FPPYD11_1Y | -0.004 | 7010 | 1 | SOUTH | YES | 587.4 | 200 | 605 | 0 | 1.02
L_LOSTPI1_3Y | -0.004 | 7009 | 3 | SOUTH | YES | 173.9 | 72 | 184 | 0 | 1.015 | -0.6956 | 173.9
L_LOSTPI1_2Y | -0.004 | 7008 | 2 | SOUTH | YES | 157.7 | 107 | 164 | 0 | 1.015 | -0.6308 | 157.7
L_LOSTPI1_1Y | -0.004 | 7007 | 1 | SOUTH | YES | 158.7 | 110 | 167 | 0 | 1.015 | -0.6348 | 158.7
L_SIMGID1_3Y | -0.004 | 7006 | 3 | SOUTH | YES | 324.9 | 60 | 331 | 0 | 1.02 | -1.2996 | 324.9
L_SIMGID1_2Y | -0.004 | 7005 | 2 | SOUTH | YES | 133 | 32 | 139 | 0 | 1.02 | -0.532 | 133
L_SIMGID1_1Y | -0.004 | 7004 | 1 | SOUTH | YES | 133 | 40 | 137 | 0 | 1.02 | -0.532 | 133
SANDHG5C | -0.004 | 9021 | 5C | SOUTH | YES | 140 | 0 | 151 | 0 | 1.0175 | -0.56 | 140
SANDHG5A | -0.004 | 9020 | 5A | SOUTH | YES | 150 | 84 | 159 | 0 | 1.0175 | -0.6 | 150
SANDH_G4 | -0.004 | 9019 | 4 | SOUTH | YES | 45 | 2 | 47 | 0 | 1.0175 | -0.18 | 45
SANDH_G3 | -0.004 | 9018 | 3 | SOUTH | YES | 45 | 2 | 48 | 0 | 1.0175 | -0.18 | 45
SANDH_G2 | -0.004 | 9017 | 2 | SOUTH | YES | 45 | 2 | 47 | 0 | 1.0175 | -0.18 | 45
SANDH_G1 | -0.004 | 9016 | 1 | SOUTH | YES | 45 | 2 | 49 | 0 | 1.0175 | -0.18 | 45
DECKR_G6 | -0.004 | 9005 | 6 | SOUTH | YES | 44 | 24 | 47 | 0 | 1.015 | -0.176 | 44
SANDOW_4G | -0.004 | 3432 | 4 | SOUTH | YES | 534 | 460 | 534 |  | 1.029
DECKR_G5 | -0.004 | 9004 | 5 | SOUTH | YES | 44 | 24 | 44 | 0 | 1.015 | -0.176 | 44
DECKR_G4 | -0.004 | 9003 | 4 | SOUTH | YES | 44 | 24 | 44 | 0 | 1.015 | -0.176 | 44
DECKR_G3 | -0.004 | 9002 | 3 | SOUTH | YES | 0 | 24 | 42 |  | 1.015 | 0 | 0
DECKR_G2 | -0.004 | 9001 | 2 | SOUTH | YES | 400 | 50 | 427 | 0 | 1.015 | -1.6 | 400
DECKR_G1 | -0.004 | 9000 | 1 | SOUTH | YES | 320 | 50 | 326 | 0 | 1.015 | -1.28 | 320
THOUSE_2G | -0.005 | 3404 | 2 | NORTH | YES | 805 | 250 | 805 | 0 | 1.026 | -4.025 | 805
THOUSE_1G | -0.005 | 3403 | 1 | NORTH | YES | 563 | 200 | 563 | 0 | 1.026 | -2.815 | 563
LAKE_CRK2_G | -0.006 | 3417 | 2 | NORTH | YES | 227 | 40 | 227 | 0 | 1.029 | -1.362 | 227
LAKE_CRK1_G | -0.006 | 3416 | 1 | NORTH | YES | 35.4 | 33 | 75 | 0 | 1.043 | -0.2124 | 35.4
JNSNCNTY802 | -0.01 | 367 | 2 | NORTH | YES | 90 | 20 | 90 | 0 | 1.02 | -0.9 | 90
JNSNCNTY802 | -0.01 | 366 | 1 | NORTH | YES | 168 | 20 | 168 | 0 | 1.02 | -1.68 | 168
BOSQUESW502 | -0.01 | 239 | 1 | NORTH | YES | 149 | 0 | 149 | 0 | 1.03 | -1.49 | 149
BOSQUESW501 | -0.01 | 247 | 2 | NORTH | YES | 151 | 0 | 151 | 0 | 1.03 | -1.51 | 151
NTHTEXAS03 | -0.012 | 505 | 3 | NORTH | YES | 15 | 15 | 38 | 0 | 1.015 | -0.18 | 15
NTHTEXAS02 | -0.012 | 504 | 2 | NORTH | YES | 5 | 5 | 18 | 0 | 1.015 | -0.06 | 5
NTHTEXAS01 | -0.012 | 503 | 1 | NORTH | YES | 5 | 5 | 18 | 0 | 1.015 | -0.06 | 5
DECRDOVA_5G | -0.017 | 1895 | D | NORTH | YES | 65 | 65 | 70 | 0 | 1.029 | -1.105 | 65
DECRDOVA_4G | -0.017 | 1894 | C | NORTH | YES | 65 | 65 | 70 | 0 | 1.029 | -1.105 | 65
DECRDOVA_3G | -0.017 | 1893 | B | NORTH | YES | 65 | 65 | 70 | 0 | 1.029 | -1.105 | 65
DECRDOVA_2G | -0.017 | 1892 | A | NORTH | YES | 65 | 65 | 71 | 0 | 1.029 | -1.105 | 65
WHITNYDM02 | -0.018 | 245 | 2 | NORTH | YES | 15 | 0 | 15 | 0 | 1.035 | -0.27 | 15
BOSQUESW804 | -0.018 | 253 | 2 | NORTH | YES | 83 | 0 | 83 | 0 | 1.032 | -1.494 | 83
BOSQUESW803 | -0.018 | 251 | 2 | NORTH | YES | 144 | 0 | 144 | 0 | 1.032 | -2.592 | 144
WHITNYDM01 | -0.018 | 244 | 1 | NORTH | YES | 15 | 0 | 15 | 0 | 1.035 | -0.27 | 15
RWMILLER01 | -0.042 | 332 | 1 | NORTH | YES | 75 | 18.5 | 75 | 0 | 1.04 | -3.15 | 75
RWMILLER05 | -0.042 | 336 | 5 | NORTH | YES | 101 | 0 | 101 | 0 | 1.04 | -4.242 | 101
RWMILLER04 | -0.042 | 335 | 4 | NORTH | YES | 102 | 0 | 102 | 0 | 1.04 | -4.284 | 102
RWMILLER03 | -0.042 | 334 | 3 | NORTH | YES | 156 | 65 | 208 | 0 | 1.04 | -6.552 | 156
RWMILLER02 | -0.042 | 333 | 2 | NORTH | YES | 119 | 37 | 119 | 0 | 1.04 | -4.998 | 119
SLSTR1PP_1G | -0.328 | 1643 | 1 | NORTH | YES | 6 | 0 | 60 | 0 | 1.022 | -1.968 | 6

## Fg
Generator Sensitivities
Name of Bus | P Sensitivity of Bus | Number of Bus | ID | Area Name of Gen | AGC | Gen MW | Min MW | Max MW | V Sensitivity of Bus | Set Volt
WFCOGEN_1G | 0.198 | 1479 | 2 | WEST | YES | 12 | 12 | 20 | 0 | 1 | 2.376 | 12
WFCOGEN_2G | 0.198 | 1482 | 1 | WEST | YES | 12 | 12 | 20 | 0 | 1 | 2.376 | 12 | HOUSTON | -121.5817
WFCOGEN_2G | 0.198 | 1482 | 2 | WEST | YES | 12 | 12 | 17 | 0 | 1 | 2.376 | 12 | NORTH | -425.8597
WFCOGEN_1G | 0.198 | 1479 | 1 | WEST | YES | 12 | 12 | 20 | 0 | 1 | 2.376 | 12 | SOUTH | -67.5495
OKLAUN1G | 0.19 | 6752 | 1 | WEST | YES | 629 | 175 | 629 | 0 | 1.035 |  |  | WEST | 660.4521
OKLA7A | 0.19 | 6100 | 1 | WEST | YES | 50 | -220 | 220 | 0 | 1.035 | 9.5 | 50
GRHAMSES_2G | 0.163 | 1432 | 2 | WEST | YES | 369 | 90 | 369 |  | 1.023 | 60.147 | 369
MESQUITW_2G | 0.153 | 1438 | 1 | WEST | YES | 23.6 | 0 | 236 |  | 1.01 | 3.6108 | 23.6 | HOUSTON | 13825.3008
MESQUITW_1G | 0.153 | 1437 | 1 | WEST | YES | 40 | 0 | 400 | 0 | 1.023 | 6.12 | 40 | NORTH | 19200.9004
WILDHRS11A | 0.149 | 60052 | 1 | WEST | YES | 12.6 | 0 | 126.5 | 0 | 1.005 | 1.8774 | 12.6 | SOUTH | 13890.7012
GRHAMSES_1G | 0.145 | 1433 | 1 | WEST | YES | 242 | 60 | 242 | 0 | 1.038 | 35.09 | 242 | WEST | 4928.9009
WHRLWIND1A | 0.144 | 60081 | 1 | WEST | YES | 6 | 0 | 60 | 0 | 1.03 | 0.864 | 6
L_SWEETW1_4N | 0.141 | 71060 | 1 | WEST | YES | 15.7 | 0 | 105 | 0 | 1 | 2.2137 | 15.7
L_BITTCR1_1N | 0.141 | 71051 | 1 | WEST | YES | 5.6 | 0 | 37.5 |  | 1.01 | 0.7896 | 5.6 | HOUSTON | -0.0087941
L_SWEETW1_2N | 0.141 | 71057 | 1 | WEST | YES | 20.3 | 0 | 135 | 0 | 1 | 2.8623 | 20.3 | NORTH | -0.022179
L_SWEETW1_3N | 0.141 | 71059 | 1 | WEST | YES | 17.8 | 0 | 119 | 0 | 1 | 2.5098 | 17.8 | SOUTH | -0.0048629
L_SWEETW1_1N | 0.141 | 71054 | 1 | WEST | YES | 16.1 | 0 | 107.5 | 0 | 1 | 2.2701 | 16.1 | WEST | 0.134
SWETWATR_2G | 0.14 | 1417 | 2 | WEST | YES | 72 | 36 | 72 | 0 | 1.039 | 10.08 | 72
SWETWATR_3G | 0.14 | 1418 | 3 | WEST | YES | 68 | 36 | 68 | 0 | 1.039 | 9.52 | 68
SWETWATR_1G | 0.14 | 1416 | 1 | WEST | YES | 30 | 18 | 30 | 0 | 1.039 | 4.2 | 30 | N to H | -0.013385
SWETWATR_4G | 0.14 | 1419 | 4 | WEST | YES | 61 | 36 | 61 | 0 | 1.039 | 8.54 | 61 | N to S | -0.017316
ROSCOEWI_5 | 0.137 | 1057 | 1 | WEST | YES | 12.6 | 0 | 126.5 |  | 0.99 | 1.7262 | 12.6 | W to N | 0.15617
ROSCOEW_5 | 0.137 | 1049 | 1 | WEST | YES | 20.9 | 0 | 209 |  | 0.99 | 2.8633 | 20.9 |  | 0.017316
RDCNYNG1 | 0.134 | 36998 | 1 | WEST | YES | 8.4 | 0 | 84 | 0 | 1.01 | 1.1256 | 8.4 |  | -0.15617
KINDERMG_3G | 0.133 | 1071 | 1 | WEST | YES | 45.7 | 12 | 45.7 | 0 | 1.01
LONGSHORT_5 | 0.133 | 1058 | 1 | NORTH | YES | 15 | 0 | 149 |  | 0.95 | 1.995 | 15
CIELOGEN_1G | 0.133 | 1061 | 1 | WEST | YES | 9.9 | 0 | 99 |  | 1 | 1.3167 | 9.9
KINDERMG_1G | 0.133 | 1069 | 1 | WEST | YES | 25 | 5 | 25 | 0 | 1.01
SCURRYCW_1G | 0.133 | 1068 | 1 | WEST | YES | 14.1 | 0 | 141 |  | 1.01 | 1.8753 | 14.1
CIELOGEN_2G | 0.133 | 1062 | 1 | WEST | YES | 6.1 | 0 | 61 |  | 1 | 0.8113 | 6.1
KINDERMG_2G | 0.133 | 1070 | 1 | WEST | YES | 45.7 | 12 | 45.7 | 0 | 1.01
SNYDERW1A | 0.133 | 6637 | 1 | WEST | YES | 6.3 | 0 | 63 | 0 | 1.025 | 0.8379 | 6.3
CALENG3G_3G | 0.132 | 1047 | 3 | WEST | YES | 69 | 27 | 69 | 0 | 1.017 | 9.108 | 69
MRGNCG_3G | 0.132 | 1041 | C | WEST | YES | 70 | 69 | 70 |  | 0.99 | 9.24 | 70
MORGAN5G_5G | 0.132 | 1037 | 5 | WEST | YES | 137 | 40 | 137 |  | 0.99 | 18.084 | 137
CALENG1G_1G | 0.132 | 1045 | 1 | WEST | YES | 73 | 27 | 73 | 0 | 1.017 | 9.636 | 73
MRGNBG_2G | 0.132 | 1040 | B | WEST | YES | 71 | 70 | 71 |  | 0.99 | 9.372 | 71
MRGNFG_6G | 0.132 | 1044 | F | WEST | YES | 66 | 66 | 66 |  | 0.99 | 8.712 | 66
MRGNAG_1G | 0.132 | 1039 | A | WEST | YES | 69 | 69 | 69 |  | 0.99 | 9.108 | 69
CALENG2G_2G | 0.132 | 1046 | 2 | WEST | YES | 74 | 27 | 74 | 0 | 1.017 | 9.768 | 74
MRGNDG_4G | 0.132 | 1042 | D | WEST | YES | 70 | 69 | 70 |  | 0.99 | 9.24 | 70
MRGNEG_5G | 0.132 | 1043 | E | WEST | YES | 68 | 68 | 68 |  | 0.99 | 8.976 | 68
NAV5CT | 0.131 | 11013 | 1 | WEST | YES | 80 | 18 | 80 | 0 | 1.017 | 10.48 | 80
NAV4CT | 0.131 | 11012 | 1 | WEST | YES | 80 | 18 | 80 | 0 | 1.017 | 10.48 | 80
NAV6ST | 0.131 | 11014 | 1 | WEST | YES | 115 | 40 | 115 | 0 | 1.017 | 15.065 | 115
NAV1CT | 0.131 | 11001 | 1 | WEST | YES | 80 | 18 | 80 | 0 | 1.017 | 10.48 | 80
TIEHVSG_2G | 0.131 | 11025 | 1 | WEST | YES | 211 | 63 | 211 | 0 | 1.017 | 27.641 | 211
OCOTILLO_1G | 0.131 | 1328 | 1 | WEST | YES | 5.8 | 0 | 58 |  | 0.99 | 0.7598 | 5.8
TIEHVCG_4G | 0.131 | 11024 | 1 | WEST | YES | 149 | 103 | 149 | 0 | 1.017 | 19.519 | 149
MCDDONAL_8 | 0.131 | 1333 | 1 | WEST | YES | 21.4 | 0 | 214.2 | 0 | 1.01 | 2.8034 | 21.4
AIRTRICITY_8 | 0.131 | 1170 | 1 | WEST | YES | 18 | 0 | 180 | 0 | 1.01 | 2.358 | 18
TIEHVCG_1G | 0.131 | 11021 | 1 | WEST | YES | 145 | 103 | 145 | 0 | 1.017 | 18.995 | 145
TIEHVSG_1G | 0.131 | 11020 | 1 | WEST | YES | 211 | 63 | 211 | 0 | 1.017 | 27.641 | 211
TIEHVCG_3G | 0.131 | 11023 | 1 | WEST | YES | 132 | 103 | 132 | 0 | 1.017 | 17.292 | 132
NAV2CT | 0.131 | 11009 | 1 | WEST | YES | 80 | 18 | 80 | 0 | 1.017 | 10.48 | 80
NAV3ST | 0.131 | 11011 | 1 | WEST | YES | 115 | 40 | 115 | 0 | 1.017 | 15.065 | 115
TIEHVCG_2G | 0.131 | 11022 | 1 | WEST | YES | 132 | 103 | 132 | 0 | 1.017 | 17.292 | 132
STANTONW_8 | 0.13 | 1326 | 1 | WEST | YES | 10.1 | 0 | 100.5 | 0 | 1.01 | 1.313 | 10.1
L_DELAWA1_1Y | 0.129 | 7038 | 2 | WEST | YES | 4.5 | 0 | 30 | 0 | 1 | 0.5805 | 4.5
L_DELAWA1_1Y | 0.129 | 7038 | 1 | WEST | YES | 5.2 | 0 | 35 | 0 | 1 | 0.6708 | 5.2
BSP_1 | 0.129 | 1320 | 1 | WEST | YES | 25.8 | 2.9 | 25.8 |  | 1
PBCTBGE_2G | 0.129 | 1003 | B | WEST | YES | 65 | 65 | 66 | 0 | 1.022 | 8.385 | 65
PBCTAGE_1G | 0.129 | 1002 | A | WEST | YES | 64 | 64 | 65 | 0 | 1.022 | 8.256 | 64
PBCTCGE_3G | 0.129 | 1004 | C | WEST | YES | 62 | 62 | 66 | 0 | 1.022 | 7.998 | 62
PB5GEN_6G | 0.129 | 1007 | 5 | WEST | YES | 115 | 40 | 115 | 0 | 1.022 | 14.835 | 115
PB6GEN_7G | 0.129 | 1008 | 6 | WEST | YES | 515 | 130 | 515 | 0 | 1.022 | 66.435 | 515
PBCTDGE_4G | 0.129 | 1005 | D | WEST | YES | 65 | 65 | 65 | 0 | 1.022 | 8.385 | 65
PBCTEGE_5G | 0.129 | 1006 | E | WEST | YES | 65 | 65 | 68 | 0 | 1.022 | 8.385 | 65
AEPWIND_8 | 0.128 | 1354 | 1 | WEST | YES | 15.2 | 0 | 101.2 |  | 1.01 | 1.9456 | 15.2
TRENTIPP_8 | 0.128 | 1343 | 1 | WEST | YES | 22.5 | 0 | 150 |  | 1.014 | 2.88 | 22.5
NWPWRG1_1G | 0.125 | 1350 | 1 | WEST | YES | 3.4 | 0 | 34.3 |  | 1.02 | 0.425 | 3.4
WESTXWIN_1G | 0.125 | 1349 | 1 | WEST | YES | 0.7 | 0 | 6.6 |  | 1.02 | 0.0875 | 0.7
KM NWP | 0.119 | 60019 | 1 | WEST | YES | 12 | 0 | 80 |  | 1.03 | 1.428 | 12
CALHN_G1 | 0.119 | 60057 | 1 | WEST | YES | 17.1 | 0 | 114 | 0 | 1.042 | 2.0349 | 17.1
KM SWP | 0.119 | 60007 | 1 | WEST | YES | 12 | 0 | 80 |  | 1.03 | 1.428 | 12
KM SEP | 0.118 | 60005 | 1 | WEST | YES | 6 | 0 | 40 |  | 1.035 | 0.708 | 6
TNWDWRDU2_8 | 0.118 | 38332 | 1 | WEST | YES | 12 | 0 | 80 |  | 1.0232 | 1.416 | 12
RIO_DRCS | 0.118 | 60201 | SC | WEST | YES | 0 | 0 | 0 | 0 | 1.04 | 0 | 0
WDWDU1 | 0.118 | 60016 | 1 | WEST | YES | 12 | 0 | 80 |  | 1.033 | 1.416 | 12
KM NEP | 0.118 | 60003 | 1 | WEST | YES | 12 | 0 | 80 |  | 1.03 | 1.416 | 12
SWMESA | 0.118 | 6016 | 1 | WEST | YES | 11.2 | 0 | 75 |  | 1.03 | 1.3216 | 11.2
L_GASCCR1_1N | 0.117 | 76031 | 1 | WEST | YES | 15 | 0 | 150 | 0 | 1 | 1.755 | 15
ORNNWP1 | 0.115 | 60017 | 1 | WEST | YES | 12 | 0 | 80 |  | 1.027 | 1.38 | 12
L_DIVIDE1_1N | 0.114 | 76091 | 1 | WEST | YES | 26.5 | 0 | 375 | 0 | 1 | 3.021 | 26.5
DSKY1 | 0.114 | 60018 | 1 | WEST | YES | 12.6 | 0 | 84 | 0 | 1.032 | 1.4364 | 12.6
DSKY2 | 0.113 | 60000 | 1 | WEST | YES | 11.5 | 0 | 76.5 |  | 1.039 | 1.2995 | 11.5
CIRELLO | 0.1 | 60060 | 1 | WEST | YES | 35 | 0 | 233 | 0 | 1 | 3.5 | 35
LOUIS1A | 0.1 | 60063 | 1 | WEST | YES | 25.5 | 0 | 170.2 | 0 | 1.02 | 2.55 | 25.5
HORSH3 | 0.1 | 60070 | 1 | WEST | YES | 33.6 | 0 | 224 | 0 | 1.025 | 3.36 | 33.6
HORSH2 | 0.1 | 60068 | 1 | WEST | YES | 27.6 | 0 | 184 | 0 | 1.025 | 2.76 | 27.6
HORSH4 | 0.1 | 60072 | 1 | WEST | YES | 17.2 | 0 | 115 | 0 | 1.025 | 1.72 | 17.2
BUFGGEN | 0.1 | 60058 | 1 | WEST | YES | 18 | 0 | 120 |  | 1 | 1.8 | 18
HORSH1 | 0.1 | 60066 | 1 | WEST | YES | 33.3 | 0 | 222 | 0 | 1.005 | 3.33 | 33.3
FRNDDRCS | 0.097 | 60202 | SC | WEST | YES | 0 | 0 | 0 | 0 | 1.0259 | 0 | 0
BARTNWND_1G | 0.085 | 1600 | 1 | WEST | YES | 12 | 0 | 120 | 0 | 1.022 | 1.02 | 12
MRSSHPRD | 0.08 | 344 | 1 | WEST | YES | 12 | 0 | 12 |  | 1.03 | 0.96 | 12
MRSSHPRD01 | 0.08 | 345 | 2 | WEST | YES | 12 | 0 | 12 |  | 1.03 | 0.96 | 12
SLSTR1PP_1G | 0.049 | 1643 | 1 | NORTH | YES | 6 | 0 | 60 | 0 | 1.022 | 0.294 | 6
JCKCNTY802 | 0.032 | 581 | 2 | NORTH | YES | 147 | 0 | 147 | 0 | 1.022 | 4.704 | 147
JCKCNTY803 | 0.032 | 582 | 3 | NORTH | YES | 147 | 0 | 147 | 0 | 1.022 | 4.704 | 147
JCKCNTY801 | 0.032 | 580 | 1 | NORTH | YES | 288 | 0 | 288 | 0 | 1.022 | 9.216 | 288
HAMILTON | 0.029 | 88253 | 1 | SOUTH | YES | 0 | 0 | 0 | 0 | 1.04 | 0 | 0
AMISTADHDRO2 | 0.029 | 8033 | 2 | SOUTH | YES | 13 | 13 | 25 | 0 | 1.035 | 0.377 | 13
AMISTADHDRO1 | 0.029 | 8032 | 1 | SOUTH | YES | 16.5 | 13 | 33 | 0 | 1.035 | 0.4785 | 16.5
RWMILLER01 | 0.027 | 332 | 1 | NORTH | YES | 75 | 18.5 | 75 | 0 | 1.04 | 2.025 | 75
RWMILLER05 | 0.027 | 336 | 5 | NORTH | YES | 101 | 0 | 101 | 0 | 1.04 | 2.727 | 101
RWMILLER04 | 0.027 | 335 | 4 | NORTH | YES | 102 | 0 | 102 | 0 | 1.04 | 2.754 | 102
RWMILLER03 | 0.027 | 334 | 3 | NORTH | YES | 156 | 65 | 208 | 0 | 1.04 | 4.212 | 156
RWMILLER02 | 0.027 | 333 | 2 | NORTH | YES | 119 | 37 | 119 | 0 | 1.04 | 3.213 | 119
NTHTEXAS03 | 0.023 | 505 | 3 | NORTH | YES | 15 | 15 | 38 | 0 | 1.015 | 0.345 | 15
NTHTEXAS02 | 0.023 | 504 | 2 | NORTH | YES | 5 | 5 | 18 | 0 | 1.015 | 0.115 | 5
NTHTEXAS01 | 0.023 | 503 | 1 | NORTH | YES | 5 | 5 | 18 | 0 | 1.015 | 0.115 | 5
ELPS | 0.02 | 8262 | 1 | SOUTH | YES | 6 | 6 | 6 | 0 | 1.039 | 0.12 | 6
EPLVT1 | 0.018 | 80010 | F | SOUTH | YES | 0 | 0 | 0 | 0 | 1.0376 | 0 | 0
SPENCER_G5 | 0.016 | 924 | 1 | NORTH | YES | 52 | 20 | 64 | 0 | 1.03 | 0.832 | 52
SPENCER_G4 | 0.016 | 923 | 1 | NORTH | YES | 48 | 20 | 61 | 0 | 1.03 | 0.768 | 48
L_INKSDA1_1Y | 0.001 | 7026 | 1 | SOUTH | YES | 10 | 0 | 14 |  | 1 | 0.01 | 10
PEARSALLGEN1 | 0 | 5890 | 1 | SOUTH | YES | 6.2 | 6 | 24 | 0 | 1.01 | 0 | 6.2
LAR | 0 | 80012 | F | SOUTH | YES | 0 | 0 | 0 | 0 | 1.023 | 0 | 0
PEARSALLGEN2 | 0 | 5891 | 1 | SOUTH | YES | 6.2 | 6 | 24 | 0 | 1.01 | 0 | 6.2
LAR_3 | 0 | 8288 | 3 | SOUTH | YES | 78.8 | 25 | 105 |  | 1.023 | 0 | 78.8
CIDINDUS | 0 | 86105 | 1 | SOUTH | YES | 0 | -500 | 500 | 0 | 1.01
LAR_2 | 0 | 8287 | 2 | SOUTH | YES | 9 | 9 | 32 |  | 1.023 | 0 | 9
LAR_1 | 0 | 8285 | 1 | SOUTH | YES | 16 | 9 | 32 | 0 | 1.038 | 0 | 16
PEARSALLGEN3 | 0 | 5892 | 1 | SOUTH | YES | 6.2 | 6 | 23 | 0 | 1.01 | 0 | 6.2
L_BUCHAN1_3Y | -0.001 | 7024 | 3 | SOUTH | YES | 11 | 0 | 15 |  | 1 | -0.011 | 11
L_WIRTZ_1G2Y | -0.001 | 7036 | 2 | SOUTH | YES | 18 | 0 | 30 |  | 1 | -0.018 | 18
L_BUCHAN1_1Y | -0.001 | 7022 | 1 | SOUTH | YES | 14 | 0 | 18 |  | 1 | -0.014 | 14
L_FERGUS1_1Y | -0.001 | 7000 | 1 | SOUTH | YES | 399 | 65 | 421 | 0 | 1.015 | -0.399 | 399
L_BUCHAN1_2Y | -0.001 | 7023 | 2 | SOUTH | YES | 0 | 0 | 18 |  | 1 | 0 | 0
L_WIRTZ_1G1Y | -0.001 | 7035 | 1 | SOUTH | YES | 0 | 0 | 29 |  | 1 | 0 | 0
L_MARBFA1_2Y | -0.002 | 7029 | 2 | SOUTH | YES | 13 | 0 | 18 |  | 1 | -0.026 | 13
L_MARBFA1_1Y | -0.002 | 7028 | 1 | SOUTH | YES | 0 | 0 | 18 |  | 1 | 0 | 0
ZAPATA | -0.002 | 88299 | 1 | SOUTH | YES | 0 | 0 | 0 | 0 | 1.024 | 0 | 0
FALCONHYDRO1 | -0.003 | 8048 | 1 | SOUTH | YES | 3 | 0 | 12 | 0 | 1.02 | -0.009 | 3
FALCONHYDRO2 | -0.003 | 5728 | 2 | SOUTH | YES | 3 | 0 | 12 | 0 | 1.02 | -0.009 | 3
FALCONHYDRO3 | -0.003 | 5729 | 3 | SOUTH | YES | 2.8 | 0 | 11 | 0 | 1.02 | -0.0084 | 2.8
VHB1 | -0.004 | 5026 | 1 | SOUTH | YES | 206 | 40 | 206 | 0 | 1.0233 | -0.824 | 206
VHB2 | -0.004 | 5027 | 2 | SOUTH | YES | 220 | 40 | 220 | 0 | 1.0233 | -0.88 | 220
L_MARSFO1G3Y | -0.004 | 7033 | 3 | SOUTH | YES | 22 | 0 | 36 | 0 | 1 | -0.088 | 22
L_MARSFO1G1Y | -0.004 | 7031 | 1 | SOUTH | YES | 22 | 0 | 36 | 0 | 1 | -0.088 | 22
FGNTS001 | -0.004 | 8933 | 1 | SOUTH | YES | 142 | 0 | 142 | 0 | 1.03 | -0.568 | 142
FGNTS101 | -0.004 | 8934 | 2 | SOUTH | YES | 146 | 0 | 146 | 0 | 1.03 | -0.584 | 146
VHB3 | -0.004 | 5028 | 3 | SOUTH | YES | 397 | 60 | 397 | 0 | 1.0233 | -1.588 | 397
LCPCT4 | -0.004 | 5269 | 4 | SOUTH | YES | 45 | 23.1 | 45 | 0 | 1.0249 | -0.18 | 45
FALFURRI | -0.004 | 88508 | 1 | SOUTH | YES | 0 | 0 | 0 | 0 | 1.01 | 0 | 0
L_MARSFO1G2Y | -0.004 | 7032 | 2 | SOUTH | YES | 16 | 0 | 35 | 0 | 1 | -0.064 | 16
SLURR | -0.004 | 88241 | DC | SOUTH | YES | 0 | -150 | 150 |  | 1.03
OWS2 | -0.004 | 5397 | 2 | SOUTH | YES | 379 | 80 | 379 | 0 | 1.027 | -1.516 | 379
OWS1 | -0.004 | 5396 | 1 | SOUTH | YES | 417 | 80 | 417 | 0 | 1.027 | -1.668 | 417
LCPCT3 | -0.004 | 5268 | 3 | SOUTH | YES | 44 | 23.1 | 44 | 0 | 1.0249 | -0.176 | 44
LCPCT2 | -0.004 | 5267 | 2 | SOUTH | YES | 46 | 23.1 | 46 | 0 | 1.0249 | -0.184 | 46
LCPCT1 | -0.004 | 5266 | 1 | SOUTH | YES | 45 | 23.1 | 45 | 0 | 1.0249 | -0.18 | 45
LCP4 | -0.004 | 5265 | 4 | SOUTH | YES | 95 | 25 | 95 | 0 | 1.0249 | -0.38 | 95
LCP3 | -0.004 | 5264 | 3 | SOUTH | YES | 58 | 20 | 58 | 0 | 1.0249 | -0.232 | 58
FGNTS201 | -0.004 | 8935 | 3 | SOUTH | YES | 172 | 0 | 172 | 0 | 1.03 | -0.688 | 172
BEEVILLE | -0.004 | 88198 | 1 | SOUTH | YES | 0 | 0 | 0 | 0 | 1.0068 | 0 | 0
ICPGN#3 | -0.005 | 8932 | 3 | SOUTH | YES | 127 | 0 | 127 | 0 | 1.03 | -0.635 | 127
RAYBURNCC9 | -0.005 | 5508 | 1 | SOUTH | YES | 50 | 18.2 | 50 | 0 | 1.02 | -0.25 | 50
REYSHR_G | -0.005 | 80223 | 1 | SOUTH | YES | 12 | 0 | 12 | 0 | 1.032
L_GUADGE1_5Y | -0.005 | 7804 | 5 | SOUTH | YES | 183 | 30 | 183 | 0 | 1.02 | -0.915 | 183
L_GUADGE1_1Y | -0.005 | 7800 | 1 | SOUTH | YES | 151 | 30 | 151 | 0 | 1.02 | -0.755 | 151
L_MCQUEE9_1Y | -0.005 | 7605 | 3 | SOUTH | YES | 0 | 0 | 2.8 |  | 1.025 | 0 | 0
L_CANYHY8_1Y | -0.005 | 7487 | 1 | SOUTH | YES | 0 | 0 | 6 |  | 1 | 0 | 0
SI_RAY9 | -0.005 | 5932 | 9 | SOUTH | YES | 38 | 32 | 38 | 0 | 1.025 | -0.19 | 38
MVGN#3 | -0.005 | 8938 | 3 | SOUTH | YES | 257 | 0 | 257 | 0 | 1.0304 | -1.285 | 257
LGEGN#2 | -0.005 | 8927 | 2 | SOUTH | YES | 153 | 0 | 153 | 0 | 1.03 | -0.765 | 153
SI_RAY10 | -0.005 | 5935 | 10 | SOUTH | YES | 47 | 10 | 47 |  | 1.025 | -0.235 | 47
LGEGN#1 | -0.005 | 8926 | 1 | SOUTH | YES | 158 | 0 | 158 | 0 | 1.03 | -0.79 | 158
L_HAYSEN1_3Y | -0.005 | 7016 | 3 | SOUTH | YES | 226 | 74 | 226 | 0 | 1.008 | -1.13 | 226
CNOPST1 | -0.005 | 8562 | 3 | SOUTH | YES | 153 | 0 | 153 | 0 | 1.03 | -0.765 | 153
CLO_1 | -0.005 | 8161 | 1 | SOUTH | YES | 633 | 200 | 633 | 0 | 1.03
L_HAYSEN1_2Y | -0.005 | 7015 | 2 | SOUTH | YES | 224 | 74 | 224 | 0 | 1.008 | -1.12 | 224
L_HAYSEN1_4Y | -0.005 | 7017 | 4 | SOUTH | YES | 229 | 74 | 229 | 0 | 1.008 | -1.145 | 229
MILHWYS | -0.005 | 80003 | F | SOUTH | YES | 0 | 0 | 0 | 0 | 1.0168 | 0 | 0
L_HAYSEN1_1Y | -0.005 | 7014 | 1 | SOUTH | YES | 223 | 74 | 223 | 0 | 1.008 | -1.115 | 223
L_GUADGE1_6Y | -0.005 | 7805 | 6 | SOUTH | YES | 204 | 30 | 204 | 0 | 1.02 | -1.02 | 204
LGEGN#3 | -0.005 | 8928 | 3 | SOUTH | YES | 91 | 0 | 100 | 0 | 1.03 | -0.455 | 91
L_GUADGE1_4Y | -0.005 | 7803 | 4 | SOUTH | YES | 149 | 30 | 149 | 0 | 1.02 | -0.745 | 149
SI_RAY5 | -0.005 | 5934 | 5 | SOUTH | YES | 10 | 10 | 15 | 0 | 1.025 | -0.05 | 10
SI_RAY6 | -0.005 | 5933 | 6 | SOUTH | YES | 19 | 10 | 19 | 0 | 1.025 | -0.095 | 19
SANMIGUELGEN | -0.005 | 5903 | 1 | SOUTH | YES | 396 | 180 | 396 | 0 | 1.033
L_MCQUEE9_1Y | -0.005 | 7605 | 1 | SOUTH | YES | 0 | 0 | 2.4 |  | 1.025 | 0 | 0
L_MCQUEE9_1Y | -0.005 | 7605 | 2 | SOUTH | YES | 0 | 0 | 2.4 |  | 1.025 | 0 | 0
L_RIONOG1G1Y | -0.005 | 7810 | 1 | SOUTH | YES | 147 | 0 | 147 | 0 | 1.02 | -0.735 | 147
L_SCHUMA8_1Y | -0.005 | 7609 | 1 | SOUTH | YES | 0 | 0 | 4 |  | 1 | 0 | 0
RAYBURNCC8 | -0.005 | 5512 | 1 | SOUTH | YES | 50 | 18.2 | 50 | 0 | 1.02 | -0.25 | 50
RAYBURNCC7 | -0.005 | 5511 | 1 | SOUTH | YES | 49 | 18.2 | 49 | 0 | 1.02 | -0.245 | 49
RAYBURNCC10 | -0.005 | 5509 | 1 | SOUTH | YES | 40 | 5.2 | 40 | 0 | 1.02 | -0.2 | 40
L_RIONOG1G3Y | -0.005 | 7812 | 3 | SOUTH | YES | 150 | 0 | 150 | 0 | 1.02 | -0.75 | 150
L_RIONOG1S1Y | -0.005 | 7813 | 4 | SOUTH | YES | 293 | 0 | 293 | 0 | 1.02 | -1.465 | 293
RAYBURNGEN2 | -0.005 | 5506 | 1 | SOUTH | YES | 0 | 1 | 11 |  | 1.015 | 0 | 0
L_LAKEWO9_1Y | -0.005 | 7624 | 2 | SOUTH | YES | 0 | 0 | 2.4 |  | 1 | 0 | 0
ICPGN#1 | -0.005 | 8930 | 1 | SOUTH | YES | 149 | 0 | 149 | 0 | 1.03 | -0.745 | 149
RAYBURNGEN1 | -0.005 | 5505 | 1 | SOUTH | YES | 0 | 1 | 11 |  | 1.015 | 0 | 0
RAYBURNGEN3 | -0.005 | 5503 | 1 | SOUTH | YES | 6.2 | 6 | 22 | 0 | 1.015 | -0.031 | 6.2
L_RIONOG1G2Y | -0.005 | 7811 | 2 | SOUTH | YES | 148 | 0 | 148 | 0 | 1.02 | -0.74 | 148
AVR1_CT2 | -0.005 | 5478 | 1 | SOUTH | YES | 145 | 90 | 145 | 0 | 1.0232 | -0.725 | 145
AVR1_ST1 | -0.005 | 5477 | 1 | SOUTH | YES | 164 | 138 | 164 | 0 | 1.0232 | -0.82 | 164
AVR1_CT1 | -0.005 | 5476 | 1 | SOUTH | YES | 150 | 90 | 150 | 0 | 1.0232 | -0.75 | 150
WBT4 | -0.005 | 5439 | 4 | SOUTH | YES | 151 | 40 | 151 | 0 | 1.01 | -0.755 | 151
WBT2 | -0.005 | 5437 | 2 | SOUTH | YES | 80 | 25 | 80 | 0 | 1.01 | -0.4 | 80
WBT1 | -0.005 | 5436 | 1 | SOUTH | YES | 25.5 | 20 | 51 | 0 | 1.01 | -0.1275 | 25.5
JKS1 | -0.005 | 5401 | 1 | SOUTH | YES | 560 | 100 | 560 | 0 | 1.0222
L_LAKEWO9_1Y | -0.005 | 7624 | 1 | SOUTH | YES | 0 | 0 | 2.4 |  | 1 | 0 | 0
L_GUADGE1_3Y | -0.005 | 7802 | 3 | SOUTH | YES | 146 | 30 | 146 | 0 | 1.02 | -0.73 | 146
JTD2 | -0.005 | 5112 | 2 | SOUTH | YES | 406 | 80 | 406 | 0 | 1.0215
JTD1 | -0.005 | 5111 | 1 | SOUTH | YES | 403 | 80 | 403 | 0 | 1.0215
CUECPL2A | -0.005 | 8189 | 1 | SOUTH | YES | 12 | 0 | 12 | 0 | 1.02 | -0.06 | 12
HECN3 | -0.005 | 8983 | 3 | SOUTH | YES | 169 | 0 | 169 | 0 | 1.0304 | -0.845 | 169
HECN2 | -0.005 | 8982 | 2 | SOUTH | YES | 148 | 0 | 148 | 0 | 1.0304 | -0.74 | 148
HECN1 | -0.005 | 8981 | 1 | SOUTH | YES | 148 | 0 | 148 | 0 | 1.0304 | -0.74 | 148
MVGN#2 | -0.005 | 8937 | 2 | SOUTH | YES | 205 | 0 | 205 | 0 | 1.0304 | -1.025 | 205
MVGN#1 | -0.005 | 8936 | 1 | SOUTH | YES | 210 | 0 | 210 | 0 | 1.0304 | -1.05 | 210
ICPGN#2 | -0.005 | 8931 | 2 | SOUTH | YES | 150 | 0 | 150 | 0 | 1.03 | -0.75 | 150
DAV_2 | -0.005 | 8460 | 2 | SOUTH | YES | 340 | 50 | 340 | 0 | 1.0223 | -1.7 | 340
STARCO_1 | -0.005 | 8511 | 1 | SOUTH | YES | 38 | 0 | 38 | 0 | 1.024 | -0.19 | 38
CNOPGT2 | -0.005 | 8561 | 2 | SOUTH | YES | 165 | 0 | 165 | 0 | 1.03 | -0.825 | 165
CNOPGT1 | -0.005 | 8560 | 1 | SOUTH | YES | 164 | 0 | 164 | 0 | 1.03 | -0.82 | 164
CEL_B_1 | -0.005 | 8517 | 1 | SOUTH | YES | 29 | 0 | 29 | 0 | 1.02 | -0.145 | 29
VAL_2 | -0.005 | 8507 | 2 | SOUTH | YES | 25 | 0 | 25 | 0 | 1.005 | -0.125 | 25
VAL_1 | -0.005 | 8506 | 1 | SOUTH | YES | 25 | 0 | 25 | 0 | 1.005 | -0.125 | 25
KOCHREF2 | -0.005 | 8461 | 1 | SOUTH | YES | 38 | 0 | 38 | 0 | 1.014 | -0.19 | 38
DAV_1 | -0.005 | 8459 | 1 | SOUTH | YES | 339 | 50 | 339 | 0 | 1.0223 | -1.695 | 339
COSW_2 | -0.005 | 8457 | 2 | SOUTH | YES | 14 | 0 | 14 | 0 | 1.027 | -0.07 | 14
COSW_1 | -0.005 | 8456 | 1 | SOUTH | YES | 20 | 0 | 20 | 0 | 1.027 | -0.1 | 20
L_GUADGE1_2Y | -0.005 | 7801 | 2 | SOUTH | YES | 139 | 30 | 139 | 0 | 1.02 | -0.695 | 139
WBT3 | -0.005 | 5438 | 3 | SOUTH | YES | 96 | 25 | 96 | 0 | 1.01 | -0.48 | 96
CSDR56 | -0.006 | 80139 | 6 | SOUTH | YES | 39 | 0 | 39 | 0 | 1.01 | -0.234 | 39
SANDH_G3 | -0.006 | 9018 | 3 | SOUTH | YES | 45 | 2 | 48 | 0 | 1.0175 | -0.27 | 45
VISTRONG2 | -0.006 | 80225 | 2 | SOUTH | YES | 23 | 0 | 23 | 0 | 1.01
CSDR89 | -0.006 | 80137 | 8 | SOUTH | YES | 39 | 0 | 39 | 0 | 1.01 | -0.234 | 39
L_BASTEN1_1Y | -0.006 | 7807 | 1 | SOUTH | YES | 147 | 83.5 | 147 | 0 | 1.004 | -0.882 | 147
CSDR7 | -0.006 | 80138 | 7 | SOUTH | YES | 7 | 0 | 7 | 0 | 1.014 | -0.042 | 7
L_BASTEN1_2Y | -0.006 | 7808 | 1 | SOUTH | YES | 146 | 83.5 | 146 | 0 | 1.004 | -0.876 | 146
AIRCO_G | -0.006 | 80227 | 1 | SOUTH | YES | 7.6 | 0 | 8 | 0 | 1.014
L_SIMGID1_3Y | -0.006 | 7006 | 3 | SOUTH | YES | 324.9 | 60 | 331 | 0 | 1.02 | -1.9494 | 324.9
L_SIMGID1_2Y | -0.006 | 7005 | 2 | SOUTH | YES | 133 | 32 | 139 | 0 | 1.02 | -0.798 | 133
L_AUSTPL1_1Y | -0.006 | 7020 | 1 | SOUTH | YES | 7 | 0 | 8 |  | 1 | -0.042 | 7
L_SIMGID1_1Y | -0.006 | 7004 | 1 | SOUTH | YES | 133 | 40 | 137 | 0 | 1.02 | -0.798 | 133
DUP1V_1 | -0.006 | 8066 | 1 | SOUTH | YES | 73 | 0 | 73 | 0 | 1.0031 | -0.438 | 73
L_AUSTPL1_1Y | -0.006 | 7020 | 2 | SOUTH | YES | 7 | 0 | 8 |  | 1 | -0.042 | 7
FOR_2 | -0.006 | 8138 | 2 | SOUTH | YES | 65.8 | 45 | 80 | 0 | 1.03 | -0.3948 | 65.8
UCAR_2 | -0.006 | 8147 | 10 | SOUTH | YES | 21 | 0 | 28 | 0 | 1.0127 | -0.126 | 21
UCAR_1 | -0.006 | 8148 | 2 | SOUTH | YES | 7 | 0 | 7 | 0 | 1.01 | -0.042 | 7
FOR_4 | -0.006 | 8154 | 4 | SOUTH | YES | 74.6 | 60 | 81 | 0 | 1.03 | -0.4476 | 74.6
FOR_3 | -0.006 | 8153 | 3 | SOUTH | YES | 65.8 | 45 | 73 | 0 | 1.03 | -0.3948 | 65.8
FOR_5 | -0.006 | 8155 | 5 | SOUTH | YES | 67.5 | 60 | 74 | 0 | 1.03 | -0.405 | 67.5
FOR_1 | -0.006 | 8134 | 1 | SOUTH | YES | 56.4 | 45 | 79 | 0 | 1.03 | -0.3384 | 56.4
L_BASTEN1_3Y | -0.006 | 7809 | 1 | SOUTH | YES | 227 | 42 | 227 | 0 | 1.004 | -1.362 | 227
SANDHG5C | -0.006 | 9021 | 5C | SOUTH | YES | 140 | 0 | 151 | 0 | 1.0175 | -0.84 | 140
SANDHG5A | -0.006 | 9020 | 5A | SOUTH | YES | 150 | 84 | 159 | 0 | 1.0175 | -0.9 | 150
SANDH_G4 | -0.006 | 9019 | 4 | SOUTH | YES | 45 | 2 | 47 | 0 | 1.0175 | -0.27 | 45
SANDH_G2 | -0.006 | 9017 | 2 | SOUTH | YES | 45 | 2 | 47 | 0 | 1.0175 | -0.27 | 45
SANDH_G1 | -0.006 | 9016 | 1 | SOUTH | YES | 45 | 2 | 49 | 0 | 1.0175 | -0.27 | 45
DECKR_G6 | -0.006 | 9005 | 6 | SOUTH | YES | 44 | 24 | 47 | 0 | 1.015 | -0.264 | 44
DECKR_G5 | -0.006 | 9004 | 5 | SOUTH | YES | 44 | 24 | 44 | 0 | 1.015 | -0.264 | 44
DECKR_G4 | -0.006 | 9003 | 4 | SOUTH | YES | 44 | 24 | 44 | 0 | 1.015 | -0.264 | 44
DECKR_G3 | -0.006 | 9002 | 3 | SOUTH | YES | 0 | 24 | 42 |  | 1.015 | 0 | 0
DECKR_G2 | -0.006 | 9001 | 2 | SOUTH | YES | 400 | 50 | 427 | 0 | 1.015 | -2.4 | 400
DECKR_G1 | -0.006 | 9000 | 1 | SOUTH | YES | 320 | 50 | 326 | 0 | 1.015 | -1.92 | 320
ALCOA_G | -0.006 | 80226 | 1 | SOUTH | YES | 48 | 5 | 48 | 0 | 1.014
VISTRONG1 | -0.006 | 80224 | 1 | SOUTH | YES | 15 | 0 | 15 | 0 | 1.01
CSDR11 | -0.006 | 80140 | 11 | SOUTH | YES | 39 | 0 | 39 | 0 | 1.0299 | -0.234 | 39
CSDR56 | -0.006 | 80139 | 5 | SOUTH | YES | 15 | 0 | 15 | 0 | 1.01 | -0.09 | 15
CSDR89 | -0.006 | 80137 | 9 | SOUTH | YES | 15 | 0 | 15 | 0 | 1.01 | -0.09 | 15
FOR_10 | -0.006 | 80053 | 10 | SOUTH | YES | 73 | 45 | 73 | 0 | 1.03 | -0.438 | 73
FOR_9 | -0.006 | 80052 | 9 | SOUTH | YES | 32 | 5 | 32 | 0 | 1.03 | -0.192 | 32
FOR_8 | -0.006 | 80051 | 8 | SOUTH | YES | 28 | 28 | 28 | 0 | 1.015 | -0.168 | 28
FOR_7 | -0.006 | 8157 | 7 | SOUTH | YES | 46 | 5 | 46 | 0 | 1.03 | -0.276 | 46
FOR_6 | -0.006 | 8156 | 6 | SOUTH | YES | 26 | 5 | 26 | 0 | 1.03 | -0.156 | 26
COLLIN_1G | -0.007 | 2371 | MB | NORTH | YES | 0 | 40 | 138 |  | 1.022 | 0 | 0
L_LOSTPI1_2Y | -0.007 | 7008 | 2 | SOUTH | YES | 157.7 | 107 | 164 | 0 | 1.015 | -1.1039 | 157.7
L_FPPYD11_1Y | -0.007 | 7010 | 1 | SOUTH | YES | 587.4 | 200 | 605 | 0 | 1.02
L_LOSTPI1_3Y | -0.007 | 7009 | 3 | SOUTH | YES | 173.9 | 72 | 184 | 0 | 1.015 | -1.2173 | 173.9
L_FPPYD11_2Y | -0.007 | 7011 | 2 | SOUTH | YES | 577.4 | 200 | 608 | 0 | 1.02
L_FPPYD21_3Y | -0.007 | 7012 | 3 | SOUTH | YES | 427.4 | 200 | 436 | 0 | 1.02
L_LOSTPI1_1Y | -0.007 | 7007 | 1 | SOUTH | YES | 158.7 | 110 | 167 | 0 | 1.015 | -1.1109 | 158.7
WHITNYDM02 | -0.007 | 245 | 2 | NORTH | YES | 15 | 0 | 15 | 0 | 1.035 | -0.105 | 15
DENISNDM | -0.007 | 6948 | 2 | NORTH | YES | 40 | 5 | 40 | 0 | 1.015 | -0.28 | 40
DENISNDM | -0.007 | 6948 | 1 | NORTH | YES | 40 | 5 | 40 | 0 | 1.015 | -0.28 | 40
STP_GN2___2 | -0.007 | 5912 | 2 | SOUTH | YES | 1282 | 1249 | 1282 | 0 | 1.0406
STP_GN1___1 | -0.007 | 5911 | 1 | SOUTH | YES | 1282 | 1249 | 1282 | 0 | 1.0406
WHITNYDM01 | -0.007 | 244 | 1 | NORTH | YES | 15 | 0 | 15 | 0 | 1.035 | -0.105 | 15
DOW49000 | -0.008 | 49869 | 45 | HOUSTON | YES | 59 | 0 | 94 |  | 1
DOW41000 | -0.008 | 49865 | 41 | HOUSTON | YES | 31 | 0 | 50 |  | 1
DOW39100 | -0.008 | 49862 | 36 | HOUSTON | YES | 54 | 0 | 86 | 0 | 1
DOW38300 | -0.008 | 49860 | 32 | HOUSTON | YES | 63 | 0 | 101 |  | 1
DOW38200 | -0.008 | 49859 | 33 | HOUSTON | YES | 28 | 0 | 45 | 0 | 1
DOW17000 | -0.008 | 49851 | 37 | HOUSTON | YES | 39 | 0 | 62 | 0 | 1
WAPGT21_GT1 | -0.008 | 48929 | B1 | HOUSTON | YES | 0 | 0 | 13 |  | 1.05 | 0 | 0
WAP_GN8_8 | -0.008 | 48928 | 8 | HOUSTON | YES | 603 | 275 | 603 |  | 1.035
WAP_GN7_7 | -0.008 | 48927 | 7 | HOUSTON | YES | 567 | 277 | 567 |  | 1.035
WAP_GN5_5 | -0.008 | 48925 | 5 | HOUSTON | YES | 217.1 | 278 | 657 | 0 | 1
WAP_GN4_4 | -0.008 | 48924 | 4 | HOUSTON | YES | 544 | 217 | 544 |  | 1.0362 | -4.352 | 544
WAP_GN3_3 | -0.008 | 48923 | 3 | HOUSTON | YES | 226 | 93 | 226 |  | 1.0362 | -1.808 | 226
WAP_GN2_2 | -0.008 | 48922 | 2 | HOUSTON | YES | 122.2 | 37 | 163 | 0 | 1.0362 | -0.9776 | 122.2
WAP_GN1_1 | -0.008 | 48921 | 1 | HOUSTON | YES | 124.5 | 37 | 166 | 0 | 1.0362 | -0.996 | 124.5
TGF_GT1_8000 | -0.008 | 48911 | 1 | HOUSTON | YES | 69.2 | 0 | 69.2 | 0 | 1.029 | -0.5536 | 69.2
BVE_ST1_GN1 | -0.008 | 48523 | 3 | HOUSTON | YES | 246 | 0 | 246 |  | 1.035 | -1.968 | 246
CBE_ST34 | -0.008 | 48736 | 1 | HOUSTON | YES | 103.5 | 0 | 103.5 | 0 | 1.029 | -0.828 | 103.5
CBE_GT4 | -0.008 | 48735 | 1 | HOUSTON | YES | 86 | 0 | 86 | 0 | 1.029 | -0.688 | 86
BSF_GT1_8070 | -0.008 | 48520 | 2 | HOUSTON | YES | 10 | 0 | 10 | 0 | 1.0326 | -0.08 | 10
CBE_ST12 | -0.008 | 48733 | 1 | HOUSTON | YES | 103.5 | 0 | 103.5 | 0 | 1.029 | -0.828 | 103.5
CBE_GT2 | -0.008 | 48732 | 1 | HOUSTON | YES | 86 | 0 | 86 | 0 | 1.029 | -0.688 | 86
CBE_GT1 | -0.008 | 48731 | 1 | HOUSTON | YES | 86 | 0 | 86 | 0 | 1.029 | -0.688 | 86
MNS_GT | -0.008 | 48730 | 1 | HOUSTON | YES | 46.1 | 0 | 46.1 | 0 | 1.029 | -0.3688 | 46.1
BOSQUESW804 | -0.008 | 253 | 2 | NORTH | YES | 83 | 0 | 83 | 0 | 1.032 | -0.664 | 83
VALLEY_2G | -0.008 | 1688 | 2 | NORTH | YES | 527 | 90 | 527 | 0 | 1.036 | -4.216 | 527
BVE_GT2_5035 | -0.008 | 48522 | 2 | HOUSTON | YES | 170 | 0 | 170 |  | 1.035 | -1.36 | 170
BVE_GT1_GT1 | -0.008 | 48521 | 1 | HOUSTON | YES | 172 | 0 | 172 |  | 1.035 | -1.376 | 172
BSF_GT1_8070 | -0.008 | 48520 | 1 | HOUSTON | YES | 72 | 0 | 72 | 0 | 1.0326 | -0.576 | 72
VALLLEY_1G | -0.008 | 1687 | 1 | NORTH | YES | 140 | 15 | 175 | 0 | 1.036 | -1.12 | 140
CBE_GT3 | -0.008 | 48734 | 1 | HOUSTON | YES | 86 | 0 | 86 | 0 | 1.029 | -0.688 | 86
AK_GT1__8040 | -0.008 | 48510 | 1 | HOUSTON | YES | 34 | 8.1 | 34 |  | 1.029 | -0.272 | 34
DOW38100 | -0.008 | 49858 | 31 | HOUSTON | YES | 45 | 0 | 71.4 |  | 1
TNSCLP3___8 | -0.008 | 39790 | 1 | HOUSTON | YES | 111 | 20 | 111 | 0 | 1.027 | -0.888 | 111
TNSCLP4___8 | -0.008 | 39775 | 1 | HOUSTON | YES | 115 | 20 | 115 | 0 | 1.04 | -0.92 | 115
TNSCLP2___8 | -0.008 | 39770 | 1 | HOUSTON | YES | 117 | 20 | 117 | 0 | 1.04 | -0.936 | 117
TNSCLP1___8 | -0.008 | 39760 | 1 | HOUSTON | YES | 116 | 20 | 116 | 0 | 1.04 | -0.928 | 116
WAP_GN6_6 | -0.008 | 48926 | 6 | HOUSTON | YES | 645 | 280 | 645 |  | 1.035
BOSQUESW803 | -0.008 | 251 | 2 | NORTH | YES | 144 | 0 | 144 | 0 | 1.032 | -1.152 | 144
DOW39200 | -0.008 | 49863 | 35 | HOUSTON | YES | 55 | 0 | 88 | 0 | 1
DOW82000 | -0.008 | 49884 | 82 | HOUSTON | YES | 51 | 0 | 80 | 0 | 1
DOW42000 | -0.008 | 49866 | 42 | HOUSTON | YES | 11 | 0 | 18 |  | 1
SANDOW_4G | -0.008 | 3432 | 4 | SOUTH | YES | 534 | 460 | 534 |  | 1.029
DOW84000 | -0.008 | 49886 | 84 | HOUSTON | YES | 107 | 0 | 171 | 0 | 0.98
DOW83000 | -0.008 | 49885 | 83 | HOUSTON | YES | 51 | 0 | 80 | 0 | 1
DOW81000 | -0.008 | 49882 | 81 | HOUSTON | YES | 47 | 0 | 76 | 0 | 1
DOW67000 | -0.008 | 49878 | 67 | HOUSTON | YES | 65 | 0 | 103 | 0 | 1
DOW66000 | -0.008 | 49877 | 66 | HOUSTON | YES | 61 | 0 | 97 | 0 | 1
DOW65000 | -0.008 | 49876 | 65 | HOUSTON | YES | 63 | 0 | 101 | 0 | 1
DOW64000 | -0.008 | 49873 | 64 | HOUSTON | YES | 41 | 0 | 64.8 | 0 | 1
DOW63000 | -0.008 | 49872 | 63 | HOUSTON | YES | 45 | 0 | 72 | 0 | 1
DOW62000 | -0.008 | 49871 | 62 | HOUSTON | YES | 40 | 0 | 63 | 0 | 1
DOW61000 | -0.008 | 49870 | 61 | HOUSTON | YES | 44 | 0 | 70 | 0 | 1
EXN_14GT | -0.009 | 49838 | 14 | HOUSTON | YES | 140 | 0 | 148 |  | 1.0326 | -1.26 | 140
EXN_GT | -0.009 | 49837 | 4 | HOUSTON | YES | 81 | 21.3 | 86 | 0 | 1.0326 | -0.729 | 81
EXN944GT | -0.009 | 49831 | 13 | HOUSTON | YES | 33 | 5.4 | 35 | 0 | 1.0326 | -0.297 | 33
EXN943GT | -0.009 | 49830 | 12 | HOUSTON | YES | 19 | 5.4 | 20 | 0 | 1.0326 | -0.171 | 19
EXN942GT | -0.009 | 49829 | 11 | HOUSTON | YES | 20 | 5.4 | 21 | 0 | 1.0326 | -0.18 | 20
EXN941GT | -0.009 | 49828 | 10 | HOUSTON | YES | 19 | 5.4 | 20 | 0 | 1.0326 | -0.171 | 19
EXN938GT | -0.009 | 49826 | 5 | HOUSTON | YES | 43 | 9.2 | 45.9 | 0 | 1.0326 | -0.387 | 43
EXN_17GT | -0.009 | 49805 | 3 | HOUSTON | YES | 31 | 8.3 | 33 |  | 1.0326 | -0.279 | 31
EXN_16GT | -0.009 | 49804 | 2 | HOUSTON | YES | 32 | 8.3 | 34 |  | 1.0326 | -0.288 | 32
EXN_15GT | -0.009 | 49803 | 1 | HOUSTON | YES | 33 | 8.3 | 35 |  | 1.0326 | -0.297 | 33
THW_5556 | -0.009 | 48887 | F | HOUSTON | YES | 16.4 | 5 | 57 |  | 1.0319 | -0.1476 | 16.4
THW_5354 | -0.009 | 48886 | D | HOUSTON | YES | 16.6 | 5 | 58 |  | 1.0319 | -0.1494 | 16.6
THW_5354 | -0.009 | 48886 | C | HOUSTON | YES | 16.4 | 5 | 57 |  | 1.0319 | -0.1476 | 16.4
THW_5152 | -0.009 | 48885 | B | HOUSTON | YES | 0 | 5 | 55 |  | 1.0319 | 0 | 0
THW_GT1_GT_1 | -0.009 | 48883 | B2 | HOUSTON | YES | 0 | 0 | 12 |  | 1.043 | 0 | 0
THW_4344 | -0.009 | 48881 | H | HOUSTON | YES | 58 | 5 | 58 | 0 | 1.0435 | -0.522 | 58
THW_4344 | -0.009 | 48881 | G | HOUSTON | YES | 58 | 5 | 58 | 0 | 1.0435 | -0.522 | 58
THW_4142 | -0.009 | 48879 | E | HOUSTON | YES | 58 | 5 | 58 | 0 | 1.0435 | -0.522 | 58
THW_3334 | -0.009 | 48877 | D | HOUSTON | YES | 58 | 5 | 58 | 0 | 1.0435 | -0.522 | 58
THW_3334 | -0.009 | 48877 | C | HOUSTON | YES | 58 | 5 | 58 | 0 | 1.0435 | -0.522 | 58
THW_3132 | -0.009 | 48875 | B | HOUSTON | YES | 57 | 5 | 57 | 0 | 1.0435 | -0.513 | 57
THW_3132 | -0.009 | 48875 | A | HOUSTON | YES | 57 | 5 | 57 | 0 | 1.0435 | -0.513 | 57
THW_ST4_ST_4 | -0.009 | 48874 | 4 | HOUSTON | YES | 108 | 19 | 108 | 0 | 1.0435 | -0.972 | 108
THW_ST3_ST_3 | -0.009 | 48873 | 3 | HOUSTON | YES | 110 | 19 | 110 | 0 | 1.0435 | -0.99 | 110
SRB_GT211035 | -0.009 | 48855 | B1 | HOUSTON | YES | 0 | 0 | 17 |  | 1.014 | 0 | 0
SRB_GN4_4 | -0.009 | 48854 | 4 | HOUSTON | YES | 226 | 35 | 226 |  | 1.0326 | -2.034 | 226
SRB_GN3_3 | -0.009 | 48853 | 3 | HOUSTON | YES | 220 | 35 | 220 |  | 1.0326 | -1.98 | 220
SRB_GN1_1 | -0.009 | 48851 | 1 | HOUSTON | YES | 176 | 26 | 176 | 0 | 1.0217 | -1.584 | 176
SOL_GT1 | -0.009 | 48845 | 1 | HOUSTON | YES | 16.2 | 15.4 | 16.2 |  | 1.0326 | -0.1458 | 16.2
SJS_GT2_GT2 | -0.009 | 48842 | 2 | HOUSTON | YES | 49 | 49 | 81 | 0 | 1.0362 | -0.441 | 49
SHELLG3_3020 | -0.009 | 48822 | 2 | HOUSTON | YES | 30 | 0 | 30 |  | 1.029 | -0.27 | 30
SHELLG3_3020 | -0.009 | 48822 | 1 | HOUSTON | YES | 39 | 0 | 39 |  | 1.029 | -0.351 | 39
SHELLG2 | -0.009 | 48821 | 2 | HOUSTON | YES | 72 | 34.5 | 72 |  | 1.029 | -0.648 | 72
SHELLG1_3015 | -0.009 | 48820 | 1 | HOUSTON | YES | 71 | 34.5 | 71 |  | 1.029 | -0.639 | 71
CVC_GT4_8005 | -0.009 | 48815 | 4 | HOUSTON | YES | 165 | 91.8 | 165 | 0 | 1.0362 | -1.485 | 165
CVC_ST5_5040 | -0.009 | 48814 | 1 | HOUSTON | YES | 133 | 91.8 | 133 |  | 1.029 | -1.197 | 133
CVC_GT1_5035 | -0.009 | 48813 | 1 | HOUSTON | YES | 155 | 91.8 | 155 |  | 1.029 | -1.395 | 155
THW_4142 | -0.009 | 48879 | F | HOUSTON | YES | 57 | 5 | 57 | 0 | 1.0435 | -0.513 | 57
CVC_GT3_5045 | -0.009 | 48811 | 3 | HOUSTON | YES | 158 | 91.8 | 158 |  | 1.029 | -1.422 | 158
PSA_GT6_8135 | -0.009 | 48797 | 6 | HOUSTON | YES | 59 | 34.5 | 59 | 0 | 1.0362 | -0.531 | 59
PSA_GN1_8165 | -0.009 | 48796 | 1 | HOUSTON | YES | 104 | 43.1 | 104 | 0 | 1.0362 | -0.936 | 104
PSA_GT4_8145 | -0.009 | 48794 | 4 | HOUSTON | YES | 66 | 20.3 | 66 | 0 | 1.0362 | -0.594 | 66
PSA_GT3_8150 | -0.009 | 48793 | 3 | HOUSTON | YES | 70 | 20.3 | 70 | 0 | 1.0362 | -0.63 | 70
PSA_GT2_8155 | -0.009 | 48792 | 2 | HOUSTON | YES | 66 | 20.3 | 66 | 0 | 1.0362 | -0.594 | 66
PHR_GN2_2 | -0.009 | 48772 | MB | HOUSTON | YES | 0 | 72 | 459 |  | 1.0362
PR_GT1__9040 | -0.009 | 48761 | 1 | HOUSTON | YES | 35 | 0 | 35 | 0 | 1 | -0.315 | 35
PSG_GT3_8060 | -0.009 | 48742 | 1 | HOUSTON | YES | 164 | 50 | 164 | 0 | 1.0326 | -1.476 | 164
PSG_GT2_8040 | -0.009 | 48741 | 1 | HOUSTON | YES | 164 | 50 | 164 | 0 | 1.0326 | -1.476 | 164
PSG_GN2_8050 | -0.009 | 48740 | 1 | HOUSTON | YES | 178 | 60 | 178 | 0 | 1.0326 | -1.602 | 178
GBY_83841065 | -0.009 | 48693 | F | HOUSTON | YES | 20 | 20 | 52 | 0 | 1.0362 | -0.18 | 20
GBY_81821075 | -0.009 | 48692 | D | HOUSTON | YES | 20 | 20 | 54 | 0 | 1.0362 | -0.18 | 20
GBY_81821075 | -0.009 | 48692 | C | HOUSTON | YES | 48 | 20 | 48 | 0 | 1.0362 | -0.432 | 48
GBY_73741085 | -0.009 | 48691 | B | HOUSTON | YES | 47 | 20 | 47 | 0 | 1.0362 | -0.423 | 47
GBY_73741085 | -0.009 | 48691 | A | HOUSTON | YES | 48 | 20 | 48 | 0 | 1.0362 | -0.432 | 48
GBY_GN5_5 | -0.009 | 48690 | 5 | HOUSTON | YES | 298.5 | 81 | 398 | 0 | 1.0362 | -2.6865 | 298.5
THW_5152 | -0.009 | 48885 | A | HOUSTON | YES | 16.4 | 5 | 57 |  | 1.0319 | -0.1476 | 16.4
EP_1_2 | -0.009 | 48651 | 2 | HOUSTON | YES | 21 | 10 | 21 | 0 | 1.0362 | -0.189 | 21
EP_1_2 | -0.009 | 48651 | 1 | HOUSTON | YES | 5 | 0 | 5 | 0 | 1.0362 | -0.045 | 5
DPEC_GT45070 | -0.009 | 48644 | 4 | HOUSTON | YES | 158 | 98 | 158 | 0 | 1.0319 | -1.422 | 158
DPEC_GT35010 | -0.009 | 48643 | 3 | HOUSTON | YES | 160 | 98 | 160 | 0 | 1.0319 | -1.44 | 160
DPEC_GT25025 | -0.009 | 48642 | 2 | HOUSTON | YES | 156 | 98 | 156 | 0 | 1.0319 | -1.404 | 156
THW_5556 | -0.009 | 48887 | E | HOUSTON | YES | 16.6 | 5 | 58 |  | 1.0319 | -0.1494 | 16.6
DIB_GT3_8090 | -0.009 | 48614 | 4 | HOUSTON | YES | 77.2 | 15 | 77.2 | 0 | 1.0326 | -0.6948 | 77.2
DIB_ST1_8085 | -0.009 | 48613 | 3 | HOUSTON | YES | 69 | 0 | 69 | 0 | 1.0326 | -0.621 | 69
DIB_GT2_8075 | -0.009 | 48612 | 2 | HOUSTON | YES | 65 | 0 | 65 | 0 | 1.0326 | -0.585 | 65
DIB_GT1_8080 | -0.009 | 48611 | 1 | HOUSTON | YES | 64 | 0 | 64 | 0 | 1.0326 | -0.576 | 64
BTE_ST1_8070 | -0.009 | 48598 | 4 | HOUSTON | YES | 234 | 60 | 234 | 0 | 1.0261 | -2.106 | 234
BTE_GT4_8055 | -0.009 | 48597 | 3 | HOUSTON | YES | 163 | 130 | 163 | 0 | 1.0261 | -1.467 | 163
BTE_GT3_8045 | -0.009 | 48596 | 2 | HOUSTON | YES | 158 | 130 | 158 | 0 | 1.0261 | -1.422 | 158
DPEC_GT15040 | -0.009 | 48641 | 1 | HOUSTON | YES | 162 | 98 | 162 | 0 | 1.0319 | -1.458 | 162
BTE_GT2_8075 | -0.009 | 48595 | 1 | HOUSTON | YES | 163 | 130 | 163 | 0 | 1.0261 | -1.467 | 163
CHE_GN4_8025 | -0.009 | 48594 | 4 | HOUSTON | YES | 142 | 60 | 142 | 0 | 1.0362 | -1.278 | 142
CHE_GT1_8015 | -0.009 | 48593 | 1 | HOUSTON | YES | 173 | 50 | 173 | 0 | 1.0362 | -1.557 | 173
DPEC_ST55065 | -0.009 | 48645 | 5 | HOUSTON | YES | 282 | 0 | 282 | 0 | 1.0319 | -2.538 | 282
CHE_GT2_5030 | -0.009 | 48591 | 2 | HOUSTON | YES | 173 | 50 | 173 |  | 1.029 | -1.557 | 173
CBY_GN2_2 | -0.009 | 48582 | 2 | HOUSTON | YES | 751 | 110 | 751 | 0 | 1.0435 | -6.759 | 751
CBY_GN1_1 | -0.009 | 48581 | 1 | HOUSTON | YES | 748 | 108 | 748 | 0 | 1.0435 | -6.732 | 748
CTL_GN2_8155 | -0.009 | 48565 | 5 | HOUSTON | YES | 11 | 3.4 | 11 |  | 1.0362 | -0.099 | 11
CTL_GN1_8145 | -0.009 | 48564 | 4 | HOUSTON | YES | 55 | 12.9 | 55 |  | 1.0362 | -0.495 | 55
CTL_GT4_8140 | -0.009 | 48563 | 3 | HOUSTON | YES | 94 | 30.3 | 94 |  | 1.0362 | -0.846 | 94
CTL_GT3_8135 | -0.009 | 48562 | 2 | HOUSTON | YES | 91 | 30.3 | 91 |  | 1.0362 | -0.819 | 91
CTL_GT2_8130 | -0.009 | 48561 | 1 | HOUSTON | YES | 103 | 30.3 | 103 |  | 1.0362 | -0.927 | 103
CAL_ST1_8000 | -0.009 | 48552 | 2 | HOUSTON | YES | 65 | 0 | 65 | 0 | 1.0326 | -0.585 | 65
CAL_GT1_8045 | -0.009 | 48551 | 1 | HOUSTON | YES | 152 | 0 | 152 | 0 | 1.0326 | -1.368 | 152
BYU_GT4_8065 | -0.009 | 48534 | 4 | HOUSTON | YES | 65 | 0 | 65 |  | 1.0362 | -0.585 | 65
GBY_83841065 | -0.009 | 48693 | E | HOUSTON | YES | 20 | 20 | 56 | 0 | 1.0362 | -0.18 | 20
BYU_GT3_8060 | -0.009 | 48533 | 3 | HOUSTON | YES | 67 | 0 | 67 |  | 1.0362 | -0.603 | 67
BYU_GT2_8055 | -0.009 | 48532 | 2 | HOUSTON | YES | 62 | 0 | 62 |  | 1.0362 | -0.558 | 62
VALLEY_3G | -0.009 | 1689 | 3 | NORTH | YES | 186.2 | 25 | 354 | 0 | 1.015 | -1.6758 | 186.2
BYU_GT1_8075 | -0.009 | 48531 | 1 | HOUSTON | YES | 65 | 0 | 65 |  | 1.0362 | -0.585 | 65
LPE_GT4_8085 | -0.009 | 48514 | 4 | HOUSTON | YES | 41 | 0 | 41 | 0 | 1.0362 | -0.369 | 41
LPE_GT3_8080 | -0.009 | 48513 | 3 | HOUSTON | YES | 41 | 0 | 41 | 0 | 1.0362 | -0.369 | 41
LPE_GT2_8075 | -0.009 | 48512 | 2 | HOUSTON | YES | 42 | 0 | 42 | 0 | 1.0362 | -0.378 | 42
LPE_GT1_8070 | -0.009 | 48511 | 1 | HOUSTON | YES | 42 | 0 | 42 | 0 | 1.0362 | -0.378 | 42
APD_GT1_8005 | -0.009 | 48500 | 1 | HOUSTON | YES | 140 | 54.6 | 140 |  | 1.0362 | -1.26 | 140
LAMARPWR_6G | -0.009 | 1683 | 6 | NORTH | YES | 199 | 129.1 | 199 | 0 | 1.031 | -1.791 | 199
LAMARPWR_5G | -0.009 | 1682 | 5 | NORTH | YES | 163 | 67.7 | 163 | 0 | 1.031 | -1.467 | 163
TNDOWCGNGG8 | -0.009 | 39480 | 1 | HOUSTON | YES | 30 | 10 | 30 | 0 | 1.0437 | -0.27 | 30
TNDOWCGNSG8 | -0.009 | 39470 | 1 | HOUSTON | YES | 32 | 10 | 32 | 0 | 1.0437 | -0.288 | 32
LAMARPWR_4G | -0.009 | 1681 | 4 | NORTH | YES | 164 | 67.7 | 164 | 0 | 1.031 | -1.476 | 164
TNSLCGN1__8 | -0.009 | 39190 | 1 | HOUSTON | YES | 30 | 10 | 30 |  | 1.025 | -0.27 | 30
PSA_GT1_8160 | -0.009 | 48791 | 1 | HOUSTON | YES | 65 | 20.8 | 65 | 0 | 1.0362 | -0.585 | 65
TNTXCTY4CG8 | -0.009 | 38714 | 1 | HOUSTON | YES | 103 | 59 | 103 | 0 | 1.044 | -0.927 | 103
TNTXCTY3CG8 | -0.009 | 38713 | 1 | HOUSTON | YES | 85 | 59 | 85 | 0 | 1.044 | -0.765 | 85
TNTXCTY2CG8 | -0.009 | 38712 | 1 | HOUSTON | YES | 102 | 59 | 102 | 0 | 1.044 | -0.918 | 102
PSA_GT5_8140 | -0.009 | 48795 | 5 | HOUSTON | YES | 64 | 20.3 | 64 | 0 | 1.0362 | -0.576 | 64
LAMARPWR_3G | -0.009 | 1680 | 3 | NORTH | YES | 199 | 129.1 | 199 | 0 | 1.031 | -1.791 | 199
TNTXCTY1CG8 | -0.009 | 38711 | 1 | HOUSTON | YES | 105 | 59 | 105 | 0 | 1.044 | -0.945 | 105
TNBP_CGN4_8 | -0.009 | 38690 | 3 | HOUSTON | YES | 40 | 0 | 40 | 0 | 1.0435 | -0.36 | 40
CVC_GT2_5020 | -0.009 | 48812 | 2 | HOUSTON | YES | 159 | 91.8 | 159 |  | 1.029 | -1.431 | 159
TNBPAMCG4_8 | -0.009 | 38614 | 4 | HOUSTON | YES | 96 | 0 | 96 | 0 | 1.0435 | -0.864 | 96
TNBPAMCG3_8 | -0.009 | 38613 | 3 | HOUSTON | YES | 152 | 0 | 152 | 0 | 1.0435 | -1.368 | 152
LAMARPWR_2G | -0.009 | 1679 | 2 | NORTH | YES | 155 | 67.7 | 155 | 0 | 1.031 | -1.395 | 155
TNBPAMCG2_8 | -0.009 | 38612 | 2 | HOUSTON | YES | 150 | 0 | 150 | 0 | 1.0435 | -1.35 | 150
TNBPAMCG1_8 | -0.009 | 38611 | 1 | HOUSTON | YES | 155 | 0 | 155 | 0 | 1.0435 | -1.395 | 155
TNBP_CGN3_8 | -0.009 | 38600 | 5 | HOUSTON | YES | 53 | 0 | 53 | 0 | 1.0435 | -0.477 | 53
TNBP_CGN2_8 | -0.009 | 38590 | 2 | HOUSTON | YES | 66 | 0 | 66 | 0 | 1.0435 | -0.594 | 66
SJS_GT1_GT1 | -0.009 | 48841 | 1 | HOUSTON | YES | 49 | 49 | 83 | 0 | 1.0362 | -0.441 | 49
LAMARPWR_1G | -0.009 | 1678 | 1 | NORTH | YES | 154 | 67.7 | 154 | 0 | 1.031 | -1.386 | 154
TNBP_CGN1_8 | -0.009 | 38580 | 1 | HOUSTON | YES | 60 | 0 | 60 | 0 | 1.0435 | -0.54 | 60
PEC_3G | -0.009 | 1677 | 3 | NORTH | YES | 91 | 35 | 91 | 0 | 1.022 | -0.819 | 91
SRB_GN2_2 | -0.009 | 48852 | 2 | HOUSTON | YES | 174 | 26 | 174 | 0 | 1.0217 | -1.566 | 174
PEC_2G | -0.009 | 1676 | 2 | NORTH | YES | 84 | 35 | 84 | 0 | 1.022 | -0.756 | 84
PEC_1G | -0.009 | 1675 | 1 | NORTH | YES | 80 | 35 | 80 | 0 | 1.022 | -0.72 | 80
EXN945GT | -0.009 | 49832 | 9 | HOUSTON | YES | 19 | 9.2 | 20 | 0 | 1.0326 | -0.171 | 19
SRB_GT211035 | -0.009 | 48855 | B2 | HOUSTON | YES | 0 | 0 | 12 |  | 1.014 | 0 | 0
KMICHIST6_G | -0.009 | 11696 | 6 | NORTH | YES | 303 | 60 | 303 | 0 | 1.029 | -2.727 | 303
KMICHICT5_G | -0.009 | 11695 | 5 | NORTH | YES | 138 | 80 | 138 | 0 | 1.029 | -1.242 | 138
KMICHICT4_G | -0.009 | 11694 | 4 | NORTH | YES | 136 | 80 | 136 | 0 | 1.029 | -1.224 | 136
KMICHIST3_G | -0.009 | 11693 | 3 | NORTH | YES | 310 | 60 | 310 | 0 | 1.029 | -2.79 | 310
KMICHICT2_G | -0.009 | 11692 | 2 | NORTH | YES | 144 | 80 | 144 | 0 | 1.029 | -1.296 | 144
KMICHICT1_G | -0.009 | 11691 | 1 | NORTH | YES | 142 | 80 | 142 | 0 | 1.029 | -1.278 | 142
NTHLK3_G | -0.01 | 2383 | 3 | NORTH | YES | 247.4 | 50 | 329 | 0 | 1.029 | -2.474 | 247.4
NTHLK2_G | -0.01 | 2382 | 2 | NORTH | YES | 0 | 35 | 181 |  | 1.029 | 0 | 0
NTHLK1_G | -0.01 | 2381 | 1 | NORTH | YES | 0 | 35 | 156 |  | 1.029 | 0 | 0
FTR_CN4_5095 | -0.01 | 48674 | 4 | NORTH | YES | 380 | 0 | 380 | 0 | 1.0319 | -3.8 | 380
FTR_GT3_5085 | -0.01 | 48673 | 3 | NORTH | YES | 158 | 0 | 158 | 0 | 1.0319 | -1.58 | 158
FTR_GT2_5110 | -0.01 | 48672 | 2 | NORTH | YES | 159 | 0 | 159 | 0 | 1.0319 | -1.59 | 159
FTR_GT1_5105 | -0.01 | 48671 | 1 | NORTH | YES | 156 | 0 | 156 | 0 | 1.0319 | -1.56 | 156
MOSES_3G | -0.01 | 1703 | 3 | NORTH | YES | 808 | 463 | 808 | 0 | 1.031
MOSES_2G | -0.01 | 1702 | 2 | NORTH | YES | 579 | 175 | 579 | 0 | 1.031
MOSES_1G | -0.01 | 1701 | 1 | NORTH | YES | 560 | 175 | 560 | 0 | 1.031
DCEAST | -0.01 | 5925 | 1 | NORTH | YES | 400.3 | -600 | 600 | 0 | 1.025 | -4.003 | 400.3
DANSBY14 | -0.01 | 32892 | 1 | NORTH | YES | 81 | 25 | 108 | 0 | 1.035 | -0.81 | 81
ATKINS5 | -0.01 | 32891 | MB | NORTH | YES | 0 | 5 | 25 |  | 1.031 | 0 | 0
ATKINS4 | -0.01 | 32890 | MB | NORTH | YES | 0 | 5 | 22 |  | 1.031 | 0 | 0
ATKINS7 | -0.01 | 32888 | 1 | NORTH | YES | 0 | 4 | 17 |  | 1.028 | 0 | 0
ATKINS6 | -0.01 | 32887 | MB | NORTH | YES | 0 | 12 | 51 |  | 1.028 | 0 | 0
ATKINS3 | -0.01 | 32886 | MB | NORTH | YES | 0 | 5 | 12 |  | 1 | 0 | 0
DANSBY2 | -0.01 | 32884 | 1 | NORTH | YES | 46 | 2 | 46 | 0 | 1.015 | -0.46 | 46
TAMUGEN1 | -0.01 | 32798 | 1 | NORTH | YES | 32 | 0 | 32 |  | 1.02 | -0.32 | 32
BOSQUESW501 | -0.01 | 247 | 2 | NORTH | YES | 151 | 0 | 151 | 0 | 1.03 | -1.51 | 151
BOSQUESW502 | -0.01 | 239 | 1 | NORTH | YES | 149 | 0 | 149 | 0 | 1.03 | -1.49 | 149
GIBN_CREK_G1 | -0.01 | 990 | 1 | NORTH | YES | 464 | 200 | 464 | 0 | 1.0275
STEAM3 | -0.011 | 950 | 1 | NORTH | YES | 41 | 13 | 41 | 0 | 1.02 | -0.451 | 41
STEAM2 | -0.011 | 949 | 1 | NORTH | YES | 26 | 8 | 26 | 0 | 0.99 | -0.286 | 26
STEAM1 | -0.011 | 948 | 1 | NORTH | YES | 0 | 12 | 20 |  | 1.02 | 0 | 0
OLINGER_G4 | -0.011 | 845 | 1 | NORTH | YES | 59.1 | 0 | 76 | 0 | 1.03 | -0.6501 | 59.1
OLINGER_G3 | -0.011 | 844 | 1 | NORTH | YES | 118.3 | 45 | 148 | 0 | 1.03 | -1.3013 | 118.3
OLINGER_G2 | -0.011 | 843 | 1 | NORTH | YES | 86.7 | 25 | 105 | 0 | 1.03 | -0.9537 | 86.7
TNTNPONE_28 | -0.011 | 39970 | 1 | NORTH | YES | 154 | 30 | 154 |  | 1.04
TNTNPONE_18 | -0.011 | 39960 | 1 | NORTH | YES | 152 | 30 | 152 |  | 1.04
OLINGER_G1 | -0.011 | 842 | 1 | NORTH | YES | 63.1 | 20 | 80 | 0 | 1.03 | -0.6941 | 63.1
NEWMAN_G5 | -0.011 | 837 | 1 | NORTH | YES | 0 | 15 | 37 |  | 1.01 | 0 | 0
FPLEFR2S_G | -0.011 | 12424 | 4 | NORTH | YES | 412 | 191 | 412 | 0 | 1 | -4.532 | 412
FPLEFR2C_G | -0.011 | 12423 | 3 | NORTH | YES | 162 | 72 | 162 | 0 | 1 | -1.782 | 162
FPLEFR2B_G | -0.011 | 12422 | 2 | NORTH | YES | 160 | 72 | 160 | 0 | 1 | -1.76 | 160
FPLEFR2A_G | -0.011 | 12421 | 1 | NORTH | YES | 170 | 72 | 170 | 0 | 1 | -1.87 | 170
FPLEFR1S_G | -0.011 | 12414 | 4 | NORTH | YES | 414 | 191 | 414 | 0 | 1 | -4.554 | 414
FPLEFR1C_G | -0.011 | 12413 | 3 | NORTH | YES | 159 | 72 | 159 | 0 | 1 | -1.749 | 159
FPLEFR1B_G | -0.011 | 12412 | 2 | NORTH | YES | 157 | 72 | 157 | 0 | 1 | -1.727 | 157
FPLEFR1A_G | -0.011 | 12411 | 1 | NORTH | YES | 170 | 72 | 170 | 0 | 1 | -1.87 | 170
LAKE_CRK2_G | -0.011 | 3417 | 2 | NORTH | YES | 227 | 40 | 227 | 0 | 1.029 | -2.497 | 227
LAKE_CRK1_G | -0.011 | 3416 | 1 | NORTH | YES | 35.4 | 33 | 75 | 0 | 1.043 | -0.3894 | 35.4
THOUSE_2G | -0.011 | 3404 | 2 | NORTH | YES | 805 | 250 | 805 | 0 | 1.026 | -8.855 | 805
THOUSE_1G | -0.011 | 3403 | 1 | NORTH | YES | 563 | 200 | 563 | 0 | 1.026 | -6.193 | 563
LKHB2_G | -0.011 | 2452 | 2 | NORTH | YES | 514 | 80 | 514 | 0 | 1.029 | -5.654 | 514
LKHB1_G | -0.011 | 2451 | 1 | NORTH | YES | 0 | 80 | 391 |  | 1.029 | 0 | 0
LEG_2___2 | -0.012 | 48722 | 2 | NORTH | YES | 853 | 357 | 853 | 0 | 1.0348
LEG_1___1 | -0.012 | 48721 | 1 | NORTH | YES | 836 | 357 | 836 | 0 | 1.0348
TGATEWAY_4G | -0.012 | 13119 | 4 | NORTH | YES | 399 | 65 | 399 | 0 | 1.035 | -4.788 | 399
TGATEWAY_3G | -0.012 | 13118 | 3 | NORTH | YES | 146 | 30 | 146 | 0 | 1.035 | -1.752 | 146
TGATEWAY_2G | -0.012 | 13117 | 2 | NORTH | YES | 128 | 30 | 128 | 0 | 1.035 | -1.536 | 128
TGATEWAY_1G | -0.012 | 13116 | 1 | NORTH | YES | 149 | 30 | 149 | 0 | 1.035 | -1.788 | 149
CHAMPION_1G | -0.012 | 3348 | MB | NORTH | YES | 0 | 42 | 42 |  | 1 | 0 | 0
TRINIDAD_6G | -0.012 | 3126 | 1 | NORTH | YES | 226 | 46 | 226 | 0 | 1 | -2.712 | 226
STRYKER_2G | -0.012 | 3108 | 2 | NORTH | YES | 484 | 75 | 484 | 0 | 1.029 | -5.808 | 484
STRYKER_1G | -0.012 | 3107 | 1 | NORTH | YES | 140.5 | 45 | 182 | 0 | 1.029 | -1.686 | 140.5
MARTLAKE_3G | -0.012 | 3099 | 3 | NORTH | YES | 804 | 500 | 804 | 0 | 1.031
MARTLAKE_2G | -0.012 | 3098 | 2 | NORTH | YES | 795 | 461 | 795 | 0 | 1.031
MARTLAKE_1G | -0.012 | 3097 | 1 | NORTH | YES | 799 | 500 | 799 | 0 | 1.031
CALFREST_6G | -0.013 | 13136 | 6 | NORTH | YES | 176 | 40 | 176 | 0 | 1.035 | -2.288 | 176
CALFREST_5G | -0.013 | 13135 | 5 | NORTH | YES | 157 | 57 | 157 | 0 | 1.035 | -2.041 | 157
CALFREST_4G | -0.013 | 13134 | 4 | NORTH | YES | 156 | 40 | 156 | 0 | 1.035 | -2.028 | 156
CALFREST_3G | -0.013 | 13133 | 3 | NORTH | YES | 174 | 40 | 174 | 0 | 1.035 | -2.262 | 174
CALFREST_2G | -0.013 | 13132 | 2 | NORTH | YES | 155 | 57 | 155 | 0 | 1.035 | -2.015 | 155
CALFREST_1G | -0.013 | 13131 | 1 | NORTH | YES | 152 | 40 | 152 | 0 | 1.035 | -1.976 | 152
ENNSTRAC_2G | -0.013 | 12323 | 2 | NORTH | YES | 116 | 100 | 116 | 0 | 1.043 | -1.508 | 116
ENNSTRAC_1G | -0.013 | 12322 | 1 | NORTH | YES | 196 | 130 | 196 | 0 | 1.043 | -2.548 | 196
BBRN_2G | -0.013 | 3382 | 2 | NORTH | YES | 610 | 225 | 610 | 0 | 1.0345
BBRN_1G | -0.013 | 3381 | 1 | NORTH | YES | 597 | 225 | 597 | 0 | 1.0345
MTCK8_G | -0.013 | 2417 | 8 | NORTH | YES | 477 | 60 | 556 | 0 | 1.029 | -6.201 | 477
MTCK7_G | -0.013 | 2414 | 7 | NORTH | YES | 0 | 30 | 114 |  | 1.029 | 0 | 0
MTCK6_G | -0.013 | 2413 | 6 | NORTH | YES | 0 | 30 | 118 |  | 1.029 | 0 | 0
MTCK3_G | -0.014 | 2419 | MB | NORTH | YES | 0 | 10 | 63 |  | 0.9667 | 0 | 0
MTCK2_G | -0.014 | 2418 | 2 | NORTH | YES | 0 | 10 | 23 |  | 0.9667 | 0 | 0
JNSNCNTY802 | -0.015 | 367 | 2 | NORTH | YES | 90 | 20 | 90 | 0 | 1.02 | -1.35 | 90
MDLTHELP_2G | -0.015 | 1942 | 2 | NORTH | YES | 215 | 74 | 215 | 0 | 1.02 | -3.225 | 215
MDLTHELP_1G | -0.015 | 1941 | 1 | NORTH | YES | 215 | 74 | 215 | 0 | 1.02 | -3.225 | 215
MDLTHELP_6G | -0.015 | 1938 | 6 | NORTH | YES | 229 | 74 | 229 | 0 | 1.02 | -3.435 | 229
MDLTHELP_5G | -0.015 | 1937 | 5 | NORTH | YES | 225 | 74 | 225 | 0 | 1.02 | -3.375 | 225
JNSNCNTY802 | -0.015 | 366 | 1 | NORTH | YES | 168 | 20 | 168 | 0 | 1.02 | -2.52 | 168
DECRDOVA_5G | -0.015 | 1895 | D | NORTH | YES | 65 | 65 | 70 | 0 | 1.029 | -0.975 | 65
DECRDOVA_4G | -0.015 | 1894 | C | NORTH | YES | 65 | 65 | 70 | 0 | 1.029 | -0.975 | 65
DECRDOVA_3G | -0.015 | 1893 | B | NORTH | YES | 65 | 65 | 70 | 0 | 1.029 | -0.975 | 65
DECRDOVA_2G | -0.015 | 1892 | A | NORTH | YES | 65 | 65 | 71 | 0 | 1.029 | -0.975 | 65
EAGLEMNT_3G | -0.016 | 1863 | MB | NORTH | YES | 0 | 50 | 378 |  | 1.033 | 0 | 0
EAGLEMNT_2G | -0.016 | 1862 | MB | NORTH | YES | 0 | 40 | 100 |  | 1.033 | 0 | 0
EAGLEMNT_1G | -0.016 | 1861 | MB | NORTH | YES | 0 | 30 | 112 |  | 1.033 | 0 | 0
HANDLEY_5G | -0.017 | 1949 | 5 | NORTH | YES | 0 | 150 | 435 |  | 1.03 | 0 | 0
HANDLEY_4G | -0.017 | 1948 | 4 | NORTH | YES | 217.5 | 150 | 435 | 0 | 1.022 | -3.6975 | 217.5
HANDLEY_3G | -0.017 | 1947 | 3 | NORTH | YES | 353.4 | 100 | 392 | 0 | 1.03 | -6.0078 | 353.4
HANDLEY_2G | -0.017 | 1946 | MB | NORTH | YES | 0 | 30 | 68 |  | 1.003 | 0 | 0
HANDLEY_1G | -0.017 | 1945 | MB | NORTH | YES | 0 | 25 | 36 |  | 1.003 | 0 | 0
MDLTHELP_4G | -0.017 | 1944 | 4 | NORTH | YES | 214 | 74 | 214 | 0 | 1.02 | -3.638 | 214
MDLTHELP_3G | -0.017 | 1943 | 3 | NORTH | YES | 215 | 74 | 215 | 0 | 1.02 | -3.655 | 215
DECRDOVA_1G | -0.023 | 1889 | 1 | NORTH | YES | 779 | 255 | 779 | 0 | 1.022 | -17.917 | 779
WLFHOLW_3G | -0.025 | 1879 | 3 | NORTH | YES | 268 | 89.3 | 268 | 0 | 1.029 | -6.7 | 268
WLFHOLW_2G | -0.025 | 1878 | 2 | NORTH | YES | 219 | 105 | 219 | 0 | 1.029 | -5.475 | 219
WLFHOLW_1G | -0.025 | 1877 | 1 | NORTH | YES | 216 | 89.3 | 216 | 0 | 1.029 | -5.4 | 216
COMCHEPK_2G | -0.026 | 1899 | 2 | NORTH | YES | 1164 | 1128 | 1164 | 0 | 1.031
COMCHEPK_1G | -0.026 | 1898 | 1 | NORTH | YES | 1164 | 1150 | 1164 | 0 | 1.031
WCPWRCO_3G | -0.382 | 1455 | 3 | NORTH | YES | 242 | 50 | 242 | 0 | 1.023 | -92.444 | 242
WCPWRCO_2G | -0.382 | 1454 | 2 | NORTH | YES | 204 | 50 | 204 | 0 | 1.023 | -77.928 | 204
WCPWRCO_1G | -0.382 | 1453 | 1 | NORTH | YES | 204 | 50 | 204 | 0 | 1.023 | -77.928 | 204

## Fh
Generator Sensitivities
Name of Bus | P Sensitivity of Bus | Number of Bus | ID | Area Name of Gen | AGC | Gen MW | Min MW | Max MW | V Sensitivity of Bus | Set Volt
COMCHEPK_2G | -0.021 | 1899 | 2 | NORTH | YES | 1164 | 1128 | 1164 | 0 | 1.031
EAGLEMNT_1G | -0.021 | 1861 | MB | NORTH | YES | 0 | 30 | 112 |  | 1.033 | 0 | 0 | HOUSTON | -127.9254
COMCHEPK_1G | -0.021 | 1898 | 1 | NORTH | YES | 1164 | 1150 | 1164 | 0 | 1.031 |  |  | NORTH | -228.8988
EAGLEMNT_3G | -0.021 | 1863 | MB | NORTH | YES | 0 | 50 | 378 |  | 1.033 | 0 | 0 | SOUTH | -50.4602
EAGLEMNT_2G | -0.021 | 1862 | MB | NORTH | YES | 0 | 40 | 100 |  | 1.033 | 0 | 0 | WEST | 901.0029
WLFHOLW_1G | -0.02 | 1877 | 1 | NORTH | YES | 216 | 89.3 | 216 | 0 | 1.029 | -4.32 | 216
WLFHOLW_3G | -0.02 | 1879 | 3 | NORTH | YES | 268 | 89.3 | 268 | 0 | 1.029 | -5.36 | 268
WLFHOLW_2G | -0.02 | 1878 | 2 | NORTH | YES | 219 | 105 | 219 | 0 | 1.029 | -4.38 | 219 | HOUSTON | 13825.3008
NTHLK2_G | -0.019 | 2382 | 2 | NORTH | YES | 0 | 35 | 181 |  | 1.029 | 0 | 0 | NORTH | 19200.9004
NTHLK1_G | -0.019 | 2381 | 1 | NORTH | YES | 0 | 35 | 156 |  | 1.029 | 0 | 0 | SOUTH | 13890.7002
NTHLK3_G | -0.019 | 2383 | 3 | NORTH | YES | 247.4 | 50 | 329 | 0 | 1.029 | -4.7006 | 247.4 | WEST | 4928.9004
FPLEFR1C_G | -0.018 | 12413 | 3 | NORTH | YES | 159 | 72 | 159 | 0 | 1 | -2.862 | 159
NEWMAN_G5 | -0.018 | 837 | 1 | NORTH | YES | 0 | 15 | 37 |  | 1.01 | 0 | 0
MTCK7_G | -0.018 | 2414 | 7 | NORTH | YES | 0 | 30 | 114 |  | 1.029 | 0 | 0 | HOUSTON | -0.009253
KMICHICT1_G | -0.018 | 11691 | 1 | NORTH | YES | 142 | 80 | 142 | 0 | 1.029 | -2.556 | 142 | NORTH | -0.011921
OLINGER_G3 | -0.018 | 844 | 1 | NORTH | YES | 118.3 | 45 | 148 | 0 | 1.03 | -2.1294 | 118.3 | SOUTH | -0.0036327
MTCK2_G | -0.018 | 2418 | 2 | NORTH | YES | 0 | 10 | 23 |  | 0.9667 | 0 | 0 | WEST | 0.1828
FPLEFR2A_G | -0.018 | 12421 | 1 | NORTH | YES | 170 | 72 | 170 | 0 | 1 | -3.06 | 170
FPLEFR2S_G | -0.018 | 12424 | 4 | NORTH | YES | 412 | 191 | 412 | 0 | 1 | -7.416 | 412
HANDLEY_2G | -0.018 | 1946 | MB | NORTH | YES | 0 | 30 | 68 |  | 1.003 | 0 | 0 | N to H | -0.0026683
KMICHIST6_G | -0.018 | 11696 | 6 | NORTH | YES | 303 | 60 | 303 | 0 | 1.029 | -5.454 | 303 | N to S | -0.0082886
MOSES_3G | -0.018 | 1703 | 3 | NORTH | YES | 808 | 463 | 808 | 0 | 1.031 |  |  | W to N | 0.19472
COLLIN_1G | -0.018 | 2371 | MB | NORTH | YES | 0 | 40 | 138 |  | 1.022 | 0 | 0 |  | 0.0082886
HANDLEY_3G | -0.018 | 1947 | 3 | NORTH | YES | 353.4 | 100 | 392 | 0 | 1.03 | -6.3612 | 353.4 |  | -0.19472
HANDLEY_5G | -0.018 | 1949 | 5 | NORTH | YES | 0 | 150 | 435 |  | 1.03 | 0 | 0
OLINGER_G2 | -0.018 | 843 | 1 | NORTH | YES | 86.7 | 25 | 105 | 0 | 1.03 | -1.5606 | 86.7
LKHB1_G | -0.018 | 2451 | 1 | NORTH | YES | 0 | 80 | 391 |  | 1.029 | 0 | 0
DCEAST | -0.018 | 5925 | 1 | NORTH | YES | 400.3 | -600 | 600 | 0 | 1.025 | -7.2054 | 400.3
STEAM1 | -0.018 | 948 | 1 | NORTH | YES | 0 | 12 | 20 |  | 1.02 | 0 | 0
LAMARPWR_3G | -0.018 | 1680 | 3 | NORTH | YES | 199 | 129.1 | 199 | 0 | 1.031 | -3.582 | 199
PEC_2G | -0.018 | 1676 | 2 | NORTH | YES | 84 | 35 | 84 | 0 | 1.022 | -1.512 | 84
MTCK3_G | -0.018 | 2419 | MB | NORTH | YES | 0 | 10 | 63 |  | 0.9667 | 0 | 0
MTCK6_G | -0.018 | 2413 | 6 | NORTH | YES | 0 | 30 | 118 |  | 1.029 | 0 | 0
MOSES_2G | -0.018 | 1702 | 2 | NORTH | YES | 579 | 175 | 579 | 0 | 1.031
STEAM2 | -0.018 | 949 | 1 | NORTH | YES | 26 | 8 | 26 | 0 | 0.99 | -0.468 | 26
MOSES_1G | -0.018 | 1701 | 1 | NORTH | YES | 560 | 175 | 560 | 0 | 1.031
LAMARPWR_1G | -0.018 | 1678 | 1 | NORTH | YES | 154 | 67.7 | 154 | 0 | 1.031 | -2.772 | 154
STEAM3 | -0.018 | 950 | 1 | NORTH | YES | 41 | 13 | 41 | 0 | 1.02 | -0.738 | 41
LKHB2_G | -0.018 | 2452 | 2 | NORTH | YES | 514 | 80 | 514 | 0 | 1.029 | -9.252 | 514
LAMARPWR_2G | -0.018 | 1679 | 2 | NORTH | YES | 155 | 67.7 | 155 | 0 | 1.031 | -2.79 | 155
OLINGER_G1 | -0.018 | 842 | 1 | NORTH | YES | 63.1 | 20 | 80 | 0 | 1.03 | -1.1358 | 63.1
FPLEFR1A_G | -0.018 | 12411 | 1 | NORTH | YES | 170 | 72 | 170 | 0 | 1 | -3.06 | 170
HANDLEY_4G | -0.018 | 1948 | 4 | NORTH | YES | 217.5 | 150 | 435 | 0 | 1.022 | -3.915 | 217.5
VALLEY_3G | -0.018 | 1689 | 3 | NORTH | YES | 186.2 | 25 | 354 | 0 | 1.015 | -3.3516 | 186.2
HANDLEY_1G | -0.018 | 1945 | MB | NORTH | YES | 0 | 25 | 36 |  | 1.003 | 0 | 0
LAMARPWR_5G | -0.018 | 1682 | 5 | NORTH | YES | 163 | 67.7 | 163 | 0 | 1.031 | -2.934 | 163
FPLEFR2C_G | -0.018 | 12423 | 3 | NORTH | YES | 162 | 72 | 162 | 0 | 1 | -2.916 | 162
KMICHICT2_G | -0.018 | 11692 | 2 | NORTH | YES | 144 | 80 | 144 | 0 | 1.029 | -2.592 | 144
FPLEFR1S_G | -0.018 | 12414 | 4 | NORTH | YES | 414 | 191 | 414 | 0 | 1 | -7.452 | 414
KMICHICT4_G | -0.018 | 11694 | 4 | NORTH | YES | 136 | 80 | 136 | 0 | 1.029 | -2.448 | 136
KMICHICT5_G | -0.018 | 11695 | 5 | NORTH | YES | 138 | 80 | 138 | 0 | 1.029 | -2.484 | 138
OLINGER_G4 | -0.018 | 845 | 1 | NORTH | YES | 59.1 | 0 | 76 | 0 | 1.03 | -1.0638 | 59.1
KMICHIST3_G | -0.018 | 11693 | 3 | NORTH | YES | 310 | 60 | 310 | 0 | 1.029 | -5.58 | 310
FPLEFR2B_G | -0.018 | 12422 | 2 | NORTH | YES | 160 | 72 | 160 | 0 | 1 | -2.88 | 160
LAMARPWR_6G | -0.018 | 1683 | 6 | NORTH | YES | 199 | 129.1 | 199 | 0 | 1.031 | -3.582 | 199
PEC_3G | -0.018 | 1677 | 3 | NORTH | YES | 91 | 35 | 91 | 0 | 1.022 | -1.638 | 91
LAMARPWR_4G | -0.018 | 1681 | 4 | NORTH | YES | 164 | 67.7 | 164 | 0 | 1.031 | -2.952 | 164
MTCK8_G | -0.018 | 2417 | 8 | NORTH | YES | 477 | 60 | 556 | 0 | 1.029 | -8.586 | 477
PEC_1G | -0.018 | 1675 | 1 | NORTH | YES | 80 | 35 | 80 | 0 | 1.022 | -1.44 | 80
FPLEFR1B_G | -0.018 | 12412 | 2 | NORTH | YES | 157 | 72 | 157 | 0 | 1 | -2.826 | 157
MARTLAKE_1G | -0.017 | 3097 | 1 | NORTH | YES | 799 | 500 | 799 | 0 | 1.031
MDLTHELP_3G | -0.017 | 1943 | 3 | NORTH | YES | 215 | 74 | 215 | 0 | 1.02 | -3.655 | 215
MDLTHELP_4G | -0.017 | 1944 | 4 | NORTH | YES | 214 | 74 | 214 | 0 | 1.02 | -3.638 | 214
TGATEWAY_3G | -0.017 | 13118 | 3 | NORTH | YES | 146 | 30 | 146 | 0 | 1.035 | -2.482 | 146
DECRDOVA_1G | -0.017 | 1889 | 1 | NORTH | YES | 779 | 255 | 779 | 0 | 1.022 | -13.243 | 779
CHAMPION_1G | -0.017 | 3348 | MB | NORTH | YES | 0 | 42 | 42 |  | 1 | 0 | 0
MARTLAKE_2G | -0.017 | 3098 | 2 | NORTH | YES | 795 | 461 | 795 | 0 | 1.031
TGATEWAY_4G | -0.017 | 13119 | 4 | NORTH | YES | 399 | 65 | 399 | 0 | 1.035 | -6.783 | 399
MDLTHELP_6G | -0.017 | 1938 | 6 | NORTH | YES | 229 | 74 | 229 | 0 | 1.02 | -3.893 | 229
MARTLAKE_3G | -0.017 | 3099 | 3 | NORTH | YES | 804 | 500 | 804 | 0 | 1.031
TGATEWAY_1G | -0.017 | 13116 | 1 | NORTH | YES | 149 | 30 | 149 | 0 | 1.035 | -2.533 | 149
MDLTHELP_5G | -0.017 | 1937 | 5 | NORTH | YES | 225 | 74 | 225 | 0 | 1.02 | -3.825 | 225
MDLTHELP_1G | -0.017 | 1941 | 1 | NORTH | YES | 215 | 74 | 215 | 0 | 1.02 | -3.655 | 215
MDLTHELP_2G | -0.017 | 1942 | 2 | NORTH | YES | 215 | 74 | 215 | 0 | 1.02 | -3.655 | 215
VALLEY_2G | -0.017 | 1688 | 2 | NORTH | YES | 527 | 90 | 527 | 0 | 1.036 | -8.959 | 527
TGATEWAY_2G | -0.017 | 13117 | 2 | NORTH | YES | 128 | 30 | 128 | 0 | 1.035 | -2.176 | 128
DENISNDM | -0.017 | 6948 | 1 | NORTH | YES | 40 | 5 | 40 | 0 | 1.015 | -0.68 | 40
VALLLEY_1G | -0.017 | 1687 | 1 | NORTH | YES | 140 | 15 | 175 | 0 | 1.036 | -2.38 | 140
DENISNDM | -0.017 | 6948 | 2 | NORTH | YES | 40 | 5 | 40 | 0 | 1.015 | -0.68 | 40
STRYKER_2G | -0.016 | 3108 | 2 | NORTH | YES | 484 | 75 | 484 | 0 | 1.029 | -7.744 | 484
ENNSTRAC_1G | -0.016 | 12322 | 1 | NORTH | YES | 196 | 130 | 196 | 0 | 1.043 | -3.136 | 196
STRYKER_1G | -0.016 | 3107 | 1 | NORTH | YES | 140.5 | 45 | 182 | 0 | 1.029 | -2.248 | 140.5
ENNSTRAC_2G | -0.016 | 12323 | 2 | NORTH | YES | 116 | 100 | 116 | 0 | 1.043 | -1.856 | 116
TRINIDAD_6G | -0.016 | 3126 | 1 | NORTH | YES | 226 | 46 | 226 | 0 | 1 | -3.616 | 226
BBRN_2G | -0.015 | 3382 | 2 | NORTH | YES | 610 | 225 | 610 | 0 | 1.0345
CALFREST_5G | -0.015 | 13135 | 5 | NORTH | YES | 157 | 57 | 157 | 0 | 1.035 | -2.355 | 157
CALFREST_4G | -0.015 | 13134 | 4 | NORTH | YES | 156 | 40 | 156 | 0 | 1.035 | -2.34 | 156
CALFREST_1G | -0.015 | 13131 | 1 | NORTH | YES | 152 | 40 | 152 | 0 | 1.035 | -2.28 | 152
BBRN_1G | -0.015 | 3381 | 1 | NORTH | YES | 597 | 225 | 597 | 0 | 1.0345
CALFREST_6G | -0.015 | 13136 | 6 | NORTH | YES | 176 | 40 | 176 | 0 | 1.035 | -2.64 | 176
CALFREST_3G | -0.015 | 13133 | 3 | NORTH | YES | 174 | 40 | 174 | 0 | 1.035 | -2.61 | 174
CALFREST_2G | -0.015 | 13132 | 2 | NORTH | YES | 155 | 57 | 155 | 0 | 1.035 | -2.325 | 155
LEG_2___2 | -0.014 | 48722 | 2 | NORTH | YES | 853 | 357 | 853 | 0 | 1.0348
LEG_1___1 | -0.014 | 48721 | 1 | NORTH | YES | 836 | 357 | 836 | 0 | 1.0348
TNTNPONE_18 | -0.013 | 39960 | 1 | NORTH | YES | 152 | 30 | 152 |  | 1.04
TNTNPONE_28 | -0.013 | 39970 | 1 | NORTH | YES | 154 | 30 | 154 |  | 1.04
JNSNCNTY802 | -0.012 | 367 | 2 | NORTH | YES | 90 | 20 | 90 | 0 | 1.02 | -1.08 | 90
ATKINS5 | -0.012 | 32891 | MB | NORTH | YES | 0 | 5 | 25 |  | 1.031 | 0 | 0
FTR_GT3_5085 | -0.012 | 48673 | 3 | NORTH | YES | 158 | 0 | 158 | 0 | 1.0319 | -1.896 | 158
FTR_GT1_5105 | -0.012 | 48671 | 1 | NORTH | YES | 156 | 0 | 156 | 0 | 1.0319 | -1.872 | 156
THOUSE_2G | -0.012 | 3404 | 2 | NORTH | YES | 805 | 250 | 805 | 0 | 1.026 | -9.66 | 805
DANSBY14 | -0.012 | 32892 | 1 | NORTH | YES | 81 | 25 | 108 | 0 | 1.035 | -0.972 | 81
ATKINS6 | -0.012 | 32887 | MB | NORTH | YES | 0 | 12 | 51 |  | 1.028 | 0 | 0
TAMUGEN1 | -0.012 | 32798 | 1 | NORTH | YES | 32 | 0 | 32 |  | 1.02 | -0.384 | 32
FTR_CN4_5095 | -0.012 | 48674 | 4 | NORTH | YES | 380 | 0 | 380 | 0 | 1.0319 | -4.56 | 380
GIBN_CREK_G1 | -0.012 | 990 | 1 | NORTH | YES | 464 | 200 | 464 | 0 | 1.0275
FTR_GT2_5110 | -0.012 | 48672 | 2 | NORTH | YES | 159 | 0 | 159 | 0 | 1.0319 | -1.908 | 159
JNSNCNTY802 | -0.012 | 366 | 1 | NORTH | YES | 168 | 20 | 168 | 0 | 1.02 | -2.016 | 168
THOUSE_1G | -0.012 | 3403 | 1 | NORTH | YES | 563 | 200 | 563 | 0 | 1.026 | -6.756 | 563
DANSBY2 | -0.012 | 32884 | 1 | NORTH | YES | 46 | 2 | 46 | 0 | 1.015 | -0.552 | 46
ATKINS3 | -0.012 | 32886 | MB | NORTH | YES | 0 | 5 | 12 |  | 1 | 0 | 0
ATKINS4 | -0.012 | 32890 | MB | NORTH | YES | 0 | 5 | 22 |  | 1.031 | 0 | 0
ATKINS7 | -0.012 | 32888 | 1 | NORTH | YES | 0 | 4 | 17 |  | 1.028 | 0 | 0
SPENCER_G5 | -0.011 | 924 | 1 | NORTH | YES | 52 | 20 | 64 | 0 | 1.03 | -0.572 | 52
LAKE_CRK2_G | -0.011 | 3417 | 2 | NORTH | YES | 227 | 40 | 227 | 0 | 1.029 | -2.497 | 227
LAKE_CRK1_G | -0.011 | 3416 | 1 | NORTH | YES | 35.4 | 33 | 75 | 0 | 1.043 | -0.3894 | 35.4
SPENCER_G4 | -0.011 | 923 | 1 | NORTH | YES | 48 | 20 | 61 | 0 | 1.03 | -0.528 | 48
THW_GT1_GT_1 | -0.01 | 48883 | B2 | HOUSTON | YES | 0 | 0 | 12 |  | 1.043 | 0 | 0
EXN944GT | -0.01 | 49831 | 13 | HOUSTON | YES | 33 | 5.4 | 35 | 0 | 1.0326 | -0.33 | 33
EXN942GT | -0.01 | 49829 | 11 | HOUSTON | YES | 20 | 5.4 | 21 | 0 | 1.0326 | -0.2 | 20
CVC_GT2_5020 | -0.01 | 48812 | 2 | HOUSTON | YES | 159 | 91.8 | 159 |  | 1.029 | -1.59 | 159
EXN_16GT | -0.01 | 49804 | 2 | HOUSTON | YES | 32 | 8.3 | 34 |  | 1.0326 | -0.32 | 32
THW_5152 | -0.01 | 48885 | B | HOUSTON | YES | 0 | 5 | 55 |  | 1.0319 | 0 | 0
EXN_GT | -0.01 | 49837 | 4 | HOUSTON | YES | 81 | 21.3 | 86 | 0 | 1.0326 | -0.81 | 81
THW_4344 | -0.01 | 48881 | G | HOUSTON | YES | 58 | 5 | 58 | 0 | 1.0435 | -0.58 | 58
EP_1_2 | -0.01 | 48651 | 2 | HOUSTON | YES | 21 | 10 | 21 | 0 | 1.0362 | -0.21 | 21
PSA_GT2_8155 | -0.01 | 48792 | 2 | HOUSTON | YES | 66 | 20.3 | 66 | 0 | 1.0362 | -0.66 | 66
THW_3334 | -0.01 | 48877 | C | HOUSTON | YES | 58 | 5 | 58 | 0 | 1.0435 | -0.58 | 58
THW_ST4_ST_4 | -0.01 | 48874 | 4 | HOUSTON | YES | 108 | 19 | 108 | 0 | 1.0435 | -1.08 | 108
THW_ST3_ST_3 | -0.01 | 48873 | 3 | HOUSTON | YES | 110 | 19 | 110 | 0 | 1.0435 | -1.1 | 110
PSA_GT5_8140 | -0.01 | 48795 | 5 | HOUSTON | YES | 64 | 20.3 | 64 | 0 | 1.0362 | -0.64 | 64
CVC_GT4_8005 | -0.01 | 48815 | 4 | HOUSTON | YES | 165 | 91.8 | 165 | 0 | 1.0362 | -1.65 | 165
PSA_GN1_8165 | -0.01 | 48796 | 1 | HOUSTON | YES | 104 | 43.1 | 104 | 0 | 1.0362 | -1.04 | 104
PSA_GT1_8160 | -0.01 | 48791 | 1 | HOUSTON | YES | 65 | 20.8 | 65 | 0 | 1.0362 | -0.65 | 65
PSA_GT3_8150 | -0.01 | 48793 | 3 | HOUSTON | YES | 70 | 20.3 | 70 | 0 | 1.0362 | -0.7 | 70
EP_1_2 | -0.01 | 48651 | 1 | HOUSTON | YES | 5 | 0 | 5 | 0 | 1.0362 | -0.05 | 5
CBY_GN1_1 | -0.01 | 48581 | 1 | HOUSTON | YES | 748 | 108 | 748 | 0 | 1.0435 | -7.48 | 748
BTE_GT3_8045 | -0.01 | 48596 | 2 | HOUSTON | YES | 158 | 130 | 158 | 0 | 1.0261 | -1.58 | 158
CVC_ST5_5040 | -0.01 | 48814 | 1 | HOUSTON | YES | 133 | 91.8 | 133 |  | 1.029 | -1.33 | 133
BTE_GT2_8075 | -0.01 | 48595 | 1 | HOUSTON | YES | 163 | 130 | 163 | 0 | 1.0261 | -1.63 | 163
THW_3132 | -0.01 | 48875 | B | HOUSTON | YES | 57 | 5 | 57 | 0 | 1.0435 | -0.57 | 57
CVC_GT3_5045 | -0.01 | 48811 | 3 | HOUSTON | YES | 158 | 91.8 | 158 |  | 1.029 | -1.58 | 158
CVC_GT1_5035 | -0.01 | 48813 | 1 | HOUSTON | YES | 155 | 91.8 | 155 |  | 1.029 | -1.55 | 155
PSA_GT6_8135 | -0.01 | 48797 | 6 | HOUSTON | YES | 59 | 34.5 | 59 | 0 | 1.0362 | -0.59 | 59
THW_4142 | -0.01 | 48879 | E | HOUSTON | YES | 58 | 5 | 58 | 0 | 1.0435 | -0.58 | 58
DECRDOVA_5G | -0.01 | 1895 | D | NORTH | YES | 65 | 65 | 70 | 0 | 1.029 | -0.65 | 65
CBY_GN2_2 | -0.01 | 48582 | 2 | HOUSTON | YES | 751 | 110 | 751 | 0 | 1.0435 | -7.51 | 751
THW_4344 | -0.01 | 48881 | H | HOUSTON | YES | 58 | 5 | 58 | 0 | 1.0435 | -0.58 | 58
EXN941GT | -0.01 | 49828 | 10 | HOUSTON | YES | 19 | 5.4 | 20 | 0 | 1.0326 | -0.19 | 19
THW_3334 | -0.01 | 48877 | D | HOUSTON | YES | 58 | 5 | 58 | 0 | 1.0435 | -0.58 | 58
THW_3132 | -0.01 | 48875 | A | HOUSTON | YES | 57 | 5 | 57 | 0 | 1.0435 | -0.57 | 57
BTE_ST1_8070 | -0.01 | 48598 | 4 | HOUSTON | YES | 234 | 60 | 234 | 0 | 1.0261 | -2.34 | 234
PSA_GT4_8145 | -0.01 | 48794 | 4 | HOUSTON | YES | 66 | 20.3 | 66 | 0 | 1.0362 | -0.66 | 66
THW_5556 | -0.01 | 48887 | E | HOUSTON | YES | 16.6 | 5 | 58 |  | 1.0319 | -0.166 | 16.6
THW_5354 | -0.01 | 48886 | D | HOUSTON | YES | 16.6 | 5 | 58 |  | 1.0319 | -0.166 | 16.6
GBY_GN5_5 | -0.01 | 48690 | 5 | HOUSTON | YES | 298.5 | 81 | 398 | 0 | 1.0362 | -2.985 | 298.5
BOSQUESW501 | -0.01 | 247 | 2 | NORTH | YES | 151 | 0 | 151 | 0 | 1.03 | -1.51 | 151
BOSQUESW502 | -0.01 | 239 | 1 | NORTH | YES | 149 | 0 | 149 | 0 | 1.03 | -1.49 | 149
BTE_GT4_8055 | -0.01 | 48597 | 3 | HOUSTON | YES | 163 | 130 | 163 | 0 | 1.0261 | -1.63 | 163
EXN_15GT | -0.01 | 49803 | 1 | HOUSTON | YES | 33 | 8.3 | 35 |  | 1.0326 | -0.33 | 33
DECRDOVA_3G | -0.01 | 1893 | B | NORTH | YES | 65 | 65 | 70 | 0 | 1.029 | -0.65 | 65
DECRDOVA_4G | -0.01 | 1894 | C | NORTH | YES | 65 | 65 | 70 | 0 | 1.029 | -0.65 | 65
DECRDOVA_2G | -0.01 | 1892 | A | NORTH | YES | 65 | 65 | 71 | 0 | 1.029 | -0.65 | 65
CHE_GT2_5030 | -0.01 | 48591 | 2 | HOUSTON | YES | 173 | 50 | 173 |  | 1.029 | -1.73 | 173
THW_5556 | -0.01 | 48887 | F | HOUSTON | YES | 16.4 | 5 | 57 |  | 1.0319 | -0.164 | 16.4
EXN943GT | -0.01 | 49830 | 12 | HOUSTON | YES | 19 | 5.4 | 20 | 0 | 1.0326 | -0.19 | 19
THW_4142 | -0.01 | 48879 | F | HOUSTON | YES | 57 | 5 | 57 | 0 | 1.0435 | -0.57 | 57
EXN938GT | -0.01 | 49826 | 5 | HOUSTON | YES | 43 | 9.2 | 45.9 | 0 | 1.0326 | -0.43 | 43
THW_5152 | -0.01 | 48885 | A | HOUSTON | YES | 16.4 | 5 | 57 |  | 1.0319 | -0.164 | 16.4
EXN945GT | -0.01 | 49832 | 9 | HOUSTON | YES | 19 | 9.2 | 20 | 0 | 1.0326 | -0.19 | 19
EXN_17GT | -0.01 | 49805 | 3 | HOUSTON | YES | 31 | 8.3 | 33 |  | 1.0326 | -0.31 | 31
EXN_14GT | -0.01 | 49838 | 14 | HOUSTON | YES | 140 | 0 | 148 |  | 1.0326 | -1.4 | 140
THW_5354 | -0.01 | 48886 | C | HOUSTON | YES | 16.4 | 5 | 57 |  | 1.0319 | -0.164 | 16.4
WAPGT21_GT1 | -0.009 | 48929 | B1 | HOUSTON | YES | 0 | 0 | 13 |  | 1.05 | 0 | 0
WAP_GN7_7 | -0.009 | 48927 | 7 | HOUSTON | YES | 567 | 277 | 567 |  | 1.035
WAP_GN3_3 | -0.009 | 48923 | 3 | HOUSTON | YES | 226 | 93 | 226 |  | 1.0362 | -2.034 | 226
WAP_GN1_1 | -0.009 | 48921 | 1 | HOUSTON | YES | 124.5 | 37 | 166 | 0 | 1.0362 | -1.1205 | 124.5
TNBPAMCG2_8 | -0.009 | 38612 | 2 | HOUSTON | YES | 150 | 0 | 150 | 0 | 1.0435 | -1.35 | 150
SRB_GN3_3 | -0.009 | 48853 | 3 | HOUSTON | YES | 220 | 35 | 220 |  | 1.0326 | -1.98 | 220
SJS_GT2_GT2 | -0.009 | 48842 | 2 | HOUSTON | YES | 49 | 49 | 81 | 0 | 1.0362 | -0.441 | 49
TNTXCTY1CG8 | -0.009 | 38711 | 1 | HOUSTON | YES | 105 | 59 | 105 | 0 | 1.044 | -0.945 | 105
SHELLG3_3020 | -0.009 | 48822 | 2 | HOUSTON | YES | 30 | 0 | 30 |  | 1.029 | -0.27 | 30
SHELLG3_3020 | -0.009 | 48822 | 1 | HOUSTON | YES | 39 | 0 | 39 |  | 1.029 | -0.351 | 39
SHELLG2 | -0.009 | 48821 | 2 | HOUSTON | YES | 72 | 34.5 | 72 |  | 1.029 | -0.648 | 72
SHELLG1_3015 | -0.009 | 48820 | 1 | HOUSTON | YES | 71 | 34.5 | 71 |  | 1.029 | -0.639 | 71
PSG_GT2_8040 | -0.009 | 48741 | 1 | HOUSTON | YES | 164 | 50 | 164 | 0 | 1.0326 | -1.476 | 164
PSG_GT3_8060 | -0.009 | 48742 | 1 | HOUSTON | YES | 164 | 50 | 164 | 0 | 1.0326 | -1.476 | 164
PSG_GN2_8050 | -0.009 | 48740 | 1 | HOUSTON | YES | 178 | 60 | 178 | 0 | 1.0326 | -1.602 | 178
TNDOWCGNGG8 | -0.009 | 39480 | 1 | HOUSTON | YES | 30 | 10 | 30 | 0 | 1.0437 | -0.27 | 30
MNS_GT | -0.009 | 48730 | 1 | HOUSTON | YES | 46.1 | 0 | 46.1 | 0 | 1.029 | -0.4149 | 46.1
GBY_83841065 | -0.009 | 48693 | F | HOUSTON | YES | 20 | 20 | 52 | 0 | 1.0362 | -0.18 | 20
GBY_73741085 | -0.009 | 48691 | B | HOUSTON | YES | 47 | 20 | 47 | 0 | 1.0362 | -0.423 | 47
SRB_GT211035 | -0.009 | 48855 | B2 | HOUSTON | YES | 0 | 0 | 12 |  | 1.014 | 0 | 0
GBY_73741085 | -0.009 | 48691 | A | HOUSTON | YES | 48 | 20 | 48 | 0 | 1.0362 | -0.432 | 48
SJS_GT1_GT1 | -0.009 | 48841 | 1 | HOUSTON | YES | 49 | 49 | 83 | 0 | 1.0362 | -0.441 | 49
DPEC_GT25025 | -0.009 | 48642 | 2 | HOUSTON | YES | 156 | 98 | 156 | 0 | 1.0319 | -1.404 | 156
DIB_GT2_8075 | -0.009 | 48612 | 2 | HOUSTON | YES | 65 | 0 | 65 | 0 | 1.0326 | -0.585 | 65
DIB_GT1_8080 | -0.009 | 48611 | 1 | HOUSTON | YES | 64 | 0 | 64 | 0 | 1.0326 | -0.576 | 64
CHE_GT1_8015 | -0.009 | 48593 | 1 | HOUSTON | YES | 173 | 50 | 173 | 0 | 1.0362 | -1.557 | 173
TNSLCGN1__8 | -0.009 | 39190 | 1 | HOUSTON | YES | 30 | 10 | 30 |  | 1.025 | -0.27 | 30
CTL_GN1_8145 | -0.009 | 48564 | 4 | HOUSTON | YES | 55 | 12.9 | 55 |  | 1.0362 | -0.495 | 55
CTL_GT3_8135 | -0.009 | 48562 | 2 | HOUSTON | YES | 91 | 30.3 | 91 |  | 1.0362 | -0.819 | 91
CTL_GT2_8130 | -0.009 | 48561 | 1 | HOUSTON | YES | 103 | 30.3 | 103 |  | 1.0362 | -0.927 | 103
CAL_ST1_8000 | -0.009 | 48552 | 2 | HOUSTON | YES | 65 | 0 | 65 | 0 | 1.0326 | -0.585 | 65
BYU_GT4_8065 | -0.009 | 48534 | 4 | HOUSTON | YES | 65 | 0 | 65 |  | 1.0362 | -0.585 | 65
BYU_GT2_8055 | -0.009 | 48532 | 2 | HOUSTON | YES | 62 | 0 | 62 |  | 1.0362 | -0.558 | 62
CTL_GN2_8155 | -0.009 | 48565 | 5 | HOUSTON | YES | 11 | 3.4 | 11 |  | 1.0362 | -0.099 | 11
BVE_ST1_GN1 | -0.009 | 48523 | 3 | HOUSTON | YES | 246 | 0 | 246 |  | 1.035 | -2.214 | 246
BVE_GT2_5035 | -0.009 | 48522 | 2 | HOUSTON | YES | 170 | 0 | 170 |  | 1.035 | -1.53 | 170
BVE_GT1_GT1 | -0.009 | 48521 | 1 | HOUSTON | YES | 172 | 0 | 172 |  | 1.035 | -1.548 | 172
LPE_GT3_8080 | -0.009 | 48513 | 3 | HOUSTON | YES | 41 | 0 | 41 | 0 | 1.0362 | -0.369 | 41
LPE_GT1_8070 | -0.009 | 48511 | 1 | HOUSTON | YES | 42 | 0 | 42 | 0 | 1.0362 | -0.378 | 42
AK_GT1__8040 | -0.009 | 48510 | 1 | HOUSTON | YES | 34 | 8.1 | 34 |  | 1.029 | -0.306 | 34
APD_GT1_8005 | -0.009 | 48500 | 1 | HOUSTON | YES | 140 | 54.6 | 140 |  | 1.0362 | -1.26 | 140
TNDOWCGNSG8 | -0.009 | 39470 | 1 | HOUSTON | YES | 32 | 10 | 32 | 0 | 1.0437 | -0.288 | 32
TNTXCTY4CG8 | -0.009 | 38714 | 1 | HOUSTON | YES | 103 | 59 | 103 | 0 | 1.044 | -0.927 | 103
PR_GT1__9040 | -0.009 | 48761 | 1 | HOUSTON | YES | 35 | 0 | 35 | 0 | 1 | -0.315 | 35
PHR_GN2_2 | -0.009 | 48772 | MB | HOUSTON | YES | 0 | 72 | 459 |  | 1.0362
TNTXCTY3CG8 | -0.009 | 38713 | 1 | HOUSTON | YES | 85 | 59 | 85 | 0 | 1.044 | -0.765 | 85
TNTXCTY2CG8 | -0.009 | 38712 | 1 | HOUSTON | YES | 102 | 59 | 102 | 0 | 1.044 | -0.918 | 102
TNBP_CGN4_8 | -0.009 | 38690 | 3 | HOUSTON | YES | 40 | 0 | 40 | 0 | 1.0435 | -0.36 | 40
TNBPAMCG4_8 | -0.009 | 38614 | 4 | HOUSTON | YES | 96 | 0 | 96 | 0 | 1.0435 | -0.864 | 96
TNBPAMCG3_8 | -0.009 | 38613 | 3 | HOUSTON | YES | 152 | 0 | 152 | 0 | 1.0435 | -1.368 | 152
TNBPAMCG1_8 | -0.009 | 38611 | 1 | HOUSTON | YES | 155 | 0 | 155 | 0 | 1.0435 | -1.395 | 155
TNBP_CGN3_8 | -0.009 | 38600 | 5 | HOUSTON | YES | 53 | 0 | 53 | 0 | 1.0435 | -0.477 | 53
TNBP_CGN2_8 | -0.009 | 38590 | 2 | HOUSTON | YES | 66 | 0 | 66 | 0 | 1.0435 | -0.594 | 66
CHE_GN4_8025 | -0.009 | 48594 | 4 | HOUSTON | YES | 142 | 60 | 142 | 0 | 1.0362 | -1.278 | 142
SRB_GN1_1 | -0.009 | 48851 | 1 | HOUSTON | YES | 176 | 26 | 176 | 0 | 1.0217 | -1.584 | 176
TNBP_CGN1_8 | -0.009 | 38580 | 1 | HOUSTON | YES | 60 | 0 | 60 | 0 | 1.0435 | -0.54 | 60
LPE_GT4_8085 | -0.009 | 48514 | 4 | HOUSTON | YES | 41 | 0 | 41 | 0 | 1.0362 | -0.369 | 41
LPE_GT2_8075 | -0.009 | 48512 | 2 | HOUSTON | YES | 42 | 0 | 42 | 0 | 1.0362 | -0.378 | 42
DIB_ST1_8085 | -0.009 | 48613 | 3 | HOUSTON | YES | 69 | 0 | 69 | 0 | 1.0326 | -0.621 | 69
DPEC_GT35010 | -0.009 | 48643 | 3 | HOUSTON | YES | 160 | 98 | 160 | 0 | 1.0319 | -1.44 | 160
DPEC_GT45070 | -0.009 | 48644 | 4 | HOUSTON | YES | 158 | 98 | 158 | 0 | 1.0319 | -1.422 | 158
DPEC_GT15040 | -0.009 | 48641 | 1 | HOUSTON | YES | 162 | 98 | 162 | 0 | 1.0319 | -1.458 | 162
DPEC_ST55065 | -0.009 | 48645 | 5 | HOUSTON | YES | 282 | 0 | 282 | 0 | 1.0319 | -2.538 | 282
DIB_GT3_8090 | -0.009 | 48614 | 4 | HOUSTON | YES | 77.2 | 15 | 77.2 | 0 | 1.0326 | -0.6948 | 77.2
GBY_81821075 | -0.009 | 48692 | C | HOUSTON | YES | 48 | 20 | 48 | 0 | 1.0362 | -0.432 | 48
GBY_81821075 | -0.009 | 48692 | D | HOUSTON | YES | 20 | 20 | 54 | 0 | 1.0362 | -0.18 | 20
BYU_GT1_8075 | -0.009 | 48531 | 1 | HOUSTON | YES | 65 | 0 | 65 |  | 1.0362 | -0.585 | 65
SRB_GN4_4 | -0.009 | 48854 | 4 | HOUSTON | YES | 226 | 35 | 226 |  | 1.0326 | -2.034 | 226
SRB_GN2_2 | -0.009 | 48852 | 2 | HOUSTON | YES | 174 | 26 | 174 | 0 | 1.0217 | -1.566 | 174
GBY_83841065 | -0.009 | 48693 | E | HOUSTON | YES | 20 | 20 | 56 | 0 | 1.0362 | -0.18 | 20
SOL_GT1 | -0.009 | 48845 | 1 | HOUSTON | YES | 16.2 | 15.4 | 16.2 |  | 1.0326 | -0.1458 | 16.2
SRB_GT211035 | -0.009 | 48855 | B1 | HOUSTON | YES | 0 | 0 | 17 |  | 1.014 | 0 | 0
CAL_GT1_8045 | -0.009 | 48551 | 1 | HOUSTON | YES | 152 | 0 | 152 | 0 | 1.0326 | -1.368 | 152
CTL_GT4_8140 | -0.009 | 48563 | 3 | HOUSTON | YES | 94 | 30.3 | 94 |  | 1.0362 | -0.846 | 94
BYU_GT3_8060 | -0.009 | 48533 | 3 | HOUSTON | YES | 67 | 0 | 67 |  | 1.0362 | -0.603 | 67
WAP_GN5_5 | -0.009 | 48925 | 5 | HOUSTON | YES | 217.1 | 278 | 657 | 0 | 1
WAP_GN4_4 | -0.009 | 48924 | 4 | HOUSTON | YES | 544 | 217 | 544 |  | 1.0362 | -4.896 | 544
WAP_GN6_6 | -0.009 | 48926 | 6 | HOUSTON | YES | 645 | 280 | 645 |  | 1.035
WAP_GN8_8 | -0.009 | 48928 | 8 | HOUSTON | YES | 603 | 275 | 603 |  | 1.035
WAP_GN2_2 | -0.009 | 48922 | 2 | HOUSTON | YES | 122.2 | 37 | 163 | 0 | 1.0362 | -1.0998 | 122.2
DOW41000 | -0.008 | 49865 | 41 | HOUSTON | YES | 31 | 0 | 50 |  | 1
DOW38200 | -0.008 | 49859 | 33 | HOUSTON | YES | 28 | 0 | 45 | 0 | 1
DOW63000 | -0.008 | 49872 | 63 | HOUSTON | YES | 45 | 0 | 72 | 0 | 1
DOW61000 | -0.008 | 49870 | 61 | HOUSTON | YES | 44 | 0 | 70 | 0 | 1
TGF_GT1_8000 | -0.008 | 48911 | 1 | HOUSTON | YES | 69.2 | 0 | 69.2 | 0 | 1.029 | -0.5536 | 69.2
DOW84000 | -0.008 | 49886 | 84 | HOUSTON | YES | 107 | 0 | 171 | 0 | 0.98
BSF_GT1_8070 | -0.008 | 48520 | 2 | HOUSTON | YES | 10 | 0 | 10 | 0 | 1.0326 | -0.08 | 10
BSF_GT1_8070 | -0.008 | 48520 | 1 | HOUSTON | YES | 72 | 0 | 72 | 0 | 1.0326 | -0.576 | 72
TNSCLP3___8 | -0.008 | 39790 | 1 | HOUSTON | YES | 111 | 20 | 111 | 0 | 1.027 | -0.888 | 111
TNSCLP4___8 | -0.008 | 39775 | 1 | HOUSTON | YES | 115 | 20 | 115 | 0 | 1.04 | -0.92 | 115
TNSCLP2___8 | -0.008 | 39770 | 1 | HOUSTON | YES | 117 | 20 | 117 | 0 | 1.04 | -0.936 | 117
TNSCLP1___8 | -0.008 | 39760 | 1 | HOUSTON | YES | 116 | 20 | 116 | 0 | 1.04 | -0.928 | 116
DOW38100 | -0.008 | 49858 | 31 | HOUSTON | YES | 45 | 0 | 71.4 |  | 1
DOW17000 | -0.008 | 49851 | 37 | HOUSTON | YES | 39 | 0 | 62 | 0 | 1
DOW67000 | -0.008 | 49878 | 67 | HOUSTON | YES | 65 | 0 | 103 | 0 | 1
DOW82000 | -0.008 | 49884 | 82 | HOUSTON | YES | 51 | 0 | 80 | 0 | 1
DOW39100 | -0.008 | 49862 | 36 | HOUSTON | YES | 54 | 0 | 86 | 0 | 1
DOW49000 | -0.008 | 49869 | 45 | HOUSTON | YES | 59 | 0 | 94 |  | 1
DOW42000 | -0.008 | 49866 | 42 | HOUSTON | YES | 11 | 0 | 18 |  | 1
DOW83000 | -0.008 | 49885 | 83 | HOUSTON | YES | 51 | 0 | 80 | 0 | 1
DOW64000 | -0.008 | 49873 | 64 | HOUSTON | YES | 41 | 0 | 64.8 | 0 | 1
DOW39200 | -0.008 | 49863 | 35 | HOUSTON | YES | 55 | 0 | 88 | 0 | 1
DOW65000 | -0.008 | 49876 | 65 | HOUSTON | YES | 63 | 0 | 101 | 0 | 1
DOW38300 | -0.008 | 49860 | 32 | HOUSTON | YES | 63 | 0 | 101 |  | 1
DOW81000 | -0.008 | 49882 | 81 | HOUSTON | YES | 47 | 0 | 76 | 0 | 1
DOW66000 | -0.008 | 49877 | 66 | HOUSTON | YES | 61 | 0 | 97 | 0 | 1
DOW62000 | -0.008 | 49871 | 62 | HOUSTON | YES | 40 | 0 | 63 | 0 | 1
CBE_ST34 | -0.007 | 48736 | 1 | HOUSTON | YES | 103.5 | 0 | 103.5 | 0 | 1.029 | -0.7245 | 103.5
CBE_GT4 | -0.007 | 48735 | 1 | HOUSTON | YES | 86 | 0 | 86 | 0 | 1.029 | -0.602 | 86
CBE_ST12 | -0.007 | 48733 | 1 | HOUSTON | YES | 103.5 | 0 | 103.5 | 0 | 1.029 | -0.7245 | 103.5
CBE_GT1 | -0.007 | 48731 | 1 | HOUSTON | YES | 86 | 0 | 86 | 0 | 1.029 | -0.602 | 86
BOSQUESW804 | -0.007 | 253 | 2 | NORTH | YES | 83 | 0 | 83 | 0 | 1.032 | -0.581 | 83
STP_GN2___2 | -0.007 | 5912 | 2 | SOUTH | YES | 1282 | 1249 | 1282 | 0 | 1.0406
STP_GN1___1 | -0.007 | 5911 | 1 | SOUTH | YES | 1282 | 1249 | 1282 | 0 | 1.0406
BOSQUESW803 | -0.007 | 251 | 2 | NORTH | YES | 144 | 0 | 144 | 0 | 1.032 | -1.008 | 144
SANDOW_4G | -0.007 | 3432 | 4 | SOUTH | YES | 534 | 460 | 534 |  | 1.029
CBE_GT3 | -0.007 | 48734 | 1 | HOUSTON | YES | 86 | 0 | 86 | 0 | 1.029 | -0.602 | 86
CBE_GT2 | -0.007 | 48732 | 1 | HOUSTON | YES | 86 | 0 | 86 | 0 | 1.029 | -0.602 | 86
L_BASTEN1_3Y | -0.006 | 7809 | 1 | SOUTH | YES | 227 | 42 | 227 | 0 | 1.004 | -1.362 | 227
L_BASTEN1_2Y | -0.006 | 7808 | 1 | SOUTH | YES | 146 | 83.5 | 146 | 0 | 1.004 | -0.876 | 146
L_BASTEN1_1Y | -0.006 | 7807 | 1 | SOUTH | YES | 147 | 83.5 | 147 | 0 | 1.004 | -0.882 | 147
L_FPPYD21_3Y | -0.006 | 7012 | 3 | SOUTH | YES | 427.4 | 200 | 436 | 0 | 1.02
L_FPPYD11_2Y | -0.006 | 7011 | 2 | SOUTH | YES | 577.4 | 200 | 608 | 0 | 1.02
L_FPPYD11_1Y | -0.006 | 7010 | 1 | SOUTH | YES | 587.4 | 200 | 605 | 0 | 1.02
L_LOSTPI1_3Y | -0.006 | 7009 | 3 | SOUTH | YES | 173.9 | 72 | 184 | 0 | 1.015 | -1.0434 | 173.9
L_LOSTPI1_2Y | -0.006 | 7008 | 2 | SOUTH | YES | 157.7 | 107 | 164 | 0 | 1.015 | -0.9462 | 157.7
L_LOSTPI1_1Y | -0.006 | 7007 | 1 | SOUTH | YES | 158.7 | 110 | 167 | 0 | 1.015 | -0.9522 | 158.7
WHITNYDM02 | -0.006 | 245 | 2 | NORTH | YES | 15 | 0 | 15 | 0 | 1.035 | -0.09 | 15
WHITNYDM01 | -0.006 | 244 | 1 | NORTH | YES | 15 | 0 | 15 | 0 | 1.035 | -0.09 | 15
FOR_5 | -0.005 | 8155 | 5 | SOUTH | YES | 67.5 | 60 | 74 | 0 | 1.03 | -0.3375 | 67.5
FOR_4 | -0.005 | 8154 | 4 | SOUTH | YES | 74.6 | 60 | 81 | 0 | 1.03 | -0.373 | 74.6
FOR_3 | -0.005 | 8153 | 3 | SOUTH | YES | 65.8 | 45 | 73 | 0 | 1.03 | -0.329 | 65.8
UCAR_1 | -0.005 | 8148 | 2 | SOUTH | YES | 7 | 0 | 7 | 0 | 1.01 | -0.035 | 7
UCAR_2 | -0.005 | 8147 | 10 | SOUTH | YES | 21 | 0 | 28 | 0 | 1.0127 | -0.105 | 21
FOR_2 | -0.005 | 8138 | 2 | SOUTH | YES | 65.8 | 45 | 80 | 0 | 1.03 | -0.329 | 65.8
FOR_1 | -0.005 | 8134 | 1 | SOUTH | YES | 56.4 | 45 | 79 | 0 | 1.03 | -0.282 | 56.4
DUP1V_1 | -0.005 | 8066 | 1 | SOUTH | YES | 73 | 0 | 73 | 0 | 1.0031 | -0.365 | 73
AIRCO_G | -0.005 | 80227 | 1 | SOUTH | YES | 7.6 | 0 | 8 | 0 | 1.014
L_AUSTPL1_1Y | -0.005 | 7020 | 2 | SOUTH | YES | 7 | 0 | 8 |  | 1 | -0.035 | 7
L_AUSTPL1_1Y | -0.005 | 7020 | 1 | SOUTH | YES | 7 | 0 | 8 |  | 1 | -0.035 | 7
FOR_10 | -0.005 | 80053 | 10 | SOUTH | YES | 73 | 45 | 73 | 0 | 1.03 | -0.365 | 73
L_SIMGID1_3Y | -0.005 | 7006 | 3 | SOUTH | YES | 324.9 | 60 | 331 | 0 | 1.02 | -1.6245 | 324.9
L_SIMGID1_2Y | -0.005 | 7005 | 2 | SOUTH | YES | 133 | 32 | 139 | 0 | 1.02 | -0.665 | 133
L_SIMGID1_1Y | -0.005 | 7004 | 1 | SOUTH | YES | 133 | 40 | 137 | 0 | 1.02 | -0.665 | 133
CSDR89 | -0.005 | 80137 | 8 | SOUTH | YES | 39 | 0 | 39 | 0 | 1.01 | -0.195 | 39
ALCOA_G | -0.005 | 80226 | 1 | SOUTH | YES | 48 | 5 | 48 | 0 | 1.014
CSDR7 | -0.005 | 80138 | 7 | SOUTH | YES | 7 | 0 | 7 | 0 | 1.014 | -0.035 | 7
VISTRONG1 | -0.005 | 80224 | 1 | SOUTH | YES | 15 | 0 | 15 | 0 | 1.01
FOR_9 | -0.005 | 80052 | 9 | SOUTH | YES | 32 | 5 | 32 | 0 | 1.03 | -0.16 | 32
CSDR56 | -0.005 | 80139 | 5 | SOUTH | YES | 15 | 0 | 15 | 0 | 1.01 | -0.075 | 15
CSDR56 | -0.005 | 80139 | 6 | SOUTH | YES | 39 | 0 | 39 | 0 | 1.01 | -0.195 | 39
VISTRONG2 | -0.005 | 80225 | 2 | SOUTH | YES | 23 | 0 | 23 | 0 | 1.01
SANDHG5C | -0.005 | 9021 | 5C | SOUTH | YES | 140 | 0 | 151 | 0 | 1.0175 | -0.7 | 140
SANDHG5A | -0.005 | 9020 | 5A | SOUTH | YES | 150 | 84 | 159 | 0 | 1.0175 | -0.75 | 150
SANDH_G4 | -0.005 | 9019 | 4 | SOUTH | YES | 45 | 2 | 47 | 0 | 1.0175 | -0.225 | 45
SANDH_G3 | -0.005 | 9018 | 3 | SOUTH | YES | 45 | 2 | 48 | 0 | 1.0175 | -0.225 | 45
SANDH_G2 | -0.005 | 9017 | 2 | SOUTH | YES | 45 | 2 | 47 | 0 | 1.0175 | -0.225 | 45
SANDH_G1 | -0.005 | 9016 | 1 | SOUTH | YES | 45 | 2 | 49 | 0 | 1.0175 | -0.225 | 45
DECKR_G6 | -0.005 | 9005 | 6 | SOUTH | YES | 44 | 24 | 47 | 0 | 1.015 | -0.22 | 44
DECKR_G5 | -0.005 | 9004 | 5 | SOUTH | YES | 44 | 24 | 44 | 0 | 1.015 | -0.22 | 44
DECKR_G4 | -0.005 | 9003 | 4 | SOUTH | YES | 44 | 24 | 44 | 0 | 1.015 | -0.22 | 44
DECKR_G3 | -0.005 | 9002 | 3 | SOUTH | YES | 0 | 24 | 42 |  | 1.015 | 0 | 0
DECKR_G2 | -0.005 | 9001 | 2 | SOUTH | YES | 400 | 50 | 427 | 0 | 1.015 | -2 | 400
CSDR11 | -0.005 | 80140 | 11 | SOUTH | YES | 39 | 0 | 39 | 0 | 1.0299 | -0.195 | 39
DECKR_G1 | -0.005 | 9000 | 1 | SOUTH | YES | 320 | 50 | 326 | 0 | 1.015 | -1.6 | 320
CSDR89 | -0.005 | 80137 | 9 | SOUTH | YES | 15 | 0 | 15 | 0 | 1.01 | -0.075 | 15
FOR_8 | -0.005 | 80051 | 8 | SOUTH | YES | 28 | 28 | 28 | 0 | 1.015 | -0.14 | 28
FOR_7 | -0.005 | 8157 | 7 | SOUTH | YES | 46 | 5 | 46 | 0 | 1.03 | -0.23 | 46
FOR_6 | -0.005 | 8156 | 6 | SOUTH | YES | 26 | 5 | 26 | 0 | 1.03 | -0.13 | 26
L_RIONOG1S1Y | -0.004 | 7813 | 4 | SOUTH | YES | 293 | 0 | 293 | 0 | 1.02 | -1.172 | 293
L_RIONOG1G3Y | -0.004 | 7812 | 3 | SOUTH | YES | 150 | 0 | 150 | 0 | 1.02 | -0.6 | 150
L_RIONOG1G2Y | -0.004 | 7811 | 2 | SOUTH | YES | 148 | 0 | 148 | 0 | 1.02 | -0.592 | 148
L_RIONOG1G1Y | -0.004 | 7810 | 1 | SOUTH | YES | 147 | 0 | 147 | 0 | 1.02 | -0.588 | 147
L_GUADGE1_6Y | -0.004 | 7805 | 6 | SOUTH | YES | 204 | 30 | 204 | 0 | 1.02 | -0.816 | 204
L_GUADGE1_5Y | -0.004 | 7804 | 5 | SOUTH | YES | 183 | 30 | 183 | 0 | 1.02 | -0.732 | 183
COSW_1 | -0.004 | 8456 | 1 | SOUTH | YES | 20 | 0 | 20 | 0 | 1.027 | -0.08 | 20
L_GUADGE1_4Y | -0.004 | 7803 | 4 | SOUTH | YES | 149 | 30 | 149 | 0 | 1.02 | -0.596 | 149
L_GUADGE1_3Y | -0.004 | 7802 | 3 | SOUTH | YES | 146 | 30 | 146 | 0 | 1.02 | -0.584 | 146
L_GUADGE1_2Y | -0.004 | 7801 | 2 | SOUTH | YES | 139 | 30 | 139 | 0 | 1.02 | -0.556 | 139
L_GUADGE1_1Y | -0.004 | 7800 | 1 | SOUTH | YES | 151 | 30 | 151 | 0 | 1.02 | -0.604 | 151
L_LAKEWO9_1Y | -0.004 | 7624 | 2 | SOUTH | YES | 0 | 0 | 2.4 |  | 1 | 0 | 0
L_LAKEWO9_1Y | -0.004 | 7624 | 1 | SOUTH | YES | 0 | 0 | 2.4 |  | 1 | 0 | 0
L_SCHUMA8_1Y | -0.004 | 7609 | 1 | SOUTH | YES | 0 | 0 | 4 |  | 1 | 0 | 0
L_MCQUEE9_1Y | -0.004 | 7605 | 3 | SOUTH | YES | 0 | 0 | 2.8 |  | 1.025 | 0 | 0
L_MCQUEE9_1Y | -0.004 | 7605 | 2 | SOUTH | YES | 0 | 0 | 2.4 |  | 1.025 | 0 | 0
L_MCQUEE9_1Y | -0.004 | 7605 | 1 | SOUTH | YES | 0 | 0 | 2.4 |  | 1.025 | 0 | 0
L_CANYHY8_1Y | -0.004 | 7487 | 1 | SOUTH | YES | 0 | 0 | 6 |  | 1 | 0 | 0
DAV_1 | -0.004 | 8459 | 1 | SOUTH | YES | 339 | 50 | 339 | 0 | 1.0223 | -1.356 | 339
COSW_2 | -0.004 | 8457 | 2 | SOUTH | YES | 14 | 0 | 14 | 0 | 1.027 | -0.056 | 14
L_HAYSEN1_4Y | -0.004 | 7017 | 4 | SOUTH | YES | 229 | 74 | 229 | 0 | 1.008 | -0.916 | 229
L_HAYSEN1_3Y | -0.004 | 7016 | 3 | SOUTH | YES | 226 | 74 | 226 | 0 | 1.008 | -0.904 | 226
L_HAYSEN1_2Y | -0.004 | 7015 | 2 | SOUTH | YES | 224 | 74 | 224 | 0 | 1.008 | -0.896 | 224
L_HAYSEN1_1Y | -0.004 | 7014 | 1 | SOUTH | YES | 223 | 74 | 223 | 0 | 1.008 | -0.892 | 223
CNOPST1 | -0.004 | 8562 | 3 | SOUTH | YES | 153 | 0 | 153 | 0 | 1.03 | -0.612 | 153
CNOPGT2 | -0.004 | 8561 | 2 | SOUTH | YES | 165 | 0 | 165 | 0 | 1.03 | -0.66 | 165
RAYBURNCC8 | -0.004 | 5512 | 1 | SOUTH | YES | 50 | 18.2 | 50 | 0 | 1.02 | -0.2 | 50
RAYBURNCC7 | -0.004 | 5511 | 1 | SOUTH | YES | 49 | 18.2 | 49 | 0 | 1.02 | -0.196 | 49
RAYBURNCC10 | -0.004 | 5509 | 1 | SOUTH | YES | 40 | 5.2 | 40 | 0 | 1.02 | -0.16 | 40
RAYBURNCC9 | -0.004 | 5508 | 1 | SOUTH | YES | 50 | 18.2 | 50 | 0 | 1.02 | -0.2 | 50
RAYBURNGEN2 | -0.004 | 5506 | 1 | SOUTH | YES | 0 | 1 | 11 |  | 1.015 | 0 | 0
RAYBURNGEN1 | -0.004 | 5505 | 1 | SOUTH | YES | 0 | 1 | 11 |  | 1.015 | 0 | 0
RAYBURNGEN3 | -0.004 | 5503 | 1 | SOUTH | YES | 6.2 | 6 | 22 | 0 | 1.015 | -0.0248 | 6.2
VAL_1 | -0.004 | 8506 | 1 | SOUTH | YES | 25 | 0 | 25 | 0 | 1.005 | -0.1 | 25
STARCO_1 | -0.004 | 8511 | 1 | SOUTH | YES | 38 | 0 | 38 | 0 | 1.024 | -0.152 | 38
CEL_B_1 | -0.004 | 8517 | 1 | SOUTH | YES | 29 | 0 | 29 | 0 | 1.02 | -0.116 | 29
VAL_2 | -0.004 | 8507 | 2 | SOUTH | YES | 25 | 0 | 25 | 0 | 1.005 | -0.1 | 25
KOCHREF2 | -0.004 | 8461 | 1 | SOUTH | YES | 38 | 0 | 38 | 0 | 1.014 | -0.152 | 38
DAV_2 | -0.004 | 8460 | 2 | SOUTH | YES | 340 | 50 | 340 | 0 | 1.0223 | -1.36 | 340
ICPGN#3 | -0.004 | 8932 | 3 | SOUTH | YES | 127 | 0 | 127 | 0 | 1.03 | -0.508 | 127
REYSHR_G | -0.004 | 80223 | 1 | SOUTH | YES | 12 | 0 | 12 | 0 | 1.032
ICPGN#2 | -0.004 | 8931 | 2 | SOUTH | YES | 150 | 0 | 150 | 0 | 1.03 | -0.6 | 150
ICPGN#1 | -0.004 | 8930 | 1 | SOUTH | YES | 149 | 0 | 149 | 0 | 1.03 | -0.596 | 149
LGEGN#3 | -0.004 | 8928 | 3 | SOUTH | YES | 91 | 0 | 100 | 0 | 1.03 | -0.364 | 91
LGEGN#2 | -0.004 | 8927 | 2 | SOUTH | YES | 153 | 0 | 153 | 0 | 1.03 | -0.612 | 153
LGEGN#1 | -0.004 | 8926 | 1 | SOUTH | YES | 158 | 0 | 158 | 0 | 1.03 | -0.632 | 158
CNOPGT1 | -0.004 | 8560 | 1 | SOUTH | YES | 164 | 0 | 164 | 0 | 1.03 | -0.656 | 164
CUECPL2A | -0.004 | 8189 | 1 | SOUTH | YES | 12 | 0 | 12 | 0 | 1.02 | -0.048 | 12
CLO_1 | -0.004 | 8161 | 1 | SOUTH | YES | 633 | 200 | 633 | 0 | 1.03
L_MARSFO1G3Y | -0.003 | 7033 | 3 | SOUTH | YES | 22 | 0 | 36 | 0 | 1 | -0.066 | 22
L_MARSFO1G2Y | -0.003 | 7032 | 2 | SOUTH | YES | 16 | 0 | 35 | 0 | 1 | -0.048 | 16
L_MARSFO1G1Y | -0.003 | 7031 | 1 | SOUTH | YES | 22 | 0 | 36 | 0 | 1 | -0.066 | 22
SI_RAY10 | -0.003 | 5935 | 10 | SOUTH | YES | 47 | 10 | 47 |  | 1.025 | -0.141 | 47
SI_RAY5 | -0.003 | 5934 | 5 | SOUTH | YES | 10 | 10 | 15 | 0 | 1.025 | -0.03 | 10
SI_RAY6 | -0.003 | 5933 | 6 | SOUTH | YES | 19 | 10 | 19 | 0 | 1.025 | -0.057 | 19
SI_RAY9 | -0.003 | 5932 | 9 | SOUTH | YES | 38 | 32 | 38 | 0 | 1.025 | -0.114 | 38
SANMIGUELGEN | -0.003 | 5903 | 1 | SOUTH | YES | 396 | 180 | 396 | 0 | 1.033
AVR1_CT2 | -0.003 | 5478 | 1 | SOUTH | YES | 145 | 90 | 145 | 0 | 1.0232 | -0.435 | 145
AVR1_ST1 | -0.003 | 5477 | 1 | SOUTH | YES | 164 | 138 | 164 | 0 | 1.0232 | -0.492 | 164
AVR1_CT1 | -0.003 | 5476 | 1 | SOUTH | YES | 150 | 90 | 150 | 0 | 1.0232 | -0.45 | 150
WBT4 | -0.003 | 5439 | 4 | SOUTH | YES | 151 | 40 | 151 | 0 | 1.01 | -0.453 | 151
WBT3 | -0.003 | 5438 | 3 | SOUTH | YES | 96 | 25 | 96 | 0 | 1.01 | -0.288 | 96
WBT2 | -0.003 | 5437 | 2 | SOUTH | YES | 80 | 25 | 80 | 0 | 1.01 | -0.24 | 80
WBT1 | -0.003 | 5436 | 1 | SOUTH | YES | 25.5 | 20 | 51 | 0 | 1.01 | -0.0765 | 25.5
JKS1 | -0.003 | 5401 | 1 | SOUTH | YES | 560 | 100 | 560 | 0 | 1.0222
OWS2 | -0.003 | 5397 | 2 | SOUTH | YES | 379 | 80 | 379 | 0 | 1.027 | -1.137 | 379
OWS1 | -0.003 | 5396 | 1 | SOUTH | YES | 417 | 80 | 417 | 0 | 1.027 | -1.251 | 417
LCPCT4 | -0.003 | 5269 | 4 | SOUTH | YES | 45 | 23.1 | 45 | 0 | 1.0249 | -0.135 | 45
LCPCT3 | -0.003 | 5268 | 3 | SOUTH | YES | 44 | 23.1 | 44 | 0 | 1.0249 | -0.132 | 44
LCPCT2 | -0.003 | 5267 | 2 | SOUTH | YES | 46 | 23.1 | 46 | 0 | 1.0249 | -0.138 | 46
LCPCT1 | -0.003 | 5266 | 1 | SOUTH | YES | 45 | 23.1 | 45 | 0 | 1.0249 | -0.135 | 45
LCP4 | -0.003 | 5265 | 4 | SOUTH | YES | 95 | 25 | 95 | 0 | 1.0249 | -0.285 | 95
LCP3 | -0.003 | 5264 | 3 | SOUTH | YES | 58 | 20 | 58 | 0 | 1.0249 | -0.174 | 58
BEEVILLE | -0.003 | 88198 | 1 | SOUTH | YES | 0 | 0 | 0 | 0 | 1.0068 | 0 | 0
JTD2 | -0.003 | 5112 | 2 | SOUTH | YES | 406 | 80 | 406 | 0 | 1.0215
JTD1 | -0.003 | 5111 | 1 | SOUTH | YES | 403 | 80 | 403 | 0 | 1.0215
VHB3 | -0.003 | 5028 | 3 | SOUTH | YES | 397 | 60 | 397 | 0 | 1.0233 | -1.191 | 397
VHB2 | -0.003 | 5027 | 2 | SOUTH | YES | 220 | 40 | 220 | 0 | 1.0233 | -0.66 | 220
VHB1 | -0.003 | 5026 | 1 | SOUTH | YES | 206 | 40 | 206 | 0 | 1.0233 | -0.618 | 206
HECN3 | -0.003 | 8983 | 3 | SOUTH | YES | 169 | 0 | 169 | 0 | 1.0304 | -0.507 | 169
HECN2 | -0.003 | 8982 | 2 | SOUTH | YES | 148 | 0 | 148 | 0 | 1.0304 | -0.444 | 148
HECN1 | -0.003 | 8981 | 1 | SOUTH | YES | 148 | 0 | 148 | 0 | 1.0304 | -0.444 | 148
MVGN#3 | -0.003 | 8938 | 3 | SOUTH | YES | 257 | 0 | 257 | 0 | 1.0304 | -0.771 | 257
MVGN#2 | -0.003 | 8937 | 2 | SOUTH | YES | 205 | 0 | 205 | 0 | 1.0304 | -0.615 | 205
SLURR | -0.003 | 88241 | DC | SOUTH | YES | 0 | -150 | 150 |  | 1.03
FGNTS101 | -0.003 | 8934 | 2 | SOUTH | YES | 146 | 0 | 146 | 0 | 1.03 | -0.438 | 146
FGNTS001 | -0.003 | 8933 | 1 | SOUTH | YES | 142 | 0 | 142 | 0 | 1.03 | -0.426 | 142
MVGN#1 | -0.003 | 8936 | 1 | SOUTH | YES | 210 | 0 | 210 | 0 | 1.0304 | -0.63 | 210
MILHWYS | -0.003 | 80003 | F | SOUTH | YES | 0 | 0 | 0 | 0 | 1.0168 | 0 | 0
FGNTS201 | -0.003 | 8935 | 3 | SOUTH | YES | 172 | 0 | 172 | 0 | 1.03 | -0.516 | 172
FALFURRI | -0.002 | 88508 | 1 | SOUTH | YES | 0 | 0 | 0 | 0 | 1.01 | 0 | 0
FALCONHYDRO1 | -0.001 | 8048 | 1 | SOUTH | YES | 3 | 0 | 12 | 0 | 1.02 | -0.003 | 3
FALCONHYDRO3 | -0.001 | 5729 | 3 | SOUTH | YES | 2.8 | 0 | 11 | 0 | 1.02 | -0.0028 | 2.8
FALCONHYDRO2 | -0.001 | 5728 | 2 | SOUTH | YES | 3 | 0 | 12 | 0 | 1.02 | -0.003 | 3
L_MARBFA1_2Y | 0.001 | 7029 | 2 | SOUTH | YES | 13 | 0 | 18 |  | 1 | 0.013 | 13
L_MARBFA1_1Y | 0.001 | 7028 | 1 | SOUTH | YES | 0 | 0 | 18 |  | 1 | 0 | 0
ZAPATA | 0.001 | 88299 | 1 | SOUTH | YES | 0 | 0 | 0 | 0 | 1.024 | 0 | 0
L_WIRTZ_1G2Y | 0.002 | 7036 | 2 | SOUTH | YES | 18 | 0 | 30 |  | 1 | 0.036 | 18
L_WIRTZ_1G1Y | 0.002 | 7035 | 1 | SOUTH | YES | 0 | 0 | 29 |  | 1 | 0 | 0
L_FERGUS1_1Y | 0.002 | 7000 | 1 | SOUTH | YES | 399 | 65 | 421 | 0 | 1.015 | 0.798 | 399
LAR_3 | 0.003 | 8288 | 3 | SOUTH | YES | 78.8 | 25 | 105 |  | 1.023 | 0.2364 | 78.8
LAR_2 | 0.003 | 8287 | 2 | SOUTH | YES | 9 | 9 | 32 |  | 1.023 | 0.027 | 9
LAR_1 | 0.003 | 8285 | 1 | SOUTH | YES | 16 | 9 | 32 | 0 | 1.038 | 0.048 | 16
L_BUCHAN1_3Y | 0.003 | 7024 | 3 | SOUTH | YES | 11 | 0 | 15 |  | 1 | 0.033 | 11
L_BUCHAN1_2Y | 0.003 | 7023 | 2 | SOUTH | YES | 0 | 0 | 18 |  | 1 | 0 | 0
L_BUCHAN1_1Y | 0.003 | 7022 | 1 | SOUTH | YES | 14 | 0 | 18 |  | 1 | 0.042 | 14
PEARSALLGEN3 | 0.003 | 5892 | 1 | SOUTH | YES | 6.2 | 6 | 23 | 0 | 1.01 | 0.0186 | 6.2
PEARSALLGEN2 | 0.003 | 5891 | 1 | SOUTH | YES | 6.2 | 6 | 24 | 0 | 1.01 | 0.0186 | 6.2
PEARSALLGEN1 | 0.003 | 5890 | 1 | SOUTH | YES | 6.2 | 6 | 24 | 0 | 1.01 | 0.0186 | 6.2
CIDINDUS | 0.003 | 86105 | 1 | SOUTH | YES | 0 | -500 | 500 | 0 | 1.01
LAR | 0.003 | 80012 | F | SOUTH | YES | 0 | 0 | 0 | 0 | 1.023 | 0 | 0
L_INKSDA1_1Y | 0.005 | 7026 | 1 | SOUTH | YES | 10 | 0 | 14 |  | 1 | 0.05 | 10
WCPWRCO_3G | 0.022 | 1455 | 3 | NORTH | YES | 242 | 50 | 242 | 0 | 1.023 | 5.324 | 242
WCPWRCO_2G | 0.022 | 1454 | 2 | NORTH | YES | 204 | 50 | 204 | 0 | 1.023 | 4.488 | 204
WCPWRCO_1G | 0.022 | 1453 | 1 | NORTH | YES | 204 | 50 | 204 | 0 | 1.023 | 4.488 | 204
NTHTEXAS03 | 0.023 | 505 | 3 | NORTH | YES | 15 | 15 | 38 | 0 | 1.015 | 0.345 | 15
NTHTEXAS02 | 0.023 | 504 | 2 | NORTH | YES | 5 | 5 | 18 | 0 | 1.015 | 0.115 | 5
NTHTEXAS01 | 0.023 | 503 | 1 | NORTH | YES | 5 | 5 | 18 | 0 | 1.015 | 0.115 | 5
JCKCNTY803 | 0.025 | 582 | 3 | NORTH | YES | 147 | 0 | 147 | 0 | 1.022 | 3.675 | 147
JCKCNTY802 | 0.025 | 581 | 2 | NORTH | YES | 147 | 0 | 147 | 0 | 1.022 | 3.675 | 147
JCKCNTY801 | 0.025 | 580 | 1 | NORTH | YES | 288 | 0 | 288 | 0 | 1.022 | 7.2 | 288
EPLVT1 | 0.027 | 80010 | F | SOUTH | YES | 0 | 0 | 0 | 0 | 1.0376 | 0 | 0
ELPS | 0.03 | 8262 | 1 | SOUTH | YES | 6 | 6 | 6 | 0 | 1.039 | 0.18 | 6
RWMILLER01 | 0.033 | 332 | 1 | NORTH | YES | 75 | 18.5 | 75 | 0 | 1.04 | 2.475 | 75
RWMILLER05 | 0.033 | 336 | 5 | NORTH | YES | 101 | 0 | 101 | 0 | 1.04 | 3.333 | 101
RWMILLER04 | 0.033 | 335 | 4 | NORTH | YES | 102 | 0 | 102 | 0 | 1.04 | 3.366 | 102
RWMILLER03 | 0.033 | 334 | 3 | NORTH | YES | 156 | 65 | 208 | 0 | 1.04 | 5.148 | 156
RWMILLER02 | 0.033 | 333 | 2 | NORTH | YES | 119 | 37 | 119 | 0 | 1.04 | 3.927 | 119
AMISTADHDRO2 | 0.043 | 8033 | 2 | SOUTH | YES | 13 | 13 | 25 | 0 | 1.035 | 0.559 | 13
AMISTADHDRO1 | 0.043 | 8032 | 1 | SOUTH | YES | 16.5 | 13 | 33 | 0 | 1.035 | 0.7095 | 16.5
HAMILTON | 0.043 | 88253 | 1 | SOUTH | YES | 0 | 0 | 0 | 0 | 1.04 | 0 | 0
SLSTR1PP_1G | 0.066 | 1643 | 1 | NORTH | YES | 6 | 0 | 60 | 0 | 1.022 | 0.396 | 6
MRSSHPRD01 | 0.09 | 345 | 2 | WEST | YES | 12 | 0 | 12 |  | 1.03 | 1.08 | 12
MRSSHPRD | 0.09 | 344 | 1 | WEST | YES | 12 | 0 | 12 |  | 1.03 | 1.08 | 12
BARTNWND_1G | 0.103 | 1600 | 1 | WEST | YES | 12 | 0 | 120 | 0 | 1.022 | 1.236 | 12
HORSH1 | 0.135 | 60066 | 1 | WEST | YES | 33.3 | 0 | 222 | 0 | 1.005 | 4.4955 | 33.3
FRNDDRCS | 0.135 | 60202 | SC | WEST | YES | 0 | 0 | 0 | 0 | 1.0259 | 0 | 0
HORSH4 | 0.135 | 60072 | 1 | WEST | YES | 17.2 | 0 | 115 | 0 | 1.025 | 2.322 | 17.2
HORSH3 | 0.135 | 60070 | 1 | WEST | YES | 33.6 | 0 | 224 | 0 | 1.025 | 4.536 | 33.6
HORSH2 | 0.135 | 60068 | 1 | WEST | YES | 27.6 | 0 | 184 | 0 | 1.025 | 3.726 | 27.6
LOUIS1A | 0.135 | 60063 | 1 | WEST | YES | 25.5 | 0 | 170.2 | 0 | 1.02 | 3.4425 | 25.5
CIRELLO | 0.135 | 60060 | 1 | WEST | YES | 35 | 0 | 233 | 0 | 1 | 4.725 | 35
BUFGGEN | 0.135 | 60058 | 1 | WEST | YES | 18 | 0 | 120 |  | 1 | 2.43 | 18
DSKY2 | 0.156 | 60000 | 1 | WEST | YES | 11.5 | 0 | 76.5 |  | 1.039 | 1.794 | 11.5
L_DIVIDE1_1N | 0.157 | 76091 | 1 | WEST | YES | 26.5 | 0 | 375 | 0 | 1 | 4.1605 | 26.5
CALHN_G1 | 0.157 | 60057 | 1 | WEST | YES | 17.1 | 0 | 114 | 0 | 1.042 | 2.6847 | 17.1
DSKY1 | 0.157 | 60018 | 1 | WEST | YES | 12.6 | 0 | 84 | 0 | 1.032 | 1.9782 | 12.6
ORNNWP1 | 0.158 | 60017 | 1 | WEST | YES | 12 | 0 | 80 |  | 1.027 | 1.896 | 12
L_GASCCR1_1N | 0.162 | 76031 | 1 | WEST | YES | 15 | 0 | 150 | 0 | 1 | 2.43 | 15
RIO_DRCS | 0.162 | 60201 | SC | WEST | YES | 0 | 0 | 0 | 0 | 1.04 | 0 | 0
SWMESA | 0.163 | 6016 | 1 | WEST | YES | 11.2 | 0 | 75 |  | 1.03 | 1.8256 | 11.2
TNWDWRDU2_8 | 0.163 | 38332 | 1 | WEST | YES | 12 | 0 | 80 |  | 1.0232 | 1.956 | 12
KM NWP | 0.163 | 60019 | 1 | WEST | YES | 12 | 0 | 80 |  | 1.03 | 1.956 | 12
WDWDU1 | 0.163 | 60016 | 1 | WEST | YES | 12 | 0 | 80 |  | 1.033 | 1.956 | 12
KM SWP | 0.163 | 60007 | 1 | WEST | YES | 12 | 0 | 80 |  | 1.03 | 1.956 | 12
KM SEP | 0.163 | 60005 | 1 | WEST | YES | 6 | 0 | 40 |  | 1.035 | 0.978 | 6
KM NEP | 0.163 | 60003 | 1 | WEST | YES | 12 | 0 | 80 |  | 1.03 | 1.956 | 12
WFCOGEN_2G | 0.169 | 1482 | 2 | WEST | YES | 12 | 12 | 17 | 0 | 1 | 2.028 | 12
WFCOGEN_2G | 0.169 | 1482 | 1 | WEST | YES | 12 | 12 | 20 | 0 | 1 | 2.028 | 12
WFCOGEN_1G | 0.169 | 1479 | 2 | WEST | YES | 12 | 12 | 20 | 0 | 1 | 2.028 | 12
WFCOGEN_1G | 0.169 | 1479 | 1 | WEST | YES | 12 | 12 | 20 | 0 | 1 | 2.028 | 12
AEPWIND_8 | 0.171 | 1354 | 1 | WEST | YES | 15.2 | 0 | 101.2 |  | 1.01 | 2.5992 | 15.2
NWPWRG1_1G | 0.171 | 1350 | 1 | WEST | YES | 3.4 | 0 | 34.3 |  | 1.02 | 0.5814 | 3.4
WESTXWIN_1G | 0.171 | 1349 | 1 | WEST | YES | 0.7 | 0 | 6.6 |  | 1.02 | 0.1197 | 0.7
TRENTIPP_8 | 0.171 | 1343 | 1 | WEST | YES | 22.5 | 0 | 150 |  | 1.014 | 3.8475 | 22.5
WILDHRS11A | 0.174 | 60052 | 1 | WEST | YES | 12.6 | 0 | 126.5 | 0 | 1.005 | 2.1924 | 12.6
WHRLWIND1A | 0.175 | 60081 | 1 | WEST | YES | 6 | 0 | 60 | 0 | 1.03 | 1.05 | 6
BSP_1 | 0.177 | 1320 | 1 | WEST | YES | 25.8 | 2.9 | 25.8 |  | 1
L_DELAWA1_1Y | 0.178 | 7038 | 2 | WEST | YES | 4.5 | 0 | 30 | 0 | 1 | 0.801 | 4.5
L_DELAWA1_1Y | 0.178 | 7038 | 1 | WEST | YES | 5.2 | 0 | 35 | 0 | 1 | 0.9256 | 5.2
PB6GEN_7G | 0.178 | 1008 | 6 | WEST | YES | 515 | 130 | 515 | 0 | 1.022 | 91.67 | 515
PB5GEN_6G | 0.178 | 1007 | 5 | WEST | YES | 115 | 40 | 115 | 0 | 1.022 | 20.47 | 115
PBCTEGE_5G | 0.178 | 1006 | E | WEST | YES | 65 | 65 | 68 | 0 | 1.022 | 11.57 | 65
PBCTDGE_4G | 0.178 | 1005 | D | WEST | YES | 65 | 65 | 65 | 0 | 1.022 | 11.57 | 65
PBCTCGE_3G | 0.178 | 1004 | C | WEST | YES | 62 | 62 | 66 | 0 | 1.022 | 11.036 | 62
PBCTBGE_2G | 0.178 | 1003 | B | WEST | YES | 65 | 65 | 66 | 0 | 1.022 | 11.57 | 65
PBCTAGE_1G | 0.178 | 1002 | A | WEST | YES | 64 | 64 | 65 | 0 | 1.022 | 11.392 | 64
MCDDONAL_8 | 0.179 | 1333 | 1 | WEST | YES | 21.4 | 0 | 214.2 | 0 | 1.01 | 3.8306 | 21.4
OCOTILLO_1G | 0.179 | 1328 | 1 | WEST | YES | 5.8 | 0 | 58 |  | 0.99 | 1.0382 | 5.8
STANTONW_8 | 0.179 | 1326 | 1 | WEST | YES | 10.1 | 0 | 100.5 | 0 | 1.01 | 1.8079 | 10.1
AIRTRICITY_8 | 0.179 | 1170 | 1 | WEST | YES | 18 | 0 | 180 | 0 | 1.01 | 3.222 | 18
RDCNYNG1 | 0.179 | 36998 | 1 | WEST | YES | 8.4 | 0 | 84 | 0 | 1.01 | 1.5036 | 8.4
KINDERMG_3G | 0.18 | 1071 | 1 | WEST | YES | 45.7 | 12 | 45.7 | 0 | 1.01
KINDERMG_2G | 0.18 | 1070 | 1 | WEST | YES | 45.7 | 12 | 45.7 | 0 | 1.01
KINDERMG_1G | 0.18 | 1069 | 1 | WEST | YES | 25 | 5 | 25 | 0 | 1.01
SCURRYCW_1G | 0.18 | 1068 | 1 | WEST | YES | 14.1 | 0 | 141 |  | 1.01 | 2.538 | 14.1
CIELOGEN_2G | 0.18 | 1062 | 1 | WEST | YES | 6.1 | 0 | 61 |  | 1 | 1.098 | 6.1
CIELOGEN_1G | 0.18 | 1061 | 1 | WEST | YES | 9.9 | 0 | 99 |  | 1 | 1.782 | 9.9
SNYDERW1A | 0.18 | 6637 | 1 | WEST | YES | 6.3 | 0 | 63 | 0 | 1.025 | 1.134 | 6.3
TIEHVSG_2G | 0.18 | 11025 | 1 | WEST | YES | 211 | 63 | 211 | 0 | 1.017 | 37.98 | 211
TIEHVCG_4G | 0.18 | 11024 | 1 | WEST | YES | 149 | 103 | 149 | 0 | 1.017 | 26.82 | 149
TIEHVCG_3G | 0.18 | 11023 | 1 | WEST | YES | 132 | 103 | 132 | 0 | 1.017 | 23.76 | 132
TIEHVCG_2G | 0.18 | 11022 | 1 | WEST | YES | 132 | 103 | 132 | 0 | 1.017 | 23.76 | 132
TIEHVCG_1G | 0.18 | 11021 | 1 | WEST | YES | 145 | 103 | 145 | 0 | 1.017 | 26.1 | 145
TIEHVSG_1G | 0.18 | 11020 | 1 | WEST | YES | 211 | 63 | 211 | 0 | 1.017 | 37.98 | 211
NAV6ST | 0.18 | 11014 | 1 | WEST | YES | 115 | 40 | 115 | 0 | 1.017 | 20.7 | 115
NAV5CT | 0.18 | 11013 | 1 | WEST | YES | 80 | 18 | 80 | 0 | 1.017 | 14.4 | 80
NAV4CT | 0.18 | 11012 | 1 | WEST | YES | 80 | 18 | 80 | 0 | 1.017 | 14.4 | 80
NAV3ST | 0.18 | 11011 | 1 | WEST | YES | 115 | 40 | 115 | 0 | 1.017 | 20.7 | 115
NAV2CT | 0.18 | 11009 | 1 | WEST | YES | 80 | 18 | 80 | 0 | 1.017 | 14.4 | 80
NAV1CT | 0.18 | 11001 | 1 | WEST | YES | 80 | 18 | 80 | 0 | 1.017 | 14.4 | 80
OKLAUN1G | 0.181 | 6752 | 1 | WEST | YES | 629 | 175 | 629 | 0 | 1.035
OKLA7A | 0.181 | 6100 | 1 | WEST | YES | 50 | -220 | 220 | 0 | 1.035 | 9.05 | 50
MRGNFG_6G | 0.181 | 1044 | F | WEST | YES | 66 | 66 | 66 |  | 0.99 | 11.946 | 66
MRGNEG_5G | 0.181 | 1043 | E | WEST | YES | 68 | 68 | 68 |  | 0.99 | 12.308 | 68
MRGNDG_4G | 0.181 | 1042 | D | WEST | YES | 70 | 69 | 70 |  | 0.99 | 12.67 | 70
MRGNCG_3G | 0.181 | 1041 | C | WEST | YES | 70 | 69 | 70 |  | 0.99 | 12.67 | 70
MRGNBG_2G | 0.181 | 1040 | B | WEST | YES | 71 | 70 | 71 |  | 0.99 | 12.851 | 71
MRGNAG_1G | 0.181 | 1039 | A | WEST | YES | 69 | 69 | 69 |  | 0.99 | 12.489 | 69
MORGAN5G_5G | 0.181 | 1037 | 5 | WEST | YES | 137 | 40 | 137 |  | 0.99 | 24.797 | 137
CALENG3G_3G | 0.182 | 1047 | 3 | WEST | YES | 69 | 27 | 69 | 0 | 1.017 | 12.558 | 69
CALENG2G_2G | 0.182 | 1046 | 2 | WEST | YES | 74 | 27 | 74 | 0 | 1.017 | 13.468 | 74
CALENG1G_1G | 0.182 | 1045 | 1 | WEST | YES | 73 | 27 | 73 | 0 | 1.017 | 13.286 | 73
LONGSHORT_5 | 0.183 | 1058 | 1 | NORTH | YES | 15 | 0 | 149 |  | 0.95 | 2.745 | 15
GRHAMSES_1G | 0.183 | 1433 | 1 | WEST | YES | 242 | 60 | 242 | 0 | 1.038 | 44.286 | 242
L_SWEETW1_4N | 0.188 | 71060 | 1 | WEST | YES | 15.7 | 0 | 105 | 0 | 1 | 2.9516 | 15.7
L_SWEETW1_3N | 0.188 | 71059 | 1 | WEST | YES | 17.8 | 0 | 119 | 0 | 1 | 3.3464 | 17.8
L_SWEETW1_2N | 0.188 | 71057 | 1 | WEST | YES | 20.3 | 0 | 135 | 0 | 1 | 3.8164 | 20.3
L_SWEETW1_1N | 0.188 | 71054 | 1 | WEST | YES | 16.1 | 0 | 107.5 | 0 | 1 | 3.0268 | 16.1
L_BITTCR1_1N | 0.188 | 71051 | 1 | WEST | YES | 5.6 | 0 | 37.5 |  | 1.01 | 1.0528 | 5.6
ROSCOEWI_5 | 0.191 | 1057 | 1 | WEST | YES | 12.6 | 0 | 126.5 |  | 0.99 | 2.4066 | 12.6
ROSCOEW_5 | 0.191 | 1049 | 1 | WEST | YES | 20.9 | 0 | 209 |  | 0.99 | 3.9919 | 20.9
SWETWATR_4G | 0.198 | 1419 | 4 | WEST | YES | 61 | 36 | 61 | 0 | 1.039 | 12.078 | 61
SWETWATR_3G | 0.198 | 1418 | 3 | WEST | YES | 68 | 36 | 68 | 0 | 1.039 | 13.464 | 68
SWETWATR_2G | 0.198 | 1417 | 2 | WEST | YES | 72 | 36 | 72 | 0 | 1.039 | 14.256 | 72
SWETWATR_1G | 0.198 | 1416 | 1 | WEST | YES | 30 | 18 | 30 | 0 | 1.039 | 5.94 | 30
MESQUITW_2G | 0.207 | 1438 | 1 | WEST | YES | 23.6 | 0 | 236 |  | 1.01 | 4.8852 | 23.6
MESQUITW_1G | 0.207 | 1437 | 1 | WEST | YES | 40 | 0 | 400 | 0 | 1.023 | 8.28 | 40
GRHAMSES_2G | 0.243 | 1432 | 2 | WEST | YES | 369 | 90 | 369 |  | 1.023 | 89.667 | 369

## Fi
Generator Sensitivities
Name of Bus | P Sensitivity of Bus | Number of Bus | ID | Area Name of Gen | AGC | Gen MW | Min MW | Max MW | V Sensitivity of Bus | Set Volt
DECRDOVA_1G | -0.033 | 1889 | 1 | NORTH | YES | 779 | 255 | 779 | 0 | 1.022 | -25.707 | 779
HANDLEY_5G | -0.025 | 1949 | 5 | NORTH | YES | 0 | 150 | 435 |  | 1.03 | 0 | 0 | HOUSTON | -147.3531
HANDLEY_3G | -0.025 | 1947 | 3 | NORTH | YES | 353.4 | 100 | 392 | 0 | 1.03 | -8.835 | 353.4 | NORTH | -144.4379
HANDLEY_4G | -0.022 | 1948 | 4 | NORTH | YES | 217.5 | 150 | 435 | 0 | 1.022 | -4.785 | 217.5 | SOUTH | -81.2237
HANDLEY_1G | -0.022 | 1945 | MB | NORTH | YES | 0 | 25 | 36 |  | 1.003 | 0 | 0 | WEST | 805.79
HANDLEY_2G | -0.022 | 1946 | MB | NORTH | YES | 0 | 30 | 68 |  | 1.003 | 0 | 0
DECRDOVA_2G | -0.021 | 1892 | A | NORTH | YES | 65 | 65 | 71 | 0 | 1.029 | -1.365 | 65
MDLTHELP_2G | -0.021 | 1942 | 2 | NORTH | YES | 215 | 74 | 215 | 0 | 1.02 | -4.515 | 215 | HOUSTON | 13825.2998
MDLTHELP_3G | -0.021 | 1943 | 3 | NORTH | YES | 215 | 74 | 215 | 0 | 1.02 | -4.515 | 215 | NORTH | 19200.8984
DECRDOVA_3G | -0.021 | 1893 | B | NORTH | YES | 65 | 65 | 70 | 0 | 1.029 | -1.365 | 65 | SOUTH | 13890.7002
MDLTHELP_5G | -0.021 | 1937 | 5 | NORTH | YES | 225 | 74 | 225 | 0 | 1.02 | -4.725 | 225 | WEST | 4928.9004
DECRDOVA_5G | -0.021 | 1895 | D | NORTH | YES | 65 | 65 | 70 | 0 | 1.029 | -1.365 | 65
DECRDOVA_4G | -0.021 | 1894 | C | NORTH | YES | 65 | 65 | 70 | 0 | 1.029 | -1.365 | 65
MDLTHELP_4G | -0.021 | 1944 | 4 | NORTH | YES | 214 | 74 | 214 | 0 | 1.02 | -4.494 | 214 | HOUSTON | -0.010658
MDLTHELP_6G | -0.021 | 1938 | 6 | NORTH | YES | 229 | 74 | 229 | 0 | 1.02 | -4.809 | 229 | NORTH | -0.0075225
MDLTHELP_1G | -0.021 | 1941 | 1 | NORTH | YES | 215 | 74 | 215 | 0 | 1.02 | -4.515 | 215 | SOUTH | -0.0058473
WLFHOLW_2G | -0.018 | 1878 | 2 | NORTH | YES | 219 | 105 | 219 | 0 | 1.029 | -3.942 | 219 | WEST | 0.16348
WLFHOLW_1G | -0.018 | 1877 | 1 | NORTH | YES | 216 | 89.3 | 216 | 0 | 1.029 | -3.888 | 216
WLFHOLW_3G | -0.018 | 1879 | 3 | NORTH | YES | 268 | 89.3 | 268 | 0 | 1.029 | -4.824 | 268
COMCHEPK_2G | -0.016 | 1899 | 2 | NORTH | YES | 1164 | 1128 | 1164 | 0 | 1.031 |  |  | N to H | 0.0031358
ENNSTRAC_2G | -0.016 | 12323 | 2 | NORTH | YES | 116 | 100 | 116 | 0 | 1.043 | -1.856 | 116 | N to S | -0.0016751
MTCK2_G | -0.016 | 2418 | 2 | NORTH | YES | 0 | 10 | 23 |  | 0.9667 | 0 | 0 | W to N | 0.17101
ENNSTRAC_1G | -0.016 | 12322 | 1 | NORTH | YES | 196 | 130 | 196 | 0 | 1.043 | -3.136 | 196 |  | 0.0016751
MTCK3_G | -0.016 | 2419 | MB | NORTH | YES | 0 | 10 | 63 |  | 0.9667 | 0 | 0 |  | -0.17101
COMCHEPK_1G | -0.016 | 1898 | 1 | NORTH | YES | 1164 | 1150 | 1164 | 0 | 1.031
CALFREST_6G | -0.015 | 13136 | 6 | NORTH | YES | 176 | 40 | 176 | 0 | 1.035 | -2.64 | 176
CALFREST_2G | -0.015 | 13132 | 2 | NORTH | YES | 155 | 57 | 155 | 0 | 1.035 | -2.325 | 155
JNSNCNTY802 | -0.015 | 367 | 2 | NORTH | YES | 90 | 20 | 90 | 0 | 1.02 | -1.35 | 90
MTCK8_G | -0.015 | 2417 | 8 | NORTH | YES | 477 | 60 | 556 | 0 | 1.029 | -7.155 | 477
MTCK7_G | -0.015 | 2414 | 7 | NORTH | YES | 0 | 30 | 114 |  | 1.029 | 0 | 0
BBRN_1G | -0.015 | 3381 | 1 | NORTH | YES | 597 | 225 | 597 | 0 | 1.0345
CALFREST_5G | -0.015 | 13135 | 5 | NORTH | YES | 157 | 57 | 157 | 0 | 1.035 | -2.355 | 157
JNSNCNTY802 | -0.015 | 366 | 1 | NORTH | YES | 168 | 20 | 168 | 0 | 1.02 | -2.52 | 168
CALFREST_1G | -0.015 | 13131 | 1 | NORTH | YES | 152 | 40 | 152 | 0 | 1.035 | -2.28 | 152
CALFREST_4G | -0.015 | 13134 | 4 | NORTH | YES | 156 | 40 | 156 | 0 | 1.035 | -2.34 | 156
BBRN_2G | -0.015 | 3382 | 2 | NORTH | YES | 610 | 225 | 610 | 0 | 1.0345
MTCK6_G | -0.015 | 2413 | 6 | NORTH | YES | 0 | 30 | 118 |  | 1.029 | 0 | 0
CALFREST_3G | -0.015 | 13133 | 3 | NORTH | YES | 174 | 40 | 174 | 0 | 1.035 | -2.61 | 174
TRINIDAD_6G | -0.014 | 3126 | 1 | NORTH | YES | 226 | 46 | 226 | 0 | 1 | -3.164 | 226
TNTNPONE_18 | -0.014 | 39960 | 1 | NORTH | YES | 152 | 30 | 152 |  | 1.04
LEG_2___2 | -0.014 | 48722 | 2 | NORTH | YES | 853 | 357 | 853 | 0 | 1.0348
LAKE_CRK2_G | -0.014 | 3417 | 2 | NORTH | YES | 227 | 40 | 227 | 0 | 1.029 | -3.178 | 227
THOUSE_2G | -0.014 | 3404 | 2 | NORTH | YES | 805 | 250 | 805 | 0 | 1.026 | -11.27 | 805
LAKE_CRK1_G | -0.014 | 3416 | 1 | NORTH | YES | 35.4 | 33 | 75 | 0 | 1.043 | -0.4956 | 35.4
LEG_1___1 | -0.014 | 48721 | 1 | NORTH | YES | 836 | 357 | 836 | 0 | 1.0348
TNTNPONE_28 | -0.014 | 39970 | 1 | NORTH | YES | 154 | 30 | 154 |  | 1.04
THOUSE_1G | -0.014 | 3403 | 1 | NORTH | YES | 563 | 200 | 563 | 0 | 1.026 | -7.882 | 563
BOSQUESW502 | -0.013 | 239 | 1 | NORTH | YES | 149 | 0 | 149 | 0 | 1.03 | -1.937 | 149
BOSQUESW501 | -0.013 | 247 | 2 | NORTH | YES | 151 | 0 | 151 | 0 | 1.03 | -1.963 | 151
TGATEWAY_3G | -0.013 | 13118 | 3 | NORTH | YES | 146 | 30 | 146 | 0 | 1.035 | -1.898 | 146
TGATEWAY_4G | -0.013 | 13119 | 4 | NORTH | YES | 399 | 65 | 399 | 0 | 1.035 | -5.187 | 399
TGATEWAY_1G | -0.013 | 13116 | 1 | NORTH | YES | 149 | 30 | 149 | 0 | 1.035 | -1.937 | 149
TGATEWAY_2G | -0.013 | 13117 | 2 | NORTH | YES | 128 | 30 | 128 | 0 | 1.035 | -1.664 | 128
CHAMPION_1G | -0.013 | 3348 | MB | NORTH | YES | 0 | 42 | 42 |  | 1 | 0 | 0
GIBN_CREK_G1 | -0.013 | 990 | 1 | NORTH | YES | 464 | 200 | 464 | 0 | 1.0275
MARTLAKE_3G | -0.013 | 3099 | 3 | NORTH | YES | 804 | 500 | 804 | 0 | 1.031
MARTLAKE_2G | -0.013 | 3098 | 2 | NORTH | YES | 795 | 461 | 795 | 0 | 1.031
STRYKER_1G | -0.013 | 3107 | 1 | NORTH | YES | 140.5 | 45 | 182 | 0 | 1.029 | -1.8265 | 140.5
STRYKER_2G | -0.013 | 3108 | 2 | NORTH | YES | 484 | 75 | 484 | 0 | 1.029 | -6.292 | 484
MARTLAKE_1G | -0.013 | 3097 | 1 | NORTH | YES | 799 | 500 | 799 | 0 | 1.031
ATKINS5 | -0.012 | 32891 | MB | NORTH | YES | 0 | 5 | 25 |  | 1.031 | 0 | 0
FTR_GT1_5105 | -0.012 | 48671 | 1 | NORTH | YES | 156 | 0 | 156 | 0 | 1.0319 | -1.872 | 156
ATKINS7 | -0.012 | 32888 | 1 | NORTH | YES | 0 | 4 | 17 |  | 1.028 | 0 | 0
DANSBY2 | -0.012 | 32884 | 1 | NORTH | YES | 46 | 2 | 46 | 0 | 1.015 | -0.552 | 46
FTR_GT3_5085 | -0.012 | 48673 | 3 | NORTH | YES | 158 | 0 | 158 | 0 | 1.0319 | -1.896 | 158
ATKINS6 | -0.012 | 32887 | MB | NORTH | YES | 0 | 12 | 51 |  | 1.028 | 0 | 0
ATKINS4 | -0.012 | 32890 | MB | NORTH | YES | 0 | 5 | 22 |  | 1.031 | 0 | 0
TAMUGEN1 | -0.012 | 32798 | 1 | NORTH | YES | 32 | 0 | 32 |  | 1.02 | -0.384 | 32
FTR_GT2_5110 | -0.012 | 48672 | 2 | NORTH | YES | 159 | 0 | 159 | 0 | 1.0319 | -1.908 | 159
ATKINS3 | -0.012 | 32886 | MB | NORTH | YES | 0 | 5 | 12 |  | 1 | 0 | 0
FTR_CN4_5095 | -0.012 | 48674 | 4 | NORTH | YES | 380 | 0 | 380 | 0 | 1.0319 | -4.56 | 380
DANSBY14 | -0.012 | 32892 | 1 | NORTH | YES | 81 | 25 | 108 | 0 | 1.035 | -0.972 | 81
EXN944GT | -0.011 | 49831 | 13 | HOUSTON | YES | 33 | 5.4 | 35 | 0 | 1.0326 | -0.363 | 33
EXN_16GT | -0.011 | 49804 | 2 | HOUSTON | YES | 32 | 8.3 | 34 |  | 1.0326 | -0.352 | 32
SJS_GT1_GT1 | -0.011 | 48841 | 1 | HOUSTON | YES | 49 | 49 | 83 | 0 | 1.0362 | -0.539 | 49
THW_4344 | -0.011 | 48881 | G | HOUSTON | YES | 58 | 5 | 58 | 0 | 1.0435 | -0.638 | 58
THW_3334 | -0.011 | 48877 | C | HOUSTON | YES | 58 | 5 | 58 | 0 | 1.0435 | -0.638 | 58
THW_ST3_ST_3 | -0.011 | 48873 | 3 | HOUSTON | YES | 110 | 19 | 110 | 0 | 1.0435 | -1.21 | 110
CVC_GT2_5020 | -0.011 | 48812 | 2 | HOUSTON | YES | 159 | 91.8 | 159 |  | 1.029 | -1.749 | 159
SHELLG2 | -0.011 | 48821 | 2 | HOUSTON | YES | 72 | 34.5 | 72 |  | 1.029 | -0.792 | 72
CVC_GT1_5035 | -0.011 | 48813 | 1 | HOUSTON | YES | 155 | 91.8 | 155 |  | 1.029 | -1.705 | 155
BTE_GT3_8045 | -0.011 | 48596 | 2 | HOUSTON | YES | 158 | 130 | 158 | 0 | 1.0261 | -1.738 | 158
PSA_GT2_8155 | -0.011 | 48792 | 2 | HOUSTON | YES | 66 | 20.3 | 66 | 0 | 1.0362 | -0.726 | 66
PSA_GT1_8160 | -0.011 | 48791 | 1 | HOUSTON | YES | 65 | 20.8 | 65 | 0 | 1.0362 | -0.715 | 65
BTE_GT4_8055 | -0.011 | 48597 | 3 | HOUSTON | YES | 163 | 130 | 163 | 0 | 1.0261 | -1.793 | 163
LKHB1_G | -0.011 | 2451 | 1 | NORTH | YES | 0 | 80 | 391 |  | 1.029 | 0 | 0
BTE_GT2_8075 | -0.011 | 48595 | 1 | HOUSTON | YES | 163 | 130 | 163 | 0 | 1.0261 | -1.793 | 163
GBY_73741085 | -0.011 | 48691 | B | HOUSTON | YES | 47 | 20 | 47 | 0 | 1.0362 | -0.517 | 47
BTE_ST1_8070 | -0.011 | 48598 | 4 | HOUSTON | YES | 234 | 60 | 234 | 0 | 1.0261 | -2.574 | 234
EP_1_2 | -0.011 | 48651 | 1 | HOUSTON | YES | 5 | 0 | 5 | 0 | 1.0362 | -0.055 | 5
EXN943GT | -0.011 | 49830 | 12 | HOUSTON | YES | 19 | 5.4 | 20 | 0 | 1.0326 | -0.209 | 19
PSA_GT6_8135 | -0.011 | 48797 | 6 | HOUSTON | YES | 59 | 34.5 | 59 | 0 | 1.0362 | -0.649 | 59
CHE_GN4_8025 | -0.011 | 48594 | 4 | HOUSTON | YES | 142 | 60 | 142 | 0 | 1.0362 | -1.562 | 142
DIB_ST1_8085 | -0.011 | 48613 | 3 | HOUSTON | YES | 69 | 0 | 69 | 0 | 1.0326 | -0.759 | 69
CAL_ST1_8000 | -0.011 | 48552 | 2 | HOUSTON | YES | 65 | 0 | 65 | 0 | 1.0326 | -0.715 | 65
SRB_GT211035 | -0.011 | 48855 | B1 | HOUSTON | YES | 0 | 0 | 17 |  | 1.014 | 0 | 0
SHELLG3_3020 | -0.011 | 48822 | 2 | HOUSTON | YES | 30 | 0 | 30 |  | 1.029 | -0.33 | 30
DIB_GT3_8090 | -0.011 | 48614 | 4 | HOUSTON | YES | 77.2 | 15 | 77.2 | 0 | 1.0326 | -0.8492 | 77.2
DPEC_ST55065 | -0.011 | 48645 | 5 | HOUSTON | YES | 282 | 0 | 282 | 0 | 1.0319 | -3.102 | 282
DIB_GT2_8075 | -0.011 | 48612 | 2 | HOUSTON | YES | 65 | 0 | 65 | 0 | 1.0326 | -0.715 | 65
SHELLG3_3020 | -0.011 | 48822 | 1 | HOUSTON | YES | 39 | 0 | 39 |  | 1.029 | -0.429 | 39
EXN_GT | -0.011 | 49837 | 4 | HOUSTON | YES | 81 | 21.3 | 86 | 0 | 1.0326 | -0.891 | 81
PSG_GT2_8040 | -0.011 | 48741 | 1 | HOUSTON | YES | 164 | 50 | 164 | 0 | 1.0326 | -1.804 | 164
DPEC_GT35010 | -0.011 | 48643 | 3 | HOUSTON | YES | 160 | 98 | 160 | 0 | 1.0319 | -1.76 | 160
GBY_83841065 | -0.011 | 48693 | F | HOUSTON | YES | 20 | 20 | 52 | 0 | 1.0362 | -0.22 | 20
PSA_GT5_8140 | -0.011 | 48795 | 5 | HOUSTON | YES | 64 | 20.3 | 64 | 0 | 1.0362 | -0.704 | 64
CTL_GT3_8135 | -0.011 | 48562 | 2 | HOUSTON | YES | 91 | 30.3 | 91 |  | 1.0362 | -1.001 | 91
PSG_GT3_8060 | -0.011 | 48742 | 1 | HOUSTON | YES | 164 | 50 | 164 | 0 | 1.0326 | -1.804 | 164
PSA_GT4_8145 | -0.011 | 48794 | 4 | HOUSTON | YES | 66 | 20.3 | 66 | 0 | 1.0362 | -0.726 | 66
DIB_GT1_8080 | -0.011 | 48611 | 1 | HOUSTON | YES | 64 | 0 | 64 | 0 | 1.0326 | -0.704 | 64
EP_1_2 | -0.011 | 48651 | 2 | HOUSTON | YES | 21 | 10 | 21 | 0 | 1.0362 | -0.231 | 21
PR_GT1__9040 | -0.011 | 48761 | 1 | HOUSTON | YES | 35 | 0 | 35 | 0 | 1 | -0.385 | 35
PSA_GT3_8150 | -0.011 | 48793 | 3 | HOUSTON | YES | 70 | 20.3 | 70 | 0 | 1.0362 | -0.77 | 70
SRB_GN3_3 | -0.011 | 48853 | 3 | HOUSTON | YES | 220 | 35 | 220 |  | 1.0326 | -2.42 | 220
PSG_GN2_8050 | -0.011 | 48740 | 1 | HOUSTON | YES | 178 | 60 | 178 | 0 | 1.0326 | -1.958 | 178
CVC_GT3_5045 | -0.011 | 48811 | 3 | HOUSTON | YES | 158 | 91.8 | 158 |  | 1.029 | -1.738 | 158
LKHB2_G | -0.011 | 2452 | 2 | NORTH | YES | 514 | 80 | 514 | 0 | 1.029 | -5.654 | 514
THW_5152 | -0.011 | 48885 | B | HOUSTON | YES | 0 | 5 | 55 |  | 1.0319 | 0 | 0
PSA_GN1_8165 | -0.011 | 48796 | 1 | HOUSTON | YES | 104 | 43.1 | 104 | 0 | 1.0362 | -1.144 | 104
THW_5354 | -0.011 | 48886 | D | HOUSTON | YES | 16.6 | 5 | 58 |  | 1.0319 | -0.1826 | 16.6
FPLEFR2B_G | -0.011 | 12422 | 2 | NORTH | YES | 160 | 72 | 160 | 0 | 1 | -1.76 | 160
LPE_GT1_8070 | -0.011 | 48511 | 1 | HOUSTON | YES | 42 | 0 | 42 | 0 | 1.0362 | -0.462 | 42
LPE_GT2_8075 | -0.011 | 48512 | 2 | HOUSTON | YES | 42 | 0 | 42 | 0 | 1.0362 | -0.462 | 42
EXN938GT | -0.011 | 49826 | 5 | HOUSTON | YES | 43 | 9.2 | 45.9 | 0 | 1.0326 | -0.473 | 43
SRB_GT211035 | -0.011 | 48855 | B2 | HOUSTON | YES | 0 | 0 | 12 |  | 1.014 | 0 | 0
EXN942GT | -0.011 | 49829 | 11 | HOUSTON | YES | 20 | 5.4 | 21 | 0 | 1.0326 | -0.22 | 20
CVC_GT4_8005 | -0.011 | 48815 | 4 | HOUSTON | YES | 165 | 91.8 | 165 | 0 | 1.0362 | -1.815 | 165
THW_5556 | -0.011 | 48887 | F | HOUSTON | YES | 16.4 | 5 | 57 |  | 1.0319 | -0.1804 | 16.4
DPEC_GT15040 | -0.011 | 48641 | 1 | HOUSTON | YES | 162 | 98 | 162 | 0 | 1.0319 | -1.782 | 162
THW_3132 | -0.011 | 48875 | B | HOUSTON | YES | 57 | 5 | 57 | 0 | 1.0435 | -0.627 | 57
FPLEFR1B_G | -0.011 | 12412 | 2 | NORTH | YES | 157 | 72 | 157 | 0 | 1 | -1.727 | 157
APD_GT1_8005 | -0.011 | 48500 | 1 | HOUSTON | YES | 140 | 54.6 | 140 |  | 1.0362 | -1.54 | 140
FPLEFR1A_G | -0.011 | 12411 | 1 | NORTH | YES | 170 | 72 | 170 | 0 | 1 | -1.87 | 170
THW_3334 | -0.011 | 48877 | D | HOUSTON | YES | 58 | 5 | 58 | 0 | 1.0435 | -0.638 | 58
DPEC_GT45070 | -0.011 | 48644 | 4 | HOUSTON | YES | 158 | 98 | 158 | 0 | 1.0319 | -1.738 | 158
FPLEFR1S_G | -0.011 | 12414 | 4 | NORTH | YES | 414 | 191 | 414 | 0 | 1 | -4.554 | 414
BYU_GT3_8060 | -0.011 | 48533 | 3 | HOUSTON | YES | 67 | 0 | 67 |  | 1.0362 | -0.737 | 67
FPLEFR1C_G | -0.011 | 12413 | 3 | NORTH | YES | 159 | 72 | 159 | 0 | 1 | -1.749 | 159
THW_5152 | -0.011 | 48885 | A | HOUSTON | YES | 16.4 | 5 | 57 |  | 1.0319 | -0.1804 | 16.4
CAL_GT1_8045 | -0.011 | 48551 | 1 | HOUSTON | YES | 152 | 0 | 152 | 0 | 1.0326 | -1.672 | 152
GBY_GN5_5 | -0.011 | 48690 | 5 | HOUSTON | YES | 298.5 | 81 | 398 | 0 | 1.0362 | -3.2835 | 298.5
BYU_GT2_8055 | -0.011 | 48532 | 2 | HOUSTON | YES | 62 | 0 | 62 |  | 1.0362 | -0.682 | 62
GBY_81821075 | -0.011 | 48692 | C | HOUSTON | YES | 48 | 20 | 48 | 0 | 1.0362 | -0.528 | 48
GBY_73741085 | -0.011 | 48691 | A | HOUSTON | YES | 48 | 20 | 48 | 0 | 1.0362 | -0.528 | 48
BYU_GT1_8075 | -0.011 | 48531 | 1 | HOUSTON | YES | 65 | 0 | 65 |  | 1.0362 | -0.715 | 65
GBY_83841065 | -0.011 | 48693 | E | HOUSTON | YES | 20 | 20 | 56 | 0 | 1.0362 | -0.22 | 20
FPLEFR2S_G | -0.011 | 12424 | 4 | NORTH | YES | 412 | 191 | 412 | 0 | 1 | -4.532 | 412
SRB_GN1_1 | -0.011 | 48851 | 1 | HOUSTON | YES | 176 | 26 | 176 | 0 | 1.0217 | -1.936 | 176
SRB_GN4_4 | -0.011 | 48854 | 4 | HOUSTON | YES | 226 | 35 | 226 |  | 1.0326 | -2.486 | 226
GBY_81821075 | -0.011 | 48692 | D | HOUSTON | YES | 20 | 20 | 54 | 0 | 1.0362 | -0.22 | 20
SOL_GT1 | -0.011 | 48845 | 1 | HOUSTON | YES | 16.2 | 15.4 | 16.2 |  | 1.0326 | -0.1782 | 16.2
THW_5354 | -0.011 | 48886 | C | HOUSTON | YES | 16.4 | 5 | 57 |  | 1.0319 | -0.1804 | 16.4
EXN_17GT | -0.011 | 49805 | 3 | HOUSTON | YES | 31 | 8.3 | 33 |  | 1.0326 | -0.341 | 31
CTL_GT2_8130 | -0.011 | 48561 | 1 | HOUSTON | YES | 103 | 30.3 | 103 |  | 1.0362 | -1.133 | 103
CBY_GN2_2 | -0.011 | 48582 | 2 | HOUSTON | YES | 751 | 110 | 751 | 0 | 1.0435 | -8.261 | 751
BYU_GT4_8065 | -0.011 | 48534 | 4 | HOUSTON | YES | 65 | 0 | 65 |  | 1.0362 | -0.715 | 65
FPLEFR2C_G | -0.011 | 12423 | 3 | NORTH | YES | 162 | 72 | 162 | 0 | 1 | -1.782 | 162
FPLEFR2A_G | -0.011 | 12421 | 1 | NORTH | YES | 170 | 72 | 170 | 0 | 1 | -1.87 | 170
CBY_GN1_1 | -0.011 | 48581 | 1 | HOUSTON | YES | 748 | 108 | 748 | 0 | 1.0435 | -8.228 | 748
CTL_GN2_8155 | -0.011 | 48565 | 5 | HOUSTON | YES | 11 | 3.4 | 11 |  | 1.0362 | -0.121 | 11
CHE_GT2_5030 | -0.011 | 48591 | 2 | HOUSTON | YES | 173 | 50 | 173 |  | 1.029 | -1.903 | 173
SHELLG1_3015 | -0.011 | 48820 | 1 | HOUSTON | YES | 71 | 34.5 | 71 |  | 1.029 | -0.781 | 71
THW_5556 | -0.011 | 48887 | E | HOUSTON | YES | 16.6 | 5 | 58 |  | 1.0319 | -0.1826 | 16.6
THW_4142 | -0.011 | 48879 | E | HOUSTON | YES | 58 | 5 | 58 | 0 | 1.0435 | -0.638 | 58
CHE_GT1_8015 | -0.011 | 48593 | 1 | HOUSTON | YES | 173 | 50 | 173 | 0 | 1.0362 | -1.903 | 173
CTL_GN1_8145 | -0.011 | 48564 | 4 | HOUSTON | YES | 55 | 12.9 | 55 |  | 1.0362 | -0.605 | 55
THW_GT1_GT_1 | -0.011 | 48883 | B2 | HOUSTON | YES | 0 | 0 | 12 |  | 1.043 | 0 | 0
THW_4344 | -0.011 | 48881 | H | HOUSTON | YES | 58 | 5 | 58 | 0 | 1.0435 | -0.638 | 58
LPE_GT3_8080 | -0.011 | 48513 | 3 | HOUSTON | YES | 41 | 0 | 41 | 0 | 1.0362 | -0.451 | 41
LPE_GT4_8085 | -0.011 | 48514 | 4 | HOUSTON | YES | 41 | 0 | 41 | 0 | 1.0362 | -0.451 | 41
THW_ST4_ST_4 | -0.011 | 48874 | 4 | HOUSTON | YES | 108 | 19 | 108 | 0 | 1.0435 | -1.188 | 108
SRB_GN2_2 | -0.011 | 48852 | 2 | HOUSTON | YES | 174 | 26 | 174 | 0 | 1.0217 | -1.914 | 174
DPEC_GT25025 | -0.011 | 48642 | 2 | HOUSTON | YES | 156 | 98 | 156 | 0 | 1.0319 | -1.716 | 156
EXN_15GT | -0.011 | 49803 | 1 | HOUSTON | YES | 33 | 8.3 | 35 |  | 1.0326 | -0.363 | 33
EXN945GT | -0.011 | 49832 | 9 | HOUSTON | YES | 19 | 9.2 | 20 | 0 | 1.0326 | -0.209 | 19
THW_4142 | -0.011 | 48879 | F | HOUSTON | YES | 57 | 5 | 57 | 0 | 1.0435 | -0.627 | 57
EXN_14GT | -0.011 | 49838 | 14 | HOUSTON | YES | 140 | 0 | 148 |  | 1.0326 | -1.54 | 140
EXN941GT | -0.011 | 49828 | 10 | HOUSTON | YES | 19 | 5.4 | 20 | 0 | 1.0326 | -0.209 | 19
CTL_GT4_8140 | -0.011 | 48563 | 3 | HOUSTON | YES | 94 | 30.3 | 94 |  | 1.0362 | -1.034 | 94
PHR_GN2_2 | -0.011 | 48772 | MB | HOUSTON | YES | 0 | 72 | 459 |  | 1.0362
CVC_ST5_5040 | -0.011 | 48814 | 1 | HOUSTON | YES | 133 | 91.8 | 133 |  | 1.029 | -1.463 | 133
THW_3132 | -0.011 | 48875 | A | HOUSTON | YES | 57 | 5 | 57 | 0 | 1.0435 | -0.627 | 57
SJS_GT2_GT2 | -0.011 | 48842 | 2 | HOUSTON | YES | 49 | 49 | 81 | 0 | 1.0362 | -0.539 | 49
DOW83000 | -0.01 | 49885 | 83 | HOUSTON | YES | 51 | 0 | 80 | 0 | 1
DOW42000 | -0.01 | 49866 | 42 | HOUSTON | YES | 11 | 0 | 18 |  | 1
WAPGT21_GT1 | -0.01 | 48929 | B1 | HOUSTON | YES | 0 | 0 | 13 |  | 1.05 | 0 | 0
DOW38300 | -0.01 | 49860 | 32 | HOUSTON | YES | 63 | 0 | 101 |  | 1
WAP_GN3_3 | -0.01 | 48923 | 3 | HOUSTON | YES | 226 | 93 | 226 |  | 1.0362 | -2.26 | 226
WAP_GN1_1 | -0.01 | 48921 | 1 | HOUSTON | YES | 124.5 | 37 | 166 | 0 | 1.0362 | -1.245 | 124.5
DOW82000 | -0.01 | 49884 | 82 | HOUSTON | YES | 51 | 0 | 80 | 0 | 1
TNBPAMCG2_8 | -0.01 | 38612 | 2 | HOUSTON | YES | 150 | 0 | 150 | 0 | 1.0435 | -1.5 | 150
TNBPAMCG4_8 | -0.01 | 38614 | 4 | HOUSTON | YES | 96 | 0 | 96 | 0 | 1.0435 | -0.96 | 96
TNBPAMCG3_8 | -0.01 | 38613 | 3 | HOUSTON | YES | 152 | 0 | 152 | 0 | 1.0435 | -1.52 | 152
TNTXCTY1CG8 | -0.01 | 38711 | 1 | HOUSTON | YES | 105 | 59 | 105 | 0 | 1.044 | -1.05 | 105
TNBP_CGN1_8 | -0.01 | 38580 | 1 | HOUSTON | YES | 60 | 0 | 60 | 0 | 1.0435 | -0.6 | 60
DOW41000 | -0.01 | 49865 | 41 | HOUSTON | YES | 31 | 0 | 50 |  | 1
DOW38200 | -0.01 | 49859 | 33 | HOUSTON | YES | 28 | 0 | 45 | 0 | 1
WAP_GN8_8 | -0.01 | 48928 | 8 | HOUSTON | YES | 603 | 275 | 603 |  | 1.035
MNS_GT | -0.01 | 48730 | 1 | HOUSTON | YES | 46.1 | 0 | 46.1 | 0 | 1.029 | -0.461 | 46.1
BOSQUESW804 | -0.01 | 253 | 2 | NORTH | YES | 83 | 0 | 83 | 0 | 1.032 | -0.83 | 83
WAP_GN5_5 | -0.01 | 48925 | 5 | HOUSTON | YES | 217.1 | 278 | 657 | 0 | 1
DOW61000 | -0.01 | 49870 | 61 | HOUSTON | YES | 44 | 0 | 70 | 0 | 1
TNTXCTY4CG8 | -0.01 | 38714 | 1 | HOUSTON | YES | 103 | 59 | 103 | 0 | 1.044 | -1.03 | 103
DOW67000 | -0.01 | 49878 | 67 | HOUSTON | YES | 65 | 0 | 103 | 0 | 1
DOW39200 | -0.01 | 49863 | 35 | HOUSTON | YES | 55 | 0 | 88 | 0 | 1
WAP_GN7_7 | -0.01 | 48927 | 7 | HOUSTON | YES | 567 | 277 | 567 |  | 1.035
BVE_ST1_GN1 | -0.01 | 48523 | 3 | HOUSTON | YES | 246 | 0 | 246 |  | 1.035 | -2.46 | 246
TNSCLP2___8 | -0.01 | 39770 | 1 | HOUSTON | YES | 117 | 20 | 117 | 0 | 1.04 | -1.17 | 117
TNSCLP3___8 | -0.01 | 39790 | 1 | HOUSTON | YES | 111 | 20 | 111 | 0 | 1.027 | -1.11 | 111
TNSCLP4___8 | -0.01 | 39775 | 1 | HOUSTON | YES | 115 | 20 | 115 | 0 | 1.04 | -1.15 | 115
TNSCLP1___8 | -0.01 | 39760 | 1 | HOUSTON | YES | 116 | 20 | 116 | 0 | 1.04 | -1.16 | 116
TNDOWCGNSG8 | -0.01 | 39470 | 1 | HOUSTON | YES | 32 | 10 | 32 | 0 | 1.0437 | -0.32 | 32
BOSQUESW803 | -0.01 | 251 | 2 | NORTH | YES | 144 | 0 | 144 | 0 | 1.032 | -1.44 | 144
TNTXCTY3CG8 | -0.01 | 38713 | 1 | HOUSTON | YES | 85 | 59 | 85 | 0 | 1.044 | -0.85 | 85
TNTXCTY2CG8 | -0.01 | 38712 | 1 | HOUSTON | YES | 102 | 59 | 102 | 0 | 1.044 | -1.02 | 102
TNBP_CGN4_8 | -0.01 | 38690 | 3 | HOUSTON | YES | 40 | 0 | 40 | 0 | 1.0435 | -0.4 | 40
TNDOWCGNGG8 | -0.01 | 39480 | 1 | HOUSTON | YES | 30 | 10 | 30 | 0 | 1.0437 | -0.3 | 30
TNBPAMCG1_8 | -0.01 | 38611 | 1 | HOUSTON | YES | 155 | 0 | 155 | 0 | 1.0435 | -1.55 | 155
TNBP_CGN3_8 | -0.01 | 38600 | 5 | HOUSTON | YES | 53 | 0 | 53 | 0 | 1.0435 | -0.53 | 53
TNBP_CGN2_8 | -0.01 | 38590 | 2 | HOUSTON | YES | 66 | 0 | 66 | 0 | 1.0435 | -0.66 | 66
AK_GT1__8040 | -0.01 | 48510 | 1 | HOUSTON | YES | 34 | 8.1 | 34 |  | 1.029 | -0.34 | 34
BVE_GT2_5035 | -0.01 | 48522 | 2 | HOUSTON | YES | 170 | 0 | 170 |  | 1.035 | -1.7 | 170
BVE_GT1_GT1 | -0.01 | 48521 | 1 | HOUSTON | YES | 172 | 0 | 172 |  | 1.035 | -1.72 | 172
BSF_GT1_8070 | -0.01 | 48520 | 2 | HOUSTON | YES | 10 | 0 | 10 | 0 | 1.0326 | -0.1 | 10
BSF_GT1_8070 | -0.01 | 48520 | 1 | HOUSTON | YES | 72 | 0 | 72 | 0 | 1.0326 | -0.72 | 72
DOW64000 | -0.01 | 49873 | 64 | HOUSTON | YES | 41 | 0 | 64.8 | 0 | 1
DOW63000 | -0.01 | 49872 | 63 | HOUSTON | YES | 45 | 0 | 72 | 0 | 1
DOW65000 | -0.01 | 49876 | 65 | HOUSTON | YES | 63 | 0 | 101 | 0 | 1
SANDOW_4G | -0.01 | 3432 | 4 | SOUTH | YES | 534 | 460 | 534 |  | 1.029
DOW84000 | -0.01 | 49886 | 84 | HOUSTON | YES | 107 | 0 | 171 | 0 | 0.98
WAP_GN4_4 | -0.01 | 48924 | 4 | HOUSTON | YES | 544 | 217 | 544 |  | 1.0362 | -5.44 | 544
DOW38100 | -0.01 | 49858 | 31 | HOUSTON | YES | 45 | 0 | 71.4 |  | 1
WAP_GN6_6 | -0.01 | 48926 | 6 | HOUSTON | YES | 645 | 280 | 645 |  | 1.035
DOW39100 | -0.01 | 49862 | 36 | HOUSTON | YES | 54 | 0 | 86 | 0 | 1
WAP_GN2_2 | -0.01 | 48922 | 2 | HOUSTON | YES | 122.2 | 37 | 163 | 0 | 1.0362 | -1.222 | 122.2
DOW17000 | -0.01 | 49851 | 37 | HOUSTON | YES | 39 | 0 | 62 | 0 | 1
DOW49000 | -0.01 | 49869 | 45 | HOUSTON | YES | 59 | 0 | 94 |  | 1
DOW81000 | -0.01 | 49882 | 81 | HOUSTON | YES | 47 | 0 | 76 | 0 | 1
DOW66000 | -0.01 | 49877 | 66 | HOUSTON | YES | 61 | 0 | 97 | 0 | 1
DOW62000 | -0.01 | 49871 | 62 | HOUSTON | YES | 40 | 0 | 63 | 0 | 1
TNSLCGN1__8 | -0.01 | 39190 | 1 | HOUSTON | YES | 30 | 10 | 30 |  | 1.025 | -0.3 | 30
STEAM3 | -0.009 | 950 | 1 | NORTH | YES | 41 | 13 | 41 | 0 | 1.02 | -0.369 | 41
STEAM2 | -0.009 | 949 | 1 | NORTH | YES | 26 | 8 | 26 | 0 | 0.99 | -0.234 | 26
CBE_GT3 | -0.009 | 48734 | 1 | HOUSTON | YES | 86 | 0 | 86 | 0 | 1.029 | -0.774 | 86
TGF_GT1_8000 | -0.009 | 48911 | 1 | HOUSTON | YES | 69.2 | 0 | 69.2 | 0 | 1.029 | -0.6228 | 69.2
STEAM1 | -0.009 | 948 | 1 | NORTH | YES | 0 | 12 | 20 |  | 1.02 | 0 | 0
CBE_ST34 | -0.009 | 48736 | 1 | HOUSTON | YES | 103.5 | 0 | 103.5 | 0 | 1.029 | -0.9315 | 103.5
CBE_GT4 | -0.009 | 48735 | 1 | HOUSTON | YES | 86 | 0 | 86 | 0 | 1.029 | -0.774 | 86
CBE_ST12 | -0.009 | 48733 | 1 | HOUSTON | YES | 103.5 | 0 | 103.5 | 0 | 1.029 | -0.9315 | 103.5
CBE_GT2 | -0.009 | 48732 | 1 | HOUSTON | YES | 86 | 0 | 86 | 0 | 1.029 | -0.774 | 86
CBE_GT1 | -0.009 | 48731 | 1 | HOUSTON | YES | 86 | 0 | 86 | 0 | 1.029 | -0.774 | 86
OLINGER_G4 | -0.009 | 845 | 1 | NORTH | YES | 59.1 | 0 | 76 | 0 | 1.03 | -0.5319 | 59.1
OLINGER_G3 | -0.009 | 844 | 1 | NORTH | YES | 118.3 | 45 | 148 | 0 | 1.03 | -1.0647 | 118.3
WHITNYDM02 | -0.009 | 245 | 2 | NORTH | YES | 15 | 0 | 15 | 0 | 1.035 | -0.135 | 15
OLINGER_G2 | -0.009 | 843 | 1 | NORTH | YES | 86.7 | 25 | 105 | 0 | 1.03 | -0.7803 | 86.7
OLINGER_G1 | -0.009 | 842 | 1 | NORTH | YES | 63.1 | 20 | 80 | 0 | 1.03 | -0.5679 | 63.1
STP_GN2___2 | -0.009 | 5912 | 2 | SOUTH | YES | 1282 | 1249 | 1282 | 0 | 1.0406
STP_GN1___1 | -0.009 | 5911 | 1 | SOUTH | YES | 1282 | 1249 | 1282 | 0 | 1.0406
NEWMAN_G5 | -0.009 | 837 | 1 | NORTH | YES | 0 | 15 | 37 |  | 1.01 | 0 | 0
WHITNYDM01 | -0.009 | 244 | 1 | NORTH | YES | 15 | 0 | 15 | 0 | 1.035 | -0.135 | 15
NTHLK3_G | -0.008 | 2383 | 3 | NORTH | YES | 247.4 | 50 | 329 | 0 | 1.029 | -1.9792 | 247.4
NTHLK2_G | -0.008 | 2382 | 2 | NORTH | YES | 0 | 35 | 181 |  | 1.029 | 0 | 0
NTHLK1_G | -0.008 | 2381 | 1 | NORTH | YES | 0 | 35 | 156 |  | 1.029 | 0 | 0
L_BASTEN1_3Y | -0.008 | 7809 | 1 | SOUTH | YES | 227 | 42 | 227 | 0 | 1.004 | -1.816 | 227
L_BASTEN1_2Y | -0.008 | 7808 | 1 | SOUTH | YES | 146 | 83.5 | 146 | 0 | 1.004 | -1.168 | 146
L_BASTEN1_1Y | -0.008 | 7807 | 1 | SOUTH | YES | 147 | 83.5 | 147 | 0 | 1.004 | -1.176 | 147
L_FPPYD21_3Y | -0.008 | 7012 | 3 | SOUTH | YES | 427.4 | 200 | 436 | 0 | 1.02
L_FPPYD11_2Y | -0.008 | 7011 | 2 | SOUTH | YES | 577.4 | 200 | 608 | 0 | 1.02
L_FPPYD11_1Y | -0.008 | 7010 | 1 | SOUTH | YES | 587.4 | 200 | 605 | 0 | 1.02
L_LOSTPI1_3Y | -0.008 | 7009 | 3 | SOUTH | YES | 173.9 | 72 | 184 | 0 | 1.015 | -1.3912 | 173.9
L_LOSTPI1_2Y | -0.008 | 7008 | 2 | SOUTH | YES | 157.7 | 107 | 164 | 0 | 1.015 | -1.2616 | 157.7
L_LOSTPI1_1Y | -0.008 | 7007 | 1 | SOUTH | YES | 158.7 | 110 | 167 | 0 | 1.015 | -1.2696 | 158.7
L_SIMGID1_3Y | -0.008 | 7006 | 3 | SOUTH | YES | 324.9 | 60 | 331 | 0 | 1.02 | -2.5992 | 324.9
L_SIMGID1_2Y | -0.008 | 7005 | 2 | SOUTH | YES | 133 | 32 | 139 | 0 | 1.02 | -1.064 | 133
MOSES_3G | -0.008 | 1703 | 3 | NORTH | YES | 808 | 463 | 808 | 0 | 1.031
L_SIMGID1_1Y | -0.008 | 7004 | 1 | SOUTH | YES | 133 | 40 | 137 | 0 | 1.02 | -1.064 | 133
MOSES_2G | -0.008 | 1702 | 2 | NORTH | YES | 579 | 175 | 579 | 0 | 1.031
MOSES_1G | -0.008 | 1701 | 1 | NORTH | YES | 560 | 175 | 560 | 0 | 1.031
DCEAST | -0.008 | 5925 | 1 | NORTH | YES | 400.3 | -600 | 600 | 0 | 1.025 | -3.2024 | 400.3
FOR_5 | -0.007 | 8155 | 5 | SOUTH | YES | 67.5 | 60 | 74 | 0 | 1.03 | -0.4725 | 67.5
FOR_4 | -0.007 | 8154 | 4 | SOUTH | YES | 74.6 | 60 | 81 | 0 | 1.03 | -0.5222 | 74.6
FOR_3 | -0.007 | 8153 | 3 | SOUTH | YES | 65.8 | 45 | 73 | 0 | 1.03 | -0.4606 | 65.8
UCAR_1 | -0.007 | 8148 | 2 | SOUTH | YES | 7 | 0 | 7 | 0 | 1.01 | -0.049 | 7
UCAR_2 | -0.007 | 8147 | 10 | SOUTH | YES | 21 | 0 | 28 | 0 | 1.0127 | -0.147 | 21
FOR_2 | -0.007 | 8138 | 2 | SOUTH | YES | 65.8 | 45 | 80 | 0 | 1.03 | -0.4606 | 65.8
FOR_1 | -0.007 | 8134 | 1 | SOUTH | YES | 56.4 | 45 | 79 | 0 | 1.03 | -0.3948 | 56.4
DUP1V_1 | -0.007 | 8066 | 1 | SOUTH | YES | 73 | 0 | 73 | 0 | 1.0031 | -0.511 | 73
RAYBURNCC10 | -0.007 | 5509 | 1 | SOUTH | YES | 40 | 5.2 | 40 | 0 | 1.02 | -0.28 | 40
L_LAKEWO9_1Y | -0.007 | 7624 | 2 | SOUTH | YES | 0 | 0 | 2.4 |  | 1 | 0 | 0
L_LAKEWO9_1Y | -0.007 | 7624 | 1 | SOUTH | YES | 0 | 0 | 2.4 |  | 1 | 0 | 0
ALCOA_G | -0.007 | 80226 | 1 | SOUTH | YES | 48 | 5 | 48 | 0 | 1.014
L_AUSTPL1_1Y | -0.007 | 7020 | 2 | SOUTH | YES | 7 | 0 | 8 |  | 1 | -0.049 | 7
L_AUSTPL1_1Y | -0.007 | 7020 | 1 | SOUTH | YES | 7 | 0 | 8 |  | 1 | -0.049 | 7
L_HAYSEN1_4Y | -0.007 | 7017 | 4 | SOUTH | YES | 229 | 74 | 229 | 0 | 1.008 | -1.603 | 229
L_HAYSEN1_3Y | -0.007 | 7016 | 3 | SOUTH | YES | 226 | 74 | 226 | 0 | 1.008 | -1.582 | 226
L_HAYSEN1_2Y | -0.007 | 7015 | 2 | SOUTH | YES | 224 | 74 | 224 | 0 | 1.008 | -1.568 | 224
L_HAYSEN1_1Y | -0.007 | 7014 | 1 | SOUTH | YES | 223 | 74 | 223 | 0 | 1.008 | -1.561 | 223
VISTRONG2 | -0.007 | 80225 | 2 | SOUTH | YES | 23 | 0 | 23 | 0 | 1.01
AIRCO_G | -0.007 | 80227 | 1 | SOUTH | YES | 7.6 | 0 | 8 | 0 | 1.014
CSDR89 | -0.007 | 80137 | 8 | SOUTH | YES | 39 | 0 | 39 | 0 | 1.01 | -0.273 | 39
CSDR7 | -0.007 | 80138 | 7 | SOUTH | YES | 7 | 0 | 7 | 0 | 1.014 | -0.049 | 7
VALLEY_3G | -0.007 | 1689 | 3 | NORTH | YES | 186.2 | 25 | 354 | 0 | 1.015 | -1.3034 | 186.2
VISTRONG1 | -0.007 | 80224 | 1 | SOUTH | YES | 15 | 0 | 15 | 0 | 1.01
LAMARPWR_6G | -0.007 | 1683 | 6 | NORTH | YES | 199 | 129.1 | 199 | 0 | 1.031 | -1.393 | 199
LAMARPWR_5G | -0.007 | 1682 | 5 | NORTH | YES | 163 | 67.7 | 163 | 0 | 1.031 | -1.141 | 163
LAMARPWR_4G | -0.007 | 1681 | 4 | NORTH | YES | 164 | 67.7 | 164 | 0 | 1.031 | -1.148 | 164
LAMARPWR_3G | -0.007 | 1680 | 3 | NORTH | YES | 199 | 129.1 | 199 | 0 | 1.031 | -1.393 | 199
LAMARPWR_2G | -0.007 | 1679 | 2 | NORTH | YES | 155 | 67.7 | 155 | 0 | 1.031 | -1.085 | 155
LAMARPWR_1G | -0.007 | 1678 | 1 | NORTH | YES | 154 | 67.7 | 154 | 0 | 1.031 | -1.078 | 154
RAYBURNCC8 | -0.007 | 5512 | 1 | SOUTH | YES | 50 | 18.2 | 50 | 0 | 1.02 | -0.35 | 50
RAYBURNCC7 | -0.007 | 5511 | 1 | SOUTH | YES | 49 | 18.2 | 49 | 0 | 1.02 | -0.343 | 49
PEC_3G | -0.007 | 1677 | 3 | NORTH | YES | 91 | 35 | 91 | 0 | 1.022 | -0.637 | 91
FOR_10 | -0.007 | 80053 | 10 | SOUTH | YES | 73 | 45 | 73 | 0 | 1.03 | -0.511 | 73
RAYBURNCC9 | -0.007 | 5508 | 1 | SOUTH | YES | 50 | 18.2 | 50 | 0 | 1.02 | -0.35 | 50
PEC_2G | -0.007 | 1676 | 2 | NORTH | YES | 84 | 35 | 84 | 0 | 1.022 | -0.588 | 84
PEC_1G | -0.007 | 1675 | 1 | NORTH | YES | 80 | 35 | 80 | 0 | 1.022 | -0.56 | 80
CSDR56 | -0.007 | 80139 | 6 | SOUTH | YES | 39 | 0 | 39 | 0 | 1.01 | -0.273 | 39
KMICHIST6_G | -0.007 | 11696 | 6 | NORTH | YES | 303 | 60 | 303 | 0 | 1.029 | -2.121 | 303
FOR_9 | -0.007 | 80052 | 9 | SOUTH | YES | 32 | 5 | 32 | 0 | 1.03 | -0.224 | 32
KMICHICT5_G | -0.007 | 11695 | 5 | NORTH | YES | 138 | 80 | 138 | 0 | 1.029 | -0.966 | 138
KMICHICT4_G | -0.007 | 11694 | 4 | NORTH | YES | 136 | 80 | 136 | 0 | 1.029 | -0.952 | 136
KMICHIST3_G | -0.007 | 11693 | 3 | NORTH | YES | 310 | 60 | 310 | 0 | 1.029 | -2.17 | 310
KMICHICT2_G | -0.007 | 11692 | 2 | NORTH | YES | 144 | 80 | 144 | 0 | 1.029 | -1.008 | 144
KMICHICT1_G | -0.007 | 11691 | 1 | NORTH | YES | 142 | 80 | 142 | 0 | 1.029 | -0.994 | 142
CSDR56 | -0.007 | 80139 | 5 | SOUTH | YES | 15 | 0 | 15 | 0 | 1.01 | -0.105 | 15
SANDHG5C | -0.007 | 9021 | 5C | SOUTH | YES | 140 | 0 | 151 | 0 | 1.0175 | -0.98 | 140
SANDHG5A | -0.007 | 9020 | 5A | SOUTH | YES | 150 | 84 | 159 | 0 | 1.0175 | -1.05 | 150
SANDH_G4 | -0.007 | 9019 | 4 | SOUTH | YES | 45 | 2 | 47 | 0 | 1.0175 | -0.315 | 45
SANDH_G3 | -0.007 | 9018 | 3 | SOUTH | YES | 45 | 2 | 48 | 0 | 1.0175 | -0.315 | 45
SANDH_G2 | -0.007 | 9017 | 2 | SOUTH | YES | 45 | 2 | 47 | 0 | 1.0175 | -0.315 | 45
SANDH_G1 | -0.007 | 9016 | 1 | SOUTH | YES | 45 | 2 | 49 | 0 | 1.0175 | -0.315 | 45
DECKR_G6 | -0.007 | 9005 | 6 | SOUTH | YES | 44 | 24 | 47 | 0 | 1.015 | -0.308 | 44
DECKR_G5 | -0.007 | 9004 | 5 | SOUTH | YES | 44 | 24 | 44 | 0 | 1.015 | -0.308 | 44
DECKR_G4 | -0.007 | 9003 | 4 | SOUTH | YES | 44 | 24 | 44 | 0 | 1.015 | -0.308 | 44
DECKR_G3 | -0.007 | 9002 | 3 | SOUTH | YES | 0 | 24 | 42 |  | 1.015 | 0 | 0
DECKR_G2 | -0.007 | 9001 | 2 | SOUTH | YES | 400 | 50 | 427 | 0 | 1.015 | -2.8 | 400
CSDR11 | -0.007 | 80140 | 11 | SOUTH | YES | 39 | 0 | 39 | 0 | 1.0299 | -0.273 | 39
DECKR_G1 | -0.007 | 9000 | 1 | SOUTH | YES | 320 | 50 | 326 | 0 | 1.015 | -2.24 | 320
CSDR89 | -0.007 | 80137 | 9 | SOUTH | YES | 15 | 0 | 15 | 0 | 1.01 | -0.105 | 15
FOR_8 | -0.007 | 80051 | 8 | SOUTH | YES | 28 | 28 | 28 | 0 | 1.015 | -0.196 | 28
CUECPL2A | -0.007 | 8189 | 1 | SOUTH | YES | 12 | 0 | 12 | 0 | 1.02 | -0.084 | 12
FOR_7 | -0.007 | 8157 | 7 | SOUTH | YES | 46 | 5 | 46 | 0 | 1.03 | -0.322 | 46
FOR_6 | -0.007 | 8156 | 6 | SOUTH | YES | 26 | 5 | 26 | 0 | 1.03 | -0.182 | 26
L_RIONOG1S1Y | -0.006 | 7813 | 4 | SOUTH | YES | 293 | 0 | 293 | 0 | 1.02 | -1.758 | 293
L_RIONOG1G3Y | -0.006 | 7812 | 3 | SOUTH | YES | 150 | 0 | 150 | 0 | 1.02 | -0.9 | 150
L_RIONOG1G2Y | -0.006 | 7811 | 2 | SOUTH | YES | 148 | 0 | 148 | 0 | 1.02 | -0.888 | 148
L_RIONOG1G1Y | -0.006 | 7810 | 1 | SOUTH | YES | 147 | 0 | 147 | 0 | 1.02 | -0.882 | 147
L_GUADGE1_6Y | -0.006 | 7805 | 6 | SOUTH | YES | 204 | 30 | 204 | 0 | 1.02 | -1.224 | 204
L_GUADGE1_5Y | -0.006 | 7804 | 5 | SOUTH | YES | 183 | 30 | 183 | 0 | 1.02 | -1.098 | 183
COSW_1 | -0.006 | 8456 | 1 | SOUTH | YES | 20 | 0 | 20 | 0 | 1.027 | -0.12 | 20
L_GUADGE1_4Y | -0.006 | 7803 | 4 | SOUTH | YES | 149 | 30 | 149 | 0 | 1.02 | -0.894 | 149
L_GUADGE1_3Y | -0.006 | 7802 | 3 | SOUTH | YES | 146 | 30 | 146 | 0 | 1.02 | -0.876 | 146
L_GUADGE1_2Y | -0.006 | 7801 | 2 | SOUTH | YES | 139 | 30 | 139 | 0 | 1.02 | -0.834 | 139
L_GUADGE1_1Y | -0.006 | 7800 | 1 | SOUTH | YES | 151 | 30 | 151 | 0 | 1.02 | -0.906 | 151
L_SCHUMA8_1Y | -0.006 | 7609 | 1 | SOUTH | YES | 0 | 0 | 4 |  | 1 | 0 | 0
L_MCQUEE9_1Y | -0.006 | 7605 | 3 | SOUTH | YES | 0 | 0 | 2.8 |  | 1.025 | 0 | 0
L_MCQUEE9_1Y | -0.006 | 7605 | 2 | SOUTH | YES | 0 | 0 | 2.4 |  | 1.025 | 0 | 0
L_MCQUEE9_1Y | -0.006 | 7605 | 1 | SOUTH | YES | 0 | 0 | 2.4 |  | 1.025 | 0 | 0
L_CANYHY8_1Y | -0.006 | 7487 | 1 | SOUTH | YES | 0 | 0 | 6 |  | 1 | 0 | 0
DAV_1 | -0.006 | 8459 | 1 | SOUTH | YES | 339 | 50 | 339 | 0 | 1.0223 | -2.034 | 339
COSW_2 | -0.006 | 8457 | 2 | SOUTH | YES | 14 | 0 | 14 | 0 | 1.027 | -0.084 | 14
SI_RAY10 | -0.006 | 5935 | 10 | SOUTH | YES | 47 | 10 | 47 |  | 1.025 | -0.282 | 47
SI_RAY5 | -0.006 | 5934 | 5 | SOUTH | YES | 10 | 10 | 15 | 0 | 1.025 | -0.06 | 10
CNOPST1 | -0.006 | 8562 | 3 | SOUTH | YES | 153 | 0 | 153 | 0 | 1.03 | -0.918 | 153
SI_RAY6 | -0.006 | 5933 | 6 | SOUTH | YES | 19 | 10 | 19 | 0 | 1.025 | -0.114 | 19
SI_RAY9 | -0.006 | 5932 | 9 | SOUTH | YES | 38 | 32 | 38 | 0 | 1.025 | -0.228 | 38
MILHWYS | -0.006 | 80003 | F | SOUTH | YES | 0 | 0 | 0 | 0 | 1.0168 | 0 | 0
SANMIGUELGEN | -0.006 | 5903 | 1 | SOUTH | YES | 396 | 180 | 396 | 0 | 1.033
RAYBURNGEN2 | -0.006 | 5506 | 1 | SOUTH | YES | 0 | 1 | 11 |  | 1.015 | 0 | 0
RAYBURNGEN1 | -0.006 | 5505 | 1 | SOUTH | YES | 0 | 1 | 11 |  | 1.015 | 0 | 0
RAYBURNGEN3 | -0.006 | 5503 | 1 | SOUTH | YES | 6.2 | 6 | 22 | 0 | 1.015 | -0.0372 | 6.2
AVR1_CT2 | -0.006 | 5478 | 1 | SOUTH | YES | 145 | 90 | 145 | 0 | 1.0232 | -0.87 | 145
AVR1_ST1 | -0.006 | 5477 | 1 | SOUTH | YES | 164 | 138 | 164 | 0 | 1.0232 | -0.984 | 164
AVR1_CT1 | -0.006 | 5476 | 1 | SOUTH | YES | 150 | 90 | 150 | 0 | 1.0232 | -0.9 | 150
WBT4 | -0.006 | 5439 | 4 | SOUTH | YES | 151 | 40 | 151 | 0 | 1.01 | -0.906 | 151
WBT3 | -0.006 | 5438 | 3 | SOUTH | YES | 96 | 25 | 96 | 0 | 1.01 | -0.576 | 96
WBT2 | -0.006 | 5437 | 2 | SOUTH | YES | 80 | 25 | 80 | 0 | 1.01 | -0.48 | 80
WBT1 | -0.006 | 5436 | 1 | SOUTH | YES | 25.5 | 20 | 51 | 0 | 1.01 | -0.153 | 25.5
JKS1 | -0.006 | 5401 | 1 | SOUTH | YES | 560 | 100 | 560 | 0 | 1.0222
VAL_1 | -0.006 | 8506 | 1 | SOUTH | YES | 25 | 0 | 25 | 0 | 1.005 | -0.15 | 25
KOCHREF2 | -0.006 | 8461 | 1 | SOUTH | YES | 38 | 0 | 38 | 0 | 1.014 | -0.228 | 38
STARCO_1 | -0.006 | 8511 | 1 | SOUTH | YES | 38 | 0 | 38 | 0 | 1.024 | -0.228 | 38
CEL_B_1 | -0.006 | 8517 | 1 | SOUTH | YES | 29 | 0 | 29 | 0 | 1.02 | -0.174 | 29
JTD2 | -0.006 | 5112 | 2 | SOUTH | YES | 406 | 80 | 406 | 0 | 1.0215
JTD1 | -0.006 | 5111 | 1 | SOUTH | YES | 403 | 80 | 403 | 0 | 1.0215
VAL_2 | -0.006 | 8507 | 2 | SOUTH | YES | 25 | 0 | 25 | 0 | 1.005 | -0.15 | 25
DAV_2 | -0.006 | 8460 | 2 | SOUTH | YES | 340 | 50 | 340 | 0 | 1.0223 | -2.04 | 340
ICPGN#3 | -0.006 | 8932 | 3 | SOUTH | YES | 127 | 0 | 127 | 0 | 1.03 | -0.762 | 127
REYSHR_G | -0.006 | 80223 | 1 | SOUTH | YES | 12 | 0 | 12 | 0 | 1.032
ICPGN#2 | -0.006 | 8931 | 2 | SOUTH | YES | 150 | 0 | 150 | 0 | 1.03 | -0.9 | 150
ICPGN#1 | -0.006 | 8930 | 1 | SOUTH | YES | 149 | 0 | 149 | 0 | 1.03 | -0.894 | 149
LGEGN#3 | -0.006 | 8928 | 3 | SOUTH | YES | 91 | 0 | 100 | 0 | 1.03 | -0.546 | 91
LGEGN#2 | -0.006 | 8927 | 2 | SOUTH | YES | 153 | 0 | 153 | 0 | 1.03 | -0.918 | 153
LGEGN#1 | -0.006 | 8926 | 1 | SOUTH | YES | 158 | 0 | 158 | 0 | 1.03 | -0.948 | 158
CNOPGT2 | -0.006 | 8561 | 2 | SOUTH | YES | 165 | 0 | 165 | 0 | 1.03 | -0.99 | 165
CNOPGT1 | -0.006 | 8560 | 1 | SOUTH | YES | 164 | 0 | 164 | 0 | 1.03 | -0.984 | 164
CLO_1 | -0.006 | 8161 | 1 | SOUTH | YES | 633 | 200 | 633 | 0 | 1.03
BEEVILLE | -0.005 | 88198 | 1 | SOUTH | YES | 0 | 0 | 0 | 0 | 1.0068 | 0 | 0
L_MARSFO1G3Y | -0.005 | 7033 | 3 | SOUTH | YES | 22 | 0 | 36 | 0 | 1 | -0.11 | 22
L_MARSFO1G2Y | -0.005 | 7032 | 2 | SOUTH | YES | 16 | 0 | 35 | 0 | 1 | -0.08 | 16
L_MARSFO1G1Y | -0.005 | 7031 | 1 | SOUTH | YES | 22 | 0 | 36 | 0 | 1 | -0.11 | 22
EAGLEMNT_3G | -0.005 | 1863 | MB | NORTH | YES | 0 | 50 | 378 |  | 1.033 | 0 | 0
EAGLEMNT_2G | -0.005 | 1862 | MB | NORTH | YES | 0 | 40 | 100 |  | 1.033 | 0 | 0
EAGLEMNT_1G | -0.005 | 1861 | MB | NORTH | YES | 0 | 30 | 112 |  | 1.033 | 0 | 0
VALLEY_2G | -0.005 | 1688 | 2 | NORTH | YES | 527 | 90 | 527 | 0 | 1.036 | -2.635 | 527
VALLLEY_1G | -0.005 | 1687 | 1 | NORTH | YES | 140 | 15 | 175 | 0 | 1.036 | -0.7 | 140
OWS2 | -0.005 | 5397 | 2 | SOUTH | YES | 379 | 80 | 379 | 0 | 1.027 | -1.895 | 379
OWS1 | -0.005 | 5396 | 1 | SOUTH | YES | 417 | 80 | 417 | 0 | 1.027 | -2.085 | 417
LCPCT4 | -0.005 | 5269 | 4 | SOUTH | YES | 45 | 23.1 | 45 | 0 | 1.0249 | -0.225 | 45
LCPCT3 | -0.005 | 5268 | 3 | SOUTH | YES | 44 | 23.1 | 44 | 0 | 1.0249 | -0.22 | 44
LCPCT2 | -0.005 | 5267 | 2 | SOUTH | YES | 46 | 23.1 | 46 | 0 | 1.0249 | -0.23 | 46
LCPCT1 | -0.005 | 5266 | 1 | SOUTH | YES | 45 | 23.1 | 45 | 0 | 1.0249 | -0.225 | 45
LCP4 | -0.005 | 5265 | 4 | SOUTH | YES | 95 | 25 | 95 | 0 | 1.0249 | -0.475 | 95
LCP3 | -0.005 | 5264 | 3 | SOUTH | YES | 58 | 20 | 58 | 0 | 1.0249 | -0.29 | 58
VHB3 | -0.005 | 5028 | 3 | SOUTH | YES | 397 | 60 | 397 | 0 | 1.0233 | -1.985 | 397
VHB2 | -0.005 | 5027 | 2 | SOUTH | YES | 220 | 40 | 220 | 0 | 1.0233 | -1.1 | 220
VHB1 | -0.005 | 5026 | 1 | SOUTH | YES | 206 | 40 | 206 | 0 | 1.0233 | -1.03 | 206
HECN3 | -0.005 | 8983 | 3 | SOUTH | YES | 169 | 0 | 169 | 0 | 1.0304 | -0.845 | 169
HECN2 | -0.005 | 8982 | 2 | SOUTH | YES | 148 | 0 | 148 | 0 | 1.0304 | -0.74 | 148
HECN1 | -0.005 | 8981 | 1 | SOUTH | YES | 148 | 0 | 148 | 0 | 1.0304 | -0.74 | 148
MVGN#3 | -0.005 | 8938 | 3 | SOUTH | YES | 257 | 0 | 257 | 0 | 1.0304 | -1.285 | 257
MVGN#2 | -0.005 | 8937 | 2 | SOUTH | YES | 205 | 0 | 205 | 0 | 1.0304 | -1.025 | 205
SLURR | -0.005 | 88241 | DC | SOUTH | YES | 0 | -150 | 150 |  | 1.03
FGNTS101 | -0.005 | 8934 | 2 | SOUTH | YES | 146 | 0 | 146 | 0 | 1.03 | -0.73 | 146
FGNTS001 | -0.005 | 8933 | 1 | SOUTH | YES | 142 | 0 | 142 | 0 | 1.03 | -0.71 | 142
MVGN#1 | -0.005 | 8936 | 1 | SOUTH | YES | 210 | 0 | 210 | 0 | 1.0304 | -1.05 | 210
FGNTS201 | -0.005 | 8935 | 3 | SOUTH | YES | 172 | 0 | 172 | 0 | 1.03 | -0.86 | 172
COLLIN_1G | -0.004 | 2371 | MB | NORTH | YES | 0 | 40 | 138 |  | 1.022 | 0 | 0
FALCONHYDRO1 | -0.004 | 8048 | 1 | SOUTH | YES | 3 | 0 | 12 | 0 | 1.02 | -0.012 | 3
DENISNDM | -0.004 | 6948 | 2 | NORTH | YES | 40 | 5 | 40 | 0 | 1.015 | -0.16 | 40
DENISNDM | -0.004 | 6948 | 1 | NORTH | YES | 40 | 5 | 40 | 0 | 1.015 | -0.16 | 40
FALCONHYDRO3 | -0.004 | 5729 | 3 | SOUTH | YES | 2.8 | 0 | 11 | 0 | 1.02 | -0.0112 | 2.8
FALCONHYDRO2 | -0.004 | 5728 | 2 | SOUTH | YES | 3 | 0 | 12 | 0 | 1.02 | -0.012 | 3
FALFURRI | -0.004 | 88508 | 1 | SOUTH | YES | 0 | 0 | 0 | 0 | 1.01 | 0 | 0
L_MARBFA1_2Y | -0.002 | 7029 | 2 | SOUTH | YES | 13 | 0 | 18 |  | 1 | -0.026 | 13
L_MARBFA1_1Y | -0.002 | 7028 | 1 | SOUTH | YES | 0 | 0 | 18 |  | 1 | 0 | 0
ZAPATA | -0.002 | 88299 | 1 | SOUTH | YES | 0 | 0 | 0 | 0 | 1.024 | 0 | 0
L_WIRTZ_1G2Y | -0.001 | 7036 | 2 | SOUTH | YES | 18 | 0 | 30 |  | 1 | -0.018 | 18
L_WIRTZ_1G1Y | -0.001 | 7035 | 1 | SOUTH | YES | 0 | 0 | 29 |  | 1 | 0 | 0
LAR_3 | 0 | 8288 | 3 | SOUTH | YES | 78.8 | 25 | 105 |  | 1.023 | 0 | 78.8
L_BUCHAN1_3Y | 0 | 7024 | 3 | SOUTH | YES | 11 | 0 | 15 |  | 1 | 0 | 11
L_BUCHAN1_2Y | 0 | 7023 | 2 | SOUTH | YES | 0 | 0 | 18 |  | 1 | 0 | 0
L_BUCHAN1_1Y | 0 | 7022 | 1 | SOUTH | YES | 14 | 0 | 18 |  | 1 | 0 | 14
L_FERGUS1_1Y | 0 | 7000 | 1 | SOUTH | YES | 399 | 65 | 421 | 0 | 1.015 | 0 | 399
PEARSALLGEN3 | 0 | 5892 | 1 | SOUTH | YES | 6.2 | 6 | 23 | 0 | 1.01 | 0 | 6.2
PEARSALLGEN2 | 0 | 5891 | 1 | SOUTH | YES | 6.2 | 6 | 24 | 0 | 1.01 | 0 | 6.2
PEARSALLGEN1 | 0 | 5890 | 1 | SOUTH | YES | 6.2 | 6 | 24 | 0 | 1.01 | 0 | 6.2
LAR_1 | 0 | 8285 | 1 | SOUTH | YES | 16 | 9 | 32 | 0 | 1.038 | 0 | 16
LAR_2 | 0 | 8287 | 2 | SOUTH | YES | 9 | 9 | 32 |  | 1.023 | 0 | 9
CIDINDUS | 0 | 86105 | 1 | SOUTH | YES | 0 | -500 | 500 | 0 | 1.01
LAR | 0 | 80012 | F | SOUTH | YES | 0 | 0 | 0 | 0 | 1.023 | 0 | 0
L_INKSDA1_1Y | 0.002 | 7026 | 1 | SOUTH | YES | 10 | 0 | 14 |  | 1 | 0.02 | 10
SPENCER_G5 | 0.013 | 924 | 1 | NORTH | YES | 52 | 20 | 64 | 0 | 1.03 | 0.676 | 52
SPENCER_G4 | 0.013 | 923 | 1 | NORTH | YES | 48 | 20 | 61 | 0 | 1.03 | 0.624 | 48
EPLVT1 | 0.023 | 80010 | F | SOUTH | YES | 0 | 0 | 0 | 0 | 1.0376 | 0 | 0
ELPS | 0.025 | 8262 | 1 | SOUTH | YES | 6 | 6 | 6 | 0 | 1.039 | 0.15 | 6
NTHTEXAS03 | 0.03 | 505 | 3 | NORTH | YES | 15 | 15 | 38 | 0 | 1.015 | 0.45 | 15
NTHTEXAS02 | 0.03 | 504 | 2 | NORTH | YES | 5 | 5 | 18 | 0 | 1.015 | 0.15 | 5
NTHTEXAS01 | 0.03 | 503 | 1 | NORTH | YES | 5 | 5 | 18 | 0 | 1.015 | 0.15 | 5
RWMILLER01 | 0.032 | 332 | 1 | NORTH | YES | 75 | 18.5 | 75 | 0 | 1.04 | 2.4 | 75
RWMILLER05 | 0.032 | 336 | 5 | NORTH | YES | 101 | 0 | 101 | 0 | 1.04 | 3.232 | 101
RWMILLER04 | 0.032 | 335 | 4 | NORTH | YES | 102 | 0 | 102 | 0 | 1.04 | 3.264 | 102
RWMILLER03 | 0.032 | 334 | 3 | NORTH | YES | 156 | 65 | 208 | 0 | 1.04 | 4.992 | 156
RWMILLER02 | 0.032 | 333 | 2 | NORTH | YES | 119 | 37 | 119 | 0 | 1.04 | 3.808 | 119
AMISTADHDRO2 | 0.036 | 8033 | 2 | SOUTH | YES | 13 | 13 | 25 | 0 | 1.035 | 0.468 | 13
AMISTADHDRO1 | 0.036 | 8032 | 1 | SOUTH | YES | 16.5 | 13 | 33 | 0 | 1.035 | 0.594 | 16.5
JCKCNTY803 | 0.036 | 582 | 3 | NORTH | YES | 147 | 0 | 147 | 0 | 1.022 | 5.292 | 147
JCKCNTY802 | 0.036 | 581 | 2 | NORTH | YES | 147 | 0 | 147 | 0 | 1.022 | 5.292 | 147
JCKCNTY801 | 0.036 | 580 | 1 | NORTH | YES | 288 | 0 | 288 | 0 | 1.022 | 10.368 | 288
HAMILTON | 0.036 | 88253 | 1 | SOUTH | YES | 0 | 0 | 0 | 0 | 1.04 | 0 | 0
SLSTR1PP_1G | 0.058 | 1643 | 1 | NORTH | YES | 6 | 0 | 60 | 0 | 1.022 | 0.348 | 6
WCPWRCO_3G | 0.073 | 1455 | 3 | NORTH | YES | 242 | 50 | 242 | 0 | 1.023 | 17.666 | 242
WCPWRCO_2G | 0.073 | 1454 | 2 | NORTH | YES | 204 | 50 | 204 | 0 | 1.023 | 14.892 | 204
WCPWRCO_1G | 0.073 | 1453 | 1 | NORTH | YES | 204 | 50 | 204 | 0 | 1.023 | 14.892 | 204
MRSSHPRD01 | 0.087 | 345 | 2 | WEST | YES | 12 | 0 | 12 |  | 1.03 | 1.044 | 12
MRSSHPRD | 0.087 | 344 | 1 | WEST | YES | 12 | 0 | 12 |  | 1.03 | 1.044 | 12
BARTNWND_1G | 0.097 | 1600 | 1 | WEST | YES | 12 | 0 | 120 | 0 | 1.022 | 1.164 | 12
FRNDDRCS | 0.12 | 60202 | SC | WEST | YES | 0 | 0 | 0 | 0 | 1.0259 | 0 | 0
HORSH1 | 0.121 | 60066 | 1 | WEST | YES | 33.3 | 0 | 222 | 0 | 1.005 | 4.0293 | 33.3
HORSH4 | 0.121 | 60072 | 1 | WEST | YES | 17.2 | 0 | 115 | 0 | 1.025 | 2.0812 | 17.2
HORSH3 | 0.121 | 60070 | 1 | WEST | YES | 33.6 | 0 | 224 | 0 | 1.025 | 4.0656 | 33.6
HORSH2 | 0.121 | 60068 | 1 | WEST | YES | 27.6 | 0 | 184 | 0 | 1.025 | 3.3396 | 27.6
LOUIS1A | 0.121 | 60063 | 1 | WEST | YES | 25.5 | 0 | 170.2 | 0 | 1.02 | 3.0855 | 25.5
CIRELLO | 0.121 | 60060 | 1 | WEST | YES | 35 | 0 | 233 | 0 | 1 | 4.235 | 35
BUFGGEN | 0.121 | 60058 | 1 | WEST | YES | 18 | 0 | 120 |  | 1 | 2.178 | 18
DSKY2 | 0.139 | 60000 | 1 | WEST | YES | 11.5 | 0 | 76.5 |  | 1.039 | 1.5985 | 11.5
DSKY1 | 0.14 | 60018 | 1 | WEST | YES | 12.6 | 0 | 84 | 0 | 1.032 | 1.764 | 12.6
ORNNWP1 | 0.141 | 60017 | 1 | WEST | YES | 12 | 0 | 80 |  | 1.027 | 1.692 | 12
L_DIVIDE1_1N | 0.141 | 76091 | 1 | WEST | YES | 26.5 | 0 | 375 | 0 | 1 | 3.7365 | 26.5
CALHN_G1 | 0.141 | 60057 | 1 | WEST | YES | 17.1 | 0 | 114 | 0 | 1.042 | 2.4111 | 17.1
L_GASCCR1_1N | 0.144 | 76031 | 1 | WEST | YES | 15 | 0 | 150 | 0 | 1 | 2.16 | 15
SWMESA | 0.145 | 6016 | 1 | WEST | YES | 11.2 | 0 | 75 |  | 1.03 | 1.624 | 11.2
TNWDWRDU2_8 | 0.145 | 38332 | 1 | WEST | YES | 12 | 0 | 80 |  | 1.0232 | 1.74 | 12
RIO_DRCS | 0.145 | 60201 | SC | WEST | YES | 0 | 0 | 0 | 0 | 1.04 | 0 | 0
WDWDU1 | 0.145 | 60016 | 1 | WEST | YES | 12 | 0 | 80 |  | 1.033 | 1.74 | 12
KM SEP | 0.145 | 60005 | 1 | WEST | YES | 6 | 0 | 40 |  | 1.035 | 0.87 | 6
KM NEP | 0.145 | 60003 | 1 | WEST | YES | 12 | 0 | 80 |  | 1.03 | 1.74 | 12
KM NWP | 0.146 | 60019 | 1 | WEST | YES | 12 | 0 | 80 |  | 1.03 | 1.752 | 12
KM SWP | 0.146 | 60007 | 1 | WEST | YES | 12 | 0 | 80 |  | 1.03 | 1.752 | 12
AEPWIND_8 | 0.153 | 1354 | 1 | WEST | YES | 15.2 | 0 | 101.2 |  | 1.01 | 2.3256 | 15.2
NWPWRG1_1G | 0.153 | 1350 | 1 | WEST | YES | 3.4 | 0 | 34.3 |  | 1.02 | 0.5202 | 3.4
WESTXWIN_1G | 0.153 | 1349 | 1 | WEST | YES | 0.7 | 0 | 6.6 |  | 1.02 | 0.1071 | 0.7
TRENTIPP_8 | 0.153 | 1343 | 1 | WEST | YES | 22.5 | 0 | 150 |  | 1.014 | 3.4425 | 22.5
BSP_1 | 0.158 | 1320 | 1 | WEST | YES | 25.8 | 2.9 | 25.8 |  | 1
WHRLWIND1A | 0.158 | 60081 | 1 | WEST | YES | 6 | 0 | 60 | 0 | 1.03 | 0.948 | 6
WILDHRS11A | 0.158 | 60052 | 1 | WEST | YES | 12.6 | 0 | 126.5 | 0 | 1.005 | 1.9908 | 12.6
L_DELAWA1_1Y | 0.159 | 7038 | 2 | WEST | YES | 4.5 | 0 | 30 | 0 | 1 | 0.7155 | 4.5
L_DELAWA1_1Y | 0.159 | 7038 | 1 | WEST | YES | 5.2 | 0 | 35 | 0 | 1 | 0.8268 | 5.2
PB6GEN_7G | 0.159 | 1008 | 6 | WEST | YES | 515 | 130 | 515 | 0 | 1.022 | 81.885 | 515
PB5GEN_6G | 0.159 | 1007 | 5 | WEST | YES | 115 | 40 | 115 | 0 | 1.022 | 18.285 | 115
PBCTEGE_5G | 0.159 | 1006 | E | WEST | YES | 65 | 65 | 68 | 0 | 1.022 | 10.335 | 65
PBCTDGE_4G | 0.159 | 1005 | D | WEST | YES | 65 | 65 | 65 | 0 | 1.022 | 10.335 | 65
PBCTCGE_3G | 0.159 | 1004 | C | WEST | YES | 62 | 62 | 66 | 0 | 1.022 | 9.858 | 62
PBCTBGE_2G | 0.159 | 1003 | B | WEST | YES | 65 | 65 | 66 | 0 | 1.022 | 10.335 | 65
PBCTAGE_1G | 0.159 | 1002 | A | WEST | YES | 64 | 64 | 65 | 0 | 1.022 | 10.176 | 64
MCDDONAL_8 | 0.16 | 1333 | 1 | WEST | YES | 21.4 | 0 | 214.2 | 0 | 1.01 | 3.424 | 21.4
OCOTILLO_1G | 0.16 | 1328 | 1 | WEST | YES | 5.8 | 0 | 58 |  | 0.99 | 0.928 | 5.8
STANTONW_8 | 0.16 | 1326 | 1 | WEST | YES | 10.1 | 0 | 100.5 | 0 | 1.01 | 1.616 | 10.1
AIRTRICITY_8 | 0.16 | 1170 | 1 | WEST | YES | 18 | 0 | 180 | 0 | 1.01 | 2.88 | 18
RDCNYNG1 | 0.16 | 36998 | 1 | WEST | YES | 8.4 | 0 | 84 | 0 | 1.01 | 1.344 | 8.4
WFCOGEN_2G | 0.16 | 1482 | 2 | WEST | YES | 12 | 12 | 17 | 0 | 1 | 1.92 | 12
WFCOGEN_2G | 0.16 | 1482 | 1 | WEST | YES | 12 | 12 | 20 | 0 | 1 | 1.92 | 12
WFCOGEN_1G | 0.16 | 1479 | 2 | WEST | YES | 12 | 12 | 20 | 0 | 1 | 1.92 | 12
WFCOGEN_1G | 0.16 | 1479 | 1 | WEST | YES | 12 | 12 | 20 | 0 | 1 | 1.92 | 12
KINDERMG_3G | 0.161 | 1071 | 1 | WEST | YES | 45.7 | 12 | 45.7 | 0 | 1.01
KINDERMG_2G | 0.161 | 1070 | 1 | WEST | YES | 45.7 | 12 | 45.7 | 0 | 1.01
KINDERMG_1G | 0.161 | 1069 | 1 | WEST | YES | 25 | 5 | 25 | 0 | 1.01
SCURRYCW_1G | 0.161 | 1068 | 1 | WEST | YES | 14.1 | 0 | 141 |  | 1.01 | 2.2701 | 14.1
CIELOGEN_2G | 0.161 | 1062 | 1 | WEST | YES | 6.1 | 0 | 61 |  | 1 | 0.9821 | 6.1
CIELOGEN_1G | 0.161 | 1061 | 1 | WEST | YES | 9.9 | 0 | 99 |  | 1 | 1.5939 | 9.9
SNYDERW1A | 0.161 | 6637 | 1 | WEST | YES | 6.3 | 0 | 63 | 0 | 1.025 | 1.0143 | 6.3
TIEHVSG_2G | 0.161 | 11025 | 1 | WEST | YES | 211 | 63 | 211 | 0 | 1.017 | 33.971 | 211
TIEHVCG_4G | 0.161 | 11024 | 1 | WEST | YES | 149 | 103 | 149 | 0 | 1.017 | 23.989 | 149
TIEHVCG_3G | 0.161 | 11023 | 1 | WEST | YES | 132 | 103 | 132 | 0 | 1.017 | 21.252 | 132
TIEHVCG_2G | 0.161 | 11022 | 1 | WEST | YES | 132 | 103 | 132 | 0 | 1.017 | 21.252 | 132
TIEHVCG_1G | 0.161 | 11021 | 1 | WEST | YES | 145 | 103 | 145 | 0 | 1.017 | 23.345 | 145
TIEHVSG_1G | 0.161 | 11020 | 1 | WEST | YES | 211 | 63 | 211 | 0 | 1.017 | 33.971 | 211
NAV6ST | 0.161 | 11014 | 1 | WEST | YES | 115 | 40 | 115 | 0 | 1.017 | 18.515 | 115
NAV5CT | 0.161 | 11013 | 1 | WEST | YES | 80 | 18 | 80 | 0 | 1.017 | 12.88 | 80
NAV4CT | 0.161 | 11012 | 1 | WEST | YES | 80 | 18 | 80 | 0 | 1.017 | 12.88 | 80
NAV3ST | 0.161 | 11011 | 1 | WEST | YES | 115 | 40 | 115 | 0 | 1.017 | 18.515 | 115
NAV2CT | 0.161 | 11009 | 1 | WEST | YES | 80 | 18 | 80 | 0 | 1.017 | 12.88 | 80
NAV1CT | 0.161 | 11001 | 1 | WEST | YES | 80 | 18 | 80 | 0 | 1.017 | 12.88 | 80
CALENG3G_3G | 0.162 | 1047 | 3 | WEST | YES | 69 | 27 | 69 | 0 | 1.017 | 11.178 | 69
CALENG2G_2G | 0.162 | 1046 | 2 | WEST | YES | 74 | 27 | 74 | 0 | 1.017 | 11.988 | 74
CALENG1G_1G | 0.162 | 1045 | 1 | WEST | YES | 73 | 27 | 73 | 0 | 1.017 | 11.826 | 73
MRGNFG_6G | 0.162 | 1044 | F | WEST | YES | 66 | 66 | 66 |  | 0.99 | 10.692 | 66
MRGNEG_5G | 0.162 | 1043 | E | WEST | YES | 68 | 68 | 68 |  | 0.99 | 11.016 | 68
MRGNDG_4G | 0.162 | 1042 | D | WEST | YES | 70 | 69 | 70 |  | 0.99 | 11.34 | 70
MRGNCG_3G | 0.162 | 1041 | C | WEST | YES | 70 | 69 | 70 |  | 0.99 | 11.34 | 70
MRGNBG_2G | 0.162 | 1040 | B | WEST | YES | 71 | 70 | 71 |  | 0.99 | 11.502 | 71
MRGNAG_1G | 0.162 | 1039 | A | WEST | YES | 69 | 69 | 69 |  | 0.99 | 11.178 | 69
MORGAN5G_5G | 0.162 | 1037 | 5 | WEST | YES | 137 | 40 | 137 |  | 0.99 | 22.194 | 137
LONGSHORT_5 | 0.163 | 1058 | 1 | NORTH | YES | 15 | 0 | 149 |  | 0.95 | 2.445 | 15
GRHAMSES_1G | 0.165 | 1433 | 1 | WEST | YES | 242 | 60 | 242 | 0 | 1.038 | 39.93 | 242
OKLAUN1G | 0.168 | 6752 | 1 | WEST | YES | 629 | 175 | 629 | 0 | 1.035
OKLA7A | 0.168 | 6100 | 1 | WEST | YES | 50 | -220 | 220 | 0 | 1.035 | 8.4 | 50
L_SWEETW1_4N | 0.169 | 71060 | 1 | WEST | YES | 15.7 | 0 | 105 | 0 | 1 | 2.6533 | 15.7
L_SWEETW1_3N | 0.169 | 71059 | 1 | WEST | YES | 17.8 | 0 | 119 | 0 | 1 | 3.0082 | 17.8
L_SWEETW1_2N | 0.169 | 71057 | 1 | WEST | YES | 20.3 | 0 | 135 | 0 | 1 | 3.4307 | 20.3
L_SWEETW1_1N | 0.169 | 71054 | 1 | WEST | YES | 16.1 | 0 | 107.5 | 0 | 1 | 2.7209 | 16.1
L_BITTCR1_1N | 0.169 | 71051 | 1 | WEST | YES | 5.6 | 0 | 37.5 |  | 1.01 | 0.9464 | 5.6
ROSCOEWI_5 | 0.17 | 1057 | 1 | WEST | YES | 12.6 | 0 | 126.5 |  | 0.99 | 2.142 | 12.6
ROSCOEW_5 | 0.17 | 1049 | 1 | WEST | YES | 20.9 | 0 | 209 |  | 0.99 | 3.553 | 20.9
SWETWATR_4G | 0.176 | 1419 | 4 | WEST | YES | 61 | 36 | 61 | 0 | 1.039 | 10.736 | 61
SWETWATR_3G | 0.176 | 1418 | 3 | WEST | YES | 68 | 36 | 68 | 0 | 1.039 | 11.968 | 68
SWETWATR_2G | 0.176 | 1417 | 2 | WEST | YES | 72 | 36 | 72 | 0 | 1.039 | 12.672 | 72
SWETWATR_1G | 0.176 | 1416 | 1 | WEST | YES | 30 | 18 | 30 | 0 | 1.039 | 5.28 | 30
MESQUITW_2G | 0.185 | 1438 | 1 | WEST | YES | 23.6 | 0 | 236 |  | 1.01 | 4.366 | 23.6
MESQUITW_1G | 0.185 | 1437 | 1 | WEST | YES | 40 | 0 | 400 | 0 | 1.023 | 7.4 | 40
GRHAMSES_2G | 0.215 | 1432 | 2 | WEST | YES | 369 | 90 | 369 |  | 1.023 | 79.335 | 369

## Fj
Generator Sensitivities
Name of Bus | P Sensitivity of Bus | Number of Bus | ID | Area Name of Gen | AGC | Gen MW | Min MW | Max MW | V Sensitivity of Bus | Set Volt
BARTNWND_1G | -0.489 | 1600 | 1 | WEST | YES | 12 | 0 | 120 | 0 | 1.022 | -5.868 | 12
MRSSHPRD01 | -0.14 | 345 | 2 | WEST | YES | 12 | 0 | 12 |  | 1.03 | -1.68 | 12 | HOUSTON | -13.2051
MRSSHPRD | -0.14 | 344 | 1 | WEST | YES | 12 | 0 | 12 |  | 1.03 | -1.68 | 12 | NORTH | -120.8222
RWMILLER02 | -0.125 | 333 | 2 | NORTH | YES | 119 | 37 | 119 | 0 | 1.04 | -14.875 | 119 | SOUTH | 0.8464
RWMILLER05 | -0.125 | 336 | 5 | NORTH | YES | 101 | 0 | 101 | 0 | 1.04 | -12.625 | 101 | WEST | 157.9884
RWMILLER03 | -0.125 | 334 | 3 | NORTH | YES | 156 | 65 | 208 | 0 | 1.04 | -19.5 | 156
RWMILLER04 | -0.125 | 335 | 4 | NORTH | YES | 102 | 0 | 102 | 0 | 1.04 | -12.75 | 102
RWMILLER01 | -0.125 | 332 | 1 | NORTH | YES | 75 | 18.5 | 75 | 0 | 1.04 | -9.375 | 75 | HOUSTON | 13825.3008
NTHTEXAS02 | -0.106 | 504 | 2 | NORTH | YES | 5 | 5 | 18 | 0 | 1.015 | -0.53 | 5 | NORTH | 19200.9004
NTHTEXAS03 | -0.106 | 505 | 3 | NORTH | YES | 15 | 15 | 38 | 0 | 1.015 | -1.59 | 15 | SOUTH | 13890.7012
NTHTEXAS01 | -0.106 | 503 | 1 | NORTH | YES | 5 | 5 | 18 | 0 | 1.015 | -0.53 | 5 | WEST | 4928.9004
JCKCNTY802 | -0.059 | 581 | 2 | NORTH | YES | 147 | 0 | 147 | 0 | 1.022 | -8.673 | 147
JCKCNTY801 | -0.059 | 580 | 1 | NORTH | YES | 288 | 0 | 288 | 0 | 1.022 | -16.992 | 288
JCKCNTY803 | -0.059 | 582 | 3 | NORTH | YES | 147 | 0 | 147 | 0 | 1.022 | -8.673 | 147 | HOUSTON | -0.00095514
EAGLEMNT_1G | -0.012 | 1861 | MB | NORTH | YES | 0 | 30 | 112 |  | 1.033 | 0 | 0 | NORTH | -0.0062925
EAGLEMNT_2G | -0.012 | 1862 | MB | NORTH | YES | 0 | 40 | 100 |  | 1.033 | 0 | 0 | SOUTH | 6.0933e-05
EAGLEMNT_3G | -0.012 | 1863 | MB | NORTH | YES | 0 | 50 | 378 |  | 1.033 | 0 | 0 | WEST | 0.032053
JNSNCNTY802 | -0.01 | 367 | 2 | NORTH | YES | 90 | 20 | 90 | 0 | 1.02 | -0.9 | 90
JNSNCNTY802 | -0.01 | 366 | 1 | NORTH | YES | 168 | 20 | 168 | 0 | 1.02 | -1.68 | 168
DECRDOVA_4G | -0.009 | 1894 | C | NORTH | YES | 65 | 65 | 70 | 0 | 1.029 | -0.585 | 65 | N to H | -0.0053374
DECRDOVA_2G | -0.009 | 1892 | A | NORTH | YES | 65 | 65 | 71 | 0 | 1.029 | -0.585 | 65 | N to S | -0.0063535
DECRDOVA_3G | -0.009 | 1893 | B | NORTH | YES | 65 | 65 | 70 | 0 | 1.029 | -0.585 | 65 | W to N | 0.038346
WHITNYDM02 | -0.009 | 245 | 2 | NORTH | YES | 15 | 0 | 15 | 0 | 1.035 | -0.135 | 15 |  | 0.0063535
WHITNYDM01 | -0.009 | 244 | 1 | NORTH | YES | 15 | 0 | 15 | 0 | 1.035 | -0.135 | 15 |  | -0.038346
DECRDOVA_5G | -0.009 | 1895 | D | NORTH | YES | 65 | 65 | 70 | 0 | 1.029 | -0.585 | 65
BOSQUESW803 | -0.005 | 251 | 2 | NORTH | YES | 144 | 0 | 144 | 0 | 1.032 | -0.72 | 144
BOSQUESW804 | -0.005 | 253 | 2 | NORTH | YES | 83 | 0 | 83 | 0 | 1.032 | -0.415 | 83
BOSQUESW501 | -0.003 | 247 | 2 | NORTH | YES | 151 | 0 | 151 | 0 | 1.03 | -0.453 | 151
HANDLEY_2G | -0.003 | 1946 | MB | NORTH | YES | 0 | 30 | 68 |  | 1.003 | 0 | 0
BOSQUESW502 | -0.003 | 239 | 1 | NORTH | YES | 149 | 0 | 149 | 0 | 1.03 | -0.447 | 149
HANDLEY_1G | -0.003 | 1945 | MB | NORTH | YES | 0 | 25 | 36 |  | 1.003 | 0 | 0
HANDLEY_4G | -0.002 | 1948 | 4 | NORTH | YES | 217.5 | 150 | 435 | 0 | 1.022 | -0.435 | 217.5
TRINIDAD_6G | -0.002 | 3126 | 1 | NORTH | YES | 226 | 46 | 226 | 0 | 1 | -0.452 | 226
LAKE_CRK1_G | -0.002 | 3416 | 1 | NORTH | YES | 35.4 | 33 | 75 | 0 | 1.043 | -0.0708 | 35.4
LAKE_CRK2_G | -0.002 | 3417 | 2 | NORTH | YES | 227 | 40 | 227 | 0 | 1.029 | -0.454 | 227
VALLLEY_1G | -0.002 | 1687 | 1 | NORTH | YES | 140 | 15 | 175 | 0 | 1.036 | -0.28 | 140
DENISNDM | -0.002 | 6948 | 1 | NORTH | YES | 40 | 5 | 40 | 0 | 1.015 | -0.08 | 40
HANDLEY_5G | -0.002 | 1949 | 5 | NORTH | YES | 0 | 150 | 435 |  | 1.03 | 0 | 0
VALLEY_2G | -0.002 | 1688 | 2 | NORTH | YES | 527 | 90 | 527 | 0 | 1.036 | -1.054 | 527
ENNSTRAC_1G | -0.002 | 12322 | 1 | NORTH | YES | 196 | 130 | 196 | 0 | 1.043 | -0.392 | 196
ENNSTRAC_2G | -0.002 | 12323 | 2 | NORTH | YES | 116 | 100 | 116 | 0 | 1.043 | -0.232 | 116
DENISNDM | -0.002 | 6948 | 2 | NORTH | YES | 40 | 5 | 40 | 0 | 1.015 | -0.08 | 40
SPENCER_G5 | -0.002 | 924 | 1 | NORTH | YES | 52 | 20 | 64 | 0 | 1.03 | -0.104 | 52
SPENCER_G4 | -0.002 | 923 | 1 | NORTH | YES | 48 | 20 | 61 | 0 | 1.03 | -0.096 | 48
HANDLEY_3G | -0.002 | 1947 | 3 | NORTH | YES | 353.4 | 100 | 392 | 0 | 1.03 | -0.7068 | 353.4
THOUSE_1G | -0.002 | 3403 | 1 | NORTH | YES | 563 | 200 | 563 | 0 | 1.026 | -1.126 | 563
THOUSE_2G | -0.002 | 3404 | 2 | NORTH | YES | 805 | 250 | 805 | 0 | 1.026 | -1.61 | 805
DOW82000 | -0.001 | 49884 | 82 | HOUSTON | YES | 51 | 0 | 80 | 0 | 1
DOW66000 | -0.001 | 49877 | 66 | HOUSTON | YES | 61 | 0 | 97 | 0 | 1
SANDOW_4G | -0.001 | 3432 | 4 | SOUTH | YES | 534 | 460 | 534 |  | 1.029
KMICHICT5_G | -0.001 | 11695 | 5 | NORTH | YES | 138 | 80 | 138 | 0 | 1.029 | -0.138 | 138
CVC_ST5_5040 | -0.001 | 48814 | 1 | HOUSTON | YES | 133 | 91.8 | 133 |  | 1.029 | -0.133 | 133
CVC_GT1_5035 | -0.001 | 48813 | 1 | HOUSTON | YES | 155 | 91.8 | 155 |  | 1.029 | -0.155 | 155
STRYKER_1G | -0.001 | 3107 | 1 | NORTH | YES | 140.5 | 45 | 182 | 0 | 1.029 | -0.1405 | 140.5
DOW41000 | -0.001 | 49865 | 41 | HOUSTON | YES | 31 | 0 | 50 |  | 1
FPLEFR2A_G | -0.001 | 12421 | 1 | NORTH | YES | 170 | 72 | 170 | 0 | 1 | -0.17 | 170
MDLTHELP_2G | -0.001 | 1942 | 2 | NORTH | YES | 215 | 74 | 215 | 0 | 1.02 | -0.215 | 215
DOW42000 | -0.001 | 49866 | 42 | HOUSTON | YES | 11 | 0 | 18 |  | 1
DOW64000 | -0.001 | 49873 | 64 | HOUSTON | YES | 41 | 0 | 64.8 | 0 | 1
DOW67000 | -0.001 | 49878 | 67 | HOUSTON | YES | 65 | 0 | 103 | 0 | 1
DIB_GT3_8090 | -0.001 | 48614 | 4 | HOUSTON | YES | 77.2 | 15 | 77.2 | 0 | 1.0326 | -0.0772 | 77.2
EP_1_2 | -0.001 | 48651 | 1 | HOUSTON | YES | 5 | 0 | 5 | 0 | 1.0362 | -0.005 | 5
TGATEWAY_1G | -0.001 | 13116 | 1 | NORTH | YES | 149 | 30 | 149 | 0 | 1.035 | -0.149 | 149
CALFREST_1G | -0.001 | 13131 | 1 | NORTH | YES | 152 | 40 | 152 | 0 | 1.035 | -0.152 | 152
FPLEFR2S_G | -0.001 | 12424 | 4 | NORTH | YES | 412 | 191 | 412 | 0 | 1 | -0.412 | 412
TAMUGEN1 | -0.001 | 32798 | 1 | NORTH | YES | 32 | 0 | 32 |  | 1.02 | -0.032 | 32
SHELLG3_3020 | -0.001 | 48822 | 2 | HOUSTON | YES | 30 | 0 | 30 |  | 1.029 | -0.03 | 30
ATKINS7 | -0.001 | 32888 | 1 | NORTH | YES | 0 | 4 | 17 |  | 1.028 | 0 | 0
CALFREST_6G | -0.001 | 13136 | 6 | NORTH | YES | 176 | 40 | 176 | 0 | 1.035 | -0.176 | 176
TNBP_CGN3_8 | -0.001 | 38600 | 5 | HOUSTON | YES | 53 | 0 | 53 | 0 | 1.0435 | -0.053 | 53
TNBPAMCG1_8 | -0.001 | 38611 | 1 | HOUSTON | YES | 155 | 0 | 155 | 0 | 1.0435 | -0.155 | 155
PEC_3G | -0.001 | 1677 | 3 | NORTH | YES | 91 | 35 | 91 | 0 | 1.022 | -0.091 | 91
TNBP_CGN4_8 | -0.001 | 38690 | 3 | HOUSTON | YES | 40 | 0 | 40 | 0 | 1.0435 | -0.04 | 40
VALLEY_3G | -0.001 | 1689 | 3 | NORTH | YES | 186.2 | 25 | 354 | 0 | 1.015 | -0.1862 | 186.2
BYU_GT3_8060 | -0.001 | 48533 | 3 | HOUSTON | YES | 67 | 0 | 67 |  | 1.0362 | -0.067 | 67
BYU_GT2_8055 | -0.001 | 48532 | 2 | HOUSTON | YES | 62 | 0 | 62 |  | 1.0362 | -0.062 | 62
OLINGER_G2 | -0.001 | 843 | 1 | NORTH | YES | 86.7 | 25 | 105 | 0 | 1.03 | -0.0867 | 86.7
TNBPAMCG4_8 | -0.001 | 38614 | 4 | HOUSTON | YES | 96 | 0 | 96 | 0 | 1.0435 | -0.096 | 96
TNSLCGN1__8 | -0.001 | 39190 | 1 | HOUSTON | YES | 30 | 10 | 30 |  | 1.025 | -0.03 | 30
TNSCLP1___8 | -0.001 | 39760 | 1 | HOUSTON | YES | 116 | 20 | 116 | 0 | 1.04 | -0.116 | 116
TNTXCTY4CG8 | -0.001 | 38714 | 1 | HOUSTON | YES | 103 | 59 | 103 | 0 | 1.044 | -0.103 | 103
TNTNPONE_18 | -0.001 | 39960 | 1 | NORTH | YES | 152 | 30 | 152 |  | 1.04
THW_3132 | -0.001 | 48875 | A | HOUSTON | YES | 57 | 5 | 57 | 0 | 1.0435 | -0.057 | 57
APD_GT1_8005 | -0.001 | 48500 | 1 | HOUSTON | YES | 140 | 54.6 | 140 |  | 1.0362 | -0.14 | 140
TNSCLP3___8 | -0.001 | 39790 | 1 | HOUSTON | YES | 111 | 20 | 111 | 0 | 1.027 | -0.111 | 111
TNTXCTY3CG8 | -0.001 | 38713 | 1 | HOUSTON | YES | 85 | 59 | 85 | 0 | 1.044 | -0.085 | 85
BSF_GT1_8070 | -0.001 | 48520 | 1 | HOUSTON | YES | 72 | 0 | 72 | 0 | 1.0326 | -0.072 | 72
THW_ST4_ST_4 | -0.001 | 48874 | 4 | HOUSTON | YES | 108 | 19 | 108 | 0 | 1.0435 | -0.108 | 108
EXN_17GT | -0.001 | 49805 | 3 | HOUSTON | YES | 31 | 8.3 | 33 |  | 1.0326 | -0.031 | 31
TNTNPONE_28 | -0.001 | 39970 | 1 | NORTH | YES | 154 | 30 | 154 |  | 1.04
LAMARPWR_5G | -0.001 | 1682 | 5 | NORTH | YES | 163 | 67.7 | 163 | 0 | 1.031 | -0.163 | 163
TNSCLP2___8 | -0.001 | 39770 | 1 | HOUSTON | YES | 117 | 20 | 117 | 0 | 1.04 | -0.117 | 117
TNDOWCGNSG8 | -0.001 | 39470 | 1 | HOUSTON | YES | 32 | 10 | 32 | 0 | 1.0437 | -0.032 | 32
OLINGER_G1 | -0.001 | 842 | 1 | NORTH | YES | 63.1 | 20 | 80 | 0 | 1.03 | -0.0631 | 63.1
BSF_GT1_8070 | -0.001 | 48520 | 2 | HOUSTON | YES | 10 | 0 | 10 | 0 | 1.0326 | -0.01 | 10
MOSES_1G | -0.001 | 1701 | 1 | NORTH | YES | 560 | 175 | 560 | 0 | 1.031
THW_4344 | -0.001 | 48881 | H | HOUSTON | YES | 58 | 5 | 58 | 0 | 1.0435 | -0.058 | 58
MOSES_3G | -0.001 | 1703 | 3 | NORTH | YES | 808 | 463 | 808 | 0 | 1.031
BTE_GT3_8045 | -0.001 | 48596 | 2 | HOUSTON | YES | 158 | 130 | 158 | 0 | 1.0261 | -0.158 | 158
TNBPAMCG2_8 | -0.001 | 38612 | 2 | HOUSTON | YES | 150 | 0 | 150 | 0 | 1.0435 | -0.15 | 150
DPEC_GT25025 | -0.001 | 48642 | 2 | HOUSTON | YES | 156 | 98 | 156 | 0 | 1.0319 | -0.156 | 156
TNBP_CGN1_8 | -0.001 | 38580 | 1 | HOUSTON | YES | 60 | 0 | 60 | 0 | 1.0435 | -0.06 | 60
FTR_GT3_5085 | -0.001 | 48673 | 3 | NORTH | YES | 158 | 0 | 158 | 0 | 1.0319 | -0.158 | 158
ATKINS4 | -0.001 | 32890 | MB | NORTH | YES | 0 | 5 | 22 |  | 1.031 | 0 | 0
SRB_GN2_2 | -0.001 | 48852 | 2 | HOUSTON | YES | 174 | 26 | 174 | 0 | 1.0217 | -0.174 | 174
ATKINS6 | -0.001 | 32887 | MB | NORTH | YES | 0 | 12 | 51 |  | 1.028 | 0 | 0
CALFREST_4G | -0.001 | 13134 | 4 | NORTH | YES | 156 | 40 | 156 | 0 | 1.035 | -0.156 | 156
PSG_GT3_8060 | -0.001 | 48742 | 1 | HOUSTON | YES | 164 | 50 | 164 | 0 | 1.0326 | -0.164 | 164
TGATEWAY_4G | -0.001 | 13119 | 4 | NORTH | YES | 399 | 65 | 399 | 0 | 1.035 | -0.399 | 399
SOL_GT1 | -0.001 | 48845 | 1 | HOUSTON | YES | 16.2 | 15.4 | 16.2 |  | 1.0326 | -0.0162 | 16.2
CVC_GT4_8005 | -0.001 | 48815 | 4 | HOUSTON | YES | 165 | 91.8 | 165 | 0 | 1.0362 | -0.165 | 165
THW_GT1_GT_1 | -0.001 | 48883 | B2 | HOUSTON | YES | 0 | 0 | 12 |  | 1.043 | 0 | 0
MDLTHELP_6G | -0.001 | 1938 | 6 | NORTH | YES | 229 | 74 | 229 | 0 | 1.02 | -0.229 | 229
MDLTHELP_1G | -0.001 | 1941 | 1 | NORTH | YES | 215 | 74 | 215 | 0 | 1.02 | -0.215 | 215
STEAM1 | -0.001 | 948 | 1 | NORTH | YES | 0 | 12 | 20 |  | 1.02 | 0 | 0
MDLTHELP_3G | -0.001 | 1943 | 3 | NORTH | YES | 215 | 74 | 215 | 0 | 1.02 | -0.215 | 215
KMICHIST3_G | -0.001 | 11693 | 3 | NORTH | YES | 310 | 60 | 310 | 0 | 1.029 | -0.31 | 310
KMICHICT1_G | -0.001 | 11691 | 1 | NORTH | YES | 142 | 80 | 142 | 0 | 1.029 | -0.142 | 142
SHELLG1_3015 | -0.001 | 48820 | 1 | HOUSTON | YES | 71 | 34.5 | 71 |  | 1.029 | -0.071 | 71
WAP_GN3_3 | -0.001 | 48923 | 3 | HOUSTON | YES | 226 | 93 | 226 |  | 1.0362 | -0.226 | 226
EXN_14GT | -0.001 | 49838 | 14 | HOUSTON | YES | 140 | 0 | 148 |  | 1.0326 | -0.14 | 140
EXN_16GT | -0.001 | 49804 | 2 | HOUSTON | YES | 32 | 8.3 | 34 |  | 1.0326 | -0.032 | 32
SHELLG2 | -0.001 | 48821 | 2 | HOUSTON | YES | 72 | 34.5 | 72 |  | 1.029 | -0.072 | 72
NTHLK1_G | -0.001 | 2381 | 1 | NORTH | YES | 0 | 35 | 156 |  | 1.029 | 0 | 0
NTHLK2_G | -0.001 | 2382 | 2 | NORTH | YES | 0 | 35 | 181 |  | 1.029 | 0 | 0
DPEC_ST55065 | -0.001 | 48645 | 5 | HOUSTON | YES | 282 | 0 | 282 | 0 | 1.0319 | -0.282 | 282
LPE_GT2_8075 | -0.001 | 48512 | 2 | HOUSTON | YES | 42 | 0 | 42 | 0 | 1.0362 | -0.042 | 42
BVE_GT2_5035 | -0.001 | 48522 | 2 | HOUSTON | YES | 170 | 0 | 170 |  | 1.035 | -0.17 | 170
CALFREST_2G | -0.001 | 13132 | 2 | NORTH | YES | 155 | 57 | 155 | 0 | 1.035 | -0.155 | 155
BYU_GT1_8075 | -0.001 | 48531 | 1 | HOUSTON | YES | 65 | 0 | 65 |  | 1.0362 | -0.065 | 65
LPE_GT1_8070 | -0.001 | 48511 | 1 | HOUSTON | YES | 42 | 0 | 42 | 0 | 1.0362 | -0.042 | 42
BYU_GT4_8065 | -0.001 | 48534 | 4 | HOUSTON | YES | 65 | 0 | 65 |  | 1.0362 | -0.065 | 65
FPLEFR2C_G | -0.001 | 12423 | 3 | NORTH | YES | 162 | 72 | 162 | 0 | 1 | -0.162 | 162
FPLEFR2B_G | -0.001 | 12422 | 2 | NORTH | YES | 160 | 72 | 160 | 0 | 1 | -0.16 | 160
FPLEFR1B_G | -0.001 | 12412 | 2 | NORTH | YES | 157 | 72 | 157 | 0 | 1 | -0.157 | 157
KMICHIST6_G | -0.001 | 11696 | 6 | NORTH | YES | 303 | 60 | 303 | 0 | 1.029 | -0.303 | 303
THW_ST3_ST_3 | -0.001 | 48873 | 3 | HOUSTON | YES | 110 | 19 | 110 | 0 | 1.0435 | -0.11 | 110
CTL_GT2_8130 | -0.001 | 48561 | 1 | HOUSTON | YES | 103 | 30.3 | 103 |  | 1.0362 | -0.103 | 103
AK_GT1__8040 | -0.001 | 48510 | 1 | HOUSTON | YES | 34 | 8.1 | 34 |  | 1.029 | -0.034 | 34
TNTXCTY2CG8 | -0.001 | 38712 | 1 | HOUSTON | YES | 102 | 59 | 102 | 0 | 1.044 | -0.102 | 102
DOW39200 | -0.001 | 49863 | 35 | HOUSTON | YES | 55 | 0 | 88 | 0 | 1
CHE_GN4_8025 | -0.001 | 48594 | 4 | HOUSTON | YES | 142 | 60 | 142 | 0 | 1.0362 | -0.142 | 142
CBY_GN2_2 | -0.001 | 48582 | 2 | HOUSTON | YES | 751 | 110 | 751 | 0 | 1.0435 | -0.751 | 751
DOW38300 | -0.001 | 49860 | 32 | HOUSTON | YES | 63 | 0 | 101 |  | 1
DOW49000 | -0.001 | 49869 | 45 | HOUSTON | YES | 59 | 0 | 94 |  | 1
THW_5556 | -0.001 | 48887 | E | HOUSTON | YES | 16.6 | 5 | 58 |  | 1.0319 | -0.0166 | 16.6
BTE_GT2_8075 | -0.001 | 48595 | 1 | HOUSTON | YES | 163 | 130 | 163 | 0 | 1.0261 | -0.163 | 163
DIB_ST1_8085 | -0.001 | 48613 | 3 | HOUSTON | YES | 69 | 0 | 69 | 0 | 1.0326 | -0.069 | 69
DPEC_GT15040 | -0.001 | 48641 | 1 | HOUSTON | YES | 162 | 98 | 162 | 0 | 1.0319 | -0.162 | 162
DPEC_GT45070 | -0.001 | 48644 | 4 | HOUSTON | YES | 158 | 98 | 158 | 0 | 1.0319 | -0.158 | 158
DOW65000 | -0.001 | 49876 | 65 | HOUSTON | YES | 63 | 0 | 101 | 0 | 1
DOW38200 | -0.001 | 49859 | 33 | HOUSTON | YES | 28 | 0 | 45 | 0 | 1
DOW61000 | -0.001 | 49870 | 61 | HOUSTON | YES | 44 | 0 | 70 | 0 | 1
DOW62000 | -0.001 | 49871 | 62 | HOUSTON | YES | 40 | 0 | 63 | 0 | 1
DOW39100 | -0.001 | 49862 | 36 | HOUSTON | YES | 54 | 0 | 86 | 0 | 1
THW_5556 | -0.001 | 48887 | F | HOUSTON | YES | 16.4 | 5 | 57 |  | 1.0319 | -0.0164 | 16.4
KMICHICT2_G | -0.001 | 11692 | 2 | NORTH | YES | 144 | 80 | 144 | 0 | 1.029 | -0.144 | 144
CHE_GT1_8015 | -0.001 | 48593 | 1 | HOUSTON | YES | 173 | 50 | 173 | 0 | 1.0362 | -0.173 | 173
EP_1_2 | -0.001 | 48651 | 2 | HOUSTON | YES | 21 | 10 | 21 | 0 | 1.0362 | -0.021 | 21
FPLEFR1A_G | -0.001 | 12411 | 1 | NORTH | YES | 170 | 72 | 170 | 0 | 1 | -0.17 | 170
FPLEFR1C_G | -0.001 | 12413 | 3 | NORTH | YES | 159 | 72 | 159 | 0 | 1 | -0.159 | 159
CTL_GT4_8140 | -0.001 | 48563 | 3 | HOUSTON | YES | 94 | 30.3 | 94 |  | 1.0362 | -0.094 | 94
DPEC_GT35010 | -0.001 | 48643 | 3 | HOUSTON | YES | 160 | 98 | 160 | 0 | 1.0319 | -0.16 | 160
CHAMPION_1G | -0.001 | 3348 | MB | NORTH | YES | 0 | 42 | 42 |  | 1 | 0 | 0
TGATEWAY_2G | -0.001 | 13117 | 2 | NORTH | YES | 128 | 30 | 128 | 0 | 1.035 | -0.128 | 128
CAL_GT1_8045 | -0.001 | 48551 | 1 | HOUSTON | YES | 152 | 0 | 152 | 0 | 1.0326 | -0.152 | 152
CALFREST_3G | -0.001 | 13133 | 3 | NORTH | YES | 174 | 40 | 174 | 0 | 1.035 | -0.174 | 174
LKHB1_G | -0.001 | 2451 | 1 | NORTH | YES | 0 | 80 | 391 |  | 1.029 | 0 | 0
PEC_1G | -0.001 | 1675 | 1 | NORTH | YES | 80 | 35 | 80 | 0 | 1.022 | -0.08 | 80
DANSBY2 | -0.001 | 32884 | 1 | NORTH | YES | 46 | 2 | 46 | 0 | 1.015 | -0.046 | 46
PEC_2G | -0.001 | 1676 | 2 | NORTH | YES | 84 | 35 | 84 | 0 | 1.022 | -0.084 | 84
MARTLAKE_2G | -0.001 | 3098 | 2 | NORTH | YES | 795 | 461 | 795 | 0 | 1.031
DANSBY14 | -0.001 | 32892 | 1 | NORTH | YES | 81 | 25 | 108 | 0 | 1.035 | -0.081 | 81
LPE_GT4_8085 | -0.001 | 48514 | 4 | HOUSTON | YES | 41 | 0 | 41 | 0 | 1.0362 | -0.041 | 41
LAMARPWR_1G | -0.001 | 1678 | 1 | NORTH | YES | 154 | 67.7 | 154 | 0 | 1.031 | -0.154 | 154
MARTLAKE_1G | -0.001 | 3097 | 1 | NORTH | YES | 799 | 500 | 799 | 0 | 1.031
NEWMAN_G5 | -0.001 | 837 | 1 | NORTH | YES | 0 | 15 | 37 |  | 1.01 | 0 | 0
LAMARPWR_2G | -0.001 | 1679 | 2 | NORTH | YES | 155 | 67.7 | 155 | 0 | 1.031 | -0.155 | 155
LAMARPWR_3G | -0.001 | 1680 | 3 | NORTH | YES | 199 | 129.1 | 199 | 0 | 1.031 | -0.199 | 199
BBRN_1G | -0.001 | 3381 | 1 | NORTH | YES | 597 | 225 | 597 | 0 | 1.0345
LAMARPWR_4G | -0.001 | 1681 | 4 | NORTH | YES | 164 | 67.7 | 164 | 0 | 1.031 | -0.164 | 164
THW_4142 | -0.001 | 48879 | F | HOUSTON | YES | 57 | 5 | 57 | 0 | 1.0435 | -0.057 | 57
TNSCLP4___8 | -0.001 | 39775 | 1 | HOUSTON | YES | 115 | 20 | 115 | 0 | 1.04 | -0.115 | 115
DCEAST | -0.001 | 5925 | 1 | NORTH | YES | 400.3 | -600 | 600 | 0 | 1.025 | -0.4003 | 400.3
LAMARPWR_6G | -0.001 | 1683 | 6 | NORTH | YES | 199 | 129.1 | 199 | 0 | 1.031 | -0.199 | 199
DIB_GT1_8080 | -0.001 | 48611 | 1 | HOUSTON | YES | 64 | 0 | 64 | 0 | 1.0326 | -0.064 | 64
LPE_GT3_8080 | -0.001 | 48513 | 3 | HOUSTON | YES | 41 | 0 | 41 | 0 | 1.0362 | -0.041 | 41
TNDOWCGNGG8 | -0.001 | 39480 | 1 | HOUSTON | YES | 30 | 10 | 30 | 0 | 1.0437 | -0.03 | 30
BVE_GT1_GT1 | -0.001 | 48521 | 1 | HOUSTON | YES | 172 | 0 | 172 |  | 1.035 | -0.172 | 172
BVE_ST1_GN1 | -0.001 | 48523 | 3 | HOUSTON | YES | 246 | 0 | 246 |  | 1.035 | -0.246 | 246
FTR_CN4_5095 | -0.001 | 48674 | 4 | NORTH | YES | 380 | 0 | 380 | 0 | 1.0319 | -0.38 | 380
FTR_GT2_5110 | -0.001 | 48672 | 2 | NORTH | YES | 159 | 0 | 159 | 0 | 1.0319 | -0.159 | 159
CAL_ST1_8000 | -0.001 | 48552 | 2 | HOUSTON | YES | 65 | 0 | 65 | 0 | 1.0326 | -0.065 | 65
CTL_GT3_8135 | -0.001 | 48562 | 2 | HOUSTON | YES | 91 | 30.3 | 91 |  | 1.0362 | -0.091 | 91
MOSES_2G | -0.001 | 1702 | 2 | NORTH | YES | 579 | 175 | 579 | 0 | 1.031
CBY_GN1_1 | -0.001 | 48581 | 1 | HOUSTON | YES | 748 | 108 | 748 | 0 | 1.0435 | -0.748 | 748
CHE_GT2_5030 | -0.001 | 48591 | 2 | HOUSTON | YES | 173 | 50 | 173 |  | 1.029 | -0.173 | 173
SHELLG3_3020 | -0.001 | 48822 | 1 | HOUSTON | YES | 39 | 0 | 39 |  | 1.029 | -0.039 | 39
BTE_GT4_8055 | -0.001 | 48597 | 3 | HOUSTON | YES | 163 | 130 | 163 | 0 | 1.0261 | -0.163 | 163
OLINGER_G3 | -0.001 | 844 | 1 | NORTH | YES | 118.3 | 45 | 148 | 0 | 1.03 | -0.1183 | 118.3
DIB_GT2_8075 | -0.001 | 48612 | 2 | HOUSTON | YES | 65 | 0 | 65 | 0 | 1.0326 | -0.065 | 65
TNBPAMCG3_8 | -0.001 | 38613 | 3 | HOUSTON | YES | 152 | 0 | 152 | 0 | 1.0435 | -0.152 | 152
GBY_73741085 | -0.001 | 48691 | B | HOUSTON | YES | 47 | 20 | 47 | 0 | 1.0362 | -0.047 | 47
MTCK3_G | -0.001 | 2419 | MB | NORTH | YES | 0 | 10 | 63 |  | 0.9667 | 0 | 0
LKHB2_G | -0.001 | 2452 | 2 | NORTH | YES | 514 | 80 | 514 | 0 | 1.029 | -0.514 | 514
TNBP_CGN2_8 | -0.001 | 38590 | 2 | HOUSTON | YES | 66 | 0 | 66 | 0 | 1.0435 | -0.066 | 66
DOW81000 | -0.001 | 49882 | 81 | HOUSTON | YES | 47 | 0 | 76 | 0 | 1
GBY_GN5_5 | -0.001 | 48690 | 5 | HOUSTON | YES | 298.5 | 81 | 398 | 0 | 1.0362 | -0.2985 | 298.5
STRYKER_2G | -0.001 | 3108 | 2 | NORTH | YES | 484 | 75 | 484 | 0 | 1.029 | -0.484 | 484
ATKINS5 | -0.001 | 32891 | MB | NORTH | YES | 0 | 5 | 25 |  | 1.031 | 0 | 0
SRB_GT211035 | -0.001 | 48855 | B1 | HOUSTON | YES | 0 | 0 | 17 |  | 1.014 | 0 | 0
OLINGER_G4 | -0.001 | 845 | 1 | NORTH | YES | 59.1 | 0 | 76 | 0 | 1.03 | -0.0591 | 59.1
GBY_73741085 | -0.001 | 48691 | A | HOUSTON | YES | 48 | 20 | 48 | 0 | 1.0362 | -0.048 | 48
ATKINS3 | -0.001 | 32886 | MB | NORTH | YES | 0 | 5 | 12 |  | 1 | 0 | 0
SJS_GT1_GT1 | -0.001 | 48841 | 1 | HOUSTON | YES | 49 | 49 | 83 | 0 | 1.0362 | -0.049 | 49
CALFREST_5G | -0.001 | 13135 | 5 | NORTH | YES | 157 | 57 | 157 | 0 | 1.035 | -0.157 | 157
FTR_GT1_5105 | -0.001 | 48671 | 1 | NORTH | YES | 156 | 0 | 156 | 0 | 1.0319 | -0.156 | 156
BTE_ST1_8070 | -0.001 | 48598 | 4 | HOUSTON | YES | 234 | 60 | 234 | 0 | 1.0261 | -0.234 | 234
SJS_GT2_GT2 | -0.001 | 48842 | 2 | HOUSTON | YES | 49 | 49 | 81 | 0 | 1.0362 | -0.049 | 49
PSA_GT4_8145 | -0.001 | 48794 | 4 | HOUSTON | YES | 66 | 20.3 | 66 | 0 | 1.0362 | -0.066 | 66
CTL_GN2_8155 | -0.001 | 48565 | 5 | HOUSTON | YES | 11 | 3.4 | 11 |  | 1.0362 | -0.011 | 11
TGATEWAY_3G | -0.001 | 13118 | 3 | NORTH | YES | 146 | 30 | 146 | 0 | 1.035 | -0.146 | 146
LEG_1___1 | -0.001 | 48721 | 1 | NORTH | YES | 836 | 357 | 836 | 0 | 1.0348
MNS_GT | -0.001 | 48730 | 1 | HOUSTON | YES | 46.1 | 0 | 46.1 | 0 | 1.029 | -0.0461 | 46.1
MDLTHELP_5G | -0.001 | 1937 | 5 | NORTH | YES | 225 | 74 | 225 | 0 | 1.02 | -0.225 | 225
MARTLAKE_3G | -0.001 | 3099 | 3 | NORTH | YES | 804 | 500 | 804 | 0 | 1.031
GBY_83841065 | -0.001 | 48693 | F | HOUSTON | YES | 20 | 20 | 52 | 0 | 1.0362 | -0.02 | 20
SRB_GN1_1 | -0.001 | 48851 | 1 | HOUSTON | YES | 176 | 26 | 176 | 0 | 1.0217 | -0.176 | 176
SRB_GN3_3 | -0.001 | 48853 | 3 | HOUSTON | YES | 220 | 35 | 220 |  | 1.0326 | -0.22 | 220
FPLEFR1S_G | -0.001 | 12414 | 4 | NORTH | YES | 414 | 191 | 414 | 0 | 1 | -0.414 | 414
THW_4142 | -0.001 | 48879 | E | HOUSTON | YES | 58 | 5 | 58 | 0 | 1.0435 | -0.058 | 58
GBY_83841065 | -0.001 | 48693 | E | HOUSTON | YES | 20 | 20 | 56 | 0 | 1.0362 | -0.02 | 20
PSG_GT2_8040 | -0.001 | 48741 | 1 | HOUSTON | YES | 164 | 50 | 164 | 0 | 1.0326 | -0.164 | 164
PHR_GN2_2 | -0.001 | 48772 | MB | HOUSTON | YES | 0 | 72 | 459 |  | 1.0362
MDLTHELP_4G | -0.001 | 1944 | 4 | NORTH | YES | 214 | 74 | 214 | 0 | 1.02 | -0.214 | 214
KMICHICT4_G | -0.001 | 11694 | 4 | NORTH | YES | 136 | 80 | 136 | 0 | 1.029 | -0.136 | 136
THW_5152 | -0.001 | 48885 | B | HOUSTON | YES | 0 | 5 | 55 |  | 1.0319 | 0 | 0
PSG_GN2_8050 | -0.001 | 48740 | 1 | HOUSTON | YES | 178 | 60 | 178 | 0 | 1.0326 | -0.178 | 178
STEAM2 | -0.001 | 949 | 1 | NORTH | YES | 26 | 8 | 26 | 0 | 0.99 | -0.026 | 26
EXN_GT | -0.001 | 49837 | 4 | HOUSTON | YES | 81 | 21.3 | 86 | 0 | 1.0326 | -0.081 | 81
DOW84000 | -0.001 | 49886 | 84 | HOUSTON | YES | 107 | 0 | 171 | 0 | 0.98
DOW63000 | -0.001 | 49872 | 63 | HOUSTON | YES | 45 | 0 | 72 | 0 | 1
WAP_GN7_7 | -0.001 | 48927 | 7 | HOUSTON | YES | 567 | 277 | 567 |  | 1.035
WAPGT21_GT1 | -0.001 | 48929 | B1 | HOUSTON | YES | 0 | 0 | 13 |  | 1.05 | 0 | 0
EXN942GT | -0.001 | 49829 | 11 | HOUSTON | YES | 20 | 5.4 | 21 | 0 | 1.0326 | -0.02 | 20
MTCK2_G | -0.001 | 2418 | 2 | NORTH | YES | 0 | 10 | 23 |  | 0.9667 | 0 | 0
COLLIN_1G | -0.001 | 2371 | MB | NORTH | YES | 0 | 40 | 138 |  | 1.022 | 0 | 0
STEAM3 | -0.001 | 950 | 1 | NORTH | YES | 41 | 13 | 41 | 0 | 1.02 | -0.041 | 41
THW_3334 | -0.001 | 48877 | D | HOUSTON | YES | 58 | 5 | 58 | 0 | 1.0435 | -0.058 | 58
PSA_GT3_8150 | -0.001 | 48793 | 3 | HOUSTON | YES | 70 | 20.3 | 70 | 0 | 1.0362 | -0.07 | 70
GBY_81821075 | -0.001 | 48692 | D | HOUSTON | YES | 20 | 20 | 54 | 0 | 1.0362 | -0.02 | 20
CVC_GT2_5020 | -0.001 | 48812 | 2 | HOUSTON | YES | 159 | 91.8 | 159 |  | 1.029 | -0.159 | 159
NTHLK3_G | -0.001 | 2383 | 3 | NORTH | YES | 247.4 | 50 | 329 | 0 | 1.029 | -0.2474 | 247.4
WAP_GN5_5 | -0.001 | 48925 | 5 | HOUSTON | YES | 217.1 | 278 | 657 | 0 | 1
CVC_GT3_5045 | -0.001 | 48811 | 3 | HOUSTON | YES | 158 | 91.8 | 158 |  | 1.029 | -0.158 | 158
WAP_GN8_8 | -0.001 | 48928 | 8 | HOUSTON | YES | 603 | 275 | 603 |  | 1.035
EXN944GT | -0.001 | 49831 | 13 | HOUSTON | YES | 33 | 5.4 | 35 | 0 | 1.0326 | -0.033 | 33
WAP_GN2_2 | -0.001 | 48922 | 2 | HOUSTON | YES | 122.2 | 37 | 163 | 0 | 1.0362 | -0.1222 | 122.2
PSA_GT6_8135 | -0.001 | 48797 | 6 | HOUSTON | YES | 59 | 34.5 | 59 | 0 | 1.0362 | -0.059 | 59
DOW83000 | -0.001 | 49885 | 83 | HOUSTON | YES | 51 | 0 | 80 | 0 | 1
DOW17000 | -0.001 | 49851 | 37 | HOUSTON | YES | 39 | 0 | 62 | 0 | 1
WAP_GN1_1 | -0.001 | 48921 | 1 | HOUSTON | YES | 124.5 | 37 | 166 | 0 | 1.0362 | -0.1245 | 124.5
EXN943GT | -0.001 | 49830 | 12 | HOUSTON | YES | 19 | 5.4 | 20 | 0 | 1.0326 | -0.019 | 19
DOW38100 | -0.001 | 49858 | 31 | HOUSTON | YES | 45 | 0 | 71.4 |  | 1
EXN938GT | -0.001 | 49826 | 5 | HOUSTON | YES | 43 | 9.2 | 45.9 | 0 | 1.0326 | -0.043 | 43
EXN_15GT | -0.001 | 49803 | 1 | HOUSTON | YES | 33 | 8.3 | 35 |  | 1.0326 | -0.033 | 33
EXN945GT | -0.001 | 49832 | 9 | HOUSTON | YES | 19 | 9.2 | 20 | 0 | 1.0326 | -0.019 | 19
WAP_GN6_6 | -0.001 | 48926 | 6 | HOUSTON | YES | 645 | 280 | 645 |  | 1.035
WAP_GN4_4 | -0.001 | 48924 | 4 | HOUSTON | YES | 544 | 217 | 544 |  | 1.0362 | -0.544 | 544
EXN941GT | -0.001 | 49828 | 10 | HOUSTON | YES | 19 | 5.4 | 20 | 0 | 1.0326 | -0.019 | 19
THW_5354 | -0.001 | 48886 | C | HOUSTON | YES | 16.4 | 5 | 57 |  | 1.0319 | -0.0164 | 16.4
THW_4344 | -0.001 | 48881 | G | HOUSTON | YES | 58 | 5 | 58 | 0 | 1.0435 | -0.058 | 58
MTCK7_G | -0.001 | 2414 | 7 | NORTH | YES | 0 | 30 | 114 |  | 1.029 | 0 | 0
PSA_GT5_8140 | -0.001 | 48795 | 5 | HOUSTON | YES | 64 | 20.3 | 64 | 0 | 1.0362 | -0.064 | 64
PSA_GT2_8155 | -0.001 | 48792 | 2 | HOUSTON | YES | 66 | 20.3 | 66 | 0 | 1.0362 | -0.066 | 66
PSA_GT1_8160 | -0.001 | 48791 | 1 | HOUSTON | YES | 65 | 20.8 | 65 | 0 | 1.0362 | -0.065 | 65
PR_GT1__9040 | -0.001 | 48761 | 1 | HOUSTON | YES | 35 | 0 | 35 | 0 | 1 | -0.035 | 35
THW_3334 | -0.001 | 48877 | C | HOUSTON | YES | 58 | 5 | 58 | 0 | 1.0435 | -0.058 | 58
GIBN_CREK_G1 | -0.001 | 990 | 1 | NORTH | YES | 464 | 200 | 464 | 0 | 1.0275
MTCK6_G | -0.001 | 2413 | 6 | NORTH | YES | 0 | 30 | 118 |  | 1.029 | 0 | 0
THW_5152 | -0.001 | 48885 | A | HOUSTON | YES | 16.4 | 5 | 57 |  | 1.0319 | -0.0164 | 16.4
SRB_GN4_4 | -0.001 | 48854 | 4 | HOUSTON | YES | 226 | 35 | 226 |  | 1.0326 | -0.226 | 226
MTCK8_G | -0.001 | 2417 | 8 | NORTH | YES | 477 | 60 | 556 | 0 | 1.029 | -0.477 | 477
THW_3132 | -0.001 | 48875 | B | HOUSTON | YES | 57 | 5 | 57 | 0 | 1.0435 | -0.057 | 57
BBRN_2G | -0.001 | 3382 | 2 | NORTH | YES | 610 | 225 | 610 | 0 | 1.0345
LEG_2___2 | -0.001 | 48722 | 2 | NORTH | YES | 853 | 357 | 853 | 0 | 1.0348
SRB_GT211035 | -0.001 | 48855 | B2 | HOUSTON | YES | 0 | 0 | 12 |  | 1.014 | 0 | 0
PSA_GN1_8165 | -0.001 | 48796 | 1 | HOUSTON | YES | 104 | 43.1 | 104 | 0 | 1.0362 | -0.104 | 104
GBY_81821075 | -0.001 | 48692 | C | HOUSTON | YES | 48 | 20 | 48 | 0 | 1.0362 | -0.048 | 48
THW_5354 | -0.001 | 48886 | D | HOUSTON | YES | 16.6 | 5 | 58 |  | 1.0319 | -0.0166 | 16.6
CTL_GN1_8145 | -0.001 | 48564 | 4 | HOUSTON | YES | 55 | 12.9 | 55 |  | 1.0362 | -0.055 | 55
TNTXCTY1CG8 | -0.001 | 38711 | 1 | HOUSTON | YES | 105 | 59 | 105 | 0 | 1.044 | -0.105 | 105
FOR_5 | 0 | 8155 | 5 | SOUTH | YES | 67.5 | 60 | 74 | 0 | 1.03 | 0 | 67.5
FOR_4 | 0 | 8154 | 4 | SOUTH | YES | 74.6 | 60 | 81 | 0 | 1.03 | 0 | 74.6
FOR_3 | 0 | 8153 | 3 | SOUTH | YES | 65.8 | 45 | 73 | 0 | 1.03 | 0 | 65.8
UCAR_1 | 0 | 8148 | 2 | SOUTH | YES | 7 | 0 | 7 | 0 | 1.01 | 0 | 7
DAV_1 | 0 | 8459 | 1 | SOUTH | YES | 339 | 50 | 339 | 0 | 1.0223 | 0 | 339
UCAR_2 | 0 | 8147 | 10 | SOUTH | YES | 21 | 0 | 28 | 0 | 1.0127 | 0 | 21
FOR_2 | 0 | 8138 | 2 | SOUTH | YES | 65.8 | 45 | 80 | 0 | 1.03 | 0 | 65.8
FOR_1 | 0 | 8134 | 1 | SOUTH | YES | 56.4 | 45 | 79 | 0 | 1.03 | 0 | 56.4
DUP1V_1 | 0 | 8066 | 1 | SOUTH | YES | 73 | 0 | 73 | 0 | 1.0031 | 0 | 73
FALCONHYDRO1 | 0 | 8048 | 1 | SOUTH | YES | 3 | 0 | 12 | 0 | 1.02 | 0 | 3
L_RIONOG1S1Y | 0 | 7813 | 4 | SOUTH | YES | 293 | 0 | 293 | 0 | 1.02 | 0 | 293
L_RIONOG1G3Y | 0 | 7812 | 3 | SOUTH | YES | 150 | 0 | 150 | 0 | 1.02 | 0 | 150
L_RIONOG1G2Y | 0 | 7811 | 2 | SOUTH | YES | 148 | 0 | 148 | 0 | 1.02 | 0 | 148
L_RIONOG1G1Y | 0 | 7810 | 1 | SOUTH | YES | 147 | 0 | 147 | 0 | 1.02 | 0 | 147
TGF_GT1_8000 | 0 | 48911 | 1 | HOUSTON | YES | 69.2 | 0 | 69.2 | 0 | 1.029 | 0 | 69.2
L_BASTEN1_3Y | 0 | 7809 | 1 | SOUTH | YES | 227 | 42 | 227 | 0 | 1.004 | 0 | 227
L_BASTEN1_2Y | 0 | 7808 | 1 | SOUTH | YES | 146 | 83.5 | 146 | 0 | 1.004 | 0 | 146
L_BASTEN1_1Y | 0 | 7807 | 1 | SOUTH | YES | 147 | 83.5 | 147 | 0 | 1.004 | 0 | 147
L_GUADGE1_6Y | 0 | 7805 | 6 | SOUTH | YES | 204 | 30 | 204 | 0 | 1.02 | 0 | 204
L_GUADGE1_5Y | 0 | 7804 | 5 | SOUTH | YES | 183 | 30 | 183 | 0 | 1.02 | 0 | 183
FOR_10 | 0 | 80053 | 10 | SOUTH | YES | 73 | 45 | 73 | 0 | 1.03 | 0 | 73
L_GUADGE1_4Y | 0 | 7803 | 4 | SOUTH | YES | 149 | 30 | 149 | 0 | 1.02 | 0 | 149
L_GUADGE1_3Y | 0 | 7802 | 3 | SOUTH | YES | 146 | 30 | 146 | 0 | 1.02 | 0 | 146
L_GUADGE1_2Y | 0 | 7801 | 2 | SOUTH | YES | 139 | 30 | 139 | 0 | 1.02 | 0 | 139
L_GUADGE1_1Y | 0 | 7800 | 1 | SOUTH | YES | 151 | 30 | 151 | 0 | 1.02 | 0 | 151
FOR_9 | 0 | 80052 | 9 | SOUTH | YES | 32 | 5 | 32 | 0 | 1.03 | 0 | 32
L_LAKEWO9_1Y | 0 | 7624 | 2 | SOUTH | YES | 0 | 0 | 2.4 |  | 1 | 0 | 0
L_LAKEWO9_1Y | 0 | 7624 | 1 | SOUTH | YES | 0 | 0 | 2.4 |  | 1 | 0 | 0
L_SCHUMA8_1Y | 0 | 7609 | 1 | SOUTH | YES | 0 | 0 | 4 |  | 1 | 0 | 0
L_MCQUEE9_1Y | 0 | 7605 | 3 | SOUTH | YES | 0 | 0 | 2.8 |  | 1.025 | 0 | 0
L_MCQUEE9_1Y | 0 | 7605 | 2 | SOUTH | YES | 0 | 0 | 2.4 |  | 1.025 | 0 | 0
L_MCQUEE9_1Y | 0 | 7605 | 1 | SOUTH | YES | 0 | 0 | 2.4 |  | 1.025 | 0 | 0
L_CANYHY8_1Y | 0 | 7487 | 1 | SOUTH | YES | 0 | 0 | 6 |  | 1 | 0 | 0
COSW_1 | 0 | 8456 | 1 | SOUTH | YES | 20 | 0 | 20 | 0 | 1.027 | 0 | 20
ALCOA_G | 0 | 80226 | 1 | SOUTH | YES | 48 | 5 | 48 | 0 | 1.014
L_MARSFO1G3Y | 0 | 7033 | 3 | SOUTH | YES | 22 | 0 | 36 | 0 | 1 | 0 | 22
CSDR7 | 0 | 80138 | 7 | SOUTH | YES | 7 | 0 | 7 | 0 | 1.014 | 0 | 7
L_MARSFO1G2Y | 0 | 7032 | 2 | SOUTH | YES | 16 | 0 | 35 | 0 | 1 | 0 | 16
L_MARSFO1G1Y | 0 | 7031 | 1 | SOUTH | YES | 22 | 0 | 36 | 0 | 1 | 0 | 22
L_MARBFA1_2Y | 0 | 7029 | 2 | SOUTH | YES | 13 | 0 | 18 |  | 1 | 0 | 13
CBE_ST34 | 0 | 48736 | 1 | HOUSTON | YES | 103.5 | 0 | 103.5 | 0 | 1.029 | 0 | 103.5
CBE_GT4 | 0 | 48735 | 1 | HOUSTON | YES | 86 | 0 | 86 | 0 | 1.029 | 0 | 86
L_MARBFA1_1Y | 0 | 7028 | 1 | SOUTH | YES | 0 | 0 | 18 |  | 1 | 0 | 0
CBE_ST12 | 0 | 48733 | 1 | HOUSTON | YES | 103.5 | 0 | 103.5 | 0 | 1.029 | 0 | 103.5
CBE_GT2 | 0 | 48732 | 1 | HOUSTON | YES | 86 | 0 | 86 | 0 | 1.029 | 0 | 86
CBE_GT1 | 0 | 48731 | 1 | HOUSTON | YES | 86 | 0 | 86 | 0 | 1.029 | 0 | 86
DECRDOVA_1G | 0 | 1889 | 1 | NORTH | YES | 779 | 255 | 779 | 0 | 1.022 | 0 | 779
L_AUSTPL1_1Y | 0 | 7020 | 2 | SOUTH | YES | 7 | 0 | 8 |  | 1 | 0 | 7
L_AUSTPL1_1Y | 0 | 7020 | 1 | SOUTH | YES | 7 | 0 | 8 |  | 1 | 0 | 7
L_HAYSEN1_4Y | 0 | 7017 | 4 | SOUTH | YES | 229 | 74 | 229 | 0 | 1.008 | 0 | 229
L_HAYSEN1_3Y | 0 | 7016 | 3 | SOUTH | YES | 226 | 74 | 226 | 0 | 1.008 | 0 | 226
CSDR56 | 0 | 80139 | 6 | SOUTH | YES | 39 | 0 | 39 | 0 | 1.01 | 0 | 39
L_HAYSEN1_2Y | 0 | 7015 | 2 | SOUTH | YES | 224 | 74 | 224 | 0 | 1.008 | 0 | 224
L_HAYSEN1_1Y | 0 | 7014 | 1 | SOUTH | YES | 223 | 74 | 223 | 0 | 1.008 | 0 | 223
L_FPPYD21_3Y | 0 | 7012 | 3 | SOUTH | YES | 427.4 | 200 | 436 | 0 | 1.02
L_FPPYD11_2Y | 0 | 7011 | 2 | SOUTH | YES | 577.4 | 200 | 608 | 0 | 1.02
L_FPPYD11_1Y | 0 | 7010 | 1 | SOUTH | YES | 587.4 | 200 | 605 | 0 | 1.02
L_LOSTPI1_3Y | 0 | 7009 | 3 | SOUTH | YES | 173.9 | 72 | 184 | 0 | 1.015 | 0 | 173.9
L_LOSTPI1_2Y | 0 | 7008 | 2 | SOUTH | YES | 157.7 | 107 | 164 | 0 | 1.015 | 0 | 157.7
L_LOSTPI1_1Y | 0 | 7007 | 1 | SOUTH | YES | 158.7 | 110 | 167 | 0 | 1.015 | 0 | 158.7
L_SIMGID1_3Y | 0 | 7006 | 3 | SOUTH | YES | 324.9 | 60 | 331 | 0 | 1.02 | 0 | 324.9
L_SIMGID1_2Y | 0 | 7005 | 2 | SOUTH | YES | 133 | 32 | 139 | 0 | 1.02 | 0 | 133
L_SIMGID1_1Y | 0 | 7004 | 1 | SOUTH | YES | 133 | 40 | 137 | 0 | 1.02 | 0 | 133
CSDR89 | 0 | 80137 | 8 | SOUTH | YES | 39 | 0 | 39 | 0 | 1.01 | 0 | 39
COSW_2 | 0 | 8457 | 2 | SOUTH | YES | 14 | 0 | 14 | 0 | 1.027 | 0 | 14
SI_RAY10 | 0 | 5935 | 10 | SOUTH | YES | 47 | 10 | 47 |  | 1.025 | 0 | 47
SI_RAY5 | 0 | 5934 | 5 | SOUTH | YES | 10 | 10 | 15 | 0 | 1.025 | 0 | 10
FALFURRI | 0 | 88508 | 1 | SOUTH | YES | 0 | 0 | 0 | 0 | 1.01 | 0 | 0
SI_RAY6 | 0 | 5933 | 6 | SOUTH | YES | 19 | 10 | 19 | 0 | 1.025 | 0 | 19
SI_RAY9 | 0 | 5932 | 9 | SOUTH | YES | 38 | 32 | 38 | 0 | 1.025 | 0 | 38
STP_GN2___2 | 0 | 5912 | 2 | SOUTH | YES | 1282 | 1249 | 1282 | 0 | 1.0406
VAL_2 | 0 | 8507 | 2 | SOUTH | YES | 25 | 0 | 25 | 0 | 1.005 | 0 | 25
STP_GN1___1 | 0 | 5911 | 1 | SOUTH | YES | 1282 | 1249 | 1282 | 0 | 1.0406
SANMIGUELGEN | 0 | 5903 | 1 | SOUTH | YES | 396 | 180 | 396 | 0 | 1.033
FALCONHYDRO3 | 0 | 5729 | 3 | SOUTH | YES | 2.8 | 0 | 11 | 0 | 1.02 | 0 | 2.8
FALCONHYDRO2 | 0 | 5728 | 2 | SOUTH | YES | 3 | 0 | 12 | 0 | 1.02 | 0 | 3
RAYBURNCC8 | 0 | 5512 | 1 | SOUTH | YES | 50 | 18.2 | 50 | 0 | 1.02 | 0 | 50
RAYBURNCC7 | 0 | 5511 | 1 | SOUTH | YES | 49 | 18.2 | 49 | 0 | 1.02 | 0 | 49
RAYBURNCC10 | 0 | 5509 | 1 | SOUTH | YES | 40 | 5.2 | 40 | 0 | 1.02 | 0 | 40
CNOPGT1 | 0 | 8560 | 1 | SOUTH | YES | 164 | 0 | 164 | 0 | 1.03 | 0 | 164
RAYBURNCC9 | 0 | 5508 | 1 | SOUTH | YES | 50 | 18.2 | 50 | 0 | 1.02 | 0 | 50
RAYBURNGEN2 | 0 | 5506 | 1 | SOUTH | YES | 0 | 1 | 11 |  | 1.015 | 0 | 0
RAYBURNGEN1 | 0 | 5505 | 1 | SOUTH | YES | 0 | 1 | 11 |  | 1.015 | 0 | 0
RAYBURNGEN3 | 0 | 5503 | 1 | SOUTH | YES | 6.2 | 6 | 22 | 0 | 1.015 | 0 | 6.2
AVR1_CT2 | 0 | 5478 | 1 | SOUTH | YES | 145 | 90 | 145 | 0 | 1.0232 | 0 | 145
AVR1_ST1 | 0 | 5477 | 1 | SOUTH | YES | 164 | 138 | 164 | 0 | 1.0232 | 0 | 164
FGNTS201 | 0 | 8935 | 3 | SOUTH | YES | 172 | 0 | 172 | 0 | 1.03 | 0 | 172
AVR1_CT1 | 0 | 5476 | 1 | SOUTH | YES | 150 | 90 | 150 | 0 | 1.0232 | 0 | 150
WBT4 | 0 | 5439 | 4 | SOUTH | YES | 151 | 40 | 151 | 0 | 1.01 | 0 | 151
WBT3 | 0 | 5438 | 3 | SOUTH | YES | 96 | 25 | 96 | 0 | 1.01 | 0 | 96
WBT2 | 0 | 5437 | 2 | SOUTH | YES | 80 | 25 | 80 | 0 | 1.01 | 0 | 80
WBT1 | 0 | 5436 | 1 | SOUTH | YES | 25.5 | 20 | 51 | 0 | 1.01 | 0 | 25.5
JKS1 | 0 | 5401 | 1 | SOUTH | YES | 560 | 100 | 560 | 0 | 1.0222
OWS2 | 0 | 5397 | 2 | SOUTH | YES | 379 | 80 | 379 | 0 | 1.027 | 0 | 379
OWS1 | 0 | 5396 | 1 | SOUTH | YES | 417 | 80 | 417 | 0 | 1.027 | 0 | 417
MVGN#1 | 0 | 8936 | 1 | SOUTH | YES | 210 | 0 | 210 | 0 | 1.0304 | 0 | 210
AIRCO_G | 0 | 80227 | 1 | SOUTH | YES | 7.6 | 0 | 8 | 0 | 1.014
LCPCT4 | 0 | 5269 | 4 | SOUTH | YES | 45 | 23.1 | 45 | 0 | 1.0249 | 0 | 45
LCPCT3 | 0 | 5268 | 3 | SOUTH | YES | 44 | 23.1 | 44 | 0 | 1.0249 | 0 | 44
LCPCT2 | 0 | 5267 | 2 | SOUTH | YES | 46 | 23.1 | 46 | 0 | 1.0249 | 0 | 46
LCPCT1 | 0 | 5266 | 1 | SOUTH | YES | 45 | 23.1 | 45 | 0 | 1.0249 | 0 | 45
LCP4 | 0 | 5265 | 4 | SOUTH | YES | 95 | 25 | 95 | 0 | 1.0249 | 0 | 95
LCP3 | 0 | 5264 | 3 | SOUTH | YES | 58 | 20 | 58 | 0 | 1.0249 | 0 | 58
JTD2 | 0 | 5112 | 2 | SOUTH | YES | 406 | 80 | 406 | 0 | 1.0215
JTD1 | 0 | 5111 | 1 | SOUTH | YES | 403 | 80 | 403 | 0 | 1.0215
VHB3 | 0 | 5028 | 3 | SOUTH | YES | 397 | 60 | 397 | 0 | 1.0233 | 0 | 397
SANDHG5C | 0 | 9021 | 5C | SOUTH | YES | 140 | 0 | 151 | 0 | 1.0175 | 0 | 140
SANDHG5A | 0 | 9020 | 5A | SOUTH | YES | 150 | 84 | 159 | 0 | 1.0175 | 0 | 150
SANDH_G4 | 0 | 9019 | 4 | SOUTH | YES | 45 | 2 | 47 | 0 | 1.0175 | 0 | 45
VHB2 | 0 | 5027 | 2 | SOUTH | YES | 220 | 40 | 220 | 0 | 1.0233 | 0 | 220
SANDH_G3 | 0 | 9018 | 3 | SOUTH | YES | 45 | 2 | 48 | 0 | 1.0175 | 0 | 45
SANDH_G2 | 0 | 9017 | 2 | SOUTH | YES | 45 | 2 | 47 | 0 | 1.0175 | 0 | 45
VHB1 | 0 | 5026 | 1 | SOUTH | YES | 206 | 40 | 206 | 0 | 1.0233 | 0 | 206
SANDH_G1 | 0 | 9016 | 1 | SOUTH | YES | 45 | 2 | 49 | 0 | 1.0175 | 0 | 45
DECKR_G6 | 0 | 9005 | 6 | SOUTH | YES | 44 | 24 | 47 | 0 | 1.015 | 0 | 44
VISTRONG1 | 0 | 80224 | 1 | SOUTH | YES | 15 | 0 | 15 | 0 | 1.01
DECKR_G5 | 0 | 9004 | 5 | SOUTH | YES | 44 | 24 | 44 | 0 | 1.015 | 0 | 44
DECKR_G4 | 0 | 9003 | 4 | SOUTH | YES | 44 | 24 | 44 | 0 | 1.015 | 0 | 44
DECKR_G3 | 0 | 9002 | 3 | SOUTH | YES | 0 | 24 | 42 |  | 1.015 | 0 | 0
DECKR_G2 | 0 | 9001 | 2 | SOUTH | YES | 400 | 50 | 427 | 0 | 1.015 | 0 | 400
DECKR_G1 | 0 | 9000 | 1 | SOUTH | YES | 320 | 50 | 326 | 0 | 1.015 | 0 | 320
HECN3 | 0 | 8983 | 3 | SOUTH | YES | 169 | 0 | 169 | 0 | 1.0304 | 0 | 169
HECN2 | 0 | 8982 | 2 | SOUTH | YES | 148 | 0 | 148 | 0 | 1.0304 | 0 | 148
HECN1 | 0 | 8981 | 1 | SOUTH | YES | 148 | 0 | 148 | 0 | 1.0304 | 0 | 148
REYSHR_G | 0 | 80223 | 1 | SOUTH | YES | 12 | 0 | 12 | 0 | 1.032
MVGN#3 | 0 | 8938 | 3 | SOUTH | YES | 257 | 0 | 257 | 0 | 1.0304 | 0 | 257
MVGN#2 | 0 | 8937 | 2 | SOUTH | YES | 205 | 0 | 205 | 0 | 1.0304 | 0 | 205
VAL_1 | 0 | 8506 | 1 | SOUTH | YES | 25 | 0 | 25 | 0 | 1.005 | 0 | 25
SLURR | 0 | 88241 | DC | SOUTH | YES | 0 | -150 | 150 |  | 1.03
FGNTS101 | 0 | 8934 | 2 | SOUTH | YES | 146 | 0 | 146 | 0 | 1.03 | 0 | 146
FGNTS001 | 0 | 8933 | 1 | SOUTH | YES | 142 | 0 | 142 | 0 | 1.03 | 0 | 142
ICPGN#3 | 0 | 8932 | 3 | SOUTH | YES | 127 | 0 | 127 | 0 | 1.03 | 0 | 127
CSDR11 | 0 | 80140 | 11 | SOUTH | YES | 39 | 0 | 39 | 0 | 1.0299 | 0 | 39
ICPGN#2 | 0 | 8931 | 2 | SOUTH | YES | 150 | 0 | 150 | 0 | 1.03 | 0 | 150
ICPGN#1 | 0 | 8930 | 1 | SOUTH | YES | 149 | 0 | 149 | 0 | 1.03 | 0 | 149
CSDR89 | 0 | 80137 | 9 | SOUTH | YES | 15 | 0 | 15 | 0 | 1.01 | 0 | 15
LGEGN#3 | 0 | 8928 | 3 | SOUTH | YES | 91 | 0 | 100 | 0 | 1.03 | 0 | 91
CBE_GT3 | 0 | 48734 | 1 | HOUSTON | YES | 86 | 0 | 86 | 0 | 1.029 | 0 | 86
LGEGN#2 | 0 | 8927 | 2 | SOUTH | YES | 153 | 0 | 153 | 0 | 1.03 | 0 | 153
FOR_8 | 0 | 80051 | 8 | SOUTH | YES | 28 | 28 | 28 | 0 | 1.015 | 0 | 28
LGEGN#1 | 0 | 8926 | 1 | SOUTH | YES | 158 | 0 | 158 | 0 | 1.03 | 0 | 158
MILHWYS | 0 | 80003 | F | SOUTH | YES | 0 | 0 | 0 | 0 | 1.0168 | 0 | 0
KOCHREF2 | 0 | 8461 | 1 | SOUTH | YES | 38 | 0 | 38 | 0 | 1.014 | 0 | 38
CNOPGT2 | 0 | 8561 | 2 | SOUTH | YES | 165 | 0 | 165 | 0 | 1.03 | 0 | 165
CNOPST1 | 0 | 8562 | 3 | SOUTH | YES | 153 | 0 | 153 | 0 | 1.03 | 0 | 153
CEL_B_1 | 0 | 8517 | 1 | SOUTH | YES | 29 | 0 | 29 | 0 | 1.02 | 0 | 29
CSDR56 | 0 | 80139 | 5 | SOUTH | YES | 15 | 0 | 15 | 0 | 1.01 | 0 | 15
STARCO_1 | 0 | 8511 | 1 | SOUTH | YES | 38 | 0 | 38 | 0 | 1.024 | 0 | 38
BEEVILLE | 0 | 88198 | 1 | SOUTH | YES | 0 | 0 | 0 | 0 | 1.0068 | 0 | 0
VISTRONG2 | 0 | 80225 | 2 | SOUTH | YES | 23 | 0 | 23 | 0 | 1.01
DAV_2 | 0 | 8460 | 2 | SOUTH | YES | 340 | 50 | 340 | 0 | 1.0223 | 0 | 340
CUECPL2A | 0 | 8189 | 1 | SOUTH | YES | 12 | 0 | 12 | 0 | 1.02 | 0 | 12
CLO_1 | 0 | 8161 | 1 | SOUTH | YES | 633 | 200 | 633 | 0 | 1.03
FOR_7 | 0 | 8157 | 7 | SOUTH | YES | 46 | 5 | 46 | 0 | 1.03 | 0 | 46
FOR_6 | 0 | 8156 | 6 | SOUTH | YES | 26 | 5 | 26 | 0 | 1.03 | 0 | 26
LAR_3 | 0.001 | 8288 | 3 | SOUTH | YES | 78.8 | 25 | 105 |  | 1.023 | 0.0788 | 78.8
LAR | 0.001 | 80012 | F | SOUTH | YES | 0 | 0 | 0 | 0 | 1.023 | 0 | 0
COMCHEPK_2G | 0.001 | 1899 | 2 | NORTH | YES | 1164 | 1128 | 1164 | 0 | 1.031
COMCHEPK_1G | 0.001 | 1898 | 1 | NORTH | YES | 1164 | 1150 | 1164 | 0 | 1.031
L_WIRTZ_1G2Y | 0.001 | 7036 | 2 | SOUTH | YES | 18 | 0 | 30 |  | 1 | 0.018 | 18
L_WIRTZ_1G1Y | 0.001 | 7035 | 1 | SOUTH | YES | 0 | 0 | 29 |  | 1 | 0 | 0
L_INKSDA1_1Y | 0.001 | 7026 | 1 | SOUTH | YES | 10 | 0 | 14 |  | 1 | 0.01 | 10
L_BUCHAN1_3Y | 0.001 | 7024 | 3 | SOUTH | YES | 11 | 0 | 15 |  | 1 | 0.011 | 11
L_BUCHAN1_2Y | 0.001 | 7023 | 2 | SOUTH | YES | 0 | 0 | 18 |  | 1 | 0 | 0
L_BUCHAN1_1Y | 0.001 | 7022 | 1 | SOUTH | YES | 14 | 0 | 18 |  | 1 | 0.014 | 14
WLFHOLW_3G | 0.001 | 1879 | 3 | NORTH | YES | 268 | 89.3 | 268 | 0 | 1.029 | 0.268 | 268
WLFHOLW_2G | 0.001 | 1878 | 2 | NORTH | YES | 219 | 105 | 219 | 0 | 1.029 | 0.219 | 219
WLFHOLW_1G | 0.001 | 1877 | 1 | NORTH | YES | 216 | 89.3 | 216 | 0 | 1.029 | 0.216 | 216
L_FERGUS1_1Y | 0.001 | 7000 | 1 | SOUTH | YES | 399 | 65 | 421 | 0 | 1.015 | 0.399 | 399
PEARSALLGEN3 | 0.001 | 5892 | 1 | SOUTH | YES | 6.2 | 6 | 23 | 0 | 1.01 | 0.0062 | 6.2
PEARSALLGEN2 | 0.001 | 5891 | 1 | SOUTH | YES | 6.2 | 6 | 24 | 0 | 1.01 | 0.0062 | 6.2
PEARSALLGEN1 | 0.001 | 5890 | 1 | SOUTH | YES | 6.2 | 6 | 24 | 0 | 1.01 | 0.0062 | 6.2
ZAPATA | 0.001 | 88299 | 1 | SOUTH | YES | 0 | 0 | 0 | 0 | 1.024 | 0 | 0
CIDINDUS | 0.001 | 86105 | 1 | SOUTH | YES | 0 | -500 | 500 | 0 | 1.01
LAR_2 | 0.001 | 8287 | 2 | SOUTH | YES | 9 | 9 | 32 |  | 1.023 | 0.009 | 9
LAR_1 | 0.001 | 8285 | 1 | SOUTH | YES | 16 | 9 | 32 | 0 | 1.038 | 0.016 | 16
SLSTR1PP_1G | 0.002 | 1643 | 1 | NORTH | YES | 6 | 0 | 60 | 0 | 1.022 | 0.012 | 6
EPLVT1 | 0.005 | 80010 | F | SOUTH | YES | 0 | 0 | 0 | 0 | 1.0376 | 0 | 0
ELPS | 0.006 | 8262 | 1 | SOUTH | YES | 6 | 6 | 6 | 0 | 1.039 | 0.036 | 6
AMISTADHDRO2 | 0.008 | 8033 | 2 | SOUTH | YES | 13 | 13 | 25 | 0 | 1.035 | 0.104 | 13
AMISTADHDRO1 | 0.008 | 8032 | 1 | SOUTH | YES | 16.5 | 13 | 33 | 0 | 1.035 | 0.132 | 16.5
HAMILTON | 0.008 | 88253 | 1 | SOUTH | YES | 0 | 0 | 0 | 0 | 1.04 | 0 | 0
WCPWRCO_3G | 0.015 | 1455 | 3 | NORTH | YES | 242 | 50 | 242 | 0 | 1.023 | 3.63 | 242
WCPWRCO_2G | 0.015 | 1454 | 2 | NORTH | YES | 204 | 50 | 204 | 0 | 1.023 | 3.06 | 204
WCPWRCO_1G | 0.015 | 1453 | 1 | NORTH | YES | 204 | 50 | 204 | 0 | 1.023 | 3.06 | 204
FRNDDRCS | 0.023 | 60202 | SC | WEST | YES | 0 | 0 | 0 | 0 | 1.0259 | 0 | 0
HORSH4 | 0.025 | 60072 | 1 | WEST | YES | 17.2 | 0 | 115 | 0 | 1.025 | 0.43 | 17.2
HORSH3 | 0.025 | 60070 | 1 | WEST | YES | 33.6 | 0 | 224 | 0 | 1.025 | 0.84 | 33.6
HORSH2 | 0.025 | 60068 | 1 | WEST | YES | 27.6 | 0 | 184 | 0 | 1.025 | 0.69 | 27.6
LOUIS1A | 0.025 | 60063 | 1 | WEST | YES | 25.5 | 0 | 170.2 | 0 | 1.02 | 0.6375 | 25.5
CIRELLO | 0.025 | 60060 | 1 | WEST | YES | 35 | 0 | 233 | 0 | 1 | 0.875 | 35
BUFGGEN | 0.025 | 60058 | 1 | WEST | YES | 18 | 0 | 120 |  | 1 | 0.45 | 18
HORSH1 | 0.025 | 60066 | 1 | WEST | YES | 33.3 | 0 | 222 | 0 | 1.005 | 0.8325 | 33.3
L_DIVIDE1_1N | 0.026 | 76091 | 1 | WEST | YES | 26.5 | 0 | 375 | 0 | 1 | 0.689 | 26.5
DSKY1 | 0.026 | 60018 | 1 | WEST | YES | 12.6 | 0 | 84 | 0 | 1.032 | 0.3276 | 12.6
ORNNWP1 | 0.026 | 60017 | 1 | WEST | YES | 12 | 0 | 80 |  | 1.027 | 0.312 | 12
DSKY2 | 0.026 | 60000 | 1 | WEST | YES | 11.5 | 0 | 76.5 |  | 1.039 | 0.299 | 11.5
SWMESA | 0.027 | 6016 | 1 | WEST | YES | 11.2 | 0 | 75 |  | 1.03 | 0.3024 | 11.2
TNWDWRDU2_8 | 0.027 | 38332 | 1 | WEST | YES | 12 | 0 | 80 |  | 1.0232 | 0.324 | 12
L_GASCCR1_1N | 0.027 | 76031 | 1 | WEST | YES | 15 | 0 | 150 | 0 | 1 | 0.405 | 15
RIO_DRCS | 0.027 | 60201 | SC | WEST | YES | 0 | 0 | 0 | 0 | 1.04 | 0 | 0
KM NWP | 0.027 | 60019 | 1 | WEST | YES | 12 | 0 | 80 |  | 1.03 | 0.324 | 12
WDWDU1 | 0.027 | 60016 | 1 | WEST | YES | 12 | 0 | 80 |  | 1.033 | 0.324 | 12
KM SWP | 0.027 | 60007 | 1 | WEST | YES | 12 | 0 | 80 |  | 1.03 | 0.324 | 12
KM SEP | 0.027 | 60005 | 1 | WEST | YES | 6 | 0 | 40 |  | 1.035 | 0.162 | 6
KM NEP | 0.027 | 60003 | 1 | WEST | YES | 12 | 0 | 80 |  | 1.03 | 0.324 | 12
L_DELAWA1_1Y | 0.029 | 7038 | 2 | WEST | YES | 4.5 | 0 | 30 | 0 | 1 | 0.1305 | 4.5
L_DELAWA1_1Y | 0.029 | 7038 | 1 | WEST | YES | 5.2 | 0 | 35 | 0 | 1 | 0.1508 | 5.2
PB6GEN_7G | 0.029 | 1008 | 6 | WEST | YES | 515 | 130 | 515 | 0 | 1.022 | 14.935 | 515
TIEHVSG_2G | 0.029 | 11025 | 1 | WEST | YES | 211 | 63 | 211 | 0 | 1.017 | 6.119 | 211
TIEHVCG_4G | 0.029 | 11024 | 1 | WEST | YES | 149 | 103 | 149 | 0 | 1.017 | 4.321 | 149
TIEHVCG_3G | 0.029 | 11023 | 1 | WEST | YES | 132 | 103 | 132 | 0 | 1.017 | 3.828 | 132
TIEHVCG_2G | 0.029 | 11022 | 1 | WEST | YES | 132 | 103 | 132 | 0 | 1.017 | 3.828 | 132
TIEHVCG_1G | 0.029 | 11021 | 1 | WEST | YES | 145 | 103 | 145 | 0 | 1.017 | 4.205 | 145
TIEHVSG_1G | 0.029 | 11020 | 1 | WEST | YES | 211 | 63 | 211 | 0 | 1.017 | 6.119 | 211
NAV6ST | 0.029 | 11014 | 1 | WEST | YES | 115 | 40 | 115 | 0 | 1.017 | 3.335 | 115
NAV5CT | 0.029 | 11013 | 1 | WEST | YES | 80 | 18 | 80 | 0 | 1.017 | 2.32 | 80
NAV4CT | 0.029 | 11012 | 1 | WEST | YES | 80 | 18 | 80 | 0 | 1.017 | 2.32 | 80
NAV3ST | 0.029 | 11011 | 1 | WEST | YES | 115 | 40 | 115 | 0 | 1.017 | 3.335 | 115
NAV2CT | 0.029 | 11009 | 1 | WEST | YES | 80 | 18 | 80 | 0 | 1.017 | 2.32 | 80
PB5GEN_6G | 0.029 | 1007 | 5 | WEST | YES | 115 | 40 | 115 | 0 | 1.022 | 3.335 | 115
NAV1CT | 0.029 | 11001 | 1 | WEST | YES | 80 | 18 | 80 | 0 | 1.017 | 2.32 | 80
PBCTEGE_5G | 0.029 | 1006 | E | WEST | YES | 65 | 65 | 68 | 0 | 1.022 | 1.885 | 65
PBCTDGE_4G | 0.029 | 1005 | D | WEST | YES | 65 | 65 | 65 | 0 | 1.022 | 1.885 | 65
PBCTCGE_3G | 0.029 | 1004 | C | WEST | YES | 62 | 62 | 66 | 0 | 1.022 | 1.798 | 62
PBCTBGE_2G | 0.029 | 1003 | B | WEST | YES | 65 | 65 | 66 | 0 | 1.022 | 1.885 | 65
NWPWRG1_1G | 0.029 | 1350 | 1 | WEST | YES | 3.4 | 0 | 34.3 |  | 1.02 | 0.0986 | 3.4
PBCTAGE_1G | 0.029 | 1002 | A | WEST | YES | 64 | 64 | 65 | 0 | 1.022 | 1.856 | 64
WESTXWIN_1G | 0.029 | 1349 | 1 | WEST | YES | 0.7 | 0 | 6.6 |  | 1.02 | 0.0203 | 0.7
MCDDONAL_8 | 0.03 | 1333 | 1 | WEST | YES | 21.4 | 0 | 214.2 | 0 | 1.01 | 0.642 | 21.4
OCOTILLO_1G | 0.03 | 1328 | 1 | WEST | YES | 5.8 | 0 | 58 |  | 0.99 | 0.174 | 5.8
STANTONW_8 | 0.03 | 1326 | 1 | WEST | YES | 10.1 | 0 | 100.5 | 0 | 1.01 | 0.303 | 10.1
BSP_1 | 0.03 | 1320 | 1 | WEST | YES | 25.8 | 2.9 | 25.8 |  | 1
LONGSHORT_5 | 0.03 | 1058 | 1 | NORTH | YES | 15 | 0 | 149 |  | 0.95 | 0.45 | 15
ROSCOEWI_5 | 0.03 | 1057 | 1 | WEST | YES | 12.6 | 0 | 126.5 |  | 0.99 | 0.378 | 12.6
ROSCOEW_5 | 0.03 | 1049 | 1 | WEST | YES | 20.9 | 0 | 209 |  | 0.99 | 0.627 | 20.9
CALENG3G_3G | 0.03 | 1047 | 3 | WEST | YES | 69 | 27 | 69 | 0 | 1.017 | 2.07 | 69
CALENG2G_2G | 0.03 | 1046 | 2 | WEST | YES | 74 | 27 | 74 | 0 | 1.017 | 2.22 | 74
CALENG1G_1G | 0.03 | 1045 | 1 | WEST | YES | 73 | 27 | 73 | 0 | 1.017 | 2.19 | 73
SWETWATR_4G | 0.03 | 1419 | 4 | WEST | YES | 61 | 36 | 61 | 0 | 1.039 | 1.83 | 61
SWETWATR_3G | 0.03 | 1418 | 3 | WEST | YES | 68 | 36 | 68 | 0 | 1.039 | 2.04 | 68
SWETWATR_2G | 0.03 | 1417 | 2 | WEST | YES | 72 | 36 | 72 | 0 | 1.039 | 2.16 | 72
SWETWATR_1G | 0.03 | 1416 | 1 | WEST | YES | 30 | 18 | 30 | 0 | 1.039 | 0.9 | 30
CALHN_G1 | 0.03 | 60057 | 1 | WEST | YES | 17.1 | 0 | 114 | 0 | 1.042 | 0.513 | 17.1
AIRTRICITY_8 | 0.031 | 1170 | 1 | WEST | YES | 18 | 0 | 180 | 0 | 1.01 | 0.558 | 18
MRGNFG_6G | 0.031 | 1044 | F | WEST | YES | 66 | 66 | 66 |  | 0.99 | 2.046 | 66
MRGNEG_5G | 0.031 | 1043 | E | WEST | YES | 68 | 68 | 68 |  | 0.99 | 2.108 | 68
MRGNDG_4G | 0.031 | 1042 | D | WEST | YES | 70 | 69 | 70 |  | 0.99 | 2.17 | 70
MRGNCG_3G | 0.031 | 1041 | C | WEST | YES | 70 | 69 | 70 |  | 0.99 | 2.17 | 70
MRGNBG_2G | 0.031 | 1040 | B | WEST | YES | 71 | 70 | 71 |  | 0.99 | 2.201 | 71
MRGNAG_1G | 0.031 | 1039 | A | WEST | YES | 69 | 69 | 69 |  | 0.99 | 2.139 | 69
MORGAN5G_5G | 0.031 | 1037 | 5 | WEST | YES | 137 | 40 | 137 |  | 0.99 | 4.247 | 137
L_SWEETW1_4N | 0.031 | 71060 | 1 | WEST | YES | 15.7 | 0 | 105 | 0 | 1 | 0.4867 | 15.7
L_SWEETW1_3N | 0.031 | 71059 | 1 | WEST | YES | 17.8 | 0 | 119 | 0 | 1 | 0.5518 | 17.8
L_SWEETW1_2N | 0.031 | 71057 | 1 | WEST | YES | 20.3 | 0 | 135 | 0 | 1 | 0.6293 | 20.3
L_SWEETW1_1N | 0.031 | 71054 | 1 | WEST | YES | 16.1 | 0 | 107.5 | 0 | 1 | 0.4991 | 16.1
L_BITTCR1_1N | 0.031 | 71051 | 1 | WEST | YES | 5.6 | 0 | 37.5 |  | 1.01 | 0.1736 | 5.6
KINDERMG_3G | 0.032 | 1071 | 1 | WEST | YES | 45.7 | 12 | 45.7 | 0 | 1.01
KINDERMG_2G | 0.032 | 1070 | 1 | WEST | YES | 45.7 | 12 | 45.7 | 0 | 1.01
KINDERMG_1G | 0.032 | 1069 | 1 | WEST | YES | 25 | 5 | 25 | 0 | 1.01
SCURRYCW_1G | 0.032 | 1068 | 1 | WEST | YES | 14.1 | 0 | 141 |  | 1.01 | 0.4512 | 14.1
CIELOGEN_2G | 0.032 | 1062 | 1 | WEST | YES | 6.1 | 0 | 61 |  | 1 | 0.1952 | 6.1
CIELOGEN_1G | 0.032 | 1061 | 1 | WEST | YES | 9.9 | 0 | 99 |  | 1 | 0.3168 | 9.9
SNYDERW1A | 0.032 | 6637 | 1 | WEST | YES | 6.3 | 0 | 63 | 0 | 1.025 | 0.2016 | 6.3
MESQUITW_2G | 0.032 | 1438 | 1 | WEST | YES | 23.6 | 0 | 236 |  | 1.01 | 0.7552 | 23.6
MESQUITW_1G | 0.032 | 1437 | 1 | WEST | YES | 40 | 0 | 400 | 0 | 1.023 | 1.28 | 40
GRHAMSES_2G | 0.032 | 1432 | 2 | WEST | YES | 369 | 90 | 369 |  | 1.023 | 11.808 | 369
AEPWIND_8 | 0.033 | 1354 | 1 | WEST | YES | 15.2 | 0 | 101.2 |  | 1.01 | 0.5016 | 15.2
TRENTIPP_8 | 0.033 | 1343 | 1 | WEST | YES | 22.5 | 0 | 150 |  | 1.014 | 0.7425 | 22.5
RDCNYNG1 | 0.034 | 36998 | 1 | WEST | YES | 8.4 | 0 | 84 | 0 | 1.01 | 0.2856 | 8.4
OKLAUN1G | 0.035 | 6752 | 1 | WEST | YES | 629 | 175 | 629 | 0 | 1.035
OKLA7A | 0.035 | 6100 | 1 | WEST | YES | 50 | -220 | 220 | 0 | 1.035 | 1.75 | 50
WHRLWIND1A | 0.042 | 60081 | 1 | WEST | YES | 6 | 0 | 60 | 0 | 1.03 | 0.252 | 6
WFCOGEN_2G | 0.043 | 1482 | 2 | WEST | YES | 12 | 12 | 17 | 0 | 1 | 0.516 | 12
WFCOGEN_2G | 0.043 | 1482 | 1 | WEST | YES | 12 | 12 | 20 | 0 | 1 | 0.516 | 12
WFCOGEN_1G | 0.043 | 1479 | 2 | WEST | YES | 12 | 12 | 20 | 0 | 1 | 0.516 | 12
WFCOGEN_1G | 0.043 | 1479 | 1 | WEST | YES | 12 | 12 | 20 | 0 | 1 | 0.516 | 12
WILDHRS11A | 0.045 | 60052 | 1 | WEST | YES | 12.6 | 0 | 126.5 | 0 | 1.005 | 0.567 | 12.6
GRHAMSES_1G | 0.119 | 1433 | 1 | WEST | YES | 242 | 60 | 242 | 0 | 1.038 | 28.798 | 242

## Fk
Generator Sensitivities
Name of Bus | P Sensitivity of Bus | Number of Bus | ID | Area Name of Gen | AGC | Gen MW | Min MW | Max MW | V Sensitivity of Bus | Set Volt
DECRDOVA_1G | -0.077 | 1889 | 1 | NORTH | YES | 779 | 255 | 779 | 0 | 1.022 | -59.983 | 779
DECRDOVA_5G | -0.052 | 1895 | D | NORTH | YES | 65 | 65 | 70 | 0 | 1.029 | -3.38 | 65 | HOUSTON | -179.7289
DECRDOVA_3G | -0.052 | 1893 | B | NORTH | YES | 65 | 65 | 70 | 0 | 1.029 | -3.38 | 65 | NORTH | 136.2018
DECRDOVA_2G | -0.052 | 1892 | A | NORTH | YES | 65 | 65 | 71 | 0 | 1.029 | -3.38 | 65 | SOUTH | -170.9507
DECRDOVA_4G | -0.052 | 1894 | C | NORTH | YES | 65 | 65 | 70 | 0 | 1.029 | -3.38 | 65 | WEST | 444.4775
HANDLEY_5G | -0.045 | 1949 | 5 | NORTH | YES | 0 | 150 | 435 |  | 1.03 | 0 | 0
HANDLEY_3G | -0.045 | 1947 | 3 | NORTH | YES | 353.4 | 100 | 392 | 0 | 1.03 | -15.903 | 353.4
HANDLEY_4G | -0.036 | 1948 | 4 | NORTH | YES | 217.5 | 150 | 435 | 0 | 1.022 | -7.83 | 217.5 | HOUSTON | 13825.3008
HANDLEY_1G | -0.033 | 1945 | MB | NORTH | YES | 0 | 25 | 36 |  | 1.003 | 0 | 0 | NORTH | 19200.8984
HANDLEY_2G | -0.033 | 1946 | MB | NORTH | YES | 0 | 30 | 68 |  | 1.003 | 0 | 0 | SOUTH | 13890.7002
MDLTHELP_4G | -0.032 | 1944 | 4 | NORTH | YES | 214 | 74 | 214 | 0 | 1.02 | -6.848 | 214 | WEST | 4928.9004
MDLTHELP_3G | -0.032 | 1943 | 3 | NORTH | YES | 215 | 74 | 215 | 0 | 1.02 | -6.88 | 215
MDLTHELP_5G | -0.031 | 1937 | 5 | NORTH | YES | 225 | 74 | 225 | 0 | 1.02 | -6.975 | 225
MDLTHELP_6G | -0.031 | 1938 | 6 | NORTH | YES | 229 | 74 | 229 | 0 | 1.02 | -7.099 | 229 | HOUSTON | -0.013
MDLTHELP_1G | -0.031 | 1941 | 1 | NORTH | YES | 215 | 74 | 215 | 0 | 1.02 | -6.665 | 215 | NORTH | 0.0070935
MDLTHELP_2G | -0.031 | 1942 | 2 | NORTH | YES | 215 | 74 | 215 | 0 | 1.02 | -6.665 | 215 | SOUTH | -0.012307
JNSNCNTY802 | -0.022 | 366 | 1 | NORTH | YES | 168 | 20 | 168 | 0 | 1.02 | -3.696 | 168 | WEST | 0.090178
THOUSE_1G | -0.022 | 3403 | 1 | NORTH | YES | 563 | 200 | 563 | 0 | 1.026 | -12.386 | 563
THOUSE_2G | -0.022 | 3404 | 2 | NORTH | YES | 805 | 250 | 805 | 0 | 1.026 | -17.71 | 805
JNSNCNTY802 | -0.022 | 367 | 2 | NORTH | YES | 90 | 20 | 90 | 0 | 1.02 | -1.98 | 90 | N to H | 0.020094
LAKE_CRK2_G | -0.02 | 3417 | 2 | NORTH | YES | 227 | 40 | 227 | 0 | 1.029 | -4.54 | 227 | N to S | 0.0194
BOSQUESW501 | -0.02 | 247 | 2 | NORTH | YES | 151 | 0 | 151 | 0 | 1.03 | -3.02 | 151 | W to N | 0.083084
LAKE_CRK1_G | -0.02 | 3416 | 1 | NORTH | YES | 35.4 | 33 | 75 | 0 | 1.043 | -0.708 | 35.4 |  | -0.0194
BOSQUESW502 | -0.02 | 239 | 1 | NORTH | YES | 149 | 0 | 149 | 0 | 1.03 | -2.98 | 149 |  | -0.083084
BOSQUESW803 | -0.019 | 251 | 2 | NORTH | YES | 144 | 0 | 144 | 0 | 1.032 | -2.736 | 144
BOSQUESW804 | -0.019 | 253 | 2 | NORTH | YES | 83 | 0 | 83 | 0 | 1.032 | -1.577 | 83
WHITNYDM02 | -0.016 | 245 | 2 | NORTH | YES | 15 | 0 | 15 | 0 | 1.035 | -0.24 | 15
WHITNYDM01 | -0.016 | 244 | 1 | NORTH | YES | 15 | 0 | 15 | 0 | 1.035 | -0.24 | 15
SANDOW_4G | -0.016 | 3432 | 4 | SOUTH | YES | 534 | 460 | 534 |  | 1.029
FTR_GT2_5110 | -0.014 | 48672 | 2 | NORTH | YES | 159 | 0 | 159 | 0 | 1.0319 | -2.226 | 159
SANDH_G3 | -0.014 | 9018 | 3 | SOUTH | YES | 45 | 2 | 48 | 0 | 1.0175 | -0.63 | 45
SANDH_G4 | -0.014 | 9019 | 4 | SOUTH | YES | 45 | 2 | 47 | 0 | 1.0175 | -0.63 | 45
L_FPPYD11_1Y | -0.014 | 7010 | 1 | SOUTH | YES | 587.4 | 200 | 605 | 0 | 1.02
DANSBY14 | -0.014 | 32892 | 1 | NORTH | YES | 81 | 25 | 108 | 0 | 1.035 | -1.134 | 81
L_SIMGID1_2Y | -0.014 | 7005 | 2 | SOUTH | YES | 133 | 32 | 139 | 0 | 1.02 | -1.862 | 133
ATKINS4 | -0.014 | 32890 | MB | NORTH | YES | 0 | 5 | 22 |  | 1.031 | 0 | 0
L_BASTEN1_2Y | -0.014 | 7808 | 1 | SOUTH | YES | 146 | 83.5 | 146 | 0 | 1.004 | -2.044 | 146
DECKR_G6 | -0.014 | 9005 | 6 | SOUTH | YES | 44 | 24 | 47 | 0 | 1.015 | -0.616 | 44
ATKINS5 | -0.014 | 32891 | MB | NORTH | YES | 0 | 5 | 25 |  | 1.031 | 0 | 0
DECKR_G2 | -0.014 | 9001 | 2 | SOUTH | YES | 400 | 50 | 427 | 0 | 1.015 | -5.6 | 400
DECKR_G4 | -0.014 | 9003 | 4 | SOUTH | YES | 44 | 24 | 44 | 0 | 1.015 | -0.616 | 44
DECKR_G5 | -0.014 | 9004 | 5 | SOUTH | YES | 44 | 24 | 44 | 0 | 1.015 | -0.616 | 44
DECKR_G1 | -0.014 | 9000 | 1 | SOUTH | YES | 320 | 50 | 326 | 0 | 1.015 | -4.48 | 320
TNTNPONE_28 | -0.014 | 39970 | 1 | NORTH | YES | 154 | 30 | 154 |  | 1.04
L_BASTEN1_1Y | -0.014 | 7807 | 1 | SOUTH | YES | 147 | 83.5 | 147 | 0 | 1.004 | -2.058 | 147
DECKR_G3 | -0.014 | 9002 | 3 | SOUTH | YES | 0 | 24 | 42 |  | 1.015 | 0 | 0
BBRN_1G | -0.014 | 3381 | 1 | NORTH | YES | 597 | 225 | 597 | 0 | 1.0345
SANDHG5A | -0.014 | 9020 | 5A | SOUTH | YES | 150 | 84 | 159 | 0 | 1.0175 | -2.1 | 150
L_FPPYD21_3Y | -0.014 | 7012 | 3 | SOUTH | YES | 427.4 | 200 | 436 | 0 | 1.02
L_LOSTPI1_2Y | -0.014 | 7008 | 2 | SOUTH | YES | 157.7 | 107 | 164 | 0 | 1.015 | -2.2078 | 157.7
SANDHG5C | -0.014 | 9021 | 5C | SOUTH | YES | 140 | 0 | 151 | 0 | 1.0175 | -1.96 | 140
FTR_GT3_5085 | -0.014 | 48673 | 3 | NORTH | YES | 158 | 0 | 158 | 0 | 1.0319 | -2.212 | 158
SANDH_G2 | -0.014 | 9017 | 2 | SOUTH | YES | 45 | 2 | 47 | 0 | 1.0175 | -0.63 | 45
SANDH_G1 | -0.014 | 9016 | 1 | SOUTH | YES | 45 | 2 | 49 | 0 | 1.0175 | -0.63 | 45
TNTNPONE_18 | -0.014 | 39960 | 1 | NORTH | YES | 152 | 30 | 152 |  | 1.04
TAMUGEN1 | -0.014 | 32798 | 1 | NORTH | YES | 32 | 0 | 32 |  | 1.02 | -0.448 | 32
GIBN_CREK_G1 | -0.014 | 990 | 1 | NORTH | YES | 464 | 200 | 464 | 0 | 1.0275
L_LOSTPI1_3Y | -0.014 | 7009 | 3 | SOUTH | YES | 173.9 | 72 | 184 | 0 | 1.015 | -2.4346 | 173.9
LEG_1___1 | -0.014 | 48721 | 1 | NORTH | YES | 836 | 357 | 836 | 0 | 1.0348
L_LOSTPI1_1Y | -0.014 | 7007 | 1 | SOUTH | YES | 158.7 | 110 | 167 | 0 | 1.015 | -2.2218 | 158.7
L_BASTEN1_3Y | -0.014 | 7809 | 1 | SOUTH | YES | 227 | 42 | 227 | 0 | 1.004 | -3.178 | 227
FTR_GT1_5105 | -0.014 | 48671 | 1 | NORTH | YES | 156 | 0 | 156 | 0 | 1.0319 | -2.184 | 156
ATKINS3 | -0.014 | 32886 | MB | NORTH | YES | 0 | 5 | 12 |  | 1 | 0 | 0
L_SIMGID1_1Y | -0.014 | 7004 | 1 | SOUTH | YES | 133 | 40 | 137 | 0 | 1.02 | -1.862 | 133
ATKINS6 | -0.014 | 32887 | MB | NORTH | YES | 0 | 12 | 51 |  | 1.028 | 0 | 0
L_FPPYD11_2Y | -0.014 | 7011 | 2 | SOUTH | YES | 577.4 | 200 | 608 | 0 | 1.02
ATKINS7 | -0.014 | 32888 | 1 | NORTH | YES | 0 | 4 | 17 |  | 1.028 | 0 | 0
FTR_CN4_5095 | -0.014 | 48674 | 4 | NORTH | YES | 380 | 0 | 380 | 0 | 1.0319 | -5.32 | 380
LEG_2___2 | -0.014 | 48722 | 2 | NORTH | YES | 853 | 357 | 853 | 0 | 1.0348
BBRN_2G | -0.014 | 3382 | 2 | NORTH | YES | 610 | 225 | 610 | 0 | 1.0345
L_SIMGID1_3Y | -0.014 | 7006 | 3 | SOUTH | YES | 324.9 | 60 | 331 | 0 | 1.02 | -4.5486 | 324.9
DANSBY2 | -0.014 | 32884 | 1 | NORTH | YES | 46 | 2 | 46 | 0 | 1.015 | -0.644 | 46
DOW61000 | -0.013 | 49870 | 61 | HOUSTON | YES | 44 | 0 | 70 | 0 | 1
CBE_GT3 | -0.013 | 48734 | 1 | HOUSTON | YES | 86 | 0 | 86 | 0 | 1.029 | -1.118 | 86
DOW17000 | -0.013 | 49851 | 37 | HOUSTON | YES | 39 | 0 | 62 | 0 | 1
GBY_81821075 | -0.013 | 48692 | C | HOUSTON | YES | 48 | 20 | 48 | 0 | 1.0362 | -0.624 | 48
THW_5556 | -0.013 | 48887 | F | HOUSTON | YES | 16.4 | 5 | 57 |  | 1.0319 | -0.2132 | 16.4
GBY_73741085 | -0.013 | 48691 | B | HOUSTON | YES | 47 | 20 | 47 | 0 | 1.0362 | -0.611 | 47
EXN945GT | -0.013 | 49832 | 9 | HOUSTON | YES | 19 | 9.2 | 20 | 0 | 1.0326 | -0.247 | 19
SHELLG3_3020 | -0.013 | 48822 | 1 | HOUSTON | YES | 39 | 0 | 39 |  | 1.029 | -0.507 | 39
THW_ST3_ST_3 | -0.013 | 48873 | 3 | HOUSTON | YES | 110 | 19 | 110 | 0 | 1.0435 | -1.43 | 110
EXN941GT | -0.013 | 49828 | 10 | HOUSTON | YES | 19 | 5.4 | 20 | 0 | 1.0326 | -0.247 | 19
L_MCQUEE9_1Y | -0.013 | 7605 | 3 | SOUTH | YES | 0 | 0 | 2.8 |  | 1.025 | 0 | 0
DOW38100 | -0.013 | 49858 | 31 | HOUSTON | YES | 45 | 0 | 71.4 |  | 1
CBE_GT2 | -0.013 | 48732 | 1 | HOUSTON | YES | 86 | 0 | 86 | 0 | 1.029 | -1.118 | 86
TNDOWCGNSG8 | -0.013 | 39470 | 1 | HOUSTON | YES | 32 | 10 | 32 | 0 | 1.0437 | -0.416 | 32
EXN942GT | -0.013 | 49829 | 11 | HOUSTON | YES | 20 | 5.4 | 21 | 0 | 1.0326 | -0.26 | 20
PSA_GT4_8145 | -0.013 | 48794 | 4 | HOUSTON | YES | 66 | 20.3 | 66 | 0 | 1.0362 | -0.858 | 66
CBE_GT4 | -0.013 | 48735 | 1 | HOUSTON | YES | 86 | 0 | 86 | 0 | 1.029 | -1.118 | 86
APD_GT1_8005 | -0.013 | 48500 | 1 | HOUSTON | YES | 140 | 54.6 | 140 |  | 1.0362 | -1.82 | 140
LPE_GT2_8075 | -0.013 | 48512 | 2 | HOUSTON | YES | 42 | 0 | 42 | 0 | 1.0362 | -0.546 | 42
L_HAYSEN1_4Y | -0.013 | 7017 | 4 | SOUTH | YES | 229 | 74 | 229 | 0 | 1.008 | -2.977 | 229
L_HAYSEN1_3Y | -0.013 | 7016 | 3 | SOUTH | YES | 226 | 74 | 226 | 0 | 1.008 | -2.938 | 226
DPEC_GT15040 | -0.013 | 48641 | 1 | HOUSTON | YES | 162 | 98 | 162 | 0 | 1.0319 | -2.106 | 162
CBE_ST34 | -0.013 | 48736 | 1 | HOUSTON | YES | 103.5 | 0 | 103.5 | 0 | 1.029 | -1.3455 | 103.5
DIB_GT2_8075 | -0.013 | 48612 | 2 | HOUSTON | YES | 65 | 0 | 65 | 0 | 1.0326 | -0.845 | 65
BTE_GT3_8045 | -0.013 | 48596 | 2 | HOUSTON | YES | 158 | 130 | 158 | 0 | 1.0261 | -2.054 | 158
DOW38200 | -0.013 | 49859 | 33 | HOUSTON | YES | 28 | 0 | 45 | 0 | 1
CBE_GT1 | -0.013 | 48731 | 1 | HOUSTON | YES | 86 | 0 | 86 | 0 | 1.029 | -1.118 | 86
CHE_GT2_5030 | -0.013 | 48591 | 2 | HOUSTON | YES | 173 | 50 | 173 |  | 1.029 | -2.249 | 173
DPEC_GT25025 | -0.013 | 48642 | 2 | HOUSTON | YES | 156 | 98 | 156 | 0 | 1.0319 | -2.028 | 156
THW_4344 | -0.013 | 48881 | H | HOUSTON | YES | 58 | 5 | 58 | 0 | 1.0435 | -0.754 | 58
PSG_GN2_8050 | -0.013 | 48740 | 1 | HOUSTON | YES | 178 | 60 | 178 | 0 | 1.0326 | -2.314 | 178
L_AUSTPL1_1Y | -0.013 | 7020 | 1 | SOUTH | YES | 7 | 0 | 8 |  | 1 | -0.091 | 7
CAL_ST1_8000 | -0.013 | 48552 | 2 | HOUSTON | YES | 65 | 0 | 65 | 0 | 1.0326 | -0.845 | 65
LPE_GT4_8085 | -0.013 | 48514 | 4 | HOUSTON | YES | 41 | 0 | 41 | 0 | 1.0362 | -0.533 | 41
AK_GT1__8040 | -0.013 | 48510 | 1 | HOUSTON | YES | 34 | 8.1 | 34 |  | 1.029 | -0.442 | 34
PSG_GT3_8060 | -0.013 | 48742 | 1 | HOUSTON | YES | 164 | 50 | 164 | 0 | 1.0326 | -2.132 | 164
TNSLCGN1__8 | -0.013 | 39190 | 1 | HOUSTON | YES | 30 | 10 | 30 |  | 1.025 | -0.39 | 30
EXN_GT | -0.013 | 49837 | 4 | HOUSTON | YES | 81 | 21.3 | 86 | 0 | 1.0326 | -1.053 | 81
DOW63000 | -0.013 | 49872 | 63 | HOUSTON | YES | 45 | 0 | 72 | 0 | 1
L_MCQUEE9_1Y | -0.013 | 7605 | 1 | SOUTH | YES | 0 | 0 | 2.4 |  | 1.025 | 0 | 0
SJS_GT2_GT2 | -0.013 | 48842 | 2 | HOUSTON | YES | 49 | 49 | 81 | 0 | 1.0362 | -0.637 | 49
L_LAKEWO9_1Y | -0.013 | 7624 | 1 | SOUTH | YES | 0 | 0 | 2.4 |  | 1 | 0 | 0
GBY_GN5_5 | -0.013 | 48690 | 5 | HOUSTON | YES | 298.5 | 81 | 398 | 0 | 1.0362 | -3.8805 | 298.5
THW_3334 | -0.013 | 48877 | C | HOUSTON | YES | 58 | 5 | 58 | 0 | 1.0435 | -0.754 | 58
THW_4344 | -0.013 | 48881 | G | HOUSTON | YES | 58 | 5 | 58 | 0 | 1.0435 | -0.754 | 58
THW_5152 | -0.013 | 48885 | B | HOUSTON | YES | 0 | 5 | 55 |  | 1.0319 | 0 | 0
TGF_GT1_8000 | -0.013 | 48911 | 1 | HOUSTON | YES | 69.2 | 0 | 69.2 | 0 | 1.029 | -0.8996 | 69.2
L_RIONOG1G2Y | -0.013 | 7811 | 2 | SOUTH | YES | 148 | 0 | 148 | 0 | 1.02 | -1.924 | 148
DOW64000 | -0.013 | 49873 | 64 | HOUSTON | YES | 41 | 0 | 64.8 | 0 | 1
GBY_81821075 | -0.013 | 48692 | D | HOUSTON | YES | 20 | 20 | 54 | 0 | 1.0362 | -0.26 | 20
BSF_GT1_8070 | -0.013 | 48520 | 1 | HOUSTON | YES | 72 | 0 | 72 | 0 | 1.0326 | -0.936 | 72
DOW65000 | -0.013 | 49876 | 65 | HOUSTON | YES | 63 | 0 | 101 | 0 | 1
SRB_GN4_4 | -0.013 | 48854 | 4 | HOUSTON | YES | 226 | 35 | 226 |  | 1.0326 | -2.938 | 226
EXN_14GT | -0.013 | 49838 | 14 | HOUSTON | YES | 140 | 0 | 148 |  | 1.0326 | -1.82 | 140
BYU_GT2_8055 | -0.013 | 48532 | 2 | HOUSTON | YES | 62 | 0 | 62 |  | 1.0362 | -0.806 | 62
CVC_GT4_8005 | -0.013 | 48815 | 4 | HOUSTON | YES | 165 | 91.8 | 165 | 0 | 1.0362 | -2.145 | 165
TNSCLP1___8 | -0.013 | 39760 | 1 | HOUSTON | YES | 116 | 20 | 116 | 0 | 1.04 | -1.508 | 116
DOW39100 | -0.013 | 49862 | 36 | HOUSTON | YES | 54 | 0 | 86 | 0 | 1
WAP_GN7_7 | -0.013 | 48927 | 7 | HOUSTON | YES | 567 | 277 | 567 |  | 1.035
PHR_GN2_2 | -0.013 | 48772 | MB | HOUSTON | YES | 0 | 72 | 459 |  | 1.0362
PR_GT1__9040 | -0.013 | 48761 | 1 | HOUSTON | YES | 35 | 0 | 35 | 0 | 1 | -0.455 | 35
PSA_GN1_8165 | -0.013 | 48796 | 1 | HOUSTON | YES | 104 | 43.1 | 104 | 0 | 1.0362 | -1.352 | 104
STP_GN2___2 | -0.013 | 5912 | 2 | SOUTH | YES | 1282 | 1249 | 1282 | 0 | 1.0406
PSA_GT5_8140 | -0.013 | 48795 | 5 | HOUSTON | YES | 64 | 20.3 | 64 | 0 | 1.0362 | -0.832 | 64
TNSCLP3___8 | -0.013 | 39790 | 1 | HOUSTON | YES | 111 | 20 | 111 | 0 | 1.027 | -1.443 | 111
TNTXCTY3CG8 | -0.013 | 38713 | 1 | HOUSTON | YES | 85 | 59 | 85 | 0 | 1.044 | -1.105 | 85
TNTXCTY2CG8 | -0.013 | 38712 | 1 | HOUSTON | YES | 102 | 59 | 102 | 0 | 1.044 | -1.326 | 102
BYU_GT1_8075 | -0.013 | 48531 | 1 | HOUSTON | YES | 65 | 0 | 65 |  | 1.0362 | -0.845 | 65
THW_ST4_ST_4 | -0.013 | 48874 | 4 | HOUSTON | YES | 108 | 19 | 108 | 0 | 1.0435 | -1.404 | 108
PSG_GT2_8040 | -0.013 | 48741 | 1 | HOUSTON | YES | 164 | 50 | 164 | 0 | 1.0326 | -2.132 | 164
BVE_ST1_GN1 | -0.013 | 48523 | 3 | HOUSTON | YES | 246 | 0 | 246 |  | 1.035 | -3.198 | 246
BVE_GT2_5035 | -0.013 | 48522 | 2 | HOUSTON | YES | 170 | 0 | 170 |  | 1.035 | -2.21 | 170
BYU_GT4_8065 | -0.013 | 48534 | 4 | HOUSTON | YES | 65 | 0 | 65 |  | 1.0362 | -0.845 | 65
SHELLG1_3015 | -0.013 | 48820 | 1 | HOUSTON | YES | 71 | 34.5 | 71 |  | 1.029 | -0.923 | 71
CVC_ST5_5040 | -0.013 | 48814 | 1 | HOUSTON | YES | 133 | 91.8 | 133 |  | 1.029 | -1.729 | 133
EP_1_2 | -0.013 | 48651 | 1 | HOUSTON | YES | 5 | 0 | 5 | 0 | 1.0362 | -0.065 | 5
DOW42000 | -0.013 | 49866 | 42 | HOUSTON | YES | 11 | 0 | 18 |  | 1
CALFREST_2G | -0.013 | 13132 | 2 | NORTH | YES | 155 | 57 | 155 | 0 | 1.035 | -2.015 | 155
DOW82000 | -0.013 | 49884 | 82 | HOUSTON | YES | 51 | 0 | 80 | 0 | 1
DIB_GT1_8080 | -0.013 | 48611 | 1 | HOUSTON | YES | 64 | 0 | 64 | 0 | 1.0326 | -0.832 | 64
THW_3132 | -0.013 | 48875 | B | HOUSTON | YES | 57 | 5 | 57 | 0 | 1.0435 | -0.741 | 57
WAP_GN5_5 | -0.013 | 48925 | 5 | HOUSTON | YES | 217.1 | 278 | 657 | 0 | 1
ENNSTRAC_1G | -0.013 | 12322 | 1 | NORTH | YES | 196 | 130 | 196 | 0 | 1.043 | -2.548 | 196
TNSCLP4___8 | -0.013 | 39775 | 1 | HOUSTON | YES | 115 | 20 | 115 | 0 | 1.04 | -1.495 | 115
THW_4142 | -0.013 | 48879 | F | HOUSTON | YES | 57 | 5 | 57 | 0 | 1.0435 | -0.741 | 57
BTE_GT2_8075 | -0.013 | 48595 | 1 | HOUSTON | YES | 163 | 130 | 163 | 0 | 1.0261 | -2.119 | 163
DOW83000 | -0.013 | 49885 | 83 | HOUSTON | YES | 51 | 0 | 80 | 0 | 1
PSA_GT3_8150 | -0.013 | 48793 | 3 | HOUSTON | YES | 70 | 20.3 | 70 | 0 | 1.0362 | -0.91 | 70
GBY_73741085 | -0.013 | 48691 | A | HOUSTON | YES | 48 | 20 | 48 | 0 | 1.0362 | -0.624 | 48
TNTXCTY1CG8 | -0.013 | 38711 | 1 | HOUSTON | YES | 105 | 59 | 105 | 0 | 1.044 | -1.365 | 105
EP_1_2 | -0.013 | 48651 | 2 | HOUSTON | YES | 21 | 10 | 21 | 0 | 1.0362 | -0.273 | 21
SOL_GT1 | -0.013 | 48845 | 1 | HOUSTON | YES | 16.2 | 15.4 | 16.2 |  | 1.0326 | -0.2106 | 16.2
MNS_GT | -0.013 | 48730 | 1 | HOUSTON | YES | 46.1 | 0 | 46.1 | 0 | 1.029 | -0.5993 | 46.1
THW_3132 | -0.013 | 48875 | A | HOUSTON | YES | 57 | 5 | 57 | 0 | 1.0435 | -0.741 | 57
PSA_GT2_8155 | -0.013 | 48792 | 2 | HOUSTON | YES | 66 | 20.3 | 66 | 0 | 1.0362 | -0.858 | 66
DOW84000 | -0.013 | 49886 | 84 | HOUSTON | YES | 107 | 0 | 171 | 0 | 0.98
CVC_GT1_5035 | -0.013 | 48813 | 1 | HOUSTON | YES | 155 | 91.8 | 155 |  | 1.029 | -2.015 | 155
DOW41000 | -0.013 | 49865 | 41 | HOUSTON | YES | 31 | 0 | 50 |  | 1
GBY_83841065 | -0.013 | 48693 | E | HOUSTON | YES | 20 | 20 | 56 | 0 | 1.0362 | -0.26 | 20
CTL_GN1_8145 | -0.013 | 48564 | 4 | HOUSTON | YES | 55 | 12.9 | 55 |  | 1.0362 | -0.715 | 55
BYU_GT3_8060 | -0.013 | 48533 | 3 | HOUSTON | YES | 67 | 0 | 67 |  | 1.0362 | -0.871 | 67
DOW39200 | -0.013 | 49863 | 35 | HOUSTON | YES | 55 | 0 | 88 | 0 | 1
SJS_GT1_GT1 | -0.013 | 48841 | 1 | HOUSTON | YES | 49 | 49 | 83 | 0 | 1.0362 | -0.637 | 49
SHELLG3_3020 | -0.013 | 48822 | 2 | HOUSTON | YES | 30 | 0 | 30 |  | 1.029 | -0.39 | 30
TNBPAMCG3_8 | -0.013 | 38613 | 3 | HOUSTON | YES | 152 | 0 | 152 | 0 | 1.0435 | -1.976 | 152
PSA_GT6_8135 | -0.013 | 48797 | 6 | HOUSTON | YES | 59 | 34.5 | 59 | 0 | 1.0362 | -0.767 | 59
CALFREST_3G | -0.013 | 13133 | 3 | NORTH | YES | 174 | 40 | 174 | 0 | 1.035 | -2.262 | 174
CVC_GT3_5045 | -0.013 | 48811 | 3 | HOUSTON | YES | 158 | 91.8 | 158 |  | 1.029 | -2.054 | 158
CVC_GT2_5020 | -0.013 | 48812 | 2 | HOUSTON | YES | 159 | 91.8 | 159 |  | 1.029 | -2.067 | 159
STP_GN1___1 | -0.013 | 5911 | 1 | SOUTH | YES | 1282 | 1249 | 1282 | 0 | 1.0406
DOW81000 | -0.013 | 49882 | 81 | HOUSTON | YES | 47 | 0 | 76 | 0 | 1
WAP_GN1_1 | -0.013 | 48921 | 1 | HOUSTON | YES | 124.5 | 37 | 166 | 0 | 1.0362 | -1.6185 | 124.5
THW_4142 | -0.013 | 48879 | E | HOUSTON | YES | 58 | 5 | 58 | 0 | 1.0435 | -0.754 | 58
LPE_GT1_8070 | -0.013 | 48511 | 1 | HOUSTON | YES | 42 | 0 | 42 | 0 | 1.0362 | -0.546 | 42
CALFREST_1G | -0.013 | 13131 | 1 | NORTH | YES | 152 | 40 | 152 | 0 | 1.035 | -1.976 | 152
TNTXCTY4CG8 | -0.013 | 38714 | 1 | HOUSTON | YES | 103 | 59 | 103 | 0 | 1.044 | -1.339 | 103
DOW49000 | -0.013 | 49869 | 45 | HOUSTON | YES | 59 | 0 | 94 |  | 1
BVE_GT1_GT1 | -0.013 | 48521 | 1 | HOUSTON | YES | 172 | 0 | 172 |  | 1.035 | -2.236 | 172
DPEC_ST55065 | -0.013 | 48645 | 5 | HOUSTON | YES | 282 | 0 | 282 | 0 | 1.0319 | -3.666 | 282
WAP_GN6_6 | -0.013 | 48926 | 6 | HOUSTON | YES | 645 | 280 | 645 |  | 1.035
SRB_GT211035 | -0.013 | 48855 | B2 | HOUSTON | YES | 0 | 0 | 12 |  | 1.014 | 0 | 0
CTL_GT3_8135 | -0.013 | 48562 | 2 | HOUSTON | YES | 91 | 30.3 | 91 |  | 1.0362 | -1.183 | 91
SRB_GN2_2 | -0.013 | 48852 | 2 | HOUSTON | YES | 174 | 26 | 174 | 0 | 1.0217 | -2.262 | 174
CBY_GN1_1 | -0.013 | 48581 | 1 | HOUSTON | YES | 748 | 108 | 748 | 0 | 1.0435 | -9.724 | 748
CHE_GT1_8015 | -0.013 | 48593 | 1 | HOUSTON | YES | 173 | 50 | 173 | 0 | 1.0362 | -2.249 | 173
CHE_GN4_8025 | -0.013 | 48594 | 4 | HOUSTON | YES | 142 | 60 | 142 | 0 | 1.0362 | -1.846 | 142
BTE_GT4_8055 | -0.013 | 48597 | 3 | HOUSTON | YES | 163 | 130 | 163 | 0 | 1.0261 | -2.119 | 163
BTE_ST1_8070 | -0.013 | 48598 | 4 | HOUSTON | YES | 234 | 60 | 234 | 0 | 1.0261 | -3.042 | 234
DIB_ST1_8085 | -0.013 | 48613 | 3 | HOUSTON | YES | 69 | 0 | 69 | 0 | 1.0326 | -0.897 | 69
DIB_GT3_8090 | -0.013 | 48614 | 4 | HOUSTON | YES | 77.2 | 15 | 77.2 | 0 | 1.0326 | -1.0036 | 77.2
DPEC_GT35010 | -0.013 | 48643 | 3 | HOUSTON | YES | 160 | 98 | 160 | 0 | 1.0319 | -2.08 | 160
DPEC_GT45070 | -0.013 | 48644 | 4 | HOUSTON | YES | 158 | 98 | 158 | 0 | 1.0319 | -2.054 | 158
L_HAYSEN1_1Y | -0.013 | 7014 | 1 | SOUTH | YES | 223 | 74 | 223 | 0 | 1.008 | -2.899 | 223
L_HAYSEN1_2Y | -0.013 | 7015 | 2 | SOUTH | YES | 224 | 74 | 224 | 0 | 1.008 | -2.912 | 224
DOW67000 | -0.013 | 49878 | 67 | HOUSTON | YES | 65 | 0 | 103 | 0 | 1
CAL_GT1_8045 | -0.013 | 48551 | 1 | HOUSTON | YES | 152 | 0 | 152 | 0 | 1.0326 | -1.976 | 152
TNBP_CGN2_8 | -0.013 | 38590 | 2 | HOUSTON | YES | 66 | 0 | 66 | 0 | 1.0435 | -0.858 | 66
L_AUSTPL1_1Y | -0.013 | 7020 | 2 | SOUTH | YES | 7 | 0 | 8 |  | 1 | -0.091 | 7
GBY_83841065 | -0.013 | 48693 | F | HOUSTON | YES | 20 | 20 | 52 | 0 | 1.0362 | -0.26 | 20
THW_GT1_GT_1 | -0.013 | 48883 | B2 | HOUSTON | YES | 0 | 0 | 12 |  | 1.043 | 0 | 0
BSF_GT1_8070 | -0.013 | 48520 | 2 | HOUSTON | YES | 10 | 0 | 10 | 0 | 1.0326 | -0.13 | 10
CBE_ST12 | -0.013 | 48733 | 1 | HOUSTON | YES | 103.5 | 0 | 103.5 | 0 | 1.029 | -1.3455 | 103.5
CTL_GT2_8130 | -0.013 | 48561 | 1 | HOUSTON | YES | 103 | 30.3 | 103 |  | 1.0362 | -1.339 | 103
THW_3334 | -0.013 | 48877 | D | HOUSTON | YES | 58 | 5 | 58 | 0 | 1.0435 | -0.754 | 58
TNBP_CGN1_8 | -0.013 | 38580 | 1 | HOUSTON | YES | 60 | 0 | 60 | 0 | 1.0435 | -0.78 | 60
TNBPAMCG2_8 | -0.013 | 38612 | 2 | HOUSTON | YES | 150 | 0 | 150 | 0 | 1.0435 | -1.95 | 150
TNBPAMCG4_8 | -0.013 | 38614 | 4 | HOUSTON | YES | 96 | 0 | 96 | 0 | 1.0435 | -1.248 | 96
TNBPAMCG1_8 | -0.013 | 38611 | 1 | HOUSTON | YES | 155 | 0 | 155 | 0 | 1.0435 | -2.015 | 155
DOW66000 | -0.013 | 49877 | 66 | HOUSTON | YES | 61 | 0 | 97 | 0 | 1
CTL_GN2_8155 | -0.013 | 48565 | 5 | HOUSTON | YES | 11 | 3.4 | 11 |  | 1.0362 | -0.143 | 11
LPE_GT3_8080 | -0.013 | 48513 | 3 | HOUSTON | YES | 41 | 0 | 41 | 0 | 1.0362 | -0.533 | 41
L_CANYHY8_1Y | -0.013 | 7487 | 1 | SOUTH | YES | 0 | 0 | 6 |  | 1 | 0 | 0
SHELLG2 | -0.013 | 48821 | 2 | HOUSTON | YES | 72 | 34.5 | 72 |  | 1.029 | -0.936 | 72
L_MCQUEE9_1Y | -0.013 | 7605 | 2 | SOUTH | YES | 0 | 0 | 2.4 |  | 1.025 | 0 | 0
TNBP_CGN3_8 | -0.013 | 38600 | 5 | HOUSTON | YES | 53 | 0 | 53 | 0 | 1.0435 | -0.689 | 53
SRB_GN1_1 | -0.013 | 48851 | 1 | HOUSTON | YES | 176 | 26 | 176 | 0 | 1.0217 | -2.288 | 176
SRB_GN3_3 | -0.013 | 48853 | 3 | HOUSTON | YES | 220 | 35 | 220 |  | 1.0326 | -2.86 | 220
L_LAKEWO9_1Y | -0.013 | 7624 | 2 | SOUTH | YES | 0 | 0 | 2.4 |  | 1 | 0 | 0
THW_5556 | -0.013 | 48887 | E | HOUSTON | YES | 16.6 | 5 | 58 |  | 1.0319 | -0.2158 | 16.6
WAP_GN2_2 | -0.013 | 48922 | 2 | HOUSTON | YES | 122.2 | 37 | 163 | 0 | 1.0362 | -1.5886 | 122.2
EXN943GT | -0.013 | 49830 | 12 | HOUSTON | YES | 19 | 5.4 | 20 | 0 | 1.0326 | -0.247 | 19
WAP_GN4_4 | -0.013 | 48924 | 4 | HOUSTON | YES | 544 | 217 | 544 |  | 1.0362 | -7.072 | 544
DOW38300 | -0.013 | 49860 | 32 | HOUSTON | YES | 63 | 0 | 101 |  | 1
SRB_GT211035 | -0.013 | 48855 | B1 | HOUSTON | YES | 0 | 0 | 17 |  | 1.014 | 0 | 0
THW_5354 | -0.013 | 48886 | C | HOUSTON | YES | 16.4 | 5 | 57 |  | 1.0319 | -0.2132 | 16.4
THW_5354 | -0.013 | 48886 | D | HOUSTON | YES | 16.6 | 5 | 58 |  | 1.0319 | -0.2158 | 16.6
EXN944GT | -0.013 | 49831 | 13 | HOUSTON | YES | 33 | 5.4 | 35 | 0 | 1.0326 | -0.429 | 33
L_RIONOG1G1Y | -0.013 | 7810 | 1 | SOUTH | YES | 147 | 0 | 147 | 0 | 1.02 | -1.911 | 147
WAP_GN3_3 | -0.013 | 48923 | 3 | HOUSTON | YES | 226 | 93 | 226 |  | 1.0362 | -2.938 | 226
L_RIONOG1G3Y | -0.013 | 7812 | 3 | SOUTH | YES | 150 | 0 | 150 | 0 | 1.02 | -1.95 | 150
L_RIONOG1S1Y | -0.013 | 7813 | 4 | SOUTH | YES | 293 | 0 | 293 | 0 | 1.02 | -3.809 | 293
WAPGT21_GT1 | -0.013 | 48929 | B1 | HOUSTON | YES | 0 | 0 | 13 |  | 1.05 | 0 | 0
EXN_16GT | -0.013 | 49804 | 2 | HOUSTON | YES | 32 | 8.3 | 34 |  | 1.0326 | -0.416 | 32
THW_5152 | -0.013 | 48885 | A | HOUSTON | YES | 16.4 | 5 | 57 |  | 1.0319 | -0.2132 | 16.4
EXN_15GT | -0.013 | 49803 | 1 | HOUSTON | YES | 33 | 8.3 | 35 |  | 1.0326 | -0.429 | 33
EXN_17GT | -0.013 | 49805 | 3 | HOUSTON | YES | 31 | 8.3 | 33 |  | 1.0326 | -0.403 | 31
CBY_GN2_2 | -0.013 | 48582 | 2 | HOUSTON | YES | 751 | 110 | 751 | 0 | 1.0435 | -9.763 | 751
TNDOWCGNGG8 | -0.013 | 39480 | 1 | HOUSTON | YES | 30 | 10 | 30 | 0 | 1.0437 | -0.39 | 30
CUECPL2A | -0.013 | 8189 | 1 | SOUTH | YES | 12 | 0 | 12 | 0 | 1.02 | -0.156 | 12
CTL_GT4_8140 | -0.013 | 48563 | 3 | HOUSTON | YES | 94 | 30.3 | 94 |  | 1.0362 | -1.222 | 94
PSA_GT1_8160 | -0.013 | 48791 | 1 | HOUSTON | YES | 65 | 20.8 | 65 | 0 | 1.0362 | -0.845 | 65
WAP_GN8_8 | -0.013 | 48928 | 8 | HOUSTON | YES | 603 | 275 | 603 |  | 1.035
DOW62000 | -0.013 | 49871 | 62 | HOUSTON | YES | 40 | 0 | 63 | 0 | 1
TNSCLP2___8 | -0.013 | 39770 | 1 | HOUSTON | YES | 117 | 20 | 117 | 0 | 1.04 | -1.521 | 117
TNBP_CGN4_8 | -0.013 | 38690 | 3 | HOUSTON | YES | 40 | 0 | 40 | 0 | 1.0435 | -0.52 | 40
ENNSTRAC_2G | -0.013 | 12323 | 2 | NORTH | YES | 116 | 100 | 116 | 0 | 1.043 | -1.508 | 116
EXN938GT | -0.013 | 49826 | 5 | HOUSTON | YES | 43 | 9.2 | 45.9 | 0 | 1.0326 | -0.559 | 43
FOR_5 | -0.012 | 8155 | 5 | SOUTH | YES | 67.5 | 60 | 74 | 0 | 1.03 | -0.81 | 67.5
FOR_4 | -0.012 | 8154 | 4 | SOUTH | YES | 74.6 | 60 | 81 | 0 | 1.03 | -0.8952 | 74.6
FOR_3 | -0.012 | 8153 | 3 | SOUTH | YES | 65.8 | 45 | 73 | 0 | 1.03 | -0.7896 | 65.8
UCAR_1 | -0.012 | 8148 | 2 | SOUTH | YES | 7 | 0 | 7 | 0 | 1.01 | -0.084 | 7
CSDR89 | -0.012 | 80137 | 9 | SOUTH | YES | 15 | 0 | 15 | 0 | 1.01 | -0.18 | 15
UCAR_2 | -0.012 | 8147 | 10 | SOUTH | YES | 21 | 0 | 28 | 0 | 1.0127 | -0.252 | 21
FOR_2 | -0.012 | 8138 | 2 | SOUTH | YES | 65.8 | 45 | 80 | 0 | 1.03 | -0.7896 | 65.8
FOR_1 | -0.012 | 8134 | 1 | SOUTH | YES | 56.4 | 45 | 79 | 0 | 1.03 | -0.6768 | 56.4
DUP1V_1 | -0.012 | 8066 | 1 | SOUTH | YES | 73 | 0 | 73 | 0 | 1.0031 | -0.876 | 73
L_GUADGE1_6Y | -0.012 | 7805 | 6 | SOUTH | YES | 204 | 30 | 204 | 0 | 1.02 | -2.448 | 204
L_GUADGE1_5Y | -0.012 | 7804 | 5 | SOUTH | YES | 183 | 30 | 183 | 0 | 1.02 | -2.196 | 183
L_GUADGE1_4Y | -0.012 | 7803 | 4 | SOUTH | YES | 149 | 30 | 149 | 0 | 1.02 | -1.788 | 149
L_GUADGE1_3Y | -0.012 | 7802 | 3 | SOUTH | YES | 146 | 30 | 146 | 0 | 1.02 | -1.752 | 146
L_GUADGE1_2Y | -0.012 | 7801 | 2 | SOUTH | YES | 139 | 30 | 139 | 0 | 1.02 | -1.668 | 139
L_GUADGE1_1Y | -0.012 | 7800 | 1 | SOUTH | YES | 151 | 30 | 151 | 0 | 1.02 | -1.812 | 151
COSW_2 | -0.012 | 8457 | 2 | SOUTH | YES | 14 | 0 | 14 | 0 | 1.027 | -0.168 | 14
L_SCHUMA8_1Y | -0.012 | 7609 | 1 | SOUTH | YES | 0 | 0 | 4 |  | 1 | 0 | 0
COSW_1 | -0.012 | 8456 | 1 | SOUTH | YES | 20 | 0 | 20 | 0 | 1.027 | -0.24 | 20
DAV_1 | -0.012 | 8459 | 1 | SOUTH | YES | 339 | 50 | 339 | 0 | 1.0223 | -4.068 | 339
L_MARSFO1G3Y | -0.012 | 7033 | 3 | SOUTH | YES | 22 | 0 | 36 | 0 | 1 | -0.264 | 22
L_MARSFO1G2Y | -0.012 | 7032 | 2 | SOUTH | YES | 16 | 0 | 35 | 0 | 1 | -0.192 | 16
L_MARSFO1G1Y | -0.012 | 7031 | 1 | SOUTH | YES | 22 | 0 | 36 | 0 | 1 | -0.264 | 22
DAV_2 | -0.012 | 8460 | 2 | SOUTH | YES | 340 | 50 | 340 | 0 | 1.0223 | -4.08 | 340
KOCHREF2 | -0.012 | 8461 | 1 | SOUTH | YES | 38 | 0 | 38 | 0 | 1.014 | -0.456 | 38
CNOPGT2 | -0.012 | 8561 | 2 | SOUTH | YES | 165 | 0 | 165 | 0 | 1.03 | -1.98 | 165
REYSHR_G | -0.012 | 80223 | 1 | SOUTH | YES | 12 | 0 | 12 | 0 | 1.032
CSDR7 | -0.012 | 80138 | 7 | SOUTH | YES | 7 | 0 | 7 | 0 | 1.014 | -0.084 | 7
ALCOA_G | -0.012 | 80226 | 1 | SOUTH | YES | 48 | 5 | 48 | 0 | 1.014
STARCO_1 | -0.012 | 8511 | 1 | SOUTH | YES | 38 | 0 | 38 | 0 | 1.024 | -0.456 | 38
VAL_2 | -0.012 | 8507 | 2 | SOUTH | YES | 25 | 0 | 25 | 0 | 1.005 | -0.3 | 25
SI_RAY10 | -0.012 | 5935 | 10 | SOUTH | YES | 47 | 10 | 47 |  | 1.025 | -0.564 | 47
SI_RAY5 | -0.012 | 5934 | 5 | SOUTH | YES | 10 | 10 | 15 | 0 | 1.025 | -0.12 | 10
CSDR89 | -0.012 | 80137 | 8 | SOUTH | YES | 39 | 0 | 39 | 0 | 1.01 | -0.468 | 39
SI_RAY6 | -0.012 | 5933 | 6 | SOUTH | YES | 19 | 10 | 19 | 0 | 1.025 | -0.228 | 19
SI_RAY9 | -0.012 | 5932 | 9 | SOUTH | YES | 38 | 32 | 38 | 0 | 1.025 | -0.456 | 38
SANMIGUELGEN | -0.012 | 5903 | 1 | SOUTH | YES | 396 | 180 | 396 | 0 | 1.033
BEEVILLE | -0.012 | 88198 | 1 | SOUTH | YES | 0 | 0 | 0 | 0 | 1.0068 | 0 | 0
RAYBURNCC8 | -0.012 | 5512 | 1 | SOUTH | YES | 50 | 18.2 | 50 | 0 | 1.02 | -0.6 | 50
MILHWYS | -0.012 | 80003 | F | SOUTH | YES | 0 | 0 | 0 | 0 | 1.0168 | 0 | 0
RAYBURNCC10 | -0.012 | 5509 | 1 | SOUTH | YES | 40 | 5.2 | 40 | 0 | 1.02 | -0.48 | 40
CNOPGT1 | -0.012 | 8560 | 1 | SOUTH | YES | 164 | 0 | 164 | 0 | 1.03 | -1.968 | 164
RAYBURNCC9 | -0.012 | 5508 | 1 | SOUTH | YES | 50 | 18.2 | 50 | 0 | 1.02 | -0.6 | 50
RAYBURNGEN2 | -0.012 | 5506 | 1 | SOUTH | YES | 0 | 1 | 11 |  | 1.015 | 0 | 0
CSDR56 | -0.012 | 80139 | 5 | SOUTH | YES | 15 | 0 | 15 | 0 | 1.01 | -0.18 | 15
RAYBURNGEN1 | -0.012 | 5505 | 1 | SOUTH | YES | 0 | 1 | 11 |  | 1.015 | 0 | 0
CALFREST_6G | -0.012 | 13136 | 6 | NORTH | YES | 176 | 40 | 176 | 0 | 1.035 | -2.112 | 176
RAYBURNGEN3 | -0.012 | 5503 | 1 | SOUTH | YES | 6.2 | 6 | 22 | 0 | 1.015 | -0.0744 | 6.2
CALFREST_4G | -0.012 | 13134 | 4 | NORTH | YES | 156 | 40 | 156 | 0 | 1.035 | -1.872 | 156
AVR1_CT2 | -0.012 | 5478 | 1 | SOUTH | YES | 145 | 90 | 145 | 0 | 1.0232 | -1.74 | 145
AVR1_ST1 | -0.012 | 5477 | 1 | SOUTH | YES | 164 | 138 | 164 | 0 | 1.0232 | -1.968 | 164
CEL_B_1 | -0.012 | 8517 | 1 | SOUTH | YES | 29 | 0 | 29 | 0 | 1.02 | -0.348 | 29
AVR1_CT1 | -0.012 | 5476 | 1 | SOUTH | YES | 150 | 90 | 150 | 0 | 1.0232 | -1.8 | 150
WBT4 | -0.012 | 5439 | 4 | SOUTH | YES | 151 | 40 | 151 | 0 | 1.01 | -1.812 | 151
WBT3 | -0.012 | 5438 | 3 | SOUTH | YES | 96 | 25 | 96 | 0 | 1.01 | -1.152 | 96
WBT2 | -0.012 | 5437 | 2 | SOUTH | YES | 80 | 25 | 80 | 0 | 1.01 | -0.96 | 80
WBT1 | -0.012 | 5436 | 1 | SOUTH | YES | 25.5 | 20 | 51 | 0 | 1.01 | -0.306 | 25.5
JKS1 | -0.012 | 5401 | 1 | SOUTH | YES | 560 | 100 | 560 | 0 | 1.0222
OWS2 | -0.012 | 5397 | 2 | SOUTH | YES | 379 | 80 | 379 | 0 | 1.027 | -4.548 | 379
OWS1 | -0.012 | 5396 | 1 | SOUTH | YES | 417 | 80 | 417 | 0 | 1.027 | -5.004 | 417
VAL_1 | -0.012 | 8506 | 1 | SOUTH | YES | 25 | 0 | 25 | 0 | 1.005 | -0.3 | 25
LCPCT4 | -0.012 | 5269 | 4 | SOUTH | YES | 45 | 23.1 | 45 | 0 | 1.0249 | -0.54 | 45
LCPCT3 | -0.012 | 5268 | 3 | SOUTH | YES | 44 | 23.1 | 44 | 0 | 1.0249 | -0.528 | 44
LCPCT2 | -0.012 | 5267 | 2 | SOUTH | YES | 46 | 23.1 | 46 | 0 | 1.0249 | -0.552 | 46
LCPCT1 | -0.012 | 5266 | 1 | SOUTH | YES | 45 | 23.1 | 45 | 0 | 1.0249 | -0.54 | 45
FOR_8 | -0.012 | 80051 | 8 | SOUTH | YES | 28 | 28 | 28 | 0 | 1.015 | -0.336 | 28
LCP4 | -0.012 | 5265 | 4 | SOUTH | YES | 95 | 25 | 95 | 0 | 1.0249 | -1.14 | 95
LCP3 | -0.012 | 5264 | 3 | SOUTH | YES | 58 | 20 | 58 | 0 | 1.0249 | -0.696 | 58
JTD2 | -0.012 | 5112 | 2 | SOUTH | YES | 406 | 80 | 406 | 0 | 1.0215
CNOPST1 | -0.012 | 8562 | 3 | SOUTH | YES | 153 | 0 | 153 | 0 | 1.03 | -1.836 | 153
JTD1 | -0.012 | 5111 | 1 | SOUTH | YES | 403 | 80 | 403 | 0 | 1.0215
VHB3 | -0.012 | 5028 | 3 | SOUTH | YES | 397 | 60 | 397 | 0 | 1.0233 | -4.764 | 397
MVGN#1 | -0.012 | 8936 | 1 | SOUTH | YES | 210 | 0 | 210 | 0 | 1.0304 | -2.52 | 210
VHB2 | -0.012 | 5027 | 2 | SOUTH | YES | 220 | 40 | 220 | 0 | 1.0233 | -2.64 | 220
VHB1 | -0.012 | 5026 | 1 | SOUTH | YES | 206 | 40 | 206 | 0 | 1.0233 | -2.472 | 206
VISTRONG2 | -0.012 | 80225 | 2 | SOUTH | YES | 23 | 0 | 23 | 0 | 1.01
VISTRONG1 | -0.012 | 80224 | 1 | SOUTH | YES | 15 | 0 | 15 | 0 | 1.01
HECN3 | -0.012 | 8983 | 3 | SOUTH | YES | 169 | 0 | 169 | 0 | 1.0304 | -2.028 | 169
HECN2 | -0.012 | 8982 | 2 | SOUTH | YES | 148 | 0 | 148 | 0 | 1.0304 | -1.776 | 148
CALFREST_5G | -0.012 | 13135 | 5 | NORTH | YES | 157 | 57 | 157 | 0 | 1.035 | -1.884 | 157
HECN1 | -0.012 | 8981 | 1 | SOUTH | YES | 148 | 0 | 148 | 0 | 1.0304 | -1.776 | 148
AIRCO_G | -0.012 | 80227 | 1 | SOUTH | YES | 7.6 | 0 | 8 | 0 | 1.014
MVGN#3 | -0.012 | 8938 | 3 | SOUTH | YES | 257 | 0 | 257 | 0 | 1.0304 | -3.084 | 257
MVGN#2 | -0.012 | 8937 | 2 | SOUTH | YES | 205 | 0 | 205 | 0 | 1.0304 | -2.46 | 205
CSDR11 | -0.012 | 80140 | 11 | SOUTH | YES | 39 | 0 | 39 | 0 | 1.0299 | -0.468 | 39
CSDR56 | -0.012 | 80139 | 6 | SOUTH | YES | 39 | 0 | 39 | 0 | 1.01 | -0.468 | 39
ICPGN#3 | -0.012 | 8932 | 3 | SOUTH | YES | 127 | 0 | 127 | 0 | 1.03 | -1.524 | 127
ICPGN#2 | -0.012 | 8931 | 2 | SOUTH | YES | 150 | 0 | 150 | 0 | 1.03 | -1.8 | 150
ICPGN#1 | -0.012 | 8930 | 1 | SOUTH | YES | 149 | 0 | 149 | 0 | 1.03 | -1.788 | 149
LGEGN#3 | -0.012 | 8928 | 3 | SOUTH | YES | 91 | 0 | 100 | 0 | 1.03 | -1.092 | 91
RAYBURNCC7 | -0.012 | 5511 | 1 | SOUTH | YES | 49 | 18.2 | 49 | 0 | 1.02 | -0.588 | 49
LGEGN#2 | -0.012 | 8927 | 2 | SOUTH | YES | 153 | 0 | 153 | 0 | 1.03 | -1.836 | 153
LGEGN#1 | -0.012 | 8926 | 1 | SOUTH | YES | 158 | 0 | 158 | 0 | 1.03 | -1.896 | 158
FOR_10 | -0.012 | 80053 | 10 | SOUTH | YES | 73 | 45 | 73 | 0 | 1.03 | -0.876 | 73
FOR_9 | -0.012 | 80052 | 9 | SOUTH | YES | 32 | 5 | 32 | 0 | 1.03 | -0.384 | 32
CLO_1 | -0.012 | 8161 | 1 | SOUTH | YES | 633 | 200 | 633 | 0 | 1.03
FOR_7 | -0.012 | 8157 | 7 | SOUTH | YES | 46 | 5 | 46 | 0 | 1.03 | -0.552 | 46
FOR_6 | -0.012 | 8156 | 6 | SOUTH | YES | 26 | 5 | 26 | 0 | 1.03 | -0.312 | 26
FGNTS101 | -0.011 | 8934 | 2 | SOUTH | YES | 146 | 0 | 146 | 0 | 1.03 | -1.606 | 146
FGNTS201 | -0.011 | 8935 | 3 | SOUTH | YES | 172 | 0 | 172 | 0 | 1.03 | -1.892 | 172
FALFURRI | -0.011 | 88508 | 1 | SOUTH | YES | 0 | 0 | 0 | 0 | 1.01 | 0 | 0
SLURR | -0.011 | 88241 | DC | SOUTH | YES | 0 | -150 | 150 |  | 1.03
FGNTS001 | -0.011 | 8933 | 1 | SOUTH | YES | 142 | 0 | 142 | 0 | 1.03 | -1.562 | 142
FALCONHYDRO1 | -0.01 | 8048 | 1 | SOUTH | YES | 3 | 0 | 12 | 0 | 1.02 | -0.03 | 3
MTCK3_G | -0.01 | 2419 | MB | NORTH | YES | 0 | 10 | 63 |  | 0.9667 | 0 | 0
L_MARBFA1_2Y | -0.01 | 7029 | 2 | SOUTH | YES | 13 | 0 | 18 |  | 1 | -0.13 | 13
L_MARBFA1_1Y | -0.01 | 7028 | 1 | SOUTH | YES | 0 | 0 | 18 |  | 1 | 0 | 0
FALCONHYDRO3 | -0.01 | 5729 | 3 | SOUTH | YES | 2.8 | 0 | 11 | 0 | 1.02 | -0.028 | 2.8
FALCONHYDRO2 | -0.01 | 5728 | 2 | SOUTH | YES | 3 | 0 | 12 | 0 | 1.02 | -0.03 | 3
MTCK2_G | -0.01 | 2418 | 2 | NORTH | YES | 0 | 10 | 23 |  | 0.9667 | 0 | 0
L_WIRTZ_1G2Y | -0.009 | 7036 | 2 | SOUTH | YES | 18 | 0 | 30 |  | 1 | -0.162 | 18
L_WIRTZ_1G1Y | -0.009 | 7035 | 1 | SOUTH | YES | 0 | 0 | 29 |  | 1 | 0 | 0
L_BUCHAN1_3Y | -0.009 | 7024 | 3 | SOUTH | YES | 11 | 0 | 15 |  | 1 | -0.099 | 11
L_BUCHAN1_2Y | -0.009 | 7023 | 2 | SOUTH | YES | 0 | 0 | 18 |  | 1 | 0 | 0
L_BUCHAN1_1Y | -0.009 | 7022 | 1 | SOUTH | YES | 14 | 0 | 18 |  | 1 | -0.126 | 14
L_FERGUS1_1Y | -0.009 | 7000 | 1 | SOUTH | YES | 399 | 65 | 421 | 0 | 1.015 | -3.591 | 399
ZAPATA | -0.009 | 88299 | 1 | SOUTH | YES | 0 | 0 | 0 | 0 | 1.024 | 0 | 0
WLFHOLW_3G | -0.008 | 1879 | 3 | NORTH | YES | 268 | 89.3 | 268 | 0 | 1.029 | -2.144 | 268
WLFHOLW_2G | -0.008 | 1878 | 2 | NORTH | YES | 219 | 105 | 219 | 0 | 1.029 | -1.752 | 219
WLFHOLW_1G | -0.008 | 1877 | 1 | NORTH | YES | 216 | 89.3 | 216 | 0 | 1.029 | -1.728 | 216
PEARSALLGEN3 | -0.008 | 5892 | 1 | SOUTH | YES | 6.2 | 6 | 23 | 0 | 1.01 | -0.0496 | 6.2
PEARSALLGEN2 | -0.008 | 5891 | 1 | SOUTH | YES | 6.2 | 6 | 24 | 0 | 1.01 | -0.0496 | 6.2
PEARSALLGEN1 | -0.008 | 5890 | 1 | SOUTH | YES | 6.2 | 6 | 24 | 0 | 1.01 | -0.0496 | 6.2
LAR_3 | -0.008 | 8288 | 3 | SOUTH | YES | 78.8 | 25 | 105 |  | 1.023 | -0.6304 | 78.8
LAR_1 | -0.008 | 8285 | 1 | SOUTH | YES | 16 | 9 | 32 | 0 | 1.038 | -0.128 | 16
CIDINDUS | -0.008 | 86105 | 1 | SOUTH | YES | 0 | -500 | 500 | 0 | 1.01
LAR | -0.008 | 80012 | F | SOUTH | YES | 0 | 0 | 0 | 0 | 1.023 | 0 | 0
LAR_2 | -0.008 | 8287 | 2 | SOUTH | YES | 9 | 9 | 32 |  | 1.023 | -0.072 | 9
L_INKSDA1_1Y | -0.007 | 7026 | 1 | SOUTH | YES | 10 | 0 | 14 |  | 1 | -0.07 | 10
TRINIDAD_6G | -0.006 | 3126 | 1 | NORTH | YES | 226 | 46 | 226 | 0 | 1 | -1.356 | 226
MTCK8_G | -0.005 | 2417 | 8 | NORTH | YES | 477 | 60 | 556 | 0 | 1.029 | -2.385 | 477
MTCK7_G | -0.005 | 2414 | 7 | NORTH | YES | 0 | 30 | 114 |  | 1.029 | 0 | 0
MTCK6_G | -0.005 | 2413 | 6 | NORTH | YES | 0 | 30 | 118 |  | 1.029 | 0 | 0
CHAMPION_1G | -0.001 | 3348 | MB | NORTH | YES | 0 | 42 | 42 |  | 1 | 0 | 0
STRYKER_2G | -0.001 | 3108 | 2 | NORTH | YES | 484 | 75 | 484 | 0 | 1.029 | -0.484 | 484
STRYKER_1G | -0.001 | 3107 | 1 | NORTH | YES | 140.5 | 45 | 182 | 0 | 1.029 | -0.1405 | 140.5
TGATEWAY_4G | 0 | 13119 | 4 | NORTH | YES | 399 | 65 | 399 | 0 | 1.035 | 0 | 399
TGATEWAY_3G | 0 | 13118 | 3 | NORTH | YES | 146 | 30 | 146 | 0 | 1.035 | 0 | 146
TGATEWAY_2G | 0 | 13117 | 2 | NORTH | YES | 128 | 30 | 128 | 0 | 1.035 | 0 | 128
TGATEWAY_1G | 0 | 13116 | 1 | NORTH | YES | 149 | 30 | 149 | 0 | 1.035 | 0 | 149
COMCHEPK_2G | 0.001 | 1899 | 2 | NORTH | YES | 1164 | 1128 | 1164 | 0 | 1.031
COMCHEPK_1G | 0.001 | 1898 | 1 | NORTH | YES | 1164 | 1150 | 1164 | 0 | 1.031
MARTLAKE_1G | 0.001 | 3097 | 1 | NORTH | YES | 799 | 500 | 799 | 0 | 1.031
MARTLAKE_3G | 0.001 | 3099 | 3 | NORTH | YES | 804 | 500 | 804 | 0 | 1.031
MARTLAKE_2G | 0.001 | 3098 | 2 | NORTH | YES | 795 | 461 | 795 | 0 | 1.031
EPLVT1 | 0.006 | 80010 | F | SOUTH | YES | 0 | 0 | 0 | 0 | 1.0376 | 0 | 0
ELPS | 0.007 | 8262 | 1 | SOUTH | YES | 6 | 6 | 6 | 0 | 1.039 | 0.042 | 6
LKHB1_G | 0.012 | 2451 | 1 | NORTH | YES | 0 | 80 | 391 |  | 1.029 | 0 | 0
LKHB2_G | 0.012 | 2452 | 2 | NORTH | YES | 514 | 80 | 514 | 0 | 1.029 | 6.168 | 514
FPLEFR2S_G | 0.013 | 12424 | 4 | NORTH | YES | 412 | 191 | 412 | 0 | 1 | 5.356 | 412
FPLEFR2C_G | 0.013 | 12423 | 3 | NORTH | YES | 162 | 72 | 162 | 0 | 1 | 2.106 | 162
FPLEFR2B_G | 0.013 | 12422 | 2 | NORTH | YES | 160 | 72 | 160 | 0 | 1 | 2.08 | 160
FPLEFR2A_G | 0.013 | 12421 | 1 | NORTH | YES | 170 | 72 | 170 | 0 | 1 | 2.21 | 170
FPLEFR1S_G | 0.013 | 12414 | 4 | NORTH | YES | 414 | 191 | 414 | 0 | 1 | 5.382 | 414
FPLEFR1C_G | 0.013 | 12413 | 3 | NORTH | YES | 159 | 72 | 159 | 0 | 1 | 2.067 | 159
FPLEFR1B_G | 0.013 | 12412 | 2 | NORTH | YES | 157 | 72 | 157 | 0 | 1 | 2.041 | 157
FPLEFR1A_G | 0.013 | 12411 | 1 | NORTH | YES | 170 | 72 | 170 | 0 | 1 | 2.21 | 170
AMISTADHDRO2 | 0.014 | 8033 | 2 | SOUTH | YES | 13 | 13 | 25 | 0 | 1.035 | 0.182 | 13
AMISTADHDRO1 | 0.014 | 8032 | 1 | SOUTH | YES | 16.5 | 13 | 33 | 0 | 1.035 | 0.231 | 16.5
HAMILTON | 0.014 | 88253 | 1 | SOUTH | YES | 0 | 0 | 0 | 0 | 1.04 | 0 | 0
STEAM3 | 0.02 | 950 | 1 | NORTH | YES | 41 | 13 | 41 | 0 | 1.02 | 0.82 | 41
STEAM2 | 0.02 | 949 | 1 | NORTH | YES | 26 | 8 | 26 | 0 | 0.99 | 0.52 | 26
STEAM1 | 0.02 | 948 | 1 | NORTH | YES | 0 | 12 | 20 |  | 1.02 | 0 | 0
NEWMAN_G5 | 0.02 | 837 | 1 | NORTH | YES | 0 | 15 | 37 |  | 1.01 | 0 | 0
OLINGER_G4 | 0.021 | 845 | 1 | NORTH | YES | 59.1 | 0 | 76 | 0 | 1.03 | 1.2411 | 59.1
OLINGER_G3 | 0.021 | 844 | 1 | NORTH | YES | 118.3 | 45 | 148 | 0 | 1.03 | 2.4843 | 118.3
OLINGER_G2 | 0.021 | 843 | 1 | NORTH | YES | 86.7 | 25 | 105 | 0 | 1.03 | 1.8207 | 86.7
OLINGER_G1 | 0.021 | 842 | 1 | NORTH | YES | 63.1 | 20 | 80 | 0 | 1.03 | 1.3251 | 63.1
NTHLK3_G | 0.026 | 2383 | 3 | NORTH | YES | 247.4 | 50 | 329 | 0 | 1.029 | 6.4324 | 247.4
NTHLK2_G | 0.026 | 2382 | 2 | NORTH | YES | 0 | 35 | 181 |  | 1.029 | 0 | 0
NTHLK1_G | 0.026 | 2381 | 1 | NORTH | YES | 0 | 35 | 156 |  | 1.029 | 0 | 0
RWMILLER01 | 0.026 | 332 | 1 | NORTH | YES | 75 | 18.5 | 75 | 0 | 1.04 | 1.95 | 75
MOSES_3G | 0.026 | 1703 | 3 | NORTH | YES | 808 | 463 | 808 | 0 | 1.031
MOSES_2G | 0.026 | 1702 | 2 | NORTH | YES | 579 | 175 | 579 | 0 | 1.031
MOSES_1G | 0.026 | 1701 | 1 | NORTH | YES | 560 | 175 | 560 | 0 | 1.031
DCEAST | 0.026 | 5925 | 1 | NORTH | YES | 400.3 | -600 | 600 | 0 | 1.025 | 10.4078 | 400.3
RWMILLER05 | 0.026 | 336 | 5 | NORTH | YES | 101 | 0 | 101 | 0 | 1.04 | 2.626 | 101
RWMILLER04 | 0.026 | 335 | 4 | NORTH | YES | 102 | 0 | 102 | 0 | 1.04 | 2.652 | 102
RWMILLER03 | 0.026 | 334 | 3 | NORTH | YES | 156 | 65 | 208 | 0 | 1.04 | 4.056 | 156
RWMILLER02 | 0.026 | 333 | 2 | NORTH | YES | 119 | 37 | 119 | 0 | 1.04 | 3.094 | 119
LAMARPWR_6G | 0.028 | 1683 | 6 | NORTH | YES | 199 | 129.1 | 199 | 0 | 1.031 | 5.572 | 199
LAMARPWR_5G | 0.028 | 1682 | 5 | NORTH | YES | 163 | 67.7 | 163 | 0 | 1.031 | 4.564 | 163
LAMARPWR_4G | 0.028 | 1681 | 4 | NORTH | YES | 164 | 67.7 | 164 | 0 | 1.031 | 4.592 | 164
LAMARPWR_3G | 0.028 | 1680 | 3 | NORTH | YES | 199 | 129.1 | 199 | 0 | 1.031 | 5.572 | 199
LAMARPWR_2G | 0.028 | 1679 | 2 | NORTH | YES | 155 | 67.7 | 155 | 0 | 1.031 | 4.34 | 155
LAMARPWR_1G | 0.028 | 1678 | 1 | NORTH | YES | 154 | 67.7 | 154 | 0 | 1.031 | 4.312 | 154
PEC_3G | 0.028 | 1677 | 3 | NORTH | YES | 91 | 35 | 91 | 0 | 1.022 | 2.548 | 91
PEC_2G | 0.028 | 1676 | 2 | NORTH | YES | 84 | 35 | 84 | 0 | 1.022 | 2.352 | 84
PEC_1G | 0.028 | 1675 | 1 | NORTH | YES | 80 | 35 | 80 | 0 | 1.022 | 2.24 | 80
SLSTR1PP_1G | 0.028 | 1643 | 1 | NORTH | YES | 6 | 0 | 60 | 0 | 1.022 | 0.168 | 6
VALLEY_3G | 0.029 | 1689 | 3 | NORTH | YES | 186.2 | 25 | 354 | 0 | 1.015 | 5.3998 | 186.2
KMICHIST6_G | 0.029 | 11696 | 6 | NORTH | YES | 303 | 60 | 303 | 0 | 1.029 | 8.787 | 303
KMICHICT5_G | 0.029 | 11695 | 5 | NORTH | YES | 138 | 80 | 138 | 0 | 1.029 | 4.002 | 138
KMICHICT4_G | 0.029 | 11694 | 4 | NORTH | YES | 136 | 80 | 136 | 0 | 1.029 | 3.944 | 136
KMICHIST3_G | 0.029 | 11693 | 3 | NORTH | YES | 310 | 60 | 310 | 0 | 1.029 | 8.99 | 310
KMICHICT2_G | 0.029 | 11692 | 2 | NORTH | YES | 144 | 80 | 144 | 0 | 1.029 | 4.176 | 144
KMICHICT1_G | 0.029 | 11691 | 1 | NORTH | YES | 142 | 80 | 142 | 0 | 1.029 | 4.118 | 142
VALLEY_2G | 0.032 | 1688 | 2 | NORTH | YES | 527 | 90 | 527 | 0 | 1.036 | 16.864 | 527
VALLLEY_1G | 0.032 | 1687 | 1 | NORTH | YES | 140 | 15 | 175 | 0 | 1.036 | 4.48 | 140
DENISNDM | 0.035 | 6948 | 2 | NORTH | YES | 40 | 5 | 40 | 0 | 1.015 | 1.4 | 40
DENISNDM | 0.035 | 6948 | 1 | NORTH | YES | 40 | 5 | 40 | 0 | 1.015 | 1.4 | 40
COLLIN_1G | 0.041 | 2371 | MB | NORTH | YES | 0 | 40 | 138 |  | 1.022 | 0 | 0
EAGLEMNT_3G | 0.044 | 1863 | MB | NORTH | YES | 0 | 50 | 378 |  | 1.033 | 0 | 0
EAGLEMNT_2G | 0.044 | 1862 | MB | NORTH | YES | 0 | 40 | 100 |  | 1.033 | 0 | 0
EAGLEMNT_1G | 0.044 | 1861 | MB | NORTH | YES | 0 | 30 | 112 |  | 1.033 | 0 | 0
NTHTEXAS03 | 0.048 | 505 | 3 | NORTH | YES | 15 | 15 | 38 | 0 | 1.015 | 0.72 | 15
NTHTEXAS02 | 0.048 | 504 | 2 | NORTH | YES | 5 | 5 | 18 | 0 | 1.015 | 0.24 | 5
NTHTEXAS01 | 0.048 | 503 | 1 | NORTH | YES | 5 | 5 | 18 | 0 | 1.015 | 0.24 | 5
FRNDDRCS | 0.065 | 60202 | SC | WEST | YES | 0 | 0 | 0 | 0 | 1.0259 | 0 | 0
JCKCNTY803 | 0.066 | 582 | 3 | NORTH | YES | 147 | 0 | 147 | 0 | 1.022 | 9.702 | 147
JCKCNTY802 | 0.066 | 581 | 2 | NORTH | YES | 147 | 0 | 147 | 0 | 1.022 | 9.702 | 147
JCKCNTY801 | 0.066 | 580 | 1 | NORTH | YES | 288 | 0 | 288 | 0 | 1.022 | 19.008 | 288
HORSH1 | 0.069 | 60066 | 1 | WEST | YES | 33.3 | 0 | 222 | 0 | 1.005 | 2.2977 | 33.3
MRSSHPRD01 | 0.069 | 345 | 2 | WEST | YES | 12 | 0 | 12 |  | 1.03 | 0.828 | 12
MRSSHPRD | 0.069 | 344 | 1 | WEST | YES | 12 | 0 | 12 |  | 1.03 | 0.828 | 12
HORSH4 | 0.069 | 60072 | 1 | WEST | YES | 17.2 | 0 | 115 | 0 | 1.025 | 1.1868 | 17.2
HORSH3 | 0.069 | 60070 | 1 | WEST | YES | 33.6 | 0 | 224 | 0 | 1.025 | 2.3184 | 33.6
HORSH2 | 0.069 | 60068 | 1 | WEST | YES | 27.6 | 0 | 184 | 0 | 1.025 | 1.9044 | 27.6
LOUIS1A | 0.069 | 60063 | 1 | WEST | YES | 25.5 | 0 | 170.2 | 0 | 1.02 | 1.7595 | 25.5
CIRELLO | 0.069 | 60060 | 1 | WEST | YES | 35 | 0 | 233 | 0 | 1 | 2.415 | 35
BUFGGEN | 0.069 | 60058 | 1 | WEST | YES | 18 | 0 | 120 |  | 1 | 1.242 | 18
BARTNWND_1G | 0.071 | 1600 | 1 | WEST | YES | 12 | 0 | 120 | 0 | 1.022 | 0.852 | 12
DSKY1 | 0.076 | 60018 | 1 | WEST | YES | 12.6 | 0 | 84 | 0 | 1.032 | 0.9576 | 12.6
DSKY2 | 0.076 | 60000 | 1 | WEST | YES | 11.5 | 0 | 76.5 |  | 1.039 | 0.874 | 11.5
ORNNWP1 | 0.077 | 60017 | 1 | WEST | YES | 12 | 0 | 80 |  | 1.027 | 0.924 | 12
L_DIVIDE1_1N | 0.078 | 76091 | 1 | WEST | YES | 26.5 | 0 | 375 | 0 | 1 | 2.067 | 26.5
SWMESA | 0.079 | 6016 | 1 | WEST | YES | 11.2 | 0 | 75 |  | 1.03 | 0.8848 | 11.2
TNWDWRDU2_8 | 0.079 | 38332 | 1 | WEST | YES | 12 | 0 | 80 |  | 1.0232 | 0.948 | 12
RIO_DRCS | 0.079 | 60201 | SC | WEST | YES | 0 | 0 | 0 | 0 | 1.04 | 0 | 0
WDWDU1 | 0.079 | 60016 | 1 | WEST | YES | 12 | 0 | 80 |  | 1.033 | 0.948 | 12
KM SEP | 0.079 | 60005 | 1 | WEST | YES | 6 | 0 | 40 |  | 1.035 | 0.474 | 6
KM NEP | 0.079 | 60003 | 1 | WEST | YES | 12 | 0 | 80 |  | 1.03 | 0.948 | 12
L_GASCCR1_1N | 0.08 | 76031 | 1 | WEST | YES | 15 | 0 | 150 | 0 | 1 | 1.2 | 15
CALHN_G1 | 0.08 | 60057 | 1 | WEST | YES | 17.1 | 0 | 114 | 0 | 1.042 | 1.368 | 17.1
KM NWP | 0.08 | 60019 | 1 | WEST | YES | 12 | 0 | 80 |  | 1.03 | 0.96 | 12
KM SWP | 0.08 | 60007 | 1 | WEST | YES | 12 | 0 | 80 |  | 1.03 | 0.96 | 12
NWPWRG1_1G | 0.084 | 1350 | 1 | WEST | YES | 3.4 | 0 | 34.3 |  | 1.02 | 0.2856 | 3.4
WESTXWIN_1G | 0.084 | 1349 | 1 | WEST | YES | 0.7 | 0 | 6.6 |  | 1.02 | 0.0588 | 0.7
AEPWIND_8 | 0.086 | 1354 | 1 | WEST | YES | 15.2 | 0 | 101.2 |  | 1.01 | 1.3072 | 15.2
TRENTIPP_8 | 0.086 | 1343 | 1 | WEST | YES | 22.5 | 0 | 150 |  | 1.014 | 1.935 | 22.5
BSP_1 | 0.087 | 1320 | 1 | WEST | YES | 25.8 | 2.9 | 25.8 |  | 1
L_DELAWA1_1Y | 0.087 | 7038 | 2 | WEST | YES | 4.5 | 0 | 30 | 0 | 1 | 0.3915 | 4.5
SPENCER_G5 | 0.087 | 924 | 1 | NORTH | YES | 52 | 20 | 64 | 0 | 1.03 | 4.524 | 52
L_DELAWA1_1Y | 0.087 | 7038 | 1 | WEST | YES | 5.2 | 0 | 35 | 0 | 1 | 0.4524 | 5.2
SPENCER_G4 | 0.087 | 923 | 1 | NORTH | YES | 48 | 20 | 61 | 0 | 1.03 | 4.176 | 48
PB6GEN_7G | 0.087 | 1008 | 6 | WEST | YES | 515 | 130 | 515 | 0 | 1.022 | 44.805 | 515
PB5GEN_6G | 0.087 | 1007 | 5 | WEST | YES | 115 | 40 | 115 | 0 | 1.022 | 10.005 | 115
PBCTEGE_5G | 0.087 | 1006 | E | WEST | YES | 65 | 65 | 68 | 0 | 1.022 | 5.655 | 65
PBCTDGE_4G | 0.087 | 1005 | D | WEST | YES | 65 | 65 | 65 | 0 | 1.022 | 5.655 | 65
PBCTCGE_3G | 0.087 | 1004 | C | WEST | YES | 62 | 62 | 66 | 0 | 1.022 | 5.394 | 62
PBCTBGE_2G | 0.087 | 1003 | B | WEST | YES | 65 | 65 | 66 | 0 | 1.022 | 5.655 | 65
PBCTAGE_1G | 0.087 | 1002 | A | WEST | YES | 64 | 64 | 65 | 0 | 1.022 | 5.568 | 64
MCDDONAL_8 | 0.088 | 1333 | 1 | WEST | YES | 21.4 | 0 | 214.2 | 0 | 1.01 | 1.8832 | 21.4
OCOTILLO_1G | 0.088 | 1328 | 1 | WEST | YES | 5.8 | 0 | 58 |  | 0.99 | 0.5104 | 5.8
STANTONW_8 | 0.088 | 1326 | 1 | WEST | YES | 10.1 | 0 | 100.5 | 0 | 1.01 | 0.8888 | 10.1
AIRTRICITY_8 | 0.088 | 1170 | 1 | WEST | YES | 18 | 0 | 180 | 0 | 1.01 | 1.584 | 18
TIEHVSG_2G | 0.088 | 11025 | 1 | WEST | YES | 211 | 63 | 211 | 0 | 1.017 | 18.568 | 211
TIEHVCG_4G | 0.088 | 11024 | 1 | WEST | YES | 149 | 103 | 149 | 0 | 1.017 | 13.112 | 149
TIEHVCG_3G | 0.088 | 11023 | 1 | WEST | YES | 132 | 103 | 132 | 0 | 1.017 | 11.616 | 132
TIEHVCG_2G | 0.088 | 11022 | 1 | WEST | YES | 132 | 103 | 132 | 0 | 1.017 | 11.616 | 132
TIEHVCG_1G | 0.088 | 11021 | 1 | WEST | YES | 145 | 103 | 145 | 0 | 1.017 | 12.76 | 145
TIEHVSG_1G | 0.088 | 11020 | 1 | WEST | YES | 211 | 63 | 211 | 0 | 1.017 | 18.568 | 211
NAV6ST | 0.088 | 11014 | 1 | WEST | YES | 115 | 40 | 115 | 0 | 1.017 | 10.12 | 115
NAV5CT | 0.088 | 11013 | 1 | WEST | YES | 80 | 18 | 80 | 0 | 1.017 | 7.04 | 80
NAV4CT | 0.088 | 11012 | 1 | WEST | YES | 80 | 18 | 80 | 0 | 1.017 | 7.04 | 80
NAV3ST | 0.088 | 11011 | 1 | WEST | YES | 115 | 40 | 115 | 0 | 1.017 | 10.12 | 115
NAV2CT | 0.088 | 11009 | 1 | WEST | YES | 80 | 18 | 80 | 0 | 1.017 | 7.04 | 80
NAV1CT | 0.088 | 11001 | 1 | WEST | YES | 80 | 18 | 80 | 0 | 1.017 | 7.04 | 80
KINDERMG_3G | 0.089 | 1071 | 1 | WEST | YES | 45.7 | 12 | 45.7 | 0 | 1.01
KINDERMG_2G | 0.089 | 1070 | 1 | WEST | YES | 45.7 | 12 | 45.7 | 0 | 1.01
KINDERMG_1G | 0.089 | 1069 | 1 | WEST | YES | 25 | 5 | 25 | 0 | 1.01
SCURRYCW_1G | 0.089 | 1068 | 1 | WEST | YES | 14.1 | 0 | 141 |  | 1.01 | 1.2549 | 14.1
CIELOGEN_2G | 0.089 | 1062 | 1 | WEST | YES | 6.1 | 0 | 61 |  | 1 | 0.5429 | 6.1
CIELOGEN_1G | 0.089 | 1061 | 1 | WEST | YES | 9.9 | 0 | 99 |  | 1 | 0.8811 | 9.9
LONGSHORT_5 | 0.089 | 1058 | 1 | NORTH | YES | 15 | 0 | 149 |  | 0.95 | 1.335 | 15
CALENG3G_3G | 0.089 | 1047 | 3 | WEST | YES | 69 | 27 | 69 | 0 | 1.017 | 6.141 | 69
SNYDERW1A | 0.089 | 6637 | 1 | WEST | YES | 6.3 | 0 | 63 | 0 | 1.025 | 0.5607 | 6.3
CALENG2G_2G | 0.089 | 1046 | 2 | WEST | YES | 74 | 27 | 74 | 0 | 1.017 | 6.586 | 74
CALENG1G_1G | 0.089 | 1045 | 1 | WEST | YES | 73 | 27 | 73 | 0 | 1.017 | 6.497 | 73
MRGNFG_6G | 0.089 | 1044 | F | WEST | YES | 66 | 66 | 66 |  | 0.99 | 5.874 | 66
MRGNEG_5G | 0.089 | 1043 | E | WEST | YES | 68 | 68 | 68 |  | 0.99 | 6.052 | 68
MRGNDG_4G | 0.089 | 1042 | D | WEST | YES | 70 | 69 | 70 |  | 0.99 | 6.23 | 70
RDCNYNG1 | 0.089 | 36998 | 1 | WEST | YES | 8.4 | 0 | 84 | 0 | 1.01 | 0.7476 | 8.4
MRGNCG_3G | 0.089 | 1041 | C | WEST | YES | 70 | 69 | 70 |  | 0.99 | 6.23 | 70
MRGNBG_2G | 0.089 | 1040 | B | WEST | YES | 71 | 70 | 71 |  | 0.99 | 6.319 | 71
MRGNAG_1G | 0.089 | 1039 | A | WEST | YES | 69 | 69 | 69 |  | 0.99 | 6.141 | 69
MORGAN5G_5G | 0.089 | 1037 | 5 | WEST | YES | 137 | 40 | 137 |  | 0.99 | 12.193 | 137
ROSCOEWI_5 | 0.092 | 1057 | 1 | WEST | YES | 12.6 | 0 | 126.5 |  | 0.99 | 1.1592 | 12.6
ROSCOEW_5 | 0.092 | 1049 | 1 | WEST | YES | 20.9 | 0 | 209 |  | 0.99 | 1.9228 | 20.9
L_SWEETW1_4N | 0.094 | 71060 | 1 | WEST | YES | 15.7 | 0 | 105 | 0 | 1 | 1.4758 | 15.7
L_SWEETW1_3N | 0.094 | 71059 | 1 | WEST | YES | 17.8 | 0 | 119 | 0 | 1 | 1.6732 | 17.8
L_SWEETW1_2N | 0.094 | 71057 | 1 | WEST | YES | 20.3 | 0 | 135 | 0 | 1 | 1.9082 | 20.3
L_SWEETW1_1N | 0.094 | 71054 | 1 | WEST | YES | 16.1 | 0 | 107.5 | 0 | 1 | 1.5134 | 16.1
L_BITTCR1_1N | 0.094 | 71051 | 1 | WEST | YES | 5.6 | 0 | 37.5 |  | 1.01 | 0.5264 | 5.6
WHRLWIND1A | 0.094 | 60081 | 1 | WEST | YES | 6 | 0 | 60 | 0 | 1.03 | 0.564 | 6
SWETWATR_4G | 0.095 | 1419 | 4 | WEST | YES | 61 | 36 | 61 | 0 | 1.039 | 5.795 | 61
SWETWATR_3G | 0.095 | 1418 | 3 | WEST | YES | 68 | 36 | 68 | 0 | 1.039 | 6.46 | 68
SWETWATR_2G | 0.095 | 1417 | 2 | WEST | YES | 72 | 36 | 72 | 0 | 1.039 | 6.84 | 72
SWETWATR_1G | 0.095 | 1416 | 1 | WEST | YES | 30 | 18 | 30 | 0 | 1.039 | 2.85 | 30
WILDHRS11A | 0.096 | 60052 | 1 | WEST | YES | 12.6 | 0 | 126.5 | 0 | 1.005 | 1.2096 | 12.6
GRHAMSES_1G | 0.098 | 1433 | 1 | WEST | YES | 242 | 60 | 242 | 0 | 1.038 | 23.716 | 242
MESQUITW_2G | 0.101 | 1438 | 1 | WEST | YES | 23.6 | 0 | 236 |  | 1.01 | 2.3836 | 23.6
MESQUITW_1G | 0.101 | 1437 | 1 | WEST | YES | 40 | 0 | 400 | 0 | 1.023 | 4.04 | 40
GRHAMSES_2G | 0.111 | 1432 | 2 | WEST | YES | 369 | 90 | 369 |  | 1.023 | 40.959 | 369
OKLAUN1G | 0.114 | 6752 | 1 | WEST | YES | 629 | 175 | 629 | 0 | 1.035
OKLA7A | 0.114 | 6100 | 1 | WEST | YES | 50 | -220 | 220 | 0 | 1.035 | 5.7 | 50
WFCOGEN_2G | 0.119 | 1482 | 2 | WEST | YES | 12 | 12 | 17 | 0 | 1 | 1.428 | 12
WFCOGEN_2G | 0.119 | 1482 | 1 | WEST | YES | 12 | 12 | 20 | 0 | 1 | 1.428 | 12
WFCOGEN_1G | 0.119 | 1479 | 2 | WEST | YES | 12 | 12 | 20 | 0 | 1 | 1.428 | 12
WFCOGEN_1G | 0.119 | 1479 | 1 | WEST | YES | 12 | 12 | 20 | 0 | 1 | 1.428 | 12
WCPWRCO_3G | 0.228 | 1455 | 3 | NORTH | YES | 242 | 50 | 242 | 0 | 1.023 | 55.176 | 242
WCPWRCO_2G | 0.228 | 1454 | 2 | NORTH | YES | 204 | 50 | 204 | 0 | 1.023 | 46.512 | 204
WCPWRCO_1G | 0.228 | 1453 | 1 | NORTH | YES | 204 | 50 | 204 | 0 | 1.023 | 46.512 | 204

## Fl
Generator Sensitivities
Name of Bus | P Sensitivity of Bus | Number of Bus | ID | Area Name of Gen | AGC | Gen MW | Min MW | Max MW | V Sensitivity of Bus | Set Volt
BOSQUESW502 | 0 | 239 | 1 | NORTH | YES | 149 | 0 | 149 | 0 | 1.03 | 0 | 149
WHITNYDM01 | 0 | 244 | 1 | NORTH | YES | 15 | 0 | 15 | 0 | 1.035 | 0 | 15 | HOUSTON | 0
WHITNYDM02 | 0 | 245 | 2 | NORTH | YES | 15 | 0 | 15 | 0 | 1.035 | 0 | 15 | NORTH | 0
BOSQUESW501 | 0 | 247 | 2 | NORTH | YES | 151 | 0 | 151 | 0 | 1.03 | 0 | 151 | SOUTH | 0
BOSQUESW803 | 0 | 251 | 2 | NORTH | YES | 144 | 0 | 144 | 0 | 1.032 | 0 | 144 | WEST | 0
BOSQUESW804 | 0 | 253 | 2 | NORTH | YES | 83 | 0 | 83 | 0 | 1.032 | 0 | 83
RWMILLER01 | 0 | 332 | 1 | NORTH | YES | 75 | 18.5 | 75 | 0 | 1.04 | 0 | 75
RWMILLER02 | 0 | 333 | 2 | NORTH | YES | 119 | 37 | 119 | 0 | 1.04 | 0 | 119 | HOUSTON | 13825.3018
RWMILLER03 | 0 | 334 | 3 | NORTH | YES | 156 | 65 | 208 | 0 | 1.04 | 0 | 156 | NORTH | 19200.9023
RWMILLER04 | 0 | 335 | 4 | NORTH | YES | 102 | 0 | 102 | 0 | 1.04 | 0 | 102 | SOUTH | 13890.6992
RWMILLER05 | 0 | 336 | 5 | NORTH | YES | 101 | 0 | 101 | 0 | 1.04 | 0 | 101 | WEST | 4928.9004
MRSSHPRD | 0 | 344 | 1 | WEST | YES | 12 | 0 | 12 |  | 1.03 | 0 | 12
MRSSHPRD01 | 0 | 345 | 2 | WEST | YES | 12 | 0 | 12 |  | 1.03 | 0 | 12
JNSNCNTY802 | 0 | 366 | 1 | NORTH | YES | 168 | 20 | 168 | 0 | 1.02 | 0 | 168 | HOUSTON | 0
JNSNCNTY802 | 0 | 367 | 2 | NORTH | YES | 90 | 20 | 90 | 0 | 1.02 | 0 | 90 | NORTH | 0
NTHTEXAS01 | 0 | 503 | 1 | NORTH | YES | 5 | 5 | 18 | 0 | 1.015 | 0 | 5 | SOUTH | 0
NTHTEXAS02 | 0 | 504 | 2 | NORTH | YES | 5 | 5 | 18 | 0 | 1.015 | 0 | 5 | WEST | 0
NTHTEXAS03 | 0 | 505 | 3 | NORTH | YES | 15 | 15 | 38 | 0 | 1.015 | 0 | 15
JCKCNTY801 | 0 | 580 | 1 | NORTH | YES | 288 | 0 | 288 | 0 | 1.022 | 0 | 288
JCKCNTY802 | 0 | 581 | 2 | NORTH | YES | 147 | 0 | 147 | 0 | 1.022 | 0 | 147 | N to H | 0
JCKCNTY803 | 0 | 582 | 3 | NORTH | YES | 147 | 0 | 147 | 0 | 1.022 | 0 | 147 | N to S | 0
NEWMAN_G5 | 0 | 837 | 1 | NORTH | YES | 0 | 15 | 37 |  | 1.01 | 0 | 0 | W to N | 0
OLINGER_G1 | 0 | 842 | 1 | NORTH | YES | 63.1 | 20 | 80 | 0 | 1.03 | 0 | 63.1 |  | 0
OLINGER_G2 | 0 | 843 | 1 | NORTH | YES | 86.7 | 25 | 105 | 0 | 1.03 | 0 | 86.7 |  | 0
OLINGER_G3 | 0 | 844 | 1 | NORTH | YES | 118.3 | 45 | 148 | 0 | 1.03 | 0 | 118.3
OLINGER_G4 | 0 | 845 | 1 | NORTH | YES | 59.1 | 0 | 76 | 0 | 1.03 | 0 | 59.1
SPENCER_G4 | 0 | 923 | 1 | NORTH | YES | 48 | 20 | 61 | 0 | 1.03 | 0 | 48
SPENCER_G5 | 0 | 924 | 1 | NORTH | YES | 52 | 20 | 64 | 0 | 1.03 | 0 | 52
STEAM1 | 0 | 948 | 1 | NORTH | YES | 0 | 12 | 20 |  | 1.02 | 0 | 0
STEAM2 | 0 | 949 | 1 | NORTH | YES | 26 | 8 | 26 | 0 | 0.99 | 0 | 26
STEAM3 | 0 | 950 | 1 | NORTH | YES | 41 | 13 | 41 | 0 | 1.02 | 0 | 41
GIBN_CREK_G1 | 0 | 990 | 1 | NORTH | YES | 464 | 200 | 464 | 0 | 1.0275
PBCTAGE_1G | 0 | 1002 | A | WEST | YES | 64 | 64 | 65 | 0 | 1.022 | 0 | 64
PBCTBGE_2G | 0 | 1003 | B | WEST | YES | 65 | 65 | 66 | 0 | 1.022 | 0 | 65
PBCTCGE_3G | 0 | 1004 | C | WEST | YES | 62 | 62 | 66 | 0 | 1.022 | 0 | 62
PBCTDGE_4G | 0 | 1005 | D | WEST | YES | 65 | 65 | 65 | 0 | 1.022 | 0 | 65
PBCTEGE_5G | 0 | 1006 | E | WEST | YES | 65 | 65 | 68 | 0 | 1.022 | 0 | 65
PB5GEN_6G | 0 | 1007 | 5 | WEST | YES | 115 | 40 | 115 | 0 | 1.022 | 0 | 115
PB6GEN_7G | 0 | 1008 | 6 | WEST | YES | 515 | 130 | 515 | 0 | 1.022 | 0 | 515
MORGAN5G_5G | 0 | 1037 | 5 | WEST | YES | 137 | 40 | 137 |  | 0.99 | 0 | 137
MRGNAG_1G | 0 | 1039 | A | WEST | YES | 69 | 69 | 69 |  | 0.99 | 0 | 69
MRGNBG_2G | 0 | 1040 | B | WEST | YES | 71 | 70 | 71 |  | 0.99 | 0 | 71
MRGNCG_3G | 0 | 1041 | C | WEST | YES | 70 | 69 | 70 |  | 0.99 | 0 | 70
MRGNDG_4G | 0 | 1042 | D | WEST | YES | 70 | 69 | 70 |  | 0.99 | 0 | 70
MRGNEG_5G | 0 | 1043 | E | WEST | YES | 68 | 68 | 68 |  | 0.99 | 0 | 68
MRGNFG_6G | 0 | 1044 | F | WEST | YES | 66 | 66 | 66 |  | 0.99 | 0 | 66
CALENG1G_1G | 0 | 1045 | 1 | WEST | YES | 73 | 27 | 73 | 0 | 1.017 | 0 | 73
CALENG2G_2G | 0 | 1046 | 2 | WEST | YES | 74 | 27 | 74 | 0 | 1.017 | 0 | 74
CALENG3G_3G | 0 | 1047 | 3 | WEST | YES | 69 | 27 | 69 | 0 | 1.017 | 0 | 69
ROSCOEW_5 | 0 | 1049 | 1 | WEST | YES | 20.9 | 0 | 209 |  | 0.99 | 0 | 20.9
ROSCOEWI_5 | 0 | 1057 | 1 | WEST | YES | 12.6 | 0 | 126.5 |  | 0.99 | 0 | 12.6
LONGSHORT_5 | 0 | 1058 | 1 | NORTH | YES | 15 | 0 | 149 |  | 0.95 | 0 | 15
CIELOGEN_1G | 0 | 1061 | 1 | WEST | YES | 9.9 | 0 | 99 |  | 1 | 0 | 9.9
CIELOGEN_2G | 0 | 1062 | 1 | WEST | YES | 6.1 | 0 | 61 |  | 1 | 0 | 6.1
SCURRYCW_1G | 0 | 1068 | 1 | WEST | YES | 14.1 | 0 | 141 |  | 1.01 | 0 | 14.1
KINDERMG_1G | 0 | 1069 | 1 | WEST | YES | 25 | 5 | 25 | 0 | 1.01
KINDERMG_2G | 0 | 1070 | 1 | WEST | YES | 45.7 | 12 | 45.7 | 0 | 1.01
KINDERMG_3G | 0 | 1071 | 1 | WEST | YES | 45.7 | 12 | 45.7 | 0 | 1.01
AIRTRICITY_8 | 0 | 1170 | 1 | WEST | YES | 18 | 0 | 180 | 0 | 1.01 | 0 | 18
BSP_1 | 0 | 1320 | 1 | WEST | YES | 25.8 | 2.9 | 25.8 |  | 1
STANTONW_8 | 0 | 1326 | 1 | WEST | YES | 10.1 | 0 | 100.5 | 0 | 1.01 | 0 | 10.1
OCOTILLO_1G | 0 | 1328 | 1 | WEST | YES | 5.8 | 0 | 58 |  | 0.99 | 0 | 5.8
MCDDONAL_8 | 0 | 1333 | 1 | WEST | YES | 21.4 | 0 | 214.2 | 0 | 1.01 | 0 | 21.4
TRENTIPP_8 | 0 | 1343 | 1 | WEST | YES | 22.5 | 0 | 150 |  | 1.014 | 0 | 22.5
WESTXWIN_1G | 0 | 1349 | 1 | WEST | YES | 0.7 | 0 | 6.6 |  | 1.02 | 0 | 0.7
NWPWRG1_1G | 0 | 1350 | 1 | WEST | YES | 3.4 | 0 | 34.3 |  | 1.02 | 0 | 3.4
AEPWIND_8 | 0 | 1354 | 1 | WEST | YES | 15.2 | 0 | 101.2 |  | 1.01 | 0 | 15.2
SWETWATR_1G | 0 | 1416 | 1 | WEST | YES | 30 | 18 | 30 | 0 | 1.039 | 0 | 30
SWETWATR_2G | 0 | 1417 | 2 | WEST | YES | 72 | 36 | 72 | 0 | 1.039 | 0 | 72
SWETWATR_3G | 0 | 1418 | 3 | WEST | YES | 68 | 36 | 68 | 0 | 1.039 | 0 | 68
SWETWATR_4G | 0 | 1419 | 4 | WEST | YES | 61 | 36 | 61 | 0 | 1.039 | 0 | 61
GRHAMSES_2G | 0 | 1432 | 2 | WEST | YES | 369 | 90 | 369 |  | 1.023 | 0 | 369
GRHAMSES_1G | 0 | 1433 | 1 | WEST | YES | 242 | 60 | 242 | 0 | 1.038 | 0 | 242
MESQUITW_1G | 0 | 1437 | 1 | WEST | YES | 40 | 0 | 400 | 0 | 1.023 | 0 | 40
MESQUITW_2G | 0 | 1438 | 1 | WEST | YES | 23.6 | 0 | 236 |  | 1.01 | 0 | 23.6
WCPWRCO_1G | 0 | 1453 | 1 | NORTH | YES | 204 | 50 | 204 | 0 | 1.023 | 0 | 204
WCPWRCO_2G | 0 | 1454 | 2 | NORTH | YES | 204 | 50 | 204 | 0 | 1.023 | 0 | 204
WCPWRCO_3G | 0 | 1455 | 3 | NORTH | YES | 242 | 50 | 242 | 0 | 1.023 | 0 | 242
WFCOGEN_1G | 0 | 1479 | 1 | WEST | YES | 12 | 12 | 20 | 0 | 1 | 0 | 12
WFCOGEN_1G | 0 | 1479 | 2 | WEST | YES | 12 | 12 | 20 | 0 | 1 | 0 | 12
WFCOGEN_2G | 0 | 1482 | 1 | WEST | YES | 12 | 12 | 20 | 0 | 1 | 0 | 12
WFCOGEN_2G | 0 | 1482 | 2 | WEST | YES | 12 | 12 | 17 | 0 | 1 | 0 | 12
BARTNWND_1G | 0 | 1600 | 1 | WEST | YES | 12 | 0 | 120 | 0 | 1.022 | 0 | 12
SLSTR1PP_1G | 0 | 1643 | 1 | NORTH | YES | 6 | 0 | 60 | 0 | 1.022 | 0 | 6
PEC_1G | 0 | 1675 | 1 | NORTH | YES | 80 | 35 | 80 | 0 | 1.022 | 0 | 80
PEC_2G | 0 | 1676 | 2 | NORTH | YES | 84 | 35 | 84 | 0 | 1.022 | 0 | 84
PEC_3G | 0 | 1677 | 3 | NORTH | YES | 91 | 35 | 91 | 0 | 1.022 | 0 | 91
LAMARPWR_1G | 0 | 1678 | 1 | NORTH | YES | 154 | 67.7 | 154 | 0 | 1.031 | 0 | 154
LAMARPWR_2G | 0 | 1679 | 2 | NORTH | YES | 155 | 67.7 | 155 | 0 | 1.031 | 0 | 155
LAMARPWR_3G | 0 | 1680 | 3 | NORTH | YES | 199 | 129.1 | 199 | 0 | 1.031 | 0 | 199
LAMARPWR_4G | 0 | 1681 | 4 | NORTH | YES | 164 | 67.7 | 164 | 0 | 1.031 | 0 | 164
LAMARPWR_5G | 0 | 1682 | 5 | NORTH | YES | 163 | 67.7 | 163 | 0 | 1.031 | 0 | 163
LAMARPWR_6G | 0 | 1683 | 6 | NORTH | YES | 199 | 129.1 | 199 | 0 | 1.031 | 0 | 199
VALLLEY_1G | 0 | 1687 | 1 | NORTH | YES | 140 | 15 | 175 | 0 | 1.036 | 0 | 140
VALLEY_2G | 0 | 1688 | 2 | NORTH | YES | 527 | 90 | 527 | 0 | 1.036 | 0 | 527
VALLEY_3G | 0 | 1689 | 3 | NORTH | YES | 186.2 | 25 | 354 | 0 | 1.015 | 0 | 186.2
MOSES_1G | 0 | 1701 | 1 | NORTH | YES | 560 | 175 | 560 | 0 | 1.031
MOSES_2G | 0 | 1702 | 2 | NORTH | YES | 579 | 175 | 579 | 0 | 1.031
MOSES_3G | 0 | 1703 | 3 | NORTH | YES | 808 | 463 | 808 | 0 | 1.031
EAGLEMNT_1G | 0 | 1861 | MB | NORTH | YES | 0 | 30 | 112 |  | 1.033 | 0 | 0
EAGLEMNT_2G | 0 | 1862 | MB | NORTH | YES | 0 | 40 | 100 |  | 1.033 | 0 | 0
EAGLEMNT_3G | 0 | 1863 | MB | NORTH | YES | 0 | 50 | 378 |  | 1.033 | 0 | 0
WLFHOLW_1G | 0 | 1877 | 1 | NORTH | YES | 216 | 89.3 | 216 | 0 | 1.029 | 0 | 216
WLFHOLW_2G | 0 | 1878 | 2 | NORTH | YES | 219 | 105 | 219 | 0 | 1.029 | 0 | 219
WLFHOLW_3G | 0 | 1879 | 3 | NORTH | YES | 268 | 89.3 | 268 | 0 | 1.029 | 0 | 268
DECRDOVA_1G | 0 | 1889 | 1 | NORTH | YES | 779 | 255 | 779 | 0 | 1.022 | 0 | 779
DECRDOVA_2G | 0 | 1892 | A | NORTH | YES | 65 | 65 | 71 | 0 | 1.029 | 0 | 65
DECRDOVA_3G | 0 | 1893 | B | NORTH | YES | 65 | 65 | 70 | 0 | 1.029 | 0 | 65
DECRDOVA_4G | 0 | 1894 | C | NORTH | YES | 65 | 65 | 70 | 0 | 1.029 | 0 | 65
DECRDOVA_5G | 0 | 1895 | D | NORTH | YES | 65 | 65 | 70 | 0 | 1.029 | 0 | 65
COMCHEPK_1G | 0 | 1898 | 1 | NORTH | YES | 1164 | 1150 | 1164 | 0 | 1.031
COMCHEPK_2G | 0 | 1899 | 2 | NORTH | YES | 1164 | 1128 | 1164 | 0 | 1.031
MDLTHELP_5G | 0 | 1937 | 5 | NORTH | YES | 225 | 74 | 225 | 0 | 1.02 | 0 | 225
MDLTHELP_6G | 0 | 1938 | 6 | NORTH | YES | 229 | 74 | 229 | 0 | 1.02 | 0 | 229
MDLTHELP_1G | 0 | 1941 | 1 | NORTH | YES | 215 | 74 | 215 | 0 | 1.02 | 0 | 215
MDLTHELP_2G | 0 | 1942 | 2 | NORTH | YES | 215 | 74 | 215 | 0 | 1.02 | 0 | 215
MDLTHELP_3G | 0 | 1943 | 3 | NORTH | YES | 215 | 74 | 215 | 0 | 1.02 | 0 | 215
MDLTHELP_4G | 0 | 1944 | 4 | NORTH | YES | 214 | 74 | 214 | 0 | 1.02 | 0 | 214
HANDLEY_1G | 0 | 1945 | MB | NORTH | YES | 0 | 25 | 36 |  | 1.003 | 0 | 0
HANDLEY_2G | 0 | 1946 | MB | NORTH | YES | 0 | 30 | 68 |  | 1.003 | 0 | 0
HANDLEY_3G | 0 | 1947 | 3 | NORTH | YES | 353.4 | 100 | 392 | 0 | 1.03 | 0 | 353.4
HANDLEY_4G | 0 | 1948 | 4 | NORTH | YES | 217.5 | 150 | 435 | 0 | 1.022 | 0 | 217.5
HANDLEY_5G | 0 | 1949 | 5 | NORTH | YES | 0 | 150 | 435 |  | 1.03 | 0 | 0
COLLIN_1G | 0 | 2371 | MB | NORTH | YES | 0 | 40 | 138 |  | 1.022 | 0 | 0
NTHLK1_G | 0 | 2381 | 1 | NORTH | YES | 0 | 35 | 156 |  | 1.029 | 0 | 0
NTHLK2_G | 0 | 2382 | 2 | NORTH | YES | 0 | 35 | 181 |  | 1.029 | 0 | 0
NTHLK3_G | 0 | 2383 | 3 | NORTH | YES | 247.4 | 50 | 329 | 0 | 1.029 | 0 | 247.4
MTCK6_G | 0 | 2413 | 6 | NORTH | YES | 0 | 30 | 118 |  | 1.029 | 0 | 0
MTCK7_G | 0 | 2414 | 7 | NORTH | YES | 0 | 30 | 114 |  | 1.029 | 0 | 0
MTCK8_G | 0 | 2417 | 8 | NORTH | YES | 477 | 60 | 556 | 0 | 1.029 | 0 | 477
MTCK2_G | 0 | 2418 | 2 | NORTH | YES | 0 | 10 | 23 |  | 0.9667 | 0 | 0
MTCK3_G | 0 | 2419 | MB | NORTH | YES | 0 | 10 | 63 |  | 0.9667 | 0 | 0
LKHB1_G | 0 | 2451 | 1 | NORTH | YES | 0 | 80 | 391 |  | 1.029 | 0 | 0
LKHB2_G | 0 | 2452 | 2 | NORTH | YES | 514 | 80 | 514 | 0 | 1.029 | 0 | 514
MARTLAKE_1G | 0 | 3097 | 1 | NORTH | YES | 799 | 500 | 799 | 0 | 1.031
MARTLAKE_2G | 0 | 3098 | 2 | NORTH | YES | 795 | 461 | 795 | 0 | 1.031
MARTLAKE_3G | 0 | 3099 | 3 | NORTH | YES | 804 | 500 | 804 | 0 | 1.031
STRYKER_1G | 0 | 3107 | 1 | NORTH | YES | 140.5 | 45 | 182 | 0 | 1.029 | 0 | 140.5
STRYKER_2G | 0 | 3108 | 2 | NORTH | YES | 484 | 75 | 484 | 0 | 1.029 | 0 | 484
TRINIDAD_6G | 0 | 3126 | 1 | NORTH | YES | 226 | 46 | 226 | 0 | 1 | 0 | 226
CHAMPION_1G | 0 | 3348 | MB | NORTH | YES | 0 | 42 | 42 |  | 1 | 0 | 0
BBRN_1G | 0 | 3381 | 1 | NORTH | YES | 597 | 225 | 597 | 0 | 1.0345
BBRN_2G | 0 | 3382 | 2 | NORTH | YES | 610 | 225 | 610 | 0 | 1.0345
THOUSE_1G | 0 | 3403 | 1 | NORTH | YES | 563 | 200 | 563 | 0 | 1.026 | 0 | 563
THOUSE_2G | 0 | 3404 | 2 | NORTH | YES | 805 | 250 | 805 | 0 | 1.026 | 0 | 805
LAKE_CRK1_G | 0 | 3416 | 1 | NORTH | YES | 35.4 | 33 | 75 | 0 | 1.043 | 0 | 35.4
LAKE_CRK2_G | 0 | 3417 | 2 | NORTH | YES | 227 | 40 | 227 | 0 | 1.029 | 0 | 227
SANDOW_4G | 0 | 3432 | 4 | SOUTH | YES | 534 | 460 | 534 |  | 1.029
VHB1 | 0 | 5026 | 1 | SOUTH | YES | 206 | 40 | 206 | 0 | 1.0233 | 0 | 206
VHB2 | 0 | 5027 | 2 | SOUTH | YES | 220 | 40 | 220 | 0 | 1.0233 | 0 | 220
VHB3 | 0 | 5028 | 3 | SOUTH | YES | 397 | 60 | 397 | 0 | 1.0233 | 0 | 397
JTD1 | 0 | 5111 | 1 | SOUTH | YES | 403 | 80 | 403 | 0 | 1.0215
JTD2 | 0 | 5112 | 2 | SOUTH | YES | 406 | 80 | 406 | 0 | 1.0215
LCP3 | 0 | 5264 | 3 | SOUTH | YES | 58 | 20 | 58 | 0 | 1.0249 | 0 | 58
LCP4 | 0 | 5265 | 4 | SOUTH | YES | 95 | 25 | 95 | 0 | 1.0249 | 0 | 95
LCPCT1 | 0 | 5266 | 1 | SOUTH | YES | 45 | 23.1 | 45 | 0 | 1.0249 | 0 | 45
LCPCT2 | 0 | 5267 | 2 | SOUTH | YES | 46 | 23.1 | 46 | 0 | 1.0249 | 0 | 46
LCPCT3 | 0 | 5268 | 3 | SOUTH | YES | 44 | 23.1 | 44 | 0 | 1.0249 | 0 | 44
LCPCT4 | 0 | 5269 | 4 | SOUTH | YES | 45 | 23.1 | 45 | 0 | 1.0249 | 0 | 45
OWS1 | 0 | 5396 | 1 | SOUTH | YES | 417 | 80 | 417 | 0 | 1.027 | 0 | 417
OWS2 | 0 | 5397 | 2 | SOUTH | YES | 379 | 80 | 379 | 0 | 1.027 | 0 | 379
JKS1 | 0 | 5401 | 1 | SOUTH | YES | 560 | 100 | 560 | 0 | 1.0222
WBT1 | 0 | 5436 | 1 | SOUTH | YES | 25.5 | 20 | 51 | 0 | 1.01 | 0 | 25.5
WBT2 | 0 | 5437 | 2 | SOUTH | YES | 80 | 25 | 80 | 0 | 1.01 | 0 | 80
WBT3 | 0 | 5438 | 3 | SOUTH | YES | 96 | 25 | 96 | 0 | 1.01 | 0 | 96
WBT4 | 0 | 5439 | 4 | SOUTH | YES | 151 | 40 | 151 | 0 | 1.01 | 0 | 151
AVR1_CT1 | 0 | 5476 | 1 | SOUTH | YES | 150 | 90 | 150 | 0 | 1.0232 | 0 | 150
AVR1_ST1 | 0 | 5477 | 1 | SOUTH | YES | 164 | 138 | 164 | 0 | 1.0232 | 0 | 164
AVR1_CT2 | 0 | 5478 | 1 | SOUTH | YES | 145 | 90 | 145 | 0 | 1.0232 | 0 | 145
RAYBURNGEN3 | 0 | 5503 | 1 | SOUTH | YES | 6.2 | 6 | 22 | 0 | 1.015 | 0 | 6.2
RAYBURNGEN1 | 0 | 5505 | 1 | SOUTH | YES | 0 | 1 | 11 |  | 1.015 | 0 | 0
RAYBURNGEN2 | 0 | 5506 | 1 | SOUTH | YES | 0 | 1 | 11 |  | 1.015 | 0 | 0
RAYBURNCC9 | 0 | 5508 | 1 | SOUTH | YES | 50 | 18.2 | 50 | 0 | 1.02 | 0 | 50
RAYBURNCC10 | 0 | 5509 | 1 | SOUTH | YES | 40 | 5.2 | 40 | 0 | 1.02 | 0 | 40
RAYBURNCC7 | 0 | 5511 | 1 | SOUTH | YES | 49 | 18.2 | 49 | 0 | 1.02 | 0 | 49
RAYBURNCC8 | 0 | 5512 | 1 | SOUTH | YES | 50 | 18.2 | 50 | 0 | 1.02 | 0 | 50
FALCONHYDRO2 | 0 | 5728 | 2 | SOUTH | YES | 3 | 0 | 12 | 0 | 1.02 | 0 | 3
FALCONHYDRO3 | 0 | 5729 | 3 | SOUTH | YES | 2.8 | 0 | 11 | 0 | 1.02 | 0 | 2.8
PEARSALLGEN1 | 0 | 5890 | 1 | SOUTH | YES | 6.2 | 6 | 24 | 0 | 1.01 | 0 | 6.2
PEARSALLGEN2 | 0 | 5891 | 1 | SOUTH | YES | 6.2 | 6 | 24 | 0 | 1.01 | 0 | 6.2
PEARSALLGEN3 | 0 | 5892 | 1 | SOUTH | YES | 6.2 | 6 | 23 | 0 | 1.01 | 0 | 6.2
SANMIGUELGEN | 0 | 5903 | 1 | SOUTH | YES | 396 | 180 | 396 | 0 | 1.033
STP_GN1___1 | 0 | 5911 | 1 | SOUTH | YES | 1282 | 1249 | 1282 | 0 | 1.0406
STP_GN2___2 | 0 | 5912 | 2 | SOUTH | YES | 1282 | 1249 | 1282 | 0 | 1.0406
DCEAST | 0 | 5925 | 1 | NORTH | YES | 400.3 | -600 | 600 | 0 | 1.025 | 0 | 400.3
SI_RAY9 | 0 | 5932 | 9 | SOUTH | YES | 38 | 32 | 38 | 0 | 1.025 | 0 | 38
SI_RAY6 | 0 | 5933 | 6 | SOUTH | YES | 19 | 10 | 19 | 0 | 1.025 | 0 | 19
SI_RAY5 | 0 | 5934 | 5 | SOUTH | YES | 10 | 10 | 15 | 0 | 1.025 | 0 | 10
SI_RAY10 | 0 | 5935 | 10 | SOUTH | YES | 47 | 10 | 47 |  | 1.025 | 0 | 47
SWMESA | 0 | 6016 | 1 | WEST | YES | 11.2 | 0 | 75 |  | 1.03 | 0 | 11.2
OKLA7A | 0 | 6100 | 1 | WEST | YES | 50 | -220 | 220 | 0 | 1.035 | 0 | 50
SNYDERW1A | 0 | 6637 | 1 | WEST | YES | 6.3 | 0 | 63 | 0 | 1.025 | 0 | 6.3
OKLAUN1G | 0 | 6752 | 1 | WEST | YES | 629 | 175 | 629 | 0 | 1.035
DENISNDM | 0 | 6948 | 1 | NORTH | YES | 40 | 5 | 40 | 0 | 1.015 | 0 | 40
DENISNDM | 0 | 6948 | 2 | NORTH | YES | 40 | 5 | 40 | 0 | 1.015 | 0 | 40
L_FERGUS1_1Y | 0 | 7000 | 1 | SOUTH | YES | 399 | 65 | 421 | 0 | 1.015 | 0 | 399
L_SIMGID1_1Y | 0 | 7004 | 1 | SOUTH | YES | 133 | 40 | 137 | 0 | 1.02 | 0 | 133
L_SIMGID1_2Y | 0 | 7005 | 2 | SOUTH | YES | 133 | 32 | 139 | 0 | 1.02 | 0 | 133
L_SIMGID1_3Y | 0 | 7006 | 3 | SOUTH | YES | 324.9 | 60 | 331 | 0 | 1.02 | 0 | 324.9
L_LOSTPI1_1Y | 0 | 7007 | 1 | SOUTH | YES | 158.7 | 110 | 167 | 0 | 1.015 | 0 | 158.7
L_LOSTPI1_2Y | 0 | 7008 | 2 | SOUTH | YES | 157.7 | 107 | 164 | 0 | 1.015 | 0 | 157.7
L_LOSTPI1_3Y | 0 | 7009 | 3 | SOUTH | YES | 173.9 | 72 | 184 | 0 | 1.015 | 0 | 173.9
L_FPPYD11_1Y | 0 | 7010 | 1 | SOUTH | YES | 587.4 | 200 | 605 | 0 | 1.02
L_FPPYD11_2Y | 0 | 7011 | 2 | SOUTH | YES | 577.4 | 200 | 608 | 0 | 1.02
L_FPPYD21_3Y | 0 | 7012 | 3 | SOUTH | YES | 427.4 | 200 | 436 | 0 | 1.02
L_HAYSEN1_1Y | 0 | 7014 | 1 | SOUTH | YES | 223 | 74 | 223 | 0 | 1.008 | 0 | 223
L_HAYSEN1_2Y | 0 | 7015 | 2 | SOUTH | YES | 224 | 74 | 224 | 0 | 1.008 | 0 | 224
L_HAYSEN1_3Y | 0 | 7016 | 3 | SOUTH | YES | 226 | 74 | 226 | 0 | 1.008 | 0 | 226
L_HAYSEN1_4Y | 0 | 7017 | 4 | SOUTH | YES | 229 | 74 | 229 | 0 | 1.008 | 0 | 229
L_AUSTPL1_1Y | 0 | 7020 | 1 | SOUTH | YES | 7 | 0 | 8 |  | 1 | 0 | 7
L_AUSTPL1_1Y | 0 | 7020 | 2 | SOUTH | YES | 7 | 0 | 8 |  | 1 | 0 | 7
L_BUCHAN1_1Y | 0 | 7022 | 1 | SOUTH | YES | 14 | 0 | 18 |  | 1 | 0 | 14
L_BUCHAN1_2Y | 0 | 7023 | 2 | SOUTH | YES | 0 | 0 | 18 |  | 1 | 0 | 0
L_BUCHAN1_3Y | 0 | 7024 | 3 | SOUTH | YES | 11 | 0 | 15 |  | 1 | 0 | 11
L_INKSDA1_1Y | 0 | 7026 | 1 | SOUTH | YES | 10 | 0 | 14 |  | 1 | 0 | 10
L_MARBFA1_1Y | 0 | 7028 | 1 | SOUTH | YES | 0 | 0 | 18 |  | 1 | 0 | 0
L_MARBFA1_2Y | 0 | 7029 | 2 | SOUTH | YES | 13 | 0 | 18 |  | 1 | 0 | 13
L_MARSFO1G1Y | 0 | 7031 | 1 | SOUTH | YES | 22 | 0 | 36 | 0 | 1 | 0 | 22
L_MARSFO1G2Y | 0 | 7032 | 2 | SOUTH | YES | 16 | 0 | 35 | 0 | 1 | 0 | 16
L_MARSFO1G3Y | 0 | 7033 | 3 | SOUTH | YES | 22 | 0 | 36 | 0 | 1 | 0 | 22
L_WIRTZ_1G1Y | 0 | 7035 | 1 | SOUTH | YES | 0 | 0 | 29 |  | 1 | 0 | 0
L_WIRTZ_1G2Y | 0 | 7036 | 2 | SOUTH | YES | 18 | 0 | 30 |  | 1 | 0 | 18
L_DELAWA1_1Y | 0 | 7038 | 1 | WEST | YES | 5.2 | 0 | 35 | 0 | 1 | 0 | 5.2
L_DELAWA1_1Y | 0 | 7038 | 2 | WEST | YES | 4.5 | 0 | 30 | 0 | 1 | 0 | 4.5
L_CANYHY8_1Y | 0 | 7487 | 1 | SOUTH | YES | 0 | 0 | 6 |  | 1 | 0 | 0
L_MCQUEE9_1Y | 0 | 7605 | 1 | SOUTH | YES | 0 | 0 | 2.4 |  | 1.025 | 0 | 0
L_MCQUEE9_1Y | 0 | 7605 | 2 | SOUTH | YES | 0 | 0 | 2.4 |  | 1.025 | 0 | 0
L_MCQUEE9_1Y | 0 | 7605 | 3 | SOUTH | YES | 0 | 0 | 2.8 |  | 1.025 | 0 | 0
L_SCHUMA8_1Y | 0 | 7609 | 1 | SOUTH | YES | 0 | 0 | 4 |  | 1 | 0 | 0
L_LAKEWO9_1Y | 0 | 7624 | 1 | SOUTH | YES | 0 | 0 | 2.4 |  | 1 | 0 | 0
L_LAKEWO9_1Y | 0 | 7624 | 2 | SOUTH | YES | 0 | 0 | 2.4 |  | 1 | 0 | 0
L_GUADGE1_1Y | 0 | 7800 | 1 | SOUTH | YES | 151 | 30 | 151 | 0 | 1.02 | 0 | 151
L_GUADGE1_2Y | 0 | 7801 | 2 | SOUTH | YES | 139 | 30 | 139 | 0 | 1.02 | 0 | 139
L_GUADGE1_3Y | 0 | 7802 | 3 | SOUTH | YES | 146 | 30 | 146 | 0 | 1.02 | 0 | 146
L_GUADGE1_4Y | 0 | 7803 | 4 | SOUTH | YES | 149 | 30 | 149 | 0 | 1.02 | 0 | 149
L_GUADGE1_5Y | 0 | 7804 | 5 | SOUTH | YES | 183 | 30 | 183 | 0 | 1.02 | 0 | 183
L_GUADGE1_6Y | 0 | 7805 | 6 | SOUTH | YES | 204 | 30 | 204 | 0 | 1.02 | 0 | 204
L_BASTEN1_1Y | 0 | 7807 | 1 | SOUTH | YES | 147 | 83.5 | 147 | 0 | 1.004 | 0 | 147
L_BASTEN1_2Y | 0 | 7808 | 1 | SOUTH | YES | 146 | 83.5 | 146 | 0 | 1.004 | 0 | 146
L_BASTEN1_3Y | 0 | 7809 | 1 | SOUTH | YES | 227 | 42 | 227 | 0 | 1.004 | 0 | 227
L_RIONOG1G1Y | 0 | 7810 | 1 | SOUTH | YES | 147 | 0 | 147 | 0 | 1.02 | 0 | 147
L_RIONOG1G2Y | 0 | 7811 | 2 | SOUTH | YES | 148 | 0 | 148 | 0 | 1.02 | 0 | 148
L_RIONOG1G3Y | 0 | 7812 | 3 | SOUTH | YES | 150 | 0 | 150 | 0 | 1.02 | 0 | 150
L_RIONOG1S1Y | 0 | 7813 | 4 | SOUTH | YES | 293 | 0 | 293 | 0 | 1.02 | 0 | 293
AMISTADHDRO1 | 0 | 8032 | 1 | SOUTH | YES | 16.5 | 13 | 33 | 0 | 1.035 | 0 | 16.5
AMISTADHDRO2 | 0 | 8033 | 2 | SOUTH | YES | 13 | 13 | 25 | 0 | 1.035 | 0 | 13
FALCONHYDRO1 | 0 | 8048 | 1 | SOUTH | YES | 3 | 0 | 12 | 0 | 1.02 | 0 | 3
DUP1V_1 | 0 | 8066 | 1 | SOUTH | YES | 73 | 0 | 73 | 0 | 1.0031 | 0 | 73
FOR_1 | 0 | 8134 | 1 | SOUTH | YES | 56.4 | 45 | 79 | 0 | 1.03 | 0 | 56.4
FOR_2 | 0 | 8138 | 2 | SOUTH | YES | 65.8 | 45 | 80 | 0 | 1.03 | 0 | 65.8
UCAR_2 | 0 | 8147 | 10 | SOUTH | YES | 21 | 0 | 28 | 0 | 1.0127 | 0 | 21
UCAR_1 | 0 | 8148 | 2 | SOUTH | YES | 7 | 0 | 7 | 0 | 1.01 | 0 | 7
FOR_3 | 0 | 8153 | 3 | SOUTH | YES | 65.8 | 45 | 73 | 0 | 1.03 | 0 | 65.8
FOR_4 | 0 | 8154 | 4 | SOUTH | YES | 74.6 | 60 | 81 | 0 | 1.03 | 0 | 74.6
FOR_5 | 0 | 8155 | 5 | SOUTH | YES | 67.5 | 60 | 74 | 0 | 1.03 | 0 | 67.5
FOR_6 | 0 | 8156 | 6 | SOUTH | YES | 26 | 5 | 26 | 0 | 1.03 | 0 | 26
FOR_7 | 0 | 8157 | 7 | SOUTH | YES | 46 | 5 | 46 | 0 | 1.03 | 0 | 46
CLO_1 | 0 | 8161 | 1 | SOUTH | YES | 633 | 200 | 633 | 0 | 1.03
CUECPL2A | 0 | 8189 | 1 | SOUTH | YES | 12 | 0 | 12 | 0 | 1.02 | 0 | 12
ELPS | 0 | 8262 | 1 | SOUTH | YES | 6 | 6 | 6 | 0 | 1.039 | 0 | 6
LAR_1 | 0 | 8285 | 1 | SOUTH | YES | 16 | 9 | 32 | 0 | 1.038 | 0 | 16
LAR_2 | 0 | 8287 | 2 | SOUTH | YES | 9 | 9 | 32 |  | 1.023 | 0 | 9
LAR_3 | 0 | 8288 | 3 | SOUTH | YES | 78.8 | 25 | 105 |  | 1.023 | 0 | 78.8
COSW_1 | 0 | 8456 | 1 | SOUTH | YES | 20 | 0 | 20 | 0 | 1.027 | 0 | 20
COSW_2 | 0 | 8457 | 2 | SOUTH | YES | 14 | 0 | 14 | 0 | 1.027 | 0 | 14
DAV_1 | 0 | 8459 | 1 | SOUTH | YES | 339 | 50 | 339 | 0 | 1.0223 | 0 | 339
DAV_2 | 0 | 8460 | 2 | SOUTH | YES | 340 | 50 | 340 | 0 | 1.0223 | 0 | 340
KOCHREF2 | 0 | 8461 | 1 | SOUTH | YES | 38 | 0 | 38 | 0 | 1.014 | 0 | 38
VAL_1 | 0 | 8506 | 1 | SOUTH | YES | 25 | 0 | 25 | 0 | 1.005 | 0 | 25
VAL_2 | 0 | 8507 | 2 | SOUTH | YES | 25 | 0 | 25 | 0 | 1.005 | 0 | 25
STARCO_1 | 0 | 8511 | 1 | SOUTH | YES | 38 | 0 | 38 | 0 | 1.024 | 0 | 38
CEL_B_1 | 0 | 8517 | 1 | SOUTH | YES | 29 | 0 | 29 | 0 | 1.02 | 0 | 29
CNOPGT1 | 0 | 8560 | 1 | SOUTH | YES | 164 | 0 | 164 | 0 | 1.03 | 0 | 164
CNOPGT2 | 0 | 8561 | 2 | SOUTH | YES | 165 | 0 | 165 | 0 | 1.03 | 0 | 165
CNOPST1 | 0 | 8562 | 3 | SOUTH | YES | 153 | 0 | 153 | 0 | 1.03 | 0 | 153
LGEGN#1 | 0 | 8926 | 1 | SOUTH | YES | 158 | 0 | 158 | 0 | 1.03 | 0 | 158
LGEGN#2 | 0 | 8927 | 2 | SOUTH | YES | 153 | 0 | 153 | 0 | 1.03 | 0 | 153
LGEGN#3 | 0 | 8928 | 3 | SOUTH | YES | 91 | 0 | 100 | 0 | 1.03 | 0 | 91
ICPGN#1 | 0 | 8930 | 1 | SOUTH | YES | 149 | 0 | 149 | 0 | 1.03 | 0 | 149
ICPGN#2 | 0 | 8931 | 2 | SOUTH | YES | 150 | 0 | 150 | 0 | 1.03 | 0 | 150
ICPGN#3 | 0 | 8932 | 3 | SOUTH | YES | 127 | 0 | 127 | 0 | 1.03 | 0 | 127
FGNTS001 | 0 | 8933 | 1 | SOUTH | YES | 142 | 0 | 142 | 0 | 1.03 | 0 | 142
FGNTS101 | 0 | 8934 | 2 | SOUTH | YES | 146 | 0 | 146 | 0 | 1.03 | 0 | 146
FGNTS201 | 0 | 8935 | 3 | SOUTH | YES | 172 | 0 | 172 | 0 | 1.03 | 0 | 172
MVGN#1 | 0 | 8936 | 1 | SOUTH | YES | 210 | 0 | 210 | 0 | 1.0304 | 0 | 210
MVGN#2 | 0 | 8937 | 2 | SOUTH | YES | 205 | 0 | 205 | 0 | 1.0304 | 0 | 205
MVGN#3 | 0 | 8938 | 3 | SOUTH | YES | 257 | 0 | 257 | 0 | 1.0304 | 0 | 257
HECN1 | 0 | 8981 | 1 | SOUTH | YES | 148 | 0 | 148 | 0 | 1.0304 | 0 | 148
HECN2 | 0 | 8982 | 2 | SOUTH | YES | 148 | 0 | 148 | 0 | 1.0304 | 0 | 148
HECN3 | 0 | 8983 | 3 | SOUTH | YES | 169 | 0 | 169 | 0 | 1.0304 | 0 | 169
DECKR_G1 | 0 | 9000 | 1 | SOUTH | YES | 320 | 50 | 326 | 0 | 1.015 | 0 | 320
DECKR_G2 | 0 | 9001 | 2 | SOUTH | YES | 400 | 50 | 427 | 0 | 1.015 | 0 | 400
DECKR_G3 | 0 | 9002 | 3 | SOUTH | YES | 0 | 24 | 42 |  | 1.015 | 0 | 0
DECKR_G4 | 0 | 9003 | 4 | SOUTH | YES | 44 | 24 | 44 | 0 | 1.015 | 0 | 44
DECKR_G5 | 0 | 9004 | 5 | SOUTH | YES | 44 | 24 | 44 | 0 | 1.015 | 0 | 44
DECKR_G6 | 0 | 9005 | 6 | SOUTH | YES | 44 | 24 | 47 | 0 | 1.015 | 0 | 44
SANDH_G1 | 0 | 9016 | 1 | SOUTH | YES | 45 | 2 | 49 | 0 | 1.0175 | 0 | 45
SANDH_G2 | 0 | 9017 | 2 | SOUTH | YES | 45 | 2 | 47 | 0 | 1.0175 | 0 | 45
SANDH_G3 | 0 | 9018 | 3 | SOUTH | YES | 45 | 2 | 48 | 0 | 1.0175 | 0 | 45
SANDH_G4 | 0 | 9019 | 4 | SOUTH | YES | 45 | 2 | 47 | 0 | 1.0175 | 0 | 45
SANDHG5A | 0 | 9020 | 5A | SOUTH | YES | 150 | 84 | 159 | 0 | 1.0175 | 0 | 150
SANDHG5C | 0 | 9021 | 5C | SOUTH | YES | 140 | 0 | 151 | 0 | 1.0175 | 0 | 140
NAV1CT | 0 | 11001 | 1 | WEST | YES | 80 | 18 | 80 | 0 | 1.017 | 0 | 80
NAV2CT | 0 | 11009 | 1 | WEST | YES | 80 | 18 | 80 | 0 | 1.017 | 0 | 80
NAV3ST | 0 | 11011 | 1 | WEST | YES | 115 | 40 | 115 | 0 | 1.017 | 0 | 115
NAV4CT | 0 | 11012 | 1 | WEST | YES | 80 | 18 | 80 | 0 | 1.017 | 0 | 80
NAV5CT | 0 | 11013 | 1 | WEST | YES | 80 | 18 | 80 | 0 | 1.017 | 0 | 80
NAV6ST | 0 | 11014 | 1 | WEST | YES | 115 | 40 | 115 | 0 | 1.017 | 0 | 115
TIEHVSG_1G | 0 | 11020 | 1 | WEST | YES | 211 | 63 | 211 | 0 | 1.017 | 0 | 211
TIEHVCG_1G | 0 | 11021 | 1 | WEST | YES | 145 | 103 | 145 | 0 | 1.017 | 0 | 145
TIEHVCG_2G | 0 | 11022 | 1 | WEST | YES | 132 | 103 | 132 | 0 | 1.017 | 0 | 132
TIEHVCG_3G | 0 | 11023 | 1 | WEST | YES | 132 | 103 | 132 | 0 | 1.017 | 0 | 132
TIEHVCG_4G | 0 | 11024 | 1 | WEST | YES | 149 | 103 | 149 | 0 | 1.017 | 0 | 149
TIEHVSG_2G | 0 | 11025 | 1 | WEST | YES | 211 | 63 | 211 | 0 | 1.017 | 0 | 211
KMICHICT1_G | 0 | 11691 | 1 | NORTH | YES | 142 | 80 | 142 | 0 | 1.029 | 0 | 142
KMICHICT2_G | 0 | 11692 | 2 | NORTH | YES | 144 | 80 | 144 | 0 | 1.029 | 0 | 144
KMICHIST3_G | 0 | 11693 | 3 | NORTH | YES | 310 | 60 | 310 | 0 | 1.029 | 0 | 310
KMICHICT4_G | 0 | 11694 | 4 | NORTH | YES | 136 | 80 | 136 | 0 | 1.029 | 0 | 136
KMICHICT5_G | 0 | 11695 | 5 | NORTH | YES | 138 | 80 | 138 | 0 | 1.029 | 0 | 138
KMICHIST6_G | 0 | 11696 | 6 | NORTH | YES | 303 | 60 | 303 | 0 | 1.029 | 0 | 303
ENNSTRAC_1G | 0 | 12322 | 1 | NORTH | YES | 196 | 130 | 196 | 0 | 1.043 | 0 | 196
ENNSTRAC_2G | 0 | 12323 | 2 | NORTH | YES | 116 | 100 | 116 | 0 | 1.043 | 0 | 116
FPLEFR1A_G | 0 | 12411 | 1 | NORTH | YES | 170 | 72 | 170 | 0 | 1 | 0 | 170
FPLEFR1B_G | 0 | 12412 | 2 | NORTH | YES | 157 | 72 | 157 | 0 | 1 | 0 | 157
FPLEFR1C_G | 0 | 12413 | 3 | NORTH | YES | 159 | 72 | 159 | 0 | 1 | 0 | 159
FPLEFR1S_G | 0 | 12414 | 4 | NORTH | YES | 414 | 191 | 414 | 0 | 1 | 0 | 414
FPLEFR2A_G | 0 | 12421 | 1 | NORTH | YES | 170 | 72 | 170 | 0 | 1 | 0 | 170
FPLEFR2B_G | 0 | 12422 | 2 | NORTH | YES | 160 | 72 | 160 | 0 | 1 | 0 | 160
FPLEFR2C_G | 0 | 12423 | 3 | NORTH | YES | 162 | 72 | 162 | 0 | 1 | 0 | 162
FPLEFR2S_G | 0 | 12424 | 4 | NORTH | YES | 412 | 191 | 412 | 0 | 1 | 0 | 412
TGATEWAY_1G | 0 | 13116 | 1 | NORTH | YES | 149 | 30 | 149 | 0 | 1.035 | 0 | 149
TGATEWAY_2G | 0 | 13117 | 2 | NORTH | YES | 128 | 30 | 128 | 0 | 1.035 | 0 | 128
TGATEWAY_3G | 0 | 13118 | 3 | NORTH | YES | 146 | 30 | 146 | 0 | 1.035 | 0 | 146
TGATEWAY_4G | 0 | 13119 | 4 | NORTH | YES | 399 | 65 | 399 | 0 | 1.035 | 0 | 399
CALFREST_1G | 0 | 13131 | 1 | NORTH | YES | 152 | 40 | 152 | 0 | 1.035 | 0 | 152
CALFREST_2G | 0 | 13132 | 2 | NORTH | YES | 155 | 57 | 155 | 0 | 1.035 | 0 | 155
CALFREST_3G | 0 | 13133 | 3 | NORTH | YES | 174 | 40 | 174 | 0 | 1.035 | 0 | 174
CALFREST_4G | 0 | 13134 | 4 | NORTH | YES | 156 | 40 | 156 | 0 | 1.035 | 0 | 156
CALFREST_5G | 0 | 13135 | 5 | NORTH | YES | 157 | 57 | 157 | 0 | 1.035 | 0 | 157
CALFREST_6G | 0 | 13136 | 6 | NORTH | YES | 176 | 40 | 176 | 0 | 1.035 | 0 | 176
TAMUGEN1 | 0 | 32798 | 1 | NORTH | YES | 32 | 0 | 32 |  | 1.02 | 0 | 32
DANSBY2 | 0 | 32884 | 1 | NORTH | YES | 46 | 2 | 46 | 0 | 1.015 | 0 | 46
ATKINS3 | 0 | 32886 | MB | NORTH | YES | 0 | 5 | 12 |  | 1 | 0 | 0
ATKINS6 | 0 | 32887 | MB | NORTH | YES | 0 | 12 | 51 |  | 1.028 | 0 | 0
ATKINS7 | 0 | 32888 | 1 | NORTH | YES | 0 | 4 | 17 |  | 1.028 | 0 | 0
ATKINS4 | 0 | 32890 | MB | NORTH | YES | 0 | 5 | 22 |  | 1.031 | 0 | 0
ATKINS5 | 0 | 32891 | MB | NORTH | YES | 0 | 5 | 25 |  | 1.031 | 0 | 0
DANSBY14 | 0 | 32892 | 1 | NORTH | YES | 81 | 25 | 108 | 0 | 1.035 | 0 | 81
RDCNYNG1 | 0 | 36998 | 1 | WEST | YES | 8.4 | 0 | 84 | 0 | 1.01 | 0 | 8.4
TNWDWRDU2_8 | 0 | 38332 | 1 | WEST | YES | 12 | 0 | 80 |  | 1.0232 | 0 | 12
TNBP_CGN1_8 | 0 | 38580 | 1 | HOUSTON | YES | 60 | 0 | 60 | 0 | 1.0435 | 0 | 60
TNBP_CGN2_8 | 0 | 38590 | 2 | HOUSTON | YES | 66 | 0 | 66 | 0 | 1.0435 | 0 | 66
TNBP_CGN3_8 | 0 | 38600 | 5 | HOUSTON | YES | 53 | 0 | 53 | 0 | 1.0435 | 0 | 53
TNBPAMCG1_8 | 0 | 38611 | 1 | HOUSTON | YES | 155 | 0 | 155 | 0 | 1.0435 | 0 | 155
TNBPAMCG2_8 | 0 | 38612 | 2 | HOUSTON | YES | 150 | 0 | 150 | 0 | 1.0435 | 0 | 150
TNBPAMCG3_8 | 0 | 38613 | 3 | HOUSTON | YES | 152 | 0 | 152 | 0 | 1.0435 | 0 | 152
TNBPAMCG4_8 | 0 | 38614 | 4 | HOUSTON | YES | 96 | 0 | 96 | 0 | 1.0435 | 0 | 96
TNBP_CGN4_8 | 0 | 38690 | 3 | HOUSTON | YES | 40 | 0 | 40 | 0 | 1.0435 | 0 | 40
TNTXCTY1CG8 | 0 | 38711 | 1 | HOUSTON | YES | 105 | 59 | 105 | 0 | 1.044 | 0 | 105
TNTXCTY2CG8 | 0 | 38712 | 1 | HOUSTON | YES | 102 | 59 | 102 | 0 | 1.044 | 0 | 102
TNTXCTY3CG8 | 0 | 38713 | 1 | HOUSTON | YES | 85 | 59 | 85 | 0 | 1.044 | 0 | 85
TNTXCTY4CG8 | 0 | 38714 | 1 | HOUSTON | YES | 103 | 59 | 103 | 0 | 1.044 | 0 | 103
TNSLCGN1__8 | 0 | 39190 | 1 | HOUSTON | YES | 30 | 10 | 30 |  | 1.025 | 0 | 30
TNDOWCGNSG8 | 0 | 39470 | 1 | HOUSTON | YES | 32 | 10 | 32 | 0 | 1.0437 | 0 | 32
TNDOWCGNGG8 | 0 | 39480 | 1 | HOUSTON | YES | 30 | 10 | 30 | 0 | 1.0437 | 0 | 30
TNSCLP1___8 | 0 | 39760 | 1 | HOUSTON | YES | 116 | 20 | 116 | 0 | 1.04 | 0 | 116
TNSCLP2___8 | 0 | 39770 | 1 | HOUSTON | YES | 117 | 20 | 117 | 0 | 1.04 | 0 | 117
TNSCLP4___8 | 0 | 39775 | 1 | HOUSTON | YES | 115 | 20 | 115 | 0 | 1.04 | 0 | 115
TNSCLP3___8 | 0 | 39790 | 1 | HOUSTON | YES | 111 | 20 | 111 | 0 | 1.027 | 0 | 111
TNTNPONE_18 | 0 | 39960 | 1 | NORTH | YES | 152 | 30 | 152 |  | 1.04
TNTNPONE_28 | 0 | 39970 | 1 | NORTH | YES | 154 | 30 | 154 |  | 1.04
APD_GT1_8005 | 0 | 48500 | 1 | HOUSTON | YES | 140 | 54.6 | 140 |  | 1.0362 | 0 | 140
AK_GT1__8040 | 0 | 48510 | 1 | HOUSTON | YES | 34 | 8.1 | 34 |  | 1.029 | 0 | 34
LPE_GT1_8070 | 0 | 48511 | 1 | HOUSTON | YES | 42 | 0 | 42 | 0 | 1.0362 | 0 | 42
LPE_GT2_8075 | 0 | 48512 | 2 | HOUSTON | YES | 42 | 0 | 42 | 0 | 1.0362 | 0 | 42
LPE_GT3_8080 | 0 | 48513 | 3 | HOUSTON | YES | 41 | 0 | 41 | 0 | 1.0362 | 0 | 41
LPE_GT4_8085 | 0 | 48514 | 4 | HOUSTON | YES | 41 | 0 | 41 | 0 | 1.0362 | 0 | 41
BSF_GT1_8070 | 0 | 48520 | 1 | HOUSTON | YES | 72 | 0 | 72 | 0 | 1.0326 | 0 | 72
BSF_GT1_8070 | 0 | 48520 | 2 | HOUSTON | YES | 10 | 0 | 10 | 0 | 1.0326 | 0 | 10
BVE_GT1_GT1 | 0 | 48521 | 1 | HOUSTON | YES | 172 | 0 | 172 |  | 1.035 | 0 | 172
BVE_GT2_5035 | 0 | 48522 | 2 | HOUSTON | YES | 170 | 0 | 170 |  | 1.035 | 0 | 170
BVE_ST1_GN1 | 0 | 48523 | 3 | HOUSTON | YES | 246 | 0 | 246 |  | 1.035 | 0 | 246
BYU_GT1_8075 | 0 | 48531 | 1 | HOUSTON | YES | 65 | 0 | 65 |  | 1.0362 | 0 | 65
BYU_GT2_8055 | 0 | 48532 | 2 | HOUSTON | YES | 62 | 0 | 62 |  | 1.0362 | 0 | 62
BYU_GT3_8060 | 0 | 48533 | 3 | HOUSTON | YES | 67 | 0 | 67 |  | 1.0362 | 0 | 67
BYU_GT4_8065 | 0 | 48534 | 4 | HOUSTON | YES | 65 | 0 | 65 |  | 1.0362 | 0 | 65
CAL_GT1_8045 | 0 | 48551 | 1 | HOUSTON | YES | 152 | 0 | 152 | 0 | 1.0326 | 0 | 152
CAL_ST1_8000 | 0 | 48552 | 2 | HOUSTON | YES | 65 | 0 | 65 | 0 | 1.0326 | 0 | 65
CTL_GT2_8130 | 0 | 48561 | 1 | HOUSTON | YES | 103 | 30.3 | 103 |  | 1.0362 | 0 | 103
CTL_GT3_8135 | 0 | 48562 | 2 | HOUSTON | YES | 91 | 30.3 | 91 |  | 1.0362 | 0 | 91
CTL_GT4_8140 | 0 | 48563 | 3 | HOUSTON | YES | 94 | 30.3 | 94 |  | 1.0362 | 0 | 94
CTL_GN1_8145 | 0 | 48564 | 4 | HOUSTON | YES | 55 | 12.9 | 55 |  | 1.0362 | 0 | 55
CTL_GN2_8155 | 0 | 48565 | 5 | HOUSTON | YES | 11 | 3.4 | 11 |  | 1.0362 | 0 | 11
CBY_GN1_1 | 0 | 48581 | 1 | HOUSTON | YES | 748 | 108 | 748 | 0 | 1.0435 | 0 | 748
CBY_GN2_2 | 0 | 48582 | 2 | HOUSTON | YES | 751 | 110 | 751 | 0 | 1.0435 | 0 | 751
CHE_GT2_5030 | 0 | 48591 | 2 | HOUSTON | YES | 173 | 50 | 173 |  | 1.029 | 0 | 173
CHE_GT1_8015 | 0 | 48593 | 1 | HOUSTON | YES | 173 | 50 | 173 | 0 | 1.0362 | 0 | 173
CHE_GN4_8025 | 0 | 48594 | 4 | HOUSTON | YES | 142 | 60 | 142 | 0 | 1.0362 | 0 | 142
BTE_GT2_8075 | 0 | 48595 | 1 | HOUSTON | YES | 163 | 130 | 163 | 0 | 1.0261 | 0 | 163
BTE_GT3_8045 | 0 | 48596 | 2 | HOUSTON | YES | 158 | 130 | 158 | 0 | 1.0261 | 0 | 158
BTE_GT4_8055 | 0 | 48597 | 3 | HOUSTON | YES | 163 | 130 | 163 | 0 | 1.0261 | 0 | 163
BTE_ST1_8070 | 0 | 48598 | 4 | HOUSTON | YES | 234 | 60 | 234 | 0 | 1.0261 | 0 | 234
DIB_GT1_8080 | 0 | 48611 | 1 | HOUSTON | YES | 64 | 0 | 64 | 0 | 1.0326 | 0 | 64
DIB_GT2_8075 | 0 | 48612 | 2 | HOUSTON | YES | 65 | 0 | 65 | 0 | 1.0326 | 0 | 65
DIB_ST1_8085 | 0 | 48613 | 3 | HOUSTON | YES | 69 | 0 | 69 | 0 | 1.0326 | 0 | 69
DIB_GT3_8090 | 0 | 48614 | 4 | HOUSTON | YES | 77.2 | 15 | 77.2 | 0 | 1.0326 | 0 | 77.2
DPEC_GT15040 | 0 | 48641 | 1 | HOUSTON | YES | 162 | 98 | 162 | 0 | 1.0319 | 0 | 162
DPEC_GT25025 | 0 | 48642 | 2 | HOUSTON | YES | 156 | 98 | 156 | 0 | 1.0319 | 0 | 156
DPEC_GT35010 | 0 | 48643 | 3 | HOUSTON | YES | 160 | 98 | 160 | 0 | 1.0319 | 0 | 160
DPEC_GT45070 | 0 | 48644 | 4 | HOUSTON | YES | 158 | 98 | 158 | 0 | 1.0319 | 0 | 158
DPEC_ST55065 | 0 | 48645 | 5 | HOUSTON | YES | 282 | 0 | 282 | 0 | 1.0319 | 0 | 282
EP_1_2 | 0 | 48651 | 1 | HOUSTON | YES | 5 | 0 | 5 | 0 | 1.0362 | 0 | 5
EP_1_2 | 0 | 48651 | 2 | HOUSTON | YES | 21 | 10 | 21 | 0 | 1.0362 | 0 | 21
FTR_GT1_5105 | 0 | 48671 | 1 | NORTH | YES | 156 | 0 | 156 | 0 | 1.0319 | 0 | 156
FTR_GT2_5110 | 0 | 48672 | 2 | NORTH | YES | 159 | 0 | 159 | 0 | 1.0319 | 0 | 159
FTR_GT3_5085 | 0 | 48673 | 3 | NORTH | YES | 158 | 0 | 158 | 0 | 1.0319 | 0 | 158
FTR_CN4_5095 | 0 | 48674 | 4 | NORTH | YES | 380 | 0 | 380 | 0 | 1.0319 | 0 | 380
GBY_GN5_5 | 0 | 48690 | 5 | HOUSTON | YES | 298.5 | 81 | 398 | 0 | 1.0362 | 0 | 298.5
GBY_73741085 | 0 | 48691 | A | HOUSTON | YES | 48 | 20 | 48 | 0 | 1.0362 | 0 | 48
GBY_73741085 | 0 | 48691 | B | HOUSTON | YES | 47 | 20 | 47 | 0 | 1.0362 | 0 | 47
GBY_81821075 | 0 | 48692 | C | HOUSTON | YES | 48 | 20 | 48 | 0 | 1.0362 | 0 | 48
GBY_81821075 | 0 | 48692 | D | HOUSTON | YES | 20 | 20 | 54 | 0 | 1.0362 | 0 | 20
GBY_83841065 | 0 | 48693 | E | HOUSTON | YES | 20 | 20 | 56 | 0 | 1.0362 | 0 | 20
GBY_83841065 | 0 | 48693 | F | HOUSTON | YES | 20 | 20 | 52 | 0 | 1.0362 | 0 | 20
LEG_1___1 | 0 | 48721 | 1 | NORTH | YES | 836 | 357 | 836 | 0 | 1.0348
LEG_2___2 | 0 | 48722 | 2 | NORTH | YES | 853 | 357 | 853 | 0 | 1.0348
MNS_GT | 0 | 48730 | 1 | HOUSTON | YES | 46.1 | 0 | 46.1 | 0 | 1.029 | 0 | 46.1
CBE_GT1 | 0 | 48731 | 1 | HOUSTON | YES | 86 | 0 | 86 | 0 | 1.029 | 0 | 86
CBE_GT2 | 0 | 48732 | 1 | HOUSTON | YES | 86 | 0 | 86 | 0 | 1.029 | 0 | 86
CBE_ST12 | 0 | 48733 | 1 | HOUSTON | YES | 103.5 | 0 | 103.5 | 0 | 1.029 | 0 | 103.5
CBE_GT3 | 0 | 48734 | 1 | HOUSTON | YES | 86 | 0 | 86 | 0 | 1.029 | 0 | 86
CBE_GT4 | 0 | 48735 | 1 | HOUSTON | YES | 86 | 0 | 86 | 0 | 1.029 | 0 | 86
CBE_ST34 | 0 | 48736 | 1 | HOUSTON | YES | 103.5 | 0 | 103.5 | 0 | 1.029 | 0 | 103.5
PSG_GN2_8050 | 0 | 48740 | 1 | HOUSTON | YES | 178 | 60 | 178 | 0 | 1.0326 | 0 | 178
PSG_GT2_8040 | 0 | 48741 | 1 | HOUSTON | YES | 164 | 50 | 164 | 0 | 1.0326 | 0 | 164
PSG_GT3_8060 | 0 | 48742 | 1 | HOUSTON | YES | 164 | 50 | 164 | 0 | 1.0326 | 0 | 164
PR_GT1__9040 | 0 | 48761 | 1 | HOUSTON | YES | 35 | 0 | 35 | 0 | 1 | 0 | 35
PHR_GN2_2 | 0 | 48772 | MB | HOUSTON | YES | 0 | 72 | 459 |  | 1.0362
PSA_GT1_8160 | 0 | 48791 | 1 | HOUSTON | YES | 65 | 20.8 | 65 | 0 | 1.0362 | 0 | 65
PSA_GT2_8155 | 0 | 48792 | 2 | HOUSTON | YES | 66 | 20.3 | 66 | 0 | 1.0362 | 0 | 66
PSA_GT3_8150 | 0 | 48793 | 3 | HOUSTON | YES | 70 | 20.3 | 70 | 0 | 1.0362 | 0 | 70
PSA_GT4_8145 | 0 | 48794 | 4 | HOUSTON | YES | 66 | 20.3 | 66 | 0 | 1.0362 | 0 | 66
PSA_GT5_8140 | 0 | 48795 | 5 | HOUSTON | YES | 64 | 20.3 | 64 | 0 | 1.0362 | 0 | 64
PSA_GN1_8165 | 0 | 48796 | 1 | HOUSTON | YES | 104 | 43.1 | 104 | 0 | 1.0362 | 0 | 104
PSA_GT6_8135 | 0 | 48797 | 6 | HOUSTON | YES | 59 | 34.5 | 59 | 0 | 1.0362 | 0 | 59
CVC_GT3_5045 | 0 | 48811 | 3 | HOUSTON | YES | 158 | 91.8 | 158 |  | 1.029 | 0 | 158
CVC_GT2_5020 | 0 | 48812 | 2 | HOUSTON | YES | 159 | 91.8 | 159 |  | 1.029 | 0 | 159
CVC_GT1_5035 | 0 | 48813 | 1 | HOUSTON | YES | 155 | 91.8 | 155 |  | 1.029 | 0 | 155
CVC_ST5_5040 | 0 | 48814 | 1 | HOUSTON | YES | 133 | 91.8 | 133 |  | 1.029 | 0 | 133
CVC_GT4_8005 | 0 | 48815 | 4 | HOUSTON | YES | 165 | 91.8 | 165 | 0 | 1.0362 | 0 | 165
SHELLG1_3015 | 0 | 48820 | 1 | HOUSTON | YES | 71 | 34.5 | 71 |  | 1.029 | 0 | 71
SHELLG2 | 0 | 48821 | 2 | HOUSTON | YES | 72 | 34.5 | 72 |  | 1.029 | 0 | 72
SHELLG3_3020 | 0 | 48822 | 1 | HOUSTON | YES | 39 | 0 | 39 |  | 1.029 | 0 | 39
SHELLG3_3020 | 0 | 48822 | 2 | HOUSTON | YES | 30 | 0 | 30 |  | 1.029 | 0 | 30
SJS_GT1_GT1 | 0 | 48841 | 1 | HOUSTON | YES | 49 | 49 | 83 | 0 | 1.0362 | 0 | 49
SJS_GT2_GT2 | 0 | 48842 | 2 | HOUSTON | YES | 49 | 49 | 81 | 0 | 1.0362 | 0 | 49
SOL_GT1 | 0 | 48845 | 1 | HOUSTON | YES | 16.2 | 15.4 | 16.2 |  | 1.0326 | 0 | 16.2
SRB_GN1_1 | 0 | 48851 | 1 | HOUSTON | YES | 176 | 26 | 176 | 0 | 1.0217 | 0 | 176
SRB_GN2_2 | 0 | 48852 | 2 | HOUSTON | YES | 174 | 26 | 174 | 0 | 1.0217 | 0 | 174
SRB_GN3_3 | 0 | 48853 | 3 | HOUSTON | YES | 220 | 35 | 220 |  | 1.0326 | 0 | 220
SRB_GN4_4 | 0 | 48854 | 4 | HOUSTON | YES | 226 | 35 | 226 |  | 1.0326 | 0 | 226
SRB_GT211035 | 0 | 48855 | B1 | HOUSTON | YES | 0 | 0 | 17 |  | 1.014 | 0 | 0
SRB_GT211035 | 0 | 48855 | B2 | HOUSTON | YES | 0 | 0 | 12 |  | 1.014 | 0 | 0
THW_ST3_ST_3 | 0 | 48873 | 3 | HOUSTON | YES | 110 | 19 | 110 | 0 | 1.0435 | 0 | 110
THW_ST4_ST_4 | 0 | 48874 | 4 | HOUSTON | YES | 108 | 19 | 108 | 0 | 1.0435 | 0 | 108
THW_3132 | 0 | 48875 | A | HOUSTON | YES | 57 | 5 | 57 | 0 | 1.0435 | 0 | 57
THW_3132 | 0 | 48875 | B | HOUSTON | YES | 57 | 5 | 57 | 0 | 1.0435 | 0 | 57
THW_3334 | 0 | 48877 | C | HOUSTON | YES | 58 | 5 | 58 | 0 | 1.0435 | 0 | 58
THW_3334 | 0 | 48877 | D | HOUSTON | YES | 58 | 5 | 58 | 0 | 1.0435 | 0 | 58
THW_4142 | 0 | 48879 | E | HOUSTON | YES | 58 | 5 | 58 | 0 | 1.0435 | 0 | 58
THW_4142 | 0 | 48879 | F | HOUSTON | YES | 57 | 5 | 57 | 0 | 1.0435 | 0 | 57
THW_4344 | 0 | 48881 | G | HOUSTON | YES | 58 | 5 | 58 | 0 | 1.0435 | 0 | 58
THW_4344 | 0 | 48881 | H | HOUSTON | YES | 58 | 5 | 58 | 0 | 1.0435 | 0 | 58
THW_GT1_GT_1 | 0 | 48883 | B2 | HOUSTON | YES | 0 | 0 | 12 |  | 1.043 | 0 | 0
THW_5152 | 0 | 48885 | A | HOUSTON | YES | 16.4 | 5 | 57 |  | 1.0319 | 0 | 16.4
THW_5152 | 0 | 48885 | B | HOUSTON | YES | 0 | 5 | 55 |  | 1.0319 | 0 | 0
THW_5354 | 0 | 48886 | C | HOUSTON | YES | 16.4 | 5 | 57 |  | 1.0319 | 0 | 16.4
THW_5354 | 0 | 48886 | D | HOUSTON | YES | 16.6 | 5 | 58 |  | 1.0319 | 0 | 16.6
THW_5556 | 0 | 48887 | E | HOUSTON | YES | 16.6 | 5 | 58 |  | 1.0319 | 0 | 16.6
THW_5556 | 0 | 48887 | F | HOUSTON | YES | 16.4 | 5 | 57 |  | 1.0319 | 0 | 16.4
TGF_GT1_8000 | 0 | 48911 | 1 | HOUSTON | YES | 69.2 | 0 | 69.2 | 0 | 1.029 | 0 | 69.2
WAP_GN1_1 | 0 | 48921 | 1 | HOUSTON | YES | 124.5 | 37 | 166 | 0 | 1.0362 | 0 | 124.5
WAP_GN2_2 | 0 | 48922 | 2 | HOUSTON | YES | 122.2 | 37 | 163 | 0 | 1.0362 | 0 | 122.2
WAP_GN3_3 | 0 | 48923 | 3 | HOUSTON | YES | 226 | 93 | 226 |  | 1.0362 | 0 | 226
WAP_GN4_4 | 0 | 48924 | 4 | HOUSTON | YES | 544 | 217 | 544 |  | 1.0362 | 0 | 544
WAP_GN5_5 | 0 | 48925 | 5 | HOUSTON | YES | 217.1 | 278 | 657 | 0 | 1
WAP_GN6_6 | 0 | 48926 | 6 | HOUSTON | YES | 645 | 280 | 645 |  | 1.035
WAP_GN7_7 | 0 | 48927 | 7 | HOUSTON | YES | 567 | 277 | 567 |  | 1.035
WAP_GN8_8 | 0 | 48928 | 8 | HOUSTON | YES | 603 | 275 | 603 |  | 1.035
WAPGT21_GT1 | 0 | 48929 | B1 | HOUSTON | YES | 0 | 0 | 13 |  | 1.05 | 0 | 0
EXN_15GT | 0 | 49803 | 1 | HOUSTON | YES | 33 | 8.3 | 35 |  | 1.0326 | 0 | 33
EXN_16GT | 0 | 49804 | 2 | HOUSTON | YES | 32 | 8.3 | 34 |  | 1.0326 | 0 | 32
EXN_17GT | 0 | 49805 | 3 | HOUSTON | YES | 31 | 8.3 | 33 |  | 1.0326 | 0 | 31
EXN938GT | 0 | 49826 | 5 | HOUSTON | YES | 43 | 9.2 | 45.9 | 0 | 1.0326 | 0 | 43
EXN941GT | 0 | 49828 | 10 | HOUSTON | YES | 19 | 5.4 | 20 | 0 | 1.0326 | 0 | 19
EXN942GT | 0 | 49829 | 11 | HOUSTON | YES | 20 | 5.4 | 21 | 0 | 1.0326 | 0 | 20
EXN943GT | 0 | 49830 | 12 | HOUSTON | YES | 19 | 5.4 | 20 | 0 | 1.0326 | 0 | 19
EXN944GT | 0 | 49831 | 13 | HOUSTON | YES | 33 | 5.4 | 35 | 0 | 1.0326 | 0 | 33
EXN945GT | 0 | 49832 | 9 | HOUSTON | YES | 19 | 9.2 | 20 | 0 | 1.0326 | 0 | 19
EXN_GT | 0 | 49837 | 4 | HOUSTON | YES | 81 | 21.3 | 86 | 0 | 1.0326 | 0 | 81
EXN_14GT | 0 | 49838 | 14 | HOUSTON | YES | 140 | 0 | 148 |  | 1.0326 | 0 | 140
DOW17000 | 0 | 49851 | 37 | HOUSTON | YES | 39 | 0 | 62 | 0 | 1
DOW38100 | 0 | 49858 | 31 | HOUSTON | YES | 45 | 0 | 71.4 |  | 1
DOW38200 | 0 | 49859 | 33 | HOUSTON | YES | 28 | 0 | 45 | 0 | 1
DOW38300 | 0 | 49860 | 32 | HOUSTON | YES | 63 | 0 | 101 |  | 1
DOW39100 | 0 | 49862 | 36 | HOUSTON | YES | 54 | 0 | 86 | 0 | 1
DOW39200 | 0 | 49863 | 35 | HOUSTON | YES | 55 | 0 | 88 | 0 | 1
DOW41000 | 0 | 49865 | 41 | HOUSTON | YES | 31 | 0 | 50 |  | 1
DOW42000 | 0 | 49866 | 42 | HOUSTON | YES | 11 | 0 | 18 |  | 1
DOW49000 | 0 | 49869 | 45 | HOUSTON | YES | 59 | 0 | 94 |  | 1
DOW61000 | 0 | 49870 | 61 | HOUSTON | YES | 44 | 0 | 70 | 0 | 1
DOW62000 | 0 | 49871 | 62 | HOUSTON | YES | 40 | 0 | 63 | 0 | 1
DOW63000 | 0 | 49872 | 63 | HOUSTON | YES | 45 | 0 | 72 | 0 | 1
DOW64000 | 0 | 49873 | 64 | HOUSTON | YES | 41 | 0 | 64.8 | 0 | 1
DOW65000 | 0 | 49876 | 65 | HOUSTON | YES | 63 | 0 | 101 | 0 | 1
DOW66000 | 0 | 49877 | 66 | HOUSTON | YES | 61 | 0 | 97 | 0 | 1
DOW67000 | 0 | 49878 | 67 | HOUSTON | YES | 65 | 0 | 103 | 0 | 1
DOW81000 | 0 | 49882 | 81 | HOUSTON | YES | 47 | 0 | 76 | 0 | 1
DOW82000 | 0 | 49884 | 82 | HOUSTON | YES | 51 | 0 | 80 | 0 | 1
DOW83000 | 0 | 49885 | 83 | HOUSTON | YES | 51 | 0 | 80 | 0 | 1
DOW84000 | 0 | 49886 | 84 | HOUSTON | YES | 107 | 0 | 171 | 0 | 0.98
DSKY2 | 0 | 60000 | 1 | WEST | YES | 11.5 | 0 | 76.5 |  | 1.039 | 0 | 11.5
KM NEP | 0 | 60003 | 1 | WEST | YES | 12 | 0 | 80 |  | 1.03 | 0 | 12
KM SEP | 0 | 60005 | 1 | WEST | YES | 6 | 0 | 40 |  | 1.035 | 0 | 6
KM SWP | 0 | 60007 | 1 | WEST | YES | 12 | 0 | 80 |  | 1.03 | 0 | 12
WDWDU1 | 0 | 60016 | 1 | WEST | YES | 12 | 0 | 80 |  | 1.033 | 0 | 12
ORNNWP1 | 0 | 60017 | 1 | WEST | YES | 12 | 0 | 80 |  | 1.027 | 0 | 12
DSKY1 | 0 | 60018 | 1 | WEST | YES | 12.6 | 0 | 84 | 0 | 1.032 | 0 | 12.6
KM NWP | 0 | 60019 | 1 | WEST | YES | 12 | 0 | 80 |  | 1.03 | 0 | 12
WILDHRS11A | 0 | 60052 | 1 | WEST | YES | 12.6 | 0 | 126.5 | 0 | 1.005 | 0 | 12.6
CALHN_G1 | 0 | 60057 | 1 | WEST | YES | 17.1 | 0 | 114 | 0 | 1.042 | 0 | 17.1
BUFGGEN | 0 | 60058 | 1 | WEST | YES | 18 | 0 | 120 |  | 1 | 0 | 18
CIRELLO | 0 | 60060 | 1 | WEST | YES | 35 | 0 | 233 | 0 | 1 | 0 | 35
LOUIS1A | 0 | 60063 | 1 | WEST | YES | 25.5 | 0 | 170.2 | 0 | 1.02 | 0 | 25.5
HORSH1 | 0 | 60066 | 1 | WEST | YES | 33.3 | 0 | 222 | 0 | 1.005 | 0 | 33.3
HORSH2 | 0 | 60068 | 1 | WEST | YES | 27.6 | 0 | 184 | 0 | 1.025 | 0 | 27.6
HORSH3 | 0 | 60070 | 1 | WEST | YES | 33.6 | 0 | 224 | 0 | 1.025 | 0 | 33.6
HORSH4 | 0 | 60072 | 1 | WEST | YES | 17.2 | 0 | 115 | 0 | 1.025 | 0 | 17.2
WHRLWIND1A | 0 | 60081 | 1 | WEST | YES | 6 | 0 | 60 | 0 | 1.03 | 0 | 6
RIO_DRCS | 0 | 60201 | SC | WEST | YES | 0 | 0 | 0 | 0 | 1.04 | 0 | 0
FRNDDRCS | 0 | 60202 | SC | WEST | YES | 0 | 0 | 0 | 0 | 1.0259 | 0 | 0
L_BITTCR1_1N | 0 | 71051 | 1 | WEST | YES | 5.6 | 0 | 37.5 |  | 1.01 | 0 | 5.6
L_SWEETW1_1N | 0 | 71054 | 1 | WEST | YES | 16.1 | 0 | 107.5 | 0 | 1 | 0 | 16.1
L_SWEETW1_2N | 0 | 71057 | 1 | WEST | YES | 20.3 | 0 | 135 | 0 | 1 | 0 | 20.3
L_SWEETW1_3N | 0 | 71059 | 1 | WEST | YES | 17.8 | 0 | 119 | 0 | 1 | 0 | 17.8
L_SWEETW1_4N | 0 | 71060 | 1 | WEST | YES | 15.7 | 0 | 105 | 0 | 1 | 0 | 15.7
L_GASCCR1_1N | 0 | 76031 | 1 | WEST | YES | 15 | 0 | 150 | 0 | 1 | 0 | 15
L_DIVIDE1_1N | 0 | 76091 | 1 | WEST | YES | 26.5 | 0 | 375 | 0 | 1 | 0 | 26.5
MILHWYS | 0 | 80003 | F | SOUTH | YES | 0 | 0 | 0 | 0 | 1.0168 | 0 | 0
EPLVT1 | 0 | 80010 | F | SOUTH | YES | 0 | 0 | 0 | 0 | 1.0376 | 0 | 0
LAR | 0 | 80012 | F | SOUTH | YES | 0 | 0 | 0 | 0 | 1.023 | 0 | 0
FOR_8 | 0 | 80051 | 8 | SOUTH | YES | 28 | 28 | 28 | 0 | 1.015 | 0 | 28
FOR_9 | 0 | 80052 | 9 | SOUTH | YES | 32 | 5 | 32 | 0 | 1.03 | 0 | 32
FOR_10 | 0 | 80053 | 10 | SOUTH | YES | 73 | 45 | 73 | 0 | 1.03 | 0 | 73
CSDR89 | 0 | 80137 | 8 | SOUTH | YES | 39 | 0 | 39 | 0 | 1.01 | 0 | 39
CSDR89 | 0 | 80137 | 9 | SOUTH | YES | 15 | 0 | 15 | 0 | 1.01 | 0 | 15
CSDR7 | 0 | 80138 | 7 | SOUTH | YES | 7 | 0 | 7 | 0 | 1.014 | 0 | 7
CSDR56 | 0 | 80139 | 5 | SOUTH | YES | 15 | 0 | 15 | 0 | 1.01 | 0 | 15
CSDR56 | 0 | 80139 | 6 | SOUTH | YES | 39 | 0 | 39 | 0 | 1.01 | 0 | 39
CSDR11 | 0 | 80140 | 11 | SOUTH | YES | 39 | 0 | 39 | 0 | 1.0299 | 0 | 39
REYSHR_G | 0 | 80223 | 1 | SOUTH | YES | 12 | 0 | 12 | 0 | 1.032
VISTRONG1 | 0 | 80224 | 1 | SOUTH | YES | 15 | 0 | 15 | 0 | 1.01
VISTRONG2 | 0 | 80225 | 2 | SOUTH | YES | 23 | 0 | 23 | 0 | 1.01
ALCOA_G | 0 | 80226 | 1 | SOUTH | YES | 48 | 5 | 48 | 0 | 1.014
AIRCO_G | 0 | 80227 | 1 | SOUTH | YES | 7.6 | 0 | 8 | 0 | 1.014
CIDINDUS | 0 | 86105 | 1 | SOUTH | YES | 0 | -500 | 500 | 0 | 1.01
BEEVILLE | 0 | 88198 | 1 | SOUTH | YES | 0 | 0 | 0 | 0 | 1.0068 | 0 | 0
SLURR | 0 | 88241 | DC | SOUTH | YES | 0 | -150 | 150 |  | 1.03
HAMILTON | 0 | 88253 | 1 | SOUTH | YES | 0 | 0 | 0 | 0 | 1.04 | 0 | 0
ZAPATA | 0 | 88299 | 1 | SOUTH | YES | 0 | 0 | 0 | 0 | 1.024 | 0 | 0
FALFURRI | 0 | 88508 | 1 | SOUTH | YES | 0 | 0 | 0 | 0 | 1.01 | 0 | 0

## Fm
Generator Sensitivities
Name of Bus | P Sensitivity of Bus | Number of Bus | ID | Area Name of Gen | AGC | Gen MW | Min MW | Max MW | V Sensitivity of Bus | Set Volt
WCPWRCO_3G | -0.08 | 1455 | 3 | NORTH | YES | 242 | 50 | 242 | 0 | 1.023 | -19.36 | 242
WCPWRCO_1G | -0.08 | 1453 | 1 | NORTH | YES | 204 | 50 | 204 | 0 | 1.023 | -16.32 | 204 | HOUSTON | -83.4905
WCPWRCO_2G | -0.08 | 1454 | 2 | NORTH | YES | 204 | 50 | 204 | 0 | 1.023 | -16.32 | 204 | NORTH | -191.3622
SPENCER_G4 | -0.021 | 923 | 1 | NORTH | YES | 48 | 20 | 61 | 0 | 1.03 | -1.008 | 48 | SOUTH | -45.5516
SPENCER_G5 | -0.021 | 924 | 1 | NORTH | YES | 52 | 20 | 64 | 0 | 1.03 | -1.092 | 52 | WEST | 410.4987
COLLIN_1G | -0.015 | 2371 | MB | NORTH | YES | 0 | 40 | 138 |  | 1.022 | 0 | 0
MOSES_1G | -0.014 | 1701 | 1 | NORTH | YES | 560 | 175 | 560 | 0 | 1.031
LAMARPWR_2G | -0.014 | 1679 | 2 | NORTH | YES | 155 | 67.7 | 155 | 0 | 1.031 | -2.17 | 155 | HOUSTON | 13825.3008
MOSES_3G | -0.014 | 1703 | 3 | NORTH | YES | 808 | 463 | 808 | 0 | 1.031 |  |  | NORTH | 19200.9004
LAMARPWR_3G | -0.014 | 1680 | 3 | NORTH | YES | 199 | 129.1 | 199 | 0 | 1.031 | -2.786 | 199 | SOUTH | 13890.7002
LAMARPWR_1G | -0.014 | 1678 | 1 | NORTH | YES | 154 | 67.7 | 154 | 0 | 1.031 | -2.156 | 154 | WEST | 4928.8999
LAMARPWR_6G | -0.014 | 1683 | 6 | NORTH | YES | 199 | 129.1 | 199 | 0 | 1.031 | -2.786 | 199
DCEAST | -0.014 | 5925 | 1 | NORTH | YES | 400.3 | -600 | 600 | 0 | 1.025 | -5.6042 | 400.3
NTHLK3_G | -0.014 | 2383 | 3 | NORTH | YES | 247.4 | 50 | 329 | 0 | 1.029 | -3.4636 | 247.4 | HOUSTON | -0.006039
KMICHICT4_G | -0.014 | 11694 | 4 | NORTH | YES | 136 | 80 | 136 | 0 | 1.029 | -1.904 | 136 | NORTH | -0.0099663
NTHLK2_G | -0.014 | 2382 | 2 | NORTH | YES | 0 | 35 | 181 |  | 1.029 | 0 | 0 | SOUTH | -0.0032793
LAMARPWR_5G | -0.014 | 1682 | 5 | NORTH | YES | 163 | 67.7 | 163 | 0 | 1.031 | -2.282 | 163 | WEST | 0.083284
KMICHIST3_G | -0.014 | 11693 | 3 | NORTH | YES | 310 | 60 | 310 | 0 | 1.029 | -4.34 | 310
KMICHICT5_G | -0.014 | 11695 | 5 | NORTH | YES | 138 | 80 | 138 | 0 | 1.029 | -1.932 | 138
MOSES_2G | -0.014 | 1702 | 2 | NORTH | YES | 579 | 175 | 579 | 0 | 1.031 |  |  | N to H | -0.0039273
LAMARPWR_4G | -0.014 | 1681 | 4 | NORTH | YES | 164 | 67.7 | 164 | 0 | 1.031 | -2.296 | 164 | N to S | -0.006687
KMICHICT1_G | -0.014 | 11691 | 1 | NORTH | YES | 142 | 80 | 142 | 0 | 1.029 | -1.988 | 142 | W to N | 0.09325
KMICHICT2_G | -0.014 | 11692 | 2 | NORTH | YES | 144 | 80 | 144 | 0 | 1.029 | -2.016 | 144 |  | 0.006687
NTHLK1_G | -0.014 | 2381 | 1 | NORTH | YES | 0 | 35 | 156 |  | 1.029 | 0 | 0 |  | -0.09325
KMICHIST6_G | -0.014 | 11696 | 6 | NORTH | YES | 303 | 60 | 303 | 0 | 1.029 | -4.242 | 303
VALLEY_3G | -0.014 | 1689 | 3 | NORTH | YES | 186.2 | 25 | 354 | 0 | 1.015 | -2.6068 | 186.2
FPLEFR1A_G | -0.013 | 12411 | 1 | NORTH | YES | 170 | 72 | 170 | 0 | 1 | -2.21 | 170
FPLEFR2A_G | -0.013 | 12421 | 1 | NORTH | YES | 170 | 72 | 170 | 0 | 1 | -2.21 | 170
STEAM2 | -0.013 | 949 | 1 | NORTH | YES | 26 | 8 | 26 | 0 | 0.99 | -0.338 | 26
NEWMAN_G5 | -0.013 | 837 | 1 | NORTH | YES | 0 | 15 | 37 |  | 1.01 | 0 | 0
DENISNDM | -0.013 | 6948 | 2 | NORTH | YES | 40 | 5 | 40 | 0 | 1.015 | -0.52 | 40
FPLEFR2S_G | -0.013 | 12424 | 4 | NORTH | YES | 412 | 191 | 412 | 0 | 1 | -5.356 | 412
PEC_1G | -0.013 | 1675 | 1 | NORTH | YES | 80 | 35 | 80 | 0 | 1.022 | -1.04 | 80
OLINGER_G3 | -0.013 | 844 | 1 | NORTH | YES | 118.3 | 45 | 148 | 0 | 1.03 | -1.5379 | 118.3
FPLEFR1S_G | -0.013 | 12414 | 4 | NORTH | YES | 414 | 191 | 414 | 0 | 1 | -5.382 | 414
PEC_3G | -0.013 | 1677 | 3 | NORTH | YES | 91 | 35 | 91 | 0 | 1.022 | -1.183 | 91
STEAM1 | -0.013 | 948 | 1 | NORTH | YES | 0 | 12 | 20 |  | 1.02 | 0 | 0
OLINGER_G4 | -0.013 | 845 | 1 | NORTH | YES | 59.1 | 0 | 76 | 0 | 1.03 | -0.7683 | 59.1
OLINGER_G1 | -0.013 | 842 | 1 | NORTH | YES | 63.1 | 20 | 80 | 0 | 1.03 | -0.8203 | 63.1
FPLEFR1B_G | -0.013 | 12412 | 2 | NORTH | YES | 157 | 72 | 157 | 0 | 1 | -2.041 | 157
DENISNDM | -0.013 | 6948 | 1 | NORTH | YES | 40 | 5 | 40 | 0 | 1.015 | -0.52 | 40
FPLEFR2B_G | -0.013 | 12422 | 2 | NORTH | YES | 160 | 72 | 160 | 0 | 1 | -2.08 | 160
OLINGER_G2 | -0.013 | 843 | 1 | NORTH | YES | 86.7 | 25 | 105 | 0 | 1.03 | -1.1271 | 86.7
VALLLEY_1G | -0.013 | 1687 | 1 | NORTH | YES | 140 | 15 | 175 | 0 | 1.036 | -1.82 | 140
FPLEFR1C_G | -0.013 | 12413 | 3 | NORTH | YES | 159 | 72 | 159 | 0 | 1 | -2.067 | 159
PEC_2G | -0.013 | 1676 | 2 | NORTH | YES | 84 | 35 | 84 | 0 | 1.022 | -1.092 | 84
LKHB2_G | -0.013 | 2452 | 2 | NORTH | YES | 514 | 80 | 514 | 0 | 1.029 | -6.682 | 514
LKHB1_G | -0.013 | 2451 | 1 | NORTH | YES | 0 | 80 | 391 |  | 1.029 | 0 | 0
STEAM3 | -0.013 | 950 | 1 | NORTH | YES | 41 | 13 | 41 | 0 | 1.02 | -0.533 | 41
VALLEY_2G | -0.013 | 1688 | 2 | NORTH | YES | 527 | 90 | 527 | 0 | 1.036 | -6.851 | 527
FPLEFR2C_G | -0.013 | 12423 | 3 | NORTH | YES | 162 | 72 | 162 | 0 | 1 | -2.106 | 162
CHAMPION_1G | -0.011 | 3348 | MB | NORTH | YES | 0 | 42 | 42 |  | 1 | 0 | 0
STRYKER_2G | -0.011 | 3108 | 2 | NORTH | YES | 484 | 75 | 484 | 0 | 1.029 | -5.324 | 484
TGATEWAY_4G | -0.011 | 13119 | 4 | NORTH | YES | 399 | 65 | 399 | 0 | 1.035 | -4.389 | 399
TGATEWAY_3G | -0.011 | 13118 | 3 | NORTH | YES | 146 | 30 | 146 | 0 | 1.035 | -1.606 | 146
MTCK2_G | -0.011 | 2418 | 2 | NORTH | YES | 0 | 10 | 23 |  | 0.9667 | 0 | 0
TGATEWAY_2G | -0.011 | 13117 | 2 | NORTH | YES | 128 | 30 | 128 | 0 | 1.035 | -1.408 | 128
MARTLAKE_2G | -0.011 | 3098 | 2 | NORTH | YES | 795 | 461 | 795 | 0 | 1.031
MTCK3_G | -0.011 | 2419 | MB | NORTH | YES | 0 | 10 | 63 |  | 0.9667 | 0 | 0
MARTLAKE_3G | -0.011 | 3099 | 3 | NORTH | YES | 804 | 500 | 804 | 0 | 1.031
STRYKER_1G | -0.011 | 3107 | 1 | NORTH | YES | 140.5 | 45 | 182 | 0 | 1.029 | -1.5455 | 140.5
TGATEWAY_1G | -0.011 | 13116 | 1 | NORTH | YES | 149 | 30 | 149 | 0 | 1.035 | -1.639 | 149
MTCK8_G | -0.011 | 2417 | 8 | NORTH | YES | 477 | 60 | 556 | 0 | 1.029 | -5.247 | 477
MTCK7_G | -0.011 | 2414 | 7 | NORTH | YES | 0 | 30 | 114 |  | 1.029 | 0 | 0
MTCK6_G | -0.011 | 2413 | 6 | NORTH | YES | 0 | 30 | 118 |  | 1.029 | 0 | 0
MARTLAKE_1G | -0.011 | 3097 | 1 | NORTH | YES | 799 | 500 | 799 | 0 | 1.031
BBRN_2G | -0.01 | 3382 | 2 | NORTH | YES | 610 | 225 | 610 | 0 | 1.0345
BBRN_1G | -0.01 | 3381 | 1 | NORTH | YES | 597 | 225 | 597 | 0 | 1.0345
CALFREST_6G | -0.01 | 13136 | 6 | NORTH | YES | 176 | 40 | 176 | 0 | 1.035 | -1.76 | 176
CALFREST_3G | -0.01 | 13133 | 3 | NORTH | YES | 174 | 40 | 174 | 0 | 1.035 | -1.74 | 174
HANDLEY_4G | -0.01 | 1948 | 4 | NORTH | YES | 217.5 | 150 | 435 | 0 | 1.022 | -2.175 | 217.5
HANDLEY_1G | -0.01 | 1945 | MB | NORTH | YES | 0 | 25 | 36 |  | 1.003 | 0 | 0
CALFREST_4G | -0.01 | 13134 | 4 | NORTH | YES | 156 | 40 | 156 | 0 | 1.035 | -1.56 | 156
ENNSTRAC_2G | -0.01 | 12323 | 2 | NORTH | YES | 116 | 100 | 116 | 0 | 1.043 | -1.16 | 116
CALFREST_2G | -0.01 | 13132 | 2 | NORTH | YES | 155 | 57 | 155 | 0 | 1.035 | -1.55 | 155
ENNSTRAC_1G | -0.01 | 12322 | 1 | NORTH | YES | 196 | 130 | 196 | 0 | 1.043 | -1.96 | 196
CALFREST_5G | -0.01 | 13135 | 5 | NORTH | YES | 157 | 57 | 157 | 0 | 1.035 | -1.57 | 157
MDLTHELP_6G | -0.01 | 1938 | 6 | NORTH | YES | 229 | 74 | 229 | 0 | 1.02 | -2.29 | 229
MDLTHELP_2G | -0.01 | 1942 | 2 | NORTH | YES | 215 | 74 | 215 | 0 | 1.02 | -2.15 | 215
MDLTHELP_1G | -0.01 | 1941 | 1 | NORTH | YES | 215 | 74 | 215 | 0 | 1.02 | -2.15 | 215
HANDLEY_2G | -0.01 | 1946 | MB | NORTH | YES | 0 | 30 | 68 |  | 1.003 | 0 | 0
TRINIDAD_6G | -0.01 | 3126 | 1 | NORTH | YES | 226 | 46 | 226 | 0 | 1 | -2.26 | 226
MDLTHELP_5G | -0.01 | 1937 | 5 | NORTH | YES | 225 | 74 | 225 | 0 | 1.02 | -2.25 | 225
CALFREST_1G | -0.01 | 13131 | 1 | NORTH | YES | 152 | 40 | 152 | 0 | 1.035 | -1.52 | 152
LEG_1___1 | -0.009 | 48721 | 1 | NORTH | YES | 836 | 357 | 836 | 0 | 1.0348
HANDLEY_5G | -0.009 | 1949 | 5 | NORTH | YES | 0 | 150 | 435 |  | 1.03 | 0 | 0
MDLTHELP_4G | -0.009 | 1944 | 4 | NORTH | YES | 214 | 74 | 214 | 0 | 1.02 | -1.926 | 214
MDLTHELP_3G | -0.009 | 1943 | 3 | NORTH | YES | 215 | 74 | 215 | 0 | 1.02 | -1.935 | 215
HANDLEY_3G | -0.009 | 1947 | 3 | NORTH | YES | 353.4 | 100 | 392 | 0 | 1.03 | -3.1806 | 353.4
LEG_2___2 | -0.009 | 48722 | 2 | NORTH | YES | 853 | 357 | 853 | 0 | 1.0348
ATKINS5 | -0.008 | 32891 | MB | NORTH | YES | 0 | 5 | 25 |  | 1.031 | 0 | 0
ATKINS7 | -0.008 | 32888 | 1 | NORTH | YES | 0 | 4 | 17 |  | 1.028 | 0 | 0
FTR_GT2_5110 | -0.008 | 48672 | 2 | NORTH | YES | 159 | 0 | 159 | 0 | 1.0319 | -1.272 | 159
ATKINS4 | -0.008 | 32890 | MB | NORTH | YES | 0 | 5 | 22 |  | 1.031 | 0 | 0
TNTNPONE_18 | -0.008 | 39960 | 1 | NORTH | YES | 152 | 30 | 152 |  | 1.04
ATKINS6 | -0.008 | 32887 | MB | NORTH | YES | 0 | 12 | 51 |  | 1.028 | 0 | 0
TAMUGEN1 | -0.008 | 32798 | 1 | NORTH | YES | 32 | 0 | 32 |  | 1.02 | -0.256 | 32
TNTNPONE_28 | -0.008 | 39970 | 1 | NORTH | YES | 154 | 30 | 154 |  | 1.04
EAGLEMNT_2G | -0.008 | 1862 | MB | NORTH | YES | 0 | 40 | 100 |  | 1.033 | 0 | 0
EAGLEMNT_3G | -0.008 | 1863 | MB | NORTH | YES | 0 | 50 | 378 |  | 1.033 | 0 | 0
FTR_GT1_5105 | -0.008 | 48671 | 1 | NORTH | YES | 156 | 0 | 156 | 0 | 1.0319 | -1.248 | 156
FTR_GT3_5085 | -0.008 | 48673 | 3 | NORTH | YES | 158 | 0 | 158 | 0 | 1.0319 | -1.264 | 158
FTR_CN4_5095 | -0.008 | 48674 | 4 | NORTH | YES | 380 | 0 | 380 | 0 | 1.0319 | -3.04 | 380
EAGLEMNT_1G | -0.008 | 1861 | MB | NORTH | YES | 0 | 30 | 112 |  | 1.033 | 0 | 0
ATKINS3 | -0.008 | 32886 | MB | NORTH | YES | 0 | 5 | 12 |  | 1 | 0 | 0
GIBN_CREK_G1 | -0.008 | 990 | 1 | NORTH | YES | 464 | 200 | 464 | 0 | 1.0275
THW_5354 | -0.007 | 48886 | D | HOUSTON | YES | 16.6 | 5 | 58 |  | 1.0319 | -0.1162 | 16.6
DECRDOVA_1G | -0.007 | 1889 | 1 | NORTH | YES | 779 | 255 | 779 | 0 | 1.022 | -5.453 | 779
THW_5152 | -0.007 | 48885 | B | HOUSTON | YES | 0 | 5 | 55 |  | 1.0319 | 0 | 0
WLFHOLW_1G | -0.007 | 1877 | 1 | NORTH | YES | 216 | 89.3 | 216 | 0 | 1.029 | -1.512 | 216
COMCHEPK_2G | -0.007 | 1899 | 2 | NORTH | YES | 1164 | 1128 | 1164 | 0 | 1.031
WLFHOLW_2G | -0.007 | 1878 | 2 | NORTH | YES | 219 | 105 | 219 | 0 | 1.029 | -1.533 | 219
THW_5354 | -0.007 | 48886 | C | HOUSTON | YES | 16.4 | 5 | 57 |  | 1.0319 | -0.1148 | 16.4
CHE_GT2_5030 | -0.007 | 48591 | 2 | HOUSTON | YES | 173 | 50 | 173 |  | 1.029 | -1.211 | 173
COMCHEPK_1G | -0.007 | 1898 | 1 | NORTH | YES | 1164 | 1150 | 1164 | 0 | 1.031
DANSBY14 | -0.007 | 32892 | 1 | NORTH | YES | 81 | 25 | 108 | 0 | 1.035 | -0.567 | 81
DANSBY2 | -0.007 | 32884 | 1 | NORTH | YES | 46 | 2 | 46 | 0 | 1.015 | -0.322 | 46
CVC_GT3_5045 | -0.007 | 48811 | 3 | HOUSTON | YES | 158 | 91.8 | 158 |  | 1.029 | -1.106 | 158
CVC_ST5_5040 | -0.007 | 48814 | 1 | HOUSTON | YES | 133 | 91.8 | 133 |  | 1.029 | -0.931 | 133
GBY_GN5_5 | -0.007 | 48690 | 5 | HOUSTON | YES | 298.5 | 81 | 398 | 0 | 1.0362 | -2.0895 | 298.5
WLFHOLW_3G | -0.007 | 1879 | 3 | NORTH | YES | 268 | 89.3 | 268 | 0 | 1.029 | -1.876 | 268
THW_5556 | -0.007 | 48887 | E | HOUSTON | YES | 16.6 | 5 | 58 |  | 1.0319 | -0.1162 | 16.6
LAKE_CRK1_G | -0.007 | 3416 | 1 | NORTH | YES | 35.4 | 33 | 75 | 0 | 1.043 | -0.2478 | 35.4
THOUSE_2G | -0.007 | 3404 | 2 | NORTH | YES | 805 | 250 | 805 | 0 | 1.026 | -5.635 | 805
THOUSE_1G | -0.007 | 3403 | 1 | NORTH | YES | 563 | 200 | 563 | 0 | 1.026 | -3.941 | 563
CVC_GT1_5035 | -0.007 | 48813 | 1 | HOUSTON | YES | 155 | 91.8 | 155 |  | 1.029 | -1.085 | 155
LAKE_CRK2_G | -0.007 | 3417 | 2 | NORTH | YES | 227 | 40 | 227 | 0 | 1.029 | -1.589 | 227
CVC_GT2_5020 | -0.007 | 48812 | 2 | HOUSTON | YES | 159 | 91.8 | 159 |  | 1.029 | -1.113 | 159
THW_5556 | -0.007 | 48887 | F | HOUSTON | YES | 16.4 | 5 | 57 |  | 1.0319 | -0.1148 | 16.4
THW_5152 | -0.007 | 48885 | A | HOUSTON | YES | 16.4 | 5 | 57 |  | 1.0319 | -0.1148 | 16.4
DOW41000 | -0.006 | 49865 | 41 | HOUSTON | YES | 31 | 0 | 50 |  | 1
PSA_GT6_8135 | -0.006 | 48797 | 6 | HOUSTON | YES | 59 | 34.5 | 59 | 0 | 1.0362 | -0.354 | 59
DOW38200 | -0.006 | 49859 | 33 | HOUSTON | YES | 28 | 0 | 45 | 0 | 1
EXN_GT | -0.006 | 49837 | 4 | HOUSTON | YES | 81 | 21.3 | 86 | 0 | 1.0326 | -0.486 | 81
EXN944GT | -0.006 | 49831 | 13 | HOUSTON | YES | 33 | 5.4 | 35 | 0 | 1.0326 | -0.198 | 33
EXN942GT | -0.006 | 49829 | 11 | HOUSTON | YES | 20 | 5.4 | 21 | 0 | 1.0326 | -0.12 | 20
DOW39100 | -0.006 | 49862 | 36 | HOUSTON | YES | 54 | 0 | 86 | 0 | 1
WAPGT21_GT1 | -0.006 | 48929 | B1 | HOUSTON | YES | 0 | 0 | 13 |  | 1.05 | 0 | 0
WAP_GN3_3 | -0.006 | 48923 | 3 | HOUSTON | YES | 226 | 93 | 226 |  | 1.0362 | -1.356 | 226
WAP_GN1_1 | -0.006 | 48921 | 1 | HOUSTON | YES | 124.5 | 37 | 166 | 0 | 1.0362 | -0.747 | 124.5
THW_3132 | -0.006 | 48875 | B | HOUSTON | YES | 57 | 5 | 57 | 0 | 1.0435 | -0.342 | 57
THW_4344 | -0.006 | 48881 | G | HOUSTON | YES | 58 | 5 | 58 | 0 | 1.0435 | -0.348 | 58
LPE_GT1_8070 | -0.006 | 48511 | 1 | HOUSTON | YES | 42 | 0 | 42 | 0 | 1.0362 | -0.252 | 42
THW_3334 | -0.006 | 48877 | C | HOUSTON | YES | 58 | 5 | 58 | 0 | 1.0435 | -0.348 | 58
THW_3132 | -0.006 | 48875 | A | HOUSTON | YES | 57 | 5 | 57 | 0 | 1.0435 | -0.342 | 57
THW_ST3_ST_3 | -0.006 | 48873 | 3 | HOUSTON | YES | 110 | 19 | 110 | 0 | 1.0435 | -0.66 | 110
DOW38100 | -0.006 | 49858 | 31 | HOUSTON | YES | 45 | 0 | 71.4 |  | 1
SRB_GN3_3 | -0.006 | 48853 | 3 | HOUSTON | YES | 220 | 35 | 220 |  | 1.0326 | -1.32 | 220
BVE_GT2_5035 | -0.006 | 48522 | 2 | HOUSTON | YES | 170 | 0 | 170 |  | 1.035 | -1.02 | 170
SJS_GT2_GT2 | -0.006 | 48842 | 2 | HOUSTON | YES | 49 | 49 | 81 | 0 | 1.0362 | -0.294 | 49
SRB_GT211035 | -0.006 | 48855 | B1 | HOUSTON | YES | 0 | 0 | 17 |  | 1.014 | 0 | 0
SHELLG2 | -0.006 | 48821 | 2 | HOUSTON | YES | 72 | 34.5 | 72 |  | 1.029 | -0.432 | 72
PSG_GT2_8040 | -0.006 | 48741 | 1 | HOUSTON | YES | 164 | 50 | 164 | 0 | 1.0326 | -0.984 | 164
SHELLG1_3015 | -0.006 | 48820 | 1 | HOUSTON | YES | 71 | 34.5 | 71 |  | 1.029 | -0.426 | 71
CVC_GT4_8005 | -0.006 | 48815 | 4 | HOUSTON | YES | 165 | 91.8 | 165 | 0 | 1.0362 | -0.99 | 165
CAL_GT1_8045 | -0.006 | 48551 | 1 | HOUSTON | YES | 152 | 0 | 152 | 0 | 1.0326 | -0.912 | 152
PSA_GT3_8150 | -0.006 | 48793 | 3 | HOUSTON | YES | 70 | 20.3 | 70 | 0 | 1.0362 | -0.42 | 70
PSA_GT2_8155 | -0.006 | 48792 | 2 | HOUSTON | YES | 66 | 20.3 | 66 | 0 | 1.0362 | -0.396 | 66
PHR_GN2_2 | -0.006 | 48772 | MB | HOUSTON | YES | 0 | 72 | 459 |  | 1.0362
PR_GT1__9040 | -0.006 | 48761 | 1 | HOUSTON | YES | 35 | 0 | 35 | 0 | 1 | -0.21 | 35
THW_4142 | -0.006 | 48879 | F | HOUSTON | YES | 57 | 5 | 57 | 0 | 1.0435 | -0.342 | 57
DOW65000 | -0.006 | 49876 | 65 | HOUSTON | YES | 63 | 0 | 101 | 0 | 1
SRB_GN1_1 | -0.006 | 48851 | 1 | HOUSTON | YES | 176 | 26 | 176 | 0 | 1.0217 | -1.056 | 176
GBY_83841065 | -0.006 | 48693 | F | HOUSTON | YES | 20 | 20 | 52 | 0 | 1.0362 | -0.12 | 20
DOW67000 | -0.006 | 49878 | 67 | HOUSTON | YES | 65 | 0 | 103 | 0 | 1
GBY_73741085 | -0.006 | 48691 | B | HOUSTON | YES | 47 | 20 | 47 | 0 | 1.0362 | -0.282 | 47
GBY_73741085 | -0.006 | 48691 | A | HOUSTON | YES | 48 | 20 | 48 | 0 | 1.0362 | -0.288 | 48
PSA_GN1_8165 | -0.006 | 48796 | 1 | HOUSTON | YES | 104 | 43.1 | 104 | 0 | 1.0362 | -0.624 | 104
EP_1_2 | -0.006 | 48651 | 1 | HOUSTON | YES | 5 | 0 | 5 | 0 | 1.0362 | -0.03 | 5
DPEC_GT45070 | -0.006 | 48644 | 4 | HOUSTON | YES | 158 | 98 | 158 | 0 | 1.0319 | -0.948 | 158
DPEC_GT25025 | -0.006 | 48642 | 2 | HOUSTON | YES | 156 | 98 | 156 | 0 | 1.0319 | -0.936 | 156
DIB_GT2_8075 | -0.006 | 48612 | 2 | HOUSTON | YES | 65 | 0 | 65 | 0 | 1.0326 | -0.39 | 65
BTE_ST1_8070 | -0.006 | 48598 | 4 | HOUSTON | YES | 234 | 60 | 234 | 0 | 1.0261 | -1.404 | 234
BTE_GT4_8055 | -0.006 | 48597 | 3 | HOUSTON | YES | 163 | 130 | 163 | 0 | 1.0261 | -0.978 | 163
BTE_GT3_8045 | -0.006 | 48596 | 2 | HOUSTON | YES | 158 | 130 | 158 | 0 | 1.0261 | -0.948 | 158
TNSCLP2___8 | -0.006 | 39770 | 1 | HOUSTON | YES | 117 | 20 | 117 | 0 | 1.04 | -0.702 | 117
CTL_GN2_8155 | -0.006 | 48565 | 5 | HOUSTON | YES | 11 | 3.4 | 11 |  | 1.0362 | -0.066 | 11
CTL_GN1_8145 | -0.006 | 48564 | 4 | HOUSTON | YES | 55 | 12.9 | 55 |  | 1.0362 | -0.33 | 55
CAL_ST1_8000 | -0.006 | 48552 | 2 | HOUSTON | YES | 65 | 0 | 65 | 0 | 1.0326 | -0.39 | 65
BYU_GT4_8065 | -0.006 | 48534 | 4 | HOUSTON | YES | 65 | 0 | 65 |  | 1.0362 | -0.39 | 65
BYU_GT3_8060 | -0.006 | 48533 | 3 | HOUSTON | YES | 67 | 0 | 67 |  | 1.0362 | -0.402 | 67
BYU_GT2_8055 | -0.006 | 48532 | 2 | HOUSTON | YES | 62 | 0 | 62 |  | 1.0362 | -0.372 | 62
SRB_GN4_4 | -0.006 | 48854 | 4 | HOUSTON | YES | 226 | 35 | 226 |  | 1.0326 | -1.356 | 226
TNDOWCGNGG8 | -0.006 | 39480 | 1 | HOUSTON | YES | 30 | 10 | 30 | 0 | 1.0437 | -0.18 | 30
BVE_ST1_GN1 | -0.006 | 48523 | 3 | HOUSTON | YES | 246 | 0 | 246 |  | 1.035 | -1.476 | 246
BVE_GT1_GT1 | -0.006 | 48521 | 1 | HOUSTON | YES | 172 | 0 | 172 |  | 1.035 | -1.032 | 172
CBY_GN1_1 | -0.006 | 48581 | 1 | HOUSTON | YES | 748 | 108 | 748 | 0 | 1.0435 | -4.488 | 748
BSF_GT1_8070 | -0.006 | 48520 | 1 | HOUSTON | YES | 72 | 0 | 72 | 0 | 1.0326 | -0.432 | 72
LPE_GT4_8085 | -0.006 | 48514 | 4 | HOUSTON | YES | 41 | 0 | 41 | 0 | 1.0362 | -0.246 | 41
LPE_GT3_8080 | -0.006 | 48513 | 3 | HOUSTON | YES | 41 | 0 | 41 | 0 | 1.0362 | -0.246 | 41
CBY_GN2_2 | -0.006 | 48582 | 2 | HOUSTON | YES | 751 | 110 | 751 | 0 | 1.0435 | -4.506 | 751
EXN_15GT | -0.006 | 49803 | 1 | HOUSTON | YES | 33 | 8.3 | 35 |  | 1.0326 | -0.198 | 33
CTL_GT2_8130 | -0.006 | 48561 | 1 | HOUSTON | YES | 103 | 30.3 | 103 |  | 1.0362 | -0.618 | 103
CTL_GT3_8135 | -0.006 | 48562 | 2 | HOUSTON | YES | 91 | 30.3 | 91 |  | 1.0362 | -0.546 | 91
AK_GT1__8040 | -0.006 | 48510 | 1 | HOUSTON | YES | 34 | 8.1 | 34 |  | 1.029 | -0.204 | 34
DOW38300 | -0.006 | 49860 | 32 | HOUSTON | YES | 63 | 0 | 101 |  | 1
CHE_GT1_8015 | -0.006 | 48593 | 1 | HOUSTON | YES | 173 | 50 | 173 | 0 | 1.0362 | -1.038 | 173
BYU_GT1_8075 | -0.006 | 48531 | 1 | HOUSTON | YES | 65 | 0 | 65 |  | 1.0362 | -0.39 | 65
APD_GT1_8005 | -0.006 | 48500 | 1 | HOUSTON | YES | 140 | 54.6 | 140 |  | 1.0362 | -0.84 | 140
TNSCLP3___8 | -0.006 | 39790 | 1 | HOUSTON | YES | 111 | 20 | 111 | 0 | 1.027 | -0.666 | 111
TNSCLP4___8 | -0.006 | 39775 | 1 | HOUSTON | YES | 115 | 20 | 115 | 0 | 1.04 | -0.69 | 115
TNSCLP1___8 | -0.006 | 39760 | 1 | HOUSTON | YES | 116 | 20 | 116 | 0 | 1.04 | -0.696 | 116
TNDOWCGNSG8 | -0.006 | 39470 | 1 | HOUSTON | YES | 32 | 10 | 32 | 0 | 1.0437 | -0.192 | 32
PSA_GT5_8140 | -0.006 | 48795 | 5 | HOUSTON | YES | 64 | 20.3 | 64 | 0 | 1.0362 | -0.384 | 64
THW_4142 | -0.006 | 48879 | E | HOUSTON | YES | 58 | 5 | 58 | 0 | 1.0435 | -0.348 | 58
TNTXCTY2CG8 | -0.006 | 38712 | 1 | HOUSTON | YES | 102 | 59 | 102 | 0 | 1.044 | -0.612 | 102
THW_3334 | -0.006 | 48877 | D | HOUSTON | YES | 58 | 5 | 58 | 0 | 1.0435 | -0.348 | 58
CTL_GT4_8140 | -0.006 | 48563 | 3 | HOUSTON | YES | 94 | 30.3 | 94 |  | 1.0362 | -0.564 | 94
TNBP_CGN4_8 | -0.006 | 38690 | 3 | HOUSTON | YES | 40 | 0 | 40 | 0 | 1.0435 | -0.24 | 40
TNBPAMCG3_8 | -0.006 | 38613 | 3 | HOUSTON | YES | 152 | 0 | 152 | 0 | 1.0435 | -0.912 | 152
SHELLG3_3020 | -0.006 | 48822 | 2 | HOUSTON | YES | 30 | 0 | 30 |  | 1.029 | -0.18 | 30
MNS_GT | -0.006 | 48730 | 1 | HOUSTON | YES | 46.1 | 0 | 46.1 | 0 | 1.029 | -0.2766 | 46.1
TNBPAMCG1_8 | -0.006 | 38611 | 1 | HOUSTON | YES | 155 | 0 | 155 | 0 | 1.0435 | -0.93 | 155
TNBP_CGN2_8 | -0.006 | 38590 | 2 | HOUSTON | YES | 66 | 0 | 66 | 0 | 1.0435 | -0.396 | 66
SHELLG3_3020 | -0.006 | 48822 | 1 | HOUSTON | YES | 39 | 0 | 39 |  | 1.029 | -0.234 | 39
PSG_GN2_8050 | -0.006 | 48740 | 1 | HOUSTON | YES | 178 | 60 | 178 | 0 | 1.0326 | -1.068 | 178
PSG_GT3_8060 | -0.006 | 48742 | 1 | HOUSTON | YES | 164 | 50 | 164 | 0 | 1.0326 | -0.984 | 164
PSA_GT4_8145 | -0.006 | 48794 | 4 | HOUSTON | YES | 66 | 20.3 | 66 | 0 | 1.0362 | -0.396 | 66
CHE_GN4_8025 | -0.006 | 48594 | 4 | HOUSTON | YES | 142 | 60 | 142 | 0 | 1.0362 | -0.852 | 142
DOW83000 | -0.006 | 49885 | 83 | HOUSTON | YES | 51 | 0 | 80 | 0 | 1
DOW81000 | -0.006 | 49882 | 81 | HOUSTON | YES | 47 | 0 | 76 | 0 | 1
DIB_GT3_8090 | -0.006 | 48614 | 4 | HOUSTON | YES | 77.2 | 15 | 77.2 | 0 | 1.0326 | -0.4632 | 77.2
DPEC_GT15040 | -0.006 | 48641 | 1 | HOUSTON | YES | 162 | 98 | 162 | 0 | 1.0319 | -0.972 | 162
DIB_ST1_8085 | -0.006 | 48613 | 3 | HOUSTON | YES | 69 | 0 | 69 | 0 | 1.0326 | -0.414 | 69
BTE_GT2_8075 | -0.006 | 48595 | 1 | HOUSTON | YES | 163 | 130 | 163 | 0 | 1.0261 | -0.978 | 163
THW_4344 | -0.006 | 48881 | H | HOUSTON | YES | 58 | 5 | 58 | 0 | 1.0435 | -0.348 | 58
BOSQUESW502 | -0.006 | 239 | 1 | NORTH | YES | 149 | 0 | 149 | 0 | 1.03 | -0.894 | 149
THW_GT1_GT_1 | -0.006 | 48883 | B2 | HOUSTON | YES | 0 | 0 | 12 |  | 1.043 | 0 | 0
DPEC_GT35010 | -0.006 | 48643 | 3 | HOUSTON | YES | 160 | 98 | 160 | 0 | 1.0319 | -0.96 | 160
BSF_GT1_8070 | -0.006 | 48520 | 2 | HOUSTON | YES | 10 | 0 | 10 | 0 | 1.0326 | -0.06 | 10
DIB_GT1_8080 | -0.006 | 48611 | 1 | HOUSTON | YES | 64 | 0 | 64 | 0 | 1.0326 | -0.384 | 64
DOW61000 | -0.006 | 49870 | 61 | HOUSTON | YES | 44 | 0 | 70 | 0 | 1
DOW42000 | -0.006 | 49866 | 42 | HOUSTON | YES | 11 | 0 | 18 |  | 1
EP_1_2 | -0.006 | 48651 | 2 | HOUSTON | YES | 21 | 10 | 21 | 0 | 1.0362 | -0.126 | 21
DOW49000 | -0.006 | 49869 | 45 | HOUSTON | YES | 59 | 0 | 94 |  | 1
LPE_GT2_8075 | -0.006 | 48512 | 2 | HOUSTON | YES | 42 | 0 | 42 | 0 | 1.0362 | -0.252 | 42
BOSQUESW501 | -0.006 | 247 | 2 | NORTH | YES | 151 | 0 | 151 | 0 | 1.03 | -0.906 | 151
GBY_83841065 | -0.006 | 48693 | E | HOUSTON | YES | 20 | 20 | 56 | 0 | 1.0362 | -0.12 | 20
TNBP_CGN1_8 | -0.006 | 38580 | 1 | HOUSTON | YES | 60 | 0 | 60 | 0 | 1.0435 | -0.36 | 60
GBY_81821075 | -0.006 | 48692 | D | HOUSTON | YES | 20 | 20 | 54 | 0 | 1.0362 | -0.12 | 20
TNBPAMCG2_8 | -0.006 | 38612 | 2 | HOUSTON | YES | 150 | 0 | 150 | 0 | 1.0435 | -0.9 | 150
DPEC_ST55065 | -0.006 | 48645 | 5 | HOUSTON | YES | 282 | 0 | 282 | 0 | 1.0319 | -1.692 | 282
TNBP_CGN3_8 | -0.006 | 38600 | 5 | HOUSTON | YES | 53 | 0 | 53 | 0 | 1.0435 | -0.318 | 53
WAP_GN6_6 | -0.006 | 48926 | 6 | HOUSTON | YES | 645 | 280 | 645 |  | 1.035
EXN_16GT | -0.006 | 49804 | 2 | HOUSTON | YES | 32 | 8.3 | 34 |  | 1.0326 | -0.192 | 32
EXN938GT | -0.006 | 49826 | 5 | HOUSTON | YES | 43 | 9.2 | 45.9 | 0 | 1.0326 | -0.258 | 43
GBY_81821075 | -0.006 | 48692 | C | HOUSTON | YES | 48 | 20 | 48 | 0 | 1.0362 | -0.288 | 48
DOW39200 | -0.006 | 49863 | 35 | HOUSTON | YES | 55 | 0 | 88 | 0 | 1
SRB_GN2_2 | -0.006 | 48852 | 2 | HOUSTON | YES | 174 | 26 | 174 | 0 | 1.0217 | -1.044 | 174
TNTXCTY1CG8 | -0.006 | 38711 | 1 | HOUSTON | YES | 105 | 59 | 105 | 0 | 1.044 | -0.63 | 105
TNBPAMCG4_8 | -0.006 | 38614 | 4 | HOUSTON | YES | 96 | 0 | 96 | 0 | 1.0435 | -0.576 | 96
TNSLCGN1__8 | -0.006 | 39190 | 1 | HOUSTON | YES | 30 | 10 | 30 |  | 1.025 | -0.18 | 30
TNTXCTY4CG8 | -0.006 | 38714 | 1 | HOUSTON | YES | 103 | 59 | 103 | 0 | 1.044 | -0.618 | 103
SOL_GT1 | -0.006 | 48845 | 1 | HOUSTON | YES | 16.2 | 15.4 | 16.2 |  | 1.0326 | -0.0972 | 16.2
DOW17000 | -0.006 | 49851 | 37 | HOUSTON | YES | 39 | 0 | 62 | 0 | 1
PSA_GT1_8160 | -0.006 | 48791 | 1 | HOUSTON | YES | 65 | 20.8 | 65 | 0 | 1.0362 | -0.39 | 65
TNTXCTY3CG8 | -0.006 | 38713 | 1 | HOUSTON | YES | 85 | 59 | 85 | 0 | 1.044 | -0.51 | 85
WAP_GN2_2 | -0.006 | 48922 | 2 | HOUSTON | YES | 122.2 | 37 | 163 | 0 | 1.0362 | -0.7332 | 122.2
EXN_14GT | -0.006 | 49838 | 14 | HOUSTON | YES | 140 | 0 | 148 |  | 1.0326 | -0.84 | 140
WAP_GN4_4 | -0.006 | 48924 | 4 | HOUSTON | YES | 544 | 217 | 544 |  | 1.0362 | -3.264 | 544
EXN_17GT | -0.006 | 49805 | 3 | HOUSTON | YES | 31 | 8.3 | 33 |  | 1.0326 | -0.186 | 31
EXN943GT | -0.006 | 49830 | 12 | HOUSTON | YES | 19 | 5.4 | 20 | 0 | 1.0326 | -0.114 | 19
WAP_GN8_8 | -0.006 | 48928 | 8 | HOUSTON | YES | 603 | 275 | 603 |  | 1.035
WAP_GN7_7 | -0.006 | 48927 | 7 | HOUSTON | YES | 567 | 277 | 567 |  | 1.035
DOW84000 | -0.006 | 49886 | 84 | HOUSTON | YES | 107 | 0 | 171 | 0 | 0.98
SJS_GT1_GT1 | -0.006 | 48841 | 1 | HOUSTON | YES | 49 | 49 | 83 | 0 | 1.0362 | -0.294 | 49
DOW82000 | -0.006 | 49884 | 82 | HOUSTON | YES | 51 | 0 | 80 | 0 | 1
WAP_GN5_5 | -0.006 | 48925 | 5 | HOUSTON | YES | 217.1 | 278 | 657 | 0 | 1
EXN945GT | -0.006 | 49832 | 9 | HOUSTON | YES | 19 | 9.2 | 20 | 0 | 1.0326 | -0.114 | 19
THW_ST4_ST_4 | -0.006 | 48874 | 4 | HOUSTON | YES | 108 | 19 | 108 | 0 | 1.0435 | -0.648 | 108
DOW66000 | -0.006 | 49877 | 66 | HOUSTON | YES | 61 | 0 | 97 | 0 | 1
DOW64000 | -0.006 | 49873 | 64 | HOUSTON | YES | 41 | 0 | 64.8 | 0 | 1
EXN941GT | -0.006 | 49828 | 10 | HOUSTON | YES | 19 | 5.4 | 20 | 0 | 1.0326 | -0.114 | 19
DOW63000 | -0.006 | 49872 | 63 | HOUSTON | YES | 45 | 0 | 72 | 0 | 1
DOW62000 | -0.006 | 49871 | 62 | HOUSTON | YES | 40 | 0 | 63 | 0 | 1
SRB_GT211035 | -0.006 | 48855 | B2 | HOUSTON | YES | 0 | 0 | 12 |  | 1.014 | 0 | 0
TGF_GT1_8000 | -0.005 | 48911 | 1 | HOUSTON | YES | 69.2 | 0 | 69.2 | 0 | 1.029 | -0.346 | 69.2
CBE_ST34 | -0.005 | 48736 | 1 | HOUSTON | YES | 103.5 | 0 | 103.5 | 0 | 1.029 | -0.5175 | 103.5
CBE_GT4 | -0.005 | 48735 | 1 | HOUSTON | YES | 86 | 0 | 86 | 0 | 1.029 | -0.43 | 86
CBE_ST12 | -0.005 | 48733 | 1 | HOUSTON | YES | 103.5 | 0 | 103.5 | 0 | 1.029 | -0.5175 | 103.5
CBE_GT2 | -0.005 | 48732 | 1 | HOUSTON | YES | 86 | 0 | 86 | 0 | 1.029 | -0.43 | 86
CBE_GT1 | -0.005 | 48731 | 1 | HOUSTON | YES | 86 | 0 | 86 | 0 | 1.029 | -0.43 | 86
STP_GN2___2 | -0.005 | 5912 | 2 | SOUTH | YES | 1282 | 1249 | 1282 | 0 | 1.0406
STP_GN1___1 | -0.005 | 5911 | 1 | SOUTH | YES | 1282 | 1249 | 1282 | 0 | 1.0406
SANDOW_4G | -0.005 | 3432 | 4 | SOUTH | YES | 534 | 460 | 534 |  | 1.029
CBE_GT3 | -0.005 | 48734 | 1 | HOUSTON | YES | 86 | 0 | 86 | 0 | 1.029 | -0.43 | 86
FOR_5 | -0.004 | 8155 | 5 | SOUTH | YES | 67.5 | 60 | 74 | 0 | 1.03 | -0.27 | 67.5
FOR_4 | -0.004 | 8154 | 4 | SOUTH | YES | 74.6 | 60 | 81 | 0 | 1.03 | -0.2984 | 74.6
FOR_3 | -0.004 | 8153 | 3 | SOUTH | YES | 65.8 | 45 | 73 | 0 | 1.03 | -0.2632 | 65.8
UCAR_1 | -0.004 | 8148 | 2 | SOUTH | YES | 7 | 0 | 7 | 0 | 1.01 | -0.028 | 7
UCAR_2 | -0.004 | 8147 | 10 | SOUTH | YES | 21 | 0 | 28 | 0 | 1.0127 | -0.084 | 21
FOR_2 | -0.004 | 8138 | 2 | SOUTH | YES | 65.8 | 45 | 80 | 0 | 1.03 | -0.2632 | 65.8
FOR_1 | -0.004 | 8134 | 1 | SOUTH | YES | 56.4 | 45 | 79 | 0 | 1.03 | -0.2256 | 56.4
DUP1V_1 | -0.004 | 8066 | 1 | SOUTH | YES | 73 | 0 | 73 | 0 | 1.0031 | -0.292 | 73
L_RIONOG1S1Y | -0.004 | 7813 | 4 | SOUTH | YES | 293 | 0 | 293 | 0 | 1.02 | -1.172 | 293
JNSNCNTY802 | -0.004 | 367 | 2 | NORTH | YES | 90 | 20 | 90 | 0 | 1.02 | -0.36 | 90
L_RIONOG1G3Y | -0.004 | 7812 | 3 | SOUTH | YES | 150 | 0 | 150 | 0 | 1.02 | -0.6 | 150
L_RIONOG1G2Y | -0.004 | 7811 | 2 | SOUTH | YES | 148 | 0 | 148 | 0 | 1.02 | -0.592 | 148
L_RIONOG1G1Y | -0.004 | 7810 | 1 | SOUTH | YES | 147 | 0 | 147 | 0 | 1.02 | -0.588 | 147
L_BASTEN1_3Y | -0.004 | 7809 | 1 | SOUTH | YES | 227 | 42 | 227 | 0 | 1.004 | -0.908 | 227
L_BASTEN1_2Y | -0.004 | 7808 | 1 | SOUTH | YES | 146 | 83.5 | 146 | 0 | 1.004 | -0.584 | 146
L_BASTEN1_1Y | -0.004 | 7807 | 1 | SOUTH | YES | 147 | 83.5 | 147 | 0 | 1.004 | -0.588 | 147
L_LAKEWO9_1Y | -0.004 | 7624 | 2 | SOUTH | YES | 0 | 0 | 2.4 |  | 1 | 0 | 0
L_LAKEWO9_1Y | -0.004 | 7624 | 1 | SOUTH | YES | 0 | 0 | 2.4 |  | 1 | 0 | 0
JNSNCNTY802 | -0.004 | 366 | 1 | NORTH | YES | 168 | 20 | 168 | 0 | 1.02 | -0.672 | 168
L_AUSTPL1_1Y | -0.004 | 7020 | 2 | SOUTH | YES | 7 | 0 | 8 |  | 1 | -0.028 | 7
L_AUSTPL1_1Y | -0.004 | 7020 | 1 | SOUTH | YES | 7 | 0 | 8 |  | 1 | -0.028 | 7
L_HAYSEN1_4Y | -0.004 | 7017 | 4 | SOUTH | YES | 229 | 74 | 229 | 0 | 1.008 | -0.916 | 229
L_HAYSEN1_3Y | -0.004 | 7016 | 3 | SOUTH | YES | 226 | 74 | 226 | 0 | 1.008 | -0.904 | 226
L_HAYSEN1_2Y | -0.004 | 7015 | 2 | SOUTH | YES | 224 | 74 | 224 | 0 | 1.008 | -0.896 | 224
L_HAYSEN1_1Y | -0.004 | 7014 | 1 | SOUTH | YES | 223 | 74 | 223 | 0 | 1.008 | -0.892 | 223
L_FPPYD21_3Y | -0.004 | 7012 | 3 | SOUTH | YES | 427.4 | 200 | 436 | 0 | 1.02
L_FPPYD11_2Y | -0.004 | 7011 | 2 | SOUTH | YES | 577.4 | 200 | 608 | 0 | 1.02
L_FPPYD11_1Y | -0.004 | 7010 | 1 | SOUTH | YES | 587.4 | 200 | 605 | 0 | 1.02
L_LOSTPI1_3Y | -0.004 | 7009 | 3 | SOUTH | YES | 173.9 | 72 | 184 | 0 | 1.015 | -0.6956 | 173.9
L_LOSTPI1_2Y | -0.004 | 7008 | 2 | SOUTH | YES | 157.7 | 107 | 164 | 0 | 1.015 | -0.6308 | 157.7
L_LOSTPI1_1Y | -0.004 | 7007 | 1 | SOUTH | YES | 158.7 | 110 | 167 | 0 | 1.015 | -0.6348 | 158.7
L_SIMGID1_3Y | -0.004 | 7006 | 3 | SOUTH | YES | 324.9 | 60 | 331 | 0 | 1.02 | -1.2996 | 324.9
L_SIMGID1_2Y | -0.004 | 7005 | 2 | SOUTH | YES | 133 | 32 | 139 | 0 | 1.02 | -0.532 | 133
L_SIMGID1_1Y | -0.004 | 7004 | 1 | SOUTH | YES | 133 | 40 | 137 | 0 | 1.02 | -0.532 | 133
REYSHR_G | -0.004 | 80223 | 1 | SOUTH | YES | 12 | 0 | 12 | 0 | 1.032
BOSQUESW804 | -0.004 | 253 | 2 | NORTH | YES | 83 | 0 | 83 | 0 | 1.032 | -0.332 | 83
RAYBURNCC8 | -0.004 | 5512 | 1 | SOUTH | YES | 50 | 18.2 | 50 | 0 | 1.02 | -0.2 | 50
FOR_9 | -0.004 | 80052 | 9 | SOUTH | YES | 32 | 5 | 32 | 0 | 1.03 | -0.128 | 32
RAYBURNCC10 | -0.004 | 5509 | 1 | SOUTH | YES | 40 | 5.2 | 40 | 0 | 1.02 | -0.16 | 40
RAYBURNCC9 | -0.004 | 5508 | 1 | SOUTH | YES | 50 | 18.2 | 50 | 0 | 1.02 | -0.2 | 50
RAYBURNGEN2 | -0.004 | 5506 | 1 | SOUTH | YES | 0 | 1 | 11 |  | 1.015 | 0 | 0
RAYBURNGEN1 | -0.004 | 5505 | 1 | SOUTH | YES | 0 | 1 | 11 |  | 1.015 | 0 | 0
RAYBURNGEN3 | -0.004 | 5503 | 1 | SOUTH | YES | 6.2 | 6 | 22 | 0 | 1.015 | -0.0248 | 6.2
CSDR7 | -0.004 | 80138 | 7 | SOUTH | YES | 7 | 0 | 7 | 0 | 1.014 | -0.028 | 7
BOSQUESW803 | -0.004 | 251 | 2 | NORTH | YES | 144 | 0 | 144 | 0 | 1.032 | -0.576 | 144
VISTRONG1 | -0.004 | 80224 | 1 | SOUTH | YES | 15 | 0 | 15 | 0 | 1.01
VISTRONG2 | -0.004 | 80225 | 2 | SOUTH | YES | 23 | 0 | 23 | 0 | 1.01
CSDR56 | -0.004 | 80139 | 6 | SOUTH | YES | 39 | 0 | 39 | 0 | 1.01 | -0.156 | 39
CSDR89 | -0.004 | 80137 | 8 | SOUTH | YES | 39 | 0 | 39 | 0 | 1.01 | -0.156 | 39
CSDR56 | -0.004 | 80139 | 5 | SOUTH | YES | 15 | 0 | 15 | 0 | 1.01 | -0.06 | 15
FOR_10 | -0.004 | 80053 | 10 | SOUTH | YES | 73 | 45 | 73 | 0 | 1.03 | -0.292 | 73
SANDHG5C | -0.004 | 9021 | 5C | SOUTH | YES | 140 | 0 | 151 | 0 | 1.0175 | -0.56 | 140
SANDHG5A | -0.004 | 9020 | 5A | SOUTH | YES | 150 | 84 | 159 | 0 | 1.0175 | -0.6 | 150
SANDH_G4 | -0.004 | 9019 | 4 | SOUTH | YES | 45 | 2 | 47 | 0 | 1.0175 | -0.18 | 45
SANDH_G3 | -0.004 | 9018 | 3 | SOUTH | YES | 45 | 2 | 48 | 0 | 1.0175 | -0.18 | 45
SANDH_G2 | -0.004 | 9017 | 2 | SOUTH | YES | 45 | 2 | 47 | 0 | 1.0175 | -0.18 | 45
AIRCO_G | -0.004 | 80227 | 1 | SOUTH | YES | 7.6 | 0 | 8 | 0 | 1.014
SANDH_G1 | -0.004 | 9016 | 1 | SOUTH | YES | 45 | 2 | 49 | 0 | 1.0175 | -0.18 | 45
DECKR_G6 | -0.004 | 9005 | 6 | SOUTH | YES | 44 | 24 | 47 | 0 | 1.015 | -0.176 | 44
DECKR_G5 | -0.004 | 9004 | 5 | SOUTH | YES | 44 | 24 | 44 | 0 | 1.015 | -0.176 | 44
DECKR_G4 | -0.004 | 9003 | 4 | SOUTH | YES | 44 | 24 | 44 | 0 | 1.015 | -0.176 | 44
DECKR_G3 | -0.004 | 9002 | 3 | SOUTH | YES | 0 | 24 | 42 |  | 1.015 | 0 | 0
RAYBURNCC7 | -0.004 | 5511 | 1 | SOUTH | YES | 49 | 18.2 | 49 | 0 | 1.02 | -0.196 | 49
DECKR_G2 | -0.004 | 9001 | 2 | SOUTH | YES | 400 | 50 | 427 | 0 | 1.015 | -1.6 | 400
DECKR_G1 | -0.004 | 9000 | 1 | SOUTH | YES | 320 | 50 | 326 | 0 | 1.015 | -1.28 | 320
ALCOA_G | -0.004 | 80226 | 1 | SOUTH | YES | 48 | 5 | 48 | 0 | 1.014
ICPGN#3 | -0.004 | 8932 | 3 | SOUTH | YES | 127 | 0 | 127 | 0 | 1.03 | -0.508 | 127
CSDR11 | -0.004 | 80140 | 11 | SOUTH | YES | 39 | 0 | 39 | 0 | 1.0299 | -0.156 | 39
ICPGN#2 | -0.004 | 8931 | 2 | SOUTH | YES | 150 | 0 | 150 | 0 | 1.03 | -0.6 | 150
ICPGN#1 | -0.004 | 8930 | 1 | SOUTH | YES | 149 | 0 | 149 | 0 | 1.03 | -0.596 | 149
CSDR89 | -0.004 | 80137 | 9 | SOUTH | YES | 15 | 0 | 15 | 0 | 1.01 | -0.06 | 15
LGEGN#3 | -0.004 | 8928 | 3 | SOUTH | YES | 91 | 0 | 100 | 0 | 1.03 | -0.364 | 91
LGEGN#2 | -0.004 | 8927 | 2 | SOUTH | YES | 153 | 0 | 153 | 0 | 1.03 | -0.612 | 153
FOR_8 | -0.004 | 80051 | 8 | SOUTH | YES | 28 | 28 | 28 | 0 | 1.015 | -0.112 | 28
LGEGN#1 | -0.004 | 8926 | 1 | SOUTH | YES | 158 | 0 | 158 | 0 | 1.03 | -0.632 | 158
CUECPL2A | -0.004 | 8189 | 1 | SOUTH | YES | 12 | 0 | 12 | 0 | 1.02 | -0.048 | 12
CLO_1 | -0.004 | 8161 | 1 | SOUTH | YES | 633 | 200 | 633 | 0 | 1.03
FOR_7 | -0.004 | 8157 | 7 | SOUTH | YES | 46 | 5 | 46 | 0 | 1.03 | -0.184 | 46
FOR_6 | -0.004 | 8156 | 6 | SOUTH | YES | 26 | 5 | 26 | 0 | 1.03 | -0.104 | 26
KOCHREF2 | -0.003 | 8461 | 1 | SOUTH | YES | 38 | 0 | 38 | 0 | 1.014 | -0.114 | 38
DAV_2 | -0.003 | 8460 | 2 | SOUTH | YES | 340 | 50 | 340 | 0 | 1.0223 | -1.02 | 340
L_GUADGE1_6Y | -0.003 | 7805 | 6 | SOUTH | YES | 204 | 30 | 204 | 0 | 1.02 | -0.612 | 204
L_GUADGE1_5Y | -0.003 | 7804 | 5 | SOUTH | YES | 183 | 30 | 183 | 0 | 1.02 | -0.549 | 183
CNOPST1 | -0.003 | 8562 | 3 | SOUTH | YES | 153 | 0 | 153 | 0 | 1.03 | -0.459 | 153
L_GUADGE1_4Y | -0.003 | 7803 | 4 | SOUTH | YES | 149 | 30 | 149 | 0 | 1.02 | -0.447 | 149
L_GUADGE1_3Y | -0.003 | 7802 | 3 | SOUTH | YES | 146 | 30 | 146 | 0 | 1.02 | -0.438 | 146
L_GUADGE1_2Y | -0.003 | 7801 | 2 | SOUTH | YES | 139 | 30 | 139 | 0 | 1.02 | -0.417 | 139
L_GUADGE1_1Y | -0.003 | 7800 | 1 | SOUTH | YES | 151 | 30 | 151 | 0 | 1.02 | -0.453 | 151
L_SCHUMA8_1Y | -0.003 | 7609 | 1 | SOUTH | YES | 0 | 0 | 4 |  | 1 | 0 | 0
L_MCQUEE9_1Y | -0.003 | 7605 | 3 | SOUTH | YES | 0 | 0 | 2.8 |  | 1.025 | 0 | 0
L_MCQUEE9_1Y | -0.003 | 7605 | 2 | SOUTH | YES | 0 | 0 | 2.4 |  | 1.025 | 0 | 0
L_MCQUEE9_1Y | -0.003 | 7605 | 1 | SOUTH | YES | 0 | 0 | 2.4 |  | 1.025 | 0 | 0
L_CANYHY8_1Y | -0.003 | 7487 | 1 | SOUTH | YES | 0 | 0 | 6 |  | 1 | 0 | 0
MILHWYS | -0.003 | 80003 | F | SOUTH | YES | 0 | 0 | 0 | 0 | 1.0168 | 0 | 0
WHITNYDM02 | -0.003 | 245 | 2 | NORTH | YES | 15 | 0 | 15 | 0 | 1.035 | -0.045 | 15
BEEVILLE | -0.003 | 88198 | 1 | SOUTH | YES | 0 | 0 | 0 | 0 | 1.0068 | 0 | 0
L_MARSFO1G3Y | -0.003 | 7033 | 3 | SOUTH | YES | 22 | 0 | 36 | 0 | 1 | -0.066 | 22
L_MARSFO1G2Y | -0.003 | 7032 | 2 | SOUTH | YES | 16 | 0 | 35 | 0 | 1 | -0.048 | 16
L_MARSFO1G1Y | -0.003 | 7031 | 1 | SOUTH | YES | 22 | 0 | 36 | 0 | 1 | -0.066 | 22
DAV_1 | -0.003 | 8459 | 1 | SOUTH | YES | 339 | 50 | 339 | 0 | 1.0223 | -1.017 | 339
WHITNYDM01 | -0.003 | 244 | 1 | NORTH | YES | 15 | 0 | 15 | 0 | 1.035 | -0.045 | 15
STARCO_1 | -0.003 | 8511 | 1 | SOUTH | YES | 38 | 0 | 38 | 0 | 1.024 | -0.114 | 38
SI_RAY10 | -0.003 | 5935 | 10 | SOUTH | YES | 47 | 10 | 47 |  | 1.025 | -0.141 | 47
SI_RAY5 | -0.003 | 5934 | 5 | SOUTH | YES | 10 | 10 | 15 | 0 | 1.025 | -0.03 | 10
SI_RAY6 | -0.003 | 5933 | 6 | SOUTH | YES | 19 | 10 | 19 | 0 | 1.025 | -0.057 | 19
SI_RAY9 | -0.003 | 5932 | 9 | SOUTH | YES | 38 | 32 | 38 | 0 | 1.025 | -0.114 | 38
VAL_2 | -0.003 | 8507 | 2 | SOUTH | YES | 25 | 0 | 25 | 0 | 1.005 | -0.075 | 25
SANMIGUELGEN | -0.003 | 5903 | 1 | SOUTH | YES | 396 | 180 | 396 | 0 | 1.033
MVGN#1 | -0.003 | 8936 | 1 | SOUTH | YES | 210 | 0 | 210 | 0 | 1.0304 | -0.63 | 210
AVR1_CT2 | -0.003 | 5478 | 1 | SOUTH | YES | 145 | 90 | 145 | 0 | 1.0232 | -0.435 | 145
AVR1_ST1 | -0.003 | 5477 | 1 | SOUTH | YES | 164 | 138 | 164 | 0 | 1.0232 | -0.492 | 164
FALFURRI | -0.003 | 88508 | 1 | SOUTH | YES | 0 | 0 | 0 | 0 | 1.01 | 0 | 0
AVR1_CT1 | -0.003 | 5476 | 1 | SOUTH | YES | 150 | 90 | 150 | 0 | 1.0232 | -0.45 | 150
WBT4 | -0.003 | 5439 | 4 | SOUTH | YES | 151 | 40 | 151 | 0 | 1.01 | -0.453 | 151
FGNTS201 | -0.003 | 8935 | 3 | SOUTH | YES | 172 | 0 | 172 | 0 | 1.03 | -0.516 | 172
WBT3 | -0.003 | 5438 | 3 | SOUTH | YES | 96 | 25 | 96 | 0 | 1.01 | -0.288 | 96
WBT2 | -0.003 | 5437 | 2 | SOUTH | YES | 80 | 25 | 80 | 0 | 1.01 | -0.24 | 80
WBT1 | -0.003 | 5436 | 1 | SOUTH | YES | 25.5 | 20 | 51 | 0 | 1.01 | -0.0765 | 25.5
JKS1 | -0.003 | 5401 | 1 | SOUTH | YES | 560 | 100 | 560 | 0 | 1.0222
OWS2 | -0.003 | 5397 | 2 | SOUTH | YES | 379 | 80 | 379 | 0 | 1.027 | -1.137 | 379
OWS1 | -0.003 | 5396 | 1 | SOUTH | YES | 417 | 80 | 417 | 0 | 1.027 | -1.251 | 417
LCPCT4 | -0.003 | 5269 | 4 | SOUTH | YES | 45 | 23.1 | 45 | 0 | 1.0249 | -0.135 | 45
LCPCT3 | -0.003 | 5268 | 3 | SOUTH | YES | 44 | 23.1 | 44 | 0 | 1.0249 | -0.132 | 44
LCPCT2 | -0.003 | 5267 | 2 | SOUTH | YES | 46 | 23.1 | 46 | 0 | 1.0249 | -0.138 | 46
LCPCT1 | -0.003 | 5266 | 1 | SOUTH | YES | 45 | 23.1 | 45 | 0 | 1.0249 | -0.135 | 45
LCP4 | -0.003 | 5265 | 4 | SOUTH | YES | 95 | 25 | 95 | 0 | 1.0249 | -0.285 | 95
LCP3 | -0.003 | 5264 | 3 | SOUTH | YES | 58 | 20 | 58 | 0 | 1.0249 | -0.174 | 58
JTD2 | -0.003 | 5112 | 2 | SOUTH | YES | 406 | 80 | 406 | 0 | 1.0215
JTD1 | -0.003 | 5111 | 1 | SOUTH | YES | 403 | 80 | 403 | 0 | 1.0215
VAL_1 | -0.003 | 8506 | 1 | SOUTH | YES | 25 | 0 | 25 | 0 | 1.005 | -0.075 | 25
VHB3 | -0.003 | 5028 | 3 | SOUTH | YES | 397 | 60 | 397 | 0 | 1.0233 | -1.191 | 397
VHB2 | -0.003 | 5027 | 2 | SOUTH | YES | 220 | 40 | 220 | 0 | 1.0233 | -0.66 | 220
VHB1 | -0.003 | 5026 | 1 | SOUTH | YES | 206 | 40 | 206 | 0 | 1.0233 | -0.618 | 206
HECN3 | -0.003 | 8983 | 3 | SOUTH | YES | 169 | 0 | 169 | 0 | 1.0304 | -0.507 | 169
HECN2 | -0.003 | 8982 | 2 | SOUTH | YES | 148 | 0 | 148 | 0 | 1.0304 | -0.444 | 148
HECN1 | -0.003 | 8981 | 1 | SOUTH | YES | 148 | 0 | 148 | 0 | 1.0304 | -0.444 | 148
MVGN#3 | -0.003 | 8938 | 3 | SOUTH | YES | 257 | 0 | 257 | 0 | 1.0304 | -0.771 | 257
MVGN#2 | -0.003 | 8937 | 2 | SOUTH | YES | 205 | 0 | 205 | 0 | 1.0304 | -0.615 | 205
SLURR | -0.003 | 88241 | DC | SOUTH | YES | 0 | -150 | 150 |  | 1.03
FGNTS101 | -0.003 | 8934 | 2 | SOUTH | YES | 146 | 0 | 146 | 0 | 1.03 | -0.438 | 146
FGNTS001 | -0.003 | 8933 | 1 | SOUTH | YES | 142 | 0 | 142 | 0 | 1.03 | -0.426 | 142
CNOPGT2 | -0.003 | 8561 | 2 | SOUTH | YES | 165 | 0 | 165 | 0 | 1.03 | -0.495 | 165
CNOPGT1 | -0.003 | 8560 | 1 | SOUTH | YES | 164 | 0 | 164 | 0 | 1.03 | -0.492 | 164
CEL_B_1 | -0.003 | 8517 | 1 | SOUTH | YES | 29 | 0 | 29 | 0 | 1.02 | -0.087 | 29
COSW_2 | -0.003 | 8457 | 2 | SOUTH | YES | 14 | 0 | 14 | 0 | 1.027 | -0.042 | 14
COSW_1 | -0.003 | 8456 | 1 | SOUTH | YES | 20 | 0 | 20 | 0 | 1.027 | -0.06 | 20
FALCONHYDRO1 | -0.002 | 8048 | 1 | SOUTH | YES | 3 | 0 | 12 | 0 | 1.02 | -0.006 | 3
DECRDOVA_5G | -0.002 | 1895 | D | NORTH | YES | 65 | 65 | 70 | 0 | 1.029 | -0.13 | 65
DECRDOVA_4G | -0.002 | 1894 | C | NORTH | YES | 65 | 65 | 70 | 0 | 1.029 | -0.13 | 65
DECRDOVA_3G | -0.002 | 1893 | B | NORTH | YES | 65 | 65 | 70 | 0 | 1.029 | -0.13 | 65
DECRDOVA_2G | -0.002 | 1892 | A | NORTH | YES | 65 | 65 | 71 | 0 | 1.029 | -0.13 | 65
FALCONHYDRO3 | -0.002 | 5729 | 3 | SOUTH | YES | 2.8 | 0 | 11 | 0 | 1.02 | -0.0056 | 2.8
FALCONHYDRO2 | -0.002 | 5728 | 2 | SOUTH | YES | 3 | 0 | 12 | 0 | 1.02 | -0.006 | 3
L_MARBFA1_2Y | -0.001 | 7029 | 2 | SOUTH | YES | 13 | 0 | 18 |  | 1 | -0.013 | 13
L_MARBFA1_1Y | -0.001 | 7028 | 1 | SOUTH | YES | 0 | 0 | 18 |  | 1 | 0 | 0
ZAPATA | -0.001 | 88299 | 1 | SOUTH | YES | 0 | 0 | 0 | 0 | 1.024 | 0 | 0
LAR | 0 | 80012 | F | SOUTH | YES | 0 | 0 | 0 | 0 | 1.023 | 0 | 0
L_WIRTZ_1G2Y | 0 | 7036 | 2 | SOUTH | YES | 18 | 0 | 30 |  | 1 | 0 | 18
L_WIRTZ_1G1Y | 0 | 7035 | 1 | SOUTH | YES | 0 | 0 | 29 |  | 1 | 0 | 0
L_BUCHAN1_3Y | 0 | 7024 | 3 | SOUTH | YES | 11 | 0 | 15 |  | 1 | 0 | 11
L_BUCHAN1_2Y | 0 | 7023 | 2 | SOUTH | YES | 0 | 0 | 18 |  | 1 | 0 | 0
L_BUCHAN1_1Y | 0 | 7022 | 1 | SOUTH | YES | 14 | 0 | 18 |  | 1 | 0 | 14
L_FERGUS1_1Y | 0 | 7000 | 1 | SOUTH | YES | 399 | 65 | 421 | 0 | 1.015 | 0 | 399
PEARSALLGEN3 | 0 | 5892 | 1 | SOUTH | YES | 6.2 | 6 | 23 | 0 | 1.01 | 0 | 6.2
PEARSALLGEN2 | 0 | 5891 | 1 | SOUTH | YES | 6.2 | 6 | 24 | 0 | 1.01 | 0 | 6.2
PEARSALLGEN1 | 0 | 5890 | 1 | SOUTH | YES | 6.2 | 6 | 24 | 0 | 1.01 | 0 | 6.2
LAR_3 | 0 | 8288 | 3 | SOUTH | YES | 78.8 | 25 | 105 |  | 1.023 | 0 | 78.8
CIDINDUS | 0 | 86105 | 1 | SOUTH | YES | 0 | -500 | 500 | 0 | 1.01
LAR_2 | 0 | 8287 | 2 | SOUTH | YES | 9 | 9 | 32 |  | 1.023 | 0 | 9
LAR_1 | 0 | 8285 | 1 | SOUTH | YES | 16 | 9 | 32 | 0 | 1.038 | 0 | 16
L_INKSDA1_1Y | 0.002 | 7026 | 1 | SOUTH | YES | 10 | 0 | 14 |  | 1 | 0.02 | 10
EPLVT1 | 0.011 | 80010 | F | SOUTH | YES | 0 | 0 | 0 | 0 | 1.0376 | 0 | 0
ELPS | 0.013 | 8262 | 1 | SOUTH | YES | 6 | 6 | 6 | 0 | 1.039 | 0.078 | 6
AMISTADHDRO2 | 0.019 | 8033 | 2 | SOUTH | YES | 13 | 13 | 25 | 0 | 1.035 | 0.247 | 13
AMISTADHDRO1 | 0.019 | 8032 | 1 | SOUTH | YES | 16.5 | 13 | 33 | 0 | 1.035 | 0.3135 | 16.5
HAMILTON | 0.019 | 88253 | 1 | SOUTH | YES | 0 | 0 | 0 | 0 | 1.04 | 0 | 0
NTHTEXAS03 | 0.025 | 505 | 3 | NORTH | YES | 15 | 15 | 38 | 0 | 1.015 | 0.375 | 15
NTHTEXAS02 | 0.025 | 504 | 2 | NORTH | YES | 5 | 5 | 18 | 0 | 1.015 | 0.125 | 5
NTHTEXAS01 | 0.025 | 503 | 1 | NORTH | YES | 5 | 5 | 18 | 0 | 1.015 | 0.125 | 5
RWMILLER01 | 0.028 | 332 | 1 | NORTH | YES | 75 | 18.5 | 75 | 0 | 1.04 | 2.1 | 75
RWMILLER05 | 0.028 | 336 | 5 | NORTH | YES | 101 | 0 | 101 | 0 | 1.04 | 2.828 | 101
RWMILLER04 | 0.028 | 335 | 4 | NORTH | YES | 102 | 0 | 102 | 0 | 1.04 | 2.856 | 102
RWMILLER03 | 0.028 | 334 | 3 | NORTH | YES | 156 | 65 | 208 | 0 | 1.04 | 4.368 | 156
RWMILLER02 | 0.028 | 333 | 2 | NORTH | YES | 119 | 37 | 119 | 0 | 1.04 | 3.332 | 119
JCKCNTY803 | 0.042 | 582 | 3 | NORTH | YES | 147 | 0 | 147 | 0 | 1.022 | 6.174 | 147
JCKCNTY802 | 0.042 | 581 | 2 | NORTH | YES | 147 | 0 | 147 | 0 | 1.022 | 6.174 | 147
JCKCNTY801 | 0.042 | 580 | 1 | NORTH | YES | 288 | 0 | 288 | 0 | 1.022 | 12.096 | 288
SLSTR1PP_1G | 0.043 | 1643 | 1 | NORTH | YES | 6 | 0 | 60 | 0 | 1.022 | 0.258 | 6
GRHAMSES_2G | 0.056 | 1432 | 2 | WEST | YES | 369 | 90 | 369 |  | 1.023 | 20.664 | 369
FRNDDRCS | 0.061 | 60202 | SC | WEST | YES | 0 | 0 | 0 | 0 | 1.0259 | 0 | 0
HORSH1 | 0.069 | 60066 | 1 | WEST | YES | 33.3 | 0 | 222 | 0 | 1.005 | 2.2977 | 33.3
HORSH4 | 0.069 | 60072 | 1 | WEST | YES | 17.2 | 0 | 115 | 0 | 1.025 | 1.1868 | 17.2
HORSH3 | 0.069 | 60070 | 1 | WEST | YES | 33.6 | 0 | 224 | 0 | 1.025 | 2.3184 | 33.6
HORSH2 | 0.069 | 60068 | 1 | WEST | YES | 27.6 | 0 | 184 | 0 | 1.025 | 1.9044 | 27.6
LOUIS1A | 0.069 | 60063 | 1 | WEST | YES | 25.5 | 0 | 170.2 | 0 | 1.02 | 1.7595 | 25.5
CIRELLO | 0.069 | 60060 | 1 | WEST | YES | 35 | 0 | 233 | 0 | 1 | 2.415 | 35
BUFGGEN | 0.069 | 60058 | 1 | WEST | YES | 18 | 0 | 120 |  | 1 | 1.242 | 18
ORNNWP1 | 0.07 | 60017 | 1 | WEST | YES | 12 | 0 | 80 |  | 1.027 | 0.84 | 12
DSKY1 | 0.07 | 60018 | 1 | WEST | YES | 12.6 | 0 | 84 | 0 | 1.032 | 0.882 | 12.6
DSKY2 | 0.07 | 60000 | 1 | WEST | YES | 11.5 | 0 | 76.5 |  | 1.039 | 0.805 | 11.5
L_DIVIDE1_1N | 0.071 | 76091 | 1 | WEST | YES | 26.5 | 0 | 375 | 0 | 1 | 1.8815 | 26.5
SWMESA | 0.072 | 6016 | 1 | WEST | YES | 11.2 | 0 | 75 |  | 1.03 | 0.8064 | 11.2
TNWDWRDU2_8 | 0.072 | 38332 | 1 | WEST | YES | 12 | 0 | 80 |  | 1.0232 | 0.864 | 12
BARTNWND_1G | 0.072 | 1600 | 1 | WEST | YES | 12 | 0 | 120 | 0 | 1.022 | 0.864 | 12
L_GASCCR1_1N | 0.072 | 76031 | 1 | WEST | YES | 15 | 0 | 150 | 0 | 1 | 1.08 | 15
RIO_DRCS | 0.072 | 60201 | SC | WEST | YES | 0 | 0 | 0 | 0 | 1.04 | 0 | 0
WDWDU1 | 0.072 | 60016 | 1 | WEST | YES | 12 | 0 | 80 |  | 1.033 | 0.864 | 12
KM SEP | 0.072 | 60005 | 1 | WEST | YES | 6 | 0 | 40 |  | 1.035 | 0.432 | 6
KM NEP | 0.072 | 60003 | 1 | WEST | YES | 12 | 0 | 80 |  | 1.03 | 0.864 | 12
KM NWP | 0.073 | 60019 | 1 | WEST | YES | 12 | 0 | 80 |  | 1.03 | 0.876 | 12
KM SWP | 0.073 | 60007 | 1 | WEST | YES | 12 | 0 | 80 |  | 1.03 | 0.876 | 12
SWETWATR_4G | 0.074 | 1419 | 4 | WEST | YES | 61 | 36 | 61 | 0 | 1.039 | 4.514 | 61
SWETWATR_3G | 0.074 | 1418 | 3 | WEST | YES | 68 | 36 | 68 | 0 | 1.039 | 5.032 | 68
SWETWATR_2G | 0.074 | 1417 | 2 | WEST | YES | 72 | 36 | 72 | 0 | 1.039 | 5.328 | 72
SWETWATR_1G | 0.074 | 1416 | 1 | WEST | YES | 30 | 18 | 30 | 0 | 1.039 | 2.22 | 30
ROSCOEWI_5 | 0.076 | 1057 | 1 | WEST | YES | 12.6 | 0 | 126.5 |  | 0.99 | 0.9576 | 12.6
ROSCOEW_5 | 0.076 | 1049 | 1 | WEST | YES | 20.9 | 0 | 209 |  | 0.99 | 1.5884 | 20.9
L_DELAWA1_1Y | 0.078 | 7038 | 2 | WEST | YES | 4.5 | 0 | 30 | 0 | 1 | 0.351 | 4.5
L_DELAWA1_1Y | 0.078 | 7038 | 1 | WEST | YES | 5.2 | 0 | 35 | 0 | 1 | 0.4056 | 5.2
PB6GEN_7G | 0.078 | 1008 | 6 | WEST | YES | 515 | 130 | 515 | 0 | 1.022 | 40.17 | 515
PB5GEN_6G | 0.078 | 1007 | 5 | WEST | YES | 115 | 40 | 115 | 0 | 1.022 | 8.97 | 115
PBCTEGE_5G | 0.078 | 1006 | E | WEST | YES | 65 | 65 | 68 | 0 | 1.022 | 5.07 | 65
PBCTDGE_4G | 0.078 | 1005 | D | WEST | YES | 65 | 65 | 65 | 0 | 1.022 | 5.07 | 65
PBCTCGE_3G | 0.078 | 1004 | C | WEST | YES | 62 | 62 | 66 | 0 | 1.022 | 4.836 | 62
PBCTBGE_2G | 0.078 | 1003 | B | WEST | YES | 65 | 65 | 66 | 0 | 1.022 | 5.07 | 65
NWPWRG1_1G | 0.078 | 1350 | 1 | WEST | YES | 3.4 | 0 | 34.3 |  | 1.02 | 0.2652 | 3.4
PBCTAGE_1G | 0.078 | 1002 | A | WEST | YES | 64 | 64 | 65 | 0 | 1.022 | 4.992 | 64
WESTXWIN_1G | 0.078 | 1349 | 1 | WEST | YES | 0.7 | 0 | 6.6 |  | 1.02 | 0.0546 | 0.7
LONGSHORT_5 | 0.079 | 1058 | 1 | NORTH | YES | 15 | 0 | 149 |  | 0.95 | 1.185 | 15
CALENG3G_3G | 0.079 | 1047 | 3 | WEST | YES | 69 | 27 | 69 | 0 | 1.017 | 5.451 | 69
CALENG2G_2G | 0.079 | 1046 | 2 | WEST | YES | 74 | 27 | 74 | 0 | 1.017 | 5.846 | 74
CALENG1G_1G | 0.079 | 1045 | 1 | WEST | YES | 73 | 27 | 73 | 0 | 1.017 | 5.767 | 73
TIEHVSG_2G | 0.079 | 11025 | 1 | WEST | YES | 211 | 63 | 211 | 0 | 1.017 | 16.669 | 211
TIEHVCG_4G | 0.079 | 11024 | 1 | WEST | YES | 149 | 103 | 149 | 0 | 1.017 | 11.771 | 149
TIEHVCG_3G | 0.079 | 11023 | 1 | WEST | YES | 132 | 103 | 132 | 0 | 1.017 | 10.428 | 132
TIEHVCG_2G | 0.079 | 11022 | 1 | WEST | YES | 132 | 103 | 132 | 0 | 1.017 | 10.428 | 132
TIEHVCG_1G | 0.079 | 11021 | 1 | WEST | YES | 145 | 103 | 145 | 0 | 1.017 | 11.455 | 145
TIEHVSG_1G | 0.079 | 11020 | 1 | WEST | YES | 211 | 63 | 211 | 0 | 1.017 | 16.669 | 211
NAV6ST | 0.079 | 11014 | 1 | WEST | YES | 115 | 40 | 115 | 0 | 1.017 | 9.085 | 115
NAV5CT | 0.079 | 11013 | 1 | WEST | YES | 80 | 18 | 80 | 0 | 1.017 | 6.32 | 80
NAV4CT | 0.079 | 11012 | 1 | WEST | YES | 80 | 18 | 80 | 0 | 1.017 | 6.32 | 80
NAV3ST | 0.079 | 11011 | 1 | WEST | YES | 115 | 40 | 115 | 0 | 1.017 | 9.085 | 115
NAV2CT | 0.079 | 11009 | 1 | WEST | YES | 80 | 18 | 80 | 0 | 1.017 | 6.32 | 80
NAV1CT | 0.079 | 11001 | 1 | WEST | YES | 80 | 18 | 80 | 0 | 1.017 | 6.32 | 80
MCDDONAL_8 | 0.08 | 1333 | 1 | WEST | YES | 21.4 | 0 | 214.2 | 0 | 1.01 | 1.712 | 21.4
OCOTILLO_1G | 0.08 | 1328 | 1 | WEST | YES | 5.8 | 0 | 58 |  | 0.99 | 0.464 | 5.8
STANTONW_8 | 0.08 | 1326 | 1 | WEST | YES | 10.1 | 0 | 100.5 | 0 | 1.01 | 0.808 | 10.1
BSP_1 | 0.081 | 1320 | 1 | WEST | YES | 25.8 | 2.9 | 25.8 |  | 1
MRSSHPRD01 | 0.081 | 345 | 2 | WEST | YES | 12 | 0 | 12 |  | 1.03 | 0.972 | 12
MRSSHPRD | 0.081 | 344 | 1 | WEST | YES | 12 | 0 | 12 |  | 1.03 | 0.972 | 12
AIRTRICITY_8 | 0.082 | 1170 | 1 | WEST | YES | 18 | 0 | 180 | 0 | 1.01 | 1.476 | 18
MRGNFG_6G | 0.082 | 1044 | F | WEST | YES | 66 | 66 | 66 |  | 0.99 | 5.412 | 66
MRGNEG_5G | 0.082 | 1043 | E | WEST | YES | 68 | 68 | 68 |  | 0.99 | 5.576 | 68
MRGNDG_4G | 0.082 | 1042 | D | WEST | YES | 70 | 69 | 70 |  | 0.99 | 5.74 | 70
MRGNCG_3G | 0.082 | 1041 | C | WEST | YES | 70 | 69 | 70 |  | 0.99 | 5.74 | 70
MRGNBG_2G | 0.082 | 1040 | B | WEST | YES | 71 | 70 | 71 |  | 0.99 | 5.822 | 71
MRGNAG_1G | 0.082 | 1039 | A | WEST | YES | 69 | 69 | 69 |  | 0.99 | 5.658 | 69
MORGAN5G_5G | 0.082 | 1037 | 5 | WEST | YES | 137 | 40 | 137 |  | 0.99 | 11.234 | 137
SNYDERW1A | 0.085 | 6637 | 1 | WEST | YES | 6.3 | 0 | 63 | 0 | 1.025 | 0.5355 | 6.3
SCURRYCW_1G | 0.086 | 1068 | 1 | WEST | YES | 14.1 | 0 | 141 |  | 1.01 | 1.2126 | 14.1
KINDERMG_3G | 0.087 | 1071 | 1 | WEST | YES | 45.7 | 12 | 45.7 | 0 | 1.01
KINDERMG_2G | 0.087 | 1070 | 1 | WEST | YES | 45.7 | 12 | 45.7 | 0 | 1.01
KINDERMG_1G | 0.087 | 1069 | 1 | WEST | YES | 25 | 5 | 25 | 0 | 1.01
CIELOGEN_2G | 0.087 | 1062 | 1 | WEST | YES | 6.1 | 0 | 61 |  | 1 | 0.5307 | 6.1
CIELOGEN_1G | 0.087 | 1061 | 1 | WEST | YES | 9.9 | 0 | 99 |  | 1 | 0.8613 | 9.9
CALHN_G1 | 0.087 | 60057 | 1 | WEST | YES | 17.1 | 0 | 114 | 0 | 1.042 | 1.4877 | 17.1
AEPWIND_8 | 0.089 | 1354 | 1 | WEST | YES | 15.2 | 0 | 101.2 |  | 1.01 | 1.3528 | 15.2
TRENTIPP_8 | 0.089 | 1343 | 1 | WEST | YES | 22.5 | 0 | 150 |  | 1.014 | 2.0025 | 22.5
RDCNYNG1 | 0.09 | 36998 | 1 | WEST | YES | 8.4 | 0 | 84 | 0 | 1.01 | 0.756 | 8.4
L_SWEETW1_4N | 0.094 | 71060 | 1 | WEST | YES | 15.7 | 0 | 105 | 0 | 1 | 1.4758 | 15.7
L_SWEETW1_3N | 0.094 | 71059 | 1 | WEST | YES | 17.8 | 0 | 119 | 0 | 1 | 1.6732 | 17.8
L_SWEETW1_2N | 0.094 | 71057 | 1 | WEST | YES | 20.3 | 0 | 135 | 0 | 1 | 1.9082 | 20.3
L_SWEETW1_1N | 0.094 | 71054 | 1 | WEST | YES | 16.1 | 0 | 107.5 | 0 | 1 | 1.5134 | 16.1
L_BITTCR1_1N | 0.094 | 71051 | 1 | WEST | YES | 5.6 | 0 | 37.5 |  | 1.01 | 0.5264 | 5.6
MESQUITW_2G | 0.095 | 1438 | 1 | WEST | YES | 23.6 | 0 | 236 |  | 1.01 | 2.242 | 23.6
MESQUITW_1G | 0.095 | 1437 | 1 | WEST | YES | 40 | 0 | 400 | 0 | 1.023 | 3.8 | 40
GRHAMSES_1G | 0.115 | 1433 | 1 | WEST | YES | 242 | 60 | 242 | 0 | 1.038 | 27.83 | 242
WHRLWIND1A | 0.131 | 60081 | 1 | WEST | YES | 6 | 0 | 60 | 0 | 1.03 | 0.786 | 6
WILDHRS11A | 0.146 | 60052 | 1 | WEST | YES | 12.6 | 0 | 126.5 | 0 | 1.005 | 1.8396 | 12.6
OKLAUN1G | 0.262 | 6752 | 1 | WEST | YES | 629 | 175 | 629 | 0 | 1.035
OKLA7A | 0.262 | 6100 | 1 | WEST | YES | 50 | -220 | 220 | 0 | 1.035 | 13.1 | 50
WFCOGEN_2G | 0.311 | 1482 | 2 | WEST | YES | 12 | 12 | 17 | 0 | 1 | 3.732 | 12
WFCOGEN_2G | 0.311 | 1482 | 1 | WEST | YES | 12 | 12 | 20 | 0 | 1 | 3.732 | 12
WFCOGEN_1G | 0.311 | 1479 | 2 | WEST | YES | 12 | 12 | 20 | 0 | 1 | 3.732 | 12
WFCOGEN_1G | 0.311 | 1479 | 1 | WEST | YES | 12 | 12 | 20 | 0 | 1 | 3.732 | 12

## Fn
Generator Sensitivities
Name of Bus | P Sensitivity of Bus | Number of Bus | ID | Area Name of Gen | AGC | Gen MW | Min MW | Max MW | V Sensitivity of Bus | Set Volt
HORSH2 | 0.247 | 60068 | 1 | WEST | YES | 27.6 | 0 | 184 | 0 | 1.025 | 6.8172 | 27.6
CIRELLO | 0.247 | 60060 | 1 | WEST | YES | 35 | 0 | 233 | 0 | 1 | 8.645 | 35 | HOUSTON | -106.1984
HORSH1 | 0.247 | 60066 | 1 | WEST | YES | 33.3 | 0 | 222 | 0 | 1.005 | 8.2251 | 33.3 | NORTH | -462.7116
HORSH3 | 0.247 | 60070 | 1 | WEST | YES | 33.6 | 0 | 224 | 0 | 1.025 | 8.2992 | 33.6 | SOUTH | 111.9529
LOUIS1A | 0.247 | 60063 | 1 | WEST | YES | 25.5 | 0 | 170.2 | 0 | 1.02 | 6.2985 | 25.5 | WEST | 630.0946
BUFGGEN | 0.247 | 60058 | 1 | WEST | YES | 18 | 0 | 120 |  | 1 | 4.446 | 18
HORSH4 | 0.247 | 60072 | 1 | WEST | YES | 17.2 | 0 | 115 | 0 | 1.025 | 4.2484 | 17.2
L_DIVIDE1_1N | 0.201 | 76091 | 1 | WEST | YES | 26.5 | 0 | 375 | 0 | 1 | 5.3265 | 26.5 | HOUSTON | 13825.3008
L_GASCCR1_1N | 0.191 | 76031 | 1 | WEST | YES | 15 | 0 | 150 | 0 | 1 | 2.865 | 15 | NORTH | 19200.9004
FRNDDRCS | 0.183 | 60202 | SC | WEST | YES | 0 | 0 | 0 | 0 | 1.0259 | 0 | 0 | SOUTH | 13890.7012
CALHN_G1 | 0.179 | 60057 | 1 | WEST | YES | 17.1 | 0 | 114 | 0 | 1.042 | 3.0609 | 17.1 | WEST | 4928.9004
DSKY2 | 0.166 | 60000 | 1 | WEST | YES | 11.5 | 0 | 76.5 |  | 1.039 | 1.909 | 11.5
DSKY1 | 0.165 | 60018 | 1 | WEST | YES | 12.6 | 0 | 84 | 0 | 1.032 | 2.079 | 12.6
ORNNWP1 | 0.163 | 60017 | 1 | WEST | YES | 12 | 0 | 80 |  | 1.027 | 1.956 | 12 | HOUSTON | -0.0076815
WDWDU1 | 0.159 | 60016 | 1 | WEST | YES | 12 | 0 | 80 |  | 1.033 | 1.908 | 12 | NORTH | -0.024098
KM SEP | 0.159 | 60005 | 1 | WEST | YES | 6 | 0 | 40 |  | 1.035 | 0.954 | 6 | SOUTH | 0.0080596
RIO_DRCS | 0.159 | 60201 | SC | WEST | YES | 0 | 0 | 0 | 0 | 1.04 | 0 | 0 | WEST | 0.12784
KM NEP | 0.159 | 60003 | 1 | WEST | YES | 12 | 0 | 80 |  | 1.03 | 1.908 | 12
TNWDWRDU2_8 | 0.159 | 38332 | 1 | WEST | YES | 12 | 0 | 80 |  | 1.0232 | 1.908 | 12
KM NWP | 0.159 | 60019 | 1 | WEST | YES | 12 | 0 | 80 |  | 1.03 | 1.908 | 12 | N to H | -0.016417
SWMESA | 0.159 | 6016 | 1 | WEST | YES | 11.2 | 0 | 75 |  | 1.03 | 1.7808 | 11.2 | N to S | -0.032158
KM SWP | 0.159 | 60007 | 1 | WEST | YES | 12 | 0 | 80 |  | 1.03 | 1.908 | 12 | W to N | 0.15194
WESTXWIN_1G | 0.157 | 1349 | 1 | WEST | YES | 0.7 | 0 | 6.6 |  | 1.02 | 0.1099 | 0.7 |  | 0.032158
NWPWRG1_1G | 0.157 | 1350 | 1 | WEST | YES | 3.4 | 0 | 34.3 |  | 1.02 | 0.5338 | 3.4 |  | -0.15194
TRENTIPP_8 | 0.148 | 1343 | 1 | WEST | YES | 22.5 | 0 | 150 |  | 1.014 | 3.33 | 22.5
AEPWIND_8 | 0.148 | 1354 | 1 | WEST | YES | 15.2 | 0 | 101.2 |  | 1.01 | 2.2496 | 15.2
BSP_1 | 0.145 | 1320 | 1 | WEST | YES | 25.8 | 2.9 | 25.8 |  | 1
PB6GEN_7G | 0.143 | 1008 | 6 | WEST | YES | 515 | 130 | 515 | 0 | 1.022 | 73.645 | 515
PBCTAGE_1G | 0.143 | 1002 | A | WEST | YES | 64 | 64 | 65 | 0 | 1.022 | 9.152 | 64
PBCTDGE_4G | 0.143 | 1005 | D | WEST | YES | 65 | 65 | 65 | 0 | 1.022 | 9.295 | 65
PBCTBGE_2G | 0.143 | 1003 | B | WEST | YES | 65 | 65 | 66 | 0 | 1.022 | 9.295 | 65
L_DELAWA1_1Y | 0.143 | 7038 | 2 | WEST | YES | 4.5 | 0 | 30 | 0 | 1 | 0.6435 | 4.5
PB5GEN_6G | 0.143 | 1007 | 5 | WEST | YES | 115 | 40 | 115 | 0 | 1.022 | 16.445 | 115
PBCTEGE_5G | 0.143 | 1006 | E | WEST | YES | 65 | 65 | 68 | 0 | 1.022 | 9.295 | 65
PBCTCGE_3G | 0.143 | 1004 | C | WEST | YES | 62 | 62 | 66 | 0 | 1.022 | 8.866 | 62
L_DELAWA1_1Y | 0.143 | 7038 | 1 | WEST | YES | 5.2 | 0 | 35 | 0 | 1 | 0.7436 | 5.2
STANTONW_8 | 0.142 | 1326 | 1 | WEST | YES | 10.1 | 0 | 100.5 | 0 | 1.01 | 1.4342 | 10.1
NAV6ST | 0.141 | 11014 | 1 | WEST | YES | 115 | 40 | 115 | 0 | 1.017 | 16.215 | 115
TIEHVCG_3G | 0.141 | 11023 | 1 | WEST | YES | 132 | 103 | 132 | 0 | 1.017 | 18.612 | 132
MCDDONAL_8 | 0.141 | 1333 | 1 | WEST | YES | 21.4 | 0 | 214.2 | 0 | 1.01 | 3.0174 | 21.4
TIEHVCG_2G | 0.141 | 11022 | 1 | WEST | YES | 132 | 103 | 132 | 0 | 1.017 | 18.612 | 132
NAV5CT | 0.141 | 11013 | 1 | WEST | YES | 80 | 18 | 80 | 0 | 1.017 | 11.28 | 80
NAV3ST | 0.141 | 11011 | 1 | WEST | YES | 115 | 40 | 115 | 0 | 1.017 | 16.215 | 115
TIEHVCG_1G | 0.141 | 11021 | 1 | WEST | YES | 145 | 103 | 145 | 0 | 1.017 | 20.445 | 145
NAV2CT | 0.141 | 11009 | 1 | WEST | YES | 80 | 18 | 80 | 0 | 1.017 | 11.28 | 80
NAV1CT | 0.141 | 11001 | 1 | WEST | YES | 80 | 18 | 80 | 0 | 1.017 | 11.28 | 80
TIEHVSG_2G | 0.141 | 11025 | 1 | WEST | YES | 211 | 63 | 211 | 0 | 1.017 | 29.751 | 211
OCOTILLO_1G | 0.141 | 1328 | 1 | WEST | YES | 5.8 | 0 | 58 |  | 0.99 | 0.8178 | 5.8
NAV4CT | 0.141 | 11012 | 1 | WEST | YES | 80 | 18 | 80 | 0 | 1.017 | 11.28 | 80
TIEHVSG_1G | 0.141 | 11020 | 1 | WEST | YES | 211 | 63 | 211 | 0 | 1.017 | 29.751 | 211
TIEHVCG_4G | 0.141 | 11024 | 1 | WEST | YES | 149 | 103 | 149 | 0 | 1.017 | 21.009 | 149
AIRTRICITY_8 | 0.14 | 1170 | 1 | WEST | YES | 18 | 0 | 180 | 0 | 1.01 | 2.52 | 18
CALENG2G_2G | 0.139 | 1046 | 2 | WEST | YES | 74 | 27 | 74 | 0 | 1.017 | 10.286 | 74
CALENG1G_1G | 0.139 | 1045 | 1 | WEST | YES | 73 | 27 | 73 | 0 | 1.017 | 10.147 | 73
CALENG3G_3G | 0.139 | 1047 | 3 | WEST | YES | 69 | 27 | 69 | 0 | 1.017 | 9.591 | 69
MRGNCG_3G | 0.138 | 1041 | C | WEST | YES | 70 | 69 | 70 |  | 0.99 | 9.66 | 70
LONGSHORT_5 | 0.138 | 1058 | 1 | NORTH | YES | 15 | 0 | 149 |  | 0.95 | 2.07 | 15
MRGNAG_1G | 0.138 | 1039 | A | WEST | YES | 69 | 69 | 69 |  | 0.99 | 9.522 | 69
MRGNBG_2G | 0.138 | 1040 | B | WEST | YES | 71 | 70 | 71 |  | 0.99 | 9.798 | 71
MRGNEG_5G | 0.138 | 1043 | E | WEST | YES | 68 | 68 | 68 |  | 0.99 | 9.384 | 68
MRGNDG_4G | 0.138 | 1042 | D | WEST | YES | 70 | 69 | 70 |  | 0.99 | 9.66 | 70
MRGNFG_6G | 0.138 | 1044 | F | WEST | YES | 66 | 66 | 66 |  | 0.99 | 9.108 | 66
MORGAN5G_5G | 0.138 | 1037 | 5 | WEST | YES | 137 | 40 | 137 |  | 0.99 | 18.906 | 137
SNYDERW1A | 0.137 | 6637 | 1 | WEST | YES | 6.3 | 0 | 63 | 0 | 1.025 | 0.8631 | 6.3
KINDERMG_2G | 0.136 | 1070 | 1 | WEST | YES | 45.7 | 12 | 45.7 | 0 | 1.01
SCURRYCW_1G | 0.136 | 1068 | 1 | WEST | YES | 14.1 | 0 | 141 |  | 1.01 | 1.9176 | 14.1
CIELOGEN_1G | 0.136 | 1061 | 1 | WEST | YES | 9.9 | 0 | 99 |  | 1 | 1.3464 | 9.9
KINDERMG_3G | 0.136 | 1071 | 1 | WEST | YES | 45.7 | 12 | 45.7 | 0 | 1.01
KINDERMG_1G | 0.136 | 1069 | 1 | WEST | YES | 25 | 5 | 25 | 0 | 1.01
CIELOGEN_2G | 0.136 | 1062 | 1 | WEST | YES | 6.1 | 0 | 61 |  | 1 | 0.8296 | 6.1
RDCNYNG1 | 0.134 | 36998 | 1 | WEST | YES | 8.4 | 0 | 84 | 0 | 1.01 | 1.1256 | 8.4
SLSTR1PP_1G | 0.129 | 1643 | 1 | NORTH | YES | 6 | 0 | 60 | 0 | 1.022 | 0.774 | 6
ROSCOEWI_5 | 0.124 | 1057 | 1 | WEST | YES | 12.6 | 0 | 126.5 |  | 0.99 | 1.5624 | 12.6
ROSCOEW_5 | 0.124 | 1049 | 1 | WEST | YES | 20.9 | 0 | 209 |  | 0.99 | 2.5916 | 20.9
L_SWEETW1_2N | 0.119 | 71057 | 1 | WEST | YES | 20.3 | 0 | 135 | 0 | 1 | 2.4157 | 20.3
L_SWEETW1_3N | 0.119 | 71059 | 1 | WEST | YES | 17.8 | 0 | 119 | 0 | 1 | 2.1182 | 17.8
L_SWEETW1_4N | 0.119 | 71060 | 1 | WEST | YES | 15.7 | 0 | 105 | 0 | 1 | 1.8683 | 15.7
L_BITTCR1_1N | 0.119 | 71051 | 1 | WEST | YES | 5.6 | 0 | 37.5 |  | 1.01 | 0.6664 | 5.6
L_SWEETW1_1N | 0.119 | 71054 | 1 | WEST | YES | 16.1 | 0 | 107.5 | 0 | 1 | 1.9159 | 16.1
SWETWATR_1G | 0.112 | 1416 | 1 | WEST | YES | 30 | 18 | 30 | 0 | 1.039 | 3.36 | 30
SWETWATR_3G | 0.112 | 1418 | 3 | WEST | YES | 68 | 36 | 68 | 0 | 1.039 | 7.616 | 68
SWETWATR_2G | 0.112 | 1417 | 2 | WEST | YES | 72 | 36 | 72 | 0 | 1.039 | 8.064 | 72
SWETWATR_4G | 0.112 | 1419 | 4 | WEST | YES | 61 | 36 | 61 | 0 | 1.039 | 6.832 | 61
WHRLWIND1A | 0.112 | 60081 | 1 | WEST | YES | 6 | 0 | 60 | 0 | 1.03 | 0.672 | 6
WILDHRS11A | 0.103 | 60052 | 1 | WEST | YES | 12.6 | 0 | 126.5 | 0 | 1.005 | 1.2978 | 12.6
MESQUITW_2G | 0.081 | 1438 | 1 | WEST | YES | 23.6 | 0 | 236 |  | 1.01 | 1.9116 | 23.6
MESQUITW_1G | 0.081 | 1437 | 1 | WEST | YES | 40 | 0 | 400 | 0 | 1.023 | 3.24 | 40
AMISTADHDRO2 | 0.077 | 8033 | 2 | SOUTH | YES | 13 | 13 | 25 | 0 | 1.035 | 1.001 | 13
HAMILTON | 0.077 | 88253 | 1 | SOUTH | YES | 0 | 0 | 0 | 0 | 1.04 | 0 | 0
AMISTADHDRO1 | 0.077 | 8032 | 1 | SOUTH | YES | 16.5 | 13 | 33 | 0 | 1.035 | 1.2705 | 16.5
OKLA7A | 0.059 | 6100 | 1 | WEST | YES | 50 | -220 | 220 | 0 | 1.035 | 2.95 | 50
OKLAUN1G | 0.059 | 6752 | 1 | WEST | YES | 629 | 175 | 629 | 0 | 1.035
ELPS | 0.058 | 8262 | 1 | SOUTH | YES | 6 | 6 | 6 | 0 | 1.039 | 0.348 | 6
EPLVT1 | 0.054 | 80010 | F | SOUTH | YES | 0 | 0 | 0 | 0 | 1.0376 | 0 | 0
L_INKSDA1_1Y | 0.052 | 7026 | 1 | SOUTH | YES | 10 | 0 | 14 |  | 1 | 0.52 | 10
L_BUCHAN1_2Y | 0.05 | 7023 | 2 | SOUTH | YES | 0 | 0 | 18 |  | 1 | 0 | 0
L_BUCHAN1_3Y | 0.05 | 7024 | 3 | SOUTH | YES | 11 | 0 | 15 |  | 1 | 0.55 | 11
L_BUCHAN1_1Y | 0.05 | 7022 | 1 | SOUTH | YES | 14 | 0 | 18 |  | 1 | 0.7 | 14
GRHAMSES_1G | 0.046 | 1433 | 1 | WEST | YES | 242 | 60 | 242 | 0 | 1.038 | 11.132 | 242
RWMILLER05 | 0.041 | 336 | 5 | NORTH | YES | 101 | 0 | 101 | 0 | 1.04 | 4.141 | 101
RWMILLER04 | 0.041 | 335 | 4 | NORTH | YES | 102 | 0 | 102 | 0 | 1.04 | 4.182 | 102
RWMILLER03 | 0.041 | 334 | 3 | NORTH | YES | 156 | 65 | 208 | 0 | 1.04 | 6.396 | 156
RWMILLER01 | 0.041 | 332 | 1 | NORTH | YES | 75 | 18.5 | 75 | 0 | 1.04 | 3.075 | 75
RWMILLER02 | 0.041 | 333 | 2 | NORTH | YES | 119 | 37 | 119 | 0 | 1.04 | 4.879 | 119
L_FERGUS1_1Y | 0.039 | 7000 | 1 | SOUTH | YES | 399 | 65 | 421 | 0 | 1.015 | 15.561 | 399
L_WIRTZ_1G1Y | 0.038 | 7035 | 1 | SOUTH | YES | 0 | 0 | 29 |  | 1 | 0 | 0
L_WIRTZ_1G2Y | 0.038 | 7036 | 2 | SOUTH | YES | 18 | 0 | 30 |  | 1 | 0.684 | 18
WFCOGEN_1G | 0.033 | 1479 | 2 | WEST | YES | 12 | 12 | 20 | 0 | 1 | 0.396 | 12
WFCOGEN_2G | 0.033 | 1482 | 1 | WEST | YES | 12 | 12 | 20 | 0 | 1 | 0.396 | 12
WFCOGEN_1G | 0.033 | 1479 | 1 | WEST | YES | 12 | 12 | 20 | 0 | 1 | 0.396 | 12
BARTNWND_1G | 0.033 | 1600 | 1 | WEST | YES | 12 | 0 | 120 | 0 | 1.022 | 0.396 | 12
WFCOGEN_2G | 0.033 | 1482 | 2 | WEST | YES | 12 | 12 | 17 | 0 | 1 | 0.396 | 12
L_MARBFA1_2Y | 0.032 | 7029 | 2 | SOUTH | YES | 13 | 0 | 18 |  | 1 | 0.416 | 13
L_MARBFA1_1Y | 0.032 | 7028 | 1 | SOUTH | YES | 0 | 0 | 18 |  | 1 | 0 | 0
GRHAMSES_2G | 0.031 | 1432 | 2 | WEST | YES | 369 | 90 | 369 |  | 1.023 | 11.439 | 369
MRSSHPRD | 0.031 | 344 | 1 | WEST | YES | 12 | 0 | 12 |  | 1.03 | 0.372 | 12
MRSSHPRD01 | 0.031 | 345 | 2 | WEST | YES | 12 | 0 | 12 |  | 1.03 | 0.372 | 12
PEARSALLGEN2 | 0.017 | 5891 | 1 | SOUTH | YES | 6.2 | 6 | 24 | 0 | 1.01 | 0.1054 | 6.2
PEARSALLGEN1 | 0.017 | 5890 | 1 | SOUTH | YES | 6.2 | 6 | 24 | 0 | 1.01 | 0.1054 | 6.2
L_MARSFO1G1Y | 0.017 | 7031 | 1 | SOUTH | YES | 22 | 0 | 36 | 0 | 1 | 0.374 | 22
L_MARSFO1G3Y | 0.017 | 7033 | 3 | SOUTH | YES | 22 | 0 | 36 | 0 | 1 | 0.374 | 22
L_MARSFO1G2Y | 0.017 | 7032 | 2 | SOUTH | YES | 16 | 0 | 35 | 0 | 1 | 0.272 | 16
CIDINDUS | 0.017 | 86105 | 1 | SOUTH | YES | 0 | -500 | 500 | 0 | 1.01
PEARSALLGEN3 | 0.017 | 5892 | 1 | SOUTH | YES | 6.2 | 6 | 23 | 0 | 1.01 | 0.1054 | 6.2
LAR | 0.017 | 80012 | F | SOUTH | YES | 0 | 0 | 0 | 0 | 1.023 | 0 | 0
LAR_3 | 0.017 | 8288 | 3 | SOUTH | YES | 78.8 | 25 | 105 |  | 1.023 | 1.3396 | 78.8
LAR_2 | 0.017 | 8287 | 2 | SOUTH | YES | 9 | 9 | 32 |  | 1.023 | 0.153 | 9
LAR_1 | 0.016 | 8285 | 1 | SOUTH | YES | 16 | 9 | 32 | 0 | 1.038 | 0.256 | 16
ZAPATA | 0.013 | 88299 | 1 | SOUTH | YES | 0 | 0 | 0 | 0 | 1.024 | 0 | 0
NTHTEXAS01 | 0.011 | 503 | 1 | NORTH | YES | 5 | 5 | 18 | 0 | 1.015 | 0.055 | 5
NTHTEXAS03 | 0.011 | 505 | 3 | NORTH | YES | 15 | 15 | 38 | 0 | 1.015 | 0.165 | 15
NTHTEXAS02 | 0.011 | 504 | 2 | NORTH | YES | 5 | 5 | 18 | 0 | 1.015 | 0.055 | 5
FALCONHYDRO2 | 0.01 | 5728 | 2 | SOUTH | YES | 3 | 0 | 12 | 0 | 1.02 | 0.03 | 3
FALCONHYDRO3 | 0.01 | 5729 | 3 | SOUTH | YES | 2.8 | 0 | 11 | 0 | 1.02 | 0.028 | 2.8
FALCONHYDRO1 | 0.01 | 8048 | 1 | SOUTH | YES | 3 | 0 | 12 | 0 | 1.02 | 0.03 | 3
VHB1 | 0.009 | 5026 | 1 | SOUTH | YES | 206 | 40 | 206 | 0 | 1.0233 | 1.854 | 206
L_AUSTPL1_1Y | 0.009 | 7020 | 2 | SOUTH | YES | 7 | 0 | 8 |  | 1 | 0.063 | 7
L_CANYHY8_1Y | 0.009 | 7487 | 1 | SOUTH | YES | 0 | 0 | 6 |  | 1 | 0 | 0
VHB2 | 0.009 | 5027 | 2 | SOUTH | YES | 220 | 40 | 220 | 0 | 1.0233 | 1.98 | 220
VHB3 | 0.009 | 5028 | 3 | SOUTH | YES | 397 | 60 | 397 | 0 | 1.0233 | 3.573 | 397
L_AUSTPL1_1Y | 0.009 | 7020 | 1 | SOUTH | YES | 7 | 0 | 8 |  | 1 | 0.063 | 7
OWS2 | 0.009 | 5397 | 2 | SOUTH | YES | 379 | 80 | 379 | 0 | 1.027 | 3.411 | 379
OWS1 | 0.009 | 5396 | 1 | SOUTH | YES | 417 | 80 | 417 | 0 | 1.027 | 3.753 | 417
LCPCT4 | 0.009 | 5269 | 4 | SOUTH | YES | 45 | 23.1 | 45 | 0 | 1.0249 | 0.405 | 45
LCPCT3 | 0.009 | 5268 | 3 | SOUTH | YES | 44 | 23.1 | 44 | 0 | 1.0249 | 0.396 | 44
LCPCT2 | 0.009 | 5267 | 2 | SOUTH | YES | 46 | 23.1 | 46 | 0 | 1.0249 | 0.414 | 46
LCPCT1 | 0.009 | 5266 | 1 | SOUTH | YES | 45 | 23.1 | 45 | 0 | 1.0249 | 0.405 | 45
LCP4 | 0.009 | 5265 | 4 | SOUTH | YES | 95 | 25 | 95 | 0 | 1.0249 | 0.855 | 95
LCP3 | 0.009 | 5264 | 3 | SOUTH | YES | 58 | 20 | 58 | 0 | 1.0249 | 0.522 | 58
DECKR_G5 | 0.008 | 9004 | 5 | SOUTH | YES | 44 | 24 | 44 | 0 | 1.015 | 0.352 | 44
FALFURRI | 0.008 | 88508 | 1 | SOUTH | YES | 0 | 0 | 0 | 0 | 1.01 | 0 | 0
DECKR_G1 | 0.008 | 9000 | 1 | SOUTH | YES | 320 | 50 | 326 | 0 | 1.015 | 2.56 | 320
AVR1_ST1 | 0.008 | 5477 | 1 | SOUTH | YES | 164 | 138 | 164 | 0 | 1.0232 | 1.312 | 164
AVR1_CT2 | 0.008 | 5478 | 1 | SOUTH | YES | 145 | 90 | 145 | 0 | 1.0232 | 1.16 | 145
WBT4 | 0.008 | 5439 | 4 | SOUTH | YES | 151 | 40 | 151 | 0 | 1.01 | 1.208 | 151
WBT3 | 0.008 | 5438 | 3 | SOUTH | YES | 96 | 25 | 96 | 0 | 1.01 | 0.768 | 96
WBT2 | 0.008 | 5437 | 2 | SOUTH | YES | 80 | 25 | 80 | 0 | 1.01 | 0.64 | 80
SANDH_G3 | 0.008 | 9018 | 3 | SOUTH | YES | 45 | 2 | 48 | 0 | 1.0175 | 0.36 | 45
WBT1 | 0.008 | 5436 | 1 | SOUTH | YES | 25.5 | 20 | 51 | 0 | 1.01 | 0.204 | 25.5
JKS1 | 0.008 | 5401 | 1 | SOUTH | YES | 560 | 100 | 560 | 0 | 1.0222
JTD2 | 0.008 | 5112 | 2 | SOUTH | YES | 406 | 80 | 406 | 0 | 1.0215
JTD1 | 0.008 | 5111 | 1 | SOUTH | YES | 403 | 80 | 403 | 0 | 1.0215
SANDHG5C | 0.008 | 9021 | 5C | SOUTH | YES | 140 | 0 | 151 | 0 | 1.0175 | 1.12 | 140
SANDHG5A | 0.008 | 9020 | 5A | SOUTH | YES | 150 | 84 | 159 | 0 | 1.0175 | 1.2 | 150
SANDH_G4 | 0.008 | 9019 | 4 | SOUTH | YES | 45 | 2 | 47 | 0 | 1.0175 | 0.36 | 45
AVR1_CT1 | 0.008 | 5476 | 1 | SOUTH | YES | 150 | 90 | 150 | 0 | 1.0232 | 1.2 | 150
SANDH_G2 | 0.008 | 9017 | 2 | SOUTH | YES | 45 | 2 | 47 | 0 | 1.0175 | 0.36 | 45
SANDH_G1 | 0.008 | 9016 | 1 | SOUTH | YES | 45 | 2 | 49 | 0 | 1.0175 | 0.36 | 45
DECKR_G6 | 0.008 | 9005 | 6 | SOUTH | YES | 44 | 24 | 47 | 0 | 1.015 | 0.352 | 44
DECKR_G4 | 0.008 | 9003 | 4 | SOUTH | YES | 44 | 24 | 44 | 0 | 1.015 | 0.352 | 44
DECKR_G3 | 0.008 | 9002 | 3 | SOUTH | YES | 0 | 24 | 42 |  | 1.015 | 0 | 0
DECKR_G2 | 0.008 | 9001 | 2 | SOUTH | YES | 400 | 50 | 427 | 0 | 1.015 | 3.2 | 400
SLURR | 0.007 | 88241 | DC | SOUTH | YES | 0 | -150 | 150 |  | 1.03
L_LAKEWO9_1Y | 0.007 | 7624 | 2 | SOUTH | YES | 0 | 0 | 2.4 |  | 1 | 0 | 0
SANMIGUELGEN | 0.007 | 5903 | 1 | SOUTH | YES | 396 | 180 | 396 | 0 | 1.033
FGNTS101 | 0.007 | 8934 | 2 | SOUTH | YES | 146 | 0 | 146 | 0 | 1.03 | 1.022 | 146
MVGN#1 | 0.007 | 8936 | 1 | SOUTH | YES | 210 | 0 | 210 | 0 | 1.0304 | 1.47 | 210
L_MCQUEE9_1Y | 0.007 | 7605 | 2 | SOUTH | YES | 0 | 0 | 2.4 |  | 1.025 | 0 | 0
MVGN#3 | 0.007 | 8938 | 3 | SOUTH | YES | 257 | 0 | 257 | 0 | 1.0304 | 1.799 | 257
L_HAYSEN1_4Y | 0.007 | 7017 | 4 | SOUTH | YES | 229 | 74 | 229 | 0 | 1.008 | 1.603 | 229
L_HAYSEN1_3Y | 0.007 | 7016 | 3 | SOUTH | YES | 226 | 74 | 226 | 0 | 1.008 | 1.582 | 226
L_HAYSEN1_2Y | 0.007 | 7015 | 2 | SOUTH | YES | 224 | 74 | 224 | 0 | 1.008 | 1.568 | 224
L_HAYSEN1_1Y | 0.007 | 7014 | 1 | SOUTH | YES | 223 | 74 | 223 | 0 | 1.008 | 1.561 | 223
FGNTS001 | 0.007 | 8933 | 1 | SOUTH | YES | 142 | 0 | 142 | 0 | 1.03 | 0.994 | 142
L_GUADGE1_5Y | 0.007 | 7804 | 5 | SOUTH | YES | 183 | 30 | 183 | 0 | 1.02 | 1.281 | 183
L_RIONOG1G2Y | 0.007 | 7811 | 2 | SOUTH | YES | 148 | 0 | 148 | 0 | 1.02 | 1.036 | 148
L_MCQUEE9_1Y | 0.007 | 7605 | 3 | SOUTH | YES | 0 | 0 | 2.8 |  | 1.025 | 0 | 0
L_GUADGE1_2Y | 0.007 | 7801 | 2 | SOUTH | YES | 139 | 30 | 139 | 0 | 1.02 | 0.973 | 139
L_GUADGE1_1Y | 0.007 | 7800 | 1 | SOUTH | YES | 151 | 30 | 151 | 0 | 1.02 | 1.057 | 151
L_LAKEWO9_1Y | 0.007 | 7624 | 1 | SOUTH | YES | 0 | 0 | 2.4 |  | 1 | 0 | 0
L_RIONOG1G1Y | 0.007 | 7810 | 1 | SOUTH | YES | 147 | 0 | 147 | 0 | 1.02 | 1.029 | 147
L_RIONOG1G3Y | 0.007 | 7812 | 3 | SOUTH | YES | 150 | 0 | 150 | 0 | 1.02 | 1.05 | 150
L_GUADGE1_4Y | 0.007 | 7803 | 4 | SOUTH | YES | 149 | 30 | 149 | 0 | 1.02 | 1.043 | 149
L_MCQUEE9_1Y | 0.007 | 7605 | 1 | SOUTH | YES | 0 | 0 | 2.4 |  | 1.025 | 0 | 0
L_SCHUMA8_1Y | 0.007 | 7609 | 1 | SOUTH | YES | 0 | 0 | 4 |  | 1 | 0 | 0
HECN3 | 0.007 | 8983 | 3 | SOUTH | YES | 169 | 0 | 169 | 0 | 1.0304 | 1.183 | 169
HECN2 | 0.007 | 8982 | 2 | SOUTH | YES | 148 | 0 | 148 | 0 | 1.0304 | 1.036 | 148
HECN1 | 0.007 | 8981 | 1 | SOUTH | YES | 148 | 0 | 148 | 0 | 1.0304 | 1.036 | 148
L_GUADGE1_3Y | 0.007 | 7802 | 3 | SOUTH | YES | 146 | 30 | 146 | 0 | 1.02 | 1.022 | 146
MVGN#2 | 0.007 | 8937 | 2 | SOUTH | YES | 205 | 0 | 205 | 0 | 1.0304 | 1.435 | 205
FGNTS201 | 0.007 | 8935 | 3 | SOUTH | YES | 172 | 0 | 172 | 0 | 1.03 | 1.204 | 172
L_GUADGE1_6Y | 0.007 | 7805 | 6 | SOUTH | YES | 204 | 30 | 204 | 0 | 1.02 | 1.428 | 204
L_RIONOG1S1Y | 0.007 | 7813 | 4 | SOUTH | YES | 293 | 0 | 293 | 0 | 1.02 | 2.051 | 293
BEEVILLE | 0.007 | 88198 | 1 | SOUTH | YES | 0 | 0 | 0 | 0 | 1.0068 | 0 | 0
SI_RAY6 | 0.006 | 5933 | 6 | SOUTH | YES | 19 | 10 | 19 | 0 | 1.025 | 0.114 | 19
SI_RAY5 | 0.006 | 5934 | 5 | SOUTH | YES | 10 | 10 | 15 | 0 | 1.025 | 0.06 | 10
SI_RAY10 | 0.006 | 5935 | 10 | SOUTH | YES | 47 | 10 | 47 |  | 1.025 | 0.282 | 47
L_SIMGID1_3Y | 0.006 | 7006 | 3 | SOUTH | YES | 324.9 | 60 | 331 | 0 | 1.02 | 1.9494 | 324.9
L_SIMGID1_2Y | 0.006 | 7005 | 2 | SOUTH | YES | 133 | 32 | 139 | 0 | 1.02 | 0.798 | 133
L_SIMGID1_1Y | 0.006 | 7004 | 1 | SOUTH | YES | 133 | 40 | 137 | 0 | 1.02 | 0.798 | 133
SI_RAY9 | 0.006 | 5932 | 9 | SOUTH | YES | 38 | 32 | 38 | 0 | 1.025 | 0.228 | 38
DAV_2 | 0.006 | 8460 | 2 | SOUTH | YES | 340 | 50 | 340 | 0 | 1.0223 | 2.04 | 340
CNOPST1 | 0.006 | 8562 | 3 | SOUTH | YES | 153 | 0 | 153 | 0 | 1.03 | 0.918 | 153
CLO_1 | 0.006 | 8161 | 1 | SOUTH | YES | 633 | 200 | 633 | 0 | 1.03
CUECPL2A | 0.006 | 8189 | 1 | SOUTH | YES | 12 | 0 | 12 | 0 | 1.02 | 0.072 | 12
MILHWYS | 0.006 | 80003 | F | SOUTH | YES | 0 | 0 | 0 | 0 | 1.0168 | 0 | 0
CNOPGT2 | 0.006 | 8561 | 2 | SOUTH | YES | 165 | 0 | 165 | 0 | 1.03 | 0.99 | 165
CNOPGT1 | 0.006 | 8560 | 1 | SOUTH | YES | 164 | 0 | 164 | 0 | 1.03 | 0.984 | 164
CEL_B_1 | 0.006 | 8517 | 1 | SOUTH | YES | 29 | 0 | 29 | 0 | 1.02 | 0.174 | 29
STARCO_1 | 0.006 | 8511 | 1 | SOUTH | YES | 38 | 0 | 38 | 0 | 1.024 | 0.228 | 38
VAL_2 | 0.006 | 8507 | 2 | SOUTH | YES | 25 | 0 | 25 | 0 | 1.005 | 0.15 | 25
VAL_1 | 0.006 | 8506 | 1 | SOUTH | YES | 25 | 0 | 25 | 0 | 1.005 | 0.15 | 25
KOCHREF2 | 0.006 | 8461 | 1 | SOUTH | YES | 38 | 0 | 38 | 0 | 1.014 | 0.228 | 38
DAV_1 | 0.006 | 8459 | 1 | SOUTH | YES | 339 | 50 | 339 | 0 | 1.0223 | 2.034 | 339
COSW_2 | 0.006 | 8457 | 2 | SOUTH | YES | 14 | 0 | 14 | 0 | 1.027 | 0.084 | 14
COSW_1 | 0.006 | 8456 | 1 | SOUTH | YES | 20 | 0 | 20 | 0 | 1.027 | 0.12 | 20
LGEGN#3 | 0.005 | 8928 | 3 | SOUTH | YES | 91 | 0 | 100 | 0 | 1.03 | 0.455 | 91
REYSHR_G | 0.005 | 80223 | 1 | SOUTH | YES | 12 | 0 | 12 | 0 | 1.032
LGEGN#2 | 0.005 | 8927 | 2 | SOUTH | YES | 153 | 0 | 153 | 0 | 1.03 | 0.765 | 153
RAYBURNGEN1 | 0.005 | 5505 | 1 | SOUTH | YES | 0 | 1 | 11 |  | 1.015 | 0 | 0
ICPGN#1 | 0.005 | 8930 | 1 | SOUTH | YES | 149 | 0 | 149 | 0 | 1.03 | 0.745 | 149
RAYBURNGEN2 | 0.005 | 5506 | 1 | SOUTH | YES | 0 | 1 | 11 |  | 1.015 | 0 | 0
ICPGN#3 | 0.005 | 8932 | 3 | SOUTH | YES | 127 | 0 | 127 | 0 | 1.03 | 0.635 | 127
RAYBURNGEN3 | 0.005 | 5503 | 1 | SOUTH | YES | 6.2 | 6 | 22 | 0 | 1.015 | 0.031 | 6.2
ICPGN#2 | 0.005 | 8931 | 2 | SOUTH | YES | 150 | 0 | 150 | 0 | 1.03 | 0.75 | 150
LGEGN#1 | 0.005 | 8926 | 1 | SOUTH | YES | 158 | 0 | 158 | 0 | 1.03 | 0.79 | 158
UCAR_1 | 0.004 | 8148 | 2 | SOUTH | YES | 7 | 0 | 7 | 0 | 1.01 | 0.028 | 7
DUP1V_1 | 0.004 | 8066 | 1 | SOUTH | YES | 73 | 0 | 73 | 0 | 1.0031 | 0.292 | 73
CSDR56 | 0.004 | 80139 | 6 | SOUTH | YES | 39 | 0 | 39 | 0 | 1.01 | 0.156 | 39
CSDR7 | 0.004 | 80138 | 7 | SOUTH | YES | 7 | 0 | 7 | 0 | 1.014 | 0.028 | 7
CSDR89 | 0.004 | 80137 | 8 | SOUTH | YES | 39 | 0 | 39 | 0 | 1.01 | 0.156 | 39
L_BASTEN1_1Y | 0.004 | 7807 | 1 | SOUTH | YES | 147 | 83.5 | 147 | 0 | 1.004 | 0.588 | 147
L_BASTEN1_2Y | 0.004 | 7808 | 1 | SOUTH | YES | 146 | 83.5 | 146 | 0 | 1.004 | 0.584 | 146
VISTRONG2 | 0.004 | 80225 | 2 | SOUTH | YES | 23 | 0 | 23 | 0 | 1.01
L_BASTEN1_3Y | 0.004 | 7809 | 1 | SOUTH | YES | 227 | 42 | 227 | 0 | 1.004 | 0.908 | 227
UCAR_2 | 0.004 | 8147 | 10 | SOUTH | YES | 21 | 0 | 28 | 0 | 1.0127 | 0.084 | 21
RAYBURNCC8 | 0.004 | 5512 | 1 | SOUTH | YES | 50 | 18.2 | 50 | 0 | 1.02 | 0.2 | 50
RAYBURNCC7 | 0.004 | 5511 | 1 | SOUTH | YES | 49 | 18.2 | 49 | 0 | 1.02 | 0.196 | 49
RAYBURNCC10 | 0.004 | 5509 | 1 | SOUTH | YES | 40 | 5.2 | 40 | 0 | 1.02 | 0.16 | 40
RAYBURNCC9 | 0.004 | 5508 | 1 | SOUTH | YES | 50 | 18.2 | 50 | 0 | 1.02 | 0.2 | 50
AIRCO_G | 0.004 | 80227 | 1 | SOUTH | YES | 7.6 | 0 | 8 | 0 | 1.014
VISTRONG1 | 0.004 | 80224 | 1 | SOUTH | YES | 15 | 0 | 15 | 0 | 1.01
CSDR11 | 0.004 | 80140 | 11 | SOUTH | YES | 39 | 0 | 39 | 0 | 1.0299 | 0.156 | 39
CSDR89 | 0.004 | 80137 | 9 | SOUTH | YES | 15 | 0 | 15 | 0 | 1.01 | 0.06 | 15
CSDR56 | 0.004 | 80139 | 5 | SOUTH | YES | 15 | 0 | 15 | 0 | 1.01 | 0.06 | 15
L_FPPYD11_2Y | 0.003 | 7011 | 2 | SOUTH | YES | 577.4 | 200 | 608 | 0 | 1.02
L_LOSTPI1_3Y | 0.003 | 7009 | 3 | SOUTH | YES | 173.9 | 72 | 184 | 0 | 1.015 | 0.5217 | 173.9
L_LOSTPI1_2Y | 0.003 | 7008 | 2 | SOUTH | YES | 157.7 | 107 | 164 | 0 | 1.015 | 0.4731 | 157.7
L_LOSTPI1_1Y | 0.003 | 7007 | 1 | SOUTH | YES | 158.7 | 110 | 167 | 0 | 1.015 | 0.4761 | 158.7
L_FPPYD21_3Y | 0.003 | 7012 | 3 | SOUTH | YES | 427.4 | 200 | 436 | 0 | 1.02
L_FPPYD11_1Y | 0.003 | 7010 | 1 | SOUTH | YES | 587.4 | 200 | 605 | 0 | 1.02
FOR_1 | 0.003 | 8134 | 1 | SOUTH | YES | 56.4 | 45 | 79 | 0 | 1.03 | 0.1692 | 56.4
FOR_2 | 0.003 | 8138 | 2 | SOUTH | YES | 65.8 | 45 | 80 | 0 | 1.03 | 0.1974 | 65.8
FOR_4 | 0.003 | 8154 | 4 | SOUTH | YES | 74.6 | 60 | 81 | 0 | 1.03 | 0.2238 | 74.6
FOR_3 | 0.003 | 8153 | 3 | SOUTH | YES | 65.8 | 45 | 73 | 0 | 1.03 | 0.1974 | 65.8
FOR_5 | 0.003 | 8155 | 5 | SOUTH | YES | 67.5 | 60 | 74 | 0 | 1.03 | 0.2025 | 67.5
FOR_7 | 0.003 | 8157 | 7 | SOUTH | YES | 46 | 5 | 46 | 0 | 1.03 | 0.138 | 46
ALCOA_G | 0.003 | 80226 | 1 | SOUTH | YES | 48 | 5 | 48 | 0 | 1.014
FOR_10 | 0.003 | 80053 | 10 | SOUTH | YES | 73 | 45 | 73 | 0 | 1.03 | 0.219 | 73
FOR_9 | 0.003 | 80052 | 9 | SOUTH | YES | 32 | 5 | 32 | 0 | 1.03 | 0.096 | 32
FOR_8 | 0.003 | 80051 | 8 | SOUTH | YES | 28 | 28 | 28 | 0 | 1.015 | 0.084 | 28
FOR_6 | 0.003 | 8156 | 6 | SOUTH | YES | 26 | 5 | 26 | 0 | 1.03 | 0.078 | 26
JCKCNTY803 | 0 | 582 | 3 | NORTH | YES | 147 | 0 | 147 | 0 | 1.022 | 0 | 147
JCKCNTY802 | 0 | 581 | 2 | NORTH | YES | 147 | 0 | 147 | 0 | 1.022 | 0 | 147
JCKCNTY801 | 0 | 580 | 1 | NORTH | YES | 288 | 0 | 288 | 0 | 1.022 | 0 | 288
BOSQUESW804 | -0.001 | 253 | 2 | NORTH | YES | 83 | 0 | 83 | 0 | 1.032 | -0.083 | 83
WHITNYDM02 | -0.001 | 245 | 2 | NORTH | YES | 15 | 0 | 15 | 0 | 1.035 | -0.015 | 15
BOSQUESW803 | -0.001 | 251 | 2 | NORTH | YES | 144 | 0 | 144 | 0 | 1.032 | -0.144 | 144
SANDOW_4G | -0.001 | 3432 | 4 | SOUTH | YES | 534 | 460 | 534 |  | 1.029
WHITNYDM01 | -0.001 | 244 | 1 | NORTH | YES | 15 | 0 | 15 | 0 | 1.035 | -0.015 | 15
TGF_GT1_8000 | -0.003 | 48911 | 1 | HOUSTON | YES | 69.2 | 0 | 69.2 | 0 | 1.029 | -0.2076 | 69.2
STP_GN1___1 | -0.003 | 5911 | 1 | SOUTH | YES | 1282 | 1249 | 1282 | 0 | 1.0406
CBE_GT3 | -0.003 | 48734 | 1 | HOUSTON | YES | 86 | 0 | 86 | 0 | 1.029 | -0.258 | 86
CBE_ST34 | -0.003 | 48736 | 1 | HOUSTON | YES | 103.5 | 0 | 103.5 | 0 | 1.029 | -0.3105 | 103.5
CBE_GT4 | -0.003 | 48735 | 1 | HOUSTON | YES | 86 | 0 | 86 | 0 | 1.029 | -0.258 | 86
CBE_ST12 | -0.003 | 48733 | 1 | HOUSTON | YES | 103.5 | 0 | 103.5 | 0 | 1.029 | -0.3105 | 103.5
CBE_GT2 | -0.003 | 48732 | 1 | HOUSTON | YES | 86 | 0 | 86 | 0 | 1.029 | -0.258 | 86
CBE_GT1 | -0.003 | 48731 | 1 | HOUSTON | YES | 86 | 0 | 86 | 0 | 1.029 | -0.258 | 86
STP_GN2___2 | -0.003 | 5912 | 2 | SOUTH | YES | 1282 | 1249 | 1282 | 0 | 1.0406
DOW49000 | -0.005 | 49869 | 45 | HOUSTON | YES | 59 | 0 | 94 |  | 1
DOW42000 | -0.005 | 49866 | 42 | HOUSTON | YES | 11 | 0 | 18 |  | 1
DOW41000 | -0.005 | 49865 | 41 | HOUSTON | YES | 31 | 0 | 50 |  | 1
DOW39100 | -0.005 | 49862 | 36 | HOUSTON | YES | 54 | 0 | 86 | 0 | 1
DOW38300 | -0.005 | 49860 | 32 | HOUSTON | YES | 63 | 0 | 101 |  | 1
DOW38200 | -0.005 | 49859 | 33 | HOUSTON | YES | 28 | 0 | 45 | 0 | 1
DOW17000 | -0.005 | 49851 | 37 | HOUSTON | YES | 39 | 0 | 62 | 0 | 1
TNSCLP2___8 | -0.005 | 39770 | 1 | HOUSTON | YES | 117 | 20 | 117 | 0 | 1.04 | -0.585 | 117
BSF_GT1_8070 | -0.005 | 48520 | 2 | HOUSTON | YES | 10 | 0 | 10 | 0 | 1.0326 | -0.05 | 10
BSF_GT1_8070 | -0.005 | 48520 | 1 | HOUSTON | YES | 72 | 0 | 72 | 0 | 1.0326 | -0.36 | 72
TNSCLP3___8 | -0.005 | 39790 | 1 | HOUSTON | YES | 111 | 20 | 111 | 0 | 1.027 | -0.555 | 111
TNSCLP4___8 | -0.005 | 39775 | 1 | HOUSTON | YES | 115 | 20 | 115 | 0 | 1.04 | -0.575 | 115
TNSCLP1___8 | -0.005 | 39760 | 1 | HOUSTON | YES | 116 | 20 | 116 | 0 | 1.04 | -0.58 | 116
DOW38100 | -0.005 | 49858 | 31 | HOUSTON | YES | 45 | 0 | 71.4 |  | 1
DOW39200 | -0.005 | 49863 | 35 | HOUSTON | YES | 55 | 0 | 88 | 0 | 1
DOW61000 | -0.005 | 49870 | 61 | HOUSTON | YES | 44 | 0 | 70 | 0 | 1
DOW65000 | -0.005 | 49876 | 65 | HOUSTON | YES | 63 | 0 | 101 | 0 | 1
DOW82000 | -0.005 | 49884 | 82 | HOUSTON | YES | 51 | 0 | 80 | 0 | 1
DOW84000 | -0.005 | 49886 | 84 | HOUSTON | YES | 107 | 0 | 171 | 0 | 0.98
DOW83000 | -0.005 | 49885 | 83 | HOUSTON | YES | 51 | 0 | 80 | 0 | 1
DOW81000 | -0.005 | 49882 | 81 | HOUSTON | YES | 47 | 0 | 76 | 0 | 1
DOW67000 | -0.005 | 49878 | 67 | HOUSTON | YES | 65 | 0 | 103 | 0 | 1
DOW66000 | -0.005 | 49877 | 66 | HOUSTON | YES | 61 | 0 | 97 | 0 | 1
DOW64000 | -0.005 | 49873 | 64 | HOUSTON | YES | 41 | 0 | 64.8 | 0 | 1
DOW63000 | -0.005 | 49872 | 63 | HOUSTON | YES | 45 | 0 | 72 | 0 | 1
DOW62000 | -0.005 | 49871 | 62 | HOUSTON | YES | 40 | 0 | 63 | 0 | 1
MNS_GT | -0.006 | 48730 | 1 | HOUSTON | YES | 46.1 | 0 | 46.1 | 0 | 1.029 | -0.2766 | 46.1
WCPWRCO_3G | -0.006 | 1455 | 3 | NORTH | YES | 242 | 50 | 242 | 0 | 1.023 | -1.452 | 242
WCPWRCO_2G | -0.006 | 1454 | 2 | NORTH | YES | 204 | 50 | 204 | 0 | 1.023 | -1.224 | 204
WCPWRCO_1G | -0.006 | 1453 | 1 | NORTH | YES | 204 | 50 | 204 | 0 | 1.023 | -1.224 | 204
WAPGT21_GT1 | -0.007 | 48929 | B1 | HOUSTON | YES | 0 | 0 | 13 |  | 1.05 | 0 | 0
WAP_GN8_8 | -0.007 | 48928 | 8 | HOUSTON | YES | 603 | 275 | 603 |  | 1.035
WAP_GN7_7 | -0.007 | 48927 | 7 | HOUSTON | YES | 567 | 277 | 567 |  | 1.035
TNTXCTY1CG8 | -0.007 | 38711 | 1 | HOUSTON | YES | 105 | 59 | 105 | 0 | 1.044 | -0.735 | 105
WAP_GN5_5 | -0.007 | 48925 | 5 | HOUSTON | YES | 217.1 | 278 | 657 | 0 | 1
WAP_GN4_4 | -0.007 | 48924 | 4 | HOUSTON | YES | 544 | 217 | 544 |  | 1.0362 | -3.808 | 544
WAP_GN3_3 | -0.007 | 48923 | 3 | HOUSTON | YES | 226 | 93 | 226 |  | 1.0362 | -1.582 | 226
WAP_GN2_2 | -0.007 | 48922 | 2 | HOUSTON | YES | 122.2 | 37 | 163 | 0 | 1.0362 | -0.8554 | 122.2
WAP_GN1_1 | -0.007 | 48921 | 1 | HOUSTON | YES | 124.5 | 37 | 166 | 0 | 1.0362 | -0.8715 | 124.5
TNSLCGN1__8 | -0.007 | 39190 | 1 | HOUSTON | YES | 30 | 10 | 30 |  | 1.025 | -0.21 | 30
BVE_ST1_GN1 | -0.007 | 48523 | 3 | HOUSTON | YES | 246 | 0 | 246 |  | 1.035 | -1.722 | 246
BVE_GT2_5035 | -0.007 | 48522 | 2 | HOUSTON | YES | 170 | 0 | 170 |  | 1.035 | -1.19 | 170
BVE_GT1_GT1 | -0.007 | 48521 | 1 | HOUSTON | YES | 172 | 0 | 172 |  | 1.035 | -1.204 | 172
AK_GT1__8040 | -0.007 | 48510 | 1 | HOUSTON | YES | 34 | 8.1 | 34 |  | 1.029 | -0.238 | 34
TNDOWCGNGG8 | -0.007 | 39480 | 1 | HOUSTON | YES | 30 | 10 | 30 | 0 | 1.0437 | -0.21 | 30
TNDOWCGNSG8 | -0.007 | 39470 | 1 | HOUSTON | YES | 32 | 10 | 32 | 0 | 1.0437 | -0.224 | 32
TNTXCTY4CG8 | -0.007 | 38714 | 1 | HOUSTON | YES | 103 | 59 | 103 | 0 | 1.044 | -0.721 | 103
TNTXCTY3CG8 | -0.007 | 38713 | 1 | HOUSTON | YES | 85 | 59 | 85 | 0 | 1.044 | -0.595 | 85
TNTXCTY2CG8 | -0.007 | 38712 | 1 | HOUSTON | YES | 102 | 59 | 102 | 0 | 1.044 | -0.714 | 102
TNBP_CGN4_8 | -0.007 | 38690 | 3 | HOUSTON | YES | 40 | 0 | 40 | 0 | 1.0435 | -0.28 | 40
TNBPAMCG4_8 | -0.007 | 38614 | 4 | HOUSTON | YES | 96 | 0 | 96 | 0 | 1.0435 | -0.672 | 96
TNBPAMCG3_8 | -0.007 | 38613 | 3 | HOUSTON | YES | 152 | 0 | 152 | 0 | 1.0435 | -1.064 | 152
TNBPAMCG2_8 | -0.007 | 38612 | 2 | HOUSTON | YES | 150 | 0 | 150 | 0 | 1.0435 | -1.05 | 150
TNBPAMCG1_8 | -0.007 | 38611 | 1 | HOUSTON | YES | 155 | 0 | 155 | 0 | 1.0435 | -1.085 | 155
TNBP_CGN3_8 | -0.007 | 38600 | 5 | HOUSTON | YES | 53 | 0 | 53 | 0 | 1.0435 | -0.371 | 53
TNBP_CGN2_8 | -0.007 | 38590 | 2 | HOUSTON | YES | 66 | 0 | 66 | 0 | 1.0435 | -0.462 | 66
TNBP_CGN1_8 | -0.007 | 38580 | 1 | HOUSTON | YES | 60 | 0 | 60 | 0 | 1.0435 | -0.42 | 60
WAP_GN6_6 | -0.007 | 48926 | 6 | HOUSTON | YES | 645 | 280 | 645 |  | 1.035
EXN_14GT | -0.008 | 49838 | 14 | HOUSTON | YES | 140 | 0 | 148 |  | 1.0326 | -1.12 | 140
EXN_GT | -0.008 | 49837 | 4 | HOUSTON | YES | 81 | 21.3 | 86 | 0 | 1.0326 | -0.648 | 81
EXN945GT | -0.008 | 49832 | 9 | HOUSTON | YES | 19 | 9.2 | 20 | 0 | 1.0326 | -0.152 | 19
EXN944GT | -0.008 | 49831 | 13 | HOUSTON | YES | 33 | 5.4 | 35 | 0 | 1.0326 | -0.264 | 33
EXN943GT | -0.008 | 49830 | 12 | HOUSTON | YES | 19 | 5.4 | 20 | 0 | 1.0326 | -0.152 | 19
EXN942GT | -0.008 | 49829 | 11 | HOUSTON | YES | 20 | 5.4 | 21 | 0 | 1.0326 | -0.16 | 20
EXN938GT | -0.008 | 49826 | 5 | HOUSTON | YES | 43 | 9.2 | 45.9 | 0 | 1.0326 | -0.344 | 43
EXN_17GT | -0.008 | 49805 | 3 | HOUSTON | YES | 31 | 8.3 | 33 |  | 1.0326 | -0.248 | 31
EXN_16GT | -0.008 | 49804 | 2 | HOUSTON | YES | 32 | 8.3 | 34 |  | 1.0326 | -0.256 | 32
EXN_15GT | -0.008 | 49803 | 1 | HOUSTON | YES | 33 | 8.3 | 35 |  | 1.0326 | -0.264 | 33
THW_4344 | -0.008 | 48881 | H | HOUSTON | YES | 58 | 5 | 58 | 0 | 1.0435 | -0.464 | 58
THW_4344 | -0.008 | 48881 | G | HOUSTON | YES | 58 | 5 | 58 | 0 | 1.0435 | -0.464 | 58
THW_4142 | -0.008 | 48879 | E | HOUSTON | YES | 58 | 5 | 58 | 0 | 1.0435 | -0.464 | 58
THW_3334 | -0.008 | 48877 | D | HOUSTON | YES | 58 | 5 | 58 | 0 | 1.0435 | -0.464 | 58
THW_3334 | -0.008 | 48877 | C | HOUSTON | YES | 58 | 5 | 58 | 0 | 1.0435 | -0.464 | 58
THW_3132 | -0.008 | 48875 | A | HOUSTON | YES | 57 | 5 | 57 | 0 | 1.0435 | -0.456 | 57
THW_ST4_ST_4 | -0.008 | 48874 | 4 | HOUSTON | YES | 108 | 19 | 108 | 0 | 1.0435 | -0.864 | 108
THW_ST3_ST_3 | -0.008 | 48873 | 3 | HOUSTON | YES | 110 | 19 | 110 | 0 | 1.0435 | -0.88 | 110
SRB_GT211035 | -0.008 | 48855 | B1 | HOUSTON | YES | 0 | 0 | 17 |  | 1.014 | 0 | 0
SRB_GN4_4 | -0.008 | 48854 | 4 | HOUSTON | YES | 226 | 35 | 226 |  | 1.0326 | -1.808 | 226
SRB_GN3_3 | -0.008 | 48853 | 3 | HOUSTON | YES | 220 | 35 | 220 |  | 1.0326 | -1.76 | 220
SRB_GN1_1 | -0.008 | 48851 | 1 | HOUSTON | YES | 176 | 26 | 176 | 0 | 1.0217 | -1.408 | 176
SOL_GT1 | -0.008 | 48845 | 1 | HOUSTON | YES | 16.2 | 15.4 | 16.2 |  | 1.0326 | -0.1296 | 16.2
SJS_GT2_GT2 | -0.008 | 48842 | 2 | HOUSTON | YES | 49 | 49 | 81 | 0 | 1.0362 | -0.392 | 49
SHELLG3_3020 | -0.008 | 48822 | 2 | HOUSTON | YES | 30 | 0 | 30 |  | 1.029 | -0.24 | 30
SHELLG3_3020 | -0.008 | 48822 | 1 | HOUSTON | YES | 39 | 0 | 39 |  | 1.029 | -0.312 | 39
SHELLG2 | -0.008 | 48821 | 2 | HOUSTON | YES | 72 | 34.5 | 72 |  | 1.029 | -0.576 | 72
SHELLG1_3015 | -0.008 | 48820 | 1 | HOUSTON | YES | 71 | 34.5 | 71 |  | 1.029 | -0.568 | 71
PHR_GN2_2 | -0.008 | 48772 | MB | HOUSTON | YES | 0 | 72 | 459 |  | 1.0362
PR_GT1__9040 | -0.008 | 48761 | 1 | HOUSTON | YES | 35 | 0 | 35 | 0 | 1 | -0.28 | 35
PSG_GT3_8060 | -0.008 | 48742 | 1 | HOUSTON | YES | 164 | 50 | 164 | 0 | 1.0326 | -1.312 | 164
PSG_GT2_8040 | -0.008 | 48741 | 1 | HOUSTON | YES | 164 | 50 | 164 | 0 | 1.0326 | -1.312 | 164
PSG_GN2_8050 | -0.008 | 48740 | 1 | HOUSTON | YES | 178 | 60 | 178 | 0 | 1.0326 | -1.424 | 178
GBY_83841065 | -0.008 | 48693 | F | HOUSTON | YES | 20 | 20 | 52 | 0 | 1.0362 | -0.16 | 20
GBY_83841065 | -0.008 | 48693 | E | HOUSTON | YES | 20 | 20 | 56 | 0 | 1.0362 | -0.16 | 20
GBY_81821075 | -0.008 | 48692 | D | HOUSTON | YES | 20 | 20 | 54 | 0 | 1.0362 | -0.16 | 20
GBY_81821075 | -0.008 | 48692 | C | HOUSTON | YES | 48 | 20 | 48 | 0 | 1.0362 | -0.384 | 48
GBY_73741085 | -0.008 | 48691 | B | HOUSTON | YES | 47 | 20 | 47 | 0 | 1.0362 | -0.376 | 47
GBY_73741085 | -0.008 | 48691 | A | HOUSTON | YES | 48 | 20 | 48 | 0 | 1.0362 | -0.384 | 48
DPEC_GT45070 | -0.008 | 48644 | 4 | HOUSTON | YES | 158 | 98 | 158 | 0 | 1.0319 | -1.264 | 158
DPEC_GT35010 | -0.008 | 48643 | 3 | HOUSTON | YES | 160 | 98 | 160 | 0 | 1.0319 | -1.28 | 160
DPEC_GT25025 | -0.008 | 48642 | 2 | HOUSTON | YES | 156 | 98 | 156 | 0 | 1.0319 | -1.248 | 156
DIB_GT3_8090 | -0.008 | 48614 | 4 | HOUSTON | YES | 77.2 | 15 | 77.2 | 0 | 1.0326 | -0.6176 | 77.2
DIB_ST1_8085 | -0.008 | 48613 | 3 | HOUSTON | YES | 69 | 0 | 69 | 0 | 1.0326 | -0.552 | 69
DIB_GT2_8075 | -0.008 | 48612 | 2 | HOUSTON | YES | 65 | 0 | 65 | 0 | 1.0326 | -0.52 | 65
DIB_GT1_8080 | -0.008 | 48611 | 1 | HOUSTON | YES | 64 | 0 | 64 | 0 | 1.0326 | -0.512 | 64
CHE_GN4_8025 | -0.008 | 48594 | 4 | HOUSTON | YES | 142 | 60 | 142 | 0 | 1.0362 | -1.136 | 142
CHE_GT1_8015 | -0.008 | 48593 | 1 | HOUSTON | YES | 173 | 50 | 173 | 0 | 1.0362 | -1.384 | 173
THW_4142 | -0.008 | 48879 | F | HOUSTON | YES | 57 | 5 | 57 | 0 | 1.0435 | -0.456 | 57
CBY_GN2_2 | -0.008 | 48582 | 2 | HOUSTON | YES | 751 | 110 | 751 | 0 | 1.0435 | -6.008 | 751
CTL_GN2_8155 | -0.008 | 48565 | 5 | HOUSTON | YES | 11 | 3.4 | 11 |  | 1.0362 | -0.088 | 11
CTL_GN1_8145 | -0.008 | 48564 | 4 | HOUSTON | YES | 55 | 12.9 | 55 |  | 1.0362 | -0.44 | 55
SJS_GT1_GT1 | -0.008 | 48841 | 1 | HOUSTON | YES | 49 | 49 | 83 | 0 | 1.0362 | -0.392 | 49
CTL_GT4_8140 | -0.008 | 48563 | 3 | HOUSTON | YES | 94 | 30.3 | 94 |  | 1.0362 | -0.752 | 94
CTL_GT3_8135 | -0.008 | 48562 | 2 | HOUSTON | YES | 91 | 30.3 | 91 |  | 1.0362 | -0.728 | 91
CTL_GT2_8130 | -0.008 | 48561 | 1 | HOUSTON | YES | 103 | 30.3 | 103 |  | 1.0362 | -0.824 | 103
CAL_ST1_8000 | -0.008 | 48552 | 2 | HOUSTON | YES | 65 | 0 | 65 | 0 | 1.0326 | -0.52 | 65
CAL_GT1_8045 | -0.008 | 48551 | 1 | HOUSTON | YES | 152 | 0 | 152 | 0 | 1.0326 | -1.216 | 152
DPEC_GT15040 | -0.008 | 48641 | 1 | HOUSTON | YES | 162 | 98 | 162 | 0 | 1.0319 | -1.296 | 162
BYU_GT4_8065 | -0.008 | 48534 | 4 | HOUSTON | YES | 65 | 0 | 65 |  | 1.0362 | -0.52 | 65
BYU_GT3_8060 | -0.008 | 48533 | 3 | HOUSTON | YES | 67 | 0 | 67 |  | 1.0362 | -0.536 | 67
BYU_GT2_8055 | -0.008 | 48532 | 2 | HOUSTON | YES | 62 | 0 | 62 |  | 1.0362 | -0.496 | 62
DPEC_ST55065 | -0.008 | 48645 | 5 | HOUSTON | YES | 282 | 0 | 282 | 0 | 1.0319 | -2.256 | 282
BYU_GT1_8075 | -0.008 | 48531 | 1 | HOUSTON | YES | 65 | 0 | 65 |  | 1.0362 | -0.52 | 65
LPE_GT4_8085 | -0.008 | 48514 | 4 | HOUSTON | YES | 41 | 0 | 41 | 0 | 1.0362 | -0.328 | 41
LPE_GT3_8080 | -0.008 | 48513 | 3 | HOUSTON | YES | 41 | 0 | 41 | 0 | 1.0362 | -0.328 | 41
LPE_GT2_8075 | -0.008 | 48512 | 2 | HOUSTON | YES | 42 | 0 | 42 | 0 | 1.0362 | -0.336 | 42
LPE_GT1_8070 | -0.008 | 48511 | 1 | HOUSTON | YES | 42 | 0 | 42 | 0 | 1.0362 | -0.336 | 42
APD_GT1_8005 | -0.008 | 48500 | 1 | HOUSTON | YES | 140 | 54.6 | 140 |  | 1.0362 | -1.12 | 140
SRB_GT211035 | -0.008 | 48855 | B2 | HOUSTON | YES | 0 | 0 | 12 |  | 1.014 | 0 | 0
EXN941GT | -0.008 | 49828 | 10 | HOUSTON | YES | 19 | 5.4 | 20 | 0 | 1.0326 | -0.152 | 19
SRB_GN2_2 | -0.008 | 48852 | 2 | HOUSTON | YES | 174 | 26 | 174 | 0 | 1.0217 | -1.392 | 174
THW_3132 | -0.008 | 48875 | B | HOUSTON | YES | 57 | 5 | 57 | 0 | 1.0435 | -0.456 | 57
THW_5556 | -0.009 | 48887 | F | HOUSTON | YES | 16.4 | 5 | 57 |  | 1.0319 | -0.1476 | 16.4
THW_5354 | -0.009 | 48886 | D | HOUSTON | YES | 16.6 | 5 | 58 |  | 1.0319 | -0.1494 | 16.6
THW_5354 | -0.009 | 48886 | C | HOUSTON | YES | 16.4 | 5 | 57 |  | 1.0319 | -0.1476 | 16.4
THW_5152 | -0.009 | 48885 | B | HOUSTON | YES | 0 | 5 | 55 |  | 1.0319 | 0 | 0
THW_5152 | -0.009 | 48885 | A | HOUSTON | YES | 16.4 | 5 | 57 |  | 1.0319 | -0.1476 | 16.4
THW_GT1_GT_1 | -0.009 | 48883 | B2 | HOUSTON | YES | 0 | 0 | 12 |  | 1.043 | 0 | 0
CVC_GT4_8005 | -0.009 | 48815 | 4 | HOUSTON | YES | 165 | 91.8 | 165 | 0 | 1.0362 | -1.485 | 165
CVC_ST5_5040 | -0.009 | 48814 | 1 | HOUSTON | YES | 133 | 91.8 | 133 |  | 1.029 | -1.197 | 133
CVC_GT1_5035 | -0.009 | 48813 | 1 | HOUSTON | YES | 155 | 91.8 | 155 |  | 1.029 | -1.395 | 155
CVC_GT3_5045 | -0.009 | 48811 | 3 | HOUSTON | YES | 158 | 91.8 | 158 |  | 1.029 | -1.422 | 158
PSA_GT6_8135 | -0.009 | 48797 | 6 | HOUSTON | YES | 59 | 34.5 | 59 | 0 | 1.0362 | -0.531 | 59
PSA_GN1_8165 | -0.009 | 48796 | 1 | HOUSTON | YES | 104 | 43.1 | 104 | 0 | 1.0362 | -0.936 | 104
PSA_GT4_8145 | -0.009 | 48794 | 4 | HOUSTON | YES | 66 | 20.3 | 66 | 0 | 1.0362 | -0.594 | 66
PSA_GT3_8150 | -0.009 | 48793 | 3 | HOUSTON | YES | 70 | 20.3 | 70 | 0 | 1.0362 | -0.63 | 70
PSA_GT2_8155 | -0.009 | 48792 | 2 | HOUSTON | YES | 66 | 20.3 | 66 | 0 | 1.0362 | -0.594 | 66
PSA_GT1_8160 | -0.009 | 48791 | 1 | HOUSTON | YES | 65 | 20.8 | 65 | 0 | 1.0362 | -0.585 | 65
GBY_GN5_5 | -0.009 | 48690 | 5 | HOUSTON | YES | 298.5 | 81 | 398 | 0 | 1.0362 | -2.6865 | 298.5
THW_5556 | -0.009 | 48887 | E | HOUSTON | YES | 16.6 | 5 | 58 |  | 1.0319 | -0.1494 | 16.6
EP_1_2 | -0.009 | 48651 | 2 | HOUSTON | YES | 21 | 10 | 21 | 0 | 1.0362 | -0.189 | 21
EP_1_2 | -0.009 | 48651 | 1 | HOUSTON | YES | 5 | 0 | 5 | 0 | 1.0362 | -0.045 | 5
BTE_ST1_8070 | -0.009 | 48598 | 4 | HOUSTON | YES | 234 | 60 | 234 | 0 | 1.0261 | -2.106 | 234
PSA_GT5_8140 | -0.009 | 48795 | 5 | HOUSTON | YES | 64 | 20.3 | 64 | 0 | 1.0362 | -0.576 | 64
BTE_GT4_8055 | -0.009 | 48597 | 3 | HOUSTON | YES | 163 | 130 | 163 | 0 | 1.0261 | -1.467 | 163
BTE_GT3_8045 | -0.009 | 48596 | 2 | HOUSTON | YES | 158 | 130 | 158 | 0 | 1.0261 | -1.422 | 158
BTE_GT2_8075 | -0.009 | 48595 | 1 | HOUSTON | YES | 163 | 130 | 163 | 0 | 1.0261 | -1.467 | 163
CVC_GT2_5020 | -0.009 | 48812 | 2 | HOUSTON | YES | 159 | 91.8 | 159 |  | 1.029 | -1.431 | 159
CHE_GT2_5030 | -0.009 | 48591 | 2 | HOUSTON | YES | 173 | 50 | 173 |  | 1.029 | -1.557 | 173
CBY_GN1_1 | -0.009 | 48581 | 1 | HOUSTON | YES | 748 | 108 | 748 | 0 | 1.0435 | -6.732 | 748
BOSQUESW502 | -0.01 | 239 | 1 | NORTH | YES | 149 | 0 | 149 | 0 | 1.03 | -1.49 | 149
BOSQUESW501 | -0.01 | 247 | 2 | NORTH | YES | 151 | 0 | 151 | 0 | 1.03 | -1.51 | 151
LAKE_CRK2_G | -0.013 | 3417 | 2 | NORTH | YES | 227 | 40 | 227 | 0 | 1.029 | -2.951 | 227
LAKE_CRK1_G | -0.013 | 3416 | 1 | NORTH | YES | 35.4 | 33 | 75 | 0 | 1.043 | -0.4602 | 35.4
FTR_CN4_5095 | -0.014 | 48674 | 4 | NORTH | YES | 380 | 0 | 380 | 0 | 1.0319 | -5.32 | 380
FTR_GT3_5085 | -0.014 | 48673 | 3 | NORTH | YES | 158 | 0 | 158 | 0 | 1.0319 | -2.212 | 158
FTR_GT2_5110 | -0.014 | 48672 | 2 | NORTH | YES | 159 | 0 | 159 | 0 | 1.0319 | -2.226 | 159
FTR_GT1_5105 | -0.014 | 48671 | 1 | NORTH | YES | 156 | 0 | 156 | 0 | 1.0319 | -2.184 | 156
DANSBY14 | -0.014 | 32892 | 1 | NORTH | YES | 81 | 25 | 108 | 0 | 1.035 | -1.134 | 81
ATKINS5 | -0.014 | 32891 | MB | NORTH | YES | 0 | 5 | 25 |  | 1.031 | 0 | 0
ATKINS4 | -0.014 | 32890 | MB | NORTH | YES | 0 | 5 | 22 |  | 1.031 | 0 | 0
ATKINS7 | -0.014 | 32888 | 1 | NORTH | YES | 0 | 4 | 17 |  | 1.028 | 0 | 0
ATKINS6 | -0.014 | 32887 | MB | NORTH | YES | 0 | 12 | 51 |  | 1.028 | 0 | 0
ATKINS3 | -0.014 | 32886 | MB | NORTH | YES | 0 | 5 | 12 |  | 1 | 0 | 0
DANSBY2 | -0.014 | 32884 | 1 | NORTH | YES | 46 | 2 | 46 | 0 | 1.015 | -0.644 | 46
TAMUGEN1 | -0.014 | 32798 | 1 | NORTH | YES | 32 | 0 | 32 |  | 1.02 | -0.448 | 32
THOUSE_2G | -0.015 | 3404 | 2 | NORTH | YES | 805 | 250 | 805 | 0 | 1.026 | -12.075 | 805
THOUSE_1G | -0.015 | 3403 | 1 | NORTH | YES | 563 | 200 | 563 | 0 | 1.026 | -8.445 | 563
GIBN_CREK_G1 | -0.015 | 990 | 1 | NORTH | YES | 464 | 200 | 464 | 0 | 1.0275
TNTNPONE_28 | -0.019 | 39970 | 1 | NORTH | YES | 154 | 30 | 154 |  | 1.04
TNTNPONE_18 | -0.019 | 39960 | 1 | NORTH | YES | 152 | 30 | 152 |  | 1.04
LEG_2___2 | -0.02 | 48722 | 2 | NORTH | YES | 853 | 357 | 853 | 0 | 1.0348
LEG_1___1 | -0.02 | 48721 | 1 | NORTH | YES | 836 | 357 | 836 | 0 | 1.0348
SPENCER_G5 | -0.021 | 924 | 1 | NORTH | YES | 52 | 20 | 64 | 0 | 1.03 | -1.092 | 52
SPENCER_G4 | -0.021 | 923 | 1 | NORTH | YES | 48 | 20 | 61 | 0 | 1.03 | -1.008 | 48
EAGLEMNT_3G | -0.023 | 1863 | MB | NORTH | YES | 0 | 50 | 378 |  | 1.033 | 0 | 0
EAGLEMNT_2G | -0.023 | 1862 | MB | NORTH | YES | 0 | 40 | 100 |  | 1.033 | 0 | 0
EAGLEMNT_1G | -0.023 | 1861 | MB | NORTH | YES | 0 | 30 | 112 |  | 1.033 | 0 | 0
DENISNDM | -0.025 | 6948 | 2 | NORTH | YES | 40 | 5 | 40 | 0 | 1.015 | -1 | 40
DENISNDM | -0.025 | 6948 | 1 | NORTH | YES | 40 | 5 | 40 | 0 | 1.015 | -1 | 40
CALFREST_6G | -0.025 | 13136 | 6 | NORTH | YES | 176 | 40 | 176 | 0 | 1.035 | -4.4 | 176
CALFREST_5G | -0.025 | 13135 | 5 | NORTH | YES | 157 | 57 | 157 | 0 | 1.035 | -3.925 | 157
CALFREST_4G | -0.025 | 13134 | 4 | NORTH | YES | 156 | 40 | 156 | 0 | 1.035 | -3.9 | 156
CALFREST_3G | -0.025 | 13133 | 3 | NORTH | YES | 174 | 40 | 174 | 0 | 1.035 | -4.35 | 174
CALFREST_2G | -0.025 | 13132 | 2 | NORTH | YES | 155 | 57 | 155 | 0 | 1.035 | -3.875 | 155
CALFREST_1G | -0.025 | 13131 | 1 | NORTH | YES | 152 | 40 | 152 | 0 | 1.035 | -3.8 | 152
BBRN_2G | -0.025 | 3382 | 2 | NORTH | YES | 610 | 225 | 610 | 0 | 1.0345
BBRN_1G | -0.025 | 3381 | 1 | NORTH | YES | 597 | 225 | 597 | 0 | 1.0345
TRINIDAD_6G | -0.025 | 3126 | 1 | NORTH | YES | 226 | 46 | 226 | 0 | 1 | -5.65 | 226
COLLIN_1G | -0.026 | 2371 | MB | NORTH | YES | 0 | 40 | 138 |  | 1.022 | 0 | 0
MOSES_3G | -0.026 | 1703 | 3 | NORTH | YES | 808 | 463 | 808 | 0 | 1.031
MOSES_2G | -0.026 | 1702 | 2 | NORTH | YES | 579 | 175 | 579 | 0 | 1.031
MOSES_1G | -0.026 | 1701 | 1 | NORTH | YES | 560 | 175 | 560 | 0 | 1.031
VALLEY_3G | -0.026 | 1689 | 3 | NORTH | YES | 186.2 | 25 | 354 | 0 | 1.015 | -4.8412 | 186.2
VALLEY_2G | -0.026 | 1688 | 2 | NORTH | YES | 527 | 90 | 527 | 0 | 1.036 | -13.702 | 527
VALLLEY_1G | -0.026 | 1687 | 1 | NORTH | YES | 140 | 15 | 175 | 0 | 1.036 | -3.64 | 140
LAMARPWR_6G | -0.026 | 1683 | 6 | NORTH | YES | 199 | 129.1 | 199 | 0 | 1.031 | -5.174 | 199
DCEAST | -0.026 | 5925 | 1 | NORTH | YES | 400.3 | -600 | 600 | 0 | 1.025 | -10.4078 | 400.3
LAMARPWR_5G | -0.026 | 1682 | 5 | NORTH | YES | 163 | 67.7 | 163 | 0 | 1.031 | -4.238 | 163
LAMARPWR_4G | -0.026 | 1681 | 4 | NORTH | YES | 164 | 67.7 | 164 | 0 | 1.031 | -4.264 | 164
LAMARPWR_3G | -0.026 | 1680 | 3 | NORTH | YES | 199 | 129.1 | 199 | 0 | 1.031 | -5.174 | 199
LAMARPWR_2G | -0.026 | 1679 | 2 | NORTH | YES | 155 | 67.7 | 155 | 0 | 1.031 | -4.03 | 155
LAMARPWR_1G | -0.026 | 1678 | 1 | NORTH | YES | 154 | 67.7 | 154 | 0 | 1.031 | -4.004 | 154
PEC_3G | -0.026 | 1677 | 3 | NORTH | YES | 91 | 35 | 91 | 0 | 1.022 | -2.366 | 91
PEC_2G | -0.026 | 1676 | 2 | NORTH | YES | 84 | 35 | 84 | 0 | 1.022 | -2.184 | 84
PEC_1G | -0.026 | 1675 | 1 | NORTH | YES | 80 | 35 | 80 | 0 | 1.022 | -2.08 | 80
TGATEWAY_4G | -0.026 | 13119 | 4 | NORTH | YES | 399 | 65 | 399 | 0 | 1.035 | -10.374 | 399
TGATEWAY_3G | -0.026 | 13118 | 3 | NORTH | YES | 146 | 30 | 146 | 0 | 1.035 | -3.796 | 146
TGATEWAY_2G | -0.026 | 13117 | 2 | NORTH | YES | 128 | 30 | 128 | 0 | 1.035 | -3.328 | 128
TGATEWAY_1G | -0.026 | 13116 | 1 | NORTH | YES | 149 | 30 | 149 | 0 | 1.035 | -3.874 | 149
KMICHIST6_G | -0.026 | 11696 | 6 | NORTH | YES | 303 | 60 | 303 | 0 | 1.029 | -7.878 | 303
KMICHICT5_G | -0.026 | 11695 | 5 | NORTH | YES | 138 | 80 | 138 | 0 | 1.029 | -3.588 | 138
KMICHICT4_G | -0.026 | 11694 | 4 | NORTH | YES | 136 | 80 | 136 | 0 | 1.029 | -3.536 | 136
KMICHIST3_G | -0.026 | 11693 | 3 | NORTH | YES | 310 | 60 | 310 | 0 | 1.029 | -8.06 | 310
KMICHICT2_G | -0.026 | 11692 | 2 | NORTH | YES | 144 | 80 | 144 | 0 | 1.029 | -3.744 | 144
KMICHICT1_G | -0.026 | 11691 | 1 | NORTH | YES | 142 | 80 | 142 | 0 | 1.029 | -3.692 | 142
CHAMPION_1G | -0.026 | 3348 | MB | NORTH | YES | 0 | 42 | 42 |  | 1 | 0 | 0
STRYKER_2G | -0.026 | 3108 | 2 | NORTH | YES | 484 | 75 | 484 | 0 | 1.029 | -12.584 | 484
STRYKER_1G | -0.026 | 3107 | 1 | NORTH | YES | 140.5 | 45 | 182 | 0 | 1.029 | -3.653 | 140.5
MARTLAKE_3G | -0.026 | 3099 | 3 | NORTH | YES | 804 | 500 | 804 | 0 | 1.031
MARTLAKE_2G | -0.026 | 3098 | 2 | NORTH | YES | 795 | 461 | 795 | 0 | 1.031
MARTLAKE_1G | -0.026 | 3097 | 1 | NORTH | YES | 799 | 500 | 799 | 0 | 1.031
NTHLK3_G | -0.027 | 2383 | 3 | NORTH | YES | 247.4 | 50 | 329 | 0 | 1.029 | -6.6798 | 247.4
NTHLK2_G | -0.027 | 2382 | 2 | NORTH | YES | 0 | 35 | 181 |  | 1.029 | 0 | 0
NTHLK1_G | -0.027 | 2381 | 1 | NORTH | YES | 0 | 35 | 156 |  | 1.029 | 0 | 0
STEAM3 | -0.027 | 950 | 1 | NORTH | YES | 41 | 13 | 41 | 0 | 1.02 | -1.107 | 41
STEAM2 | -0.027 | 949 | 1 | NORTH | YES | 26 | 8 | 26 | 0 | 0.99 | -0.702 | 26
STEAM1 | -0.027 | 948 | 1 | NORTH | YES | 0 | 12 | 20 |  | 1.02 | 0 | 0
OLINGER_G4 | -0.027 | 845 | 1 | NORTH | YES | 59.1 | 0 | 76 | 0 | 1.03 | -1.5957 | 59.1
OLINGER_G3 | -0.027 | 844 | 1 | NORTH | YES | 118.3 | 45 | 148 | 0 | 1.03 | -3.1941 | 118.3
OLINGER_G2 | -0.027 | 843 | 1 | NORTH | YES | 86.7 | 25 | 105 | 0 | 1.03 | -2.3409 | 86.7
OLINGER_G1 | -0.027 | 842 | 1 | NORTH | YES | 63.1 | 20 | 80 | 0 | 1.03 | -1.7037 | 63.1
NEWMAN_G5 | -0.027 | 837 | 1 | NORTH | YES | 0 | 15 | 37 |  | 1.01 | 0 | 0
FPLEFR2S_G | -0.027 | 12424 | 4 | NORTH | YES | 412 | 191 | 412 | 0 | 1 | -11.124 | 412
FPLEFR2C_G | -0.027 | 12423 | 3 | NORTH | YES | 162 | 72 | 162 | 0 | 1 | -4.374 | 162
FPLEFR2B_G | -0.027 | 12422 | 2 | NORTH | YES | 160 | 72 | 160 | 0 | 1 | -4.32 | 160
FPLEFR2A_G | -0.027 | 12421 | 1 | NORTH | YES | 170 | 72 | 170 | 0 | 1 | -4.59 | 170
FPLEFR1S_G | -0.027 | 12414 | 4 | NORTH | YES | 414 | 191 | 414 | 0 | 1 | -11.178 | 414
FPLEFR1C_G | -0.027 | 12413 | 3 | NORTH | YES | 159 | 72 | 159 | 0 | 1 | -4.293 | 159
FPLEFR1B_G | -0.027 | 12412 | 2 | NORTH | YES | 157 | 72 | 157 | 0 | 1 | -4.239 | 157
FPLEFR1A_G | -0.027 | 12411 | 1 | NORTH | YES | 170 | 72 | 170 | 0 | 1 | -4.59 | 170
LKHB2_G | -0.027 | 2452 | 2 | NORTH | YES | 514 | 80 | 514 | 0 | 1.029 | -13.878 | 514
LKHB1_G | -0.027 | 2451 | 1 | NORTH | YES | 0 | 80 | 391 |  | 1.029 | 0 | 0
ENNSTRAC_2G | -0.028 | 12323 | 2 | NORTH | YES | 116 | 100 | 116 | 0 | 1.043 | -3.248 | 116
ENNSTRAC_1G | -0.028 | 12322 | 1 | NORTH | YES | 196 | 130 | 196 | 0 | 1.043 | -5.488 | 196
DECRDOVA_5G | -0.029 | 1895 | D | NORTH | YES | 65 | 65 | 70 | 0 | 1.029 | -1.885 | 65
DECRDOVA_4G | -0.029 | 1894 | C | NORTH | YES | 65 | 65 | 70 | 0 | 1.029 | -1.885 | 65
DECRDOVA_3G | -0.029 | 1893 | B | NORTH | YES | 65 | 65 | 70 | 0 | 1.029 | -1.885 | 65
DECRDOVA_2G | -0.029 | 1892 | A | NORTH | YES | 65 | 65 | 71 | 0 | 1.029 | -1.885 | 65
MTCK8_G | -0.029 | 2417 | 8 | NORTH | YES | 477 | 60 | 556 | 0 | 1.029 | -13.833 | 477
MTCK7_G | -0.029 | 2414 | 7 | NORTH | YES | 0 | 30 | 114 |  | 1.029 | 0 | 0
MTCK6_G | -0.029 | 2413 | 6 | NORTH | YES | 0 | 30 | 118 |  | 1.029 | 0 | 0
MTCK3_G | -0.03 | 2419 | MB | NORTH | YES | 0 | 10 | 63 |  | 0.9667 | 0 | 0
MTCK2_G | -0.03 | 2418 | 2 | NORTH | YES | 0 | 10 | 23 |  | 0.9667 | 0 | 0
HANDLEY_2G | -0.031 | 1946 | MB | NORTH | YES | 0 | 30 | 68 |  | 1.003 | 0 | 0
HANDLEY_1G | -0.031 | 1945 | MB | NORTH | YES | 0 | 25 | 36 |  | 1.003 | 0 | 0
MDLTHELP_2G | -0.031 | 1942 | 2 | NORTH | YES | 215 | 74 | 215 | 0 | 1.02 | -6.665 | 215
MDLTHELP_1G | -0.031 | 1941 | 1 | NORTH | YES | 215 | 74 | 215 | 0 | 1.02 | -6.665 | 215
MDLTHELP_6G | -0.031 | 1938 | 6 | NORTH | YES | 229 | 74 | 229 | 0 | 1.02 | -7.099 | 229
MDLTHELP_5G | -0.031 | 1937 | 5 | NORTH | YES | 225 | 74 | 225 | 0 | 1.02 | -6.975 | 225
HANDLEY_4G | -0.032 | 1948 | 4 | NORTH | YES | 217.5 | 150 | 435 | 0 | 1.022 | -6.96 | 217.5
HANDLEY_5G | -0.033 | 1949 | 5 | NORTH | YES | 0 | 150 | 435 |  | 1.03 | 0 | 0
HANDLEY_3G | -0.033 | 1947 | 3 | NORTH | YES | 353.4 | 100 | 392 | 0 | 1.03 | -11.6622 | 353.4
JNSNCNTY802 | -0.035 | 367 | 2 | NORTH | YES | 90 | 20 | 90 | 0 | 1.02 | -3.15 | 90
JNSNCNTY802 | -0.035 | 366 | 1 | NORTH | YES | 168 | 20 | 168 | 0 | 1.02 | -5.88 | 168
MDLTHELP_4G | -0.037 | 1944 | 4 | NORTH | YES | 214 | 74 | 214 | 0 | 1.02 | -7.918 | 214
MDLTHELP_3G | -0.037 | 1943 | 3 | NORTH | YES | 215 | 74 | 215 | 0 | 1.02 | -7.955 | 215
DECRDOVA_1G | -0.054 | 1889 | 1 | NORTH | YES | 779 | 255 | 779 | 0 | 1.022 | -42.066 | 779
WLFHOLW_3G | -0.074 | 1879 | 3 | NORTH | YES | 268 | 89.3 | 268 | 0 | 1.029 | -19.832 | 268
WLFHOLW_2G | -0.074 | 1878 | 2 | NORTH | YES | 219 | 105 | 219 | 0 | 1.029 | -16.206 | 219
WLFHOLW_1G | -0.074 | 1877 | 1 | NORTH | YES | 216 | 89.3 | 216 | 0 | 1.029 | -15.984 | 216
COMCHEPK_2G | -0.08 | 1899 | 2 | NORTH | YES | 1164 | 1128 | 1164 | 0 | 1.031
COMCHEPK_1G | -0.08 | 1898 | 1 | NORTH | YES | 1164 | 1150 | 1164 | 0 | 1.031

## Fo
Generator Sensitivities
Name of Bus | P Sensitivity of Bus | Number of Bus | ID | Area Name of Gen | AGC | Gen MW | Min MW | Max MW | V Sensitivity of Bus | Set Volt
COMCHEPK_2G | -0.042 | 1899 | 2 | NORTH | YES | 1164 | 1128 | 1164 | 0 | 1.031
COMCHEPK_1G | -0.042 | 1898 | 1 | NORTH | YES | 1164 | 1150 | 1164 | 0 | 1.031 |  |  | HOUSTON | -116.6743
WLFHOLW_1G | -0.038 | 1877 | 1 | NORTH | YES | 216 | 89.3 | 216 | 0 | 1.029 | -8.208 | 216 | NORTH | -265.7436
WLFHOLW_2G | -0.038 | 1878 | 2 | NORTH | YES | 219 | 105 | 219 | 0 | 1.029 | -8.322 | 219 | SOUTH | -24.4167
WLFHOLW_3G | -0.038 | 1879 | 3 | NORTH | YES | 268 | 89.3 | 268 | 0 | 1.029 | -10.184 | 268 | WEST | 701.269
DECRDOVA_1G | -0.028 | 1889 | 1 | NORTH | YES | 779 | 255 | 779 | 0 | 1.022 | -21.812 | 779
JNSNCNTY802 | -0.026 | 366 | 1 | NORTH | YES | 168 | 20 | 168 | 0 | 1.02 | -4.368 | 168
JNSNCNTY802 | -0.026 | 367 | 2 | NORTH | YES | 90 | 20 | 90 | 0 | 1.02 | -2.34 | 90 | HOUSTON | 13825.3008
DECRDOVA_2G | -0.026 | 1892 | A | NORTH | YES | 65 | 65 | 71 | 0 | 1.029 | -1.69 | 65 | NORTH | 19200.8984
DECRDOVA_3G | -0.026 | 1893 | B | NORTH | YES | 65 | 65 | 70 | 0 | 1.029 | -1.69 | 65 | SOUTH | 13890.7002
DECRDOVA_5G | -0.026 | 1895 | D | NORTH | YES | 65 | 65 | 70 | 0 | 1.029 | -1.69 | 65 | WEST | 4928.9009
DECRDOVA_4G | -0.026 | 1894 | C | NORTH | YES | 65 | 65 | 70 | 0 | 1.029 | -1.69 | 65
MDLTHELP_4G | -0.02 | 1944 | 4 | NORTH | YES | 214 | 74 | 214 | 0 | 1.02 | -4.28 | 214
MDLTHELP_3G | -0.02 | 1943 | 3 | NORTH | YES | 215 | 74 | 215 | 0 | 1.02 | -4.3 | 215 | HOUSTON | -0.0084392
BOSQUESW804 | -0.018 | 253 | 2 | NORTH | YES | 83 | 0 | 83 | 0 | 1.032 | -1.494 | 83 | NORTH | -0.01384
WHITNYDM02 | -0.018 | 245 | 2 | NORTH | YES | 15 | 0 | 15 | 0 | 1.035 | -0.27 | 15 | SOUTH | -0.0017578
BOSQUESW803 | -0.018 | 251 | 2 | NORTH | YES | 144 | 0 | 144 | 0 | 1.032 | -2.592 | 144 | WEST | 0.14228
WHITNYDM01 | -0.018 | 244 | 1 | NORTH | YES | 15 | 0 | 15 | 0 | 1.035 | -0.27 | 15
MDLTHELP_5G | -0.016 | 1937 | 5 | NORTH | YES | 225 | 74 | 225 | 0 | 1.02 | -3.6 | 225
MDLTHELP_1G | -0.016 | 1941 | 1 | NORTH | YES | 215 | 74 | 215 | 0 | 1.02 | -3.44 | 215 | N to H | -0.005401
ENNSTRAC_2G | -0.016 | 12323 | 2 | NORTH | YES | 116 | 100 | 116 | 0 | 1.043 | -1.856 | 116 | N to S | -0.012082
ENNSTRAC_1G | -0.016 | 12322 | 1 | NORTH | YES | 196 | 130 | 196 | 0 | 1.043 | -3.136 | 196 | W to N | 0.15612
BOSQUESW502 | -0.016 | 239 | 1 | NORTH | YES | 149 | 0 | 149 | 0 | 1.03 | -2.384 | 149 |  | 0.012082
BOSQUESW501 | -0.016 | 247 | 2 | NORTH | YES | 151 | 0 | 151 | 0 | 1.03 | -2.416 | 151 |  | -0.15612
MDLTHELP_2G | -0.016 | 1942 | 2 | NORTH | YES | 215 | 74 | 215 | 0 | 1.02 | -3.44 | 215
MDLTHELP_6G | -0.016 | 1938 | 6 | NORTH | YES | 229 | 74 | 229 | 0 | 1.02 | -3.664 | 229
HANDLEY_5G | -0.015 | 1949 | 5 | NORTH | YES | 0 | 150 | 435 |  | 1.03 | 0 | 0
MTCK3_G | -0.015 | 2419 | MB | NORTH | YES | 0 | 10 | 63 |  | 0.9667 | 0 | 0
HANDLEY_3G | -0.015 | 1947 | 3 | NORTH | YES | 353.4 | 100 | 392 | 0 | 1.03 | -5.301 | 353.4
MTCK6_G | -0.015 | 2413 | 6 | NORTH | YES | 0 | 30 | 118 |  | 1.029 | 0 | 0
MTCK2_G | -0.015 | 2418 | 2 | NORTH | YES | 0 | 10 | 23 |  | 0.9667 | 0 | 0
TRINIDAD_6G | -0.015 | 3126 | 1 | NORTH | YES | 226 | 46 | 226 | 0 | 1 | -3.39 | 226
MTCK7_G | -0.015 | 2414 | 7 | NORTH | YES | 0 | 30 | 114 |  | 1.029 | 0 | 0
HANDLEY_4G | -0.015 | 1948 | 4 | NORTH | YES | 217.5 | 150 | 435 | 0 | 1.022 | -3.2625 | 217.5
MTCK8_G | -0.015 | 2417 | 8 | NORTH | YES | 477 | 60 | 556 | 0 | 1.029 | -7.155 | 477
CALFREST_6G | -0.014 | 13136 | 6 | NORTH | YES | 176 | 40 | 176 | 0 | 1.035 | -2.464 | 176
BBRN_2G | -0.014 | 3382 | 2 | NORTH | YES | 610 | 225 | 610 | 0 | 1.0345
STRYKER_1G | -0.014 | 3107 | 1 | NORTH | YES | 140.5 | 45 | 182 | 0 | 1.029 | -1.967 | 140.5
THOUSE_1G | -0.014 | 3403 | 1 | NORTH | YES | 563 | 200 | 563 | 0 | 1.026 | -7.882 | 563
CHAMPION_1G | -0.014 | 3348 | MB | NORTH | YES | 0 | 42 | 42 |  | 1 | 0 | 0
LAKE_CRK1_G | -0.014 | 3416 | 1 | NORTH | YES | 35.4 | 33 | 75 | 0 | 1.043 | -0.4956 | 35.4
LAKE_CRK2_G | -0.014 | 3417 | 2 | NORTH | YES | 227 | 40 | 227 | 0 | 1.029 | -3.178 | 227
TGATEWAY_3G | -0.014 | 13118 | 3 | NORTH | YES | 146 | 30 | 146 | 0 | 1.035 | -2.044 | 146
STRYKER_2G | -0.014 | 3108 | 2 | NORTH | YES | 484 | 75 | 484 | 0 | 1.029 | -6.776 | 484
TGATEWAY_2G | -0.014 | 13117 | 2 | NORTH | YES | 128 | 30 | 128 | 0 | 1.035 | -1.792 | 128
CALFREST_4G | -0.014 | 13134 | 4 | NORTH | YES | 156 | 40 | 156 | 0 | 1.035 | -2.184 | 156
CALFREST_3G | -0.014 | 13133 | 3 | NORTH | YES | 174 | 40 | 174 | 0 | 1.035 | -2.436 | 174
CALFREST_1G | -0.014 | 13131 | 1 | NORTH | YES | 152 | 40 | 152 | 0 | 1.035 | -2.128 | 152
TGATEWAY_4G | -0.014 | 13119 | 4 | NORTH | YES | 399 | 65 | 399 | 0 | 1.035 | -5.586 | 399
CALFREST_2G | -0.014 | 13132 | 2 | NORTH | YES | 155 | 57 | 155 | 0 | 1.035 | -2.17 | 155
HANDLEY_1G | -0.014 | 1945 | MB | NORTH | YES | 0 | 25 | 36 |  | 1.003 | 0 | 0
HANDLEY_2G | -0.014 | 1946 | MB | NORTH | YES | 0 | 30 | 68 |  | 1.003 | 0 | 0
MARTLAKE_1G | -0.014 | 3097 | 1 | NORTH | YES | 799 | 500 | 799 | 0 | 1.031
BBRN_1G | -0.014 | 3381 | 1 | NORTH | YES | 597 | 225 | 597 | 0 | 1.0345
THOUSE_2G | -0.014 | 3404 | 2 | NORTH | YES | 805 | 250 | 805 | 0 | 1.026 | -11.27 | 805
MARTLAKE_2G | -0.014 | 3098 | 2 | NORTH | YES | 795 | 461 | 795 | 0 | 1.031
CALFREST_5G | -0.014 | 13135 | 5 | NORTH | YES | 157 | 57 | 157 | 0 | 1.035 | -2.198 | 157
TGATEWAY_1G | -0.014 | 13116 | 1 | NORTH | YES | 149 | 30 | 149 | 0 | 1.035 | -2.086 | 149
MARTLAKE_3G | -0.014 | 3099 | 3 | NORTH | YES | 804 | 500 | 804 | 0 | 1.031
LEG_2___2 | -0.013 | 48722 | 2 | NORTH | YES | 853 | 357 | 853 | 0 | 1.0348
OLINGER_G1 | -0.013 | 842 | 1 | NORTH | YES | 63.1 | 20 | 80 | 0 | 1.03 | -0.8203 | 63.1
FPLEFR2A_G | -0.013 | 12421 | 1 | NORTH | YES | 170 | 72 | 170 | 0 | 1 | -2.21 | 170
FPLEFR2C_G | -0.013 | 12423 | 3 | NORTH | YES | 162 | 72 | 162 | 0 | 1 | -2.106 | 162
NEWMAN_G5 | -0.013 | 837 | 1 | NORTH | YES | 0 | 15 | 37 |  | 1.01 | 0 | 0
LKHB2_G | -0.013 | 2452 | 2 | NORTH | YES | 514 | 80 | 514 | 0 | 1.029 | -6.682 | 514
STEAM1 | -0.013 | 948 | 1 | NORTH | YES | 0 | 12 | 20 |  | 1.02 | 0 | 0
FPLEFR2S_G | -0.013 | 12424 | 4 | NORTH | YES | 412 | 191 | 412 | 0 | 1 | -5.356 | 412
FPLEFR1A_G | -0.013 | 12411 | 1 | NORTH | YES | 170 | 72 | 170 | 0 | 1 | -2.21 | 170
LEG_1___1 | -0.013 | 48721 | 1 | NORTH | YES | 836 | 357 | 836 | 0 | 1.0348
OLINGER_G2 | -0.013 | 843 | 1 | NORTH | YES | 86.7 | 25 | 105 | 0 | 1.03 | -1.1271 | 86.7
OLINGER_G4 | -0.013 | 845 | 1 | NORTH | YES | 59.1 | 0 | 76 | 0 | 1.03 | -0.7683 | 59.1
FPLEFR2B_G | -0.013 | 12422 | 2 | NORTH | YES | 160 | 72 | 160 | 0 | 1 | -2.08 | 160
FPLEFR1B_G | -0.013 | 12412 | 2 | NORTH | YES | 157 | 72 | 157 | 0 | 1 | -2.041 | 157
FPLEFR1S_G | -0.013 | 12414 | 4 | NORTH | YES | 414 | 191 | 414 | 0 | 1 | -5.382 | 414
STEAM3 | -0.013 | 950 | 1 | NORTH | YES | 41 | 13 | 41 | 0 | 1.02 | -0.533 | 41
FPLEFR1C_G | -0.013 | 12413 | 3 | NORTH | YES | 159 | 72 | 159 | 0 | 1 | -2.067 | 159
STEAM2 | -0.013 | 949 | 1 | NORTH | YES | 26 | 8 | 26 | 0 | 0.99 | -0.338 | 26
OLINGER_G3 | -0.013 | 844 | 1 | NORTH | YES | 118.3 | 45 | 148 | 0 | 1.03 | -1.5379 | 118.3
LKHB1_G | -0.013 | 2451 | 1 | NORTH | YES | 0 | 80 | 391 |  | 1.029 | 0 | 0
TNTNPONE_28 | -0.012 | 39970 | 1 | NORTH | YES | 154 | 30 | 154 |  | 1.04
PEC_2G | -0.012 | 1676 | 2 | NORTH | YES | 84 | 35 | 84 | 0 | 1.022 | -1.008 | 84
LAMARPWR_3G | -0.012 | 1680 | 3 | NORTH | YES | 199 | 129.1 | 199 | 0 | 1.031 | -2.388 | 199
KMICHICT5_G | -0.012 | 11695 | 5 | NORTH | YES | 138 | 80 | 138 | 0 | 1.029 | -1.656 | 138
LAMARPWR_1G | -0.012 | 1678 | 1 | NORTH | YES | 154 | 67.7 | 154 | 0 | 1.031 | -1.848 | 154
KMICHICT1_G | -0.012 | 11691 | 1 | NORTH | YES | 142 | 80 | 142 | 0 | 1.029 | -1.704 | 142
NTHLK3_G | -0.012 | 2383 | 3 | NORTH | YES | 247.4 | 50 | 329 | 0 | 1.029 | -2.9688 | 247.4
MOSES_1G | -0.012 | 1701 | 1 | NORTH | YES | 560 | 175 | 560 | 0 | 1.031
VALLEY_3G | -0.012 | 1689 | 3 | NORTH | YES | 186.2 | 25 | 354 | 0 | 1.015 | -2.2344 | 186.2
LAMARPWR_4G | -0.012 | 1681 | 4 | NORTH | YES | 164 | 67.7 | 164 | 0 | 1.031 | -1.968 | 164
MOSES_2G | -0.012 | 1702 | 2 | NORTH | YES | 579 | 175 | 579 | 0 | 1.031
PEC_3G | -0.012 | 1677 | 3 | NORTH | YES | 91 | 35 | 91 | 0 | 1.022 | -1.092 | 91
RWMILLER04 | -0.012 | 335 | 4 | NORTH | YES | 102 | 0 | 102 | 0 | 1.04 | -1.224 | 102
NTHLK1_G | -0.012 | 2381 | 1 | NORTH | YES | 0 | 35 | 156 |  | 1.029 | 0 | 0
KMICHIST6_G | -0.012 | 11696 | 6 | NORTH | YES | 303 | 60 | 303 | 0 | 1.029 | -3.636 | 303
PEC_1G | -0.012 | 1675 | 1 | NORTH | YES | 80 | 35 | 80 | 0 | 1.022 | -0.96 | 80
DCEAST | -0.012 | 5925 | 1 | NORTH | YES | 400.3 | -600 | 600 | 0 | 1.025 | -4.8036 | 400.3
RWMILLER02 | -0.012 | 333 | 2 | NORTH | YES | 119 | 37 | 119 | 0 | 1.04 | -1.428 | 119
KMICHICT4_G | -0.012 | 11694 | 4 | NORTH | YES | 136 | 80 | 136 | 0 | 1.029 | -1.632 | 136
RWMILLER03 | -0.012 | 334 | 3 | NORTH | YES | 156 | 65 | 208 | 0 | 1.04 | -1.872 | 156
LAMARPWR_2G | -0.012 | 1679 | 2 | NORTH | YES | 155 | 67.7 | 155 | 0 | 1.031 | -1.86 | 155
NTHLK2_G | -0.012 | 2382 | 2 | NORTH | YES | 0 | 35 | 181 |  | 1.029 | 0 | 0
KMICHIST3_G | -0.012 | 11693 | 3 | NORTH | YES | 310 | 60 | 310 | 0 | 1.029 | -3.72 | 310
RWMILLER01 | -0.012 | 332 | 1 | NORTH | YES | 75 | 18.5 | 75 | 0 | 1.04 | -0.9 | 75
MOSES_3G | -0.012 | 1703 | 3 | NORTH | YES | 808 | 463 | 808 | 0 | 1.031
TNTNPONE_18 | -0.012 | 39960 | 1 | NORTH | YES | 152 | 30 | 152 |  | 1.04
KMICHICT2_G | -0.012 | 11692 | 2 | NORTH | YES | 144 | 80 | 144 | 0 | 1.029 | -1.728 | 144
LAMARPWR_5G | -0.012 | 1682 | 5 | NORTH | YES | 163 | 67.7 | 163 | 0 | 1.031 | -1.956 | 163
LAMARPWR_6G | -0.012 | 1683 | 6 | NORTH | YES | 199 | 129.1 | 199 | 0 | 1.031 | -2.388 | 199
RWMILLER05 | -0.012 | 336 | 5 | NORTH | YES | 101 | 0 | 101 | 0 | 1.04 | -1.212 | 101
FTR_GT3_5085 | -0.011 | 48673 | 3 | NORTH | YES | 158 | 0 | 158 | 0 | 1.0319 | -1.738 | 158
DANSBY14 | -0.011 | 32892 | 1 | NORTH | YES | 81 | 25 | 108 | 0 | 1.035 | -0.891 | 81
VALLLEY_1G | -0.011 | 1687 | 1 | NORTH | YES | 140 | 15 | 175 | 0 | 1.036 | -1.54 | 140
ATKINS7 | -0.011 | 32888 | 1 | NORTH | YES | 0 | 4 | 17 |  | 1.028 | 0 | 0
ATKINS6 | -0.011 | 32887 | MB | NORTH | YES | 0 | 12 | 51 |  | 1.028 | 0 | 0
COLLIN_1G | -0.011 | 2371 | MB | NORTH | YES | 0 | 40 | 138 |  | 1.022 | 0 | 0
ATKINS3 | -0.011 | 32886 | MB | NORTH | YES | 0 | 5 | 12 |  | 1 | 0 | 0
TAMUGEN1 | -0.011 | 32798 | 1 | NORTH | YES | 32 | 0 | 32 |  | 1.02 | -0.352 | 32
DANSBY2 | -0.011 | 32884 | 1 | NORTH | YES | 46 | 2 | 46 | 0 | 1.015 | -0.506 | 46
ATKINS4 | -0.011 | 32890 | MB | NORTH | YES | 0 | 5 | 22 |  | 1.031 | 0 | 0
GIBN_CREK_G1 | -0.011 | 990 | 1 | NORTH | YES | 464 | 200 | 464 | 0 | 1.0275
ATKINS5 | -0.011 | 32891 | MB | NORTH | YES | 0 | 5 | 25 |  | 1.031 | 0 | 0
FTR_GT1_5105 | -0.011 | 48671 | 1 | NORTH | YES | 156 | 0 | 156 | 0 | 1.0319 | -1.716 | 156
FTR_CN4_5095 | -0.011 | 48674 | 4 | NORTH | YES | 380 | 0 | 380 | 0 | 1.0319 | -4.18 | 380
VALLEY_2G | -0.011 | 1688 | 2 | NORTH | YES | 527 | 90 | 527 | 0 | 1.036 | -5.797 | 527
DENISNDM | -0.011 | 6948 | 1 | NORTH | YES | 40 | 5 | 40 | 0 | 1.015 | -0.44 | 40
FTR_GT2_5110 | -0.011 | 48672 | 2 | NORTH | YES | 159 | 0 | 159 | 0 | 1.0319 | -1.749 | 159
DENISNDM | -0.011 | 6948 | 2 | NORTH | YES | 40 | 5 | 40 | 0 | 1.015 | -0.44 | 40
SHELLG3_3020 | -0.009 | 48822 | 1 | HOUSTON | YES | 39 | 0 | 39 |  | 1.029 | -0.351 | 39
EXN_GT | -0.009 | 49837 | 4 | HOUSTON | YES | 81 | 21.3 | 86 | 0 | 1.0326 | -0.729 | 81
EXN944GT | -0.009 | 49831 | 13 | HOUSTON | YES | 33 | 5.4 | 35 | 0 | 1.0326 | -0.297 | 33
EXN943GT | -0.009 | 49830 | 12 | HOUSTON | YES | 19 | 5.4 | 20 | 0 | 1.0326 | -0.171 | 19
EXN942GT | -0.009 | 49829 | 11 | HOUSTON | YES | 20 | 5.4 | 21 | 0 | 1.0326 | -0.18 | 20
EXN_16GT | -0.009 | 49804 | 2 | HOUSTON | YES | 32 | 8.3 | 34 |  | 1.0326 | -0.288 | 32
LPE_GT4_8085 | -0.009 | 48514 | 4 | HOUSTON | YES | 41 | 0 | 41 | 0 | 1.0362 | -0.369 | 41
THW_GT1_GT_1 | -0.009 | 48883 | B2 | HOUSTON | YES | 0 | 0 | 12 |  | 1.043 | 0 | 0
THW_4344 | -0.009 | 48881 | G | HOUSTON | YES | 58 | 5 | 58 | 0 | 1.0435 | -0.522 | 58
THW_3334 | -0.009 | 48877 | C | HOUSTON | YES | 58 | 5 | 58 | 0 | 1.0435 | -0.522 | 58
THW_3132 | -0.009 | 48875 | A | HOUSTON | YES | 57 | 5 | 57 | 0 | 1.0435 | -0.513 | 57
THW_ST4_ST_4 | -0.009 | 48874 | 4 | HOUSTON | YES | 108 | 19 | 108 | 0 | 1.0435 | -0.972 | 108
THW_ST3_ST_3 | -0.009 | 48873 | 3 | HOUSTON | YES | 110 | 19 | 110 | 0 | 1.0435 | -0.99 | 110
SRB_GN3_3 | -0.009 | 48853 | 3 | HOUSTON | YES | 220 | 35 | 220 |  | 1.0326 | -1.98 | 220
SRB_GN1_1 | -0.009 | 48851 | 1 | HOUSTON | YES | 176 | 26 | 176 | 0 | 1.0217 | -1.584 | 176
SOL_GT1 | -0.009 | 48845 | 1 | HOUSTON | YES | 16.2 | 15.4 | 16.2 |  | 1.0326 | -0.1458 | 16.2
SHELLG2 | -0.009 | 48821 | 2 | HOUSTON | YES | 72 | 34.5 | 72 |  | 1.029 | -0.648 | 72
CVC_GT4_8005 | -0.009 | 48815 | 4 | HOUSTON | YES | 165 | 91.8 | 165 | 0 | 1.0362 | -1.485 | 165
CVC_GT1_5035 | -0.009 | 48813 | 1 | HOUSTON | YES | 155 | 91.8 | 155 |  | 1.029 | -1.395 | 155
LPE_GT2_8075 | -0.009 | 48512 | 2 | HOUSTON | YES | 42 | 0 | 42 | 0 | 1.0362 | -0.378 | 42
SHELLG3_3020 | -0.009 | 48822 | 2 | HOUSTON | YES | 30 | 0 | 30 |  | 1.029 | -0.27 | 30
SRB_GN2_2 | -0.009 | 48852 | 2 | HOUSTON | YES | 174 | 26 | 174 | 0 | 1.0217 | -1.566 | 174
SRB_GT211035 | -0.009 | 48855 | B2 | HOUSTON | YES | 0 | 0 | 12 |  | 1.014 | 0 | 0
GBY_GN5_5 | -0.009 | 48690 | 5 | HOUSTON | YES | 298.5 | 81 | 398 | 0 | 1.0362 | -2.6865 | 298.5
CVC_GT3_5045 | -0.009 | 48811 | 3 | HOUSTON | YES | 158 | 91.8 | 158 |  | 1.029 | -1.422 | 158
PSA_GT4_8145 | -0.009 | 48794 | 4 | HOUSTON | YES | 66 | 20.3 | 66 | 0 | 1.0362 | -0.594 | 66
EP_1_2 | -0.009 | 48651 | 1 | HOUSTON | YES | 5 | 0 | 5 | 0 | 1.0362 | -0.045 | 5
BTE_ST1_8070 | -0.009 | 48598 | 4 | HOUSTON | YES | 234 | 60 | 234 | 0 | 1.0261 | -2.106 | 234
BTE_GT3_8045 | -0.009 | 48596 | 2 | HOUSTON | YES | 158 | 130 | 158 | 0 | 1.0261 | -1.422 | 158
CHE_GN4_8025 | -0.009 | 48594 | 4 | HOUSTON | YES | 142 | 60 | 142 | 0 | 1.0362 | -1.278 | 142
CHE_GT2_5030 | -0.009 | 48591 | 2 | HOUSTON | YES | 173 | 50 | 173 |  | 1.029 | -1.557 | 173
EXN_14GT | -0.009 | 49838 | 14 | HOUSTON | YES | 140 | 0 | 148 |  | 1.0326 | -1.26 | 140
CAL_ST1_8000 | -0.009 | 48552 | 2 | HOUSTON | YES | 65 | 0 | 65 | 0 | 1.0326 | -0.585 | 65
THW_5152 | -0.009 | 48885 | B | HOUSTON | YES | 0 | 5 | 55 |  | 1.0319 | 0 | 0
LPE_GT3_8080 | -0.009 | 48513 | 3 | HOUSTON | YES | 41 | 0 | 41 | 0 | 1.0362 | -0.369 | 41
LPE_GT1_8070 | -0.009 | 48511 | 1 | HOUSTON | YES | 42 | 0 | 42 | 0 | 1.0362 | -0.378 | 42
APD_GT1_8005 | -0.009 | 48500 | 1 | HOUSTON | YES | 140 | 54.6 | 140 |  | 1.0362 | -1.26 | 140
BTE_GT4_8055 | -0.009 | 48597 | 3 | HOUSTON | YES | 163 | 130 | 163 | 0 | 1.0261 | -1.467 | 163
EXN938GT | -0.009 | 49826 | 5 | HOUSTON | YES | 43 | 9.2 | 45.9 | 0 | 1.0326 | -0.387 | 43
SRB_GT211035 | -0.009 | 48855 | B1 | HOUSTON | YES | 0 | 0 | 17 |  | 1.014 | 0 | 0
PSA_GT6_8135 | -0.009 | 48797 | 6 | HOUSTON | YES | 59 | 34.5 | 59 | 0 | 1.0362 | -0.531 | 59
EXN_17GT | -0.009 | 49805 | 3 | HOUSTON | YES | 31 | 8.3 | 33 |  | 1.0326 | -0.279 | 31
CAL_GT1_8045 | -0.009 | 48551 | 1 | HOUSTON | YES | 152 | 0 | 152 | 0 | 1.0326 | -1.368 | 152
CHE_GT1_8015 | -0.009 | 48593 | 1 | HOUSTON | YES | 173 | 50 | 173 | 0 | 1.0362 | -1.557 | 173
DIB_ST1_8085 | -0.009 | 48613 | 3 | HOUSTON | YES | 69 | 0 | 69 | 0 | 1.0326 | -0.621 | 69
DIB_GT2_8075 | -0.009 | 48612 | 2 | HOUSTON | YES | 65 | 0 | 65 | 0 | 1.0326 | -0.585 | 65
DIB_GT1_8080 | -0.009 | 48611 | 1 | HOUSTON | YES | 64 | 0 | 64 | 0 | 1.0326 | -0.576 | 64
EXN941GT | -0.009 | 49828 | 10 | HOUSTON | YES | 19 | 5.4 | 20 | 0 | 1.0326 | -0.171 | 19
THW_5354 | -0.009 | 48886 | C | HOUSTON | YES | 16.4 | 5 | 57 |  | 1.0319 | -0.1476 | 16.4
DIB_GT3_8090 | -0.009 | 48614 | 4 | HOUSTON | YES | 77.2 | 15 | 77.2 | 0 | 1.0326 | -0.6948 | 77.2
SHELLG1_3015 | -0.009 | 48820 | 1 | HOUSTON | YES | 71 | 34.5 | 71 |  | 1.029 | -0.639 | 71
THW_5152 | -0.009 | 48885 | A | HOUSTON | YES | 16.4 | 5 | 57 |  | 1.0319 | -0.1476 | 16.4
PSG_GT3_8060 | -0.009 | 48742 | 1 | HOUSTON | YES | 164 | 50 | 164 | 0 | 1.0326 | -1.476 | 164
PSG_GT2_8040 | -0.009 | 48741 | 1 | HOUSTON | YES | 164 | 50 | 164 | 0 | 1.0326 | -1.476 | 164
PSG_GN2_8050 | -0.009 | 48740 | 1 | HOUSTON | YES | 178 | 60 | 178 | 0 | 1.0326 | -1.602 | 178
THW_5354 | -0.009 | 48886 | D | HOUSTON | YES | 16.6 | 5 | 58 |  | 1.0319 | -0.1494 | 16.6
THW_4344 | -0.009 | 48881 | H | HOUSTON | YES | 58 | 5 | 58 | 0 | 1.0435 | -0.522 | 58
THW_5556 | -0.009 | 48887 | F | HOUSTON | YES | 16.4 | 5 | 57 |  | 1.0319 | -0.1476 | 16.4
THW_4142 | -0.009 | 48879 | E | HOUSTON | YES | 58 | 5 | 58 | 0 | 1.0435 | -0.522 | 58
EP_1_2 | -0.009 | 48651 | 2 | HOUSTON | YES | 21 | 10 | 21 | 0 | 1.0362 | -0.189 | 21
THW_5556 | -0.009 | 48887 | E | HOUSTON | YES | 16.6 | 5 | 58 |  | 1.0319 | -0.1494 | 16.6
PSA_GT3_8150 | -0.009 | 48793 | 3 | HOUSTON | YES | 70 | 20.3 | 70 | 0 | 1.0362 | -0.63 | 70
PSA_GT2_8155 | -0.009 | 48792 | 2 | HOUSTON | YES | 66 | 20.3 | 66 | 0 | 1.0362 | -0.594 | 66
PSA_GT1_8160 | -0.009 | 48791 | 1 | HOUSTON | YES | 65 | 20.8 | 65 | 0 | 1.0362 | -0.585 | 65
PSA_GT5_8140 | -0.009 | 48795 | 5 | HOUSTON | YES | 64 | 20.3 | 64 | 0 | 1.0362 | -0.576 | 64
CVC_ST5_5040 | -0.009 | 48814 | 1 | HOUSTON | YES | 133 | 91.8 | 133 |  | 1.029 | -1.197 | 133
CVC_GT2_5020 | -0.009 | 48812 | 2 | HOUSTON | YES | 159 | 91.8 | 159 |  | 1.029 | -1.431 | 159
CBY_GN1_1 | -0.009 | 48581 | 1 | HOUSTON | YES | 748 | 108 | 748 | 0 | 1.0435 | -6.732 | 748
THW_4142 | -0.009 | 48879 | F | HOUSTON | YES | 57 | 5 | 57 | 0 | 1.0435 | -0.513 | 57
CBY_GN2_2 | -0.009 | 48582 | 2 | HOUSTON | YES | 751 | 110 | 751 | 0 | 1.0435 | -6.759 | 751
EXN945GT | -0.009 | 49832 | 9 | HOUSTON | YES | 19 | 9.2 | 20 | 0 | 1.0326 | -0.171 | 19
EXN_15GT | -0.009 | 49803 | 1 | HOUSTON | YES | 33 | 8.3 | 35 |  | 1.0326 | -0.297 | 33
SRB_GN4_4 | -0.009 | 48854 | 4 | HOUSTON | YES | 226 | 35 | 226 |  | 1.0326 | -2.034 | 226
PSA_GN1_8165 | -0.009 | 48796 | 1 | HOUSTON | YES | 104 | 43.1 | 104 | 0 | 1.0362 | -0.936 | 104
BTE_GT2_8075 | -0.009 | 48595 | 1 | HOUSTON | YES | 163 | 130 | 163 | 0 | 1.0261 | -1.467 | 163
THW_3132 | -0.009 | 48875 | B | HOUSTON | YES | 57 | 5 | 57 | 0 | 1.0435 | -0.513 | 57
THW_3334 | -0.009 | 48877 | D | HOUSTON | YES | 58 | 5 | 58 | 0 | 1.0435 | -0.522 | 58
WAP_GN8_8 | -0.008 | 48928 | 8 | HOUSTON | YES | 603 | 275 | 603 |  | 1.035
WAP_GN7_7 | -0.008 | 48927 | 7 | HOUSTON | YES | 567 | 277 | 567 |  | 1.035
WAP_GN5_5 | -0.008 | 48925 | 5 | HOUSTON | YES | 217.1 | 278 | 657 | 0 | 1
WAP_GN3_3 | -0.008 | 48923 | 3 | HOUSTON | YES | 226 | 93 | 226 |  | 1.0362 | -1.808 | 226
WAP_GN4_4 | -0.008 | 48924 | 4 | HOUSTON | YES | 544 | 217 | 544 |  | 1.0362 | -4.352 | 544
WAP_GN1_1 | -0.008 | 48921 | 1 | HOUSTON | YES | 124.5 | 37 | 166 | 0 | 1.0362 | -0.996 | 124.5
SJS_GT2_GT2 | -0.008 | 48842 | 2 | HOUSTON | YES | 49 | 49 | 81 | 0 | 1.0362 | -0.392 | 49
SJS_GT1_GT1 | -0.008 | 48841 | 1 | HOUSTON | YES | 49 | 49 | 83 | 0 | 1.0362 | -0.392 | 49
TNBPAMCG2_8 | -0.008 | 38612 | 2 | HOUSTON | YES | 150 | 0 | 150 | 0 | 1.0435 | -1.2 | 150
PHR_GN2_2 | -0.008 | 48772 | MB | HOUSTON | YES | 0 | 72 | 459 |  | 1.0362
PR_GT1__9040 | -0.008 | 48761 | 1 | HOUSTON | YES | 35 | 0 | 35 | 0 | 1 | -0.28 | 35
MNS_GT | -0.008 | 48730 | 1 | HOUSTON | YES | 46.1 | 0 | 46.1 | 0 | 1.029 | -0.3688 | 46.1
GBY_83841065 | -0.008 | 48693 | F | HOUSTON | YES | 20 | 20 | 52 | 0 | 1.0362 | -0.16 | 20
GBY_81821075 | -0.008 | 48692 | D | HOUSTON | YES | 20 | 20 | 54 | 0 | 1.0362 | -0.16 | 20
GBY_73741085 | -0.008 | 48691 | B | HOUSTON | YES | 47 | 20 | 47 | 0 | 1.0362 | -0.376 | 47
GBY_73741085 | -0.008 | 48691 | A | HOUSTON | YES | 48 | 20 | 48 | 0 | 1.0362 | -0.384 | 48
DPEC_GT45070 | -0.008 | 48644 | 4 | HOUSTON | YES | 158 | 98 | 158 | 0 | 1.0319 | -1.264 | 158
EAGLEMNT_3G | -0.008 | 1863 | MB | NORTH | YES | 0 | 50 | 378 |  | 1.033 | 0 | 0
EAGLEMNT_2G | -0.008 | 1862 | MB | NORTH | YES | 0 | 40 | 100 |  | 1.033 | 0 | 0
EAGLEMNT_1G | -0.008 | 1861 | MB | NORTH | YES | 0 | 30 | 112 |  | 1.033 | 0 | 0
CTL_GN1_8145 | -0.008 | 48564 | 4 | HOUSTON | YES | 55 | 12.9 | 55 |  | 1.0362 | -0.44 | 55
CTL_GT3_8135 | -0.008 | 48562 | 2 | HOUSTON | YES | 91 | 30.3 | 91 |  | 1.0362 | -0.728 | 91
CTL_GT2_8130 | -0.008 | 48561 | 1 | HOUSTON | YES | 103 | 30.3 | 103 |  | 1.0362 | -0.824 | 103
BYU_GT4_8065 | -0.008 | 48534 | 4 | HOUSTON | YES | 65 | 0 | 65 |  | 1.0362 | -0.52 | 65
BYU_GT3_8060 | -0.008 | 48533 | 3 | HOUSTON | YES | 67 | 0 | 67 |  | 1.0362 | -0.536 | 67
BYU_GT2_8055 | -0.008 | 48532 | 2 | HOUSTON | YES | 62 | 0 | 62 |  | 1.0362 | -0.496 | 62
BVE_ST1_GN1 | -0.008 | 48523 | 3 | HOUSTON | YES | 246 | 0 | 246 |  | 1.035 | -1.968 | 246
BVE_GT2_5035 | -0.008 | 48522 | 2 | HOUSTON | YES | 170 | 0 | 170 |  | 1.035 | -1.36 | 170
BVE_GT1_GT1 | -0.008 | 48521 | 1 | HOUSTON | YES | 172 | 0 | 172 |  | 1.035 | -1.376 | 172
AK_GT1__8040 | -0.008 | 48510 | 1 | HOUSTON | YES | 34 | 8.1 | 34 |  | 1.029 | -0.272 | 34
BYU_GT1_8075 | -0.008 | 48531 | 1 | HOUSTON | YES | 65 | 0 | 65 |  | 1.0362 | -0.52 | 65
TNDOWCGNSG8 | -0.008 | 39470 | 1 | HOUSTON | YES | 32 | 10 | 32 | 0 | 1.0437 | -0.256 | 32
TNTXCTY4CG8 | -0.008 | 38714 | 1 | HOUSTON | YES | 103 | 59 | 103 | 0 | 1.044 | -0.824 | 103
TNTXCTY3CG8 | -0.008 | 38713 | 1 | HOUSTON | YES | 85 | 59 | 85 | 0 | 1.044 | -0.68 | 85
TNTXCTY2CG8 | -0.008 | 38712 | 1 | HOUSTON | YES | 102 | 59 | 102 | 0 | 1.044 | -0.816 | 102
TNBP_CGN4_8 | -0.008 | 38690 | 3 | HOUSTON | YES | 40 | 0 | 40 | 0 | 1.0435 | -0.32 | 40
TNBPAMCG4_8 | -0.008 | 38614 | 4 | HOUSTON | YES | 96 | 0 | 96 | 0 | 1.0435 | -0.768 | 96
TNBPAMCG3_8 | -0.008 | 38613 | 3 | HOUSTON | YES | 152 | 0 | 152 | 0 | 1.0435 | -1.216 | 152
TNBPAMCG1_8 | -0.008 | 38611 | 1 | HOUSTON | YES | 155 | 0 | 155 | 0 | 1.0435 | -1.24 | 155
WAPGT21_GT1 | -0.008 | 48929 | B1 | HOUSTON | YES | 0 | 0 | 13 |  | 1.05 | 0 | 0
TNBP_CGN3_8 | -0.008 | 38600 | 5 | HOUSTON | YES | 53 | 0 | 53 | 0 | 1.0435 | -0.424 | 53
TNBP_CGN2_8 | -0.008 | 38590 | 2 | HOUSTON | YES | 66 | 0 | 66 | 0 | 1.0435 | -0.528 | 66
TNBP_CGN1_8 | -0.008 | 38580 | 1 | HOUSTON | YES | 60 | 0 | 60 | 0 | 1.0435 | -0.48 | 60
DPEC_GT35010 | -0.008 | 48643 | 3 | HOUSTON | YES | 160 | 98 | 160 | 0 | 1.0319 | -1.28 | 160
DPEC_GT25025 | -0.008 | 48642 | 2 | HOUSTON | YES | 156 | 98 | 156 | 0 | 1.0319 | -1.248 | 156
DPEC_GT15040 | -0.008 | 48641 | 1 | HOUSTON | YES | 162 | 98 | 162 | 0 | 1.0319 | -1.296 | 162
TNTXCTY1CG8 | -0.008 | 38711 | 1 | HOUSTON | YES | 105 | 59 | 105 | 0 | 1.044 | -0.84 | 105
TNSLCGN1__8 | -0.008 | 39190 | 1 | HOUSTON | YES | 30 | 10 | 30 |  | 1.025 | -0.24 | 30
DPEC_ST55065 | -0.008 | 48645 | 5 | HOUSTON | YES | 282 | 0 | 282 | 0 | 1.0319 | -2.256 | 282
SANDOW_4G | -0.008 | 3432 | 4 | SOUTH | YES | 534 | 460 | 534 |  | 1.029
WAP_GN6_6 | -0.008 | 48926 | 6 | HOUSTON | YES | 645 | 280 | 645 |  | 1.035
CTL_GN2_8155 | -0.008 | 48565 | 5 | HOUSTON | YES | 11 | 3.4 | 11 |  | 1.0362 | -0.088 | 11
CTL_GT4_8140 | -0.008 | 48563 | 3 | HOUSTON | YES | 94 | 30.3 | 94 |  | 1.0362 | -0.752 | 94
GBY_83841065 | -0.008 | 48693 | E | HOUSTON | YES | 20 | 20 | 56 | 0 | 1.0362 | -0.16 | 20
GBY_81821075 | -0.008 | 48692 | C | HOUSTON | YES | 48 | 20 | 48 | 0 | 1.0362 | -0.384 | 48
WAP_GN2_2 | -0.008 | 48922 | 2 | HOUSTON | YES | 122.2 | 37 | 163 | 0 | 1.0362 | -0.9776 | 122.2
TNDOWCGNGG8 | -0.008 | 39480 | 1 | HOUSTON | YES | 30 | 10 | 30 | 0 | 1.0437 | -0.24 | 30
DOW41000 | -0.007 | 49865 | 41 | HOUSTON | YES | 31 | 0 | 50 |  | 1
DOW39100 | -0.007 | 49862 | 36 | HOUSTON | YES | 54 | 0 | 86 | 0 | 1
DOW38200 | -0.007 | 49859 | 33 | HOUSTON | YES | 28 | 0 | 45 | 0 | 1
DOW38300 | -0.007 | 49860 | 32 | HOUSTON | YES | 63 | 0 | 101 |  | 1
DOW42000 | -0.007 | 49866 | 42 | HOUSTON | YES | 11 | 0 | 18 |  | 1
DOW83000 | -0.007 | 49885 | 83 | HOUSTON | YES | 51 | 0 | 80 | 0 | 1
DOW67000 | -0.007 | 49878 | 67 | HOUSTON | YES | 65 | 0 | 103 | 0 | 1
DOW82000 | -0.007 | 49884 | 82 | HOUSTON | YES | 51 | 0 | 80 | 0 | 1
DOW39200 | -0.007 | 49863 | 35 | HOUSTON | YES | 55 | 0 | 88 | 0 | 1
DOW38100 | -0.007 | 49858 | 31 | HOUSTON | YES | 45 | 0 | 71.4 |  | 1
BSF_GT1_8070 | -0.007 | 48520 | 2 | HOUSTON | YES | 10 | 0 | 10 | 0 | 1.0326 | -0.07 | 10
BSF_GT1_8070 | -0.007 | 48520 | 1 | HOUSTON | YES | 72 | 0 | 72 | 0 | 1.0326 | -0.504 | 72
DOW63000 | -0.007 | 49872 | 63 | HOUSTON | YES | 45 | 0 | 72 | 0 | 1
TNSCLP3___8 | -0.007 | 39790 | 1 | HOUSTON | YES | 111 | 20 | 111 | 0 | 1.027 | -0.777 | 111
TNSCLP4___8 | -0.007 | 39775 | 1 | HOUSTON | YES | 115 | 20 | 115 | 0 | 1.04 | -0.805 | 115
TNSCLP2___8 | -0.007 | 39770 | 1 | HOUSTON | YES | 117 | 20 | 117 | 0 | 1.04 | -0.819 | 117
TNSCLP1___8 | -0.007 | 39760 | 1 | HOUSTON | YES | 116 | 20 | 116 | 0 | 1.04 | -0.812 | 116
DOW49000 | -0.007 | 49869 | 45 | HOUSTON | YES | 59 | 0 | 94 |  | 1
DOW64000 | -0.007 | 49873 | 64 | HOUSTON | YES | 41 | 0 | 64.8 | 0 | 1
DOW84000 | -0.007 | 49886 | 84 | HOUSTON | YES | 107 | 0 | 171 | 0 | 0.98
DOW65000 | -0.007 | 49876 | 65 | HOUSTON | YES | 63 | 0 | 101 | 0 | 1
DOW61000 | -0.007 | 49870 | 61 | HOUSTON | YES | 44 | 0 | 70 | 0 | 1
DOW17000 | -0.007 | 49851 | 37 | HOUSTON | YES | 39 | 0 | 62 | 0 | 1
DOW81000 | -0.007 | 49882 | 81 | HOUSTON | YES | 47 | 0 | 76 | 0 | 1
DOW66000 | -0.007 | 49877 | 66 | HOUSTON | YES | 61 | 0 | 97 | 0 | 1
DOW62000 | -0.007 | 49871 | 62 | HOUSTON | YES | 40 | 0 | 63 | 0 | 1
TGF_GT1_8000 | -0.006 | 48911 | 1 | HOUSTON | YES | 69.2 | 0 | 69.2 | 0 | 1.029 | -0.4152 | 69.2
SPENCER_G5 | -0.006 | 924 | 1 | NORTH | YES | 52 | 20 | 64 | 0 | 1.03 | -0.312 | 52
SPENCER_G4 | -0.006 | 923 | 1 | NORTH | YES | 48 | 20 | 61 | 0 | 1.03 | -0.288 | 48
CBE_ST34 | -0.006 | 48736 | 1 | HOUSTON | YES | 103.5 | 0 | 103.5 | 0 | 1.029 | -0.621 | 103.5
CBE_GT4 | -0.006 | 48735 | 1 | HOUSTON | YES | 86 | 0 | 86 | 0 | 1.029 | -0.516 | 86
CBE_ST12 | -0.006 | 48733 | 1 | HOUSTON | YES | 103.5 | 0 | 103.5 | 0 | 1.029 | -0.621 | 103.5
CBE_GT1 | -0.006 | 48731 | 1 | HOUSTON | YES | 86 | 0 | 86 | 0 | 1.029 | -0.516 | 86
L_FPPYD21_3Y | -0.006 | 7012 | 3 | SOUTH | YES | 427.4 | 200 | 436 | 0 | 1.02
L_FPPYD11_2Y | -0.006 | 7011 | 2 | SOUTH | YES | 577.4 | 200 | 608 | 0 | 1.02
L_FPPYD11_1Y | -0.006 | 7010 | 1 | SOUTH | YES | 587.4 | 200 | 605 | 0 | 1.02
L_LOSTPI1_3Y | -0.006 | 7009 | 3 | SOUTH | YES | 173.9 | 72 | 184 | 0 | 1.015 | -1.0434 | 173.9
L_LOSTPI1_2Y | -0.006 | 7008 | 2 | SOUTH | YES | 157.7 | 107 | 164 | 0 | 1.015 | -0.9462 | 157.7
L_LOSTPI1_1Y | -0.006 | 7007 | 1 | SOUTH | YES | 158.7 | 110 | 167 | 0 | 1.015 | -0.9522 | 158.7
STP_GN2___2 | -0.006 | 5912 | 2 | SOUTH | YES | 1282 | 1249 | 1282 | 0 | 1.0406
STP_GN1___1 | -0.006 | 5911 | 1 | SOUTH | YES | 1282 | 1249 | 1282 | 0 | 1.0406
CBE_GT2 | -0.006 | 48732 | 1 | HOUSTON | YES | 86 | 0 | 86 | 0 | 1.029 | -0.516 | 86
CBE_GT3 | -0.006 | 48734 | 1 | HOUSTON | YES | 86 | 0 | 86 | 0 | 1.029 | -0.516 | 86
L_BASTEN1_3Y | -0.005 | 7809 | 1 | SOUTH | YES | 227 | 42 | 227 | 0 | 1.004 | -1.135 | 227
L_BASTEN1_2Y | -0.005 | 7808 | 1 | SOUTH | YES | 146 | 83.5 | 146 | 0 | 1.004 | -0.73 | 146
L_BASTEN1_1Y | -0.005 | 7807 | 1 | SOUTH | YES | 147 | 83.5 | 147 | 0 | 1.004 | -0.735 | 147
L_AUSTPL1_1Y | -0.005 | 7020 | 2 | SOUTH | YES | 7 | 0 | 8 |  | 1 | -0.035 | 7
L_AUSTPL1_1Y | -0.005 | 7020 | 1 | SOUTH | YES | 7 | 0 | 8 |  | 1 | -0.035 | 7
L_SIMGID1_3Y | -0.005 | 7006 | 3 | SOUTH | YES | 324.9 | 60 | 331 | 0 | 1.02 | -1.6245 | 324.9
L_SIMGID1_2Y | -0.005 | 7005 | 2 | SOUTH | YES | 133 | 32 | 139 | 0 | 1.02 | -0.665 | 133
L_SIMGID1_1Y | -0.005 | 7004 | 1 | SOUTH | YES | 133 | 40 | 137 | 0 | 1.02 | -0.665 | 133
SLSTR1PP_1G | -0.005 | 1643 | 1 | NORTH | YES | 6 | 0 | 60 | 0 | 1.022 | -0.03 | 6
NTHTEXAS01 | -0.005 | 503 | 1 | NORTH | YES | 5 | 5 | 18 | 0 | 1.015 | -0.025 | 5
NTHTEXAS02 | -0.005 | 504 | 2 | NORTH | YES | 5 | 5 | 18 | 0 | 1.015 | -0.025 | 5
SANDHG5C | -0.005 | 9021 | 5C | SOUTH | YES | 140 | 0 | 151 | 0 | 1.0175 | -0.7 | 140
SANDHG5A | -0.005 | 9020 | 5A | SOUTH | YES | 150 | 84 | 159 | 0 | 1.0175 | -0.75 | 150
SANDH_G4 | -0.005 | 9019 | 4 | SOUTH | YES | 45 | 2 | 47 | 0 | 1.0175 | -0.225 | 45
SANDH_G3 | -0.005 | 9018 | 3 | SOUTH | YES | 45 | 2 | 48 | 0 | 1.0175 | -0.225 | 45
SANDH_G2 | -0.005 | 9017 | 2 | SOUTH | YES | 45 | 2 | 47 | 0 | 1.0175 | -0.225 | 45
SANDH_G1 | -0.005 | 9016 | 1 | SOUTH | YES | 45 | 2 | 49 | 0 | 1.0175 | -0.225 | 45
DECKR_G6 | -0.005 | 9005 | 6 | SOUTH | YES | 44 | 24 | 47 | 0 | 1.015 | -0.22 | 44
DECKR_G5 | -0.005 | 9004 | 5 | SOUTH | YES | 44 | 24 | 44 | 0 | 1.015 | -0.22 | 44
DECKR_G4 | -0.005 | 9003 | 4 | SOUTH | YES | 44 | 24 | 44 | 0 | 1.015 | -0.22 | 44
DECKR_G3 | -0.005 | 9002 | 3 | SOUTH | YES | 0 | 24 | 42 |  | 1.015 | 0 | 0
DECKR_G2 | -0.005 | 9001 | 2 | SOUTH | YES | 400 | 50 | 427 | 0 | 1.015 | -2 | 400
DECKR_G1 | -0.005 | 9000 | 1 | SOUTH | YES | 320 | 50 | 326 | 0 | 1.015 | -1.6 | 320
NTHTEXAS03 | -0.005 | 505 | 3 | NORTH | YES | 15 | 15 | 38 | 0 | 1.015 | -0.075 | 15
L_BUCHAN1_3Y | -0.004 | 7024 | 3 | SOUTH | YES | 11 | 0 | 15 |  | 1 | -0.044 | 11
L_BUCHAN1_2Y | -0.004 | 7023 | 2 | SOUTH | YES | 0 | 0 | 18 |  | 1 | 0 | 0
L_BUCHAN1_1Y | -0.004 | 7022 | 1 | SOUTH | YES | 14 | 0 | 18 |  | 1 | -0.056 | 14
FOR_5 | -0.003 | 8155 | 5 | SOUTH | YES | 67.5 | 60 | 74 | 0 | 1.03 | -0.2025 | 67.5
FOR_4 | -0.003 | 8154 | 4 | SOUTH | YES | 74.6 | 60 | 81 | 0 | 1.03 | -0.2238 | 74.6
FOR_3 | -0.003 | 8153 | 3 | SOUTH | YES | 65.8 | 45 | 73 | 0 | 1.03 | -0.1974 | 65.8
UCAR_1 | -0.003 | 8148 | 2 | SOUTH | YES | 7 | 0 | 7 | 0 | 1.01 | -0.021 | 7
UCAR_2 | -0.003 | 8147 | 10 | SOUTH | YES | 21 | 0 | 28 | 0 | 1.0127 | -0.063 | 21
FOR_2 | -0.003 | 8138 | 2 | SOUTH | YES | 65.8 | 45 | 80 | 0 | 1.03 | -0.1974 | 65.8
FOR_1 | -0.003 | 8134 | 1 | SOUTH | YES | 56.4 | 45 | 79 | 0 | 1.03 | -0.1692 | 56.4
DUP1V_1 | -0.003 | 8066 | 1 | SOUTH | YES | 73 | 0 | 73 | 0 | 1.0031 | -0.219 | 73
L_RIONOG1S1Y | -0.003 | 7813 | 4 | SOUTH | YES | 293 | 0 | 293 | 0 | 1.02 | -0.879 | 293
L_RIONOG1G3Y | -0.003 | 7812 | 3 | SOUTH | YES | 150 | 0 | 150 | 0 | 1.02 | -0.45 | 150
L_RIONOG1G2Y | -0.003 | 7811 | 2 | SOUTH | YES | 148 | 0 | 148 | 0 | 1.02 | -0.444 | 148
L_RIONOG1G1Y | -0.003 | 7810 | 1 | SOUTH | YES | 147 | 0 | 147 | 0 | 1.02 | -0.441 | 147
L_LAKEWO9_1Y | -0.003 | 7624 | 2 | SOUTH | YES | 0 | 0 | 2.4 |  | 1 | 0 | 0
L_LAKEWO9_1Y | -0.003 | 7624 | 1 | SOUTH | YES | 0 | 0 | 2.4 |  | 1 | 0 | 0
L_MCQUEE9_1Y | -0.003 | 7605 | 3 | SOUTH | YES | 0 | 0 | 2.8 |  | 1.025 | 0 | 0
L_MCQUEE9_1Y | -0.003 | 7605 | 2 | SOUTH | YES | 0 | 0 | 2.4 |  | 1.025 | 0 | 0
L_MCQUEE9_1Y | -0.003 | 7605 | 1 | SOUTH | YES | 0 | 0 | 2.4 |  | 1.025 | 0 | 0
L_CANYHY8_1Y | -0.003 | 7487 | 1 | SOUTH | YES | 0 | 0 | 6 |  | 1 | 0 | 0
L_MARSFO1G3Y | -0.003 | 7033 | 3 | SOUTH | YES | 22 | 0 | 36 | 0 | 1 | -0.066 | 22
L_MARSFO1G2Y | -0.003 | 7032 | 2 | SOUTH | YES | 16 | 0 | 35 | 0 | 1 | -0.048 | 16
L_MARSFO1G1Y | -0.003 | 7031 | 1 | SOUTH | YES | 22 | 0 | 36 | 0 | 1 | -0.066 | 22
L_HAYSEN1_4Y | -0.003 | 7017 | 4 | SOUTH | YES | 229 | 74 | 229 | 0 | 1.008 | -0.687 | 229
L_HAYSEN1_3Y | -0.003 | 7016 | 3 | SOUTH | YES | 226 | 74 | 226 | 0 | 1.008 | -0.678 | 226
L_HAYSEN1_2Y | -0.003 | 7015 | 2 | SOUTH | YES | 224 | 74 | 224 | 0 | 1.008 | -0.672 | 224
L_HAYSEN1_1Y | -0.003 | 7014 | 1 | SOUTH | YES | 223 | 74 | 223 | 0 | 1.008 | -0.669 | 223
FOR_9 | -0.003 | 80052 | 9 | SOUTH | YES | 32 | 5 | 32 | 0 | 1.03 | -0.096 | 32
AIRCO_G | -0.003 | 80227 | 1 | SOUTH | YES | 7.6 | 0 | 8 | 0 | 1.014
CSDR56 | -0.003 | 80139 | 5 | SOUTH | YES | 15 | 0 | 15 | 0 | 1.01 | -0.045 | 15
FOR_10 | -0.003 | 80053 | 10 | SOUTH | YES | 73 | 45 | 73 | 0 | 1.03 | -0.219 | 73
VISTRONG2 | -0.003 | 80225 | 2 | SOUTH | YES | 23 | 0 | 23 | 0 | 1.01
CSDR89 | -0.003 | 80137 | 9 | SOUTH | YES | 15 | 0 | 15 | 0 | 1.01 | -0.045 | 15
FOR_8 | -0.003 | 80051 | 8 | SOUTH | YES | 28 | 28 | 28 | 0 | 1.015 | -0.084 | 28
VISTRONG1 | -0.003 | 80224 | 1 | SOUTH | YES | 15 | 0 | 15 | 0 | 1.01
CSDR89 | -0.003 | 80137 | 8 | SOUTH | YES | 39 | 0 | 39 | 0 | 1.01 | -0.117 | 39
CSDR7 | -0.003 | 80138 | 7 | SOUTH | YES | 7 | 0 | 7 | 0 | 1.014 | -0.021 | 7
ALCOA_G | -0.003 | 80226 | 1 | SOUTH | YES | 48 | 5 | 48 | 0 | 1.014
CSDR56 | -0.003 | 80139 | 6 | SOUTH | YES | 39 | 0 | 39 | 0 | 1.01 | -0.117 | 39
CSDR11 | -0.003 | 80140 | 11 | SOUTH | YES | 39 | 0 | 39 | 0 | 1.0299 | -0.117 | 39
CUECPL2A | -0.003 | 8189 | 1 | SOUTH | YES | 12 | 0 | 12 | 0 | 1.02 | -0.036 | 12
FOR_7 | -0.003 | 8157 | 7 | SOUTH | YES | 46 | 5 | 46 | 0 | 1.03 | -0.138 | 46
FOR_6 | -0.003 | 8156 | 6 | SOUTH | YES | 26 | 5 | 26 | 0 | 1.03 | -0.078 | 26
L_GUADGE1_6Y | -0.002 | 7805 | 6 | SOUTH | YES | 204 | 30 | 204 | 0 | 1.02 | -0.408 | 204
L_GUADGE1_5Y | -0.002 | 7804 | 5 | SOUTH | YES | 183 | 30 | 183 | 0 | 1.02 | -0.366 | 183
L_GUADGE1_4Y | -0.002 | 7803 | 4 | SOUTH | YES | 149 | 30 | 149 | 0 | 1.02 | -0.298 | 149
L_GUADGE1_3Y | -0.002 | 7802 | 3 | SOUTH | YES | 146 | 30 | 146 | 0 | 1.02 | -0.292 | 146
L_GUADGE1_2Y | -0.002 | 7801 | 2 | SOUTH | YES | 139 | 30 | 139 | 0 | 1.02 | -0.278 | 139
L_GUADGE1_1Y | -0.002 | 7800 | 1 | SOUTH | YES | 151 | 30 | 151 | 0 | 1.02 | -0.302 | 151
L_SCHUMA8_1Y | -0.002 | 7609 | 1 | SOUTH | YES | 0 | 0 | 4 |  | 1 | 0 | 0
RAYBURNCC8 | -0.002 | 5512 | 1 | SOUTH | YES | 50 | 18.2 | 50 | 0 | 1.02 | -0.1 | 50
RAYBURNCC7 | -0.002 | 5511 | 1 | SOUTH | YES | 49 | 18.2 | 49 | 0 | 1.02 | -0.098 | 49
RAYBURNCC10 | -0.002 | 5509 | 1 | SOUTH | YES | 40 | 5.2 | 40 | 0 | 1.02 | -0.08 | 40
RAYBURNCC9 | -0.002 | 5508 | 1 | SOUTH | YES | 50 | 18.2 | 50 | 0 | 1.02 | -0.1 | 50
RAYBURNGEN2 | -0.002 | 5506 | 1 | SOUTH | YES | 0 | 1 | 11 |  | 1.015 | 0 | 0
RAYBURNGEN1 | -0.002 | 5505 | 1 | SOUTH | YES | 0 | 1 | 11 |  | 1.015 | 0 | 0
RAYBURNGEN3 | -0.002 | 5503 | 1 | SOUTH | YES | 6.2 | 6 | 22 | 0 | 1.015 | -0.0124 | 6.2
ICPGN#3 | -0.002 | 8932 | 3 | SOUTH | YES | 127 | 0 | 127 | 0 | 1.03 | -0.254 | 127
REYSHR_G | -0.002 | 80223 | 1 | SOUTH | YES | 12 | 0 | 12 | 0 | 1.032
ICPGN#2 | -0.002 | 8931 | 2 | SOUTH | YES | 150 | 0 | 150 | 0 | 1.03 | -0.3 | 150
ICPGN#1 | -0.002 | 8930 | 1 | SOUTH | YES | 149 | 0 | 149 | 0 | 1.03 | -0.298 | 149
LGEGN#3 | -0.002 | 8928 | 3 | SOUTH | YES | 91 | 0 | 100 | 0 | 1.03 | -0.182 | 91
LGEGN#2 | -0.002 | 8927 | 2 | SOUTH | YES | 153 | 0 | 153 | 0 | 1.03 | -0.306 | 153
LGEGN#1 | -0.002 | 8926 | 1 | SOUTH | YES | 158 | 0 | 158 | 0 | 1.03 | -0.316 | 158
CLO_1 | -0.002 | 8161 | 1 | SOUTH | YES | 633 | 200 | 633 | 0 | 1.03
SI_RAY10 | -0.001 | 5935 | 10 | SOUTH | YES | 47 | 10 | 47 |  | 1.025 | -0.047 | 47
SI_RAY5 | -0.001 | 5934 | 5 | SOUTH | YES | 10 | 10 | 15 | 0 | 1.025 | -0.01 | 10
SI_RAY6 | -0.001 | 5933 | 6 | SOUTH | YES | 19 | 10 | 19 | 0 | 1.025 | -0.019 | 19
SI_RAY9 | -0.001 | 5932 | 9 | SOUTH | YES | 38 | 32 | 38 | 0 | 1.025 | -0.038 | 38
SANMIGUELGEN | -0.001 | 5903 | 1 | SOUTH | YES | 396 | 180 | 396 | 0 | 1.033
AVR1_CT2 | -0.001 | 5478 | 1 | SOUTH | YES | 145 | 90 | 145 | 0 | 1.0232 | -0.145 | 145
AVR1_ST1 | -0.001 | 5477 | 1 | SOUTH | YES | 164 | 138 | 164 | 0 | 1.0232 | -0.164 | 164
AVR1_CT1 | -0.001 | 5476 | 1 | SOUTH | YES | 150 | 90 | 150 | 0 | 1.0232 | -0.15 | 150
WBT4 | -0.001 | 5439 | 4 | SOUTH | YES | 151 | 40 | 151 | 0 | 1.01 | -0.151 | 151
WBT3 | -0.001 | 5438 | 3 | SOUTH | YES | 96 | 25 | 96 | 0 | 1.01 | -0.096 | 96
WBT2 | -0.001 | 5437 | 2 | SOUTH | YES | 80 | 25 | 80 | 0 | 1.01 | -0.08 | 80
WBT1 | -0.001 | 5436 | 1 | SOUTH | YES | 25.5 | 20 | 51 | 0 | 1.01 | -0.0255 | 25.5
JKS1 | -0.001 | 5401 | 1 | SOUTH | YES | 560 | 100 | 560 | 0 | 1.0222
JTD2 | -0.001 | 5112 | 2 | SOUTH | YES | 406 | 80 | 406 | 0 | 1.0215
STARCO_1 | -0.001 | 8511 | 1 | SOUTH | YES | 38 | 0 | 38 | 0 | 1.024 | -0.038 | 38
JTD1 | -0.001 | 5111 | 1 | SOUTH | YES | 403 | 80 | 403 | 0 | 1.0215
CNOPGT1 | -0.001 | 8560 | 1 | SOUTH | YES | 164 | 0 | 164 | 0 | 1.03 | -0.164 | 164
CNOPST1 | -0.001 | 8562 | 3 | SOUTH | YES | 153 | 0 | 153 | 0 | 1.03 | -0.153 | 153
CNOPGT2 | -0.001 | 8561 | 2 | SOUTH | YES | 165 | 0 | 165 | 0 | 1.03 | -0.165 | 165
MILHWYS | -0.001 | 80003 | F | SOUTH | YES | 0 | 0 | 0 | 0 | 1.0168 | 0 | 0
CEL_B_1 | -0.001 | 8517 | 1 | SOUTH | YES | 29 | 0 | 29 | 0 | 1.02 | -0.029 | 29
VAL_2 | -0.001 | 8507 | 2 | SOUTH | YES | 25 | 0 | 25 | 0 | 1.005 | -0.025 | 25
VAL_1 | -0.001 | 8506 | 1 | SOUTH | YES | 25 | 0 | 25 | 0 | 1.005 | -0.025 | 25
KOCHREF2 | -0.001 | 8461 | 1 | SOUTH | YES | 38 | 0 | 38 | 0 | 1.014 | -0.038 | 38
DAV_2 | -0.001 | 8460 | 2 | SOUTH | YES | 340 | 50 | 340 | 0 | 1.0223 | -0.34 | 340
DAV_1 | -0.001 | 8459 | 1 | SOUTH | YES | 339 | 50 | 339 | 0 | 1.0223 | -0.339 | 339
COSW_2 | -0.001 | 8457 | 2 | SOUTH | YES | 14 | 0 | 14 | 0 | 1.027 | -0.014 | 14
COSW_1 | -0.001 | 8456 | 1 | SOUTH | YES | 20 | 0 | 20 | 0 | 1.027 | -0.02 | 20
L_WIRTZ_1G2Y | 0 | 7036 | 2 | SOUTH | YES | 18 | 0 | 30 |  | 1 | 0 | 18
L_WIRTZ_1G1Y | 0 | 7035 | 1 | SOUTH | YES | 0 | 0 | 29 |  | 1 | 0 | 0
L_MARBFA1_2Y | 0 | 7029 | 2 | SOUTH | YES | 13 | 0 | 18 |  | 1 | 0 | 13
L_MARBFA1_1Y | 0 | 7028 | 1 | SOUTH | YES | 0 | 0 | 18 |  | 1 | 0 | 0
OWS2 | 0 | 5397 | 2 | SOUTH | YES | 379 | 80 | 379 | 0 | 1.027 | 0 | 379
OWS1 | 0 | 5396 | 1 | SOUTH | YES | 417 | 80 | 417 | 0 | 1.027 | 0 | 417
LCPCT4 | 0 | 5269 | 4 | SOUTH | YES | 45 | 23.1 | 45 | 0 | 1.0249 | 0 | 45
LCPCT3 | 0 | 5268 | 3 | SOUTH | YES | 44 | 23.1 | 44 | 0 | 1.0249 | 0 | 44
LCPCT2 | 0 | 5267 | 2 | SOUTH | YES | 46 | 23.1 | 46 | 0 | 1.0249 | 0 | 46
LCPCT1 | 0 | 5266 | 1 | SOUTH | YES | 45 | 23.1 | 45 | 0 | 1.0249 | 0 | 45
LCP4 | 0 | 5265 | 4 | SOUTH | YES | 95 | 25 | 95 | 0 | 1.0249 | 0 | 95
LCP3 | 0 | 5264 | 3 | SOUTH | YES | 58 | 20 | 58 | 0 | 1.0249 | 0 | 58
VHB3 | 0 | 5028 | 3 | SOUTH | YES | 397 | 60 | 397 | 0 | 1.0233 | 0 | 397
VHB2 | 0 | 5027 | 2 | SOUTH | YES | 220 | 40 | 220 | 0 | 1.0233 | 0 | 220
VHB1 | 0 | 5026 | 1 | SOUTH | YES | 206 | 40 | 206 | 0 | 1.0233 | 0 | 206
HECN3 | 0 | 8983 | 3 | SOUTH | YES | 169 | 0 | 169 | 0 | 1.0304 | 0 | 169
HECN2 | 0 | 8982 | 2 | SOUTH | YES | 148 | 0 | 148 | 0 | 1.0304 | 0 | 148
HECN1 | 0 | 8981 | 1 | SOUTH | YES | 148 | 0 | 148 | 0 | 1.0304 | 0 | 148
MVGN#3 | 0 | 8938 | 3 | SOUTH | YES | 257 | 0 | 257 | 0 | 1.0304 | 0 | 257
MVGN#2 | 0 | 8937 | 2 | SOUTH | YES | 205 | 0 | 205 | 0 | 1.0304 | 0 | 205
SLURR | 0 | 88241 | DC | SOUTH | YES | 0 | -150 | 150 |  | 1.03
FGNTS101 | 0 | 8934 | 2 | SOUTH | YES | 146 | 0 | 146 | 0 | 1.03 | 0 | 146
FGNTS001 | 0 | 8933 | 1 | SOUTH | YES | 142 | 0 | 142 | 0 | 1.03 | 0 | 142
BEEVILLE | 0 | 88198 | 1 | SOUTH | YES | 0 | 0 | 0 | 0 | 1.0068 | 0 | 0
MVGN#1 | 0 | 8936 | 1 | SOUTH | YES | 210 | 0 | 210 | 0 | 1.0304 | 0 | 210
FGNTS201 | 0 | 8935 | 3 | SOUTH | YES | 172 | 0 | 172 | 0 | 1.03 | 0 | 172
JCKCNTY803 | 0.001 | 582 | 3 | NORTH | YES | 147 | 0 | 147 | 0 | 1.022 | 0.147 | 147
JCKCNTY802 | 0.001 | 581 | 2 | NORTH | YES | 147 | 0 | 147 | 0 | 1.022 | 0.147 | 147
JCKCNTY801 | 0.001 | 580 | 1 | NORTH | YES | 288 | 0 | 288 | 0 | 1.022 | 0.288 | 288
FALFURRI | 0.001 | 88508 | 1 | SOUTH | YES | 0 | 0 | 0 | 0 | 1.01 | 0 | 0
L_FERGUS1_1Y | 0.002 | 7000 | 1 | SOUTH | YES | 399 | 65 | 421 | 0 | 1.015 | 0.798 | 399
FALCONHYDRO1 | 0.003 | 8048 | 1 | SOUTH | YES | 3 | 0 | 12 | 0 | 1.02 | 0.009 | 3
L_INKSDA1_1Y | 0.003 | 7026 | 1 | SOUTH | YES | 10 | 0 | 14 |  | 1 | 0.03 | 10
FALCONHYDRO3 | 0.003 | 5729 | 3 | SOUTH | YES | 2.8 | 0 | 11 | 0 | 1.02 | 0.0084 | 2.8
FALCONHYDRO2 | 0.003 | 5728 | 2 | SOUTH | YES | 3 | 0 | 12 | 0 | 1.02 | 0.009 | 3
ZAPATA | 0.006 | 88299 | 1 | SOUTH | YES | 0 | 0 | 0 | 0 | 1.024 | 0 | 0
PEARSALLGEN3 | 0.009 | 5892 | 1 | SOUTH | YES | 6.2 | 6 | 23 | 0 | 1.01 | 0.0558 | 6.2
PEARSALLGEN2 | 0.009 | 5891 | 1 | SOUTH | YES | 6.2 | 6 | 24 | 0 | 1.01 | 0.0558 | 6.2
PEARSALLGEN1 | 0.009 | 5890 | 1 | SOUTH | YES | 6.2 | 6 | 24 | 0 | 1.01 | 0.0558 | 6.2
CIDINDUS | 0.01 | 86105 | 1 | SOUTH | YES | 0 | -500 | 500 | 0 | 1.01
LAR_3 | 0.01 | 8288 | 3 | SOUTH | YES | 78.8 | 25 | 105 |  | 1.023 | 0.788 | 78.8
LAR_2 | 0.01 | 8287 | 2 | SOUTH | YES | 9 | 9 | 32 |  | 1.023 | 0.09 | 9
LAR_1 | 0.01 | 8285 | 1 | SOUTH | YES | 16 | 9 | 32 | 0 | 1.038 | 0.16 | 16
LAR | 0.01 | 80012 | F | SOUTH | YES | 0 | 0 | 0 | 0 | 1.023 | 0 | 0
WCPWRCO_3G | 0.012 | 1455 | 3 | NORTH | YES | 242 | 50 | 242 | 0 | 1.023 | 2.904 | 242
WCPWRCO_2G | 0.012 | 1454 | 2 | NORTH | YES | 204 | 50 | 204 | 0 | 1.023 | 2.448 | 204
WCPWRCO_1G | 0.012 | 1453 | 1 | NORTH | YES | 204 | 50 | 204 | 0 | 1.023 | 2.448 | 204
MRSSHPRD01 | 0.019 | 345 | 2 | WEST | YES | 12 | 0 | 12 |  | 1.03 | 0.228 | 12
MRSSHPRD | 0.019 | 344 | 1 | WEST | YES | 12 | 0 | 12 |  | 1.03 | 0.228 | 12
BARTNWND_1G | 0.019 | 1600 | 1 | WEST | YES | 12 | 0 | 120 | 0 | 1.022 | 0.228 | 12
WFCOGEN_2G | 0.043 | 1482 | 2 | WEST | YES | 12 | 12 | 17 | 0 | 1 | 0.516 | 12
WFCOGEN_2G | 0.043 | 1482 | 1 | WEST | YES | 12 | 12 | 20 | 0 | 1 | 0.516 | 12
WFCOGEN_1G | 0.043 | 1479 | 2 | WEST | YES | 12 | 12 | 20 | 0 | 1 | 0.516 | 12
WFCOGEN_1G | 0.043 | 1479 | 1 | WEST | YES | 12 | 12 | 20 | 0 | 1 | 0.516 | 12
GRHAMSES_1G | 0.045 | 1433 | 1 | WEST | YES | 242 | 60 | 242 | 0 | 1.038 | 10.89 | 242
GRHAMSES_2G | 0.045 | 1432 | 2 | WEST | YES | 369 | 90 | 369 |  | 1.023 | 16.605 | 369
EPLVT1 | 0.051 | 80010 | F | SOUTH | YES | 0 | 0 | 0 | 0 | 1.0376 | 0 | 0
ELPS | 0.055 | 8262 | 1 | SOUTH | YES | 6 | 6 | 6 | 0 | 1.039 | 0.33 | 6
OKLAUN1G | 0.07 | 6752 | 1 | WEST | YES | 629 | 175 | 629 | 0 | 1.035
OKLA7A | 0.07 | 6100 | 1 | WEST | YES | 50 | -220 | 220 | 0 | 1.035 | 3.5 | 50
AMISTADHDRO2 | 0.076 | 8033 | 2 | SOUTH | YES | 13 | 13 | 25 | 0 | 1.035 | 0.988 | 13
AMISTADHDRO1 | 0.076 | 8032 | 1 | SOUTH | YES | 16.5 | 13 | 33 | 0 | 1.035 | 1.254 | 16.5
HAMILTON | 0.076 | 88253 | 1 | SOUTH | YES | 0 | 0 | 0 | 0 | 1.04 | 0 | 0
MESQUITW_2G | 0.093 | 1438 | 1 | WEST | YES | 23.6 | 0 | 236 |  | 1.01 | 2.1948 | 23.6
MESQUITW_1G | 0.093 | 1437 | 1 | WEST | YES | 40 | 0 | 400 | 0 | 1.023 | 3.72 | 40
WILDHRS11A | 0.108 | 60052 | 1 | WEST | YES | 12.6 | 0 | 126.5 | 0 | 1.005 | 1.3608 | 12.6
WHRLWIND1A | 0.119 | 60081 | 1 | WEST | YES | 6 | 0 | 60 | 0 | 1.03 | 0.714 | 6
SWETWATR_4G | 0.128 | 1419 | 4 | WEST | YES | 61 | 36 | 61 | 0 | 1.039 | 7.808 | 61
SWETWATR_3G | 0.128 | 1418 | 3 | WEST | YES | 68 | 36 | 68 | 0 | 1.039 | 8.704 | 68
SWETWATR_2G | 0.128 | 1417 | 2 | WEST | YES | 72 | 36 | 72 | 0 | 1.039 | 9.216 | 72
SWETWATR_1G | 0.128 | 1416 | 1 | WEST | YES | 30 | 18 | 30 | 0 | 1.039 | 3.84 | 30
L_SWEETW1_4N | 0.133 | 71060 | 1 | WEST | YES | 15.7 | 0 | 105 | 0 | 1 | 2.0881 | 15.7
L_SWEETW1_3N | 0.133 | 71059 | 1 | WEST | YES | 17.8 | 0 | 119 | 0 | 1 | 2.3674 | 17.8
L_SWEETW1_2N | 0.133 | 71057 | 1 | WEST | YES | 20.3 | 0 | 135 | 0 | 1 | 2.6999 | 20.3
L_SWEETW1_1N | 0.133 | 71054 | 1 | WEST | YES | 16.1 | 0 | 107.5 | 0 | 1 | 2.1413 | 16.1
L_BITTCR1_1N | 0.133 | 71051 | 1 | WEST | YES | 5.6 | 0 | 37.5 |  | 1.01 | 0.7448 | 5.6
ROSCOEWI_5 | 0.14 | 1057 | 1 | WEST | YES | 12.6 | 0 | 126.5 |  | 0.99 | 1.764 | 12.6
ROSCOEW_5 | 0.14 | 1049 | 1 | WEST | YES | 20.9 | 0 | 209 |  | 0.99 | 2.926 | 20.9
RDCNYNG1 | 0.147 | 36998 | 1 | WEST | YES | 8.4 | 0 | 84 | 0 | 1.01 | 1.2348 | 8.4
KINDERMG_3G | 0.149 | 1071 | 1 | WEST | YES | 45.7 | 12 | 45.7 | 0 | 1.01
KINDERMG_2G | 0.149 | 1070 | 1 | WEST | YES | 45.7 | 12 | 45.7 | 0 | 1.01
KINDERMG_1G | 0.149 | 1069 | 1 | WEST | YES | 25 | 5 | 25 | 0 | 1.01
CIELOGEN_2G | 0.149 | 1062 | 1 | WEST | YES | 6.1 | 0 | 61 |  | 1 | 0.9089 | 6.1
CIELOGEN_1G | 0.149 | 1061 | 1 | WEST | YES | 9.9 | 0 | 99 |  | 1 | 1.4751 | 9.9
SCURRYCW_1G | 0.15 | 1068 | 1 | WEST | YES | 14.1 | 0 | 141 |  | 1.01 | 2.115 | 14.1
SNYDERW1A | 0.151 | 6637 | 1 | WEST | YES | 6.3 | 0 | 63 | 0 | 1.025 | 0.9513 | 6.3
MRGNFG_6G | 0.154 | 1044 | F | WEST | YES | 66 | 66 | 66 |  | 0.99 | 10.164 | 66
MRGNEG_5G | 0.154 | 1043 | E | WEST | YES | 68 | 68 | 68 |  | 0.99 | 10.472 | 68
MRGNDG_4G | 0.154 | 1042 | D | WEST | YES | 70 | 69 | 70 |  | 0.99 | 10.78 | 70
MRGNCG_3G | 0.154 | 1041 | C | WEST | YES | 70 | 69 | 70 |  | 0.99 | 10.78 | 70
MRGNBG_2G | 0.154 | 1040 | B | WEST | YES | 71 | 70 | 71 |  | 0.99 | 10.934 | 71
MRGNAG_1G | 0.154 | 1039 | A | WEST | YES | 69 | 69 | 69 |  | 0.99 | 10.626 | 69
MORGAN5G_5G | 0.154 | 1037 | 5 | WEST | YES | 137 | 40 | 137 |  | 0.99 | 21.098 | 137
AIRTRICITY_8 | 0.155 | 1170 | 1 | WEST | YES | 18 | 0 | 180 | 0 | 1.01 | 2.79 | 18
LONGSHORT_5 | 0.155 | 1058 | 1 | NORTH | YES | 15 | 0 | 149 |  | 0.95 | 2.325 | 15
CALENG3G_3G | 0.155 | 1047 | 3 | WEST | YES | 69 | 27 | 69 | 0 | 1.017 | 10.695 | 69
CALENG2G_2G | 0.155 | 1046 | 2 | WEST | YES | 74 | 27 | 74 | 0 | 1.017 | 11.47 | 74
CALENG1G_1G | 0.155 | 1045 | 1 | WEST | YES | 73 | 27 | 73 | 0 | 1.017 | 11.315 | 73
AEPWIND_8 | 0.155 | 1354 | 1 | WEST | YES | 15.2 | 0 | 101.2 |  | 1.01 | 2.356 | 15.2
TRENTIPP_8 | 0.155 | 1343 | 1 | WEST | YES | 22.5 | 0 | 150 |  | 1.014 | 3.4875 | 22.5
MCDDONAL_8 | 0.156 | 1333 | 1 | WEST | YES | 21.4 | 0 | 214.2 | 0 | 1.01 | 3.3384 | 21.4
OCOTILLO_1G | 0.157 | 1328 | 1 | WEST | YES | 5.8 | 0 | 58 |  | 0.99 | 0.9106 | 5.8
STANTONW_8 | 0.157 | 1326 | 1 | WEST | YES | 10.1 | 0 | 100.5 | 0 | 1.01 | 1.5857 | 10.1
TIEHVSG_2G | 0.157 | 11025 | 1 | WEST | YES | 211 | 63 | 211 | 0 | 1.017 | 33.127 | 211
TIEHVCG_4G | 0.157 | 11024 | 1 | WEST | YES | 149 | 103 | 149 | 0 | 1.017 | 23.393 | 149
TIEHVCG_3G | 0.157 | 11023 | 1 | WEST | YES | 132 | 103 | 132 | 0 | 1.017 | 20.724 | 132
TIEHVCG_2G | 0.157 | 11022 | 1 | WEST | YES | 132 | 103 | 132 | 0 | 1.017 | 20.724 | 132
TIEHVCG_1G | 0.157 | 11021 | 1 | WEST | YES | 145 | 103 | 145 | 0 | 1.017 | 22.765 | 145
TIEHVSG_1G | 0.157 | 11020 | 1 | WEST | YES | 211 | 63 | 211 | 0 | 1.017 | 33.127 | 211
NAV6ST | 0.157 | 11014 | 1 | WEST | YES | 115 | 40 | 115 | 0 | 1.017 | 18.055 | 115
NAV5CT | 0.157 | 11013 | 1 | WEST | YES | 80 | 18 | 80 | 0 | 1.017 | 12.56 | 80
NAV4CT | 0.157 | 11012 | 1 | WEST | YES | 80 | 18 | 80 | 0 | 1.017 | 12.56 | 80
NAV3ST | 0.157 | 11011 | 1 | WEST | YES | 115 | 40 | 115 | 0 | 1.017 | 18.055 | 115
NAV2CT | 0.157 | 11009 | 1 | WEST | YES | 80 | 18 | 80 | 0 | 1.017 | 12.56 | 80
NAV1CT | 0.157 | 11001 | 1 | WEST | YES | 80 | 18 | 80 | 0 | 1.017 | 12.56 | 80
BSP_1 | 0.159 | 1320 | 1 | WEST | YES | 25.8 | 2.9 | 25.8 |  | 1
L_DELAWA1_1Y | 0.159 | 7038 | 2 | WEST | YES | 4.5 | 0 | 30 | 0 | 1 | 0.7155 | 4.5
L_DELAWA1_1Y | 0.159 | 7038 | 1 | WEST | YES | 5.2 | 0 | 35 | 0 | 1 | 0.8268 | 5.2
PB6GEN_7G | 0.159 | 1008 | 6 | WEST | YES | 515 | 130 | 515 | 0 | 1.022 | 81.885 | 515
PB5GEN_6G | 0.159 | 1007 | 5 | WEST | YES | 115 | 40 | 115 | 0 | 1.022 | 18.285 | 115
PBCTEGE_5G | 0.159 | 1006 | E | WEST | YES | 65 | 65 | 68 | 0 | 1.022 | 10.335 | 65
PBCTDGE_4G | 0.159 | 1005 | D | WEST | YES | 65 | 65 | 65 | 0 | 1.022 | 10.335 | 65
PBCTCGE_3G | 0.159 | 1004 | C | WEST | YES | 62 | 62 | 66 | 0 | 1.022 | 9.858 | 62
PBCTBGE_2G | 0.159 | 1003 | B | WEST | YES | 65 | 65 | 66 | 0 | 1.022 | 10.335 | 65
PBCTAGE_1G | 0.159 | 1002 | A | WEST | YES | 64 | 64 | 65 | 0 | 1.022 | 10.176 | 64
NWPWRG1_1G | 0.169 | 1350 | 1 | WEST | YES | 3.4 | 0 | 34.3 |  | 1.02 | 0.5746 | 3.4
WESTXWIN_1G | 0.169 | 1349 | 1 | WEST | YES | 0.7 | 0 | 6.6 |  | 1.02 | 0.1183 | 0.7
SWMESA | 0.174 | 6016 | 1 | WEST | YES | 11.2 | 0 | 75 |  | 1.03 | 1.9488 | 11.2
TNWDWRDU2_8 | 0.174 | 38332 | 1 | WEST | YES | 12 | 0 | 80 |  | 1.0232 | 2.088 | 12
RIO_DRCS | 0.174 | 60201 | SC | WEST | YES | 0 | 0 | 0 | 0 | 1.04 | 0 | 0
KM NWP | 0.174 | 60019 | 1 | WEST | YES | 12 | 0 | 80 |  | 1.03 | 2.088 | 12
WDWDU1 | 0.174 | 60016 | 1 | WEST | YES | 12 | 0 | 80 |  | 1.033 | 2.088 | 12
KM SWP | 0.174 | 60007 | 1 | WEST | YES | 12 | 0 | 80 |  | 1.03 | 2.088 | 12
KM SEP | 0.174 | 60005 | 1 | WEST | YES | 6 | 0 | 40 |  | 1.035 | 1.044 | 6
KM NEP | 0.174 | 60003 | 1 | WEST | YES | 12 | 0 | 80 |  | 1.03 | 2.088 | 12
CALHN_G1 | 0.176 | 60057 | 1 | WEST | YES | 17.1 | 0 | 114 | 0 | 1.042 | 3.0096 | 17.1
ORNNWP1 | 0.178 | 60017 | 1 | WEST | YES | 12 | 0 | 80 |  | 1.027 | 2.136 | 12
DSKY1 | 0.179 | 60018 | 1 | WEST | YES | 12.6 | 0 | 84 | 0 | 1.032 | 2.2554 | 12.6
DSKY2 | 0.181 | 60000 | 1 | WEST | YES | 11.5 | 0 | 76.5 |  | 1.039 | 2.0815 | 11.5
FRNDDRCS | 0.196 | 60202 | SC | WEST | YES | 0 | 0 | 0 | 0 | 1.0259 | 0 | 0
L_GASCCR1_1N | 0.213 | 76031 | 1 | WEST | YES | 15 | 0 | 150 | 0 | 1 | 3.195 | 15
L_DIVIDE1_1N | 0.225 | 76091 | 1 | WEST | YES | 26.5 | 0 | 375 | 0 | 1 | 5.9625 | 26.5
HORSH4 | 0.263 | 60072 | 1 | WEST | YES | 17.2 | 0 | 115 | 0 | 1.025 | 4.5236 | 17.2
HORSH3 | 0.263 | 60070 | 1 | WEST | YES | 33.6 | 0 | 224 | 0 | 1.025 | 8.8368 | 33.6
HORSH2 | 0.263 | 60068 | 1 | WEST | YES | 27.6 | 0 | 184 | 0 | 1.025 | 7.2588 | 27.6
HORSH1 | 0.263 | 60066 | 1 | WEST | YES | 33.3 | 0 | 222 | 0 | 1.005 | 8.7579 | 33.3
LOUIS1A | 0.263 | 60063 | 1 | WEST | YES | 25.5 | 0 | 170.2 | 0 | 1.02 | 6.7065 | 25.5
CIRELLO | 0.263 | 60060 | 1 | WEST | YES | 35 | 0 | 233 | 0 | 1 | 9.205 | 35
BUFGGEN | 0.263 | 60058 | 1 | WEST | YES | 18 | 0 | 120 |  | 1 | 4.734 | 18

## Fp
Generator Sensitivities
Name of Bus | P Sensitivity of Bus | Number of Bus | ID | Area Name of Gen | AGC | Gen MW | Min MW | Max MW | V Sensitivity of Bus | Set Volt
WCPWRCO_2G | -0.17 | 1454 | 2 | NORTH | YES | 204 | 50 | 204 | 0 | 1.023 | -34.68 | 204
WCPWRCO_3G | -0.17 | 1455 | 3 | NORTH | YES | 242 | 50 | 242 | 0 | 1.023 | -41.14 | 242 | HOUSTON | -70.7242
WCPWRCO_1G | -0.17 | 1453 | 1 | NORTH | YES | 204 | 50 | 204 | 0 | 1.023 | -34.68 | 204 | NORTH | -327.9735
SPENCER_G4 | -0.049 | 923 | 1 | NORTH | YES | 48 | 20 | 61 | 0 | 1.03 | -2.352 | 48 | SOUTH | 4.9634
SPENCER_G5 | -0.049 | 924 | 1 | NORTH | YES | 52 | 20 | 64 | 0 | 1.03 | -2.548 | 52 | WEST | 806.2645
COLLIN_1G | -0.027 | 2371 | MB | NORTH | YES | 0 | 40 | 138 |  | 1.022 | 0 | 0
DENISNDM | -0.024 | 6948 | 1 | NORTH | YES | 40 | 5 | 40 | 0 | 1.015 | -0.96 | 40
VALLEY_2G | -0.024 | 1688 | 2 | NORTH | YES | 527 | 90 | 527 | 0 | 1.036 | -12.648 | 527 | HOUSTON | 13825.3008
VALLLEY_1G | -0.024 | 1687 | 1 | NORTH | YES | 140 | 15 | 175 | 0 | 1.036 | -3.36 | 140 | NORTH | 19200.9004
DENISNDM | -0.024 | 6948 | 2 | NORTH | YES | 40 | 5 | 40 | 0 | 1.015 | -0.96 | 40 | SOUTH | 13890.7002
KMICHIST3_G | -0.023 | 11693 | 3 | NORTH | YES | 310 | 60 | 310 | 0 | 1.029 | -7.13 | 310 | WEST | 4928.9009
LAMARPWR_1G | -0.023 | 1678 | 1 | NORTH | YES | 154 | 67.7 | 154 | 0 | 1.031 | -3.542 | 154
VALLEY_3G | -0.023 | 1689 | 3 | NORTH | YES | 186.2 | 25 | 354 | 0 | 1.015 | -4.2826 | 186.2
LAMARPWR_3G | -0.023 | 1680 | 3 | NORTH | YES | 199 | 129.1 | 199 | 0 | 1.031 | -4.577 | 199 | HOUSTON | -0.0051156
KMICHICT5_G | -0.023 | 11695 | 5 | NORTH | YES | 138 | 80 | 138 | 0 | 1.029 | -3.174 | 138 | NORTH | -0.017081
LAMARPWR_4G | -0.023 | 1681 | 4 | NORTH | YES | 164 | 67.7 | 164 | 0 | 1.031 | -3.772 | 164 | SOUTH | 0.00035732
KMICHICT1_G | -0.023 | 11691 | 1 | NORTH | YES | 142 | 80 | 142 | 0 | 1.029 | -3.266 | 142 | WEST | 0.16358
LAMARPWR_2G | -0.023 | 1679 | 2 | NORTH | YES | 155 | 67.7 | 155 | 0 | 1.031 | -3.565 | 155
KMICHICT4_G | -0.023 | 11694 | 4 | NORTH | YES | 136 | 80 | 136 | 0 | 1.029 | -3.128 | 136
LAMARPWR_6G | -0.023 | 1683 | 6 | NORTH | YES | 199 | 129.1 | 199 | 0 | 1.031 | -4.577 | 199 | N to H | -0.011966
LAMARPWR_5G | -0.023 | 1682 | 5 | NORTH | YES | 163 | 67.7 | 163 | 0 | 1.031 | -3.749 | 163 | N to S | -0.017438
KMICHIST6_G | -0.023 | 11696 | 6 | NORTH | YES | 303 | 60 | 303 | 0 | 1.029 | -6.969 | 303 | W to N | 0.18066
KMICHICT2_G | -0.023 | 11692 | 2 | NORTH | YES | 144 | 80 | 144 | 0 | 1.029 | -3.312 | 144 |  | 0.017438
PEC_1G | -0.022 | 1675 | 1 | NORTH | YES | 80 | 35 | 80 | 0 | 1.022 | -1.76 | 80 |  | -0.18066
NTHLK3_G | -0.022 | 2383 | 3 | NORTH | YES | 247.4 | 50 | 329 | 0 | 1.029 | -5.4428 | 247.4
NTHLK1_G | -0.022 | 2381 | 1 | NORTH | YES | 0 | 35 | 156 |  | 1.029 | 0 | 0
MOSES_3G | -0.022 | 1703 | 3 | NORTH | YES | 808 | 463 | 808 | 0 | 1.031
MOSES_1G | -0.022 | 1701 | 1 | NORTH | YES | 560 | 175 | 560 | 0 | 1.031
NTHLK2_G | -0.022 | 2382 | 2 | NORTH | YES | 0 | 35 | 181 |  | 1.029 | 0 | 0
PEC_3G | -0.022 | 1677 | 3 | NORTH | YES | 91 | 35 | 91 | 0 | 1.022 | -2.002 | 91
MOSES_2G | -0.022 | 1702 | 2 | NORTH | YES | 579 | 175 | 579 | 0 | 1.031
DCEAST | -0.022 | 5925 | 1 | NORTH | YES | 400.3 | -600 | 600 | 0 | 1.025 | -8.8066 | 400.3
PEC_2G | -0.022 | 1676 | 2 | NORTH | YES | 84 | 35 | 84 | 0 | 1.022 | -1.848 | 84
OLINGER_G2 | -0.021 | 843 | 1 | NORTH | YES | 86.7 | 25 | 105 | 0 | 1.03 | -1.8207 | 86.7
OLINGER_G4 | -0.021 | 845 | 1 | NORTH | YES | 59.1 | 0 | 76 | 0 | 1.03 | -1.2411 | 59.1
OLINGER_G1 | -0.021 | 842 | 1 | NORTH | YES | 63.1 | 20 | 80 | 0 | 1.03 | -1.3251 | 63.1
STEAM1 | -0.021 | 948 | 1 | NORTH | YES | 0 | 12 | 20 |  | 1.02 | 0 | 0
STEAM2 | -0.021 | 949 | 1 | NORTH | YES | 26 | 8 | 26 | 0 | 0.99 | -0.546 | 26
OLINGER_G3 | -0.021 | 844 | 1 | NORTH | YES | 118.3 | 45 | 148 | 0 | 1.03 | -2.4843 | 118.3
STEAM3 | -0.021 | 950 | 1 | NORTH | YES | 41 | 13 | 41 | 0 | 1.02 | -0.861 | 41
NEWMAN_G5 | -0.021 | 837 | 1 | NORTH | YES | 0 | 15 | 37 |  | 1.01 | 0 | 0
FPLEFR2S_G | -0.019 | 12424 | 4 | NORTH | YES | 412 | 191 | 412 | 0 | 1 | -7.828 | 412
FPLEFR2A_G | -0.019 | 12421 | 1 | NORTH | YES | 170 | 72 | 170 | 0 | 1 | -3.23 | 170
FPLEFR1A_G | -0.019 | 12411 | 1 | NORTH | YES | 170 | 72 | 170 | 0 | 1 | -3.23 | 170
FPLEFR1S_G | -0.019 | 12414 | 4 | NORTH | YES | 414 | 191 | 414 | 0 | 1 | -7.866 | 414
FPLEFR1C_G | -0.019 | 12413 | 3 | NORTH | YES | 159 | 72 | 159 | 0 | 1 | -3.021 | 159
LKHB2_G | -0.019 | 2452 | 2 | NORTH | YES | 514 | 80 | 514 | 0 | 1.029 | -9.766 | 514
LKHB1_G | -0.019 | 2451 | 1 | NORTH | YES | 0 | 80 | 391 |  | 1.029 | 0 | 0
FPLEFR1B_G | -0.019 | 12412 | 2 | NORTH | YES | 157 | 72 | 157 | 0 | 1 | -2.983 | 157
FPLEFR2B_G | -0.019 | 12422 | 2 | NORTH | YES | 160 | 72 | 160 | 0 | 1 | -3.04 | 160
FPLEFR2C_G | -0.019 | 12423 | 3 | NORTH | YES | 162 | 72 | 162 | 0 | 1 | -3.078 | 162
EAGLEMNT_3G | -0.018 | 1863 | MB | NORTH | YES | 0 | 50 | 378 |  | 1.033 | 0 | 0
EAGLEMNT_2G | -0.018 | 1862 | MB | NORTH | YES | 0 | 40 | 100 |  | 1.033 | 0 | 0
EAGLEMNT_1G | -0.018 | 1861 | MB | NORTH | YES | 0 | 30 | 112 |  | 1.033 | 0 | 0
MARTLAKE_1G | -0.016 | 3097 | 1 | NORTH | YES | 799 | 500 | 799 | 0 | 1.031
MARTLAKE_3G | -0.016 | 3099 | 3 | NORTH | YES | 804 | 500 | 804 | 0 | 1.031
MARTLAKE_2G | -0.016 | 3098 | 2 | NORTH | YES | 795 | 461 | 795 | 0 | 1.031
STRYKER_1G | -0.015 | 3107 | 1 | NORTH | YES | 140.5 | 45 | 182 | 0 | 1.029 | -2.1075 | 140.5
MTCK8_G | -0.015 | 2417 | 8 | NORTH | YES | 477 | 60 | 556 | 0 | 1.029 | -7.155 | 477
TGATEWAY_3G | -0.015 | 13118 | 3 | NORTH | YES | 146 | 30 | 146 | 0 | 1.035 | -2.19 | 146
CHAMPION_1G | -0.015 | 3348 | MB | NORTH | YES | 0 | 42 | 42 |  | 1 | 0 | 0
TGATEWAY_2G | -0.015 | 13117 | 2 | NORTH | YES | 128 | 30 | 128 | 0 | 1.035 | -1.92 | 128
STRYKER_2G | -0.015 | 3108 | 2 | NORTH | YES | 484 | 75 | 484 | 0 | 1.029 | -7.26 | 484
MTCK6_G | -0.015 | 2413 | 6 | NORTH | YES | 0 | 30 | 118 |  | 1.029 | 0 | 0
TGATEWAY_4G | -0.015 | 13119 | 4 | NORTH | YES | 399 | 65 | 399 | 0 | 1.035 | -5.985 | 399
TGATEWAY_1G | -0.015 | 13116 | 1 | NORTH | YES | 149 | 30 | 149 | 0 | 1.035 | -2.235 | 149
MTCK7_G | -0.015 | 2414 | 7 | NORTH | YES | 0 | 30 | 114 |  | 1.029 | 0 | 0
MTCK2_G | -0.014 | 2418 | 2 | NORTH | YES | 0 | 10 | 23 |  | 0.9667 | 0 | 0
MTCK3_G | -0.014 | 2419 | MB | NORTH | YES | 0 | 10 | 63 |  | 0.9667 | 0 | 0
TRINIDAD_6G | -0.013 | 3126 | 1 | NORTH | YES | 226 | 46 | 226 | 0 | 1 | -2.938 | 226
CALFREST_1G | -0.012 | 13131 | 1 | NORTH | YES | 152 | 40 | 152 | 0 | 1.035 | -1.824 | 152
CALFREST_4G | -0.012 | 13134 | 4 | NORTH | YES | 156 | 40 | 156 | 0 | 1.035 | -1.872 | 156
CALFREST_2G | -0.012 | 13132 | 2 | NORTH | YES | 155 | 57 | 155 | 0 | 1.035 | -1.86 | 155
ENNSTRAC_1G | -0.012 | 12322 | 1 | NORTH | YES | 196 | 130 | 196 | 0 | 1.043 | -2.352 | 196
CALFREST_5G | -0.012 | 13135 | 5 | NORTH | YES | 157 | 57 | 157 | 0 | 1.035 | -1.884 | 157
ENNSTRAC_2G | -0.012 | 12323 | 2 | NORTH | YES | 116 | 100 | 116 | 0 | 1.043 | -1.392 | 116
CALFREST_3G | -0.012 | 13133 | 3 | NORTH | YES | 174 | 40 | 174 | 0 | 1.035 | -2.088 | 174
CALFREST_6G | -0.012 | 13136 | 6 | NORTH | YES | 176 | 40 | 176 | 0 | 1.035 | -2.112 | 176
HANDLEY_1G | -0.011 | 1945 | MB | NORTH | YES | 0 | 25 | 36 |  | 1.003 | 0 | 0
BBRN_1G | -0.011 | 3381 | 1 | NORTH | YES | 597 | 225 | 597 | 0 | 1.0345
HANDLEY_2G | -0.011 | 1946 | MB | NORTH | YES | 0 | 30 | 68 |  | 1.003 | 0 | 0
BBRN_2G | -0.011 | 3382 | 2 | NORTH | YES | 610 | 225 | 610 | 0 | 1.0345
HANDLEY_4G | -0.011 | 1948 | 4 | NORTH | YES | 217.5 | 150 | 435 | 0 | 1.022 | -2.3925 | 217.5
MDLTHELP_5G | -0.01 | 1937 | 5 | NORTH | YES | 225 | 74 | 225 | 0 | 1.02 | -2.25 | 225
MDLTHELP_1G | -0.01 | 1941 | 1 | NORTH | YES | 215 | 74 | 215 | 0 | 1.02 | -2.15 | 215
LEG_2___2 | -0.01 | 48722 | 2 | NORTH | YES | 853 | 357 | 853 | 0 | 1.0348
MDLTHELP_2G | -0.01 | 1942 | 2 | NORTH | YES | 215 | 74 | 215 | 0 | 1.02 | -2.15 | 215
HANDLEY_3G | -0.01 | 1947 | 3 | NORTH | YES | 353.4 | 100 | 392 | 0 | 1.03 | -3.534 | 353.4
LEG_1___1 | -0.01 | 48721 | 1 | NORTH | YES | 836 | 357 | 836 | 0 | 1.0348
MDLTHELP_6G | -0.01 | 1938 | 6 | NORTH | YES | 229 | 74 | 229 | 0 | 1.02 | -2.29 | 229
HANDLEY_5G | -0.01 | 1949 | 5 | NORTH | YES | 0 | 150 | 435 |  | 1.03 | 0 | 0
TNTNPONE_18 | -0.009 | 39960 | 1 | NORTH | YES | 152 | 30 | 152 |  | 1.04
TNTNPONE_28 | -0.009 | 39970 | 1 | NORTH | YES | 154 | 30 | 154 |  | 1.04
ATKINS5 | -0.008 | 32891 | MB | NORTH | YES | 0 | 5 | 25 |  | 1.031 | 0 | 0
ATKINS4 | -0.008 | 32890 | MB | NORTH | YES | 0 | 5 | 22 |  | 1.031 | 0 | 0
FTR_GT3_5085 | -0.008 | 48673 | 3 | NORTH | YES | 158 | 0 | 158 | 0 | 1.0319 | -1.264 | 158
MDLTHELP_4G | -0.008 | 1944 | 4 | NORTH | YES | 214 | 74 | 214 | 0 | 1.02 | -1.712 | 214
MDLTHELP_3G | -0.008 | 1943 | 3 | NORTH | YES | 215 | 74 | 215 | 0 | 1.02 | -1.72 | 215
ATKINS6 | -0.008 | 32887 | MB | NORTH | YES | 0 | 12 | 51 |  | 1.028 | 0 | 0
TAMUGEN1 | -0.008 | 32798 | 1 | NORTH | YES | 32 | 0 | 32 |  | 1.02 | -0.256 | 32
FTR_GT1_5105 | -0.008 | 48671 | 1 | NORTH | YES | 156 | 0 | 156 | 0 | 1.0319 | -1.248 | 156
FTR_GT2_5110 | -0.008 | 48672 | 2 | NORTH | YES | 159 | 0 | 159 | 0 | 1.0319 | -1.272 | 159
FTR_CN4_5095 | -0.008 | 48674 | 4 | NORTH | YES | 380 | 0 | 380 | 0 | 1.0319 | -3.04 | 380
ATKINS7 | -0.008 | 32888 | 1 | NORTH | YES | 0 | 4 | 17 |  | 1.028 | 0 | 0
ATKINS3 | -0.008 | 32886 | MB | NORTH | YES | 0 | 5 | 12 |  | 1 | 0 | 0
GIBN_CREK_G1 | -0.008 | 990 | 1 | NORTH | YES | 464 | 200 | 464 | 0 | 1.0275
DANSBY14 | -0.007 | 32892 | 1 | NORTH | YES | 81 | 25 | 108 | 0 | 1.035 | -0.567 | 81
DANSBY2 | -0.007 | 32884 | 1 | NORTH | YES | 46 | 2 | 46 | 0 | 1.015 | -0.322 | 46
THW_5556 | -0.006 | 48887 | F | HOUSTON | YES | 16.4 | 5 | 57 |  | 1.0319 | -0.0984 | 16.4
LAKE_CRK2_G | -0.006 | 3417 | 2 | NORTH | YES | 227 | 40 | 227 | 0 | 1.029 | -1.362 | 227
CVC_GT1_5035 | -0.006 | 48813 | 1 | HOUSTON | YES | 155 | 91.8 | 155 |  | 1.029 | -0.93 | 155
THW_5152 | -0.006 | 48885 | B | HOUSTON | YES | 0 | 5 | 55 |  | 1.0319 | 0 | 0
PSA_GT1_8160 | -0.006 | 48791 | 1 | HOUSTON | YES | 65 | 20.8 | 65 | 0 | 1.0362 | -0.39 | 65
PSA_GN1_8165 | -0.006 | 48796 | 1 | HOUSTON | YES | 104 | 43.1 | 104 | 0 | 1.0362 | -0.624 | 104
CVC_ST5_5040 | -0.006 | 48814 | 1 | HOUSTON | YES | 133 | 91.8 | 133 |  | 1.029 | -0.798 | 133
PSA_GT2_8155 | -0.006 | 48792 | 2 | HOUSTON | YES | 66 | 20.3 | 66 | 0 | 1.0362 | -0.396 | 66
THW_5354 | -0.006 | 48886 | D | HOUSTON | YES | 16.6 | 5 | 58 |  | 1.0319 | -0.0996 | 16.6
BTE_ST1_8070 | -0.006 | 48598 | 4 | HOUSTON | YES | 234 | 60 | 234 | 0 | 1.0261 | -1.404 | 234
BTE_GT4_8055 | -0.006 | 48597 | 3 | HOUSTON | YES | 163 | 130 | 163 | 0 | 1.0261 | -0.978 | 163
BTE_GT3_8045 | -0.006 | 48596 | 2 | HOUSTON | YES | 158 | 130 | 158 | 0 | 1.0261 | -0.948 | 158
THW_5354 | -0.006 | 48886 | C | HOUSTON | YES | 16.4 | 5 | 57 |  | 1.0319 | -0.0984 | 16.4
EP_1_2 | -0.006 | 48651 | 2 | HOUSTON | YES | 21 | 10 | 21 | 0 | 1.0362 | -0.126 | 21
EP_1_2 | -0.006 | 48651 | 1 | HOUSTON | YES | 5 | 0 | 5 | 0 | 1.0362 | -0.03 | 5
THW_5152 | -0.006 | 48885 | A | HOUSTON | YES | 16.4 | 5 | 57 |  | 1.0319 | -0.0984 | 16.4
PSA_GT6_8135 | -0.006 | 48797 | 6 | HOUSTON | YES | 59 | 34.5 | 59 | 0 | 1.0362 | -0.354 | 59
PSA_GT4_8145 | -0.006 | 48794 | 4 | HOUSTON | YES | 66 | 20.3 | 66 | 0 | 1.0362 | -0.396 | 66
CVC_GT3_5045 | -0.006 | 48811 | 3 | HOUSTON | YES | 158 | 91.8 | 158 |  | 1.029 | -0.948 | 158
PSA_GT3_8150 | -0.006 | 48793 | 3 | HOUSTON | YES | 70 | 20.3 | 70 | 0 | 1.0362 | -0.42 | 70
GBY_GN5_5 | -0.006 | 48690 | 5 | HOUSTON | YES | 298.5 | 81 | 398 | 0 | 1.0362 | -1.791 | 298.5
CVC_GT2_5020 | -0.006 | 48812 | 2 | HOUSTON | YES | 159 | 91.8 | 159 |  | 1.029 | -0.954 | 159
LAKE_CRK1_G | -0.006 | 3416 | 1 | NORTH | YES | 35.4 | 33 | 75 | 0 | 1.043 | -0.2124 | 35.4
THOUSE_2G | -0.006 | 3404 | 2 | NORTH | YES | 805 | 250 | 805 | 0 | 1.026 | -4.83 | 805
THW_5556 | -0.006 | 48887 | E | HOUSTON | YES | 16.6 | 5 | 58 |  | 1.0319 | -0.0996 | 16.6
THOUSE_1G | -0.006 | 3403 | 1 | NORTH | YES | 563 | 200 | 563 | 0 | 1.026 | -3.378 | 563
PSA_GT5_8140 | -0.006 | 48795 | 5 | HOUSTON | YES | 64 | 20.3 | 64 | 0 | 1.0362 | -0.384 | 64
CVC_GT4_8005 | -0.006 | 48815 | 4 | HOUSTON | YES | 165 | 91.8 | 165 | 0 | 1.0362 | -0.99 | 165
CBY_GN1_1 | -0.006 | 48581 | 1 | HOUSTON | YES | 748 | 108 | 748 | 0 | 1.0435 | -4.488 | 748
BTE_GT2_8075 | -0.006 | 48595 | 1 | HOUSTON | YES | 163 | 130 | 163 | 0 | 1.0261 | -0.978 | 163
CHE_GT2_5030 | -0.006 | 48591 | 2 | HOUSTON | YES | 173 | 50 | 173 |  | 1.029 | -1.038 | 173
THW_GT1_GT_1 | -0.006 | 48883 | B2 | HOUSTON | YES | 0 | 0 | 12 |  | 1.043 | 0 | 0
EXN_GT | -0.005 | 49837 | 4 | HOUSTON | YES | 81 | 21.3 | 86 | 0 | 1.0326 | -0.405 | 81
EXN944GT | -0.005 | 49831 | 13 | HOUSTON | YES | 33 | 5.4 | 35 | 0 | 1.0326 | -0.165 | 33
EXN942GT | -0.005 | 49829 | 11 | HOUSTON | YES | 20 | 5.4 | 21 | 0 | 1.0326 | -0.1 | 20
EXN_16GT | -0.005 | 49804 | 2 | HOUSTON | YES | 32 | 8.3 | 34 |  | 1.0326 | -0.16 | 32
WAPGT21_GT1 | -0.005 | 48929 | B1 | HOUSTON | YES | 0 | 0 | 13 |  | 1.05 | 0 | 0
WAP_GN7_7 | -0.005 | 48927 | 7 | HOUSTON | YES | 567 | 277 | 567 |  | 1.035
WAP_GN3_3 | -0.005 | 48923 | 3 | HOUSTON | YES | 226 | 93 | 226 |  | 1.0362 | -1.13 | 226
WAP_GN1_1 | -0.005 | 48921 | 1 | HOUSTON | YES | 124.5 | 37 | 166 | 0 | 1.0362 | -0.6225 | 124.5
THW_4344 | -0.005 | 48881 | G | HOUSTON | YES | 58 | 5 | 58 | 0 | 1.0435 | -0.29 | 58
THW_3334 | -0.005 | 48877 | C | HOUSTON | YES | 58 | 5 | 58 | 0 | 1.0435 | -0.29 | 58
TNBPAMCG2_8 | -0.005 | 38612 | 2 | HOUSTON | YES | 150 | 0 | 150 | 0 | 1.0435 | -0.75 | 150
THW_ST3_ST_3 | -0.005 | 48873 | 3 | HOUSTON | YES | 110 | 19 | 110 | 0 | 1.0435 | -0.55 | 110
TNTXCTY1CG8 | -0.005 | 38711 | 1 | HOUSTON | YES | 105 | 59 | 105 | 0 | 1.044 | -0.525 | 105
SJS_GT2_GT2 | -0.005 | 48842 | 2 | HOUSTON | YES | 49 | 49 | 81 | 0 | 1.0362 | -0.245 | 49
TNTXCTY3CG8 | -0.005 | 38713 | 1 | HOUSTON | YES | 85 | 59 | 85 | 0 | 1.044 | -0.425 | 85
SHELLG3_3020 | -0.005 | 48822 | 2 | HOUSTON | YES | 30 | 0 | 30 |  | 1.029 | -0.15 | 30
SHELLG3_3020 | -0.005 | 48822 | 1 | HOUSTON | YES | 39 | 0 | 39 |  | 1.029 | -0.195 | 39
SHELLG2 | -0.005 | 48821 | 2 | HOUSTON | YES | 72 | 34.5 | 72 |  | 1.029 | -0.36 | 72
SHELLG1_3015 | -0.005 | 48820 | 1 | HOUSTON | YES | 71 | 34.5 | 71 |  | 1.029 | -0.355 | 71
TNBPAMCG4_8 | -0.005 | 38614 | 4 | HOUSTON | YES | 96 | 0 | 96 | 0 | 1.0435 | -0.48 | 96
TNSLCGN1__8 | -0.005 | 39190 | 1 | HOUSTON | YES | 30 | 10 | 30 |  | 1.025 | -0.15 | 30
PR_GT1__9040 | -0.005 | 48761 | 1 | HOUSTON | YES | 35 | 0 | 35 | 0 | 1 | -0.175 | 35
PSG_GT3_8060 | -0.005 | 48742 | 1 | HOUSTON | YES | 164 | 50 | 164 | 0 | 1.0326 | -0.82 | 164
PSG_GN2_8050 | -0.005 | 48740 | 1 | HOUSTON | YES | 178 | 60 | 178 | 0 | 1.0326 | -0.89 | 178
SRB_GN4_4 | -0.005 | 48854 | 4 | HOUSTON | YES | 226 | 35 | 226 |  | 1.0326 | -1.13 | 226
GBY_83841065 | -0.005 | 48693 | F | HOUSTON | YES | 20 | 20 | 52 | 0 | 1.0362 | -0.1 | 20
SRB_GN2_2 | -0.005 | 48852 | 2 | HOUSTON | YES | 174 | 26 | 174 | 0 | 1.0217 | -0.87 | 174
THW_3132 | -0.005 | 48875 | B | HOUSTON | YES | 57 | 5 | 57 | 0 | 1.0435 | -0.285 | 57
GBY_73741085 | -0.005 | 48691 | A | HOUSTON | YES | 48 | 20 | 48 | 0 | 1.0362 | -0.24 | 48
TNDOWCGNGG8 | -0.005 | 39480 | 1 | HOUSTON | YES | 30 | 10 | 30 | 0 | 1.0437 | -0.15 | 30
DPEC_GT25025 | -0.005 | 48642 | 2 | HOUSTON | YES | 156 | 98 | 156 | 0 | 1.0319 | -0.78 | 156
DIB_GT2_8075 | -0.005 | 48612 | 2 | HOUSTON | YES | 65 | 0 | 65 | 0 | 1.0326 | -0.325 | 65
DIB_GT1_8080 | -0.005 | 48611 | 1 | HOUSTON | YES | 64 | 0 | 64 | 0 | 1.0326 | -0.32 | 64
CHE_GT1_8015 | -0.005 | 48593 | 1 | HOUSTON | YES | 173 | 50 | 173 | 0 | 1.0362 | -0.865 | 173
WAP_GN4_4 | -0.005 | 48924 | 4 | HOUSTON | YES | 544 | 217 | 544 |  | 1.0362 | -2.72 | 544
CTL_GN1_8145 | -0.005 | 48564 | 4 | HOUSTON | YES | 55 | 12.9 | 55 |  | 1.0362 | -0.275 | 55
CTL_GT3_8135 | -0.005 | 48562 | 2 | HOUSTON | YES | 91 | 30.3 | 91 |  | 1.0362 | -0.455 | 91
CTL_GT2_8130 | -0.005 | 48561 | 1 | HOUSTON | YES | 103 | 30.3 | 103 |  | 1.0362 | -0.515 | 103
CAL_ST1_8000 | -0.005 | 48552 | 2 | HOUSTON | YES | 65 | 0 | 65 | 0 | 1.0326 | -0.325 | 65
BYU_GT4_8065 | -0.005 | 48534 | 4 | HOUSTON | YES | 65 | 0 | 65 |  | 1.0362 | -0.325 | 65
BYU_GT2_8055 | -0.005 | 48532 | 2 | HOUSTON | YES | 62 | 0 | 62 |  | 1.0362 | -0.31 | 62
THW_ST4_ST_4 | -0.005 | 48874 | 4 | HOUSTON | YES | 108 | 19 | 108 | 0 | 1.0435 | -0.54 | 108
AK_GT1__8040 | -0.005 | 48510 | 1 | HOUSTON | YES | 34 | 8.1 | 34 |  | 1.029 | -0.17 | 34
LPE_GT1_8070 | -0.005 | 48511 | 1 | HOUSTON | YES | 42 | 0 | 42 | 0 | 1.0362 | -0.21 | 42
LPE_GT3_8080 | -0.005 | 48513 | 3 | HOUSTON | YES | 41 | 0 | 41 | 0 | 1.0362 | -0.205 | 41
WAP_GN5_5 | -0.005 | 48925 | 5 | HOUSTON | YES | 217.1 | 278 | 657 | 0 | 1
APD_GT1_8005 | -0.005 | 48500 | 1 | HOUSTON | YES | 140 | 54.6 | 140 |  | 1.0362 | -0.7 | 140
LPE_GT2_8075 | -0.005 | 48512 | 2 | HOUSTON | YES | 42 | 0 | 42 | 0 | 1.0362 | -0.21 | 42
BVE_GT1_GT1 | -0.005 | 48521 | 1 | HOUSTON | YES | 172 | 0 | 172 |  | 1.035 | -0.86 | 172
BVE_ST1_GN1 | -0.005 | 48523 | 3 | HOUSTON | YES | 246 | 0 | 246 |  | 1.035 | -1.23 | 246
TNDOWCGNSG8 | -0.005 | 39470 | 1 | HOUSTON | YES | 32 | 10 | 32 | 0 | 1.0437 | -0.16 | 32
TNTXCTY4CG8 | -0.005 | 38714 | 1 | HOUSTON | YES | 103 | 59 | 103 | 0 | 1.044 | -0.515 | 103
TNTXCTY2CG8 | -0.005 | 38712 | 1 | HOUSTON | YES | 102 | 59 | 102 | 0 | 1.044 | -0.51 | 102
SJS_GT1_GT1 | -0.005 | 48841 | 1 | HOUSTON | YES | 49 | 49 | 83 | 0 | 1.0362 | -0.245 | 49
TNBP_CGN4_8 | -0.005 | 38690 | 3 | HOUSTON | YES | 40 | 0 | 40 | 0 | 1.0435 | -0.2 | 40
TNBPAMCG3_8 | -0.005 | 38613 | 3 | HOUSTON | YES | 152 | 0 | 152 | 0 | 1.0435 | -0.76 | 152
SOL_GT1 | -0.005 | 48845 | 1 | HOUSTON | YES | 16.2 | 15.4 | 16.2 |  | 1.0326 | -0.081 | 16.2
TNBPAMCG1_8 | -0.005 | 38611 | 1 | HOUSTON | YES | 155 | 0 | 155 | 0 | 1.0435 | -0.775 | 155
TNBP_CGN3_8 | -0.005 | 38600 | 5 | HOUSTON | YES | 53 | 0 | 53 | 0 | 1.0435 | -0.265 | 53
TNBP_CGN2_8 | -0.005 | 38590 | 2 | HOUSTON | YES | 66 | 0 | 66 | 0 | 1.0435 | -0.33 | 66
DIB_GT3_8090 | -0.005 | 48614 | 4 | HOUSTON | YES | 77.2 | 15 | 77.2 | 0 | 1.0326 | -0.386 | 77.2
TNBP_CGN1_8 | -0.005 | 38580 | 1 | HOUSTON | YES | 60 | 0 | 60 | 0 | 1.0435 | -0.3 | 60
LPE_GT4_8085 | -0.005 | 48514 | 4 | HOUSTON | YES | 41 | 0 | 41 | 0 | 1.0362 | -0.205 | 41
DPEC_GT35010 | -0.005 | 48643 | 3 | HOUSTON | YES | 160 | 98 | 160 | 0 | 1.0319 | -0.8 | 160
BVE_GT2_5035 | -0.005 | 48522 | 2 | HOUSTON | YES | 170 | 0 | 170 |  | 1.035 | -0.85 | 170
WAP_GN6_6 | -0.005 | 48926 | 6 | HOUSTON | YES | 645 | 280 | 645 |  | 1.035
DPEC_GT45070 | -0.005 | 48644 | 4 | HOUSTON | YES | 158 | 98 | 158 | 0 | 1.0319 | -0.79 | 158
WAP_GN2_2 | -0.005 | 48922 | 2 | HOUSTON | YES | 122.2 | 37 | 163 | 0 | 1.0362 | -0.611 | 122.2
THW_4344 | -0.005 | 48881 | H | HOUSTON | YES | 58 | 5 | 58 | 0 | 1.0435 | -0.29 | 58
DPEC_ST55065 | -0.005 | 48645 | 5 | HOUSTON | YES | 282 | 0 | 282 | 0 | 1.0319 | -1.41 | 282
DPEC_GT15040 | -0.005 | 48641 | 1 | HOUSTON | YES | 162 | 98 | 162 | 0 | 1.0319 | -0.81 | 162
MNS_GT | -0.005 | 48730 | 1 | HOUSTON | YES | 46.1 | 0 | 46.1 | 0 | 1.029 | -0.2305 | 46.1
DIB_ST1_8085 | -0.005 | 48613 | 3 | HOUSTON | YES | 69 | 0 | 69 | 0 | 1.0326 | -0.345 | 69
GBY_81821075 | -0.005 | 48692 | C | HOUSTON | YES | 48 | 20 | 48 | 0 | 1.0362 | -0.24 | 48
GBY_73741085 | -0.005 | 48691 | B | HOUSTON | YES | 47 | 20 | 47 | 0 | 1.0362 | -0.235 | 47
GBY_81821075 | -0.005 | 48692 | D | HOUSTON | YES | 20 | 20 | 54 | 0 | 1.0362 | -0.1 | 20
BYU_GT3_8060 | -0.005 | 48533 | 3 | HOUSTON | YES | 67 | 0 | 67 |  | 1.0362 | -0.335 | 67
PHR_GN2_2 | -0.005 | 48772 | MB | HOUSTON | YES | 0 | 72 | 459 |  | 1.0362
GBY_83841065 | -0.005 | 48693 | E | HOUSTON | YES | 20 | 20 | 56 | 0 | 1.0362 | -0.1 | 20
CAL_GT1_8045 | -0.005 | 48551 | 1 | HOUSTON | YES | 152 | 0 | 152 | 0 | 1.0326 | -0.76 | 152
BYU_GT1_8075 | -0.005 | 48531 | 1 | HOUSTON | YES | 65 | 0 | 65 |  | 1.0362 | -0.325 | 65
THW_4142 | -0.005 | 48879 | E | HOUSTON | YES | 58 | 5 | 58 | 0 | 1.0435 | -0.29 | 58
SRB_GT211035 | -0.005 | 48855 | B1 | HOUSTON | YES | 0 | 0 | 17 |  | 1.014 | 0 | 0
PSG_GT2_8040 | -0.005 | 48741 | 1 | HOUSTON | YES | 164 | 50 | 164 | 0 | 1.0326 | -0.82 | 164
CTL_GT4_8140 | -0.005 | 48563 | 3 | HOUSTON | YES | 94 | 30.3 | 94 |  | 1.0362 | -0.47 | 94
CTL_GN2_8155 | -0.005 | 48565 | 5 | HOUSTON | YES | 11 | 3.4 | 11 |  | 1.0362 | -0.055 | 11
CHE_GN4_8025 | -0.005 | 48594 | 4 | HOUSTON | YES | 142 | 60 | 142 | 0 | 1.0362 | -0.71 | 142
SRB_GN1_1 | -0.005 | 48851 | 1 | HOUSTON | YES | 176 | 26 | 176 | 0 | 1.0217 | -0.88 | 176
SRB_GN3_3 | -0.005 | 48853 | 3 | HOUSTON | YES | 220 | 35 | 220 |  | 1.0326 | -1.1 | 220
CBY_GN2_2 | -0.005 | 48582 | 2 | HOUSTON | YES | 751 | 110 | 751 | 0 | 1.0435 | -3.755 | 751
WAP_GN8_8 | -0.005 | 48928 | 8 | HOUSTON | YES | 603 | 275 | 603 |  | 1.035
THW_3334 | -0.005 | 48877 | D | HOUSTON | YES | 58 | 5 | 58 | 0 | 1.0435 | -0.29 | 58
SRB_GT211035 | -0.005 | 48855 | B2 | HOUSTON | YES | 0 | 0 | 12 |  | 1.014 | 0 | 0
EXN_17GT | -0.005 | 49805 | 3 | HOUSTON | YES | 31 | 8.3 | 33 |  | 1.0326 | -0.155 | 31
EXN_15GT | -0.005 | 49803 | 1 | HOUSTON | YES | 33 | 8.3 | 35 |  | 1.0326 | -0.165 | 33
EXN941GT | -0.005 | 49828 | 10 | HOUSTON | YES | 19 | 5.4 | 20 | 0 | 1.0326 | -0.095 | 19
EXN_14GT | -0.005 | 49838 | 14 | HOUSTON | YES | 140 | 0 | 148 |  | 1.0326 | -0.7 | 140
EXN938GT | -0.005 | 49826 | 5 | HOUSTON | YES | 43 | 9.2 | 45.9 | 0 | 1.0326 | -0.215 | 43
EXN943GT | -0.005 | 49830 | 12 | HOUSTON | YES | 19 | 5.4 | 20 | 0 | 1.0326 | -0.095 | 19
THW_4142 | -0.005 | 48879 | F | HOUSTON | YES | 57 | 5 | 57 | 0 | 1.0435 | -0.285 | 57
THW_3132 | -0.005 | 48875 | A | HOUSTON | YES | 57 | 5 | 57 | 0 | 1.0435 | -0.285 | 57
EXN945GT | -0.005 | 49832 | 9 | HOUSTON | YES | 19 | 9.2 | 20 | 0 | 1.0326 | -0.095 | 19
DOW41000 | -0.004 | 49865 | 41 | HOUSTON | YES | 31 | 0 | 50 |  | 1
DOW38200 | -0.004 | 49859 | 33 | HOUSTON | YES | 28 | 0 | 45 | 0 | 1
DOW67000 | -0.004 | 49878 | 67 | HOUSTON | YES | 65 | 0 | 103 | 0 | 1
DOW65000 | -0.004 | 49876 | 65 | HOUSTON | YES | 63 | 0 | 101 | 0 | 1
DOW82000 | -0.004 | 49884 | 82 | HOUSTON | YES | 51 | 0 | 80 | 0 | 1
DOW81000 | -0.004 | 49882 | 81 | HOUSTON | YES | 47 | 0 | 76 | 0 | 1
DOW84000 | -0.004 | 49886 | 84 | HOUSTON | YES | 107 | 0 | 171 | 0 | 0.98
DOW83000 | -0.004 | 49885 | 83 | HOUSTON | YES | 51 | 0 | 80 | 0 | 1
BOSQUESW502 | -0.004 | 239 | 1 | NORTH | YES | 149 | 0 | 149 | 0 | 1.03 | -0.596 | 149
BSF_GT1_8070 | -0.004 | 48520 | 1 | HOUSTON | YES | 72 | 0 | 72 | 0 | 1.0326 | -0.288 | 72
DOW38300 | -0.004 | 49860 | 32 | HOUSTON | YES | 63 | 0 | 101 |  | 1
TNSCLP3___8 | -0.004 | 39790 | 1 | HOUSTON | YES | 111 | 20 | 111 | 0 | 1.027 | -0.444 | 111
TNSCLP4___8 | -0.004 | 39775 | 1 | HOUSTON | YES | 115 | 20 | 115 | 0 | 1.04 | -0.46 | 115
TNSCLP2___8 | -0.004 | 39770 | 1 | HOUSTON | YES | 117 | 20 | 117 | 0 | 1.04 | -0.468 | 117
TNSCLP1___8 | -0.004 | 39760 | 1 | HOUSTON | YES | 116 | 20 | 116 | 0 | 1.04 | -0.464 | 116
BSF_GT1_8070 | -0.004 | 48520 | 2 | HOUSTON | YES | 10 | 0 | 10 | 0 | 1.0326 | -0.04 | 10
DOW17000 | -0.004 | 49851 | 37 | HOUSTON | YES | 39 | 0 | 62 | 0 | 1
BOSQUESW501 | -0.004 | 247 | 2 | NORTH | YES | 151 | 0 | 151 | 0 | 1.03 | -0.604 | 151
TGF_GT1_8000 | -0.004 | 48911 | 1 | HOUSTON | YES | 69.2 | 0 | 69.2 | 0 | 1.029 | -0.2768 | 69.2
DOW38100 | -0.004 | 49858 | 31 | HOUSTON | YES | 45 | 0 | 71.4 |  | 1
DOW39100 | -0.004 | 49862 | 36 | HOUSTON | YES | 54 | 0 | 86 | 0 | 1
DOW49000 | -0.004 | 49869 | 45 | HOUSTON | YES | 59 | 0 | 94 |  | 1
DOW42000 | -0.004 | 49866 | 42 | HOUSTON | YES | 11 | 0 | 18 |  | 1
DOW64000 | -0.004 | 49873 | 64 | HOUSTON | YES | 41 | 0 | 64.8 | 0 | 1
DOW63000 | -0.004 | 49872 | 63 | HOUSTON | YES | 45 | 0 | 72 | 0 | 1
DOW61000 | -0.004 | 49870 | 61 | HOUSTON | YES | 44 | 0 | 70 | 0 | 1
DOW39200 | -0.004 | 49863 | 35 | HOUSTON | YES | 55 | 0 | 88 | 0 | 1
DOW66000 | -0.004 | 49877 | 66 | HOUSTON | YES | 61 | 0 | 97 | 0 | 1
DOW62000 | -0.004 | 49871 | 62 | HOUSTON | YES | 40 | 0 | 63 | 0 | 1
CBE_ST34 | -0.003 | 48736 | 1 | HOUSTON | YES | 103.5 | 0 | 103.5 | 0 | 1.029 | -0.3105 | 103.5
CBE_GT4 | -0.003 | 48735 | 1 | HOUSTON | YES | 86 | 0 | 86 | 0 | 1.029 | -0.258 | 86
CBE_ST12 | -0.003 | 48733 | 1 | HOUSTON | YES | 103.5 | 0 | 103.5 | 0 | 1.029 | -0.3105 | 103.5
CBE_GT2 | -0.003 | 48732 | 1 | HOUSTON | YES | 86 | 0 | 86 | 0 | 1.029 | -0.258 | 86
CBE_GT1 | -0.003 | 48731 | 1 | HOUSTON | YES | 86 | 0 | 86 | 0 | 1.029 | -0.258 | 86
STP_GN2___2 | -0.003 | 5912 | 2 | SOUTH | YES | 1282 | 1249 | 1282 | 0 | 1.0406
STP_GN1___1 | -0.003 | 5911 | 1 | SOUTH | YES | 1282 | 1249 | 1282 | 0 | 1.0406
SANDOW_4G | -0.003 | 3432 | 4 | SOUTH | YES | 534 | 460 | 534 |  | 1.029
CBE_GT3 | -0.003 | 48734 | 1 | HOUSTON | YES | 86 | 0 | 86 | 0 | 1.029 | -0.258 | 86
COMCHEPK_2G | -0.002 | 1899 | 2 | NORTH | YES | 1164 | 1128 | 1164 | 0 | 1.031
COMCHEPK_1G | -0.002 | 1898 | 1 | NORTH | YES | 1164 | 1150 | 1164 | 0 | 1.031
WLFHOLW_3G | -0.002 | 1879 | 3 | NORTH | YES | 268 | 89.3 | 268 | 0 | 1.029 | -0.536 | 268
WLFHOLW_2G | -0.002 | 1878 | 2 | NORTH | YES | 219 | 105 | 219 | 0 | 1.029 | -0.438 | 219
BOSQUESW804 | -0.002 | 253 | 2 | NORTH | YES | 83 | 0 | 83 | 0 | 1.032 | -0.166 | 83
WLFHOLW_1G | -0.002 | 1877 | 1 | NORTH | YES | 216 | 89.3 | 216 | 0 | 1.029 | -0.432 | 216
L_FPPYD21_3Y | -0.002 | 7012 | 3 | SOUTH | YES | 427.4 | 200 | 436 | 0 | 1.02
L_FPPYD11_2Y | -0.002 | 7011 | 2 | SOUTH | YES | 577.4 | 200 | 608 | 0 | 1.02
L_FPPYD11_1Y | -0.002 | 7010 | 1 | SOUTH | YES | 587.4 | 200 | 605 | 0 | 1.02
L_LOSTPI1_3Y | -0.002 | 7009 | 3 | SOUTH | YES | 173.9 | 72 | 184 | 0 | 1.015 | -0.3478 | 173.9
L_LOSTPI1_2Y | -0.002 | 7008 | 2 | SOUTH | YES | 157.7 | 107 | 164 | 0 | 1.015 | -0.3154 | 157.7
L_LOSTPI1_1Y | -0.002 | 7007 | 1 | SOUTH | YES | 158.7 | 110 | 167 | 0 | 1.015 | -0.3174 | 158.7
BOSQUESW803 | -0.002 | 251 | 2 | NORTH | YES | 144 | 0 | 144 | 0 | 1.032 | -0.288 | 144
FOR_5 | -0.001 | 8155 | 5 | SOUTH | YES | 67.5 | 60 | 74 | 0 | 1.03 | -0.0675 | 67.5
FOR_4 | -0.001 | 8154 | 4 | SOUTH | YES | 74.6 | 60 | 81 | 0 | 1.03 | -0.0746 | 74.6
FOR_3 | -0.001 | 8153 | 3 | SOUTH | YES | 65.8 | 45 | 73 | 0 | 1.03 | -0.0658 | 65.8
UCAR_1 | -0.001 | 8148 | 2 | SOUTH | YES | 7 | 0 | 7 | 0 | 1.01 | -0.007 | 7
JNSNCNTY802 | -0.001 | 367 | 2 | NORTH | YES | 90 | 20 | 90 | 0 | 1.02 | -0.09 | 90
UCAR_2 | -0.001 | 8147 | 10 | SOUTH | YES | 21 | 0 | 28 | 0 | 1.0127 | -0.021 | 21
FOR_2 | -0.001 | 8138 | 2 | SOUTH | YES | 65.8 | 45 | 80 | 0 | 1.03 | -0.0658 | 65.8
FOR_1 | -0.001 | 8134 | 1 | SOUTH | YES | 56.4 | 45 | 79 | 0 | 1.03 | -0.0564 | 56.4
DUP1V_1 | -0.001 | 8066 | 1 | SOUTH | YES | 73 | 0 | 73 | 0 | 1.0031 | -0.073 | 73
L_BASTEN1_3Y | -0.001 | 7809 | 1 | SOUTH | YES | 227 | 42 | 227 | 0 | 1.004 | -0.227 | 227
CSDR11 | -0.001 | 80140 | 11 | SOUTH | YES | 39 | 0 | 39 | 0 | 1.0299 | -0.039 | 39
L_BASTEN1_2Y | -0.001 | 7808 | 1 | SOUTH | YES | 146 | 83.5 | 146 | 0 | 1.004 | -0.146 | 146
L_BASTEN1_1Y | -0.001 | 7807 | 1 | SOUTH | YES | 147 | 83.5 | 147 | 0 | 1.004 | -0.147 | 147
JNSNCNTY802 | -0.001 | 366 | 1 | NORTH | YES | 168 | 20 | 168 | 0 | 1.02 | -0.168 | 168
AIRCO_G | -0.001 | 80227 | 1 | SOUTH | YES | 7.6 | 0 | 8 | 0 | 1.014
L_SIMGID1_3Y | -0.001 | 7006 | 3 | SOUTH | YES | 324.9 | 60 | 331 | 0 | 1.02 | -0.3249 | 324.9
L_SIMGID1_2Y | -0.001 | 7005 | 2 | SOUTH | YES | 133 | 32 | 139 | 0 | 1.02 | -0.133 | 133
L_SIMGID1_1Y | -0.001 | 7004 | 1 | SOUTH | YES | 133 | 40 | 137 | 0 | 1.02 | -0.133 | 133
WHITNYDM02 | -0.001 | 245 | 2 | NORTH | YES | 15 | 0 | 15 | 0 | 1.035 | -0.015 | 15
VISTRONG2 | -0.001 | 80225 | 2 | SOUTH | YES | 23 | 0 | 23 | 0 | 1.01
RAYBURNCC8 | -0.001 | 5512 | 1 | SOUTH | YES | 50 | 18.2 | 50 | 0 | 1.02 | -0.05 | 50
RAYBURNCC7 | -0.001 | 5511 | 1 | SOUTH | YES | 49 | 18.2 | 49 | 0 | 1.02 | -0.049 | 49
RAYBURNCC10 | -0.001 | 5509 | 1 | SOUTH | YES | 40 | 5.2 | 40 | 0 | 1.02 | -0.04 | 40
RAYBURNCC9 | -0.001 | 5508 | 1 | SOUTH | YES | 50 | 18.2 | 50 | 0 | 1.02 | -0.05 | 50
VISTRONG1 | -0.001 | 80224 | 1 | SOUTH | YES | 15 | 0 | 15 | 0 | 1.01
FOR_9 | -0.001 | 80052 | 9 | SOUTH | YES | 32 | 5 | 32 | 0 | 1.03 | -0.032 | 32
FOR_10 | -0.001 | 80053 | 10 | SOUTH | YES | 73 | 45 | 73 | 0 | 1.03 | -0.073 | 73
CSDR56 | -0.001 | 80139 | 5 | SOUTH | YES | 15 | 0 | 15 | 0 | 1.01 | -0.015 | 15
CSDR56 | -0.001 | 80139 | 6 | SOUTH | YES | 39 | 0 | 39 | 0 | 1.01 | -0.039 | 39
CSDR89 | -0.001 | 80137 | 8 | SOUTH | YES | 39 | 0 | 39 | 0 | 1.01 | -0.039 | 39
SANDHG5C | -0.001 | 9021 | 5C | SOUTH | YES | 140 | 0 | 151 | 0 | 1.0175 | -0.14 | 140
SANDHG5A | -0.001 | 9020 | 5A | SOUTH | YES | 150 | 84 | 159 | 0 | 1.0175 | -0.15 | 150
SANDH_G4 | -0.001 | 9019 | 4 | SOUTH | YES | 45 | 2 | 47 | 0 | 1.0175 | -0.045 | 45
SANDH_G3 | -0.001 | 9018 | 3 | SOUTH | YES | 45 | 2 | 48 | 0 | 1.0175 | -0.045 | 45
SANDH_G2 | -0.001 | 9017 | 2 | SOUTH | YES | 45 | 2 | 47 | 0 | 1.0175 | -0.045 | 45
SANDH_G1 | -0.001 | 9016 | 1 | SOUTH | YES | 45 | 2 | 49 | 0 | 1.0175 | -0.045 | 45
DECKR_G6 | -0.001 | 9005 | 6 | SOUTH | YES | 44 | 24 | 47 | 0 | 1.015 | -0.044 | 44
DECKR_G5 | -0.001 | 9004 | 5 | SOUTH | YES | 44 | 24 | 44 | 0 | 1.015 | -0.044 | 44
DECKR_G4 | -0.001 | 9003 | 4 | SOUTH | YES | 44 | 24 | 44 | 0 | 1.015 | -0.044 | 44
DECKR_G3 | -0.001 | 9002 | 3 | SOUTH | YES | 0 | 24 | 42 |  | 1.015 | 0 | 0
DECKR_G2 | -0.001 | 9001 | 2 | SOUTH | YES | 400 | 50 | 427 | 0 | 1.015 | -0.4 | 400
DECKR_G1 | -0.001 | 9000 | 1 | SOUTH | YES | 320 | 50 | 326 | 0 | 1.015 | -0.32 | 320
WHITNYDM01 | -0.001 | 244 | 1 | NORTH | YES | 15 | 0 | 15 | 0 | 1.035 | -0.015 | 15
ALCOA_G | -0.001 | 80226 | 1 | SOUTH | YES | 48 | 5 | 48 | 0 | 1.014
CSDR89 | -0.001 | 80137 | 9 | SOUTH | YES | 15 | 0 | 15 | 0 | 1.01 | -0.015 | 15
FOR_8 | -0.001 | 80051 | 8 | SOUTH | YES | 28 | 28 | 28 | 0 | 1.015 | -0.028 | 28
CSDR7 | -0.001 | 80138 | 7 | SOUTH | YES | 7 | 0 | 7 | 0 | 1.014 | -0.007 | 7
FOR_7 | -0.001 | 8157 | 7 | SOUTH | YES | 46 | 5 | 46 | 0 | 1.03 | -0.046 | 46
FOR_6 | -0.001 | 8156 | 6 | SOUTH | YES | 26 | 5 | 26 | 0 | 1.03 | -0.026 | 26
L_RIONOG1S1Y | 0 | 7813 | 4 | SOUTH | YES | 293 | 0 | 293 | 0 | 1.02 | 0 | 293
L_RIONOG1G3Y | 0 | 7812 | 3 | SOUTH | YES | 150 | 0 | 150 | 0 | 1.02 | 0 | 150
L_RIONOG1G2Y | 0 | 7811 | 2 | SOUTH | YES | 148 | 0 | 148 | 0 | 1.02 | 0 | 148
L_RIONOG1G1Y | 0 | 7810 | 1 | SOUTH | YES | 147 | 0 | 147 | 0 | 1.02 | 0 | 147
L_GUADGE1_6Y | 0 | 7805 | 6 | SOUTH | YES | 204 | 30 | 204 | 0 | 1.02 | 0 | 204
L_GUADGE1_5Y | 0 | 7804 | 5 | SOUTH | YES | 183 | 30 | 183 | 0 | 1.02 | 0 | 183
L_GUADGE1_4Y | 0 | 7803 | 4 | SOUTH | YES | 149 | 30 | 149 | 0 | 1.02 | 0 | 149
L_GUADGE1_3Y | 0 | 7802 | 3 | SOUTH | YES | 146 | 30 | 146 | 0 | 1.02 | 0 | 146
L_GUADGE1_2Y | 0 | 7801 | 2 | SOUTH | YES | 139 | 30 | 139 | 0 | 1.02 | 0 | 139
L_GUADGE1_1Y | 0 | 7800 | 1 | SOUTH | YES | 151 | 30 | 151 | 0 | 1.02 | 0 | 151
L_LAKEWO9_1Y | 0 | 7624 | 2 | SOUTH | YES | 0 | 0 | 2.4 |  | 1 | 0 | 0
L_LAKEWO9_1Y | 0 | 7624 | 1 | SOUTH | YES | 0 | 0 | 2.4 |  | 1 | 0 | 0
L_SCHUMA8_1Y | 0 | 7609 | 1 | SOUTH | YES | 0 | 0 | 4 |  | 1 | 0 | 0
L_MCQUEE9_1Y | 0 | 7605 | 3 | SOUTH | YES | 0 | 0 | 2.8 |  | 1.025 | 0 | 0
L_MCQUEE9_1Y | 0 | 7605 | 2 | SOUTH | YES | 0 | 0 | 2.4 |  | 1.025 | 0 | 0
L_MCQUEE9_1Y | 0 | 7605 | 1 | SOUTH | YES | 0 | 0 | 2.4 |  | 1.025 | 0 | 0
L_CANYHY8_1Y | 0 | 7487 | 1 | SOUTH | YES | 0 | 0 | 6 |  | 1 | 0 | 0
L_AUSTPL1_1Y | 0 | 7020 | 2 | SOUTH | YES | 7 | 0 | 8 |  | 1 | 0 | 7
L_AUSTPL1_1Y | 0 | 7020 | 1 | SOUTH | YES | 7 | 0 | 8 |  | 1 | 0 | 7
L_HAYSEN1_4Y | 0 | 7017 | 4 | SOUTH | YES | 229 | 74 | 229 | 0 | 1.008 | 0 | 229
L_HAYSEN1_3Y | 0 | 7016 | 3 | SOUTH | YES | 226 | 74 | 226 | 0 | 1.008 | 0 | 226
L_HAYSEN1_2Y | 0 | 7015 | 2 | SOUTH | YES | 224 | 74 | 224 | 0 | 1.008 | 0 | 224
L_HAYSEN1_1Y | 0 | 7014 | 1 | SOUTH | YES | 223 | 74 | 223 | 0 | 1.008 | 0 | 223
DAV_2 | 0 | 8460 | 2 | SOUTH | YES | 340 | 50 | 340 | 0 | 1.0223 | 0 | 340
VAL_1 | 0 | 8506 | 1 | SOUTH | YES | 25 | 0 | 25 | 0 | 1.005 | 0 | 25
SI_RAY10 | 0 | 5935 | 10 | SOUTH | YES | 47 | 10 | 47 |  | 1.025 | 0 | 47
SI_RAY5 | 0 | 5934 | 5 | SOUTH | YES | 10 | 10 | 15 | 0 | 1.025 | 0 | 10
SI_RAY6 | 0 | 5933 | 6 | SOUTH | YES | 19 | 10 | 19 | 0 | 1.025 | 0 | 19
SI_RAY9 | 0 | 5932 | 9 | SOUTH | YES | 38 | 32 | 38 | 0 | 1.025 | 0 | 38
VAL_2 | 0 | 8507 | 2 | SOUTH | YES | 25 | 0 | 25 | 0 | 1.005 | 0 | 25
STARCO_1 | 0 | 8511 | 1 | SOUTH | YES | 38 | 0 | 38 | 0 | 1.024 | 0 | 38
RAYBURNGEN2 | 0 | 5506 | 1 | SOUTH | YES | 0 | 1 | 11 |  | 1.015 | 0 | 0
RAYBURNGEN1 | 0 | 5505 | 1 | SOUTH | YES | 0 | 1 | 11 |  | 1.015 | 0 | 0
RAYBURNGEN3 | 0 | 5503 | 1 | SOUTH | YES | 6.2 | 6 | 22 | 0 | 1.015 | 0 | 6.2
JCKCNTY803 | 0 | 582 | 3 | NORTH | YES | 147 | 0 | 147 | 0 | 1.022 | 0 | 147
JKS1 | 0 | 5401 | 1 | SOUTH | YES | 560 | 100 | 560 | 0 | 1.0222
JCKCNTY802 | 0 | 581 | 2 | NORTH | YES | 147 | 0 | 147 | 0 | 1.022 | 0 | 147
COSW_2 | 0 | 8457 | 2 | SOUTH | YES | 14 | 0 | 14 | 0 | 1.027 | 0 | 14
MILHWYS | 0 | 80003 | F | SOUTH | YES | 0 | 0 | 0 | 0 | 1.0168 | 0 | 0
JCKCNTY801 | 0 | 580 | 1 | NORTH | YES | 288 | 0 | 288 | 0 | 1.022 | 0 | 288
CNOPST1 | 0 | 8562 | 3 | SOUTH | YES | 153 | 0 | 153 | 0 | 1.03 | 0 | 153
COSW_1 | 0 | 8456 | 1 | SOUTH | YES | 20 | 0 | 20 | 0 | 1.027 | 0 | 20
DAV_1 | 0 | 8459 | 1 | SOUTH | YES | 339 | 50 | 339 | 0 | 1.0223 | 0 | 339
ICPGN#3 | 0 | 8932 | 3 | SOUTH | YES | 127 | 0 | 127 | 0 | 1.03 | 0 | 127
REYSHR_G | 0 | 80223 | 1 | SOUTH | YES | 12 | 0 | 12 | 0 | 1.032
ICPGN#2 | 0 | 8931 | 2 | SOUTH | YES | 150 | 0 | 150 | 0 | 1.03 | 0 | 150
ICPGN#1 | 0 | 8930 | 1 | SOUTH | YES | 149 | 0 | 149 | 0 | 1.03 | 0 | 149
LGEGN#3 | 0 | 8928 | 3 | SOUTH | YES | 91 | 0 | 100 | 0 | 1.03 | 0 | 91
LGEGN#2 | 0 | 8927 | 2 | SOUTH | YES | 153 | 0 | 153 | 0 | 1.03 | 0 | 153
LGEGN#1 | 0 | 8926 | 1 | SOUTH | YES | 158 | 0 | 158 | 0 | 1.03 | 0 | 158
KOCHREF2 | 0 | 8461 | 1 | SOUTH | YES | 38 | 0 | 38 | 0 | 1.014 | 0 | 38
CNOPGT2 | 0 | 8561 | 2 | SOUTH | YES | 165 | 0 | 165 | 0 | 1.03 | 0 | 165
CNOPGT1 | 0 | 8560 | 1 | SOUTH | YES | 164 | 0 | 164 | 0 | 1.03 | 0 | 164
CEL_B_1 | 0 | 8517 | 1 | SOUTH | YES | 29 | 0 | 29 | 0 | 1.02 | 0 | 29
CUECPL2A | 0 | 8189 | 1 | SOUTH | YES | 12 | 0 | 12 | 0 | 1.02 | 0 | 12
CLO_1 | 0 | 8161 | 1 | SOUTH | YES | 633 | 200 | 633 | 0 | 1.03
L_MARSFO1G3Y | 0.001 | 7033 | 3 | SOUTH | YES | 22 | 0 | 36 | 0 | 1 | 0.022 | 22
L_MARSFO1G2Y | 0.001 | 7032 | 2 | SOUTH | YES | 16 | 0 | 35 | 0 | 1 | 0.016 | 16
L_MARSFO1G1Y | 0.001 | 7031 | 1 | SOUTH | YES | 22 | 0 | 36 | 0 | 1 | 0.022 | 22
DECRDOVA_1G | 0.001 | 1889 | 1 | NORTH | YES | 779 | 255 | 779 | 0 | 1.022 | 0.779 | 779
SANMIGUELGEN | 0.001 | 5903 | 1 | SOUTH | YES | 396 | 180 | 396 | 0 | 1.033
MVGN#1 | 0.001 | 8936 | 1 | SOUTH | YES | 210 | 0 | 210 | 0 | 1.0304 | 0.21 | 210
AVR1_CT2 | 0.001 | 5478 | 1 | SOUTH | YES | 145 | 90 | 145 | 0 | 1.0232 | 0.145 | 145
AVR1_ST1 | 0.001 | 5477 | 1 | SOUTH | YES | 164 | 138 | 164 | 0 | 1.0232 | 0.164 | 164
AVR1_CT1 | 0.001 | 5476 | 1 | SOUTH | YES | 150 | 90 | 150 | 0 | 1.0232 | 0.15 | 150
WBT4 | 0.001 | 5439 | 4 | SOUTH | YES | 151 | 40 | 151 | 0 | 1.01 | 0.151 | 151
WBT3 | 0.001 | 5438 | 3 | SOUTH | YES | 96 | 25 | 96 | 0 | 1.01 | 0.096 | 96
WBT2 | 0.001 | 5437 | 2 | SOUTH | YES | 80 | 25 | 80 | 0 | 1.01 | 0.08 | 80
WBT1 | 0.001 | 5436 | 1 | SOUTH | YES | 25.5 | 20 | 51 | 0 | 1.01 | 0.0255 | 25.5
OWS2 | 0.001 | 5397 | 2 | SOUTH | YES | 379 | 80 | 379 | 0 | 1.027 | 0.379 | 379
OWS1 | 0.001 | 5396 | 1 | SOUTH | YES | 417 | 80 | 417 | 0 | 1.027 | 0.417 | 417
LCPCT4 | 0.001 | 5269 | 4 | SOUTH | YES | 45 | 23.1 | 45 | 0 | 1.0249 | 0.045 | 45
LCPCT3 | 0.001 | 5268 | 3 | SOUTH | YES | 44 | 23.1 | 44 | 0 | 1.0249 | 0.044 | 44
LCPCT2 | 0.001 | 5267 | 2 | SOUTH | YES | 46 | 23.1 | 46 | 0 | 1.0249 | 0.046 | 46
LCPCT1 | 0.001 | 5266 | 1 | SOUTH | YES | 45 | 23.1 | 45 | 0 | 1.0249 | 0.045 | 45
LCP4 | 0.001 | 5265 | 4 | SOUTH | YES | 95 | 25 | 95 | 0 | 1.0249 | 0.095 | 95
LCP3 | 0.001 | 5264 | 3 | SOUTH | YES | 58 | 20 | 58 | 0 | 1.0249 | 0.058 | 58
JTD2 | 0.001 | 5112 | 2 | SOUTH | YES | 406 | 80 | 406 | 0 | 1.0215
JTD1 | 0.001 | 5111 | 1 | SOUTH | YES | 403 | 80 | 403 | 0 | 1.0215
VHB3 | 0.001 | 5028 | 3 | SOUTH | YES | 397 | 60 | 397 | 0 | 1.0233 | 0.397 | 397
VHB2 | 0.001 | 5027 | 2 | SOUTH | YES | 220 | 40 | 220 | 0 | 1.0233 | 0.22 | 220
VHB1 | 0.001 | 5026 | 1 | SOUTH | YES | 206 | 40 | 206 | 0 | 1.0233 | 0.206 | 206
FGNTS201 | 0.001 | 8935 | 3 | SOUTH | YES | 172 | 0 | 172 | 0 | 1.03 | 0.172 | 172
HECN3 | 0.001 | 8983 | 3 | SOUTH | YES | 169 | 0 | 169 | 0 | 1.0304 | 0.169 | 169
HECN2 | 0.001 | 8982 | 2 | SOUTH | YES | 148 | 0 | 148 | 0 | 1.0304 | 0.148 | 148
HECN1 | 0.001 | 8981 | 1 | SOUTH | YES | 148 | 0 | 148 | 0 | 1.0304 | 0.148 | 148
MVGN#3 | 0.001 | 8938 | 3 | SOUTH | YES | 257 | 0 | 257 | 0 | 1.0304 | 0.257 | 257
MVGN#2 | 0.001 | 8937 | 2 | SOUTH | YES | 205 | 0 | 205 | 0 | 1.0304 | 0.205 | 205
SLURR | 0.001 | 88241 | DC | SOUTH | YES | 0 | -150 | 150 |  | 1.03
FGNTS101 | 0.001 | 8934 | 2 | SOUTH | YES | 146 | 0 | 146 | 0 | 1.03 | 0.146 | 146
FGNTS001 | 0.001 | 8933 | 1 | SOUTH | YES | 142 | 0 | 142 | 0 | 1.03 | 0.142 | 142
BEEVILLE | 0.001 | 88198 | 1 | SOUTH | YES | 0 | 0 | 0 | 0 | 1.0068 | 0 | 0
FALCONHYDRO1 | 0.002 | 8048 | 1 | SOUTH | YES | 3 | 0 | 12 | 0 | 1.02 | 0.006 | 3
FALCONHYDRO3 | 0.002 | 5729 | 3 | SOUTH | YES | 2.8 | 0 | 11 | 0 | 1.02 | 0.0056 | 2.8
FALCONHYDRO2 | 0.002 | 5728 | 2 | SOUTH | YES | 3 | 0 | 12 | 0 | 1.02 | 0.006 | 3
FALFURRI | 0.002 | 88508 | 1 | SOUTH | YES | 0 | 0 | 0 | 0 | 1.01 | 0 | 0
DECRDOVA_5G | 0.003 | 1895 | D | NORTH | YES | 65 | 65 | 70 | 0 | 1.029 | 0.195 | 65
DECRDOVA_4G | 0.003 | 1894 | C | NORTH | YES | 65 | 65 | 70 | 0 | 1.029 | 0.195 | 65
DECRDOVA_3G | 0.003 | 1893 | B | NORTH | YES | 65 | 65 | 70 | 0 | 1.029 | 0.195 | 65
DECRDOVA_2G | 0.003 | 1892 | A | NORTH | YES | 65 | 65 | 71 | 0 | 1.029 | 0.195 | 65
L_MARBFA1_2Y | 0.004 | 7029 | 2 | SOUTH | YES | 13 | 0 | 18 |  | 1 | 0.052 | 13
L_MARBFA1_1Y | 0.004 | 7028 | 1 | SOUTH | YES | 0 | 0 | 18 |  | 1 | 0 | 0
ZAPATA | 0.004 | 88299 | 1 | SOUTH | YES | 0 | 0 | 0 | 0 | 1.024 | 0 | 0
LAR_3 | 0.006 | 8288 | 3 | SOUTH | YES | 78.8 | 25 | 105 |  | 1.023 | 0.4728 | 78.8
L_WIRTZ_1G2Y | 0.006 | 7036 | 2 | SOUTH | YES | 18 | 0 | 30 |  | 1 | 0.108 | 18
L_WIRTZ_1G1Y | 0.006 | 7035 | 1 | SOUTH | YES | 0 | 0 | 29 |  | 1 | 0 | 0
L_BUCHAN1_3Y | 0.006 | 7024 | 3 | SOUTH | YES | 11 | 0 | 15 |  | 1 | 0.066 | 11
L_BUCHAN1_2Y | 0.006 | 7023 | 2 | SOUTH | YES | 0 | 0 | 18 |  | 1 | 0 | 0
L_BUCHAN1_1Y | 0.006 | 7022 | 1 | SOUTH | YES | 14 | 0 | 18 |  | 1 | 0.084 | 14
L_FERGUS1_1Y | 0.006 | 7000 | 1 | SOUTH | YES | 399 | 65 | 421 | 0 | 1.015 | 2.394 | 399
PEARSALLGEN3 | 0.006 | 5892 | 1 | SOUTH | YES | 6.2 | 6 | 23 | 0 | 1.01 | 0.0372 | 6.2
PEARSALLGEN2 | 0.006 | 5891 | 1 | SOUTH | YES | 6.2 | 6 | 24 | 0 | 1.01 | 0.0372 | 6.2
PEARSALLGEN1 | 0.006 | 5890 | 1 | SOUTH | YES | 6.2 | 6 | 24 | 0 | 1.01 | 0.0372 | 6.2
CIDINDUS | 0.006 | 86105 | 1 | SOUTH | YES | 0 | -500 | 500 | 0 | 1.01
LAR | 0.006 | 80012 | F | SOUTH | YES | 0 | 0 | 0 | 0 | 1.023 | 0 | 0
LAR_2 | 0.006 | 8287 | 2 | SOUTH | YES | 9 | 9 | 32 |  | 1.023 | 0.054 | 9
LAR_1 | 0.006 | 8285 | 1 | SOUTH | YES | 16 | 9 | 32 | 0 | 1.038 | 0.096 | 16
L_INKSDA1_1Y | 0.009 | 7026 | 1 | SOUTH | YES | 10 | 0 | 14 |  | 1 | 0.09 | 10
NTHTEXAS03 | 0.011 | 505 | 3 | NORTH | YES | 15 | 15 | 38 | 0 | 1.015 | 0.165 | 15
NTHTEXAS02 | 0.011 | 504 | 2 | NORTH | YES | 5 | 5 | 18 | 0 | 1.015 | 0.055 | 5
NTHTEXAS01 | 0.011 | 503 | 1 | NORTH | YES | 5 | 5 | 18 | 0 | 1.015 | 0.055 | 5
RWMILLER01 | 0.026 | 332 | 1 | NORTH | YES | 75 | 18.5 | 75 | 0 | 1.04 | 1.95 | 75
RWMILLER05 | 0.026 | 336 | 5 | NORTH | YES | 101 | 0 | 101 | 0 | 1.04 | 2.626 | 101
RWMILLER04 | 0.026 | 335 | 4 | NORTH | YES | 102 | 0 | 102 | 0 | 1.04 | 2.652 | 102
RWMILLER03 | 0.026 | 334 | 3 | NORTH | YES | 156 | 65 | 208 | 0 | 1.04 | 4.056 | 156
RWMILLER02 | 0.026 | 333 | 2 | NORTH | YES | 119 | 37 | 119 | 0 | 1.04 | 3.094 | 119
EPLVT1 | 0.028 | 80010 | F | SOUTH | YES | 0 | 0 | 0 | 0 | 1.0376 | 0 | 0
ELPS | 0.03 | 8262 | 1 | SOUTH | YES | 6 | 6 | 6 | 0 | 1.039 | 0.18 | 6
WFCOGEN_2G | 0.034 | 1482 | 2 | WEST | YES | 12 | 12 | 17 | 0 | 1 | 0.408 | 12
WFCOGEN_2G | 0.034 | 1482 | 1 | WEST | YES | 12 | 12 | 20 | 0 | 1 | 0.408 | 12
WFCOGEN_1G | 0.034 | 1479 | 2 | WEST | YES | 12 | 12 | 20 | 0 | 1 | 0.408 | 12
WFCOGEN_1G | 0.034 | 1479 | 1 | WEST | YES | 12 | 12 | 20 | 0 | 1 | 0.408 | 12
AMISTADHDRO2 | 0.041 | 8033 | 2 | SOUTH | YES | 13 | 13 | 25 | 0 | 1.035 | 0.533 | 13
AMISTADHDRO1 | 0.041 | 8032 | 1 | SOUTH | YES | 16.5 | 13 | 33 | 0 | 1.035 | 0.6765 | 16.5
HAMILTON | 0.041 | 88253 | 1 | SOUTH | YES | 0 | 0 | 0 | 0 | 1.04 | 0 | 0
SLSTR1PP_1G | 0.058 | 1643 | 1 | NORTH | YES | 6 | 0 | 60 | 0 | 1.022 | 0.348 | 6
MRSSHPRD01 | 0.059 | 345 | 2 | WEST | YES | 12 | 0 | 12 |  | 1.03 | 0.708 | 12
MRSSHPRD | 0.059 | 344 | 1 | WEST | YES | 12 | 0 | 12 |  | 1.03 | 0.708 | 12
OKLAUN1G | 0.072 | 6752 | 1 | WEST | YES | 629 | 175 | 629 | 0 | 1.035
OKLA7A | 0.072 | 6100 | 1 | WEST | YES | 50 | -220 | 220 | 0 | 1.035 | 3.6 | 50
BARTNWND_1G | 0.079 | 1600 | 1 | WEST | YES | 12 | 0 | 120 | 0 | 1.022 | 0.948 | 12
HORSH1 | 0.121 | 60066 | 1 | WEST | YES | 33.3 | 0 | 222 | 0 | 1.005 | 4.0293 | 33.3
HORSH3 | 0.121 | 60070 | 1 | WEST | YES | 33.6 | 0 | 224 | 0 | 1.025 | 4.0656 | 33.6
HORSH4 | 0.121 | 60072 | 1 | WEST | YES | 17.2 | 0 | 115 | 0 | 1.025 | 2.0812 | 17.2
HORSH2 | 0.121 | 60068 | 1 | WEST | YES | 27.6 | 0 | 184 | 0 | 1.025 | 3.3396 | 27.6
LOUIS1A | 0.121 | 60063 | 1 | WEST | YES | 25.5 | 0 | 170.2 | 0 | 1.02 | 3.0855 | 25.5
CIRELLO | 0.121 | 60060 | 1 | WEST | YES | 35 | 0 | 233 | 0 | 1 | 4.235 | 35
BUFGGEN | 0.121 | 60058 | 1 | WEST | YES | 18 | 0 | 120 |  | 1 | 2.178 | 18
FRNDDRCS | 0.123 | 60202 | SC | WEST | YES | 0 | 0 | 0 | 0 | 1.0259 | 0 | 0
WILDHRS11A | 0.123 | 60052 | 1 | WEST | YES | 12.6 | 0 | 126.5 | 0 | 1.005 | 1.5498 | 12.6
WHRLWIND1A | 0.132 | 60081 | 1 | WEST | YES | 6 | 0 | 60 | 0 | 1.03 | 0.792 | 6
CALHN_G1 | 0.135 | 60057 | 1 | WEST | YES | 17.1 | 0 | 114 | 0 | 1.042 | 2.3085 | 17.1
DSKY1 | 0.142 | 60018 | 1 | WEST | YES | 12.6 | 0 | 84 | 0 | 1.032 | 1.7892 | 12.6
DSKY2 | 0.142 | 60000 | 1 | WEST | YES | 11.5 | 0 | 76.5 |  | 1.039 | 1.633 | 11.5
L_DIVIDE1_1N | 0.143 | 76091 | 1 | WEST | YES | 26.5 | 0 | 375 | 0 | 1 | 3.7895 | 26.5
ORNNWP1 | 0.144 | 60017 | 1 | WEST | YES | 12 | 0 | 80 |  | 1.027 | 1.728 | 12
GRHAMSES_1G | 0.146 | 1433 | 1 | WEST | YES | 242 | 60 | 242 | 0 | 1.038 | 35.332 | 242
L_GASCCR1_1N | 0.147 | 76031 | 1 | WEST | YES | 15 | 0 | 150 | 0 | 1 | 2.205 | 15
RIO_DRCS | 0.147 | 60201 | SC | WEST | YES | 0 | 0 | 0 | 0 | 1.04 | 0 | 0
SWMESA | 0.148 | 6016 | 1 | WEST | YES | 11.2 | 0 | 75 |  | 1.03 | 1.6576 | 11.2
TNWDWRDU2_8 | 0.148 | 38332 | 1 | WEST | YES | 12 | 0 | 80 |  | 1.0232 | 1.776 | 12
AEPWIND_8 | 0.148 | 1354 | 1 | WEST | YES | 15.2 | 0 | 101.2 |  | 1.01 | 2.2496 | 15.2
KM NWP | 0.148 | 60019 | 1 | WEST | YES | 12 | 0 | 80 |  | 1.03 | 1.776 | 12
WDWDU1 | 0.148 | 60016 | 1 | WEST | YES | 12 | 0 | 80 |  | 1.033 | 1.776 | 12
KM SWP | 0.148 | 60007 | 1 | WEST | YES | 12 | 0 | 80 |  | 1.03 | 1.776 | 12
KM SEP | 0.148 | 60005 | 1 | WEST | YES | 6 | 0 | 40 |  | 1.035 | 0.888 | 6
KM NEP | 0.148 | 60003 | 1 | WEST | YES | 12 | 0 | 80 |  | 1.03 | 1.776 | 12
TRENTIPP_8 | 0.148 | 1343 | 1 | WEST | YES | 22.5 | 0 | 150 |  | 1.014 | 3.33 | 22.5
NWPWRG1_1G | 0.154 | 1350 | 1 | WEST | YES | 3.4 | 0 | 34.3 |  | 1.02 | 0.5236 | 3.4
WESTXWIN_1G | 0.154 | 1349 | 1 | WEST | YES | 0.7 | 0 | 6.6 |  | 1.02 | 0.1078 | 0.7
RDCNYNG1 | 0.157 | 36998 | 1 | WEST | YES | 8.4 | 0 | 84 | 0 | 1.01 | 1.3188 | 8.4
BSP_1 | 0.159 | 1320 | 1 | WEST | YES | 25.8 | 2.9 | 25.8 |  | 1
KINDERMG_3G | 0.159 | 1071 | 1 | WEST | YES | 45.7 | 12 | 45.7 | 0 | 1.01
KINDERMG_2G | 0.159 | 1070 | 1 | WEST | YES | 45.7 | 12 | 45.7 | 0 | 1.01
KINDERMG_1G | 0.159 | 1069 | 1 | WEST | YES | 25 | 5 | 25 | 0 | 1.01
SCURRYCW_1G | 0.159 | 1068 | 1 | WEST | YES | 14.1 | 0 | 141 |  | 1.01 | 2.2419 | 14.1
CIELOGEN_2G | 0.159 | 1062 | 1 | WEST | YES | 6.1 | 0 | 61 |  | 1 | 0.9699 | 6.1
CIELOGEN_1G | 0.159 | 1061 | 1 | WEST | YES | 9.9 | 0 | 99 |  | 1 | 1.5741 | 9.9
AIRTRICITY_8 | 0.16 | 1170 | 1 | WEST | YES | 18 | 0 | 180 | 0 | 1.01 | 2.88 | 18
SNYDERW1A | 0.16 | 6637 | 1 | WEST | YES | 6.3 | 0 | 63 | 0 | 1.025 | 1.008 | 6.3
STANTONW_8 | 0.161 | 1326 | 1 | WEST | YES | 10.1 | 0 | 100.5 | 0 | 1.01 | 1.6261 | 10.1
L_DELAWA1_1Y | 0.161 | 7038 | 2 | WEST | YES | 4.5 | 0 | 30 | 0 | 1 | 0.7245 | 4.5
L_DELAWA1_1Y | 0.161 | 7038 | 1 | WEST | YES | 5.2 | 0 | 35 | 0 | 1 | 0.8372 | 5.2
PB6GEN_7G | 0.161 | 1008 | 6 | WEST | YES | 515 | 130 | 515 | 0 | 1.022 | 82.915 | 515
PB5GEN_6G | 0.161 | 1007 | 5 | WEST | YES | 115 | 40 | 115 | 0 | 1.022 | 18.515 | 115
PBCTEGE_5G | 0.161 | 1006 | E | WEST | YES | 65 | 65 | 68 | 0 | 1.022 | 10.465 | 65
PBCTDGE_4G | 0.161 | 1005 | D | WEST | YES | 65 | 65 | 65 | 0 | 1.022 | 10.465 | 65
PBCTCGE_3G | 0.161 | 1004 | C | WEST | YES | 62 | 62 | 66 | 0 | 1.022 | 9.982 | 62
PBCTBGE_2G | 0.161 | 1003 | B | WEST | YES | 65 | 65 | 66 | 0 | 1.022 | 10.465 | 65
PBCTAGE_1G | 0.161 | 1002 | A | WEST | YES | 64 | 64 | 65 | 0 | 1.022 | 10.304 | 64
MCDDONAL_8 | 0.162 | 1333 | 1 | WEST | YES | 21.4 | 0 | 214.2 | 0 | 1.01 | 3.4668 | 21.4
OCOTILLO_1G | 0.162 | 1328 | 1 | WEST | YES | 5.8 | 0 | 58 |  | 0.99 | 0.9396 | 5.8
MRGNFG_6G | 0.163 | 1044 | F | WEST | YES | 66 | 66 | 66 |  | 0.99 | 10.758 | 66
MRGNEG_5G | 0.163 | 1043 | E | WEST | YES | 68 | 68 | 68 |  | 0.99 | 11.084 | 68
MRGNDG_4G | 0.163 | 1042 | D | WEST | YES | 70 | 69 | 70 |  | 0.99 | 11.41 | 70
MRGNCG_3G | 0.163 | 1041 | C | WEST | YES | 70 | 69 | 70 |  | 0.99 | 11.41 | 70
MRGNBG_2G | 0.163 | 1040 | B | WEST | YES | 71 | 70 | 71 |  | 0.99 | 11.573 | 71
MRGNAG_1G | 0.163 | 1039 | A | WEST | YES | 69 | 69 | 69 |  | 0.99 | 11.247 | 69
MORGAN5G_5G | 0.163 | 1037 | 5 | WEST | YES | 137 | 40 | 137 |  | 0.99 | 22.331 | 137
TIEHVSG_2G | 0.163 | 11025 | 1 | WEST | YES | 211 | 63 | 211 | 0 | 1.017 | 34.393 | 211
TIEHVCG_4G | 0.163 | 11024 | 1 | WEST | YES | 149 | 103 | 149 | 0 | 1.017 | 24.287 | 149
TIEHVCG_3G | 0.163 | 11023 | 1 | WEST | YES | 132 | 103 | 132 | 0 | 1.017 | 21.516 | 132
TIEHVCG_2G | 0.163 | 11022 | 1 | WEST | YES | 132 | 103 | 132 | 0 | 1.017 | 21.516 | 132
TIEHVCG_1G | 0.163 | 11021 | 1 | WEST | YES | 145 | 103 | 145 | 0 | 1.017 | 23.635 | 145
TIEHVSG_1G | 0.163 | 11020 | 1 | WEST | YES | 211 | 63 | 211 | 0 | 1.017 | 34.393 | 211
NAV6ST | 0.163 | 11014 | 1 | WEST | YES | 115 | 40 | 115 | 0 | 1.017 | 18.745 | 115
NAV5CT | 0.163 | 11013 | 1 | WEST | YES | 80 | 18 | 80 | 0 | 1.017 | 13.04 | 80
NAV4CT | 0.163 | 11012 | 1 | WEST | YES | 80 | 18 | 80 | 0 | 1.017 | 13.04 | 80
NAV3ST | 0.163 | 11011 | 1 | WEST | YES | 115 | 40 | 115 | 0 | 1.017 | 18.745 | 115
NAV2CT | 0.163 | 11009 | 1 | WEST | YES | 80 | 18 | 80 | 0 | 1.017 | 13.04 | 80
NAV1CT | 0.163 | 11001 | 1 | WEST | YES | 80 | 18 | 80 | 0 | 1.017 | 13.04 | 80
L_SWEETW1_4N | 0.164 | 71060 | 1 | WEST | YES | 15.7 | 0 | 105 | 0 | 1 | 2.5748 | 15.7
L_SWEETW1_3N | 0.164 | 71059 | 1 | WEST | YES | 17.8 | 0 | 119 | 0 | 1 | 2.9192 | 17.8
L_SWEETW1_2N | 0.164 | 71057 | 1 | WEST | YES | 20.3 | 0 | 135 | 0 | 1 | 3.3292 | 20.3
L_SWEETW1_1N | 0.164 | 71054 | 1 | WEST | YES | 16.1 | 0 | 107.5 | 0 | 1 | 2.6404 | 16.1
L_BITTCR1_1N | 0.164 | 71051 | 1 | WEST | YES | 5.6 | 0 | 37.5 |  | 1.01 | 0.9184 | 5.6
CALENG3G_3G | 0.165 | 1047 | 3 | WEST | YES | 69 | 27 | 69 | 0 | 1.017 | 11.385 | 69
CALENG2G_2G | 0.165 | 1046 | 2 | WEST | YES | 74 | 27 | 74 | 0 | 1.017 | 12.21 | 74
CALENG1G_1G | 0.165 | 1045 | 1 | WEST | YES | 73 | 27 | 73 | 0 | 1.017 | 12.045 | 73
LONGSHORT_5 | 0.166 | 1058 | 1 | NORTH | YES | 15 | 0 | 149 |  | 0.95 | 2.49 | 15
ROSCOEWI_5 | 0.176 | 1057 | 1 | WEST | YES | 12.6 | 0 | 126.5 |  | 0.99 | 2.2176 | 12.6
ROSCOEW_5 | 0.176 | 1049 | 1 | WEST | YES | 20.9 | 0 | 209 |  | 0.99 | 3.6784 | 20.9
MESQUITW_2G | 0.183 | 1438 | 1 | WEST | YES | 23.6 | 0 | 236 |  | 1.01 | 4.3188 | 23.6
MESQUITW_1G | 0.183 | 1437 | 1 | WEST | YES | 40 | 0 | 400 | 0 | 1.023 | 7.32 | 40
SWETWATR_4G | 0.184 | 1419 | 4 | WEST | YES | 61 | 36 | 61 | 0 | 1.039 | 11.224 | 61
SWETWATR_3G | 0.184 | 1418 | 3 | WEST | YES | 68 | 36 | 68 | 0 | 1.039 | 12.512 | 68
SWETWATR_2G | 0.184 | 1417 | 2 | WEST | YES | 72 | 36 | 72 | 0 | 1.039 | 13.248 | 72
SWETWATR_1G | 0.184 | 1416 | 1 | WEST | YES | 30 | 18 | 30 | 0 | 1.039 | 5.52 | 30
GRHAMSES_2G | 0.241 | 1432 | 2 | WEST | YES | 369 | 90 | 369 |  | 1.023 | 88.929 | 369

## Fq
Generator Sensitivities
Name of Bus | P Sensitivity of Bus | Number of Bus | ID | Area Name of Gen | AGC | Gen MW | Min MW | Max MW | V Sensitivity of Bus | Set Volt
JCKCNTY803 | -0.102 | 582 | 3 | NORTH | YES | 147 | 0 | 147 | 0 | 1.022 | -14.994 | 147
JCKCNTY801 | -0.102 | 580 | 1 | NORTH | YES | 288 | 0 | 288 | 0 | 1.022 | -29.376 | 288 | HOUSTON | 0
JCKCNTY802 | -0.102 | 581 | 2 | NORTH | YES | 147 | 0 | 147 | 0 | 1.022 | -14.994 | 147 | NORTH | -86.2432
NTHTEXAS01 | -0.034 | 503 | 1 | NORTH | YES | 5 | 5 | 18 | 0 | 1.015 | -0.17 | 5 | SOUTH | 8.4017
NTHTEXAS03 | -0.034 | 505 | 3 | NORTH | YES | 15 | 15 | 38 | 0 | 1.015 | -0.51 | 15 | WEST | 106.4575
NTHTEXAS02 | -0.034 | 504 | 2 | NORTH | YES | 5 | 5 | 18 | 0 | 1.015 | -0.17 | 5
EAGLEMNT_2G | -0.012 | 1862 | MB | NORTH | YES | 0 | 40 | 100 |  | 1.033 | 0 | 0
EAGLEMNT_3G | -0.012 | 1863 | MB | NORTH | YES | 0 | 50 | 378 |  | 1.033 | 0 | 0 | HOUSTON | 13825.2998
EAGLEMNT_1G | -0.012 | 1861 | MB | NORTH | YES | 0 | 30 | 112 |  | 1.033 | 0 | 0 | NORTH | 19200.9004
RWMILLER05 | -0.011 | 336 | 5 | NORTH | YES | 101 | 0 | 101 | 0 | 1.04 | -1.111 | 101 | SOUTH | 13890.7002
RWMILLER02 | -0.011 | 333 | 2 | NORTH | YES | 119 | 37 | 119 | 0 | 1.04 | -1.309 | 119 | WEST | 4928.9004
RWMILLER04 | -0.011 | 335 | 4 | NORTH | YES | 102 | 0 | 102 | 0 | 1.04 | -1.122 | 102
RWMILLER01 | -0.011 | 332 | 1 | NORTH | YES | 75 | 18.5 | 75 | 0 | 1.04 | -0.825 | 75
RWMILLER03 | -0.011 | 334 | 3 | NORTH | YES | 156 | 65 | 208 | 0 | 1.04 | -1.716 | 156 | HOUSTON | 0
SPENCER_G5 | -0.01 | 924 | 1 | NORTH | YES | 52 | 20 | 64 | 0 | 1.03 | -0.52 | 52 | NORTH | -0.0044916
SPENCER_G4 | -0.01 | 923 | 1 | NORTH | YES | 48 | 20 | 61 | 0 | 1.03 | -0.48 | 48 | SOUTH | 0.00060484
DENISNDM | -0.007 | 6948 | 2 | NORTH | YES | 40 | 5 | 40 | 0 | 1.015 | -0.28 | 40 | WEST | 0.021599
DENISNDM | -0.007 | 6948 | 1 | NORTH | YES | 40 | 5 | 40 | 0 | 1.015 | -0.28 | 40
VALLEY_2G | -0.006 | 1688 | 2 | NORTH | YES | 527 | 90 | 527 | 0 | 1.036 | -3.162 | 527
VALLLEY_1G | -0.006 | 1687 | 1 | NORTH | YES | 140 | 15 | 175 | 0 | 1.036 | -0.84 | 140 | N to H | -0.0044916
KMICHIST3_G | -0.004 | 11693 | 3 | NORTH | YES | 310 | 60 | 310 | 0 | 1.029 | -1.24 | 310 | N to S | -0.0050965
LAMARPWR_3G | -0.004 | 1680 | 3 | NORTH | YES | 199 | 129.1 | 199 | 0 | 1.031 | -0.796 | 199 | W to N | 0.02609
KMICHICT5_G | -0.004 | 11695 | 5 | NORTH | YES | 138 | 80 | 138 | 0 | 1.029 | -0.552 | 138 |  | 0.0050965
MRSSHPRD | -0.004 | 344 | 1 | WEST | YES | 12 | 0 | 12 |  | 1.03 | -0.048 | 12 |  | -0.02609
KMICHIST6_G | -0.004 | 11696 | 6 | NORTH | YES | 303 | 60 | 303 | 0 | 1.029 | -1.212 | 303
KMICHICT4_G | -0.004 | 11694 | 4 | NORTH | YES | 136 | 80 | 136 | 0 | 1.029 | -0.544 | 136
PEC_3G | -0.004 | 1677 | 3 | NORTH | YES | 91 | 35 | 91 | 0 | 1.022 | -0.364 | 91
VALLEY_3G | -0.004 | 1689 | 3 | NORTH | YES | 186.2 | 25 | 354 | 0 | 1.015 | -0.7448 | 186.2
LAMARPWR_5G | -0.004 | 1682 | 5 | NORTH | YES | 163 | 67.7 | 163 | 0 | 1.031 | -0.652 | 163
PEC_1G | -0.004 | 1675 | 1 | NORTH | YES | 80 | 35 | 80 | 0 | 1.022 | -0.32 | 80
LAMARPWR_4G | -0.004 | 1681 | 4 | NORTH | YES | 164 | 67.7 | 164 | 0 | 1.031 | -0.656 | 164
MRSSHPRD01 | -0.004 | 345 | 2 | WEST | YES | 12 | 0 | 12 |  | 1.03 | -0.048 | 12
COLLIN_1G | -0.004 | 2371 | MB | NORTH | YES | 0 | 40 | 138 |  | 1.022 | 0 | 0
LAMARPWR_2G | -0.004 | 1679 | 2 | NORTH | YES | 155 | 67.7 | 155 | 0 | 1.031 | -0.62 | 155
PEC_2G | -0.004 | 1676 | 2 | NORTH | YES | 84 | 35 | 84 | 0 | 1.022 | -0.336 | 84
LAMARPWR_1G | -0.004 | 1678 | 1 | NORTH | YES | 154 | 67.7 | 154 | 0 | 1.031 | -0.616 | 154
KMICHICT2_G | -0.004 | 11692 | 2 | NORTH | YES | 144 | 80 | 144 | 0 | 1.029 | -0.576 | 144
KMICHICT1_G | -0.004 | 11691 | 1 | NORTH | YES | 142 | 80 | 142 | 0 | 1.029 | -0.568 | 142
LAMARPWR_6G | -0.004 | 1683 | 6 | NORTH | YES | 199 | 129.1 | 199 | 0 | 1.031 | -0.796 | 199
NTHLK2_G | -0.003 | 2382 | 2 | NORTH | YES | 0 | 35 | 181 |  | 1.029 | 0 | 0
NTHLK3_G | -0.003 | 2383 | 3 | NORTH | YES | 247.4 | 50 | 329 | 0 | 1.029 | -0.7422 | 247.4
OLINGER_G1 | -0.003 | 842 | 1 | NORTH | YES | 63.1 | 20 | 80 | 0 | 1.03 | -0.1893 | 63.1
STEAM3 | -0.003 | 950 | 1 | NORTH | YES | 41 | 13 | 41 | 0 | 1.02 | -0.123 | 41
STEAM1 | -0.003 | 948 | 1 | NORTH | YES | 0 | 12 | 20 |  | 1.02 | 0 | 0
HANDLEY_2G | -0.003 | 1946 | MB | NORTH | YES | 0 | 30 | 68 |  | 1.003 | 0 | 0
NTHLK1_G | -0.003 | 2381 | 1 | NORTH | YES | 0 | 35 | 156 |  | 1.029 | 0 | 0
NEWMAN_G5 | -0.003 | 837 | 1 | NORTH | YES | 0 | 15 | 37 |  | 1.01 | 0 | 0
MOSES_2G | -0.003 | 1702 | 2 | NORTH | YES | 579 | 175 | 579 | 0 | 1.031
OLINGER_G3 | -0.003 | 844 | 1 | NORTH | YES | 118.3 | 45 | 148 | 0 | 1.03 | -0.3549 | 118.3
MOSES_1G | -0.003 | 1701 | 1 | NORTH | YES | 560 | 175 | 560 | 0 | 1.031
MOSES_3G | -0.003 | 1703 | 3 | NORTH | YES | 808 | 463 | 808 | 0 | 1.031
OLINGER_G2 | -0.003 | 843 | 1 | NORTH | YES | 86.7 | 25 | 105 | 0 | 1.03 | -0.2601 | 86.7
DCEAST | -0.003 | 5925 | 1 | NORTH | YES | 400.3 | -600 | 600 | 0 | 1.025 | -1.2009 | 400.3
STEAM2 | -0.003 | 949 | 1 | NORTH | YES | 26 | 8 | 26 | 0 | 0.99 | -0.078 | 26
OLINGER_G4 | -0.003 | 845 | 1 | NORTH | YES | 59.1 | 0 | 76 | 0 | 1.03 | -0.1773 | 59.1
HANDLEY_1G | -0.003 | 1945 | MB | NORTH | YES | 0 | 25 | 36 |  | 1.003 | 0 | 0
TGATEWAY_2G | -0.002 | 13117 | 2 | NORTH | YES | 128 | 30 | 128 | 0 | 1.035 | -0.256 | 128
TGATEWAY_3G | -0.002 | 13118 | 3 | NORTH | YES | 146 | 30 | 146 | 0 | 1.035 | -0.292 | 146
FPLEFR2C_G | -0.002 | 12423 | 3 | NORTH | YES | 162 | 72 | 162 | 0 | 1 | -0.324 | 162
FPLEFR2A_G | -0.002 | 12421 | 1 | NORTH | YES | 170 | 72 | 170 | 0 | 1 | -0.34 | 170
MTCK6_G | -0.002 | 2413 | 6 | NORTH | YES | 0 | 30 | 118 |  | 1.029 | 0 | 0
MARTLAKE_1G | -0.002 | 3097 | 1 | NORTH | YES | 799 | 500 | 799 | 0 | 1.031
HANDLEY_4G | -0.002 | 1948 | 4 | NORTH | YES | 217.5 | 150 | 435 | 0 | 1.022 | -0.435 | 217.5
FPLEFR1S_G | -0.002 | 12414 | 4 | NORTH | YES | 414 | 191 | 414 | 0 | 1 | -0.828 | 414
FPLEFR1A_G | -0.002 | 12411 | 1 | NORTH | YES | 170 | 72 | 170 | 0 | 1 | -0.34 | 170
MTCK2_G | -0.002 | 2418 | 2 | NORTH | YES | 0 | 10 | 23 |  | 0.9667 | 0 | 0
HANDLEY_3G | -0.002 | 1947 | 3 | NORTH | YES | 353.4 | 100 | 392 | 0 | 1.03 | -0.7068 | 353.4
FPLEFR1B_G | -0.002 | 12412 | 2 | NORTH | YES | 157 | 72 | 157 | 0 | 1 | -0.314 | 157
FPLEFR2S_G | -0.002 | 12424 | 4 | NORTH | YES | 412 | 191 | 412 | 0 | 1 | -0.824 | 412
MTCK7_G | -0.002 | 2414 | 7 | NORTH | YES | 0 | 30 | 114 |  | 1.029 | 0 | 0
STRYKER_1G | -0.002 | 3107 | 1 | NORTH | YES | 140.5 | 45 | 182 | 0 | 1.029 | -0.281 | 140.5
LKHB2_G | -0.002 | 2452 | 2 | NORTH | YES | 514 | 80 | 514 | 0 | 1.029 | -1.028 | 514
MARTLAKE_2G | -0.002 | 3098 | 2 | NORTH | YES | 795 | 461 | 795 | 0 | 1.031
TGATEWAY_4G | -0.002 | 13119 | 4 | NORTH | YES | 399 | 65 | 399 | 0 | 1.035 | -0.798 | 399
LKHB1_G | -0.002 | 2451 | 1 | NORTH | YES | 0 | 80 | 391 |  | 1.029 | 0 | 0
MARTLAKE_3G | -0.002 | 3099 | 3 | NORTH | YES | 804 | 500 | 804 | 0 | 1.031
CHAMPION_1G | -0.002 | 3348 | MB | NORTH | YES | 0 | 42 | 42 |  | 1 | 0 | 0
FPLEFR1C_G | -0.002 | 12413 | 3 | NORTH | YES | 159 | 72 | 159 | 0 | 1 | -0.318 | 159
STRYKER_2G | -0.002 | 3108 | 2 | NORTH | YES | 484 | 75 | 484 | 0 | 1.029 | -0.968 | 484
FPLEFR2B_G | -0.002 | 12422 | 2 | NORTH | YES | 160 | 72 | 160 | 0 | 1 | -0.32 | 160
TGATEWAY_1G | -0.002 | 13116 | 1 | NORTH | YES | 149 | 30 | 149 | 0 | 1.035 | -0.298 | 149
MTCK3_G | -0.002 | 2419 | MB | NORTH | YES | 0 | 10 | 63 |  | 0.9667 | 0 | 0
HANDLEY_5G | -0.002 | 1949 | 5 | NORTH | YES | 0 | 150 | 435 |  | 1.03 | 0 | 0
MTCK8_G | -0.002 | 2417 | 8 | NORTH | YES | 477 | 60 | 556 | 0 | 1.029 | -0.954 | 477
TNTNPONE_28 | -0.001 | 39970 | 1 | NORTH | YES | 154 | 30 | 154 |  | 1.04
CALFREST_2G | -0.001 | 13132 | 2 | NORTH | YES | 155 | 57 | 155 | 0 | 1.035 | -0.155 | 155
MDLTHELP_2G | -0.001 | 1942 | 2 | NORTH | YES | 215 | 74 | 215 | 0 | 1.02 | -0.215 | 215
TNTNPONE_18 | -0.001 | 39960 | 1 | NORTH | YES | 152 | 30 | 152 |  | 1.04
CALFREST_1G | -0.001 | 13131 | 1 | NORTH | YES | 152 | 40 | 152 | 0 | 1.035 | -0.152 | 152
LEG_1___1 | -0.001 | 48721 | 1 | NORTH | YES | 836 | 357 | 836 | 0 | 1.0348
LEG_2___2 | -0.001 | 48722 | 2 | NORTH | YES | 853 | 357 | 853 | 0 | 1.0348
ENNSTRAC_2G | -0.001 | 12323 | 2 | NORTH | YES | 116 | 100 | 116 | 0 | 1.043 | -0.116 | 116
ENNSTRAC_1G | -0.001 | 12322 | 1 | NORTH | YES | 196 | 130 | 196 | 0 | 1.043 | -0.196 | 196
BBRN_1G | -0.001 | 3381 | 1 | NORTH | YES | 597 | 225 | 597 | 0 | 1.0345
TRINIDAD_6G | -0.001 | 3126 | 1 | NORTH | YES | 226 | 46 | 226 | 0 | 1 | -0.226 | 226
WHITNYDM01 | -0.001 | 244 | 1 | NORTH | YES | 15 | 0 | 15 | 0 | 1.035 | -0.015 | 15
WHITNYDM02 | -0.001 | 245 | 2 | NORTH | YES | 15 | 0 | 15 | 0 | 1.035 | -0.015 | 15
MDLTHELP_5G | -0.001 | 1937 | 5 | NORTH | YES | 225 | 74 | 225 | 0 | 1.02 | -0.225 | 225
BBRN_2G | -0.001 | 3382 | 2 | NORTH | YES | 610 | 225 | 610 | 0 | 1.0345
MDLTHELP_6G | -0.001 | 1938 | 6 | NORTH | YES | 229 | 74 | 229 | 0 | 1.02 | -0.229 | 229
MDLTHELP_1G | -0.001 | 1941 | 1 | NORTH | YES | 215 | 74 | 215 | 0 | 1.02 | -0.215 | 215
CALFREST_5G | -0.001 | 13135 | 5 | NORTH | YES | 157 | 57 | 157 | 0 | 1.035 | -0.157 | 157
GIBN_CREK_G1 | -0.001 | 990 | 1 | NORTH | YES | 464 | 200 | 464 | 0 | 1.0275
CALFREST_4G | -0.001 | 13134 | 4 | NORTH | YES | 156 | 40 | 156 | 0 | 1.035 | -0.156 | 156
CALFREST_6G | -0.001 | 13136 | 6 | NORTH | YES | 176 | 40 | 176 | 0 | 1.035 | -0.176 | 176
CALFREST_3G | -0.001 | 13133 | 3 | NORTH | YES | 174 | 40 | 174 | 0 | 1.035 | -0.174 | 174
UCAR_1 | 0 | 8148 | 2 | SOUTH | YES | 7 | 0 | 7 | 0 | 1.01 | 0 | 7
DUP1V_1 | 0 | 8066 | 1 | SOUTH | YES | 73 | 0 | 73 | 0 | 1.0031 | 0 | 73
DOW65000 | 0 | 49876 | 65 | HOUSTON | YES | 63 | 0 | 101 | 0 | 1
DOW64000 | 0 | 49873 | 64 | HOUSTON | YES | 41 | 0 | 64.8 | 0 | 1
WAP_GN1_1 | 0 | 48921 | 1 | HOUSTON | YES | 124.5 | 37 | 166 | 0 | 1.0362 | 0 | 124.5
THW_5556 | 0 | 48887 | F | HOUSTON | YES | 16.4 | 5 | 57 |  | 1.0319 | 0 | 16.4
L_BASTEN1_3Y | 0 | 7809 | 1 | SOUTH | YES | 227 | 42 | 227 | 0 | 1.004 | 0 | 227
L_BASTEN1_1Y | 0 | 7807 | 1 | SOUTH | YES | 147 | 83.5 | 147 | 0 | 1.004 | 0 | 147
FOR_9 | 0 | 80052 | 9 | SOUTH | YES | 32 | 5 | 32 | 0 | 1.03 | 0 | 32
MDLTHELP_4G | 0 | 1944 | 4 | NORTH | YES | 214 | 74 | 214 | 0 | 1.02 | 0 | 214
MDLTHELP_3G | 0 | 1943 | 3 | NORTH | YES | 215 | 74 | 215 | 0 | 1.02 | 0 | 215
THW_ST4_ST_4 | 0 | 48874 | 4 | HOUSTON | YES | 108 | 19 | 108 | 0 | 1.0435 | 0 | 108
THW_ST3_ST_3 | 0 | 48873 | 3 | HOUSTON | YES | 110 | 19 | 110 | 0 | 1.0435 | 0 | 110
WAP_GN3_3 | 0 | 48923 | 3 | HOUSTON | YES | 226 | 93 | 226 |  | 1.0362 | 0 | 226
JNSNCNTY802 | 0 | 367 | 2 | NORTH | YES | 90 | 20 | 90 | 0 | 1.02 | 0 | 90
AK_GT1__8040 | 0 | 48510 | 1 | HOUSTON | YES | 34 | 8.1 | 34 |  | 1.029 | 0 | 34
EXN942GT | 0 | 49829 | 11 | HOUSTON | YES | 20 | 5.4 | 21 | 0 | 1.0326 | 0 | 20
FOR_2 | 0 | 8138 | 2 | SOUTH | YES | 65.8 | 45 | 80 | 0 | 1.03 | 0 | 65.8
DOW38200 | 0 | 49859 | 33 | HOUSTON | YES | 28 | 0 | 45 | 0 | 1
FOR_4 | 0 | 8154 | 4 | SOUTH | YES | 74.6 | 60 | 81 | 0 | 1.03 | 0 | 74.6
BSF_GT1_8070 | 0 | 48520 | 2 | HOUSTON | YES | 10 | 0 | 10 | 0 | 1.0326 | 0 | 10
L_LAKEWO9_1Y | 0 | 7624 | 1 | SOUTH | YES | 0 | 0 | 2.4 |  | 1 | 0 | 0
SJS_GT2_GT2 | 0 | 48842 | 2 | HOUSTON | YES | 49 | 49 | 81 | 0 | 1.0362 | 0 | 49
BYU_GT1_8075 | 0 | 48531 | 1 | HOUSTON | YES | 65 | 0 | 65 |  | 1.0362 | 0 | 65
SRB_GT211035 | 0 | 48855 | B2 | HOUSTON | YES | 0 | 0 | 12 |  | 1.014 | 0 | 0
CVC_GT4_8005 | 0 | 48815 | 4 | HOUSTON | YES | 165 | 91.8 | 165 | 0 | 1.0362 | 0 | 165
CVC_GT1_5035 | 0 | 48813 | 1 | HOUSTON | YES | 155 | 91.8 | 155 |  | 1.029 | 0 | 155
DOW63000 | 0 | 49872 | 63 | HOUSTON | YES | 45 | 0 | 72 | 0 | 1
LPE_GT2_8075 | 0 | 48512 | 2 | HOUSTON | YES | 42 | 0 | 42 | 0 | 1.0362 | 0 | 42
TNSCLP3___8 | 0 | 39790 | 1 | HOUSTON | YES | 111 | 20 | 111 | 0 | 1.027 | 0 | 111
CTL_GT4_8140 | 0 | 48563 | 3 | HOUSTON | YES | 94 | 30.3 | 94 |  | 1.0362 | 0 | 94
DOW82000 | 0 | 49884 | 82 | HOUSTON | YES | 51 | 0 | 80 | 0 | 1
CBY_GN2_2 | 0 | 48582 | 2 | HOUSTON | YES | 751 | 110 | 751 | 0 | 1.0435 | 0 | 751
CBE_GT4 | 0 | 48735 | 1 | HOUSTON | YES | 86 | 0 | 86 | 0 | 1.029 | 0 | 86
CHE_GN4_8025 | 0 | 48594 | 4 | HOUSTON | YES | 142 | 60 | 142 | 0 | 1.0362 | 0 | 142
CBY_GN1_1 | 0 | 48581 | 1 | HOUSTON | YES | 748 | 108 | 748 | 0 | 1.0435 | 0 | 748
THW_4344 | 0 | 48881 | G | HOUSTON | YES | 58 | 5 | 58 | 0 | 1.0435 | 0 | 58
GBY_83841065 | 0 | 48693 | F | HOUSTON | YES | 20 | 20 | 52 | 0 | 1.0362 | 0 | 20
THW_3132 | 0 | 48875 | B | HOUSTON | YES | 57 | 5 | 57 | 0 | 1.0435 | 0 | 57
CSDR89 | 0 | 80137 | 8 | SOUTH | YES | 39 | 0 | 39 | 0 | 1.01 | 0 | 39
L_HAYSEN1_3Y | 0 | 7016 | 3 | SOUTH | YES | 226 | 74 | 226 | 0 | 1.008 | 0 | 226
DOW81000 | 0 | 49882 | 81 | HOUSTON | YES | 47 | 0 | 76 | 0 | 1
BTE_GT2_8075 | 0 | 48595 | 1 | HOUSTON | YES | 163 | 130 | 163 | 0 | 1.0261 | 0 | 163
CAL_GT1_8045 | 0 | 48551 | 1 | HOUSTON | YES | 152 | 0 | 152 | 0 | 1.0326 | 0 | 152
L_HAYSEN1_1Y | 0 | 7014 | 1 | SOUTH | YES | 223 | 74 | 223 | 0 | 1.008 | 0 | 223
L_FPPYD11_2Y | 0 | 7011 | 2 | SOUTH | YES | 577.4 | 200 | 608 | 0 | 1.02
DOW84000 | 0 | 49886 | 84 | HOUSTON | YES | 107 | 0 | 171 | 0 | 0.98
L_LOSTPI1_3Y | 0 | 7009 | 3 | SOUTH | YES | 173.9 | 72 | 184 | 0 | 1.015 | 0 | 173.9
BTE_GT3_8045 | 0 | 48596 | 2 | HOUSTON | YES | 158 | 130 | 158 | 0 | 1.0261 | 0 | 158
L_LOSTPI1_1Y | 0 | 7007 | 1 | SOUTH | YES | 158.7 | 110 | 167 | 0 | 1.015 | 0 | 158.7
DOW83000 | 0 | 49885 | 83 | HOUSTON | YES | 51 | 0 | 80 | 0 | 1
L_SIMGID1_2Y | 0 | 7005 | 2 | SOUTH | YES | 133 | 32 | 139 | 0 | 1.02 | 0 | 133
CTL_GN1_8145 | 0 | 48564 | 4 | HOUSTON | YES | 55 | 12.9 | 55 |  | 1.0362 | 0 | 55
FOR_10 | 0 | 80053 | 10 | SOUTH | YES | 73 | 45 | 73 | 0 | 1.03 | 0 | 73
CAL_ST1_8000 | 0 | 48552 | 2 | HOUSTON | YES | 65 | 0 | 65 | 0 | 1.0326 | 0 | 65
BYU_GT4_8065 | 0 | 48534 | 4 | HOUSTON | YES | 65 | 0 | 65 |  | 1.0362 | 0 | 65
BYU_GT3_8060 | 0 | 48533 | 3 | HOUSTON | YES | 67 | 0 | 67 |  | 1.0362 | 0 | 67
BYU_GT2_8055 | 0 | 48532 | 2 | HOUSTON | YES | 62 | 0 | 62 |  | 1.0362 | 0 | 62
BOSQUESW804 | 0 | 253 | 2 | NORTH | YES | 83 | 0 | 83 | 0 | 1.032 | 0 | 83
SRB_GT211035 | 0 | 48855 | B1 | HOUSTON | YES | 0 | 0 | 17 |  | 1.014 | 0 | 0
DPEC_GT15040 | 0 | 48641 | 1 | HOUSTON | YES | 162 | 98 | 162 | 0 | 1.0319 | 0 | 162
LPE_GT3_8080 | 0 | 48513 | 3 | HOUSTON | YES | 41 | 0 | 41 | 0 | 1.0362 | 0 | 41
DIB_GT3_8090 | 0 | 48614 | 4 | HOUSTON | YES | 77.2 | 15 | 77.2 | 0 | 1.0326 | 0 | 77.2
EXN_17GT | 0 | 49805 | 3 | HOUSTON | YES | 31 | 8.3 | 33 |  | 1.0326 | 0 | 31
STP_GN2___2 | 0 | 5912 | 2 | SOUTH | YES | 1282 | 1249 | 1282 | 0 | 1.0406
DPEC_GT35010 | 0 | 48643 | 3 | HOUSTON | YES | 160 | 98 | 160 | 0 | 1.0319 | 0 | 160
DIB_ST1_8085 | 0 | 48613 | 3 | HOUSTON | YES | 69 | 0 | 69 | 0 | 1.0326 | 0 | 69
TNDOWCGNSG8 | 0 | 39470 | 1 | HOUSTON | YES | 32 | 10 | 32 | 0 | 1.0437 | 0 | 32
FTR_GT1_5105 | 0 | 48671 | 1 | NORTH | YES | 156 | 0 | 156 | 0 | 1.0319 | 0 | 156
TNTXCTY2CG8 | 0 | 38712 | 1 | HOUSTON | YES | 102 | 59 | 102 | 0 | 1.044 | 0 | 102
EP_1_2 | 0 | 48651 | 2 | HOUSTON | YES | 21 | 10 | 21 | 0 | 1.0362 | 0 | 21
DPEC_ST55065 | 0 | 48645 | 5 | HOUSTON | YES | 282 | 0 | 282 | 0 | 1.0319 | 0 | 282
VISTRONG2 | 0 | 80225 | 2 | SOUTH | YES | 23 | 0 | 23 | 0 | 1.01
TNBPAMCG4_8 | 0 | 38614 | 4 | HOUSTON | YES | 96 | 0 | 96 | 0 | 1.0435 | 0 | 96
TNDOWCGNGG8 | 0 | 39480 | 1 | HOUSTON | YES | 30 | 10 | 30 | 0 | 1.0437 | 0 | 30
STP_GN1___1 | 0 | 5911 | 1 | SOUTH | YES | 1282 | 1249 | 1282 | 0 | 1.0406
TNSCLP4___8 | 0 | 39775 | 1 | HOUSTON | YES | 115 | 20 | 115 | 0 | 1.04 | 0 | 115
TNBPAMCG3_8 | 0 | 38613 | 3 | HOUSTON | YES | 152 | 0 | 152 | 0 | 1.0435 | 0 | 152
APD_GT1_8005 | 0 | 48500 | 1 | HOUSTON | YES | 140 | 54.6 | 140 |  | 1.0362 | 0 | 140
LPE_GT1_8070 | 0 | 48511 | 1 | HOUSTON | YES | 42 | 0 | 42 | 0 | 1.0362 | 0 | 42
LPE_GT4_8085 | 0 | 48514 | 4 | HOUSTON | YES | 41 | 0 | 41 | 0 | 1.0362 | 0 | 41
BSF_GT1_8070 | 0 | 48520 | 1 | HOUSTON | YES | 72 | 0 | 72 | 0 | 1.0326 | 0 | 72
BVE_GT1_GT1 | 0 | 48521 | 1 | HOUSTON | YES | 172 | 0 | 172 |  | 1.035 | 0 | 172
BVE_ST1_GN1 | 0 | 48523 | 3 | HOUSTON | YES | 246 | 0 | 246 |  | 1.035 | 0 | 246
TNBPAMCG1_8 | 0 | 38611 | 1 | HOUSTON | YES | 155 | 0 | 155 | 0 | 1.0435 | 0 | 155
TNBP_CGN3_8 | 0 | 38600 | 5 | HOUSTON | YES | 53 | 0 | 53 | 0 | 1.0435 | 0 | 53
CTL_GT2_8130 | 0 | 48561 | 1 | HOUSTON | YES | 103 | 30.3 | 103 |  | 1.0362 | 0 | 103
CTL_GT3_8135 | 0 | 48562 | 2 | HOUSTON | YES | 91 | 30.3 | 91 |  | 1.0362 | 0 | 91
CTL_GN2_8155 | 0 | 48565 | 5 | HOUSTON | YES | 11 | 3.4 | 11 |  | 1.0362 | 0 | 11
L_SIMGID1_1Y | 0 | 7004 | 1 | SOUTH | YES | 133 | 40 | 137 | 0 | 1.02 | 0 | 133
CHE_GT2_5030 | 0 | 48591 | 2 | HOUSTON | YES | 173 | 50 | 173 |  | 1.029 | 0 | 173
L_SIMGID1_3Y | 0 | 7006 | 3 | SOUTH | YES | 324.9 | 60 | 331 | 0 | 1.02 | 0 | 324.9
BTE_GT4_8055 | 0 | 48597 | 3 | HOUSTON | YES | 163 | 130 | 163 | 0 | 1.0261 | 0 | 163
L_LOSTPI1_2Y | 0 | 7008 | 2 | SOUTH | YES | 157.7 | 107 | 164 | 0 | 1.015 | 0 | 157.7
DIB_GT2_8075 | 0 | 48612 | 2 | HOUSTON | YES | 65 | 0 | 65 | 0 | 1.0326 | 0 | 65
L_FPPYD11_1Y | 0 | 7010 | 1 | SOUTH | YES | 587.4 | 200 | 605 | 0 | 1.02
DPEC_GT25025 | 0 | 48642 | 2 | HOUSTON | YES | 156 | 98 | 156 | 0 | 1.0319 | 0 | 156
L_FPPYD21_3Y | 0 | 7012 | 3 | SOUTH | YES | 427.4 | 200 | 436 | 0 | 1.02
EP_1_2 | 0 | 48651 | 1 | HOUSTON | YES | 5 | 0 | 5 | 0 | 1.0362 | 0 | 5
L_HAYSEN1_2Y | 0 | 7015 | 2 | SOUTH | YES | 224 | 74 | 224 | 0 | 1.008 | 0 | 224
FTR_GT3_5085 | 0 | 48673 | 3 | NORTH | YES | 158 | 0 | 158 | 0 | 1.0319 | 0 | 158
L_HAYSEN1_4Y | 0 | 7017 | 4 | SOUTH | YES | 229 | 74 | 229 | 0 | 1.008 | 0 | 229
L_AUSTPL1_1Y | 0 | 7020 | 1 | SOUTH | YES | 7 | 0 | 8 |  | 1 | 0 | 7
L_AUSTPL1_1Y | 0 | 7020 | 2 | SOUTH | YES | 7 | 0 | 8 |  | 1 | 0 | 7
TNBP_CGN2_8 | 0 | 38590 | 2 | HOUSTON | YES | 66 | 0 | 66 | 0 | 1.0435 | 0 | 66
THW_3334 | 0 | 48877 | C | HOUSTON | YES | 58 | 5 | 58 | 0 | 1.0435 | 0 | 58
RAYBURNCC8 | 0 | 5512 | 1 | SOUTH | YES | 50 | 18.2 | 50 | 0 | 1.02 | 0 | 50
CBE_ST12 | 0 | 48733 | 1 | HOUSTON | YES | 103.5 | 0 | 103.5 | 0 | 1.029 | 0 | 103.5
FTR_GT2_5110 | 0 | 48672 | 2 | NORTH | YES | 159 | 0 | 159 | 0 | 1.0319 | 0 | 159
PSG_GN2_8050 | 0 | 48740 | 1 | HOUSTON | YES | 178 | 60 | 178 | 0 | 1.0326 | 0 | 178
CHE_GT1_8015 | 0 | 48593 | 1 | HOUSTON | YES | 173 | 50 | 173 | 0 | 1.0362 | 0 | 173
DPEC_GT45070 | 0 | 48644 | 4 | HOUSTON | YES | 158 | 98 | 158 | 0 | 1.0319 | 0 | 158
RAYBURNCC7 | 0 | 5511 | 1 | SOUTH | YES | 49 | 18.2 | 49 | 0 | 1.02 | 0 | 49
RAYBURNCC10 | 0 | 5509 | 1 | SOUTH | YES | 40 | 5.2 | 40 | 0 | 1.02 | 0 | 40
DANSBY14 | 0 | 32892 | 1 | NORTH | YES | 81 | 25 | 108 | 0 | 1.035 | 0 | 81
CVC_GT3_5045 | 0 | 48811 | 3 | HOUSTON | YES | 158 | 91.8 | 158 |  | 1.029 | 0 | 158
RAYBURNCC9 | 0 | 5508 | 1 | SOUTH | YES | 50 | 18.2 | 50 | 0 | 1.02 | 0 | 50
ATKINS6 | 0 | 32887 | MB | NORTH | YES | 0 | 12 | 51 |  | 1.028 | 0 | 0
SHELLG2 | 0 | 48821 | 2 | HOUSTON | YES | 72 | 34.5 | 72 |  | 1.029 | 0 | 72
THW_4344 | 0 | 48881 | H | HOUSTON | YES | 58 | 5 | 58 | 0 | 1.0435 | 0 | 58
RAYBURNGEN2 | 0 | 5506 | 1 | SOUTH | YES | 0 | 1 | 11 |  | 1.015 | 0 | 0
JNSNCNTY802 | 0 | 366 | 1 | NORTH | YES | 168 | 20 | 168 | 0 | 1.02 | 0 | 168
SRB_GN3_3 | 0 | 48853 | 3 | HOUSTON | YES | 220 | 35 | 220 |  | 1.0326 | 0 | 220
L_LAKEWO9_1Y | 0 | 7624 | 2 | SOUTH | YES | 0 | 0 | 2.4 |  | 1 | 0 | 0
REYSHR_G | 0 | 80223 | 1 | SOUTH | YES | 12 | 0 | 12 | 0 | 1.032
THW_3132 | 0 | 48875 | A | HOUSTON | YES | 57 | 5 | 57 | 0 | 1.0435 | 0 | 57
RAYBURNGEN1 | 0 | 5505 | 1 | SOUTH | YES | 0 | 1 | 11 |  | 1.015 | 0 | 0
BVE_GT2_5035 | 0 | 48522 | 2 | HOUSTON | YES | 170 | 0 | 170 |  | 1.035 | 0 | 170
TAMUGEN1 | 0 | 32798 | 1 | NORTH | YES | 32 | 0 | 32 |  | 1.02 | 0 | 32
RAYBURNGEN3 | 0 | 5503 | 1 | SOUTH | YES | 6.2 | 6 | 22 | 0 | 1.015 | 0 | 6.2
THW_5152 | 0 | 48885 | B | HOUSTON | YES | 0 | 5 | 55 |  | 1.0319 | 0 | 0
L_BASTEN1_2Y | 0 | 7808 | 1 | SOUTH | YES | 146 | 83.5 | 146 | 0 | 1.004 | 0 | 146
GBY_73741085 | 0 | 48691 | B | HOUSTON | YES | 47 | 20 | 47 | 0 | 1.0362 | 0 | 47
CSDR56 | 0 | 80139 | 5 | SOUTH | YES | 15 | 0 | 15 | 0 | 1.01 | 0 | 15
WAP_GN4_4 | 0 | 48924 | 4 | HOUSTON | YES | 544 | 217 | 544 |  | 1.0362 | 0 | 544
EXN_14GT | 0 | 49838 | 14 | HOUSTON | YES | 140 | 0 | 148 |  | 1.0326 | 0 | 140
GBY_73741085 | 0 | 48691 | A | HOUSTON | YES | 48 | 20 | 48 | 0 | 1.0362 | 0 | 48
WAPGT21_GT1 | 0 | 48929 | B1 | HOUSTON | YES | 0 | 0 | 13 |  | 1.05 | 0 | 0
EXN_16GT | 0 | 49804 | 2 | HOUSTON | YES | 32 | 8.3 | 34 |  | 1.0326 | 0 | 32
EXN938GT | 0 | 49826 | 5 | HOUSTON | YES | 43 | 9.2 | 45.9 | 0 | 1.0326 | 0 | 43
EXN943GT | 0 | 49830 | 12 | HOUSTON | YES | 19 | 5.4 | 20 | 0 | 1.0326 | 0 | 19
FOR_1 | 0 | 8134 | 1 | SOUTH | YES | 56.4 | 45 | 79 | 0 | 1.03 | 0 | 56.4
EXN_GT | 0 | 49837 | 4 | HOUSTON | YES | 81 | 21.3 | 86 | 0 | 1.0326 | 0 | 81
UCAR_2 | 0 | 8147 | 10 | SOUTH | YES | 21 | 0 | 28 | 0 | 1.0127 | 0 | 21
DOW38300 | 0 | 49860 | 32 | HOUSTON | YES | 63 | 0 | 101 |  | 1
FOR_3 | 0 | 8153 | 3 | SOUTH | YES | 65.8 | 45 | 73 | 0 | 1.03 | 0 | 65.8
DOW41000 | 0 | 49865 | 41 | HOUSTON | YES | 31 | 0 | 50 |  | 1
FOR_5 | 0 | 8155 | 5 | SOUTH | YES | 67.5 | 60 | 74 | 0 | 1.03 | 0 | 67.5
GBY_GN5_5 | 0 | 48690 | 5 | HOUSTON | YES | 298.5 | 81 | 398 | 0 | 1.0362 | 0 | 298.5
FTR_CN4_5095 | 0 | 48674 | 4 | NORTH | YES | 380 | 0 | 380 | 0 | 1.0319 | 0 | 380
GBY_83841065 | 0 | 48693 | E | HOUSTON | YES | 20 | 20 | 56 | 0 | 1.0362 | 0 | 20
CSDR7 | 0 | 80138 | 7 | SOUTH | YES | 7 | 0 | 7 | 0 | 1.014 | 0 | 7
BOSQUESW803 | 0 | 251 | 2 | NORTH | YES | 144 | 0 | 144 | 0 | 1.032 | 0 | 144
GBY_81821075 | 0 | 48692 | D | HOUSTON | YES | 20 | 20 | 54 | 0 | 1.0362 | 0 | 20
THW_4142 | 0 | 48879 | E | HOUSTON | YES | 58 | 5 | 58 | 0 | 1.0435 | 0 | 58
BOSQUESW502 | 0 | 239 | 1 | NORTH | YES | 149 | 0 | 149 | 0 | 1.03 | 0 | 149
WAP_GN7_7 | 0 | 48927 | 7 | HOUSTON | YES | 567 | 277 | 567 |  | 1.035
MNS_GT | 0 | 48730 | 1 | HOUSTON | YES | 46.1 | 0 | 46.1 | 0 | 1.029 | 0 | 46.1
GBY_81821075 | 0 | 48692 | C | HOUSTON | YES | 48 | 20 | 48 | 0 | 1.0362 | 0 | 48
DIB_GT1_8080 | 0 | 48611 | 1 | HOUSTON | YES | 64 | 0 | 64 | 0 | 1.0326 | 0 | 64
CBE_ST34 | 0 | 48736 | 1 | HOUSTON | YES | 103.5 | 0 | 103.5 | 0 | 1.029 | 0 | 103.5
DOW39100 | 0 | 49862 | 36 | HOUSTON | YES | 54 | 0 | 86 | 0 | 1
PSG_GT2_8040 | 0 | 48741 | 1 | HOUSTON | YES | 164 | 50 | 164 | 0 | 1.0326 | 0 | 164
CBE_GT3 | 0 | 48734 | 1 | HOUSTON | YES | 86 | 0 | 86 | 0 | 1.029 | 0 | 86
PHR_GN2_2 | 0 | 48772 | MB | HOUSTON | YES | 0 | 72 | 459 |  | 1.0362
PSA_GT2_8155 | 0 | 48792 | 2 | HOUSTON | YES | 66 | 20.3 | 66 | 0 | 1.0362 | 0 | 66
PR_GT1__9040 | 0 | 48761 | 1 | HOUSTON | YES | 35 | 0 | 35 | 0 | 1 | 0 | 35
THW_5556 | 0 | 48887 | E | HOUSTON | YES | 16.6 | 5 | 58 |  | 1.0319 | 0 | 16.6
PSA_GT3_8150 | 0 | 48793 | 3 | HOUSTON | YES | 70 | 20.3 | 70 | 0 | 1.0362 | 0 | 70
PSG_GT3_8060 | 0 | 48742 | 1 | HOUSTON | YES | 164 | 50 | 164 | 0 | 1.0326 | 0 | 164
PSA_GT6_8135 | 0 | 48797 | 6 | HOUSTON | YES | 59 | 34.5 | 59 | 0 | 1.0362 | 0 | 59
SANDH_G4 | 0 | 9019 | 4 | SOUTH | YES | 45 | 2 | 47 | 0 | 1.0175 | 0 | 45
PSA_GN1_8165 | 0 | 48796 | 1 | HOUSTON | YES | 104 | 43.1 | 104 | 0 | 1.0362 | 0 | 104
CSDR56 | 0 | 80139 | 6 | SOUTH | YES | 39 | 0 | 39 | 0 | 1.01 | 0 | 39
DECKR_G6 | 0 | 9005 | 6 | SOUTH | YES | 44 | 24 | 47 | 0 | 1.015 | 0 | 44
SANDOW_4G | 0 | 3432 | 4 | SOUTH | YES | 534 | 460 | 534 |  | 1.029
PSA_GT5_8140 | 0 | 48795 | 5 | HOUSTON | YES | 64 | 20.3 | 64 | 0 | 1.0362 | 0 | 64
LAKE_CRK2_G | 0 | 3417 | 2 | NORTH | YES | 227 | 40 | 227 | 0 | 1.029 | 0 | 227
DECKR_G2 | 0 | 9001 | 2 | SOUTH | YES | 400 | 50 | 427 | 0 | 1.015 | 0 | 400
LAKE_CRK1_G | 0 | 3416 | 1 | NORTH | YES | 35.4 | 33 | 75 | 0 | 1.043 | 0 | 35.4
DECKR_G1 | 0 | 9000 | 1 | SOUTH | YES | 320 | 50 | 326 | 0 | 1.015 | 0 | 320
THOUSE_2G | 0 | 3404 | 2 | NORTH | YES | 805 | 250 | 805 | 0 | 1.026 | 0 | 805
DOW39200 | 0 | 49863 | 35 | HOUSTON | YES | 55 | 0 | 88 | 0 | 1
THOUSE_1G | 0 | 3403 | 1 | NORTH | YES | 563 | 200 | 563 | 0 | 1.026 | 0 | 563
THW_5354 | 0 | 48886 | D | HOUSTON | YES | 16.6 | 5 | 58 |  | 1.0319 | 0 | 16.6
DECKR_G3 | 0 | 9002 | 3 | SOUTH | YES | 0 | 24 | 42 |  | 1.015 | 0 | 0
DECKR_G4 | 0 | 9003 | 4 | SOUTH | YES | 44 | 24 | 44 | 0 | 1.015 | 0 | 44
DECKR_G5 | 0 | 9004 | 5 | SOUTH | YES | 44 | 24 | 44 | 0 | 1.015 | 0 | 44
PSA_GT4_8145 | 0 | 48794 | 4 | HOUSTON | YES | 66 | 20.3 | 66 | 0 | 1.0362 | 0 | 66
SANDH_G1 | 0 | 9016 | 1 | SOUTH | YES | 45 | 2 | 49 | 0 | 1.0175 | 0 | 45
SANDH_G2 | 0 | 9017 | 2 | SOUTH | YES | 45 | 2 | 47 | 0 | 1.0175 | 0 | 45
SANDH_G3 | 0 | 9018 | 3 | SOUTH | YES | 45 | 2 | 48 | 0 | 1.0175 | 0 | 45
CBE_GT2 | 0 | 48732 | 1 | HOUSTON | YES | 86 | 0 | 86 | 0 | 1.029 | 0 | 86
SANDHG5A | 0 | 9020 | 5A | SOUTH | YES | 150 | 84 | 159 | 0 | 1.0175 | 0 | 150
SANDHG5C | 0 | 9021 | 5C | SOUTH | YES | 140 | 0 | 151 | 0 | 1.0175 | 0 | 140
BOSQUESW501 | 0 | 247 | 2 | NORTH | YES | 151 | 0 | 151 | 0 | 1.03 | 0 | 151
SHELLG1_3015 | 0 | 48820 | 1 | HOUSTON | YES | 71 | 34.5 | 71 |  | 1.029 | 0 | 71
SHELLG3_3020 | 0 | 48822 | 2 | HOUSTON | YES | 30 | 0 | 30 |  | 1.029 | 0 | 30
DOW49000 | 0 | 49869 | 45 | HOUSTON | YES | 59 | 0 | 94 |  | 1
SHELLG3_3020 | 0 | 48822 | 1 | HOUSTON | YES | 39 | 0 | 39 |  | 1.029 | 0 | 39
ALCOA_G | 0 | 80226 | 1 | SOUTH | YES | 48 | 5 | 48 | 0 | 1.014
EXN_15GT | 0 | 49803 | 1 | HOUSTON | YES | 33 | 8.3 | 35 |  | 1.0326 | 0 | 33
PSA_GT1_8160 | 0 | 48791 | 1 | HOUSTON | YES | 65 | 20.8 | 65 | 0 | 1.0362 | 0 | 65
ICPGN#3 | 0 | 8932 | 3 | SOUTH | YES | 127 | 0 | 127 | 0 | 1.03 | 0 | 127
CSDR11 | 0 | 80140 | 11 | SOUTH | YES | 39 | 0 | 39 | 0 | 1.0299 | 0 | 39
ICPGN#2 | 0 | 8931 | 2 | SOUTH | YES | 150 | 0 | 150 | 0 | 1.03 | 0 | 150
SJS_GT1_GT1 | 0 | 48841 | 1 | HOUSTON | YES | 49 | 49 | 83 | 0 | 1.0362 | 0 | 49
CVC_ST5_5040 | 0 | 48814 | 1 | HOUSTON | YES | 133 | 91.8 | 133 |  | 1.029 | 0 | 133
ICPGN#1 | 0 | 8930 | 1 | SOUTH | YES | 149 | 0 | 149 | 0 | 1.03 | 0 | 149
CSDR89 | 0 | 80137 | 9 | SOUTH | YES | 15 | 0 | 15 | 0 | 1.01 | 0 | 15
LGEGN#3 | 0 | 8928 | 3 | SOUTH | YES | 91 | 0 | 100 | 0 | 1.03 | 0 | 91
LGEGN#2 | 0 | 8927 | 2 | SOUTH | YES | 153 | 0 | 153 | 0 | 1.03 | 0 | 153
FOR_8 | 0 | 80051 | 8 | SOUTH | YES | 28 | 28 | 28 | 0 | 1.015 | 0 | 28
LGEGN#1 | 0 | 8926 | 1 | SOUTH | YES | 158 | 0 | 158 | 0 | 1.03 | 0 | 158
VISTRONG1 | 0 | 80224 | 1 | SOUTH | YES | 15 | 0 | 15 | 0 | 1.01
DOW42000 | 0 | 49866 | 42 | HOUSTON | YES | 11 | 0 | 18 |  | 1
THW_5152 | 0 | 48885 | A | HOUSTON | YES | 16.4 | 5 | 57 |  | 1.0319 | 0 | 16.4
TGF_GT1_8000 | 0 | 48911 | 1 | HOUSTON | YES | 69.2 | 0 | 69.2 | 0 | 1.029 | 0 | 69.2
SOL_GT1 | 0 | 48845 | 1 | HOUSTON | YES | 16.2 | 15.4 | 16.2 |  | 1.0326 | 0 | 16.2
WAP_GN5_5 | 0 | 48925 | 5 | HOUSTON | YES | 217.1 | 278 | 657 | 0 | 1
SRB_GN4_4 | 0 | 48854 | 4 | HOUSTON | YES | 226 | 35 | 226 |  | 1.0326 | 0 | 226
WAP_GN8_8 | 0 | 48928 | 8 | HOUSTON | YES | 603 | 275 | 603 |  | 1.035
EXN945GT | 0 | 49832 | 9 | HOUSTON | YES | 19 | 9.2 | 20 | 0 | 1.0326 | 0 | 19
WAP_GN6_6 | 0 | 48926 | 6 | HOUSTON | YES | 645 | 280 | 645 |  | 1.035
EXN941GT | 0 | 49828 | 10 | HOUSTON | YES | 19 | 5.4 | 20 | 0 | 1.0326 | 0 | 19
EXN944GT | 0 | 49831 | 13 | HOUSTON | YES | 33 | 5.4 | 35 | 0 | 1.0326 | 0 | 33
AIRCO_G | 0 | 80227 | 1 | SOUTH | YES | 7.6 | 0 | 8 | 0 | 1.014
THW_3334 | 0 | 48877 | D | HOUSTON | YES | 58 | 5 | 58 | 0 | 1.0435 | 0 | 58
SRB_GN2_2 | 0 | 48852 | 2 | HOUSTON | YES | 174 | 26 | 174 | 0 | 1.0217 | 0 | 174
DOW61000 | 0 | 49870 | 61 | HOUSTON | YES | 44 | 0 | 70 | 0 | 1
THW_5354 | 0 | 48886 | C | HOUSTON | YES | 16.4 | 5 | 57 |  | 1.0319 | 0 | 16.4
DOW17000 | 0 | 49851 | 37 | HOUSTON | YES | 39 | 0 | 62 | 0 | 1
DOW38100 | 0 | 49858 | 31 | HOUSTON | YES | 45 | 0 | 71.4 |  | 1
THW_GT1_GT_1 | 0 | 48883 | B2 | HOUSTON | YES | 0 | 0 | 12 |  | 1.043 | 0 | 0
DANSBY2 | 0 | 32884 | 1 | NORTH | YES | 46 | 2 | 46 | 0 | 1.015 | 0 | 46
ATKINS3 | 0 | 32886 | MB | NORTH | YES | 0 | 5 | 12 |  | 1 | 0 | 0
CUECPL2A | 0 | 8189 | 1 | SOUTH | YES | 12 | 0 | 12 | 0 | 1.02 | 0 | 12
ATKINS7 | 0 | 32888 | 1 | NORTH | YES | 0 | 4 | 17 |  | 1.028 | 0 | 0
ATKINS4 | 0 | 32890 | MB | NORTH | YES | 0 | 5 | 22 |  | 1.031 | 0 | 0
ATKINS5 | 0 | 32891 | MB | NORTH | YES | 0 | 5 | 25 |  | 1.031 | 0 | 0
DOW67000 | 0 | 49878 | 67 | HOUSTON | YES | 65 | 0 | 103 | 0 | 1
DOW66000 | 0 | 49877 | 66 | HOUSTON | YES | 61 | 0 | 97 | 0 | 1
FOR_7 | 0 | 8157 | 7 | SOUTH | YES | 46 | 5 | 46 | 0 | 1.03 | 0 | 46
TNBP_CGN1_8 | 0 | 38580 | 1 | HOUSTON | YES | 60 | 0 | 60 | 0 | 1.0435 | 0 | 60
DOW62000 | 0 | 49871 | 62 | HOUSTON | YES | 40 | 0 | 63 | 0 | 1
FOR_6 | 0 | 8156 | 6 | SOUTH | YES | 26 | 5 | 26 | 0 | 1.03 | 0 | 26
WAP_GN2_2 | 0 | 48922 | 2 | HOUSTON | YES | 122.2 | 37 | 163 | 0 | 1.0362 | 0 | 122.2
TNBPAMCG2_8 | 0 | 38612 | 2 | HOUSTON | YES | 150 | 0 | 150 | 0 | 1.0435 | 0 | 150
THW_4142 | 0 | 48879 | F | HOUSTON | YES | 57 | 5 | 57 | 0 | 1.0435 | 0 | 57
SRB_GN1_1 | 0 | 48851 | 1 | HOUSTON | YES | 176 | 26 | 176 | 0 | 1.0217 | 0 | 176
TNBP_CGN4_8 | 0 | 38690 | 3 | HOUSTON | YES | 40 | 0 | 40 | 0 | 1.0435 | 0 | 40
TNTXCTY1CG8 | 0 | 38711 | 1 | HOUSTON | YES | 105 | 59 | 105 | 0 | 1.044 | 0 | 105
CVC_GT2_5020 | 0 | 48812 | 2 | HOUSTON | YES | 159 | 91.8 | 159 |  | 1.029 | 0 | 159
TNTXCTY3CG8 | 0 | 38713 | 1 | HOUSTON | YES | 85 | 59 | 85 | 0 | 1.044 | 0 | 85
TNTXCTY4CG8 | 0 | 38714 | 1 | HOUSTON | YES | 103 | 59 | 103 | 0 | 1.044 | 0 | 103
TNSLCGN1__8 | 0 | 39190 | 1 | HOUSTON | YES | 30 | 10 | 30 |  | 1.025 | 0 | 30
CBE_GT1 | 0 | 48731 | 1 | HOUSTON | YES | 86 | 0 | 86 | 0 | 1.029 | 0 | 86
BTE_ST1_8070 | 0 | 48598 | 4 | HOUSTON | YES | 234 | 60 | 234 | 0 | 1.0261 | 0 | 234
TNSCLP1___8 | 0 | 39760 | 1 | HOUSTON | YES | 116 | 20 | 116 | 0 | 1.04 | 0 | 116
TNSCLP2___8 | 0 | 39770 | 1 | HOUSTON | YES | 117 | 20 | 117 | 0 | 1.04 | 0 | 117
FALCONHYDRO1 | 0.001 | 8048 | 1 | SOUTH | YES | 3 | 0 | 12 | 0 | 1.02 | 0.003 | 3
L_RIONOG1S1Y | 0.001 | 7813 | 4 | SOUTH | YES | 293 | 0 | 293 | 0 | 1.02 | 0.293 | 293
L_RIONOG1G3Y | 0.001 | 7812 | 3 | SOUTH | YES | 150 | 0 | 150 | 0 | 1.02 | 0.15 | 150
L_RIONOG1G2Y | 0.001 | 7811 | 2 | SOUTH | YES | 148 | 0 | 148 | 0 | 1.02 | 0.148 | 148
L_RIONOG1G1Y | 0.001 | 7810 | 1 | SOUTH | YES | 147 | 0 | 147 | 0 | 1.02 | 0.147 | 147
L_GUADGE1_6Y | 0.001 | 7805 | 6 | SOUTH | YES | 204 | 30 | 204 | 0 | 1.02 | 0.204 | 204
L_GUADGE1_5Y | 0.001 | 7804 | 5 | SOUTH | YES | 183 | 30 | 183 | 0 | 1.02 | 0.183 | 183
L_GUADGE1_4Y | 0.001 | 7803 | 4 | SOUTH | YES | 149 | 30 | 149 | 0 | 1.02 | 0.149 | 149
L_GUADGE1_3Y | 0.001 | 7802 | 3 | SOUTH | YES | 146 | 30 | 146 | 0 | 1.02 | 0.146 | 146
L_GUADGE1_2Y | 0.001 | 7801 | 2 | SOUTH | YES | 139 | 30 | 139 | 0 | 1.02 | 0.139 | 139
L_GUADGE1_1Y | 0.001 | 7800 | 1 | SOUTH | YES | 151 | 30 | 151 | 0 | 1.02 | 0.151 | 151
L_SCHUMA8_1Y | 0.001 | 7609 | 1 | SOUTH | YES | 0 | 0 | 4 |  | 1 | 0 | 0
L_MCQUEE9_1Y | 0.001 | 7605 | 3 | SOUTH | YES | 0 | 0 | 2.8 |  | 1.025 | 0 | 0
L_MCQUEE9_1Y | 0.001 | 7605 | 2 | SOUTH | YES | 0 | 0 | 2.4 |  | 1.025 | 0 | 0
L_MCQUEE9_1Y | 0.001 | 7605 | 1 | SOUTH | YES | 0 | 0 | 2.4 |  | 1.025 | 0 | 0
L_CANYHY8_1Y | 0.001 | 7487 | 1 | SOUTH | YES | 0 | 0 | 6 |  | 1 | 0 | 0
LAR | 0.001 | 80012 | F | SOUTH | YES | 0 | 0 | 0 | 0 | 1.023 | 0 | 0
L_WIRTZ_1G2Y | 0.001 | 7036 | 2 | SOUTH | YES | 18 | 0 | 30 |  | 1 | 0.018 | 18
BEEVILLE | 0.001 | 88198 | 1 | SOUTH | YES | 0 | 0 | 0 | 0 | 1.0068 | 0 | 0
L_WIRTZ_1G1Y | 0.001 | 7035 | 1 | SOUTH | YES | 0 | 0 | 29 |  | 1 | 0 | 0
L_MARSFO1G3Y | 0.001 | 7033 | 3 | SOUTH | YES | 22 | 0 | 36 | 0 | 1 | 0.022 | 22
DECRDOVA_5G | 0.001 | 1895 | D | NORTH | YES | 65 | 65 | 70 | 0 | 1.029 | 0.065 | 65
L_MARSFO1G2Y | 0.001 | 7032 | 2 | SOUTH | YES | 16 | 0 | 35 | 0 | 1 | 0.016 | 16
L_MARSFO1G1Y | 0.001 | 7031 | 1 | SOUTH | YES | 22 | 0 | 36 | 0 | 1 | 0.022 | 22
DECRDOVA_4G | 0.001 | 1894 | C | NORTH | YES | 65 | 65 | 70 | 0 | 1.029 | 0.065 | 65
L_MARBFA1_2Y | 0.001 | 7029 | 2 | SOUTH | YES | 13 | 0 | 18 |  | 1 | 0.013 | 13
L_MARBFA1_1Y | 0.001 | 7028 | 1 | SOUTH | YES | 0 | 0 | 18 |  | 1 | 0 | 0
DECRDOVA_3G | 0.001 | 1893 | B | NORTH | YES | 65 | 65 | 70 | 0 | 1.029 | 0.065 | 65
DECRDOVA_2G | 0.001 | 1892 | A | NORTH | YES | 65 | 65 | 71 | 0 | 1.029 | 0.065 | 65
L_BUCHAN1_3Y | 0.001 | 7024 | 3 | SOUTH | YES | 11 | 0 | 15 |  | 1 | 0.011 | 11
L_BUCHAN1_2Y | 0.001 | 7023 | 2 | SOUTH | YES | 0 | 0 | 18 |  | 1 | 0 | 0
L_BUCHAN1_1Y | 0.001 | 7022 | 1 | SOUTH | YES | 14 | 0 | 18 |  | 1 | 0.014 | 14
L_FERGUS1_1Y | 0.001 | 7000 | 1 | SOUTH | YES | 399 | 65 | 421 | 0 | 1.015 | 0.399 | 399
CNOPST1 | 0.001 | 8562 | 3 | SOUTH | YES | 153 | 0 | 153 | 0 | 1.03 | 0.153 | 153
LAR_3 | 0.001 | 8288 | 3 | SOUTH | YES | 78.8 | 25 | 105 |  | 1.023 | 0.0788 | 78.8
SI_RAY10 | 0.001 | 5935 | 10 | SOUTH | YES | 47 | 10 | 47 |  | 1.025 | 0.047 | 47
SI_RAY5 | 0.001 | 5934 | 5 | SOUTH | YES | 10 | 10 | 15 | 0 | 1.025 | 0.01 | 10
SI_RAY6 | 0.001 | 5933 | 6 | SOUTH | YES | 19 | 10 | 19 | 0 | 1.025 | 0.019 | 19
SI_RAY9 | 0.001 | 5932 | 9 | SOUTH | YES | 38 | 32 | 38 | 0 | 1.025 | 0.038 | 38
SANMIGUELGEN | 0.001 | 5903 | 1 | SOUTH | YES | 396 | 180 | 396 | 0 | 1.033
PEARSALLGEN3 | 0.001 | 5892 | 1 | SOUTH | YES | 6.2 | 6 | 23 | 0 | 1.01 | 0.0062 | 6.2
PEARSALLGEN2 | 0.001 | 5891 | 1 | SOUTH | YES | 6.2 | 6 | 24 | 0 | 1.01 | 0.0062 | 6.2
ZAPATA | 0.001 | 88299 | 1 | SOUTH | YES | 0 | 0 | 0 | 0 | 1.024 | 0 | 0
PEARSALLGEN1 | 0.001 | 5890 | 1 | SOUTH | YES | 6.2 | 6 | 24 | 0 | 1.01 | 0.0062 | 6.2
FALCONHYDRO3 | 0.001 | 5729 | 3 | SOUTH | YES | 2.8 | 0 | 11 | 0 | 1.02 | 0.0028 | 2.8
FALCONHYDRO2 | 0.001 | 5728 | 2 | SOUTH | YES | 3 | 0 | 12 | 0 | 1.02 | 0.003 | 3
AVR1_CT2 | 0.001 | 5478 | 1 | SOUTH | YES | 145 | 90 | 145 | 0 | 1.0232 | 0.145 | 145
AVR1_ST1 | 0.001 | 5477 | 1 | SOUTH | YES | 164 | 138 | 164 | 0 | 1.0232 | 0.164 | 164
FALFURRI | 0.001 | 88508 | 1 | SOUTH | YES | 0 | 0 | 0 | 0 | 1.01 | 0 | 0
COSW_1 | 0.001 | 8456 | 1 | SOUTH | YES | 20 | 0 | 20 | 0 | 1.027 | 0.02 | 20
AVR1_CT1 | 0.001 | 5476 | 1 | SOUTH | YES | 150 | 90 | 150 | 0 | 1.0232 | 0.15 | 150
WBT4 | 0.001 | 5439 | 4 | SOUTH | YES | 151 | 40 | 151 | 0 | 1.01 | 0.151 | 151
FGNTS201 | 0.001 | 8935 | 3 | SOUTH | YES | 172 | 0 | 172 | 0 | 1.03 | 0.172 | 172
WBT3 | 0.001 | 5438 | 3 | SOUTH | YES | 96 | 25 | 96 | 0 | 1.01 | 0.096 | 96
WBT2 | 0.001 | 5437 | 2 | SOUTH | YES | 80 | 25 | 80 | 0 | 1.01 | 0.08 | 80
WBT1 | 0.001 | 5436 | 1 | SOUTH | YES | 25.5 | 20 | 51 | 0 | 1.01 | 0.0255 | 25.5
JKS1 | 0.001 | 5401 | 1 | SOUTH | YES | 560 | 100 | 560 | 0 | 1.0222
OWS2 | 0.001 | 5397 | 2 | SOUTH | YES | 379 | 80 | 379 | 0 | 1.027 | 0.379 | 379
OWS1 | 0.001 | 5396 | 1 | SOUTH | YES | 417 | 80 | 417 | 0 | 1.027 | 0.417 | 417
LCPCT4 | 0.001 | 5269 | 4 | SOUTH | YES | 45 | 23.1 | 45 | 0 | 1.0249 | 0.045 | 45
LCPCT3 | 0.001 | 5268 | 3 | SOUTH | YES | 44 | 23.1 | 44 | 0 | 1.0249 | 0.044 | 44
LCPCT2 | 0.001 | 5267 | 2 | SOUTH | YES | 46 | 23.1 | 46 | 0 | 1.0249 | 0.046 | 46
LCPCT1 | 0.001 | 5266 | 1 | SOUTH | YES | 45 | 23.1 | 45 | 0 | 1.0249 | 0.045 | 45
KOCHREF2 | 0.001 | 8461 | 1 | SOUTH | YES | 38 | 0 | 38 | 0 | 1.014 | 0.038 | 38
LCP4 | 0.001 | 5265 | 4 | SOUTH | YES | 95 | 25 | 95 | 0 | 1.0249 | 0.095 | 95
VAL_2 | 0.001 | 8507 | 2 | SOUTH | YES | 25 | 0 | 25 | 0 | 1.005 | 0.025 | 25
LCP3 | 0.001 | 5264 | 3 | SOUTH | YES | 58 | 20 | 58 | 0 | 1.0249 | 0.058 | 58
VAL_1 | 0.001 | 8506 | 1 | SOUTH | YES | 25 | 0 | 25 | 0 | 1.005 | 0.025 | 25
JTD2 | 0.001 | 5112 | 2 | SOUTH | YES | 406 | 80 | 406 | 0 | 1.0215
JTD1 | 0.001 | 5111 | 1 | SOUTH | YES | 403 | 80 | 403 | 0 | 1.0215
DAV_2 | 0.001 | 8460 | 2 | SOUTH | YES | 340 | 50 | 340 | 0 | 1.0223 | 0.34 | 340
VHB3 | 0.001 | 5028 | 3 | SOUTH | YES | 397 | 60 | 397 | 0 | 1.0233 | 0.397 | 397
VHB2 | 0.001 | 5027 | 2 | SOUTH | YES | 220 | 40 | 220 | 0 | 1.0233 | 0.22 | 220
VHB1 | 0.001 | 5026 | 1 | SOUTH | YES | 206 | 40 | 206 | 0 | 1.0233 | 0.206 | 206
HECN3 | 0.001 | 8983 | 3 | SOUTH | YES | 169 | 0 | 169 | 0 | 1.0304 | 0.169 | 169
HECN2 | 0.001 | 8982 | 2 | SOUTH | YES | 148 | 0 | 148 | 0 | 1.0304 | 0.148 | 148
HECN1 | 0.001 | 8981 | 1 | SOUTH | YES | 148 | 0 | 148 | 0 | 1.0304 | 0.148 | 148
MVGN#3 | 0.001 | 8938 | 3 | SOUTH | YES | 257 | 0 | 257 | 0 | 1.0304 | 0.257 | 257
MVGN#2 | 0.001 | 8937 | 2 | SOUTH | YES | 205 | 0 | 205 | 0 | 1.0304 | 0.205 | 205
MVGN#1 | 0.001 | 8936 | 1 | SOUTH | YES | 210 | 0 | 210 | 0 | 1.0304 | 0.21 | 210
SLURR | 0.001 | 88241 | DC | SOUTH | YES | 0 | -150 | 150 |  | 1.03
MILHWYS | 0.001 | 80003 | F | SOUTH | YES | 0 | 0 | 0 | 0 | 1.0168 | 0 | 0
FGNTS101 | 0.001 | 8934 | 2 | SOUTH | YES | 146 | 0 | 146 | 0 | 1.03 | 0.146 | 146
FGNTS001 | 0.001 | 8933 | 1 | SOUTH | YES | 142 | 0 | 142 | 0 | 1.03 | 0.142 | 142
CNOPGT2 | 0.001 | 8561 | 2 | SOUTH | YES | 165 | 0 | 165 | 0 | 1.03 | 0.165 | 165
CNOPGT1 | 0.001 | 8560 | 1 | SOUTH | YES | 164 | 0 | 164 | 0 | 1.03 | 0.164 | 164
CEL_B_1 | 0.001 | 8517 | 1 | SOUTH | YES | 29 | 0 | 29 | 0 | 1.02 | 0.029 | 29
STARCO_1 | 0.001 | 8511 | 1 | SOUTH | YES | 38 | 0 | 38 | 0 | 1.024 | 0.038 | 38
CIDINDUS | 0.001 | 86105 | 1 | SOUTH | YES | 0 | -500 | 500 | 0 | 1.01
COSW_2 | 0.001 | 8457 | 2 | SOUTH | YES | 14 | 0 | 14 | 0 | 1.027 | 0.014 | 14
DAV_1 | 0.001 | 8459 | 1 | SOUTH | YES | 339 | 50 | 339 | 0 | 1.0223 | 0.339 | 339
LAR_2 | 0.001 | 8287 | 2 | SOUTH | YES | 9 | 9 | 32 |  | 1.023 | 0.009 | 9
LAR_1 | 0.001 | 8285 | 1 | SOUTH | YES | 16 | 9 | 32 | 0 | 1.038 | 0.016 | 16
CLO_1 | 0.001 | 8161 | 1 | SOUTH | YES | 633 | 200 | 633 | 0 | 1.03
COMCHEPK_2G | 0.002 | 1899 | 2 | NORTH | YES | 1164 | 1128 | 1164 | 0 | 1.031
COMCHEPK_1G | 0.002 | 1898 | 1 | NORTH | YES | 1164 | 1150 | 1164 | 0 | 1.031
L_INKSDA1_1Y | 0.002 | 7026 | 1 | SOUTH | YES | 10 | 0 | 14 |  | 1 | 0.02 | 10
DECRDOVA_1G | 0.002 | 1889 | 1 | NORTH | YES | 779 | 255 | 779 | 0 | 1.022 | 1.558 | 779
WLFHOLW_3G | 0.002 | 1879 | 3 | NORTH | YES | 268 | 89.3 | 268 | 0 | 1.029 | 0.536 | 268
WLFHOLW_2G | 0.002 | 1878 | 2 | NORTH | YES | 219 | 105 | 219 | 0 | 1.029 | 0.438 | 219
WLFHOLW_1G | 0.002 | 1877 | 1 | NORTH | YES | 216 | 89.3 | 216 | 0 | 1.029 | 0.432 | 216
BARTNWND_1G | 0.003 | 1600 | 1 | WEST | YES | 12 | 0 | 120 | 0 | 1.022 | 0.036 | 12
EPLVT1 | 0.004 | 80010 | F | SOUTH | YES | 0 | 0 | 0 | 0 | 1.0376 | 0 | 0
ELPS | 0.004 | 8262 | 1 | SOUTH | YES | 6 | 6 | 6 | 0 | 1.039 | 0.024 | 6
AMISTADHDRO2 | 0.006 | 8033 | 2 | SOUTH | YES | 13 | 13 | 25 | 0 | 1.035 | 0.078 | 13
AMISTADHDRO1 | 0.006 | 8032 | 1 | SOUTH | YES | 16.5 | 13 | 33 | 0 | 1.035 | 0.099 | 16.5
HAMILTON | 0.006 | 88253 | 1 | SOUTH | YES | 0 | 0 | 0 | 0 | 1.04 | 0 | 0
SLSTR1PP_1G | 0.007 | 1643 | 1 | NORTH | YES | 6 | 0 | 60 | 0 | 1.022 | 0.042 | 6
WCPWRCO_3G | 0.012 | 1455 | 3 | NORTH | YES | 242 | 50 | 242 | 0 | 1.023 | 2.904 | 242
WCPWRCO_2G | 0.012 | 1454 | 2 | NORTH | YES | 204 | 50 | 204 | 0 | 1.023 | 2.448 | 204
WCPWRCO_1G | 0.012 | 1453 | 1 | NORTH | YES | 204 | 50 | 204 | 0 | 1.023 | 2.448 | 204
FRNDDRCS | 0.016 | 60202 | SC | WEST | YES | 0 | 0 | 0 | 0 | 1.0259 | 0 | 0
HORSH1 | 0.017 | 60066 | 1 | WEST | YES | 33.3 | 0 | 222 | 0 | 1.005 | 0.5661 | 33.3
HORSH4 | 0.017 | 60072 | 1 | WEST | YES | 17.2 | 0 | 115 | 0 | 1.025 | 0.2924 | 17.2
HORSH3 | 0.017 | 60070 | 1 | WEST | YES | 33.6 | 0 | 224 | 0 | 1.025 | 0.5712 | 33.6
HORSH2 | 0.017 | 60068 | 1 | WEST | YES | 27.6 | 0 | 184 | 0 | 1.025 | 0.4692 | 27.6
LOUIS1A | 0.017 | 60063 | 1 | WEST | YES | 25.5 | 0 | 170.2 | 0 | 1.02 | 0.4335 | 25.5
CIRELLO | 0.017 | 60060 | 1 | WEST | YES | 35 | 0 | 233 | 0 | 1 | 0.595 | 35
BUFGGEN | 0.017 | 60058 | 1 | WEST | YES | 18 | 0 | 120 |  | 1 | 0.306 | 18
ORNNWP1 | 0.018 | 60017 | 1 | WEST | YES | 12 | 0 | 80 |  | 1.027 | 0.216 | 12
L_DIVIDE1_1N | 0.018 | 76091 | 1 | WEST | YES | 26.5 | 0 | 375 | 0 | 1 | 0.477 | 26.5
DSKY1 | 0.018 | 60018 | 1 | WEST | YES | 12.6 | 0 | 84 | 0 | 1.032 | 0.2268 | 12.6
DSKY2 | 0.018 | 60000 | 1 | WEST | YES | 11.5 | 0 | 76.5 |  | 1.039 | 0.207 | 11.5
SWMESA | 0.019 | 6016 | 1 | WEST | YES | 11.2 | 0 | 75 |  | 1.03 | 0.2128 | 11.2
TNWDWRDU2_8 | 0.019 | 38332 | 1 | WEST | YES | 12 | 0 | 80 |  | 1.0232 | 0.228 | 12
L_GASCCR1_1N | 0.019 | 76031 | 1 | WEST | YES | 15 | 0 | 150 | 0 | 1 | 0.285 | 15
RIO_DRCS | 0.019 | 60201 | SC | WEST | YES | 0 | 0 | 0 | 0 | 1.04 | 0 | 0
KM NWP | 0.019 | 60019 | 1 | WEST | YES | 12 | 0 | 80 |  | 1.03 | 0.228 | 12
WDWDU1 | 0.019 | 60016 | 1 | WEST | YES | 12 | 0 | 80 |  | 1.033 | 0.228 | 12
KM SWP | 0.019 | 60007 | 1 | WEST | YES | 12 | 0 | 80 |  | 1.03 | 0.228 | 12
KM SEP | 0.019 | 60005 | 1 | WEST | YES | 6 | 0 | 40 |  | 1.035 | 0.114 | 6
KM NEP | 0.019 | 60003 | 1 | WEST | YES | 12 | 0 | 80 |  | 1.03 | 0.228 | 12
L_DELAWA1_1Y | 0.02 | 7038 | 2 | WEST | YES | 4.5 | 0 | 30 | 0 | 1 | 0.09 | 4.5
L_DELAWA1_1Y | 0.02 | 7038 | 1 | WEST | YES | 5.2 | 0 | 35 | 0 | 1 | 0.104 | 5.2
PB6GEN_7G | 0.02 | 1008 | 6 | WEST | YES | 515 | 130 | 515 | 0 | 1.022 | 10.3 | 515
PB5GEN_6G | 0.02 | 1007 | 5 | WEST | YES | 115 | 40 | 115 | 0 | 1.022 | 2.3 | 115
PBCTEGE_5G | 0.02 | 1006 | E | WEST | YES | 65 | 65 | 68 | 0 | 1.022 | 1.3 | 65
PBCTDGE_4G | 0.02 | 1005 | D | WEST | YES | 65 | 65 | 65 | 0 | 1.022 | 1.3 | 65
PBCTCGE_3G | 0.02 | 1004 | C | WEST | YES | 62 | 62 | 66 | 0 | 1.022 | 1.24 | 62
PBCTBGE_2G | 0.02 | 1003 | B | WEST | YES | 65 | 65 | 66 | 0 | 1.022 | 1.3 | 65
CALHN_G1 | 0.02 | 60057 | 1 | WEST | YES | 17.1 | 0 | 114 | 0 | 1.042 | 0.342 | 17.1
NWPWRG1_1G | 0.02 | 1350 | 1 | WEST | YES | 3.4 | 0 | 34.3 |  | 1.02 | 0.068 | 3.4
PBCTAGE_1G | 0.02 | 1002 | A | WEST | YES | 64 | 64 | 65 | 0 | 1.022 | 1.28 | 64
WESTXWIN_1G | 0.02 | 1349 | 1 | WEST | YES | 0.7 | 0 | 6.6 |  | 1.02 | 0.014 | 0.7
MCDDONAL_8 | 0.021 | 1333 | 1 | WEST | YES | 21.4 | 0 | 214.2 | 0 | 1.01 | 0.4494 | 21.4
OCOTILLO_1G | 0.021 | 1328 | 1 | WEST | YES | 5.8 | 0 | 58 |  | 0.99 | 0.1218 | 5.8
STANTONW_8 | 0.021 | 1326 | 1 | WEST | YES | 10.1 | 0 | 100.5 | 0 | 1.01 | 0.2121 | 10.1
BSP_1 | 0.021 | 1320 | 1 | WEST | YES | 25.8 | 2.9 | 25.8 |  | 1
AIRTRICITY_8 | 0.021 | 1170 | 1 | WEST | YES | 18 | 0 | 180 | 0 | 1.01 | 0.378 | 18
LONGSHORT_5 | 0.021 | 1058 | 1 | NORTH | YES | 15 | 0 | 149 |  | 0.95 | 0.315 | 15
ROSCOEWI_5 | 0.021 | 1057 | 1 | WEST | YES | 12.6 | 0 | 126.5 |  | 0.99 | 0.2646 | 12.6
ROSCOEW_5 | 0.021 | 1049 | 1 | WEST | YES | 20.9 | 0 | 209 |  | 0.99 | 0.4389 | 20.9
CALENG3G_3G | 0.021 | 1047 | 3 | WEST | YES | 69 | 27 | 69 | 0 | 1.017 | 1.449 | 69
SNYDERW1A | 0.021 | 6637 | 1 | WEST | YES | 6.3 | 0 | 63 | 0 | 1.025 | 0.1323 | 6.3
CALENG2G_2G | 0.021 | 1046 | 2 | WEST | YES | 74 | 27 | 74 | 0 | 1.017 | 1.554 | 74
CALENG1G_1G | 0.021 | 1045 | 1 | WEST | YES | 73 | 27 | 73 | 0 | 1.017 | 1.533 | 73
MRGNFG_6G | 0.021 | 1044 | F | WEST | YES | 66 | 66 | 66 |  | 0.99 | 1.386 | 66
MRGNEG_5G | 0.021 | 1043 | E | WEST | YES | 68 | 68 | 68 |  | 0.99 | 1.428 | 68
MRGNDG_4G | 0.021 | 1042 | D | WEST | YES | 70 | 69 | 70 |  | 0.99 | 1.47 | 70
MRGNCG_3G | 0.021 | 1041 | C | WEST | YES | 70 | 69 | 70 |  | 0.99 | 1.47 | 70
MRGNBG_2G | 0.021 | 1040 | B | WEST | YES | 71 | 70 | 71 |  | 0.99 | 1.491 | 71
MRGNAG_1G | 0.021 | 1039 | A | WEST | YES | 69 | 69 | 69 |  | 0.99 | 1.449 | 69
MORGAN5G_5G | 0.021 | 1037 | 5 | WEST | YES | 137 | 40 | 137 |  | 0.99 | 2.877 | 137
TIEHVSG_2G | 0.021 | 11025 | 1 | WEST | YES | 211 | 63 | 211 | 0 | 1.017 | 4.431 | 211
TIEHVCG_4G | 0.021 | 11024 | 1 | WEST | YES | 149 | 103 | 149 | 0 | 1.017 | 3.129 | 149
TIEHVCG_3G | 0.021 | 11023 | 1 | WEST | YES | 132 | 103 | 132 | 0 | 1.017 | 2.772 | 132
TIEHVCG_2G | 0.021 | 11022 | 1 | WEST | YES | 132 | 103 | 132 | 0 | 1.017 | 2.772 | 132
TIEHVCG_1G | 0.021 | 11021 | 1 | WEST | YES | 145 | 103 | 145 | 0 | 1.017 | 3.045 | 145
TIEHVSG_1G | 0.021 | 11020 | 1 | WEST | YES | 211 | 63 | 211 | 0 | 1.017 | 4.431 | 211
NAV6ST | 0.021 | 11014 | 1 | WEST | YES | 115 | 40 | 115 | 0 | 1.017 | 2.415 | 115
NAV5CT | 0.021 | 11013 | 1 | WEST | YES | 80 | 18 | 80 | 0 | 1.017 | 1.68 | 80
NAV4CT | 0.021 | 11012 | 1 | WEST | YES | 80 | 18 | 80 | 0 | 1.017 | 1.68 | 80
NAV3ST | 0.021 | 11011 | 1 | WEST | YES | 115 | 40 | 115 | 0 | 1.017 | 2.415 | 115
NAV2CT | 0.021 | 11009 | 1 | WEST | YES | 80 | 18 | 80 | 0 | 1.017 | 1.68 | 80
NAV1CT | 0.021 | 11001 | 1 | WEST | YES | 80 | 18 | 80 | 0 | 1.017 | 1.68 | 80
GRHAMSES_2G | 0.021 | 1432 | 2 | WEST | YES | 369 | 90 | 369 |  | 1.023 | 7.749 | 369
SWETWATR_4G | 0.021 | 1419 | 4 | WEST | YES | 61 | 36 | 61 | 0 | 1.039 | 1.281 | 61
SWETWATR_3G | 0.021 | 1418 | 3 | WEST | YES | 68 | 36 | 68 | 0 | 1.039 | 1.428 | 68
SWETWATR_2G | 0.021 | 1417 | 2 | WEST | YES | 72 | 36 | 72 | 0 | 1.039 | 1.512 | 72
SWETWATR_1G | 0.021 | 1416 | 1 | WEST | YES | 30 | 18 | 30 | 0 | 1.039 | 0.63 | 30
AEPWIND_8 | 0.021 | 1354 | 1 | WEST | YES | 15.2 | 0 | 101.2 |  | 1.01 | 0.3192 | 15.2
TRENTIPP_8 | 0.021 | 1343 | 1 | WEST | YES | 22.5 | 0 | 150 |  | 1.014 | 0.4725 | 22.5
KINDERMG_3G | 0.022 | 1071 | 1 | WEST | YES | 45.7 | 12 | 45.7 | 0 | 1.01
KINDERMG_2G | 0.022 | 1070 | 1 | WEST | YES | 45.7 | 12 | 45.7 | 0 | 1.01
KINDERMG_1G | 0.022 | 1069 | 1 | WEST | YES | 25 | 5 | 25 | 0 | 1.01
SCURRYCW_1G | 0.022 | 1068 | 1 | WEST | YES | 14.1 | 0 | 141 |  | 1.01 | 0.3102 | 14.1
CIELOGEN_2G | 0.022 | 1062 | 1 | WEST | YES | 6.1 | 0 | 61 |  | 1 | 0.1342 | 6.1
CIELOGEN_1G | 0.022 | 1061 | 1 | WEST | YES | 9.9 | 0 | 99 |  | 1 | 0.2178 | 9.9
RDCNYNG1 | 0.022 | 36998 | 1 | WEST | YES | 8.4 | 0 | 84 | 0 | 1.01 | 0.1848 | 8.4
MESQUITW_2G | 0.023 | 1438 | 1 | WEST | YES | 23.6 | 0 | 236 |  | 1.01 | 0.5428 | 23.6
MESQUITW_1G | 0.023 | 1437 | 1 | WEST | YES | 40 | 0 | 400 | 0 | 1.023 | 0.92 | 40
L_SWEETW1_4N | 0.023 | 71060 | 1 | WEST | YES | 15.7 | 0 | 105 | 0 | 1 | 0.3611 | 15.7
L_SWEETW1_3N | 0.023 | 71059 | 1 | WEST | YES | 17.8 | 0 | 119 | 0 | 1 | 0.4094 | 17.8
L_SWEETW1_2N | 0.023 | 71057 | 1 | WEST | YES | 20.3 | 0 | 135 | 0 | 1 | 0.4669 | 20.3
L_SWEETW1_1N | 0.023 | 71054 | 1 | WEST | YES | 16.1 | 0 | 107.5 | 0 | 1 | 0.3703 | 16.1
L_BITTCR1_1N | 0.023 | 71051 | 1 | WEST | YES | 5.6 | 0 | 37.5 |  | 1.01 | 0.1288 | 5.6
WHRLWIND1A | 0.027 | 60081 | 1 | WEST | YES | 6 | 0 | 60 | 0 | 1.03 | 0.162 | 6
WILDHRS11A | 0.029 | 60052 | 1 | WEST | YES | 12.6 | 0 | 126.5 | 0 | 1.005 | 0.3654 | 12.6
GRHAMSES_1G | 0.03 | 1433 | 1 | WEST | YES | 242 | 60 | 242 | 0 | 1.038 | 7.26 | 242
OKLAUN1G | 0.038 | 6752 | 1 | WEST | YES | 629 | 175 | 629 | 0 | 1.035
OKLA7A | 0.038 | 6100 | 1 | WEST | YES | 50 | -220 | 220 | 0 | 1.035 | 1.9 | 50
WFCOGEN_2G | 0.071 | 1482 | 2 | WEST | YES | 12 | 12 | 17 | 0 | 1 | 0.852 | 12
WFCOGEN_2G | 0.071 | 1482 | 1 | WEST | YES | 12 | 12 | 20 | 0 | 1 | 0.852 | 12
WFCOGEN_1G | 0.071 | 1479 | 2 | WEST | YES | 12 | 12 | 20 | 0 | 1 | 0.852 | 12
WFCOGEN_1G | 0.071 | 1479 | 1 | WEST | YES | 12 | 12 | 20 | 0 | 1 | 0.852 | 12

## Fr
Generator Sensitivities
Name of Bus | P Sensitivity of Bus | Number of Bus | ID | Area Name of Gen | AGC | Gen MW | Min MW | Max MW | V Sensitivity of Bus | Set Volt
SLSTR1PP_1G | 0.672 | 1643 | 1 | NORTH | YES | 6 | 0 | 60 | 0 | 1.022 | 4.032 | 6
GRHAMSES_1G | 0.06 | 1433 | 1 | WEST | YES | 242 | 60 | 242 | 0 | 1.038 | 14.52 | 242 | HOUSTON | -41.4759
TRENTIPP_8 | 0.046 | 1343 | 1 | WEST | YES | 22.5 | 0 | 150 |  | 1.014 | 1.035 | 22.5 | NORTH | -41.2913
AEPWIND_8 | 0.046 | 1354 | 1 | WEST | YES | 15.2 | 0 | 101.2 |  | 1.01 | 0.6992 | 15.2 | SOUTH | -44.2556
WILDHRS11A | 0.044 | 60052 | 1 | WEST | YES | 12.6 | 0 | 126.5 | 0 | 1.005 | 0.5544 | 12.6 | WEST | 147.1559
WHRLWIND1A | 0.042 | 60081 | 1 | WEST | YES | 6 | 0 | 60 | 0 | 1.03 | 0.252 | 6
CALHN_G1 | 0.041 | 60057 | 1 | WEST | YES | 17.1 | 0 | 114 | 0 | 1.042 | 0.7011 | 17.1
RDCNYNG1 | 0.034 | 36998 | 1 | WEST | YES | 8.4 | 0 | 84 | 0 | 1.01 | 0.2856 | 8.4 | HOUSTON | 13825.2998
HORSH2 | 0.033 | 60068 | 1 | WEST | YES | 27.6 | 0 | 184 | 0 | 1.025 | 0.9108 | 27.6 | NORTH | 19200.9004
KINDERMG_1G | 0.033 | 1069 | 1 | WEST | YES | 25 | 5 | 25 | 0 | 1.01 |  |  | SOUTH | 13890.7012
CIELOGEN_1G | 0.033 | 1061 | 1 | WEST | YES | 9.9 | 0 | 99 |  | 1 | 0.3267 | 9.9 | WEST | 4928.9004
HORSH3 | 0.033 | 60070 | 1 | WEST | YES | 33.6 | 0 | 224 | 0 | 1.025 | 1.1088 | 33.6
CIELOGEN_2G | 0.033 | 1062 | 1 | WEST | YES | 6.1 | 0 | 61 |  | 1 | 0.2013 | 6.1
BUFGGEN | 0.033 | 60058 | 1 | WEST | YES | 18 | 0 | 120 |  | 1 | 0.594 | 18 | HOUSTON | -0.003
HORSH4 | 0.033 | 60072 | 1 | WEST | YES | 17.2 | 0 | 115 | 0 | 1.025 | 0.5676 | 17.2 | NORTH | -0.0021505
CIRELLO | 0.033 | 60060 | 1 | WEST | YES | 35 | 0 | 233 | 0 | 1 | 1.155 | 35 | SOUTH | -0.003186
HORSH1 | 0.033 | 60066 | 1 | WEST | YES | 33.3 | 0 | 222 | 0 | 1.005 | 1.0989 | 33.3 | WEST | 0.029856
KINDERMG_2G | 0.033 | 1070 | 1 | WEST | YES | 45.7 | 12 | 45.7 | 0 | 1.01
KINDERMG_3G | 0.033 | 1071 | 1 | WEST | YES | 45.7 | 12 | 45.7 | 0 | 1.01
SNYDERW1A | 0.033 | 6637 | 1 | WEST | YES | 6.3 | 0 | 63 | 0 | 1.025 | 0.2079 | 6.3 | N to H | 0.00084951
SCURRYCW_1G | 0.033 | 1068 | 1 | WEST | YES | 14.1 | 0 | 141 |  | 1.01 | 0.4653 | 14.1 | N to S | 0.0010355
LOUIS1A | 0.033 | 60063 | 1 | WEST | YES | 25.5 | 0 | 170.2 | 0 | 1.02 | 0.8415 | 25.5 | W to N | 0.032006
L_SWEETW1_4N | 0.031 | 71060 | 1 | WEST | YES | 15.7 | 0 | 105 | 0 | 1 | 0.4867 | 15.7 |  | -0.0010355
MRGNFG_6G | 0.031 | 1044 | F | WEST | YES | 66 | 66 | 66 |  | 0.99 | 2.046 | 66 |  | -0.032006
MRGNCG_3G | 0.031 | 1041 | C | WEST | YES | 70 | 69 | 70 |  | 0.99 | 2.17 | 70
AIRTRICITY_8 | 0.031 | 1170 | 1 | WEST | YES | 18 | 0 | 180 | 0 | 1.01 | 0.558 | 18
MORGAN5G_5G | 0.031 | 1037 | 5 | WEST | YES | 137 | 40 | 137 |  | 0.99 | 4.247 | 137
MRGNAG_1G | 0.031 | 1039 | A | WEST | YES | 69 | 69 | 69 |  | 0.99 | 2.139 | 69
L_BITTCR1_1N | 0.031 | 71051 | 1 | WEST | YES | 5.6 | 0 | 37.5 |  | 1.01 | 0.1736 | 5.6
MRGNEG_5G | 0.031 | 1043 | E | WEST | YES | 68 | 68 | 68 |  | 0.99 | 2.108 | 68
L_SWEETW1_1N | 0.031 | 71054 | 1 | WEST | YES | 16.1 | 0 | 107.5 | 0 | 1 | 0.4991 | 16.1
MRGNBG_2G | 0.031 | 1040 | B | WEST | YES | 71 | 70 | 71 |  | 0.99 | 2.201 | 71
L_SWEETW1_3N | 0.031 | 71059 | 1 | WEST | YES | 17.8 | 0 | 119 | 0 | 1 | 0.5518 | 17.8
MRGNDG_4G | 0.031 | 1042 | D | WEST | YES | 70 | 69 | 70 |  | 0.99 | 2.17 | 70
L_SWEETW1_2N | 0.031 | 71057 | 1 | WEST | YES | 20.3 | 0 | 135 | 0 | 1 | 0.6293 | 20.3
MCDDONAL_8 | 0.03 | 1333 | 1 | WEST | YES | 21.4 | 0 | 214.2 | 0 | 1.01 | 0.642 | 21.4
OCOTILLO_1G | 0.03 | 1328 | 1 | WEST | YES | 5.8 | 0 | 58 |  | 0.99 | 0.174 | 5.8
MESQUITW_1G | 0.03 | 1437 | 1 | WEST | YES | 40 | 0 | 400 | 0 | 1.023 | 1.2 | 40
MESQUITW_2G | 0.03 | 1438 | 1 | WEST | YES | 23.6 | 0 | 236 |  | 1.01 | 0.708 | 23.6
BSP_1 | 0.03 | 1320 | 1 | WEST | YES | 25.8 | 2.9 | 25.8 |  | 1
WESTXWIN_1G | 0.03 | 1349 | 1 | WEST | YES | 0.7 | 0 | 6.6 |  | 1.02 | 0.021 | 0.7
NWPWRG1_1G | 0.03 | 1350 | 1 | WEST | YES | 3.4 | 0 | 34.3 |  | 1.02 | 0.102 | 3.4
STANTONW_8 | 0.029 | 1326 | 1 | WEST | YES | 10.1 | 0 | 100.5 | 0 | 1.01 | 0.2929 | 10.1
OKLA7A | 0.029 | 6100 | 1 | WEST | YES | 50 | -220 | 220 | 0 | 1.035 | 1.45 | 50
WFCOGEN_2G | 0.029 | 1482 | 1 | WEST | YES | 12 | 12 | 20 | 0 | 1 | 0.348 | 12
WFCOGEN_2G | 0.029 | 1482 | 2 | WEST | YES | 12 | 12 | 17 | 0 | 1 | 0.348 | 12
OKLAUN1G | 0.029 | 6752 | 1 | WEST | YES | 629 | 175 | 629 | 0 | 1.035
WFCOGEN_1G | 0.029 | 1479 | 1 | WEST | YES | 12 | 12 | 20 | 0 | 1 | 0.348 | 12
WFCOGEN_1G | 0.029 | 1479 | 2 | WEST | YES | 12 | 12 | 20 | 0 | 1 | 0.348 | 12
L_DELAWA1_1Y | 0.028 | 7038 | 2 | WEST | YES | 4.5 | 0 | 30 | 0 | 1 | 0.126 | 4.5
PBCTBGE_2G | 0.028 | 1003 | B | WEST | YES | 65 | 65 | 66 | 0 | 1.022 | 1.82 | 65
CALENG2G_2G | 0.028 | 1046 | 2 | WEST | YES | 74 | 27 | 74 | 0 | 1.017 | 2.072 | 74
PB6GEN_7G | 0.028 | 1008 | 6 | WEST | YES | 515 | 130 | 515 | 0 | 1.022 | 14.42 | 515
L_DELAWA1_1Y | 0.028 | 7038 | 1 | WEST | YES | 5.2 | 0 | 35 | 0 | 1 | 0.1456 | 5.2
NAV3ST | 0.028 | 11011 | 1 | WEST | YES | 115 | 40 | 115 | 0 | 1.017 | 3.22 | 115
TIEHVCG_4G | 0.028 | 11024 | 1 | WEST | YES | 149 | 103 | 149 | 0 | 1.017 | 4.172 | 149
TIEHVCG_3G | 0.028 | 11023 | 1 | WEST | YES | 132 | 103 | 132 | 0 | 1.017 | 3.696 | 132
NAV1CT | 0.028 | 11001 | 1 | WEST | YES | 80 | 18 | 80 | 0 | 1.017 | 2.24 | 80
CALENG1G_1G | 0.028 | 1045 | 1 | WEST | YES | 73 | 27 | 73 | 0 | 1.017 | 2.044 | 73
NAV6ST | 0.028 | 11014 | 1 | WEST | YES | 115 | 40 | 115 | 0 | 1.017 | 3.22 | 115
PBCTCGE_3G | 0.028 | 1004 | C | WEST | YES | 62 | 62 | 66 | 0 | 1.022 | 1.736 | 62
TIEHVCG_2G | 0.028 | 11022 | 1 | WEST | YES | 132 | 103 | 132 | 0 | 1.017 | 3.696 | 132
ROSCOEW_5 | 0.028 | 1049 | 1 | WEST | YES | 20.9 | 0 | 209 |  | 0.99 | 0.5852 | 20.9
PB5GEN_6G | 0.028 | 1007 | 5 | WEST | YES | 115 | 40 | 115 | 0 | 1.022 | 3.22 | 115
TIEHVSG_2G | 0.028 | 11025 | 1 | WEST | YES | 211 | 63 | 211 | 0 | 1.017 | 5.908 | 211
TIEHVSG_1G | 0.028 | 11020 | 1 | WEST | YES | 211 | 63 | 211 | 0 | 1.017 | 5.908 | 211
NAV2CT | 0.028 | 11009 | 1 | WEST | YES | 80 | 18 | 80 | 0 | 1.017 | 2.24 | 80
NAV4CT | 0.028 | 11012 | 1 | WEST | YES | 80 | 18 | 80 | 0 | 1.017 | 2.24 | 80
LONGSHORT_5 | 0.028 | 1058 | 1 | NORTH | YES | 15 | 0 | 149 |  | 0.95 | 0.42 | 15
CALENG3G_3G | 0.028 | 1047 | 3 | WEST | YES | 69 | 27 | 69 | 0 | 1.017 | 1.932 | 69
PBCTEGE_5G | 0.028 | 1006 | E | WEST | YES | 65 | 65 | 68 | 0 | 1.022 | 1.82 | 65
TIEHVCG_1G | 0.028 | 11021 | 1 | WEST | YES | 145 | 103 | 145 | 0 | 1.017 | 4.06 | 145
PBCTDGE_4G | 0.028 | 1005 | D | WEST | YES | 65 | 65 | 65 | 0 | 1.022 | 1.82 | 65
PBCTAGE_1G | 0.028 | 1002 | A | WEST | YES | 64 | 64 | 65 | 0 | 1.022 | 1.792 | 64
ROSCOEWI_5 | 0.028 | 1057 | 1 | WEST | YES | 12.6 | 0 | 126.5 |  | 0.99 | 0.3528 | 12.6
NAV5CT | 0.028 | 11013 | 1 | WEST | YES | 80 | 18 | 80 | 0 | 1.017 | 2.24 | 80
SWETWATR_3G | 0.027 | 1418 | 3 | WEST | YES | 68 | 36 | 68 | 0 | 1.039 | 1.836 | 68
SWETWATR_4G | 0.027 | 1419 | 4 | WEST | YES | 61 | 36 | 61 | 0 | 1.039 | 1.647 | 61
SWETWATR_1G | 0.027 | 1416 | 1 | WEST | YES | 30 | 18 | 30 | 0 | 1.039 | 0.81 | 30
SWETWATR_2G | 0.027 | 1417 | 2 | WEST | YES | 72 | 36 | 72 | 0 | 1.039 | 1.944 | 72
KM SWP | 0.027 | 60007 | 1 | WEST | YES | 12 | 0 | 80 |  | 1.03 | 0.324 | 12
KM NWP | 0.027 | 60019 | 1 | WEST | YES | 12 | 0 | 80 |  | 1.03 | 0.324 | 12
DSKY1 | 0.026 | 60018 | 1 | WEST | YES | 12.6 | 0 | 84 | 0 | 1.032 | 0.3276 | 12.6
ORNNWP1 | 0.026 | 60017 | 1 | WEST | YES | 12 | 0 | 80 |  | 1.027 | 0.312 | 12
L_GASCCR1_1N | 0.026 | 76031 | 1 | WEST | YES | 15 | 0 | 150 | 0 | 1 | 0.39 | 15
KM SEP | 0.026 | 60005 | 1 | WEST | YES | 6 | 0 | 40 |  | 1.035 | 0.156 | 6
KM NEP | 0.026 | 60003 | 1 | WEST | YES | 12 | 0 | 80 |  | 1.03 | 0.312 | 12
WDWDU1 | 0.026 | 60016 | 1 | WEST | YES | 12 | 0 | 80 |  | 1.033 | 0.312 | 12
DSKY2 | 0.026 | 60000 | 1 | WEST | YES | 11.5 | 0 | 76.5 |  | 1.039 | 0.299 | 11.5
L_DIVIDE1_1N | 0.026 | 76091 | 1 | WEST | YES | 26.5 | 0 | 375 | 0 | 1 | 0.689 | 26.5
SWMESA | 0.026 | 6016 | 1 | WEST | YES | 11.2 | 0 | 75 |  | 1.03 | 0.2912 | 11.2
RIO_DRCS | 0.026 | 60201 | SC | WEST | YES | 0 | 0 | 0 | 0 | 1.04 | 0 | 0
TNWDWRDU2_8 | 0.026 | 38332 | 1 | WEST | YES | 12 | 0 | 80 |  | 1.0232 | 0.312 | 12
FRNDDRCS | 0.023 | 60202 | SC | WEST | YES | 0 | 0 | 0 | 0 | 1.0259 | 0 | 0
GRHAMSES_2G | 0.022 | 1432 | 2 | WEST | YES | 369 | 90 | 369 |  | 1.023 | 8.118 | 369
BARTNWND_1G | 0.021 | 1600 | 1 | WEST | YES | 12 | 0 | 120 | 0 | 1.022 | 0.252 | 12
MRSSHPRD | 0.012 | 344 | 1 | WEST | YES | 12 | 0 | 12 |  | 1.03 | 0.144 | 12
WCPWRCO_3G | 0.012 | 1455 | 3 | NORTH | YES | 242 | 50 | 242 | 0 | 1.023 | 2.904 | 242
WCPWRCO_2G | 0.012 | 1454 | 2 | NORTH | YES | 204 | 50 | 204 | 0 | 1.023 | 2.448 | 204
WCPWRCO_1G | 0.012 | 1453 | 1 | NORTH | YES | 204 | 50 | 204 | 0 | 1.023 | 2.448 | 204
MRSSHPRD01 | 0.012 | 345 | 2 | WEST | YES | 12 | 0 | 12 |  | 1.03 | 0.144 | 12
AMISTADHDRO2 | 0.006 | 8033 | 2 | SOUTH | YES | 13 | 13 | 25 | 0 | 1.035 | 0.078 | 13
HAMILTON | 0.006 | 88253 | 1 | SOUTH | YES | 0 | 0 | 0 | 0 | 1.04 | 0 | 0
AMISTADHDRO1 | 0.006 | 8032 | 1 | SOUTH | YES | 16.5 | 13 | 33 | 0 | 1.035 | 0.099 | 16.5
ELPS | 0.004 | 8262 | 1 | SOUTH | YES | 6 | 6 | 6 | 0 | 1.039 | 0.024 | 6
SPENCER_G5 | 0.003 | 924 | 1 | NORTH | YES | 52 | 20 | 64 | 0 | 1.03 | 0.156 | 52
EPLVT1 | 0.003 | 80010 | F | SOUTH | YES | 0 | 0 | 0 | 0 | 1.0376 | 0 | 0
SPENCER_G4 | 0.003 | 923 | 1 | NORTH | YES | 48 | 20 | 61 | 0 | 1.03 | 0.144 | 48
EAGLEMNT_3G | 0.002 | 1863 | MB | NORTH | YES | 0 | 50 | 378 |  | 1.033 | 0 | 0
EAGLEMNT_1G | 0.002 | 1861 | MB | NORTH | YES | 0 | 30 | 112 |  | 1.033 | 0 | 0
EAGLEMNT_2G | 0.002 | 1862 | MB | NORTH | YES | 0 | 40 | 100 |  | 1.033 | 0 | 0
NTHLK3_G | 0.001 | 2383 | 3 | NORTH | YES | 247.4 | 50 | 329 | 0 | 1.029 | 0.2474 | 247.4
NTHLK1_G | 0.001 | 2381 | 1 | NORTH | YES | 0 | 35 | 156 |  | 1.029 | 0 | 0
COLLIN_1G | 0.001 | 2371 | MB | NORTH | YES | 0 | 40 | 138 |  | 1.022 | 0 | 0
HANDLEY_1G | 0.001 | 1945 | MB | NORTH | YES | 0 | 25 | 36 |  | 1.003 | 0 | 0
KMICHIST6_G | 0.001 | 11696 | 6 | NORTH | YES | 303 | 60 | 303 | 0 | 1.029 | 0.303 | 303
KMICHICT5_G | 0.001 | 11695 | 5 | NORTH | YES | 138 | 80 | 138 | 0 | 1.029 | 0.138 | 138
VALLEY_3G | 0.001 | 1689 | 3 | NORTH | YES | 186.2 | 25 | 354 | 0 | 1.015 | 0.1862 | 186.2
VALLEY_2G | 0.001 | 1688 | 2 | NORTH | YES | 527 | 90 | 527 | 0 | 1.036 | 0.527 | 527
PEC_1G | 0.001 | 1675 | 1 | NORTH | YES | 80 | 35 | 80 | 0 | 1.022 | 0.08 | 80
PEC_3G | 0.001 | 1677 | 3 | NORTH | YES | 91 | 35 | 91 | 0 | 1.022 | 0.091 | 91
LAMARPWR_5G | 0.001 | 1682 | 5 | NORTH | YES | 163 | 67.7 | 163 | 0 | 1.031 | 0.163 | 163
LAMARPWR_3G | 0.001 | 1680 | 3 | NORTH | YES | 199 | 129.1 | 199 | 0 | 1.031 | 0.199 | 199
LAMARPWR_2G | 0.001 | 1679 | 2 | NORTH | YES | 155 | 67.7 | 155 | 0 | 1.031 | 0.155 | 155
LAMARPWR_4G | 0.001 | 1681 | 4 | NORTH | YES | 164 | 67.7 | 164 | 0 | 1.031 | 0.164 | 164
LAMARPWR_1G | 0.001 | 1678 | 1 | NORTH | YES | 154 | 67.7 | 154 | 0 | 1.031 | 0.154 | 154
VALLLEY_1G | 0.001 | 1687 | 1 | NORTH | YES | 140 | 15 | 175 | 0 | 1.036 | 0.14 | 140
PEC_2G | 0.001 | 1676 | 2 | NORTH | YES | 84 | 35 | 84 | 0 | 1.022 | 0.084 | 84
LAMARPWR_6G | 0.001 | 1683 | 6 | NORTH | YES | 199 | 129.1 | 199 | 0 | 1.031 | 0.199 | 199
DENISNDM | 0.001 | 6948 | 2 | NORTH | YES | 40 | 5 | 40 | 0 | 1.015 | 0.04 | 40
DENISNDM | 0.001 | 6948 | 1 | NORTH | YES | 40 | 5 | 40 | 0 | 1.015 | 0.04 | 40
KMICHICT4_G | 0.001 | 11694 | 4 | NORTH | YES | 136 | 80 | 136 | 0 | 1.029 | 0.136 | 136
JCKCNTY802 | 0.001 | 581 | 2 | NORTH | YES | 147 | 0 | 147 | 0 | 1.022 | 0.147 | 147
JCKCNTY803 | 0.001 | 582 | 3 | NORTH | YES | 147 | 0 | 147 | 0 | 1.022 | 0.147 | 147
KMICHIST3_G | 0.001 | 11693 | 3 | NORTH | YES | 310 | 60 | 310 | 0 | 1.029 | 0.31 | 310
KMICHICT2_G | 0.001 | 11692 | 2 | NORTH | YES | 144 | 80 | 144 | 0 | 1.029 | 0.144 | 144
KMICHICT1_G | 0.001 | 11691 | 1 | NORTH | YES | 142 | 80 | 142 | 0 | 1.029 | 0.142 | 142
JCKCNTY801 | 0.001 | 580 | 1 | NORTH | YES | 288 | 0 | 288 | 0 | 1.022 | 0.288 | 288
HANDLEY_2G | 0.001 | 1946 | MB | NORTH | YES | 0 | 30 | 68 |  | 1.003 | 0 | 0
NTHLK2_G | 0.001 | 2382 | 2 | NORTH | YES | 0 | 35 | 181 |  | 1.029 | 0 | 0
LKHB2_G | 0 | 2452 | 2 | NORTH | YES | 514 | 80 | 514 | 0 | 1.029 | 0 | 514
STEAM3 | 0 | 950 | 1 | NORTH | YES | 41 | 13 | 41 | 0 | 1.02 | 0 | 41
STEAM2 | 0 | 949 | 1 | NORTH | YES | 26 | 8 | 26 | 0 | 0.99 | 0 | 26
OLINGER_G3 | 0 | 844 | 1 | NORTH | YES | 118.3 | 45 | 148 | 0 | 1.03 | 0 | 118.3
FPLEFR2C_G | 0 | 12423 | 3 | NORTH | YES | 162 | 72 | 162 | 0 | 1 | 0 | 162
FPLEFR2A_G | 0 | 12421 | 1 | NORTH | YES | 170 | 72 | 170 | 0 | 1 | 0 | 170
MTCK7_G | 0 | 2414 | 7 | NORTH | YES | 0 | 30 | 114 |  | 1.029 | 0 | 0
OLINGER_G2 | 0 | 843 | 1 | NORTH | YES | 86.7 | 25 | 105 | 0 | 1.03 | 0 | 86.7
FPLEFR1C_G | 0 | 12413 | 3 | NORTH | YES | 159 | 72 | 159 | 0 | 1 | 0 | 159
MOSES_2G | 0 | 1702 | 2 | NORTH | YES | 579 | 175 | 579 | 0 | 1.031
OLINGER_G1 | 0 | 842 | 1 | NORTH | YES | 63.1 | 20 | 80 | 0 | 1.03 | 0 | 63.1
NEWMAN_G5 | 0 | 837 | 1 | NORTH | YES | 0 | 15 | 37 |  | 1.01 | 0 | 0
MOSES_1G | 0 | 1701 | 1 | NORTH | YES | 560 | 175 | 560 | 0 | 1.031
FPLEFR2S_G | 0 | 12424 | 4 | NORTH | YES | 412 | 191 | 412 | 0 | 1 | 0 | 412
FPLEFR2B_G | 0 | 12422 | 2 | NORTH | YES | 160 | 72 | 160 | 0 | 1 | 0 | 160
FPLEFR1S_G | 0 | 12414 | 4 | NORTH | YES | 414 | 191 | 414 | 0 | 1 | 0 | 414
FPLEFR1B_G | 0 | 12412 | 2 | NORTH | YES | 157 | 72 | 157 | 0 | 1 | 0 | 157
DCEAST | 0 | 5925 | 1 | NORTH | YES | 400.3 | -600 | 600 | 0 | 1.025 | 0 | 400.3
FPLEFR1A_G | 0 | 12411 | 1 | NORTH | YES | 170 | 72 | 170 | 0 | 1 | 0 | 170
MOSES_3G | 0 | 1703 | 3 | NORTH | YES | 808 | 463 | 808 | 0 | 1.031
OLINGER_G4 | 0 | 845 | 1 | NORTH | YES | 59.1 | 0 | 76 | 0 | 1.03 | 0 | 59.1
STEAM1 | 0 | 948 | 1 | NORTH | YES | 0 | 12 | 20 |  | 1.02 | 0 | 0
HANDLEY_5G | 0 | 1949 | 5 | NORTH | YES | 0 | 150 | 435 |  | 1.03 | 0 | 0
LKHB1_G | 0 | 2451 | 1 | NORTH | YES | 0 | 80 | 391 |  | 1.029 | 0 | 0
MTCK3_G | 0 | 2419 | MB | NORTH | YES | 0 | 10 | 63 |  | 0.9667 | 0 | 0
HANDLEY_4G | 0 | 1948 | 4 | NORTH | YES | 217.5 | 150 | 435 | 0 | 1.022 | 0 | 217.5
MTCK2_G | 0 | 2418 | 2 | NORTH | YES | 0 | 10 | 23 |  | 0.9667 | 0 | 0
MTCK8_G | 0 | 2417 | 8 | NORTH | YES | 477 | 60 | 556 | 0 | 1.029 | 0 | 477
MTCK6_G | 0 | 2413 | 6 | NORTH | YES | 0 | 30 | 118 |  | 1.029 | 0 | 0
HANDLEY_3G | 0 | 1947 | 3 | NORTH | YES | 353.4 | 100 | 392 | 0 | 1.03 | 0 | 353.4
COMCHEPK_2G | -0.001 | 1899 | 2 | NORTH | YES | 1164 | 1128 | 1164 | 0 | 1.031
CHAMPION_1G | -0.001 | 3348 | MB | NORTH | YES | 0 | 42 | 42 |  | 1 | 0 | 0
WLFHOLW_2G | -0.001 | 1878 | 2 | NORTH | YES | 219 | 105 | 219 | 0 | 1.029 | -0.219 | 219
TGATEWAY_4G | -0.001 | 13119 | 4 | NORTH | YES | 399 | 65 | 399 | 0 | 1.035 | -0.399 | 399
TGATEWAY_3G | -0.001 | 13118 | 3 | NORTH | YES | 146 | 30 | 146 | 0 | 1.035 | -0.146 | 146
TGATEWAY_2G | -0.001 | 13117 | 2 | NORTH | YES | 128 | 30 | 128 | 0 | 1.035 | -0.128 | 128
TGATEWAY_1G | -0.001 | 13116 | 1 | NORTH | YES | 149 | 30 | 149 | 0 | 1.035 | -0.149 | 149
WLFHOLW_1G | -0.001 | 1877 | 1 | NORTH | YES | 216 | 89.3 | 216 | 0 | 1.029 | -0.216 | 216
WLFHOLW_3G | -0.001 | 1879 | 3 | NORTH | YES | 268 | 89.3 | 268 | 0 | 1.029 | -0.268 | 268
STRYKER_1G | -0.001 | 3107 | 1 | NORTH | YES | 140.5 | 45 | 182 | 0 | 1.029 | -0.1405 | 140.5
STRYKER_2G | -0.001 | 3108 | 2 | NORTH | YES | 484 | 75 | 484 | 0 | 1.029 | -0.484 | 484
COMCHEPK_1G | -0.001 | 1898 | 1 | NORTH | YES | 1164 | 1150 | 1164 | 0 | 1.031
MDLTHELP_5G | -0.001 | 1937 | 5 | NORTH | YES | 225 | 74 | 225 | 0 | 1.02 | -0.225 | 225
MDLTHELP_6G | -0.001 | 1938 | 6 | NORTH | YES | 229 | 74 | 229 | 0 | 1.02 | -0.229 | 229
MDLTHELP_2G | -0.001 | 1942 | 2 | NORTH | YES | 215 | 74 | 215 | 0 | 1.02 | -0.215 | 215
MDLTHELP_1G | -0.001 | 1941 | 1 | NORTH | YES | 215 | 74 | 215 | 0 | 1.02 | -0.215 | 215
MARTLAKE_3G | -0.001 | 3099 | 3 | NORTH | YES | 804 | 500 | 804 | 0 | 1.031
MARTLAKE_2G | -0.001 | 3098 | 2 | NORTH | YES | 795 | 461 | 795 | 0 | 1.031
MARTLAKE_1G | -0.001 | 3097 | 1 | NORTH | YES | 799 | 500 | 799 | 0 | 1.031
LEG_2___2 | -0.002 | 48722 | 2 | NORTH | YES | 853 | 357 | 853 | 0 | 1.0348
DECRDOVA_1G | -0.002 | 1889 | 1 | NORTH | YES | 779 | 255 | 779 | 0 | 1.022 | -1.558 | 779
TNTNPONE_18 | -0.002 | 39960 | 1 | NORTH | YES | 152 | 30 | 152 |  | 1.04
CALFREST_5G | -0.002 | 13135 | 5 | NORTH | YES | 157 | 57 | 157 | 0 | 1.035 | -0.314 | 157
PEARSALLGEN2 | -0.002 | 5891 | 1 | SOUTH | YES | 6.2 | 6 | 24 | 0 | 1.01 | -0.0124 | 6.2
PEARSALLGEN1 | -0.002 | 5890 | 1 | SOUTH | YES | 6.2 | 6 | 24 | 0 | 1.01 | -0.0124 | 6.2
FALCONHYDRO3 | -0.002 | 5729 | 3 | SOUTH | YES | 2.8 | 0 | 11 | 0 | 1.02 | -0.0056 | 2.8
FALFURRI | -0.002 | 88508 | 1 | SOUTH | YES | 0 | 0 | 0 | 0 | 1.01 | 0 | 0
FALCONHYDRO2 | -0.002 | 5728 | 2 | SOUTH | YES | 3 | 0 | 12 | 0 | 1.02 | -0.006 | 3
PEARSALLGEN3 | -0.002 | 5892 | 1 | SOUTH | YES | 6.2 | 6 | 23 | 0 | 1.01 | -0.0124 | 6.2
CALFREST_6G | -0.002 | 13136 | 6 | NORTH | YES | 176 | 40 | 176 | 0 | 1.035 | -0.352 | 176
CALFREST_4G | -0.002 | 13134 | 4 | NORTH | YES | 156 | 40 | 156 | 0 | 1.035 | -0.312 | 156
CALFREST_3G | -0.002 | 13133 | 3 | NORTH | YES | 174 | 40 | 174 | 0 | 1.035 | -0.348 | 174
CALFREST_2G | -0.002 | 13132 | 2 | NORTH | YES | 155 | 57 | 155 | 0 | 1.035 | -0.31 | 155
TNTNPONE_28 | -0.002 | 39970 | 1 | NORTH | YES | 154 | 30 | 154 |  | 1.04
CALFREST_1G | -0.002 | 13131 | 1 | NORTH | YES | 152 | 40 | 152 | 0 | 1.035 | -0.304 | 152
ZAPATA | -0.002 | 88299 | 1 | SOUTH | YES | 0 | 0 | 0 | 0 | 1.024 | 0 | 0
ENNSTRAC_2G | -0.002 | 12323 | 2 | NORTH | YES | 116 | 100 | 116 | 0 | 1.043 | -0.232 | 116
ENNSTRAC_1G | -0.002 | 12322 | 1 | NORTH | YES | 196 | 130 | 196 | 0 | 1.043 | -0.392 | 196
LEG_1___1 | -0.002 | 48721 | 1 | NORTH | YES | 836 | 357 | 836 | 0 | 1.0348
LAR | -0.002 | 80012 | F | SOUTH | YES | 0 | 0 | 0 | 0 | 1.023 | 0 | 0
BBRN_2G | -0.002 | 3382 | 2 | NORTH | YES | 610 | 225 | 610 | 0 | 1.0345
BBRN_1G | -0.002 | 3381 | 1 | NORTH | YES | 597 | 225 | 597 | 0 | 1.0345
TRINIDAD_6G | -0.002 | 3126 | 1 | NORTH | YES | 226 | 46 | 226 | 0 | 1 | -0.452 | 226
MDLTHELP_3G | -0.002 | 1943 | 3 | NORTH | YES | 215 | 74 | 215 | 0 | 1.02 | -0.43 | 215
MDLTHELP_4G | -0.002 | 1944 | 4 | NORTH | YES | 214 | 74 | 214 | 0 | 1.02 | -0.428 | 214
FALCONHYDRO1 | -0.002 | 8048 | 1 | SOUTH | YES | 3 | 0 | 12 | 0 | 1.02 | -0.006 | 3
LAR_3 | -0.002 | 8288 | 3 | SOUTH | YES | 78.8 | 25 | 105 |  | 1.023 | -0.1576 | 78.8
LAR_2 | -0.002 | 8287 | 2 | SOUTH | YES | 9 | 9 | 32 |  | 1.023 | -0.018 | 9
LAR_1 | -0.002 | 8285 | 1 | SOUTH | YES | 16 | 9 | 32 | 0 | 1.038 | -0.032 | 16
CIDINDUS | -0.002 | 86105 | 1 | SOUTH | YES | 0 | -500 | 500 | 0 | 1.01
GIBN_CREK_G1 | -0.002 | 990 | 1 | NORTH | YES | 464 | 200 | 464 | 0 | 1.0275
FOR_4 | -0.003 | 8154 | 4 | SOUTH | YES | 74.6 | 60 | 81 | 0 | 1.03 | -0.2238 | 74.6
DOW38200 | -0.003 | 49859 | 33 | HOUSTON | YES | 28 | 0 | 45 | 0 | 1
UCAR_1 | -0.003 | 8148 | 2 | SOUTH | YES | 7 | 0 | 7 | 0 | 1.01 | -0.021 | 7
FOR_2 | -0.003 | 8138 | 2 | SOUTH | YES | 65.8 | 45 | 80 | 0 | 1.03 | -0.1974 | 65.8
EXN943GT | -0.003 | 49830 | 12 | HOUSTON | YES | 19 | 5.4 | 20 | 0 | 1.0326 | -0.057 | 19
EXN942GT | -0.003 | 49829 | 11 | HOUSTON | YES | 20 | 5.4 | 21 | 0 | 1.0326 | -0.06 | 20
DUP1V_1 | -0.003 | 8066 | 1 | SOUTH | YES | 73 | 0 | 73 | 0 | 1.0031 | -0.219 | 73
EXN_16GT | -0.003 | 49804 | 2 | HOUSTON | YES | 32 | 8.3 | 34 |  | 1.0326 | -0.096 | 32
WAP_GN7_7 | -0.003 | 48927 | 7 | HOUSTON | YES | 567 | 277 | 567 |  | 1.035
L_RIONOG1S1Y | -0.003 | 7813 | 4 | SOUTH | YES | 293 | 0 | 293 | 0 | 1.02 | -0.879 | 293
L_RIONOG1G2Y | -0.003 | 7811 | 2 | SOUTH | YES | 148 | 0 | 148 | 0 | 1.02 | -0.444 | 148
L_RIONOG1G1Y | -0.003 | 7810 | 1 | SOUTH | YES | 147 | 0 | 147 | 0 | 1.02 | -0.441 | 147
TGF_GT1_8000 | -0.003 | 48911 | 1 | HOUSTON | YES | 69.2 | 0 | 69.2 | 0 | 1.029 | -0.2076 | 69.2
THW_5556 | -0.003 | 48887 | F | HOUSTON | YES | 16.4 | 5 | 57 |  | 1.0319 | -0.0492 | 16.4
DOW81000 | -0.003 | 49882 | 81 | HOUSTON | YES | 47 | 0 | 76 | 0 | 1
THW_5354 | -0.003 | 48886 | D | HOUSTON | YES | 16.6 | 5 | 58 |  | 1.0319 | -0.0498 | 16.6
THW_5354 | -0.003 | 48886 | C | HOUSTON | YES | 16.4 | 5 | 57 |  | 1.0319 | -0.0492 | 16.4
THW_5152 | -0.003 | 48885 | B | HOUSTON | YES | 0 | 5 | 55 |  | 1.0319 | 0 | 0
WAP_GN1_1 | -0.003 | 48921 | 1 | HOUSTON | YES | 124.5 | 37 | 166 | 0 | 1.0362 | -0.3735 | 124.5
WAP_GN3_3 | -0.003 | 48923 | 3 | HOUSTON | YES | 226 | 93 | 226 |  | 1.0362 | -0.678 | 226
L_RIONOG1G3Y | -0.003 | 7812 | 3 | SOUTH | YES | 150 | 0 | 150 | 0 | 1.02 | -0.45 | 150
WAP_GN8_8 | -0.003 | 48928 | 8 | HOUSTON | YES | 603 | 275 | 603 |  | 1.035
WAPGT21_GT1 | -0.003 | 48929 | B1 | HOUSTON | YES | 0 | 0 | 13 |  | 1.05 | 0 | 0
EXN_17GT | -0.003 | 49805 | 3 | HOUSTON | YES | 31 | 8.3 | 33 |  | 1.0326 | -0.093 | 31
EXN938GT | -0.003 | 49826 | 5 | HOUSTON | YES | 43 | 9.2 | 45.9 | 0 | 1.0326 | -0.129 | 43
L_GUADGE1_6Y | -0.003 | 7805 | 6 | SOUTH | YES | 204 | 30 | 204 | 0 | 1.02 | -0.612 | 204
FOR_1 | -0.003 | 8134 | 1 | SOUTH | YES | 56.4 | 45 | 79 | 0 | 1.03 | -0.1692 | 56.4
EXN_GT | -0.003 | 49837 | 4 | HOUSTON | YES | 81 | 21.3 | 86 | 0 | 1.0326 | -0.243 | 81
UCAR_2 | -0.003 | 8147 | 10 | SOUTH | YES | 21 | 0 | 28 | 0 | 1.0127 | -0.063 | 21
DOW38300 | -0.003 | 49860 | 32 | HOUSTON | YES | 63 | 0 | 101 |  | 1
FOR_3 | -0.003 | 8153 | 3 | SOUTH | YES | 65.8 | 45 | 73 | 0 | 1.03 | -0.1974 | 65.8
DOW41000 | -0.003 | 49865 | 41 | HOUSTON | YES | 31 | 0 | 50 |  | 1
FOR_5 | -0.003 | 8155 | 5 | SOUTH | YES | 67.5 | 60 | 74 | 0 | 1.03 | -0.2025 | 67.5
THW_4344 | -0.003 | 48881 | G | HOUSTON | YES | 58 | 5 | 58 | 0 | 1.0435 | -0.174 | 58
L_GUADGE1_5Y | -0.003 | 7804 | 5 | SOUTH | YES | 183 | 30 | 183 | 0 | 1.02 | -0.549 | 183
AIRCO_G | -0.003 | 80227 | 1 | SOUTH | YES | 7.6 | 0 | 8 | 0 | 1.014
L_GUADGE1_4Y | -0.003 | 7803 | 4 | SOUTH | YES | 149 | 30 | 149 | 0 | 1.02 | -0.447 | 149
THW_3334 | -0.003 | 48877 | C | HOUSTON | YES | 58 | 5 | 58 | 0 | 1.0435 | -0.174 | 58
L_GUADGE1_3Y | -0.003 | 7802 | 3 | SOUTH | YES | 146 | 30 | 146 | 0 | 1.02 | -0.438 | 146
L_GUADGE1_2Y | -0.003 | 7801 | 2 | SOUTH | YES | 139 | 30 | 139 | 0 | 1.02 | -0.417 | 139
THW_ST4_ST_4 | -0.003 | 48874 | 4 | HOUSTON | YES | 108 | 19 | 108 | 0 | 1.0435 | -0.324 | 108
THW_ST3_ST_3 | -0.003 | 48873 | 3 | HOUSTON | YES | 110 | 19 | 110 | 0 | 1.0435 | -0.33 | 110
L_GUADGE1_1Y | -0.003 | 7800 | 1 | SOUTH | YES | 151 | 30 | 151 | 0 | 1.02 | -0.453 | 151
FOR_10 | -0.003 | 80053 | 10 | SOUTH | YES | 73 | 45 | 73 | 0 | 1.03 | -0.219 | 73
L_LAKEWO9_1Y | -0.003 | 7624 | 2 | SOUTH | YES | 0 | 0 | 2.4 |  | 1 | 0 | 0
SRB_GN3_3 | -0.003 | 48853 | 3 | HOUSTON | YES | 220 | 35 | 220 |  | 1.0326 | -0.66 | 220
L_LAKEWO9_1Y | -0.003 | 7624 | 1 | SOUTH | YES | 0 | 0 | 2.4 |  | 1 | 0 | 0
L_SCHUMA8_1Y | -0.003 | 7609 | 1 | SOUTH | YES | 0 | 0 | 4 |  | 1 | 0 | 0
SOL_GT1 | -0.003 | 48845 | 1 | HOUSTON | YES | 16.2 | 15.4 | 16.2 |  | 1.0326 | -0.0486 | 16.2
SJS_GT2_GT2 | -0.003 | 48842 | 2 | HOUSTON | YES | 49 | 49 | 81 | 0 | 1.0362 | -0.147 | 49
L_MCQUEE9_1Y | -0.003 | 7605 | 3 | SOUTH | YES | 0 | 0 | 2.8 |  | 1.025 | 0 | 0
L_MCQUEE9_1Y | -0.003 | 7605 | 2 | SOUTH | YES | 0 | 0 | 2.4 |  | 1.025 | 0 | 0
SHELLG2 | -0.003 | 48821 | 2 | HOUSTON | YES | 72 | 34.5 | 72 |  | 1.029 | -0.216 | 72
L_MCQUEE9_1Y | -0.003 | 7605 | 1 | SOUTH | YES | 0 | 0 | 2.4 |  | 1.025 | 0 | 0
CVC_GT4_8005 | -0.003 | 48815 | 4 | HOUSTON | YES | 165 | 91.8 | 165 | 0 | 1.0362 | -0.495 | 165
L_CANYHY8_1Y | -0.003 | 7487 | 1 | SOUTH | YES | 0 | 0 | 6 |  | 1 | 0 | 0
CVC_ST5_5040 | -0.003 | 48814 | 1 | HOUSTON | YES | 133 | 91.8 | 133 |  | 1.029 | -0.399 | 133
CVC_GT1_5035 | -0.003 | 48813 | 1 | HOUSTON | YES | 155 | 91.8 | 155 |  | 1.029 | -0.465 | 155
DOW82000 | -0.003 | 49884 | 82 | HOUSTON | YES | 51 | 0 | 80 | 0 | 1
DOW67000 | -0.003 | 49878 | 67 | HOUSTON | YES | 65 | 0 | 103 | 0 | 1
CVC_GT3_5045 | -0.003 | 48811 | 3 | HOUSTON | YES | 158 | 91.8 | 158 |  | 1.029 | -0.474 | 158
PSA_GN1_8165 | -0.003 | 48796 | 1 | HOUSTON | YES | 104 | 43.1 | 104 | 0 | 1.0362 | -0.312 | 104
L_WIRTZ_1G2Y | -0.003 | 7036 | 2 | SOUTH | YES | 18 | 0 | 30 |  | 1 | -0.054 | 18
L_WIRTZ_1G1Y | -0.003 | 7035 | 1 | SOUTH | YES | 0 | 0 | 29 |  | 1 | 0 | 0
PSA_GT3_8150 | -0.003 | 48793 | 3 | HOUSTON | YES | 70 | 20.3 | 70 | 0 | 1.0362 | -0.21 | 70
PSA_GT2_8155 | -0.003 | 48792 | 2 | HOUSTON | YES | 66 | 20.3 | 66 | 0 | 1.0362 | -0.198 | 66
PHR_GN2_2 | -0.003 | 48772 | MB | HOUSTON | YES | 0 | 72 | 459 |  | 1.0362
PSG_GT3_8060 | -0.003 | 48742 | 1 | HOUSTON | YES | 164 | 50 | 164 | 0 | 1.0326 | -0.492 | 164
VISTRONG2 | -0.003 | 80225 | 2 | SOUTH | YES | 23 | 0 | 23 | 0 | 1.01
L_MARBFA1_2Y | -0.003 | 7029 | 2 | SOUTH | YES | 13 | 0 | 18 |  | 1 | -0.039 | 13
CBE_ST34 | -0.003 | 48736 | 1 | HOUSTON | YES | 103.5 | 0 | 103.5 | 0 | 1.029 | -0.3105 | 103.5
CBE_GT4 | -0.003 | 48735 | 1 | HOUSTON | YES | 86 | 0 | 86 | 0 | 1.029 | -0.258 | 86
L_MARBFA1_1Y | -0.003 | 7028 | 1 | SOUTH | YES | 0 | 0 | 18 |  | 1 | 0 | 0
L_INKSDA1_1Y | -0.003 | 7026 | 1 | SOUTH | YES | 10 | 0 | 14 |  | 1 | -0.03 | 10
CBE_GT2 | -0.003 | 48732 | 1 | HOUSTON | YES | 86 | 0 | 86 | 0 | 1.029 | -0.258 | 86
CBE_GT1 | -0.003 | 48731 | 1 | HOUSTON | YES | 86 | 0 | 86 | 0 | 1.029 | -0.258 | 86
MNS_GT | -0.003 | 48730 | 1 | HOUSTON | YES | 46.1 | 0 | 46.1 | 0 | 1.029 | -0.1383 | 46.1
GBY_83841065 | -0.003 | 48693 | F | HOUSTON | YES | 20 | 20 | 52 | 0 | 1.0362 | -0.06 | 20
GBY_81821075 | -0.003 | 48692 | D | HOUSTON | YES | 20 | 20 | 54 | 0 | 1.0362 | -0.06 | 20
GBY_81821075 | -0.003 | 48692 | C | HOUSTON | YES | 48 | 20 | 48 | 0 | 1.0362 | -0.144 | 48
GBY_73741085 | -0.003 | 48691 | B | HOUSTON | YES | 47 | 20 | 47 | 0 | 1.0362 | -0.141 | 47
L_HAYSEN1_4Y | -0.003 | 7017 | 4 | SOUTH | YES | 229 | 74 | 229 | 0 | 1.008 | -0.687 | 229
FTR_CN4_5095 | -0.003 | 48674 | 4 | NORTH | YES | 380 | 0 | 380 | 0 | 1.0319 | -1.14 | 380
FTR_GT3_5085 | -0.003 | 48673 | 3 | NORTH | YES | 158 | 0 | 158 | 0 | 1.0319 | -0.474 | 158
L_HAYSEN1_3Y | -0.003 | 7016 | 3 | SOUTH | YES | 226 | 74 | 226 | 0 | 1.008 | -0.678 | 226
VISTRONG1 | -0.003 | 80224 | 1 | SOUTH | YES | 15 | 0 | 15 | 0 | 1.01
L_HAYSEN1_2Y | -0.003 | 7015 | 2 | SOUTH | YES | 224 | 74 | 224 | 0 | 1.008 | -0.672 | 224
EP_1_2 | -0.003 | 48651 | 1 | HOUSTON | YES | 5 | 0 | 5 | 0 | 1.0362 | -0.015 | 5
L_HAYSEN1_1Y | -0.003 | 7014 | 1 | SOUTH | YES | 223 | 74 | 223 | 0 | 1.008 | -0.669 | 223
DPEC_GT45070 | -0.003 | 48644 | 4 | HOUSTON | YES | 158 | 98 | 158 | 0 | 1.0319 | -0.474 | 158
DPEC_GT35010 | -0.003 | 48643 | 3 | HOUSTON | YES | 160 | 98 | 160 | 0 | 1.0319 | -0.48 | 160
DPEC_GT25025 | -0.003 | 48642 | 2 | HOUSTON | YES | 156 | 98 | 156 | 0 | 1.0319 | -0.468 | 156
DIB_GT3_8090 | -0.003 | 48614 | 4 | HOUSTON | YES | 77.2 | 15 | 77.2 | 0 | 1.0326 | -0.2316 | 77.2
DIB_ST1_8085 | -0.003 | 48613 | 3 | HOUSTON | YES | 69 | 0 | 69 | 0 | 1.0326 | -0.207 | 69
DIB_GT2_8075 | -0.003 | 48612 | 2 | HOUSTON | YES | 65 | 0 | 65 | 0 | 1.0326 | -0.195 | 65
DIB_GT1_8080 | -0.003 | 48611 | 1 | HOUSTON | YES | 64 | 0 | 64 | 0 | 1.0326 | -0.192 | 64
BTE_ST1_8070 | -0.003 | 48598 | 4 | HOUSTON | YES | 234 | 60 | 234 | 0 | 1.0261 | -0.702 | 234
BTE_GT4_8055 | -0.003 | 48597 | 3 | HOUSTON | YES | 163 | 130 | 163 | 0 | 1.0261 | -0.489 | 163
BTE_GT3_8045 | -0.003 | 48596 | 2 | HOUSTON | YES | 158 | 130 | 158 | 0 | 1.0261 | -0.474 | 158
CHE_GN4_8025 | -0.003 | 48594 | 4 | HOUSTON | YES | 142 | 60 | 142 | 0 | 1.0362 | -0.426 | 142
CHE_GT1_8015 | -0.003 | 48593 | 1 | HOUSTON | YES | 173 | 50 | 173 | 0 | 1.0362 | -0.519 | 173
CHE_GT2_5030 | -0.003 | 48591 | 2 | HOUSTON | YES | 173 | 50 | 173 |  | 1.029 | -0.519 | 173
CBY_GN1_1 | -0.003 | 48581 | 1 | HOUSTON | YES | 748 | 108 | 748 | 0 | 1.0435 | -2.244 | 748
CTL_GN2_8155 | -0.003 | 48565 | 5 | HOUSTON | YES | 11 | 3.4 | 11 |  | 1.0362 | -0.033 | 11
CTL_GN1_8145 | -0.003 | 48564 | 4 | HOUSTON | YES | 55 | 12.9 | 55 |  | 1.0362 | -0.165 | 55
L_FERGUS1_1Y | -0.003 | 7000 | 1 | SOUTH | YES | 399 | 65 | 421 | 0 | 1.015 | -1.197 | 399
CTL_GT3_8135 | -0.003 | 48562 | 2 | HOUSTON | YES | 91 | 30.3 | 91 |  | 1.0362 | -0.273 | 91
CTL_GT2_8130 | -0.003 | 48561 | 1 | HOUSTON | YES | 103 | 30.3 | 103 |  | 1.0362 | -0.309 | 103
CAL_ST1_8000 | -0.003 | 48552 | 2 | HOUSTON | YES | 65 | 0 | 65 | 0 | 1.0326 | -0.195 | 65
CAL_GT1_8045 | -0.003 | 48551 | 1 | HOUSTON | YES | 152 | 0 | 152 | 0 | 1.0326 | -0.456 | 152
BYU_GT4_8065 | -0.003 | 48534 | 4 | HOUSTON | YES | 65 | 0 | 65 |  | 1.0362 | -0.195 | 65
BYU_GT3_8060 | -0.003 | 48533 | 3 | HOUSTON | YES | 67 | 0 | 67 |  | 1.0362 | -0.201 | 67
BYU_GT2_8055 | -0.003 | 48532 | 2 | HOUSTON | YES | 62 | 0 | 62 |  | 1.0362 | -0.186 | 62
BVE_ST1_GN1 | -0.003 | 48523 | 3 | HOUSTON | YES | 246 | 0 | 246 |  | 1.035 | -0.738 | 246
BVE_GT2_5035 | -0.003 | 48522 | 2 | HOUSTON | YES | 170 | 0 | 170 |  | 1.035 | -0.51 | 170
BVE_GT1_GT1 | -0.003 | 48521 | 1 | HOUSTON | YES | 172 | 0 | 172 |  | 1.035 | -0.516 | 172
SI_RAY10 | -0.003 | 5935 | 10 | SOUTH | YES | 47 | 10 | 47 |  | 1.025 | -0.141 | 47
LPE_GT4_8085 | -0.003 | 48514 | 4 | HOUSTON | YES | 41 | 0 | 41 | 0 | 1.0362 | -0.123 | 41
LPE_GT3_8080 | -0.003 | 48513 | 3 | HOUSTON | YES | 41 | 0 | 41 | 0 | 1.0362 | -0.123 | 41
SI_RAY5 | -0.003 | 5934 | 5 | SOUTH | YES | 10 | 10 | 15 | 0 | 1.025 | -0.03 | 10
SI_RAY6 | -0.003 | 5933 | 6 | SOUTH | YES | 19 | 10 | 19 | 0 | 1.025 | -0.057 | 19
APD_GT1_8005 | -0.003 | 48500 | 1 | HOUSTON | YES | 140 | 54.6 | 140 |  | 1.0362 | -0.42 | 140
SI_RAY9 | -0.003 | 5932 | 9 | SOUTH | YES | 38 | 32 | 38 | 0 | 1.025 | -0.114 | 38
TNSCLP3___8 | -0.003 | 39790 | 1 | HOUSTON | YES | 111 | 20 | 111 | 0 | 1.027 | -0.333 | 111
TNSCLP4___8 | -0.003 | 39775 | 1 | HOUSTON | YES | 115 | 20 | 115 | 0 | 1.04 | -0.345 | 115
STP_GN2___2 | -0.003 | 5912 | 2 | SOUTH | YES | 1282 | 1249 | 1282 | 0 | 1.0406
STP_GN1___1 | -0.003 | 5911 | 1 | SOUTH | YES | 1282 | 1249 | 1282 | 0 | 1.0406
TNDOWCGNSG8 | -0.003 | 39470 | 1 | HOUSTON | YES | 32 | 10 | 32 | 0 | 1.0437 | -0.096 | 32
SANMIGUELGEN | -0.003 | 5903 | 1 | SOUTH | YES | 396 | 180 | 396 | 0 | 1.033
TNTXCTY4CG8 | -0.003 | 38714 | 1 | HOUSTON | YES | 103 | 59 | 103 | 0 | 1.044 | -0.309 | 103
TNTXCTY3CG8 | -0.003 | 38713 | 1 | HOUSTON | YES | 85 | 59 | 85 | 0 | 1.044 | -0.255 | 85
TNTXCTY2CG8 | -0.003 | 38712 | 1 | HOUSTON | YES | 102 | 59 | 102 | 0 | 1.044 | -0.306 | 102
TNTXCTY1CG8 | -0.003 | 38711 | 1 | HOUSTON | YES | 105 | 59 | 105 | 0 | 1.044 | -0.315 | 105
TNBP_CGN4_8 | -0.003 | 38690 | 3 | HOUSTON | YES | 40 | 0 | 40 | 0 | 1.0435 | -0.12 | 40
TNBPAMCG4_8 | -0.003 | 38614 | 4 | HOUSTON | YES | 96 | 0 | 96 | 0 | 1.0435 | -0.288 | 96
TNBPAMCG3_8 | -0.003 | 38613 | 3 | HOUSTON | YES | 152 | 0 | 152 | 0 | 1.0435 | -0.456 | 152
TNBPAMCG2_8 | -0.003 | 38612 | 2 | HOUSTON | YES | 150 | 0 | 150 | 0 | 1.0435 | -0.45 | 150
TNBPAMCG1_8 | -0.003 | 38611 | 1 | HOUSTON | YES | 155 | 0 | 155 | 0 | 1.0435 | -0.465 | 155
TNBP_CGN3_8 | -0.003 | 38600 | 5 | HOUSTON | YES | 53 | 0 | 53 | 0 | 1.0435 | -0.159 | 53
TNBP_CGN2_8 | -0.003 | 38590 | 2 | HOUSTON | YES | 66 | 0 | 66 | 0 | 1.0435 | -0.198 | 66
TNSLCGN1__8 | -0.003 | 39190 | 1 | HOUSTON | YES | 30 | 10 | 30 |  | 1.025 | -0.09 | 30
RAYBURNCC8 | -0.003 | 5512 | 1 | SOUTH | YES | 50 | 18.2 | 50 | 0 | 1.02 | -0.15 | 50
TNDOWCGNGG8 | -0.003 | 39480 | 1 | HOUSTON | YES | 30 | 10 | 30 | 0 | 1.0437 | -0.09 | 30
TNSCLP1___8 | -0.003 | 39760 | 1 | HOUSTON | YES | 116 | 20 | 116 | 0 | 1.04 | -0.348 | 116
TNSCLP2___8 | -0.003 | 39770 | 1 | HOUSTON | YES | 117 | 20 | 117 | 0 | 1.04 | -0.351 | 117
TNBP_CGN1_8 | -0.003 | 38580 | 1 | HOUSTON | YES | 60 | 0 | 60 | 0 | 1.0435 | -0.18 | 60
RAYBURNCC7 | -0.003 | 5511 | 1 | SOUTH | YES | 49 | 18.2 | 49 | 0 | 1.02 | -0.147 | 49
DANSBY14 | -0.003 | 32892 | 1 | NORTH | YES | 81 | 25 | 108 | 0 | 1.035 | -0.243 | 81
RAYBURNCC10 | -0.003 | 5509 | 1 | SOUTH | YES | 40 | 5.2 | 40 | 0 | 1.02 | -0.12 | 40
ATKINS5 | -0.003 | 32891 | MB | NORTH | YES | 0 | 5 | 25 |  | 1.031 | 0 | 0
AK_GT1__8040 | -0.003 | 48510 | 1 | HOUSTON | YES | 34 | 8.1 | 34 |  | 1.029 | -0.102 | 34
LPE_GT1_8070 | -0.003 | 48511 | 1 | HOUSTON | YES | 42 | 0 | 42 | 0 | 1.0362 | -0.126 | 42
LPE_GT2_8075 | -0.003 | 48512 | 2 | HOUSTON | YES | 42 | 0 | 42 | 0 | 1.0362 | -0.126 | 42
ATKINS4 | -0.003 | 32890 | MB | NORTH | YES | 0 | 5 | 22 |  | 1.031 | 0 | 0
RAYBURNCC9 | -0.003 | 5508 | 1 | SOUTH | YES | 50 | 18.2 | 50 | 0 | 1.02 | -0.15 | 50
BSF_GT1_8070 | -0.003 | 48520 | 1 | HOUSTON | YES | 72 | 0 | 72 | 0 | 1.0326 | -0.216 | 72
BSF_GT1_8070 | -0.003 | 48520 | 2 | HOUSTON | YES | 10 | 0 | 10 | 0 | 1.0326 | -0.03 | 10
ATKINS7 | -0.003 | 32888 | 1 | NORTH | YES | 0 | 4 | 17 |  | 1.028 | 0 | 0
ATKINS6 | -0.003 | 32887 | MB | NORTH | YES | 0 | 12 | 51 |  | 1.028 | 0 | 0
RAYBURNGEN2 | -0.003 | 5506 | 1 | SOUTH | YES | 0 | 1 | 11 |  | 1.015 | 0 | 0
BYU_GT1_8075 | -0.003 | 48531 | 1 | HOUSTON | YES | 65 | 0 | 65 |  | 1.0362 | -0.195 | 65
ATKINS3 | -0.003 | 32886 | MB | NORTH | YES | 0 | 5 | 12 |  | 1 | 0 | 0
DANSBY2 | -0.003 | 32884 | 1 | NORTH | YES | 46 | 2 | 46 | 0 | 1.015 | -0.138 | 46
RAYBURNGEN1 | -0.003 | 5505 | 1 | SOUTH | YES | 0 | 1 | 11 |  | 1.015 | 0 | 0
TAMUGEN1 | -0.003 | 32798 | 1 | NORTH | YES | 32 | 0 | 32 |  | 1.02 | -0.096 | 32
RAYBURNGEN3 | -0.003 | 5503 | 1 | SOUTH | YES | 6.2 | 6 | 22 | 0 | 1.015 | -0.0186 | 6.2
AVR1_CT2 | -0.003 | 5478 | 1 | SOUTH | YES | 145 | 90 | 145 | 0 | 1.0232 | -0.435 | 145
AVR1_ST1 | -0.003 | 5477 | 1 | SOUTH | YES | 164 | 138 | 164 | 0 | 1.0232 | -0.492 | 164
CTL_GT4_8140 | -0.003 | 48563 | 3 | HOUSTON | YES | 94 | 30.3 | 94 |  | 1.0362 | -0.282 | 94
AVR1_CT1 | -0.003 | 5476 | 1 | SOUTH | YES | 150 | 90 | 150 | 0 | 1.0232 | -0.45 | 150
WBT4 | -0.003 | 5439 | 4 | SOUTH | YES | 151 | 40 | 151 | 0 | 1.01 | -0.453 | 151
WBT3 | -0.003 | 5438 | 3 | SOUTH | YES | 96 | 25 | 96 | 0 | 1.01 | -0.288 | 96
CBY_GN2_2 | -0.003 | 48582 | 2 | HOUSTON | YES | 751 | 110 | 751 | 0 | 1.0435 | -2.253 | 751
WBT2 | -0.003 | 5437 | 2 | SOUTH | YES | 80 | 25 | 80 | 0 | 1.01 | -0.24 | 80
WBT1 | -0.003 | 5436 | 1 | SOUTH | YES | 25.5 | 20 | 51 | 0 | 1.01 | -0.0765 | 25.5
JKS1 | -0.003 | 5401 | 1 | SOUTH | YES | 560 | 100 | 560 | 0 | 1.0222
BTE_GT2_8075 | -0.003 | 48595 | 1 | HOUSTON | YES | 163 | 130 | 163 | 0 | 1.0261 | -0.489 | 163
OWS2 | -0.003 | 5397 | 2 | SOUTH | YES | 379 | 80 | 379 | 0 | 1.027 | -1.137 | 379
OWS1 | -0.003 | 5396 | 1 | SOUTH | YES | 417 | 80 | 417 | 0 | 1.027 | -1.251 | 417
BEEVILLE | -0.003 | 88198 | 1 | SOUTH | YES | 0 | 0 | 0 | 0 | 1.0068 | 0 | 0
LCPCT4 | -0.003 | 5269 | 4 | SOUTH | YES | 45 | 23.1 | 45 | 0 | 1.0249 | -0.135 | 45
LCPCT3 | -0.003 | 5268 | 3 | SOUTH | YES | 44 | 23.1 | 44 | 0 | 1.0249 | -0.132 | 44
LCPCT2 | -0.003 | 5267 | 2 | SOUTH | YES | 46 | 23.1 | 46 | 0 | 1.0249 | -0.138 | 46
LCPCT1 | -0.003 | 5266 | 1 | SOUTH | YES | 45 | 23.1 | 45 | 0 | 1.0249 | -0.135 | 45
DPEC_GT15040 | -0.003 | 48641 | 1 | HOUSTON | YES | 162 | 98 | 162 | 0 | 1.0319 | -0.486 | 162
LCP4 | -0.003 | 5265 | 4 | SOUTH | YES | 95 | 25 | 95 | 0 | 1.0249 | -0.285 | 95
LCP3 | -0.003 | 5264 | 3 | SOUTH | YES | 58 | 20 | 58 | 0 | 1.0249 | -0.174 | 58
JTD2 | -0.003 | 5112 | 2 | SOUTH | YES | 406 | 80 | 406 | 0 | 1.0215
DPEC_ST55065 | -0.003 | 48645 | 5 | HOUSTON | YES | 282 | 0 | 282 | 0 | 1.0319 | -0.846 | 282
JTD1 | -0.003 | 5111 | 1 | SOUTH | YES | 403 | 80 | 403 | 0 | 1.0215
EP_1_2 | -0.003 | 48651 | 2 | HOUSTON | YES | 21 | 10 | 21 | 0 | 1.0362 | -0.063 | 21
FTR_GT1_5105 | -0.003 | 48671 | 1 | NORTH | YES | 156 | 0 | 156 | 0 | 1.0319 | -0.468 | 156
FTR_GT2_5110 | -0.003 | 48672 | 2 | NORTH | YES | 159 | 0 | 159 | 0 | 1.0319 | -0.477 | 159
VHB3 | -0.003 | 5028 | 3 | SOUTH | YES | 397 | 60 | 397 | 0 | 1.0233 | -1.191 | 397
VHB2 | -0.003 | 5027 | 2 | SOUTH | YES | 220 | 40 | 220 | 0 | 1.0233 | -0.66 | 220
GBY_GN5_5 | -0.003 | 48690 | 5 | HOUSTON | YES | 298.5 | 81 | 398 | 0 | 1.0362 | -0.8955 | 298.5
GBY_73741085 | -0.003 | 48691 | A | HOUSTON | YES | 48 | 20 | 48 | 0 | 1.0362 | -0.144 | 48
VHB1 | -0.003 | 5026 | 1 | SOUTH | YES | 206 | 40 | 206 | 0 | 1.0233 | -0.618 | 206
CSDR56 | -0.003 | 80139 | 6 | SOUTH | YES | 39 | 0 | 39 | 0 | 1.01 | -0.117 | 39
CSDR7 | -0.003 | 80138 | 7 | SOUTH | YES | 7 | 0 | 7 | 0 | 1.014 | -0.021 | 7
GBY_83841065 | -0.003 | 48693 | E | HOUSTON | YES | 20 | 20 | 56 | 0 | 1.0362 | -0.06 | 20
HECN3 | -0.003 | 8983 | 3 | SOUTH | YES | 169 | 0 | 169 | 0 | 1.0304 | -0.507 | 169
HECN2 | -0.003 | 8982 | 2 | SOUTH | YES | 148 | 0 | 148 | 0 | 1.0304 | -0.444 | 148
HECN1 | -0.003 | 8981 | 1 | SOUTH | YES | 148 | 0 | 148 | 0 | 1.0304 | -0.444 | 148
CSDR89 | -0.003 | 80137 | 8 | SOUTH | YES | 39 | 0 | 39 | 0 | 1.01 | -0.117 | 39
MVGN#3 | -0.003 | 8938 | 3 | SOUTH | YES | 257 | 0 | 257 | 0 | 1.0304 | -0.771 | 257
MVGN#2 | -0.003 | 8937 | 2 | SOUTH | YES | 205 | 0 | 205 | 0 | 1.0304 | -0.615 | 205
CBE_ST12 | -0.003 | 48733 | 1 | HOUSTON | YES | 103.5 | 0 | 103.5 | 0 | 1.029 | -0.3105 | 103.5
CBE_GT3 | -0.003 | 48734 | 1 | HOUSTON | YES | 86 | 0 | 86 | 0 | 1.029 | -0.258 | 86
MVGN#1 | -0.003 | 8936 | 1 | SOUTH | YES | 210 | 0 | 210 | 0 | 1.0304 | -0.63 | 210
SLURR | -0.003 | 88241 | DC | SOUTH | YES | 0 | -150 | 150 |  | 1.03
PSG_GN2_8050 | -0.003 | 48740 | 1 | HOUSTON | YES | 178 | 60 | 178 | 0 | 1.0326 | -0.534 | 178
PSG_GT2_8040 | -0.003 | 48741 | 1 | HOUSTON | YES | 164 | 50 | 164 | 0 | 1.0326 | -0.492 | 164
FGNTS201 | -0.003 | 8935 | 3 | SOUTH | YES | 172 | 0 | 172 | 0 | 1.03 | -0.516 | 172
PR_GT1__9040 | -0.003 | 48761 | 1 | HOUSTON | YES | 35 | 0 | 35 | 0 | 1 | -0.105 | 35
FGNTS101 | -0.003 | 8934 | 2 | SOUTH | YES | 146 | 0 | 146 | 0 | 1.03 | -0.438 | 146
PSA_GT1_8160 | -0.003 | 48791 | 1 | HOUSTON | YES | 65 | 20.8 | 65 | 0 | 1.0362 | -0.195 | 65
ALCOA_G | -0.003 | 80226 | 1 | SOUTH | YES | 48 | 5 | 48 | 0 | 1.014
FGNTS001 | -0.003 | 8933 | 1 | SOUTH | YES | 142 | 0 | 142 | 0 | 1.03 | -0.426 | 142
PSA_GT4_8145 | -0.003 | 48794 | 4 | HOUSTON | YES | 66 | 20.3 | 66 | 0 | 1.0362 | -0.198 | 66
PSA_GT5_8140 | -0.003 | 48795 | 5 | HOUSTON | YES | 64 | 20.3 | 64 | 0 | 1.0362 | -0.192 | 64
ICPGN#3 | -0.003 | 8932 | 3 | SOUTH | YES | 127 | 0 | 127 | 0 | 1.03 | -0.381 | 127
PSA_GT6_8135 | -0.003 | 48797 | 6 | HOUSTON | YES | 59 | 34.5 | 59 | 0 | 1.0362 | -0.177 | 59
REYSHR_G | -0.003 | 80223 | 1 | SOUTH | YES | 12 | 0 | 12 | 0 | 1.032
CVC_GT2_5020 | -0.003 | 48812 | 2 | HOUSTON | YES | 159 | 91.8 | 159 |  | 1.029 | -0.477 | 159
CSDR11 | -0.003 | 80140 | 11 | SOUTH | YES | 39 | 0 | 39 | 0 | 1.0299 | -0.117 | 39
ICPGN#2 | -0.003 | 8931 | 2 | SOUTH | YES | 150 | 0 | 150 | 0 | 1.03 | -0.45 | 150
ICPGN#1 | -0.003 | 8930 | 1 | SOUTH | YES | 149 | 0 | 149 | 0 | 1.03 | -0.447 | 149
SHELLG1_3015 | -0.003 | 48820 | 1 | HOUSTON | YES | 71 | 34.5 | 71 |  | 1.029 | -0.213 | 71
CSDR89 | -0.003 | 80137 | 9 | SOUTH | YES | 15 | 0 | 15 | 0 | 1.01 | -0.045 | 15
SHELLG3_3020 | -0.003 | 48822 | 1 | HOUSTON | YES | 39 | 0 | 39 |  | 1.029 | -0.117 | 39
SHELLG3_3020 | -0.003 | 48822 | 2 | HOUSTON | YES | 30 | 0 | 30 |  | 1.029 | -0.09 | 30
SJS_GT1_GT1 | -0.003 | 48841 | 1 | HOUSTON | YES | 49 | 49 | 83 | 0 | 1.0362 | -0.147 | 49
LGEGN#3 | -0.003 | 8928 | 3 | SOUTH | YES | 91 | 0 | 100 | 0 | 1.03 | -0.273 | 91
LGEGN#2 | -0.003 | 8927 | 2 | SOUTH | YES | 153 | 0 | 153 | 0 | 1.03 | -0.459 | 153
SRB_GN1_1 | -0.003 | 48851 | 1 | HOUSTON | YES | 176 | 26 | 176 | 0 | 1.0217 | -0.528 | 176
SRB_GN2_2 | -0.003 | 48852 | 2 | HOUSTON | YES | 174 | 26 | 174 | 0 | 1.0217 | -0.522 | 174
FOR_9 | -0.003 | 80052 | 9 | SOUTH | YES | 32 | 5 | 32 | 0 | 1.03 | -0.096 | 32
SRB_GN4_4 | -0.003 | 48854 | 4 | HOUSTON | YES | 226 | 35 | 226 |  | 1.0326 | -0.678 | 226
SRB_GT211035 | -0.003 | 48855 | B1 | HOUSTON | YES | 0 | 0 | 17 |  | 1.014 | 0 | 0
SRB_GT211035 | -0.003 | 48855 | B2 | HOUSTON | YES | 0 | 0 | 12 |  | 1.014 | 0 | 0
FOR_8 | -0.003 | 80051 | 8 | SOUTH | YES | 28 | 28 | 28 | 0 | 1.015 | -0.084 | 28
LGEGN#1 | -0.003 | 8926 | 1 | SOUTH | YES | 158 | 0 | 158 | 0 | 1.03 | -0.474 | 158
THW_3132 | -0.003 | 48875 | A | HOUSTON | YES | 57 | 5 | 57 | 0 | 1.0435 | -0.171 | 57
THW_3132 | -0.003 | 48875 | B | HOUSTON | YES | 57 | 5 | 57 | 0 | 1.0435 | -0.171 | 57
CNOPST1 | -0.003 | 8562 | 3 | SOUTH | YES | 153 | 0 | 153 | 0 | 1.03 | -0.459 | 153
THW_3334 | -0.003 | 48877 | D | HOUSTON | YES | 58 | 5 | 58 | 0 | 1.0435 | -0.174 | 58
THW_4142 | -0.003 | 48879 | E | HOUSTON | YES | 58 | 5 | 58 | 0 | 1.0435 | -0.174 | 58
THW_4142 | -0.003 | 48879 | F | HOUSTON | YES | 57 | 5 | 57 | 0 | 1.0435 | -0.171 | 57
MILHWYS | -0.003 | 80003 | F | SOUTH | YES | 0 | 0 | 0 | 0 | 1.0168 | 0 | 0
THW_4344 | -0.003 | 48881 | H | HOUSTON | YES | 58 | 5 | 58 | 0 | 1.0435 | -0.174 | 58
THW_GT1_GT_1 | -0.003 | 48883 | B2 | HOUSTON | YES | 0 | 0 | 12 |  | 1.043 | 0 | 0
THW_5152 | -0.003 | 48885 | A | HOUSTON | YES | 16.4 | 5 | 57 |  | 1.0319 | -0.0492 | 16.4
CNOPGT2 | -0.003 | 8561 | 2 | SOUTH | YES | 165 | 0 | 165 | 0 | 1.03 | -0.495 | 165
CNOPGT1 | -0.003 | 8560 | 1 | SOUTH | YES | 164 | 0 | 164 | 0 | 1.03 | -0.492 | 164
CEL_B_1 | -0.003 | 8517 | 1 | SOUTH | YES | 29 | 0 | 29 | 0 | 1.02 | -0.087 | 29
THW_5556 | -0.003 | 48887 | E | HOUSTON | YES | 16.6 | 5 | 58 |  | 1.0319 | -0.0498 | 16.6
STARCO_1 | -0.003 | 8511 | 1 | SOUTH | YES | 38 | 0 | 38 | 0 | 1.024 | -0.114 | 38
VAL_2 | -0.003 | 8507 | 2 | SOUTH | YES | 25 | 0 | 25 | 0 | 1.005 | -0.075 | 25
VAL_1 | -0.003 | 8506 | 1 | SOUTH | YES | 25 | 0 | 25 | 0 | 1.005 | -0.075 | 25
WAP_GN2_2 | -0.003 | 48922 | 2 | HOUSTON | YES | 122.2 | 37 | 163 | 0 | 1.0362 | -0.3666 | 122.2
KOCHREF2 | -0.003 | 8461 | 1 | SOUTH | YES | 38 | 0 | 38 | 0 | 1.014 | -0.114 | 38
WAP_GN4_4 | -0.003 | 48924 | 4 | HOUSTON | YES | 544 | 217 | 544 |  | 1.0362 | -1.632 | 544
WAP_GN5_5 | -0.003 | 48925 | 5 | HOUSTON | YES | 217.1 | 278 | 657 | 0 | 1
WAP_GN6_6 | -0.003 | 48926 | 6 | HOUSTON | YES | 645 | 280 | 645 |  | 1.035
DAV_2 | -0.003 | 8460 | 2 | SOUTH | YES | 340 | 50 | 340 | 0 | 1.0223 | -1.02 | 340
DAV_1 | -0.003 | 8459 | 1 | SOUTH | YES | 339 | 50 | 339 | 0 | 1.0223 | -1.017 | 339
COSW_2 | -0.003 | 8457 | 2 | SOUTH | YES | 14 | 0 | 14 | 0 | 1.027 | -0.042 | 14
EXN_15GT | -0.003 | 49803 | 1 | HOUSTON | YES | 33 | 8.3 | 35 |  | 1.0326 | -0.099 | 33
COSW_1 | -0.003 | 8456 | 1 | SOUTH | YES | 20 | 0 | 20 | 0 | 1.027 | -0.06 | 20
DOW84000 | -0.003 | 49886 | 84 | HOUSTON | YES | 107 | 0 | 171 | 0 | 0.98
DOW83000 | -0.003 | 49885 | 83 | HOUSTON | YES | 51 | 0 | 80 | 0 | 1
EXN941GT | -0.003 | 49828 | 10 | HOUSTON | YES | 19 | 5.4 | 20 | 0 | 1.0326 | -0.057 | 19
CUECPL2A | -0.003 | 8189 | 1 | SOUTH | YES | 12 | 0 | 12 | 0 | 1.02 | -0.036 | 12
DOW66000 | -0.003 | 49877 | 66 | HOUSTON | YES | 61 | 0 | 97 | 0 | 1
EXN944GT | -0.003 | 49831 | 13 | HOUSTON | YES | 33 | 5.4 | 35 | 0 | 1.0326 | -0.099 | 33
EXN945GT | -0.003 | 49832 | 9 | HOUSTON | YES | 19 | 9.2 | 20 | 0 | 1.0326 | -0.057 | 19
CLO_1 | -0.003 | 8161 | 1 | SOUTH | YES | 633 | 200 | 633 | 0 | 1.03
EXN_14GT | -0.003 | 49838 | 14 | HOUSTON | YES | 140 | 0 | 148 |  | 1.0326 | -0.42 | 140
DOW17000 | -0.003 | 49851 | 37 | HOUSTON | YES | 39 | 0 | 62 | 0 | 1
DOW38100 | -0.003 | 49858 | 31 | HOUSTON | YES | 45 | 0 | 71.4 |  | 1
DOW65000 | -0.003 | 49876 | 65 | HOUSTON | YES | 63 | 0 | 101 | 0 | 1
DOW64000 | -0.003 | 49873 | 64 | HOUSTON | YES | 41 | 0 | 64.8 | 0 | 1
DOW39100 | -0.003 | 49862 | 36 | HOUSTON | YES | 54 | 0 | 86 | 0 | 1
DOW39200 | -0.003 | 49863 | 35 | HOUSTON | YES | 55 | 0 | 88 | 0 | 1
FOR_7 | -0.003 | 8157 | 7 | SOUTH | YES | 46 | 5 | 46 | 0 | 1.03 | -0.138 | 46
DOW42000 | -0.003 | 49866 | 42 | HOUSTON | YES | 11 | 0 | 18 |  | 1
DOW49000 | -0.003 | 49869 | 45 | HOUSTON | YES | 59 | 0 | 94 |  | 1
DOW61000 | -0.003 | 49870 | 61 | HOUSTON | YES | 44 | 0 | 70 | 0 | 1
DOW63000 | -0.003 | 49872 | 63 | HOUSTON | YES | 45 | 0 | 72 | 0 | 1
DOW62000 | -0.003 | 49871 | 62 | HOUSTON | YES | 40 | 0 | 63 | 0 | 1
FOR_6 | -0.003 | 8156 | 6 | SOUTH | YES | 26 | 5 | 26 | 0 | 1.03 | -0.078 | 26
CSDR56 | -0.003 | 80139 | 5 | SOUTH | YES | 15 | 0 | 15 | 0 | 1.01 | -0.045 | 15
L_BASTEN1_3Y | -0.004 | 7809 | 1 | SOUTH | YES | 227 | 42 | 227 | 0 | 1.004 | -0.908 | 227
L_BASTEN1_2Y | -0.004 | 7808 | 1 | SOUTH | YES | 146 | 83.5 | 146 | 0 | 1.004 | -0.584 | 146
L_BASTEN1_1Y | -0.004 | 7807 | 1 | SOUTH | YES | 147 | 83.5 | 147 | 0 | 1.004 | -0.588 | 147
L_MARSFO1G3Y | -0.004 | 7033 | 3 | SOUTH | YES | 22 | 0 | 36 | 0 | 1 | -0.088 | 22
L_MARSFO1G2Y | -0.004 | 7032 | 2 | SOUTH | YES | 16 | 0 | 35 | 0 | 1 | -0.064 | 16
L_MARSFO1G1Y | -0.004 | 7031 | 1 | SOUTH | YES | 22 | 0 | 36 | 0 | 1 | -0.088 | 22
L_BUCHAN1_3Y | -0.004 | 7024 | 3 | SOUTH | YES | 11 | 0 | 15 |  | 1 | -0.044 | 11
L_BUCHAN1_2Y | -0.004 | 7023 | 2 | SOUTH | YES | 0 | 0 | 18 |  | 1 | 0 | 0
L_BUCHAN1_1Y | -0.004 | 7022 | 1 | SOUTH | YES | 14 | 0 | 18 |  | 1 | -0.056 | 14
L_AUSTPL1_1Y | -0.004 | 7020 | 2 | SOUTH | YES | 7 | 0 | 8 |  | 1 | -0.028 | 7
L_AUSTPL1_1Y | -0.004 | 7020 | 1 | SOUTH | YES | 7 | 0 | 8 |  | 1 | -0.028 | 7
L_FPPYD21_3Y | -0.004 | 7012 | 3 | SOUTH | YES | 427.4 | 200 | 436 | 0 | 1.02
L_FPPYD11_2Y | -0.004 | 7011 | 2 | SOUTH | YES | 577.4 | 200 | 608 | 0 | 1.02
L_FPPYD11_1Y | -0.004 | 7010 | 1 | SOUTH | YES | 587.4 | 200 | 605 | 0 | 1.02
L_LOSTPI1_3Y | -0.004 | 7009 | 3 | SOUTH | YES | 173.9 | 72 | 184 | 0 | 1.015 | -0.6956 | 173.9
L_LOSTPI1_2Y | -0.004 | 7008 | 2 | SOUTH | YES | 157.7 | 107 | 164 | 0 | 1.015 | -0.6308 | 157.7
L_LOSTPI1_1Y | -0.004 | 7007 | 1 | SOUTH | YES | 158.7 | 110 | 167 | 0 | 1.015 | -0.6348 | 158.7
L_SIMGID1_3Y | -0.004 | 7006 | 3 | SOUTH | YES | 324.9 | 60 | 331 | 0 | 1.02 | -1.2996 | 324.9
L_SIMGID1_2Y | -0.004 | 7005 | 2 | SOUTH | YES | 133 | 32 | 139 | 0 | 1.02 | -0.532 | 133
L_SIMGID1_1Y | -0.004 | 7004 | 1 | SOUTH | YES | 133 | 40 | 137 | 0 | 1.02 | -0.532 | 133
SANDHG5C | -0.004 | 9021 | 5C | SOUTH | YES | 140 | 0 | 151 | 0 | 1.0175 | -0.56 | 140
SANDHG5A | -0.004 | 9020 | 5A | SOUTH | YES | 150 | 84 | 159 | 0 | 1.0175 | -0.6 | 150
SANDH_G4 | -0.004 | 9019 | 4 | SOUTH | YES | 45 | 2 | 47 | 0 | 1.0175 | -0.18 | 45
SANDH_G3 | -0.004 | 9018 | 3 | SOUTH | YES | 45 | 2 | 48 | 0 | 1.0175 | -0.18 | 45
SANDH_G2 | -0.004 | 9017 | 2 | SOUTH | YES | 45 | 2 | 47 | 0 | 1.0175 | -0.18 | 45
SANDH_G1 | -0.004 | 9016 | 1 | SOUTH | YES | 45 | 2 | 49 | 0 | 1.0175 | -0.18 | 45
DECKR_G6 | -0.004 | 9005 | 6 | SOUTH | YES | 44 | 24 | 47 | 0 | 1.015 | -0.176 | 44
SANDOW_4G | -0.004 | 3432 | 4 | SOUTH | YES | 534 | 460 | 534 |  | 1.029
DECKR_G5 | -0.004 | 9004 | 5 | SOUTH | YES | 44 | 24 | 44 | 0 | 1.015 | -0.176 | 44
DECKR_G4 | -0.004 | 9003 | 4 | SOUTH | YES | 44 | 24 | 44 | 0 | 1.015 | -0.176 | 44
DECKR_G3 | -0.004 | 9002 | 3 | SOUTH | YES | 0 | 24 | 42 |  | 1.015 | 0 | 0
DECKR_G2 | -0.004 | 9001 | 2 | SOUTH | YES | 400 | 50 | 427 | 0 | 1.015 | -1.6 | 400
DECKR_G1 | -0.004 | 9000 | 1 | SOUTH | YES | 320 | 50 | 326 | 0 | 1.015 | -1.28 | 320
THOUSE_2G | -0.005 | 3404 | 2 | NORTH | YES | 805 | 250 | 805 | 0 | 1.026 | -4.025 | 805
THOUSE_1G | -0.005 | 3403 | 1 | NORTH | YES | 563 | 200 | 563 | 0 | 1.026 | -2.815 | 563
LAKE_CRK2_G | -0.006 | 3417 | 2 | NORTH | YES | 227 | 40 | 227 | 0 | 1.029 | -1.362 | 227
LAKE_CRK1_G | -0.006 | 3416 | 1 | NORTH | YES | 35.4 | 33 | 75 | 0 | 1.043 | -0.2124 | 35.4
JNSNCNTY802 | -0.01 | 367 | 2 | NORTH | YES | 90 | 20 | 90 | 0 | 1.02 | -0.9 | 90
JNSNCNTY802 | -0.01 | 366 | 1 | NORTH | YES | 168 | 20 | 168 | 0 | 1.02 | -1.68 | 168
BOSQUESW502 | -0.01 | 239 | 1 | NORTH | YES | 149 | 0 | 149 | 0 | 1.03 | -1.49 | 149
BOSQUESW501 | -0.01 | 247 | 2 | NORTH | YES | 151 | 0 | 151 | 0 | 1.03 | -1.51 | 151
NTHTEXAS03 | -0.012 | 505 | 3 | NORTH | YES | 15 | 15 | 38 | 0 | 1.015 | -0.18 | 15
NTHTEXAS02 | -0.012 | 504 | 2 | NORTH | YES | 5 | 5 | 18 | 0 | 1.015 | -0.06 | 5
NTHTEXAS01 | -0.012 | 503 | 1 | NORTH | YES | 5 | 5 | 18 | 0 | 1.015 | -0.06 | 5
DECRDOVA_5G | -0.017 | 1895 | D | NORTH | YES | 65 | 65 | 70 | 0 | 1.029 | -1.105 | 65
DECRDOVA_4G | -0.017 | 1894 | C | NORTH | YES | 65 | 65 | 70 | 0 | 1.029 | -1.105 | 65
DECRDOVA_3G | -0.017 | 1893 | B | NORTH | YES | 65 | 65 | 70 | 0 | 1.029 | -1.105 | 65
DECRDOVA_2G | -0.017 | 1892 | A | NORTH | YES | 65 | 65 | 71 | 0 | 1.029 | -1.105 | 65
WHITNYDM02 | -0.018 | 245 | 2 | NORTH | YES | 15 | 0 | 15 | 0 | 1.035 | -0.27 | 15
BOSQUESW804 | -0.018 | 253 | 2 | NORTH | YES | 83 | 0 | 83 | 0 | 1.032 | -1.494 | 83
BOSQUESW803 | -0.018 | 251 | 2 | NORTH | YES | 144 | 0 | 144 | 0 | 1.032 | -2.592 | 144
WHITNYDM01 | -0.018 | 244 | 1 | NORTH | YES | 15 | 0 | 15 | 0 | 1.035 | -0.27 | 15
RWMILLER01 | -0.042 | 332 | 1 | NORTH | YES | 75 | 18.5 | 75 | 0 | 1.04 | -3.15 | 75
RWMILLER05 | -0.042 | 336 | 5 | NORTH | YES | 101 | 0 | 101 | 0 | 1.04 | -4.242 | 101
RWMILLER04 | -0.042 | 335 | 4 | NORTH | YES | 102 | 0 | 102 | 0 | 1.04 | -4.284 | 102
RWMILLER03 | -0.042 | 334 | 3 | NORTH | YES | 156 | 65 | 208 | 0 | 1.04 | -6.552 | 156
RWMILLER02 | -0.042 | 333 | 2 | NORTH | YES | 119 | 37 | 119 | 0 | 1.04 | -4.998 | 119

## Fs
Generator Sensitivities
Name of Bus | P Sensitivity of Bus | Number of Bus | ID | Area Name of Gen | AGC | Gen MW | Min MW | Max MW | V Sensitivity of Bus | Set Volt
GRHAMSES_2G | -0.06 | 1432 | 2 | WEST | YES | 369 | 90 | 369 |  | 1.023 | -22.14 | 369
WCPWRCO_3G | -0.029 | 1455 | 3 | NORTH | YES | 242 | 50 | 242 | 0 | 1.023 | -7.018 | 242 | HOUSTON | -95.7737
WCPWRCO_1G | -0.029 | 1453 | 1 | NORTH | YES | 204 | 50 | 204 | 0 | 1.023 | -5.916 | 204 | NORTH | -260.3806
WCPWRCO_2G | -0.029 | 1454 | 2 | NORTH | YES | 204 | 50 | 204 | 0 | 1.023 | -5.916 | 204 | SOUTH | -21.2828
SPENCER_G4 | -0.019 | 923 | 1 | NORTH | YES | 48 | 20 | 61 | 0 | 1.03 | -0.912 | 48 | WEST | 689.4828
SPENCER_G5 | -0.019 | 924 | 1 | NORTH | YES | 52 | 20 | 64 | 0 | 1.03 | -0.988 | 52
EAGLEMNT_2G | -0.018 | 1862 | MB | NORTH | YES | 0 | 40 | 100 |  | 1.033 | 0 | 0
EAGLEMNT_3G | -0.018 | 1863 | MB | NORTH | YES | 0 | 50 | 378 |  | 1.033 | 0 | 0 | HOUSTON | 13825.3008
EAGLEMNT_1G | -0.018 | 1861 | MB | NORTH | YES | 0 | 30 | 112 |  | 1.033 | 0 | 0 | NORTH | 19200.9004
COLLIN_1G | -0.017 | 2371 | MB | NORTH | YES | 0 | 40 | 138 |  | 1.022 | 0 | 0 | SOUTH | 13890.7002
HANDLEY_2G | -0.017 | 1946 | MB | NORTH | YES | 0 | 30 | 68 |  | 1.003 | 0 | 0 | WEST | 4928.8999
HANDLEY_1G | -0.017 | 1945 | MB | NORTH | YES | 0 | 25 | 36 |  | 1.003 | 0 | 0
KMICHIST6_G | -0.016 | 11696 | 6 | NORTH | YES | 303 | 60 | 303 | 0 | 1.029 | -4.848 | 303
LAMARPWR_3G | -0.016 | 1680 | 3 | NORTH | YES | 199 | 129.1 | 199 | 0 | 1.031 | -3.184 | 199 | HOUSTON | -0.0069274
PEC_1G | -0.016 | 1675 | 1 | NORTH | YES | 80 | 35 | 80 | 0 | 1.022 | -1.28 | 80 | NORTH | -0.013561
MOSES_1G | -0.016 | 1701 | 1 | NORTH | YES | 560 | 175 | 560 | 0 | 1.031 |  |  | SOUTH | -0.0015322
PEC_2G | -0.016 | 1676 | 2 | NORTH | YES | 84 | 35 | 84 | 0 | 1.022 | -1.344 | 84 | WEST | 0.13989
OLINGER_G2 | -0.016 | 843 | 1 | NORTH | YES | 86.7 | 25 | 105 | 0 | 1.03 | -1.3872 | 86.7
NTHLK1_G | -0.016 | 2381 | 1 | NORTH | YES | 0 | 35 | 156 |  | 1.029 | 0 | 0
STEAM1 | -0.016 | 948 | 1 | NORTH | YES | 0 | 12 | 20 |  | 1.02 | 0 | 0 | N to H | -0.0066334
DCEAST | -0.016 | 5925 | 1 | NORTH | YES | 400.3 | -600 | 600 | 0 | 1.025 | -6.4048 | 400.3 | N to S | -0.012029
STEAM3 | -0.016 | 950 | 1 | NORTH | YES | 41 | 13 | 41 | 0 | 1.02 | -0.656 | 41 | W to N | 0.15345
LAMARPWR_5G | -0.016 | 1682 | 5 | NORTH | YES | 163 | 67.7 | 163 | 0 | 1.031 | -2.608 | 163 |  | 0.012029
MOSES_3G | -0.016 | 1703 | 3 | NORTH | YES | 808 | 463 | 808 | 0 | 1.031 |  |  |  | -0.15345
OLINGER_G1 | -0.016 | 842 | 1 | NORTH | YES | 63.1 | 20 | 80 | 0 | 1.03 | -1.0096 | 63.1
VALLLEY_1G | -0.016 | 1687 | 1 | NORTH | YES | 140 | 15 | 175 | 0 | 1.036 | -2.24 | 140
KMICHICT1_G | -0.016 | 11691 | 1 | NORTH | YES | 142 | 80 | 142 | 0 | 1.029 | -2.272 | 142
NTHLK2_G | -0.016 | 2382 | 2 | NORTH | YES | 0 | 35 | 181 |  | 1.029 | 0 | 0
LAMARPWR_2G | -0.016 | 1679 | 2 | NORTH | YES | 155 | 67.7 | 155 | 0 | 1.031 | -2.48 | 155
STEAM2 | -0.016 | 949 | 1 | NORTH | YES | 26 | 8 | 26 | 0 | 0.99 | -0.416 | 26
NEWMAN_G5 | -0.016 | 837 | 1 | NORTH | YES | 0 | 15 | 37 |  | 1.01 | 0 | 0
LAMARPWR_1G | -0.016 | 1678 | 1 | NORTH | YES | 154 | 67.7 | 154 | 0 | 1.031 | -2.464 | 154
VALLEY_3G | -0.016 | 1689 | 3 | NORTH | YES | 186.2 | 25 | 354 | 0 | 1.015 | -2.9792 | 186.2
PEC_3G | -0.016 | 1677 | 3 | NORTH | YES | 91 | 35 | 91 | 0 | 1.022 | -1.456 | 91
HANDLEY_3G | -0.016 | 1947 | 3 | NORTH | YES | 353.4 | 100 | 392 | 0 | 1.03 | -5.6544 | 353.4
VALLEY_2G | -0.016 | 1688 | 2 | NORTH | YES | 527 | 90 | 527 | 0 | 1.036 | -8.432 | 527
KMICHICT4_G | -0.016 | 11694 | 4 | NORTH | YES | 136 | 80 | 136 | 0 | 1.029 | -2.176 | 136
LAMARPWR_6G | -0.016 | 1683 | 6 | NORTH | YES | 199 | 129.1 | 199 | 0 | 1.031 | -3.184 | 199
KMICHICT5_G | -0.016 | 11695 | 5 | NORTH | YES | 138 | 80 | 138 | 0 | 1.029 | -2.208 | 138
DENISNDM | -0.016 | 6948 | 1 | NORTH | YES | 40 | 5 | 40 | 0 | 1.015 | -0.64 | 40
MOSES_2G | -0.016 | 1702 | 2 | NORTH | YES | 579 | 175 | 579 | 0 | 1.031
KMICHIST3_G | -0.016 | 11693 | 3 | NORTH | YES | 310 | 60 | 310 | 0 | 1.029 | -4.96 | 310
NTHLK3_G | -0.016 | 2383 | 3 | NORTH | YES | 247.4 | 50 | 329 | 0 | 1.029 | -3.9584 | 247.4
HANDLEY_4G | -0.016 | 1948 | 4 | NORTH | YES | 217.5 | 150 | 435 | 0 | 1.022 | -3.48 | 217.5
DENISNDM | -0.016 | 6948 | 2 | NORTH | YES | 40 | 5 | 40 | 0 | 1.015 | -0.64 | 40
OLINGER_G3 | -0.016 | 844 | 1 | NORTH | YES | 118.3 | 45 | 148 | 0 | 1.03 | -1.8928 | 118.3
LAMARPWR_4G | -0.016 | 1681 | 4 | NORTH | YES | 164 | 67.7 | 164 | 0 | 1.031 | -2.624 | 164
OLINGER_G4 | -0.016 | 845 | 1 | NORTH | YES | 59.1 | 0 | 76 | 0 | 1.03 | -0.9456 | 59.1
HANDLEY_5G | -0.016 | 1949 | 5 | NORTH | YES | 0 | 150 | 435 |  | 1.03 | 0 | 0
KMICHICT2_G | -0.016 | 11692 | 2 | NORTH | YES | 144 | 80 | 144 | 0 | 1.029 | -2.304 | 144
MTCK8_G | -0.015 | 2417 | 8 | NORTH | YES | 477 | 60 | 556 | 0 | 1.029 | -7.155 | 477
FPLEFR1B_G | -0.015 | 12412 | 2 | NORTH | YES | 157 | 72 | 157 | 0 | 1 | -2.355 | 157
FPLEFR1C_G | -0.015 | 12413 | 3 | NORTH | YES | 159 | 72 | 159 | 0 | 1 | -2.385 | 159
FPLEFR2C_G | -0.015 | 12423 | 3 | NORTH | YES | 162 | 72 | 162 | 0 | 1 | -2.43 | 162
FPLEFR2B_G | -0.015 | 12422 | 2 | NORTH | YES | 160 | 72 | 160 | 0 | 1 | -2.4 | 160
FPLEFR2S_G | -0.015 | 12424 | 4 | NORTH | YES | 412 | 191 | 412 | 0 | 1 | -6.18 | 412
FPLEFR1S_G | -0.015 | 12414 | 4 | NORTH | YES | 414 | 191 | 414 | 0 | 1 | -6.21 | 414
FPLEFR1A_G | -0.015 | 12411 | 1 | NORTH | YES | 170 | 72 | 170 | 0 | 1 | -2.55 | 170
MTCK7_G | -0.015 | 2414 | 7 | NORTH | YES | 0 | 30 | 114 |  | 1.029 | 0 | 0
MTCK3_G | -0.015 | 2419 | MB | NORTH | YES | 0 | 10 | 63 |  | 0.9667 | 0 | 0
LKHB1_G | -0.015 | 2451 | 1 | NORTH | YES | 0 | 80 | 391 |  | 1.029 | 0 | 0
FPLEFR2A_G | -0.015 | 12421 | 1 | NORTH | YES | 170 | 72 | 170 | 0 | 1 | -2.55 | 170
LKHB2_G | -0.015 | 2452 | 2 | NORTH | YES | 514 | 80 | 514 | 0 | 1.029 | -7.71 | 514
MTCK6_G | -0.015 | 2413 | 6 | NORTH | YES | 0 | 30 | 118 |  | 1.029 | 0 | 0
MTCK2_G | -0.015 | 2418 | 2 | NORTH | YES | 0 | 10 | 23 |  | 0.9667 | 0 | 0
ENNSTRAC_2G | -0.014 | 12323 | 2 | NORTH | YES | 116 | 100 | 116 | 0 | 1.043 | -1.624 | 116
MDLTHELP_3G | -0.014 | 1943 | 3 | NORTH | YES | 215 | 74 | 215 | 0 | 1.02 | -3.01 | 215
MARTLAKE_1G | -0.014 | 3097 | 1 | NORTH | YES | 799 | 500 | 799 | 0 | 1.031
MARTLAKE_3G | -0.014 | 3099 | 3 | NORTH | YES | 804 | 500 | 804 | 0 | 1.031
DECRDOVA_1G | -0.014 | 1889 | 1 | NORTH | YES | 779 | 255 | 779 | 0 | 1.022 | -10.906 | 779
TRINIDAD_6G | -0.014 | 3126 | 1 | NORTH | YES | 226 | 46 | 226 | 0 | 1 | -3.164 | 226
TGATEWAY_2G | -0.014 | 13117 | 2 | NORTH | YES | 128 | 30 | 128 | 0 | 1.035 | -1.792 | 128
MDLTHELP_6G | -0.014 | 1938 | 6 | NORTH | YES | 229 | 74 | 229 | 0 | 1.02 | -3.206 | 229
MDLTHELP_5G | -0.014 | 1937 | 5 | NORTH | YES | 225 | 74 | 225 | 0 | 1.02 | -3.15 | 225
MDLTHELP_1G | -0.014 | 1941 | 1 | NORTH | YES | 215 | 74 | 215 | 0 | 1.02 | -3.01 | 215
TGATEWAY_1G | -0.014 | 13116 | 1 | NORTH | YES | 149 | 30 | 149 | 0 | 1.035 | -2.086 | 149
TGATEWAY_3G | -0.014 | 13118 | 3 | NORTH | YES | 146 | 30 | 146 | 0 | 1.035 | -2.044 | 146
MDLTHELP_2G | -0.014 | 1942 | 2 | NORTH | YES | 215 | 74 | 215 | 0 | 1.02 | -3.01 | 215
STRYKER_2G | -0.014 | 3108 | 2 | NORTH | YES | 484 | 75 | 484 | 0 | 1.029 | -6.776 | 484
ENNSTRAC_1G | -0.014 | 12322 | 1 | NORTH | YES | 196 | 130 | 196 | 0 | 1.043 | -2.744 | 196
CHAMPION_1G | -0.014 | 3348 | MB | NORTH | YES | 0 | 42 | 42 |  | 1 | 0 | 0
MDLTHELP_4G | -0.014 | 1944 | 4 | NORTH | YES | 214 | 74 | 214 | 0 | 1.02 | -2.996 | 214
STRYKER_1G | -0.014 | 3107 | 1 | NORTH | YES | 140.5 | 45 | 182 | 0 | 1.029 | -1.967 | 140.5
MARTLAKE_2G | -0.014 | 3098 | 2 | NORTH | YES | 795 | 461 | 795 | 0 | 1.031
TGATEWAY_4G | -0.014 | 13119 | 4 | NORTH | YES | 399 | 65 | 399 | 0 | 1.035 | -5.586 | 399
CALFREST_4G | -0.013 | 13134 | 4 | NORTH | YES | 156 | 40 | 156 | 0 | 1.035 | -2.028 | 156
CALFREST_3G | -0.013 | 13133 | 3 | NORTH | YES | 174 | 40 | 174 | 0 | 1.035 | -2.262 | 174
CALFREST_6G | -0.013 | 13136 | 6 | NORTH | YES | 176 | 40 | 176 | 0 | 1.035 | -2.288 | 176
CALFREST_5G | -0.013 | 13135 | 5 | NORTH | YES | 157 | 57 | 157 | 0 | 1.035 | -2.041 | 157
CALFREST_2G | -0.013 | 13132 | 2 | NORTH | YES | 155 | 57 | 155 | 0 | 1.035 | -2.015 | 155
BBRN_1G | -0.013 | 3381 | 1 | NORTH | YES | 597 | 225 | 597 | 0 | 1.0345
CALFREST_1G | -0.013 | 13131 | 1 | NORTH | YES | 152 | 40 | 152 | 0 | 1.035 | -1.976 | 152
BBRN_2G | -0.013 | 3382 | 2 | NORTH | YES | 610 | 225 | 610 | 0 | 1.0345
WLFHOLW_2G | -0.011 | 1878 | 2 | NORTH | YES | 219 | 105 | 219 | 0 | 1.029 | -2.409 | 219
JCKCNTY803 | -0.011 | 582 | 3 | NORTH | YES | 147 | 0 | 147 | 0 | 1.022 | -1.617 | 147
TNTNPONE_28 | -0.011 | 39970 | 1 | NORTH | YES | 154 | 30 | 154 |  | 1.04
TNTNPONE_18 | -0.011 | 39960 | 1 | NORTH | YES | 152 | 30 | 152 |  | 1.04
WLFHOLW_1G | -0.011 | 1877 | 1 | NORTH | YES | 216 | 89.3 | 216 | 0 | 1.029 | -2.376 | 216
WLFHOLW_3G | -0.011 | 1879 | 3 | NORTH | YES | 268 | 89.3 | 268 | 0 | 1.029 | -2.948 | 268
LEG_1___1 | -0.011 | 48721 | 1 | NORTH | YES | 836 | 357 | 836 | 0 | 1.0348
LEG_2___2 | -0.011 | 48722 | 2 | NORTH | YES | 853 | 357 | 853 | 0 | 1.0348
JCKCNTY802 | -0.011 | 581 | 2 | NORTH | YES | 147 | 0 | 147 | 0 | 1.022 | -1.617 | 147
JCKCNTY801 | -0.011 | 580 | 1 | NORTH | YES | 288 | 0 | 288 | 0 | 1.022 | -3.168 | 288
DECRDOVA_4G | -0.01 | 1894 | C | NORTH | YES | 65 | 65 | 70 | 0 | 1.029 | -0.65 | 65
DECRDOVA_5G | -0.01 | 1895 | D | NORTH | YES | 65 | 65 | 70 | 0 | 1.029 | -0.65 | 65
DECRDOVA_2G | -0.01 | 1892 | A | NORTH | YES | 65 | 65 | 71 | 0 | 1.029 | -0.65 | 65
COMCHEPK_1G | -0.01 | 1898 | 1 | NORTH | YES | 1164 | 1150 | 1164 | 0 | 1.031
COMCHEPK_2G | -0.01 | 1899 | 2 | NORTH | YES | 1164 | 1128 | 1164 | 0 | 1.031
DECRDOVA_3G | -0.01 | 1893 | B | NORTH | YES | 65 | 65 | 70 | 0 | 1.029 | -0.65 | 65
THOUSE_1G | -0.01 | 3403 | 1 | NORTH | YES | 563 | 200 | 563 | 0 | 1.026 | -5.63 | 563
JNSNCNTY802 | -0.01 | 367 | 2 | NORTH | YES | 90 | 20 | 90 | 0 | 1.02 | -0.9 | 90
THOUSE_2G | -0.01 | 3404 | 2 | NORTH | YES | 805 | 250 | 805 | 0 | 1.026 | -8.05 | 805
JNSNCNTY802 | -0.01 | 366 | 1 | NORTH | YES | 168 | 20 | 168 | 0 | 1.02 | -1.68 | 168
GIBN_CREK_G1 | -0.01 | 990 | 1 | NORTH | YES | 464 | 200 | 464 | 0 | 1.0275
ATKINS4 | -0.009 | 32890 | MB | NORTH | YES | 0 | 5 | 22 |  | 1.031 | 0 | 0
FTR_GT3_5085 | -0.009 | 48673 | 3 | NORTH | YES | 158 | 0 | 158 | 0 | 1.0319 | -1.422 | 158
FTR_GT1_5105 | -0.009 | 48671 | 1 | NORTH | YES | 156 | 0 | 156 | 0 | 1.0319 | -1.404 | 156
DANSBY14 | -0.009 | 32892 | 1 | NORTH | YES | 81 | 25 | 108 | 0 | 1.035 | -0.729 | 81
ATKINS6 | -0.009 | 32887 | MB | NORTH | YES | 0 | 12 | 51 |  | 1.028 | 0 | 0
FTR_CN4_5095 | -0.009 | 48674 | 4 | NORTH | YES | 380 | 0 | 380 | 0 | 1.0319 | -3.42 | 380
FTR_GT2_5110 | -0.009 | 48672 | 2 | NORTH | YES | 159 | 0 | 159 | 0 | 1.0319 | -1.431 | 159
TAMUGEN1 | -0.009 | 32798 | 1 | NORTH | YES | 32 | 0 | 32 |  | 1.02 | -0.288 | 32
BOSQUESW501 | -0.009 | 247 | 2 | NORTH | YES | 151 | 0 | 151 | 0 | 1.03 | -1.359 | 151
BOSQUESW502 | -0.009 | 239 | 1 | NORTH | YES | 149 | 0 | 149 | 0 | 1.03 | -1.341 | 149
NTHTEXAS03 | -0.009 | 505 | 3 | NORTH | YES | 15 | 15 | 38 | 0 | 1.015 | -0.135 | 15
ATKINS3 | -0.009 | 32886 | MB | NORTH | YES | 0 | 5 | 12 |  | 1 | 0 | 0
DANSBY2 | -0.009 | 32884 | 1 | NORTH | YES | 46 | 2 | 46 | 0 | 1.015 | -0.414 | 46
LAKE_CRK2_G | -0.009 | 3417 | 2 | NORTH | YES | 227 | 40 | 227 | 0 | 1.029 | -2.043 | 227
ATKINS7 | -0.009 | 32888 | 1 | NORTH | YES | 0 | 4 | 17 |  | 1.028 | 0 | 0
NTHTEXAS01 | -0.009 | 503 | 1 | NORTH | YES | 5 | 5 | 18 | 0 | 1.015 | -0.045 | 5
LAKE_CRK1_G | -0.009 | 3416 | 1 | NORTH | YES | 35.4 | 33 | 75 | 0 | 1.043 | -0.3186 | 35.4
NTHTEXAS02 | -0.009 | 504 | 2 | NORTH | YES | 5 | 5 | 18 | 0 | 1.015 | -0.045 | 5
ATKINS5 | -0.009 | 32891 | MB | NORTH | YES | 0 | 5 | 25 |  | 1.031 | 0 | 0
CVC_GT1_5035 | -0.008 | 48813 | 1 | HOUSTON | YES | 155 | 91.8 | 155 |  | 1.029 | -1.24 | 155
CVC_GT3_5045 | -0.008 | 48811 | 3 | HOUSTON | YES | 158 | 91.8 | 158 |  | 1.029 | -1.264 | 158
BOSQUESW803 | -0.008 | 251 | 2 | NORTH | YES | 144 | 0 | 144 | 0 | 1.032 | -1.152 | 144
CHE_GT2_5030 | -0.008 | 48591 | 2 | HOUSTON | YES | 173 | 50 | 173 |  | 1.029 | -1.384 | 173
CVC_ST5_5040 | -0.008 | 48814 | 1 | HOUSTON | YES | 133 | 91.8 | 133 |  | 1.029 | -1.064 | 133
BOSQUESW804 | -0.008 | 253 | 2 | NORTH | YES | 83 | 0 | 83 | 0 | 1.032 | -0.664 | 83
CVC_GT2_5020 | -0.008 | 48812 | 2 | HOUSTON | YES | 159 | 91.8 | 159 |  | 1.029 | -1.272 | 159
WHITNYDM01 | -0.008 | 244 | 1 | NORTH | YES | 15 | 0 | 15 | 0 | 1.035 | -0.12 | 15
WHITNYDM02 | -0.008 | 245 | 2 | NORTH | YES | 15 | 0 | 15 | 0 | 1.035 | -0.12 | 15
EXN_GT | -0.007 | 49837 | 4 | HOUSTON | YES | 81 | 21.3 | 86 | 0 | 1.0326 | -0.567 | 81
EXN944GT | -0.007 | 49831 | 13 | HOUSTON | YES | 33 | 5.4 | 35 | 0 | 1.0326 | -0.231 | 33
EXN943GT | -0.007 | 49830 | 12 | HOUSTON | YES | 19 | 5.4 | 20 | 0 | 1.0326 | -0.133 | 19
EXN942GT | -0.007 | 49829 | 11 | HOUSTON | YES | 20 | 5.4 | 21 | 0 | 1.0326 | -0.14 | 20
TNBPAMCG4_8 | -0.007 | 38614 | 4 | HOUSTON | YES | 96 | 0 | 96 | 0 | 1.0435 | -0.672 | 96
WAP_GN8_8 | -0.007 | 48928 | 8 | HOUSTON | YES | 603 | 275 | 603 |  | 1.035
WAP_GN7_7 | -0.007 | 48927 | 7 | HOUSTON | YES | 567 | 277 | 567 |  | 1.035
WAP_GN3_3 | -0.007 | 48923 | 3 | HOUSTON | YES | 226 | 93 | 226 |  | 1.0362 | -1.582 | 226
WAP_GN2_2 | -0.007 | 48922 | 2 | HOUSTON | YES | 122.2 | 37 | 163 | 0 | 1.0362 | -0.8554 | 122.2
WAP_GN1_1 | -0.007 | 48921 | 1 | HOUSTON | YES | 124.5 | 37 | 166 | 0 | 1.0362 | -0.8715 | 124.5
TNBPAMCG2_8 | -0.007 | 38612 | 2 | HOUSTON | YES | 150 | 0 | 150 | 0 | 1.0435 | -1.05 | 150
THW_5152 | -0.007 | 48885 | B | HOUSTON | YES | 0 | 5 | 55 |  | 1.0319 | 0 | 0
TNTXCTY4CG8 | -0.007 | 38714 | 1 | HOUSTON | YES | 103 | 59 | 103 | 0 | 1.044 | -0.721 | 103
TNTXCTY1CG8 | -0.007 | 38711 | 1 | HOUSTON | YES | 105 | 59 | 105 | 0 | 1.044 | -0.735 | 105
TNDOWCGNGG8 | -0.007 | 39480 | 1 | HOUSTON | YES | 30 | 10 | 30 | 0 | 1.0437 | -0.21 | 30
THW_3132 | -0.007 | 48875 | A | HOUSTON | YES | 57 | 5 | 57 | 0 | 1.0435 | -0.399 | 57
THW_ST3_ST_3 | -0.007 | 48873 | 3 | HOUSTON | YES | 110 | 19 | 110 | 0 | 1.0435 | -0.77 | 110
SRB_GN3_3 | -0.007 | 48853 | 3 | HOUSTON | YES | 220 | 35 | 220 |  | 1.0326 | -1.54 | 220
SRB_GN1_1 | -0.007 | 48851 | 1 | HOUSTON | YES | 176 | 26 | 176 | 0 | 1.0217 | -1.232 | 176
SJS_GT2_GT2 | -0.007 | 48842 | 2 | HOUSTON | YES | 49 | 49 | 81 | 0 | 1.0362 | -0.343 | 49
SJS_GT1_GT1 | -0.007 | 48841 | 1 | HOUSTON | YES | 49 | 49 | 83 | 0 | 1.0362 | -0.343 | 49
SHELLG2 | -0.007 | 48821 | 2 | HOUSTON | YES | 72 | 34.5 | 72 |  | 1.029 | -0.504 | 72
DPEC_GT45070 | -0.007 | 48644 | 4 | HOUSTON | YES | 158 | 98 | 158 | 0 | 1.0319 | -1.106 | 158
SHELLG1_3015 | -0.007 | 48820 | 1 | HOUSTON | YES | 71 | 34.5 | 71 |  | 1.029 | -0.497 | 71
CVC_GT4_8005 | -0.007 | 48815 | 4 | HOUSTON | YES | 165 | 91.8 | 165 | 0 | 1.0362 | -1.155 | 165
PSA_GN1_8165 | -0.007 | 48796 | 1 | HOUSTON | YES | 104 | 43.1 | 104 | 0 | 1.0362 | -0.728 | 104
PSA_GT3_8150 | -0.007 | 48793 | 3 | HOUSTON | YES | 70 | 20.3 | 70 | 0 | 1.0362 | -0.49 | 70
PSA_GT2_8155 | -0.007 | 48792 | 2 | HOUSTON | YES | 66 | 20.3 | 66 | 0 | 1.0362 | -0.462 | 66
SRB_GN4_4 | -0.007 | 48854 | 4 | HOUSTON | YES | 226 | 35 | 226 |  | 1.0326 | -1.582 | 226
PSG_GN2_8050 | -0.007 | 48740 | 1 | HOUSTON | YES | 178 | 60 | 178 | 0 | 1.0326 | -1.246 | 178
SOL_GT1 | -0.007 | 48845 | 1 | HOUSTON | YES | 16.2 | 15.4 | 16.2 |  | 1.0326 | -0.1134 | 16.2
LPE_GT2_8075 | -0.007 | 48512 | 2 | HOUSTON | YES | 42 | 0 | 42 | 0 | 1.0362 | -0.294 | 42
GBY_83841065 | -0.007 | 48693 | F | HOUSTON | YES | 20 | 20 | 52 | 0 | 1.0362 | -0.14 | 20
LPE_GT4_8085 | -0.007 | 48514 | 4 | HOUSTON | YES | 41 | 0 | 41 | 0 | 1.0362 | -0.287 | 41
GBY_73741085 | -0.007 | 48691 | B | HOUSTON | YES | 47 | 20 | 47 | 0 | 1.0362 | -0.329 | 47
GBY_GN5_5 | -0.007 | 48690 | 5 | HOUSTON | YES | 298.5 | 81 | 398 | 0 | 1.0362 | -2.0895 | 298.5
THW_ST4_ST_4 | -0.007 | 48874 | 4 | HOUSTON | YES | 108 | 19 | 108 | 0 | 1.0435 | -0.756 | 108
GBY_73741085 | -0.007 | 48691 | A | HOUSTON | YES | 48 | 20 | 48 | 0 | 1.0362 | -0.336 | 48
EP_1_2 | -0.007 | 48651 | 1 | HOUSTON | YES | 5 | 0 | 5 | 0 | 1.0362 | -0.035 | 5
DPEC_ST55065 | -0.007 | 48645 | 5 | HOUSTON | YES | 282 | 0 | 282 | 0 | 1.0319 | -1.974 | 282
DPEC_GT25025 | -0.007 | 48642 | 2 | HOUSTON | YES | 156 | 98 | 156 | 0 | 1.0319 | -1.092 | 156
DIB_GT2_8075 | -0.007 | 48612 | 2 | HOUSTON | YES | 65 | 0 | 65 | 0 | 1.0326 | -0.455 | 65
BTE_ST1_8070 | -0.007 | 48598 | 4 | HOUSTON | YES | 234 | 60 | 234 | 0 | 1.0261 | -1.638 | 234
BTE_GT3_8045 | -0.007 | 48596 | 2 | HOUSTON | YES | 158 | 130 | 158 | 0 | 1.0261 | -1.106 | 158
DPEC_GT35010 | -0.007 | 48643 | 3 | HOUSTON | YES | 160 | 98 | 160 | 0 | 1.0319 | -1.12 | 160
CHE_GT1_8015 | -0.007 | 48593 | 1 | HOUSTON | YES | 173 | 50 | 173 | 0 | 1.0362 | -1.211 | 173
CBY_GN1_1 | -0.007 | 48581 | 1 | HOUSTON | YES | 748 | 108 | 748 | 0 | 1.0435 | -5.236 | 748
CTL_GN1_8145 | -0.007 | 48564 | 4 | HOUSTON | YES | 55 | 12.9 | 55 |  | 1.0362 | -0.385 | 55
CTL_GT3_8135 | -0.007 | 48562 | 2 | HOUSTON | YES | 91 | 30.3 | 91 |  | 1.0362 | -0.637 | 91
CTL_GT2_8130 | -0.007 | 48561 | 1 | HOUSTON | YES | 103 | 30.3 | 103 |  | 1.0362 | -0.721 | 103
CAL_ST1_8000 | -0.007 | 48552 | 2 | HOUSTON | YES | 65 | 0 | 65 | 0 | 1.0326 | -0.455 | 65
BYU_GT4_8065 | -0.007 | 48534 | 4 | HOUSTON | YES | 65 | 0 | 65 |  | 1.0362 | -0.455 | 65
BYU_GT3_8060 | -0.007 | 48533 | 3 | HOUSTON | YES | 67 | 0 | 67 |  | 1.0362 | -0.469 | 67
BYU_GT2_8055 | -0.007 | 48532 | 2 | HOUSTON | YES | 62 | 0 | 62 |  | 1.0362 | -0.434 | 62
EXN_17GT | -0.007 | 49805 | 3 | HOUSTON | YES | 31 | 8.3 | 33 |  | 1.0326 | -0.217 | 31
CHE_GN4_8025 | -0.007 | 48594 | 4 | HOUSTON | YES | 142 | 60 | 142 | 0 | 1.0362 | -0.994 | 142
BVE_ST1_GN1 | -0.007 | 48523 | 3 | HOUSTON | YES | 246 | 0 | 246 |  | 1.035 | -1.722 | 246
BVE_GT1_GT1 | -0.007 | 48521 | 1 | HOUSTON | YES | 172 | 0 | 172 |  | 1.035 | -1.204 | 172
LPE_GT3_8080 | -0.007 | 48513 | 3 | HOUSTON | YES | 41 | 0 | 41 | 0 | 1.0362 | -0.287 | 41
LPE_GT1_8070 | -0.007 | 48511 | 1 | HOUSTON | YES | 42 | 0 | 42 | 0 | 1.0362 | -0.294 | 42
AK_GT1__8040 | -0.007 | 48510 | 1 | HOUSTON | YES | 34 | 8.1 | 34 |  | 1.029 | -0.238 | 34
APD_GT1_8005 | -0.007 | 48500 | 1 | HOUSTON | YES | 140 | 54.6 | 140 |  | 1.0362 | -0.98 | 140
EP_1_2 | -0.007 | 48651 | 2 | HOUSTON | YES | 21 | 10 | 21 | 0 | 1.0362 | -0.147 | 21
BYU_GT1_8075 | -0.007 | 48531 | 1 | HOUSTON | YES | 65 | 0 | 65 |  | 1.0362 | -0.455 | 65
TNDOWCGNSG8 | -0.007 | 39470 | 1 | HOUSTON | YES | 32 | 10 | 32 | 0 | 1.0437 | -0.224 | 32
EXN945GT | -0.007 | 49832 | 9 | HOUSTON | YES | 19 | 9.2 | 20 | 0 | 1.0326 | -0.133 | 19
TNTXCTY2CG8 | -0.007 | 38712 | 1 | HOUSTON | YES | 102 | 59 | 102 | 0 | 1.044 | -0.714 | 102
THW_3132 | -0.007 | 48875 | B | HOUSTON | YES | 57 | 5 | 57 | 0 | 1.0435 | -0.399 | 57
TNBP_CGN4_8 | -0.007 | 38690 | 3 | HOUSTON | YES | 40 | 0 | 40 | 0 | 1.0435 | -0.28 | 40
THW_5354 | -0.007 | 48886 | D | HOUSTON | YES | 16.6 | 5 | 58 |  | 1.0319 | -0.1162 | 16.6
TNBPAMCG3_8 | -0.007 | 38613 | 3 | HOUSTON | YES | 152 | 0 | 152 | 0 | 1.0435 | -1.064 | 152
THW_3334 | -0.007 | 48877 | D | HOUSTON | YES | 58 | 5 | 58 | 0 | 1.0435 | -0.406 | 58
TNBPAMCG1_8 | -0.007 | 38611 | 1 | HOUSTON | YES | 155 | 0 | 155 | 0 | 1.0435 | -1.085 | 155
TNBP_CGN3_8 | -0.007 | 38600 | 5 | HOUSTON | YES | 53 | 0 | 53 | 0 | 1.0435 | -0.371 | 53
PSG_GT3_8060 | -0.007 | 48742 | 1 | HOUSTON | YES | 164 | 50 | 164 | 0 | 1.0326 | -1.148 | 164
SRB_GT211035 | -0.007 | 48855 | B1 | HOUSTON | YES | 0 | 0 | 17 |  | 1.014 | 0 | 0
TNBP_CGN2_8 | -0.007 | 38590 | 2 | HOUSTON | YES | 66 | 0 | 66 | 0 | 1.0435 | -0.462 | 66
PSA_GT4_8145 | -0.007 | 48794 | 4 | HOUSTON | YES | 66 | 20.3 | 66 | 0 | 1.0362 | -0.462 | 66
PSA_GT6_8135 | -0.007 | 48797 | 6 | HOUSTON | YES | 59 | 34.5 | 59 | 0 | 1.0362 | -0.413 | 59
SRB_GN2_2 | -0.007 | 48852 | 2 | HOUSTON | YES | 174 | 26 | 174 | 0 | 1.0217 | -1.218 | 174
THW_5152 | -0.007 | 48885 | A | HOUSTON | YES | 16.4 | 5 | 57 |  | 1.0319 | -0.1148 | 16.4
TNBP_CGN1_8 | -0.007 | 38580 | 1 | HOUSTON | YES | 60 | 0 | 60 | 0 | 1.0435 | -0.42 | 60
CTL_GT4_8140 | -0.007 | 48563 | 3 | HOUSTON | YES | 94 | 30.3 | 94 |  | 1.0362 | -0.658 | 94
CAL_GT1_8045 | -0.007 | 48551 | 1 | HOUSTON | YES | 152 | 0 | 152 | 0 | 1.0326 | -1.064 | 152
GBY_81821075 | -0.007 | 48692 | D | HOUSTON | YES | 20 | 20 | 54 | 0 | 1.0362 | -0.14 | 20
GBY_83841065 | -0.007 | 48693 | E | HOUSTON | YES | 20 | 20 | 56 | 0 | 1.0362 | -0.14 | 20
MNS_GT | -0.007 | 48730 | 1 | HOUSTON | YES | 46.1 | 0 | 46.1 | 0 | 1.029 | -0.3227 | 46.1
THW_5556 | -0.007 | 48887 | F | HOUSTON | YES | 16.4 | 5 | 57 |  | 1.0319 | -0.1148 | 16.4
GBY_81821075 | -0.007 | 48692 | C | HOUSTON | YES | 48 | 20 | 48 | 0 | 1.0362 | -0.336 | 48
THW_4142 | -0.007 | 48879 | F | HOUSTON | YES | 57 | 5 | 57 | 0 | 1.0435 | -0.399 | 57
THW_3334 | -0.007 | 48877 | C | HOUSTON | YES | 58 | 5 | 58 | 0 | 1.0435 | -0.406 | 58
THW_4142 | -0.007 | 48879 | E | HOUSTON | YES | 58 | 5 | 58 | 0 | 1.0435 | -0.406 | 58
THW_4344 | -0.007 | 48881 | G | HOUSTON | YES | 58 | 5 | 58 | 0 | 1.0435 | -0.406 | 58
TNSLCGN1__8 | -0.007 | 39190 | 1 | HOUSTON | YES | 30 | 10 | 30 |  | 1.025 | -0.21 | 30
SHELLG3_3020 | -0.007 | 48822 | 2 | HOUSTON | YES | 30 | 0 | 30 |  | 1.029 | -0.21 | 30
TNTXCTY3CG8 | -0.007 | 38713 | 1 | HOUSTON | YES | 85 | 59 | 85 | 0 | 1.044 | -0.595 | 85
EXN941GT | -0.007 | 49828 | 10 | HOUSTON | YES | 19 | 5.4 | 20 | 0 | 1.0326 | -0.133 | 19
SHELLG3_3020 | -0.007 | 48822 | 1 | HOUSTON | YES | 39 | 0 | 39 |  | 1.029 | -0.273 | 39
CBY_GN2_2 | -0.007 | 48582 | 2 | HOUSTON | YES | 751 | 110 | 751 | 0 | 1.0435 | -5.257 | 751
WAP_GN5_5 | -0.007 | 48925 | 5 | HOUSTON | YES | 217.1 | 278 | 657 | 0 | 1
THW_GT1_GT_1 | -0.007 | 48883 | B2 | HOUSTON | YES | 0 | 0 | 12 |  | 1.043 | 0 | 0
WAPGT21_GT1 | -0.007 | 48929 | B1 | HOUSTON | YES | 0 | 0 | 13 |  | 1.05 | 0 | 0
EXN_16GT | -0.007 | 49804 | 2 | HOUSTON | YES | 32 | 8.3 | 34 |  | 1.0326 | -0.224 | 32
EXN938GT | -0.007 | 49826 | 5 | HOUSTON | YES | 43 | 9.2 | 45.9 | 0 | 1.0326 | -0.301 | 43
SRB_GT211035 | -0.007 | 48855 | B2 | HOUSTON | YES | 0 | 0 | 12 |  | 1.014 | 0 | 0
PR_GT1__9040 | -0.007 | 48761 | 1 | HOUSTON | YES | 35 | 0 | 35 | 0 | 1 | -0.245 | 35
PSG_GT2_8040 | -0.007 | 48741 | 1 | HOUSTON | YES | 164 | 50 | 164 | 0 | 1.0326 | -1.148 | 164
GRHAMSES_1G | -0.007 | 1433 | 1 | WEST | YES | 242 | 60 | 242 | 0 | 1.038 | -1.694 | 242
PHR_GN2_2 | -0.007 | 48772 | MB | HOUSTON | YES | 0 | 72 | 459 |  | 1.0362
PSA_GT5_8140 | -0.007 | 48795 | 5 | HOUSTON | YES | 64 | 20.3 | 64 | 0 | 1.0362 | -0.448 | 64
EXN_15GT | -0.007 | 49803 | 1 | HOUSTON | YES | 33 | 8.3 | 35 |  | 1.0326 | -0.231 | 33
THW_5354 | -0.007 | 48886 | C | HOUSTON | YES | 16.4 | 5 | 57 |  | 1.0319 | -0.1148 | 16.4
DIB_GT1_8080 | -0.007 | 48611 | 1 | HOUSTON | YES | 64 | 0 | 64 | 0 | 1.0326 | -0.448 | 64
BTE_GT4_8055 | -0.007 | 48597 | 3 | HOUSTON | YES | 163 | 130 | 163 | 0 | 1.0261 | -1.141 | 163
DIB_GT3_8090 | -0.007 | 48614 | 4 | HOUSTON | YES | 77.2 | 15 | 77.2 | 0 | 1.0326 | -0.5404 | 77.2
EXN_14GT | -0.007 | 49838 | 14 | HOUSTON | YES | 140 | 0 | 148 |  | 1.0326 | -0.98 | 140
DIB_ST1_8085 | -0.007 | 48613 | 3 | HOUSTON | YES | 69 | 0 | 69 | 0 | 1.0326 | -0.483 | 69
THW_4344 | -0.007 | 48881 | H | HOUSTON | YES | 58 | 5 | 58 | 0 | 1.0435 | -0.406 | 58
WAP_GN6_6 | -0.007 | 48926 | 6 | HOUSTON | YES | 645 | 280 | 645 |  | 1.035
WAP_GN4_4 | -0.007 | 48924 | 4 | HOUSTON | YES | 544 | 217 | 544 |  | 1.0362 | -3.808 | 544
BVE_GT2_5035 | -0.007 | 48522 | 2 | HOUSTON | YES | 170 | 0 | 170 |  | 1.035 | -1.19 | 170
THW_5556 | -0.007 | 48887 | E | HOUSTON | YES | 16.6 | 5 | 58 |  | 1.0319 | -0.1162 | 16.6
BTE_GT2_8075 | -0.007 | 48595 | 1 | HOUSTON | YES | 163 | 130 | 163 | 0 | 1.0261 | -1.141 | 163
CTL_GN2_8155 | -0.007 | 48565 | 5 | HOUSTON | YES | 11 | 3.4 | 11 |  | 1.0362 | -0.077 | 11
PSA_GT1_8160 | -0.007 | 48791 | 1 | HOUSTON | YES | 65 | 20.8 | 65 | 0 | 1.0362 | -0.455 | 65
DPEC_GT15040 | -0.007 | 48641 | 1 | HOUSTON | YES | 162 | 98 | 162 | 0 | 1.0319 | -1.134 | 162
DOW41000 | -0.006 | 49865 | 41 | HOUSTON | YES | 31 | 0 | 50 |  | 1
DOW38200 | -0.006 | 49859 | 33 | HOUSTON | YES | 28 | 0 | 45 | 0 | 1
DOW65000 | -0.006 | 49876 | 65 | HOUSTON | YES | 63 | 0 | 101 | 0 | 1
BSF_GT1_8070 | -0.006 | 48520 | 2 | HOUSTON | YES | 10 | 0 | 10 | 0 | 1.0326 | -0.06 | 10
BSF_GT1_8070 | -0.006 | 48520 | 1 | HOUSTON | YES | 72 | 0 | 72 | 0 | 1.0326 | -0.432 | 72
TNSCLP3___8 | -0.006 | 39790 | 1 | HOUSTON | YES | 111 | 20 | 111 | 0 | 1.027 | -0.666 | 111
TNSCLP4___8 | -0.006 | 39775 | 1 | HOUSTON | YES | 115 | 20 | 115 | 0 | 1.04 | -0.69 | 115
TNSCLP2___8 | -0.006 | 39770 | 1 | HOUSTON | YES | 117 | 20 | 117 | 0 | 1.04 | -0.702 | 117
TNSCLP1___8 | -0.006 | 39760 | 1 | HOUSTON | YES | 116 | 20 | 116 | 0 | 1.04 | -0.696 | 116
DOW17000 | -0.006 | 49851 | 37 | HOUSTON | YES | 39 | 0 | 62 | 0 | 1
BARTNWND_1G | -0.006 | 1600 | 1 | WEST | YES | 12 | 0 | 120 | 0 | 1.022 | -0.072 | 12
DOW84000 | -0.006 | 49886 | 84 | HOUSTON | YES | 107 | 0 | 171 | 0 | 0.98
DOW83000 | -0.006 | 49885 | 83 | HOUSTON | YES | 51 | 0 | 80 | 0 | 1
DOW82000 | -0.006 | 49884 | 82 | HOUSTON | YES | 51 | 0 | 80 | 0 | 1
DOW42000 | -0.006 | 49866 | 42 | HOUSTON | YES | 11 | 0 | 18 |  | 1
DOW39100 | -0.006 | 49862 | 36 | HOUSTON | YES | 54 | 0 | 86 | 0 | 1
DOW63000 | -0.006 | 49872 | 63 | HOUSTON | YES | 45 | 0 | 72 | 0 | 1
DOW67000 | -0.006 | 49878 | 67 | HOUSTON | YES | 65 | 0 | 103 | 0 | 1
DOW64000 | -0.006 | 49873 | 64 | HOUSTON | YES | 41 | 0 | 64.8 | 0 | 1
DOW61000 | -0.006 | 49870 | 61 | HOUSTON | YES | 44 | 0 | 70 | 0 | 1
DOW49000 | -0.006 | 49869 | 45 | HOUSTON | YES | 59 | 0 | 94 |  | 1
DOW38300 | -0.006 | 49860 | 32 | HOUSTON | YES | 63 | 0 | 101 |  | 1
DOW39200 | -0.006 | 49863 | 35 | HOUSTON | YES | 55 | 0 | 88 | 0 | 1
DOW38100 | -0.006 | 49858 | 31 | HOUSTON | YES | 45 | 0 | 71.4 |  | 1
DOW81000 | -0.006 | 49882 | 81 | HOUSTON | YES | 47 | 0 | 76 | 0 | 1
DOW66000 | -0.006 | 49877 | 66 | HOUSTON | YES | 61 | 0 | 97 | 0 | 1
DOW62000 | -0.006 | 49871 | 62 | HOUSTON | YES | 40 | 0 | 63 | 0 | 1
TGF_GT1_8000 | -0.005 | 48911 | 1 | HOUSTON | YES | 69.2 | 0 | 69.2 | 0 | 1.029 | -0.346 | 69.2
CBE_ST34 | -0.005 | 48736 | 1 | HOUSTON | YES | 103.5 | 0 | 103.5 | 0 | 1.029 | -0.5175 | 103.5
CBE_GT4 | -0.005 | 48735 | 1 | HOUSTON | YES | 86 | 0 | 86 | 0 | 1.029 | -0.43 | 86
CBE_ST12 | -0.005 | 48733 | 1 | HOUSTON | YES | 103.5 | 0 | 103.5 | 0 | 1.029 | -0.5175 | 103.5
CBE_GT2 | -0.005 | 48732 | 1 | HOUSTON | YES | 86 | 0 | 86 | 0 | 1.029 | -0.43 | 86
CBE_GT1 | -0.005 | 48731 | 1 | HOUSTON | YES | 86 | 0 | 86 | 0 | 1.029 | -0.43 | 86
STP_GN2___2 | -0.005 | 5912 | 2 | SOUTH | YES | 1282 | 1249 | 1282 | 0 | 1.0406
STP_GN1___1 | -0.005 | 5911 | 1 | SOUTH | YES | 1282 | 1249 | 1282 | 0 | 1.0406
SANDOW_4G | -0.005 | 3432 | 4 | SOUTH | YES | 534 | 460 | 534 |  | 1.029
CBE_GT3 | -0.005 | 48734 | 1 | HOUSTON | YES | 86 | 0 | 86 | 0 | 1.029 | -0.43 | 86
L_FPPYD21_3Y | -0.004 | 7012 | 3 | SOUTH | YES | 427.4 | 200 | 436 | 0 | 1.02
L_FPPYD11_2Y | -0.004 | 7011 | 2 | SOUTH | YES | 577.4 | 200 | 608 | 0 | 1.02
L_FPPYD11_1Y | -0.004 | 7010 | 1 | SOUTH | YES | 587.4 | 200 | 605 | 0 | 1.02
L_LOSTPI1_3Y | -0.004 | 7009 | 3 | SOUTH | YES | 173.9 | 72 | 184 | 0 | 1.015 | -0.6956 | 173.9
L_LOSTPI1_2Y | -0.004 | 7008 | 2 | SOUTH | YES | 157.7 | 107 | 164 | 0 | 1.015 | -0.6308 | 157.7
L_LOSTPI1_1Y | -0.004 | 7007 | 1 | SOUTH | YES | 158.7 | 110 | 167 | 0 | 1.015 | -0.6348 | 158.7
FOR_5 | -0.003 | 8155 | 5 | SOUTH | YES | 67.5 | 60 | 74 | 0 | 1.03 | -0.2025 | 67.5
FOR_4 | -0.003 | 8154 | 4 | SOUTH | YES | 74.6 | 60 | 81 | 0 | 1.03 | -0.2238 | 74.6
FOR_3 | -0.003 | 8153 | 3 | SOUTH | YES | 65.8 | 45 | 73 | 0 | 1.03 | -0.1974 | 65.8
UCAR_1 | -0.003 | 8148 | 2 | SOUTH | YES | 7 | 0 | 7 | 0 | 1.01 | -0.021 | 7
UCAR_2 | -0.003 | 8147 | 10 | SOUTH | YES | 21 | 0 | 28 | 0 | 1.0127 | -0.063 | 21
FOR_2 | -0.003 | 8138 | 2 | SOUTH | YES | 65.8 | 45 | 80 | 0 | 1.03 | -0.1974 | 65.8
FOR_1 | -0.003 | 8134 | 1 | SOUTH | YES | 56.4 | 45 | 79 | 0 | 1.03 | -0.1692 | 56.4
L_BASTEN1_3Y | -0.003 | 7809 | 1 | SOUTH | YES | 227 | 42 | 227 | 0 | 1.004 | -0.681 | 227
L_BASTEN1_2Y | -0.003 | 7808 | 1 | SOUTH | YES | 146 | 83.5 | 146 | 0 | 1.004 | -0.438 | 146
L_BASTEN1_1Y | -0.003 | 7807 | 1 | SOUTH | YES | 147 | 83.5 | 147 | 0 | 1.004 | -0.441 | 147
FOR_9 | -0.003 | 80052 | 9 | SOUTH | YES | 32 | 5 | 32 | 0 | 1.03 | -0.096 | 32
L_SIMGID1_3Y | -0.003 | 7006 | 3 | SOUTH | YES | 324.9 | 60 | 331 | 0 | 1.02 | -0.9747 | 324.9
L_SIMGID1_2Y | -0.003 | 7005 | 2 | SOUTH | YES | 133 | 32 | 139 | 0 | 1.02 | -0.399 | 133
L_SIMGID1_1Y | -0.003 | 7004 | 1 | SOUTH | YES | 133 | 40 | 137 | 0 | 1.02 | -0.399 | 133
CSDR7 | -0.003 | 80138 | 7 | SOUTH | YES | 7 | 0 | 7 | 0 | 1.014 | -0.021 | 7
CSDR89 | -0.003 | 80137 | 8 | SOUTH | YES | 39 | 0 | 39 | 0 | 1.01 | -0.117 | 39
FOR_10 | -0.003 | 80053 | 10 | SOUTH | YES | 73 | 45 | 73 | 0 | 1.03 | -0.219 | 73
CSDR56 | -0.003 | 80139 | 5 | SOUTH | YES | 15 | 0 | 15 | 0 | 1.01 | -0.045 | 15
CSDR11 | -0.003 | 80140 | 11 | SOUTH | YES | 39 | 0 | 39 | 0 | 1.0299 | -0.117 | 39
CSDR56 | -0.003 | 80139 | 6 | SOUTH | YES | 39 | 0 | 39 | 0 | 1.01 | -0.117 | 39
ALCOA_G | -0.003 | 80226 | 1 | SOUTH | YES | 48 | 5 | 48 | 0 | 1.014
SANDHG5C | -0.003 | 9021 | 5C | SOUTH | YES | 140 | 0 | 151 | 0 | 1.0175 | -0.42 | 140
SANDHG5A | -0.003 | 9020 | 5A | SOUTH | YES | 150 | 84 | 159 | 0 | 1.0175 | -0.45 | 150
SANDH_G4 | -0.003 | 9019 | 4 | SOUTH | YES | 45 | 2 | 47 | 0 | 1.0175 | -0.135 | 45
SANDH_G3 | -0.003 | 9018 | 3 | SOUTH | YES | 45 | 2 | 48 | 0 | 1.0175 | -0.135 | 45
SANDH_G2 | -0.003 | 9017 | 2 | SOUTH | YES | 45 | 2 | 47 | 0 | 1.0175 | -0.135 | 45
SANDH_G1 | -0.003 | 9016 | 1 | SOUTH | YES | 45 | 2 | 49 | 0 | 1.0175 | -0.135 | 45
DECKR_G6 | -0.003 | 9005 | 6 | SOUTH | YES | 44 | 24 | 47 | 0 | 1.015 | -0.132 | 44
DECKR_G5 | -0.003 | 9004 | 5 | SOUTH | YES | 44 | 24 | 44 | 0 | 1.015 | -0.132 | 44
DECKR_G4 | -0.003 | 9003 | 4 | SOUTH | YES | 44 | 24 | 44 | 0 | 1.015 | -0.132 | 44
DECKR_G3 | -0.003 | 9002 | 3 | SOUTH | YES | 0 | 24 | 42 |  | 1.015 | 0 | 0
DECKR_G2 | -0.003 | 9001 | 2 | SOUTH | YES | 400 | 50 | 427 | 0 | 1.015 | -1.2 | 400
DECKR_G1 | -0.003 | 9000 | 1 | SOUTH | YES | 320 | 50 | 326 | 0 | 1.015 | -0.96 | 320
CSDR89 | -0.003 | 80137 | 9 | SOUTH | YES | 15 | 0 | 15 | 0 | 1.01 | -0.045 | 15
FOR_8 | -0.003 | 80051 | 8 | SOUTH | YES | 28 | 28 | 28 | 0 | 1.015 | -0.084 | 28
FOR_7 | -0.003 | 8157 | 7 | SOUTH | YES | 46 | 5 | 46 | 0 | 1.03 | -0.138 | 46
FOR_6 | -0.003 | 8156 | 6 | SOUTH | YES | 26 | 5 | 26 | 0 | 1.03 | -0.078 | 26
CNOPGT2 | -0.002 | 8561 | 2 | SOUTH | YES | 165 | 0 | 165 | 0 | 1.03 | -0.33 | 165
DUP1V_1 | -0.002 | 8066 | 1 | SOUTH | YES | 73 | 0 | 73 | 0 | 1.0031 | -0.146 | 73
CNOPGT1 | -0.002 | 8560 | 1 | SOUTH | YES | 164 | 0 | 164 | 0 | 1.03 | -0.328 | 164
L_RIONOG1S1Y | -0.002 | 7813 | 4 | SOUTH | YES | 293 | 0 | 293 | 0 | 1.02 | -0.586 | 293
L_RIONOG1G3Y | -0.002 | 7812 | 3 | SOUTH | YES | 150 | 0 | 150 | 0 | 1.02 | -0.3 | 150
L_RIONOG1G2Y | -0.002 | 7811 | 2 | SOUTH | YES | 148 | 0 | 148 | 0 | 1.02 | -0.296 | 148
L_RIONOG1G1Y | -0.002 | 7810 | 1 | SOUTH | YES | 147 | 0 | 147 | 0 | 1.02 | -0.294 | 147
L_GUADGE1_6Y | -0.002 | 7805 | 6 | SOUTH | YES | 204 | 30 | 204 | 0 | 1.02 | -0.408 | 204
L_GUADGE1_5Y | -0.002 | 7804 | 5 | SOUTH | YES | 183 | 30 | 183 | 0 | 1.02 | -0.366 | 183
CNOPST1 | -0.002 | 8562 | 3 | SOUTH | YES | 153 | 0 | 153 | 0 | 1.03 | -0.306 | 153
L_GUADGE1_4Y | -0.002 | 7803 | 4 | SOUTH | YES | 149 | 30 | 149 | 0 | 1.02 | -0.298 | 149
L_GUADGE1_3Y | -0.002 | 7802 | 3 | SOUTH | YES | 146 | 30 | 146 | 0 | 1.02 | -0.292 | 146
L_GUADGE1_2Y | -0.002 | 7801 | 2 | SOUTH | YES | 139 | 30 | 139 | 0 | 1.02 | -0.278 | 139
L_GUADGE1_1Y | -0.002 | 7800 | 1 | SOUTH | YES | 151 | 30 | 151 | 0 | 1.02 | -0.302 | 151
VAL_2 | -0.002 | 8507 | 2 | SOUTH | YES | 25 | 0 | 25 | 0 | 1.005 | -0.05 | 25
L_LAKEWO9_1Y | -0.002 | 7624 | 2 | SOUTH | YES | 0 | 0 | 2.4 |  | 1 | 0 | 0
L_LAKEWO9_1Y | -0.002 | 7624 | 1 | SOUTH | YES | 0 | 0 | 2.4 |  | 1 | 0 | 0
L_SCHUMA8_1Y | -0.002 | 7609 | 1 | SOUTH | YES | 0 | 0 | 4 |  | 1 | 0 | 0
L_MCQUEE9_1Y | -0.002 | 7605 | 3 | SOUTH | YES | 0 | 0 | 2.8 |  | 1.025 | 0 | 0
L_MCQUEE9_1Y | -0.002 | 7605 | 2 | SOUTH | YES | 0 | 0 | 2.4 |  | 1.025 | 0 | 0
L_MCQUEE9_1Y | -0.002 | 7605 | 1 | SOUTH | YES | 0 | 0 | 2.4 |  | 1.025 | 0 | 0
L_CANYHY8_1Y | -0.002 | 7487 | 1 | SOUTH | YES | 0 | 0 | 6 |  | 1 | 0 | 0
RWMILLER01 | -0.002 | 332 | 1 | NORTH | YES | 75 | 18.5 | 75 | 0 | 1.04 | -0.15 | 75
AIRCO_G | -0.002 | 80227 | 1 | SOUTH | YES | 7.6 | 0 | 8 | 0 | 1.014
L_AUSTPL1_1Y | -0.002 | 7020 | 2 | SOUTH | YES | 7 | 0 | 8 |  | 1 | -0.014 | 7
L_AUSTPL1_1Y | -0.002 | 7020 | 1 | SOUTH | YES | 7 | 0 | 8 |  | 1 | -0.014 | 7
L_HAYSEN1_4Y | -0.002 | 7017 | 4 | SOUTH | YES | 229 | 74 | 229 | 0 | 1.008 | -0.458 | 229
L_HAYSEN1_3Y | -0.002 | 7016 | 3 | SOUTH | YES | 226 | 74 | 226 | 0 | 1.008 | -0.452 | 226
L_HAYSEN1_2Y | -0.002 | 7015 | 2 | SOUTH | YES | 224 | 74 | 224 | 0 | 1.008 | -0.448 | 224
L_HAYSEN1_1Y | -0.002 | 7014 | 1 | SOUTH | YES | 223 | 74 | 223 | 0 | 1.008 | -0.446 | 223
VAL_1 | -0.002 | 8506 | 1 | SOUTH | YES | 25 | 0 | 25 | 0 | 1.005 | -0.05 | 25
RWMILLER05 | -0.002 | 336 | 5 | NORTH | YES | 101 | 0 | 101 | 0 | 1.04 | -0.202 | 101
RAYBURNCC8 | -0.002 | 5512 | 1 | SOUTH | YES | 50 | 18.2 | 50 | 0 | 1.02 | -0.1 | 50
RAYBURNCC7 | -0.002 | 5511 | 1 | SOUTH | YES | 49 | 18.2 | 49 | 0 | 1.02 | -0.098 | 49
RAYBURNCC10 | -0.002 | 5509 | 1 | SOUTH | YES | 40 | 5.2 | 40 | 0 | 1.02 | -0.08 | 40
VISTRONG1 | -0.002 | 80224 | 1 | SOUTH | YES | 15 | 0 | 15 | 0 | 1.01
RAYBURNCC9 | -0.002 | 5508 | 1 | SOUTH | YES | 50 | 18.2 | 50 | 0 | 1.02 | -0.1 | 50
RAYBURNGEN2 | -0.002 | 5506 | 1 | SOUTH | YES | 0 | 1 | 11 |  | 1.015 | 0 | 0
RAYBURNGEN1 | -0.002 | 5505 | 1 | SOUTH | YES | 0 | 1 | 11 |  | 1.015 | 0 | 0
RAYBURNGEN3 | -0.002 | 5503 | 1 | SOUTH | YES | 6.2 | 6 | 22 | 0 | 1.015 | -0.0124 | 6.2
RWMILLER04 | -0.002 | 335 | 4 | NORTH | YES | 102 | 0 | 102 | 0 | 1.04 | -0.204 | 102
VISTRONG2 | -0.002 | 80225 | 2 | SOUTH | YES | 23 | 0 | 23 | 0 | 1.01
COSW_2 | -0.002 | 8457 | 2 | SOUTH | YES | 14 | 0 | 14 | 0 | 1.027 | -0.028 | 14
COSW_1 | -0.002 | 8456 | 1 | SOUTH | YES | 20 | 0 | 20 | 0 | 1.027 | -0.04 | 20
DAV_2 | -0.002 | 8460 | 2 | SOUTH | YES | 340 | 50 | 340 | 0 | 1.0223 | -0.68 | 340
DAV_1 | -0.002 | 8459 | 1 | SOUTH | YES | 339 | 50 | 339 | 0 | 1.0223 | -0.678 | 339
RWMILLER03 | -0.002 | 334 | 3 | NORTH | YES | 156 | 65 | 208 | 0 | 1.04 | -0.312 | 156
ICPGN#3 | -0.002 | 8932 | 3 | SOUTH | YES | 127 | 0 | 127 | 0 | 1.03 | -0.254 | 127
REYSHR_G | -0.002 | 80223 | 1 | SOUTH | YES | 12 | 0 | 12 | 0 | 1.032
ICPGN#2 | -0.002 | 8931 | 2 | SOUTH | YES | 150 | 0 | 150 | 0 | 1.03 | -0.3 | 150
ICPGN#1 | -0.002 | 8930 | 1 | SOUTH | YES | 149 | 0 | 149 | 0 | 1.03 | -0.298 | 149
LGEGN#3 | -0.002 | 8928 | 3 | SOUTH | YES | 91 | 0 | 100 | 0 | 1.03 | -0.182 | 91
LGEGN#2 | -0.002 | 8927 | 2 | SOUTH | YES | 153 | 0 | 153 | 0 | 1.03 | -0.306 | 153
LGEGN#1 | -0.002 | 8926 | 1 | SOUTH | YES | 158 | 0 | 158 | 0 | 1.03 | -0.316 | 158
STARCO_1 | -0.002 | 8511 | 1 | SOUTH | YES | 38 | 0 | 38 | 0 | 1.024 | -0.076 | 38
KOCHREF2 | -0.002 | 8461 | 1 | SOUTH | YES | 38 | 0 | 38 | 0 | 1.014 | -0.076 | 38
RWMILLER02 | -0.002 | 333 | 2 | NORTH | YES | 119 | 37 | 119 | 0 | 1.04 | -0.238 | 119
CUECPL2A | -0.002 | 8189 | 1 | SOUTH | YES | 12 | 0 | 12 | 0 | 1.02 | -0.024 | 12
CLO_1 | -0.002 | 8161 | 1 | SOUTH | YES | 633 | 200 | 633 | 0 | 1.03
FGNTS201 | -0.001 | 8935 | 3 | SOUTH | YES | 172 | 0 | 172 | 0 | 1.03 | -0.172 | 172
L_MARSFO1G3Y | -0.001 | 7033 | 3 | SOUTH | YES | 22 | 0 | 36 | 0 | 1 | -0.022 | 22
L_MARSFO1G2Y | -0.001 | 7032 | 2 | SOUTH | YES | 16 | 0 | 35 | 0 | 1 | -0.016 | 16
L_MARSFO1G1Y | -0.001 | 7031 | 1 | SOUTH | YES | 22 | 0 | 36 | 0 | 1 | -0.022 | 22
CEL_B_1 | -0.001 | 8517 | 1 | SOUTH | YES | 29 | 0 | 29 | 0 | 1.02 | -0.029 | 29
SI_RAY10 | -0.001 | 5935 | 10 | SOUTH | YES | 47 | 10 | 47 |  | 1.025 | -0.047 | 47
SI_RAY5 | -0.001 | 5934 | 5 | SOUTH | YES | 10 | 10 | 15 | 0 | 1.025 | -0.01 | 10
SI_RAY6 | -0.001 | 5933 | 6 | SOUTH | YES | 19 | 10 | 19 | 0 | 1.025 | -0.019 | 19
SI_RAY9 | -0.001 | 5932 | 9 | SOUTH | YES | 38 | 32 | 38 | 0 | 1.025 | -0.038 | 38
SANMIGUELGEN | -0.001 | 5903 | 1 | SOUTH | YES | 396 | 180 | 396 | 0 | 1.033
AVR1_CT2 | -0.001 | 5478 | 1 | SOUTH | YES | 145 | 90 | 145 | 0 | 1.0232 | -0.145 | 145
AVR1_ST1 | -0.001 | 5477 | 1 | SOUTH | YES | 164 | 138 | 164 | 0 | 1.0232 | -0.164 | 164
AVR1_CT1 | -0.001 | 5476 | 1 | SOUTH | YES | 150 | 90 | 150 | 0 | 1.0232 | -0.15 | 150
WBT4 | -0.001 | 5439 | 4 | SOUTH | YES | 151 | 40 | 151 | 0 | 1.01 | -0.151 | 151
WBT3 | -0.001 | 5438 | 3 | SOUTH | YES | 96 | 25 | 96 | 0 | 1.01 | -0.096 | 96
WBT2 | -0.001 | 5437 | 2 | SOUTH | YES | 80 | 25 | 80 | 0 | 1.01 | -0.08 | 80
WBT1 | -0.001 | 5436 | 1 | SOUTH | YES | 25.5 | 20 | 51 | 0 | 1.01 | -0.0255 | 25.5
JKS1 | -0.001 | 5401 | 1 | SOUTH | YES | 560 | 100 | 560 | 0 | 1.0222
OWS2 | -0.001 | 5397 | 2 | SOUTH | YES | 379 | 80 | 379 | 0 | 1.027 | -0.379 | 379
OWS1 | -0.001 | 5396 | 1 | SOUTH | YES | 417 | 80 | 417 | 0 | 1.027 | -0.417 | 417
JTD2 | -0.001 | 5112 | 2 | SOUTH | YES | 406 | 80 | 406 | 0 | 1.0215
JTD1 | -0.001 | 5111 | 1 | SOUTH | YES | 403 | 80 | 403 | 0 | 1.0215
VHB3 | -0.001 | 5028 | 3 | SOUTH | YES | 397 | 60 | 397 | 0 | 1.0233 | -0.397 | 397
VHB2 | -0.001 | 5027 | 2 | SOUTH | YES | 220 | 40 | 220 | 0 | 1.0233 | -0.22 | 220
VHB1 | -0.001 | 5026 | 1 | SOUTH | YES | 206 | 40 | 206 | 0 | 1.0233 | -0.206 | 206
HECN3 | -0.001 | 8983 | 3 | SOUTH | YES | 169 | 0 | 169 | 0 | 1.0304 | -0.169 | 169
HECN2 | -0.001 | 8982 | 2 | SOUTH | YES | 148 | 0 | 148 | 0 | 1.0304 | -0.148 | 148
HECN1 | -0.001 | 8981 | 1 | SOUTH | YES | 148 | 0 | 148 | 0 | 1.0304 | -0.148 | 148
MVGN#3 | -0.001 | 8938 | 3 | SOUTH | YES | 257 | 0 | 257 | 0 | 1.0304 | -0.257 | 257
MVGN#2 | -0.001 | 8937 | 2 | SOUTH | YES | 205 | 0 | 205 | 0 | 1.0304 | -0.205 | 205
SLURR | -0.001 | 88241 | DC | SOUTH | YES | 0 | -150 | 150 |  | 1.03
FGNTS101 | -0.001 | 8934 | 2 | SOUTH | YES | 146 | 0 | 146 | 0 | 1.03 | -0.146 | 146
FGNTS001 | -0.001 | 8933 | 1 | SOUTH | YES | 142 | 0 | 142 | 0 | 1.03 | -0.142 | 142
MILHWYS | -0.001 | 80003 | F | SOUTH | YES | 0 | 0 | 0 | 0 | 1.0168 | 0 | 0
MVGN#1 | -0.001 | 8936 | 1 | SOUTH | YES | 210 | 0 | 210 | 0 | 1.0304 | -0.21 | 210
BEEVILLE | -0.001 | 88198 | 1 | SOUTH | YES | 0 | 0 | 0 | 0 | 1.0068 | 0 | 0
LCPCT4 | 0 | 5269 | 4 | SOUTH | YES | 45 | 23.1 | 45 | 0 | 1.0249 | 0 | 45
LCPCT3 | 0 | 5268 | 3 | SOUTH | YES | 44 | 23.1 | 44 | 0 | 1.0249 | 0 | 44
LCPCT2 | 0 | 5267 | 2 | SOUTH | YES | 46 | 23.1 | 46 | 0 | 1.0249 | 0 | 46
LCPCT1 | 0 | 5266 | 1 | SOUTH | YES | 45 | 23.1 | 45 | 0 | 1.0249 | 0 | 45
LCP4 | 0 | 5265 | 4 | SOUTH | YES | 95 | 25 | 95 | 0 | 1.0249 | 0 | 95
LCP3 | 0 | 5264 | 3 | SOUTH | YES | 58 | 20 | 58 | 0 | 1.0249 | 0 | 58
FALFURRI | 0 | 88508 | 1 | SOUTH | YES | 0 | 0 | 0 | 0 | 1.01 | 0 | 0
FALCONHYDRO1 | 0.001 | 8048 | 1 | SOUTH | YES | 3 | 0 | 12 | 0 | 1.02 | 0.003 | 3
FALCONHYDRO3 | 0.001 | 5729 | 3 | SOUTH | YES | 2.8 | 0 | 11 | 0 | 1.02 | 0.0028 | 2.8
FALCONHYDRO2 | 0.001 | 5728 | 2 | SOUTH | YES | 3 | 0 | 12 | 0 | 1.02 | 0.003 | 3
MRSSHPRD01 | 0.002 | 345 | 2 | WEST | YES | 12 | 0 | 12 |  | 1.03 | 0.024 | 12
MRSSHPRD | 0.002 | 344 | 1 | WEST | YES | 12 | 0 | 12 |  | 1.03 | 0.024 | 12
L_MARBFA1_2Y | 0.003 | 7029 | 2 | SOUTH | YES | 13 | 0 | 18 |  | 1 | 0.039 | 13
L_MARBFA1_1Y | 0.003 | 7028 | 1 | SOUTH | YES | 0 | 0 | 18 |  | 1 | 0 | 0
ZAPATA | 0.003 | 88299 | 1 | SOUTH | YES | 0 | 0 | 0 | 0 | 1.024 | 0 | 0
L_WIRTZ_1G2Y | 0.005 | 7036 | 2 | SOUTH | YES | 18 | 0 | 30 |  | 1 | 0.09 | 18
L_WIRTZ_1G1Y | 0.005 | 7035 | 1 | SOUTH | YES | 0 | 0 | 29 |  | 1 | 0 | 0
L_BUCHAN1_3Y | 0.005 | 7024 | 3 | SOUTH | YES | 11 | 0 | 15 |  | 1 | 0.055 | 11
L_BUCHAN1_2Y | 0.005 | 7023 | 2 | SOUTH | YES | 0 | 0 | 18 |  | 1 | 0 | 0
L_BUCHAN1_1Y | 0.005 | 7022 | 1 | SOUTH | YES | 14 | 0 | 18 |  | 1 | 0.07 | 14
L_FERGUS1_1Y | 0.005 | 7000 | 1 | SOUTH | YES | 399 | 65 | 421 | 0 | 1.015 | 1.995 | 399
PEARSALLGEN3 | 0.005 | 5892 | 1 | SOUTH | YES | 6.2 | 6 | 23 | 0 | 1.01 | 0.031 | 6.2
PEARSALLGEN2 | 0.005 | 5891 | 1 | SOUTH | YES | 6.2 | 6 | 24 | 0 | 1.01 | 0.031 | 6.2
PEARSALLGEN1 | 0.005 | 5890 | 1 | SOUTH | YES | 6.2 | 6 | 24 | 0 | 1.01 | 0.031 | 6.2
WFCOGEN_2G | 0.005 | 1482 | 2 | WEST | YES | 12 | 12 | 17 | 0 | 1 | 0.06 | 12
WFCOGEN_2G | 0.005 | 1482 | 1 | WEST | YES | 12 | 12 | 20 | 0 | 1 | 0.06 | 12
WFCOGEN_1G | 0.005 | 1479 | 2 | WEST | YES | 12 | 12 | 20 | 0 | 1 | 0.06 | 12
WFCOGEN_1G | 0.005 | 1479 | 1 | WEST | YES | 12 | 12 | 20 | 0 | 1 | 0.06 | 12
CIDINDUS | 0.005 | 86105 | 1 | SOUTH | YES | 0 | -500 | 500 | 0 | 1.01
LAR | 0.005 | 80012 | F | SOUTH | YES | 0 | 0 | 0 | 0 | 1.023 | 0 | 0
LAR_3 | 0.005 | 8288 | 3 | SOUTH | YES | 78.8 | 25 | 105 |  | 1.023 | 0.394 | 78.8
LAR_2 | 0.005 | 8287 | 2 | SOUTH | YES | 9 | 9 | 32 |  | 1.023 | 0.045 | 9
LAR_1 | 0.005 | 8285 | 1 | SOUTH | YES | 16 | 9 | 32 | 0 | 1.038 | 0.08 | 16
L_INKSDA1_1Y | 0.008 | 7026 | 1 | SOUTH | YES | 10 | 0 | 14 |  | 1 | 0.08 | 10
SLSTR1PP_1G | 0.03 | 1643 | 1 | NORTH | YES | 6 | 0 | 60 | 0 | 1.022 | 0.18 | 6
EPLVT1 | 0.03 | 80010 | F | SOUTH | YES | 0 | 0 | 0 | 0 | 1.0376 | 0 | 0
ELPS | 0.032 | 8262 | 1 | SOUTH | YES | 6 | 6 | 6 | 0 | 1.039 | 0.192 | 6
AMISTADHDRO2 | 0.045 | 8033 | 2 | SOUTH | YES | 13 | 13 | 25 | 0 | 1.035 | 0.585 | 13
AMISTADHDRO1 | 0.045 | 8032 | 1 | SOUTH | YES | 16.5 | 13 | 33 | 0 | 1.035 | 0.7425 | 16.5
HAMILTON | 0.045 | 88253 | 1 | SOUTH | YES | 0 | 0 | 0 | 0 | 1.04 | 0 | 0
SWETWATR_4G | 0.112 | 1419 | 4 | WEST | YES | 61 | 36 | 61 | 0 | 1.039 | 6.832 | 61
SWETWATR_3G | 0.112 | 1418 | 3 | WEST | YES | 68 | 36 | 68 | 0 | 1.039 | 7.616 | 68
SWETWATR_2G | 0.112 | 1417 | 2 | WEST | YES | 72 | 36 | 72 | 0 | 1.039 | 8.064 | 72
SWETWATR_1G | 0.112 | 1416 | 1 | WEST | YES | 30 | 18 | 30 | 0 | 1.039 | 3.36 | 30
FRNDDRCS | 0.132 | 60202 | SC | WEST | YES | 0 | 0 | 0 | 0 | 1.0259 | 0 | 0
OKLAUN1G | 0.134 | 6752 | 1 | WEST | YES | 629 | 175 | 629 | 0 | 1.035
OKLA7A | 0.134 | 6100 | 1 | WEST | YES | 50 | -220 | 220 | 0 | 1.035 | 6.7 | 50
ROSCOEWI_5 | 0.136 | 1057 | 1 | WEST | YES | 12.6 | 0 | 126.5 |  | 0.99 | 1.7136 | 12.6
ROSCOEW_5 | 0.136 | 1049 | 1 | WEST | YES | 20.9 | 0 | 209 |  | 0.99 | 2.8424 | 20.9
DSKY1 | 0.148 | 60018 | 1 | WEST | YES | 12.6 | 0 | 84 | 0 | 1.032 | 1.8648 | 12.6
DSKY2 | 0.148 | 60000 | 1 | WEST | YES | 11.5 | 0 | 76.5 |  | 1.039 | 1.702 | 11.5
ORNNWP1 | 0.149 | 60017 | 1 | WEST | YES | 12 | 0 | 80 |  | 1.027 | 1.788 | 12
L_DIVIDE1_1N | 0.151 | 76091 | 1 | WEST | YES | 26.5 | 0 | 375 | 0 | 1 | 4.0015 | 26.5
TNWDWRDU2_8 | 0.152 | 38332 | 1 | WEST | YES | 12 | 0 | 80 |  | 1.0232 | 1.824 | 12
RIO_DRCS | 0.152 | 60201 | SC | WEST | YES | 0 | 0 | 0 | 0 | 1.04 | 0 | 0
WDWDU1 | 0.152 | 60016 | 1 | WEST | YES | 12 | 0 | 80 |  | 1.033 | 1.824 | 12
SWMESA | 0.153 | 6016 | 1 | WEST | YES | 11.2 | 0 | 75 |  | 1.03 | 1.7136 | 11.2
KM NWP | 0.153 | 60019 | 1 | WEST | YES | 12 | 0 | 80 |  | 1.03 | 1.836 | 12
KM SWP | 0.153 | 60007 | 1 | WEST | YES | 12 | 0 | 80 |  | 1.03 | 1.836 | 12
KM SEP | 0.153 | 60005 | 1 | WEST | YES | 6 | 0 | 40 |  | 1.035 | 0.918 | 6
KM NEP | 0.153 | 60003 | 1 | WEST | YES | 12 | 0 | 80 |  | 1.03 | 1.836 | 12
L_GASCCR1_1N | 0.154 | 76031 | 1 | WEST | YES | 15 | 0 | 150 | 0 | 1 | 2.31 | 15
WILDHRS11A | 0.158 | 60052 | 1 | WEST | YES | 12.6 | 0 | 126.5 | 0 | 1.005 | 1.9908 | 12.6
HORSH4 | 0.161 | 60072 | 1 | WEST | YES | 17.2 | 0 | 115 | 0 | 1.025 | 2.7692 | 17.2
HORSH3 | 0.161 | 60070 | 1 | WEST | YES | 33.6 | 0 | 224 | 0 | 1.025 | 5.4096 | 33.6
HORSH2 | 0.161 | 60068 | 1 | WEST | YES | 27.6 | 0 | 184 | 0 | 1.025 | 4.4436 | 27.6
HORSH1 | 0.161 | 60066 | 1 | WEST | YES | 33.3 | 0 | 222 | 0 | 1.005 | 5.3613 | 33.3
LOUIS1A | 0.161 | 60063 | 1 | WEST | YES | 25.5 | 0 | 170.2 | 0 | 1.02 | 4.1055 | 25.5
CIRELLO | 0.161 | 60060 | 1 | WEST | YES | 35 | 0 | 233 | 0 | 1 | 5.635 | 35
BUFGGEN | 0.161 | 60058 | 1 | WEST | YES | 18 | 0 | 120 |  | 1 | 2.898 | 18
L_DELAWA1_1Y | 0.163 | 7038 | 2 | WEST | YES | 4.5 | 0 | 30 | 0 | 1 | 0.7335 | 4.5
L_DELAWA1_1Y | 0.163 | 7038 | 1 | WEST | YES | 5.2 | 0 | 35 | 0 | 1 | 0.8476 | 5.2
PB6GEN_7G | 0.163 | 1008 | 6 | WEST | YES | 515 | 130 | 515 | 0 | 1.022 | 83.945 | 515
PB5GEN_6G | 0.163 | 1007 | 5 | WEST | YES | 115 | 40 | 115 | 0 | 1.022 | 18.745 | 115
PBCTEGE_5G | 0.163 | 1006 | E | WEST | YES | 65 | 65 | 68 | 0 | 1.022 | 10.595 | 65
PBCTDGE_4G | 0.163 | 1005 | D | WEST | YES | 65 | 65 | 65 | 0 | 1.022 | 10.595 | 65
PBCTCGE_3G | 0.163 | 1004 | C | WEST | YES | 62 | 62 | 66 | 0 | 1.022 | 10.106 | 62
PBCTBGE_2G | 0.163 | 1003 | B | WEST | YES | 65 | 65 | 66 | 0 | 1.022 | 10.595 | 65
PBCTAGE_1G | 0.163 | 1002 | A | WEST | YES | 64 | 64 | 65 | 0 | 1.022 | 10.432 | 64
WHRLWIND1A | 0.163 | 60081 | 1 | WEST | YES | 6 | 0 | 60 | 0 | 1.03 | 0.978 | 6
TIEHVSG_2G | 0.164 | 11025 | 1 | WEST | YES | 211 | 63 | 211 | 0 | 1.017 | 34.604 | 211
TIEHVCG_4G | 0.164 | 11024 | 1 | WEST | YES | 149 | 103 | 149 | 0 | 1.017 | 24.436 | 149
TIEHVCG_3G | 0.164 | 11023 | 1 | WEST | YES | 132 | 103 | 132 | 0 | 1.017 | 21.648 | 132
TIEHVCG_2G | 0.164 | 11022 | 1 | WEST | YES | 132 | 103 | 132 | 0 | 1.017 | 21.648 | 132
TIEHVCG_1G | 0.164 | 11021 | 1 | WEST | YES | 145 | 103 | 145 | 0 | 1.017 | 23.78 | 145
TIEHVSG_1G | 0.164 | 11020 | 1 | WEST | YES | 211 | 63 | 211 | 0 | 1.017 | 34.604 | 211
NAV6ST | 0.164 | 11014 | 1 | WEST | YES | 115 | 40 | 115 | 0 | 1.017 | 18.86 | 115
NAV5CT | 0.164 | 11013 | 1 | WEST | YES | 80 | 18 | 80 | 0 | 1.017 | 13.12 | 80
NAV4CT | 0.164 | 11012 | 1 | WEST | YES | 80 | 18 | 80 | 0 | 1.017 | 13.12 | 80
NAV3ST | 0.164 | 11011 | 1 | WEST | YES | 115 | 40 | 115 | 0 | 1.017 | 18.86 | 115
NAV2CT | 0.164 | 11009 | 1 | WEST | YES | 80 | 18 | 80 | 0 | 1.017 | 13.12 | 80
NAV1CT | 0.164 | 11001 | 1 | WEST | YES | 80 | 18 | 80 | 0 | 1.017 | 13.12 | 80
NWPWRG1_1G | 0.164 | 1350 | 1 | WEST | YES | 3.4 | 0 | 34.3 |  | 1.02 | 0.5576 | 3.4
WESTXWIN_1G | 0.164 | 1349 | 1 | WEST | YES | 0.7 | 0 | 6.6 |  | 1.02 | 0.1148 | 0.7
STANTONW_8 | 0.165 | 1326 | 1 | WEST | YES | 10.1 | 0 | 100.5 | 0 | 1.01 | 1.6665 | 10.1
LONGSHORT_5 | 0.165 | 1058 | 1 | NORTH | YES | 15 | 0 | 149 |  | 0.95 | 2.475 | 15
CALENG3G_3G | 0.165 | 1047 | 3 | WEST | YES | 69 | 27 | 69 | 0 | 1.017 | 11.385 | 69
CALENG2G_2G | 0.165 | 1046 | 2 | WEST | YES | 74 | 27 | 74 | 0 | 1.017 | 12.21 | 74
CALENG1G_1G | 0.165 | 1045 | 1 | WEST | YES | 73 | 27 | 73 | 0 | 1.017 | 12.045 | 73
MCDDONAL_8 | 0.166 | 1333 | 1 | WEST | YES | 21.4 | 0 | 214.2 | 0 | 1.01 | 3.5524 | 21.4
OCOTILLO_1G | 0.166 | 1328 | 1 | WEST | YES | 5.8 | 0 | 58 |  | 0.99 | 0.9628 | 5.8
BSP_1 | 0.167 | 1320 | 1 | WEST | YES | 25.8 | 2.9 | 25.8 |  | 1
AIRTRICITY_8 | 0.167 | 1170 | 1 | WEST | YES | 18 | 0 | 180 | 0 | 1.01 | 3.006 | 18
KINDERMG_3G | 0.169 | 1071 | 1 | WEST | YES | 45.7 | 12 | 45.7 | 0 | 1.01
KINDERMG_2G | 0.169 | 1070 | 1 | WEST | YES | 45.7 | 12 | 45.7 | 0 | 1.01
KINDERMG_1G | 0.169 | 1069 | 1 | WEST | YES | 25 | 5 | 25 | 0 | 1.01
SCURRYCW_1G | 0.169 | 1068 | 1 | WEST | YES | 14.1 | 0 | 141 |  | 1.01 | 2.3829 | 14.1
CIELOGEN_2G | 0.169 | 1062 | 1 | WEST | YES | 6.1 | 0 | 61 |  | 1 | 1.0309 | 6.1
CIELOGEN_1G | 0.169 | 1061 | 1 | WEST | YES | 9.9 | 0 | 99 |  | 1 | 1.6731 | 9.9
MRGNFG_6G | 0.169 | 1044 | F | WEST | YES | 66 | 66 | 66 |  | 0.99 | 11.154 | 66
MRGNEG_5G | 0.169 | 1043 | E | WEST | YES | 68 | 68 | 68 |  | 0.99 | 11.492 | 68
MRGNDG_4G | 0.169 | 1042 | D | WEST | YES | 70 | 69 | 70 |  | 0.99 | 11.83 | 70
MRGNCG_3G | 0.169 | 1041 | C | WEST | YES | 70 | 69 | 70 |  | 0.99 | 11.83 | 70
MRGNBG_2G | 0.169 | 1040 | B | WEST | YES | 71 | 70 | 71 |  | 0.99 | 11.999 | 71
MRGNAG_1G | 0.169 | 1039 | A | WEST | YES | 69 | 69 | 69 |  | 0.99 | 11.661 | 69
MORGAN5G_5G | 0.169 | 1037 | 5 | WEST | YES | 137 | 40 | 137 |  | 0.99 | 23.153 | 137
SNYDERW1A | 0.17 | 6637 | 1 | WEST | YES | 6.3 | 0 | 63 | 0 | 1.025 | 1.071 | 6.3
RDCNYNG1 | 0.17 | 36998 | 1 | WEST | YES | 8.4 | 0 | 84 | 0 | 1.01 | 1.428 | 8.4
AEPWIND_8 | 0.202 | 1354 | 1 | WEST | YES | 15.2 | 0 | 101.2 |  | 1.01 | 3.0704 | 15.2
TRENTIPP_8 | 0.202 | 1343 | 1 | WEST | YES | 22.5 | 0 | 150 |  | 1.014 | 4.545 | 22.5
CALHN_G1 | 0.224 | 60057 | 1 | WEST | YES | 17.1 | 0 | 114 | 0 | 1.042 | 3.8304 | 17.1
L_SWEETW1_4N | 0.269 | 71060 | 1 | WEST | YES | 15.7 | 0 | 105 | 0 | 1 | 4.2233 | 15.7
L_SWEETW1_3N | 0.269 | 71059 | 1 | WEST | YES | 17.8 | 0 | 119 | 0 | 1 | 4.7882 | 17.8
L_SWEETW1_2N | 0.269 | 71057 | 1 | WEST | YES | 20.3 | 0 | 135 | 0 | 1 | 5.4607 | 20.3
L_SWEETW1_1N | 0.269 | 71054 | 1 | WEST | YES | 16.1 | 0 | 107.5 | 0 | 1 | 4.3309 | 16.1
L_BITTCR1_1N | 0.269 | 71051 | 1 | WEST | YES | 5.6 | 0 | 37.5 |  | 1.01 | 1.5064 | 5.6
MESQUITW_2G | 0.526 | 1438 | 1 | WEST | YES | 23.6 | 0 | 236 |  | 1.01 | 12.4136 | 23.6
MESQUITW_1G | 0.526 | 1437 | 1 | WEST | YES | 40 | 0 | 400 | 0 | 1.023 | 21.04 | 40

## Ft
Generator Sensitivities
Name of Bus | P Sensitivity of Bus | Number of Bus | ID | Area Name of Gen | AGC | Gen MW | Min MW | Max MW | V Sensitivity of Bus | Set Volt
GRHAMSES_1G | -0.068 | 1433 | 1 | WEST | YES | 242 | 60 | 242 | 0 | 1.038 | -16.456 | 242
BARTNWND_1G | -0.039 | 1600 | 1 | WEST | YES | 12 | 0 | 120 | 0 | 1.022 | -0.468 | 12 | HOUSTON | -14.6033
MRSSHPRD01 | -0.021 | 345 | 2 | WEST | YES | 12 | 0 | 12 |  | 1.03 | -0.252 | 12 | NORTH | -60.5153
MRSSHPRD | -0.021 | 344 | 1 | WEST | YES | 12 | 0 | 12 |  | 1.03 | -0.252 | 12 | SOUTH | -6.5281
RWMILLER01 | -0.013 | 332 | 1 | NORTH | YES | 75 | 18.5 | 75 | 0 | 1.04 | -0.975 | 75 | WEST | 99.1643
RWMILLER03 | -0.013 | 334 | 3 | NORTH | YES | 156 | 65 | 208 | 0 | 1.04 | -2.028 | 156
RWMILLER02 | -0.013 | 333 | 2 | NORTH | YES | 119 | 37 | 119 | 0 | 1.04 | -1.547 | 119
RWMILLER04 | -0.013 | 335 | 4 | NORTH | YES | 102 | 0 | 102 | 0 | 1.04 | -1.326 | 102 | HOUSTON | 13825.3008
RWMILLER05 | -0.013 | 336 | 5 | NORTH | YES | 101 | 0 | 101 | 0 | 1.04 | -1.313 | 101 | NORTH | 19200.9004
NTHTEXAS02 | -0.012 | 504 | 2 | NORTH | YES | 5 | 5 | 18 | 0 | 1.015 | -0.06 | 5 | SOUTH | 13890.7002
NTHTEXAS03 | -0.012 | 505 | 3 | NORTH | YES | 15 | 15 | 38 | 0 | 1.015 | -0.18 | 15 | WEST | 4928.9004
NTHTEXAS01 | -0.012 | 503 | 1 | NORTH | YES | 5 | 5 | 18 | 0 | 1.015 | -0.06 | 5
WFCOGEN_2G | -0.011 | 1482 | 2 | WEST | YES | 12 | 12 | 17 | 0 | 1 | -0.132 | 12
WFCOGEN_2G | -0.011 | 1482 | 1 | WEST | YES | 12 | 12 | 20 | 0 | 1 | -0.132 | 12 | HOUSTON | -0.0010563
WFCOGEN_1G | -0.011 | 1479 | 2 | WEST | YES | 12 | 12 | 20 | 0 | 1 | -0.132 | 12 | NORTH | -0.0031517
WFCOGEN_1G | -0.011 | 1479 | 1 | WEST | YES | 12 | 12 | 20 | 0 | 1 | -0.132 | 12 | SOUTH | -0.00046996
JCKCNTY802 | -0.009 | 581 | 2 | NORTH | YES | 147 | 0 | 147 | 0 | 1.022 | -1.323 | 147 | WEST | 0.020119
JCKCNTY803 | -0.009 | 582 | 3 | NORTH | YES | 147 | 0 | 147 | 0 | 1.022 | -1.323 | 147
JCKCNTY801 | -0.009 | 580 | 1 | NORTH | YES | 288 | 0 | 288 | 0 | 1.022 | -2.592 | 288
SLSTR1PP_1G | -0.009 | 1643 | 1 | NORTH | YES | 6 | 0 | 60 | 0 | 1.022 | -0.054 | 6 | N to H | -0.0020954
EAGLEMNT_1G | -0.004 | 1861 | MB | NORTH | YES | 0 | 30 | 112 |  | 1.033 | 0 | 0 | N to S | -0.0026817
SPENCER_G4 | -0.004 | 923 | 1 | NORTH | YES | 48 | 20 | 61 | 0 | 1.03 | -0.192 | 48 | W to N | 0.023271
EAGLEMNT_3G | -0.004 | 1863 | MB | NORTH | YES | 0 | 50 | 378 |  | 1.033 | 0 | 0 |  | 0.0026817
GRHAMSES_2G | -0.004 | 1432 | 2 | WEST | YES | 369 | 90 | 369 |  | 1.023 | -1.476 | 369 |  | -0.023271
SPENCER_G5 | -0.004 | 924 | 1 | NORTH | YES | 52 | 20 | 64 | 0 | 1.03 | -0.208 | 52
EAGLEMNT_2G | -0.004 | 1862 | MB | NORTH | YES | 0 | 40 | 100 |  | 1.033 | 0 | 0
KMICHIST6_G | -0.003 | 11696 | 6 | NORTH | YES | 303 | 60 | 303 | 0 | 1.029 | -0.909 | 303
KMICHICT1_G | -0.003 | 11691 | 1 | NORTH | YES | 142 | 80 | 142 | 0 | 1.029 | -0.426 | 142
LKHB1_G | -0.003 | 2451 | 1 | NORTH | YES | 0 | 80 | 391 |  | 1.029 | 0 | 0
NEWMAN_G5 | -0.003 | 837 | 1 | NORTH | YES | 0 | 15 | 37 |  | 1.01 | 0 | 0
HANDLEY_4G | -0.003 | 1948 | 4 | NORTH | YES | 217.5 | 150 | 435 | 0 | 1.022 | -0.6525 | 217.5
STRYKER_2G | -0.003 | 3108 | 2 | NORTH | YES | 484 | 75 | 484 | 0 | 1.029 | -1.452 | 484
FPLEFR1A_G | -0.003 | 12411 | 1 | NORTH | YES | 170 | 72 | 170 | 0 | 1 | -0.51 | 170
MTCK8_G | -0.003 | 2417 | 8 | NORTH | YES | 477 | 60 | 556 | 0 | 1.029 | -1.431 | 477
MOSES_2G | -0.003 | 1702 | 2 | NORTH | YES | 579 | 175 | 579 | 0 | 1.031
HANDLEY_1G | -0.003 | 1945 | MB | NORTH | YES | 0 | 25 | 36 |  | 1.003 | 0 | 0
MOSES_3G | -0.003 | 1703 | 3 | NORTH | YES | 808 | 463 | 808 | 0 | 1.031
WHITNYDM01 | -0.003 | 244 | 1 | NORTH | YES | 15 | 0 | 15 | 0 | 1.035 | -0.045 | 15
MTCK2_G | -0.003 | 2418 | 2 | NORTH | YES | 0 | 10 | 23 |  | 0.9667 | 0 | 0
DENISNDM | -0.003 | 6948 | 1 | NORTH | YES | 40 | 5 | 40 | 0 | 1.015 | -0.12 | 40
HANDLEY_3G | -0.003 | 1947 | 3 | NORTH | YES | 353.4 | 100 | 392 | 0 | 1.03 | -1.0602 | 353.4
DCEAST | -0.003 | 5925 | 1 | NORTH | YES | 400.3 | -600 | 600 | 0 | 1.025 | -1.2009 | 400.3
DECRDOVA_2G | -0.003 | 1892 | A | NORTH | YES | 65 | 65 | 71 | 0 | 1.029 | -0.195 | 65
PEC_1G | -0.003 | 1675 | 1 | NORTH | YES | 80 | 35 | 80 | 0 | 1.022 | -0.24 | 80
TGATEWAY_4G | -0.003 | 13119 | 4 | NORTH | YES | 399 | 65 | 399 | 0 | 1.035 | -1.197 | 399
MDLTHELP_6G | -0.003 | 1938 | 6 | NORTH | YES | 229 | 74 | 229 | 0 | 1.02 | -0.687 | 229
TGATEWAY_2G | -0.003 | 13117 | 2 | NORTH | YES | 128 | 30 | 128 | 0 | 1.035 | -0.384 | 128
MARTLAKE_2G | -0.003 | 3098 | 2 | NORTH | YES | 795 | 461 | 795 | 0 | 1.031
STEAM2 | -0.003 | 949 | 1 | NORTH | YES | 26 | 8 | 26 | 0 | 0.99 | -0.078 | 26
KMICHIST3_G | -0.003 | 11693 | 3 | NORTH | YES | 310 | 60 | 310 | 0 | 1.029 | -0.93 | 310
WCPWRCO_2G | -0.003 | 1454 | 2 | NORTH | YES | 204 | 50 | 204 | 0 | 1.023 | -0.612 | 204
JNSNCNTY802 | -0.003 | 367 | 2 | NORTH | YES | 90 | 20 | 90 | 0 | 1.02 | -0.27 | 90
DENISNDM | -0.003 | 6948 | 2 | NORTH | YES | 40 | 5 | 40 | 0 | 1.015 | -0.12 | 40
TRINIDAD_6G | -0.003 | 3126 | 1 | NORTH | YES | 226 | 46 | 226 | 0 | 1 | -0.678 | 226
OLINGER_G3 | -0.003 | 844 | 1 | NORTH | YES | 118.3 | 45 | 148 | 0 | 1.03 | -0.3549 | 118.3
DECRDOVA_3G | -0.003 | 1893 | B | NORTH | YES | 65 | 65 | 70 | 0 | 1.029 | -0.195 | 65
MOSES_1G | -0.003 | 1701 | 1 | NORTH | YES | 560 | 175 | 560 | 0 | 1.031
MTCK3_G | -0.003 | 2419 | MB | NORTH | YES | 0 | 10 | 63 |  | 0.9667 | 0 | 0
FPLEFR1B_G | -0.003 | 12412 | 2 | NORTH | YES | 157 | 72 | 157 | 0 | 1 | -0.471 | 157
STRYKER_1G | -0.003 | 3107 | 1 | NORTH | YES | 140.5 | 45 | 182 | 0 | 1.029 | -0.4215 | 140.5
ENNSTRAC_2G | -0.003 | 12323 | 2 | NORTH | YES | 116 | 100 | 116 | 0 | 1.043 | -0.348 | 116
FPLEFR2B_G | -0.003 | 12422 | 2 | NORTH | YES | 160 | 72 | 160 | 0 | 1 | -0.48 | 160
DECRDOVA_5G | -0.003 | 1895 | D | NORTH | YES | 65 | 65 | 70 | 0 | 1.029 | -0.195 | 65
NTHLK2_G | -0.003 | 2382 | 2 | NORTH | YES | 0 | 35 | 181 |  | 1.029 | 0 | 0
ENNSTRAC_1G | -0.003 | 12322 | 1 | NORTH | YES | 196 | 130 | 196 | 0 | 1.043 | -0.588 | 196
FPLEFR1C_G | -0.003 | 12413 | 3 | NORTH | YES | 159 | 72 | 159 | 0 | 1 | -0.477 | 159
VALLEY_2G | -0.003 | 1688 | 2 | NORTH | YES | 527 | 90 | 527 | 0 | 1.036 | -1.581 | 527
LAMARPWR_6G | -0.003 | 1683 | 6 | NORTH | YES | 199 | 129.1 | 199 | 0 | 1.031 | -0.597 | 199
LAMARPWR_1G | -0.003 | 1678 | 1 | NORTH | YES | 154 | 67.7 | 154 | 0 | 1.031 | -0.462 | 154
KMICHICT5_G | -0.003 | 11695 | 5 | NORTH | YES | 138 | 80 | 138 | 0 | 1.029 | -0.414 | 138
LAMARPWR_2G | -0.003 | 1679 | 2 | NORTH | YES | 155 | 67.7 | 155 | 0 | 1.031 | -0.465 | 155
OLINGER_G1 | -0.003 | 842 | 1 | NORTH | YES | 63.1 | 20 | 80 | 0 | 1.03 | -0.1893 | 63.1
HANDLEY_5G | -0.003 | 1949 | 5 | NORTH | YES | 0 | 150 | 435 |  | 1.03 | 0 | 0
LAMARPWR_4G | -0.003 | 1681 | 4 | NORTH | YES | 164 | 67.7 | 164 | 0 | 1.031 | -0.492 | 164
FPLEFR2S_G | -0.003 | 12424 | 4 | NORTH | YES | 412 | 191 | 412 | 0 | 1 | -1.236 | 412
FPLEFR1S_G | -0.003 | 12414 | 4 | NORTH | YES | 414 | 191 | 414 | 0 | 1 | -1.242 | 414
WHITNYDM02 | -0.003 | 245 | 2 | NORTH | YES | 15 | 0 | 15 | 0 | 1.035 | -0.045 | 15
KMICHICT2_G | -0.003 | 11692 | 2 | NORTH | YES | 144 | 80 | 144 | 0 | 1.029 | -0.432 | 144
JNSNCNTY802 | -0.003 | 366 | 1 | NORTH | YES | 168 | 20 | 168 | 0 | 1.02 | -0.504 | 168
TGATEWAY_1G | -0.003 | 13116 | 1 | NORTH | YES | 149 | 30 | 149 | 0 | 1.035 | -0.447 | 149
VALLLEY_1G | -0.003 | 1687 | 1 | NORTH | YES | 140 | 15 | 175 | 0 | 1.036 | -0.42 | 140
MARTLAKE_3G | -0.003 | 3099 | 3 | NORTH | YES | 804 | 500 | 804 | 0 | 1.031
COLLIN_1G | -0.003 | 2371 | MB | NORTH | YES | 0 | 40 | 138 |  | 1.022 | 0 | 0
KMICHICT4_G | -0.003 | 11694 | 4 | NORTH | YES | 136 | 80 | 136 | 0 | 1.029 | -0.408 | 136
MTCK7_G | -0.003 | 2414 | 7 | NORTH | YES | 0 | 30 | 114 |  | 1.029 | 0 | 0
WCPWRCO_3G | -0.003 | 1455 | 3 | NORTH | YES | 242 | 50 | 242 | 0 | 1.023 | -0.726 | 242
WCPWRCO_1G | -0.003 | 1453 | 1 | NORTH | YES | 204 | 50 | 204 | 0 | 1.023 | -0.612 | 204
OLINGER_G4 | -0.003 | 845 | 1 | NORTH | YES | 59.1 | 0 | 76 | 0 | 1.03 | -0.1773 | 59.1
LAMARPWR_3G | -0.003 | 1680 | 3 | NORTH | YES | 199 | 129.1 | 199 | 0 | 1.031 | -0.597 | 199
TGATEWAY_3G | -0.003 | 13118 | 3 | NORTH | YES | 146 | 30 | 146 | 0 | 1.035 | -0.438 | 146
DECRDOVA_4G | -0.003 | 1894 | C | NORTH | YES | 65 | 65 | 70 | 0 | 1.029 | -0.195 | 65
PEC_3G | -0.003 | 1677 | 3 | NORTH | YES | 91 | 35 | 91 | 0 | 1.022 | -0.273 | 91
STEAM3 | -0.003 | 950 | 1 | NORTH | YES | 41 | 13 | 41 | 0 | 1.02 | -0.123 | 41
LAMARPWR_5G | -0.003 | 1682 | 5 | NORTH | YES | 163 | 67.7 | 163 | 0 | 1.031 | -0.489 | 163
FPLEFR2C_G | -0.003 | 12423 | 3 | NORTH | YES | 162 | 72 | 162 | 0 | 1 | -0.486 | 162
LKHB2_G | -0.003 | 2452 | 2 | NORTH | YES | 514 | 80 | 514 | 0 | 1.029 | -1.542 | 514
NTHLK3_G | -0.003 | 2383 | 3 | NORTH | YES | 247.4 | 50 | 329 | 0 | 1.029 | -0.7422 | 247.4
HANDLEY_2G | -0.003 | 1946 | MB | NORTH | YES | 0 | 30 | 68 |  | 1.003 | 0 | 0
MDLTHELP_1G | -0.003 | 1941 | 1 | NORTH | YES | 215 | 74 | 215 | 0 | 1.02 | -0.645 | 215
MDLTHELP_2G | -0.003 | 1942 | 2 | NORTH | YES | 215 | 74 | 215 | 0 | 1.02 | -0.645 | 215
CHAMPION_1G | -0.003 | 3348 | MB | NORTH | YES | 0 | 42 | 42 |  | 1 | 0 | 0
MDLTHELP_5G | -0.003 | 1937 | 5 | NORTH | YES | 225 | 74 | 225 | 0 | 1.02 | -0.675 | 225
MTCK6_G | -0.003 | 2413 | 6 | NORTH | YES | 0 | 30 | 118 |  | 1.029 | 0 | 0
NTHLK1_G | -0.003 | 2381 | 1 | NORTH | YES | 0 | 35 | 156 |  | 1.029 | 0 | 0
VALLEY_3G | -0.003 | 1689 | 3 | NORTH | YES | 186.2 | 25 | 354 | 0 | 1.015 | -0.5586 | 186.2
STEAM1 | -0.003 | 948 | 1 | NORTH | YES | 0 | 12 | 20 |  | 1.02 | 0 | 0
FPLEFR2A_G | -0.003 | 12421 | 1 | NORTH | YES | 170 | 72 | 170 | 0 | 1 | -0.51 | 170
PEC_2G | -0.003 | 1676 | 2 | NORTH | YES | 84 | 35 | 84 | 0 | 1.022 | -0.252 | 84
MARTLAKE_1G | -0.003 | 3097 | 1 | NORTH | YES | 799 | 500 | 799 | 0 | 1.031
OLINGER_G2 | -0.003 | 843 | 1 | NORTH | YES | 86.7 | 25 | 105 | 0 | 1.03 | -0.2601 | 86.7
CALFREST_1G | -0.002 | 13131 | 1 | NORTH | YES | 152 | 40 | 152 | 0 | 1.035 | -0.304 | 152
CALFREST_6G | -0.002 | 13136 | 6 | NORTH | YES | 176 | 40 | 176 | 0 | 1.035 | -0.352 | 176
LEG_2___2 | -0.002 | 48722 | 2 | NORTH | YES | 853 | 357 | 853 | 0 | 1.0348
COMCHEPK_2G | -0.002 | 1899 | 2 | NORTH | YES | 1164 | 1128 | 1164 | 0 | 1.031
WLFHOLW_2G | -0.002 | 1878 | 2 | NORTH | YES | 219 | 105 | 219 | 0 | 1.029 | -0.438 | 219
COMCHEPK_1G | -0.002 | 1898 | 1 | NORTH | YES | 1164 | 1150 | 1164 | 0 | 1.031
FTR_GT1_5105 | -0.002 | 48671 | 1 | NORTH | YES | 156 | 0 | 156 | 0 | 1.0319 | -0.312 | 156
WLFHOLW_1G | -0.002 | 1877 | 1 | NORTH | YES | 216 | 89.3 | 216 | 0 | 1.029 | -0.432 | 216
TNTNPONE_18 | -0.002 | 39960 | 1 | NORTH | YES | 152 | 30 | 152 |  | 1.04
LAKE_CRK1_G | -0.002 | 3416 | 1 | NORTH | YES | 35.4 | 33 | 75 | 0 | 1.043 | -0.0708 | 35.4
ATKINS5 | -0.002 | 32891 | MB | NORTH | YES | 0 | 5 | 25 |  | 1.031 | 0 | 0
LAKE_CRK2_G | -0.002 | 3417 | 2 | NORTH | YES | 227 | 40 | 227 | 0 | 1.029 | -0.454 | 227
ATKINS6 | -0.002 | 32887 | MB | NORTH | YES | 0 | 12 | 51 |  | 1.028 | 0 | 0
LEG_1___1 | -0.002 | 48721 | 1 | NORTH | YES | 836 | 357 | 836 | 0 | 1.0348
CALFREST_4G | -0.002 | 13134 | 4 | NORTH | YES | 156 | 40 | 156 | 0 | 1.035 | -0.312 | 156
CALFREST_3G | -0.002 | 13133 | 3 | NORTH | YES | 174 | 40 | 174 | 0 | 1.035 | -0.348 | 174
CALFREST_2G | -0.002 | 13132 | 2 | NORTH | YES | 155 | 57 | 155 | 0 | 1.035 | -0.31 | 155
DECRDOVA_1G | -0.002 | 1889 | 1 | NORTH | YES | 779 | 255 | 779 | 0 | 1.022 | -1.558 | 779
BOSQUESW803 | -0.002 | 251 | 2 | NORTH | YES | 144 | 0 | 144 | 0 | 1.032 | -0.288 | 144
FTR_GT3_5085 | -0.002 | 48673 | 3 | NORTH | YES | 158 | 0 | 158 | 0 | 1.0319 | -0.316 | 158
BBRN_1G | -0.002 | 3381 | 1 | NORTH | YES | 597 | 225 | 597 | 0 | 1.0345
MDLTHELP_3G | -0.002 | 1943 | 3 | NORTH | YES | 215 | 74 | 215 | 0 | 1.02 | -0.43 | 215
GIBN_CREK_G1 | -0.002 | 990 | 1 | NORTH | YES | 464 | 200 | 464 | 0 | 1.0275
BOSQUESW502 | -0.002 | 239 | 1 | NORTH | YES | 149 | 0 | 149 | 0 | 1.03 | -0.298 | 149
ATKINS3 | -0.002 | 32886 | MB | NORTH | YES | 0 | 5 | 12 |  | 1 | 0 | 0
TAMUGEN1 | -0.002 | 32798 | 1 | NORTH | YES | 32 | 0 | 32 |  | 1.02 | -0.064 | 32
ATKINS7 | -0.002 | 32888 | 1 | NORTH | YES | 0 | 4 | 17 |  | 1.028 | 0 | 0
THOUSE_2G | -0.002 | 3404 | 2 | NORTH | YES | 805 | 250 | 805 | 0 | 1.026 | -1.61 | 805
THOUSE_1G | -0.002 | 3403 | 1 | NORTH | YES | 563 | 200 | 563 | 0 | 1.026 | -1.126 | 563
CVC_GT1_5035 | -0.002 | 48813 | 1 | HOUSTON | YES | 155 | 91.8 | 155 |  | 1.029 | -0.31 | 155
BBRN_2G | -0.002 | 3382 | 2 | NORTH | YES | 610 | 225 | 610 | 0 | 1.0345
FTR_CN4_5095 | -0.002 | 48674 | 4 | NORTH | YES | 380 | 0 | 380 | 0 | 1.0319 | -0.76 | 380
TNTNPONE_28 | -0.002 | 39970 | 1 | NORTH | YES | 154 | 30 | 154 |  | 1.04
WLFHOLW_3G | -0.002 | 1879 | 3 | NORTH | YES | 268 | 89.3 | 268 | 0 | 1.029 | -0.536 | 268
BOSQUESW804 | -0.002 | 253 | 2 | NORTH | YES | 83 | 0 | 83 | 0 | 1.032 | -0.166 | 83
ATKINS4 | -0.002 | 32890 | MB | NORTH | YES | 0 | 5 | 22 |  | 1.031 | 0 | 0
DANSBY2 | -0.002 | 32884 | 1 | NORTH | YES | 46 | 2 | 46 | 0 | 1.015 | -0.092 | 46
CALFREST_5G | -0.002 | 13135 | 5 | NORTH | YES | 157 | 57 | 157 | 0 | 1.035 | -0.314 | 157
CVC_GT3_5045 | -0.002 | 48811 | 3 | HOUSTON | YES | 158 | 91.8 | 158 |  | 1.029 | -0.316 | 158
CVC_GT2_5020 | -0.002 | 48812 | 2 | HOUSTON | YES | 159 | 91.8 | 159 |  | 1.029 | -0.318 | 159
MDLTHELP_4G | -0.002 | 1944 | 4 | NORTH | YES | 214 | 74 | 214 | 0 | 1.02 | -0.428 | 214
BOSQUESW501 | -0.002 | 247 | 2 | NORTH | YES | 151 | 0 | 151 | 0 | 1.03 | -0.302 | 151
CHE_GT2_5030 | -0.002 | 48591 | 2 | HOUSTON | YES | 173 | 50 | 173 |  | 1.029 | -0.346 | 173
CVC_ST5_5040 | -0.002 | 48814 | 1 | HOUSTON | YES | 133 | 91.8 | 133 |  | 1.029 | -0.266 | 133
FTR_GT2_5110 | -0.002 | 48672 | 2 | NORTH | YES | 159 | 0 | 159 | 0 | 1.0319 | -0.318 | 159
DANSBY14 | -0.002 | 32892 | 1 | NORTH | YES | 81 | 25 | 108 | 0 | 1.035 | -0.162 | 81
FOR_4 | -0.001 | 8154 | 4 | SOUTH | YES | 74.6 | 60 | 81 | 0 | 1.03 | -0.0746 | 74.6
UCAR_1 | -0.001 | 8148 | 2 | SOUTH | YES | 7 | 0 | 7 | 0 | 1.01 | -0.007 | 7
CSDR56 | -0.001 | 80139 | 6 | SOUTH | YES | 39 | 0 | 39 | 0 | 1.01 | -0.039 | 39
FOR_2 | -0.001 | 8138 | 2 | SOUTH | YES | 65.8 | 45 | 80 | 0 | 1.03 | -0.0658 | 65.8
EXN942GT | -0.001 | 49829 | 11 | HOUSTON | YES | 20 | 5.4 | 21 | 0 | 1.0326 | -0.02 | 20
DUP1V_1 | -0.001 | 8066 | 1 | SOUTH | YES | 73 | 0 | 73 | 0 | 1.0031 | -0.073 | 73
CSDR56 | -0.001 | 80139 | 5 | SOUTH | YES | 15 | 0 | 15 | 0 | 1.01 | -0.015 | 15
EXN_16GT | -0.001 | 49804 | 2 | HOUSTON | YES | 32 | 8.3 | 34 |  | 1.0326 | -0.032 | 32
WAP_GN7_7 | -0.001 | 48927 | 7 | HOUSTON | YES | 567 | 277 | 567 |  | 1.035
L_RIONOG1S1Y | -0.001 | 7813 | 4 | SOUTH | YES | 293 | 0 | 293 | 0 | 1.02 | -0.293 | 293
L_RIONOG1G2Y | -0.001 | 7811 | 2 | SOUTH | YES | 148 | 0 | 148 | 0 | 1.02 | -0.148 | 148
THW_5556 | -0.001 | 48887 | F | HOUSTON | YES | 16.4 | 5 | 57 |  | 1.0319 | -0.0164 | 16.4
L_BASTEN1_3Y | -0.001 | 7809 | 1 | SOUTH | YES | 227 | 42 | 227 | 0 | 1.004 | -0.227 | 227
WAP_GN4_4 | -0.001 | 48924 | 4 | HOUSTON | YES | 544 | 217 | 544 |  | 1.0362 | -0.544 | 544
DPEC_GT15040 | -0.001 | 48641 | 1 | HOUSTON | YES | 162 | 98 | 162 | 0 | 1.0319 | -0.162 | 162
L_BASTEN1_1Y | -0.001 | 7807 | 1 | SOUTH | YES | 147 | 83.5 | 147 | 0 | 1.004 | -0.147 | 147
THW_4344 | -0.001 | 48881 | G | HOUSTON | YES | 58 | 5 | 58 | 0 | 1.0435 | -0.058 | 58
L_GUADGE1_5Y | -0.001 | 7804 | 5 | SOUTH | YES | 183 | 30 | 183 | 0 | 1.02 | -0.183 | 183
L_GUADGE1_3Y | -0.001 | 7802 | 3 | SOUTH | YES | 146 | 30 | 146 | 0 | 1.02 | -0.146 | 146
THW_ST3_ST_3 | -0.001 | 48873 | 3 | HOUSTON | YES | 110 | 19 | 110 | 0 | 1.0435 | -0.11 | 110
L_GUADGE1_1Y | -0.001 | 7800 | 1 | SOUTH | YES | 151 | 30 | 151 | 0 | 1.02 | -0.151 | 151
WAP_GN2_2 | -0.001 | 48922 | 2 | HOUSTON | YES | 122.2 | 37 | 163 | 0 | 1.0362 | -0.1222 | 122.2
L_LAKEWO9_1Y | -0.001 | 7624 | 1 | SOUTH | YES | 0 | 0 | 2.4 |  | 1 | 0 | 0
SJS_GT2_GT2 | -0.001 | 48842 | 2 | HOUSTON | YES | 49 | 49 | 81 | 0 | 1.0362 | -0.049 | 49
L_MCQUEE9_1Y | -0.001 | 7605 | 3 | SOUTH | YES | 0 | 0 | 2.8 |  | 1.025 | 0 | 0
L_MCQUEE9_1Y | -0.001 | 7605 | 1 | SOUTH | YES | 0 | 0 | 2.4 |  | 1.025 | 0 | 0
SHELLG1_3015 | -0.001 | 48820 | 1 | HOUSTON | YES | 71 | 34.5 | 71 |  | 1.029 | -0.071 | 71
CVC_GT4_8005 | -0.001 | 48815 | 4 | HOUSTON | YES | 165 | 91.8 | 165 | 0 | 1.0362 | -0.165 | 165
L_CANYHY8_1Y | -0.001 | 7487 | 1 | SOUTH | YES | 0 | 0 | 6 |  | 1 | 0 | 0
DIB_GT3_8090 | -0.001 | 48614 | 4 | HOUSTON | YES | 77.2 | 15 | 77.2 | 0 | 1.0326 | -0.0772 | 77.2
EP_1_2 | -0.001 | 48651 | 2 | HOUSTON | YES | 21 | 10 | 21 | 0 | 1.0362 | -0.021 | 21
PSA_GT2_8155 | -0.001 | 48792 | 2 | HOUSTON | YES | 66 | 20.3 | 66 | 0 | 1.0362 | -0.066 | 66
THW_3334 | -0.001 | 48877 | D | HOUSTON | YES | 58 | 5 | 58 | 0 | 1.0435 | -0.058 | 58
PSG_GT3_8060 | -0.001 | 48742 | 1 | HOUSTON | YES | 164 | 50 | 164 | 0 | 1.0326 | -0.164 | 164
CBE_ST34 | -0.001 | 48736 | 1 | HOUSTON | YES | 103.5 | 0 | 103.5 | 0 | 1.029 | -0.1035 | 103.5
CBE_GT4 | -0.001 | 48735 | 1 | HOUSTON | YES | 86 | 0 | 86 | 0 | 1.029 | -0.086 | 86
DPEC_ST55065 | -0.001 | 48645 | 5 | HOUSTON | YES | 282 | 0 | 282 | 0 | 1.0319 | -0.282 | 282
WAP_GN1_1 | -0.001 | 48921 | 1 | HOUSTON | YES | 124.5 | 37 | 166 | 0 | 1.0362 | -0.1245 | 124.5
VISTRONG1 | -0.001 | 80224 | 1 | SOUTH | YES | 15 | 0 | 15 | 0 | 1.01
THW_4142 | -0.001 | 48879 | F | HOUSTON | YES | 57 | 5 | 57 | 0 | 1.0435 | -0.057 | 57
L_AUSTPL1_1Y | -0.001 | 7020 | 1 | SOUTH | YES | 7 | 0 | 8 |  | 1 | -0.007 | 7
L_HAYSEN1_4Y | -0.001 | 7017 | 4 | SOUTH | YES | 229 | 74 | 229 | 0 | 1.008 | -0.229 | 229
L_HAYSEN1_3Y | -0.001 | 7016 | 3 | SOUTH | YES | 226 | 74 | 226 | 0 | 1.008 | -0.226 | 226
THW_4142 | -0.001 | 48879 | E | HOUSTON | YES | 58 | 5 | 58 | 0 | 1.0435 | -0.058 | 58
DPEC_GT45070 | -0.001 | 48644 | 4 | HOUSTON | YES | 158 | 98 | 158 | 0 | 1.0319 | -0.158 | 158
L_HAYSEN1_2Y | -0.001 | 7015 | 2 | SOUTH | YES | 224 | 74 | 224 | 0 | 1.008 | -0.224 | 224
EP_1_2 | -0.001 | 48651 | 1 | HOUSTON | YES | 5 | 0 | 5 | 0 | 1.0362 | -0.005 | 5
L_HAYSEN1_1Y | -0.001 | 7014 | 1 | SOUTH | YES | 223 | 74 | 223 | 0 | 1.008 | -0.223 | 223
L_FPPYD21_3Y | -0.001 | 7012 | 3 | SOUTH | YES | 427.4 | 200 | 436 | 0 | 1.02
DPEC_GT35010 | -0.001 | 48643 | 3 | HOUSTON | YES | 160 | 98 | 160 | 0 | 1.0319 | -0.16 | 160
DPEC_GT25025 | -0.001 | 48642 | 2 | HOUSTON | YES | 156 | 98 | 156 | 0 | 1.0319 | -0.156 | 156
GBY_GN5_5 | -0.001 | 48690 | 5 | HOUSTON | YES | 298.5 | 81 | 398 | 0 | 1.0362 | -0.2985 | 298.5
GBY_73741085 | -0.001 | 48691 | B | HOUSTON | YES | 47 | 20 | 47 | 0 | 1.0362 | -0.047 | 47
L_AUSTPL1_1Y | -0.001 | 7020 | 2 | SOUTH | YES | 7 | 0 | 8 |  | 1 | -0.007 | 7
GBY_83841065 | -0.001 | 48693 | F | HOUSTON | YES | 20 | 20 | 52 | 0 | 1.0362 | -0.02 | 20
MNS_GT | -0.001 | 48730 | 1 | HOUSTON | YES | 46.1 | 0 | 46.1 | 0 | 1.029 | -0.0461 | 46.1
CBE_GT1 | -0.001 | 48731 | 1 | HOUSTON | YES | 86 | 0 | 86 | 0 | 1.029 | -0.086 | 86
DOW38100 | -0.001 | 49858 | 31 | HOUSTON | YES | 45 | 0 | 71.4 |  | 1
L_FPPYD11_2Y | -0.001 | 7011 | 2 | SOUTH | YES | 577.4 | 200 | 608 | 0 | 1.02
PSG_GN2_8050 | -0.001 | 48740 | 1 | HOUSTON | YES | 178 | 60 | 178 | 0 | 1.0326 | -0.178 | 178
PR_GT1__9040 | -0.001 | 48761 | 1 | HOUSTON | YES | 35 | 0 | 35 | 0 | 1 | -0.035 | 35
THW_3132 | -0.001 | 48875 | B | HOUSTON | YES | 57 | 5 | 57 | 0 | 1.0435 | -0.057 | 57
L_FPPYD11_1Y | -0.001 | 7010 | 1 | SOUTH | YES | 587.4 | 200 | 605 | 0 | 1.02
PSA_GT4_8145 | -0.001 | 48794 | 4 | HOUSTON | YES | 66 | 20.3 | 66 | 0 | 1.0362 | -0.066 | 66
PSA_GN1_8165 | -0.001 | 48796 | 1 | HOUSTON | YES | 104 | 43.1 | 104 | 0 | 1.0362 | -0.104 | 104
DIB_GT2_8075 | -0.001 | 48612 | 2 | HOUSTON | YES | 65 | 0 | 65 | 0 | 1.0326 | -0.065 | 65
L_LOSTPI1_3Y | -0.001 | 7009 | 3 | SOUTH | YES | 173.9 | 72 | 184 | 0 | 1.015 | -0.1739 | 173.9
L_LOSTPI1_2Y | -0.001 | 7008 | 2 | SOUTH | YES | 157.7 | 107 | 164 | 0 | 1.015 | -0.1577 | 157.7
SHELLG2 | -0.001 | 48821 | 2 | HOUSTON | YES | 72 | 34.5 | 72 |  | 1.029 | -0.072 | 72
L_MCQUEE9_1Y | -0.001 | 7605 | 2 | SOUTH | YES | 0 | 0 | 2.4 |  | 1.025 | 0 | 0
SOL_GT1 | -0.001 | 48845 | 1 | HOUSTON | YES | 16.2 | 15.4 | 16.2 |  | 1.0326 | -0.0162 | 16.2
L_SCHUMA8_1Y | -0.001 | 7609 | 1 | SOUTH | YES | 0 | 0 | 4 |  | 1 | 0 | 0
SRB_GN3_3 | -0.001 | 48853 | 3 | HOUSTON | YES | 220 | 35 | 220 |  | 1.0326 | -0.22 | 220
L_LAKEWO9_1Y | -0.001 | 7624 | 2 | SOUTH | YES | 0 | 0 | 2.4 |  | 1 | 0 | 0
THW_ST4_ST_4 | -0.001 | 48874 | 4 | HOUSTON | YES | 108 | 19 | 108 | 0 | 1.0435 | -0.108 | 108
L_GUADGE1_2Y | -0.001 | 7801 | 2 | SOUTH | YES | 139 | 30 | 139 | 0 | 1.02 | -0.139 | 139
THW_3334 | -0.001 | 48877 | C | HOUSTON | YES | 58 | 5 | 58 | 0 | 1.0435 | -0.058 | 58
L_GUADGE1_4Y | -0.001 | 7803 | 4 | SOUTH | YES | 149 | 30 | 149 | 0 | 1.02 | -0.149 | 149
THW_4344 | -0.001 | 48881 | H | HOUSTON | YES | 58 | 5 | 58 | 0 | 1.0435 | -0.058 | 58
L_GUADGE1_6Y | -0.001 | 7805 | 6 | SOUTH | YES | 204 | 30 | 204 | 0 | 1.02 | -0.204 | 204
THW_5152 | -0.001 | 48885 | B | HOUSTON | YES | 0 | 5 | 55 |  | 1.0319 | 0 | 0
L_BASTEN1_2Y | -0.001 | 7808 | 1 | SOUTH | YES | 146 | 83.5 | 146 | 0 | 1.004 | -0.146 | 146
TGF_GT1_8000 | -0.001 | 48911 | 1 | HOUSTON | YES | 69.2 | 0 | 69.2 | 0 | 1.029 | -0.0692 | 69.2
L_RIONOG1G1Y | -0.001 | 7810 | 1 | SOUTH | YES | 147 | 0 | 147 | 0 | 1.02 | -0.147 | 147
WAP_GN3_3 | -0.001 | 48923 | 3 | HOUSTON | YES | 226 | 93 | 226 |  | 1.0362 | -0.226 | 226
L_RIONOG1G3Y | -0.001 | 7812 | 3 | SOUTH | YES | 150 | 0 | 150 | 0 | 1.02 | -0.15 | 150
WAP_GN8_8 | -0.001 | 48928 | 8 | HOUSTON | YES | 603 | 275 | 603 |  | 1.035
WAPGT21_GT1 | -0.001 | 48929 | B1 | HOUSTON | YES | 0 | 0 | 13 |  | 1.05 | 0 | 0
EXN_17GT | -0.001 | 49805 | 3 | HOUSTON | YES | 31 | 8.3 | 33 |  | 1.0326 | -0.031 | 31
EXN938GT | -0.001 | 49826 | 5 | HOUSTON | YES | 43 | 9.2 | 45.9 | 0 | 1.0326 | -0.043 | 43
EXN943GT | -0.001 | 49830 | 12 | HOUSTON | YES | 19 | 5.4 | 20 | 0 | 1.0326 | -0.019 | 19
FOR_1 | -0.001 | 8134 | 1 | SOUTH | YES | 56.4 | 45 | 79 | 0 | 1.03 | -0.0564 | 56.4
EXN_GT | -0.001 | 49837 | 4 | HOUSTON | YES | 81 | 21.3 | 86 | 0 | 1.0326 | -0.081 | 81
UCAR_2 | -0.001 | 8147 | 10 | SOUTH | YES | 21 | 0 | 28 | 0 | 1.0127 | -0.021 | 21
DOW38200 | -0.001 | 49859 | 33 | HOUSTON | YES | 28 | 0 | 45 | 0 | 1
FOR_3 | -0.001 | 8153 | 3 | SOUTH | YES | 65.8 | 45 | 73 | 0 | 1.03 | -0.0658 | 65.8
DOW41000 | -0.001 | 49865 | 41 | HOUSTON | YES | 31 | 0 | 50 |  | 1
FOR_5 | -0.001 | 8155 | 5 | SOUTH | YES | 67.5 | 60 | 74 | 0 | 1.03 | -0.0675 | 67.5
BTE_GT4_8055 | -0.001 | 48597 | 3 | HOUSTON | YES | 163 | 130 | 163 | 0 | 1.0261 | -0.163 | 163
BTE_GT3_8045 | -0.001 | 48596 | 2 | HOUSTON | YES | 158 | 130 | 158 | 0 | 1.0261 | -0.158 | 158
L_LOSTPI1_1Y | -0.001 | 7007 | 1 | SOUTH | YES | 158.7 | 110 | 167 | 0 | 1.015 | -0.1587 | 158.7
DOW17000 | -0.001 | 49851 | 37 | HOUSTON | YES | 39 | 0 | 62 | 0 | 1
L_SIMGID1_3Y | -0.001 | 7006 | 3 | SOUTH | YES | 324.9 | 60 | 331 | 0 | 1.02 | -0.3249 | 324.9
CHE_GT1_8015 | -0.001 | 48593 | 1 | HOUSTON | YES | 173 | 50 | 173 | 0 | 1.0362 | -0.173 | 173
L_SIMGID1_2Y | -0.001 | 7005 | 2 | SOUTH | YES | 133 | 32 | 139 | 0 | 1.02 | -0.133 | 133
L_SIMGID1_1Y | -0.001 | 7004 | 1 | SOUTH | YES | 133 | 40 | 137 | 0 | 1.02 | -0.133 | 133
CTL_GN2_8155 | -0.001 | 48565 | 5 | HOUSTON | YES | 11 | 3.4 | 11 |  | 1.0362 | -0.011 | 11
CTL_GN1_8145 | -0.001 | 48564 | 4 | HOUSTON | YES | 55 | 12.9 | 55 |  | 1.0362 | -0.055 | 55
AIRCO_G | -0.001 | 80227 | 1 | SOUTH | YES | 7.6 | 0 | 8 | 0 | 1.014
CTL_GT3_8135 | -0.001 | 48562 | 2 | HOUSTON | YES | 91 | 30.3 | 91 |  | 1.0362 | -0.091 | 91
CTL_GT2_8130 | -0.001 | 48561 | 1 | HOUSTON | YES | 103 | 30.3 | 103 |  | 1.0362 | -0.103 | 103
CAL_ST1_8000 | -0.001 | 48552 | 2 | HOUSTON | YES | 65 | 0 | 65 | 0 | 1.0326 | -0.065 | 65
CAL_GT1_8045 | -0.001 | 48551 | 1 | HOUSTON | YES | 152 | 0 | 152 | 0 | 1.0326 | -0.152 | 152
BYU_GT4_8065 | -0.001 | 48534 | 4 | HOUSTON | YES | 65 | 0 | 65 |  | 1.0362 | -0.065 | 65
BYU_GT3_8060 | -0.001 | 48533 | 3 | HOUSTON | YES | 67 | 0 | 67 |  | 1.0362 | -0.067 | 67
BYU_GT2_8055 | -0.001 | 48532 | 2 | HOUSTON | YES | 62 | 0 | 62 |  | 1.0362 | -0.062 | 62
THW_3132 | -0.001 | 48875 | A | HOUSTON | YES | 57 | 5 | 57 | 0 | 1.0435 | -0.057 | 57
DIB_ST1_8085 | -0.001 | 48613 | 3 | HOUSTON | YES | 69 | 0 | 69 | 0 | 1.0326 | -0.069 | 69
FOR_10 | -0.001 | 80053 | 10 | SOUTH | YES | 73 | 45 | 73 | 0 | 1.03 | -0.073 | 73
BVE_GT1_GT1 | -0.001 | 48521 | 1 | HOUSTON | YES | 172 | 0 | 172 |  | 1.035 | -0.172 | 172
FOR_9 | -0.001 | 80052 | 9 | SOUTH | YES | 32 | 5 | 32 | 0 | 1.03 | -0.032 | 32
DOW39200 | -0.001 | 49863 | 35 | HOUSTON | YES | 55 | 0 | 88 | 0 | 1
LPE_GT4_8085 | -0.001 | 48514 | 4 | HOUSTON | YES | 41 | 0 | 41 | 0 | 1.0362 | -0.041 | 41
LPE_GT3_8080 | -0.001 | 48513 | 3 | HOUSTON | YES | 41 | 0 | 41 | 0 | 1.0362 | -0.041 | 41
GBY_73741085 | -0.001 | 48691 | A | HOUSTON | YES | 48 | 20 | 48 | 0 | 1.0362 | -0.048 | 48
LPE_GT1_8070 | -0.001 | 48511 | 1 | HOUSTON | YES | 42 | 0 | 42 | 0 | 1.0362 | -0.042 | 42
APD_GT1_8005 | -0.001 | 48500 | 1 | HOUSTON | YES | 140 | 54.6 | 140 |  | 1.0362 | -0.14 | 140
DOW39100 | -0.001 | 49862 | 36 | HOUSTON | YES | 54 | 0 | 86 | 0 | 1
TNSCLP3___8 | -0.001 | 39790 | 1 | HOUSTON | YES | 111 | 20 | 111 | 0 | 1.027 | -0.111 | 111
TNSCLP4___8 | -0.001 | 39775 | 1 | HOUSTON | YES | 115 | 20 | 115 | 0 | 1.04 | -0.115 | 115
STP_GN2___2 | -0.001 | 5912 | 2 | SOUTH | YES | 1282 | 1249 | 1282 | 0 | 1.0406
GBY_81821075 | -0.001 | 48692 | C | HOUSTON | YES | 48 | 20 | 48 | 0 | 1.0362 | -0.048 | 48
STP_GN1___1 | -0.001 | 5911 | 1 | SOUTH | YES | 1282 | 1249 | 1282 | 0 | 1.0406
TNDOWCGNSG8 | -0.001 | 39470 | 1 | HOUSTON | YES | 32 | 10 | 32 | 0 | 1.0437 | -0.032 | 32
WAP_GN6_6 | -0.001 | 48926 | 6 | HOUSTON | YES | 645 | 280 | 645 |  | 1.035
TNTXCTY4CG8 | -0.001 | 38714 | 1 | HOUSTON | YES | 103 | 59 | 103 | 0 | 1.044 | -0.103 | 103
TNTXCTY2CG8 | -0.001 | 38712 | 1 | HOUSTON | YES | 102 | 59 | 102 | 0 | 1.044 | -0.102 | 102
DOW38300 | -0.001 | 49860 | 32 | HOUSTON | YES | 63 | 0 | 101 |  | 1
GBY_83841065 | -0.001 | 48693 | E | HOUSTON | YES | 20 | 20 | 56 | 0 | 1.0362 | -0.02 | 20
TNBP_CGN4_8 | -0.001 | 38690 | 3 | HOUSTON | YES | 40 | 0 | 40 | 0 | 1.0435 | -0.04 | 40
TNBPAMCG3_8 | -0.001 | 38613 | 3 | HOUSTON | YES | 152 | 0 | 152 | 0 | 1.0435 | -0.152 | 152
THW_5152 | -0.001 | 48885 | A | HOUSTON | YES | 16.4 | 5 | 57 |  | 1.0319 | -0.0164 | 16.4
TNBPAMCG1_8 | -0.001 | 38611 | 1 | HOUSTON | YES | 155 | 0 | 155 | 0 | 1.0435 | -0.155 | 155
TNBP_CGN2_8 | -0.001 | 38590 | 2 | HOUSTON | YES | 66 | 0 | 66 | 0 | 1.0435 | -0.066 | 66
RAYBURNCC8 | -0.001 | 5512 | 1 | SOUTH | YES | 50 | 18.2 | 50 | 0 | 1.02 | -0.05 | 50
CSDR89 | -0.001 | 80137 | 8 | SOUTH | YES | 39 | 0 | 39 | 0 | 1.01 | -0.039 | 39
THW_GT1_GT_1 | -0.001 | 48883 | B2 | HOUSTON | YES | 0 | 0 | 12 |  | 1.043 | 0 | 0
GBY_81821075 | -0.001 | 48692 | D | HOUSTON | YES | 20 | 20 | 54 | 0 | 1.0362 | -0.02 | 20
RAYBURNCC7 | -0.001 | 5511 | 1 | SOUTH | YES | 49 | 18.2 | 49 | 0 | 1.02 | -0.049 | 49
RAYBURNCC10 | -0.001 | 5509 | 1 | SOUTH | YES | 40 | 5.2 | 40 | 0 | 1.02 | -0.04 | 40
REYSHR_G | -0.001 | 80223 | 1 | SOUTH | YES | 12 | 0 | 12 | 0 | 1.032
RAYBURNCC9 | -0.001 | 5508 | 1 | SOUTH | YES | 50 | 18.2 | 50 | 0 | 1.02 | -0.05 | 50
RAYBURNGEN2 | -0.001 | 5506 | 1 | SOUTH | YES | 0 | 1 | 11 |  | 1.015 | 0 | 0
CSDR7 | -0.001 | 80138 | 7 | SOUTH | YES | 7 | 0 | 7 | 0 | 1.014 | -0.007 | 7
RAYBURNGEN1 | -0.001 | 5505 | 1 | SOUTH | YES | 0 | 1 | 11 |  | 1.015 | 0 | 0
RAYBURNGEN3 | -0.001 | 5503 | 1 | SOUTH | YES | 6.2 | 6 | 22 | 0 | 1.015 | -0.0062 | 6.2
CBE_ST12 | -0.001 | 48733 | 1 | HOUSTON | YES | 103.5 | 0 | 103.5 | 0 | 1.029 | -0.1035 | 103.5
CBE_GT2 | -0.001 | 48732 | 1 | HOUSTON | YES | 86 | 0 | 86 | 0 | 1.029 | -0.086 | 86
CBE_GT3 | -0.001 | 48734 | 1 | HOUSTON | YES | 86 | 0 | 86 | 0 | 1.029 | -0.086 | 86
PSA_GT1_8160 | -0.001 | 48791 | 1 | HOUSTON | YES | 65 | 20.8 | 65 | 0 | 1.0362 | -0.065 | 65
PHR_GN2_2 | -0.001 | 48772 | MB | HOUSTON | YES | 0 | 72 | 459 |  | 1.0362
DOW61000 | -0.001 | 49870 | 61 | HOUSTON | YES | 44 | 0 | 70 | 0 | 1
VISTRONG2 | -0.001 | 80225 | 2 | SOUTH | YES | 23 | 0 | 23 | 0 | 1.01
DOW67000 | -0.001 | 49878 | 67 | HOUSTON | YES | 65 | 0 | 103 | 0 | 1
PSA_GT5_8140 | -0.001 | 48795 | 5 | HOUSTON | YES | 64 | 20.3 | 64 | 0 | 1.0362 | -0.064 | 64
DOW81000 | -0.001 | 49882 | 81 | HOUSTON | YES | 47 | 0 | 76 | 0 | 1
DOW65000 | -0.001 | 49876 | 65 | HOUSTON | YES | 63 | 0 | 101 | 0 | 1
DOW64000 | -0.001 | 49873 | 64 | HOUSTON | YES | 41 | 0 | 64.8 | 0 | 1
DOW82000 | -0.001 | 49884 | 82 | HOUSTON | YES | 51 | 0 | 80 | 0 | 1
DOW49000 | -0.001 | 49869 | 45 | HOUSTON | YES | 59 | 0 | 94 |  | 1
PSA_GT3_8150 | -0.001 | 48793 | 3 | HOUSTON | YES | 70 | 20.3 | 70 | 0 | 1.0362 | -0.07 | 70
SANDHG5C | -0.001 | 9021 | 5C | SOUTH | YES | 140 | 0 | 151 | 0 | 1.0175 | -0.14 | 140
SANDHG5A | -0.001 | 9020 | 5A | SOUTH | YES | 150 | 84 | 159 | 0 | 1.0175 | -0.15 | 150
SANDH_G4 | -0.001 | 9019 | 4 | SOUTH | YES | 45 | 2 | 47 | 0 | 1.0175 | -0.045 | 45
SANDH_G3 | -0.001 | 9018 | 3 | SOUTH | YES | 45 | 2 | 48 | 0 | 1.0175 | -0.045 | 45
SANDH_G2 | -0.001 | 9017 | 2 | SOUTH | YES | 45 | 2 | 47 | 0 | 1.0175 | -0.045 | 45
ALCOA_G | -0.001 | 80226 | 1 | SOUTH | YES | 48 | 5 | 48 | 0 | 1.014
SANDH_G1 | -0.001 | 9016 | 1 | SOUTH | YES | 45 | 2 | 49 | 0 | 1.0175 | -0.045 | 45
DECKR_G6 | -0.001 | 9005 | 6 | SOUTH | YES | 44 | 24 | 47 | 0 | 1.015 | -0.044 | 44
SANDOW_4G | -0.001 | 3432 | 4 | SOUTH | YES | 534 | 460 | 534 |  | 1.029
DOW42000 | -0.001 | 49866 | 42 | HOUSTON | YES | 11 | 0 | 18 |  | 1
PSA_GT6_8135 | -0.001 | 48797 | 6 | HOUSTON | YES | 59 | 34.5 | 59 | 0 | 1.0362 | -0.059 | 59
DECKR_G5 | -0.001 | 9004 | 5 | SOUTH | YES | 44 | 24 | 44 | 0 | 1.015 | -0.044 | 44
DECKR_G4 | -0.001 | 9003 | 4 | SOUTH | YES | 44 | 24 | 44 | 0 | 1.015 | -0.044 | 44
DECKR_G3 | -0.001 | 9002 | 3 | SOUTH | YES | 0 | 24 | 42 |  | 1.015 | 0 | 0
DECKR_G2 | -0.001 | 9001 | 2 | SOUTH | YES | 400 | 50 | 427 | 0 | 1.015 | -0.4 | 400
DECKR_G1 | -0.001 | 9000 | 1 | SOUTH | YES | 320 | 50 | 326 | 0 | 1.015 | -0.32 | 320
PSG_GT2_8040 | -0.001 | 48741 | 1 | HOUSTON | YES | 164 | 50 | 164 | 0 | 1.0326 | -0.164 | 164
SHELLG3_3020 | -0.001 | 48822 | 2 | HOUSTON | YES | 30 | 0 | 30 |  | 1.029 | -0.03 | 30
SHELLG3_3020 | -0.001 | 48822 | 1 | HOUSTON | YES | 39 | 0 | 39 |  | 1.029 | -0.039 | 39
EXN941GT | -0.001 | 49828 | 10 | HOUSTON | YES | 19 | 5.4 | 20 | 0 | 1.0326 | -0.019 | 19
SJS_GT1_GT1 | -0.001 | 48841 | 1 | HOUSTON | YES | 49 | 49 | 83 | 0 | 1.0362 | -0.049 | 49
WAP_GN5_5 | -0.001 | 48925 | 5 | HOUSTON | YES | 217.1 | 278 | 657 | 0 | 1
TNBP_CGN1_8 | -0.001 | 38580 | 1 | HOUSTON | YES | 60 | 0 | 60 | 0 | 1.0435 | -0.06 | 60
ICPGN#3 | -0.001 | 8932 | 3 | SOUTH | YES | 127 | 0 | 127 | 0 | 1.03 | -0.127 | 127
TNBP_CGN3_8 | -0.001 | 38600 | 5 | HOUSTON | YES | 53 | 0 | 53 | 0 | 1.0435 | -0.053 | 53
CSDR11 | -0.001 | 80140 | 11 | SOUTH | YES | 39 | 0 | 39 | 0 | 1.0299 | -0.039 | 39
TNBPAMCG2_8 | -0.001 | 38612 | 2 | HOUSTON | YES | 150 | 0 | 150 | 0 | 1.0435 | -0.15 | 150
ICPGN#2 | -0.001 | 8931 | 2 | SOUTH | YES | 150 | 0 | 150 | 0 | 1.03 | -0.15 | 150
TNBPAMCG4_8 | -0.001 | 38614 | 4 | HOUSTON | YES | 96 | 0 | 96 | 0 | 1.0435 | -0.096 | 96
ICPGN#1 | -0.001 | 8930 | 1 | SOUTH | YES | 149 | 0 | 149 | 0 | 1.03 | -0.149 | 149
TNTXCTY1CG8 | -0.001 | 38711 | 1 | HOUSTON | YES | 105 | 59 | 105 | 0 | 1.044 | -0.105 | 105
CSDR89 | -0.001 | 80137 | 9 | SOUTH | YES | 15 | 0 | 15 | 0 | 1.01 | -0.015 | 15
TNTXCTY3CG8 | -0.001 | 38713 | 1 | HOUSTON | YES | 85 | 59 | 85 | 0 | 1.044 | -0.085 | 85
LGEGN#3 | -0.001 | 8928 | 3 | SOUTH | YES | 91 | 0 | 100 | 0 | 1.03 | -0.091 | 91
TNSLCGN1__8 | -0.001 | 39190 | 1 | HOUSTON | YES | 30 | 10 | 30 |  | 1.025 | -0.03 | 30
LGEGN#2 | -0.001 | 8927 | 2 | SOUTH | YES | 153 | 0 | 153 | 0 | 1.03 | -0.153 | 153
TNDOWCGNGG8 | -0.001 | 39480 | 1 | HOUSTON | YES | 30 | 10 | 30 | 0 | 1.0437 | -0.03 | 30
TNSCLP1___8 | -0.001 | 39760 | 1 | HOUSTON | YES | 116 | 20 | 116 | 0 | 1.04 | -0.116 | 116
TNSCLP2___8 | -0.001 | 39770 | 1 | HOUSTON | YES | 117 | 20 | 117 | 0 | 1.04 | -0.117 | 117
FOR_8 | -0.001 | 80051 | 8 | SOUTH | YES | 28 | 28 | 28 | 0 | 1.015 | -0.028 | 28
LGEGN#1 | -0.001 | 8926 | 1 | SOUTH | YES | 158 | 0 | 158 | 0 | 1.03 | -0.158 | 158
EXN_14GT | -0.001 | 49838 | 14 | HOUSTON | YES | 140 | 0 | 148 |  | 1.0326 | -0.14 | 140
EXN_15GT | -0.001 | 49803 | 1 | HOUSTON | YES | 33 | 8.3 | 35 |  | 1.0326 | -0.033 | 33
EXN944GT | -0.001 | 49831 | 13 | HOUSTON | YES | 33 | 5.4 | 35 | 0 | 1.0326 | -0.033 | 33
AK_GT1__8040 | -0.001 | 48510 | 1 | HOUSTON | YES | 34 | 8.1 | 34 |  | 1.029 | -0.034 | 34
THW_5354 | -0.001 | 48886 | D | HOUSTON | YES | 16.6 | 5 | 58 |  | 1.0319 | -0.0166 | 16.6
LPE_GT2_8075 | -0.001 | 48512 | 2 | HOUSTON | YES | 42 | 0 | 42 | 0 | 1.0362 | -0.042 | 42
SRB_GT211035 | -0.001 | 48855 | B1 | HOUSTON | YES | 0 | 0 | 17 |  | 1.014 | 0 | 0
SRB_GN4_4 | -0.001 | 48854 | 4 | HOUSTON | YES | 226 | 35 | 226 |  | 1.0326 | -0.226 | 226
BSF_GT1_8070 | -0.001 | 48520 | 1 | HOUSTON | YES | 72 | 0 | 72 | 0 | 1.0326 | -0.072 | 72
BSF_GT1_8070 | -0.001 | 48520 | 2 | HOUSTON | YES | 10 | 0 | 10 | 0 | 1.0326 | -0.01 | 10
SRB_GT211035 | -0.001 | 48855 | B2 | HOUSTON | YES | 0 | 0 | 12 |  | 1.014 | 0 | 0
BVE_GT2_5035 | -0.001 | 48522 | 2 | HOUSTON | YES | 170 | 0 | 170 |  | 1.035 | -0.17 | 170
BVE_ST1_GN1 | -0.001 | 48523 | 3 | HOUSTON | YES | 246 | 0 | 246 |  | 1.035 | -0.246 | 246
BYU_GT1_8075 | -0.001 | 48531 | 1 | HOUSTON | YES | 65 | 0 | 65 |  | 1.0362 | -0.065 | 65
THW_5354 | -0.001 | 48886 | C | HOUSTON | YES | 16.4 | 5 | 57 |  | 1.0319 | -0.0164 | 16.4
SRB_GN2_2 | -0.001 | 48852 | 2 | HOUSTON | YES | 174 | 26 | 174 | 0 | 1.0217 | -0.174 | 174
EXN945GT | -0.001 | 49832 | 9 | HOUSTON | YES | 19 | 9.2 | 20 | 0 | 1.0326 | -0.019 | 19
DOW83000 | -0.001 | 49885 | 83 | HOUSTON | YES | 51 | 0 | 80 | 0 | 1
DOW84000 | -0.001 | 49886 | 84 | HOUSTON | YES | 107 | 0 | 171 | 0 | 0.98
CUECPL2A | -0.001 | 8189 | 1 | SOUTH | YES | 12 | 0 | 12 | 0 | 1.02 | -0.012 | 12
DOW66000 | -0.001 | 49877 | 66 | HOUSTON | YES | 61 | 0 | 97 | 0 | 1
CTL_GT4_8140 | -0.001 | 48563 | 3 | HOUSTON | YES | 94 | 30.3 | 94 |  | 1.0362 | -0.094 | 94
CLO_1 | -0.001 | 8161 | 1 | SOUTH | YES | 633 | 200 | 633 | 0 | 1.03
FOR_7 | -0.001 | 8157 | 7 | SOUTH | YES | 46 | 5 | 46 | 0 | 1.03 | -0.046 | 46
CBY_GN1_1 | -0.001 | 48581 | 1 | HOUSTON | YES | 748 | 108 | 748 | 0 | 1.0435 | -0.748 | 748
CBY_GN2_2 | -0.001 | 48582 | 2 | HOUSTON | YES | 751 | 110 | 751 | 0 | 1.0435 | -0.751 | 751
DOW63000 | -0.001 | 49872 | 63 | HOUSTON | YES | 45 | 0 | 72 | 0 | 1
DOW62000 | -0.001 | 49871 | 62 | HOUSTON | YES | 40 | 0 | 63 | 0 | 1
CHE_GN4_8025 | -0.001 | 48594 | 4 | HOUSTON | YES | 142 | 60 | 142 | 0 | 1.0362 | -0.142 | 142
BTE_GT2_8075 | -0.001 | 48595 | 1 | HOUSTON | YES | 163 | 130 | 163 | 0 | 1.0261 | -0.163 | 163
FOR_6 | -0.001 | 8156 | 6 | SOUTH | YES | 26 | 5 | 26 | 0 | 1.03 | -0.026 | 26
THW_5556 | -0.001 | 48887 | E | HOUSTON | YES | 16.6 | 5 | 58 |  | 1.0319 | -0.0166 | 16.6
BTE_ST1_8070 | -0.001 | 48598 | 4 | HOUSTON | YES | 234 | 60 | 234 | 0 | 1.0261 | -0.234 | 234
DIB_GT1_8080 | -0.001 | 48611 | 1 | HOUSTON | YES | 64 | 0 | 64 | 0 | 1.0326 | -0.064 | 64
SRB_GN1_1 | -0.001 | 48851 | 1 | HOUSTON | YES | 176 | 26 | 176 | 0 | 1.0217 | -0.176 | 176
FALCONHYDRO1 | 0 | 8048 | 1 | SOUTH | YES | 3 | 0 | 12 | 0 | 1.02 | 0 | 3
BEEVILLE | 0 | 88198 | 1 | SOUTH | YES | 0 | 0 | 0 | 0 | 1.0068 | 0 | 0
VAL_2 | 0 | 8507 | 2 | SOUTH | YES | 25 | 0 | 25 | 0 | 1.005 | 0 | 25
FGNTS201 | 0 | 8935 | 3 | SOUTH | YES | 172 | 0 | 172 | 0 | 1.03 | 0 | 172
L_MARSFO1G3Y | 0 | 7033 | 3 | SOUTH | YES | 22 | 0 | 36 | 0 | 1 | 0 | 22
L_MARSFO1G2Y | 0 | 7032 | 2 | SOUTH | YES | 16 | 0 | 35 | 0 | 1 | 0 | 16
L_MARSFO1G1Y | 0 | 7031 | 1 | SOUTH | YES | 22 | 0 | 36 | 0 | 1 | 0 | 22
L_MARBFA1_2Y | 0 | 7029 | 2 | SOUTH | YES | 13 | 0 | 18 |  | 1 | 0 | 13
L_MARBFA1_1Y | 0 | 7028 | 1 | SOUTH | YES | 0 | 0 | 18 |  | 1 | 0 | 0
VAL_1 | 0 | 8506 | 1 | SOUTH | YES | 25 | 0 | 25 | 0 | 1.005 | 0 | 25
SI_RAY10 | 0 | 5935 | 10 | SOUTH | YES | 47 | 10 | 47 |  | 1.025 | 0 | 47
SI_RAY5 | 0 | 5934 | 5 | SOUTH | YES | 10 | 10 | 15 | 0 | 1.025 | 0 | 10
SI_RAY6 | 0 | 5933 | 6 | SOUTH | YES | 19 | 10 | 19 | 0 | 1.025 | 0 | 19
SI_RAY9 | 0 | 5932 | 9 | SOUTH | YES | 38 | 32 | 38 | 0 | 1.025 | 0 | 38
SANMIGUELGEN | 0 | 5903 | 1 | SOUTH | YES | 396 | 180 | 396 | 0 | 1.033
FALCONHYDRO3 | 0 | 5729 | 3 | SOUTH | YES | 2.8 | 0 | 11 | 0 | 1.02 | 0 | 2.8
FALCONHYDRO2 | 0 | 5728 | 2 | SOUTH | YES | 3 | 0 | 12 | 0 | 1.02 | 0 | 3
AVR1_CT2 | 0 | 5478 | 1 | SOUTH | YES | 145 | 90 | 145 | 0 | 1.0232 | 0 | 145
AVR1_ST1 | 0 | 5477 | 1 | SOUTH | YES | 164 | 138 | 164 | 0 | 1.0232 | 0 | 164
AVR1_CT1 | 0 | 5476 | 1 | SOUTH | YES | 150 | 90 | 150 | 0 | 1.0232 | 0 | 150
WBT4 | 0 | 5439 | 4 | SOUTH | YES | 151 | 40 | 151 | 0 | 1.01 | 0 | 151
WBT3 | 0 | 5438 | 3 | SOUTH | YES | 96 | 25 | 96 | 0 | 1.01 | 0 | 96
WBT2 | 0 | 5437 | 2 | SOUTH | YES | 80 | 25 | 80 | 0 | 1.01 | 0 | 80
WBT1 | 0 | 5436 | 1 | SOUTH | YES | 25.5 | 20 | 51 | 0 | 1.01 | 0 | 25.5
JKS1 | 0 | 5401 | 1 | SOUTH | YES | 560 | 100 | 560 | 0 | 1.0222
OWS2 | 0 | 5397 | 2 | SOUTH | YES | 379 | 80 | 379 | 0 | 1.027 | 0 | 379
OWS1 | 0 | 5396 | 1 | SOUTH | YES | 417 | 80 | 417 | 0 | 1.027 | 0 | 417
FALFURRI | 0 | 88508 | 1 | SOUTH | YES | 0 | 0 | 0 | 0 | 1.01 | 0 | 0
LCPCT4 | 0 | 5269 | 4 | SOUTH | YES | 45 | 23.1 | 45 | 0 | 1.0249 | 0 | 45
LCPCT3 | 0 | 5268 | 3 | SOUTH | YES | 44 | 23.1 | 44 | 0 | 1.0249 | 0 | 44
LCPCT2 | 0 | 5267 | 2 | SOUTH | YES | 46 | 23.1 | 46 | 0 | 1.0249 | 0 | 46
LCPCT1 | 0 | 5266 | 1 | SOUTH | YES | 45 | 23.1 | 45 | 0 | 1.0249 | 0 | 45
LCP4 | 0 | 5265 | 4 | SOUTH | YES | 95 | 25 | 95 | 0 | 1.0249 | 0 | 95
LCP3 | 0 | 5264 | 3 | SOUTH | YES | 58 | 20 | 58 | 0 | 1.0249 | 0 | 58
JTD2 | 0 | 5112 | 2 | SOUTH | YES | 406 | 80 | 406 | 0 | 1.0215
JTD1 | 0 | 5111 | 1 | SOUTH | YES | 403 | 80 | 403 | 0 | 1.0215
VHB3 | 0 | 5028 | 3 | SOUTH | YES | 397 | 60 | 397 | 0 | 1.0233 | 0 | 397
VHB2 | 0 | 5027 | 2 | SOUTH | YES | 220 | 40 | 220 | 0 | 1.0233 | 0 | 220
VHB1 | 0 | 5026 | 1 | SOUTH | YES | 206 | 40 | 206 | 0 | 1.0233 | 0 | 206
HECN3 | 0 | 8983 | 3 | SOUTH | YES | 169 | 0 | 169 | 0 | 1.0304 | 0 | 169
HECN2 | 0 | 8982 | 2 | SOUTH | YES | 148 | 0 | 148 | 0 | 1.0304 | 0 | 148
HECN1 | 0 | 8981 | 1 | SOUTH | YES | 148 | 0 | 148 | 0 | 1.0304 | 0 | 148
MVGN#3 | 0 | 8938 | 3 | SOUTH | YES | 257 | 0 | 257 | 0 | 1.0304 | 0 | 257
MVGN#2 | 0 | 8937 | 2 | SOUTH | YES | 205 | 0 | 205 | 0 | 1.0304 | 0 | 205
MVGN#1 | 0 | 8936 | 1 | SOUTH | YES | 210 | 0 | 210 | 0 | 1.0304 | 0 | 210
SLURR | 0 | 88241 | DC | SOUTH | YES | 0 | -150 | 150 |  | 1.03
FGNTS101 | 0 | 8934 | 2 | SOUTH | YES | 146 | 0 | 146 | 0 | 1.03 | 0 | 146
FGNTS001 | 0 | 8933 | 1 | SOUTH | YES | 142 | 0 | 142 | 0 | 1.03 | 0 | 142
CNOPGT2 | 0 | 8561 | 2 | SOUTH | YES | 165 | 0 | 165 | 0 | 1.03 | 0 | 165
STARCO_1 | 0 | 8511 | 1 | SOUTH | YES | 38 | 0 | 38 | 0 | 1.024 | 0 | 38
COSW_1 | 0 | 8456 | 1 | SOUTH | YES | 20 | 0 | 20 | 0 | 1.027 | 0 | 20
CEL_B_1 | 0 | 8517 | 1 | SOUTH | YES | 29 | 0 | 29 | 0 | 1.02 | 0 | 29
MILHWYS | 0 | 80003 | F | SOUTH | YES | 0 | 0 | 0 | 0 | 1.0168 | 0 | 0
KOCHREF2 | 0 | 8461 | 1 | SOUTH | YES | 38 | 0 | 38 | 0 | 1.014 | 0 | 38
DAV_2 | 0 | 8460 | 2 | SOUTH | YES | 340 | 50 | 340 | 0 | 1.0223 | 0 | 340
DAV_1 | 0 | 8459 | 1 | SOUTH | YES | 339 | 50 | 339 | 0 | 1.0223 | 0 | 339
COSW_2 | 0 | 8457 | 2 | SOUTH | YES | 14 | 0 | 14 | 0 | 1.027 | 0 | 14
CNOPST1 | 0 | 8562 | 3 | SOUTH | YES | 153 | 0 | 153 | 0 | 1.03 | 0 | 153
CNOPGT1 | 0 | 8560 | 1 | SOUTH | YES | 164 | 0 | 164 | 0 | 1.03 | 0 | 164
ZAPATA | 0 | 88299 | 1 | SOUTH | YES | 0 | 0 | 0 | 0 | 1.024 | 0 | 0
L_WIRTZ_1G2Y | 0.001 | 7036 | 2 | SOUTH | YES | 18 | 0 | 30 |  | 1 | 0.018 | 18
L_WIRTZ_1G1Y | 0.001 | 7035 | 1 | SOUTH | YES | 0 | 0 | 29 |  | 1 | 0 | 0
L_INKSDA1_1Y | 0.001 | 7026 | 1 | SOUTH | YES | 10 | 0 | 14 |  | 1 | 0.01 | 10
L_BUCHAN1_3Y | 0.001 | 7024 | 3 | SOUTH | YES | 11 | 0 | 15 |  | 1 | 0.011 | 11
L_BUCHAN1_2Y | 0.001 | 7023 | 2 | SOUTH | YES | 0 | 0 | 18 |  | 1 | 0 | 0
L_BUCHAN1_1Y | 0.001 | 7022 | 1 | SOUTH | YES | 14 | 0 | 18 |  | 1 | 0.014 | 14
L_FERGUS1_1Y | 0.001 | 7000 | 1 | SOUTH | YES | 399 | 65 | 421 | 0 | 1.015 | 0.399 | 399
PEARSALLGEN3 | 0.001 | 5892 | 1 | SOUTH | YES | 6.2 | 6 | 23 | 0 | 1.01 | 0.0062 | 6.2
PEARSALLGEN2 | 0.001 | 5891 | 1 | SOUTH | YES | 6.2 | 6 | 24 | 0 | 1.01 | 0.0062 | 6.2
PEARSALLGEN1 | 0.001 | 5890 | 1 | SOUTH | YES | 6.2 | 6 | 24 | 0 | 1.01 | 0.0062 | 6.2
CIDINDUS | 0.001 | 86105 | 1 | SOUTH | YES | 0 | -500 | 500 | 0 | 1.01
LAR | 0.001 | 80012 | F | SOUTH | YES | 0 | 0 | 0 | 0 | 1.023 | 0 | 0
LAR_3 | 0.001 | 8288 | 3 | SOUTH | YES | 78.8 | 25 | 105 |  | 1.023 | 0.0788 | 78.8
LAR_2 | 0.001 | 8287 | 2 | SOUTH | YES | 9 | 9 | 32 |  | 1.023 | 0.009 | 9
LAR_1 | 0.001 | 8285 | 1 | SOUTH | YES | 16 | 9 | 32 | 0 | 1.038 | 0.016 | 16
EPLVT1 | 0.005 | 80010 | F | SOUTH | YES | 0 | 0 | 0 | 0 | 1.0376 | 0 | 0
ELPS | 0.006 | 8262 | 1 | SOUTH | YES | 6 | 6 | 6 | 0 | 1.039 | 0.036 | 6
AMISTADHDRO2 | 0.008 | 8033 | 2 | SOUTH | YES | 13 | 13 | 25 | 0 | 1.035 | 0.104 | 13
AMISTADHDRO1 | 0.008 | 8032 | 1 | SOUTH | YES | 16.5 | 13 | 33 | 0 | 1.035 | 0.132 | 16.5
HAMILTON | 0.008 | 88253 | 1 | SOUTH | YES | 0 | 0 | 0 | 0 | 1.04 | 0 | 0
OKLAUN1G | 0.016 | 6752 | 1 | WEST | YES | 629 | 175 | 629 | 0 | 1.035
OKLA7A | 0.016 | 6100 | 1 | WEST | YES | 50 | -220 | 220 | 0 | 1.035 | 0.8 | 50
MESQUITW_2G | 0.018 | 1438 | 1 | WEST | YES | 23.6 | 0 | 236 |  | 1.01 | 0.4248 | 23.6
MESQUITW_1G | 0.018 | 1437 | 1 | WEST | YES | 40 | 0 | 400 | 0 | 1.023 | 0.72 | 40
SWETWATR_4G | 0.018 | 1419 | 4 | WEST | YES | 61 | 36 | 61 | 0 | 1.039 | 1.098 | 61
SWETWATR_3G | 0.018 | 1418 | 3 | WEST | YES | 68 | 36 | 68 | 0 | 1.039 | 1.224 | 68
SWETWATR_2G | 0.018 | 1417 | 2 | WEST | YES | 72 | 36 | 72 | 0 | 1.039 | 1.296 | 72
SWETWATR_1G | 0.018 | 1416 | 1 | WEST | YES | 30 | 18 | 30 | 0 | 1.039 | 0.54 | 30
ROSCOEWI_5 | 0.021 | 1057 | 1 | WEST | YES | 12.6 | 0 | 126.5 |  | 0.99 | 0.2646 | 12.6
ROSCOEW_5 | 0.021 | 1049 | 1 | WEST | YES | 20.9 | 0 | 209 |  | 0.99 | 0.4389 | 20.9
FRNDDRCS | 0.023 | 60202 | SC | WEST | YES | 0 | 0 | 0 | 0 | 1.0259 | 0 | 0
LONGSHORT_5 | 0.025 | 1058 | 1 | NORTH | YES | 15 | 0 | 149 |  | 0.95 | 0.375 | 15
L_DIVIDE1_1N | 0.025 | 76091 | 1 | WEST | YES | 26.5 | 0 | 375 | 0 | 1 | 0.6625 | 26.5
L_GASCCR1_1N | 0.025 | 76031 | 1 | WEST | YES | 15 | 0 | 150 | 0 | 1 | 0.375 | 15
DSKY1 | 0.025 | 60018 | 1 | WEST | YES | 12.6 | 0 | 84 | 0 | 1.032 | 0.315 | 12.6
ORNNWP1 | 0.025 | 60017 | 1 | WEST | YES | 12 | 0 | 80 |  | 1.027 | 0.3 | 12
DSKY2 | 0.025 | 60000 | 1 | WEST | YES | 11.5 | 0 | 76.5 |  | 1.039 | 0.2875 | 11.5
CALENG3G_3G | 0.026 | 1047 | 3 | WEST | YES | 69 | 27 | 69 | 0 | 1.017 | 1.794 | 69
CALENG2G_2G | 0.026 | 1046 | 2 | WEST | YES | 74 | 27 | 74 | 0 | 1.017 | 1.924 | 74
SWMESA | 0.026 | 6016 | 1 | WEST | YES | 11.2 | 0 | 75 |  | 1.03 | 0.2912 | 11.2
CALENG1G_1G | 0.026 | 1045 | 1 | WEST | YES | 73 | 27 | 73 | 0 | 1.017 | 1.898 | 73
TNWDWRDU2_8 | 0.026 | 38332 | 1 | WEST | YES | 12 | 0 | 80 |  | 1.0232 | 0.312 | 12
TIEHVSG_2G | 0.026 | 11025 | 1 | WEST | YES | 211 | 63 | 211 | 0 | 1.017 | 5.486 | 211
TIEHVCG_4G | 0.026 | 11024 | 1 | WEST | YES | 149 | 103 | 149 | 0 | 1.017 | 3.874 | 149
TIEHVCG_3G | 0.026 | 11023 | 1 | WEST | YES | 132 | 103 | 132 | 0 | 1.017 | 3.432 | 132
TIEHVCG_2G | 0.026 | 11022 | 1 | WEST | YES | 132 | 103 | 132 | 0 | 1.017 | 3.432 | 132
TIEHVCG_1G | 0.026 | 11021 | 1 | WEST | YES | 145 | 103 | 145 | 0 | 1.017 | 3.77 | 145
TIEHVSG_1G | 0.026 | 11020 | 1 | WEST | YES | 211 | 63 | 211 | 0 | 1.017 | 5.486 | 211
NAV6ST | 0.026 | 11014 | 1 | WEST | YES | 115 | 40 | 115 | 0 | 1.017 | 2.99 | 115
NAV5CT | 0.026 | 11013 | 1 | WEST | YES | 80 | 18 | 80 | 0 | 1.017 | 2.08 | 80
NAV4CT | 0.026 | 11012 | 1 | WEST | YES | 80 | 18 | 80 | 0 | 1.017 | 2.08 | 80
NAV3ST | 0.026 | 11011 | 1 | WEST | YES | 115 | 40 | 115 | 0 | 1.017 | 2.99 | 115
NAV2CT | 0.026 | 11009 | 1 | WEST | YES | 80 | 18 | 80 | 0 | 1.017 | 2.08 | 80
NAV1CT | 0.026 | 11001 | 1 | WEST | YES | 80 | 18 | 80 | 0 | 1.017 | 2.08 | 80
L_SWEETW1_4N | 0.026 | 71060 | 1 | WEST | YES | 15.7 | 0 | 105 | 0 | 1 | 0.4082 | 15.7
L_SWEETW1_3N | 0.026 | 71059 | 1 | WEST | YES | 17.8 | 0 | 119 | 0 | 1 | 0.4628 | 17.8
L_SWEETW1_2N | 0.026 | 71057 | 1 | WEST | YES | 20.3 | 0 | 135 | 0 | 1 | 0.5278 | 20.3
L_SWEETW1_1N | 0.026 | 71054 | 1 | WEST | YES | 16.1 | 0 | 107.5 | 0 | 1 | 0.4186 | 16.1
L_BITTCR1_1N | 0.026 | 71051 | 1 | WEST | YES | 5.6 | 0 | 37.5 |  | 1.01 | 0.1456 | 5.6
RIO_DRCS | 0.026 | 60201 | SC | WEST | YES | 0 | 0 | 0 | 0 | 1.04 | 0 | 0
KM NWP | 0.026 | 60019 | 1 | WEST | YES | 12 | 0 | 80 |  | 1.03 | 0.312 | 12
WDWDU1 | 0.026 | 60016 | 1 | WEST | YES | 12 | 0 | 80 |  | 1.033 | 0.312 | 12
KM SWP | 0.026 | 60007 | 1 | WEST | YES | 12 | 0 | 80 |  | 1.03 | 0.312 | 12
KM SEP | 0.026 | 60005 | 1 | WEST | YES | 6 | 0 | 40 |  | 1.035 | 0.156 | 6
KM NEP | 0.026 | 60003 | 1 | WEST | YES | 12 | 0 | 80 |  | 1.03 | 0.312 | 12
PB6GEN_7G | 0.027 | 1008 | 6 | WEST | YES | 515 | 130 | 515 | 0 | 1.022 | 13.905 | 515
PB5GEN_6G | 0.027 | 1007 | 5 | WEST | YES | 115 | 40 | 115 | 0 | 1.022 | 3.105 | 115
PBCTEGE_5G | 0.027 | 1006 | E | WEST | YES | 65 | 65 | 68 | 0 | 1.022 | 1.755 | 65
PBCTDGE_4G | 0.027 | 1005 | D | WEST | YES | 65 | 65 | 65 | 0 | 1.022 | 1.755 | 65
PBCTCGE_3G | 0.027 | 1004 | C | WEST | YES | 62 | 62 | 66 | 0 | 1.022 | 1.674 | 62
PBCTBGE_2G | 0.027 | 1003 | B | WEST | YES | 65 | 65 | 66 | 0 | 1.022 | 1.755 | 65
PBCTAGE_1G | 0.027 | 1002 | A | WEST | YES | 64 | 64 | 65 | 0 | 1.022 | 1.728 | 64
L_DELAWA1_1Y | 0.028 | 7038 | 2 | WEST | YES | 4.5 | 0 | 30 | 0 | 1 | 0.126 | 4.5
L_DELAWA1_1Y | 0.028 | 7038 | 1 | WEST | YES | 5.2 | 0 | 35 | 0 | 1 | 0.1456 | 5.2
MCDDONAL_8 | 0.031 | 1333 | 1 | WEST | YES | 21.4 | 0 | 214.2 | 0 | 1.01 | 0.6634 | 21.4
OCOTILLO_1G | 0.031 | 1328 | 1 | WEST | YES | 5.8 | 0 | 58 |  | 0.99 | 0.1798 | 5.8
STANTONW_8 | 0.031 | 1326 | 1 | WEST | YES | 10.1 | 0 | 100.5 | 0 | 1.01 | 0.3131 | 10.1
HORSH4 | 0.033 | 60072 | 1 | WEST | YES | 17.2 | 0 | 115 | 0 | 1.025 | 0.5676 | 17.2
HORSH3 | 0.033 | 60070 | 1 | WEST | YES | 33.6 | 0 | 224 | 0 | 1.025 | 1.1088 | 33.6
HORSH2 | 0.033 | 60068 | 1 | WEST | YES | 27.6 | 0 | 184 | 0 | 1.025 | 0.9108 | 27.6
HORSH1 | 0.033 | 60066 | 1 | WEST | YES | 33.3 | 0 | 222 | 0 | 1.005 | 1.0989 | 33.3
LOUIS1A | 0.033 | 60063 | 1 | WEST | YES | 25.5 | 0 | 170.2 | 0 | 1.02 | 0.8415 | 25.5
CIRELLO | 0.033 | 60060 | 1 | WEST | YES | 35 | 0 | 233 | 0 | 1 | 1.155 | 35
BUFGGEN | 0.033 | 60058 | 1 | WEST | YES | 18 | 0 | 120 |  | 1 | 0.594 | 18
NWPWRG1_1G | 0.033 | 1350 | 1 | WEST | YES | 3.4 | 0 | 34.3 |  | 1.02 | 0.1122 | 3.4
WESTXWIN_1G | 0.033 | 1349 | 1 | WEST | YES | 0.7 | 0 | 6.6 |  | 1.02 | 0.0231 | 0.7
MRGNFG_6G | 0.034 | 1044 | F | WEST | YES | 66 | 66 | 66 |  | 0.99 | 2.244 | 66
MRGNEG_5G | 0.034 | 1043 | E | WEST | YES | 68 | 68 | 68 |  | 0.99 | 2.312 | 68
MRGNDG_4G | 0.034 | 1042 | D | WEST | YES | 70 | 69 | 70 |  | 0.99 | 2.38 | 70
MRGNCG_3G | 0.034 | 1041 | C | WEST | YES | 70 | 69 | 70 |  | 0.99 | 2.38 | 70
MRGNBG_2G | 0.034 | 1040 | B | WEST | YES | 71 | 70 | 71 |  | 0.99 | 2.414 | 71
MRGNAG_1G | 0.034 | 1039 | A | WEST | YES | 69 | 69 | 69 |  | 0.99 | 2.346 | 69
MORGAN5G_5G | 0.034 | 1037 | 5 | WEST | YES | 137 | 40 | 137 |  | 0.99 | 4.658 | 137
BSP_1 | 0.035 | 1320 | 1 | WEST | YES | 25.8 | 2.9 | 25.8 |  | 1
AIRTRICITY_8 | 0.038 | 1170 | 1 | WEST | YES | 18 | 0 | 180 | 0 | 1.01 | 0.684 | 18
SNYDERW1A | 0.047 | 6637 | 1 | WEST | YES | 6.3 | 0 | 63 | 0 | 1.025 | 0.2961 | 6.3
CALHN_G1 | 0.049 | 60057 | 1 | WEST | YES | 17.1 | 0 | 114 | 0 | 1.042 | 0.8379 | 17.1
SCURRYCW_1G | 0.05 | 1068 | 1 | WEST | YES | 14.1 | 0 | 141 |  | 1.01 | 0.705 | 14.1
AEPWIND_8 | 0.05 | 1354 | 1 | WEST | YES | 15.2 | 0 | 101.2 |  | 1.01 | 0.76 | 15.2
TRENTIPP_8 | 0.05 | 1343 | 1 | WEST | YES | 22.5 | 0 | 150 |  | 1.014 | 1.125 | 22.5
KINDERMG_3G | 0.051 | 1071 | 1 | WEST | YES | 45.7 | 12 | 45.7 | 0 | 1.01
KINDERMG_2G | 0.051 | 1070 | 1 | WEST | YES | 45.7 | 12 | 45.7 | 0 | 1.01
KINDERMG_1G | 0.051 | 1069 | 1 | WEST | YES | 25 | 5 | 25 | 0 | 1.01
CIELOGEN_2G | 0.051 | 1062 | 1 | WEST | YES | 6.1 | 0 | 61 |  | 1 | 0.3111 | 6.1
CIELOGEN_1G | 0.051 | 1061 | 1 | WEST | YES | 9.9 | 0 | 99 |  | 1 | 0.5049 | 9.9
RDCNYNG1 | 0.061 | 36998 | 1 | WEST | YES | 8.4 | 0 | 84 | 0 | 1.01 | 0.5124 | 8.4
WHRLWIND1A | 0.12 | 60081 | 1 | WEST | YES | 6 | 0 | 60 | 0 | 1.03 | 0.72 | 6
WILDHRS11A | 0.141 | 60052 | 1 | WEST | YES | 12.6 | 0 | 126.5 | 0 | 1.005 | 1.7766 | 12.6

## Fu
Generator Sensitivities
Name of Bus | P Sensitivity of Bus | Number of Bus | ID | Area Name of Gen | AGC | Gen MW | Min MW | Max MW | V Sensitivity of Bus | Set Volt
WFCOGEN_1G | -0.091 | 1479 | 1 | WEST | YES | 12 | 12 | 20 | 0 | 1 | -1.092 | 12
WFCOGEN_1G | -0.091 | 1479 | 2 | WEST | YES | 12 | 12 | 20 | 0 | 1 | -1.092 | 12 | HOUSTON | -40.8557
WFCOGEN_2G | -0.091 | 1482 | 1 | WEST | YES | 12 | 12 | 20 | 0 | 1 | -1.092 | 12 | NORTH | -141.1753
WFCOGEN_2G | -0.091 | 1482 | 2 | WEST | YES | 12 | 12 | 17 | 0 | 1 | -1.092 | 12 | SOUTH | -3.026
WCPWRCO_3G | -0.021 | 1455 | 3 | NORTH | YES | 242 | 50 | 242 | 0 | 1.023 | -5.082 | 242 | WEST | 369.9527
WCPWRCO_2G | -0.021 | 1454 | 2 | NORTH | YES | 204 | 50 | 204 | 0 | 1.023 | -4.284 | 204
WCPWRCO_1G | -0.021 | 1453 | 1 | NORTH | YES | 204 | 50 | 204 | 0 | 1.023 | -4.284 | 204
JCKCNTY803 | -0.019 | 582 | 3 | NORTH | YES | 147 | 0 | 147 | 0 | 1.022 | -2.793 | 147 | HOUSTON | 13825.3018
JCKCNTY802 | -0.019 | 581 | 2 | NORTH | YES | 147 | 0 | 147 | 0 | 1.022 | -2.793 | 147 | NORTH | 19200.9004
JCKCNTY801 | -0.019 | 580 | 1 | NORTH | YES | 288 | 0 | 288 | 0 | 1.022 | -5.472 | 288 | SOUTH | 13890.7002
SPENCER_G4 | -0.012 | 923 | 1 | NORTH | YES | 48 | 20 | 61 | 0 | 1.03 | -0.576 | 48 | WEST | 4928.8999
SPENCER_G5 | -0.012 | 924 | 1 | NORTH | YES | 52 | 20 | 64 | 0 | 1.03 | -0.624 | 52
EAGLEMNT_1G | -0.01 | 1861 | MB | NORTH | YES | 0 | 30 | 112 |  | 1.033 | 0 | 0
NTHTEXAS03 | -0.01 | 505 | 3 | NORTH | YES | 15 | 15 | 38 | 0 | 1.015 | -0.15 | 15 | HOUSTON | -0.0029551
EAGLEMNT_2G | -0.01 | 1862 | MB | NORTH | YES | 0 | 40 | 100 |  | 1.033 | 0 | 0 | NORTH | -0.0073525
NTHTEXAS02 | -0.01 | 504 | 2 | NORTH | YES | 5 | 5 | 18 | 0 | 1.015 | -0.05 | 5 | SOUTH | -0.00021784
NTHTEXAS01 | -0.01 | 503 | 1 | NORTH | YES | 5 | 5 | 18 | 0 | 1.015 | -0.05 | 5 | WEST | 0.075058
EAGLEMNT_3G | -0.01 | 1863 | MB | NORTH | YES | 0 | 50 | 378 |  | 1.033 | 0 | 0
KMICHICT2_G | -0.009 | 11692 | 2 | NORTH | YES | 144 | 80 | 144 | 0 | 1.029 | -1.296 | 144
DENISNDM | -0.009 | 6948 | 2 | NORTH | YES | 40 | 5 | 40 | 0 | 1.015 | -0.36 | 40 | N to H | -0.0043974
VALLLEY_1G | -0.009 | 1687 | 1 | NORTH | YES | 140 | 15 | 175 | 0 | 1.036 | -1.26 | 140 | N to S | -0.0071347
KMICHICT4_G | -0.009 | 11694 | 4 | NORTH | YES | 136 | 80 | 136 | 0 | 1.029 | -1.224 | 136 | W to N | 0.08241
KMICHICT1_G | -0.009 | 11691 | 1 | NORTH | YES | 142 | 80 | 142 | 0 | 1.029 | -1.278 | 142 |  | 0.0071347
KMICHICT5_G | -0.009 | 11695 | 5 | NORTH | YES | 138 | 80 | 138 | 0 | 1.029 | -1.242 | 138 |  | -0.08241
VALLEY_2G | -0.009 | 1688 | 2 | NORTH | YES | 527 | 90 | 527 | 0 | 1.036 | -4.743 | 527
COLLIN_1G | -0.009 | 2371 | MB | NORTH | YES | 0 | 40 | 138 |  | 1.022 | 0 | 0
DENISNDM | -0.009 | 6948 | 1 | NORTH | YES | 40 | 5 | 40 | 0 | 1.015 | -0.36 | 40
KMICHIST3_G | -0.009 | 11693 | 3 | NORTH | YES | 310 | 60 | 310 | 0 | 1.029 | -2.79 | 310
KMICHIST6_G | -0.009 | 11696 | 6 | NORTH | YES | 303 | 60 | 303 | 0 | 1.029 | -2.727 | 303
VALLEY_3G | -0.009 | 1689 | 3 | NORTH | YES | 186.2 | 25 | 354 | 0 | 1.015 | -1.6758 | 186.2
FPLEFR1B_G | -0.008 | 12412 | 2 | NORTH | YES | 157 | 72 | 157 | 0 | 1 | -1.256 | 157
FPLEFR2B_G | -0.008 | 12422 | 2 | NORTH | YES | 160 | 72 | 160 | 0 | 1 | -1.28 | 160
DCEAST | -0.008 | 5925 | 1 | NORTH | YES | 400.3 | -600 | 600 | 0 | 1.025 | -3.2024 | 400.3
FPLEFR1A_G | -0.008 | 12411 | 1 | NORTH | YES | 170 | 72 | 170 | 0 | 1 | -1.36 | 170
LAMARPWR_5G | -0.008 | 1682 | 5 | NORTH | YES | 163 | 67.7 | 163 | 0 | 1.031 | -1.304 | 163
PEC_1G | -0.008 | 1675 | 1 | NORTH | YES | 80 | 35 | 80 | 0 | 1.022 | -0.64 | 80
GRHAMSES_1G | -0.008 | 1433 | 1 | WEST | YES | 242 | 60 | 242 | 0 | 1.038 | -1.936 | 242
LAMARPWR_4G | -0.008 | 1681 | 4 | NORTH | YES | 164 | 67.7 | 164 | 0 | 1.031 | -1.312 | 164
NTHLK2_G | -0.008 | 2382 | 2 | NORTH | YES | 0 | 35 | 181 |  | 1.029 | 0 | 0
LAMARPWR_1G | -0.008 | 1678 | 1 | NORTH | YES | 154 | 67.7 | 154 | 0 | 1.031 | -1.232 | 154
NEWMAN_G5 | -0.008 | 837 | 1 | NORTH | YES | 0 | 15 | 37 |  | 1.01 | 0 | 0
MOSES_1G | -0.008 | 1701 | 1 | NORTH | YES | 560 | 175 | 560 | 0 | 1.031
FPLEFR2C_G | -0.008 | 12423 | 3 | NORTH | YES | 162 | 72 | 162 | 0 | 1 | -1.296 | 162
STEAM2 | -0.008 | 949 | 1 | NORTH | YES | 26 | 8 | 26 | 0 | 0.99 | -0.208 | 26
HANDLEY_4G | -0.008 | 1948 | 4 | NORTH | YES | 217.5 | 150 | 435 | 0 | 1.022 | -1.74 | 217.5
NTHLK3_G | -0.008 | 2383 | 3 | NORTH | YES | 247.4 | 50 | 329 | 0 | 1.029 | -1.9792 | 247.4
HANDLEY_3G | -0.008 | 1947 | 3 | NORTH | YES | 353.4 | 100 | 392 | 0 | 1.03 | -2.8272 | 353.4
OLINGER_G4 | -0.008 | 845 | 1 | NORTH | YES | 59.1 | 0 | 76 | 0 | 1.03 | -0.4728 | 59.1
LAMARPWR_3G | -0.008 | 1680 | 3 | NORTH | YES | 199 | 129.1 | 199 | 0 | 1.031 | -1.592 | 199
PEC_3G | -0.008 | 1677 | 3 | NORTH | YES | 91 | 35 | 91 | 0 | 1.022 | -0.728 | 91
HANDLEY_2G | -0.008 | 1946 | MB | NORTH | YES | 0 | 30 | 68 |  | 1.003 | 0 | 0
FPLEFR1S_G | -0.008 | 12414 | 4 | NORTH | YES | 414 | 191 | 414 | 0 | 1 | -3.312 | 414
LAMARPWR_6G | -0.008 | 1683 | 6 | NORTH | YES | 199 | 129.1 | 199 | 0 | 1.031 | -1.592 | 199
FPLEFR1C_G | -0.008 | 12413 | 3 | NORTH | YES | 159 | 72 | 159 | 0 | 1 | -1.272 | 159
OLINGER_G3 | -0.008 | 844 | 1 | NORTH | YES | 118.3 | 45 | 148 | 0 | 1.03 | -0.9464 | 118.3
STEAM3 | -0.008 | 950 | 1 | NORTH | YES | 41 | 13 | 41 | 0 | 1.02 | -0.328 | 41
OLINGER_G1 | -0.008 | 842 | 1 | NORTH | YES | 63.1 | 20 | 80 | 0 | 1.03 | -0.5048 | 63.1
HANDLEY_1G | -0.008 | 1945 | MB | NORTH | YES | 0 | 25 | 36 |  | 1.003 | 0 | 0
BARTNWND_1G | -0.008 | 1600 | 1 | WEST | YES | 12 | 0 | 120 | 0 | 1.022 | -0.096 | 12
OLINGER_G2 | -0.008 | 843 | 1 | NORTH | YES | 86.7 | 25 | 105 | 0 | 1.03 | -0.6936 | 86.7
LAMARPWR_2G | -0.008 | 1679 | 2 | NORTH | YES | 155 | 67.7 | 155 | 0 | 1.031 | -1.24 | 155
FPLEFR2S_G | -0.008 | 12424 | 4 | NORTH | YES | 412 | 191 | 412 | 0 | 1 | -3.296 | 412
NTHLK1_G | -0.008 | 2381 | 1 | NORTH | YES | 0 | 35 | 156 |  | 1.029 | 0 | 0
LKHB2_G | -0.008 | 2452 | 2 | NORTH | YES | 514 | 80 | 514 | 0 | 1.029 | -4.112 | 514
MOSES_3G | -0.008 | 1703 | 3 | NORTH | YES | 808 | 463 | 808 | 0 | 1.031
HANDLEY_5G | -0.008 | 1949 | 5 | NORTH | YES | 0 | 150 | 435 |  | 1.03 | 0 | 0
MOSES_2G | -0.008 | 1702 | 2 | NORTH | YES | 579 | 175 | 579 | 0 | 1.031
PEC_2G | -0.008 | 1676 | 2 | NORTH | YES | 84 | 35 | 84 | 0 | 1.022 | -0.672 | 84
STEAM1 | -0.008 | 948 | 1 | NORTH | YES | 0 | 12 | 20 |  | 1.02 | 0 | 0
LKHB1_G | -0.008 | 2451 | 1 | NORTH | YES | 0 | 80 | 391 |  | 1.029 | 0 | 0
FPLEFR2A_G | -0.008 | 12421 | 1 | NORTH | YES | 170 | 72 | 170 | 0 | 1 | -1.36 | 170
CHAMPION_1G | -0.007 | 3348 | MB | NORTH | YES | 0 | 42 | 42 |  | 1 | 0 | 0
MTCK7_G | -0.007 | 2414 | 7 | NORTH | YES | 0 | 30 | 114 |  | 1.029 | 0 | 0
TGATEWAY_1G | -0.007 | 13116 | 1 | NORTH | YES | 149 | 30 | 149 | 0 | 1.035 | -1.043 | 149
TGATEWAY_2G | -0.007 | 13117 | 2 | NORTH | YES | 128 | 30 | 128 | 0 | 1.035 | -0.896 | 128
STRYKER_2G | -0.007 | 3108 | 2 | NORTH | YES | 484 | 75 | 484 | 0 | 1.029 | -3.388 | 484
MTCK6_G | -0.007 | 2413 | 6 | NORTH | YES | 0 | 30 | 118 |  | 1.029 | 0 | 0
MARTLAKE_3G | -0.007 | 3099 | 3 | NORTH | YES | 804 | 500 | 804 | 0 | 1.031
TGATEWAY_3G | -0.007 | 13118 | 3 | NORTH | YES | 146 | 30 | 146 | 0 | 1.035 | -1.022 | 146
TGATEWAY_4G | -0.007 | 13119 | 4 | NORTH | YES | 399 | 65 | 399 | 0 | 1.035 | -2.793 | 399
STRYKER_1G | -0.007 | 3107 | 1 | NORTH | YES | 140.5 | 45 | 182 | 0 | 1.029 | -0.9835 | 140.5
MTCK3_G | -0.007 | 2419 | MB | NORTH | YES | 0 | 10 | 63 |  | 0.9667 | 0 | 0
MDLTHELP_1G | -0.007 | 1941 | 1 | NORTH | YES | 215 | 74 | 215 | 0 | 1.02 | -1.505 | 215
ENNSTRAC_2G | -0.007 | 12323 | 2 | NORTH | YES | 116 | 100 | 116 | 0 | 1.043 | -0.812 | 116
ENNSTRAC_1G | -0.007 | 12322 | 1 | NORTH | YES | 196 | 130 | 196 | 0 | 1.043 | -1.372 | 196
TRINIDAD_6G | -0.007 | 3126 | 1 | NORTH | YES | 226 | 46 | 226 | 0 | 1 | -1.582 | 226
MTCK8_G | -0.007 | 2417 | 8 | NORTH | YES | 477 | 60 | 556 | 0 | 1.029 | -3.339 | 477
MARTLAKE_2G | -0.007 | 3098 | 2 | NORTH | YES | 795 | 461 | 795 | 0 | 1.031
MDLTHELP_5G | -0.007 | 1937 | 5 | NORTH | YES | 225 | 74 | 225 | 0 | 1.02 | -1.575 | 225
MDLTHELP_6G | -0.007 | 1938 | 6 | NORTH | YES | 229 | 74 | 229 | 0 | 1.02 | -1.603 | 229
MDLTHELP_2G | -0.007 | 1942 | 2 | NORTH | YES | 215 | 74 | 215 | 0 | 1.02 | -1.505 | 215
MTCK2_G | -0.007 | 2418 | 2 | NORTH | YES | 0 | 10 | 23 |  | 0.9667 | 0 | 0
MARTLAKE_1G | -0.007 | 3097 | 1 | NORTH | YES | 799 | 500 | 799 | 0 | 1.031
CALFREST_1G | -0.006 | 13131 | 1 | NORTH | YES | 152 | 40 | 152 | 0 | 1.035 | -0.912 | 152
MRSSHPRD01 | -0.006 | 345 | 2 | WEST | YES | 12 | 0 | 12 |  | 1.03 | -0.072 | 12
CALFREST_4G | -0.006 | 13134 | 4 | NORTH | YES | 156 | 40 | 156 | 0 | 1.035 | -0.936 | 156
BBRN_1G | -0.006 | 3381 | 1 | NORTH | YES | 597 | 225 | 597 | 0 | 1.0345
MRSSHPRD | -0.006 | 344 | 1 | WEST | YES | 12 | 0 | 12 |  | 1.03 | -0.072 | 12
CALFREST_5G | -0.006 | 13135 | 5 | NORTH | YES | 157 | 57 | 157 | 0 | 1.035 | -0.942 | 157
CALFREST_6G | -0.006 | 13136 | 6 | NORTH | YES | 176 | 40 | 176 | 0 | 1.035 | -1.056 | 176
CALFREST_3G | -0.006 | 13133 | 3 | NORTH | YES | 174 | 40 | 174 | 0 | 1.035 | -1.044 | 174
MDLTHELP_4G | -0.006 | 1944 | 4 | NORTH | YES | 214 | 74 | 214 | 0 | 1.02 | -1.284 | 214
CALFREST_2G | -0.006 | 13132 | 2 | NORTH | YES | 155 | 57 | 155 | 0 | 1.035 | -0.93 | 155
MDLTHELP_3G | -0.006 | 1943 | 3 | NORTH | YES | 215 | 74 | 215 | 0 | 1.02 | -1.29 | 215
BBRN_2G | -0.006 | 3382 | 2 | NORTH | YES | 610 | 225 | 610 | 0 | 1.0345
GRHAMSES_2G | -0.006 | 1432 | 2 | WEST | YES | 369 | 90 | 369 |  | 1.023 | -2.214 | 369
LEG_2___2 | -0.005 | 48722 | 2 | NORTH | YES | 853 | 357 | 853 | 0 | 1.0348
TNTNPONE_18 | -0.005 | 39960 | 1 | NORTH | YES | 152 | 30 | 152 |  | 1.04
LEG_1___1 | -0.005 | 48721 | 1 | NORTH | YES | 836 | 357 | 836 | 0 | 1.0348
DECRDOVA_1G | -0.005 | 1889 | 1 | NORTH | YES | 779 | 255 | 779 | 0 | 1.022 | -3.895 | 779
TNTNPONE_28 | -0.005 | 39970 | 1 | NORTH | YES | 154 | 30 | 154 |  | 1.04
JNSNCNTY802 | -0.005 | 367 | 2 | NORTH | YES | 90 | 20 | 90 | 0 | 1.02 | -0.45 | 90
JNSNCNTY802 | -0.005 | 366 | 1 | NORTH | YES | 168 | 20 | 168 | 0 | 1.02 | -0.84 | 168
TAMUGEN1 | -0.004 | 32798 | 1 | NORTH | YES | 32 | 0 | 32 |  | 1.02 | -0.128 | 32
WLFHOLW_1G | -0.004 | 1877 | 1 | NORTH | YES | 216 | 89.3 | 216 | 0 | 1.029 | -0.864 | 216
ATKINS3 | -0.004 | 32886 | MB | NORTH | YES | 0 | 5 | 12 |  | 1 | 0 | 0
WLFHOLW_2G | -0.004 | 1878 | 2 | NORTH | YES | 219 | 105 | 219 | 0 | 1.029 | -0.876 | 219
ATKINS5 | -0.004 | 32891 | MB | NORTH | YES | 0 | 5 | 25 |  | 1.031 | 0 | 0
ATKINS7 | -0.004 | 32888 | 1 | NORTH | YES | 0 | 4 | 17 |  | 1.028 | 0 | 0
ATKINS4 | -0.004 | 32890 | MB | NORTH | YES | 0 | 5 | 22 |  | 1.031 | 0 | 0
DANSBY14 | -0.004 | 32892 | 1 | NORTH | YES | 81 | 25 | 108 | 0 | 1.035 | -0.324 | 81
ATKINS6 | -0.004 | 32887 | MB | NORTH | YES | 0 | 12 | 51 |  | 1.028 | 0 | 0
BOSQUESW501 | -0.004 | 247 | 2 | NORTH | YES | 151 | 0 | 151 | 0 | 1.03 | -0.604 | 151
FTR_GT1_5105 | -0.004 | 48671 | 1 | NORTH | YES | 156 | 0 | 156 | 0 | 1.0319 | -0.624 | 156
RWMILLER04 | -0.004 | 335 | 4 | NORTH | YES | 102 | 0 | 102 | 0 | 1.04 | -0.408 | 102
FTR_CN4_5095 | -0.004 | 48674 | 4 | NORTH | YES | 380 | 0 | 380 | 0 | 1.0319 | -1.52 | 380
WHITNYDM01 | -0.004 | 244 | 1 | NORTH | YES | 15 | 0 | 15 | 0 | 1.035 | -0.06 | 15
FTR_GT3_5085 | -0.004 | 48673 | 3 | NORTH | YES | 158 | 0 | 158 | 0 | 1.0319 | -0.632 | 158
FTR_GT2_5110 | -0.004 | 48672 | 2 | NORTH | YES | 159 | 0 | 159 | 0 | 1.0319 | -0.636 | 159
WLFHOLW_3G | -0.004 | 1879 | 3 | NORTH | YES | 268 | 89.3 | 268 | 0 | 1.029 | -1.072 | 268
DANSBY2 | -0.004 | 32884 | 1 | NORTH | YES | 46 | 2 | 46 | 0 | 1.015 | -0.184 | 46
DECRDOVA_2G | -0.004 | 1892 | A | NORTH | YES | 65 | 65 | 71 | 0 | 1.029 | -0.26 | 65
RWMILLER05 | -0.004 | 336 | 5 | NORTH | YES | 101 | 0 | 101 | 0 | 1.04 | -0.404 | 101
RWMILLER03 | -0.004 | 334 | 3 | NORTH | YES | 156 | 65 | 208 | 0 | 1.04 | -0.624 | 156
LAKE_CRK1_G | -0.004 | 3416 | 1 | NORTH | YES | 35.4 | 33 | 75 | 0 | 1.043 | -0.1416 | 35.4
DECRDOVA_4G | -0.004 | 1894 | C | NORTH | YES | 65 | 65 | 70 | 0 | 1.029 | -0.26 | 65
THOUSE_1G | -0.004 | 3403 | 1 | NORTH | YES | 563 | 200 | 563 | 0 | 1.026 | -2.252 | 563
DECRDOVA_3G | -0.004 | 1893 | B | NORTH | YES | 65 | 65 | 70 | 0 | 1.029 | -0.26 | 65
WHITNYDM02 | -0.004 | 245 | 2 | NORTH | YES | 15 | 0 | 15 | 0 | 1.035 | -0.06 | 15
COMCHEPK_1G | -0.004 | 1898 | 1 | NORTH | YES | 1164 | 1150 | 1164 | 0 | 1.031
COMCHEPK_2G | -0.004 | 1899 | 2 | NORTH | YES | 1164 | 1128 | 1164 | 0 | 1.031
RWMILLER01 | -0.004 | 332 | 1 | NORTH | YES | 75 | 18.5 | 75 | 0 | 1.04 | -0.3 | 75
DECRDOVA_5G | -0.004 | 1895 | D | NORTH | YES | 65 | 65 | 70 | 0 | 1.029 | -0.26 | 65
RWMILLER02 | -0.004 | 333 | 2 | NORTH | YES | 119 | 37 | 119 | 0 | 1.04 | -0.476 | 119
BOSQUESW502 | -0.004 | 239 | 1 | NORTH | YES | 149 | 0 | 149 | 0 | 1.03 | -0.596 | 149
LAKE_CRK2_G | -0.004 | 3417 | 2 | NORTH | YES | 227 | 40 | 227 | 0 | 1.029 | -0.908 | 227
THOUSE_2G | -0.004 | 3404 | 2 | NORTH | YES | 805 | 250 | 805 | 0 | 1.026 | -3.22 | 805
GIBN_CREK_G1 | -0.004 | 990 | 1 | NORTH | YES | 464 | 200 | 464 | 0 | 1.0275
DOW41000 | -0.003 | 49865 | 41 | HOUSTON | YES | 31 | 0 | 50 |  | 1
DOW39100 | -0.003 | 49862 | 36 | HOUSTON | YES | 54 | 0 | 86 | 0 | 1
DOW38200 | -0.003 | 49859 | 33 | HOUSTON | YES | 28 | 0 | 45 | 0 | 1
EXN_GT | -0.003 | 49837 | 4 | HOUSTON | YES | 81 | 21.3 | 86 | 0 | 1.0326 | -0.243 | 81
EXN944GT | -0.003 | 49831 | 13 | HOUSTON | YES | 33 | 5.4 | 35 | 0 | 1.0326 | -0.099 | 33
EXN942GT | -0.003 | 49829 | 11 | HOUSTON | YES | 20 | 5.4 | 21 | 0 | 1.0326 | -0.06 | 20
WAP_GN2_2 | -0.003 | 48922 | 2 | HOUSTON | YES | 122.2 | 37 | 163 | 0 | 1.0362 | -0.3666 | 122.2
EXN_16GT | -0.003 | 49804 | 2 | HOUSTON | YES | 32 | 8.3 | 34 |  | 1.0326 | -0.096 | 32
WAP_GN7_7 | -0.003 | 48927 | 7 | HOUSTON | YES | 567 | 277 | 567 |  | 1.035
DOW63000 | -0.003 | 49872 | 63 | HOUSTON | YES | 45 | 0 | 72 | 0 | 1
WAP_GN3_3 | -0.003 | 48923 | 3 | HOUSTON | YES | 226 | 93 | 226 |  | 1.0362 | -0.678 | 226
WAP_GN1_1 | -0.003 | 48921 | 1 | HOUSTON | YES | 124.5 | 37 | 166 | 0 | 1.0362 | -0.3735 | 124.5
THW_5556 | -0.003 | 48887 | F | HOUSTON | YES | 16.4 | 5 | 57 |  | 1.0319 | -0.0492 | 16.4
THW_5152 | -0.003 | 48885 | B | HOUSTON | YES | 0 | 5 | 55 |  | 1.0319 | 0 | 0
THW_4344 | -0.003 | 48881 | G | HOUSTON | YES | 58 | 5 | 58 | 0 | 1.0435 | -0.174 | 58
THW_3334 | -0.003 | 48877 | C | HOUSTON | YES | 58 | 5 | 58 | 0 | 1.0435 | -0.174 | 58
THW_3132 | -0.003 | 48875 | A | HOUSTON | YES | 57 | 5 | 57 | 0 | 1.0435 | -0.171 | 57
THW_ST3_ST_3 | -0.003 | 48873 | 3 | HOUSTON | YES | 110 | 19 | 110 | 0 | 1.0435 | -0.33 | 110
CBY_GN2_2 | -0.003 | 48582 | 2 | HOUSTON | YES | 751 | 110 | 751 | 0 | 1.0435 | -2.253 | 751
SRB_GN3_3 | -0.003 | 48853 | 3 | HOUSTON | YES | 220 | 35 | 220 |  | 1.0326 | -0.66 | 220
SOL_GT1 | -0.003 | 48845 | 1 | HOUSTON | YES | 16.2 | 15.4 | 16.2 |  | 1.0326 | -0.0486 | 16.2
SJS_GT2_GT2 | -0.003 | 48842 | 2 | HOUSTON | YES | 49 | 49 | 81 | 0 | 1.0362 | -0.147 | 49
SHELLG2 | -0.003 | 48821 | 2 | HOUSTON | YES | 72 | 34.5 | 72 |  | 1.029 | -0.216 | 72
CTL_GT4_8140 | -0.003 | 48563 | 3 | HOUSTON | YES | 94 | 30.3 | 94 |  | 1.0362 | -0.282 | 94
CVC_GT4_8005 | -0.003 | 48815 | 4 | HOUSTON | YES | 165 | 91.8 | 165 | 0 | 1.0362 | -0.495 | 165
CVC_ST5_5040 | -0.003 | 48814 | 1 | HOUSTON | YES | 133 | 91.8 | 133 |  | 1.029 | -0.399 | 133
CVC_GT1_5035 | -0.003 | 48813 | 1 | HOUSTON | YES | 155 | 91.8 | 155 |  | 1.029 | -0.465 | 155
PSA_GN1_8165 | -0.003 | 48796 | 1 | HOUSTON | YES | 104 | 43.1 | 104 | 0 | 1.0362 | -0.312 | 104
PSA_GT2_8155 | -0.003 | 48792 | 2 | HOUSTON | YES | 66 | 20.3 | 66 | 0 | 1.0362 | -0.198 | 66
SRB_GT211035 | -0.003 | 48855 | B1 | HOUSTON | YES | 0 | 0 | 17 |  | 1.014 | 0 | 0
THW_ST4_ST_4 | -0.003 | 48874 | 4 | HOUSTON | YES | 108 | 19 | 108 | 0 | 1.0435 | -0.324 | 108
PSG_GN2_8050 | -0.003 | 48740 | 1 | HOUSTON | YES | 178 | 60 | 178 | 0 | 1.0326 | -0.534 | 178
THW_3132 | -0.003 | 48875 | B | HOUSTON | YES | 57 | 5 | 57 | 0 | 1.0435 | -0.171 | 57
GBY_83841065 | -0.003 | 48693 | F | HOUSTON | YES | 20 | 20 | 52 | 0 | 1.0362 | -0.06 | 20
THW_5354 | -0.003 | 48886 | D | HOUSTON | YES | 16.6 | 5 | 58 |  | 1.0319 | -0.0498 | 16.6
BTE_GT2_8075 | -0.003 | 48595 | 1 | HOUSTON | YES | 163 | 130 | 163 | 0 | 1.0261 | -0.489 | 163
GBY_73741085 | -0.003 | 48691 | B | HOUSTON | YES | 47 | 20 | 47 | 0 | 1.0362 | -0.141 | 47
GBY_GN5_5 | -0.003 | 48690 | 5 | HOUSTON | YES | 298.5 | 81 | 398 | 0 | 1.0362 | -0.8955 | 298.5
THW_3334 | -0.003 | 48877 | D | HOUSTON | YES | 58 | 5 | 58 | 0 | 1.0435 | -0.174 | 58
EP_1_2 | -0.003 | 48651 | 1 | HOUSTON | YES | 5 | 0 | 5 | 0 | 1.0362 | -0.015 | 5
DPEC_GT45070 | -0.003 | 48644 | 4 | HOUSTON | YES | 158 | 98 | 158 | 0 | 1.0319 | -0.474 | 158
DPEC_GT25025 | -0.003 | 48642 | 2 | HOUSTON | YES | 156 | 98 | 156 | 0 | 1.0319 | -0.468 | 156
DIB_GT2_8075 | -0.003 | 48612 | 2 | HOUSTON | YES | 65 | 0 | 65 | 0 | 1.0326 | -0.195 | 65
BTE_GT4_8055 | -0.003 | 48597 | 3 | HOUSTON | YES | 163 | 130 | 163 | 0 | 1.0261 | -0.489 | 163
BTE_GT3_8045 | -0.003 | 48596 | 2 | HOUSTON | YES | 158 | 130 | 158 | 0 | 1.0261 | -0.474 | 158
TNBPAMCG2_8 | -0.003 | 38612 | 2 | HOUSTON | YES | 150 | 0 | 150 | 0 | 1.0435 | -0.45 | 150
CHE_GN4_8025 | -0.003 | 48594 | 4 | HOUSTON | YES | 142 | 60 | 142 | 0 | 1.0362 | -0.426 | 142
CHE_GT1_8015 | -0.003 | 48593 | 1 | HOUSTON | YES | 173 | 50 | 173 | 0 | 1.0362 | -0.519 | 173
CHE_GT2_5030 | -0.003 | 48591 | 2 | HOUSTON | YES | 173 | 50 | 173 |  | 1.029 | -0.519 | 173
CBY_GN1_1 | -0.003 | 48581 | 1 | HOUSTON | YES | 748 | 108 | 748 | 0 | 1.0435 | -2.244 | 748
CTL_GN2_8155 | -0.003 | 48565 | 5 | HOUSTON | YES | 11 | 3.4 | 11 |  | 1.0362 | -0.033 | 11
BTE_ST1_8070 | -0.003 | 48598 | 4 | HOUSTON | YES | 234 | 60 | 234 | 0 | 1.0261 | -0.702 | 234
CTL_GN1_8145 | -0.003 | 48564 | 4 | HOUSTON | YES | 55 | 12.9 | 55 |  | 1.0362 | -0.165 | 55
TNBPAMCG4_8 | -0.003 | 38614 | 4 | HOUSTON | YES | 96 | 0 | 96 | 0 | 1.0435 | -0.288 | 96
CTL_GT3_8135 | -0.003 | 48562 | 2 | HOUSTON | YES | 91 | 30.3 | 91 |  | 1.0362 | -0.273 | 91
CTL_GT2_8130 | -0.003 | 48561 | 1 | HOUSTON | YES | 103 | 30.3 | 103 |  | 1.0362 | -0.309 | 103
CAL_ST1_8000 | -0.003 | 48552 | 2 | HOUSTON | YES | 65 | 0 | 65 | 0 | 1.0326 | -0.195 | 65
BYU_GT4_8065 | -0.003 | 48534 | 4 | HOUSTON | YES | 65 | 0 | 65 |  | 1.0362 | -0.195 | 65
BYU_GT3_8060 | -0.003 | 48533 | 3 | HOUSTON | YES | 67 | 0 | 67 |  | 1.0362 | -0.201 | 67
BYU_GT2_8055 | -0.003 | 48532 | 2 | HOUSTON | YES | 62 | 0 | 62 |  | 1.0362 | -0.186 | 62
BOSQUESW804 | -0.003 | 253 | 2 | NORTH | YES | 83 | 0 | 83 | 0 | 1.032 | -0.249 | 83
BVE_ST1_GN1 | -0.003 | 48523 | 3 | HOUSTON | YES | 246 | 0 | 246 |  | 1.035 | -0.738 | 246
BVE_GT2_5035 | -0.003 | 48522 | 2 | HOUSTON | YES | 170 | 0 | 170 |  | 1.035 | -0.51 | 170
MNS_GT | -0.003 | 48730 | 1 | HOUSTON | YES | 46.1 | 0 | 46.1 | 0 | 1.029 | -0.1383 | 46.1
BVE_GT1_GT1 | -0.003 | 48521 | 1 | HOUSTON | YES | 172 | 0 | 172 |  | 1.035 | -0.516 | 172
DPEC_GT15040 | -0.003 | 48641 | 1 | HOUSTON | YES | 162 | 98 | 162 | 0 | 1.0319 | -0.486 | 162
LPE_GT3_8080 | -0.003 | 48513 | 3 | HOUSTON | YES | 41 | 0 | 41 | 0 | 1.0362 | -0.123 | 41
DIB_GT3_8090 | -0.003 | 48614 | 4 | HOUSTON | YES | 77.2 | 15 | 77.2 | 0 | 1.0326 | -0.2316 | 77.2
PSG_GT3_8060 | -0.003 | 48742 | 1 | HOUSTON | YES | 164 | 50 | 164 | 0 | 1.0326 | -0.492 | 164
PHR_GN2_2 | -0.003 | 48772 | MB | HOUSTON | YES | 0 | 72 | 459 |  | 1.0362
DIB_ST1_8085 | -0.003 | 48613 | 3 | HOUSTON | YES | 69 | 0 | 69 | 0 | 1.0326 | -0.207 | 69
PSA_GT4_8145 | -0.003 | 48794 | 4 | HOUSTON | YES | 66 | 20.3 | 66 | 0 | 1.0362 | -0.198 | 66
PSA_GT6_8135 | -0.003 | 48797 | 6 | HOUSTON | YES | 59 | 34.5 | 59 | 0 | 1.0362 | -0.177 | 59
CVC_GT3_5045 | -0.003 | 48811 | 3 | HOUSTON | YES | 158 | 91.8 | 158 |  | 1.029 | -0.474 | 158
LPE_GT1_8070 | -0.003 | 48511 | 1 | HOUSTON | YES | 42 | 0 | 42 | 0 | 1.0362 | -0.126 | 42
AK_GT1__8040 | -0.003 | 48510 | 1 | HOUSTON | YES | 34 | 8.1 | 34 |  | 1.029 | -0.102 | 34
APD_GT1_8005 | -0.003 | 48500 | 1 | HOUSTON | YES | 140 | 54.6 | 140 |  | 1.0362 | -0.42 | 140
SRB_GN4_4 | -0.003 | 48854 | 4 | HOUSTON | YES | 226 | 35 | 226 |  | 1.0326 | -0.678 | 226
TNSCLP3___8 | -0.003 | 39790 | 1 | HOUSTON | YES | 111 | 20 | 111 | 0 | 1.027 | -0.333 | 111
SRB_GN1_1 | -0.003 | 48851 | 1 | HOUSTON | YES | 176 | 26 | 176 | 0 | 1.0217 | -0.528 | 176
TNSCLP4___8 | -0.003 | 39775 | 1 | HOUSTON | YES | 115 | 20 | 115 | 0 | 1.04 | -0.345 | 115
TNTXCTY1CG8 | -0.003 | 38711 | 1 | HOUSTON | YES | 105 | 59 | 105 | 0 | 1.044 | -0.315 | 105
TNSCLP1___8 | -0.003 | 39760 | 1 | HOUSTON | YES | 116 | 20 | 116 | 0 | 1.04 | -0.348 | 116
TNDOWCGNSG8 | -0.003 | 39470 | 1 | HOUSTON | YES | 32 | 10 | 32 | 0 | 1.0437 | -0.096 | 32
THW_4142 | -0.003 | 48879 | F | HOUSTON | YES | 57 | 5 | 57 | 0 | 1.0435 | -0.171 | 57
BOSQUESW803 | -0.003 | 251 | 2 | NORTH | YES | 144 | 0 | 144 | 0 | 1.032 | -0.432 | 144
TNTXCTY3CG8 | -0.003 | 38713 | 1 | HOUSTON | YES | 85 | 59 | 85 | 0 | 1.044 | -0.255 | 85
TNTXCTY2CG8 | -0.003 | 38712 | 1 | HOUSTON | YES | 102 | 59 | 102 | 0 | 1.044 | -0.306 | 102
DIB_GT1_8080 | -0.003 | 48611 | 1 | HOUSTON | YES | 64 | 0 | 64 | 0 | 1.0326 | -0.192 | 64
TNBP_CGN4_8 | -0.003 | 38690 | 3 | HOUSTON | YES | 40 | 0 | 40 | 0 | 1.0435 | -0.12 | 40
TNBPAMCG3_8 | -0.003 | 38613 | 3 | HOUSTON | YES | 152 | 0 | 152 | 0 | 1.0435 | -0.456 | 152
THW_4344 | -0.003 | 48881 | H | HOUSTON | YES | 58 | 5 | 58 | 0 | 1.0435 | -0.174 | 58
TNBPAMCG1_8 | -0.003 | 38611 | 1 | HOUSTON | YES | 155 | 0 | 155 | 0 | 1.0435 | -0.465 | 155
TNBP_CGN3_8 | -0.003 | 38600 | 5 | HOUSTON | YES | 53 | 0 | 53 | 0 | 1.0435 | -0.159 | 53
TNBP_CGN2_8 | -0.003 | 38590 | 2 | HOUSTON | YES | 66 | 0 | 66 | 0 | 1.0435 | -0.198 | 66
WAPGT21_GT1 | -0.003 | 48929 | B1 | HOUSTON | YES | 0 | 0 | 13 |  | 1.05 | 0 | 0
EXN_17GT | -0.003 | 49805 | 3 | HOUSTON | YES | 31 | 8.3 | 33 |  | 1.0326 | -0.093 | 31
EXN938GT | -0.003 | 49826 | 5 | HOUSTON | YES | 43 | 9.2 | 45.9 | 0 | 1.0326 | -0.129 | 43
SRB_GT211035 | -0.003 | 48855 | B2 | HOUSTON | YES | 0 | 0 | 12 |  | 1.014 | 0 | 0
TNBP_CGN1_8 | -0.003 | 38580 | 1 | HOUSTON | YES | 60 | 0 | 60 | 0 | 1.0435 | -0.18 | 60
TNDOWCGNGG8 | -0.003 | 39480 | 1 | HOUSTON | YES | 30 | 10 | 30 | 0 | 1.0437 | -0.09 | 30
DPEC_ST55065 | -0.003 | 48645 | 5 | HOUSTON | YES | 282 | 0 | 282 | 0 | 1.0319 | -0.846 | 282
TNSCLP2___8 | -0.003 | 39770 | 1 | HOUSTON | YES | 117 | 20 | 117 | 0 | 1.04 | -0.351 | 117
TNSLCGN1__8 | -0.003 | 39190 | 1 | HOUSTON | YES | 30 | 10 | 30 |  | 1.025 | -0.09 | 30
EP_1_2 | -0.003 | 48651 | 2 | HOUSTON | YES | 21 | 10 | 21 | 0 | 1.0362 | -0.063 | 21
TNTXCTY4CG8 | -0.003 | 38714 | 1 | HOUSTON | YES | 103 | 59 | 103 | 0 | 1.044 | -0.309 | 103
GBY_73741085 | -0.003 | 48691 | A | HOUSTON | YES | 48 | 20 | 48 | 0 | 1.0362 | -0.144 | 48
EXN943GT | -0.003 | 49830 | 12 | HOUSTON | YES | 19 | 5.4 | 20 | 0 | 1.0326 | -0.057 | 19
DPEC_GT35010 | -0.003 | 48643 | 3 | HOUSTON | YES | 160 | 98 | 160 | 0 | 1.0319 | -0.48 | 160
DOW83000 | -0.003 | 49885 | 83 | HOUSTON | YES | 51 | 0 | 80 | 0 | 1
DOW84000 | -0.003 | 49886 | 84 | HOUSTON | YES | 107 | 0 | 171 | 0 | 0.98
DOW82000 | -0.003 | 49884 | 82 | HOUSTON | YES | 51 | 0 | 80 | 0 | 1
EXN_15GT | -0.003 | 49803 | 1 | HOUSTON | YES | 33 | 8.3 | 35 |  | 1.0326 | -0.099 | 33
DOW67000 | -0.003 | 49878 | 67 | HOUSTON | YES | 65 | 0 | 103 | 0 | 1
GBY_83841065 | -0.003 | 48693 | E | HOUSTON | YES | 20 | 20 | 56 | 0 | 1.0362 | -0.06 | 20
LPE_GT2_8075 | -0.003 | 48512 | 2 | HOUSTON | YES | 42 | 0 | 42 | 0 | 1.0362 | -0.126 | 42
LPE_GT4_8085 | -0.003 | 48514 | 4 | HOUSTON | YES | 41 | 0 | 41 | 0 | 1.0362 | -0.123 | 41
BSF_GT1_8070 | -0.003 | 48520 | 2 | HOUSTON | YES | 10 | 0 | 10 | 0 | 1.0326 | -0.03 | 10
BSF_GT1_8070 | -0.003 | 48520 | 1 | HOUSTON | YES | 72 | 0 | 72 | 0 | 1.0326 | -0.216 | 72
BYU_GT1_8075 | -0.003 | 48531 | 1 | HOUSTON | YES | 65 | 0 | 65 |  | 1.0362 | -0.195 | 65
GBY_81821075 | -0.003 | 48692 | D | HOUSTON | YES | 20 | 20 | 54 | 0 | 1.0362 | -0.06 | 20
THW_5152 | -0.003 | 48885 | A | HOUSTON | YES | 16.4 | 5 | 57 |  | 1.0319 | -0.0492 | 16.4
PSA_GT3_8150 | -0.003 | 48793 | 3 | HOUSTON | YES | 70 | 20.3 | 70 | 0 | 1.0362 | -0.21 | 70
WAP_GN8_8 | -0.003 | 48928 | 8 | HOUSTON | YES | 603 | 275 | 603 |  | 1.035
THW_5556 | -0.003 | 48887 | E | HOUSTON | YES | 16.6 | 5 | 58 |  | 1.0319 | -0.0498 | 16.6
THW_5354 | -0.003 | 48886 | C | HOUSTON | YES | 16.4 | 5 | 57 |  | 1.0319 | -0.0492 | 16.4
CVC_GT2_5020 | -0.003 | 48812 | 2 | HOUSTON | YES | 159 | 91.8 | 159 |  | 1.029 | -0.477 | 159
PSA_GT5_8140 | -0.003 | 48795 | 5 | HOUSTON | YES | 64 | 20.3 | 64 | 0 | 1.0362 | -0.192 | 64
PSA_GT1_8160 | -0.003 | 48791 | 1 | HOUSTON | YES | 65 | 20.8 | 65 | 0 | 1.0362 | -0.195 | 65
SHELLG1_3015 | -0.003 | 48820 | 1 | HOUSTON | YES | 71 | 34.5 | 71 |  | 1.029 | -0.213 | 71
EXN_14GT | -0.003 | 49838 | 14 | HOUSTON | YES | 140 | 0 | 148 |  | 1.0326 | -0.42 | 140
SHELLG3_3020 | -0.003 | 48822 | 2 | HOUSTON | YES | 30 | 0 | 30 |  | 1.029 | -0.09 | 30
WAP_GN4_4 | -0.003 | 48924 | 4 | HOUSTON | YES | 544 | 217 | 544 |  | 1.0362 | -1.632 | 544
WAP_GN6_6 | -0.003 | 48926 | 6 | HOUSTON | YES | 645 | 280 | 645 |  | 1.035
SHELLG3_3020 | -0.003 | 48822 | 1 | HOUSTON | YES | 39 | 0 | 39 |  | 1.029 | -0.117 | 39
CAL_GT1_8045 | -0.003 | 48551 | 1 | HOUSTON | YES | 152 | 0 | 152 | 0 | 1.0326 | -0.456 | 152
DOW49000 | -0.003 | 49869 | 45 | HOUSTON | YES | 59 | 0 | 94 |  | 1
SRB_GN2_2 | -0.003 | 48852 | 2 | HOUSTON | YES | 174 | 26 | 174 | 0 | 1.0217 | -0.522 | 174
DOW64000 | -0.003 | 49873 | 64 | HOUSTON | YES | 41 | 0 | 64.8 | 0 | 1
DOW61000 | -0.003 | 49870 | 61 | HOUSTON | YES | 44 | 0 | 70 | 0 | 1
EXN945GT | -0.003 | 49832 | 9 | HOUSTON | YES | 19 | 9.2 | 20 | 0 | 1.0326 | -0.057 | 19
EXN941GT | -0.003 | 49828 | 10 | HOUSTON | YES | 19 | 5.4 | 20 | 0 | 1.0326 | -0.057 | 19
THW_GT1_GT_1 | -0.003 | 48883 | B2 | HOUSTON | YES | 0 | 0 | 12 |  | 1.043 | 0 | 0
DOW42000 | -0.003 | 49866 | 42 | HOUSTON | YES | 11 | 0 | 18 |  | 1
DOW65000 | -0.003 | 49876 | 65 | HOUSTON | YES | 63 | 0 | 101 | 0 | 1
DOW38100 | -0.003 | 49858 | 31 | HOUSTON | YES | 45 | 0 | 71.4 |  | 1
THW_4142 | -0.003 | 48879 | E | HOUSTON | YES | 58 | 5 | 58 | 0 | 1.0435 | -0.174 | 58
DOW39200 | -0.003 | 49863 | 35 | HOUSTON | YES | 55 | 0 | 88 | 0 | 1
DOW38300 | -0.003 | 49860 | 32 | HOUSTON | YES | 63 | 0 | 101 |  | 1
DOW17000 | -0.003 | 49851 | 37 | HOUSTON | YES | 39 | 0 | 62 | 0 | 1
WAP_GN5_5 | -0.003 | 48925 | 5 | HOUSTON | YES | 217.1 | 278 | 657 | 0 | 1
DOW81000 | -0.003 | 49882 | 81 | HOUSTON | YES | 47 | 0 | 76 | 0 | 1
PSG_GT2_8040 | -0.003 | 48741 | 1 | HOUSTON | YES | 164 | 50 | 164 | 0 | 1.0326 | -0.492 | 164
DOW66000 | -0.003 | 49877 | 66 | HOUSTON | YES | 61 | 0 | 97 | 0 | 1
SJS_GT1_GT1 | -0.003 | 48841 | 1 | HOUSTON | YES | 49 | 49 | 83 | 0 | 1.0362 | -0.147 | 49
DOW62000 | -0.003 | 49871 | 62 | HOUSTON | YES | 40 | 0 | 63 | 0 | 1
PR_GT1__9040 | -0.003 | 48761 | 1 | HOUSTON | YES | 35 | 0 | 35 | 0 | 1 | -0.105 | 35
GBY_81821075 | -0.003 | 48692 | C | HOUSTON | YES | 48 | 20 | 48 | 0 | 1.0362 | -0.144 | 48
TGF_GT1_8000 | -0.002 | 48911 | 1 | HOUSTON | YES | 69.2 | 0 | 69.2 | 0 | 1.029 | -0.1384 | 69.2
CBE_ST34 | -0.002 | 48736 | 1 | HOUSTON | YES | 103.5 | 0 | 103.5 | 0 | 1.029 | -0.207 | 103.5
CBE_GT4 | -0.002 | 48735 | 1 | HOUSTON | YES | 86 | 0 | 86 | 0 | 1.029 | -0.172 | 86
CBE_ST12 | -0.002 | 48733 | 1 | HOUSTON | YES | 103.5 | 0 | 103.5 | 0 | 1.029 | -0.207 | 103.5
CBE_GT2 | -0.002 | 48732 | 1 | HOUSTON | YES | 86 | 0 | 86 | 0 | 1.029 | -0.172 | 86
CBE_GT1 | -0.002 | 48731 | 1 | HOUSTON | YES | 86 | 0 | 86 | 0 | 1.029 | -0.172 | 86
STP_GN2___2 | -0.002 | 5912 | 2 | SOUTH | YES | 1282 | 1249 | 1282 | 0 | 1.0406
STP_GN1___1 | -0.002 | 5911 | 1 | SOUTH | YES | 1282 | 1249 | 1282 | 0 | 1.0406
CBE_GT3 | -0.002 | 48734 | 1 | HOUSTON | YES | 86 | 0 | 86 | 0 | 1.029 | -0.172 | 86
SANDOW_4G | -0.002 | 3432 | 4 | SOUTH | YES | 534 | 460 | 534 |  | 1.029
FOR_5 | -0.001 | 8155 | 5 | SOUTH | YES | 67.5 | 60 | 74 | 0 | 1.03 | -0.0675 | 67.5
FOR_4 | -0.001 | 8154 | 4 | SOUTH | YES | 74.6 | 60 | 81 | 0 | 1.03 | -0.0746 | 74.6
FOR_3 | -0.001 | 8153 | 3 | SOUTH | YES | 65.8 | 45 | 73 | 0 | 1.03 | -0.0658 | 65.8
UCAR_1 | -0.001 | 8148 | 2 | SOUTH | YES | 7 | 0 | 7 | 0 | 1.01 | -0.007 | 7
UCAR_2 | -0.001 | 8147 | 10 | SOUTH | YES | 21 | 0 | 28 | 0 | 1.0127 | -0.021 | 21
FOR_2 | -0.001 | 8138 | 2 | SOUTH | YES | 65.8 | 45 | 80 | 0 | 1.03 | -0.0658 | 65.8
FOR_1 | -0.001 | 8134 | 1 | SOUTH | YES | 56.4 | 45 | 79 | 0 | 1.03 | -0.0564 | 56.4
DUP1V_1 | -0.001 | 8066 | 1 | SOUTH | YES | 73 | 0 | 73 | 0 | 1.0031 | -0.073 | 73
L_RIONOG1S1Y | -0.001 | 7813 | 4 | SOUTH | YES | 293 | 0 | 293 | 0 | 1.02 | -0.293 | 293
L_RIONOG1G3Y | -0.001 | 7812 | 3 | SOUTH | YES | 150 | 0 | 150 | 0 | 1.02 | -0.15 | 150
L_RIONOG1G2Y | -0.001 | 7811 | 2 | SOUTH | YES | 148 | 0 | 148 | 0 | 1.02 | -0.148 | 148
L_RIONOG1G1Y | -0.001 | 7810 | 1 | SOUTH | YES | 147 | 0 | 147 | 0 | 1.02 | -0.147 | 147
L_BASTEN1_3Y | -0.001 | 7809 | 1 | SOUTH | YES | 227 | 42 | 227 | 0 | 1.004 | -0.227 | 227
L_BASTEN1_2Y | -0.001 | 7808 | 1 | SOUTH | YES | 146 | 83.5 | 146 | 0 | 1.004 | -0.146 | 146
L_BASTEN1_1Y | -0.001 | 7807 | 1 | SOUTH | YES | 147 | 83.5 | 147 | 0 | 1.004 | -0.147 | 147
CSDR89 | -0.001 | 80137 | 8 | SOUTH | YES | 39 | 0 | 39 | 0 | 1.01 | -0.039 | 39
FOR_10 | -0.001 | 80053 | 10 | SOUTH | YES | 73 | 45 | 73 | 0 | 1.03 | -0.073 | 73
L_LAKEWO9_1Y | -0.001 | 7624 | 2 | SOUTH | YES | 0 | 0 | 2.4 |  | 1 | 0 | 0
L_LAKEWO9_1Y | -0.001 | 7624 | 1 | SOUTH | YES | 0 | 0 | 2.4 |  | 1 | 0 | 0
L_MCQUEE9_1Y | -0.001 | 7605 | 3 | SOUTH | YES | 0 | 0 | 2.8 |  | 1.025 | 0 | 0
L_MCQUEE9_1Y | -0.001 | 7605 | 2 | SOUTH | YES | 0 | 0 | 2.4 |  | 1.025 | 0 | 0
L_MCQUEE9_1Y | -0.001 | 7605 | 1 | SOUTH | YES | 0 | 0 | 2.4 |  | 1.025 | 0 | 0
FOR_9 | -0.001 | 80052 | 9 | SOUTH | YES | 32 | 5 | 32 | 0 | 1.03 | -0.032 | 32
CSDR11 | -0.001 | 80140 | 11 | SOUTH | YES | 39 | 0 | 39 | 0 | 1.0299 | -0.039 | 39
CSDR7 | -0.001 | 80138 | 7 | SOUTH | YES | 7 | 0 | 7 | 0 | 1.014 | -0.007 | 7
L_AUSTPL1_1Y | -0.001 | 7020 | 2 | SOUTH | YES | 7 | 0 | 8 |  | 1 | -0.007 | 7
L_AUSTPL1_1Y | -0.001 | 7020 | 1 | SOUTH | YES | 7 | 0 | 8 |  | 1 | -0.007 | 7
L_HAYSEN1_4Y | -0.001 | 7017 | 4 | SOUTH | YES | 229 | 74 | 229 | 0 | 1.008 | -0.229 | 229
L_HAYSEN1_3Y | -0.001 | 7016 | 3 | SOUTH | YES | 226 | 74 | 226 | 0 | 1.008 | -0.226 | 226
L_HAYSEN1_2Y | -0.001 | 7015 | 2 | SOUTH | YES | 224 | 74 | 224 | 0 | 1.008 | -0.224 | 224
L_HAYSEN1_1Y | -0.001 | 7014 | 1 | SOUTH | YES | 223 | 74 | 223 | 0 | 1.008 | -0.223 | 223
L_FPPYD21_3Y | -0.001 | 7012 | 3 | SOUTH | YES | 427.4 | 200 | 436 | 0 | 1.02
L_FPPYD11_2Y | -0.001 | 7011 | 2 | SOUTH | YES | 577.4 | 200 | 608 | 0 | 1.02
L_FPPYD11_1Y | -0.001 | 7010 | 1 | SOUTH | YES | 587.4 | 200 | 605 | 0 | 1.02
L_LOSTPI1_3Y | -0.001 | 7009 | 3 | SOUTH | YES | 173.9 | 72 | 184 | 0 | 1.015 | -0.1739 | 173.9
L_LOSTPI1_2Y | -0.001 | 7008 | 2 | SOUTH | YES | 157.7 | 107 | 164 | 0 | 1.015 | -0.1577 | 157.7
L_LOSTPI1_1Y | -0.001 | 7007 | 1 | SOUTH | YES | 158.7 | 110 | 167 | 0 | 1.015 | -0.1587 | 158.7
L_SIMGID1_3Y | -0.001 | 7006 | 3 | SOUTH | YES | 324.9 | 60 | 331 | 0 | 1.02 | -0.3249 | 324.9
L_SIMGID1_2Y | -0.001 | 7005 | 2 | SOUTH | YES | 133 | 32 | 139 | 0 | 1.02 | -0.133 | 133
L_SIMGID1_1Y | -0.001 | 7004 | 1 | SOUTH | YES | 133 | 40 | 137 | 0 | 1.02 | -0.133 | 133
RAYBURNCC8 | -0.001 | 5512 | 1 | SOUTH | YES | 50 | 18.2 | 50 | 0 | 1.02 | -0.05 | 50
RAYBURNCC7 | -0.001 | 5511 | 1 | SOUTH | YES | 49 | 18.2 | 49 | 0 | 1.02 | -0.049 | 49
RAYBURNCC10 | -0.001 | 5509 | 1 | SOUTH | YES | 40 | 5.2 | 40 | 0 | 1.02 | -0.04 | 40
CSDR56 | -0.001 | 80139 | 5 | SOUTH | YES | 15 | 0 | 15 | 0 | 1.01 | -0.015 | 15
RAYBURNCC9 | -0.001 | 5508 | 1 | SOUTH | YES | 50 | 18.2 | 50 | 0 | 1.02 | -0.05 | 50
RAYBURNGEN2 | -0.001 | 5506 | 1 | SOUTH | YES | 0 | 1 | 11 |  | 1.015 | 0 | 0
RAYBURNGEN1 | -0.001 | 5505 | 1 | SOUTH | YES | 0 | 1 | 11 |  | 1.015 | 0 | 0
RAYBURNGEN3 | -0.001 | 5503 | 1 | SOUTH | YES | 6.2 | 6 | 22 | 0 | 1.015 | -0.0062 | 6.2
CSDR56 | -0.001 | 80139 | 6 | SOUTH | YES | 39 | 0 | 39 | 0 | 1.01 | -0.039 | 39
VISTRONG1 | -0.001 | 80224 | 1 | SOUTH | YES | 15 | 0 | 15 | 0 | 1.01
VISTRONG2 | -0.001 | 80225 | 2 | SOUTH | YES | 23 | 0 | 23 | 0 | 1.01
SANDHG5C | -0.001 | 9021 | 5C | SOUTH | YES | 140 | 0 | 151 | 0 | 1.0175 | -0.14 | 140
SANDHG5A | -0.001 | 9020 | 5A | SOUTH | YES | 150 | 84 | 159 | 0 | 1.0175 | -0.15 | 150
SANDH_G4 | -0.001 | 9019 | 4 | SOUTH | YES | 45 | 2 | 47 | 0 | 1.0175 | -0.045 | 45
ALCOA_G | -0.001 | 80226 | 1 | SOUTH | YES | 48 | 5 | 48 | 0 | 1.014
SANDH_G3 | -0.001 | 9018 | 3 | SOUTH | YES | 45 | 2 | 48 | 0 | 1.0175 | -0.045 | 45
SANDH_G2 | -0.001 | 9017 | 2 | SOUTH | YES | 45 | 2 | 47 | 0 | 1.0175 | -0.045 | 45
SANDH_G1 | -0.001 | 9016 | 1 | SOUTH | YES | 45 | 2 | 49 | 0 | 1.0175 | -0.045 | 45
DECKR_G6 | -0.001 | 9005 | 6 | SOUTH | YES | 44 | 24 | 47 | 0 | 1.015 | -0.044 | 44
DECKR_G5 | -0.001 | 9004 | 5 | SOUTH | YES | 44 | 24 | 44 | 0 | 1.015 | -0.044 | 44
DECKR_G4 | -0.001 | 9003 | 4 | SOUTH | YES | 44 | 24 | 44 | 0 | 1.015 | -0.044 | 44
DECKR_G3 | -0.001 | 9002 | 3 | SOUTH | YES | 0 | 24 | 42 |  | 1.015 | 0 | 0
DECKR_G2 | -0.001 | 9001 | 2 | SOUTH | YES | 400 | 50 | 427 | 0 | 1.015 | -0.4 | 400
DECKR_G1 | -0.001 | 9000 | 1 | SOUTH | YES | 320 | 50 | 326 | 0 | 1.015 | -0.32 | 320
AIRCO_G | -0.001 | 80227 | 1 | SOUTH | YES | 7.6 | 0 | 8 | 0 | 1.014
CSDR89 | -0.001 | 80137 | 9 | SOUTH | YES | 15 | 0 | 15 | 0 | 1.01 | -0.015 | 15
FOR_8 | -0.001 | 80051 | 8 | SOUTH | YES | 28 | 28 | 28 | 0 | 1.015 | -0.028 | 28
CUECPL2A | -0.001 | 8189 | 1 | SOUTH | YES | 12 | 0 | 12 | 0 | 1.02 | -0.012 | 12
FOR_7 | -0.001 | 8157 | 7 | SOUTH | YES | 46 | 5 | 46 | 0 | 1.03 | -0.046 | 46
FOR_6 | -0.001 | 8156 | 6 | SOUTH | YES | 26 | 5 | 26 | 0 | 1.03 | -0.026 | 26
BEEVILLE | 0 | 88198 | 1 | SOUTH | YES | 0 | 0 | 0 | 0 | 1.0068 | 0 | 0
L_GUADGE1_6Y | 0 | 7805 | 6 | SOUTH | YES | 204 | 30 | 204 | 0 | 1.02 | 0 | 204
L_GUADGE1_5Y | 0 | 7804 | 5 | SOUTH | YES | 183 | 30 | 183 | 0 | 1.02 | 0 | 183
L_GUADGE1_4Y | 0 | 7803 | 4 | SOUTH | YES | 149 | 30 | 149 | 0 | 1.02 | 0 | 149
L_GUADGE1_3Y | 0 | 7802 | 3 | SOUTH | YES | 146 | 30 | 146 | 0 | 1.02 | 0 | 146
L_GUADGE1_2Y | 0 | 7801 | 2 | SOUTH | YES | 139 | 30 | 139 | 0 | 1.02 | 0 | 139
L_GUADGE1_1Y | 0 | 7800 | 1 | SOUTH | YES | 151 | 30 | 151 | 0 | 1.02 | 0 | 151
L_SCHUMA8_1Y | 0 | 7609 | 1 | SOUTH | YES | 0 | 0 | 4 |  | 1 | 0 | 0
L_CANYHY8_1Y | 0 | 7487 | 1 | SOUTH | YES | 0 | 0 | 6 |  | 1 | 0 | 0
L_MARSFO1G3Y | 0 | 7033 | 3 | SOUTH | YES | 22 | 0 | 36 | 0 | 1 | 0 | 22
FALFURRI | 0 | 88508 | 1 | SOUTH | YES | 0 | 0 | 0 | 0 | 1.01 | 0 | 0
L_MARSFO1G2Y | 0 | 7032 | 2 | SOUTH | YES | 16 | 0 | 35 | 0 | 1 | 0 | 16
L_MARSFO1G1Y | 0 | 7031 | 1 | SOUTH | YES | 22 | 0 | 36 | 0 | 1 | 0 | 22
SI_RAY10 | 0 | 5935 | 10 | SOUTH | YES | 47 | 10 | 47 |  | 1.025 | 0 | 47
SI_RAY5 | 0 | 5934 | 5 | SOUTH | YES | 10 | 10 | 15 | 0 | 1.025 | 0 | 10
CNOPGT1 | 0 | 8560 | 1 | SOUTH | YES | 164 | 0 | 164 | 0 | 1.03 | 0 | 164
SI_RAY6 | 0 | 5933 | 6 | SOUTH | YES | 19 | 10 | 19 | 0 | 1.025 | 0 | 19
SI_RAY9 | 0 | 5932 | 9 | SOUTH | YES | 38 | 32 | 38 | 0 | 1.025 | 0 | 38
SANMIGUELGEN | 0 | 5903 | 1 | SOUTH | YES | 396 | 180 | 396 | 0 | 1.033
CNOPST1 | 0 | 8562 | 3 | SOUTH | YES | 153 | 0 | 153 | 0 | 1.03 | 0 | 153
AVR1_CT2 | 0 | 5478 | 1 | SOUTH | YES | 145 | 90 | 145 | 0 | 1.0232 | 0 | 145
AVR1_ST1 | 0 | 5477 | 1 | SOUTH | YES | 164 | 138 | 164 | 0 | 1.0232 | 0 | 164
MILHWYS | 0 | 80003 | F | SOUTH | YES | 0 | 0 | 0 | 0 | 1.0168 | 0 | 0
VAL_1 | 0 | 8506 | 1 | SOUTH | YES | 25 | 0 | 25 | 0 | 1.005 | 0 | 25
AVR1_CT1 | 0 | 5476 | 1 | SOUTH | YES | 150 | 90 | 150 | 0 | 1.0232 | 0 | 150
WBT4 | 0 | 5439 | 4 | SOUTH | YES | 151 | 40 | 151 | 0 | 1.01 | 0 | 151
WBT3 | 0 | 5438 | 3 | SOUTH | YES | 96 | 25 | 96 | 0 | 1.01 | 0 | 96
WBT2 | 0 | 5437 | 2 | SOUTH | YES | 80 | 25 | 80 | 0 | 1.01 | 0 | 80
WBT1 | 0 | 5436 | 1 | SOUTH | YES | 25.5 | 20 | 51 | 0 | 1.01 | 0 | 25.5
JKS1 | 0 | 5401 | 1 | SOUTH | YES | 560 | 100 | 560 | 0 | 1.0222
OWS2 | 0 | 5397 | 2 | SOUTH | YES | 379 | 80 | 379 | 0 | 1.027 | 0 | 379
OWS1 | 0 | 5396 | 1 | SOUTH | YES | 417 | 80 | 417 | 0 | 1.027 | 0 | 417
LCPCT4 | 0 | 5269 | 4 | SOUTH | YES | 45 | 23.1 | 45 | 0 | 1.0249 | 0 | 45
LCPCT3 | 0 | 5268 | 3 | SOUTH | YES | 44 | 23.1 | 44 | 0 | 1.0249 | 0 | 44
LCPCT2 | 0 | 5267 | 2 | SOUTH | YES | 46 | 23.1 | 46 | 0 | 1.0249 | 0 | 46
LCPCT1 | 0 | 5266 | 1 | SOUTH | YES | 45 | 23.1 | 45 | 0 | 1.0249 | 0 | 45
LCP4 | 0 | 5265 | 4 | SOUTH | YES | 95 | 25 | 95 | 0 | 1.0249 | 0 | 95
LCP3 | 0 | 5264 | 3 | SOUTH | YES | 58 | 20 | 58 | 0 | 1.0249 | 0 | 58
COSW_1 | 0 | 8456 | 1 | SOUTH | YES | 20 | 0 | 20 | 0 | 1.027 | 0 | 20
JTD2 | 0 | 5112 | 2 | SOUTH | YES | 406 | 80 | 406 | 0 | 1.0215
JTD1 | 0 | 5111 | 1 | SOUTH | YES | 403 | 80 | 403 | 0 | 1.0215
VHB3 | 0 | 5028 | 3 | SOUTH | YES | 397 | 60 | 397 | 0 | 1.0233 | 0 | 397
VHB2 | 0 | 5027 | 2 | SOUTH | YES | 220 | 40 | 220 | 0 | 1.0233 | 0 | 220
VHB1 | 0 | 5026 | 1 | SOUTH | YES | 206 | 40 | 206 | 0 | 1.0233 | 0 | 206
HECN3 | 0 | 8983 | 3 | SOUTH | YES | 169 | 0 | 169 | 0 | 1.0304 | 0 | 169
HECN2 | 0 | 8982 | 2 | SOUTH | YES | 148 | 0 | 148 | 0 | 1.0304 | 0 | 148
HECN1 | 0 | 8981 | 1 | SOUTH | YES | 148 | 0 | 148 | 0 | 1.0304 | 0 | 148
MVGN#3 | 0 | 8938 | 3 | SOUTH | YES | 257 | 0 | 257 | 0 | 1.0304 | 0 | 257
MVGN#2 | 0 | 8937 | 2 | SOUTH | YES | 205 | 0 | 205 | 0 | 1.0304 | 0 | 205
SLURR | 0 | 88241 | DC | SOUTH | YES | 0 | -150 | 150 |  | 1.03
FGNTS101 | 0 | 8934 | 2 | SOUTH | YES | 146 | 0 | 146 | 0 | 1.03 | 0 | 146
FGNTS001 | 0 | 8933 | 1 | SOUTH | YES | 142 | 0 | 142 | 0 | 1.03 | 0 | 142
VAL_2 | 0 | 8507 | 2 | SOUTH | YES | 25 | 0 | 25 | 0 | 1.005 | 0 | 25
ICPGN#3 | 0 | 8932 | 3 | SOUTH | YES | 127 | 0 | 127 | 0 | 1.03 | 0 | 127
REYSHR_G | 0 | 80223 | 1 | SOUTH | YES | 12 | 0 | 12 | 0 | 1.032
ICPGN#2 | 0 | 8931 | 2 | SOUTH | YES | 150 | 0 | 150 | 0 | 1.03 | 0 | 150
ICPGN#1 | 0 | 8930 | 1 | SOUTH | YES | 149 | 0 | 149 | 0 | 1.03 | 0 | 149
LGEGN#3 | 0 | 8928 | 3 | SOUTH | YES | 91 | 0 | 100 | 0 | 1.03 | 0 | 91
LGEGN#2 | 0 | 8927 | 2 | SOUTH | YES | 153 | 0 | 153 | 0 | 1.03 | 0 | 153
LGEGN#1 | 0 | 8926 | 1 | SOUTH | YES | 158 | 0 | 158 | 0 | 1.03 | 0 | 158
CNOPGT2 | 0 | 8561 | 2 | SOUTH | YES | 165 | 0 | 165 | 0 | 1.03 | 0 | 165
FGNTS201 | 0 | 8935 | 3 | SOUTH | YES | 172 | 0 | 172 | 0 | 1.03 | 0 | 172
CEL_B_1 | 0 | 8517 | 1 | SOUTH | YES | 29 | 0 | 29 | 0 | 1.02 | 0 | 29
KOCHREF2 | 0 | 8461 | 1 | SOUTH | YES | 38 | 0 | 38 | 0 | 1.014 | 0 | 38
STARCO_1 | 0 | 8511 | 1 | SOUTH | YES | 38 | 0 | 38 | 0 | 1.024 | 0 | 38
MVGN#1 | 0 | 8936 | 1 | SOUTH | YES | 210 | 0 | 210 | 0 | 1.0304 | 0 | 210
DAV_2 | 0 | 8460 | 2 | SOUTH | YES | 340 | 50 | 340 | 0 | 1.0223 | 0 | 340
DAV_1 | 0 | 8459 | 1 | SOUTH | YES | 339 | 50 | 339 | 0 | 1.0223 | 0 | 339
COSW_2 | 0 | 8457 | 2 | SOUTH | YES | 14 | 0 | 14 | 0 | 1.027 | 0 | 14
CLO_1 | 0 | 8161 | 1 | SOUTH | YES | 633 | 200 | 633 | 0 | 1.03
FALCONHYDRO1 | 0.001 | 8048 | 1 | SOUTH | YES | 3 | 0 | 12 | 0 | 1.02 | 0.003 | 3
FALCONHYDRO3 | 0.001 | 5729 | 3 | SOUTH | YES | 2.8 | 0 | 11 | 0 | 1.02 | 0.0028 | 2.8
FALCONHYDRO2 | 0.001 | 5728 | 2 | SOUTH | YES | 3 | 0 | 12 | 0 | 1.02 | 0.003 | 3
L_MARBFA1_2Y | 0.002 | 7029 | 2 | SOUTH | YES | 13 | 0 | 18 |  | 1 | 0.026 | 13
L_MARBFA1_1Y | 0.002 | 7028 | 1 | SOUTH | YES | 0 | 0 | 18 |  | 1 | 0 | 0
ZAPATA | 0.002 | 88299 | 1 | SOUTH | YES | 0 | 0 | 0 | 0 | 1.024 | 0 | 0
L_WIRTZ_1G2Y | 0.003 | 7036 | 2 | SOUTH | YES | 18 | 0 | 30 |  | 1 | 0.054 | 18
L_WIRTZ_1G1Y | 0.003 | 7035 | 1 | SOUTH | YES | 0 | 0 | 29 |  | 1 | 0 | 0
L_BUCHAN1_3Y | 0.003 | 7024 | 3 | SOUTH | YES | 11 | 0 | 15 |  | 1 | 0.033 | 11
L_BUCHAN1_2Y | 0.003 | 7023 | 2 | SOUTH | YES | 0 | 0 | 18 |  | 1 | 0 | 0
L_BUCHAN1_1Y | 0.003 | 7022 | 1 | SOUTH | YES | 14 | 0 | 18 |  | 1 | 0.042 | 14
L_FERGUS1_1Y | 0.003 | 7000 | 1 | SOUTH | YES | 399 | 65 | 421 | 0 | 1.015 | 1.197 | 399
PEARSALLGEN3 | 0.003 | 5892 | 1 | SOUTH | YES | 6.2 | 6 | 23 | 0 | 1.01 | 0.0186 | 6.2
PEARSALLGEN2 | 0.003 | 5891 | 1 | SOUTH | YES | 6.2 | 6 | 24 | 0 | 1.01 | 0.0186 | 6.2
PEARSALLGEN1 | 0.003 | 5890 | 1 | SOUTH | YES | 6.2 | 6 | 24 | 0 | 1.01 | 0.0186 | 6.2
LAR_3 | 0.003 | 8288 | 3 | SOUTH | YES | 78.8 | 25 | 105 |  | 1.023 | 0.2364 | 78.8
CIDINDUS | 0.003 | 86105 | 1 | SOUTH | YES | 0 | -500 | 500 | 0 | 1.01
LAR | 0.003 | 80012 | F | SOUTH | YES | 0 | 0 | 0 | 0 | 1.023 | 0 | 0
LAR_2 | 0.003 | 8287 | 2 | SOUTH | YES | 9 | 9 | 32 |  | 1.023 | 0.027 | 9
LAR_1 | 0.003 | 8285 | 1 | SOUTH | YES | 16 | 9 | 32 | 0 | 1.038 | 0.048 | 16
L_INKSDA1_1Y | 0.004 | 7026 | 1 | SOUTH | YES | 10 | 0 | 14 |  | 1 | 0.04 | 10
SLSTR1PP_1G | 0.014 | 1643 | 1 | NORTH | YES | 6 | 0 | 60 | 0 | 1.022 | 0.084 | 6
EPLVT1 | 0.015 | 80010 | F | SOUTH | YES | 0 | 0 | 0 | 0 | 1.0376 | 0 | 0
ELPS | 0.017 | 8262 | 1 | SOUTH | YES | 6 | 6 | 6 | 0 | 1.039 | 0.102 | 6
AMISTADHDRO2 | 0.023 | 8033 | 2 | SOUTH | YES | 13 | 13 | 25 | 0 | 1.035 | 0.299 | 13
AMISTADHDRO1 | 0.023 | 8032 | 1 | SOUTH | YES | 16.5 | 13 | 33 | 0 | 1.035 | 0.3795 | 16.5
HAMILTON | 0.023 | 88253 | 1 | SOUTH | YES | 0 | 0 | 0 | 0 | 1.04 | 0 | 0
SWETWATR_4G | 0.062 | 1419 | 4 | WEST | YES | 61 | 36 | 61 | 0 | 1.039 | 3.782 | 61
SWETWATR_3G | 0.062 | 1418 | 3 | WEST | YES | 68 | 36 | 68 | 0 | 1.039 | 4.216 | 68
SWETWATR_2G | 0.062 | 1417 | 2 | WEST | YES | 72 | 36 | 72 | 0 | 1.039 | 4.464 | 72
SWETWATR_1G | 0.062 | 1416 | 1 | WEST | YES | 30 | 18 | 30 | 0 | 1.039 | 1.86 | 30
FRNDDRCS | 0.066 | 60202 | SC | WEST | YES | 0 | 0 | 0 | 0 | 1.0259 | 0 | 0
ROSCOEWI_5 | 0.071 | 1057 | 1 | WEST | YES | 12.6 | 0 | 126.5 |  | 0.99 | 0.8946 | 12.6
ROSCOEW_5 | 0.071 | 1049 | 1 | WEST | YES | 20.9 | 0 | 209 |  | 0.99 | 1.4839 | 20.9
DSKY1 | 0.074 | 60018 | 1 | WEST | YES | 12.6 | 0 | 84 | 0 | 1.032 | 0.9324 | 12.6
DSKY2 | 0.074 | 60000 | 1 | WEST | YES | 11.5 | 0 | 76.5 |  | 1.039 | 0.851 | 11.5
ORNNWP1 | 0.075 | 60017 | 1 | WEST | YES | 12 | 0 | 80 |  | 1.027 | 0.9 | 12
L_DIVIDE1_1N | 0.075 | 76091 | 1 | WEST | YES | 26.5 | 0 | 375 | 0 | 1 | 1.9875 | 26.5
SWMESA | 0.077 | 6016 | 1 | WEST | YES | 11.2 | 0 | 75 |  | 1.03 | 0.8624 | 11.2
TNWDWRDU2_8 | 0.077 | 38332 | 1 | WEST | YES | 12 | 0 | 80 |  | 1.0232 | 0.924 | 12
L_GASCCR1_1N | 0.077 | 76031 | 1 | WEST | YES | 15 | 0 | 150 | 0 | 1 | 1.155 | 15
RIO_DRCS | 0.077 | 60201 | SC | WEST | YES | 0 | 0 | 0 | 0 | 1.04 | 0 | 0
KM NWP | 0.077 | 60019 | 1 | WEST | YES | 12 | 0 | 80 |  | 1.03 | 0.924 | 12
WDWDU1 | 0.077 | 60016 | 1 | WEST | YES | 12 | 0 | 80 |  | 1.033 | 0.924 | 12
KM SWP | 0.077 | 60007 | 1 | WEST | YES | 12 | 0 | 80 |  | 1.03 | 0.924 | 12
KM SEP | 0.077 | 60005 | 1 | WEST | YES | 6 | 0 | 40 |  | 1.035 | 0.462 | 6
KM NEP | 0.077 | 60003 | 1 | WEST | YES | 12 | 0 | 80 |  | 1.03 | 0.924 | 12
HORSH4 | 0.08 | 60072 | 1 | WEST | YES | 17.2 | 0 | 115 | 0 | 1.025 | 1.376 | 17.2
HORSH3 | 0.08 | 60070 | 1 | WEST | YES | 33.6 | 0 | 224 | 0 | 1.025 | 2.688 | 33.6
HORSH2 | 0.08 | 60068 | 1 | WEST | YES | 27.6 | 0 | 184 | 0 | 1.025 | 2.208 | 27.6
HORSH1 | 0.08 | 60066 | 1 | WEST | YES | 33.3 | 0 | 222 | 0 | 1.005 | 2.664 | 33.3
LOUIS1A | 0.08 | 60063 | 1 | WEST | YES | 25.5 | 0 | 170.2 | 0 | 1.02 | 2.04 | 25.5
CIRELLO | 0.08 | 60060 | 1 | WEST | YES | 35 | 0 | 233 | 0 | 1 | 2.8 | 35
BUFGGEN | 0.08 | 60058 | 1 | WEST | YES | 18 | 0 | 120 |  | 1 | 1.44 | 18
L_DELAWA1_1Y | 0.082 | 7038 | 2 | WEST | YES | 4.5 | 0 | 30 | 0 | 1 | 0.369 | 4.5
L_DELAWA1_1Y | 0.082 | 7038 | 1 | WEST | YES | 5.2 | 0 | 35 | 0 | 1 | 0.4264 | 5.2
TIEHVSG_2G | 0.082 | 11025 | 1 | WEST | YES | 211 | 63 | 211 | 0 | 1.017 | 17.302 | 211
TIEHVCG_4G | 0.082 | 11024 | 1 | WEST | YES | 149 | 103 | 149 | 0 | 1.017 | 12.218 | 149
TIEHVCG_3G | 0.082 | 11023 | 1 | WEST | YES | 132 | 103 | 132 | 0 | 1.017 | 10.824 | 132
PB6GEN_7G | 0.082 | 1008 | 6 | WEST | YES | 515 | 130 | 515 | 0 | 1.022 | 42.23 | 515
TIEHVCG_2G | 0.082 | 11022 | 1 | WEST | YES | 132 | 103 | 132 | 0 | 1.017 | 10.824 | 132
TIEHVCG_1G | 0.082 | 11021 | 1 | WEST | YES | 145 | 103 | 145 | 0 | 1.017 | 11.89 | 145
TIEHVSG_1G | 0.082 | 11020 | 1 | WEST | YES | 211 | 63 | 211 | 0 | 1.017 | 17.302 | 211
NAV6ST | 0.082 | 11014 | 1 | WEST | YES | 115 | 40 | 115 | 0 | 1.017 | 9.43 | 115
NAV5CT | 0.082 | 11013 | 1 | WEST | YES | 80 | 18 | 80 | 0 | 1.017 | 6.56 | 80
NAV4CT | 0.082 | 11012 | 1 | WEST | YES | 80 | 18 | 80 | 0 | 1.017 | 6.56 | 80
NAV3ST | 0.082 | 11011 | 1 | WEST | YES | 115 | 40 | 115 | 0 | 1.017 | 9.43 | 115
NAV2CT | 0.082 | 11009 | 1 | WEST | YES | 80 | 18 | 80 | 0 | 1.017 | 6.56 | 80
PB5GEN_6G | 0.082 | 1007 | 5 | WEST | YES | 115 | 40 | 115 | 0 | 1.022 | 9.43 | 115
NAV1CT | 0.082 | 11001 | 1 | WEST | YES | 80 | 18 | 80 | 0 | 1.017 | 6.56 | 80
PBCTEGE_5G | 0.082 | 1006 | E | WEST | YES | 65 | 65 | 68 | 0 | 1.022 | 5.33 | 65
PBCTDGE_4G | 0.082 | 1005 | D | WEST | YES | 65 | 65 | 65 | 0 | 1.022 | 5.33 | 65
PBCTCGE_3G | 0.082 | 1004 | C | WEST | YES | 62 | 62 | 66 | 0 | 1.022 | 5.084 | 62
PBCTBGE_2G | 0.082 | 1003 | B | WEST | YES | 65 | 65 | 66 | 0 | 1.022 | 5.33 | 65
PBCTAGE_1G | 0.082 | 1002 | A | WEST | YES | 64 | 64 | 65 | 0 | 1.022 | 5.248 | 64
LONGSHORT_5 | 0.083 | 1058 | 1 | NORTH | YES | 15 | 0 | 149 |  | 0.95 | 1.245 | 15
CALENG3G_3G | 0.083 | 1047 | 3 | WEST | YES | 69 | 27 | 69 | 0 | 1.017 | 5.727 | 69
CALENG2G_2G | 0.083 | 1046 | 2 | WEST | YES | 74 | 27 | 74 | 0 | 1.017 | 6.142 | 74
CALENG1G_1G | 0.083 | 1045 | 1 | WEST | YES | 73 | 27 | 73 | 0 | 1.017 | 6.059 | 73
OCOTILLO_1G | 0.084 | 1328 | 1 | WEST | YES | 5.8 | 0 | 58 |  | 0.99 | 0.4872 | 5.8
STANTONW_8 | 0.084 | 1326 | 1 | WEST | YES | 10.1 | 0 | 100.5 | 0 | 1.01 | 0.8484 | 10.1
NWPWRG1_1G | 0.084 | 1350 | 1 | WEST | YES | 3.4 | 0 | 34.3 |  | 1.02 | 0.2856 | 3.4
WESTXWIN_1G | 0.084 | 1349 | 1 | WEST | YES | 0.7 | 0 | 6.6 |  | 1.02 | 0.0588 | 0.7
MCDDONAL_8 | 0.085 | 1333 | 1 | WEST | YES | 21.4 | 0 | 214.2 | 0 | 1.01 | 1.819 | 21.4
BSP_1 | 0.086 | 1320 | 1 | WEST | YES | 25.8 | 2.9 | 25.8 |  | 1
AIRTRICITY_8 | 0.087 | 1170 | 1 | WEST | YES | 18 | 0 | 180 | 0 | 1.01 | 1.566 | 18
MRGNFG_6G | 0.087 | 1044 | F | WEST | YES | 66 | 66 | 66 |  | 0.99 | 5.742 | 66
MRGNEG_5G | 0.087 | 1043 | E | WEST | YES | 68 | 68 | 68 |  | 0.99 | 5.916 | 68
MRGNDG_4G | 0.087 | 1042 | D | WEST | YES | 70 | 69 | 70 |  | 0.99 | 6.09 | 70
MRGNCG_3G | 0.087 | 1041 | C | WEST | YES | 70 | 69 | 70 |  | 0.99 | 6.09 | 70
MRGNBG_2G | 0.087 | 1040 | B | WEST | YES | 71 | 70 | 71 |  | 0.99 | 6.177 | 71
MRGNAG_1G | 0.087 | 1039 | A | WEST | YES | 69 | 69 | 69 |  | 0.99 | 6.003 | 69
MORGAN5G_5G | 0.087 | 1037 | 5 | WEST | YES | 137 | 40 | 137 |  | 0.99 | 11.919 | 137
SNYDERW1A | 0.092 | 6637 | 1 | WEST | YES | 6.3 | 0 | 63 | 0 | 1.025 | 0.5796 | 6.3
KINDERMG_3G | 0.094 | 1071 | 1 | WEST | YES | 45.7 | 12 | 45.7 | 0 | 1.01
KINDERMG_2G | 0.094 | 1070 | 1 | WEST | YES | 45.7 | 12 | 45.7 | 0 | 1.01
KINDERMG_1G | 0.094 | 1069 | 1 | WEST | YES | 25 | 5 | 25 | 0 | 1.01
SCURRYCW_1G | 0.094 | 1068 | 1 | WEST | YES | 14.1 | 0 | 141 |  | 1.01 | 1.3254 | 14.1
CIELOGEN_2G | 0.094 | 1062 | 1 | WEST | YES | 6.1 | 0 | 61 |  | 1 | 0.5734 | 6.1
CIELOGEN_1G | 0.094 | 1061 | 1 | WEST | YES | 9.9 | 0 | 99 |  | 1 | 0.9306 | 9.9
RDCNYNG1 | 0.099 | 36998 | 1 | WEST | YES | 8.4 | 0 | 84 | 0 | 1.01 | 0.8316 | 8.4
AEPWIND_8 | 0.103 | 1354 | 1 | WEST | YES | 15.2 | 0 | 101.2 |  | 1.01 | 1.5656 | 15.2
TRENTIPP_8 | 0.103 | 1343 | 1 | WEST | YES | 22.5 | 0 | 150 |  | 1.014 | 2.3175 | 22.5
CALHN_G1 | 0.109 | 60057 | 1 | WEST | YES | 17.1 | 0 | 114 | 0 | 1.042 | 1.8639 | 17.1
MESQUITW_2G | 0.114 | 1438 | 1 | WEST | YES | 23.6 | 0 | 236 |  | 1.01 | 2.6904 | 23.6
MESQUITW_1G | 0.114 | 1437 | 1 | WEST | YES | 40 | 0 | 400 | 0 | 1.023 | 4.56 | 40
L_SWEETW1_4N | 0.121 | 71060 | 1 | WEST | YES | 15.7 | 0 | 105 | 0 | 1 | 1.8997 | 15.7
L_SWEETW1_3N | 0.121 | 71059 | 1 | WEST | YES | 17.8 | 0 | 119 | 0 | 1 | 2.1538 | 17.8
L_SWEETW1_2N | 0.121 | 71057 | 1 | WEST | YES | 20.3 | 0 | 135 | 0 | 1 | 2.4563 | 20.3
L_SWEETW1_1N | 0.121 | 71054 | 1 | WEST | YES | 16.1 | 0 | 107.5 | 0 | 1 | 1.9481 | 16.1
L_BITTCR1_1N | 0.121 | 71051 | 1 | WEST | YES | 5.6 | 0 | 37.5 |  | 1.01 | 0.6776 | 5.6
WHRLWIND1A | 0.175 | 60081 | 1 | WEST | YES | 6 | 0 | 60 | 0 | 1.03 | 1.05 | 6
WILDHRS11A | 0.205 | 60052 | 1 | WEST | YES | 12.6 | 0 | 126.5 | 0 | 1.005 | 2.583 | 12.6
OKLAUN1G | 0.597 | 6752 | 1 | WEST | YES | 629 | 175 | 629 | 0 | 1.035
OKLA7A | 0.597 | 6100 | 1 | WEST | YES | 50 | -220 | 220 | 0 | 1.035 | 29.85 | 50

## Fv
Generator Sensitivities
Name of Bus | P Sensitivity of Bus | Number of Bus | ID | Area Name of Gen | AGC | Gen MW | Min MW | Max MW | V Sensitivity of Bus | Set Volt
MRSSHPRD | -0.14 | 344 | 1 | WEST | YES | 12 | 0 | 12 |  | 1.03 | -1.68 | 12
MRSSHPRD01 | -0.14 | 345 | 2 | WEST | YES | 12 | 0 | 12 |  | 1.03 | -1.68 | 12 | HOUSTON | -13.2051
RWMILLER03 | -0.125 | 334 | 3 | NORTH | YES | 156 | 65 | 208 | 0 | 1.04 | -19.5 | 156 | NORTH | -120.8222
RWMILLER04 | -0.125 | 335 | 4 | NORTH | YES | 102 | 0 | 102 | 0 | 1.04 | -12.75 | 102 | SOUTH | 0.8464
RWMILLER01 | -0.125 | 332 | 1 | NORTH | YES | 75 | 18.5 | 75 | 0 | 1.04 | -9.375 | 75 | WEST | 169.9884
RWMILLER05 | -0.125 | 336 | 5 | NORTH | YES | 101 | 0 | 101 | 0 | 1.04 | -12.625 | 101
RWMILLER02 | -0.125 | 333 | 2 | NORTH | YES | 119 | 37 | 119 | 0 | 1.04 | -14.875 | 119
NTHTEXAS03 | -0.106 | 505 | 3 | NORTH | YES | 15 | 15 | 38 | 0 | 1.015 | -1.59 | 15 | HOUSTON | 13825.3018
NTHTEXAS01 | -0.106 | 503 | 1 | NORTH | YES | 5 | 5 | 18 | 0 | 1.015 | -0.53 | 5 | NORTH | 19200.8984
NTHTEXAS02 | -0.106 | 504 | 2 | NORTH | YES | 5 | 5 | 18 | 0 | 1.015 | -0.53 | 5 | SOUTH | 13890.7012
JCKCNTY801 | -0.059 | 580 | 1 | NORTH | YES | 288 | 0 | 288 | 0 | 1.022 | -16.992 | 288 | WEST | 4928.9004
JCKCNTY802 | -0.059 | 581 | 2 | NORTH | YES | 147 | 0 | 147 | 0 | 1.022 | -8.673 | 147
JCKCNTY803 | -0.059 | 582 | 3 | NORTH | YES | 147 | 0 | 147 | 0 | 1.022 | -8.673 | 147
EAGLEMNT_3G | -0.012 | 1863 | MB | NORTH | YES | 0 | 50 | 378 |  | 1.033 | 0 | 0 | HOUSTON | -0.00095514
EAGLEMNT_2G | -0.012 | 1862 | MB | NORTH | YES | 0 | 40 | 100 |  | 1.033 | 0 | 0 | NORTH | -0.0062925
EAGLEMNT_1G | -0.012 | 1861 | MB | NORTH | YES | 0 | 30 | 112 |  | 1.033 | 0 | 0 | SOUTH | 6.0933e-05
JNSNCNTY802 | -0.01 | 367 | 2 | NORTH | YES | 90 | 20 | 90 | 0 | 1.02 | -0.9 | 90 | WEST | 0.034488
JNSNCNTY802 | -0.01 | 366 | 1 | NORTH | YES | 168 | 20 | 168 | 0 | 1.02 | -1.68 | 168
DECRDOVA_5G | -0.009 | 1895 | D | NORTH | YES | 65 | 65 | 70 | 0 | 1.029 | -0.585 | 65
DECRDOVA_4G | -0.009 | 1894 | C | NORTH | YES | 65 | 65 | 70 | 0 | 1.029 | -0.585 | 65 | N to H | -0.0053374
DECRDOVA_2G | -0.009 | 1892 | A | NORTH | YES | 65 | 65 | 71 | 0 | 1.029 | -0.585 | 65 | N to S | -0.0063535
WHITNYDM01 | -0.009 | 244 | 1 | NORTH | YES | 15 | 0 | 15 | 0 | 1.035 | -0.135 | 15 | W to N | 0.040781
DECRDOVA_3G | -0.009 | 1893 | B | NORTH | YES | 65 | 65 | 70 | 0 | 1.029 | -0.585 | 65 |  | 0.0063535
WHITNYDM02 | -0.009 | 245 | 2 | NORTH | YES | 15 | 0 | 15 | 0 | 1.035 | -0.135 | 15 |  | -0.040781
BOSQUESW804 | -0.005 | 253 | 2 | NORTH | YES | 83 | 0 | 83 | 0 | 1.032 | -0.415 | 83
BOSQUESW803 | -0.005 | 251 | 2 | NORTH | YES | 144 | 0 | 144 | 0 | 1.032 | -0.72 | 144
BOSQUESW501 | -0.003 | 247 | 2 | NORTH | YES | 151 | 0 | 151 | 0 | 1.03 | -0.453 | 151
HANDLEY_2G | -0.003 | 1946 | MB | NORTH | YES | 0 | 30 | 68 |  | 1.003 | 0 | 0
BOSQUESW502 | -0.003 | 239 | 1 | NORTH | YES | 149 | 0 | 149 | 0 | 1.03 | -0.447 | 149
HANDLEY_1G | -0.003 | 1945 | MB | NORTH | YES | 0 | 25 | 36 |  | 1.003 | 0 | 0
ENNSTRAC_1G | -0.002 | 12322 | 1 | NORTH | YES | 196 | 130 | 196 | 0 | 1.043 | -0.392 | 196
DENISNDM | -0.002 | 6948 | 2 | NORTH | YES | 40 | 5 | 40 | 0 | 1.015 | -0.08 | 40
HANDLEY_5G | -0.002 | 1949 | 5 | NORTH | YES | 0 | 150 | 435 |  | 1.03 | 0 | 0
LAKE_CRK1_G | -0.002 | 3416 | 1 | NORTH | YES | 35.4 | 33 | 75 | 0 | 1.043 | -0.0708 | 35.4
SPENCER_G5 | -0.002 | 924 | 1 | NORTH | YES | 52 | 20 | 64 | 0 | 1.03 | -0.104 | 52
DENISNDM | -0.002 | 6948 | 1 | NORTH | YES | 40 | 5 | 40 | 0 | 1.015 | -0.08 | 40
TRINIDAD_6G | -0.002 | 3126 | 1 | NORTH | YES | 226 | 46 | 226 | 0 | 1 | -0.452 | 226
VALLLEY_1G | -0.002 | 1687 | 1 | NORTH | YES | 140 | 15 | 175 | 0 | 1.036 | -0.28 | 140
VALLEY_2G | -0.002 | 1688 | 2 | NORTH | YES | 527 | 90 | 527 | 0 | 1.036 | -1.054 | 527
LAKE_CRK2_G | -0.002 | 3417 | 2 | NORTH | YES | 227 | 40 | 227 | 0 | 1.029 | -0.454 | 227
ENNSTRAC_2G | -0.002 | 12323 | 2 | NORTH | YES | 116 | 100 | 116 | 0 | 1.043 | -0.232 | 116
SPENCER_G4 | -0.002 | 923 | 1 | NORTH | YES | 48 | 20 | 61 | 0 | 1.03 | -0.096 | 48
HANDLEY_3G | -0.002 | 1947 | 3 | NORTH | YES | 353.4 | 100 | 392 | 0 | 1.03 | -0.7068 | 353.4
HANDLEY_4G | -0.002 | 1948 | 4 | NORTH | YES | 217.5 | 150 | 435 | 0 | 1.022 | -0.435 | 217.5
THOUSE_1G | -0.002 | 3403 | 1 | NORTH | YES | 563 | 200 | 563 | 0 | 1.026 | -1.126 | 563
THOUSE_2G | -0.002 | 3404 | 2 | NORTH | YES | 805 | 250 | 805 | 0 | 1.026 | -1.61 | 805
SANDOW_4G | -0.001 | 3432 | 4 | SOUTH | YES | 534 | 460 | 534 |  | 1.029
DOW64000 | -0.001 | 49873 | 64 | HOUSTON | YES | 41 | 0 | 64.8 | 0 | 1
GBY_GN5_5 | -0.001 | 48690 | 5 | HOUSTON | YES | 298.5 | 81 | 398 | 0 | 1.0362 | -0.2985 | 298.5
KMICHICT5_G | -0.001 | 11695 | 5 | NORTH | YES | 138 | 80 | 138 | 0 | 1.029 | -0.138 | 138
CVC_GT4_8005 | -0.001 | 48815 | 4 | HOUSTON | YES | 165 | 91.8 | 165 | 0 | 1.0362 | -0.165 | 165
CVC_ST5_5040 | -0.001 | 48814 | 1 | HOUSTON | YES | 133 | 91.8 | 133 |  | 1.029 | -0.133 | 133
CVC_GT1_5035 | -0.001 | 48813 | 1 | HOUSTON | YES | 155 | 91.8 | 155 |  | 1.029 | -0.155 | 155
FPLEFR2S_G | -0.001 | 12424 | 4 | NORTH | YES | 412 | 191 | 412 | 0 | 1 | -0.412 | 412
SHELLG1_3015 | -0.001 | 48820 | 1 | HOUSTON | YES | 71 | 34.5 | 71 |  | 1.029 | -0.071 | 71
MDLTHELP_6G | -0.001 | 1938 | 6 | NORTH | YES | 229 | 74 | 229 | 0 | 1.02 | -0.229 | 229
STRYKER_1G | -0.001 | 3107 | 1 | NORTH | YES | 140.5 | 45 | 182 | 0 | 1.029 | -0.1405 | 140.5
DOW41000 | -0.001 | 49865 | 41 | HOUSTON | YES | 31 | 0 | 50 |  | 1
DOW63000 | -0.001 | 49872 | 63 | HOUSTON | YES | 45 | 0 | 72 | 0 | 1
DOW49000 | -0.001 | 49869 | 45 | HOUSTON | YES | 59 | 0 | 94 |  | 1
EXN945GT | -0.001 | 49832 | 9 | HOUSTON | YES | 19 | 9.2 | 20 | 0 | 1.0326 | -0.019 | 19
DOW81000 | -0.001 | 49882 | 81 | HOUSTON | YES | 47 | 0 | 76 | 0 | 1
CALFREST_1G | -0.001 | 13131 | 1 | NORTH | YES | 152 | 40 | 152 | 0 | 1.035 | -0.152 | 152
FPLEFR2C_G | -0.001 | 12423 | 3 | NORTH | YES | 162 | 72 | 162 | 0 | 1 | -0.162 | 162
CALFREST_4G | -0.001 | 13134 | 4 | NORTH | YES | 156 | 40 | 156 | 0 | 1.035 | -0.156 | 156
SOL_GT1 | -0.001 | 48845 | 1 | HOUSTON | YES | 16.2 | 15.4 | 16.2 |  | 1.0326 | -0.0162 | 16.2
DANSBY2 | -0.001 | 32884 | 1 | NORTH | YES | 46 | 2 | 46 | 0 | 1.015 | -0.046 | 46
CALFREST_3G | -0.001 | 13133 | 3 | NORTH | YES | 174 | 40 | 174 | 0 | 1.035 | -0.174 | 174
ATKINS5 | -0.001 | 32891 | MB | NORTH | YES | 0 | 5 | 25 |  | 1.031 | 0 | 0
MTCK8_G | -0.001 | 2417 | 8 | NORTH | YES | 477 | 60 | 556 | 0 | 1.029 | -0.477 | 477
TNBP_CGN2_8 | -0.001 | 38590 | 2 | HOUSTON | YES | 66 | 0 | 66 | 0 | 1.0435 | -0.066 | 66
TNBPAMCG3_8 | -0.001 | 38613 | 3 | HOUSTON | YES | 152 | 0 | 152 | 0 | 1.0435 | -0.152 | 152
BYU_GT2_8055 | -0.001 | 48532 | 2 | HOUSTON | YES | 62 | 0 | 62 |  | 1.0362 | -0.062 | 62
OLINGER_G2 | -0.001 | 843 | 1 | NORTH | YES | 86.7 | 25 | 105 | 0 | 1.03 | -0.0867 | 86.7
TNBPAMCG2_8 | -0.001 | 38612 | 2 | HOUSTON | YES | 150 | 0 | 150 | 0 | 1.0435 | -0.15 | 150
ATKINS7 | -0.001 | 32888 | 1 | NORTH | YES | 0 | 4 | 17 |  | 1.028 | 0 | 0
FPLEFR2A_G | -0.001 | 12421 | 1 | NORTH | YES | 170 | 72 | 170 | 0 | 1 | -0.17 | 170
TNTXCTY3CG8 | -0.001 | 38713 | 1 | HOUSTON | YES | 85 | 59 | 85 | 0 | 1.044 | -0.085 | 85
LAMARPWR_5G | -0.001 | 1682 | 5 | NORTH | YES | 163 | 67.7 | 163 | 0 | 1.031 | -0.163 | 163
TNDOWCGNSG8 | -0.001 | 39470 | 1 | HOUSTON | YES | 32 | 10 | 32 | 0 | 1.0437 | -0.032 | 32
THW_4142 | -0.001 | 48879 | E | HOUSTON | YES | 58 | 5 | 58 | 0 | 1.0435 | -0.058 | 58
TNTNPONE_28 | -0.001 | 39970 | 1 | NORTH | YES | 154 | 30 | 154 |  | 1.04
TNSCLP2___8 | -0.001 | 39770 | 1 | HOUSTON | YES | 117 | 20 | 117 | 0 | 1.04 | -0.117 | 117
TNTXCTY1CG8 | -0.001 | 38711 | 1 | HOUSTON | YES | 105 | 59 | 105 | 0 | 1.044 | -0.105 | 105
LPE_GT2_8075 | -0.001 | 48512 | 2 | HOUSTON | YES | 42 | 0 | 42 | 0 | 1.0362 | -0.042 | 42
LPE_GT4_8085 | -0.001 | 48514 | 4 | HOUSTON | YES | 41 | 0 | 41 | 0 | 1.0362 | -0.041 | 41
THW_ST4_ST_4 | -0.001 | 48874 | 4 | HOUSTON | YES | 108 | 19 | 108 | 0 | 1.0435 | -0.108 | 108
THW_ST3_ST_3 | -0.001 | 48873 | 3 | HOUSTON | YES | 110 | 19 | 110 | 0 | 1.0435 | -0.11 | 110
LAMARPWR_3G | -0.001 | 1680 | 3 | NORTH | YES | 199 | 129.1 | 199 | 0 | 1.031 | -0.199 | 199
TNSCLP3___8 | -0.001 | 39790 | 1 | HOUSTON | YES | 111 | 20 | 111 | 0 | 1.027 | -0.111 | 111
TNSCLP4___8 | -0.001 | 39775 | 1 | HOUSTON | YES | 115 | 20 | 115 | 0 | 1.04 | -0.115 | 115
TNDOWCGNGG8 | -0.001 | 39480 | 1 | HOUSTON | YES | 30 | 10 | 30 | 0 | 1.0437 | -0.03 | 30
TNSLCGN1__8 | -0.001 | 39190 | 1 | HOUSTON | YES | 30 | 10 | 30 |  | 1.025 | -0.03 | 30
OLINGER_G1 | -0.001 | 842 | 1 | NORTH | YES | 63.1 | 20 | 80 | 0 | 1.03 | -0.0631 | 63.1
BYU_GT3_8060 | -0.001 | 48533 | 3 | HOUSTON | YES | 67 | 0 | 67 |  | 1.0362 | -0.067 | 67
MOSES_1G | -0.001 | 1701 | 1 | NORTH | YES | 560 | 175 | 560 | 0 | 1.031
THW_4344 | -0.001 | 48881 | G | HOUSTON | YES | 58 | 5 | 58 | 0 | 1.0435 | -0.058 | 58
MOSES_3G | -0.001 | 1703 | 3 | NORTH | YES | 808 | 463 | 808 | 0 | 1.031
BTE_GT3_8045 | -0.001 | 48596 | 2 | HOUSTON | YES | 158 | 130 | 158 | 0 | 1.0261 | -0.158 | 158
TNBP_CGN3_8 | -0.001 | 38600 | 5 | HOUSTON | YES | 53 | 0 | 53 | 0 | 1.0435 | -0.053 | 53
DPEC_GT25025 | -0.001 | 48642 | 2 | HOUSTON | YES | 156 | 98 | 156 | 0 | 1.0319 | -0.156 | 156
DANSBY14 | -0.001 | 32892 | 1 | NORTH | YES | 81 | 25 | 108 | 0 | 1.035 | -0.081 | 81
FTR_GT3_5085 | -0.001 | 48673 | 3 | NORTH | YES | 158 | 0 | 158 | 0 | 1.0319 | -0.158 | 158
ATKINS3 | -0.001 | 32886 | MB | NORTH | YES | 0 | 5 | 12 |  | 1 | 0 | 0
SRB_GN4_4 | -0.001 | 48854 | 4 | HOUSTON | YES | 226 | 35 | 226 |  | 1.0326 | -0.226 | 226
CALFREST_5G | -0.001 | 13135 | 5 | NORTH | YES | 157 | 57 | 157 | 0 | 1.035 | -0.157 | 157
SHELLG3_3020 | -0.001 | 48822 | 2 | HOUSTON | YES | 30 | 0 | 30 |  | 1.029 | -0.03 | 30
PSG_GT3_8060 | -0.001 | 48742 | 1 | HOUSTON | YES | 164 | 50 | 164 | 0 | 1.0326 | -0.164 | 164
SJS_GT1_GT1 | -0.001 | 48841 | 1 | HOUSTON | YES | 49 | 49 | 83 | 0 | 1.0362 | -0.049 | 49
TGATEWAY_1G | -0.001 | 13116 | 1 | NORTH | YES | 149 | 30 | 149 | 0 | 1.035 | -0.149 | 149
LPE_GT1_8070 | -0.001 | 48511 | 1 | HOUSTON | YES | 42 | 0 | 42 | 0 | 1.0362 | -0.042 | 42
MDLTHELP_5G | -0.001 | 1937 | 5 | NORTH | YES | 225 | 74 | 225 | 0 | 1.02 | -0.225 | 225
SRB_GN1_1 | -0.001 | 48851 | 1 | HOUSTON | YES | 176 | 26 | 176 | 0 | 1.0217 | -0.176 | 176
MDLTHELP_1G | -0.001 | 1941 | 1 | NORTH | YES | 215 | 74 | 215 | 0 | 1.02 | -0.215 | 215
MDLTHELP_2G | -0.001 | 1942 | 2 | NORTH | YES | 215 | 74 | 215 | 0 | 1.02 | -0.215 | 215
MDLTHELP_3G | -0.001 | 1943 | 3 | NORTH | YES | 215 | 74 | 215 | 0 | 1.02 | -0.215 | 215
KMICHIST3_G | -0.001 | 11693 | 3 | NORTH | YES | 310 | 60 | 310 | 0 | 1.029 | -0.31 | 310
KMICHICT1_G | -0.001 | 11691 | 1 | NORTH | YES | 142 | 80 | 142 | 0 | 1.029 | -0.142 | 142
STEAM2 | -0.001 | 949 | 1 | NORTH | YES | 26 | 8 | 26 | 0 | 0.99 | -0.026 | 26
WAP_GN3_3 | -0.001 | 48923 | 3 | HOUSTON | YES | 226 | 93 | 226 |  | 1.0362 | -0.226 | 226
WAP_GN7_7 | -0.001 | 48927 | 7 | HOUSTON | YES | 567 | 277 | 567 |  | 1.035
DOW65000 | -0.001 | 49876 | 65 | HOUSTON | YES | 63 | 0 | 101 | 0 | 1
COLLIN_1G | -0.001 | 2371 | MB | NORTH | YES | 0 | 40 | 138 |  | 1.022 | 0 | 0
NTHLK1_G | -0.001 | 2381 | 1 | NORTH | YES | 0 | 35 | 156 |  | 1.029 | 0 | 0
DPEC_GT35010 | -0.001 | 48643 | 3 | HOUSTON | YES | 160 | 98 | 160 | 0 | 1.0319 | -0.16 | 160
EP_1_2 | -0.001 | 48651 | 2 | HOUSTON | YES | 21 | 10 | 21 | 0 | 1.0362 | -0.021 | 21
BSF_GT1_8070 | -0.001 | 48520 | 2 | HOUSTON | YES | 10 | 0 | 10 | 0 | 1.0326 | -0.01 | 10
BVE_GT2_5035 | -0.001 | 48522 | 2 | HOUSTON | YES | 170 | 0 | 170 |  | 1.035 | -0.17 | 170
BSF_GT1_8070 | -0.001 | 48520 | 1 | HOUSTON | YES | 72 | 0 | 72 | 0 | 1.0326 | -0.072 | 72
AK_GT1__8040 | -0.001 | 48510 | 1 | HOUSTON | YES | 34 | 8.1 | 34 |  | 1.029 | -0.034 | 34
TGATEWAY_2G | -0.001 | 13117 | 2 | NORTH | YES | 128 | 30 | 128 | 0 | 1.035 | -0.128 | 128
BYU_GT4_8065 | -0.001 | 48534 | 4 | HOUSTON | YES | 65 | 0 | 65 |  | 1.0362 | -0.065 | 65
BYU_GT1_8075 | -0.001 | 48531 | 1 | HOUSTON | YES | 65 | 0 | 65 |  | 1.0362 | -0.065 | 65
CTL_GT2_8130 | -0.001 | 48561 | 1 | HOUSTON | YES | 103 | 30.3 | 103 |  | 1.0362 | -0.103 | 103
EXN_15GT | -0.001 | 49803 | 1 | HOUSTON | YES | 33 | 8.3 | 35 |  | 1.0326 | -0.033 | 33
KMICHIST6_G | -0.001 | 11696 | 6 | NORTH | YES | 303 | 60 | 303 | 0 | 1.029 | -0.303 | 303
SRB_GT211035 | -0.001 | 48855 | B2 | HOUSTON | YES | 0 | 0 | 12 |  | 1.014 | 0 | 0
APD_GT1_8005 | -0.001 | 48500 | 1 | HOUSTON | YES | 140 | 54.6 | 140 |  | 1.0362 | -0.14 | 140
TNBP_CGN4_8 | -0.001 | 38690 | 3 | HOUSTON | YES | 40 | 0 | 40 | 0 | 1.0435 | -0.04 | 40
CBY_GN2_2 | -0.001 | 48582 | 2 | HOUSTON | YES | 751 | 110 | 751 | 0 | 1.0435 | -0.751 | 751
DOW38300 | -0.001 | 49860 | 32 | HOUSTON | YES | 63 | 0 | 101 |  | 1
CHE_GT1_8015 | -0.001 | 48593 | 1 | HOUSTON | YES | 173 | 50 | 173 | 0 | 1.0362 | -0.173 | 173
BTE_GT2_8075 | -0.001 | 48595 | 1 | HOUSTON | YES | 163 | 130 | 163 | 0 | 1.0261 | -0.163 | 163
THW_5354 | -0.001 | 48886 | D | HOUSTON | YES | 16.6 | 5 | 58 |  | 1.0319 | -0.0166 | 16.6
CHE_GN4_8025 | -0.001 | 48594 | 4 | HOUSTON | YES | 142 | 60 | 142 | 0 | 1.0362 | -0.142 | 142
CTL_GN2_8155 | -0.001 | 48565 | 5 | HOUSTON | YES | 11 | 3.4 | 11 |  | 1.0362 | -0.011 | 11
DIB_GT3_8090 | -0.001 | 48614 | 4 | HOUSTON | YES | 77.2 | 15 | 77.2 | 0 | 1.0326 | -0.0772 | 77.2
DPEC_GT15040 | -0.001 | 48641 | 1 | HOUSTON | YES | 162 | 98 | 162 | 0 | 1.0319 | -0.162 | 162
DIB_GT1_8080 | -0.001 | 48611 | 1 | HOUSTON | YES | 64 | 0 | 64 | 0 | 1.0326 | -0.064 | 64
DPEC_ST55065 | -0.001 | 48645 | 5 | HOUSTON | YES | 282 | 0 | 282 | 0 | 1.0319 | -0.282 | 282
DOW42000 | -0.001 | 49866 | 42 | HOUSTON | YES | 11 | 0 | 18 |  | 1
DOW38100 | -0.001 | 49858 | 31 | HOUSTON | YES | 45 | 0 | 71.4 |  | 1
DOW38200 | -0.001 | 49859 | 33 | HOUSTON | YES | 28 | 0 | 45 | 0 | 1
DOW61000 | -0.001 | 49870 | 61 | HOUSTON | YES | 44 | 0 | 70 | 0 | 1
DOW39200 | -0.001 | 49863 | 35 | HOUSTON | YES | 55 | 0 | 88 | 0 | 1
THW_5556 | -0.001 | 48887 | E | HOUSTON | YES | 16.6 | 5 | 58 |  | 1.0319 | -0.0166 | 16.6
DOW39100 | -0.001 | 49862 | 36 | HOUSTON | YES | 54 | 0 | 86 | 0 | 1
KMICHICT4_G | -0.001 | 11694 | 4 | NORTH | YES | 136 | 80 | 136 | 0 | 1.029 | -0.136 | 136
FTR_GT1_5105 | -0.001 | 48671 | 1 | NORTH | YES | 156 | 0 | 156 | 0 | 1.0319 | -0.156 | 156
FPLEFR1A_G | -0.001 | 12411 | 1 | NORTH | YES | 170 | 72 | 170 | 0 | 1 | -0.17 | 170
FPLEFR1B_G | -0.001 | 12412 | 2 | NORTH | YES | 157 | 72 | 157 | 0 | 1 | -0.157 | 157
FPLEFR1S_G | -0.001 | 12414 | 4 | NORTH | YES | 414 | 191 | 414 | 0 | 1 | -0.414 | 414
FPLEFR2B_G | -0.001 | 12422 | 2 | NORTH | YES | 160 | 72 | 160 | 0 | 1 | -0.16 | 160
CAL_GT1_8045 | -0.001 | 48551 | 1 | HOUSTON | YES | 152 | 0 | 152 | 0 | 1.0326 | -0.152 | 152
TGATEWAY_3G | -0.001 | 13118 | 3 | NORTH | YES | 146 | 30 | 146 | 0 | 1.035 | -0.146 | 146
TGATEWAY_4G | -0.001 | 13119 | 4 | NORTH | YES | 399 | 65 | 399 | 0 | 1.035 | -0.399 | 399
BBRN_1G | -0.001 | 3381 | 1 | NORTH | YES | 597 | 225 | 597 | 0 | 1.0345
MARTLAKE_1G | -0.001 | 3097 | 1 | NORTH | YES | 799 | 500 | 799 | 0 | 1.031
PEC_1G | -0.001 | 1675 | 1 | NORTH | YES | 80 | 35 | 80 | 0 | 1.022 | -0.08 | 80
BVE_GT1_GT1 | -0.001 | 48521 | 1 | HOUSTON | YES | 172 | 0 | 172 |  | 1.035 | -0.172 | 172
PEC_2G | -0.001 | 1676 | 2 | NORTH | YES | 84 | 35 | 84 | 0 | 1.022 | -0.084 | 84
ATKINS4 | -0.001 | 32890 | MB | NORTH | YES | 0 | 5 | 22 |  | 1.031 | 0 | 0
MARTLAKE_2G | -0.001 | 3098 | 2 | NORTH | YES | 795 | 461 | 795 | 0 | 1.031
TNBP_CGN1_8 | -0.001 | 38580 | 1 | HOUSTON | YES | 60 | 0 | 60 | 0 | 1.0435 | -0.06 | 60
LAMARPWR_1G | -0.001 | 1678 | 1 | NORTH | YES | 154 | 67.7 | 154 | 0 | 1.031 | -0.154 | 154
TNBPAMCG1_8 | -0.001 | 38611 | 1 | HOUSTON | YES | 155 | 0 | 155 | 0 | 1.0435 | -0.155 | 155
NEWMAN_G5 | -0.001 | 837 | 1 | NORTH | YES | 0 | 15 | 37 |  | 1.01 | 0 | 0
LAMARPWR_2G | -0.001 | 1679 | 2 | NORTH | YES | 155 | 67.7 | 155 | 0 | 1.031 | -0.155 | 155
TNTXCTY2CG8 | -0.001 | 38712 | 1 | HOUSTON | YES | 102 | 59 | 102 | 0 | 1.044 | -0.102 | 102
TNTXCTY4CG8 | -0.001 | 38714 | 1 | HOUSTON | YES | 103 | 59 | 103 | 0 | 1.044 | -0.103 | 103
LAMARPWR_4G | -0.001 | 1681 | 4 | NORTH | YES | 164 | 67.7 | 164 | 0 | 1.031 | -0.164 | 164
TNTNPONE_18 | -0.001 | 39960 | 1 | NORTH | YES | 152 | 30 | 152 |  | 1.04
DPEC_GT45070 | -0.001 | 48644 | 4 | HOUSTON | YES | 158 | 98 | 158 | 0 | 1.0319 | -0.158 | 158
DCEAST | -0.001 | 5925 | 1 | NORTH | YES | 400.3 | -600 | 600 | 0 | 1.025 | -0.4003 | 400.3
LAMARPWR_6G | -0.001 | 1683 | 6 | NORTH | YES | 199 | 129.1 | 199 | 0 | 1.031 | -0.199 | 199
TNSCLP1___8 | -0.001 | 39760 | 1 | HOUSTON | YES | 116 | 20 | 116 | 0 | 1.04 | -0.116 | 116
LPE_GT3_8080 | -0.001 | 48513 | 3 | HOUSTON | YES | 41 | 0 | 41 | 0 | 1.0362 | -0.041 | 41
CHAMPION_1G | -0.001 | 3348 | MB | NORTH | YES | 0 | 42 | 42 |  | 1 | 0 | 0
BTE_ST1_8070 | -0.001 | 48598 | 4 | HOUSTON | YES | 234 | 60 | 234 | 0 | 1.0261 | -0.234 | 234
BVE_ST1_GN1 | -0.001 | 48523 | 3 | HOUSTON | YES | 246 | 0 | 246 |  | 1.035 | -0.246 | 246
FTR_CN4_5095 | -0.001 | 48674 | 4 | NORTH | YES | 380 | 0 | 380 | 0 | 1.0319 | -0.38 | 380
VALLEY_3G | -0.001 | 1689 | 3 | NORTH | YES | 186.2 | 25 | 354 | 0 | 1.015 | -0.1862 | 186.2
CAL_ST1_8000 | -0.001 | 48552 | 2 | HOUSTON | YES | 65 | 0 | 65 | 0 | 1.0326 | -0.065 | 65
CTL_GT3_8135 | -0.001 | 48562 | 2 | HOUSTON | YES | 91 | 30.3 | 91 |  | 1.0362 | -0.091 | 91
MOSES_2G | -0.001 | 1702 | 2 | NORTH | YES | 579 | 175 | 579 | 0 | 1.031
CBY_GN1_1 | -0.001 | 48581 | 1 | HOUSTON | YES | 748 | 108 | 748 | 0 | 1.0435 | -0.748 | 748
CHE_GT2_5030 | -0.001 | 48591 | 2 | HOUSTON | YES | 173 | 50 | 173 |  | 1.029 | -0.173 | 173
SHELLG2 | -0.001 | 48821 | 2 | HOUSTON | YES | 72 | 34.5 | 72 |  | 1.029 | -0.072 | 72
GBY_73741085 | -0.001 | 48691 | A | HOUSTON | YES | 48 | 20 | 48 | 0 | 1.0362 | -0.048 | 48
OLINGER_G3 | -0.001 | 844 | 1 | NORTH | YES | 118.3 | 45 | 148 | 0 | 1.03 | -0.1183 | 118.3
DIB_GT2_8075 | -0.001 | 48612 | 2 | HOUSTON | YES | 65 | 0 | 65 | 0 | 1.0326 | -0.065 | 65
THW_5354 | -0.001 | 48886 | C | HOUSTON | YES | 16.4 | 5 | 57 |  | 1.0319 | -0.0164 | 16.4
GBY_73741085 | -0.001 | 48691 | B | HOUSTON | YES | 47 | 20 | 47 | 0 | 1.0362 | -0.047 | 47
FTR_GT2_5110 | -0.001 | 48672 | 2 | NORTH | YES | 159 | 0 | 159 | 0 | 1.0319 | -0.159 | 159
EP_1_2 | -0.001 | 48651 | 1 | HOUSTON | YES | 5 | 0 | 5 | 0 | 1.0362 | -0.005 | 5
PEC_3G | -0.001 | 1677 | 3 | NORTH | YES | 91 | 35 | 91 | 0 | 1.022 | -0.091 | 91
BTE_GT4_8055 | -0.001 | 48597 | 3 | HOUSTON | YES | 163 | 130 | 163 | 0 | 1.0261 | -0.163 | 163
MTCK3_G | -0.001 | 2419 | MB | NORTH | YES | 0 | 10 | 63 |  | 0.9667 | 0 | 0
SHELLG3_3020 | -0.001 | 48822 | 1 | HOUSTON | YES | 39 | 0 | 39 |  | 1.029 | -0.039 | 39
ATKINS6 | -0.001 | 32887 | MB | NORTH | YES | 0 | 12 | 51 |  | 1.028 | 0 | 0
GBY_83841065 | -0.001 | 48693 | F | HOUSTON | YES | 20 | 20 | 52 | 0 | 1.0362 | -0.02 | 20
OLINGER_G4 | -0.001 | 845 | 1 | NORTH | YES | 59.1 | 0 | 76 | 0 | 1.03 | -0.0591 | 59.1
TAMUGEN1 | -0.001 | 32798 | 1 | NORTH | YES | 32 | 0 | 32 |  | 1.02 | -0.032 | 32
CALFREST_6G | -0.001 | 13136 | 6 | NORTH | YES | 176 | 40 | 176 | 0 | 1.035 | -0.176 | 176
CTL_GN1_8145 | -0.001 | 48564 | 4 | HOUSTON | YES | 55 | 12.9 | 55 |  | 1.0362 | -0.055 | 55
CALFREST_2G | -0.001 | 13132 | 2 | NORTH | YES | 155 | 57 | 155 | 0 | 1.035 | -0.155 | 155
LEG_1___1 | -0.001 | 48721 | 1 | NORTH | YES | 836 | 357 | 836 | 0 | 1.0348
DOW84000 | -0.001 | 49886 | 84 | HOUSTON | YES | 107 | 0 | 171 | 0 | 0.98
STRYKER_2G | -0.001 | 3108 | 2 | NORTH | YES | 484 | 75 | 484 | 0 | 1.029 | -0.484 | 484
PSA_GT4_8145 | -0.001 | 48794 | 4 | HOUSTON | YES | 66 | 20.3 | 66 | 0 | 1.0362 | -0.066 | 66
SJS_GT2_GT2 | -0.001 | 48842 | 2 | HOUSTON | YES | 49 | 49 | 81 | 0 | 1.0362 | -0.049 | 49
LKHB1_G | -0.001 | 2451 | 1 | NORTH | YES | 0 | 80 | 391 |  | 1.029 | 0 | 0
THW_5152 | -0.001 | 48885 | A | HOUSTON | YES | 16.4 | 5 | 57 |  | 1.0319 | -0.0164 | 16.4
SRB_GN3_3 | -0.001 | 48853 | 3 | HOUSTON | YES | 220 | 35 | 220 |  | 1.0326 | -0.22 | 220
WAP_GN1_1 | -0.001 | 48921 | 1 | HOUSTON | YES | 124.5 | 37 | 166 | 0 | 1.0362 | -0.1245 | 124.5
THW_4344 | -0.001 | 48881 | H | HOUSTON | YES | 58 | 5 | 58 | 0 | 1.0435 | -0.058 | 58
MNS_GT | -0.001 | 48730 | 1 | HOUSTON | YES | 46.1 | 0 | 46.1 | 0 | 1.029 | -0.0461 | 46.1
GBY_83841065 | -0.001 | 48693 | E | HOUSTON | YES | 20 | 20 | 56 | 0 | 1.0362 | -0.02 | 20
PSG_GT2_8040 | -0.001 | 48741 | 1 | HOUSTON | YES | 164 | 50 | 164 | 0 | 1.0326 | -0.164 | 164
FPLEFR1C_G | -0.001 | 12413 | 3 | NORTH | YES | 159 | 72 | 159 | 0 | 1 | -0.159 | 159
PHR_GN2_2 | -0.001 | 48772 | MB | HOUSTON | YES | 0 | 72 | 459 |  | 1.0362
STEAM1 | -0.001 | 948 | 1 | NORTH | YES | 0 | 12 | 20 |  | 1.02 | 0 | 0
PSG_GN2_8050 | -0.001 | 48740 | 1 | HOUSTON | YES | 178 | 60 | 178 | 0 | 1.0326 | -0.178 | 178
PSA_GT3_8150 | -0.001 | 48793 | 3 | HOUSTON | YES | 70 | 20.3 | 70 | 0 | 1.0362 | -0.07 | 70
MDLTHELP_4G | -0.001 | 1944 | 4 | NORTH | YES | 214 | 74 | 214 | 0 | 1.02 | -0.214 | 214
WAP_GN8_8 | -0.001 | 48928 | 8 | HOUSTON | YES | 603 | 275 | 603 |  | 1.035
THW_5152 | -0.001 | 48885 | B | HOUSTON | YES | 0 | 5 | 55 |  | 1.0319 | 0 | 0
KMICHICT2_G | -0.001 | 11692 | 2 | NORTH | YES | 144 | 80 | 144 | 0 | 1.029 | -0.144 | 144
THW_3334 | -0.001 | 48877 | C | HOUSTON | YES | 58 | 5 | 58 | 0 | 1.0435 | -0.058 | 58
EXN_GT | -0.001 | 49837 | 4 | HOUSTON | YES | 81 | 21.3 | 86 | 0 | 1.0326 | -0.081 | 81
PSA_GT2_8155 | -0.001 | 48792 | 2 | HOUSTON | YES | 66 | 20.3 | 66 | 0 | 1.0362 | -0.066 | 66
DOW62000 | -0.001 | 49871 | 62 | HOUSTON | YES | 40 | 0 | 63 | 0 | 1
GBY_81821075 | -0.001 | 48692 | D | HOUSTON | YES | 20 | 20 | 54 | 0 | 1.0362 | -0.02 | 20
WAPGT21_GT1 | -0.001 | 48929 | B1 | HOUSTON | YES | 0 | 0 | 13 |  | 1.05 | 0 | 0
EXN_16GT | -0.001 | 49804 | 2 | HOUSTON | YES | 32 | 8.3 | 34 |  | 1.0326 | -0.032 | 32
DOW66000 | -0.001 | 49877 | 66 | HOUSTON | YES | 61 | 0 | 97 | 0 | 1
PSA_GT6_8135 | -0.001 | 48797 | 6 | HOUSTON | YES | 59 | 34.5 | 59 | 0 | 1.0362 | -0.059 | 59
STEAM3 | -0.001 | 950 | 1 | NORTH | YES | 41 | 13 | 41 | 0 | 1.02 | -0.041 | 41
WAP_GN5_5 | -0.001 | 48925 | 5 | HOUSTON | YES | 217.1 | 278 | 657 | 0 | 1
DIB_ST1_8085 | -0.001 | 48613 | 3 | HOUSTON | YES | 69 | 0 | 69 | 0 | 1.0326 | -0.069 | 69
NTHLK2_G | -0.001 | 2382 | 2 | NORTH | YES | 0 | 35 | 181 |  | 1.029 | 0 | 0
MTCK2_G | -0.001 | 2418 | 2 | NORTH | YES | 0 | 10 | 23 |  | 0.9667 | 0 | 0
NTHLK3_G | -0.001 | 2383 | 3 | NORTH | YES | 247.4 | 50 | 329 | 0 | 1.029 | -0.2474 | 247.4
PSA_GN1_8165 | -0.001 | 48796 | 1 | HOUSTON | YES | 104 | 43.1 | 104 | 0 | 1.0362 | -0.104 | 104
EXN943GT | -0.001 | 49830 | 12 | HOUSTON | YES | 19 | 5.4 | 20 | 0 | 1.0326 | -0.019 | 19
CVC_GT2_5020 | -0.001 | 48812 | 2 | HOUSTON | YES | 159 | 91.8 | 159 |  | 1.029 | -0.159 | 159
CVC_GT3_5045 | -0.001 | 48811 | 3 | HOUSTON | YES | 158 | 91.8 | 158 |  | 1.029 | -0.158 | 158
PSA_GT5_8140 | -0.001 | 48795 | 5 | HOUSTON | YES | 64 | 20.3 | 64 | 0 | 1.0362 | -0.064 | 64
DOW82000 | -0.001 | 49884 | 82 | HOUSTON | YES | 51 | 0 | 80 | 0 | 1
EXN_14GT | -0.001 | 49838 | 14 | HOUSTON | YES | 140 | 0 | 148 |  | 1.0326 | -0.14 | 140
EXN942GT | -0.001 | 49829 | 11 | HOUSTON | YES | 20 | 5.4 | 21 | 0 | 1.0326 | -0.02 | 20
DOW17000 | -0.001 | 49851 | 37 | HOUSTON | YES | 39 | 0 | 62 | 0 | 1
EXN938GT | -0.001 | 49826 | 5 | HOUSTON | YES | 43 | 9.2 | 45.9 | 0 | 1.0326 | -0.043 | 43
WAP_GN2_2 | -0.001 | 48922 | 2 | HOUSTON | YES | 122.2 | 37 | 163 | 0 | 1.0362 | -0.1222 | 122.2
THW_4142 | -0.001 | 48879 | F | HOUSTON | YES | 57 | 5 | 57 | 0 | 1.0435 | -0.057 | 57
EXN_17GT | -0.001 | 49805 | 3 | HOUSTON | YES | 31 | 8.3 | 33 |  | 1.0326 | -0.031 | 31
EXN944GT | -0.001 | 49831 | 13 | HOUSTON | YES | 33 | 5.4 | 35 | 0 | 1.0326 | -0.033 | 33
WAP_GN6_6 | -0.001 | 48926 | 6 | HOUSTON | YES | 645 | 280 | 645 |  | 1.035
WAP_GN4_4 | -0.001 | 48924 | 4 | HOUSTON | YES | 544 | 217 | 544 |  | 1.0362 | -0.544 | 544
MTCK7_G | -0.001 | 2414 | 7 | NORTH | YES | 0 | 30 | 114 |  | 1.029 | 0 | 0
THW_3132 | -0.001 | 48875 | B | HOUSTON | YES | 57 | 5 | 57 | 0 | 1.0435 | -0.057 | 57
THW_5556 | -0.001 | 48887 | F | HOUSTON | YES | 16.4 | 5 | 57 |  | 1.0319 | -0.0164 | 16.4
EXN941GT | -0.001 | 49828 | 10 | HOUSTON | YES | 19 | 5.4 | 20 | 0 | 1.0326 | -0.019 | 19
DOW83000 | -0.001 | 49885 | 83 | HOUSTON | YES | 51 | 0 | 80 | 0 | 1
MARTLAKE_3G | -0.001 | 3099 | 3 | NORTH | YES | 804 | 500 | 804 | 0 | 1.031
PSA_GT1_8160 | -0.001 | 48791 | 1 | HOUSTON | YES | 65 | 20.8 | 65 | 0 | 1.0362 | -0.065 | 65
PR_GT1__9040 | -0.001 | 48761 | 1 | HOUSTON | YES | 35 | 0 | 35 | 0 | 1 | -0.035 | 35
GIBN_CREK_G1 | -0.001 | 990 | 1 | NORTH | YES | 464 | 200 | 464 | 0 | 1.0275
MTCK6_G | -0.001 | 2413 | 6 | NORTH | YES | 0 | 30 | 118 |  | 1.029 | 0 | 0
THW_3334 | -0.001 | 48877 | D | HOUSTON | YES | 58 | 5 | 58 | 0 | 1.0435 | -0.058 | 58
THW_GT1_GT_1 | -0.001 | 48883 | B2 | HOUSTON | YES | 0 | 0 | 12 |  | 1.043 | 0 | 0
SRB_GN2_2 | -0.001 | 48852 | 2 | HOUSTON | YES | 174 | 26 | 174 | 0 | 1.0217 | -0.174 | 174
THW_3132 | -0.001 | 48875 | A | HOUSTON | YES | 57 | 5 | 57 | 0 | 1.0435 | -0.057 | 57
LKHB2_G | -0.001 | 2452 | 2 | NORTH | YES | 514 | 80 | 514 | 0 | 1.029 | -0.514 | 514
BBRN_2G | -0.001 | 3382 | 2 | NORTH | YES | 610 | 225 | 610 | 0 | 1.0345
LEG_2___2 | -0.001 | 48722 | 2 | NORTH | YES | 853 | 357 | 853 | 0 | 1.0348
SRB_GT211035 | -0.001 | 48855 | B1 | HOUSTON | YES | 0 | 0 | 17 |  | 1.014 | 0 | 0
GBY_81821075 | -0.001 | 48692 | C | HOUSTON | YES | 48 | 20 | 48 | 0 | 1.0362 | -0.048 | 48
CTL_GT4_8140 | -0.001 | 48563 | 3 | HOUSTON | YES | 94 | 30.3 | 94 |  | 1.0362 | -0.094 | 94
DOW67000 | -0.001 | 49878 | 67 | HOUSTON | YES | 65 | 0 | 103 | 0 | 1
TNBPAMCG4_8 | -0.001 | 38614 | 4 | HOUSTON | YES | 96 | 0 | 96 | 0 | 1.0435 | -0.096 | 96
FOR_5 | 0 | 8155 | 5 | SOUTH | YES | 67.5 | 60 | 74 | 0 | 1.03 | 0 | 67.5
FOR_4 | 0 | 8154 | 4 | SOUTH | YES | 74.6 | 60 | 81 | 0 | 1.03 | 0 | 74.6
FOR_3 | 0 | 8153 | 3 | SOUTH | YES | 65.8 | 45 | 73 | 0 | 1.03 | 0 | 65.8
UCAR_1 | 0 | 8148 | 2 | SOUTH | YES | 7 | 0 | 7 | 0 | 1.01 | 0 | 7
UCAR_2 | 0 | 8147 | 10 | SOUTH | YES | 21 | 0 | 28 | 0 | 1.0127 | 0 | 21
FOR_2 | 0 | 8138 | 2 | SOUTH | YES | 65.8 | 45 | 80 | 0 | 1.03 | 0 | 65.8
FOR_1 | 0 | 8134 | 1 | SOUTH | YES | 56.4 | 45 | 79 | 0 | 1.03 | 0 | 56.4
DUP1V_1 | 0 | 8066 | 1 | SOUTH | YES | 73 | 0 | 73 | 0 | 1.0031 | 0 | 73
FALCONHYDRO1 | 0 | 8048 | 1 | SOUTH | YES | 3 | 0 | 12 | 0 | 1.02 | 0 | 3
CNOPST1 | 0 | 8562 | 3 | SOUTH | YES | 153 | 0 | 153 | 0 | 1.03 | 0 | 153
L_RIONOG1S1Y | 0 | 7813 | 4 | SOUTH | YES | 293 | 0 | 293 | 0 | 1.02 | 0 | 293
CSDR7 | 0 | 80138 | 7 | SOUTH | YES | 7 | 0 | 7 | 0 | 1.014 | 0 | 7
L_RIONOG1G3Y | 0 | 7812 | 3 | SOUTH | YES | 150 | 0 | 150 | 0 | 1.02 | 0 | 150
L_RIONOG1G2Y | 0 | 7811 | 2 | SOUTH | YES | 148 | 0 | 148 | 0 | 1.02 | 0 | 148
L_RIONOG1G1Y | 0 | 7810 | 1 | SOUTH | YES | 147 | 0 | 147 | 0 | 1.02 | 0 | 147
TGF_GT1_8000 | 0 | 48911 | 1 | HOUSTON | YES | 69.2 | 0 | 69.2 | 0 | 1.029 | 0 | 69.2
L_BASTEN1_3Y | 0 | 7809 | 1 | SOUTH | YES | 227 | 42 | 227 | 0 | 1.004 | 0 | 227
L_BASTEN1_2Y | 0 | 7808 | 1 | SOUTH | YES | 146 | 83.5 | 146 | 0 | 1.004 | 0 | 146
L_BASTEN1_1Y | 0 | 7807 | 1 | SOUTH | YES | 147 | 83.5 | 147 | 0 | 1.004 | 0 | 147
L_GUADGE1_6Y | 0 | 7805 | 6 | SOUTH | YES | 204 | 30 | 204 | 0 | 1.02 | 0 | 204
L_GUADGE1_5Y | 0 | 7804 | 5 | SOUTH | YES | 183 | 30 | 183 | 0 | 1.02 | 0 | 183
FOR_9 | 0 | 80052 | 9 | SOUTH | YES | 32 | 5 | 32 | 0 | 1.03 | 0 | 32
L_GUADGE1_4Y | 0 | 7803 | 4 | SOUTH | YES | 149 | 30 | 149 | 0 | 1.02 | 0 | 149
L_GUADGE1_3Y | 0 | 7802 | 3 | SOUTH | YES | 146 | 30 | 146 | 0 | 1.02 | 0 | 146
L_GUADGE1_2Y | 0 | 7801 | 2 | SOUTH | YES | 139 | 30 | 139 | 0 | 1.02 | 0 | 139
L_GUADGE1_1Y | 0 | 7800 | 1 | SOUTH | YES | 151 | 30 | 151 | 0 | 1.02 | 0 | 151
L_LAKEWO9_1Y | 0 | 7624 | 2 | SOUTH | YES | 0 | 0 | 2.4 |  | 1 | 0 | 0
L_LAKEWO9_1Y | 0 | 7624 | 1 | SOUTH | YES | 0 | 0 | 2.4 |  | 1 | 0 | 0
L_SCHUMA8_1Y | 0 | 7609 | 1 | SOUTH | YES | 0 | 0 | 4 |  | 1 | 0 | 0
L_MCQUEE9_1Y | 0 | 7605 | 3 | SOUTH | YES | 0 | 0 | 2.8 |  | 1.025 | 0 | 0
L_MCQUEE9_1Y | 0 | 7605 | 2 | SOUTH | YES | 0 | 0 | 2.4 |  | 1.025 | 0 | 0
L_MCQUEE9_1Y | 0 | 7605 | 1 | SOUTH | YES | 0 | 0 | 2.4 |  | 1.025 | 0 | 0
L_CANYHY8_1Y | 0 | 7487 | 1 | SOUTH | YES | 0 | 0 | 6 |  | 1 | 0 | 0
VISTRONG2 | 0 | 80225 | 2 | SOUTH | YES | 23 | 0 | 23 | 0 | 1.01
L_MARSFO1G3Y | 0 | 7033 | 3 | SOUTH | YES | 22 | 0 | 36 | 0 | 1 | 0 | 22
L_MARSFO1G2Y | 0 | 7032 | 2 | SOUTH | YES | 16 | 0 | 35 | 0 | 1 | 0 | 16
L_MARSFO1G1Y | 0 | 7031 | 1 | SOUTH | YES | 22 | 0 | 36 | 0 | 1 | 0 | 22
L_MARBFA1_2Y | 0 | 7029 | 2 | SOUTH | YES | 13 | 0 | 18 |  | 1 | 0 | 13
CBE_ST34 | 0 | 48736 | 1 | HOUSTON | YES | 103.5 | 0 | 103.5 | 0 | 1.029 | 0 | 103.5
CBE_GT4 | 0 | 48735 | 1 | HOUSTON | YES | 86 | 0 | 86 | 0 | 1.029 | 0 | 86
L_MARBFA1_1Y | 0 | 7028 | 1 | SOUTH | YES | 0 | 0 | 18 |  | 1 | 0 | 0
CBE_ST12 | 0 | 48733 | 1 | HOUSTON | YES | 103.5 | 0 | 103.5 | 0 | 1.029 | 0 | 103.5
CBE_GT2 | 0 | 48732 | 1 | HOUSTON | YES | 86 | 0 | 86 | 0 | 1.029 | 0 | 86
CBE_GT1 | 0 | 48731 | 1 | HOUSTON | YES | 86 | 0 | 86 | 0 | 1.029 | 0 | 86
DECRDOVA_1G | 0 | 1889 | 1 | NORTH | YES | 779 | 255 | 779 | 0 | 1.022 | 0 | 779
L_AUSTPL1_1Y | 0 | 7020 | 2 | SOUTH | YES | 7 | 0 | 8 |  | 1 | 0 | 7
L_AUSTPL1_1Y | 0 | 7020 | 1 | SOUTH | YES | 7 | 0 | 8 |  | 1 | 0 | 7
CSDR89 | 0 | 80137 | 8 | SOUTH | YES | 39 | 0 | 39 | 0 | 1.01 | 0 | 39
L_HAYSEN1_4Y | 0 | 7017 | 4 | SOUTH | YES | 229 | 74 | 229 | 0 | 1.008 | 0 | 229
L_HAYSEN1_3Y | 0 | 7016 | 3 | SOUTH | YES | 226 | 74 | 226 | 0 | 1.008 | 0 | 226
L_HAYSEN1_2Y | 0 | 7015 | 2 | SOUTH | YES | 224 | 74 | 224 | 0 | 1.008 | 0 | 224
L_HAYSEN1_1Y | 0 | 7014 | 1 | SOUTH | YES | 223 | 74 | 223 | 0 | 1.008 | 0 | 223
L_FPPYD21_3Y | 0 | 7012 | 3 | SOUTH | YES | 427.4 | 200 | 436 | 0 | 1.02
L_FPPYD11_2Y | 0 | 7011 | 2 | SOUTH | YES | 577.4 | 200 | 608 | 0 | 1.02
COSW_2 | 0 | 8457 | 2 | SOUTH | YES | 14 | 0 | 14 | 0 | 1.027 | 0 | 14
L_FPPYD11_1Y | 0 | 7010 | 1 | SOUTH | YES | 587.4 | 200 | 605 | 0 | 1.02
L_LOSTPI1_3Y | 0 | 7009 | 3 | SOUTH | YES | 173.9 | 72 | 184 | 0 | 1.015 | 0 | 173.9
L_LOSTPI1_2Y | 0 | 7008 | 2 | SOUTH | YES | 157.7 | 107 | 164 | 0 | 1.015 | 0 | 157.7
L_LOSTPI1_1Y | 0 | 7007 | 1 | SOUTH | YES | 158.7 | 110 | 167 | 0 | 1.015 | 0 | 158.7
L_SIMGID1_3Y | 0 | 7006 | 3 | SOUTH | YES | 324.9 | 60 | 331 | 0 | 1.02 | 0 | 324.9
L_SIMGID1_2Y | 0 | 7005 | 2 | SOUTH | YES | 133 | 32 | 139 | 0 | 1.02 | 0 | 133
L_SIMGID1_1Y | 0 | 7004 | 1 | SOUTH | YES | 133 | 40 | 137 | 0 | 1.02 | 0 | 133
FOR_10 | 0 | 80053 | 10 | SOUTH | YES | 73 | 45 | 73 | 0 | 1.03 | 0 | 73
COSW_1 | 0 | 8456 | 1 | SOUTH | YES | 20 | 0 | 20 | 0 | 1.027 | 0 | 20
MVGN#1 | 0 | 8936 | 1 | SOUTH | YES | 210 | 0 | 210 | 0 | 1.0304 | 0 | 210
SI_RAY10 | 0 | 5935 | 10 | SOUTH | YES | 47 | 10 | 47 |  | 1.025 | 0 | 47
SI_RAY5 | 0 | 5934 | 5 | SOUTH | YES | 10 | 10 | 15 | 0 | 1.025 | 0 | 10
SI_RAY6 | 0 | 5933 | 6 | SOUTH | YES | 19 | 10 | 19 | 0 | 1.025 | 0 | 19
SI_RAY9 | 0 | 5932 | 9 | SOUTH | YES | 38 | 32 | 38 | 0 | 1.025 | 0 | 38
STP_GN2___2 | 0 | 5912 | 2 | SOUTH | YES | 1282 | 1249 | 1282 | 0 | 1.0406
VAL_1 | 0 | 8506 | 1 | SOUTH | YES | 25 | 0 | 25 | 0 | 1.005 | 0 | 25
STP_GN1___1 | 0 | 5911 | 1 | SOUTH | YES | 1282 | 1249 | 1282 | 0 | 1.0406
SANMIGUELGEN | 0 | 5903 | 1 | SOUTH | YES | 396 | 180 | 396 | 0 | 1.033
BEEVILLE | 0 | 88198 | 1 | SOUTH | YES | 0 | 0 | 0 | 0 | 1.0068 | 0 | 0
FALCONHYDRO3 | 0 | 5729 | 3 | SOUTH | YES | 2.8 | 0 | 11 | 0 | 1.02 | 0 | 2.8
FALCONHYDRO2 | 0 | 5728 | 2 | SOUTH | YES | 3 | 0 | 12 | 0 | 1.02 | 0 | 3
RAYBURNCC8 | 0 | 5512 | 1 | SOUTH | YES | 50 | 18.2 | 50 | 0 | 1.02 | 0 | 50
RAYBURNCC7 | 0 | 5511 | 1 | SOUTH | YES | 49 | 18.2 | 49 | 0 | 1.02 | 0 | 49
RAYBURNCC10 | 0 | 5509 | 1 | SOUTH | YES | 40 | 5.2 | 40 | 0 | 1.02 | 0 | 40
RAYBURNCC9 | 0 | 5508 | 1 | SOUTH | YES | 50 | 18.2 | 50 | 0 | 1.02 | 0 | 50
RAYBURNGEN2 | 0 | 5506 | 1 | SOUTH | YES | 0 | 1 | 11 |  | 1.015 | 0 | 0
RAYBURNGEN1 | 0 | 5505 | 1 | SOUTH | YES | 0 | 1 | 11 |  | 1.015 | 0 | 0
RAYBURNGEN3 | 0 | 5503 | 1 | SOUTH | YES | 6.2 | 6 | 22 | 0 | 1.015 | 0 | 6.2
AVR1_CT2 | 0 | 5478 | 1 | SOUTH | YES | 145 | 90 | 145 | 0 | 1.0232 | 0 | 145
AVR1_ST1 | 0 | 5477 | 1 | SOUTH | YES | 164 | 138 | 164 | 0 | 1.0232 | 0 | 164
DAV_1 | 0 | 8459 | 1 | SOUTH | YES | 339 | 50 | 339 | 0 | 1.0223 | 0 | 339
AVR1_CT1 | 0 | 5476 | 1 | SOUTH | YES | 150 | 90 | 150 | 0 | 1.0232 | 0 | 150
WBT4 | 0 | 5439 | 4 | SOUTH | YES | 151 | 40 | 151 | 0 | 1.01 | 0 | 151
WBT3 | 0 | 5438 | 3 | SOUTH | YES | 96 | 25 | 96 | 0 | 1.01 | 0 | 96
WBT2 | 0 | 5437 | 2 | SOUTH | YES | 80 | 25 | 80 | 0 | 1.01 | 0 | 80
AIRCO_G | 0 | 80227 | 1 | SOUTH | YES | 7.6 | 0 | 8 | 0 | 1.014
WBT1 | 0 | 5436 | 1 | SOUTH | YES | 25.5 | 20 | 51 | 0 | 1.01 | 0 | 25.5
JKS1 | 0 | 5401 | 1 | SOUTH | YES | 560 | 100 | 560 | 0 | 1.0222
OWS2 | 0 | 5397 | 2 | SOUTH | YES | 379 | 80 | 379 | 0 | 1.027 | 0 | 379
OWS1 | 0 | 5396 | 1 | SOUTH | YES | 417 | 80 | 417 | 0 | 1.027 | 0 | 417
FGNTS201 | 0 | 8935 | 3 | SOUTH | YES | 172 | 0 | 172 | 0 | 1.03 | 0 | 172
ALCOA_G | 0 | 80226 | 1 | SOUTH | YES | 48 | 5 | 48 | 0 | 1.014
LCPCT4 | 0 | 5269 | 4 | SOUTH | YES | 45 | 23.1 | 45 | 0 | 1.0249 | 0 | 45
LCPCT3 | 0 | 5268 | 3 | SOUTH | YES | 44 | 23.1 | 44 | 0 | 1.0249 | 0 | 44
LCPCT2 | 0 | 5267 | 2 | SOUTH | YES | 46 | 23.1 | 46 | 0 | 1.0249 | 0 | 46
LCPCT1 | 0 | 5266 | 1 | SOUTH | YES | 45 | 23.1 | 45 | 0 | 1.0249 | 0 | 45
LCP4 | 0 | 5265 | 4 | SOUTH | YES | 95 | 25 | 95 | 0 | 1.0249 | 0 | 95
LCP3 | 0 | 5264 | 3 | SOUTH | YES | 58 | 20 | 58 | 0 | 1.0249 | 0 | 58
JTD2 | 0 | 5112 | 2 | SOUTH | YES | 406 | 80 | 406 | 0 | 1.0215
JTD1 | 0 | 5111 | 1 | SOUTH | YES | 403 | 80 | 403 | 0 | 1.0215
VHB3 | 0 | 5028 | 3 | SOUTH | YES | 397 | 60 | 397 | 0 | 1.0233 | 0 | 397
SANDHG5C | 0 | 9021 | 5C | SOUTH | YES | 140 | 0 | 151 | 0 | 1.0175 | 0 | 140
FALFURRI | 0 | 88508 | 1 | SOUTH | YES | 0 | 0 | 0 | 0 | 1.01 | 0 | 0
SANDHG5A | 0 | 9020 | 5A | SOUTH | YES | 150 | 84 | 159 | 0 | 1.0175 | 0 | 150
SANDH_G4 | 0 | 9019 | 4 | SOUTH | YES | 45 | 2 | 47 | 0 | 1.0175 | 0 | 45
VHB2 | 0 | 5027 | 2 | SOUTH | YES | 220 | 40 | 220 | 0 | 1.0233 | 0 | 220
CSDR56 | 0 | 80139 | 6 | SOUTH | YES | 39 | 0 | 39 | 0 | 1.01 | 0 | 39
SANDH_G3 | 0 | 9018 | 3 | SOUTH | YES | 45 | 2 | 48 | 0 | 1.0175 | 0 | 45
SANDH_G2 | 0 | 9017 | 2 | SOUTH | YES | 45 | 2 | 47 | 0 | 1.0175 | 0 | 45
VHB1 | 0 | 5026 | 1 | SOUTH | YES | 206 | 40 | 206 | 0 | 1.0233 | 0 | 206
SANDH_G1 | 0 | 9016 | 1 | SOUTH | YES | 45 | 2 | 49 | 0 | 1.0175 | 0 | 45
DECKR_G6 | 0 | 9005 | 6 | SOUTH | YES | 44 | 24 | 47 | 0 | 1.015 | 0 | 44
REYSHR_G | 0 | 80223 | 1 | SOUTH | YES | 12 | 0 | 12 | 0 | 1.032
DECKR_G5 | 0 | 9004 | 5 | SOUTH | YES | 44 | 24 | 44 | 0 | 1.015 | 0 | 44
DECKR_G4 | 0 | 9003 | 4 | SOUTH | YES | 44 | 24 | 44 | 0 | 1.015 | 0 | 44
DECKR_G3 | 0 | 9002 | 3 | SOUTH | YES | 0 | 24 | 42 |  | 1.015 | 0 | 0
DECKR_G2 | 0 | 9001 | 2 | SOUTH | YES | 400 | 50 | 427 | 0 | 1.015 | 0 | 400
DECKR_G1 | 0 | 9000 | 1 | SOUTH | YES | 320 | 50 | 326 | 0 | 1.015 | 0 | 320
HECN3 | 0 | 8983 | 3 | SOUTH | YES | 169 | 0 | 169 | 0 | 1.0304 | 0 | 169
HECN2 | 0 | 8982 | 2 | SOUTH | YES | 148 | 0 | 148 | 0 | 1.0304 | 0 | 148
HECN1 | 0 | 8981 | 1 | SOUTH | YES | 148 | 0 | 148 | 0 | 1.0304 | 0 | 148
MVGN#3 | 0 | 8938 | 3 | SOUTH | YES | 257 | 0 | 257 | 0 | 1.0304 | 0 | 257
MVGN#2 | 0 | 8937 | 2 | SOUTH | YES | 205 | 0 | 205 | 0 | 1.0304 | 0 | 205
SLURR | 0 | 88241 | DC | SOUTH | YES | 0 | -150 | 150 |  | 1.03
FGNTS101 | 0 | 8934 | 2 | SOUTH | YES | 146 | 0 | 146 | 0 | 1.03 | 0 | 146
FGNTS001 | 0 | 8933 | 1 | SOUTH | YES | 142 | 0 | 142 | 0 | 1.03 | 0 | 142
KOCHREF2 | 0 | 8461 | 1 | SOUTH | YES | 38 | 0 | 38 | 0 | 1.014 | 0 | 38
ICPGN#3 | 0 | 8932 | 3 | SOUTH | YES | 127 | 0 | 127 | 0 | 1.03 | 0 | 127
CSDR11 | 0 | 80140 | 11 | SOUTH | YES | 39 | 0 | 39 | 0 | 1.0299 | 0 | 39
ICPGN#2 | 0 | 8931 | 2 | SOUTH | YES | 150 | 0 | 150 | 0 | 1.03 | 0 | 150
ICPGN#1 | 0 | 8930 | 1 | SOUTH | YES | 149 | 0 | 149 | 0 | 1.03 | 0 | 149
CSDR89 | 0 | 80137 | 9 | SOUTH | YES | 15 | 0 | 15 | 0 | 1.01 | 0 | 15
LGEGN#3 | 0 | 8928 | 3 | SOUTH | YES | 91 | 0 | 100 | 0 | 1.03 | 0 | 91
CBE_GT3 | 0 | 48734 | 1 | HOUSTON | YES | 86 | 0 | 86 | 0 | 1.029 | 0 | 86
LGEGN#2 | 0 | 8927 | 2 | SOUTH | YES | 153 | 0 | 153 | 0 | 1.03 | 0 | 153
FOR_8 | 0 | 80051 | 8 | SOUTH | YES | 28 | 28 | 28 | 0 | 1.015 | 0 | 28
LGEGN#1 | 0 | 8926 | 1 | SOUTH | YES | 158 | 0 | 158 | 0 | 1.03 | 0 | 158
CNOPGT2 | 0 | 8561 | 2 | SOUTH | YES | 165 | 0 | 165 | 0 | 1.03 | 0 | 165
MILHWYS | 0 | 80003 | F | SOUTH | YES | 0 | 0 | 0 | 0 | 1.0168 | 0 | 0
CEL_B_1 | 0 | 8517 | 1 | SOUTH | YES | 29 | 0 | 29 | 0 | 1.02 | 0 | 29
CNOPGT1 | 0 | 8560 | 1 | SOUTH | YES | 164 | 0 | 164 | 0 | 1.03 | 0 | 164
STARCO_1 | 0 | 8511 | 1 | SOUTH | YES | 38 | 0 | 38 | 0 | 1.024 | 0 | 38
VAL_2 | 0 | 8507 | 2 | SOUTH | YES | 25 | 0 | 25 | 0 | 1.005 | 0 | 25
VISTRONG1 | 0 | 80224 | 1 | SOUTH | YES | 15 | 0 | 15 | 0 | 1.01
CSDR56 | 0 | 80139 | 5 | SOUTH | YES | 15 | 0 | 15 | 0 | 1.01 | 0 | 15
DAV_2 | 0 | 8460 | 2 | SOUTH | YES | 340 | 50 | 340 | 0 | 1.0223 | 0 | 340
CUECPL2A | 0 | 8189 | 1 | SOUTH | YES | 12 | 0 | 12 | 0 | 1.02 | 0 | 12
CLO_1 | 0 | 8161 | 1 | SOUTH | YES | 633 | 200 | 633 | 0 | 1.03
FOR_7 | 0 | 8157 | 7 | SOUTH | YES | 46 | 5 | 46 | 0 | 1.03 | 0 | 46
FOR_6 | 0 | 8156 | 6 | SOUTH | YES | 26 | 5 | 26 | 0 | 1.03 | 0 | 26
LAR_3 | 0.001 | 8288 | 3 | SOUTH | YES | 78.8 | 25 | 105 |  | 1.023 | 0.0788 | 78.8
COMCHEPK_2G | 0.001 | 1899 | 2 | NORTH | YES | 1164 | 1128 | 1164 | 0 | 1.031
LAR | 0.001 | 80012 | F | SOUTH | YES | 0 | 0 | 0 | 0 | 1.023 | 0 | 0
COMCHEPK_1G | 0.001 | 1898 | 1 | NORTH | YES | 1164 | 1150 | 1164 | 0 | 1.031
L_WIRTZ_1G2Y | 0.001 | 7036 | 2 | SOUTH | YES | 18 | 0 | 30 |  | 1 | 0.018 | 18
L_WIRTZ_1G1Y | 0.001 | 7035 | 1 | SOUTH | YES | 0 | 0 | 29 |  | 1 | 0 | 0
L_INKSDA1_1Y | 0.001 | 7026 | 1 | SOUTH | YES | 10 | 0 | 14 |  | 1 | 0.01 | 10
L_BUCHAN1_3Y | 0.001 | 7024 | 3 | SOUTH | YES | 11 | 0 | 15 |  | 1 | 0.011 | 11
L_BUCHAN1_2Y | 0.001 | 7023 | 2 | SOUTH | YES | 0 | 0 | 18 |  | 1 | 0 | 0
L_BUCHAN1_1Y | 0.001 | 7022 | 1 | SOUTH | YES | 14 | 0 | 18 |  | 1 | 0.014 | 14
WLFHOLW_3G | 0.001 | 1879 | 3 | NORTH | YES | 268 | 89.3 | 268 | 0 | 1.029 | 0.268 | 268
WLFHOLW_2G | 0.001 | 1878 | 2 | NORTH | YES | 219 | 105 | 219 | 0 | 1.029 | 0.219 | 219
WLFHOLW_1G | 0.001 | 1877 | 1 | NORTH | YES | 216 | 89.3 | 216 | 0 | 1.029 | 0.216 | 216
L_FERGUS1_1Y | 0.001 | 7000 | 1 | SOUTH | YES | 399 | 65 | 421 | 0 | 1.015 | 0.399 | 399
PEARSALLGEN3 | 0.001 | 5892 | 1 | SOUTH | YES | 6.2 | 6 | 23 | 0 | 1.01 | 0.0062 | 6.2
PEARSALLGEN2 | 0.001 | 5891 | 1 | SOUTH | YES | 6.2 | 6 | 24 | 0 | 1.01 | 0.0062 | 6.2
PEARSALLGEN1 | 0.001 | 5890 | 1 | SOUTH | YES | 6.2 | 6 | 24 | 0 | 1.01 | 0.0062 | 6.2
ZAPATA | 0.001 | 88299 | 1 | SOUTH | YES | 0 | 0 | 0 | 0 | 1.024 | 0 | 0
CIDINDUS | 0.001 | 86105 | 1 | SOUTH | YES | 0 | -500 | 500 | 0 | 1.01
LAR_2 | 0.001 | 8287 | 2 | SOUTH | YES | 9 | 9 | 32 |  | 1.023 | 0.009 | 9
LAR_1 | 0.001 | 8285 | 1 | SOUTH | YES | 16 | 9 | 32 | 0 | 1.038 | 0.016 | 16
SLSTR1PP_1G | 0.002 | 1643 | 1 | NORTH | YES | 6 | 0 | 60 | 0 | 1.022 | 0.012 | 6
EPLVT1 | 0.005 | 80010 | F | SOUTH | YES | 0 | 0 | 0 | 0 | 1.0376 | 0 | 0
ELPS | 0.006 | 8262 | 1 | SOUTH | YES | 6 | 6 | 6 | 0 | 1.039 | 0.036 | 6
AMISTADHDRO2 | 0.008 | 8033 | 2 | SOUTH | YES | 13 | 13 | 25 | 0 | 1.035 | 0.104 | 13
AMISTADHDRO1 | 0.008 | 8032 | 1 | SOUTH | YES | 16.5 | 13 | 33 | 0 | 1.035 | 0.132 | 16.5
HAMILTON | 0.008 | 88253 | 1 | SOUTH | YES | 0 | 0 | 0 | 0 | 1.04 | 0 | 0
WCPWRCO_3G | 0.015 | 1455 | 3 | NORTH | YES | 242 | 50 | 242 | 0 | 1.023 | 3.63 | 242
WCPWRCO_2G | 0.015 | 1454 | 2 | NORTH | YES | 204 | 50 | 204 | 0 | 1.023 | 3.06 | 204
WCPWRCO_1G | 0.015 | 1453 | 1 | NORTH | YES | 204 | 50 | 204 | 0 | 1.023 | 3.06 | 204
FRNDDRCS | 0.023 | 60202 | SC | WEST | YES | 0 | 0 | 0 | 0 | 1.0259 | 0 | 0
HORSH1 | 0.025 | 60066 | 1 | WEST | YES | 33.3 | 0 | 222 | 0 | 1.005 | 0.8325 | 33.3
HORSH4 | 0.025 | 60072 | 1 | WEST | YES | 17.2 | 0 | 115 | 0 | 1.025 | 0.43 | 17.2
HORSH3 | 0.025 | 60070 | 1 | WEST | YES | 33.6 | 0 | 224 | 0 | 1.025 | 0.84 | 33.6
HORSH2 | 0.025 | 60068 | 1 | WEST | YES | 27.6 | 0 | 184 | 0 | 1.025 | 0.69 | 27.6
LOUIS1A | 0.025 | 60063 | 1 | WEST | YES | 25.5 | 0 | 170.2 | 0 | 1.02 | 0.6375 | 25.5
CIRELLO | 0.025 | 60060 | 1 | WEST | YES | 35 | 0 | 233 | 0 | 1 | 0.875 | 35
BUFGGEN | 0.025 | 60058 | 1 | WEST | YES | 18 | 0 | 120 |  | 1 | 0.45 | 18
L_DIVIDE1_1N | 0.026 | 76091 | 1 | WEST | YES | 26.5 | 0 | 375 | 0 | 1 | 0.689 | 26.5
DSKY1 | 0.026 | 60018 | 1 | WEST | YES | 12.6 | 0 | 84 | 0 | 1.032 | 0.3276 | 12.6
ORNNWP1 | 0.026 | 60017 | 1 | WEST | YES | 12 | 0 | 80 |  | 1.027 | 0.312 | 12
DSKY2 | 0.026 | 60000 | 1 | WEST | YES | 11.5 | 0 | 76.5 |  | 1.039 | 0.299 | 11.5
SWMESA | 0.027 | 6016 | 1 | WEST | YES | 11.2 | 0 | 75 |  | 1.03 | 0.3024 | 11.2
TNWDWRDU2_8 | 0.027 | 38332 | 1 | WEST | YES | 12 | 0 | 80 |  | 1.0232 | 0.324 | 12
L_GASCCR1_1N | 0.027 | 76031 | 1 | WEST | YES | 15 | 0 | 150 | 0 | 1 | 0.405 | 15
RIO_DRCS | 0.027 | 60201 | SC | WEST | YES | 0 | 0 | 0 | 0 | 1.04 | 0 | 0
KM NWP | 0.027 | 60019 | 1 | WEST | YES | 12 | 0 | 80 |  | 1.03 | 0.324 | 12
WDWDU1 | 0.027 | 60016 | 1 | WEST | YES | 12 | 0 | 80 |  | 1.033 | 0.324 | 12
KM SWP | 0.027 | 60007 | 1 | WEST | YES | 12 | 0 | 80 |  | 1.03 | 0.324 | 12
KM SEP | 0.027 | 60005 | 1 | WEST | YES | 6 | 0 | 40 |  | 1.035 | 0.162 | 6
KM NEP | 0.027 | 60003 | 1 | WEST | YES | 12 | 0 | 80 |  | 1.03 | 0.324 | 12
L_DELAWA1_1Y | 0.029 | 7038 | 2 | WEST | YES | 4.5 | 0 | 30 | 0 | 1 | 0.1305 | 4.5
L_DELAWA1_1Y | 0.029 | 7038 | 1 | WEST | YES | 5.2 | 0 | 35 | 0 | 1 | 0.1508 | 5.2
PB6GEN_7G | 0.029 | 1008 | 6 | WEST | YES | 515 | 130 | 515 | 0 | 1.022 | 14.935 | 515
TIEHVSG_2G | 0.029 | 11025 | 1 | WEST | YES | 211 | 63 | 211 | 0 | 1.017 | 6.119 | 211
TIEHVCG_4G | 0.029 | 11024 | 1 | WEST | YES | 149 | 103 | 149 | 0 | 1.017 | 4.321 | 149
TIEHVCG_3G | 0.029 | 11023 | 1 | WEST | YES | 132 | 103 | 132 | 0 | 1.017 | 3.828 | 132
TIEHVCG_2G | 0.029 | 11022 | 1 | WEST | YES | 132 | 103 | 132 | 0 | 1.017 | 3.828 | 132
TIEHVCG_1G | 0.029 | 11021 | 1 | WEST | YES | 145 | 103 | 145 | 0 | 1.017 | 4.205 | 145
TIEHVSG_1G | 0.029 | 11020 | 1 | WEST | YES | 211 | 63 | 211 | 0 | 1.017 | 6.119 | 211
NAV6ST | 0.029 | 11014 | 1 | WEST | YES | 115 | 40 | 115 | 0 | 1.017 | 3.335 | 115
NAV5CT | 0.029 | 11013 | 1 | WEST | YES | 80 | 18 | 80 | 0 | 1.017 | 2.32 | 80
NAV4CT | 0.029 | 11012 | 1 | WEST | YES | 80 | 18 | 80 | 0 | 1.017 | 2.32 | 80
NAV3ST | 0.029 | 11011 | 1 | WEST | YES | 115 | 40 | 115 | 0 | 1.017 | 3.335 | 115
NAV2CT | 0.029 | 11009 | 1 | WEST | YES | 80 | 18 | 80 | 0 | 1.017 | 2.32 | 80
PB5GEN_6G | 0.029 | 1007 | 5 | WEST | YES | 115 | 40 | 115 | 0 | 1.022 | 3.335 | 115
NAV1CT | 0.029 | 11001 | 1 | WEST | YES | 80 | 18 | 80 | 0 | 1.017 | 2.32 | 80
PBCTEGE_5G | 0.029 | 1006 | E | WEST | YES | 65 | 65 | 68 | 0 | 1.022 | 1.885 | 65
PBCTDGE_4G | 0.029 | 1005 | D | WEST | YES | 65 | 65 | 65 | 0 | 1.022 | 1.885 | 65
PBCTCGE_3G | 0.029 | 1004 | C | WEST | YES | 62 | 62 | 66 | 0 | 1.022 | 1.798 | 62
PBCTBGE_2G | 0.029 | 1003 | B | WEST | YES | 65 | 65 | 66 | 0 | 1.022 | 1.885 | 65
NWPWRG1_1G | 0.029 | 1350 | 1 | WEST | YES | 3.4 | 0 | 34.3 |  | 1.02 | 0.0986 | 3.4
PBCTAGE_1G | 0.029 | 1002 | A | WEST | YES | 64 | 64 | 65 | 0 | 1.022 | 1.856 | 64
WESTXWIN_1G | 0.029 | 1349 | 1 | WEST | YES | 0.7 | 0 | 6.6 |  | 1.02 | 0.0203 | 0.7
MCDDONAL_8 | 0.03 | 1333 | 1 | WEST | YES | 21.4 | 0 | 214.2 | 0 | 1.01 | 0.642 | 21.4
OCOTILLO_1G | 0.03 | 1328 | 1 | WEST | YES | 5.8 | 0 | 58 |  | 0.99 | 0.174 | 5.8
STANTONW_8 | 0.03 | 1326 | 1 | WEST | YES | 10.1 | 0 | 100.5 | 0 | 1.01 | 0.303 | 10.1
BSP_1 | 0.03 | 1320 | 1 | WEST | YES | 25.8 | 2.9 | 25.8 |  | 1
LONGSHORT_5 | 0.03 | 1058 | 1 | NORTH | YES | 15 | 0 | 149 |  | 0.95 | 0.45 | 15
ROSCOEWI_5 | 0.03 | 1057 | 1 | WEST | YES | 12.6 | 0 | 126.5 |  | 0.99 | 0.378 | 12.6
ROSCOEW_5 | 0.03 | 1049 | 1 | WEST | YES | 20.9 | 0 | 209 |  | 0.99 | 0.627 | 20.9
CALENG3G_3G | 0.03 | 1047 | 3 | WEST | YES | 69 | 27 | 69 | 0 | 1.017 | 2.07 | 69
CALENG2G_2G | 0.03 | 1046 | 2 | WEST | YES | 74 | 27 | 74 | 0 | 1.017 | 2.22 | 74
CALENG1G_1G | 0.03 | 1045 | 1 | WEST | YES | 73 | 27 | 73 | 0 | 1.017 | 2.19 | 73
SWETWATR_4G | 0.03 | 1419 | 4 | WEST | YES | 61 | 36 | 61 | 0 | 1.039 | 1.83 | 61
SWETWATR_3G | 0.03 | 1418 | 3 | WEST | YES | 68 | 36 | 68 | 0 | 1.039 | 2.04 | 68
SWETWATR_2G | 0.03 | 1417 | 2 | WEST | YES | 72 | 36 | 72 | 0 | 1.039 | 2.16 | 72
SWETWATR_1G | 0.03 | 1416 | 1 | WEST | YES | 30 | 18 | 30 | 0 | 1.039 | 0.9 | 30
CALHN_G1 | 0.03 | 60057 | 1 | WEST | YES | 17.1 | 0 | 114 | 0 | 1.042 | 0.513 | 17.1
AIRTRICITY_8 | 0.031 | 1170 | 1 | WEST | YES | 18 | 0 | 180 | 0 | 1.01 | 0.558 | 18
MRGNFG_6G | 0.031 | 1044 | F | WEST | YES | 66 | 66 | 66 |  | 0.99 | 2.046 | 66
MRGNEG_5G | 0.031 | 1043 | E | WEST | YES | 68 | 68 | 68 |  | 0.99 | 2.108 | 68
MRGNDG_4G | 0.031 | 1042 | D | WEST | YES | 70 | 69 | 70 |  | 0.99 | 2.17 | 70
MRGNCG_3G | 0.031 | 1041 | C | WEST | YES | 70 | 69 | 70 |  | 0.99 | 2.17 | 70
MRGNBG_2G | 0.031 | 1040 | B | WEST | YES | 71 | 70 | 71 |  | 0.99 | 2.201 | 71
MRGNAG_1G | 0.031 | 1039 | A | WEST | YES | 69 | 69 | 69 |  | 0.99 | 2.139 | 69
MORGAN5G_5G | 0.031 | 1037 | 5 | WEST | YES | 137 | 40 | 137 |  | 0.99 | 4.247 | 137
L_SWEETW1_4N | 0.031 | 71060 | 1 | WEST | YES | 15.7 | 0 | 105 | 0 | 1 | 0.4867 | 15.7
L_SWEETW1_3N | 0.031 | 71059 | 1 | WEST | YES | 17.8 | 0 | 119 | 0 | 1 | 0.5518 | 17.8
L_SWEETW1_2N | 0.031 | 71057 | 1 | WEST | YES | 20.3 | 0 | 135 | 0 | 1 | 0.6293 | 20.3
L_SWEETW1_1N | 0.031 | 71054 | 1 | WEST | YES | 16.1 | 0 | 107.5 | 0 | 1 | 0.4991 | 16.1
L_BITTCR1_1N | 0.031 | 71051 | 1 | WEST | YES | 5.6 | 0 | 37.5 |  | 1.01 | 0.1736 | 5.6
KINDERMG_3G | 0.032 | 1071 | 1 | WEST | YES | 45.7 | 12 | 45.7 | 0 | 1.01
KINDERMG_2G | 0.032 | 1070 | 1 | WEST | YES | 45.7 | 12 | 45.7 | 0 | 1.01
KINDERMG_1G | 0.032 | 1069 | 1 | WEST | YES | 25 | 5 | 25 | 0 | 1.01
SCURRYCW_1G | 0.032 | 1068 | 1 | WEST | YES | 14.1 | 0 | 141 |  | 1.01 | 0.4512 | 14.1
CIELOGEN_2G | 0.032 | 1062 | 1 | WEST | YES | 6.1 | 0 | 61 |  | 1 | 0.1952 | 6.1
CIELOGEN_1G | 0.032 | 1061 | 1 | WEST | YES | 9.9 | 0 | 99 |  | 1 | 0.3168 | 9.9
SNYDERW1A | 0.032 | 6637 | 1 | WEST | YES | 6.3 | 0 | 63 | 0 | 1.025 | 0.2016 | 6.3
MESQUITW_2G | 0.032 | 1438 | 1 | WEST | YES | 23.6 | 0 | 236 |  | 1.01 | 0.7552 | 23.6
MESQUITW_1G | 0.032 | 1437 | 1 | WEST | YES | 40 | 0 | 400 | 0 | 1.023 | 1.28 | 40
GRHAMSES_2G | 0.032 | 1432 | 2 | WEST | YES | 369 | 90 | 369 |  | 1.023 | 11.808 | 369
AEPWIND_8 | 0.033 | 1354 | 1 | WEST | YES | 15.2 | 0 | 101.2 |  | 1.01 | 0.5016 | 15.2
TRENTIPP_8 | 0.033 | 1343 | 1 | WEST | YES | 22.5 | 0 | 150 |  | 1.014 | 0.7425 | 22.5
RDCNYNG1 | 0.034 | 36998 | 1 | WEST | YES | 8.4 | 0 | 84 | 0 | 1.01 | 0.2856 | 8.4
OKLAUN1G | 0.035 | 6752 | 1 | WEST | YES | 629 | 175 | 629 | 0 | 1.035
OKLA7A | 0.035 | 6100 | 1 | WEST | YES | 50 | -220 | 220 | 0 | 1.035 | 1.75 | 50
WHRLWIND1A | 0.042 | 60081 | 1 | WEST | YES | 6 | 0 | 60 | 0 | 1.03 | 0.252 | 6
WFCOGEN_2G | 0.043 | 1482 | 2 | WEST | YES | 12 | 12 | 17 | 0 | 1 | 0.516 | 12
WFCOGEN_2G | 0.043 | 1482 | 1 | WEST | YES | 12 | 12 | 20 | 0 | 1 | 0.516 | 12
WFCOGEN_1G | 0.043 | 1479 | 2 | WEST | YES | 12 | 12 | 20 | 0 | 1 | 0.516 | 12
WFCOGEN_1G | 0.043 | 1479 | 1 | WEST | YES | 12 | 12 | 20 | 0 | 1 | 0.516 | 12
WILDHRS11A | 0.045 | 60052 | 1 | WEST | YES | 12.6 | 0 | 126.5 | 0 | 1.005 | 0.567 | 12.6
GRHAMSES_1G | 0.119 | 1433 | 1 | WEST | YES | 242 | 60 | 242 | 0 | 1.038 | 28.798 | 242
BARTNWND_1G | 0.511 | 1600 | 1 | WEST | YES | 12 | 0 | 120 | 0 | 1.022 | 6.132 | 12

## Fw
Generator Sensitivities
Name of Bus | P Sensitivity of Bus | Number of Bus | ID | Area Name of Gen | AGC | Gen MW | Min MW | Max MW | V Sensitivity of Bus | Set Volt
COMCHEPK_2G | -0.026 | 1899 | 2 | NORTH | YES | 1164 | 1128 | 1164 | 0 | 1.031
COMCHEPK_1G | -0.026 | 1898 | 1 | NORTH | YES | 1164 | 1150 | 1164 | 0 | 1.031 |  |  | HOUSTON | -121.5817
WLFHOLW_1G | -0.025 | 1877 | 1 | NORTH | YES | 216 | 89.3 | 216 | 0 | 1.029 | -5.4 | 216 | NORTH | 224.1403
WLFHOLW_3G | -0.025 | 1879 | 3 | NORTH | YES | 268 | 89.3 | 268 | 0 | 1.029 | -6.7 | 268 | SOUTH | -67.5495
WLFHOLW_2G | -0.025 | 1878 | 2 | NORTH | YES | 219 | 105 | 219 | 0 | 1.029 | -5.475 | 219 | WEST | 660.452
DECRDOVA_1G | -0.023 | 1889 | 1 | NORTH | YES | 779 | 255 | 779 | 0 | 1.022 | -17.917 | 779
MDLTHELP_4G | -0.017 | 1944 | 4 | NORTH | YES | 214 | 74 | 214 | 0 | 1.02 | -3.638 | 214
HANDLEY_2G | -0.017 | 1946 | MB | NORTH | YES | 0 | 30 | 68 |  | 1.003 | 0 | 0 | HOUSTON | 13825.2998
HANDLEY_1G | -0.017 | 1945 | MB | NORTH | YES | 0 | 25 | 36 |  | 1.003 | 0 | 0 | NORTH | 19200.9004
MDLTHELP_3G | -0.017 | 1943 | 3 | NORTH | YES | 215 | 74 | 215 | 0 | 1.02 | -3.655 | 215 | SOUTH | 13890.7002
HANDLEY_4G | -0.017 | 1948 | 4 | NORTH | YES | 217.5 | 150 | 435 | 0 | 1.022 | -3.6975 | 217.5 | WEST | 4928.9004
HANDLEY_5G | -0.017 | 1949 | 5 | NORTH | YES | 0 | 150 | 435 |  | 1.03 | 0 | 0
HANDLEY_3G | -0.017 | 1947 | 3 | NORTH | YES | 353.4 | 100 | 392 | 0 | 1.03 | -6.0078 | 353.4
EAGLEMNT_1G | -0.016 | 1861 | MB | NORTH | YES | 0 | 30 | 112 |  | 1.033 | 0 | 0 | HOUSTON | -0.0087941
EAGLEMNT_2G | -0.016 | 1862 | MB | NORTH | YES | 0 | 40 | 100 |  | 1.033 | 0 | 0 | NORTH | 0.011673
EAGLEMNT_3G | -0.016 | 1863 | MB | NORTH | YES | 0 | 50 | 378 |  | 1.033 | 0 | 0 | SOUTH | -0.0048629
DECRDOVA_2G | -0.015 | 1892 | A | NORTH | YES | 65 | 65 | 71 | 0 | 1.029 | -0.975 | 65 | WEST | 0.134
MDLTHELP_5G | -0.015 | 1937 | 5 | NORTH | YES | 225 | 74 | 225 | 0 | 1.02 | -3.375 | 225
DECRDOVA_4G | -0.015 | 1894 | C | NORTH | YES | 65 | 65 | 70 | 0 | 1.029 | -0.975 | 65
JNSNCNTY802 | -0.015 | 367 | 2 | NORTH | YES | 90 | 20 | 90 | 0 | 1.02 | -1.35 | 90 | N to H | 0.020468
MDLTHELP_6G | -0.015 | 1938 | 6 | NORTH | YES | 229 | 74 | 229 | 0 | 1.02 | -3.435 | 229 | N to S | 0.016536
DECRDOVA_3G | -0.015 | 1893 | B | NORTH | YES | 65 | 65 | 70 | 0 | 1.029 | -0.975 | 65 | W to N | 0.12232
DECRDOVA_5G | -0.015 | 1895 | D | NORTH | YES | 65 | 65 | 70 | 0 | 1.029 | -0.975 | 65 |  | -0.016536
JNSNCNTY802 | -0.015 | 366 | 1 | NORTH | YES | 168 | 20 | 168 | 0 | 1.02 | -2.52 | 168 |  | -0.12232
MDLTHELP_2G | -0.015 | 1942 | 2 | NORTH | YES | 215 | 74 | 215 | 0 | 1.02 | -3.225 | 215
MDLTHELP_1G | -0.015 | 1941 | 1 | NORTH | YES | 215 | 74 | 215 | 0 | 1.02 | -3.225 | 215
MTCK3_G | -0.014 | 2419 | MB | NORTH | YES | 0 | 10 | 63 |  | 0.9667 | 0 | 0
MTCK2_G | -0.014 | 2418 | 2 | NORTH | YES | 0 | 10 | 23 |  | 0.9667 | 0 | 0
BBRN_2G | -0.013 | 3382 | 2 | NORTH | YES | 610 | 225 | 610 | 0 | 1.0345
ENNSTRAC_1G | -0.013 | 12322 | 1 | NORTH | YES | 196 | 130 | 196 | 0 | 1.043 | -2.548 | 196
CALFREST_4G | -0.013 | 13134 | 4 | NORTH | YES | 156 | 40 | 156 | 0 | 1.035 | -2.028 | 156
MTCK8_G | -0.013 | 2417 | 8 | NORTH | YES | 477 | 60 | 556 | 0 | 1.029 | -6.201 | 477
CALFREST_1G | -0.013 | 13131 | 1 | NORTH | YES | 152 | 40 | 152 | 0 | 1.035 | -1.976 | 152
ENNSTRAC_2G | -0.013 | 12323 | 2 | NORTH | YES | 116 | 100 | 116 | 0 | 1.043 | -1.508 | 116
BBRN_1G | -0.013 | 3381 | 1 | NORTH | YES | 597 | 225 | 597 | 0 | 1.0345
CALFREST_6G | -0.013 | 13136 | 6 | NORTH | YES | 176 | 40 | 176 | 0 | 1.035 | -2.288 | 176
MTCK6_G | -0.013 | 2413 | 6 | NORTH | YES | 0 | 30 | 118 |  | 1.029 | 0 | 0
MTCK7_G | -0.013 | 2414 | 7 | NORTH | YES | 0 | 30 | 114 |  | 1.029 | 0 | 0
CALFREST_2G | -0.013 | 13132 | 2 | NORTH | YES | 155 | 57 | 155 | 0 | 1.035 | -2.015 | 155
CALFREST_3G | -0.013 | 13133 | 3 | NORTH | YES | 174 | 40 | 174 | 0 | 1.035 | -2.262 | 174
CALFREST_5G | -0.013 | 13135 | 5 | NORTH | YES | 157 | 57 | 157 | 0 | 1.035 | -2.041 | 157
STRYKER_1G | -0.012 | 3107 | 1 | NORTH | YES | 140.5 | 45 | 182 | 0 | 1.029 | -1.686 | 140.5
LEG_1___1 | -0.012 | 48721 | 1 | NORTH | YES | 836 | 357 | 836 | 0 | 1.0348
STRYKER_2G | -0.012 | 3108 | 2 | NORTH | YES | 484 | 75 | 484 | 0 | 1.029 | -5.808 | 484
MARTLAKE_1G | -0.012 | 3097 | 1 | NORTH | YES | 799 | 500 | 799 | 0 | 1.031
TGATEWAY_2G | -0.012 | 13117 | 2 | NORTH | YES | 128 | 30 | 128 | 0 | 1.035 | -1.536 | 128
LEG_2___2 | -0.012 | 48722 | 2 | NORTH | YES | 853 | 357 | 853 | 0 | 1.0348
MARTLAKE_2G | -0.012 | 3098 | 2 | NORTH | YES | 795 | 461 | 795 | 0 | 1.031
CHAMPION_1G | -0.012 | 3348 | MB | NORTH | YES | 0 | 42 | 42 |  | 1 | 0 | 0
TGATEWAY_3G | -0.012 | 13118 | 3 | NORTH | YES | 146 | 30 | 146 | 0 | 1.035 | -1.752 | 146
TGATEWAY_1G | -0.012 | 13116 | 1 | NORTH | YES | 149 | 30 | 149 | 0 | 1.035 | -1.788 | 149
TGATEWAY_4G | -0.012 | 13119 | 4 | NORTH | YES | 399 | 65 | 399 | 0 | 1.035 | -4.788 | 399
TRINIDAD_6G | -0.012 | 3126 | 1 | NORTH | YES | 226 | 46 | 226 | 0 | 1 | -2.712 | 226
MARTLAKE_3G | -0.012 | 3099 | 3 | NORTH | YES | 804 | 500 | 804 | 0 | 1.031
OLINGER_G1 | -0.011 | 842 | 1 | NORTH | YES | 63.1 | 20 | 80 | 0 | 1.03 | -0.6941 | 63.1
LKHB1_G | -0.011 | 2451 | 1 | NORTH | YES | 0 | 80 | 391 |  | 1.029 | 0 | 0
TNTNPONE_18 | -0.011 | 39960 | 1 | NORTH | YES | 152 | 30 | 152 |  | 1.04
FPLEFR2C_G | -0.011 | 12423 | 3 | NORTH | YES | 162 | 72 | 162 | 0 | 1 | -1.782 | 162
STEAM2 | -0.011 | 949 | 1 | NORTH | YES | 26 | 8 | 26 | 0 | 0.99 | -0.286 | 26
LAKE_CRK1_G | -0.011 | 3416 | 1 | NORTH | YES | 35.4 | 33 | 75 | 0 | 1.043 | -0.3894 | 35.4
LAKE_CRK2_G | -0.011 | 3417 | 2 | NORTH | YES | 227 | 40 | 227 | 0 | 1.029 | -2.497 | 227
TNTNPONE_28 | -0.011 | 39970 | 1 | NORTH | YES | 154 | 30 | 154 |  | 1.04
FPLEFR1S_G | -0.011 | 12414 | 4 | NORTH | YES | 414 | 191 | 414 | 0 | 1 | -4.554 | 414
STEAM3 | -0.011 | 950 | 1 | NORTH | YES | 41 | 13 | 41 | 0 | 1.02 | -0.451 | 41
STEAM1 | -0.011 | 948 | 1 | NORTH | YES | 0 | 12 | 20 |  | 1.02 | 0 | 0
FPLEFR1B_G | -0.011 | 12412 | 2 | NORTH | YES | 157 | 72 | 157 | 0 | 1 | -1.727 | 157
FPLEFR1A_G | -0.011 | 12411 | 1 | NORTH | YES | 170 | 72 | 170 | 0 | 1 | -1.87 | 170
FPLEFR1C_G | -0.011 | 12413 | 3 | NORTH | YES | 159 | 72 | 159 | 0 | 1 | -1.749 | 159
LKHB2_G | -0.011 | 2452 | 2 | NORTH | YES | 514 | 80 | 514 | 0 | 1.029 | -5.654 | 514
THOUSE_2G | -0.011 | 3404 | 2 | NORTH | YES | 805 | 250 | 805 | 0 | 1.026 | -8.855 | 805
THOUSE_1G | -0.011 | 3403 | 1 | NORTH | YES | 563 | 200 | 563 | 0 | 1.026 | -6.193 | 563
OLINGER_G4 | -0.011 | 845 | 1 | NORTH | YES | 59.1 | 0 | 76 | 0 | 1.03 | -0.6501 | 59.1
OLINGER_G2 | -0.011 | 843 | 1 | NORTH | YES | 86.7 | 25 | 105 | 0 | 1.03 | -0.9537 | 86.7
FPLEFR2A_G | -0.011 | 12421 | 1 | NORTH | YES | 170 | 72 | 170 | 0 | 1 | -1.87 | 170
NEWMAN_G5 | -0.011 | 837 | 1 | NORTH | YES | 0 | 15 | 37 |  | 1.01 | 0 | 0
FPLEFR2S_G | -0.011 | 12424 | 4 | NORTH | YES | 412 | 191 | 412 | 0 | 1 | -4.532 | 412
OLINGER_G3 | -0.011 | 844 | 1 | NORTH | YES | 118.3 | 45 | 148 | 0 | 1.03 | -1.3013 | 118.3
FPLEFR2B_G | -0.011 | 12422 | 2 | NORTH | YES | 160 | 72 | 160 | 0 | 1 | -1.76 | 160
ATKINS7 | -0.01 | 32888 | 1 | NORTH | YES | 0 | 4 | 17 |  | 1.028 | 0 | 0
ATKINS6 | -0.01 | 32887 | MB | NORTH | YES | 0 | 12 | 51 |  | 1.028 | 0 | 0
ATKINS3 | -0.01 | 32886 | MB | NORTH | YES | 0 | 5 | 12 |  | 1 | 0 | 0
ATKINS4 | -0.01 | 32890 | MB | NORTH | YES | 0 | 5 | 22 |  | 1.031 | 0 | 0
ATKINS5 | -0.01 | 32891 | MB | NORTH | YES | 0 | 5 | 25 |  | 1.031 | 0 | 0
DANSBY14 | -0.01 | 32892 | 1 | NORTH | YES | 81 | 25 | 108 | 0 | 1.035 | -0.81 | 81
BOSQUESW502 | -0.01 | 239 | 1 | NORTH | YES | 149 | 0 | 149 | 0 | 1.03 | -1.49 | 149
DCEAST | -0.01 | 5925 | 1 | NORTH | YES | 400.3 | -600 | 600 | 0 | 1.025 | -4.003 | 400.3
DANSBY2 | -0.01 | 32884 | 1 | NORTH | YES | 46 | 2 | 46 | 0 | 1.015 | -0.46 | 46
TAMUGEN1 | -0.01 | 32798 | 1 | NORTH | YES | 32 | 0 | 32 |  | 1.02 | -0.32 | 32
FTR_CN4_5095 | -0.01 | 48674 | 4 | NORTH | YES | 380 | 0 | 380 | 0 | 1.0319 | -3.8 | 380
MOSES_1G | -0.01 | 1701 | 1 | NORTH | YES | 560 | 175 | 560 | 0 | 1.031
MOSES_3G | -0.01 | 1703 | 3 | NORTH | YES | 808 | 463 | 808 | 0 | 1.031
NTHLK3_G | -0.01 | 2383 | 3 | NORTH | YES | 247.4 | 50 | 329 | 0 | 1.029 | -2.474 | 247.4
GIBN_CREK_G1 | -0.01 | 990 | 1 | NORTH | YES | 464 | 200 | 464 | 0 | 1.0275
FTR_GT1_5105 | -0.01 | 48671 | 1 | NORTH | YES | 156 | 0 | 156 | 0 | 1.0319 | -1.56 | 156
FTR_GT3_5085 | -0.01 | 48673 | 3 | NORTH | YES | 158 | 0 | 158 | 0 | 1.0319 | -1.58 | 158
FTR_GT2_5110 | -0.01 | 48672 | 2 | NORTH | YES | 159 | 0 | 159 | 0 | 1.0319 | -1.59 | 159
BOSQUESW501 | -0.01 | 247 | 2 | NORTH | YES | 151 | 0 | 151 | 0 | 1.03 | -1.51 | 151
NTHLK2_G | -0.01 | 2382 | 2 | NORTH | YES | 0 | 35 | 181 |  | 1.029 | 0 | 0
NTHLK1_G | -0.01 | 2381 | 1 | NORTH | YES | 0 | 35 | 156 |  | 1.029 | 0 | 0
MOSES_2G | -0.01 | 1702 | 2 | NORTH | YES | 579 | 175 | 579 | 0 | 1.031
GBY_83841065 | -0.009 | 48693 | E | HOUSTON | YES | 20 | 20 | 56 | 0 | 1.0362 | -0.18 | 20
THW_5354 | -0.009 | 48886 | C | HOUSTON | YES | 16.4 | 5 | 57 |  | 1.0319 | -0.1476 | 16.4
EXN944GT | -0.009 | 49831 | 13 | HOUSTON | YES | 33 | 5.4 | 35 | 0 | 1.0326 | -0.297 | 33
THW_4344 | -0.009 | 48881 | H | HOUSTON | YES | 58 | 5 | 58 | 0 | 1.0435 | -0.522 | 58
SJS_GT1_GT1 | -0.009 | 48841 | 1 | HOUSTON | YES | 49 | 49 | 83 | 0 | 1.0362 | -0.441 | 49
THW_4344 | -0.009 | 48881 | G | HOUSTON | YES | 58 | 5 | 58 | 0 | 1.0435 | -0.522 | 58
TNBPAMCG2_8 | -0.009 | 38612 | 2 | HOUSTON | YES | 150 | 0 | 150 | 0 | 1.0435 | -1.35 | 150
TNBP_CGN2_8 | -0.009 | 38590 | 2 | HOUSTON | YES | 66 | 0 | 66 | 0 | 1.0435 | -0.594 | 66
SJS_GT2_GT2 | -0.009 | 48842 | 2 | HOUSTON | YES | 49 | 49 | 81 | 0 | 1.0362 | -0.441 | 49
TNTXCTY2CG8 | -0.009 | 38712 | 1 | HOUSTON | YES | 102 | 59 | 102 | 0 | 1.044 | -0.918 | 102
SHELLG2 | -0.009 | 48821 | 2 | HOUSTON | YES | 72 | 34.5 | 72 |  | 1.029 | -0.648 | 72
THW_3132 | -0.009 | 48875 | B | HOUSTON | YES | 57 | 5 | 57 | 0 | 1.0435 | -0.513 | 57
CVC_GT1_5035 | -0.009 | 48813 | 1 | HOUSTON | YES | 155 | 91.8 | 155 |  | 1.029 | -1.395 | 155
TNBP_CGN4_8 | -0.009 | 38690 | 3 | HOUSTON | YES | 40 | 0 | 40 | 0 | 1.0435 | -0.36 | 40
THW_ST3_ST_3 | -0.009 | 48873 | 3 | HOUSTON | YES | 110 | 19 | 110 | 0 | 1.0435 | -0.99 | 110
TNBP_CGN3_8 | -0.009 | 38600 | 5 | HOUSTON | YES | 53 | 0 | 53 | 0 | 1.0435 | -0.477 | 53
TNTXCTY3CG8 | -0.009 | 38713 | 1 | HOUSTON | YES | 85 | 59 | 85 | 0 | 1.044 | -0.765 | 85
THW_5152 | -0.009 | 48885 | B | HOUSTON | YES | 0 | 5 | 55 |  | 1.0319 | 0 | 0
CVC_ST5_5040 | -0.009 | 48814 | 1 | HOUSTON | YES | 133 | 91.8 | 133 |  | 1.029 | -1.197 | 133
TNBPAMCG1_8 | -0.009 | 38611 | 1 | HOUSTON | YES | 155 | 0 | 155 | 0 | 1.0435 | -1.395 | 155
PSA_GN1_8165 | -0.009 | 48796 | 1 | HOUSTON | YES | 104 | 43.1 | 104 | 0 | 1.0362 | -0.936 | 104
PSA_GT5_8140 | -0.009 | 48795 | 5 | HOUSTON | YES | 64 | 20.3 | 64 | 0 | 1.0362 | -0.576 | 64
PR_GT1__9040 | -0.009 | 48761 | 1 | HOUSTON | YES | 35 | 0 | 35 | 0 | 1 | -0.315 | 35
PSA_GT2_8155 | -0.009 | 48792 | 2 | HOUSTON | YES | 66 | 20.3 | 66 | 0 | 1.0362 | -0.594 | 66
PSA_GT1_8160 | -0.009 | 48791 | 1 | HOUSTON | YES | 65 | 20.8 | 65 | 0 | 1.0362 | -0.585 | 65
KMICHICT1_G | -0.009 | 11691 | 1 | NORTH | YES | 142 | 80 | 142 | 0 | 1.029 | -1.278 | 142
EXN_GT | -0.009 | 49837 | 4 | HOUSTON | YES | 81 | 21.3 | 86 | 0 | 1.0326 | -0.729 | 81
TNDOWCGNGG8 | -0.009 | 39480 | 1 | HOUSTON | YES | 30 | 10 | 30 | 0 | 1.0437 | -0.27 | 30
SHELLG3_3020 | -0.009 | 48822 | 1 | HOUSTON | YES | 39 | 0 | 39 |  | 1.029 | -0.351 | 39
GBY_83841065 | -0.009 | 48693 | F | HOUSTON | YES | 20 | 20 | 52 | 0 | 1.0362 | -0.18 | 20
GBY_73741085 | -0.009 | 48691 | B | HOUSTON | YES | 47 | 20 | 47 | 0 | 1.0362 | -0.423 | 47
GBY_73741085 | -0.009 | 48691 | A | HOUSTON | YES | 48 | 20 | 48 | 0 | 1.0362 | -0.432 | 48
GBY_GN5_5 | -0.009 | 48690 | 5 | HOUSTON | YES | 298.5 | 81 | 398 | 0 | 1.0362 | -2.6865 | 298.5
TNSLCGN1__8 | -0.009 | 39190 | 1 | HOUSTON | YES | 30 | 10 | 30 |  | 1.025 | -0.27 | 30
EXN938GT | -0.009 | 49826 | 5 | HOUSTON | YES | 43 | 9.2 | 45.9 | 0 | 1.0326 | -0.387 | 43
EP_1_2 | -0.009 | 48651 | 1 | HOUSTON | YES | 5 | 0 | 5 | 0 | 1.0362 | -0.045 | 5
DPEC_GT45070 | -0.009 | 48644 | 4 | HOUSTON | YES | 158 | 98 | 158 | 0 | 1.0319 | -1.422 | 158
DPEC_GT25025 | -0.009 | 48642 | 2 | HOUSTON | YES | 156 | 98 | 156 | 0 | 1.0319 | -1.404 | 156
DIB_GT2_8075 | -0.009 | 48612 | 2 | HOUSTON | YES | 65 | 0 | 65 | 0 | 1.0326 | -0.585 | 65
BTE_ST1_8070 | -0.009 | 48598 | 4 | HOUSTON | YES | 234 | 60 | 234 | 0 | 1.0261 | -2.106 | 234
BTE_GT3_8045 | -0.009 | 48596 | 2 | HOUSTON | YES | 158 | 130 | 158 | 0 | 1.0261 | -1.422 | 158
EP_1_2 | -0.009 | 48651 | 2 | HOUSTON | YES | 21 | 10 | 21 | 0 | 1.0362 | -0.189 | 21
CHE_GT2_5030 | -0.009 | 48591 | 2 | HOUSTON | YES | 173 | 50 | 173 |  | 1.029 | -1.557 | 173
CTL_GN2_8155 | -0.009 | 48565 | 5 | HOUSTON | YES | 11 | 3.4 | 11 |  | 1.0362 | -0.099 | 11
CTL_GN1_8145 | -0.009 | 48564 | 4 | HOUSTON | YES | 55 | 12.9 | 55 |  | 1.0362 | -0.495 | 55
KMICHICT5_G | -0.009 | 11695 | 5 | NORTH | YES | 138 | 80 | 138 | 0 | 1.029 | -1.242 | 138
VALLEY_3G | -0.009 | 1689 | 3 | NORTH | YES | 186.2 | 25 | 354 | 0 | 1.015 | -1.6758 | 186.2
BYU_GT3_8060 | -0.009 | 48533 | 3 | HOUSTON | YES | 67 | 0 | 67 |  | 1.0362 | -0.603 | 67
BYU_GT2_8055 | -0.009 | 48532 | 2 | HOUSTON | YES | 62 | 0 | 62 |  | 1.0362 | -0.558 | 62
EXN_16GT | -0.009 | 49804 | 2 | HOUSTON | YES | 32 | 8.3 | 34 |  | 1.0326 | -0.288 | 32
THW_3334 | -0.009 | 48877 | C | HOUSTON | YES | 58 | 5 | 58 | 0 | 1.0435 | -0.522 | 58
APD_GT1_8005 | -0.009 | 48500 | 1 | HOUSTON | YES | 140 | 54.6 | 140 |  | 1.0362 | -1.26 | 140
LAMARPWR_6G | -0.009 | 1683 | 6 | NORTH | YES | 199 | 129.1 | 199 | 0 | 1.031 | -1.791 | 199
LPE_GT1_8070 | -0.009 | 48511 | 1 | HOUSTON | YES | 42 | 0 | 42 | 0 | 1.0362 | -0.378 | 42
LPE_GT2_8075 | -0.009 | 48512 | 2 | HOUSTON | YES | 42 | 0 | 42 | 0 | 1.0362 | -0.378 | 42
LAMARPWR_5G | -0.009 | 1682 | 5 | NORTH | YES | 163 | 67.7 | 163 | 0 | 1.031 | -1.467 | 163
LAMARPWR_4G | -0.009 | 1681 | 4 | NORTH | YES | 164 | 67.7 | 164 | 0 | 1.031 | -1.476 | 164
LAMARPWR_3G | -0.009 | 1680 | 3 | NORTH | YES | 199 | 129.1 | 199 | 0 | 1.031 | -1.791 | 199
SRB_GT211035 | -0.009 | 48855 | B2 | HOUSTON | YES | 0 | 0 | 12 |  | 1.014 | 0 | 0
TNBPAMCG3_8 | -0.009 | 38613 | 3 | HOUSTON | YES | 152 | 0 | 152 | 0 | 1.0435 | -1.368 | 152
LAMARPWR_1G | -0.009 | 1678 | 1 | NORTH | YES | 154 | 67.7 | 154 | 0 | 1.031 | -1.386 | 154
EXN_15GT | -0.009 | 49803 | 1 | HOUSTON | YES | 33 | 8.3 | 35 |  | 1.0326 | -0.297 | 33
CVC_GT2_5020 | -0.009 | 48812 | 2 | HOUSTON | YES | 159 | 91.8 | 159 |  | 1.029 | -1.431 | 159
PHR_GN2_2 | -0.009 | 48772 | MB | HOUSTON | YES | 0 | 72 | 459 |  | 1.0362
PEC_3G | -0.009 | 1677 | 3 | NORTH | YES | 91 | 35 | 91 | 0 | 1.022 | -0.819 | 91
PEC_2G | -0.009 | 1676 | 2 | NORTH | YES | 84 | 35 | 84 | 0 | 1.022 | -0.756 | 84
LPE_GT4_8085 | -0.009 | 48514 | 4 | HOUSTON | YES | 41 | 0 | 41 | 0 | 1.0362 | -0.369 | 41
PEC_1G | -0.009 | 1675 | 1 | NORTH | YES | 80 | 35 | 80 | 0 | 1.022 | -0.72 | 80
THW_5152 | -0.009 | 48885 | A | HOUSTON | YES | 16.4 | 5 | 57 |  | 1.0319 | -0.1476 | 16.4
BYU_GT4_8065 | -0.009 | 48534 | 4 | HOUSTON | YES | 65 | 0 | 65 |  | 1.0362 | -0.585 | 65
BYU_GT1_8075 | -0.009 | 48531 | 1 | HOUSTON | YES | 65 | 0 | 65 |  | 1.0362 | -0.585 | 65
THW_5354 | -0.009 | 48886 | D | HOUSTON | YES | 16.6 | 5 | 58 |  | 1.0319 | -0.1494 | 16.6
CTL_GT2_8130 | -0.009 | 48561 | 1 | HOUSTON | YES | 103 | 30.3 | 103 |  | 1.0362 | -0.927 | 103
TNBP_CGN1_8 | -0.009 | 38580 | 1 | HOUSTON | YES | 60 | 0 | 60 | 0 | 1.0435 | -0.54 | 60
CTL_GT4_8140 | -0.009 | 48563 | 3 | HOUSTON | YES | 94 | 30.3 | 94 |  | 1.0362 | -0.846 | 94
CAL_GT1_8045 | -0.009 | 48551 | 1 | HOUSTON | YES | 152 | 0 | 152 | 0 | 1.0326 | -1.368 | 152
TNBPAMCG4_8 | -0.009 | 38614 | 4 | HOUSTON | YES | 96 | 0 | 96 | 0 | 1.0435 | -0.864 | 96
LAMARPWR_2G | -0.009 | 1679 | 2 | NORTH | YES | 155 | 67.7 | 155 | 0 | 1.031 | -1.395 | 155
PSG_GT2_8040 | -0.009 | 48741 | 1 | HOUSTON | YES | 164 | 50 | 164 | 0 | 1.0326 | -1.476 | 164
TNTXCTY4CG8 | -0.009 | 38714 | 1 | HOUSTON | YES | 103 | 59 | 103 | 0 | 1.044 | -0.927 | 103
TNDOWCGNSG8 | -0.009 | 39470 | 1 | HOUSTON | YES | 32 | 10 | 32 | 0 | 1.0437 | -0.288 | 32
LPE_GT3_8080 | -0.009 | 48513 | 3 | HOUSTON | YES | 41 | 0 | 41 | 0 | 1.0362 | -0.369 | 41
THW_4142 | -0.009 | 48879 | E | HOUSTON | YES | 58 | 5 | 58 | 0 | 1.0435 | -0.522 | 58
KMICHIST6_G | -0.009 | 11696 | 6 | NORTH | YES | 303 | 60 | 303 | 0 | 1.029 | -2.727 | 303
THW_4142 | -0.009 | 48879 | F | HOUSTON | YES | 57 | 5 | 57 | 0 | 1.0435 | -0.513 | 57
KMICHICT4_G | -0.009 | 11694 | 4 | NORTH | YES | 136 | 80 | 136 | 0 | 1.029 | -1.224 | 136
KMICHIST3_G | -0.009 | 11693 | 3 | NORTH | YES | 310 | 60 | 310 | 0 | 1.029 | -2.79 | 310
KMICHICT2_G | -0.009 | 11692 | 2 | NORTH | YES | 144 | 80 | 144 | 0 | 1.029 | -1.296 | 144
THW_GT1_GT_1 | -0.009 | 48883 | B2 | HOUSTON | YES | 0 | 0 | 12 |  | 1.043 | 0 | 0
SHELLG1_3015 | -0.009 | 48820 | 1 | HOUSTON | YES | 71 | 34.5 | 71 |  | 1.029 | -0.639 | 71
CHE_GT1_8015 | -0.009 | 48593 | 1 | HOUSTON | YES | 173 | 50 | 173 | 0 | 1.0362 | -1.557 | 173
SRB_GN4_4 | -0.009 | 48854 | 4 | HOUSTON | YES | 226 | 35 | 226 |  | 1.0326 | -2.034 | 226
CAL_ST1_8000 | -0.009 | 48552 | 2 | HOUSTON | YES | 65 | 0 | 65 | 0 | 1.0326 | -0.585 | 65
CTL_GT3_8135 | -0.009 | 48562 | 2 | HOUSTON | YES | 91 | 30.3 | 91 |  | 1.0362 | -0.819 | 91
CBY_GN2_2 | -0.009 | 48582 | 2 | HOUSTON | YES | 751 | 110 | 751 | 0 | 1.0435 | -6.759 | 751
CBY_GN1_1 | -0.009 | 48581 | 1 | HOUSTON | YES | 748 | 108 | 748 | 0 | 1.0435 | -6.732 | 748
CVC_GT4_8005 | -0.009 | 48815 | 4 | HOUSTON | YES | 165 | 91.8 | 165 | 0 | 1.0362 | -1.485 | 165
BTE_GT2_8075 | -0.009 | 48595 | 1 | HOUSTON | YES | 163 | 130 | 163 | 0 | 1.0261 | -1.467 | 163
GBY_81821075 | -0.009 | 48692 | D | HOUSTON | YES | 20 | 20 | 54 | 0 | 1.0362 | -0.18 | 20
CHE_GN4_8025 | -0.009 | 48594 | 4 | HOUSTON | YES | 142 | 60 | 142 | 0 | 1.0362 | -1.278 | 142
DIB_ST1_8085 | -0.009 | 48613 | 3 | HOUSTON | YES | 69 | 0 | 69 | 0 | 1.0326 | -0.621 | 69
SOL_GT1 | -0.009 | 48845 | 1 | HOUSTON | YES | 16.2 | 15.4 | 16.2 |  | 1.0326 | -0.1458 | 16.2
DIB_GT3_8090 | -0.009 | 48614 | 4 | HOUSTON | YES | 77.2 | 15 | 77.2 | 0 | 1.0326 | -0.6948 | 77.2
PSA_GT6_8135 | -0.009 | 48797 | 6 | HOUSTON | YES | 59 | 34.5 | 59 | 0 | 1.0362 | -0.531 | 59
DPEC_GT15040 | -0.009 | 48641 | 1 | HOUSTON | YES | 162 | 98 | 162 | 0 | 1.0319 | -1.458 | 162
DIB_GT1_8080 | -0.009 | 48611 | 1 | HOUSTON | YES | 64 | 0 | 64 | 0 | 1.0326 | -0.576 | 64
DPEC_ST55065 | -0.009 | 48645 | 5 | HOUSTON | YES | 282 | 0 | 282 | 0 | 1.0319 | -2.538 | 282
DPEC_GT35010 | -0.009 | 48643 | 3 | HOUSTON | YES | 160 | 98 | 160 | 0 | 1.0319 | -1.44 | 160
EXN_17GT | -0.009 | 49805 | 3 | HOUSTON | YES | 31 | 8.3 | 33 |  | 1.0326 | -0.279 | 31
THW_5556 | -0.009 | 48887 | E | HOUSTON | YES | 16.6 | 5 | 58 |  | 1.0319 | -0.1494 | 16.6
THW_ST4_ST_4 | -0.009 | 48874 | 4 | HOUSTON | YES | 108 | 19 | 108 | 0 | 1.0435 | -0.972 | 108
SRB_GN2_2 | -0.009 | 48852 | 2 | HOUSTON | YES | 174 | 26 | 174 | 0 | 1.0217 | -1.566 | 174
EXN945GT | -0.009 | 49832 | 9 | HOUSTON | YES | 19 | 9.2 | 20 | 0 | 1.0326 | -0.171 | 19
THW_5556 | -0.009 | 48887 | F | HOUSTON | YES | 16.4 | 5 | 57 |  | 1.0319 | -0.1476 | 16.4
EXN941GT | -0.009 | 49828 | 10 | HOUSTON | YES | 19 | 5.4 | 20 | 0 | 1.0326 | -0.171 | 19
PSG_GN2_8050 | -0.009 | 48740 | 1 | HOUSTON | YES | 178 | 60 | 178 | 0 | 1.0326 | -1.602 | 178
PSG_GT3_8060 | -0.009 | 48742 | 1 | HOUSTON | YES | 164 | 50 | 164 | 0 | 1.0326 | -1.476 | 164
PSA_GT3_8150 | -0.009 | 48793 | 3 | HOUSTON | YES | 70 | 20.3 | 70 | 0 | 1.0362 | -0.63 | 70
EXN_14GT | -0.009 | 49838 | 14 | HOUSTON | YES | 140 | 0 | 148 |  | 1.0326 | -1.26 | 140
PSA_GT4_8145 | -0.009 | 48794 | 4 | HOUSTON | YES | 66 | 20.3 | 66 | 0 | 1.0362 | -0.594 | 66
EXN943GT | -0.009 | 49830 | 12 | HOUSTON | YES | 19 | 5.4 | 20 | 0 | 1.0326 | -0.171 | 19
CVC_GT3_5045 | -0.009 | 48811 | 3 | HOUSTON | YES | 158 | 91.8 | 158 |  | 1.029 | -1.422 | 158
EXN942GT | -0.009 | 49829 | 11 | HOUSTON | YES | 20 | 5.4 | 21 | 0 | 1.0326 | -0.18 | 20
THW_3334 | -0.009 | 48877 | D | HOUSTON | YES | 58 | 5 | 58 | 0 | 1.0435 | -0.522 | 58
BTE_GT4_8055 | -0.009 | 48597 | 3 | HOUSTON | YES | 163 | 130 | 163 | 0 | 1.0261 | -1.467 | 163
SHELLG3_3020 | -0.009 | 48822 | 2 | HOUSTON | YES | 30 | 0 | 30 |  | 1.029 | -0.27 | 30
SRB_GT211035 | -0.009 | 48855 | B1 | HOUSTON | YES | 0 | 0 | 17 |  | 1.014 | 0 | 0
SRB_GN1_1 | -0.009 | 48851 | 1 | HOUSTON | YES | 176 | 26 | 176 | 0 | 1.0217 | -1.584 | 176
SRB_GN3_3 | -0.009 | 48853 | 3 | HOUSTON | YES | 220 | 35 | 220 |  | 1.0326 | -1.98 | 220
TNTXCTY1CG8 | -0.009 | 38711 | 1 | HOUSTON | YES | 105 | 59 | 105 | 0 | 1.044 | -0.945 | 105
GBY_81821075 | -0.009 | 48692 | C | HOUSTON | YES | 48 | 20 | 48 | 0 | 1.0362 | -0.432 | 48
THW_3132 | -0.009 | 48875 | A | HOUSTON | YES | 57 | 5 | 57 | 0 | 1.0435 | -0.513 | 57
DOW41000 | -0.008 | 49865 | 41 | HOUSTON | YES | 31 | 0 | 50 |  | 1
DOW39100 | -0.008 | 49862 | 36 | HOUSTON | YES | 54 | 0 | 86 | 0 | 1
DOW38200 | -0.008 | 49859 | 33 | HOUSTON | YES | 28 | 0 | 45 | 0 | 1
DOW64000 | -0.008 | 49873 | 64 | HOUSTON | YES | 41 | 0 | 64.8 | 0 | 1
WAP_GN7_7 | -0.008 | 48927 | 7 | HOUSTON | YES | 567 | 277 | 567 |  | 1.035
DOW38100 | -0.008 | 49858 | 31 | HOUSTON | YES | 45 | 0 | 71.4 |  | 1
WAP_GN3_3 | -0.008 | 48923 | 3 | HOUSTON | YES | 226 | 93 | 226 |  | 1.0362 | -1.808 | 226
WAP_GN1_1 | -0.008 | 48921 | 1 | HOUSTON | YES | 124.5 | 37 | 166 | 0 | 1.0362 | -0.996 | 124.5
DOW65000 | -0.008 | 49876 | 65 | HOUSTON | YES | 63 | 0 | 101 | 0 | 1
DOW63000 | -0.008 | 49872 | 63 | HOUSTON | YES | 45 | 0 | 72 | 0 | 1
DOW17000 | -0.008 | 49851 | 37 | HOUSTON | YES | 39 | 0 | 62 | 0 | 1
WAPGT21_GT1 | -0.008 | 48929 | B1 | HOUSTON | YES | 0 | 0 | 13 |  | 1.05 | 0 | 0
CBE_ST34 | -0.008 | 48736 | 1 | HOUSTON | YES | 103.5 | 0 | 103.5 | 0 | 1.029 | -0.828 | 103.5
CBE_GT4 | -0.008 | 48735 | 1 | HOUSTON | YES | 86 | 0 | 86 | 0 | 1.029 | -0.688 | 86
CBE_ST12 | -0.008 | 48733 | 1 | HOUSTON | YES | 103.5 | 0 | 103.5 | 0 | 1.029 | -0.828 | 103.5
CBE_GT1 | -0.008 | 48731 | 1 | HOUSTON | YES | 86 | 0 | 86 | 0 | 1.029 | -0.688 | 86
MNS_GT | -0.008 | 48730 | 1 | HOUSTON | YES | 46.1 | 0 | 46.1 | 0 | 1.029 | -0.3688 | 46.1
BOSQUESW804 | -0.008 | 253 | 2 | NORTH | YES | 83 | 0 | 83 | 0 | 1.032 | -0.664 | 83
VALLEY_2G | -0.008 | 1688 | 2 | NORTH | YES | 527 | 90 | 527 | 0 | 1.036 | -4.216 | 527
BVE_GT1_GT1 | -0.008 | 48521 | 1 | HOUSTON | YES | 172 | 0 | 172 |  | 1.035 | -1.376 | 172
BSF_GT1_8070 | -0.008 | 48520 | 1 | HOUSTON | YES | 72 | 0 | 72 | 0 | 1.0326 | -0.576 | 72
VALLLEY_1G | -0.008 | 1687 | 1 | NORTH | YES | 140 | 15 | 175 | 0 | 1.036 | -1.12 | 140
AK_GT1__8040 | -0.008 | 48510 | 1 | HOUSTON | YES | 34 | 8.1 | 34 |  | 1.029 | -0.272 | 34
TNSCLP3___8 | -0.008 | 39790 | 1 | HOUSTON | YES | 111 | 20 | 111 | 0 | 1.027 | -0.888 | 111
TNSCLP4___8 | -0.008 | 39775 | 1 | HOUSTON | YES | 115 | 20 | 115 | 0 | 1.04 | -0.92 | 115
TNSCLP2___8 | -0.008 | 39770 | 1 | HOUSTON | YES | 117 | 20 | 117 | 0 | 1.04 | -0.936 | 117
TNSCLP1___8 | -0.008 | 39760 | 1 | HOUSTON | YES | 116 | 20 | 116 | 0 | 1.04 | -0.928 | 116
BVE_GT2_5035 | -0.008 | 48522 | 2 | HOUSTON | YES | 170 | 0 | 170 |  | 1.035 | -1.36 | 170
BSF_GT1_8070 | -0.008 | 48520 | 2 | HOUSTON | YES | 10 | 0 | 10 | 0 | 1.0326 | -0.08 | 10
BVE_ST1_GN1 | -0.008 | 48523 | 3 | HOUSTON | YES | 246 | 0 | 246 |  | 1.035 | -1.968 | 246
BOSQUESW803 | -0.008 | 251 | 2 | NORTH | YES | 144 | 0 | 144 | 0 | 1.032 | -1.152 | 144
DOW42000 | -0.008 | 49866 | 42 | HOUSTON | YES | 11 | 0 | 18 |  | 1
DOW83000 | -0.008 | 49885 | 83 | HOUSTON | YES | 51 | 0 | 80 | 0 | 1
DOW84000 | -0.008 | 49886 | 84 | HOUSTON | YES | 107 | 0 | 171 | 0 | 0.98
DOW82000 | -0.008 | 49884 | 82 | HOUSTON | YES | 51 | 0 | 80 | 0 | 1
WAP_GN8_8 | -0.008 | 48928 | 8 | HOUSTON | YES | 603 | 275 | 603 |  | 1.035
DOW39200 | -0.008 | 49863 | 35 | HOUSTON | YES | 55 | 0 | 88 | 0 | 1
CBE_GT3 | -0.008 | 48734 | 1 | HOUSTON | YES | 86 | 0 | 86 | 0 | 1.029 | -0.688 | 86
SANDOW_4G | -0.008 | 3432 | 4 | SOUTH | YES | 534 | 460 | 534 |  | 1.029
CBE_GT2 | -0.008 | 48732 | 1 | HOUSTON | YES | 86 | 0 | 86 | 0 | 1.029 | -0.688 | 86
DOW49000 | -0.008 | 49869 | 45 | HOUSTON | YES | 59 | 0 | 94 |  | 1
DOW67000 | -0.008 | 49878 | 67 | HOUSTON | YES | 65 | 0 | 103 | 0 | 1
WAP_GN2_2 | -0.008 | 48922 | 2 | HOUSTON | YES | 122.2 | 37 | 163 | 0 | 1.0362 | -0.9776 | 122.2
TGF_GT1_8000 | -0.008 | 48911 | 1 | HOUSTON | YES | 69.2 | 0 | 69.2 | 0 | 1.029 | -0.5536 | 69.2
WAP_GN4_4 | -0.008 | 48924 | 4 | HOUSTON | YES | 544 | 217 | 544 |  | 1.0362 | -4.352 | 544
WAP_GN6_6 | -0.008 | 48926 | 6 | HOUSTON | YES | 645 | 280 | 645 |  | 1.035
DOW61000 | -0.008 | 49870 | 61 | HOUSTON | YES | 44 | 0 | 70 | 0 | 1
DOW38300 | -0.008 | 49860 | 32 | HOUSTON | YES | 63 | 0 | 101 |  | 1
WAP_GN5_5 | -0.008 | 48925 | 5 | HOUSTON | YES | 217.1 | 278 | 657 | 0 | 1
DOW81000 | -0.008 | 49882 | 81 | HOUSTON | YES | 47 | 0 | 76 | 0 | 1
DOW66000 | -0.008 | 49877 | 66 | HOUSTON | YES | 61 | 0 | 97 | 0 | 1
DOW62000 | -0.008 | 49871 | 62 | HOUSTON | YES | 40 | 0 | 63 | 0 | 1
COLLIN_1G | -0.007 | 2371 | MB | NORTH | YES | 0 | 40 | 138 |  | 1.022 | 0 | 0
WHITNYDM02 | -0.007 | 245 | 2 | NORTH | YES | 15 | 0 | 15 | 0 | 1.035 | -0.105 | 15
L_FPPYD21_3Y | -0.007 | 7012 | 3 | SOUTH | YES | 427.4 | 200 | 436 | 0 | 1.02
L_FPPYD11_2Y | -0.007 | 7011 | 2 | SOUTH | YES | 577.4 | 200 | 608 | 0 | 1.02
L_FPPYD11_1Y | -0.007 | 7010 | 1 | SOUTH | YES | 587.4 | 200 | 605 | 0 | 1.02
L_LOSTPI1_3Y | -0.007 | 7009 | 3 | SOUTH | YES | 173.9 | 72 | 184 | 0 | 1.015 | -1.2173 | 173.9
L_LOSTPI1_2Y | -0.007 | 7008 | 2 | SOUTH | YES | 157.7 | 107 | 164 | 0 | 1.015 | -1.1039 | 157.7
L_LOSTPI1_1Y | -0.007 | 7007 | 1 | SOUTH | YES | 158.7 | 110 | 167 | 0 | 1.015 | -1.1109 | 158.7
DENISNDM | -0.007 | 6948 | 2 | NORTH | YES | 40 | 5 | 40 | 0 | 1.015 | -0.28 | 40
DENISNDM | -0.007 | 6948 | 1 | NORTH | YES | 40 | 5 | 40 | 0 | 1.015 | -0.28 | 40
STP_GN2___2 | -0.007 | 5912 | 2 | SOUTH | YES | 1282 | 1249 | 1282 | 0 | 1.0406
STP_GN1___1 | -0.007 | 5911 | 1 | SOUTH | YES | 1282 | 1249 | 1282 | 0 | 1.0406
WHITNYDM01 | -0.007 | 244 | 1 | NORTH | YES | 15 | 0 | 15 | 0 | 1.035 | -0.105 | 15
FOR_5 | -0.006 | 8155 | 5 | SOUTH | YES | 67.5 | 60 | 74 | 0 | 1.03 | -0.405 | 67.5
FOR_4 | -0.006 | 8154 | 4 | SOUTH | YES | 74.6 | 60 | 81 | 0 | 1.03 | -0.4476 | 74.6
FOR_3 | -0.006 | 8153 | 3 | SOUTH | YES | 65.8 | 45 | 73 | 0 | 1.03 | -0.3948 | 65.8
UCAR_1 | -0.006 | 8148 | 2 | SOUTH | YES | 7 | 0 | 7 | 0 | 1.01 | -0.042 | 7
UCAR_2 | -0.006 | 8147 | 10 | SOUTH | YES | 21 | 0 | 28 | 0 | 1.0127 | -0.126 | 21
FOR_2 | -0.006 | 8138 | 2 | SOUTH | YES | 65.8 | 45 | 80 | 0 | 1.03 | -0.3948 | 65.8
FOR_1 | -0.006 | 8134 | 1 | SOUTH | YES | 56.4 | 45 | 79 | 0 | 1.03 | -0.3384 | 56.4
DUP1V_1 | -0.006 | 8066 | 1 | SOUTH | YES | 73 | 0 | 73 | 0 | 1.0031 | -0.438 | 73
CSDR11 | -0.006 | 80140 | 11 | SOUTH | YES | 39 | 0 | 39 | 0 | 1.0299 | -0.234 | 39
L_BASTEN1_3Y | -0.006 | 7809 | 1 | SOUTH | YES | 227 | 42 | 227 | 0 | 1.004 | -1.362 | 227
L_BASTEN1_2Y | -0.006 | 7808 | 1 | SOUTH | YES | 146 | 83.5 | 146 | 0 | 1.004 | -0.876 | 146
L_BASTEN1_1Y | -0.006 | 7807 | 1 | SOUTH | YES | 147 | 83.5 | 147 | 0 | 1.004 | -0.882 | 147
CSDR56 | -0.006 | 80139 | 6 | SOUTH | YES | 39 | 0 | 39 | 0 | 1.01 | -0.234 | 39
CSDR89 | -0.006 | 80137 | 8 | SOUTH | YES | 39 | 0 | 39 | 0 | 1.01 | -0.234 | 39
CSDR56 | -0.006 | 80139 | 5 | SOUTH | YES | 15 | 0 | 15 | 0 | 1.01 | -0.09 | 15
L_AUSTPL1_1Y | -0.006 | 7020 | 2 | SOUTH | YES | 7 | 0 | 8 |  | 1 | -0.042 | 7
L_AUSTPL1_1Y | -0.006 | 7020 | 1 | SOUTH | YES | 7 | 0 | 8 |  | 1 | -0.042 | 7
L_SIMGID1_3Y | -0.006 | 7006 | 3 | SOUTH | YES | 324.9 | 60 | 331 | 0 | 1.02 | -1.9494 | 324.9
L_SIMGID1_2Y | -0.006 | 7005 | 2 | SOUTH | YES | 133 | 32 | 139 | 0 | 1.02 | -0.798 | 133
L_SIMGID1_1Y | -0.006 | 7004 | 1 | SOUTH | YES | 133 | 40 | 137 | 0 | 1.02 | -0.798 | 133
ALCOA_G | -0.006 | 80226 | 1 | SOUTH | YES | 48 | 5 | 48 | 0 | 1.014
CSDR7 | -0.006 | 80138 | 7 | SOUTH | YES | 7 | 0 | 7 | 0 | 1.014 | -0.042 | 7
VISTRONG1 | -0.006 | 80224 | 1 | SOUTH | YES | 15 | 0 | 15 | 0 | 1.01
SANDHG5C | -0.006 | 9021 | 5C | SOUTH | YES | 140 | 0 | 151 | 0 | 1.0175 | -0.84 | 140
SANDHG5A | -0.006 | 9020 | 5A | SOUTH | YES | 150 | 84 | 159 | 0 | 1.0175 | -0.9 | 150
SANDH_G4 | -0.006 | 9019 | 4 | SOUTH | YES | 45 | 2 | 47 | 0 | 1.0175 | -0.27 | 45
SANDH_G3 | -0.006 | 9018 | 3 | SOUTH | YES | 45 | 2 | 48 | 0 | 1.0175 | -0.27 | 45
SANDH_G2 | -0.006 | 9017 | 2 | SOUTH | YES | 45 | 2 | 47 | 0 | 1.0175 | -0.27 | 45
VISTRONG2 | -0.006 | 80225 | 2 | SOUTH | YES | 23 | 0 | 23 | 0 | 1.01
SANDH_G1 | -0.006 | 9016 | 1 | SOUTH | YES | 45 | 2 | 49 | 0 | 1.0175 | -0.27 | 45
DECKR_G6 | -0.006 | 9005 | 6 | SOUTH | YES | 44 | 24 | 47 | 0 | 1.015 | -0.264 | 44
DECKR_G5 | -0.006 | 9004 | 5 | SOUTH | YES | 44 | 24 | 44 | 0 | 1.015 | -0.264 | 44
DECKR_G4 | -0.006 | 9003 | 4 | SOUTH | YES | 44 | 24 | 44 | 0 | 1.015 | -0.264 | 44
DECKR_G3 | -0.006 | 9002 | 3 | SOUTH | YES | 0 | 24 | 42 |  | 1.015 | 0 | 0
DECKR_G2 | -0.006 | 9001 | 2 | SOUTH | YES | 400 | 50 | 427 | 0 | 1.015 | -2.4 | 400
DECKR_G1 | -0.006 | 9000 | 1 | SOUTH | YES | 320 | 50 | 326 | 0 | 1.015 | -1.92 | 320
AIRCO_G | -0.006 | 80227 | 1 | SOUTH | YES | 7.6 | 0 | 8 | 0 | 1.014
FOR_9 | -0.006 | 80052 | 9 | SOUTH | YES | 32 | 5 | 32 | 0 | 1.03 | -0.192 | 32
CSDR89 | -0.006 | 80137 | 9 | SOUTH | YES | 15 | 0 | 15 | 0 | 1.01 | -0.09 | 15
FOR_10 | -0.006 | 80053 | 10 | SOUTH | YES | 73 | 45 | 73 | 0 | 1.03 | -0.438 | 73
FOR_8 | -0.006 | 80051 | 8 | SOUTH | YES | 28 | 28 | 28 | 0 | 1.015 | -0.168 | 28
FOR_7 | -0.006 | 8157 | 7 | SOUTH | YES | 46 | 5 | 46 | 0 | 1.03 | -0.276 | 46
FOR_6 | -0.006 | 8156 | 6 | SOUTH | YES | 26 | 5 | 26 | 0 | 1.03 | -0.156 | 26
L_RIONOG1S1Y | -0.005 | 7813 | 4 | SOUTH | YES | 293 | 0 | 293 | 0 | 1.02 | -1.465 | 293
L_RIONOG1G3Y | -0.005 | 7812 | 3 | SOUTH | YES | 150 | 0 | 150 | 0 | 1.02 | -0.75 | 150
L_RIONOG1G2Y | -0.005 | 7811 | 2 | SOUTH | YES | 148 | 0 | 148 | 0 | 1.02 | -0.74 | 148
L_RIONOG1G1Y | -0.005 | 7810 | 1 | SOUTH | YES | 147 | 0 | 147 | 0 | 1.02 | -0.735 | 147
L_GUADGE1_6Y | -0.005 | 7805 | 6 | SOUTH | YES | 204 | 30 | 204 | 0 | 1.02 | -1.02 | 204
L_GUADGE1_5Y | -0.005 | 7804 | 5 | SOUTH | YES | 183 | 30 | 183 | 0 | 1.02 | -0.915 | 183
L_GUADGE1_4Y | -0.005 | 7803 | 4 | SOUTH | YES | 149 | 30 | 149 | 0 | 1.02 | -0.745 | 149
L_GUADGE1_3Y | -0.005 | 7802 | 3 | SOUTH | YES | 146 | 30 | 146 | 0 | 1.02 | -0.73 | 146
L_GUADGE1_2Y | -0.005 | 7801 | 2 | SOUTH | YES | 139 | 30 | 139 | 0 | 1.02 | -0.695 | 139
L_GUADGE1_1Y | -0.005 | 7800 | 1 | SOUTH | YES | 151 | 30 | 151 | 0 | 1.02 | -0.755 | 151
VAL_2 | -0.005 | 8507 | 2 | SOUTH | YES | 25 | 0 | 25 | 0 | 1.005 | -0.125 | 25
L_LAKEWO9_1Y | -0.005 | 7624 | 2 | SOUTH | YES | 0 | 0 | 2.4 |  | 1 | 0 | 0
L_LAKEWO9_1Y | -0.005 | 7624 | 1 | SOUTH | YES | 0 | 0 | 2.4 |  | 1 | 0 | 0
L_SCHUMA8_1Y | -0.005 | 7609 | 1 | SOUTH | YES | 0 | 0 | 4 |  | 1 | 0 | 0
L_MCQUEE9_1Y | -0.005 | 7605 | 3 | SOUTH | YES | 0 | 0 | 2.8 |  | 1.025 | 0 | 0
L_MCQUEE9_1Y | -0.005 | 7605 | 2 | SOUTH | YES | 0 | 0 | 2.4 |  | 1.025 | 0 | 0
L_MCQUEE9_1Y | -0.005 | 7605 | 1 | SOUTH | YES | 0 | 0 | 2.4 |  | 1.025 | 0 | 0
L_CANYHY8_1Y | -0.005 | 7487 | 1 | SOUTH | YES | 0 | 0 | 6 |  | 1 | 0 | 0
VAL_1 | -0.005 | 8506 | 1 | SOUTH | YES | 25 | 0 | 25 | 0 | 1.005 | -0.125 | 25
COSW_1 | -0.005 | 8456 | 1 | SOUTH | YES | 20 | 0 | 20 | 0 | 1.027 | -0.1 | 20
L_HAYSEN1_4Y | -0.005 | 7017 | 4 | SOUTH | YES | 229 | 74 | 229 | 0 | 1.008 | -1.145 | 229
L_HAYSEN1_3Y | -0.005 | 7016 | 3 | SOUTH | YES | 226 | 74 | 226 | 0 | 1.008 | -1.13 | 226
L_HAYSEN1_2Y | -0.005 | 7015 | 2 | SOUTH | YES | 224 | 74 | 224 | 0 | 1.008 | -1.12 | 224
L_HAYSEN1_1Y | -0.005 | 7014 | 1 | SOUTH | YES | 223 | 74 | 223 | 0 | 1.008 | -1.115 | 223
STARCO_1 | -0.005 | 8511 | 1 | SOUTH | YES | 38 | 0 | 38 | 0 | 1.024 | -0.19 | 38
DAV_2 | -0.005 | 8460 | 2 | SOUTH | YES | 340 | 50 | 340 | 0 | 1.0223 | -1.7 | 340
SI_RAY10 | -0.005 | 5935 | 10 | SOUTH | YES | 47 | 10 | 47 |  | 1.025 | -0.235 | 47
SI_RAY5 | -0.005 | 5934 | 5 | SOUTH | YES | 10 | 10 | 15 | 0 | 1.025 | -0.05 | 10
SI_RAY6 | -0.005 | 5933 | 6 | SOUTH | YES | 19 | 10 | 19 | 0 | 1.025 | -0.095 | 19
SI_RAY9 | -0.005 | 5932 | 9 | SOUTH | YES | 38 | 32 | 38 | 0 | 1.025 | -0.19 | 38
DAV_1 | -0.005 | 8459 | 1 | SOUTH | YES | 339 | 50 | 339 | 0 | 1.0223 | -1.695 | 339
SANMIGUELGEN | -0.005 | 5903 | 1 | SOUTH | YES | 396 | 180 | 396 | 0 | 1.033
RAYBURNCC8 | -0.005 | 5512 | 1 | SOUTH | YES | 50 | 18.2 | 50 | 0 | 1.02 | -0.25 | 50
RAYBURNCC7 | -0.005 | 5511 | 1 | SOUTH | YES | 49 | 18.2 | 49 | 0 | 1.02 | -0.245 | 49
RAYBURNCC10 | -0.005 | 5509 | 1 | SOUTH | YES | 40 | 5.2 | 40 | 0 | 1.02 | -0.2 | 40
RAYBURNCC9 | -0.005 | 5508 | 1 | SOUTH | YES | 50 | 18.2 | 50 | 0 | 1.02 | -0.25 | 50
RAYBURNGEN2 | -0.005 | 5506 | 1 | SOUTH | YES | 0 | 1 | 11 |  | 1.015 | 0 | 0
RAYBURNGEN1 | -0.005 | 5505 | 1 | SOUTH | YES | 0 | 1 | 11 |  | 1.015 | 0 | 0
RAYBURNGEN3 | -0.005 | 5503 | 1 | SOUTH | YES | 6.2 | 6 | 22 | 0 | 1.015 | -0.031 | 6.2
AVR1_CT2 | -0.005 | 5478 | 1 | SOUTH | YES | 145 | 90 | 145 | 0 | 1.0232 | -0.725 | 145
AVR1_ST1 | -0.005 | 5477 | 1 | SOUTH | YES | 164 | 138 | 164 | 0 | 1.0232 | -0.82 | 164
KOCHREF2 | -0.005 | 8461 | 1 | SOUTH | YES | 38 | 0 | 38 | 0 | 1.014 | -0.19 | 38
AVR1_CT1 | -0.005 | 5476 | 1 | SOUTH | YES | 150 | 90 | 150 | 0 | 1.0232 | -0.75 | 150
WBT4 | -0.005 | 5439 | 4 | SOUTH | YES | 151 | 40 | 151 | 0 | 1.01 | -0.755 | 151
WBT3 | -0.005 | 5438 | 3 | SOUTH | YES | 96 | 25 | 96 | 0 | 1.01 | -0.48 | 96
WBT2 | -0.005 | 5437 | 2 | SOUTH | YES | 80 | 25 | 80 | 0 | 1.01 | -0.4 | 80
MILHWYS | -0.005 | 80003 | F | SOUTH | YES | 0 | 0 | 0 | 0 | 1.0168 | 0 | 0
WBT1 | -0.005 | 5436 | 1 | SOUTH | YES | 25.5 | 20 | 51 | 0 | 1.01 | -0.1275 | 25.5
JKS1 | -0.005 | 5401 | 1 | SOUTH | YES | 560 | 100 | 560 | 0 | 1.0222
JTD2 | -0.005 | 5112 | 2 | SOUTH | YES | 406 | 80 | 406 | 0 | 1.0215
CNOPST1 | -0.005 | 8562 | 3 | SOUTH | YES | 153 | 0 | 153 | 0 | 1.03 | -0.765 | 153
COSW_2 | -0.005 | 8457 | 2 | SOUTH | YES | 14 | 0 | 14 | 0 | 1.027 | -0.07 | 14
JTD1 | -0.005 | 5111 | 1 | SOUTH | YES | 403 | 80 | 403 | 0 | 1.0215
MVGN#1 | -0.005 | 8936 | 1 | SOUTH | YES | 210 | 0 | 210 | 0 | 1.0304 | -1.05 | 210
HECN3 | -0.005 | 8983 | 3 | SOUTH | YES | 169 | 0 | 169 | 0 | 1.0304 | -0.845 | 169
HECN2 | -0.005 | 8982 | 2 | SOUTH | YES | 148 | 0 | 148 | 0 | 1.0304 | -0.74 | 148
HECN1 | -0.005 | 8981 | 1 | SOUTH | YES | 148 | 0 | 148 | 0 | 1.0304 | -0.74 | 148
MVGN#3 | -0.005 | 8938 | 3 | SOUTH | YES | 257 | 0 | 257 | 0 | 1.0304 | -1.285 | 257
MVGN#2 | -0.005 | 8937 | 2 | SOUTH | YES | 205 | 0 | 205 | 0 | 1.0304 | -1.025 | 205
ICPGN#3 | -0.005 | 8932 | 3 | SOUTH | YES | 127 | 0 | 127 | 0 | 1.03 | -0.635 | 127
REYSHR_G | -0.005 | 80223 | 1 | SOUTH | YES | 12 | 0 | 12 | 0 | 1.032
ICPGN#2 | -0.005 | 8931 | 2 | SOUTH | YES | 150 | 0 | 150 | 0 | 1.03 | -0.75 | 150
ICPGN#1 | -0.005 | 8930 | 1 | SOUTH | YES | 149 | 0 | 149 | 0 | 1.03 | -0.745 | 149
LGEGN#3 | -0.005 | 8928 | 3 | SOUTH | YES | 91 | 0 | 100 | 0 | 1.03 | -0.455 | 91
LGEGN#2 | -0.005 | 8927 | 2 | SOUTH | YES | 153 | 0 | 153 | 0 | 1.03 | -0.765 | 153
LGEGN#1 | -0.005 | 8926 | 1 | SOUTH | YES | 158 | 0 | 158 | 0 | 1.03 | -0.79 | 158
CNOPGT2 | -0.005 | 8561 | 2 | SOUTH | YES | 165 | 0 | 165 | 0 | 1.03 | -0.825 | 165
CNOPGT1 | -0.005 | 8560 | 1 | SOUTH | YES | 164 | 0 | 164 | 0 | 1.03 | -0.82 | 164
CEL_B_1 | -0.005 | 8517 | 1 | SOUTH | YES | 29 | 0 | 29 | 0 | 1.02 | -0.145 | 29
CUECPL2A | -0.005 | 8189 | 1 | SOUTH | YES | 12 | 0 | 12 | 0 | 1.02 | -0.06 | 12
CLO_1 | -0.005 | 8161 | 1 | SOUTH | YES | 633 | 200 | 633 | 0 | 1.03
L_MARSFO1G3Y | -0.004 | 7033 | 3 | SOUTH | YES | 22 | 0 | 36 | 0 | 1 | -0.088 | 22
L_MARSFO1G2Y | -0.004 | 7032 | 2 | SOUTH | YES | 16 | 0 | 35 | 0 | 1 | -0.064 | 16
L_MARSFO1G1Y | -0.004 | 7031 | 1 | SOUTH | YES | 22 | 0 | 36 | 0 | 1 | -0.088 | 22
BEEVILLE | -0.004 | 88198 | 1 | SOUTH | YES | 0 | 0 | 0 | 0 | 1.0068 | 0 | 0
FGNTS201 | -0.004 | 8935 | 3 | SOUTH | YES | 172 | 0 | 172 | 0 | 1.03 | -0.688 | 172
OWS2 | -0.004 | 5397 | 2 | SOUTH | YES | 379 | 80 | 379 | 0 | 1.027 | -1.516 | 379
OWS1 | -0.004 | 5396 | 1 | SOUTH | YES | 417 | 80 | 417 | 0 | 1.027 | -1.668 | 417
LCPCT4 | -0.004 | 5269 | 4 | SOUTH | YES | 45 | 23.1 | 45 | 0 | 1.0249 | -0.18 | 45
LCPCT3 | -0.004 | 5268 | 3 | SOUTH | YES | 44 | 23.1 | 44 | 0 | 1.0249 | -0.176 | 44
LCPCT2 | -0.004 | 5267 | 2 | SOUTH | YES | 46 | 23.1 | 46 | 0 | 1.0249 | -0.184 | 46
LCPCT1 | -0.004 | 5266 | 1 | SOUTH | YES | 45 | 23.1 | 45 | 0 | 1.0249 | -0.18 | 45
LCP4 | -0.004 | 5265 | 4 | SOUTH | YES | 95 | 25 | 95 | 0 | 1.0249 | -0.38 | 95
LCP3 | -0.004 | 5264 | 3 | SOUTH | YES | 58 | 20 | 58 | 0 | 1.0249 | -0.232 | 58
VHB3 | -0.004 | 5028 | 3 | SOUTH | YES | 397 | 60 | 397 | 0 | 1.0233 | -1.588 | 397
FALFURRI | -0.004 | 88508 | 1 | SOUTH | YES | 0 | 0 | 0 | 0 | 1.01 | 0 | 0
VHB2 | -0.004 | 5027 | 2 | SOUTH | YES | 220 | 40 | 220 | 0 | 1.0233 | -0.88 | 220
VHB1 | -0.004 | 5026 | 1 | SOUTH | YES | 206 | 40 | 206 | 0 | 1.0233 | -0.824 | 206
SLURR | -0.004 | 88241 | DC | SOUTH | YES | 0 | -150 | 150 |  | 1.03
FGNTS101 | -0.004 | 8934 | 2 | SOUTH | YES | 146 | 0 | 146 | 0 | 1.03 | -0.584 | 146
FGNTS001 | -0.004 | 8933 | 1 | SOUTH | YES | 142 | 0 | 142 | 0 | 1.03 | -0.568 | 142
FALCONHYDRO1 | -0.003 | 8048 | 1 | SOUTH | YES | 3 | 0 | 12 | 0 | 1.02 | -0.009 | 3
FALCONHYDRO3 | -0.003 | 5729 | 3 | SOUTH | YES | 2.8 | 0 | 11 | 0 | 1.02 | -0.0084 | 2.8
FALCONHYDRO2 | -0.003 | 5728 | 2 | SOUTH | YES | 3 | 0 | 12 | 0 | 1.02 | -0.009 | 3
L_MARBFA1_2Y | -0.002 | 7029 | 2 | SOUTH | YES | 13 | 0 | 18 |  | 1 | -0.026 | 13
L_MARBFA1_1Y | -0.002 | 7028 | 1 | SOUTH | YES | 0 | 0 | 18 |  | 1 | 0 | 0
ZAPATA | -0.002 | 88299 | 1 | SOUTH | YES | 0 | 0 | 0 | 0 | 1.024 | 0 | 0
L_WIRTZ_1G2Y | -0.001 | 7036 | 2 | SOUTH | YES | 18 | 0 | 30 |  | 1 | -0.018 | 18
L_WIRTZ_1G1Y | -0.001 | 7035 | 1 | SOUTH | YES | 0 | 0 | 29 |  | 1 | 0 | 0
L_BUCHAN1_3Y | -0.001 | 7024 | 3 | SOUTH | YES | 11 | 0 | 15 |  | 1 | -0.011 | 11
L_BUCHAN1_2Y | -0.001 | 7023 | 2 | SOUTH | YES | 0 | 0 | 18 |  | 1 | 0 | 0
L_BUCHAN1_1Y | -0.001 | 7022 | 1 | SOUTH | YES | 14 | 0 | 18 |  | 1 | -0.014 | 14
L_FERGUS1_1Y | -0.001 | 7000 | 1 | SOUTH | YES | 399 | 65 | 421 | 0 | 1.015 | -0.399 | 399
PEARSALLGEN3 | 0 | 5892 | 1 | SOUTH | YES | 6.2 | 6 | 23 | 0 | 1.01 | 0 | 6.2
PEARSALLGEN2 | 0 | 5891 | 1 | SOUTH | YES | 6.2 | 6 | 24 | 0 | 1.01 | 0 | 6.2
PEARSALLGEN1 | 0 | 5890 | 1 | SOUTH | YES | 6.2 | 6 | 24 | 0 | 1.01 | 0 | 6.2
LAR_3 | 0 | 8288 | 3 | SOUTH | YES | 78.8 | 25 | 105 |  | 1.023 | 0 | 78.8
LAR_1 | 0 | 8285 | 1 | SOUTH | YES | 16 | 9 | 32 | 0 | 1.038 | 0 | 16
CIDINDUS | 0 | 86105 | 1 | SOUTH | YES | 0 | -500 | 500 | 0 | 1.01
LAR | 0 | 80012 | F | SOUTH | YES | 0 | 0 | 0 | 0 | 1.023 | 0 | 0
LAR_2 | 0 | 8287 | 2 | SOUTH | YES | 9 | 9 | 32 |  | 1.023 | 0 | 9
L_INKSDA1_1Y | 0.001 | 7026 | 1 | SOUTH | YES | 10 | 0 | 14 |  | 1 | 0.01 | 10
SPENCER_G5 | 0.016 | 924 | 1 | NORTH | YES | 52 | 20 | 64 | 0 | 1.03 | 0.832 | 52
SPENCER_G4 | 0.016 | 923 | 1 | NORTH | YES | 48 | 20 | 61 | 0 | 1.03 | 0.768 | 48
EPLVT1 | 0.018 | 80010 | F | SOUTH | YES | 0 | 0 | 0 | 0 | 1.0376 | 0 | 0
ELPS | 0.02 | 8262 | 1 | SOUTH | YES | 6 | 6 | 6 | 0 | 1.039 | 0.12 | 6
NTHTEXAS03 | 0.023 | 505 | 3 | NORTH | YES | 15 | 15 | 38 | 0 | 1.015 | 0.345 | 15
NTHTEXAS02 | 0.023 | 504 | 2 | NORTH | YES | 5 | 5 | 18 | 0 | 1.015 | 0.115 | 5
NTHTEXAS01 | 0.023 | 503 | 1 | NORTH | YES | 5 | 5 | 18 | 0 | 1.015 | 0.115 | 5
RWMILLER01 | 0.027 | 332 | 1 | NORTH | YES | 75 | 18.5 | 75 | 0 | 1.04 | 2.025 | 75
RWMILLER05 | 0.027 | 336 | 5 | NORTH | YES | 101 | 0 | 101 | 0 | 1.04 | 2.727 | 101
RWMILLER04 | 0.027 | 335 | 4 | NORTH | YES | 102 | 0 | 102 | 0 | 1.04 | 2.754 | 102
RWMILLER03 | 0.027 | 334 | 3 | NORTH | YES | 156 | 65 | 208 | 0 | 1.04 | 4.212 | 156
RWMILLER02 | 0.027 | 333 | 2 | NORTH | YES | 119 | 37 | 119 | 0 | 1.04 | 3.213 | 119
AMISTADHDRO2 | 0.029 | 8033 | 2 | SOUTH | YES | 13 | 13 | 25 | 0 | 1.035 | 0.377 | 13
AMISTADHDRO1 | 0.029 | 8032 | 1 | SOUTH | YES | 16.5 | 13 | 33 | 0 | 1.035 | 0.4785 | 16.5
HAMILTON | 0.029 | 88253 | 1 | SOUTH | YES | 0 | 0 | 0 | 0 | 1.04 | 0 | 0
JCKCNTY803 | 0.032 | 582 | 3 | NORTH | YES | 147 | 0 | 147 | 0 | 1.022 | 4.704 | 147
JCKCNTY802 | 0.032 | 581 | 2 | NORTH | YES | 147 | 0 | 147 | 0 | 1.022 | 4.704 | 147
JCKCNTY801 | 0.032 | 580 | 1 | NORTH | YES | 288 | 0 | 288 | 0 | 1.022 | 9.216 | 288
SLSTR1PP_1G | 0.049 | 1643 | 1 | NORTH | YES | 6 | 0 | 60 | 0 | 1.022 | 0.294 | 6
MRSSHPRD01 | 0.08 | 345 | 2 | WEST | YES | 12 | 0 | 12 |  | 1.03 | 0.96 | 12
MRSSHPRD | 0.08 | 344 | 1 | WEST | YES | 12 | 0 | 12 |  | 1.03 | 0.96 | 12
BARTNWND_1G | 0.085 | 1600 | 1 | WEST | YES | 12 | 0 | 120 | 0 | 1.022 | 1.02 | 12
FRNDDRCS | 0.097 | 60202 | SC | WEST | YES | 0 | 0 | 0 | 0 | 1.0259 | 0 | 0
HORSH1 | 0.1 | 60066 | 1 | WEST | YES | 33.3 | 0 | 222 | 0 | 1.005 | 3.33 | 33.3
HORSH4 | 0.1 | 60072 | 1 | WEST | YES | 17.2 | 0 | 115 | 0 | 1.025 | 1.72 | 17.2
HORSH3 | 0.1 | 60070 | 1 | WEST | YES | 33.6 | 0 | 224 | 0 | 1.025 | 3.36 | 33.6
HORSH2 | 0.1 | 60068 | 1 | WEST | YES | 27.6 | 0 | 184 | 0 | 1.025 | 2.76 | 27.6
LOUIS1A | 0.1 | 60063 | 1 | WEST | YES | 25.5 | 0 | 170.2 | 0 | 1.02 | 2.55 | 25.5
CIRELLO | 0.1 | 60060 | 1 | WEST | YES | 35 | 0 | 233 | 0 | 1 | 3.5 | 35
BUFGGEN | 0.1 | 60058 | 1 | WEST | YES | 18 | 0 | 120 |  | 1 | 1.8 | 18
DSKY2 | 0.113 | 60000 | 1 | WEST | YES | 11.5 | 0 | 76.5 |  | 1.039 | 1.2995 | 11.5
L_DIVIDE1_1N | 0.114 | 76091 | 1 | WEST | YES | 26.5 | 0 | 375 | 0 | 1 | 3.021 | 26.5
DSKY1 | 0.114 | 60018 | 1 | WEST | YES | 12.6 | 0 | 84 | 0 | 1.032 | 1.4364 | 12.6
ORNNWP1 | 0.115 | 60017 | 1 | WEST | YES | 12 | 0 | 80 |  | 1.027 | 1.38 | 12
L_GASCCR1_1N | 0.117 | 76031 | 1 | WEST | YES | 15 | 0 | 150 | 0 | 1 | 1.755 | 15
SWMESA | 0.118 | 6016 | 1 | WEST | YES | 11.2 | 0 | 75 |  | 1.03 | 1.3216 | 11.2
TNWDWRDU2_8 | 0.118 | 38332 | 1 | WEST | YES | 12 | 0 | 80 |  | 1.0232 | 1.416 | 12
RIO_DRCS | 0.118 | 60201 | SC | WEST | YES | 0 | 0 | 0 | 0 | 1.04 | 0 | 0
WDWDU1 | 0.118 | 60016 | 1 | WEST | YES | 12 | 0 | 80 |  | 1.033 | 1.416 | 12
KM SEP | 0.118 | 60005 | 1 | WEST | YES | 6 | 0 | 40 |  | 1.035 | 0.708 | 6
KM NEP | 0.118 | 60003 | 1 | WEST | YES | 12 | 0 | 80 |  | 1.03 | 1.416 | 12
CALHN_G1 | 0.119 | 60057 | 1 | WEST | YES | 17.1 | 0 | 114 | 0 | 1.042 | 2.0349 | 17.1
KM NWP | 0.119 | 60019 | 1 | WEST | YES | 12 | 0 | 80 |  | 1.03 | 1.428 | 12
KM SWP | 0.119 | 60007 | 1 | WEST | YES | 12 | 0 | 80 |  | 1.03 | 1.428 | 12
NWPWRG1_1G | 0.125 | 1350 | 1 | WEST | YES | 3.4 | 0 | 34.3 |  | 1.02 | 0.425 | 3.4
WESTXWIN_1G | 0.125 | 1349 | 1 | WEST | YES | 0.7 | 0 | 6.6 |  | 1.02 | 0.0875 | 0.7
AEPWIND_8 | 0.128 | 1354 | 1 | WEST | YES | 15.2 | 0 | 101.2 |  | 1.01 | 1.9456 | 15.2
TRENTIPP_8 | 0.128 | 1343 | 1 | WEST | YES | 22.5 | 0 | 150 |  | 1.014 | 2.88 | 22.5
BSP_1 | 0.129 | 1320 | 1 | WEST | YES | 25.8 | 2.9 | 25.8 |  | 1
L_DELAWA1_1Y | 0.129 | 7038 | 2 | WEST | YES | 4.5 | 0 | 30 | 0 | 1 | 0.5805 | 4.5
L_DELAWA1_1Y | 0.129 | 7038 | 1 | WEST | YES | 5.2 | 0 | 35 | 0 | 1 | 0.6708 | 5.2
PB6GEN_7G | 0.129 | 1008 | 6 | WEST | YES | 515 | 130 | 515 | 0 | 1.022 | 66.435 | 515
PB5GEN_6G | 0.129 | 1007 | 5 | WEST | YES | 115 | 40 | 115 | 0 | 1.022 | 14.835 | 115
PBCTEGE_5G | 0.129 | 1006 | E | WEST | YES | 65 | 65 | 68 | 0 | 1.022 | 8.385 | 65
PBCTDGE_4G | 0.129 | 1005 | D | WEST | YES | 65 | 65 | 65 | 0 | 1.022 | 8.385 | 65
PBCTCGE_3G | 0.129 | 1004 | C | WEST | YES | 62 | 62 | 66 | 0 | 1.022 | 7.998 | 62
PBCTBGE_2G | 0.129 | 1003 | B | WEST | YES | 65 | 65 | 66 | 0 | 1.022 | 8.385 | 65
PBCTAGE_1G | 0.129 | 1002 | A | WEST | YES | 64 | 64 | 65 | 0 | 1.022 | 8.256 | 64
STANTONW_8 | 0.13 | 1326 | 1 | WEST | YES | 10.1 | 0 | 100.5 | 0 | 1.01 | 1.313 | 10.1
MCDDONAL_8 | 0.131 | 1333 | 1 | WEST | YES | 21.4 | 0 | 214.2 | 0 | 1.01 | 2.8034 | 21.4
OCOTILLO_1G | 0.131 | 1328 | 1 | WEST | YES | 5.8 | 0 | 58 |  | 0.99 | 0.7598 | 5.8
AIRTRICITY_8 | 0.131 | 1170 | 1 | WEST | YES | 18 | 0 | 180 | 0 | 1.01 | 2.358 | 18
TIEHVSG_2G | 0.131 | 11025 | 1 | WEST | YES | 211 | 63 | 211 | 0 | 1.017 | 27.641 | 211
TIEHVCG_4G | 0.131 | 11024 | 1 | WEST | YES | 149 | 103 | 149 | 0 | 1.017 | 19.519 | 149
TIEHVCG_3G | 0.131 | 11023 | 1 | WEST | YES | 132 | 103 | 132 | 0 | 1.017 | 17.292 | 132
TIEHVCG_2G | 0.131 | 11022 | 1 | WEST | YES | 132 | 103 | 132 | 0 | 1.017 | 17.292 | 132
TIEHVCG_1G | 0.131 | 11021 | 1 | WEST | YES | 145 | 103 | 145 | 0 | 1.017 | 18.995 | 145
TIEHVSG_1G | 0.131 | 11020 | 1 | WEST | YES | 211 | 63 | 211 | 0 | 1.017 | 27.641 | 211
NAV6ST | 0.131 | 11014 | 1 | WEST | YES | 115 | 40 | 115 | 0 | 1.017 | 15.065 | 115
NAV5CT | 0.131 | 11013 | 1 | WEST | YES | 80 | 18 | 80 | 0 | 1.017 | 10.48 | 80
NAV4CT | 0.131 | 11012 | 1 | WEST | YES | 80 | 18 | 80 | 0 | 1.017 | 10.48 | 80
NAV3ST | 0.131 | 11011 | 1 | WEST | YES | 115 | 40 | 115 | 0 | 1.017 | 15.065 | 115
NAV2CT | 0.131 | 11009 | 1 | WEST | YES | 80 | 18 | 80 | 0 | 1.017 | 10.48 | 80
NAV1CT | 0.131 | 11001 | 1 | WEST | YES | 80 | 18 | 80 | 0 | 1.017 | 10.48 | 80
CALENG3G_3G | 0.132 | 1047 | 3 | WEST | YES | 69 | 27 | 69 | 0 | 1.017 | 9.108 | 69
CALENG2G_2G | 0.132 | 1046 | 2 | WEST | YES | 74 | 27 | 74 | 0 | 1.017 | 9.768 | 74
CALENG1G_1G | 0.132 | 1045 | 1 | WEST | YES | 73 | 27 | 73 | 0 | 1.017 | 9.636 | 73
MRGNFG_6G | 0.132 | 1044 | F | WEST | YES | 66 | 66 | 66 |  | 0.99 | 8.712 | 66
MRGNEG_5G | 0.132 | 1043 | E | WEST | YES | 68 | 68 | 68 |  | 0.99 | 8.976 | 68
MRGNDG_4G | 0.132 | 1042 | D | WEST | YES | 70 | 69 | 70 |  | 0.99 | 9.24 | 70
MRGNCG_3G | 0.132 | 1041 | C | WEST | YES | 70 | 69 | 70 |  | 0.99 | 9.24 | 70
MRGNBG_2G | 0.132 | 1040 | B | WEST | YES | 71 | 70 | 71 |  | 0.99 | 9.372 | 71
MRGNAG_1G | 0.132 | 1039 | A | WEST | YES | 69 | 69 | 69 |  | 0.99 | 9.108 | 69
MORGAN5G_5G | 0.132 | 1037 | 5 | WEST | YES | 137 | 40 | 137 |  | 0.99 | 18.084 | 137
KINDERMG_3G | 0.133 | 1071 | 1 | WEST | YES | 45.7 | 12 | 45.7 | 0 | 1.01
KINDERMG_2G | 0.133 | 1070 | 1 | WEST | YES | 45.7 | 12 | 45.7 | 0 | 1.01
KINDERMG_1G | 0.133 | 1069 | 1 | WEST | YES | 25 | 5 | 25 | 0 | 1.01
SCURRYCW_1G | 0.133 | 1068 | 1 | WEST | YES | 14.1 | 0 | 141 |  | 1.01 | 1.8753 | 14.1
CIELOGEN_2G | 0.133 | 1062 | 1 | WEST | YES | 6.1 | 0 | 61 |  | 1 | 0.8113 | 6.1
CIELOGEN_1G | 0.133 | 1061 | 1 | WEST | YES | 9.9 | 0 | 99 |  | 1 | 1.3167 | 9.9
LONGSHORT_5 | 0.133 | 1058 | 1 | NORTH | YES | 15 | 0 | 149 |  | 0.95 | 1.995 | 15
SNYDERW1A | 0.133 | 6637 | 1 | WEST | YES | 6.3 | 0 | 63 | 0 | 1.025 | 0.8379 | 6.3
RDCNYNG1 | 0.134 | 36998 | 1 | WEST | YES | 8.4 | 0 | 84 | 0 | 1.01 | 1.1256 | 8.4
ROSCOEWI_5 | 0.137 | 1057 | 1 | WEST | YES | 12.6 | 0 | 126.5 |  | 0.99 | 1.7262 | 12.6
ROSCOEW_5 | 0.137 | 1049 | 1 | WEST | YES | 20.9 | 0 | 209 |  | 0.99 | 2.8633 | 20.9
SWETWATR_4G | 0.14 | 1419 | 4 | WEST | YES | 61 | 36 | 61 | 0 | 1.039 | 8.54 | 61
SWETWATR_3G | 0.14 | 1418 | 3 | WEST | YES | 68 | 36 | 68 | 0 | 1.039 | 9.52 | 68
SWETWATR_2G | 0.14 | 1417 | 2 | WEST | YES | 72 | 36 | 72 | 0 | 1.039 | 10.08 | 72
SWETWATR_1G | 0.14 | 1416 | 1 | WEST | YES | 30 | 18 | 30 | 0 | 1.039 | 4.2 | 30
L_SWEETW1_4N | 0.141 | 71060 | 1 | WEST | YES | 15.7 | 0 | 105 | 0 | 1 | 2.2137 | 15.7
L_SWEETW1_3N | 0.141 | 71059 | 1 | WEST | YES | 17.8 | 0 | 119 | 0 | 1 | 2.5098 | 17.8
L_SWEETW1_2N | 0.141 | 71057 | 1 | WEST | YES | 20.3 | 0 | 135 | 0 | 1 | 2.8623 | 20.3
L_SWEETW1_1N | 0.141 | 71054 | 1 | WEST | YES | 16.1 | 0 | 107.5 | 0 | 1 | 2.2701 | 16.1
L_BITTCR1_1N | 0.141 | 71051 | 1 | WEST | YES | 5.6 | 0 | 37.5 |  | 1.01 | 0.7896 | 5.6
WHRLWIND1A | 0.144 | 60081 | 1 | WEST | YES | 6 | 0 | 60 | 0 | 1.03 | 0.864 | 6
GRHAMSES_1G | 0.145 | 1433 | 1 | WEST | YES | 242 | 60 | 242 | 0 | 1.038 | 35.09 | 242
WILDHRS11A | 0.149 | 60052 | 1 | WEST | YES | 12.6 | 0 | 126.5 | 0 | 1.005 | 1.8774 | 12.6
MESQUITW_2G | 0.153 | 1438 | 1 | WEST | YES | 23.6 | 0 | 236 |  | 1.01 | 3.6108 | 23.6
MESQUITW_1G | 0.153 | 1437 | 1 | WEST | YES | 40 | 0 | 400 | 0 | 1.023 | 6.12 | 40
GRHAMSES_2G | 0.163 | 1432 | 2 | WEST | YES | 369 | 90 | 369 |  | 1.023 | 60.147 | 369
OKLAUN1G | 0.19 | 6752 | 1 | WEST | YES | 629 | 175 | 629 | 0 | 1.035
OKLA7A | 0.19 | 6100 | 1 | WEST | YES | 50 | -220 | 220 | 0 | 1.035 | 9.5 | 50
WFCOGEN_2G | 0.198 | 1482 | 2 | WEST | YES | 12 | 12 | 17 | 0 | 1 | 2.376 | 12
WFCOGEN_2G | 0.198 | 1482 | 1 | WEST | YES | 12 | 12 | 20 | 0 | 1 | 2.376 | 12
WFCOGEN_1G | 0.198 | 1479 | 2 | WEST | YES | 12 | 12 | 20 | 0 | 1 | 2.376 | 12
WFCOGEN_1G | 0.198 | 1479 | 1 | WEST | YES | 12 | 12 | 20 | 0 | 1 | 2.376 | 12
WCPWRCO_3G | 0.618 | 1455 | 3 | NORTH | YES | 242 | 50 | 242 | 0 | 1.023 | 149.556 | 242
WCPWRCO_2G | 0.618 | 1454 | 2 | NORTH | YES | 204 | 50 | 204 | 0 | 1.023 | 126.072 | 204
WCPWRCO_1G | 0.618 | 1453 | 1 | NORTH | YES | 204 | 50 | 204 | 0 | 1.023 | 126.072 | 204

## Fx
Generator Sensitivities
Name of Bus | P Sensitivity of Bus | Number of Bus | ID | Area Name of Gen | AGC | Gen MW | Min MW | Max MW | V Sensitivity of Bus | Set Volt
SLSTR1PP_1G | 0.672 | 1643 | 1 | NORTH | YES | 6 | 0 | 60 | 0 | 1.022 | 4.032 | 6
GRHAMSES_1G | 0.06 | 1433 | 1 | WEST | YES | 242 | 60 | 242 | 0 | 1.038 | 14.52 | 242 | HOUSTON | -41.4759
TRENTIPP_8 | 0.046 | 1343 | 1 | WEST | YES | 22.5 | 0 | 150 |  | 1.014 | 1.035 | 22.5 | NORTH | -41.6033
AEPWIND_8 | 0.046 | 1354 | 1 | WEST | YES | 15.2 | 0 | 101.2 |  | 1.01 | 0.6992 | 15.2 | SOUTH | -44.2866
WILDHRS11A | 0.044 | 60052 | 1 | WEST | YES | 12.6 | 0 | 126.5 | 0 | 1.005 | 0.5544 | 12.6 | WEST | 146.5516
WHRLWIND1A | 0.042 | 60081 | 1 | WEST | YES | 6 | 0 | 60 | 0 | 1.03 | 0.252 | 6
CALHN_G1 | 0.04 | 60057 | 1 | WEST | YES | 17.1 | 0 | 114 | 0 | 1.042 | 0.684 | 17.1
RDCNYNG1 | 0.034 | 36998 | 1 | WEST | YES | 8.4 | 0 | 84 | 0 | 1.01 | 0.2856 | 8.4 | HOUSTON | 13825.2998
CIRELLO | 0.033 | 60060 | 1 | WEST | YES | 35 | 0 | 233 | 0 | 1 | 1.155 | 35 | NORTH | 19200.9004
CIELOGEN_1G | 0.033 | 1061 | 1 | WEST | YES | 9.9 | 0 | 99 |  | 1 | 0.3267 | 9.9 | SOUTH | 13890.7012
CIELOGEN_2G | 0.033 | 1062 | 1 | WEST | YES | 6.1 | 0 | 61 |  | 1 | 0.2013 | 6.1 | WEST | 4928.9004
KINDERMG_1G | 0.033 | 1069 | 1 | WEST | YES | 25 | 5 | 25 | 0 | 1.01
HORSH1 | 0.033 | 60066 | 1 | WEST | YES | 33.3 | 0 | 222 | 0 | 1.005 | 1.0989 | 33.3
LOUIS1A | 0.033 | 60063 | 1 | WEST | YES | 25.5 | 0 | 170.2 | 0 | 1.02 | 0.8415 | 25.5 | HOUSTON | -0.003
BUFGGEN | 0.033 | 60058 | 1 | WEST | YES | 18 | 0 | 120 |  | 1 | 0.594 | 18 | NORTH | -0.0021667
HORSH4 | 0.033 | 60072 | 1 | WEST | YES | 17.2 | 0 | 115 | 0 | 1.025 | 0.5676 | 17.2 | SOUTH | -0.0031882
SCURRYCW_1G | 0.033 | 1068 | 1 | WEST | YES | 14.1 | 0 | 141 |  | 1.01 | 0.4653 | 14.1 | WEST | 0.029733
HORSH3 | 0.033 | 60070 | 1 | WEST | YES | 33.6 | 0 | 224 | 0 | 1.025 | 1.1088 | 33.6
KINDERMG_2G | 0.033 | 1070 | 1 | WEST | YES | 45.7 | 12 | 45.7 | 0 | 1.01
KINDERMG_3G | 0.033 | 1071 | 1 | WEST | YES | 45.7 | 12 | 45.7 | 0 | 1.01 |  |  | N to H | 0.00083326
HORSH2 | 0.033 | 60068 | 1 | WEST | YES | 27.6 | 0 | 184 | 0 | 1.025 | 0.9108 | 27.6 | N to S | 0.0010215
SNYDERW1A | 0.032 | 6637 | 1 | WEST | YES | 6.3 | 0 | 63 | 0 | 1.025 | 0.2016 | 6.3 | W to N | 0.0319
L_SWEETW1_1N | 0.031 | 71054 | 1 | WEST | YES | 16.1 | 0 | 107.5 | 0 | 1 | 0.4991 | 16.1 |  | -0.0010215
AIRTRICITY_8 | 0.031 | 1170 | 1 | WEST | YES | 18 | 0 | 180 | 0 | 1.01 | 0.558 | 18 |  | -0.0319
L_SWEETW1_2N | 0.031 | 71057 | 1 | WEST | YES | 20.3 | 0 | 135 | 0 | 1 | 0.6293 | 20.3
L_SWEETW1_3N | 0.031 | 71059 | 1 | WEST | YES | 17.8 | 0 | 119 | 0 | 1 | 0.5518 | 17.8
L_BITTCR1_1N | 0.031 | 71051 | 1 | WEST | YES | 5.6 | 0 | 37.5 |  | 1.01 | 0.1736 | 5.6
L_SWEETW1_4N | 0.031 | 71060 | 1 | WEST | YES | 15.7 | 0 | 105 | 0 | 1 | 0.4867 | 15.7
BSP_1 | 0.03 | 1320 | 1 | WEST | YES | 25.8 | 2.9 | 25.8 |  | 1
NWPWRG1_1G | 0.03 | 1350 | 1 | WEST | YES | 3.4 | 0 | 34.3 |  | 1.02 | 0.102 | 3.4
MRGNBG_2G | 0.03 | 1040 | B | WEST | YES | 71 | 70 | 71 |  | 0.99 | 2.13 | 71
WESTXWIN_1G | 0.03 | 1349 | 1 | WEST | YES | 0.7 | 0 | 6.6 |  | 1.02 | 0.021 | 0.7
MRGNAG_1G | 0.03 | 1039 | A | WEST | YES | 69 | 69 | 69 |  | 0.99 | 2.07 | 69
MRGNEG_5G | 0.03 | 1043 | E | WEST | YES | 68 | 68 | 68 |  | 0.99 | 2.04 | 68
MCDDONAL_8 | 0.03 | 1333 | 1 | WEST | YES | 21.4 | 0 | 214.2 | 0 | 1.01 | 0.642 | 21.4
MRGNDG_4G | 0.03 | 1042 | D | WEST | YES | 70 | 69 | 70 |  | 0.99 | 2.1 | 70
MRGNFG_6G | 0.03 | 1044 | F | WEST | YES | 66 | 66 | 66 |  | 0.99 | 1.98 | 66
MESQUITW_2G | 0.03 | 1438 | 1 | WEST | YES | 23.6 | 0 | 236 |  | 1.01 | 0.708 | 23.6
MESQUITW_1G | 0.03 | 1437 | 1 | WEST | YES | 40 | 0 | 400 | 0 | 1.023 | 1.2 | 40
MRGNCG_3G | 0.03 | 1041 | C | WEST | YES | 70 | 69 | 70 |  | 0.99 | 2.1 | 70
MORGAN5G_5G | 0.03 | 1037 | 5 | WEST | YES | 137 | 40 | 137 |  | 0.99 | 4.11 | 137
OCOTILLO_1G | 0.029 | 1328 | 1 | WEST | YES | 5.8 | 0 | 58 |  | 0.99 | 0.1682 | 5.8
WFCOGEN_2G | 0.029 | 1482 | 1 | WEST | YES | 12 | 12 | 20 | 0 | 1 | 0.348 | 12
STANTONW_8 | 0.029 | 1326 | 1 | WEST | YES | 10.1 | 0 | 100.5 | 0 | 1.01 | 0.2929 | 10.1
WFCOGEN_1G | 0.029 | 1479 | 2 | WEST | YES | 12 | 12 | 20 | 0 | 1 | 0.348 | 12
WFCOGEN_2G | 0.029 | 1482 | 2 | WEST | YES | 12 | 12 | 17 | 0 | 1 | 0.348 | 12
OKLAUN1G | 0.029 | 6752 | 1 | WEST | YES | 629 | 175 | 629 | 0 | 1.035
OKLA7A | 0.029 | 6100 | 1 | WEST | YES | 50 | -220 | 220 | 0 | 1.035 | 1.45 | 50
WFCOGEN_1G | 0.029 | 1479 | 1 | WEST | YES | 12 | 12 | 20 | 0 | 1 | 0.348 | 12
L_DELAWA1_1Y | 0.028 | 7038 | 1 | WEST | YES | 5.2 | 0 | 35 | 0 | 1 | 0.1456 | 5.2
NAV3ST | 0.028 | 11011 | 1 | WEST | YES | 115 | 40 | 115 | 0 | 1.017 | 3.22 | 115
PBCTBGE_2G | 0.028 | 1003 | B | WEST | YES | 65 | 65 | 66 | 0 | 1.022 | 1.82 | 65
NAV5CT | 0.028 | 11013 | 1 | WEST | YES | 80 | 18 | 80 | 0 | 1.017 | 2.24 | 80
TIEHVCG_3G | 0.028 | 11023 | 1 | WEST | YES | 132 | 103 | 132 | 0 | 1.017 | 3.696 | 132
L_DELAWA1_1Y | 0.028 | 7038 | 2 | WEST | YES | 4.5 | 0 | 30 | 0 | 1 | 0.126 | 4.5
LONGSHORT_5 | 0.028 | 1058 | 1 | NORTH | YES | 15 | 0 | 149 |  | 0.95 | 0.42 | 15
PBCTEGE_5G | 0.028 | 1006 | E | WEST | YES | 65 | 65 | 68 | 0 | 1.022 | 1.82 | 65
NAV6ST | 0.028 | 11014 | 1 | WEST | YES | 115 | 40 | 115 | 0 | 1.017 | 3.22 | 115
NAV4CT | 0.028 | 11012 | 1 | WEST | YES | 80 | 18 | 80 | 0 | 1.017 | 2.24 | 80
TIEHVCG_2G | 0.028 | 11022 | 1 | WEST | YES | 132 | 103 | 132 | 0 | 1.017 | 3.696 | 132
TIEHVCG_1G | 0.028 | 11021 | 1 | WEST | YES | 145 | 103 | 145 | 0 | 1.017 | 4.06 | 145
ROSCOEWI_5 | 0.028 | 1057 | 1 | WEST | YES | 12.6 | 0 | 126.5 |  | 0.99 | 0.3528 | 12.6
CALENG2G_2G | 0.028 | 1046 | 2 | WEST | YES | 74 | 27 | 74 | 0 | 1.017 | 2.072 | 74
PB5GEN_6G | 0.028 | 1007 | 5 | WEST | YES | 115 | 40 | 115 | 0 | 1.022 | 3.22 | 115
CALENG1G_1G | 0.028 | 1045 | 1 | WEST | YES | 73 | 27 | 73 | 0 | 1.017 | 2.044 | 73
TIEHVSG_1G | 0.028 | 11020 | 1 | WEST | YES | 211 | 63 | 211 | 0 | 1.017 | 5.908 | 211
TIEHVCG_4G | 0.028 | 11024 | 1 | WEST | YES | 149 | 103 | 149 | 0 | 1.017 | 4.172 | 149
NAV1CT | 0.028 | 11001 | 1 | WEST | YES | 80 | 18 | 80 | 0 | 1.017 | 2.24 | 80
TIEHVSG_2G | 0.028 | 11025 | 1 | WEST | YES | 211 | 63 | 211 | 0 | 1.017 | 5.908 | 211
PBCTDGE_4G | 0.028 | 1005 | D | WEST | YES | 65 | 65 | 65 | 0 | 1.022 | 1.82 | 65
NAV2CT | 0.028 | 11009 | 1 | WEST | YES | 80 | 18 | 80 | 0 | 1.017 | 2.24 | 80
ROSCOEW_5 | 0.028 | 1049 | 1 | WEST | YES | 20.9 | 0 | 209 |  | 0.99 | 0.5852 | 20.9
CALENG3G_3G | 0.028 | 1047 | 3 | WEST | YES | 69 | 27 | 69 | 0 | 1.017 | 1.932 | 69
PBCTCGE_3G | 0.028 | 1004 | C | WEST | YES | 62 | 62 | 66 | 0 | 1.022 | 1.736 | 62
PB6GEN_7G | 0.028 | 1008 | 6 | WEST | YES | 515 | 130 | 515 | 0 | 1.022 | 14.42 | 515
PBCTAGE_1G | 0.028 | 1002 | A | WEST | YES | 64 | 64 | 65 | 0 | 1.022 | 1.792 | 64
SWETWATR_4G | 0.027 | 1419 | 4 | WEST | YES | 61 | 36 | 61 | 0 | 1.039 | 1.647 | 61
SWETWATR_3G | 0.027 | 1418 | 3 | WEST | YES | 68 | 36 | 68 | 0 | 1.039 | 1.836 | 68
SWETWATR_1G | 0.027 | 1416 | 1 | WEST | YES | 30 | 18 | 30 | 0 | 1.039 | 0.81 | 30
SWETWATR_2G | 0.027 | 1417 | 2 | WEST | YES | 72 | 36 | 72 | 0 | 1.039 | 1.944 | 72
DSKY1 | 0.026 | 60018 | 1 | WEST | YES | 12.6 | 0 | 84 | 0 | 1.032 | 0.3276 | 12.6
ORNNWP1 | 0.026 | 60017 | 1 | WEST | YES | 12 | 0 | 80 |  | 1.027 | 0.312 | 12
KM NEP | 0.026 | 60003 | 1 | WEST | YES | 12 | 0 | 80 |  | 1.03 | 0.312 | 12
KM SEP | 0.026 | 60005 | 1 | WEST | YES | 6 | 0 | 40 |  | 1.035 | 0.156 | 6
DSKY2 | 0.026 | 60000 | 1 | WEST | YES | 11.5 | 0 | 76.5 |  | 1.039 | 0.299 | 11.5
KM SWP | 0.026 | 60007 | 1 | WEST | YES | 12 | 0 | 80 |  | 1.03 | 0.312 | 12
SWMESA | 0.026 | 6016 | 1 | WEST | YES | 11.2 | 0 | 75 |  | 1.03 | 0.2912 | 11.2
TNWDWRDU2_8 | 0.026 | 38332 | 1 | WEST | YES | 12 | 0 | 80 |  | 1.0232 | 0.312 | 12
WDWDU1 | 0.026 | 60016 | 1 | WEST | YES | 12 | 0 | 80 |  | 1.033 | 0.312 | 12
RIO_DRCS | 0.026 | 60201 | SC | WEST | YES | 0 | 0 | 0 | 0 | 1.04 | 0 | 0
L_DIVIDE1_1N | 0.026 | 76091 | 1 | WEST | YES | 26.5 | 0 | 375 | 0 | 1 | 0.689 | 26.5
KM NWP | 0.026 | 60019 | 1 | WEST | YES | 12 | 0 | 80 |  | 1.03 | 0.312 | 12
L_GASCCR1_1N | 0.026 | 76031 | 1 | WEST | YES | 15 | 0 | 150 | 0 | 1 | 0.39 | 15
FRNDDRCS | 0.023 | 60202 | SC | WEST | YES | 0 | 0 | 0 | 0 | 1.0259 | 0 | 0
GRHAMSES_2G | 0.022 | 1432 | 2 | WEST | YES | 369 | 90 | 369 |  | 1.023 | 8.118 | 369
BARTNWND_1G | 0.021 | 1600 | 1 | WEST | YES | 12 | 0 | 120 | 0 | 1.022 | 0.252 | 12
MRSSHPRD | 0.012 | 344 | 1 | WEST | YES | 12 | 0 | 12 |  | 1.03 | 0.144 | 12
MRSSHPRD01 | 0.012 | 345 | 2 | WEST | YES | 12 | 0 | 12 |  | 1.03 | 0.144 | 12
WCPWRCO_3G | 0.012 | 1455 | 3 | NORTH | YES | 242 | 50 | 242 | 0 | 1.023 | 2.904 | 242
WCPWRCO_2G | 0.012 | 1454 | 2 | NORTH | YES | 204 | 50 | 204 | 0 | 1.023 | 2.448 | 204
WCPWRCO_1G | 0.012 | 1453 | 1 | NORTH | YES | 204 | 50 | 204 | 0 | 1.023 | 2.448 | 204
AMISTADHDRO2 | 0.006 | 8033 | 2 | SOUTH | YES | 13 | 13 | 25 | 0 | 1.035 | 0.078 | 13
AMISTADHDRO1 | 0.006 | 8032 | 1 | SOUTH | YES | 16.5 | 13 | 33 | 0 | 1.035 | 0.099 | 16.5
HAMILTON | 0.006 | 88253 | 1 | SOUTH | YES | 0 | 0 | 0 | 0 | 1.04 | 0 | 0
ELPS | 0.004 | 8262 | 1 | SOUTH | YES | 6 | 6 | 6 | 0 | 1.039 | 0.024 | 6
SPENCER_G5 | 0.003 | 924 | 1 | NORTH | YES | 52 | 20 | 64 | 0 | 1.03 | 0.156 | 52
EPLVT1 | 0.003 | 80010 | F | SOUTH | YES | 0 | 0 | 0 | 0 | 1.0376 | 0 | 0
SPENCER_G4 | 0.003 | 923 | 1 | NORTH | YES | 48 | 20 | 61 | 0 | 1.03 | 0.144 | 48
EAGLEMNT_3G | 0.002 | 1863 | MB | NORTH | YES | 0 | 50 | 378 |  | 1.033 | 0 | 0
EAGLEMNT_1G | 0.002 | 1861 | MB | NORTH | YES | 0 | 30 | 112 |  | 1.033 | 0 | 0
EAGLEMNT_2G | 0.002 | 1862 | MB | NORTH | YES | 0 | 40 | 100 |  | 1.033 | 0 | 0
NTHLK1_G | 0.001 | 2381 | 1 | NORTH | YES | 0 | 35 | 156 |  | 1.029 | 0 | 0
KMICHICT5_G | 0.001 | 11695 | 5 | NORTH | YES | 138 | 80 | 138 | 0 | 1.029 | 0.138 | 138
KMICHIST3_G | 0.001 | 11693 | 3 | NORTH | YES | 310 | 60 | 310 | 0 | 1.029 | 0.31 | 310
VALLEY_3G | 0.001 | 1689 | 3 | NORTH | YES | 186.2 | 25 | 354 | 0 | 1.015 | 0.1862 | 186.2
PEC_1G | 0.001 | 1675 | 1 | NORTH | YES | 80 | 35 | 80 | 0 | 1.022 | 0.08 | 80
DENISNDM | 0.001 | 6948 | 2 | NORTH | YES | 40 | 5 | 40 | 0 | 1.015 | 0.04 | 40
LAMARPWR_1G | 0.001 | 1678 | 1 | NORTH | YES | 154 | 67.7 | 154 | 0 | 1.031 | 0.154 | 154
LAMARPWR_5G | 0.001 | 1682 | 5 | NORTH | YES | 163 | 67.7 | 163 | 0 | 1.031 | 0.163 | 163
LAMARPWR_3G | 0.001 | 1680 | 3 | NORTH | YES | 199 | 129.1 | 199 | 0 | 1.031 | 0.199 | 199
LAMARPWR_2G | 0.001 | 1679 | 2 | NORTH | YES | 155 | 67.7 | 155 | 0 | 1.031 | 0.155 | 155
LAMARPWR_6G | 0.001 | 1683 | 6 | NORTH | YES | 199 | 129.1 | 199 | 0 | 1.031 | 0.199 | 199
PEC_2G | 0.001 | 1676 | 2 | NORTH | YES | 84 | 35 | 84 | 0 | 1.022 | 0.084 | 84
VALLEY_2G | 0.001 | 1688 | 2 | NORTH | YES | 527 | 90 | 527 | 0 | 1.036 | 0.527 | 527
DENISNDM | 0.001 | 6948 | 1 | NORTH | YES | 40 | 5 | 40 | 0 | 1.015 | 0.04 | 40
JCKCNTY803 | 0.001 | 582 | 3 | NORTH | YES | 147 | 0 | 147 | 0 | 1.022 | 0.147 | 147
KMICHICT4_G | 0.001 | 11694 | 4 | NORTH | YES | 136 | 80 | 136 | 0 | 1.029 | 0.136 | 136
KMICHIST6_G | 0.001 | 11696 | 6 | NORTH | YES | 303 | 60 | 303 | 0 | 1.029 | 0.303 | 303
JCKCNTY802 | 0.001 | 581 | 2 | NORTH | YES | 147 | 0 | 147 | 0 | 1.022 | 0.147 | 147
KMICHICT2_G | 0.001 | 11692 | 2 | NORTH | YES | 144 | 80 | 144 | 0 | 1.029 | 0.144 | 144
KMICHICT1_G | 0.001 | 11691 | 1 | NORTH | YES | 142 | 80 | 142 | 0 | 1.029 | 0.142 | 142
LAMARPWR_4G | 0.001 | 1681 | 4 | NORTH | YES | 164 | 67.7 | 164 | 0 | 1.031 | 0.164 | 164
JCKCNTY801 | 0.001 | 580 | 1 | NORTH | YES | 288 | 0 | 288 | 0 | 1.022 | 0.288 | 288
PEC_3G | 0.001 | 1677 | 3 | NORTH | YES | 91 | 35 | 91 | 0 | 1.022 | 0.091 | 91
NTHLK2_G | 0.001 | 2382 | 2 | NORTH | YES | 0 | 35 | 181 |  | 1.029 | 0 | 0
NTHLK3_G | 0.001 | 2383 | 3 | NORTH | YES | 247.4 | 50 | 329 | 0 | 1.029 | 0.2474 | 247.4
COLLIN_1G | 0.001 | 2371 | MB | NORTH | YES | 0 | 40 | 138 |  | 1.022 | 0 | 0
VALLLEY_1G | 0.001 | 1687 | 1 | NORTH | YES | 140 | 15 | 175 | 0 | 1.036 | 0.14 | 140
STEAM2 | 0 | 949 | 1 | NORTH | YES | 26 | 8 | 26 | 0 | 0.99 | 0 | 26
STEAM3 | 0 | 950 | 1 | NORTH | YES | 41 | 13 | 41 | 0 | 1.02 | 0 | 41
LKHB2_G | 0 | 2452 | 2 | NORTH | YES | 514 | 80 | 514 | 0 | 1.029 | 0 | 514
STEAM1 | 0 | 948 | 1 | NORTH | YES | 0 | 12 | 20 |  | 1.02 | 0 | 0
HANDLEY_1G | 0 | 1945 | MB | NORTH | YES | 0 | 25 | 36 |  | 1.003 | 0 | 0
OLINGER_G3 | 0 | 844 | 1 | NORTH | YES | 118.3 | 45 | 148 | 0 | 1.03 | 0 | 118.3
FPLEFR2A_G | 0 | 12421 | 1 | NORTH | YES | 170 | 72 | 170 | 0 | 1 | 0 | 170
MOSES_3G | 0 | 1703 | 3 | NORTH | YES | 808 | 463 | 808 | 0 | 1.031
MTCK6_G | 0 | 2413 | 6 | NORTH | YES | 0 | 30 | 118 |  | 1.029 | 0 | 0
MTCK7_G | 0 | 2414 | 7 | NORTH | YES | 0 | 30 | 114 |  | 1.029 | 0 | 0
DCEAST | 0 | 5925 | 1 | NORTH | YES | 400.3 | -600 | 600 | 0 | 1.025 | 0 | 400.3
OLINGER_G1 | 0 | 842 | 1 | NORTH | YES | 63.1 | 20 | 80 | 0 | 1.03 | 0 | 63.1
NEWMAN_G5 | 0 | 837 | 1 | NORTH | YES | 0 | 15 | 37 |  | 1.01 | 0 | 0
MOSES_1G | 0 | 1701 | 1 | NORTH | YES | 560 | 175 | 560 | 0 | 1.031
OLINGER_G2 | 0 | 843 | 1 | NORTH | YES | 86.7 | 25 | 105 | 0 | 1.03 | 0 | 86.7
FPLEFR2C_G | 0 | 12423 | 3 | NORTH | YES | 162 | 72 | 162 | 0 | 1 | 0 | 162
FPLEFR2B_G | 0 | 12422 | 2 | NORTH | YES | 160 | 72 | 160 | 0 | 1 | 0 | 160
FPLEFR1S_G | 0 | 12414 | 4 | NORTH | YES | 414 | 191 | 414 | 0 | 1 | 0 | 414
FPLEFR1C_G | 0 | 12413 | 3 | NORTH | YES | 159 | 72 | 159 | 0 | 1 | 0 | 159
FPLEFR1B_G | 0 | 12412 | 2 | NORTH | YES | 157 | 72 | 157 | 0 | 1 | 0 | 157
FPLEFR1A_G | 0 | 12411 | 1 | NORTH | YES | 170 | 72 | 170 | 0 | 1 | 0 | 170
MOSES_2G | 0 | 1702 | 2 | NORTH | YES | 579 | 175 | 579 | 0 | 1.031
OLINGER_G4 | 0 | 845 | 1 | NORTH | YES | 59.1 | 0 | 76 | 0 | 1.03 | 0 | 59.1
HANDLEY_3G | 0 | 1947 | 3 | NORTH | YES | 353.4 | 100 | 392 | 0 | 1.03 | 0 | 353.4
HANDLEY_2G | 0 | 1946 | MB | NORTH | YES | 0 | 30 | 68 |  | 1.003 | 0 | 0
FPLEFR2S_G | 0 | 12424 | 4 | NORTH | YES | 412 | 191 | 412 | 0 | 1 | 0 | 412
LKHB1_G | 0 | 2451 | 1 | NORTH | YES | 0 | 80 | 391 |  | 1.029 | 0 | 0
MTCK3_G | 0 | 2419 | MB | NORTH | YES | 0 | 10 | 63 |  | 0.9667 | 0 | 0
HANDLEY_4G | 0 | 1948 | 4 | NORTH | YES | 217.5 | 150 | 435 | 0 | 1.022 | 0 | 217.5
MTCK2_G | 0 | 2418 | 2 | NORTH | YES | 0 | 10 | 23 |  | 0.9667 | 0 | 0
HANDLEY_5G | 0 | 1949 | 5 | NORTH | YES | 0 | 150 | 435 |  | 1.03 | 0 | 0
MTCK8_G | 0 | 2417 | 8 | NORTH | YES | 477 | 60 | 556 | 0 | 1.029 | 0 | 477
COMCHEPK_2G | -0.001 | 1899 | 2 | NORTH | YES | 1164 | 1128 | 1164 | 0 | 1.031
MDLTHELP_1G | -0.001 | 1941 | 1 | NORTH | YES | 215 | 74 | 215 | 0 | 1.02 | -0.215 | 215
TGATEWAY_4G | -0.001 | 13119 | 4 | NORTH | YES | 399 | 65 | 399 | 0 | 1.035 | -0.399 | 399
TGATEWAY_3G | -0.001 | 13118 | 3 | NORTH | YES | 146 | 30 | 146 | 0 | 1.035 | -0.146 | 146
TGATEWAY_2G | -0.001 | 13117 | 2 | NORTH | YES | 128 | 30 | 128 | 0 | 1.035 | -0.128 | 128
TGATEWAY_1G | -0.001 | 13116 | 1 | NORTH | YES | 149 | 30 | 149 | 0 | 1.035 | -0.149 | 149
WLFHOLW_1G | -0.001 | 1877 | 1 | NORTH | YES | 216 | 89.3 | 216 | 0 | 1.029 | -0.216 | 216
WLFHOLW_2G | -0.001 | 1878 | 2 | NORTH | YES | 219 | 105 | 219 | 0 | 1.029 | -0.219 | 219
WLFHOLW_3G | -0.001 | 1879 | 3 | NORTH | YES | 268 | 89.3 | 268 | 0 | 1.029 | -0.268 | 268
STRYKER_1G | -0.001 | 3107 | 1 | NORTH | YES | 140.5 | 45 | 182 | 0 | 1.029 | -0.1405 | 140.5
STRYKER_2G | -0.001 | 3108 | 2 | NORTH | YES | 484 | 75 | 484 | 0 | 1.029 | -0.484 | 484
CHAMPION_1G | -0.001 | 3348 | MB | NORTH | YES | 0 | 42 | 42 |  | 1 | 0 | 0
COMCHEPK_1G | -0.001 | 1898 | 1 | NORTH | YES | 1164 | 1150 | 1164 | 0 | 1.031
MDLTHELP_6G | -0.001 | 1938 | 6 | NORTH | YES | 229 | 74 | 229 | 0 | 1.02 | -0.229 | 229
MDLTHELP_2G | -0.001 | 1942 | 2 | NORTH | YES | 215 | 74 | 215 | 0 | 1.02 | -0.215 | 215
MDLTHELP_5G | -0.001 | 1937 | 5 | NORTH | YES | 225 | 74 | 225 | 0 | 1.02 | -0.225 | 225
MARTLAKE_3G | -0.001 | 3099 | 3 | NORTH | YES | 804 | 500 | 804 | 0 | 1.031
MARTLAKE_2G | -0.001 | 3098 | 2 | NORTH | YES | 795 | 461 | 795 | 0 | 1.031
MARTLAKE_1G | -0.001 | 3097 | 1 | NORTH | YES | 799 | 500 | 799 | 0 | 1.031
LEG_2___2 | -0.002 | 48722 | 2 | NORTH | YES | 853 | 357 | 853 | 0 | 1.0348
DECRDOVA_1G | -0.002 | 1889 | 1 | NORTH | YES | 779 | 255 | 779 | 0 | 1.022 | -1.558 | 779
TNTNPONE_18 | -0.002 | 39960 | 1 | NORTH | YES | 152 | 30 | 152 |  | 1.04
PEARSALLGEN2 | -0.002 | 5891 | 1 | SOUTH | YES | 6.2 | 6 | 24 | 0 | 1.01 | -0.0124 | 6.2
PEARSALLGEN1 | -0.002 | 5890 | 1 | SOUTH | YES | 6.2 | 6 | 24 | 0 | 1.01 | -0.0124 | 6.2
FALCONHYDRO3 | -0.002 | 5729 | 3 | SOUTH | YES | 2.8 | 0 | 11 | 0 | 1.02 | -0.0056 | 2.8
FALCONHYDRO2 | -0.002 | 5728 | 2 | SOUTH | YES | 3 | 0 | 12 | 0 | 1.02 | -0.006 | 3
PEARSALLGEN3 | -0.002 | 5892 | 1 | SOUTH | YES | 6.2 | 6 | 23 | 0 | 1.01 | -0.0124 | 6.2
TNTNPONE_28 | -0.002 | 39970 | 1 | NORTH | YES | 154 | 30 | 154 |  | 1.04
CALFREST_6G | -0.002 | 13136 | 6 | NORTH | YES | 176 | 40 | 176 | 0 | 1.035 | -0.352 | 176
CALFREST_5G | -0.002 | 13135 | 5 | NORTH | YES | 157 | 57 | 157 | 0 | 1.035 | -0.314 | 157
CALFREST_4G | -0.002 | 13134 | 4 | NORTH | YES | 156 | 40 | 156 | 0 | 1.035 | -0.312 | 156
CALFREST_3G | -0.002 | 13133 | 3 | NORTH | YES | 174 | 40 | 174 | 0 | 1.035 | -0.348 | 174
CALFREST_2G | -0.002 | 13132 | 2 | NORTH | YES | 155 | 57 | 155 | 0 | 1.035 | -0.31 | 155
CALFREST_1G | -0.002 | 13131 | 1 | NORTH | YES | 152 | 40 | 152 | 0 | 1.035 | -0.304 | 152
ZAPATA | -0.002 | 88299 | 1 | SOUTH | YES | 0 | 0 | 0 | 0 | 1.024 | 0 | 0
LEG_1___1 | -0.002 | 48721 | 1 | NORTH | YES | 836 | 357 | 836 | 0 | 1.0348
LAR | -0.002 | 80012 | F | SOUTH | YES | 0 | 0 | 0 | 0 | 1.023 | 0 | 0
BBRN_2G | -0.002 | 3382 | 2 | NORTH | YES | 610 | 225 | 610 | 0 | 1.0345
BBRN_1G | -0.002 | 3381 | 1 | NORTH | YES | 597 | 225 | 597 | 0 | 1.0345
TRINIDAD_6G | -0.002 | 3126 | 1 | NORTH | YES | 226 | 46 | 226 | 0 | 1 | -0.452 | 226
MDLTHELP_3G | -0.002 | 1943 | 3 | NORTH | YES | 215 | 74 | 215 | 0 | 1.02 | -0.43 | 215
MDLTHELP_4G | -0.002 | 1944 | 4 | NORTH | YES | 214 | 74 | 214 | 0 | 1.02 | -0.428 | 214
LAR_3 | -0.002 | 8288 | 3 | SOUTH | YES | 78.8 | 25 | 105 |  | 1.023 | -0.1576 | 78.8
LAR_2 | -0.002 | 8287 | 2 | SOUTH | YES | 9 | 9 | 32 |  | 1.023 | -0.018 | 9
LAR_1 | -0.002 | 8285 | 1 | SOUTH | YES | 16 | 9 | 32 | 0 | 1.038 | -0.032 | 16
FALCONHYDRO1 | -0.002 | 8048 | 1 | SOUTH | YES | 3 | 0 | 12 | 0 | 1.02 | -0.006 | 3
CIDINDUS | -0.002 | 86105 | 1 | SOUTH | YES | 0 | -500 | 500 | 0 | 1.01
FOR_4 | -0.003 | 8154 | 4 | SOUTH | YES | 74.6 | 60 | 81 | 0 | 1.03 | -0.2238 | 74.6
DOW38200 | -0.003 | 49859 | 33 | HOUSTON | YES | 28 | 0 | 45 | 0 | 1
UCAR_1 | -0.003 | 8148 | 2 | SOUTH | YES | 7 | 0 | 7 | 0 | 1.01 | -0.021 | 7
FOR_2 | -0.003 | 8138 | 2 | SOUTH | YES | 65.8 | 45 | 80 | 0 | 1.03 | -0.1974 | 65.8
EXN943GT | -0.003 | 49830 | 12 | HOUSTON | YES | 19 | 5.4 | 20 | 0 | 1.0326 | -0.057 | 19
EXN942GT | -0.003 | 49829 | 11 | HOUSTON | YES | 20 | 5.4 | 21 | 0 | 1.0326 | -0.06 | 20
DUP1V_1 | -0.003 | 8066 | 1 | SOUTH | YES | 73 | 0 | 73 | 0 | 1.0031 | -0.219 | 73
EXN_16GT | -0.003 | 49804 | 2 | HOUSTON | YES | 32 | 8.3 | 34 |  | 1.0326 | -0.096 | 32
WAP_GN7_7 | -0.003 | 48927 | 7 | HOUSTON | YES | 567 | 277 | 567 |  | 1.035
L_RIONOG1S1Y | -0.003 | 7813 | 4 | SOUTH | YES | 293 | 0 | 293 | 0 | 1.02 | -0.879 | 293
L_RIONOG1G2Y | -0.003 | 7811 | 2 | SOUTH | YES | 148 | 0 | 148 | 0 | 1.02 | -0.444 | 148
WAP_GN1_1 | -0.003 | 48921 | 1 | HOUSTON | YES | 124.5 | 37 | 166 | 0 | 1.0362 | -0.3735 | 124.5
L_RIONOG1G1Y | -0.003 | 7810 | 1 | SOUTH | YES | 147 | 0 | 147 | 0 | 1.02 | -0.441 | 147
TGF_GT1_8000 | -0.003 | 48911 | 1 | HOUSTON | YES | 69.2 | 0 | 69.2 | 0 | 1.029 | -0.2076 | 69.2
THW_5556 | -0.003 | 48887 | F | HOUSTON | YES | 16.4 | 5 | 57 |  | 1.0319 | -0.0492 | 16.4
THW_5354 | -0.003 | 48886 | D | HOUSTON | YES | 16.6 | 5 | 58 |  | 1.0319 | -0.0498 | 16.6
THW_5354 | -0.003 | 48886 | C | HOUSTON | YES | 16.4 | 5 | 57 |  | 1.0319 | -0.0492 | 16.4
THW_5152 | -0.003 | 48885 | B | HOUSTON | YES | 0 | 5 | 55 |  | 1.0319 | 0 | 0
L_GUADGE1_6Y | -0.003 | 7805 | 6 | SOUTH | YES | 204 | 30 | 204 | 0 | 1.02 | -0.612 | 204
THW_4344 | -0.003 | 48881 | G | HOUSTON | YES | 58 | 5 | 58 | 0 | 1.0435 | -0.174 | 58
L_GUADGE1_5Y | -0.003 | 7804 | 5 | SOUTH | YES | 183 | 30 | 183 | 0 | 1.02 | -0.549 | 183
AIRCO_G | -0.003 | 80227 | 1 | SOUTH | YES | 7.6 | 0 | 8 | 0 | 1.014
WAP_GN2_2 | -0.003 | 48922 | 2 | HOUSTON | YES | 122.2 | 37 | 163 | 0 | 1.0362 | -0.3666 | 122.2
WAP_GN3_3 | -0.003 | 48923 | 3 | HOUSTON | YES | 226 | 93 | 226 |  | 1.0362 | -0.678 | 226
L_RIONOG1G3Y | -0.003 | 7812 | 3 | SOUTH | YES | 150 | 0 | 150 | 0 | 1.02 | -0.45 | 150
WAP_GN8_8 | -0.003 | 48928 | 8 | HOUSTON | YES | 603 | 275 | 603 |  | 1.035
WAPGT21_GT1 | -0.003 | 48929 | B1 | HOUSTON | YES | 0 | 0 | 13 |  | 1.05 | 0 | 0
EXN_17GT | -0.003 | 49805 | 3 | HOUSTON | YES | 31 | 8.3 | 33 |  | 1.0326 | -0.093 | 31
EXN938GT | -0.003 | 49826 | 5 | HOUSTON | YES | 43 | 9.2 | 45.9 | 0 | 1.0326 | -0.129 | 43
L_GUADGE1_4Y | -0.003 | 7803 | 4 | SOUTH | YES | 149 | 30 | 149 | 0 | 1.02 | -0.447 | 149
FOR_1 | -0.003 | 8134 | 1 | SOUTH | YES | 56.4 | 45 | 79 | 0 | 1.03 | -0.1692 | 56.4
EXN_GT | -0.003 | 49837 | 4 | HOUSTON | YES | 81 | 21.3 | 86 | 0 | 1.0326 | -0.243 | 81
UCAR_2 | -0.003 | 8147 | 10 | SOUTH | YES | 21 | 0 | 28 | 0 | 1.0127 | -0.063 | 21
DOW38300 | -0.003 | 49860 | 32 | HOUSTON | YES | 63 | 0 | 101 |  | 1
FOR_3 | -0.003 | 8153 | 3 | SOUTH | YES | 65.8 | 45 | 73 | 0 | 1.03 | -0.1974 | 65.8
DOW41000 | -0.003 | 49865 | 41 | HOUSTON | YES | 31 | 0 | 50 |  | 1
FOR_5 | -0.003 | 8155 | 5 | SOUTH | YES | 67.5 | 60 | 74 | 0 | 1.03 | -0.2025 | 67.5
THW_3334 | -0.003 | 48877 | C | HOUSTON | YES | 58 | 5 | 58 | 0 | 1.0435 | -0.174 | 58
L_GUADGE1_3Y | -0.003 | 7802 | 3 | SOUTH | YES | 146 | 30 | 146 | 0 | 1.02 | -0.438 | 146
L_GUADGE1_2Y | -0.003 | 7801 | 2 | SOUTH | YES | 139 | 30 | 139 | 0 | 1.02 | -0.417 | 139
THW_ST4_ST_4 | -0.003 | 48874 | 4 | HOUSTON | YES | 108 | 19 | 108 | 0 | 1.0435 | -0.324 | 108
THW_ST3_ST_3 | -0.003 | 48873 | 3 | HOUSTON | YES | 110 | 19 | 110 | 0 | 1.0435 | -0.33 | 110
L_GUADGE1_1Y | -0.003 | 7800 | 1 | SOUTH | YES | 151 | 30 | 151 | 0 | 1.02 | -0.453 | 151
FOR_10 | -0.003 | 80053 | 10 | SOUTH | YES | 73 | 45 | 73 | 0 | 1.03 | -0.219 | 73
L_LAKEWO9_1Y | -0.003 | 7624 | 2 | SOUTH | YES | 0 | 0 | 2.4 |  | 1 | 0 | 0
SRB_GN3_3 | -0.003 | 48853 | 3 | HOUSTON | YES | 220 | 35 | 220 |  | 1.0326 | -0.66 | 220
L_LAKEWO9_1Y | -0.003 | 7624 | 1 | SOUTH | YES | 0 | 0 | 2.4 |  | 1 | 0 | 0
L_SCHUMA8_1Y | -0.003 | 7609 | 1 | SOUTH | YES | 0 | 0 | 4 |  | 1 | 0 | 0
SOL_GT1 | -0.003 | 48845 | 1 | HOUSTON | YES | 16.2 | 15.4 | 16.2 |  | 1.0326 | -0.0486 | 16.2
SJS_GT2_GT2 | -0.003 | 48842 | 2 | HOUSTON | YES | 49 | 49 | 81 | 0 | 1.0362 | -0.147 | 49
L_MCQUEE9_1Y | -0.003 | 7605 | 3 | SOUTH | YES | 0 | 0 | 2.8 |  | 1.025 | 0 | 0
L_MCQUEE9_1Y | -0.003 | 7605 | 2 | SOUTH | YES | 0 | 0 | 2.4 |  | 1.025 | 0 | 0
SHELLG2 | -0.003 | 48821 | 2 | HOUSTON | YES | 72 | 34.5 | 72 |  | 1.029 | -0.216 | 72
L_MCQUEE9_1Y | -0.003 | 7605 | 1 | SOUTH | YES | 0 | 0 | 2.4 |  | 1.025 | 0 | 0
SHELLG1_3015 | -0.003 | 48820 | 1 | HOUSTON | YES | 71 | 34.5 | 71 |  | 1.029 | -0.213 | 71
CVC_GT4_8005 | -0.003 | 48815 | 4 | HOUSTON | YES | 165 | 91.8 | 165 | 0 | 1.0362 | -0.495 | 165
L_CANYHY8_1Y | -0.003 | 7487 | 1 | SOUTH | YES | 0 | 0 | 6 |  | 1 | 0 | 0
CVC_ST5_5040 | -0.003 | 48814 | 1 | HOUSTON | YES | 133 | 91.8 | 133 |  | 1.029 | -0.399 | 133
CVC_GT1_5035 | -0.003 | 48813 | 1 | HOUSTON | YES | 155 | 91.8 | 155 |  | 1.029 | -0.465 | 155
CVC_GT3_5045 | -0.003 | 48811 | 3 | HOUSTON | YES | 158 | 91.8 | 158 |  | 1.029 | -0.474 | 158
PSA_GT6_8135 | -0.003 | 48797 | 6 | HOUSTON | YES | 59 | 34.5 | 59 | 0 | 1.0362 | -0.177 | 59
PSA_GN1_8165 | -0.003 | 48796 | 1 | HOUSTON | YES | 104 | 43.1 | 104 | 0 | 1.0362 | -0.312 | 104
PSA_GT4_8145 | -0.003 | 48794 | 4 | HOUSTON | YES | 66 | 20.3 | 66 | 0 | 1.0362 | -0.198 | 66
PSA_GT3_8150 | -0.003 | 48793 | 3 | HOUSTON | YES | 70 | 20.3 | 70 | 0 | 1.0362 | -0.21 | 70
PSA_GT2_8155 | -0.003 | 48792 | 2 | HOUSTON | YES | 66 | 20.3 | 66 | 0 | 1.0362 | -0.198 | 66
DOW82000 | -0.003 | 49884 | 82 | HOUSTON | YES | 51 | 0 | 80 | 0 | 1
PHR_GN2_2 | -0.003 | 48772 | MB | HOUSTON | YES | 0 | 72 | 459 |  | 1.0362
PR_GT1__9040 | -0.003 | 48761 | 1 | HOUSTON | YES | 35 | 0 | 35 | 0 | 1 | -0.105 | 35
PSG_GT3_8060 | -0.003 | 48742 | 1 | HOUSTON | YES | 164 | 50 | 164 | 0 | 1.0326 | -0.492 | 164
PSG_GN2_8050 | -0.003 | 48740 | 1 | HOUSTON | YES | 178 | 60 | 178 | 0 | 1.0326 | -0.534 | 178
CBE_ST34 | -0.003 | 48736 | 1 | HOUSTON | YES | 103.5 | 0 | 103.5 | 0 | 1.029 | -0.3105 | 103.5
CBE_GT4 | -0.003 | 48735 | 1 | HOUSTON | YES | 86 | 0 | 86 | 0 | 1.029 | -0.258 | 86
VISTRONG2 | -0.003 | 80225 | 2 | SOUTH | YES | 23 | 0 | 23 | 0 | 1.01
DOW81000 | -0.003 | 49882 | 81 | HOUSTON | YES | 47 | 0 | 76 | 0 | 1
L_INKSDA1_1Y | -0.003 | 7026 | 1 | SOUTH | YES | 10 | 0 | 14 |  | 1 | -0.03 | 10
CBE_GT2 | -0.003 | 48732 | 1 | HOUSTON | YES | 86 | 0 | 86 | 0 | 1.029 | -0.258 | 86
CBE_GT1 | -0.003 | 48731 | 1 | HOUSTON | YES | 86 | 0 | 86 | 0 | 1.029 | -0.258 | 86
MNS_GT | -0.003 | 48730 | 1 | HOUSTON | YES | 46.1 | 0 | 46.1 | 0 | 1.029 | -0.1383 | 46.1
GBY_83841065 | -0.003 | 48693 | F | HOUSTON | YES | 20 | 20 | 52 | 0 | 1.0362 | -0.06 | 20
GBY_81821075 | -0.003 | 48692 | D | HOUSTON | YES | 20 | 20 | 54 | 0 | 1.0362 | -0.06 | 20
GBY_81821075 | -0.003 | 48692 | C | HOUSTON | YES | 48 | 20 | 48 | 0 | 1.0362 | -0.144 | 48
GBY_73741085 | -0.003 | 48691 | B | HOUSTON | YES | 47 | 20 | 47 | 0 | 1.0362 | -0.141 | 47
L_HAYSEN1_4Y | -0.003 | 7017 | 4 | SOUTH | YES | 229 | 74 | 229 | 0 | 1.008 | -0.687 | 229
FTR_CN4_5095 | -0.003 | 48674 | 4 | NORTH | YES | 380 | 0 | 380 | 0 | 1.0319 | -1.14 | 380
FTR_GT3_5085 | -0.003 | 48673 | 3 | NORTH | YES | 158 | 0 | 158 | 0 | 1.0319 | -0.474 | 158
L_HAYSEN1_3Y | -0.003 | 7016 | 3 | SOUTH | YES | 226 | 74 | 226 | 0 | 1.008 | -0.678 | 226
VISTRONG1 | -0.003 | 80224 | 1 | SOUTH | YES | 15 | 0 | 15 | 0 | 1.01
DOW67000 | -0.003 | 49878 | 67 | HOUSTON | YES | 65 | 0 | 103 | 0 | 1
L_HAYSEN1_2Y | -0.003 | 7015 | 2 | SOUTH | YES | 224 | 74 | 224 | 0 | 1.008 | -0.672 | 224
EP_1_2 | -0.003 | 48651 | 1 | HOUSTON | YES | 5 | 0 | 5 | 0 | 1.0362 | -0.015 | 5
L_HAYSEN1_1Y | -0.003 | 7014 | 1 | SOUTH | YES | 223 | 74 | 223 | 0 | 1.008 | -0.669 | 223
DPEC_GT45070 | -0.003 | 48644 | 4 | HOUSTON | YES | 158 | 98 | 158 | 0 | 1.0319 | -0.474 | 158
DPEC_GT35010 | -0.003 | 48643 | 3 | HOUSTON | YES | 160 | 98 | 160 | 0 | 1.0319 | -0.48 | 160
DPEC_GT25025 | -0.003 | 48642 | 2 | HOUSTON | YES | 156 | 98 | 156 | 0 | 1.0319 | -0.468 | 156
DIB_GT3_8090 | -0.003 | 48614 | 4 | HOUSTON | YES | 77.2 | 15 | 77.2 | 0 | 1.0326 | -0.2316 | 77.2
DIB_ST1_8085 | -0.003 | 48613 | 3 | HOUSTON | YES | 69 | 0 | 69 | 0 | 1.0326 | -0.207 | 69
DIB_GT2_8075 | -0.003 | 48612 | 2 | HOUSTON | YES | 65 | 0 | 65 | 0 | 1.0326 | -0.195 | 65
DIB_GT1_8080 | -0.003 | 48611 | 1 | HOUSTON | YES | 64 | 0 | 64 | 0 | 1.0326 | -0.192 | 64
BTE_ST1_8070 | -0.003 | 48598 | 4 | HOUSTON | YES | 234 | 60 | 234 | 0 | 1.0261 | -0.702 | 234
BTE_GT4_8055 | -0.003 | 48597 | 3 | HOUSTON | YES | 163 | 130 | 163 | 0 | 1.0261 | -0.489 | 163
BTE_GT3_8045 | -0.003 | 48596 | 2 | HOUSTON | YES | 158 | 130 | 158 | 0 | 1.0261 | -0.474 | 158
CHE_GN4_8025 | -0.003 | 48594 | 4 | HOUSTON | YES | 142 | 60 | 142 | 0 | 1.0362 | -0.426 | 142
CHE_GT1_8015 | -0.003 | 48593 | 1 | HOUSTON | YES | 173 | 50 | 173 | 0 | 1.0362 | -0.519 | 173
CHE_GT2_5030 | -0.003 | 48591 | 2 | HOUSTON | YES | 173 | 50 | 173 |  | 1.029 | -0.519 | 173
CBY_GN1_1 | -0.003 | 48581 | 1 | HOUSTON | YES | 748 | 108 | 748 | 0 | 1.0435 | -2.244 | 748
CTL_GN2_8155 | -0.003 | 48565 | 5 | HOUSTON | YES | 11 | 3.4 | 11 |  | 1.0362 | -0.033 | 11
CTL_GN1_8145 | -0.003 | 48564 | 4 | HOUSTON | YES | 55 | 12.9 | 55 |  | 1.0362 | -0.165 | 55
L_FERGUS1_1Y | -0.003 | 7000 | 1 | SOUTH | YES | 399 | 65 | 421 | 0 | 1.015 | -1.197 | 399
CTL_GT3_8135 | -0.003 | 48562 | 2 | HOUSTON | YES | 91 | 30.3 | 91 |  | 1.0362 | -0.273 | 91
CTL_GT2_8130 | -0.003 | 48561 | 1 | HOUSTON | YES | 103 | 30.3 | 103 |  | 1.0362 | -0.309 | 103
CAL_ST1_8000 | -0.003 | 48552 | 2 | HOUSTON | YES | 65 | 0 | 65 | 0 | 1.0326 | -0.195 | 65
CAL_GT1_8045 | -0.003 | 48551 | 1 | HOUSTON | YES | 152 | 0 | 152 | 0 | 1.0326 | -0.456 | 152
BYU_GT4_8065 | -0.003 | 48534 | 4 | HOUSTON | YES | 65 | 0 | 65 |  | 1.0362 | -0.195 | 65
BYU_GT3_8060 | -0.003 | 48533 | 3 | HOUSTON | YES | 67 | 0 | 67 |  | 1.0362 | -0.201 | 67
BYU_GT2_8055 | -0.003 | 48532 | 2 | HOUSTON | YES | 62 | 0 | 62 |  | 1.0362 | -0.186 | 62
BVE_ST1_GN1 | -0.003 | 48523 | 3 | HOUSTON | YES | 246 | 0 | 246 |  | 1.035 | -0.738 | 246
BVE_GT2_5035 | -0.003 | 48522 | 2 | HOUSTON | YES | 170 | 0 | 170 |  | 1.035 | -0.51 | 170
BVE_GT1_GT1 | -0.003 | 48521 | 1 | HOUSTON | YES | 172 | 0 | 172 |  | 1.035 | -0.516 | 172
SI_RAY10 | -0.003 | 5935 | 10 | SOUTH | YES | 47 | 10 | 47 |  | 1.025 | -0.141 | 47
LPE_GT4_8085 | -0.003 | 48514 | 4 | HOUSTON | YES | 41 | 0 | 41 | 0 | 1.0362 | -0.123 | 41
LPE_GT3_8080 | -0.003 | 48513 | 3 | HOUSTON | YES | 41 | 0 | 41 | 0 | 1.0362 | -0.123 | 41
SI_RAY5 | -0.003 | 5934 | 5 | SOUTH | YES | 10 | 10 | 15 | 0 | 1.025 | -0.03 | 10
SI_RAY6 | -0.003 | 5933 | 6 | SOUTH | YES | 19 | 10 | 19 | 0 | 1.025 | -0.057 | 19
APD_GT1_8005 | -0.003 | 48500 | 1 | HOUSTON | YES | 140 | 54.6 | 140 |  | 1.0362 | -0.42 | 140
SI_RAY9 | -0.003 | 5932 | 9 | SOUTH | YES | 38 | 32 | 38 | 0 | 1.025 | -0.114 | 38
TNSCLP3___8 | -0.003 | 39790 | 1 | HOUSTON | YES | 111 | 20 | 111 | 0 | 1.027 | -0.333 | 111
TNSCLP4___8 | -0.003 | 39775 | 1 | HOUSTON | YES | 115 | 20 | 115 | 0 | 1.04 | -0.345 | 115
STP_GN2___2 | -0.003 | 5912 | 2 | SOUTH | YES | 1282 | 1249 | 1282 | 0 | 1.0406
STP_GN1___1 | -0.003 | 5911 | 1 | SOUTH | YES | 1282 | 1249 | 1282 | 0 | 1.0406
TNDOWCGNSG8 | -0.003 | 39470 | 1 | HOUSTON | YES | 32 | 10 | 32 | 0 | 1.0437 | -0.096 | 32
SANMIGUELGEN | -0.003 | 5903 | 1 | SOUTH | YES | 396 | 180 | 396 | 0 | 1.033
TNTXCTY4CG8 | -0.003 | 38714 | 1 | HOUSTON | YES | 103 | 59 | 103 | 0 | 1.044 | -0.309 | 103
TNTXCTY3CG8 | -0.003 | 38713 | 1 | HOUSTON | YES | 85 | 59 | 85 | 0 | 1.044 | -0.255 | 85
TNTXCTY2CG8 | -0.003 | 38712 | 1 | HOUSTON | YES | 102 | 59 | 102 | 0 | 1.044 | -0.306 | 102
TNTXCTY1CG8 | -0.003 | 38711 | 1 | HOUSTON | YES | 105 | 59 | 105 | 0 | 1.044 | -0.315 | 105
TNBP_CGN4_8 | -0.003 | 38690 | 3 | HOUSTON | YES | 40 | 0 | 40 | 0 | 1.0435 | -0.12 | 40
TNBPAMCG4_8 | -0.003 | 38614 | 4 | HOUSTON | YES | 96 | 0 | 96 | 0 | 1.0435 | -0.288 | 96
TNBPAMCG3_8 | -0.003 | 38613 | 3 | HOUSTON | YES | 152 | 0 | 152 | 0 | 1.0435 | -0.456 | 152
TNBPAMCG2_8 | -0.003 | 38612 | 2 | HOUSTON | YES | 150 | 0 | 150 | 0 | 1.0435 | -0.45 | 150
TNBPAMCG1_8 | -0.003 | 38611 | 1 | HOUSTON | YES | 155 | 0 | 155 | 0 | 1.0435 | -0.465 | 155
TNBP_CGN3_8 | -0.003 | 38600 | 5 | HOUSTON | YES | 53 | 0 | 53 | 0 | 1.0435 | -0.159 | 53
TNBP_CGN2_8 | -0.003 | 38590 | 2 | HOUSTON | YES | 66 | 0 | 66 | 0 | 1.0435 | -0.198 | 66
RAYBURNCC8 | -0.003 | 5512 | 1 | SOUTH | YES | 50 | 18.2 | 50 | 0 | 1.02 | -0.15 | 50
FALFURRI | -0.003 | 88508 | 1 | SOUTH | YES | 0 | 0 | 0 | 0 | 1.01 | 0 | 0
TNSLCGN1__8 | -0.003 | 39190 | 1 | HOUSTON | YES | 30 | 10 | 30 |  | 1.025 | -0.09 | 30
TNBP_CGN1_8 | -0.003 | 38580 | 1 | HOUSTON | YES | 60 | 0 | 60 | 0 | 1.0435 | -0.18 | 60
TNDOWCGNGG8 | -0.003 | 39480 | 1 | HOUSTON | YES | 30 | 10 | 30 | 0 | 1.0437 | -0.09 | 30
TNSCLP1___8 | -0.003 | 39760 | 1 | HOUSTON | YES | 116 | 20 | 116 | 0 | 1.04 | -0.348 | 116
TNSCLP2___8 | -0.003 | 39770 | 1 | HOUSTON | YES | 117 | 20 | 117 | 0 | 1.04 | -0.351 | 117
RAYBURNCC7 | -0.003 | 5511 | 1 | SOUTH | YES | 49 | 18.2 | 49 | 0 | 1.02 | -0.147 | 49
DANSBY14 | -0.003 | 32892 | 1 | NORTH | YES | 81 | 25 | 108 | 0 | 1.035 | -0.243 | 81
RAYBURNCC10 | -0.003 | 5509 | 1 | SOUTH | YES | 40 | 5.2 | 40 | 0 | 1.02 | -0.12 | 40
ATKINS5 | -0.003 | 32891 | MB | NORTH | YES | 0 | 5 | 25 |  | 1.031 | 0 | 0
ATKINS4 | -0.003 | 32890 | MB | NORTH | YES | 0 | 5 | 22 |  | 1.031 | 0 | 0
AK_GT1__8040 | -0.003 | 48510 | 1 | HOUSTON | YES | 34 | 8.1 | 34 |  | 1.029 | -0.102 | 34
LPE_GT1_8070 | -0.003 | 48511 | 1 | HOUSTON | YES | 42 | 0 | 42 | 0 | 1.0362 | -0.126 | 42
LPE_GT2_8075 | -0.003 | 48512 | 2 | HOUSTON | YES | 42 | 0 | 42 | 0 | 1.0362 | -0.126 | 42
RAYBURNCC9 | -0.003 | 5508 | 1 | SOUTH | YES | 50 | 18.2 | 50 | 0 | 1.02 | -0.15 | 50
ATKINS7 | -0.003 | 32888 | 1 | NORTH | YES | 0 | 4 | 17 |  | 1.028 | 0 | 0
BSF_GT1_8070 | -0.003 | 48520 | 1 | HOUSTON | YES | 72 | 0 | 72 | 0 | 1.0326 | -0.216 | 72
BSF_GT1_8070 | -0.003 | 48520 | 2 | HOUSTON | YES | 10 | 0 | 10 | 0 | 1.0326 | -0.03 | 10
ATKINS6 | -0.003 | 32887 | MB | NORTH | YES | 0 | 12 | 51 |  | 1.028 | 0 | 0
RAYBURNGEN2 | -0.003 | 5506 | 1 | SOUTH | YES | 0 | 1 | 11 |  | 1.015 | 0 | 0
ATKINS3 | -0.003 | 32886 | MB | NORTH | YES | 0 | 5 | 12 |  | 1 | 0 | 0
BYU_GT1_8075 | -0.003 | 48531 | 1 | HOUSTON | YES | 65 | 0 | 65 |  | 1.0362 | -0.195 | 65
DANSBY2 | -0.003 | 32884 | 1 | NORTH | YES | 46 | 2 | 46 | 0 | 1.015 | -0.138 | 46
RAYBURNGEN1 | -0.003 | 5505 | 1 | SOUTH | YES | 0 | 1 | 11 |  | 1.015 | 0 | 0
TAMUGEN1 | -0.003 | 32798 | 1 | NORTH | YES | 32 | 0 | 32 |  | 1.02 | -0.096 | 32
RAYBURNGEN3 | -0.003 | 5503 | 1 | SOUTH | YES | 6.2 | 6 | 22 | 0 | 1.015 | -0.0186 | 6.2
AVR1_CT2 | -0.003 | 5478 | 1 | SOUTH | YES | 145 | 90 | 145 | 0 | 1.0232 | -0.435 | 145
AVR1_ST1 | -0.003 | 5477 | 1 | SOUTH | YES | 164 | 138 | 164 | 0 | 1.0232 | -0.492 | 164
AVR1_CT1 | -0.003 | 5476 | 1 | SOUTH | YES | 150 | 90 | 150 | 0 | 1.0232 | -0.45 | 150
CTL_GT4_8140 | -0.003 | 48563 | 3 | HOUSTON | YES | 94 | 30.3 | 94 |  | 1.0362 | -0.282 | 94
WBT4 | -0.003 | 5439 | 4 | SOUTH | YES | 151 | 40 | 151 | 0 | 1.01 | -0.453 | 151
WBT3 | -0.003 | 5438 | 3 | SOUTH | YES | 96 | 25 | 96 | 0 | 1.01 | -0.288 | 96
WBT2 | -0.003 | 5437 | 2 | SOUTH | YES | 80 | 25 | 80 | 0 | 1.01 | -0.24 | 80
CBY_GN2_2 | -0.003 | 48582 | 2 | HOUSTON | YES | 751 | 110 | 751 | 0 | 1.0435 | -2.253 | 751
WBT1 | -0.003 | 5436 | 1 | SOUTH | YES | 25.5 | 20 | 51 | 0 | 1.01 | -0.0765 | 25.5
JKS1 | -0.003 | 5401 | 1 | SOUTH | YES | 560 | 100 | 560 | 0 | 1.0222
ENNSTRAC_2G | -0.003 | 12323 | 2 | NORTH | YES | 116 | 100 | 116 | 0 | 1.043 | -0.348 | 116
BTE_GT2_8075 | -0.003 | 48595 | 1 | HOUSTON | YES | 163 | 130 | 163 | 0 | 1.0261 | -0.489 | 163
OWS2 | -0.003 | 5397 | 2 | SOUTH | YES | 379 | 80 | 379 | 0 | 1.027 | -1.137 | 379
ENNSTRAC_1G | -0.003 | 12322 | 1 | NORTH | YES | 196 | 130 | 196 | 0 | 1.043 | -0.588 | 196
OWS1 | -0.003 | 5396 | 1 | SOUTH | YES | 417 | 80 | 417 | 0 | 1.027 | -1.251 | 417
BEEVILLE | -0.003 | 88198 | 1 | SOUTH | YES | 0 | 0 | 0 | 0 | 1.0068 | 0 | 0
LCPCT4 | -0.003 | 5269 | 4 | SOUTH | YES | 45 | 23.1 | 45 | 0 | 1.0249 | -0.135 | 45
LCPCT3 | -0.003 | 5268 | 3 | SOUTH | YES | 44 | 23.1 | 44 | 0 | 1.0249 | -0.132 | 44
LCPCT2 | -0.003 | 5267 | 2 | SOUTH | YES | 46 | 23.1 | 46 | 0 | 1.0249 | -0.138 | 46
DPEC_GT15040 | -0.003 | 48641 | 1 | HOUSTON | YES | 162 | 98 | 162 | 0 | 1.0319 | -0.486 | 162
LCPCT1 | -0.003 | 5266 | 1 | SOUTH | YES | 45 | 23.1 | 45 | 0 | 1.0249 | -0.135 | 45
LCP4 | -0.003 | 5265 | 4 | SOUTH | YES | 95 | 25 | 95 | 0 | 1.0249 | -0.285 | 95
LCP3 | -0.003 | 5264 | 3 | SOUTH | YES | 58 | 20 | 58 | 0 | 1.0249 | -0.174 | 58
DPEC_ST55065 | -0.003 | 48645 | 5 | HOUSTON | YES | 282 | 0 | 282 | 0 | 1.0319 | -0.846 | 282
JTD2 | -0.003 | 5112 | 2 | SOUTH | YES | 406 | 80 | 406 | 0 | 1.0215
EP_1_2 | -0.003 | 48651 | 2 | HOUSTON | YES | 21 | 10 | 21 | 0 | 1.0362 | -0.063 | 21
FTR_GT1_5105 | -0.003 | 48671 | 1 | NORTH | YES | 156 | 0 | 156 | 0 | 1.0319 | -0.468 | 156
FTR_GT2_5110 | -0.003 | 48672 | 2 | NORTH | YES | 159 | 0 | 159 | 0 | 1.0319 | -0.477 | 159
JTD1 | -0.003 | 5111 | 1 | SOUTH | YES | 403 | 80 | 403 | 0 | 1.0215
VHB3 | -0.003 | 5028 | 3 | SOUTH | YES | 397 | 60 | 397 | 0 | 1.0233 | -1.191 | 397
GBY_GN5_5 | -0.003 | 48690 | 5 | HOUSTON | YES | 298.5 | 81 | 398 | 0 | 1.0362 | -0.8955 | 298.5
GBY_73741085 | -0.003 | 48691 | A | HOUSTON | YES | 48 | 20 | 48 | 0 | 1.0362 | -0.144 | 48
VHB2 | -0.003 | 5027 | 2 | SOUTH | YES | 220 | 40 | 220 | 0 | 1.0233 | -0.66 | 220
VHB1 | -0.003 | 5026 | 1 | SOUTH | YES | 206 | 40 | 206 | 0 | 1.0233 | -0.618 | 206
CSDR56 | -0.003 | 80139 | 6 | SOUTH | YES | 39 | 0 | 39 | 0 | 1.01 | -0.117 | 39
GBY_83841065 | -0.003 | 48693 | E | HOUSTON | YES | 20 | 20 | 56 | 0 | 1.0362 | -0.06 | 20
CSDR7 | -0.003 | 80138 | 7 | SOUTH | YES | 7 | 0 | 7 | 0 | 1.014 | -0.021 | 7
HECN3 | -0.003 | 8983 | 3 | SOUTH | YES | 169 | 0 | 169 | 0 | 1.0304 | -0.507 | 169
HECN2 | -0.003 | 8982 | 2 | SOUTH | YES | 148 | 0 | 148 | 0 | 1.0304 | -0.444 | 148
HECN1 | -0.003 | 8981 | 1 | SOUTH | YES | 148 | 0 | 148 | 0 | 1.0304 | -0.444 | 148
CSDR89 | -0.003 | 80137 | 8 | SOUTH | YES | 39 | 0 | 39 | 0 | 1.01 | -0.117 | 39
MVGN#3 | -0.003 | 8938 | 3 | SOUTH | YES | 257 | 0 | 257 | 0 | 1.0304 | -0.771 | 257
CBE_ST12 | -0.003 | 48733 | 1 | HOUSTON | YES | 103.5 | 0 | 103.5 | 0 | 1.029 | -0.3105 | 103.5
CBE_GT3 | -0.003 | 48734 | 1 | HOUSTON | YES | 86 | 0 | 86 | 0 | 1.029 | -0.258 | 86
MVGN#2 | -0.003 | 8937 | 2 | SOUTH | YES | 205 | 0 | 205 | 0 | 1.0304 | -0.615 | 205
MVGN#1 | -0.003 | 8936 | 1 | SOUTH | YES | 210 | 0 | 210 | 0 | 1.0304 | -0.63 | 210
SLURR | -0.003 | 88241 | DC | SOUTH | YES | 0 | -150 | 150 |  | 1.03
PSG_GT2_8040 | -0.003 | 48741 | 1 | HOUSTON | YES | 164 | 50 | 164 | 0 | 1.0326 | -0.492 | 164
FGNTS201 | -0.003 | 8935 | 3 | SOUTH | YES | 172 | 0 | 172 | 0 | 1.03 | -0.516 | 172
FGNTS101 | -0.003 | 8934 | 2 | SOUTH | YES | 146 | 0 | 146 | 0 | 1.03 | -0.438 | 146
ALCOA_G | -0.003 | 80226 | 1 | SOUTH | YES | 48 | 5 | 48 | 0 | 1.014
PSA_GT1_8160 | -0.003 | 48791 | 1 | HOUSTON | YES | 65 | 20.8 | 65 | 0 | 1.0362 | -0.195 | 65
FGNTS001 | -0.003 | 8933 | 1 | SOUTH | YES | 142 | 0 | 142 | 0 | 1.03 | -0.426 | 142
ICPGN#3 | -0.003 | 8932 | 3 | SOUTH | YES | 127 | 0 | 127 | 0 | 1.03 | -0.381 | 127
REYSHR_G | -0.003 | 80223 | 1 | SOUTH | YES | 12 | 0 | 12 | 0 | 1.032
PSA_GT5_8140 | -0.003 | 48795 | 5 | HOUSTON | YES | 64 | 20.3 | 64 | 0 | 1.0362 | -0.192 | 64
CSDR11 | -0.003 | 80140 | 11 | SOUTH | YES | 39 | 0 | 39 | 0 | 1.0299 | -0.117 | 39
ICPGN#2 | -0.003 | 8931 | 2 | SOUTH | YES | 150 | 0 | 150 | 0 | 1.03 | -0.45 | 150
ICPGN#1 | -0.003 | 8930 | 1 | SOUTH | YES | 149 | 0 | 149 | 0 | 1.03 | -0.447 | 149
CVC_GT2_5020 | -0.003 | 48812 | 2 | HOUSTON | YES | 159 | 91.8 | 159 |  | 1.029 | -0.477 | 159
CSDR89 | -0.003 | 80137 | 9 | SOUTH | YES | 15 | 0 | 15 | 0 | 1.01 | -0.045 | 15
LGEGN#3 | -0.003 | 8928 | 3 | SOUTH | YES | 91 | 0 | 100 | 0 | 1.03 | -0.273 | 91
LGEGN#2 | -0.003 | 8927 | 2 | SOUTH | YES | 153 | 0 | 153 | 0 | 1.03 | -0.459 | 153
FOR_9 | -0.003 | 80052 | 9 | SOUTH | YES | 32 | 5 | 32 | 0 | 1.03 | -0.096 | 32
FOR_8 | -0.003 | 80051 | 8 | SOUTH | YES | 28 | 28 | 28 | 0 | 1.015 | -0.084 | 28
SHELLG3_3020 | -0.003 | 48822 | 1 | HOUSTON | YES | 39 | 0 | 39 |  | 1.029 | -0.117 | 39
SHELLG3_3020 | -0.003 | 48822 | 2 | HOUSTON | YES | 30 | 0 | 30 |  | 1.029 | -0.09 | 30
SJS_GT1_GT1 | -0.003 | 48841 | 1 | HOUSTON | YES | 49 | 49 | 83 | 0 | 1.0362 | -0.147 | 49
LGEGN#1 | -0.003 | 8926 | 1 | SOUTH | YES | 158 | 0 | 158 | 0 | 1.03 | -0.474 | 158
CNOPST1 | -0.003 | 8562 | 3 | SOUTH | YES | 153 | 0 | 153 | 0 | 1.03 | -0.459 | 153
SRB_GN1_1 | -0.003 | 48851 | 1 | HOUSTON | YES | 176 | 26 | 176 | 0 | 1.0217 | -0.528 | 176
SRB_GN2_2 | -0.003 | 48852 | 2 | HOUSTON | YES | 174 | 26 | 174 | 0 | 1.0217 | -0.522 | 174
MILHWYS | -0.003 | 80003 | F | SOUTH | YES | 0 | 0 | 0 | 0 | 1.0168 | 0 | 0
SRB_GN4_4 | -0.003 | 48854 | 4 | HOUSTON | YES | 226 | 35 | 226 |  | 1.0326 | -0.678 | 226
SRB_GT211035 | -0.003 | 48855 | B1 | HOUSTON | YES | 0 | 0 | 17 |  | 1.014 | 0 | 0
SRB_GT211035 | -0.003 | 48855 | B2 | HOUSTON | YES | 0 | 0 | 12 |  | 1.014 | 0 | 0
CNOPGT2 | -0.003 | 8561 | 2 | SOUTH | YES | 165 | 0 | 165 | 0 | 1.03 | -0.495 | 165
CNOPGT1 | -0.003 | 8560 | 1 | SOUTH | YES | 164 | 0 | 164 | 0 | 1.03 | -0.492 | 164
THW_3132 | -0.003 | 48875 | A | HOUSTON | YES | 57 | 5 | 57 | 0 | 1.0435 | -0.171 | 57
THW_3132 | -0.003 | 48875 | B | HOUSTON | YES | 57 | 5 | 57 | 0 | 1.0435 | -0.171 | 57
CEL_B_1 | -0.003 | 8517 | 1 | SOUTH | YES | 29 | 0 | 29 | 0 | 1.02 | -0.087 | 29
THW_3334 | -0.003 | 48877 | D | HOUSTON | YES | 58 | 5 | 58 | 0 | 1.0435 | -0.174 | 58
THW_4142 | -0.003 | 48879 | E | HOUSTON | YES | 58 | 5 | 58 | 0 | 1.0435 | -0.174 | 58
THW_4142 | -0.003 | 48879 | F | HOUSTON | YES | 57 | 5 | 57 | 0 | 1.0435 | -0.171 | 57
STARCO_1 | -0.003 | 8511 | 1 | SOUTH | YES | 38 | 0 | 38 | 0 | 1.024 | -0.114 | 38
THW_4344 | -0.003 | 48881 | H | HOUSTON | YES | 58 | 5 | 58 | 0 | 1.0435 | -0.174 | 58
THW_GT1_GT_1 | -0.003 | 48883 | B2 | HOUSTON | YES | 0 | 0 | 12 |  | 1.043 | 0 | 0
THW_5152 | -0.003 | 48885 | A | HOUSTON | YES | 16.4 | 5 | 57 |  | 1.0319 | -0.0492 | 16.4
VAL_2 | -0.003 | 8507 | 2 | SOUTH | YES | 25 | 0 | 25 | 0 | 1.005 | -0.075 | 25
VAL_1 | -0.003 | 8506 | 1 | SOUTH | YES | 25 | 0 | 25 | 0 | 1.005 | -0.075 | 25
KOCHREF2 | -0.003 | 8461 | 1 | SOUTH | YES | 38 | 0 | 38 | 0 | 1.014 | -0.114 | 38
THW_5556 | -0.003 | 48887 | E | HOUSTON | YES | 16.6 | 5 | 58 |  | 1.0319 | -0.0498 | 16.6
DAV_2 | -0.003 | 8460 | 2 | SOUTH | YES | 340 | 50 | 340 | 0 | 1.0223 | -1.02 | 340
DAV_1 | -0.003 | 8459 | 1 | SOUTH | YES | 339 | 50 | 339 | 0 | 1.0223 | -1.017 | 339
COSW_2 | -0.003 | 8457 | 2 | SOUTH | YES | 14 | 0 | 14 | 0 | 1.027 | -0.042 | 14
COSW_1 | -0.003 | 8456 | 1 | SOUTH | YES | 20 | 0 | 20 | 0 | 1.027 | -0.06 | 20
DOW84000 | -0.003 | 49886 | 84 | HOUSTON | YES | 107 | 0 | 171 | 0 | 0.98
WAP_GN4_4 | -0.003 | 48924 | 4 | HOUSTON | YES | 544 | 217 | 544 |  | 1.0362 | -1.632 | 544
WAP_GN5_5 | -0.003 | 48925 | 5 | HOUSTON | YES | 217.1 | 278 | 657 | 0 | 1
WAP_GN6_6 | -0.003 | 48926 | 6 | HOUSTON | YES | 645 | 280 | 645 |  | 1.035
DOW83000 | -0.003 | 49885 | 83 | HOUSTON | YES | 51 | 0 | 80 | 0 | 1
CUECPL2A | -0.003 | 8189 | 1 | SOUTH | YES | 12 | 0 | 12 | 0 | 1.02 | -0.036 | 12
DOW66000 | -0.003 | 49877 | 66 | HOUSTON | YES | 61 | 0 | 97 | 0 | 1
EXN_15GT | -0.003 | 49803 | 1 | HOUSTON | YES | 33 | 8.3 | 35 |  | 1.0326 | -0.099 | 33
CLO_1 | -0.003 | 8161 | 1 | SOUTH | YES | 633 | 200 | 633 | 0 | 1.03
DOW65000 | -0.003 | 49876 | 65 | HOUSTON | YES | 63 | 0 | 101 | 0 | 1
DOW64000 | -0.003 | 49873 | 64 | HOUSTON | YES | 41 | 0 | 64.8 | 0 | 1
EXN941GT | -0.003 | 49828 | 10 | HOUSTON | YES | 19 | 5.4 | 20 | 0 | 1.0326 | -0.057 | 19
FOR_7 | -0.003 | 8157 | 7 | SOUTH | YES | 46 | 5 | 46 | 0 | 1.03 | -0.138 | 46
DOW63000 | -0.003 | 49872 | 63 | HOUSTON | YES | 45 | 0 | 72 | 0 | 1
EXN944GT | -0.003 | 49831 | 13 | HOUSTON | YES | 33 | 5.4 | 35 | 0 | 1.0326 | -0.099 | 33
EXN945GT | -0.003 | 49832 | 9 | HOUSTON | YES | 19 | 9.2 | 20 | 0 | 1.0326 | -0.057 | 19
DOW62000 | -0.003 | 49871 | 62 | HOUSTON | YES | 40 | 0 | 63 | 0 | 1
EXN_14GT | -0.003 | 49838 | 14 | HOUSTON | YES | 140 | 0 | 148 |  | 1.0326 | -0.42 | 140
DOW17000 | -0.003 | 49851 | 37 | HOUSTON | YES | 39 | 0 | 62 | 0 | 1
DOW38100 | -0.003 | 49858 | 31 | HOUSTON | YES | 45 | 0 | 71.4 |  | 1
FOR_6 | -0.003 | 8156 | 6 | SOUTH | YES | 26 | 5 | 26 | 0 | 1.03 | -0.078 | 26
GIBN_CREK_G1 | -0.003 | 990 | 1 | NORTH | YES | 464 | 200 | 464 | 0 | 1.0275
DOW39100 | -0.003 | 49862 | 36 | HOUSTON | YES | 54 | 0 | 86 | 0 | 1
DOW39200 | -0.003 | 49863 | 35 | HOUSTON | YES | 55 | 0 | 88 | 0 | 1
CSDR56 | -0.003 | 80139 | 5 | SOUTH | YES | 15 | 0 | 15 | 0 | 1.01 | -0.045 | 15
DOW42000 | -0.003 | 49866 | 42 | HOUSTON | YES | 11 | 0 | 18 |  | 1
DOW49000 | -0.003 | 49869 | 45 | HOUSTON | YES | 59 | 0 | 94 |  | 1
DOW61000 | -0.003 | 49870 | 61 | HOUSTON | YES | 44 | 0 | 70 | 0 | 1
L_BASTEN1_3Y | -0.004 | 7809 | 1 | SOUTH | YES | 227 | 42 | 227 | 0 | 1.004 | -0.908 | 227
L_BASTEN1_2Y | -0.004 | 7808 | 1 | SOUTH | YES | 146 | 83.5 | 146 | 0 | 1.004 | -0.584 | 146
L_BASTEN1_1Y | -0.004 | 7807 | 1 | SOUTH | YES | 147 | 83.5 | 147 | 0 | 1.004 | -0.588 | 147
L_WIRTZ_1G2Y | -0.004 | 7036 | 2 | SOUTH | YES | 18 | 0 | 30 |  | 1 | -0.072 | 18
L_WIRTZ_1G1Y | -0.004 | 7035 | 1 | SOUTH | YES | 0 | 0 | 29 |  | 1 | 0 | 0
L_MARSFO1G3Y | -0.004 | 7033 | 3 | SOUTH | YES | 22 | 0 | 36 | 0 | 1 | -0.088 | 22
L_MARSFO1G2Y | -0.004 | 7032 | 2 | SOUTH | YES | 16 | 0 | 35 | 0 | 1 | -0.064 | 16
L_MARSFO1G1Y | -0.004 | 7031 | 1 | SOUTH | YES | 22 | 0 | 36 | 0 | 1 | -0.088 | 22
L_MARBFA1_2Y | -0.004 | 7029 | 2 | SOUTH | YES | 13 | 0 | 18 |  | 1 | -0.052 | 13
L_MARBFA1_1Y | -0.004 | 7028 | 1 | SOUTH | YES | 0 | 0 | 18 |  | 1 | 0 | 0
L_BUCHAN1_3Y | -0.004 | 7024 | 3 | SOUTH | YES | 11 | 0 | 15 |  | 1 | -0.044 | 11
L_BUCHAN1_2Y | -0.004 | 7023 | 2 | SOUTH | YES | 0 | 0 | 18 |  | 1 | 0 | 0
L_BUCHAN1_1Y | -0.004 | 7022 | 1 | SOUTH | YES | 14 | 0 | 18 |  | 1 | -0.056 | 14
L_AUSTPL1_1Y | -0.004 | 7020 | 2 | SOUTH | YES | 7 | 0 | 8 |  | 1 | -0.028 | 7
L_AUSTPL1_1Y | -0.004 | 7020 | 1 | SOUTH | YES | 7 | 0 | 8 |  | 1 | -0.028 | 7
L_FPPYD21_3Y | -0.004 | 7012 | 3 | SOUTH | YES | 427.4 | 200 | 436 | 0 | 1.02
L_FPPYD11_2Y | -0.004 | 7011 | 2 | SOUTH | YES | 577.4 | 200 | 608 | 0 | 1.02
L_FPPYD11_1Y | -0.004 | 7010 | 1 | SOUTH | YES | 587.4 | 200 | 605 | 0 | 1.02
L_LOSTPI1_3Y | -0.004 | 7009 | 3 | SOUTH | YES | 173.9 | 72 | 184 | 0 | 1.015 | -0.6956 | 173.9
L_LOSTPI1_2Y | -0.004 | 7008 | 2 | SOUTH | YES | 157.7 | 107 | 164 | 0 | 1.015 | -0.6308 | 157.7
L_LOSTPI1_1Y | -0.004 | 7007 | 1 | SOUTH | YES | 158.7 | 110 | 167 | 0 | 1.015 | -0.6348 | 158.7
L_SIMGID1_3Y | -0.004 | 7006 | 3 | SOUTH | YES | 324.9 | 60 | 331 | 0 | 1.02 | -1.2996 | 324.9
L_SIMGID1_2Y | -0.004 | 7005 | 2 | SOUTH | YES | 133 | 32 | 139 | 0 | 1.02 | -0.532 | 133
L_SIMGID1_1Y | -0.004 | 7004 | 1 | SOUTH | YES | 133 | 40 | 137 | 0 | 1.02 | -0.532 | 133
SANDHG5C | -0.004 | 9021 | 5C | SOUTH | YES | 140 | 0 | 151 | 0 | 1.0175 | -0.56 | 140
SANDHG5A | -0.004 | 9020 | 5A | SOUTH | YES | 150 | 84 | 159 | 0 | 1.0175 | -0.6 | 150
SANDH_G4 | -0.004 | 9019 | 4 | SOUTH | YES | 45 | 2 | 47 | 0 | 1.0175 | -0.18 | 45
SANDH_G3 | -0.004 | 9018 | 3 | SOUTH | YES | 45 | 2 | 48 | 0 | 1.0175 | -0.18 | 45
SANDH_G2 | -0.004 | 9017 | 2 | SOUTH | YES | 45 | 2 | 47 | 0 | 1.0175 | -0.18 | 45
SANDH_G1 | -0.004 | 9016 | 1 | SOUTH | YES | 45 | 2 | 49 | 0 | 1.0175 | -0.18 | 45
DECKR_G6 | -0.004 | 9005 | 6 | SOUTH | YES | 44 | 24 | 47 | 0 | 1.015 | -0.176 | 44
SANDOW_4G | -0.004 | 3432 | 4 | SOUTH | YES | 534 | 460 | 534 |  | 1.029
DECKR_G5 | -0.004 | 9004 | 5 | SOUTH | YES | 44 | 24 | 44 | 0 | 1.015 | -0.176 | 44
DECKR_G4 | -0.004 | 9003 | 4 | SOUTH | YES | 44 | 24 | 44 | 0 | 1.015 | -0.176 | 44
DECKR_G3 | -0.004 | 9002 | 3 | SOUTH | YES | 0 | 24 | 42 |  | 1.015 | 0 | 0
DECKR_G2 | -0.004 | 9001 | 2 | SOUTH | YES | 400 | 50 | 427 | 0 | 1.015 | -1.6 | 400
DECKR_G1 | -0.004 | 9000 | 1 | SOUTH | YES | 320 | 50 | 326 | 0 | 1.015 | -1.28 | 320
THOUSE_2G | -0.005 | 3404 | 2 | NORTH | YES | 805 | 250 | 805 | 0 | 1.026 | -4.025 | 805
THOUSE_1G | -0.005 | 3403 | 1 | NORTH | YES | 563 | 200 | 563 | 0 | 1.026 | -2.815 | 563
LAKE_CRK2_G | -0.006 | 3417 | 2 | NORTH | YES | 227 | 40 | 227 | 0 | 1.029 | -1.362 | 227
LAKE_CRK1_G | -0.006 | 3416 | 1 | NORTH | YES | 35.4 | 33 | 75 | 0 | 1.043 | -0.2124 | 35.4
JNSNCNTY802 | -0.01 | 367 | 2 | NORTH | YES | 90 | 20 | 90 | 0 | 1.02 | -0.9 | 90
JNSNCNTY802 | -0.01 | 366 | 1 | NORTH | YES | 168 | 20 | 168 | 0 | 1.02 | -1.68 | 168
BOSQUESW502 | -0.01 | 239 | 1 | NORTH | YES | 149 | 0 | 149 | 0 | 1.03 | -1.49 | 149
BOSQUESW501 | -0.01 | 247 | 2 | NORTH | YES | 151 | 0 | 151 | 0 | 1.03 | -1.51 | 151
NTHTEXAS03 | -0.012 | 505 | 3 | NORTH | YES | 15 | 15 | 38 | 0 | 1.015 | -0.18 | 15
NTHTEXAS02 | -0.012 | 504 | 2 | NORTH | YES | 5 | 5 | 18 | 0 | 1.015 | -0.06 | 5
NTHTEXAS01 | -0.012 | 503 | 1 | NORTH | YES | 5 | 5 | 18 | 0 | 1.015 | -0.06 | 5
DECRDOVA_5G | -0.017 | 1895 | D | NORTH | YES | 65 | 65 | 70 | 0 | 1.029 | -1.105 | 65
DECRDOVA_4G | -0.017 | 1894 | C | NORTH | YES | 65 | 65 | 70 | 0 | 1.029 | -1.105 | 65
DECRDOVA_3G | -0.017 | 1893 | B | NORTH | YES | 65 | 65 | 70 | 0 | 1.029 | -1.105 | 65
DECRDOVA_2G | -0.017 | 1892 | A | NORTH | YES | 65 | 65 | 71 | 0 | 1.029 | -1.105 | 65
WHITNYDM02 | -0.018 | 245 | 2 | NORTH | YES | 15 | 0 | 15 | 0 | 1.035 | -0.27 | 15
BOSQUESW804 | -0.018 | 253 | 2 | NORTH | YES | 83 | 0 | 83 | 0 | 1.032 | -1.494 | 83
BOSQUESW803 | -0.018 | 251 | 2 | NORTH | YES | 144 | 0 | 144 | 0 | 1.032 | -2.592 | 144
WHITNYDM01 | -0.018 | 244 | 1 | NORTH | YES | 15 | 0 | 15 | 0 | 1.035 | -0.27 | 15
RWMILLER01 | -0.042 | 332 | 1 | NORTH | YES | 75 | 18.5 | 75 | 0 | 1.04 | -3.15 | 75
RWMILLER05 | -0.042 | 336 | 5 | NORTH | YES | 101 | 0 | 101 | 0 | 1.04 | -4.242 | 101
RWMILLER04 | -0.042 | 335 | 4 | NORTH | YES | 102 | 0 | 102 | 0 | 1.04 | -4.284 | 102
RWMILLER03 | -0.042 | 334 | 3 | NORTH | YES | 156 | 65 | 208 | 0 | 1.04 | -6.552 | 156
RWMILLER02 | -0.042 | 333 | 2 | NORTH | YES | 119 | 37 | 119 | 0 | 1.04 | -4.998 | 119

## Fy
Generator Sensitivities
Name of Bus | P Sensitivity of Bus | Number of Bus | ID | Area Name of Gen | AGC | Gen MW | Min MW | Max MW | V Sensitivity of Bus | Set Volt
SPENCER_G4 | -0.086 | 923 | 1 | NORTH | YES | 48 | 20 | 61 | 0 | 1.03 | -4.128 | 48
SPENCER_G5 | -0.086 | 924 | 1 | NORTH | YES | 52 | 20 | 64 | 0 | 1.03 | -4.472 | 52 | HOUSTON | -38.0097
COLLIN_1G | -0.035 | 2371 | MB | NORTH | YES | 0 | 40 | 138 |  | 1.022 | 0 | 0 | NORTH | -91.0277
DENISNDM | -0.03 | 6948 | 2 | NORTH | YES | 40 | 5 | 40 | 0 | 1.015 | -1.2 | 40 | SOUTH | 28.3968
DENISNDM | -0.03 | 6948 | 1 | NORTH | YES | 40 | 5 | 40 | 0 | 1.015 | -1.2 | 40 | WEST | 555.864
VALLLEY_1G | -0.029 | 1687 | 1 | NORTH | YES | 140 | 15 | 175 | 0 | 1.036 | -4.06 | 140
VALLEY_2G | -0.029 | 1688 | 2 | NORTH | YES | 527 | 90 | 527 | 0 | 1.036 | -15.283 | 527
KMICHICT5_G | -0.027 | 11695 | 5 | NORTH | YES | 138 | 80 | 138 | 0 | 1.029 | -3.726 | 138 | HOUSTON | 13825.2998
LAMARPWR_1G | -0.027 | 1678 | 1 | NORTH | YES | 154 | 67.7 | 154 | 0 | 1.031 | -4.158 | 154 | NORTH | 19200.9004
KMICHICT1_G | -0.027 | 11691 | 1 | NORTH | YES | 142 | 80 | 142 | 0 | 1.029 | -3.834 | 142 | SOUTH | 13890.7002
PEC_1G | -0.027 | 1675 | 1 | NORTH | YES | 80 | 35 | 80 | 0 | 1.022 | -2.16 | 80 | WEST | 4928.9004
PEC_3G | -0.027 | 1677 | 3 | NORTH | YES | 91 | 35 | 91 | 0 | 1.022 | -2.457 | 91
LAMARPWR_5G | -0.027 | 1682 | 5 | NORTH | YES | 163 | 67.7 | 163 | 0 | 1.031 | -4.401 | 163
KMICHIST3_G | -0.027 | 11693 | 3 | NORTH | YES | 310 | 60 | 310 | 0 | 1.029 | -8.37 | 310 | HOUSTON | -0.0027493
LAMARPWR_3G | -0.027 | 1680 | 3 | NORTH | YES | 199 | 129.1 | 199 | 0 | 1.031 | -5.373 | 199 | NORTH | -0.0047408
KMICHIST6_G | -0.027 | 11696 | 6 | NORTH | YES | 303 | 60 | 303 | 0 | 1.029 | -8.181 | 303 | SOUTH | 0.0020443
LAMARPWR_6G | -0.027 | 1683 | 6 | NORTH | YES | 199 | 129.1 | 199 | 0 | 1.031 | -5.373 | 199 | WEST | 0.11278
KMICHICT4_G | -0.027 | 11694 | 4 | NORTH | YES | 136 | 80 | 136 | 0 | 1.029 | -3.672 | 136
VALLEY_3G | -0.027 | 1689 | 3 | NORTH | YES | 186.2 | 25 | 354 | 0 | 1.015 | -5.0274 | 186.2
PEC_2G | -0.027 | 1676 | 2 | NORTH | YES | 84 | 35 | 84 | 0 | 1.022 | -2.268 | 84 | N to H | -0.0019915
KMICHICT2_G | -0.027 | 11692 | 2 | NORTH | YES | 144 | 80 | 144 | 0 | 1.029 | -3.888 | 144 | N to S | -0.0067851
LAMARPWR_4G | -0.027 | 1681 | 4 | NORTH | YES | 164 | 67.7 | 164 | 0 | 1.031 | -4.428 | 164 | W to N | 0.11752
LAMARPWR_2G | -0.027 | 1679 | 2 | NORTH | YES | 155 | 67.7 | 155 | 0 | 1.031 | -4.185 | 155 |  | 0.0067851
MOSES_1G | -0.026 | 1701 | 1 | NORTH | YES | 560 | 175 | 560 | 0 | 1.031 |  |  |  | -0.11752
NTHLK1_G | -0.026 | 2381 | 1 | NORTH | YES | 0 | 35 | 156 |  | 1.029 | 0 | 0
MOSES_2G | -0.026 | 1702 | 2 | NORTH | YES | 579 | 175 | 579 | 0 | 1.031
DCEAST | -0.026 | 5925 | 1 | NORTH | YES | 400.3 | -600 | 600 | 0 | 1.025 | -10.4078 | 400.3
NTHLK3_G | -0.026 | 2383 | 3 | NORTH | YES | 247.4 | 50 | 329 | 0 | 1.029 | -6.4324 | 247.4
MOSES_3G | -0.026 | 1703 | 3 | NORTH | YES | 808 | 463 | 808 | 0 | 1.031
NTHLK2_G | -0.026 | 2382 | 2 | NORTH | YES | 0 | 35 | 181 |  | 1.029 | 0 | 0
OLINGER_G4 | -0.023 | 845 | 1 | NORTH | YES | 59.1 | 0 | 76 | 0 | 1.03 | -1.3593 | 59.1
OLINGER_G1 | -0.023 | 842 | 1 | NORTH | YES | 63.1 | 20 | 80 | 0 | 1.03 | -1.4513 | 63.1
STEAM3 | -0.023 | 950 | 1 | NORTH | YES | 41 | 13 | 41 | 0 | 1.02 | -0.943 | 41
NEWMAN_G5 | -0.023 | 837 | 1 | NORTH | YES | 0 | 15 | 37 |  | 1.01 | 0 | 0
STEAM2 | -0.023 | 949 | 1 | NORTH | YES | 26 | 8 | 26 | 0 | 0.99 | -0.598 | 26
STEAM1 | -0.023 | 948 | 1 | NORTH | YES | 0 | 12 | 20 |  | 1.02 | 0 | 0
OLINGER_G2 | -0.023 | 843 | 1 | NORTH | YES | 86.7 | 25 | 105 | 0 | 1.03 | -1.9941 | 86.7
OLINGER_G3 | -0.023 | 844 | 1 | NORTH | YES | 118.3 | 45 | 148 | 0 | 1.03 | -2.7209 | 118.3
FPLEFR2S_G | -0.02 | 12424 | 4 | NORTH | YES | 412 | 191 | 412 | 0 | 1 | -8.24 | 412
FPLEFR1B_G | -0.02 | 12412 | 2 | NORTH | YES | 157 | 72 | 157 | 0 | 1 | -3.14 | 157
LKHB2_G | -0.02 | 2452 | 2 | NORTH | YES | 514 | 80 | 514 | 0 | 1.029 | -10.28 | 514
FPLEFR1C_G | -0.02 | 12413 | 3 | NORTH | YES | 159 | 72 | 159 | 0 | 1 | -3.18 | 159
LKHB1_G | -0.02 | 2451 | 1 | NORTH | YES | 0 | 80 | 391 |  | 1.029 | 0 | 0
FPLEFR1S_G | -0.02 | 12414 | 4 | NORTH | YES | 414 | 191 | 414 | 0 | 1 | -8.28 | 414
FPLEFR2B_G | -0.02 | 12422 | 2 | NORTH | YES | 160 | 72 | 160 | 0 | 1 | -3.2 | 160
FPLEFR1A_G | -0.02 | 12411 | 1 | NORTH | YES | 170 | 72 | 170 | 0 | 1 | -3.4 | 170
FPLEFR2C_G | -0.02 | 12423 | 3 | NORTH | YES | 162 | 72 | 162 | 0 | 1 | -3.24 | 162
FPLEFR2A_G | -0.02 | 12421 | 1 | NORTH | YES | 170 | 72 | 170 | 0 | 1 | -3.4 | 170
MARTLAKE_1G | -0.015 | 3097 | 1 | NORTH | YES | 799 | 500 | 799 | 0 | 1.031
MARTLAKE_2G | -0.015 | 3098 | 2 | NORTH | YES | 795 | 461 | 795 | 0 | 1.031
MARTLAKE_3G | -0.015 | 3099 | 3 | NORTH | YES | 804 | 500 | 804 | 0 | 1.031
TGATEWAY_1G | -0.015 | 13116 | 1 | NORTH | YES | 149 | 30 | 149 | 0 | 1.035 | -2.235 | 149
TGATEWAY_2G | -0.015 | 13117 | 2 | NORTH | YES | 128 | 30 | 128 | 0 | 1.035 | -1.92 | 128
TGATEWAY_4G | -0.015 | 13119 | 4 | NORTH | YES | 399 | 65 | 399 | 0 | 1.035 | -5.985 | 399
TGATEWAY_3G | -0.015 | 13118 | 3 | NORTH | YES | 146 | 30 | 146 | 0 | 1.035 | -2.19 | 146
CHAMPION_1G | -0.014 | 3348 | MB | NORTH | YES | 0 | 42 | 42 |  | 1 | 0 | 0
MTCK8_G | -0.014 | 2417 | 8 | NORTH | YES | 477 | 60 | 556 | 0 | 1.029 | -6.678 | 477
STRYKER_1G | -0.014 | 3107 | 1 | NORTH | YES | 140.5 | 45 | 182 | 0 | 1.029 | -1.967 | 140.5
MTCK7_G | -0.014 | 2414 | 7 | NORTH | YES | 0 | 30 | 114 |  | 1.029 | 0 | 0
STRYKER_2G | -0.014 | 3108 | 2 | NORTH | YES | 484 | 75 | 484 | 0 | 1.029 | -6.776 | 484
MTCK6_G | -0.014 | 2413 | 6 | NORTH | YES | 0 | 30 | 118 |  | 1.029 | 0 | 0
MTCK2_G | -0.012 | 2418 | 2 | NORTH | YES | 0 | 10 | 23 |  | 0.9667 | 0 | 0
MTCK3_G | -0.012 | 2419 | MB | NORTH | YES | 0 | 10 | 63 |  | 0.9667 | 0 | 0
TRINIDAD_6G | -0.011 | 3126 | 1 | NORTH | YES | 226 | 46 | 226 | 0 | 1 | -2.486 | 226
CALFREST_5G | -0.009 | 13135 | 5 | NORTH | YES | 157 | 57 | 157 | 0 | 1.035 | -1.413 | 157
EAGLEMNT_2G | -0.009 | 1862 | MB | NORTH | YES | 0 | 40 | 100 |  | 1.033 | 0 | 0
CALFREST_2G | -0.009 | 13132 | 2 | NORTH | YES | 155 | 57 | 155 | 0 | 1.035 | -1.395 | 155
CALFREST_4G | -0.009 | 13134 | 4 | NORTH | YES | 156 | 40 | 156 | 0 | 1.035 | -1.404 | 156
CALFREST_1G | -0.009 | 13131 | 1 | NORTH | YES | 152 | 40 | 152 | 0 | 1.035 | -1.368 | 152
CALFREST_3G | -0.009 | 13133 | 3 | NORTH | YES | 174 | 40 | 174 | 0 | 1.035 | -1.566 | 174
CALFREST_6G | -0.009 | 13136 | 6 | NORTH | YES | 176 | 40 | 176 | 0 | 1.035 | -1.584 | 176
EAGLEMNT_1G | -0.009 | 1861 | MB | NORTH | YES | 0 | 30 | 112 |  | 1.033 | 0 | 0
EAGLEMNT_3G | -0.009 | 1863 | MB | NORTH | YES | 0 | 50 | 378 |  | 1.033 | 0 | 0
BBRN_2G | -0.008 | 3382 | 2 | NORTH | YES | 610 | 225 | 610 | 0 | 1.0345
ENNSTRAC_2G | -0.008 | 12323 | 2 | NORTH | YES | 116 | 100 | 116 | 0 | 1.043 | -0.928 | 116
ENNSTRAC_1G | -0.008 | 12322 | 1 | NORTH | YES | 196 | 130 | 196 | 0 | 1.043 | -1.568 | 196
BBRN_1G | -0.008 | 3381 | 1 | NORTH | YES | 597 | 225 | 597 | 0 | 1.0345
LEG_1___1 | -0.007 | 48721 | 1 | NORTH | YES | 836 | 357 | 836 | 0 | 1.0348
LEG_2___2 | -0.007 | 48722 | 2 | NORTH | YES | 853 | 357 | 853 | 0 | 1.0348
TNTNPONE_18 | -0.006 | 39960 | 1 | NORTH | YES | 152 | 30 | 152 |  | 1.04
TNTNPONE_28 | -0.006 | 39970 | 1 | NORTH | YES | 154 | 30 | 154 |  | 1.04
FTR_GT1_5105 | -0.005 | 48671 | 1 | NORTH | YES | 156 | 0 | 156 | 0 | 1.0319 | -0.78 | 156
ATKINS7 | -0.005 | 32888 | 1 | NORTH | YES | 0 | 4 | 17 |  | 1.028 | 0 | 0
ATKINS5 | -0.005 | 32891 | MB | NORTH | YES | 0 | 5 | 25 |  | 1.031 | 0 | 0
ATKINS3 | -0.005 | 32886 | MB | NORTH | YES | 0 | 5 | 12 |  | 1 | 0 | 0
FTR_GT3_5085 | -0.005 | 48673 | 3 | NORTH | YES | 158 | 0 | 158 | 0 | 1.0319 | -0.79 | 158
FTR_CN4_5095 | -0.005 | 48674 | 4 | NORTH | YES | 380 | 0 | 380 | 0 | 1.0319 | -1.9 | 380
ATKINS4 | -0.005 | 32890 | MB | NORTH | YES | 0 | 5 | 22 |  | 1.031 | 0 | 0
MDLTHELP_6G | -0.005 | 1938 | 6 | NORTH | YES | 229 | 74 | 229 | 0 | 1.02 | -1.145 | 229
DANSBY14 | -0.005 | 32892 | 1 | NORTH | YES | 81 | 25 | 108 | 0 | 1.035 | -0.405 | 81
ATKINS6 | -0.005 | 32887 | MB | NORTH | YES | 0 | 12 | 51 |  | 1.028 | 0 | 0
TAMUGEN1 | -0.005 | 32798 | 1 | NORTH | YES | 32 | 0 | 32 |  | 1.02 | -0.16 | 32
DANSBY2 | -0.005 | 32884 | 1 | NORTH | YES | 46 | 2 | 46 | 0 | 1.015 | -0.23 | 46
MDLTHELP_2G | -0.005 | 1942 | 2 | NORTH | YES | 215 | 74 | 215 | 0 | 1.02 | -1.075 | 215
MDLTHELP_1G | -0.005 | 1941 | 1 | NORTH | YES | 215 | 74 | 215 | 0 | 1.02 | -1.075 | 215
FTR_GT2_5110 | -0.005 | 48672 | 2 | NORTH | YES | 159 | 0 | 159 | 0 | 1.0319 | -0.795 | 159
MDLTHELP_5G | -0.005 | 1937 | 5 | NORTH | YES | 225 | 74 | 225 | 0 | 1.02 | -1.125 | 225
GIBN_CREK_G1 | -0.005 | 990 | 1 | NORTH | YES | 464 | 200 | 464 | 0 | 1.0275
HANDLEY_4G | -0.004 | 1948 | 4 | NORTH | YES | 217.5 | 150 | 435 | 0 | 1.022 | -0.87 | 217.5
HANDLEY_1G | -0.004 | 1945 | MB | NORTH | YES | 0 | 25 | 36 |  | 1.003 | 0 | 0
HANDLEY_2G | -0.004 | 1946 | MB | NORTH | YES | 0 | 30 | 68 |  | 1.003 | 0 | 0
SJS_GT1_GT1 | -0.003 | 48841 | 1 | HOUSTON | YES | 49 | 49 | 83 | 0 | 1.0362 | -0.147 | 49
DPEC_GT15040 | -0.003 | 48641 | 1 | HOUSTON | YES | 162 | 98 | 162 | 0 | 1.0319 | -0.486 | 162
PSA_GN1_8165 | -0.003 | 48796 | 1 | HOUSTON | YES | 104 | 43.1 | 104 | 0 | 1.0362 | -0.312 | 104
SRB_GN4_4 | -0.003 | 48854 | 4 | HOUSTON | YES | 226 | 35 | 226 |  | 1.0326 | -0.678 | 226
SHELLG2 | -0.003 | 48821 | 2 | HOUSTON | YES | 72 | 34.5 | 72 |  | 1.029 | -0.216 | 72
PSA_GT6_8135 | -0.003 | 48797 | 6 | HOUSTON | YES | 59 | 34.5 | 59 | 0 | 1.0362 | -0.177 | 59
THW_GT1_GT_1 | -0.003 | 48883 | B2 | HOUSTON | YES | 0 | 0 | 12 |  | 1.043 | 0 | 0
THW_ST3_ST_3 | -0.003 | 48873 | 3 | HOUSTON | YES | 110 | 19 | 110 | 0 | 1.0435 | -0.33 | 110
THW_4142 | -0.003 | 48879 | F | HOUSTON | YES | 57 | 5 | 57 | 0 | 1.0435 | -0.171 | 57
SRB_GN3_3 | -0.003 | 48853 | 3 | HOUSTON | YES | 220 | 35 | 220 |  | 1.0326 | -0.66 | 220
SJS_GT2_GT2 | -0.003 | 48842 | 2 | HOUSTON | YES | 49 | 49 | 81 | 0 | 1.0362 | -0.147 | 49
TNBP_CGN1_8 | -0.003 | 38580 | 1 | HOUSTON | YES | 60 | 0 | 60 | 0 | 1.0435 | -0.18 | 60
DPEC_GT45070 | -0.003 | 48644 | 4 | HOUSTON | YES | 158 | 98 | 158 | 0 | 1.0319 | -0.474 | 158
THW_3132 | -0.003 | 48875 | A | HOUSTON | YES | 57 | 5 | 57 | 0 | 1.0435 | -0.171 | 57
THW_3334 | -0.003 | 48877 | D | HOUSTON | YES | 58 | 5 | 58 | 0 | 1.0435 | -0.174 | 58
CVC_GT1_5035 | -0.003 | 48813 | 1 | HOUSTON | YES | 155 | 91.8 | 155 |  | 1.029 | -0.465 | 155
THW_5152 | -0.003 | 48885 | B | HOUSTON | YES | 0 | 5 | 55 |  | 1.0319 | 0 | 0
EXN_14GT | -0.003 | 49838 | 14 | HOUSTON | YES | 140 | 0 | 148 |  | 1.0326 | -0.42 | 140
EP_1_2 | -0.003 | 48651 | 2 | HOUSTON | YES | 21 | 10 | 21 | 0 | 1.0362 | -0.063 | 21
PSA_GT3_8150 | -0.003 | 48793 | 3 | HOUSTON | YES | 70 | 20.3 | 70 | 0 | 1.0362 | -0.21 | 70
PSA_GT2_8155 | -0.003 | 48792 | 2 | HOUSTON | YES | 66 | 20.3 | 66 | 0 | 1.0362 | -0.198 | 66
EXN942GT | -0.003 | 49829 | 11 | HOUSTON | YES | 20 | 5.4 | 21 | 0 | 1.0326 | -0.06 | 20
EXN_GT | -0.003 | 49837 | 4 | HOUSTON | YES | 81 | 21.3 | 86 | 0 | 1.0326 | -0.243 | 81
THW_5354 | -0.003 | 48886 | C | HOUSTON | YES | 16.4 | 5 | 57 |  | 1.0319 | -0.0492 | 16.4
TNBPAMCG2_8 | -0.003 | 38612 | 2 | HOUSTON | YES | 150 | 0 | 150 | 0 | 1.0435 | -0.45 | 150
THW_5556 | -0.003 | 48887 | F | HOUSTON | YES | 16.4 | 5 | 57 |  | 1.0319 | -0.0492 | 16.4
SRB_GT211035 | -0.003 | 48855 | B1 | HOUSTON | YES | 0 | 0 | 17 |  | 1.014 | 0 | 0
TNBPAMCG4_8 | -0.003 | 38614 | 4 | HOUSTON | YES | 96 | 0 | 96 | 0 | 1.0435 | -0.288 | 96
SHELLG3_3020 | -0.003 | 48822 | 2 | HOUSTON | YES | 30 | 0 | 30 |  | 1.029 | -0.09 | 30
THW_5556 | -0.003 | 48887 | E | HOUSTON | YES | 16.6 | 5 | 58 |  | 1.0319 | -0.0498 | 16.6
GBY_73741085 | -0.003 | 48691 | B | HOUSTON | YES | 47 | 20 | 47 | 0 | 1.0362 | -0.141 | 47
GBY_GN5_5 | -0.003 | 48690 | 5 | HOUSTON | YES | 298.5 | 81 | 398 | 0 | 1.0362 | -0.8955 | 298.5
PSA_GT4_8145 | -0.003 | 48794 | 4 | HOUSTON | YES | 66 | 20.3 | 66 | 0 | 1.0362 | -0.198 | 66
TNTXCTY1CG8 | -0.003 | 38711 | 1 | HOUSTON | YES | 105 | 59 | 105 | 0 | 1.044 | -0.315 | 105
SRB_GN2_2 | -0.003 | 48852 | 2 | HOUSTON | YES | 174 | 26 | 174 | 0 | 1.0217 | -0.522 | 174
DPEC_ST55065 | -0.003 | 48645 | 5 | HOUSTON | YES | 282 | 0 | 282 | 0 | 1.0319 | -0.846 | 282
DPEC_GT25025 | -0.003 | 48642 | 2 | HOUSTON | YES | 156 | 98 | 156 | 0 | 1.0319 | -0.468 | 156
DIB_GT2_8075 | -0.003 | 48612 | 2 | HOUSTON | YES | 65 | 0 | 65 | 0 | 1.0326 | -0.195 | 65
BTE_ST1_8070 | -0.003 | 48598 | 4 | HOUSTON | YES | 234 | 60 | 234 | 0 | 1.0261 | -0.702 | 234
BTE_GT3_8045 | -0.003 | 48596 | 2 | HOUSTON | YES | 158 | 130 | 158 | 0 | 1.0261 | -0.474 | 158
DPEC_GT35010 | -0.003 | 48643 | 3 | HOUSTON | YES | 160 | 98 | 160 | 0 | 1.0319 | -0.48 | 160
CHE_GT2_5030 | -0.003 | 48591 | 2 | HOUSTON | YES | 173 | 50 | 173 |  | 1.029 | -0.519 | 173
CTL_GN1_8145 | -0.003 | 48564 | 4 | HOUSTON | YES | 55 | 12.9 | 55 |  | 1.0362 | -0.165 | 55
TNTXCTY3CG8 | -0.003 | 38713 | 1 | HOUSTON | YES | 85 | 59 | 85 | 0 | 1.044 | -0.255 | 85
CAL_ST1_8000 | -0.003 | 48552 | 2 | HOUSTON | YES | 65 | 0 | 65 | 0 | 1.0326 | -0.195 | 65
BYU_GT3_8060 | -0.003 | 48533 | 3 | HOUSTON | YES | 67 | 0 | 67 |  | 1.0362 | -0.201 | 67
BYU_GT2_8055 | -0.003 | 48532 | 2 | HOUSTON | YES | 62 | 0 | 62 |  | 1.0362 | -0.186 | 62
SRB_GN1_1 | -0.003 | 48851 | 1 | HOUSTON | YES | 176 | 26 | 176 | 0 | 1.0217 | -0.528 | 176
EXN941GT | -0.003 | 49828 | 10 | HOUSTON | YES | 19 | 5.4 | 20 | 0 | 1.0326 | -0.057 | 19
THW_4142 | -0.003 | 48879 | E | HOUSTON | YES | 58 | 5 | 58 | 0 | 1.0435 | -0.174 | 58
PSA_GT1_8160 | -0.003 | 48791 | 1 | HOUSTON | YES | 65 | 20.8 | 65 | 0 | 1.0362 | -0.195 | 65
LPE_GT3_8080 | -0.003 | 48513 | 3 | HOUSTON | YES | 41 | 0 | 41 | 0 | 1.0362 | -0.123 | 41
LPE_GT1_8070 | -0.003 | 48511 | 1 | HOUSTON | YES | 42 | 0 | 42 | 0 | 1.0362 | -0.126 | 42
TNDOWCGNGG8 | -0.003 | 39480 | 1 | HOUSTON | YES | 30 | 10 | 30 | 0 | 1.0437 | -0.09 | 30
TNDOWCGNSG8 | -0.003 | 39470 | 1 | HOUSTON | YES | 32 | 10 | 32 | 0 | 1.0437 | -0.096 | 32
TNTXCTY2CG8 | -0.003 | 38712 | 1 | HOUSTON | YES | 102 | 59 | 102 | 0 | 1.044 | -0.306 | 102
CVC_GT2_5020 | -0.003 | 48812 | 2 | HOUSTON | YES | 159 | 91.8 | 159 |  | 1.029 | -0.477 | 159
PSG_GN2_8050 | -0.003 | 48740 | 1 | HOUSTON | YES | 178 | 60 | 178 | 0 | 1.0326 | -0.534 | 178
TNBPAMCG1_8 | -0.003 | 38611 | 1 | HOUSTON | YES | 155 | 0 | 155 | 0 | 1.0435 | -0.465 | 155
TNBP_CGN3_8 | -0.003 | 38600 | 5 | HOUSTON | YES | 53 | 0 | 53 | 0 | 1.0435 | -0.159 | 53
TNBP_CGN2_8 | -0.003 | 38590 | 2 | HOUSTON | YES | 66 | 0 | 66 | 0 | 1.0435 | -0.198 | 66
SHELLG1_3015 | -0.003 | 48820 | 1 | HOUSTON | YES | 71 | 34.5 | 71 |  | 1.029 | -0.213 | 71
APD_GT1_8005 | -0.003 | 48500 | 1 | HOUSTON | YES | 140 | 54.6 | 140 |  | 1.0362 | -0.42 | 140
TNSLCGN1__8 | -0.003 | 39190 | 1 | HOUSTON | YES | 30 | 10 | 30 |  | 1.025 | -0.09 | 30
LPE_GT4_8085 | -0.003 | 48514 | 4 | HOUSTON | YES | 41 | 0 | 41 | 0 | 1.0362 | -0.123 | 41
THW_5152 | -0.003 | 48885 | A | HOUSTON | YES | 16.4 | 5 | 57 |  | 1.0319 | -0.0492 | 16.4
GBY_73741085 | -0.003 | 48691 | A | HOUSTON | YES | 48 | 20 | 48 | 0 | 1.0362 | -0.144 | 48
BYU_GT1_8075 | -0.003 | 48531 | 1 | HOUSTON | YES | 65 | 0 | 65 |  | 1.0362 | -0.195 | 65
LPE_GT2_8075 | -0.003 | 48512 | 2 | HOUSTON | YES | 42 | 0 | 42 | 0 | 1.0362 | -0.126 | 42
GBY_83841065 | -0.003 | 48693 | F | HOUSTON | YES | 20 | 20 | 52 | 0 | 1.0362 | -0.06 | 20
EXN943GT | -0.003 | 49830 | 12 | HOUSTON | YES | 19 | 5.4 | 20 | 0 | 1.0326 | -0.057 | 19
GBY_83841065 | -0.003 | 48693 | E | HOUSTON | YES | 20 | 20 | 56 | 0 | 1.0362 | -0.06 | 20
EXN944GT | -0.003 | 49831 | 13 | HOUSTON | YES | 33 | 5.4 | 35 | 0 | 1.0326 | -0.099 | 33
EXN938GT | -0.003 | 49826 | 5 | HOUSTON | YES | 43 | 9.2 | 45.9 | 0 | 1.0326 | -0.129 | 43
PR_GT1__9040 | -0.003 | 48761 | 1 | HOUSTON | YES | 35 | 0 | 35 | 0 | 1 | -0.105 | 35
TNBPAMCG3_8 | -0.003 | 38613 | 3 | HOUSTON | YES | 152 | 0 | 152 | 0 | 1.0435 | -0.456 | 152
TNBP_CGN4_8 | -0.003 | 38690 | 3 | HOUSTON | YES | 40 | 0 | 40 | 0 | 1.0435 | -0.12 | 40
PSG_GT3_8060 | -0.003 | 48742 | 1 | HOUSTON | YES | 164 | 50 | 164 | 0 | 1.0326 | -0.492 | 164
THW_3132 | -0.003 | 48875 | B | HOUSTON | YES | 57 | 5 | 57 | 0 | 1.0435 | -0.171 | 57
GBY_81821075 | -0.003 | 48692 | D | HOUSTON | YES | 20 | 20 | 54 | 0 | 1.0362 | -0.06 | 20
CVC_GT4_8005 | -0.003 | 48815 | 4 | HOUSTON | YES | 165 | 91.8 | 165 | 0 | 1.0362 | -0.495 | 165
CAL_GT1_8045 | -0.003 | 48551 | 1 | HOUSTON | YES | 152 | 0 | 152 | 0 | 1.0326 | -0.456 | 152
CTL_GN2_8155 | -0.003 | 48565 | 5 | HOUSTON | YES | 11 | 3.4 | 11 |  | 1.0362 | -0.033 | 11
CBY_GN2_2 | -0.003 | 48582 | 2 | HOUSTON | YES | 751 | 110 | 751 | 0 | 1.0435 | -2.253 | 751
CTL_GT4_8140 | -0.003 | 48563 | 3 | HOUSTON | YES | 94 | 30.3 | 94 |  | 1.0362 | -0.282 | 94
CHE_GN4_8025 | -0.003 | 48594 | 4 | HOUSTON | YES | 142 | 60 | 142 | 0 | 1.0362 | -0.426 | 142
CHE_GT1_8015 | -0.003 | 48593 | 1 | HOUSTON | YES | 173 | 50 | 173 | 0 | 1.0362 | -0.519 | 173
GBY_81821075 | -0.003 | 48692 | C | HOUSTON | YES | 48 | 20 | 48 | 0 | 1.0362 | -0.144 | 48
BTE_GT4_8055 | -0.003 | 48597 | 3 | HOUSTON | YES | 163 | 130 | 163 | 0 | 1.0261 | -0.489 | 163
BTE_GT2_8075 | -0.003 | 48595 | 1 | HOUSTON | YES | 163 | 130 | 163 | 0 | 1.0261 | -0.489 | 163
BYU_GT4_8065 | -0.003 | 48534 | 4 | HOUSTON | YES | 65 | 0 | 65 |  | 1.0362 | -0.195 | 65
CTL_GT2_8130 | -0.003 | 48561 | 1 | HOUSTON | YES | 103 | 30.3 | 103 |  | 1.0362 | -0.309 | 103
CTL_GT3_8135 | -0.003 | 48562 | 2 | HOUSTON | YES | 91 | 30.3 | 91 |  | 1.0362 | -0.273 | 91
THW_4344 | -0.003 | 48881 | H | HOUSTON | YES | 58 | 5 | 58 | 0 | 1.0435 | -0.174 | 58
CBY_GN1_1 | -0.003 | 48581 | 1 | HOUSTON | YES | 748 | 108 | 748 | 0 | 1.0435 | -2.244 | 748
DIB_GT3_8090 | -0.003 | 48614 | 4 | HOUSTON | YES | 77.2 | 15 | 77.2 | 0 | 1.0326 | -0.2316 | 77.2
CVC_ST5_5040 | -0.003 | 48814 | 1 | HOUSTON | YES | 133 | 91.8 | 133 |  | 1.029 | -0.399 | 133
DIB_ST1_8085 | -0.003 | 48613 | 3 | HOUSTON | YES | 69 | 0 | 69 | 0 | 1.0326 | -0.207 | 69
EXN_16GT | -0.003 | 49804 | 2 | HOUSTON | YES | 32 | 8.3 | 34 |  | 1.0326 | -0.096 | 32
CVC_GT3_5045 | -0.003 | 48811 | 3 | HOUSTON | YES | 158 | 91.8 | 158 |  | 1.029 | -0.474 | 158
DIB_GT1_8080 | -0.003 | 48611 | 1 | HOUSTON | YES | 64 | 0 | 64 | 0 | 1.0326 | -0.192 | 64
PHR_GN2_2 | -0.003 | 48772 | MB | HOUSTON | YES | 0 | 72 | 459 |  | 1.0362
THW_3334 | -0.003 | 48877 | C | HOUSTON | YES | 58 | 5 | 58 | 0 | 1.0435 | -0.174 | 58
EXN_17GT | -0.003 | 49805 | 3 | HOUSTON | YES | 31 | 8.3 | 33 |  | 1.0326 | -0.093 | 31
SRB_GT211035 | -0.003 | 48855 | B2 | HOUSTON | YES | 0 | 0 | 12 |  | 1.014 | 0 | 0
EXN_15GT | -0.003 | 49803 | 1 | HOUSTON | YES | 33 | 8.3 | 35 |  | 1.0326 | -0.099 | 33
THW_4344 | -0.003 | 48881 | G | HOUSTON | YES | 58 | 5 | 58 | 0 | 1.0435 | -0.174 | 58
EXN945GT | -0.003 | 49832 | 9 | HOUSTON | YES | 19 | 9.2 | 20 | 0 | 1.0326 | -0.057 | 19
EP_1_2 | -0.003 | 48651 | 1 | HOUSTON | YES | 5 | 0 | 5 | 0 | 1.0362 | -0.015 | 5
THW_5354 | -0.003 | 48886 | D | HOUSTON | YES | 16.6 | 5 | 58 |  | 1.0319 | -0.0498 | 16.6
PSA_GT5_8140 | -0.003 | 48795 | 5 | HOUSTON | YES | 64 | 20.3 | 64 | 0 | 1.0362 | -0.192 | 64
PSG_GT2_8040 | -0.003 | 48741 | 1 | HOUSTON | YES | 164 | 50 | 164 | 0 | 1.0326 | -0.492 | 164
THW_ST4_ST_4 | -0.003 | 48874 | 4 | HOUSTON | YES | 108 | 19 | 108 | 0 | 1.0435 | -0.324 | 108
SHELLG3_3020 | -0.003 | 48822 | 1 | HOUSTON | YES | 39 | 0 | 39 |  | 1.029 | -0.117 | 39
SOL_GT1 | -0.003 | 48845 | 1 | HOUSTON | YES | 16.2 | 15.4 | 16.2 |  | 1.0326 | -0.0486 | 16.2
TNTXCTY4CG8 | -0.003 | 38714 | 1 | HOUSTON | YES | 103 | 59 | 103 | 0 | 1.044 | -0.309 | 103
DOW41000 | -0.002 | 49865 | 41 | HOUSTON | YES | 31 | 0 | 50 |  | 1
DOW65000 | -0.002 | 49876 | 65 | HOUSTON | YES | 63 | 0 | 101 | 0 | 1
DOW38200 | -0.002 | 49859 | 33 | HOUSTON | YES | 28 | 0 | 45 | 0 | 1
DOW38100 | -0.002 | 49858 | 31 | HOUSTON | YES | 45 | 0 | 71.4 |  | 1
WAPGT21_GT1 | -0.002 | 48929 | B1 | HOUSTON | YES | 0 | 0 | 13 |  | 1.05 | 0 | 0
WAP_GN7_7 | -0.002 | 48927 | 7 | HOUSTON | YES | 567 | 277 | 567 |  | 1.035
HANDLEY_3G | -0.002 | 1947 | 3 | NORTH | YES | 353.4 | 100 | 392 | 0 | 1.03 | -0.7068 | 353.4
WAP_GN1_1 | -0.002 | 48921 | 1 | HOUSTON | YES | 124.5 | 37 | 166 | 0 | 1.0362 | -0.249 | 124.5
DOW63000 | -0.002 | 49872 | 63 | HOUSTON | YES | 45 | 0 | 72 | 0 | 1
WAP_GN2_2 | -0.002 | 48922 | 2 | HOUSTON | YES | 122.2 | 37 | 163 | 0 | 1.0362 | -0.2444 | 122.2
MNS_GT | -0.002 | 48730 | 1 | HOUSTON | YES | 46.1 | 0 | 46.1 | 0 | 1.029 | -0.0922 | 46.1
WAP_GN4_4 | -0.002 | 48924 | 4 | HOUSTON | YES | 544 | 217 | 544 |  | 1.0362 | -1.088 | 544
BVE_ST1_GN1 | -0.002 | 48523 | 3 | HOUSTON | YES | 246 | 0 | 246 |  | 1.035 | -0.492 | 246
BVE_GT1_GT1 | -0.002 | 48521 | 1 | HOUSTON | YES | 172 | 0 | 172 |  | 1.035 | -0.344 | 172
BSF_GT1_8070 | -0.002 | 48520 | 1 | HOUSTON | YES | 72 | 0 | 72 | 0 | 1.0326 | -0.144 | 72
AK_GT1__8040 | -0.002 | 48510 | 1 | HOUSTON | YES | 34 | 8.1 | 34 |  | 1.029 | -0.068 | 34
TNSCLP4___8 | -0.002 | 39775 | 1 | HOUSTON | YES | 115 | 20 | 115 | 0 | 1.04 | -0.23 | 115
TNSCLP3___8 | -0.002 | 39790 | 1 | HOUSTON | YES | 111 | 20 | 111 | 0 | 1.027 | -0.222 | 111
TNSCLP2___8 | -0.002 | 39770 | 1 | HOUSTON | YES | 117 | 20 | 117 | 0 | 1.04 | -0.234 | 117
TNSCLP1___8 | -0.002 | 39760 | 1 | HOUSTON | YES | 116 | 20 | 116 | 0 | 1.04 | -0.232 | 116
WAP_GN8_8 | -0.002 | 48928 | 8 | HOUSTON | YES | 603 | 275 | 603 |  | 1.035
BSF_GT1_8070 | -0.002 | 48520 | 2 | HOUSTON | YES | 10 | 0 | 10 | 0 | 1.0326 | -0.02 | 10
BVE_GT2_5035 | -0.002 | 48522 | 2 | HOUSTON | YES | 170 | 0 | 170 |  | 1.035 | -0.34 | 170
DOW83000 | -0.002 | 49885 | 83 | HOUSTON | YES | 51 | 0 | 80 | 0 | 1
DOW84000 | -0.002 | 49886 | 84 | HOUSTON | YES | 107 | 0 | 171 | 0 | 0.98
DOW42000 | -0.002 | 49866 | 42 | HOUSTON | YES | 11 | 0 | 18 |  | 1
DOW39200 | -0.002 | 49863 | 35 | HOUSTON | YES | 55 | 0 | 88 | 0 | 1
HANDLEY_5G | -0.002 | 1949 | 5 | NORTH | YES | 0 | 150 | 435 |  | 1.03 | 0 | 0
DOW82000 | -0.002 | 49884 | 82 | HOUSTON | YES | 51 | 0 | 80 | 0 | 1
DOW81000 | -0.002 | 49882 | 81 | HOUSTON | YES | 47 | 0 | 76 | 0 | 1
LAKE_CRK2_G | -0.002 | 3417 | 2 | NORTH | YES | 227 | 40 | 227 | 0 | 1.029 | -0.454 | 227
LAKE_CRK1_G | -0.002 | 3416 | 1 | NORTH | YES | 35.4 | 33 | 75 | 0 | 1.043 | -0.0708 | 35.4
THOUSE_2G | -0.002 | 3404 | 2 | NORTH | YES | 805 | 250 | 805 | 0 | 1.026 | -1.61 | 805
DOW49000 | -0.002 | 49869 | 45 | HOUSTON | YES | 59 | 0 | 94 |  | 1
THOUSE_1G | -0.002 | 3403 | 1 | NORTH | YES | 563 | 200 | 563 | 0 | 1.026 | -1.126 | 563
DOW67000 | -0.002 | 49878 | 67 | HOUSTON | YES | 65 | 0 | 103 | 0 | 1
DOW17000 | -0.002 | 49851 | 37 | HOUSTON | YES | 39 | 0 | 62 | 0 | 1
WAP_GN5_5 | -0.002 | 48925 | 5 | HOUSTON | YES | 217.1 | 278 | 657 | 0 | 1
WAP_GN3_3 | -0.002 | 48923 | 3 | HOUSTON | YES | 226 | 93 | 226 |  | 1.0362 | -0.452 | 226
DOW38300 | -0.002 | 49860 | 32 | HOUSTON | YES | 63 | 0 | 101 |  | 1
DOW61000 | -0.002 | 49870 | 61 | HOUSTON | YES | 44 | 0 | 70 | 0 | 1
WAP_GN6_6 | -0.002 | 48926 | 6 | HOUSTON | YES | 645 | 280 | 645 |  | 1.035
DOW39100 | -0.002 | 49862 | 36 | HOUSTON | YES | 54 | 0 | 86 | 0 | 1
DOW66000 | -0.002 | 49877 | 66 | HOUSTON | YES | 61 | 0 | 97 | 0 | 1
DOW64000 | -0.002 | 49873 | 64 | HOUSTON | YES | 41 | 0 | 64.8 | 0 | 1
DOW62000 | -0.002 | 49871 | 62 | HOUSTON | YES | 40 | 0 | 63 | 0 | 1
TGF_GT1_8000 | -0.001 | 48911 | 1 | HOUSTON | YES | 69.2 | 0 | 69.2 | 0 | 1.029 | -0.0692 | 69.2
CBE_ST34 | -0.001 | 48736 | 1 | HOUSTON | YES | 103.5 | 0 | 103.5 | 0 | 1.029 | -0.1035 | 103.5
CBE_GT4 | -0.001 | 48735 | 1 | HOUSTON | YES | 86 | 0 | 86 | 0 | 1.029 | -0.086 | 86
CBE_ST12 | -0.001 | 48733 | 1 | HOUSTON | YES | 103.5 | 0 | 103.5 | 0 | 1.029 | -0.1035 | 103.5
CBE_GT2 | -0.001 | 48732 | 1 | HOUSTON | YES | 86 | 0 | 86 | 0 | 1.029 | -0.086 | 86
CBE_GT1 | -0.001 | 48731 | 1 | HOUSTON | YES | 86 | 0 | 86 | 0 | 1.029 | -0.086 | 86
STP_GN2___2 | -0.001 | 5912 | 2 | SOUTH | YES | 1282 | 1249 | 1282 | 0 | 1.0406
STP_GN1___1 | -0.001 | 5911 | 1 | SOUTH | YES | 1282 | 1249 | 1282 | 0 | 1.0406
CBE_GT3 | -0.001 | 48734 | 1 | HOUSTON | YES | 86 | 0 | 86 | 0 | 1.029 | -0.086 | 86
MDLTHELP_4G | 0 | 1944 | 4 | NORTH | YES | 214 | 74 | 214 | 0 | 1.02 | 0 | 214
MDLTHELP_3G | 0 | 1943 | 3 | NORTH | YES | 215 | 74 | 215 | 0 | 1.02 | 0 | 215
BOSQUESW502 | 0 | 239 | 1 | NORTH | YES | 149 | 0 | 149 | 0 | 1.03 | 0 | 149
BOSQUESW501 | 0 | 247 | 2 | NORTH | YES | 151 | 0 | 151 | 0 | 1.03 | 0 | 151
SANDOW_4G | 0 | 3432 | 4 | SOUTH | YES | 534 | 460 | 534 |  | 1.029
FOR_5 | 0.001 | 8155 | 5 | SOUTH | YES | 67.5 | 60 | 74 | 0 | 1.03 | 0.0675 | 67.5
FOR_4 | 0.001 | 8154 | 4 | SOUTH | YES | 74.6 | 60 | 81 | 0 | 1.03 | 0.0746 | 74.6
FOR_3 | 0.001 | 8153 | 3 | SOUTH | YES | 65.8 | 45 | 73 | 0 | 1.03 | 0.0658 | 65.8
UCAR_1 | 0.001 | 8148 | 2 | SOUTH | YES | 7 | 0 | 7 | 0 | 1.01 | 0.007 | 7
UCAR_2 | 0.001 | 8147 | 10 | SOUTH | YES | 21 | 0 | 28 | 0 | 1.0127 | 0.021 | 21
FOR_2 | 0.001 | 8138 | 2 | SOUTH | YES | 65.8 | 45 | 80 | 0 | 1.03 | 0.0658 | 65.8
FOR_1 | 0.001 | 8134 | 1 | SOUTH | YES | 56.4 | 45 | 79 | 0 | 1.03 | 0.0564 | 56.4
DUP1V_1 | 0.001 | 8066 | 1 | SOUTH | YES | 73 | 0 | 73 | 0 | 1.0031 | 0.073 | 73
L_BASTEN1_3Y | 0.001 | 7809 | 1 | SOUTH | YES | 227 | 42 | 227 | 0 | 1.004 | 0.227 | 227
L_BASTEN1_2Y | 0.001 | 7808 | 1 | SOUTH | YES | 146 | 83.5 | 146 | 0 | 1.004 | 0.146 | 146
L_BASTEN1_1Y | 0.001 | 7807 | 1 | SOUTH | YES | 147 | 83.5 | 147 | 0 | 1.004 | 0.147 | 147
REYSHR_G | 0.001 | 80223 | 1 | SOUTH | YES | 12 | 0 | 12 | 0 | 1.032
L_FPPYD21_3Y | 0.001 | 7012 | 3 | SOUTH | YES | 427.4 | 200 | 436 | 0 | 1.02
L_FPPYD11_2Y | 0.001 | 7011 | 2 | SOUTH | YES | 577.4 | 200 | 608 | 0 | 1.02
L_FPPYD11_1Y | 0.001 | 7010 | 1 | SOUTH | YES | 587.4 | 200 | 605 | 0 | 1.02
L_LOSTPI1_3Y | 0.001 | 7009 | 3 | SOUTH | YES | 173.9 | 72 | 184 | 0 | 1.015 | 0.1739 | 173.9
L_LOSTPI1_2Y | 0.001 | 7008 | 2 | SOUTH | YES | 157.7 | 107 | 164 | 0 | 1.015 | 0.1577 | 157.7
L_LOSTPI1_1Y | 0.001 | 7007 | 1 | SOUTH | YES | 158.7 | 110 | 167 | 0 | 1.015 | 0.1587 | 158.7
L_SIMGID1_3Y | 0.001 | 7006 | 3 | SOUTH | YES | 324.9 | 60 | 331 | 0 | 1.02 | 0.3249 | 324.9
L_SIMGID1_2Y | 0.001 | 7005 | 2 | SOUTH | YES | 133 | 32 | 139 | 0 | 1.02 | 0.133 | 133
L_SIMGID1_1Y | 0.001 | 7004 | 1 | SOUTH | YES | 133 | 40 | 137 | 0 | 1.02 | 0.133 | 133
VISTRONG1 | 0.001 | 80224 | 1 | SOUTH | YES | 15 | 0 | 15 | 0 | 1.01
CSDR56 | 0.001 | 80139 | 5 | SOUTH | YES | 15 | 0 | 15 | 0 | 1.01 | 0.015 | 15
RAYBURNCC8 | 0.001 | 5512 | 1 | SOUTH | YES | 50 | 18.2 | 50 | 0 | 1.02 | 0.05 | 50
RAYBURNCC7 | 0.001 | 5511 | 1 | SOUTH | YES | 49 | 18.2 | 49 | 0 | 1.02 | 0.049 | 49
RAYBURNCC10 | 0.001 | 5509 | 1 | SOUTH | YES | 40 | 5.2 | 40 | 0 | 1.02 | 0.04 | 40
RAYBURNCC9 | 0.001 | 5508 | 1 | SOUTH | YES | 50 | 18.2 | 50 | 0 | 1.02 | 0.05 | 50
RAYBURNGEN2 | 0.001 | 5506 | 1 | SOUTH | YES | 0 | 1 | 11 |  | 1.015 | 0 | 0
RAYBURNGEN1 | 0.001 | 5505 | 1 | SOUTH | YES | 0 | 1 | 11 |  | 1.015 | 0 | 0
RAYBURNGEN3 | 0.001 | 5503 | 1 | SOUTH | YES | 6.2 | 6 | 22 | 0 | 1.015 | 0.0062 | 6.2
CSDR56 | 0.001 | 80139 | 6 | SOUTH | YES | 39 | 0 | 39 | 0 | 1.01 | 0.039 | 39
AIRCO_G | 0.001 | 80227 | 1 | SOUTH | YES | 7.6 | 0 | 8 | 0 | 1.014
DECKR_G6 | 0.001 | 9005 | 6 | SOUTH | YES | 44 | 24 | 47 | 0 | 1.015 | 0.044 | 44
VISTRONG2 | 0.001 | 80225 | 2 | SOUTH | YES | 23 | 0 | 23 | 0 | 1.01
DECKR_G5 | 0.001 | 9004 | 5 | SOUTH | YES | 44 | 24 | 44 | 0 | 1.015 | 0.044 | 44
DECKR_G4 | 0.001 | 9003 | 4 | SOUTH | YES | 44 | 24 | 44 | 0 | 1.015 | 0.044 | 44
DECKR_G3 | 0.001 | 9002 | 3 | SOUTH | YES | 0 | 24 | 42 |  | 1.015 | 0 | 0
FOR_9 | 0.001 | 80052 | 9 | SOUTH | YES | 32 | 5 | 32 | 0 | 1.03 | 0.032 | 32
ALCOA_G | 0.001 | 80226 | 1 | SOUTH | YES | 48 | 5 | 48 | 0 | 1.014
CSDR89 | 0.001 | 80137 | 8 | SOUTH | YES | 39 | 0 | 39 | 0 | 1.01 | 0.039 | 39
FOR_10 | 0.001 | 80053 | 10 | SOUTH | YES | 73 | 45 | 73 | 0 | 1.03 | 0.073 | 73
ICPGN#3 | 0.001 | 8932 | 3 | SOUTH | YES | 127 | 0 | 127 | 0 | 1.03 | 0.127 | 127
CSDR11 | 0.001 | 80140 | 11 | SOUTH | YES | 39 | 0 | 39 | 0 | 1.0299 | 0.039 | 39
ICPGN#2 | 0.001 | 8931 | 2 | SOUTH | YES | 150 | 0 | 150 | 0 | 1.03 | 0.15 | 150
ICPGN#1 | 0.001 | 8930 | 1 | SOUTH | YES | 149 | 0 | 149 | 0 | 1.03 | 0.149 | 149
CSDR89 | 0.001 | 80137 | 9 | SOUTH | YES | 15 | 0 | 15 | 0 | 1.01 | 0.015 | 15
LGEGN#3 | 0.001 | 8928 | 3 | SOUTH | YES | 91 | 0 | 100 | 0 | 1.03 | 0.091 | 91
LGEGN#2 | 0.001 | 8927 | 2 | SOUTH | YES | 153 | 0 | 153 | 0 | 1.03 | 0.153 | 153
FOR_8 | 0.001 | 80051 | 8 | SOUTH | YES | 28 | 28 | 28 | 0 | 1.015 | 0.028 | 28
LGEGN#1 | 0.001 | 8926 | 1 | SOUTH | YES | 158 | 0 | 158 | 0 | 1.03 | 0.158 | 158
CSDR7 | 0.001 | 80138 | 7 | SOUTH | YES | 7 | 0 | 7 | 0 | 1.014 | 0.007 | 7
CUECPL2A | 0.001 | 8189 | 1 | SOUTH | YES | 12 | 0 | 12 | 0 | 1.02 | 0.012 | 12
CLO_1 | 0.001 | 8161 | 1 | SOUTH | YES | 633 | 200 | 633 | 0 | 1.03
FOR_7 | 0.001 | 8157 | 7 | SOUTH | YES | 46 | 5 | 46 | 0 | 1.03 | 0.046 | 46
FOR_6 | 0.001 | 8156 | 6 | SOUTH | YES | 26 | 5 | 26 | 0 | 1.03 | 0.026 | 26
L_RIONOG1S1Y | 0.002 | 7813 | 4 | SOUTH | YES | 293 | 0 | 293 | 0 | 1.02 | 0.586 | 293
L_RIONOG1G3Y | 0.002 | 7812 | 3 | SOUTH | YES | 150 | 0 | 150 | 0 | 1.02 | 0.3 | 150
L_RIONOG1G2Y | 0.002 | 7811 | 2 | SOUTH | YES | 148 | 0 | 148 | 0 | 1.02 | 0.296 | 148
L_RIONOG1G1Y | 0.002 | 7810 | 1 | SOUTH | YES | 147 | 0 | 147 | 0 | 1.02 | 0.294 | 147
L_GUADGE1_6Y | 0.002 | 7805 | 6 | SOUTH | YES | 204 | 30 | 204 | 0 | 1.02 | 0.408 | 204
L_GUADGE1_5Y | 0.002 | 7804 | 5 | SOUTH | YES | 183 | 30 | 183 | 0 | 1.02 | 0.366 | 183
L_GUADGE1_4Y | 0.002 | 7803 | 4 | SOUTH | YES | 149 | 30 | 149 | 0 | 1.02 | 0.298 | 149
L_GUADGE1_3Y | 0.002 | 7802 | 3 | SOUTH | YES | 146 | 30 | 146 | 0 | 1.02 | 0.292 | 146
L_GUADGE1_2Y | 0.002 | 7801 | 2 | SOUTH | YES | 139 | 30 | 139 | 0 | 1.02 | 0.278 | 139
L_GUADGE1_1Y | 0.002 | 7800 | 1 | SOUTH | YES | 151 | 30 | 151 | 0 | 1.02 | 0.302 | 151
L_LAKEWO9_1Y | 0.002 | 7624 | 2 | SOUTH | YES | 0 | 0 | 2.4 |  | 1 | 0 | 0
L_LAKEWO9_1Y | 0.002 | 7624 | 1 | SOUTH | YES | 0 | 0 | 2.4 |  | 1 | 0 | 0
L_SCHUMA8_1Y | 0.002 | 7609 | 1 | SOUTH | YES | 0 | 0 | 4 |  | 1 | 0 | 0
L_MCQUEE9_1Y | 0.002 | 7605 | 3 | SOUTH | YES | 0 | 0 | 2.8 |  | 1.025 | 0 | 0
L_MCQUEE9_1Y | 0.002 | 7605 | 2 | SOUTH | YES | 0 | 0 | 2.4 |  | 1.025 | 0 | 0
L_MCQUEE9_1Y | 0.002 | 7605 | 1 | SOUTH | YES | 0 | 0 | 2.4 |  | 1.025 | 0 | 0
L_CANYHY8_1Y | 0.002 | 7487 | 1 | SOUTH | YES | 0 | 0 | 6 |  | 1 | 0 | 0
COSW_1 | 0.002 | 8456 | 1 | SOUTH | YES | 20 | 0 | 20 | 0 | 1.027 | 0.04 | 20
DAV_2 | 0.002 | 8460 | 2 | SOUTH | YES | 340 | 50 | 340 | 0 | 1.0223 | 0.68 | 340
DAV_1 | 0.002 | 8459 | 1 | SOUTH | YES | 339 | 50 | 339 | 0 | 1.0223 | 0.678 | 339
KOCHREF2 | 0.002 | 8461 | 1 | SOUTH | YES | 38 | 0 | 38 | 0 | 1.014 | 0.076 | 38
L_AUSTPL1_1Y | 0.002 | 7020 | 2 | SOUTH | YES | 7 | 0 | 8 |  | 1 | 0.014 | 7
L_AUSTPL1_1Y | 0.002 | 7020 | 1 | SOUTH | YES | 7 | 0 | 8 |  | 1 | 0.014 | 7
L_HAYSEN1_4Y | 0.002 | 7017 | 4 | SOUTH | YES | 229 | 74 | 229 | 0 | 1.008 | 0.458 | 229
L_HAYSEN1_3Y | 0.002 | 7016 | 3 | SOUTH | YES | 226 | 74 | 226 | 0 | 1.008 | 0.452 | 226
L_HAYSEN1_2Y | 0.002 | 7015 | 2 | SOUTH | YES | 224 | 74 | 224 | 0 | 1.008 | 0.448 | 224
L_HAYSEN1_1Y | 0.002 | 7014 | 1 | SOUTH | YES | 223 | 74 | 223 | 0 | 1.008 | 0.446 | 223
BEEVILLE | 0.002 | 88198 | 1 | SOUTH | YES | 0 | 0 | 0 | 0 | 1.0068 | 0 | 0
STARCO_1 | 0.002 | 8511 | 1 | SOUTH | YES | 38 | 0 | 38 | 0 | 1.024 | 0.076 | 38
SI_RAY10 | 0.002 | 5935 | 10 | SOUTH | YES | 47 | 10 | 47 |  | 1.025 | 0.094 | 47
SI_RAY5 | 0.002 | 5934 | 5 | SOUTH | YES | 10 | 10 | 15 | 0 | 1.025 | 0.02 | 10
SI_RAY6 | 0.002 | 5933 | 6 | SOUTH | YES | 19 | 10 | 19 | 0 | 1.025 | 0.038 | 19
SI_RAY9 | 0.002 | 5932 | 9 | SOUTH | YES | 38 | 32 | 38 | 0 | 1.025 | 0.076 | 38
VAL_2 | 0.002 | 8507 | 2 | SOUTH | YES | 25 | 0 | 25 | 0 | 1.005 | 0.05 | 25
SANMIGUELGEN | 0.002 | 5903 | 1 | SOUTH | YES | 396 | 180 | 396 | 0 | 1.033
MVGN#1 | 0.002 | 8936 | 1 | SOUTH | YES | 210 | 0 | 210 | 0 | 1.0304 | 0.42 | 210
AVR1_CT2 | 0.002 | 5478 | 1 | SOUTH | YES | 145 | 90 | 145 | 0 | 1.0232 | 0.29 | 145
AVR1_ST1 | 0.002 | 5477 | 1 | SOUTH | YES | 164 | 138 | 164 | 0 | 1.0232 | 0.328 | 164
AVR1_CT1 | 0.002 | 5476 | 1 | SOUTH | YES | 150 | 90 | 150 | 0 | 1.0232 | 0.3 | 150
WBT4 | 0.002 | 5439 | 4 | SOUTH | YES | 151 | 40 | 151 | 0 | 1.01 | 0.302 | 151
FGNTS201 | 0.002 | 8935 | 3 | SOUTH | YES | 172 | 0 | 172 | 0 | 1.03 | 0.344 | 172
WBT3 | 0.002 | 5438 | 3 | SOUTH | YES | 96 | 25 | 96 | 0 | 1.01 | 0.192 | 96
WBT2 | 0.002 | 5437 | 2 | SOUTH | YES | 80 | 25 | 80 | 0 | 1.01 | 0.16 | 80
MILHWYS | 0.002 | 80003 | F | SOUTH | YES | 0 | 0 | 0 | 0 | 1.0168 | 0 | 0
WBT1 | 0.002 | 5436 | 1 | SOUTH | YES | 25.5 | 20 | 51 | 0 | 1.01 | 0.051 | 25.5
JKS1 | 0.002 | 5401 | 1 | SOUTH | YES | 560 | 100 | 560 | 0 | 1.0222
VAL_1 | 0.002 | 8506 | 1 | SOUTH | YES | 25 | 0 | 25 | 0 | 1.005 | 0.05 | 25
OWS2 | 0.002 | 5397 | 2 | SOUTH | YES | 379 | 80 | 379 | 0 | 1.027 | 0.758 | 379
OWS1 | 0.002 | 5396 | 1 | SOUTH | YES | 417 | 80 | 417 | 0 | 1.027 | 0.834 | 417
JTD2 | 0.002 | 5112 | 2 | SOUTH | YES | 406 | 80 | 406 | 0 | 1.0215
CNOPST1 | 0.002 | 8562 | 3 | SOUTH | YES | 153 | 0 | 153 | 0 | 1.03 | 0.306 | 153
JTD1 | 0.002 | 5111 | 1 | SOUTH | YES | 403 | 80 | 403 | 0 | 1.0215
VHB3 | 0.002 | 5028 | 3 | SOUTH | YES | 397 | 60 | 397 | 0 | 1.0233 | 0.794 | 397
SANDHG5C | 0.002 | 9021 | 5C | SOUTH | YES | 140 | 0 | 151 | 0 | 1.0175 | 0.28 | 140
SANDHG5A | 0.002 | 9020 | 5A | SOUTH | YES | 150 | 84 | 159 | 0 | 1.0175 | 0.3 | 150
SANDH_G4 | 0.002 | 9019 | 4 | SOUTH | YES | 45 | 2 | 47 | 0 | 1.0175 | 0.09 | 45
VHB2 | 0.002 | 5027 | 2 | SOUTH | YES | 220 | 40 | 220 | 0 | 1.0233 | 0.44 | 220
SANDH_G3 | 0.002 | 9018 | 3 | SOUTH | YES | 45 | 2 | 48 | 0 | 1.0175 | 0.09 | 45
SANDH_G2 | 0.002 | 9017 | 2 | SOUTH | YES | 45 | 2 | 47 | 0 | 1.0175 | 0.09 | 45
VHB1 | 0.002 | 5026 | 1 | SOUTH | YES | 206 | 40 | 206 | 0 | 1.0233 | 0.412 | 206
SANDH_G1 | 0.002 | 9016 | 1 | SOUTH | YES | 45 | 2 | 49 | 0 | 1.0175 | 0.09 | 45
DECKR_G2 | 0.002 | 9001 | 2 | SOUTH | YES | 400 | 50 | 427 | 0 | 1.015 | 0.8 | 400
DECKR_G1 | 0.002 | 9000 | 1 | SOUTH | YES | 320 | 50 | 326 | 0 | 1.015 | 0.64 | 320
HECN3 | 0.002 | 8983 | 3 | SOUTH | YES | 169 | 0 | 169 | 0 | 1.0304 | 0.338 | 169
HECN2 | 0.002 | 8982 | 2 | SOUTH | YES | 148 | 0 | 148 | 0 | 1.0304 | 0.296 | 148
HECN1 | 0.002 | 8981 | 1 | SOUTH | YES | 148 | 0 | 148 | 0 | 1.0304 | 0.296 | 148
MVGN#3 | 0.002 | 8938 | 3 | SOUTH | YES | 257 | 0 | 257 | 0 | 1.0304 | 0.514 | 257
MVGN#2 | 0.002 | 8937 | 2 | SOUTH | YES | 205 | 0 | 205 | 0 | 1.0304 | 0.41 | 205
SLURR | 0.002 | 88241 | DC | SOUTH | YES | 0 | -150 | 150 |  | 1.03
FGNTS101 | 0.002 | 8934 | 2 | SOUTH | YES | 146 | 0 | 146 | 0 | 1.03 | 0.292 | 146
FGNTS001 | 0.002 | 8933 | 1 | SOUTH | YES | 142 | 0 | 142 | 0 | 1.03 | 0.284 | 142
CNOPGT2 | 0.002 | 8561 | 2 | SOUTH | YES | 165 | 0 | 165 | 0 | 1.03 | 0.33 | 165
CNOPGT1 | 0.002 | 8560 | 1 | SOUTH | YES | 164 | 0 | 164 | 0 | 1.03 | 0.328 | 164
CEL_B_1 | 0.002 | 8517 | 1 | SOUTH | YES | 29 | 0 | 29 | 0 | 1.02 | 0.058 | 29
COSW_2 | 0.002 | 8457 | 2 | SOUTH | YES | 14 | 0 | 14 | 0 | 1.027 | 0.028 | 14
FALCONHYDRO1 | 0.003 | 8048 | 1 | SOUTH | YES | 3 | 0 | 12 | 0 | 1.02 | 0.009 | 3
L_MARSFO1G3Y | 0.003 | 7033 | 3 | SOUTH | YES | 22 | 0 | 36 | 0 | 1 | 0.066 | 22
L_MARSFO1G2Y | 0.003 | 7032 | 2 | SOUTH | YES | 16 | 0 | 35 | 0 | 1 | 0.048 | 16
L_MARSFO1G1Y | 0.003 | 7031 | 1 | SOUTH | YES | 22 | 0 | 36 | 0 | 1 | 0.066 | 22
BOSQUESW804 | 0.003 | 253 | 2 | NORTH | YES | 83 | 0 | 83 | 0 | 1.032 | 0.249 | 83
WHITNYDM02 | 0.003 | 245 | 2 | NORTH | YES | 15 | 0 | 15 | 0 | 1.035 | 0.045 | 15
FALCONHYDRO3 | 0.003 | 5729 | 3 | SOUTH | YES | 2.8 | 0 | 11 | 0 | 1.02 | 0.0084 | 2.8
FALCONHYDRO2 | 0.003 | 5728 | 2 | SOUTH | YES | 3 | 0 | 12 | 0 | 1.02 | 0.009 | 3
FALFURRI | 0.003 | 88508 | 1 | SOUTH | YES | 0 | 0 | 0 | 0 | 1.01 | 0 | 0
BOSQUESW803 | 0.003 | 251 | 2 | NORTH | YES | 144 | 0 | 144 | 0 | 1.032 | 0.432 | 144
LCPCT4 | 0.003 | 5269 | 4 | SOUTH | YES | 45 | 23.1 | 45 | 0 | 1.0249 | 0.135 | 45
LCPCT3 | 0.003 | 5268 | 3 | SOUTH | YES | 44 | 23.1 | 44 | 0 | 1.0249 | 0.132 | 44
LCPCT2 | 0.003 | 5267 | 2 | SOUTH | YES | 46 | 23.1 | 46 | 0 | 1.0249 | 0.138 | 46
LCPCT1 | 0.003 | 5266 | 1 | SOUTH | YES | 45 | 23.1 | 45 | 0 | 1.0249 | 0.135 | 45
LCP4 | 0.003 | 5265 | 4 | SOUTH | YES | 95 | 25 | 95 | 0 | 1.0249 | 0.285 | 95
LCP3 | 0.003 | 5264 | 3 | SOUTH | YES | 58 | 20 | 58 | 0 | 1.0249 | 0.174 | 58
WHITNYDM01 | 0.003 | 244 | 1 | NORTH | YES | 15 | 0 | 15 | 0 | 1.035 | 0.045 | 15
ZAPATA | 0.004 | 88299 | 1 | SOUTH | YES | 0 | 0 | 0 | 0 | 1.024 | 0 | 0
L_MARBFA1_2Y | 0.005 | 7029 | 2 | SOUTH | YES | 13 | 0 | 18 |  | 1 | 0.065 | 13
L_MARBFA1_1Y | 0.005 | 7028 | 1 | SOUTH | YES | 0 | 0 | 18 |  | 1 | 0 | 0
L_WIRTZ_1G2Y | 0.006 | 7036 | 2 | SOUTH | YES | 18 | 0 | 30 |  | 1 | 0.108 | 18
L_WIRTZ_1G1Y | 0.006 | 7035 | 1 | SOUTH | YES | 0 | 0 | 29 |  | 1 | 0 | 0
PEARSALLGEN3 | 0.006 | 5892 | 1 | SOUTH | YES | 6.2 | 6 | 23 | 0 | 1.01 | 0.0372 | 6.2
PEARSALLGEN2 | 0.006 | 5891 | 1 | SOUTH | YES | 6.2 | 6 | 24 | 0 | 1.01 | 0.0372 | 6.2
PEARSALLGEN1 | 0.006 | 5890 | 1 | SOUTH | YES | 6.2 | 6 | 24 | 0 | 1.01 | 0.0372 | 6.2
LAR_3 | 0.006 | 8288 | 3 | SOUTH | YES | 78.8 | 25 | 105 |  | 1.023 | 0.4728 | 78.8
LAR_2 | 0.006 | 8287 | 2 | SOUTH | YES | 9 | 9 | 32 |  | 1.023 | 0.054 | 9
CIDINDUS | 0.006 | 86105 | 1 | SOUTH | YES | 0 | -500 | 500 | 0 | 1.01
LAR | 0.006 | 80012 | F | SOUTH | YES | 0 | 0 | 0 | 0 | 1.023 | 0 | 0
LAR_1 | 0.006 | 8285 | 1 | SOUTH | YES | 16 | 9 | 32 | 0 | 1.038 | 0.096 | 16
L_BUCHAN1_3Y | 0.007 | 7024 | 3 | SOUTH | YES | 11 | 0 | 15 |  | 1 | 0.077 | 11
L_BUCHAN1_2Y | 0.007 | 7023 | 2 | SOUTH | YES | 0 | 0 | 18 |  | 1 | 0 | 0
L_BUCHAN1_1Y | 0.007 | 7022 | 1 | SOUTH | YES | 14 | 0 | 18 |  | 1 | 0.098 | 14
L_FERGUS1_1Y | 0.007 | 7000 | 1 | SOUTH | YES | 399 | 65 | 421 | 0 | 1.015 | 2.793 | 399
JNSNCNTY802 | 0.009 | 367 | 2 | NORTH | YES | 90 | 20 | 90 | 0 | 1.02 | 0.81 | 90
JNSNCNTY802 | 0.009 | 366 | 1 | NORTH | YES | 168 | 20 | 168 | 0 | 1.02 | 1.512 | 168
L_INKSDA1_1Y | 0.009 | 7026 | 1 | SOUTH | YES | 10 | 0 | 14 |  | 1 | 0.09 | 10
JCKCNTY803 | 0.01 | 582 | 3 | NORTH | YES | 147 | 0 | 147 | 0 | 1.022 | 1.47 | 147
JCKCNTY802 | 0.01 | 581 | 2 | NORTH | YES | 147 | 0 | 147 | 0 | 1.022 | 1.47 | 147
JCKCNTY801 | 0.01 | 580 | 1 | NORTH | YES | 288 | 0 | 288 | 0 | 1.022 | 2.88 | 288
NTHTEXAS03 | 0.013 | 505 | 3 | NORTH | YES | 15 | 15 | 38 | 0 | 1.015 | 0.195 | 15
NTHTEXAS02 | 0.013 | 504 | 2 | NORTH | YES | 5 | 5 | 18 | 0 | 1.015 | 0.065 | 5
NTHTEXAS01 | 0.013 | 503 | 1 | NORTH | YES | 5 | 5 | 18 | 0 | 1.015 | 0.065 | 5
DECRDOVA_5G | 0.015 | 1895 | D | NORTH | YES | 65 | 65 | 70 | 0 | 1.029 | 0.975 | 65
DECRDOVA_4G | 0.015 | 1894 | C | NORTH | YES | 65 | 65 | 70 | 0 | 1.029 | 0.975 | 65
DECRDOVA_3G | 0.015 | 1893 | B | NORTH | YES | 65 | 65 | 70 | 0 | 1.029 | 0.975 | 65
DECRDOVA_2G | 0.015 | 1892 | A | NORTH | YES | 65 | 65 | 71 | 0 | 1.029 | 0.975 | 65
WLFHOLW_3G | 0.015 | 1879 | 3 | NORTH | YES | 268 | 89.3 | 268 | 0 | 1.029 | 4.02 | 268
WLFHOLW_2G | 0.015 | 1878 | 2 | NORTH | YES | 219 | 105 | 219 | 0 | 1.029 | 3.285 | 219
WLFHOLW_1G | 0.015 | 1877 | 1 | NORTH | YES | 216 | 89.3 | 216 | 0 | 1.029 | 3.24 | 216
DECRDOVA_1G | 0.016 | 1889 | 1 | NORTH | YES | 779 | 255 | 779 | 0 | 1.022 | 12.464 | 779
COMCHEPK_2G | 0.017 | 1899 | 2 | NORTH | YES | 1164 | 1128 | 1164 | 0 | 1.031
COMCHEPK_1G | 0.017 | 1898 | 1 | NORTH | YES | 1164 | 1150 | 1164 | 0 | 1.031
EPLVT1 | 0.021 | 80010 | F | SOUTH | YES | 0 | 0 | 0 | 0 | 1.0376 | 0 | 0
ELPS | 0.023 | 8262 | 1 | SOUTH | YES | 6 | 6 | 6 | 0 | 1.039 | 0.138 | 6
RWMILLER01 | 0.027 | 332 | 1 | NORTH | YES | 75 | 18.5 | 75 | 0 | 1.04 | 2.025 | 75
RWMILLER05 | 0.027 | 336 | 5 | NORTH | YES | 101 | 0 | 101 | 0 | 1.04 | 2.727 | 101
RWMILLER04 | 0.027 | 335 | 4 | NORTH | YES | 102 | 0 | 102 | 0 | 1.04 | 2.754 | 102
RWMILLER03 | 0.027 | 334 | 3 | NORTH | YES | 156 | 65 | 208 | 0 | 1.04 | 4.212 | 156
RWMILLER02 | 0.027 | 333 | 2 | NORTH | YES | 119 | 37 | 119 | 0 | 1.04 | 3.213 | 119
AMISTADHDRO2 | 0.031 | 8033 | 2 | SOUTH | YES | 13 | 13 | 25 | 0 | 1.035 | 0.403 | 13
AMISTADHDRO1 | 0.031 | 8032 | 1 | SOUTH | YES | 16.5 | 13 | 33 | 0 | 1.035 | 0.5115 | 16.5
HAMILTON | 0.031 | 88253 | 1 | SOUTH | YES | 0 | 0 | 0 | 0 | 1.04 | 0 | 0
SLSTR1PP_1G | 0.051 | 1643 | 1 | NORTH | YES | 6 | 0 | 60 | 0 | 1.022 | 0.306 | 6
MRSSHPRD01 | 0.06 | 345 | 2 | WEST | YES | 12 | 0 | 12 |  | 1.03 | 0.72 | 12
MRSSHPRD | 0.06 | 344 | 1 | WEST | YES | 12 | 0 | 12 |  | 1.03 | 0.72 | 12
BARTNWND_1G | 0.066 | 1600 | 1 | WEST | YES | 12 | 0 | 120 | 0 | 1.022 | 0.792 | 12
FRNDDRCS | 0.087 | 60202 | SC | WEST | YES | 0 | 0 | 0 | 0 | 1.0259 | 0 | 0
HORSH1 | 0.09 | 60066 | 1 | WEST | YES | 33.3 | 0 | 222 | 0 | 1.005 | 2.997 | 33.3
HORSH4 | 0.09 | 60072 | 1 | WEST | YES | 17.2 | 0 | 115 | 0 | 1.025 | 1.548 | 17.2
HORSH3 | 0.09 | 60070 | 1 | WEST | YES | 33.6 | 0 | 224 | 0 | 1.025 | 3.024 | 33.6
HORSH2 | 0.09 | 60068 | 1 | WEST | YES | 27.6 | 0 | 184 | 0 | 1.025 | 2.484 | 27.6
LOUIS1A | 0.09 | 60063 | 1 | WEST | YES | 25.5 | 0 | 170.2 | 0 | 1.02 | 2.295 | 25.5
CIRELLO | 0.09 | 60060 | 1 | WEST | YES | 35 | 0 | 233 | 0 | 1 | 3.15 | 35
BUFGGEN | 0.09 | 60058 | 1 | WEST | YES | 18 | 0 | 120 |  | 1 | 1.62 | 18
DSKY2 | 0.098 | 60000 | 1 | WEST | YES | 11.5 | 0 | 76.5 |  | 1.039 | 1.127 | 11.5
DSKY1 | 0.099 | 60018 | 1 | WEST | YES | 12.6 | 0 | 84 | 0 | 1.032 | 1.2474 | 12.6
ORNNWP1 | 0.099 | 60017 | 1 | WEST | YES | 12 | 0 | 80 |  | 1.027 | 1.188 | 12
L_DIVIDE1_1N | 0.1 | 76091 | 1 | WEST | YES | 26.5 | 0 | 375 | 0 | 1 | 2.65 | 26.5
SWMESA | 0.102 | 6016 | 1 | WEST | YES | 11.2 | 0 | 75 |  | 1.03 | 1.1424 | 11.2
TNWDWRDU2_8 | 0.102 | 38332 | 1 | WEST | YES | 12 | 0 | 80 |  | 1.0232 | 1.224 | 12
L_GASCCR1_1N | 0.102 | 76031 | 1 | WEST | YES | 15 | 0 | 150 | 0 | 1 | 1.53 | 15
RIO_DRCS | 0.102 | 60201 | SC | WEST | YES | 0 | 0 | 0 | 0 | 1.04 | 0 | 0
KM NWP | 0.102 | 60019 | 1 | WEST | YES | 12 | 0 | 80 |  | 1.03 | 1.224 | 12
WDWDU1 | 0.102 | 60016 | 1 | WEST | YES | 12 | 0 | 80 |  | 1.033 | 1.224 | 12
KM SWP | 0.102 | 60007 | 1 | WEST | YES | 12 | 0 | 80 |  | 1.03 | 1.224 | 12
KM SEP | 0.102 | 60005 | 1 | WEST | YES | 6 | 0 | 40 |  | 1.035 | 0.612 | 6
KM NEP | 0.102 | 60003 | 1 | WEST | YES | 12 | 0 | 80 |  | 1.03 | 1.224 | 12
CALHN_G1 | 0.103 | 60057 | 1 | WEST | YES | 17.1 | 0 | 114 | 0 | 1.042 | 1.7613 | 17.1
NWPWRG1_1G | 0.107 | 1350 | 1 | WEST | YES | 3.4 | 0 | 34.3 |  | 1.02 | 0.3638 | 3.4
WESTXWIN_1G | 0.107 | 1349 | 1 | WEST | YES | 0.7 | 0 | 6.6 |  | 1.02 | 0.0749 | 0.7
AEPWIND_8 | 0.109 | 1354 | 1 | WEST | YES | 15.2 | 0 | 101.2 |  | 1.01 | 1.6568 | 15.2
TRENTIPP_8 | 0.109 | 1343 | 1 | WEST | YES | 22.5 | 0 | 150 |  | 1.014 | 2.4525 | 22.5
BSP_1 | 0.11 | 1320 | 1 | WEST | YES | 25.8 | 2.9 | 25.8 |  | 1
L_DELAWA1_1Y | 0.11 | 7038 | 2 | WEST | YES | 4.5 | 0 | 30 | 0 | 1 | 0.495 | 4.5
L_DELAWA1_1Y | 0.11 | 7038 | 1 | WEST | YES | 5.2 | 0 | 35 | 0 | 1 | 0.572 | 5.2
PB6GEN_7G | 0.11 | 1008 | 6 | WEST | YES | 515 | 130 | 515 | 0 | 1.022 | 56.65 | 515
PB5GEN_6G | 0.11 | 1007 | 5 | WEST | YES | 115 | 40 | 115 | 0 | 1.022 | 12.65 | 115
PBCTEGE_5G | 0.11 | 1006 | E | WEST | YES | 65 | 65 | 68 | 0 | 1.022 | 7.15 | 65
PBCTDGE_4G | 0.11 | 1005 | D | WEST | YES | 65 | 65 | 65 | 0 | 1.022 | 7.15 | 65
PBCTCGE_3G | 0.11 | 1004 | C | WEST | YES | 62 | 62 | 66 | 0 | 1.022 | 6.82 | 62
PBCTBGE_2G | 0.11 | 1003 | B | WEST | YES | 65 | 65 | 66 | 0 | 1.022 | 7.15 | 65
PBCTAGE_1G | 0.11 | 1002 | A | WEST | YES | 64 | 64 | 65 | 0 | 1.022 | 7.04 | 64
MCDDONAL_8 | 0.111 | 1333 | 1 | WEST | YES | 21.4 | 0 | 214.2 | 0 | 1.01 | 2.3754 | 21.4
OCOTILLO_1G | 0.111 | 1328 | 1 | WEST | YES | 5.8 | 0 | 58 |  | 0.99 | 0.6438 | 5.8
STANTONW_8 | 0.111 | 1326 | 1 | WEST | YES | 10.1 | 0 | 100.5 | 0 | 1.01 | 1.1211 | 10.1
AIRTRICITY_8 | 0.111 | 1170 | 1 | WEST | YES | 18 | 0 | 180 | 0 | 1.01 | 1.998 | 18
TIEHVSG_2G | 0.111 | 11025 | 1 | WEST | YES | 211 | 63 | 211 | 0 | 1.017 | 23.421 | 211
TIEHVCG_4G | 0.111 | 11024 | 1 | WEST | YES | 149 | 103 | 149 | 0 | 1.017 | 16.539 | 149
TIEHVCG_3G | 0.111 | 11023 | 1 | WEST | YES | 132 | 103 | 132 | 0 | 1.017 | 14.652 | 132
TIEHVCG_2G | 0.111 | 11022 | 1 | WEST | YES | 132 | 103 | 132 | 0 | 1.017 | 14.652 | 132
TIEHVCG_1G | 0.111 | 11021 | 1 | WEST | YES | 145 | 103 | 145 | 0 | 1.017 | 16.095 | 145
TIEHVSG_1G | 0.111 | 11020 | 1 | WEST | YES | 211 | 63 | 211 | 0 | 1.017 | 23.421 | 211
NAV6ST | 0.111 | 11014 | 1 | WEST | YES | 115 | 40 | 115 | 0 | 1.017 | 12.765 | 115
NAV5CT | 0.111 | 11013 | 1 | WEST | YES | 80 | 18 | 80 | 0 | 1.017 | 8.88 | 80
NAV4CT | 0.111 | 11012 | 1 | WEST | YES | 80 | 18 | 80 | 0 | 1.017 | 8.88 | 80
NAV3ST | 0.111 | 11011 | 1 | WEST | YES | 115 | 40 | 115 | 0 | 1.017 | 12.765 | 115
NAV2CT | 0.111 | 11009 | 1 | WEST | YES | 80 | 18 | 80 | 0 | 1.017 | 8.88 | 80
NAV1CT | 0.111 | 11001 | 1 | WEST | YES | 80 | 18 | 80 | 0 | 1.017 | 8.88 | 80
KINDERMG_3G | 0.112 | 1071 | 1 | WEST | YES | 45.7 | 12 | 45.7 | 0 | 1.01
KINDERMG_2G | 0.112 | 1070 | 1 | WEST | YES | 45.7 | 12 | 45.7 | 0 | 1.01
KINDERMG_1G | 0.112 | 1069 | 1 | WEST | YES | 25 | 5 | 25 | 0 | 1.01
SCURRYCW_1G | 0.112 | 1068 | 1 | WEST | YES | 14.1 | 0 | 141 |  | 1.01 | 1.5792 | 14.1
CIELOGEN_2G | 0.112 | 1062 | 1 | WEST | YES | 6.1 | 0 | 61 |  | 1 | 0.6832 | 6.1
CIELOGEN_1G | 0.112 | 1061 | 1 | WEST | YES | 9.9 | 0 | 99 |  | 1 | 1.1088 | 9.9
LONGSHORT_5 | 0.112 | 1058 | 1 | NORTH | YES | 15 | 0 | 149 |  | 0.95 | 1.68 | 15
CALENG3G_3G | 0.112 | 1047 | 3 | WEST | YES | 69 | 27 | 69 | 0 | 1.017 | 7.728 | 69
SNYDERW1A | 0.112 | 6637 | 1 | WEST | YES | 6.3 | 0 | 63 | 0 | 1.025 | 0.7056 | 6.3
CALENG2G_2G | 0.112 | 1046 | 2 | WEST | YES | 74 | 27 | 74 | 0 | 1.017 | 8.288 | 74
CALENG1G_1G | 0.112 | 1045 | 1 | WEST | YES | 73 | 27 | 73 | 0 | 1.017 | 8.176 | 73
MRGNFG_6G | 0.112 | 1044 | F | WEST | YES | 66 | 66 | 66 |  | 0.99 | 7.392 | 66
MRGNEG_5G | 0.112 | 1043 | E | WEST | YES | 68 | 68 | 68 |  | 0.99 | 7.616 | 68
MRGNDG_4G | 0.112 | 1042 | D | WEST | YES | 70 | 69 | 70 |  | 0.99 | 7.84 | 70
MRGNCG_3G | 0.112 | 1041 | C | WEST | YES | 70 | 69 | 70 |  | 0.99 | 7.84 | 70
MRGNBG_2G | 0.112 | 1040 | B | WEST | YES | 71 | 70 | 71 |  | 0.99 | 7.952 | 71
MRGNAG_1G | 0.112 | 1039 | A | WEST | YES | 69 | 69 | 69 |  | 0.99 | 7.728 | 69
MORGAN5G_5G | 0.112 | 1037 | 5 | WEST | YES | 137 | 40 | 137 |  | 0.99 | 15.344 | 137
RDCNYNG1 | 0.113 | 36998 | 1 | WEST | YES | 8.4 | 0 | 84 | 0 | 1.01 | 0.9492 | 8.4
ROSCOEWI_5 | 0.116 | 1057 | 1 | WEST | YES | 12.6 | 0 | 126.5 |  | 0.99 | 1.4616 | 12.6
ROSCOEW_5 | 0.116 | 1049 | 1 | WEST | YES | 20.9 | 0 | 209 |  | 0.99 | 2.4244 | 20.9
GRHAMSES_1G | 0.116 | 1433 | 1 | WEST | YES | 242 | 60 | 242 | 0 | 1.038 | 28.072 | 242
SWETWATR_4G | 0.118 | 1419 | 4 | WEST | YES | 61 | 36 | 61 | 0 | 1.039 | 7.198 | 61
SWETWATR_3G | 0.118 | 1418 | 3 | WEST | YES | 68 | 36 | 68 | 0 | 1.039 | 8.024 | 68
SWETWATR_2G | 0.118 | 1417 | 2 | WEST | YES | 72 | 36 | 72 | 0 | 1.039 | 8.496 | 72
L_SWEETW1_4N | 0.118 | 71060 | 1 | WEST | YES | 15.7 | 0 | 105 | 0 | 1 | 1.8526 | 15.7
L_SWEETW1_3N | 0.118 | 71059 | 1 | WEST | YES | 17.8 | 0 | 119 | 0 | 1 | 2.1004 | 17.8
L_SWEETW1_2N | 0.118 | 71057 | 1 | WEST | YES | 20.3 | 0 | 135 | 0 | 1 | 2.3954 | 20.3
SWETWATR_1G | 0.118 | 1416 | 1 | WEST | YES | 30 | 18 | 30 | 0 | 1.039 | 3.54 | 30
L_SWEETW1_1N | 0.118 | 71054 | 1 | WEST | YES | 16.1 | 0 | 107.5 | 0 | 1 | 1.8998 | 16.1
L_BITTCR1_1N | 0.118 | 71051 | 1 | WEST | YES | 5.6 | 0 | 37.5 |  | 1.01 | 0.6608 | 5.6
WHRLWIND1A | 0.118 | 60081 | 1 | WEST | YES | 6 | 0 | 60 | 0 | 1.03 | 0.708 | 6
WILDHRS11A | 0.12 | 60052 | 1 | WEST | YES | 12.6 | 0 | 126.5 | 0 | 1.005 | 1.512 | 12.6
MESQUITW_2G | 0.126 | 1438 | 1 | WEST | YES | 23.6 | 0 | 236 |  | 1.01 | 2.9736 | 23.6
MESQUITW_1G | 0.126 | 1437 | 1 | WEST | YES | 40 | 0 | 400 | 0 | 1.023 | 5.04 | 40
WCPWRCO_3G | 0.132 | 1455 | 3 | NORTH | YES | 242 | 50 | 242 | 0 | 1.023 | 31.944 | 242
WCPWRCO_2G | 0.132 | 1454 | 2 | NORTH | YES | 204 | 50 | 204 | 0 | 1.023 | 26.928 | 204
WCPWRCO_1G | 0.132 | 1453 | 1 | NORTH | YES | 204 | 50 | 204 | 0 | 1.023 | 26.928 | 204
GRHAMSES_2G | 0.134 | 1432 | 2 | WEST | YES | 369 | 90 | 369 |  | 1.023 | 49.446 | 369
OKLAUN1G | 0.144 | 6752 | 1 | WEST | YES | 629 | 175 | 629 | 0 | 1.035
OKLA7A | 0.144 | 6100 | 1 | WEST | YES | 50 | -220 | 220 | 0 | 1.035 | 7.2 | 50
WFCOGEN_2G | 0.146 | 1482 | 2 | WEST | YES | 12 | 12 | 17 | 0 | 1 | 1.752 | 12
WFCOGEN_2G | 0.146 | 1482 | 1 | WEST | YES | 12 | 12 | 20 | 0 | 1 | 1.752 | 12
WFCOGEN_1G | 0.146 | 1479 | 2 | WEST | YES | 12 | 12 | 20 | 0 | 1 | 1.752 | 12
WFCOGEN_1G | 0.146 | 1479 | 1 | WEST | YES | 12 | 12 | 20 | 0 | 1 | 1.752 | 12

## Ga
Generator Sensitivities
Name of Bus | P Sensitivity of Bus | Number of Bus | ID | Area Name of Gen | AGC | Gen MW | Min MW | Max MW | V Sensitivity of Bus | Set Volt
MESQUITW_1G | -0.507 | 1437 | 1 | WEST | YES | 40 | 0 | 400 | 0 | 1.023 | -20.28 | 40
MESQUITW_2G | -0.507 | 1438 | 1 | WEST | YES | 23.6 | 0 | 236 |  | 1.01 | -11.9652 | 23.6 | HOUSTON | -99.7357
GRHAMSES_2G | -0.069 | 1432 | 2 | WEST | YES | 369 | 90 | 369 |  | 1.023 | -25.461 | 369 | NORTH | -309.2749
WCPWRCO_2G | -0.04 | 1454 | 2 | NORTH | YES | 204 | 50 | 204 | 0 | 1.023 | -8.16 | 204 | SOUTH | 4.5938
WCPWRCO_3G | -0.04 | 1455 | 3 | NORTH | YES | 242 | 50 | 242 | 0 | 1.023 | -9.68 | 242 | WEST | 652.7426
WCPWRCO_1G | -0.04 | 1453 | 1 | NORTH | YES | 204 | 50 | 204 | 0 | 1.023 | -8.16 | 204
SPENCER_G5 | -0.024 | 924 | 1 | NORTH | YES | 52 | 20 | 64 | 0 | 1.03 | -1.248 | 52
SPENCER_G4 | -0.024 | 923 | 1 | NORTH | YES | 48 | 20 | 61 | 0 | 1.03 | -1.152 | 48 | HOUSTON | 13825.3008
EAGLEMNT_1G | -0.022 | 1861 | MB | NORTH | YES | 0 | 30 | 112 |  | 1.033 | 0 | 0 | NORTH | 19200.9004
EAGLEMNT_3G | -0.022 | 1863 | MB | NORTH | YES | 0 | 50 | 378 |  | 1.033 | 0 | 0 | SOUTH | 13890.7002
EAGLEMNT_2G | -0.022 | 1862 | MB | NORTH | YES | 0 | 40 | 100 |  | 1.033 | 0 | 0 | WEST | 4928.9004
VALLEY_2G | -0.02 | 1688 | 2 | NORTH | YES | 527 | 90 | 527 | 0 | 1.036 | -10.54 | 527
VALLLEY_1G | -0.02 | 1687 | 1 | NORTH | YES | 140 | 15 | 175 | 0 | 1.036 | -2.8 | 140
DENISNDM | -0.02 | 6948 | 2 | NORTH | YES | 40 | 5 | 40 | 0 | 1.015 | -0.8 | 40 | HOUSTON | -0.007214
DENISNDM | -0.02 | 6948 | 1 | NORTH | YES | 40 | 5 | 40 | 0 | 1.015 | -0.8 | 40 | NORTH | -0.016107
NTHLK2_G | -0.02 | 2382 | 2 | NORTH | YES | 0 | 35 | 181 |  | 1.029 | 0 | 0 | SOUTH | 0.00033071
HANDLEY_1G | -0.02 | 1945 | MB | NORTH | YES | 0 | 25 | 36 |  | 1.003 | 0 | 0 | WEST | 0.13243
NTHLK3_G | -0.02 | 2383 | 3 | NORTH | YES | 247.4 | 50 | 329 | 0 | 1.029 | -4.948 | 247.4
NTHLK1_G | -0.02 | 2381 | 1 | NORTH | YES | 0 | 35 | 156 |  | 1.029 | 0 | 0
COLLIN_1G | -0.02 | 2371 | MB | NORTH | YES | 0 | 40 | 138 |  | 1.022 | 0 | 0 | N to H | -0.0088933
HANDLEY_2G | -0.02 | 1946 | MB | NORTH | YES | 0 | 30 | 68 |  | 1.003 | 0 | 0 | N to S | -0.016438
MOSES_2G | -0.019 | 1702 | 2 | NORTH | YES | 579 | 175 | 579 | 0 | 1.031 |  |  | W to N | 0.14854
KMICHICT4_G | -0.019 | 11694 | 4 | NORTH | YES | 136 | 80 | 136 | 0 | 1.029 | -2.584 | 136 |  | 0.016438
OLINGER_G4 | -0.019 | 845 | 1 | NORTH | YES | 59.1 | 0 | 76 | 0 | 1.03 | -1.1229 | 59.1 |  | -0.14854
KMICHIST6_G | -0.019 | 11696 | 6 | NORTH | YES | 303 | 60 | 303 | 0 | 1.029 | -5.757 | 303
PEC_3G | -0.019 | 1677 | 3 | NORTH | YES | 91 | 35 | 91 | 0 | 1.022 | -1.729 | 91
KMICHICT1_G | -0.019 | 11691 | 1 | NORTH | YES | 142 | 80 | 142 | 0 | 1.029 | -2.698 | 142
STEAM1 | -0.019 | 948 | 1 | NORTH | YES | 0 | 12 | 20 |  | 1.02 | 0 | 0
DCEAST | -0.019 | 5925 | 1 | NORTH | YES | 400.3 | -600 | 600 | 0 | 1.025 | -7.6057 | 400.3
HANDLEY_3G | -0.019 | 1947 | 3 | NORTH | YES | 353.4 | 100 | 392 | 0 | 1.03 | -6.7146 | 353.4
OLINGER_G1 | -0.019 | 842 | 1 | NORTH | YES | 63.1 | 20 | 80 | 0 | 1.03 | -1.1989 | 63.1
LAMARPWR_1G | -0.019 | 1678 | 1 | NORTH | YES | 154 | 67.7 | 154 | 0 | 1.031 | -2.926 | 154
LAMARPWR_6G | -0.019 | 1683 | 6 | NORTH | YES | 199 | 129.1 | 199 | 0 | 1.031 | -3.781 | 199
OLINGER_G3 | -0.019 | 844 | 1 | NORTH | YES | 118.3 | 45 | 148 | 0 | 1.03 | -2.2477 | 118.3
KMICHICT2_G | -0.019 | 11692 | 2 | NORTH | YES | 144 | 80 | 144 | 0 | 1.029 | -2.736 | 144
PEC_2G | -0.019 | 1676 | 2 | NORTH | YES | 84 | 35 | 84 | 0 | 1.022 | -1.596 | 84
OLINGER_G2 | -0.019 | 843 | 1 | NORTH | YES | 86.7 | 25 | 105 | 0 | 1.03 | -1.6473 | 86.7
HANDLEY_5G | -0.019 | 1949 | 5 | NORTH | YES | 0 | 150 | 435 |  | 1.03 | 0 | 0
HANDLEY_4G | -0.019 | 1948 | 4 | NORTH | YES | 217.5 | 150 | 435 | 0 | 1.022 | -4.1325 | 217.5
PEC_1G | -0.019 | 1675 | 1 | NORTH | YES | 80 | 35 | 80 | 0 | 1.022 | -1.52 | 80
MOSES_1G | -0.019 | 1701 | 1 | NORTH | YES | 560 | 175 | 560 | 0 | 1.031
NEWMAN_G5 | -0.019 | 837 | 1 | NORTH | YES | 0 | 15 | 37 |  | 1.01 | 0 | 0
MOSES_3G | -0.019 | 1703 | 3 | NORTH | YES | 808 | 463 | 808 | 0 | 1.031
LAMARPWR_2G | -0.019 | 1679 | 2 | NORTH | YES | 155 | 67.7 | 155 | 0 | 1.031 | -2.945 | 155
LAMARPWR_5G | -0.019 | 1682 | 5 | NORTH | YES | 163 | 67.7 | 163 | 0 | 1.031 | -3.097 | 163
VALLEY_3G | -0.019 | 1689 | 3 | NORTH | YES | 186.2 | 25 | 354 | 0 | 1.015 | -3.5378 | 186.2
STEAM3 | -0.019 | 950 | 1 | NORTH | YES | 41 | 13 | 41 | 0 | 1.02 | -0.779 | 41
KMICHIST3_G | -0.019 | 11693 | 3 | NORTH | YES | 310 | 60 | 310 | 0 | 1.029 | -5.89 | 310
STEAM2 | -0.019 | 949 | 1 | NORTH | YES | 26 | 8 | 26 | 0 | 0.99 | -0.494 | 26
LAMARPWR_4G | -0.019 | 1681 | 4 | NORTH | YES | 164 | 67.7 | 164 | 0 | 1.031 | -3.116 | 164
KMICHICT5_G | -0.019 | 11695 | 5 | NORTH | YES | 138 | 80 | 138 | 0 | 1.029 | -2.622 | 138
LAMARPWR_3G | -0.019 | 1680 | 3 | NORTH | YES | 199 | 129.1 | 199 | 0 | 1.031 | -3.781 | 199
FPLEFR1S_G | -0.018 | 12414 | 4 | NORTH | YES | 414 | 191 | 414 | 0 | 1 | -7.452 | 414
FPLEFR2A_G | -0.018 | 12421 | 1 | NORTH | YES | 170 | 72 | 170 | 0 | 1 | -3.06 | 170
FPLEFR1C_G | -0.018 | 12413 | 3 | NORTH | YES | 159 | 72 | 159 | 0 | 1 | -2.862 | 159
MTCK7_G | -0.018 | 2414 | 7 | NORTH | YES | 0 | 30 | 114 |  | 1.029 | 0 | 0
MTCK8_G | -0.018 | 2417 | 8 | NORTH | YES | 477 | 60 | 556 | 0 | 1.029 | -8.586 | 477
LKHB1_G | -0.018 | 2451 | 1 | NORTH | YES | 0 | 80 | 391 |  | 1.029 | 0 | 0
FPLEFR1B_G | -0.018 | 12412 | 2 | NORTH | YES | 157 | 72 | 157 | 0 | 1 | -2.826 | 157
MTCK3_G | -0.018 | 2419 | MB | NORTH | YES | 0 | 10 | 63 |  | 0.9667 | 0 | 0
FPLEFR2S_G | -0.018 | 12424 | 4 | NORTH | YES | 412 | 191 | 412 | 0 | 1 | -7.416 | 412
FPLEFR2B_G | -0.018 | 12422 | 2 | NORTH | YES | 160 | 72 | 160 | 0 | 1 | -2.88 | 160
LKHB2_G | -0.018 | 2452 | 2 | NORTH | YES | 514 | 80 | 514 | 0 | 1.029 | -9.252 | 514
MTCK2_G | -0.018 | 2418 | 2 | NORTH | YES | 0 | 10 | 23 |  | 0.9667 | 0 | 0
FPLEFR2C_G | -0.018 | 12423 | 3 | NORTH | YES | 162 | 72 | 162 | 0 | 1 | -2.916 | 162
FPLEFR1A_G | -0.018 | 12411 | 1 | NORTH | YES | 170 | 72 | 170 | 0 | 1 | -3.06 | 170
MTCK6_G | -0.018 | 2413 | 6 | NORTH | YES | 0 | 30 | 118 |  | 1.029 | 0 | 0
MARTLAKE_1G | -0.017 | 3097 | 1 | NORTH | YES | 799 | 500 | 799 | 0 | 1.031
STRYKER_2G | -0.017 | 3108 | 2 | NORTH | YES | 484 | 75 | 484 | 0 | 1.029 | -8.228 | 484
CHAMPION_1G | -0.017 | 3348 | MB | NORTH | YES | 0 | 42 | 42 |  | 1 | 0 | 0
MARTLAKE_3G | -0.017 | 3099 | 3 | NORTH | YES | 804 | 500 | 804 | 0 | 1.031
MDLTHELP_5G | -0.017 | 1937 | 5 | NORTH | YES | 225 | 74 | 225 | 0 | 1.02 | -3.825 | 225
MDLTHELP_6G | -0.017 | 1938 | 6 | NORTH | YES | 229 | 74 | 229 | 0 | 1.02 | -3.893 | 229
TGATEWAY_3G | -0.017 | 13118 | 3 | NORTH | YES | 146 | 30 | 146 | 0 | 1.035 | -2.482 | 146
TGATEWAY_2G | -0.017 | 13117 | 2 | NORTH | YES | 128 | 30 | 128 | 0 | 1.035 | -2.176 | 128
TGATEWAY_1G | -0.017 | 13116 | 1 | NORTH | YES | 149 | 30 | 149 | 0 | 1.035 | -2.533 | 149
STRYKER_1G | -0.017 | 3107 | 1 | NORTH | YES | 140.5 | 45 | 182 | 0 | 1.029 | -2.3885 | 140.5
TGATEWAY_4G | -0.017 | 13119 | 4 | NORTH | YES | 399 | 65 | 399 | 0 | 1.035 | -6.783 | 399
MDLTHELP_2G | -0.017 | 1942 | 2 | NORTH | YES | 215 | 74 | 215 | 0 | 1.02 | -3.655 | 215
MARTLAKE_2G | -0.017 | 3098 | 2 | NORTH | YES | 795 | 461 | 795 | 0 | 1.031
MDLTHELP_1G | -0.017 | 1941 | 1 | NORTH | YES | 215 | 74 | 215 | 0 | 1.02 | -3.655 | 215
MDLTHELP_3G | -0.016 | 1943 | 3 | NORTH | YES | 215 | 74 | 215 | 0 | 1.02 | -3.44 | 215
ENNSTRAC_1G | -0.016 | 12322 | 1 | NORTH | YES | 196 | 130 | 196 | 0 | 1.043 | -3.136 | 196
TRINIDAD_6G | -0.016 | 3126 | 1 | NORTH | YES | 226 | 46 | 226 | 0 | 1 | -3.616 | 226
ENNSTRAC_2G | -0.016 | 12323 | 2 | NORTH | YES | 116 | 100 | 116 | 0 | 1.043 | -1.856 | 116
MDLTHELP_4G | -0.016 | 1944 | 4 | NORTH | YES | 214 | 74 | 214 | 0 | 1.02 | -3.424 | 214
BBRN_1G | -0.015 | 3381 | 1 | NORTH | YES | 597 | 225 | 597 | 0 | 1.0345
CALFREST_3G | -0.015 | 13133 | 3 | NORTH | YES | 174 | 40 | 174 | 0 | 1.035 | -2.61 | 174
BBRN_2G | -0.015 | 3382 | 2 | NORTH | YES | 610 | 225 | 610 | 0 | 1.0345
CALFREST_5G | -0.015 | 13135 | 5 | NORTH | YES | 157 | 57 | 157 | 0 | 1.035 | -2.355 | 157
CALFREST_4G | -0.015 | 13134 | 4 | NORTH | YES | 156 | 40 | 156 | 0 | 1.035 | -2.34 | 156
CALFREST_6G | -0.015 | 13136 | 6 | NORTH | YES | 176 | 40 | 176 | 0 | 1.035 | -2.64 | 176
DECRDOVA_1G | -0.015 | 1889 | 1 | NORTH | YES | 779 | 255 | 779 | 0 | 1.022 | -11.685 | 779
CALFREST_1G | -0.015 | 13131 | 1 | NORTH | YES | 152 | 40 | 152 | 0 | 1.035 | -2.28 | 152
CALFREST_2G | -0.015 | 13132 | 2 | NORTH | YES | 155 | 57 | 155 | 0 | 1.035 | -2.325 | 155
JCKCNTY803 | -0.014 | 582 | 3 | NORTH | YES | 147 | 0 | 147 | 0 | 1.022 | -2.058 | 147
JCKCNTY802 | -0.014 | 581 | 2 | NORTH | YES | 147 | 0 | 147 | 0 | 1.022 | -2.058 | 147
JCKCNTY801 | -0.014 | 580 | 1 | NORTH | YES | 288 | 0 | 288 | 0 | 1.022 | -4.032 | 288
LEG_2___2 | -0.013 | 48722 | 2 | NORTH | YES | 853 | 357 | 853 | 0 | 1.0348
LEG_1___1 | -0.013 | 48721 | 1 | NORTH | YES | 836 | 357 | 836 | 0 | 1.0348
TNTNPONE_28 | -0.012 | 39970 | 1 | NORTH | YES | 154 | 30 | 154 |  | 1.04
TNTNPONE_18 | -0.012 | 39960 | 1 | NORTH | YES | 152 | 30 | 152 |  | 1.04
THOUSE_2G | -0.011 | 3404 | 2 | NORTH | YES | 805 | 250 | 805 | 0 | 1.026 | -8.855 | 805
NTHTEXAS03 | -0.011 | 505 | 3 | NORTH | YES | 15 | 15 | 38 | 0 | 1.015 | -0.165 | 15
WLFHOLW_1G | -0.011 | 1877 | 1 | NORTH | YES | 216 | 89.3 | 216 | 0 | 1.029 | -2.376 | 216
THOUSE_1G | -0.011 | 3403 | 1 | NORTH | YES | 563 | 200 | 563 | 0 | 1.026 | -6.193 | 563
DECRDOVA_5G | -0.011 | 1895 | D | NORTH | YES | 65 | 65 | 70 | 0 | 1.029 | -0.715 | 65
DECRDOVA_2G | -0.011 | 1892 | A | NORTH | YES | 65 | 65 | 71 | 0 | 1.029 | -0.715 | 65
JNSNCNTY802 | -0.011 | 366 | 1 | NORTH | YES | 168 | 20 | 168 | 0 | 1.02 | -1.848 | 168
NTHTEXAS02 | -0.011 | 504 | 2 | NORTH | YES | 5 | 5 | 18 | 0 | 1.015 | -0.055 | 5
NTHTEXAS01 | -0.011 | 503 | 1 | NORTH | YES | 5 | 5 | 18 | 0 | 1.015 | -0.055 | 5
GIBN_CREK_G1 | -0.011 | 990 | 1 | NORTH | YES | 464 | 200 | 464 | 0 | 1.0275
DECRDOVA_4G | -0.011 | 1894 | C | NORTH | YES | 65 | 65 | 70 | 0 | 1.029 | -0.715 | 65
DECRDOVA_3G | -0.011 | 1893 | B | NORTH | YES | 65 | 65 | 70 | 0 | 1.029 | -0.715 | 65
WLFHOLW_3G | -0.011 | 1879 | 3 | NORTH | YES | 268 | 89.3 | 268 | 0 | 1.029 | -2.948 | 268
JNSNCNTY802 | -0.011 | 367 | 2 | NORTH | YES | 90 | 20 | 90 | 0 | 1.02 | -0.99 | 90
WLFHOLW_2G | -0.011 | 1878 | 2 | NORTH | YES | 219 | 105 | 219 | 0 | 1.029 | -2.409 | 219
ATKINS5 | -0.01 | 32891 | MB | NORTH | YES | 0 | 5 | 25 |  | 1.031 | 0 | 0
DANSBY14 | -0.01 | 32892 | 1 | NORTH | YES | 81 | 25 | 108 | 0 | 1.035 | -0.81 | 81
FTR_GT1_5105 | -0.01 | 48671 | 1 | NORTH | YES | 156 | 0 | 156 | 0 | 1.0319 | -1.56 | 156
FTR_GT3_5085 | -0.01 | 48673 | 3 | NORTH | YES | 158 | 0 | 158 | 0 | 1.0319 | -1.58 | 158
ATKINS7 | -0.01 | 32888 | 1 | NORTH | YES | 0 | 4 | 17 |  | 1.028 | 0 | 0
COMCHEPK_1G | -0.01 | 1898 | 1 | NORTH | YES | 1164 | 1150 | 1164 | 0 | 1.031
ATKINS3 | -0.01 | 32886 | MB | NORTH | YES | 0 | 5 | 12 |  | 1 | 0 | 0
ATKINS6 | -0.01 | 32887 | MB | NORTH | YES | 0 | 12 | 51 |  | 1.028 | 0 | 0
DANSBY2 | -0.01 | 32884 | 1 | NORTH | YES | 46 | 2 | 46 | 0 | 1.015 | -0.46 | 46
TAMUGEN1 | -0.01 | 32798 | 1 | NORTH | YES | 32 | 0 | 32 |  | 1.02 | -0.32 | 32
BOSQUESW502 | -0.01 | 239 | 1 | NORTH | YES | 149 | 0 | 149 | 0 | 1.03 | -1.49 | 149
BOSQUESW501 | -0.01 | 247 | 2 | NORTH | YES | 151 | 0 | 151 | 0 | 1.03 | -1.51 | 151
ATKINS4 | -0.01 | 32890 | MB | NORTH | YES | 0 | 5 | 22 |  | 1.031 | 0 | 0
LAKE_CRK2_G | -0.01 | 3417 | 2 | NORTH | YES | 227 | 40 | 227 | 0 | 1.029 | -2.27 | 227
GRHAMSES_1G | -0.01 | 1433 | 1 | WEST | YES | 242 | 60 | 242 | 0 | 1.038 | -2.42 | 242
LAKE_CRK1_G | -0.01 | 3416 | 1 | NORTH | YES | 35.4 | 33 | 75 | 0 | 1.043 | -0.354 | 35.4
FTR_GT2_5110 | -0.01 | 48672 | 2 | NORTH | YES | 159 | 0 | 159 | 0 | 1.0319 | -1.59 | 159
COMCHEPK_2G | -0.01 | 1899 | 2 | NORTH | YES | 1164 | 1128 | 1164 | 0 | 1.031
FTR_CN4_5095 | -0.01 | 48674 | 4 | NORTH | YES | 380 | 0 | 380 | 0 | 1.0319 | -3.8 | 380
BTE_GT2_8075 | -0.008 | 48595 | 1 | HOUSTON | YES | 163 | 130 | 163 | 0 | 1.0261 | -1.304 | 163
WHITNYDM01 | -0.008 | 244 | 1 | NORTH | YES | 15 | 0 | 15 | 0 | 1.035 | -0.12 | 15
THW_5152 | -0.008 | 48885 | B | HOUSTON | YES | 0 | 5 | 55 |  | 1.0319 | 0 | 0
THW_4344 | -0.008 | 48881 | G | HOUSTON | YES | 58 | 5 | 58 | 0 | 1.0435 | -0.464 | 58
THW_3334 | -0.008 | 48877 | C | HOUSTON | YES | 58 | 5 | 58 | 0 | 1.0435 | -0.464 | 58
THW_3132 | -0.008 | 48875 | A | HOUSTON | YES | 57 | 5 | 57 | 0 | 1.0435 | -0.456 | 57
THW_ST3_ST_3 | -0.008 | 48873 | 3 | HOUSTON | YES | 110 | 19 | 110 | 0 | 1.0435 | -0.88 | 110
PSA_GT4_8145 | -0.008 | 48794 | 4 | HOUSTON | YES | 66 | 20.3 | 66 | 0 | 1.0362 | -0.528 | 66
BTE_GT4_8055 | -0.008 | 48597 | 3 | HOUSTON | YES | 163 | 130 | 163 | 0 | 1.0261 | -1.304 | 163
WHITNYDM02 | -0.008 | 245 | 2 | NORTH | YES | 15 | 0 | 15 | 0 | 1.035 | -0.12 | 15
THW_4142 | -0.008 | 48879 | E | HOUSTON | YES | 58 | 5 | 58 | 0 | 1.0435 | -0.464 | 58
PSA_GT1_8160 | -0.008 | 48791 | 1 | HOUSTON | YES | 65 | 20.8 | 65 | 0 | 1.0362 | -0.52 | 65
GBY_GN5_5 | -0.008 | 48690 | 5 | HOUSTON | YES | 298.5 | 81 | 398 | 0 | 1.0362 | -2.388 | 298.5
EP_1_2 | -0.008 | 48651 | 1 | HOUSTON | YES | 5 | 0 | 5 | 0 | 1.0362 | -0.04 | 5
CBY_GN1_1 | -0.008 | 48581 | 1 | HOUSTON | YES | 748 | 108 | 748 | 0 | 1.0435 | -5.984 | 748
BTE_GT3_8045 | -0.008 | 48596 | 2 | HOUSTON | YES | 158 | 130 | 158 | 0 | 1.0261 | -1.264 | 158
PSA_GT2_8155 | -0.008 | 48792 | 2 | HOUSTON | YES | 66 | 20.3 | 66 | 0 | 1.0362 | -0.528 | 66
BOSQUESW804 | -0.008 | 253 | 2 | NORTH | YES | 83 | 0 | 83 | 0 | 1.032 | -0.664 | 83
CVC_GT1_5035 | -0.008 | 48813 | 1 | HOUSTON | YES | 155 | 91.8 | 155 |  | 1.029 | -1.24 | 155
CVC_GT3_5045 | -0.008 | 48811 | 3 | HOUSTON | YES | 158 | 91.8 | 158 |  | 1.029 | -1.264 | 158
PSA_GN1_8165 | -0.008 | 48796 | 1 | HOUSTON | YES | 104 | 43.1 | 104 | 0 | 1.0362 | -0.832 | 104
CVC_GT2_5020 | -0.008 | 48812 | 2 | HOUSTON | YES | 159 | 91.8 | 159 |  | 1.029 | -1.272 | 159
THW_5556 | -0.008 | 48887 | E | HOUSTON | YES | 16.6 | 5 | 58 |  | 1.0319 | -0.1328 | 16.6
THW_3132 | -0.008 | 48875 | B | HOUSTON | YES | 57 | 5 | 57 | 0 | 1.0435 | -0.456 | 57
CHE_GT2_5030 | -0.008 | 48591 | 2 | HOUSTON | YES | 173 | 50 | 173 |  | 1.029 | -1.384 | 173
BARTNWND_1G | -0.008 | 1600 | 1 | WEST | YES | 12 | 0 | 120 | 0 | 1.022 | -0.096 | 12
BOSQUESW803 | -0.008 | 251 | 2 | NORTH | YES | 144 | 0 | 144 | 0 | 1.032 | -1.152 | 144
THW_GT1_GT_1 | -0.008 | 48883 | B2 | HOUSTON | YES | 0 | 0 | 12 |  | 1.043 | 0 | 0
THW_5556 | -0.008 | 48887 | F | HOUSTON | YES | 16.4 | 5 | 57 |  | 1.0319 | -0.1312 | 16.4
THW_5152 | -0.008 | 48885 | A | HOUSTON | YES | 16.4 | 5 | 57 |  | 1.0319 | -0.1312 | 16.4
THW_5354 | -0.008 | 48886 | C | HOUSTON | YES | 16.4 | 5 | 57 |  | 1.0319 | -0.1312 | 16.4
THW_4344 | -0.008 | 48881 | H | HOUSTON | YES | 58 | 5 | 58 | 0 | 1.0435 | -0.464 | 58
BTE_ST1_8070 | -0.008 | 48598 | 4 | HOUSTON | YES | 234 | 60 | 234 | 0 | 1.0261 | -1.872 | 234
THW_ST4_ST_4 | -0.008 | 48874 | 4 | HOUSTON | YES | 108 | 19 | 108 | 0 | 1.0435 | -0.864 | 108
THW_3334 | -0.008 | 48877 | D | HOUSTON | YES | 58 | 5 | 58 | 0 | 1.0435 | -0.464 | 58
CVC_ST5_5040 | -0.008 | 48814 | 1 | HOUSTON | YES | 133 | 91.8 | 133 |  | 1.029 | -1.064 | 133
PSA_GT6_8135 | -0.008 | 48797 | 6 | HOUSTON | YES | 59 | 34.5 | 59 | 0 | 1.0362 | -0.472 | 59
CBY_GN2_2 | -0.008 | 48582 | 2 | HOUSTON | YES | 751 | 110 | 751 | 0 | 1.0435 | -6.008 | 751
PSA_GT5_8140 | -0.008 | 48795 | 5 | HOUSTON | YES | 64 | 20.3 | 64 | 0 | 1.0362 | -0.512 | 64
EP_1_2 | -0.008 | 48651 | 2 | HOUSTON | YES | 21 | 10 | 21 | 0 | 1.0362 | -0.168 | 21
THW_4142 | -0.008 | 48879 | F | HOUSTON | YES | 57 | 5 | 57 | 0 | 1.0435 | -0.456 | 57
PSA_GT3_8150 | -0.008 | 48793 | 3 | HOUSTON | YES | 70 | 20.3 | 70 | 0 | 1.0362 | -0.56 | 70
THW_5354 | -0.008 | 48886 | D | HOUSTON | YES | 16.6 | 5 | 58 |  | 1.0319 | -0.1328 | 16.6
CVC_GT4_8005 | -0.008 | 48815 | 4 | HOUSTON | YES | 165 | 91.8 | 165 | 0 | 1.0362 | -1.32 | 165
EXN_GT | -0.007 | 49837 | 4 | HOUSTON | YES | 81 | 21.3 | 86 | 0 | 1.0326 | -0.567 | 81
EXN944GT | -0.007 | 49831 | 13 | HOUSTON | YES | 33 | 5.4 | 35 | 0 | 1.0326 | -0.231 | 33
EXN942GT | -0.007 | 49829 | 11 | HOUSTON | YES | 20 | 5.4 | 21 | 0 | 1.0326 | -0.14 | 20
EXN_16GT | -0.007 | 49804 | 2 | HOUSTON | YES | 32 | 8.3 | 34 |  | 1.0326 | -0.224 | 32
WAP_GN8_8 | -0.007 | 48928 | 8 | HOUSTON | YES | 603 | 275 | 603 |  | 1.035
WAP_GN7_7 | -0.007 | 48927 | 7 | HOUSTON | YES | 567 | 277 | 567 |  | 1.035
EXN_15GT | -0.007 | 49803 | 1 | HOUSTON | YES | 33 | 8.3 | 35 |  | 1.0326 | -0.231 | 33
WAP_GN3_3 | -0.007 | 48923 | 3 | HOUSTON | YES | 226 | 93 | 226 |  | 1.0362 | -1.582 | 226
WAP_GN4_4 | -0.007 | 48924 | 4 | HOUSTON | YES | 544 | 217 | 544 |  | 1.0362 | -3.808 | 544
WAP_GN1_1 | -0.007 | 48921 | 1 | HOUSTON | YES | 124.5 | 37 | 166 | 0 | 1.0362 | -0.8715 | 124.5
CAL_GT1_8045 | -0.007 | 48551 | 1 | HOUSTON | YES | 152 | 0 | 152 | 0 | 1.0326 | -1.064 | 152
CTL_GT4_8140 | -0.007 | 48563 | 3 | HOUSTON | YES | 94 | 30.3 | 94 |  | 1.0362 | -0.658 | 94
CTL_GN2_8155 | -0.007 | 48565 | 5 | HOUSTON | YES | 11 | 3.4 | 11 |  | 1.0362 | -0.077 | 11
BYU_GT1_8075 | -0.007 | 48531 | 1 | HOUSTON | YES | 65 | 0 | 65 |  | 1.0362 | -0.455 | 65
SHELLG3_3020 | -0.007 | 48822 | 2 | HOUSTON | YES | 30 | 0 | 30 |  | 1.029 | -0.21 | 30
SHELLG3_3020 | -0.007 | 48822 | 1 | HOUSTON | YES | 39 | 0 | 39 |  | 1.029 | -0.273 | 39
SHELLG2 | -0.007 | 48821 | 2 | HOUSTON | YES | 72 | 34.5 | 72 |  | 1.029 | -0.504 | 72
SHELLG1_3015 | -0.007 | 48820 | 1 | HOUSTON | YES | 71 | 34.5 | 71 |  | 1.029 | -0.497 | 71
SRB_GN4_4 | -0.007 | 48854 | 4 | HOUSTON | YES | 226 | 35 | 226 |  | 1.0326 | -1.582 | 226
SRB_GT211035 | -0.007 | 48855 | B2 | HOUSTON | YES | 0 | 0 | 12 |  | 1.014 | 0 | 0
PSG_GN2_8050 | -0.007 | 48740 | 1 | HOUSTON | YES | 178 | 60 | 178 | 0 | 1.0326 | -1.246 | 178
SRB_GT211035 | -0.007 | 48855 | B1 | HOUSTON | YES | 0 | 0 | 17 |  | 1.014 | 0 | 0
MNS_GT | -0.007 | 48730 | 1 | HOUSTON | YES | 46.1 | 0 | 46.1 | 0 | 1.029 | -0.3227 | 46.1
GBY_83841065 | -0.007 | 48693 | F | HOUSTON | YES | 20 | 20 | 52 | 0 | 1.0362 | -0.14 | 20
GBY_81821075 | -0.007 | 48692 | D | HOUSTON | YES | 20 | 20 | 54 | 0 | 1.0362 | -0.14 | 20
GBY_73741085 | -0.007 | 48691 | B | HOUSTON | YES | 47 | 20 | 47 | 0 | 1.0362 | -0.329 | 47
GBY_73741085 | -0.007 | 48691 | A | HOUSTON | YES | 48 | 20 | 48 | 0 | 1.0362 | -0.336 | 48
DPEC_GT25025 | -0.007 | 48642 | 2 | HOUSTON | YES | 156 | 98 | 156 | 0 | 1.0319 | -1.092 | 156
DIB_GT2_8075 | -0.007 | 48612 | 2 | HOUSTON | YES | 65 | 0 | 65 | 0 | 1.0326 | -0.455 | 65
DIB_GT1_8080 | -0.007 | 48611 | 1 | HOUSTON | YES | 64 | 0 | 64 | 0 | 1.0326 | -0.448 | 64
LPE_GT4_8085 | -0.007 | 48514 | 4 | HOUSTON | YES | 41 | 0 | 41 | 0 | 1.0362 | -0.287 | 41
CHE_GN4_8025 | -0.007 | 48594 | 4 | HOUSTON | YES | 142 | 60 | 142 | 0 | 1.0362 | -0.994 | 142
CHE_GT1_8015 | -0.007 | 48593 | 1 | HOUSTON | YES | 173 | 50 | 173 | 0 | 1.0362 | -1.211 | 173
CTL_GN1_8145 | -0.007 | 48564 | 4 | HOUSTON | YES | 55 | 12.9 | 55 |  | 1.0362 | -0.385 | 55
CTL_GT3_8135 | -0.007 | 48562 | 2 | HOUSTON | YES | 91 | 30.3 | 91 |  | 1.0362 | -0.637 | 91
CTL_GT2_8130 | -0.007 | 48561 | 1 | HOUSTON | YES | 103 | 30.3 | 103 |  | 1.0362 | -0.721 | 103
PSG_GT3_8060 | -0.007 | 48742 | 1 | HOUSTON | YES | 164 | 50 | 164 | 0 | 1.0326 | -1.148 | 164
PHR_GN2_2 | -0.007 | 48772 | MB | HOUSTON | YES | 0 | 72 | 459 |  | 1.0362
CAL_ST1_8000 | -0.007 | 48552 | 2 | HOUSTON | YES | 65 | 0 | 65 | 0 | 1.0326 | -0.455 | 65
BYU_GT4_8065 | -0.007 | 48534 | 4 | HOUSTON | YES | 65 | 0 | 65 |  | 1.0362 | -0.455 | 65
BYU_GT3_8060 | -0.007 | 48533 | 3 | HOUSTON | YES | 67 | 0 | 67 |  | 1.0362 | -0.469 | 67
BYU_GT2_8055 | -0.007 | 48532 | 2 | HOUSTON | YES | 62 | 0 | 62 |  | 1.0362 | -0.434 | 62
DPEC_ST55065 | -0.007 | 48645 | 5 | HOUSTON | YES | 282 | 0 | 282 | 0 | 1.0319 | -1.974 | 282
BVE_ST1_GN1 | -0.007 | 48523 | 3 | HOUSTON | YES | 246 | 0 | 246 |  | 1.035 | -1.722 | 246
BVE_GT2_5035 | -0.007 | 48522 | 2 | HOUSTON | YES | 170 | 0 | 170 |  | 1.035 | -1.19 | 170
BVE_GT1_GT1 | -0.007 | 48521 | 1 | HOUSTON | YES | 172 | 0 | 172 |  | 1.035 | -1.204 | 172
SJS_GT2_GT2 | -0.007 | 48842 | 2 | HOUSTON | YES | 49 | 49 | 81 | 0 | 1.0362 | -0.343 | 49
SRB_GN1_1 | -0.007 | 48851 | 1 | HOUSTON | YES | 176 | 26 | 176 | 0 | 1.0217 | -1.232 | 176
SRB_GN3_3 | -0.007 | 48853 | 3 | HOUSTON | YES | 220 | 35 | 220 |  | 1.0326 | -1.54 | 220
LPE_GT3_8080 | -0.007 | 48513 | 3 | HOUSTON | YES | 41 | 0 | 41 | 0 | 1.0362 | -0.287 | 41
LPE_GT1_8070 | -0.007 | 48511 | 1 | HOUSTON | YES | 42 | 0 | 42 | 0 | 1.0362 | -0.294 | 42
APD_GT1_8005 | -0.007 | 48500 | 1 | HOUSTON | YES | 140 | 54.6 | 140 |  | 1.0362 | -0.98 | 140
GBY_83841065 | -0.007 | 48693 | E | HOUSTON | YES | 20 | 20 | 56 | 0 | 1.0362 | -0.14 | 20
TNDOWCGNSG8 | -0.007 | 39470 | 1 | HOUSTON | YES | 32 | 10 | 32 | 0 | 1.0437 | -0.224 | 32
TNTXCTY4CG8 | -0.007 | 38714 | 1 | HOUSTON | YES | 103 | 59 | 103 | 0 | 1.044 | -0.721 | 103
TNTXCTY3CG8 | -0.007 | 38713 | 1 | HOUSTON | YES | 85 | 59 | 85 | 0 | 1.044 | -0.595 | 85
TNTXCTY2CG8 | -0.007 | 38712 | 1 | HOUSTON | YES | 102 | 59 | 102 | 0 | 1.044 | -0.714 | 102
TNBP_CGN4_8 | -0.007 | 38690 | 3 | HOUSTON | YES | 40 | 0 | 40 | 0 | 1.0435 | -0.28 | 40
TNBPAMCG4_8 | -0.007 | 38614 | 4 | HOUSTON | YES | 96 | 0 | 96 | 0 | 1.0435 | -0.672 | 96
TNBPAMCG3_8 | -0.007 | 38613 | 3 | HOUSTON | YES | 152 | 0 | 152 | 0 | 1.0435 | -1.064 | 152
TNBPAMCG1_8 | -0.007 | 38611 | 1 | HOUSTON | YES | 155 | 0 | 155 | 0 | 1.0435 | -1.085 | 155
TNBP_CGN3_8 | -0.007 | 38600 | 5 | HOUSTON | YES | 53 | 0 | 53 | 0 | 1.0435 | -0.371 | 53
TNBP_CGN2_8 | -0.007 | 38590 | 2 | HOUSTON | YES | 66 | 0 | 66 | 0 | 1.0435 | -0.462 | 66
WAPGT21_GT1 | -0.007 | 48929 | B1 | HOUSTON | YES | 0 | 0 | 13 |  | 1.05 | 0 | 0
EXN_17GT | -0.007 | 49805 | 3 | HOUSTON | YES | 31 | 8.3 | 33 |  | 1.0326 | -0.217 | 31
EXN938GT | -0.007 | 49826 | 5 | HOUSTON | YES | 43 | 9.2 | 45.9 | 0 | 1.0326 | -0.301 | 43
SRB_GN2_2 | -0.007 | 48852 | 2 | HOUSTON | YES | 174 | 26 | 174 | 0 | 1.0217 | -1.218 | 174
TNBP_CGN1_8 | -0.007 | 38580 | 1 | HOUSTON | YES | 60 | 0 | 60 | 0 | 1.0435 | -0.42 | 60
TNTXCTY1CG8 | -0.007 | 38711 | 1 | HOUSTON | YES | 105 | 59 | 105 | 0 | 1.044 | -0.735 | 105
GBY_81821075 | -0.007 | 48692 | C | HOUSTON | YES | 48 | 20 | 48 | 0 | 1.0362 | -0.336 | 48
TNBPAMCG2_8 | -0.007 | 38612 | 2 | HOUSTON | YES | 150 | 0 | 150 | 0 | 1.0435 | -1.05 | 150
EXN941GT | -0.007 | 49828 | 10 | HOUSTON | YES | 19 | 5.4 | 20 | 0 | 1.0326 | -0.133 | 19
SJS_GT1_GT1 | -0.007 | 48841 | 1 | HOUSTON | YES | 49 | 49 | 83 | 0 | 1.0362 | -0.343 | 49
SOL_GT1 | -0.007 | 48845 | 1 | HOUSTON | YES | 16.2 | 15.4 | 16.2 |  | 1.0326 | -0.1134 | 16.2
PSG_GT2_8040 | -0.007 | 48741 | 1 | HOUSTON | YES | 164 | 50 | 164 | 0 | 1.0326 | -1.148 | 164
TNDOWCGNGG8 | -0.007 | 39480 | 1 | HOUSTON | YES | 30 | 10 | 30 | 0 | 1.0437 | -0.21 | 30
TNSLCGN1__8 | -0.007 | 39190 | 1 | HOUSTON | YES | 30 | 10 | 30 |  | 1.025 | -0.21 | 30
PR_GT1__9040 | -0.007 | 48761 | 1 | HOUSTON | YES | 35 | 0 | 35 | 0 | 1 | -0.245 | 35
AK_GT1__8040 | -0.007 | 48510 | 1 | HOUSTON | YES | 34 | 8.1 | 34 |  | 1.029 | -0.238 | 34
DPEC_GT15040 | -0.007 | 48641 | 1 | HOUSTON | YES | 162 | 98 | 162 | 0 | 1.0319 | -1.134 | 162
DIB_GT3_8090 | -0.007 | 48614 | 4 | HOUSTON | YES | 77.2 | 15 | 77.2 | 0 | 1.0326 | -0.5404 | 77.2
DPEC_GT45070 | -0.007 | 48644 | 4 | HOUSTON | YES | 158 | 98 | 158 | 0 | 1.0319 | -1.106 | 158
DIB_ST1_8085 | -0.007 | 48613 | 3 | HOUSTON | YES | 69 | 0 | 69 | 0 | 1.0326 | -0.483 | 69
EXN943GT | -0.007 | 49830 | 12 | HOUSTON | YES | 19 | 5.4 | 20 | 0 | 1.0326 | -0.133 | 19
WAP_GN6_6 | -0.007 | 48926 | 6 | HOUSTON | YES | 645 | 280 | 645 |  | 1.035
DPEC_GT35010 | -0.007 | 48643 | 3 | HOUSTON | YES | 160 | 98 | 160 | 0 | 1.0319 | -1.12 | 160
EXN945GT | -0.007 | 49832 | 9 | HOUSTON | YES | 19 | 9.2 | 20 | 0 | 1.0326 | -0.133 | 19
EXN_14GT | -0.007 | 49838 | 14 | HOUSTON | YES | 140 | 0 | 148 |  | 1.0326 | -0.98 | 140
WAP_GN5_5 | -0.007 | 48925 | 5 | HOUSTON | YES | 218 | 278 | 657 | 0 | 1
LPE_GT2_8075 | -0.007 | 48512 | 2 | HOUSTON | YES | 42 | 0 | 42 | 0 | 1.0362 | -0.294 | 42
WAP_GN2_2 | -0.007 | 48922 | 2 | HOUSTON | YES | 122.2 | 37 | 163 | 0 | 1.0362 | -0.8554 | 122.2
DOW41000 | -0.006 | 49865 | 41 | HOUSTON | YES | 31 | 0 | 50 |  | 1
DOW39100 | -0.006 | 49862 | 36 | HOUSTON | YES | 54 | 0 | 86 | 0 | 1
DOW38200 | -0.006 | 49859 | 33 | HOUSTON | YES | 28 | 0 | 45 | 0 | 1
DOW17000 | -0.006 | 49851 | 37 | HOUSTON | YES | 39 | 0 | 62 | 0 | 1
DOW61000 | -0.006 | 49870 | 61 | HOUSTON | YES | 44 | 0 | 70 | 0 | 1
DOW49000 | -0.006 | 49869 | 45 | HOUSTON | YES | 59 | 0 | 94 |  | 1
DOW42000 | -0.006 | 49866 | 42 | HOUSTON | YES | 11 | 0 | 18 |  | 1
BSF_GT1_8070 | -0.006 | 48520 | 2 | HOUSTON | YES | 10 | 0 | 10 | 0 | 1.0326 | -0.06 | 10
BSF_GT1_8070 | -0.006 | 48520 | 1 | HOUSTON | YES | 72 | 0 | 72 | 0 | 1.0326 | -0.432 | 72
DOW38100 | -0.006 | 49858 | 31 | HOUSTON | YES | 45 | 0 | 71.4 |  | 1
TNSCLP3___8 | -0.006 | 39790 | 1 | HOUSTON | YES | 111 | 20 | 111 | 0 | 1.027 | -0.666 | 111
TNSCLP4___8 | -0.006 | 39775 | 1 | HOUSTON | YES | 115 | 20 | 115 | 0 | 1.04 | -0.69 | 115
TNSCLP2___8 | -0.006 | 39770 | 1 | HOUSTON | YES | 117 | 20 | 117 | 0 | 1.04 | -0.702 | 117
TNSCLP1___8 | -0.006 | 39760 | 1 | HOUSTON | YES | 116 | 20 | 116 | 0 | 1.04 | -0.696 | 116
DOW63000 | -0.006 | 49872 | 63 | HOUSTON | YES | 45 | 0 | 72 | 0 | 1
DOW67000 | -0.006 | 49878 | 67 | HOUSTON | YES | 65 | 0 | 103 | 0 | 1
DOW82000 | -0.006 | 49884 | 82 | HOUSTON | YES | 51 | 0 | 80 | 0 | 1
DOW83000 | -0.006 | 49885 | 83 | HOUSTON | YES | 51 | 0 | 80 | 0 | 1
DOW84000 | -0.006 | 49886 | 84 | HOUSTON | YES | 107 | 0 | 171 | 0 | 0.98
DOW65000 | -0.006 | 49876 | 65 | HOUSTON | YES | 63 | 0 | 101 | 0 | 1
DOW39200 | -0.006 | 49863 | 35 | HOUSTON | YES | 55 | 0 | 88 | 0 | 1
DOW38300 | -0.006 | 49860 | 32 | HOUSTON | YES | 63 | 0 | 101 |  | 1
DOW64000 | -0.006 | 49873 | 64 | HOUSTON | YES | 41 | 0 | 64.8 | 0 | 1
DOW81000 | -0.006 | 49882 | 81 | HOUSTON | YES | 47 | 0 | 76 | 0 | 1
DOW66000 | -0.006 | 49877 | 66 | HOUSTON | YES | 61 | 0 | 97 | 0 | 1
DOW62000 | -0.006 | 49871 | 62 | HOUSTON | YES | 40 | 0 | 63 | 0 | 1
TGF_GT1_8000 | -0.005 | 48911 | 1 | HOUSTON | YES | 69.2 | 0 | 69.2 | 0 | 1.029 | -0.346 | 69.2
CBE_ST34 | -0.005 | 48736 | 1 | HOUSTON | YES | 103.5 | 0 | 103.5 | 0 | 1.029 | -0.5175 | 103.5
CBE_GT4 | -0.005 | 48735 | 1 | HOUSTON | YES | 86 | 0 | 86 | 0 | 1.029 | -0.43 | 86
CBE_ST12 | -0.005 | 48733 | 1 | HOUSTON | YES | 103.5 | 0 | 103.5 | 0 | 1.029 | -0.5175 | 103.5
CBE_GT2 | -0.005 | 48732 | 1 | HOUSTON | YES | 86 | 0 | 86 | 0 | 1.029 | -0.43 | 86
CBE_GT1 | -0.005 | 48731 | 1 | HOUSTON | YES | 86 | 0 | 86 | 0 | 1.029 | -0.43 | 86
STP_GN2___2 | -0.005 | 5912 | 2 | SOUTH | YES | 1282 | 1249 | 1282 | 0 | 1.0406
STP_GN1___1 | -0.005 | 5911 | 1 | SOUTH | YES | 1282 | 1249 | 1282 | 0 | 1.0406
CBE_GT3 | -0.005 | 48734 | 1 | HOUSTON | YES | 86 | 0 | 86 | 0 | 1.029 | -0.43 | 86
SANDOW_4G | -0.005 | 3432 | 4 | SOUTH | YES | 534 | 460 | 534 | 0 | 1.029
L_FPPYD21_3Y | -0.003 | 7012 | 3 | SOUTH | YES | 427.4 | 200 | 436 | 0 | 1.02
L_FPPYD11_2Y | -0.003 | 7011 | 2 | SOUTH | YES | 577.4 | 200 | 608 | 0 | 1.02
L_FPPYD11_1Y | -0.003 | 7010 | 1 | SOUTH | YES | 587.4 | 200 | 605 | 0 | 1.02
L_LOSTPI1_3Y | -0.003 | 7009 | 3 | SOUTH | YES | 173.9 | 72 | 184 | 0 | 1.015 | -0.5217 | 173.9
L_LOSTPI1_2Y | -0.003 | 7008 | 2 | SOUTH | YES | 157.7 | 107 | 164 | 0 | 1.015 | -0.4731 | 157.7
L_LOSTPI1_1Y | -0.003 | 7007 | 1 | SOUTH | YES | 158.7 | 110 | 167 | 0 | 1.015 | -0.4761 | 158.7
FOR_5 | -0.002 | 8155 | 5 | SOUTH | YES | 67.5 | 60 | 74 | 0 | 1.03 | -0.135 | 67.5
FOR_4 | -0.002 | 8154 | 4 | SOUTH | YES | 74.6 | 60 | 81 | 0 | 1.03 | -0.1492 | 74.6
FOR_3 | -0.002 | 8153 | 3 | SOUTH | YES | 65.8 | 45 | 73 | 0 | 1.03 | -0.1316 | 65.8
FOR_2 | -0.002 | 8138 | 2 | SOUTH | YES | 65.8 | 45 | 80 | 0 | 1.03 | -0.1316 | 65.8
FOR_1 | -0.002 | 8134 | 1 | SOUTH | YES | 56.4 | 45 | 79 | 0 | 1.03 | -0.1128 | 56.4
L_BASTEN1_3Y | -0.002 | 7809 | 1 | SOUTH | YES | 227 | 42 | 227 | 0 | 1.004 | -0.454 | 227
L_BASTEN1_2Y | -0.002 | 7808 | 1 | SOUTH | YES | 146 | 83.5 | 146 | 0 | 1.004 | -0.292 | 146
L_BASTEN1_1Y | -0.002 | 7807 | 1 | SOUTH | YES | 147 | 83.5 | 147 | 0 | 1.004 | -0.294 | 147
RWMILLER01 | -0.002 | 332 | 1 | NORTH | YES | 75 | 18.5 | 75 | 0 | 1.04 | -0.15 | 75
ALCOA_G | -0.002 | 80226 | 1 | SOUTH | YES | 48 | 5 | 48 | 0 | 1.014
L_SIMGID1_3Y | -0.002 | 7006 | 3 | SOUTH | YES | 324.9 | 60 | 331 | 0 | 1.02 | -0.6498 | 324.9
L_SIMGID1_2Y | -0.002 | 7005 | 2 | SOUTH | YES | 133 | 32 | 139 | 0 | 1.02 | -0.266 | 133
L_SIMGID1_1Y | -0.002 | 7004 | 1 | SOUTH | YES | 133 | 40 | 137 | 0 | 1.02 | -0.266 | 133
RWMILLER05 | -0.002 | 336 | 5 | NORTH | YES | 101 | 0 | 101 | 0 | 1.04 | -0.202 | 101
FOR_9 | -0.002 | 80052 | 9 | SOUTH | YES | 32 | 5 | 32 | 0 | 1.03 | -0.064 | 32
RWMILLER04 | -0.002 | 335 | 4 | NORTH | YES | 102 | 0 | 102 | 0 | 1.04 | -0.204 | 102
FOR_10 | -0.002 | 80053 | 10 | SOUTH | YES | 73 | 45 | 73 | 0 | 1.03 | -0.146 | 73
RWMILLER03 | -0.002 | 334 | 3 | NORTH | YES | 156 | 65 | 208 | 0 | 1.04 | -0.312 | 156
RWMILLER02 | -0.002 | 333 | 2 | NORTH | YES | 119 | 37 | 119 | 0 | 1.04 | -0.238 | 119
FOR_8 | -0.002 | 80051 | 8 | SOUTH | YES | 28 | 28 | 28 | 0 | 1.015 | -0.056 | 28
FOR_7 | -0.002 | 8157 | 7 | SOUTH | YES | 46 | 5 | 46 | 0 | 1.03 | -0.092 | 46
FOR_6 | -0.002 | 8156 | 6 | SOUTH | YES | 26 | 5 | 26 | 0 | 1.03 | -0.052 | 26
UCAR_1 | -0.001 | 8148 | 2 | SOUTH | YES | 7 | 0 | 7 | 0 | 1.01 | -0.007 | 7
UCAR_2 | -0.001 | 8147 | 10 | SOUTH | YES | 21 | 0 | 28 | 0 | 1.0127 | -0.021 | 21
DUP1V_1 | -0.001 | 8066 | 1 | SOUTH | YES | 73 | 0 | 73 | 0 | 1.0031 | -0.073 | 73
CSDR56 | -0.001 | 80139 | 6 | SOUTH | YES | 39 | 0 | 39 | 0 | 1.01 | -0.039 | 39
L_LAKEWO9_1Y | -0.001 | 7624 | 2 | SOUTH | YES | 0 | 0 | 2.4 |  | 1 | 0 | 0
L_LAKEWO9_1Y | -0.001 | 7624 | 1 | SOUTH | YES | 0 | 0 | 2.4 |  | 1 | 0 | 0
AIRCO_G | -0.001 | 80227 | 1 | SOUTH | YES | 7.6 | 0 | 8 | 0 | 1.014
L_AUSTPL1_1Y | -0.001 | 7020 | 2 | SOUTH | YES | 7 | 0 | 8 |  | 1 | -0.007 | 7
L_AUSTPL1_1Y | -0.001 | 7020 | 1 | SOUTH | YES | 7 | 0 | 8 |  | 1 | -0.007 | 7
L_HAYSEN1_4Y | -0.001 | 7017 | 4 | SOUTH | YES | 229 | 74 | 229 | 0 | 1.008 | -0.229 | 229
L_HAYSEN1_3Y | -0.001 | 7016 | 3 | SOUTH | YES | 226 | 74 | 226 | 0 | 1.008 | -0.226 | 226
L_HAYSEN1_2Y | -0.001 | 7015 | 2 | SOUTH | YES | 224 | 74 | 224 | 0 | 1.008 | -0.224 | 224
L_HAYSEN1_1Y | -0.001 | 7014 | 1 | SOUTH | YES | 223 | 74 | 223 | 0 | 1.008 | -0.223 | 223
VISTRONG1 | -0.001 | 80224 | 1 | SOUTH | YES | 15 | 0 | 15 | 0 | 1.01
RAYBURNCC8 | -0.001 | 5512 | 1 | SOUTH | YES | 50 | 18.2 | 50 | 0 | 1.02 | -0.05 | 50
RAYBURNCC7 | -0.001 | 5511 | 1 | SOUTH | YES | 49 | 18.2 | 49 | 0 | 1.02 | -0.049 | 49
RAYBURNCC10 | -0.001 | 5509 | 1 | SOUTH | YES | 40 | 5.2 | 40 | 0 | 1.02 | -0.04 | 40
RAYBURNCC9 | -0.001 | 5508 | 1 | SOUTH | YES | 50 | 18.2 | 50 | 0 | 1.02 | -0.05 | 50
RAYBURNGEN2 | -0.001 | 5506 | 1 | SOUTH | YES | 0 | 1 | 11 |  | 1.015 | 0 | 0
VISTRONG2 | -0.001 | 80225 | 2 | SOUTH | YES | 23 | 0 | 23 | 0 | 1.01
RAYBURNGEN1 | -0.001 | 5505 | 1 | SOUTH | YES | 0 | 1 | 11 |  | 1.015 | 0 | 0
RAYBURNGEN3 | -0.001 | 5503 | 1 | SOUTH | YES | 6.2 | 6 | 22 | 0 | 1.015 | -0.0062 | 6.2
CSDR7 | -0.001 | 80138 | 7 | SOUTH | YES | 7 | 0 | 7 | 0 | 1.014 | -0.007 | 7
SANDHG5C | -0.001 | 9021 | 5C | SOUTH | YES | 140 | 0 | 151 | 0 | 1.0175 | -0.14 | 140
SANDHG5A | -0.001 | 9020 | 5A | SOUTH | YES | 150 | 84 | 159 | 0 | 1.0175 | -0.15 | 150
SANDH_G4 | -0.001 | 9019 | 4 | SOUTH | YES | 45 | 2 | 47 | 0 | 1.0175 | -0.045 | 45
SANDH_G3 | -0.001 | 9018 | 3 | SOUTH | YES | 45 | 2 | 48 | 0 | 1.0175 | -0.045 | 45
SANDH_G2 | -0.001 | 9017 | 2 | SOUTH | YES | 45 | 2 | 47 | 0 | 1.0175 | -0.045 | 45
SANDH_G1 | -0.001 | 9016 | 1 | SOUTH | YES | 45 | 2 | 49 | 0 | 1.0175 | -0.045 | 45
DECKR_G6 | -0.001 | 9005 | 6 | SOUTH | YES | 44 | 24 | 47 | 0 | 1.015 | -0.044 | 44
DECKR_G5 | -0.001 | 9004 | 5 | SOUTH | YES | 44 | 24 | 44 | 0 | 1.015 | -0.044 | 44
DECKR_G4 | -0.001 | 9003 | 4 | SOUTH | YES | 44 | 24 | 44 | 0 | 1.015 | -0.044 | 44
DECKR_G3 | -0.001 | 9002 | 3 | SOUTH | YES | 0 | 24 | 42 |  | 1.015 | 0 | 0
DECKR_G2 | -0.001 | 9001 | 2 | SOUTH | YES | 400 | 50 | 427 | 0 | 1.015 | -0.4 | 400
DECKR_G1 | -0.001 | 9000 | 1 | SOUTH | YES | 320 | 50 | 326 | 0 | 1.015 | -0.32 | 320
CSDR56 | -0.001 | 80139 | 5 | SOUTH | YES | 15 | 0 | 15 | 0 | 1.01 | -0.015 | 15
CSDR89 | -0.001 | 80137 | 8 | SOUTH | YES | 39 | 0 | 39 | 0 | 1.01 | -0.039 | 39
CSDR89 | -0.001 | 80137 | 9 | SOUTH | YES | 15 | 0 | 15 | 0 | 1.01 | -0.015 | 15
CSDR11 | -0.001 | 80140 | 11 | SOUTH | YES | 39 | 0 | 39 | 0 | 1.0299 | -0.039 | 39
CUECPL2A | -0.001 | 8189 | 1 | SOUTH | YES | 12 | 0 | 12 | 0 | 1.02 | -0.012 | 12
L_RIONOG1S1Y | 0 | 7813 | 4 | SOUTH | YES | 293 | 0 | 293 | 0 | 1.02 | 0 | 293
L_RIONOG1G3Y | 0 | 7812 | 3 | SOUTH | YES | 150 | 0 | 150 | 0 | 1.02 | 0 | 150
L_RIONOG1G2Y | 0 | 7811 | 2 | SOUTH | YES | 148 | 0 | 148 | 0 | 1.02 | 0 | 148
L_RIONOG1G1Y | 0 | 7810 | 1 | SOUTH | YES | 147 | 0 | 147 | 0 | 1.02 | 0 | 147
L_GUADGE1_6Y | 0 | 7805 | 6 | SOUTH | YES | 204 | 30 | 204 | 0 | 1.02 | 0 | 204
L_GUADGE1_5Y | 0 | 7804 | 5 | SOUTH | YES | 183 | 30 | 183 | 0 | 1.02 | 0 | 183
L_GUADGE1_4Y | 0 | 7803 | 4 | SOUTH | YES | 149 | 30 | 149 | 0 | 1.02 | 0 | 149
L_GUADGE1_3Y | 0 | 7802 | 3 | SOUTH | YES | 146 | 30 | 146 | 0 | 1.02 | 0 | 146
L_GUADGE1_2Y | 0 | 7801 | 2 | SOUTH | YES | 139 | 30 | 139 | 0 | 1.02 | 0 | 139
L_GUADGE1_1Y | 0 | 7800 | 1 | SOUTH | YES | 151 | 30 | 151 | 0 | 1.02 | 0 | 151
MILHWYS | 0 | 80003 | F | SOUTH | YES | 0 | 0 | 0 | 0 | 1.0168 | 0 | 0
L_SCHUMA8_1Y | 0 | 7609 | 1 | SOUTH | YES | 0 | 0 | 4 |  | 1 | 0 | 0
L_MCQUEE9_1Y | 0 | 7605 | 3 | SOUTH | YES | 0 | 0 | 2.8 |  | 1.025 | 0 | 0
L_MCQUEE9_1Y | 0 | 7605 | 2 | SOUTH | YES | 0 | 0 | 2.4 |  | 1.025 | 0 | 0
L_MCQUEE9_1Y | 0 | 7605 | 1 | SOUTH | YES | 0 | 0 | 2.4 |  | 1.025 | 0 | 0
L_CANYHY8_1Y | 0 | 7487 | 1 | SOUTH | YES | 0 | 0 | 6 |  | 1 | 0 | 0
MRSSHPRD01 | 0 | 345 | 2 | WEST | YES | 12 | 0 | 12 |  | 1.03 | 0 | 12
MRSSHPRD | 0 | 344 | 1 | WEST | YES | 12 | 0 | 12 |  | 1.03 | 0 | 12
VAL_2 | 0 | 8507 | 2 | SOUTH | YES | 25 | 0 | 25 | 0 | 1.005 | 0 | 25
SI_RAY10 | 0 | 5935 | 10 | SOUTH | YES | 47 | 10 | 47 |  | 1.025 | 0 | 47
SI_RAY5 | 0 | 5934 | 5 | SOUTH | YES | 10 | 10 | 15 | 0 | 1.025 | 0 | 10
SI_RAY6 | 0 | 5933 | 6 | SOUTH | YES | 19 | 10 | 19 | 0 | 1.025 | 0 | 19
SI_RAY9 | 0 | 5932 | 9 | SOUTH | YES | 38 | 32 | 38 | 0 | 1.025 | 0 | 38
STARCO_1 | 0 | 8511 | 1 | SOUTH | YES | 38 | 0 | 38 | 0 | 1.024 | 0 | 38
JKS1 | 0 | 5401 | 1 | SOUTH | YES | 560 | 100 | 560 | 0 | 1.0222
ICPGN#3 | 0 | 8932 | 3 | SOUTH | YES | 127 | 0 | 127 | 0 | 1.03 | 0 | 127
REYSHR_G | 0 | 80223 | 1 | SOUTH | YES | 12 | 0 | 12 | 0 | 1.032
ICPGN#2 | 0 | 8931 | 2 | SOUTH | YES | 150 | 0 | 150 | 0 | 1.03 | 0 | 150
ICPGN#1 | 0 | 8930 | 1 | SOUTH | YES | 149 | 0 | 149 | 0 | 1.03 | 0 | 149
LGEGN#3 | 0 | 8928 | 3 | SOUTH | YES | 91 | 0 | 100 | 0 | 1.03 | 0 | 91
LGEGN#2 | 0 | 8927 | 2 | SOUTH | YES | 153 | 0 | 153 | 0 | 1.03 | 0 | 153
LGEGN#1 | 0 | 8926 | 1 | SOUTH | YES | 158 | 0 | 158 | 0 | 1.03 | 0 | 158
CNOPST1 | 0 | 8562 | 3 | SOUTH | YES | 153 | 0 | 153 | 0 | 1.03 | 0 | 153
CNOPGT2 | 0 | 8561 | 2 | SOUTH | YES | 165 | 0 | 165 | 0 | 1.03 | 0 | 165
CNOPGT1 | 0 | 8560 | 1 | SOUTH | YES | 164 | 0 | 164 | 0 | 1.03 | 0 | 164
CEL_B_1 | 0 | 8517 | 1 | SOUTH | YES | 29 | 0 | 29 | 0 | 1.02 | 0 | 29
VAL_1 | 0 | 8506 | 1 | SOUTH | YES | 25 | 0 | 25 | 0 | 1.005 | 0 | 25
KOCHREF2 | 0 | 8461 | 1 | SOUTH | YES | 38 | 0 | 38 | 0 | 1.014 | 0 | 38
DAV_2 | 0 | 8460 | 2 | SOUTH | YES | 340 | 50 | 340 | 0 | 1.0223 | 0 | 340
DAV_1 | 0 | 8459 | 1 | SOUTH | YES | 339 | 50 | 339 | 0 | 1.0223 | 0 | 339
COSW_2 | 0 | 8457 | 2 | SOUTH | YES | 14 | 0 | 14 | 0 | 1.027 | 0 | 14
COSW_1 | 0 | 8456 | 1 | SOUTH | YES | 20 | 0 | 20 | 0 | 1.027 | 0 | 20
CLO_1 | 0 | 8161 | 1 | SOUTH | YES | 633 | 200 | 633 | 0 | 1.03
FGNTS201 | 0.001 | 8935 | 3 | SOUTH | YES | 172 | 0 | 172 | 0 | 1.03 | 0.172 | 172
SANMIGUELGEN | 0.001 | 5903 | 1 | SOUTH | YES | 396 | 180 | 396 | 0 | 1.033
AVR1_CT2 | 0.001 | 5478 | 1 | SOUTH | YES | 145 | 90 | 145 | 0 | 1.0232 | 0.145 | 145
AVR1_ST1 | 0.001 | 5477 | 1 | SOUTH | YES | 164 | 138 | 164 | 0 | 1.0232 | 0.164 | 164
AVR1_CT1 | 0.001 | 5476 | 1 | SOUTH | YES | 150 | 90 | 150 | 0 | 1.0232 | 0.15 | 150
WBT4 | 0.001 | 5439 | 4 | SOUTH | YES | 151 | 40 | 151 | 0 | 1.01 | 0.151 | 151
WBT3 | 0.001 | 5438 | 3 | SOUTH | YES | 96 | 25 | 96 | 0 | 1.01 | 0.096 | 96
WBT2 | 0.001 | 5437 | 2 | SOUTH | YES | 80 | 25 | 80 | 0 | 1.01 | 0.08 | 80
WBT1 | 0.001 | 5436 | 1 | SOUTH | YES | 25.5 | 20 | 51 | 0 | 1.01 | 0.0255 | 25.5
OWS2 | 0.001 | 5397 | 2 | SOUTH | YES | 379 | 80 | 379 | 0 | 1.027 | 0.379 | 379
OWS1 | 0.001 | 5396 | 1 | SOUTH | YES | 417 | 80 | 417 | 0 | 1.027 | 0.417 | 417
JTD2 | 0.001 | 5112 | 2 | SOUTH | YES | 406 | 80 | 406 | 0 | 1.0215
JTD1 | 0.001 | 5111 | 1 | SOUTH | YES | 403 | 80 | 403 | 0 | 1.0215
VHB3 | 0.001 | 5028 | 3 | SOUTH | YES | 397 | 60 | 397 | 0 | 1.0233 | 0.397 | 397
VHB2 | 0.001 | 5027 | 2 | SOUTH | YES | 220 | 40 | 220 | 0 | 1.0233 | 0.22 | 220
VHB1 | 0.001 | 5026 | 1 | SOUTH | YES | 206 | 40 | 206 | 0 | 1.0233 | 0.206 | 206
HECN3 | 0.001 | 8983 | 3 | SOUTH | YES | 169 | 0 | 169 | 0 | 1.0304 | 0.169 | 169
HECN2 | 0.001 | 8982 | 2 | SOUTH | YES | 148 | 0 | 148 | 0 | 1.0304 | 0.148 | 148
HECN1 | 0.001 | 8981 | 1 | SOUTH | YES | 148 | 0 | 148 | 0 | 1.0304 | 0.148 | 148
MVGN#3 | 0.001 | 8938 | 3 | SOUTH | YES | 257 | 0 | 257 | 0 | 1.0304 | 0.257 | 257
MVGN#2 | 0.001 | 8937 | 2 | SOUTH | YES | 205 | 0 | 205 | 0 | 1.0304 | 0.205 | 205
SLURR | 0.001 | 88241 | DC | SOUTH | YES | 0 | -150 | 150 |  | 1.03
FGNTS101 | 0.001 | 8934 | 2 | SOUTH | YES | 146 | 0 | 146 | 0 | 1.03 | 0.146 | 146
FGNTS001 | 0.001 | 8933 | 1 | SOUTH | YES | 142 | 0 | 142 | 0 | 1.03 | 0.142 | 142
BEEVILLE | 0.001 | 88198 | 1 | SOUTH | YES | 0 | 0 | 0 | 0 | 1.0068 | 0 | 0
MVGN#1 | 0.001 | 8936 | 1 | SOUTH | YES | 210 | 0 | 210 | 0 | 1.0304 | 0.21 | 210
L_MARSFO1G3Y | 0.002 | 7033 | 3 | SOUTH | YES | 22 | 0 | 36 | 0 | 1 | 0.044 | 22
L_MARSFO1G2Y | 0.002 | 7032 | 2 | SOUTH | YES | 16 | 0 | 35 | 0 | 1 | 0.032 | 16
L_MARSFO1G1Y | 0.002 | 7031 | 1 | SOUTH | YES | 22 | 0 | 36 | 0 | 1 | 0.044 | 22
LCPCT4 | 0.002 | 5269 | 4 | SOUTH | YES | 45 | 23.1 | 45 | 0 | 1.0249 | 0.09 | 45
LCPCT3 | 0.002 | 5268 | 3 | SOUTH | YES | 44 | 23.1 | 44 | 0 | 1.0249 | 0.088 | 44
LCPCT2 | 0.002 | 5267 | 2 | SOUTH | YES | 46 | 23.1 | 46 | 0 | 1.0249 | 0.092 | 46
LCPCT1 | 0.002 | 5266 | 1 | SOUTH | YES | 45 | 23.1 | 45 | 0 | 1.0249 | 0.09 | 45
LCP4 | 0.002 | 5265 | 4 | SOUTH | YES | 95 | 25 | 95 | 0 | 1.0249 | 0.19 | 95
LCP3 | 0.002 | 5264 | 3 | SOUTH | YES | 58 | 20 | 58 | 0 | 1.0249 | 0.116 | 58
FALFURRI | 0.002 | 88508 | 1 | SOUTH | YES | 0 | 0 | 0 | 0 | 1.01 | 0 | 0
FALCONHYDRO1 | 0.003 | 8048 | 1 | SOUTH | YES | 3 | 0 | 12 | 0 | 1.02 | 0.009 | 3
FALCONHYDRO3 | 0.003 | 5729 | 3 | SOUTH | YES | 2.8 | 0 | 11 | 0 | 1.02 | 0.0084 | 2.8
FALCONHYDRO2 | 0.003 | 5728 | 2 | SOUTH | YES | 3 | 0 | 12 | 0 | 1.02 | 0.009 | 3
ZAPATA | 0.005 | 88299 | 1 | SOUTH | YES | 0 | 0 | 0 | 0 | 1.024 | 0 | 0
L_MARBFA1_2Y | 0.007 | 7029 | 2 | SOUTH | YES | 13 | 0 | 18 |  | 1 | 0.091 | 13
L_MARBFA1_1Y | 0.007 | 7028 | 1 | SOUTH | YES | 0 | 0 | 18 |  | 1 | 0 | 0
L_WIRTZ_1G2Y | 0.008 | 7036 | 2 | SOUTH | YES | 18 | 0 | 30 |  | 1 | 0.144 | 18
L_WIRTZ_1G1Y | 0.008 | 7035 | 1 | SOUTH | YES | 0 | 0 | 29 |  | 1 | 0 | 0
PEARSALLGEN3 | 0.008 | 5892 | 1 | SOUTH | YES | 6.2 | 6 | 23 | 0 | 1.01 | 0.0496 | 6.2
PEARSALLGEN2 | 0.008 | 5891 | 1 | SOUTH | YES | 6.2 | 6 | 24 | 0 | 1.01 | 0.0496 | 6.2
PEARSALLGEN1 | 0.008 | 5890 | 1 | SOUTH | YES | 6.2 | 6 | 24 | 0 | 1.01 | 0.0496 | 6.2
LAR_1 | 0.008 | 8285 | 1 | SOUTH | YES | 16 | 9 | 32 | 0 | 1.038 | 0.128 | 16
L_BUCHAN1_3Y | 0.009 | 7024 | 3 | SOUTH | YES | 11 | 0 | 15 |  | 1 | 0.099 | 11
L_BUCHAN1_2Y | 0.009 | 7023 | 2 | SOUTH | YES | 0 | 0 | 18 |  | 1 | 0 | 0
L_BUCHAN1_1Y | 0.009 | 7022 | 1 | SOUTH | YES | 14 | 0 | 18 |  | 1 | 0.126 | 14
L_FERGUS1_1Y | 0.009 | 7000 | 1 | SOUTH | YES | 399 | 65 | 421 | 0 | 1.015 | 3.591 | 399
WFCOGEN_2G | 0.009 | 1482 | 2 | WEST | YES | 12 | 12 | 17 | 0 | 1 | 0.108 | 12
WFCOGEN_2G | 0.009 | 1482 | 1 | WEST | YES | 12 | 12 | 20 | 0 | 1 | 0.108 | 12
WFCOGEN_1G | 0.009 | 1479 | 2 | WEST | YES | 12 | 12 | 20 | 0 | 1 | 0.108 | 12
WFCOGEN_1G | 0.009 | 1479 | 1 | WEST | YES | 12 | 12 | 20 | 0 | 1 | 0.108 | 12
CIDINDUS | 0.009 | 86105 | 1 | SOUTH | YES | 0 | -500 | 500 | 0 | 1.01
LAR | 0.009 | 80012 | F | SOUTH | YES | 0 | 0 | 0 | 0 | 1.023 | 0 | 0
LAR_3 | 0.009 | 8288 | 3 | SOUTH | YES | 78.8 | 25 | 105 |  | 1.023 | 0.7092 | 78.8
LAR_2 | 0.009 | 8287 | 2 | SOUTH | YES | 9 | 9 | 32 |  | 1.023 | 0.081 | 9
L_INKSDA1_1Y | 0.013 | 7026 | 1 | SOUTH | YES | 10 | 0 | 14 |  | 1 | 0.13 | 10
SLSTR1PP_1G | 0.035 | 1643 | 1 | NORTH | YES | 6 | 0 | 60 | 0 | 1.022 | 0.21 | 6
EPLVT1 | 0.039 | 80010 | F | SOUTH | YES | 0 | 0 | 0 | 0 | 1.0376 | 0 | 0
ELPS | 0.043 | 8262 | 1 | SOUTH | YES | 6 | 6 | 6 | 0 | 1.039 | 0.258 | 6
AMISTADHDRO2 | 0.058 | 8033 | 2 | SOUTH | YES | 13 | 13 | 25 | 0 | 1.035 | 0.754 | 13
AMISTADHDRO1 | 0.058 | 8032 | 1 | SOUTH | YES | 16.5 | 13 | 33 | 0 | 1.035 | 0.957 | 16.5
HAMILTON | 0.058 | 88253 | 1 | SOUTH | YES | 0 | 0 | 0 | 0 | 1.04 | 0 | 0
SWETWATR_4G | 0.111 | 1419 | 4 | WEST | YES | 61 | 36 | 61 | 0 | 1.039 | 6.771 | 61
SWETWATR_3G | 0.111 | 1418 | 3 | WEST | YES | 68 | 36 | 68 | 0 | 1.039 | 7.548 | 68
SWETWATR_2G | 0.111 | 1417 | 2 | WEST | YES | 72 | 36 | 72 | 0 | 1.039 | 7.992 | 72
SWETWATR_1G | 0.111 | 1416 | 1 | WEST | YES | 30 | 18 | 30 | 0 | 1.039 | 3.33 | 30
OKLAUN1G | 0.124 | 6752 | 1 | WEST | YES | 629 | 175 | 629 | 0 | 1.035
OKLA7A | 0.124 | 6100 | 1 | WEST | YES | 50 | -220 | 220 | 0 | 1.035 | 6.2 | 50
ROSCOEWI_5 | 0.136 | 1057 | 1 | WEST | YES | 12.6 | 0 | 126.5 |  | 0.99 | 1.7136 | 12.6
ROSCOEW_5 | 0.136 | 1049 | 1 | WEST | YES | 20.9 | 0 | 209 |  | 0.99 | 2.8424 | 20.9
FRNDDRCS | 0.158 | 60202 | SC | WEST | YES | 0 | 0 | 0 | 0 | 1.0259 | 0 | 0
WILDHRS11A | 0.158 | 60052 | 1 | WEST | YES | 12.6 | 0 | 126.5 | 0 | 1.005 | 1.9908 | 12.6
WHRLWIND1A | 0.164 | 60081 | 1 | WEST | YES | 6 | 0 | 60 | 0 | 1.03 | 0.984 | 6
DSKY1 | 0.164 | 60018 | 1 | WEST | YES | 12.6 | 0 | 84 | 0 | 1.032 | 2.0664 | 12.6
ORNNWP1 | 0.164 | 60017 | 1 | WEST | YES | 12 | 0 | 80 |  | 1.027 | 1.968 | 12
DSKY2 | 0.164 | 60000 | 1 | WEST | YES | 11.5 | 0 | 76.5 |  | 1.039 | 1.886 | 11.5
SWMESA | 0.165 | 6016 | 1 | WEST | YES | 11.2 | 0 | 75 |  | 1.03 | 1.848 | 11.2
TNWDWRDU2_8 | 0.165 | 38332 | 1 | WEST | YES | 12 | 0 | 80 |  | 1.0232 | 1.98 | 12
RIO_DRCS | 0.165 | 60201 | SC | WEST | YES | 0 | 0 | 0 | 0 | 1.04 | 0 | 0
KM NWP | 0.165 | 60019 | 1 | WEST | YES | 12 | 0 | 80 |  | 1.03 | 1.98 | 12
WDWDU1 | 0.165 | 60016 | 1 | WEST | YES | 12 | 0 | 80 |  | 1.033 | 1.98 | 12
KM SWP | 0.165 | 60007 | 1 | WEST | YES | 12 | 0 | 80 |  | 1.03 | 1.98 | 12
KM SEP | 0.165 | 60005 | 1 | WEST | YES | 6 | 0 | 40 |  | 1.035 | 0.99 | 6
KM NEP | 0.165 | 60003 | 1 | WEST | YES | 12 | 0 | 80 |  | 1.03 | 1.98 | 12
LONGSHORT_5 | 0.167 | 1058 | 1 | NORTH | YES | 15 | 0 | 149 |  | 0.95 | 2.505 | 15
CALENG3G_3G | 0.167 | 1047 | 3 | WEST | YES | 69 | 27 | 69 | 0 | 1.017 | 11.523 | 69
CALENG2G_2G | 0.167 | 1046 | 2 | WEST | YES | 74 | 27 | 74 | 0 | 1.017 | 12.358 | 74
CALENG1G_1G | 0.167 | 1045 | 1 | WEST | YES | 73 | 27 | 73 | 0 | 1.017 | 12.191 | 73
TIEHVSG_2G | 0.167 | 11025 | 1 | WEST | YES | 211 | 63 | 211 | 0 | 1.017 | 35.237 | 211
TIEHVCG_4G | 0.167 | 11024 | 1 | WEST | YES | 149 | 103 | 149 | 0 | 1.017 | 24.883 | 149
TIEHVCG_3G | 0.167 | 11023 | 1 | WEST | YES | 132 | 103 | 132 | 0 | 1.017 | 22.044 | 132
TIEHVCG_2G | 0.167 | 11022 | 1 | WEST | YES | 132 | 103 | 132 | 0 | 1.017 | 22.044 | 132
TIEHVCG_1G | 0.167 | 11021 | 1 | WEST | YES | 145 | 103 | 145 | 0 | 1.017 | 24.215 | 145
TIEHVSG_1G | 0.167 | 11020 | 1 | WEST | YES | 211 | 63 | 211 | 0 | 1.017 | 35.237 | 211
NAV6ST | 0.167 | 11014 | 1 | WEST | YES | 115 | 40 | 115 | 0 | 1.017 | 19.205 | 115
NAV5CT | 0.167 | 11013 | 1 | WEST | YES | 80 | 18 | 80 | 0 | 1.017 | 13.36 | 80
NAV4CT | 0.167 | 11012 | 1 | WEST | YES | 80 | 18 | 80 | 0 | 1.017 | 13.36 | 80
NAV3ST | 0.167 | 11011 | 1 | WEST | YES | 115 | 40 | 115 | 0 | 1.017 | 19.205 | 115
NAV2CT | 0.167 | 11009 | 1 | WEST | YES | 80 | 18 | 80 | 0 | 1.017 | 13.36 | 80
NAV1CT | 0.167 | 11001 | 1 | WEST | YES | 80 | 18 | 80 | 0 | 1.017 | 13.36 | 80
L_DELAWA1_1Y | 0.168 | 7038 | 2 | WEST | YES | 4.5 | 0 | 30 | 0 | 1 | 0.756 | 4.5
L_DELAWA1_1Y | 0.168 | 7038 | 1 | WEST | YES | 5.2 | 0 | 35 | 0 | 1 | 0.8736 | 5.2
PB6GEN_7G | 0.168 | 1008 | 6 | WEST | YES | 515 | 130 | 515 | 0 | 1.022 | 86.52 | 515
PB5GEN_6G | 0.168 | 1007 | 5 | WEST | YES | 115 | 40 | 115 | 0 | 1.022 | 19.32 | 115
PBCTEGE_5G | 0.168 | 1006 | E | WEST | YES | 65 | 65 | 68 | 0 | 1.022 | 10.92 | 65
PBCTDGE_4G | 0.168 | 1005 | D | WEST | YES | 65 | 65 | 65 | 0 | 1.022 | 10.92 | 65
PBCTCGE_3G | 0.168 | 1004 | C | WEST | YES | 62 | 62 | 66 | 0 | 1.022 | 10.416 | 62
PBCTBGE_2G | 0.168 | 1003 | B | WEST | YES | 65 | 65 | 66 | 0 | 1.022 | 10.92 | 65
PBCTAGE_1G | 0.168 | 1002 | A | WEST | YES | 64 | 64 | 65 | 0 | 1.022 | 10.752 | 64
MCDDONAL_8 | 0.17 | 1333 | 1 | WEST | YES | 21.4 | 0 | 214.2 | 0 | 1.01 | 3.638 | 21.4
OCOTILLO_1G | 0.17 | 1328 | 1 | WEST | YES | 5.8 | 0 | 58 |  | 0.99 | 0.986 | 5.8
STANTONW_8 | 0.17 | 1326 | 1 | WEST | YES | 10.1 | 0 | 100.5 | 0 | 1.01 | 1.717 | 10.1
AIRTRICITY_8 | 0.171 | 1170 | 1 | WEST | YES | 18 | 0 | 180 | 0 | 1.01 | 3.078 | 18
MRGNFG_6G | 0.171 | 1044 | F | WEST | YES | 66 | 66 | 66 |  | 0.99 | 11.286 | 66
MRGNEG_5G | 0.171 | 1043 | E | WEST | YES | 68 | 68 | 68 |  | 0.99 | 11.628 | 68
MRGNDG_4G | 0.171 | 1042 | D | WEST | YES | 70 | 69 | 70 |  | 0.99 | 11.97 | 70
MRGNCG_3G | 0.171 | 1041 | C | WEST | YES | 70 | 69 | 70 |  | 0.99 | 11.97 | 70
MRGNBG_2G | 0.171 | 1040 | B | WEST | YES | 71 | 70 | 71 |  | 0.99 | 12.141 | 71
MRGNAG_1G | 0.171 | 1039 | A | WEST | YES | 69 | 69 | 69 |  | 0.99 | 11.799 | 69
MORGAN5G_5G | 0.171 | 1037 | 5 | WEST | YES | 137 | 40 | 137 |  | 0.99 | 23.427 | 137
SCURRYCW_1G | 0.172 | 1068 | 1 | WEST | YES | 14.1 | 0 | 141 |  | 1.01 | 2.4252 | 14.1
BSP_1 | 0.173 | 1320 | 1 | WEST | YES | 25.8 | 2.9 | 25.8 |  | 1
KINDERMG_3G | 0.173 | 1071 | 1 | WEST | YES | 45.7 | 12 | 45.7 | 0 | 1.01
KINDERMG_2G | 0.173 | 1070 | 1 | WEST | YES | 45.7 | 12 | 45.7 | 0 | 1.01
KINDERMG_1G | 0.173 | 1069 | 1 | WEST | YES | 25 | 5 | 25 | 0 | 1.01
CIELOGEN_2G | 0.173 | 1062 | 1 | WEST | YES | 6.1 | 0 | 61 |  | 1 | 1.0553 | 6.1
CIELOGEN_1G | 0.173 | 1061 | 1 | WEST | YES | 9.9 | 0 | 99 |  | 1 | 1.7127 | 9.9
SNYDERW1A | 0.173 | 6637 | 1 | WEST | YES | 6.3 | 0 | 63 | 0 | 1.025 | 1.0899 | 6.3
RDCNYNG1 | 0.173 | 36998 | 1 | WEST | YES | 8.4 | 0 | 84 | 0 | 1.01 | 1.4532 | 8.4
NWPWRG1_1G | 0.175 | 1350 | 1 | WEST | YES | 3.4 | 0 | 34.3 |  | 1.02 | 0.595 | 3.4
WESTXWIN_1G | 0.175 | 1349 | 1 | WEST | YES | 0.7 | 0 | 6.6 |  | 1.02 | 0.1225 | 0.7
L_GASCCR1_1N | 0.176 | 76031 | 1 | WEST | YES | 15 | 0 | 150 | 0 | 1 | 2.64 | 15
L_DIVIDE1_1N | 0.177 | 76091 | 1 | WEST | YES | 26.5 | 0 | 375 | 0 | 1 | 4.6905 | 26.5
AEPWIND_8 | 0.214 | 1354 | 1 | WEST | YES | 15.2 | 0 | 101.2 |  | 1.01 | 3.2528 | 15.2
TRENTIPP_8 | 0.214 | 1343 | 1 | WEST | YES | 22.5 | 0 | 150 |  | 1.014 | 4.815 | 22.5
L_SWEETW1_4N | 0.249 | 71060 | 1 | WEST | YES | 15.7 | 0 | 105 | 0 | 1 | 3.9093 | 15.7
L_SWEETW1_3N | 0.249 | 71059 | 1 | WEST | YES | 17.8 | 0 | 119 | 0 | 1 | 4.4322 | 17.8
L_SWEETW1_2N | 0.249 | 71057 | 1 | WEST | YES | 20.3 | 0 | 135 | 0 | 1 | 5.0547 | 20.3
L_SWEETW1_1N | 0.249 | 71054 | 1 | WEST | YES | 16.1 | 0 | 107.5 | 0 | 1 | 4.0089 | 16.1
L_BITTCR1_1N | 0.249 | 71051 | 1 | WEST | YES | 5.6 | 0 | 37.5 |  | 1.01 | 1.3944 | 5.6
CALHN_G1 | 0.249 | 60057 | 1 | WEST | YES | 17.1 | 0 | 114 | 0 | 1.042 | 4.2579 | 17.1
HORSH4 | 0.268 | 60072 | 1 | WEST | YES | 17.2 | 0 | 115 | 0 | 1.025 | 4.6096 | 17.2
HORSH3 | 0.268 | 60070 | 1 | WEST | YES | 33.6 | 0 | 224 | 0 | 1.025 | 9.0048 | 33.6
HORSH2 | 0.268 | 60068 | 1 | WEST | YES | 27.6 | 0 | 184 | 0 | 1.025 | 7.3968 | 27.6
HORSH1 | 0.268 | 60066 | 1 | WEST | YES | 33.3 | 0 | 222 | 0 | 1.005 | 8.9244 | 33.3
LOUIS1A | 0.268 | 60063 | 1 | WEST | YES | 25.5 | 0 | 170.2 | 0 | 1.02 | 6.834 | 25.5
CIRELLO | 0.268 | 60060 | 1 | WEST | YES | 35 | 0 | 233 | 0 | 1 | 9.38 | 35
BUFGGEN | 0.268 | 60058 | 1 | WEST | YES | 18 | 0 | 120 |  | 1 | 4.824 | 18

## Gb
Generator Sensitivities
Name of Bus | P Sensitivity of Bus | Number of Bus | ID | Area Name of Gen | AGC | Gen MW | Min MW | Max MW | V Sensitivity of Bus | Set Volt
WILDHRS11A | 0.141 | 60052 | 1 | WEST | YES | 12.6 | 0 | 126.5 | 0 | 1.005 | 1.7766 | 12.6
WHRLWIND1A | 0.12 | 60081 | 1 | WEST | YES | 6 | 0 | 60 | 0 | 1.03 | 0.72 | 6 | HOUSTON | -19.8822
RDCNYNG1 | 0.061 | 36998 | 1 | WEST | YES | 8.4 | 0 | 84 | 0 | 1.01 | 0.5124 | 8.4 | NORTH | -60.5153
KINDERMG_3G | 0.051 | 1071 | 1 | WEST | YES | 45.7 | 12 | 45.7 | 0 | 1.01 |  |  | SOUTH | -7.9021
CIELOGEN_1G | 0.051 | 1061 | 1 | WEST | YES | 9.9 | 0 | 99 |  | 1 | 0.5049 | 9.9 | WEST | 98.7889
KINDERMG_2G | 0.051 | 1070 | 1 | WEST | YES | 45.7 | 12 | 45.7 | 0 | 1.01
CIELOGEN_2G | 0.051 | 1062 | 1 | WEST | YES | 6.1 | 0 | 61 |  | 1 | 0.3111 | 6.1
KINDERMG_1G | 0.051 | 1069 | 1 | WEST | YES | 25 | 5 | 25 | 0 | 1.01 |  |  | HOUSTON | 13825.2988
AEPWIND_8 | 0.05 | 1354 | 1 | WEST | YES | 15.2 | 0 | 101.2 |  | 1.01 | 0.76 | 15.2 | NORTH | 19200.8984
SCURRYCW_1G | 0.05 | 1068 | 1 | WEST | YES | 14.1 | 0 | 141 |  | 1.01 | 0.705 | 14.1 | SOUTH | 13890.7002
TRENTIPP_8 | 0.05 | 1343 | 1 | WEST | YES | 22.5 | 0 | 150 |  | 1.014 | 1.125 | 22.5 | WEST | 4928.9004
CALHN_G1 | 0.048 | 60057 | 1 | WEST | YES | 17.1 | 0 | 114 | 0 | 1.042 | 0.8208 | 17.1
SNYDERW1A | 0.047 | 6637 | 1 | WEST | YES | 6.3 | 0 | 63 | 0 | 1.025 | 0.2961 | 6.3
AIRTRICITY_8 | 0.038 | 1170 | 1 | WEST | YES | 18 | 0 | 180 | 0 | 1.01 | 0.684 | 18 | HOUSTON | -0.0014381
BSP_1 | 0.035 | 1320 | 1 | WEST | YES | 25.8 | 2.9 | 25.8 |  | 1 |  |  | NORTH | -0.0031517
MRGNCG_3G | 0.034 | 1041 | C | WEST | YES | 70 | 69 | 70 |  | 0.99 | 2.38 | 70 | SOUTH | -0.00056888
MRGNAG_1G | 0.034 | 1039 | A | WEST | YES | 69 | 69 | 69 |  | 0.99 | 2.346 | 69 | WEST | 0.020043
MRGNBG_2G | 0.034 | 1040 | B | WEST | YES | 71 | 70 | 71 |  | 0.99 | 2.414 | 71
MRGNDG_4G | 0.034 | 1042 | D | WEST | YES | 70 | 69 | 70 |  | 0.99 | 2.38 | 70
MORGAN5G_5G | 0.034 | 1037 | 5 | WEST | YES | 137 | 40 | 137 |  | 0.99 | 4.658 | 137 | N to H | -0.0017136
MRGNEG_5G | 0.034 | 1043 | E | WEST | YES | 68 | 68 | 68 |  | 0.99 | 2.312 | 68 | N to S | -0.0025828
MRGNFG_6G | 0.034 | 1044 | F | WEST | YES | 66 | 66 | 66 |  | 0.99 | 2.244 | 66 | W to N | 0.023194
WESTXWIN_1G | 0.033 | 1349 | 1 | WEST | YES | 0.7 | 0 | 6.6 |  | 1.02 | 0.0231 | 0.7 |  | 0.0025828
NWPWRG1_1G | 0.033 | 1350 | 1 | WEST | YES | 3.4 | 0 | 34.3 |  | 1.02 | 0.1122 | 3.4 |  | -0.023194
STANTONW_8 | 0.031 | 1326 | 1 | WEST | YES | 10.1 | 0 | 100.5 | 0 | 1.01 | 0.3131 | 10.1
HORSH2 | 0.031 | 60068 | 1 | WEST | YES | 27.6 | 0 | 184 | 0 | 1.025 | 0.8556 | 27.6
OCOTILLO_1G | 0.031 | 1328 | 1 | WEST | YES | 5.8 | 0 | 58 |  | 0.99 | 0.1798 | 5.8
BUFGGEN | 0.031 | 60058 | 1 | WEST | YES | 18 | 0 | 120 |  | 1 | 0.558 | 18
MCDDONAL_8 | 0.031 | 1333 | 1 | WEST | YES | 21.4 | 0 | 214.2 | 0 | 1.01 | 0.6634 | 21.4
HORSH1 | 0.031 | 60066 | 1 | WEST | YES | 33.3 | 0 | 222 | 0 | 1.005 | 1.0323 | 33.3
HORSH3 | 0.031 | 60070 | 1 | WEST | YES | 33.6 | 0 | 224 | 0 | 1.025 | 1.0416 | 33.6
HORSH4 | 0.031 | 60072 | 1 | WEST | YES | 17.2 | 0 | 115 | 0 | 1.025 | 0.5332 | 17.2
LOUIS1A | 0.031 | 60063 | 1 | WEST | YES | 25.5 | 0 | 170.2 | 0 | 1.02 | 0.7905 | 25.5
CIRELLO | 0.031 | 60060 | 1 | WEST | YES | 35 | 0 | 233 | 0 | 1 | 1.085 | 35
L_DELAWA1_1Y | 0.028 | 7038 | 2 | WEST | YES | 4.5 | 0 | 30 | 0 | 1 | 0.126 | 4.5
L_DELAWA1_1Y | 0.028 | 7038 | 1 | WEST | YES | 5.2 | 0 | 35 | 0 | 1 | 0.1456 | 5.2
PBCTDGE_4G | 0.027 | 1005 | D | WEST | YES | 65 | 65 | 65 | 0 | 1.022 | 1.755 | 65
PBCTAGE_1G | 0.027 | 1002 | A | WEST | YES | 64 | 64 | 65 | 0 | 1.022 | 1.728 | 64
PBCTEGE_5G | 0.027 | 1006 | E | WEST | YES | 65 | 65 | 68 | 0 | 1.022 | 1.755 | 65
PB6GEN_7G | 0.027 | 1008 | 6 | WEST | YES | 515 | 130 | 515 | 0 | 1.022 | 13.905 | 515
PB5GEN_6G | 0.027 | 1007 | 5 | WEST | YES | 115 | 40 | 115 | 0 | 1.022 | 3.105 | 115
PBCTBGE_2G | 0.027 | 1003 | B | WEST | YES | 65 | 65 | 66 | 0 | 1.022 | 1.755 | 65
PBCTCGE_3G | 0.027 | 1004 | C | WEST | YES | 62 | 62 | 66 | 0 | 1.022 | 1.674 | 62
TIEHVSG_2G | 0.026 | 11025 | 1 | WEST | YES | 211 | 63 | 211 | 0 | 1.017 | 5.486 | 211
KM SWP | 0.026 | 60007 | 1 | WEST | YES | 12 | 0 | 80 |  | 1.03 | 0.312 | 12
KM NWP | 0.026 | 60019 | 1 | WEST | YES | 12 | 0 | 80 |  | 1.03 | 0.312 | 12
CALENG1G_1G | 0.026 | 1045 | 1 | WEST | YES | 73 | 27 | 73 | 0 | 1.017 | 1.898 | 73
CALENG2G_2G | 0.026 | 1046 | 2 | WEST | YES | 74 | 27 | 74 | 0 | 1.017 | 1.924 | 74
SWMESA | 0.026 | 6016 | 1 | WEST | YES | 11.2 | 0 | 75 |  | 1.03 | 0.2912 | 11.2
CALENG3G_3G | 0.026 | 1047 | 3 | WEST | YES | 69 | 27 | 69 | 0 | 1.017 | 1.794 | 69
L_SWEETW1_2N | 0.026 | 71057 | 1 | WEST | YES | 20.3 | 0 | 135 | 0 | 1 | 0.5278 | 20.3
L_SWEETW1_3N | 0.026 | 71059 | 1 | WEST | YES | 17.8 | 0 | 119 | 0 | 1 | 0.4628 | 17.8
NAV5CT | 0.026 | 11013 | 1 | WEST | YES | 80 | 18 | 80 | 0 | 1.017 | 2.08 | 80
WDWDU1 | 0.026 | 60016 | 1 | WEST | YES | 12 | 0 | 80 |  | 1.033 | 0.312 | 12
KM SEP | 0.026 | 60005 | 1 | WEST | YES | 6 | 0 | 40 |  | 1.035 | 0.156 | 6
TIEHVSG_1G | 0.026 | 11020 | 1 | WEST | YES | 211 | 63 | 211 | 0 | 1.017 | 5.486 | 211
TIEHVCG_2G | 0.026 | 11022 | 1 | WEST | YES | 132 | 103 | 132 | 0 | 1.017 | 3.432 | 132
L_BITTCR1_1N | 0.026 | 71051 | 1 | WEST | YES | 5.6 | 0 | 37.5 |  | 1.01 | 0.1456 | 5.6
TIEHVCG_3G | 0.026 | 11023 | 1 | WEST | YES | 132 | 103 | 132 | 0 | 1.017 | 3.432 | 132
NAV2CT | 0.026 | 11009 | 1 | WEST | YES | 80 | 18 | 80 | 0 | 1.017 | 2.08 | 80
RIO_DRCS | 0.026 | 60201 | SC | WEST | YES | 0 | 0 | 0 | 0 | 1.04 | 0 | 0
KM NEP | 0.026 | 60003 | 1 | WEST | YES | 12 | 0 | 80 |  | 1.03 | 0.312 | 12
TIEHVCG_4G | 0.026 | 11024 | 1 | WEST | YES | 149 | 103 | 149 | 0 | 1.017 | 3.874 | 149
NAV3ST | 0.026 | 11011 | 1 | WEST | YES | 115 | 40 | 115 | 0 | 1.017 | 2.99 | 115
L_SWEETW1_4N | 0.026 | 71060 | 1 | WEST | YES | 15.7 | 0 | 105 | 0 | 1 | 0.4082 | 15.7
NAV4CT | 0.026 | 11012 | 1 | WEST | YES | 80 | 18 | 80 | 0 | 1.017 | 2.08 | 80
TIEHVCG_1G | 0.026 | 11021 | 1 | WEST | YES | 145 | 103 | 145 | 0 | 1.017 | 3.77 | 145
TNWDWRDU2_8 | 0.026 | 38332 | 1 | WEST | YES | 12 | 0 | 80 |  | 1.0232 | 0.312 | 12
NAV1CT | 0.026 | 11001 | 1 | WEST | YES | 80 | 18 | 80 | 0 | 1.017 | 2.08 | 80
NAV6ST | 0.026 | 11014 | 1 | WEST | YES | 115 | 40 | 115 | 0 | 1.017 | 2.99 | 115
L_SWEETW1_1N | 0.026 | 71054 | 1 | WEST | YES | 16.1 | 0 | 107.5 | 0 | 1 | 0.4186 | 16.1
DSKY2 | 0.025 | 60000 | 1 | WEST | YES | 11.5 | 0 | 76.5 |  | 1.039 | 0.2875 | 11.5
LONGSHORT_5 | 0.025 | 1058 | 1 | NORTH | YES | 15 | 0 | 149 |  | 0.95 | 0.375 | 15
ORNNWP1 | 0.025 | 60017 | 1 | WEST | YES | 12 | 0 | 80 |  | 1.027 | 0.3 | 12
DSKY1 | 0.025 | 60018 | 1 | WEST | YES | 12.6 | 0 | 84 | 0 | 1.032 | 0.315 | 12.6
L_GASCCR1_1N | 0.024 | 76031 | 1 | WEST | YES | 15 | 0 | 150 | 0 | 1 | 0.36 | 15
L_DIVIDE1_1N | 0.024 | 76091 | 1 | WEST | YES | 26.5 | 0 | 375 | 0 | 1 | 0.636 | 26.5
FRNDDRCS | 0.023 | 60202 | SC | WEST | YES | 0 | 0 | 0 | 0 | 1.0259 | 0 | 0
ROSCOEWI_5 | 0.021 | 1057 | 1 | WEST | YES | 12.6 | 0 | 126.5 |  | 0.99 | 0.2646 | 12.6
ROSCOEW_5 | 0.021 | 1049 | 1 | WEST | YES | 20.9 | 0 | 209 |  | 0.99 | 0.4389 | 20.9
MESQUITW_2G | 0.019 | 1438 | 1 | WEST | YES | 23.6 | 0 | 236 |  | 1.01 | 0.4484 | 23.6
MESQUITW_1G | 0.019 | 1437 | 1 | WEST | YES | 40 | 0 | 400 | 0 | 1.023 | 0.76 | 40
SWETWATR_3G | 0.018 | 1418 | 3 | WEST | YES | 68 | 36 | 68 | 0 | 1.039 | 1.224 | 68
SWETWATR_2G | 0.018 | 1417 | 2 | WEST | YES | 72 | 36 | 72 | 0 | 1.039 | 1.296 | 72
SWETWATR_4G | 0.018 | 1419 | 4 | WEST | YES | 61 | 36 | 61 | 0 | 1.039 | 1.098 | 61
SWETWATR_1G | 0.018 | 1416 | 1 | WEST | YES | 30 | 18 | 30 | 0 | 1.039 | 0.54 | 30
OKLAUN1G | 0.016 | 6752 | 1 | WEST | YES | 629 | 175 | 629 | 0 | 1.035
OKLA7A | 0.016 | 6100 | 1 | WEST | YES | 50 | -220 | 220 | 0 | 1.035 | 0.8 | 50
AMISTADHDRO1 | 0.008 | 8032 | 1 | SOUTH | YES | 16.5 | 13 | 33 | 0 | 1.035 | 0.132 | 16.5
AMISTADHDRO2 | 0.008 | 8033 | 2 | SOUTH | YES | 13 | 13 | 25 | 0 | 1.035 | 0.104 | 13
HAMILTON | 0.008 | 88253 | 1 | SOUTH | YES | 0 | 0 | 0 | 0 | 1.04 | 0 | 0
EPLVT1 | 0.005 | 80010 | F | SOUTH | YES | 0 | 0 | 0 | 0 | 1.0376 | 0 | 0
ELPS | 0.005 | 8262 | 1 | SOUTH | YES | 6 | 6 | 6 | 0 | 1.039 | 0.03 | 6
LAR | 0.001 | 80012 | F | SOUTH | YES | 0 | 0 | 0 | 0 | 1.023 | 0 | 0
L_INKSDA1_1Y | 0.001 | 7026 | 1 | SOUTH | YES | 10 | 0 | 14 |  | 1 | 0.01 | 10
L_BUCHAN1_1Y | 0.001 | 7022 | 1 | SOUTH | YES | 14 | 0 | 18 |  | 1 | 0.014 | 14
L_FERGUS1_1Y | 0.001 | 7000 | 1 | SOUTH | YES | 399 | 65 | 421 | 0 | 1.015 | 0.399 | 399
LAR_3 | 0.001 | 8288 | 3 | SOUTH | YES | 78.8 | 25 | 105 |  | 1.023 | 0.0788 | 78.8
PEARSALLGEN2 | 0.001 | 5891 | 1 | SOUTH | YES | 6.2 | 6 | 24 | 0 | 1.01 | 0.0062 | 6.2
L_BUCHAN1_3Y | 0.001 | 7024 | 3 | SOUTH | YES | 11 | 0 | 15 |  | 1 | 0.011 | 11
LAR_2 | 0.001 | 8287 | 2 | SOUTH | YES | 9 | 9 | 32 |  | 1.023 | 0.009 | 9
CIDINDUS | 0.001 | 86105 | 1 | SOUTH | YES | 0 | -500 | 500 | 0 | 1.01
LAR_1 | 0.001 | 8285 | 1 | SOUTH | YES | 16 | 9 | 32 | 0 | 1.038 | 0.016 | 16
PEARSALLGEN1 | 0.001 | 5890 | 1 | SOUTH | YES | 6.2 | 6 | 24 | 0 | 1.01 | 0.0062 | 6.2
L_BUCHAN1_2Y | 0.001 | 7023 | 2 | SOUTH | YES | 0 | 0 | 18 |  | 1 | 0 | 0
PEARSALLGEN3 | 0.001 | 5892 | 1 | SOUTH | YES | 6.2 | 6 | 23 | 0 | 1.01 | 0.0062 | 6.2
AVR1_CT1 | 0 | 5476 | 1 | SOUTH | YES | 150 | 90 | 150 | 0 | 1.0232 | 0 | 150
LCPCT4 | 0 | 5269 | 4 | SOUTH | YES | 45 | 23.1 | 45 | 0 | 1.0249 | 0 | 45
FGNTS001 | 0 | 8933 | 1 | SOUTH | YES | 142 | 0 | 142 | 0 | 1.03 | 0 | 142
SI_RAY10 | 0 | 5935 | 10 | SOUTH | YES | 47 | 10 | 47 |  | 1.025 | 0 | 47
ZAPATA | 0 | 88299 | 1 | SOUTH | YES | 0 | 0 | 0 | 0 | 1.024 | 0 | 0
L_MARBFA1_2Y | 0 | 7029 | 2 | SOUTH | YES | 13 | 0 | 18 |  | 1 | 0 | 13
FALCONHYDRO1 | 0 | 8048 | 1 | SOUTH | YES | 3 | 0 | 12 | 0 | 1.02 | 0 | 3
SANMIGUELGEN | 0 | 5903 | 1 | SOUTH | YES | 396 | 180 | 396 | 0 | 1.033
L_MARBFA1_1Y | 0 | 7028 | 1 | SOUTH | YES | 0 | 0 | 18 |  | 1 | 0 | 0
SI_RAY9 | 0 | 5932 | 9 | SOUTH | YES | 38 | 32 | 38 | 0 | 1.025 | 0 | 38
SI_RAY5 | 0 | 5934 | 5 | SOUTH | YES | 10 | 10 | 15 | 0 | 1.025 | 0 | 10
L_MARSFO1G2Y | 0 | 7032 | 2 | SOUTH | YES | 16 | 0 | 35 | 0 | 1 | 0 | 16
MVGN#1 | 0 | 8936 | 1 | SOUTH | YES | 210 | 0 | 210 | 0 | 1.0304 | 0 | 210
AVR1_ST1 | 0 | 5477 | 1 | SOUTH | YES | 164 | 138 | 164 | 0 | 1.0232 | 0 | 164
MVGN#3 | 0 | 8938 | 3 | SOUTH | YES | 257 | 0 | 257 | 0 | 1.0304 | 0 | 257
WBT4 | 0 | 5439 | 4 | SOUTH | YES | 151 | 40 | 151 | 0 | 1.01 | 0 | 151
WBT2 | 0 | 5437 | 2 | SOUTH | YES | 80 | 25 | 80 | 0 | 1.01 | 0 | 80
WBT1 | 0 | 5436 | 1 | SOUTH | YES | 25.5 | 20 | 51 | 0 | 1.01 | 0 | 25.5
OWS1 | 0 | 5396 | 1 | SOUTH | YES | 417 | 80 | 417 | 0 | 1.027 | 0 | 417
L_MARSFO1G1Y | 0 | 7031 | 1 | SOUTH | YES | 22 | 0 | 36 | 0 | 1 | 0 | 22
LCPCT3 | 0 | 5268 | 3 | SOUTH | YES | 44 | 23.1 | 44 | 0 | 1.0249 | 0 | 44
LCPCT2 | 0 | 5267 | 2 | SOUTH | YES | 46 | 23.1 | 46 | 0 | 1.0249 | 0 | 46
LCPCT1 | 0 | 5266 | 1 | SOUTH | YES | 45 | 23.1 | 45 | 0 | 1.0249 | 0 | 45
LCP3 | 0 | 5264 | 3 | SOUTH | YES | 58 | 20 | 58 | 0 | 1.0249 | 0 | 58
JTD2 | 0 | 5112 | 2 | SOUTH | YES | 406 | 80 | 406 | 0 | 1.0215
JTD1 | 0 | 5111 | 1 | SOUTH | YES | 403 | 80 | 403 | 0 | 1.0215
VHB2 | 0 | 5027 | 2 | SOUTH | YES | 220 | 40 | 220 | 0 | 1.0233 | 0 | 220
VHB1 | 0 | 5026 | 1 | SOUTH | YES | 206 | 40 | 206 | 0 | 1.0233 | 0 | 206
HECN2 | 0 | 8982 | 2 | SOUTH | YES | 148 | 0 | 148 | 0 | 1.0304 | 0 | 148
HECN1 | 0 | 8981 | 1 | SOUTH | YES | 148 | 0 | 148 | 0 | 1.0304 | 0 | 148
FALFURRI | 0 | 88508 | 1 | SOUTH | YES | 0 | 0 | 0 | 0 | 1.01 | 0 | 0
OWS2 | 0 | 5397 | 2 | SOUTH | YES | 379 | 80 | 379 | 0 | 1.027 | 0 | 379
MVGN#2 | 0 | 8937 | 2 | SOUTH | YES | 205 | 0 | 205 | 0 | 1.0304 | 0 | 205
SLURR | 0 | 88241 | DC | SOUTH | YES | 0 | -150 | 150 |  | 1.03
FGNTS201 | 0 | 8935 | 3 | SOUTH | YES | 172 | 0 | 172 | 0 | 1.03 | 0 | 172
FGNTS101 | 0 | 8934 | 2 | SOUTH | YES | 146 | 0 | 146 | 0 | 1.03 | 0 | 146
WBT3 | 0 | 5438 | 3 | SOUTH | YES | 96 | 25 | 96 | 0 | 1.01 | 0 | 96
HECN3 | 0 | 8983 | 3 | SOUTH | YES | 169 | 0 | 169 | 0 | 1.0304 | 0 | 169
MILHWYS | 0 | 80003 | F | SOUTH | YES | 0 | 0 | 0 | 0 | 1.0168 | 0 | 0
AVR1_CT2 | 0 | 5478 | 1 | SOUTH | YES | 145 | 90 | 145 | 0 | 1.0232 | 0 | 145
L_WIRTZ_1G1Y | 0 | 7035 | 1 | SOUTH | YES | 0 | 0 | 29 |  | 1 | 0 | 0
L_WIRTZ_1G2Y | 0 | 7036 | 2 | SOUTH | YES | 18 | 0 | 30 |  | 1 | 0 | 18
L_MARSFO1G3Y | 0 | 7033 | 3 | SOUTH | YES | 22 | 0 | 36 | 0 | 1 | 0 | 22
VHB3 | 0 | 5028 | 3 | SOUTH | YES | 397 | 60 | 397 | 0 | 1.0233 | 0 | 397
FALCONHYDRO2 | 0 | 5728 | 2 | SOUTH | YES | 3 | 0 | 12 | 0 | 1.02 | 0 | 3
FALCONHYDRO3 | 0 | 5729 | 3 | SOUTH | YES | 2.8 | 0 | 11 | 0 | 1.02 | 0 | 2.8
BEEVILLE | 0 | 88198 | 1 | SOUTH | YES | 0 | 0 | 0 | 0 | 1.0068 | 0 | 0
LCP4 | 0 | 5265 | 4 | SOUTH | YES | 95 | 25 | 95 | 0 | 1.0249 | 0 | 95
SI_RAY6 | 0 | 5933 | 6 | SOUTH | YES | 19 | 10 | 19 | 0 | 1.025 | 0 | 19
L_GUADGE1_3Y | -0.001 | 7802 | 3 | SOUTH | YES | 146 | 30 | 146 | 0 | 1.02 | -0.146 | 146
DOW38200 | -0.001 | 49859 | 33 | HOUSTON | YES | 28 | 0 | 45 | 0 | 1
UCAR_1 | -0.001 | 8148 | 2 | SOUTH | YES | 7 | 0 | 7 | 0 | 1.01 | -0.007 | 7
L_GUADGE1_4Y | -0.001 | 7803 | 4 | SOUTH | YES | 149 | 30 | 149 | 0 | 1.02 | -0.149 | 149
L_GUADGE1_2Y | -0.001 | 7801 | 2 | SOUTH | YES | 139 | 30 | 139 | 0 | 1.02 | -0.139 | 139
DOW38100 | -0.001 | 49858 | 31 | HOUSTON | YES | 45 | 0 | 71.4 |  | 1
TNSCLP2___8 | -0.001 | 39770 | 1 | HOUSTON | YES | 117 | 20 | 117 | 0 | 1.04 | -0.117 | 117
L_BASTEN1_2Y | -0.001 | 7808 | 1 | SOUTH | YES | 146 | 83.5 | 146 | 0 | 1.004 | -0.146 | 146
L_RIONOG1S1Y | -0.001 | 7813 | 4 | SOUTH | YES | 293 | 0 | 293 | 0 | 1.02 | -0.293 | 293
L_GUADGE1_5Y | -0.001 | 7804 | 5 | SOUTH | YES | 183 | 30 | 183 | 0 | 1.02 | -0.183 | 183
L_RIONOG1G2Y | -0.001 | 7811 | 2 | SOUTH | YES | 148 | 0 | 148 | 0 | 1.02 | -0.148 | 148
L_RIONOG1G1Y | -0.001 | 7810 | 1 | SOUTH | YES | 147 | 0 | 147 | 0 | 1.02 | -0.147 | 147
L_BASTEN1_3Y | -0.001 | 7809 | 1 | SOUTH | YES | 227 | 42 | 227 | 0 | 1.004 | -0.227 | 227
L_GUADGE1_6Y | -0.001 | 7805 | 6 | SOUTH | YES | 204 | 30 | 204 | 0 | 1.02 | -0.204 | 204
TNSCLP1___8 | -0.001 | 39760 | 1 | HOUSTON | YES | 116 | 20 | 116 | 0 | 1.04 | -0.116 | 116
BYU_GT1_8075 | -0.001 | 48531 | 1 | HOUSTON | YES | 65 | 0 | 65 |  | 1.0362 | -0.065 | 65
BVE_GT2_5035 | -0.001 | 48522 | 2 | HOUSTON | YES | 170 | 0 | 170 |  | 1.035 | -0.17 | 170
L_GUADGE1_1Y | -0.001 | 7800 | 1 | SOUTH | YES | 151 | 30 | 151 | 0 | 1.02 | -0.151 | 151
CTL_GT4_8140 | -0.001 | 48563 | 3 | HOUSTON | YES | 94 | 30.3 | 94 |  | 1.0362 | -0.094 | 94
TGF_GT1_8000 | -0.001 | 48911 | 1 | HOUSTON | YES | 69.2 | 0 | 69.2 | 0 | 1.029 | -0.0692 | 69.2
SJS_GT2_GT2 | -0.001 | 48842 | 2 | HOUSTON | YES | 49 | 49 | 81 | 0 | 1.0362 | -0.049 | 49
L_MCQUEE9_1Y | -0.001 | 7605 | 3 | SOUTH | YES | 0 | 0 | 2.8 |  | 1.025 | 0 | 0
SHELLG2 | -0.001 | 48821 | 2 | HOUSTON | YES | 72 | 34.5 | 72 |  | 1.029 | -0.072 | 72
L_MCQUEE9_1Y | -0.001 | 7605 | 1 | SOUTH | YES | 0 | 0 | 2.4 |  | 1.025 | 0 | 0
L_CANYHY8_1Y | -0.001 | 7487 | 1 | SOUTH | YES | 0 | 0 | 6 |  | 1 | 0 | 0
L_BASTEN1_1Y | -0.001 | 7807 | 1 | SOUTH | YES | 147 | 83.5 | 147 | 0 | 1.004 | -0.147 | 147
TNDOWCGNGG8 | -0.001 | 39480 | 1 | HOUSTON | YES | 30 | 10 | 30 | 0 | 1.0437 | -0.03 | 30
DIB_GT1_8080 | -0.001 | 48611 | 1 | HOUSTON | YES | 64 | 0 | 64 | 0 | 1.0326 | -0.064 | 64
SRB_GT211035 | -0.001 | 48855 | B2 | HOUSTON | YES | 0 | 0 | 12 |  | 1.014 | 0 | 0
WAP_GN5_5 | -0.001 | 48925 | 5 | HOUSTON | YES | 218 | 278 | 657 | 0 | 1
CBE_ST34 | -0.001 | 48736 | 1 | HOUSTON | YES | 103.5 | 0 | 103.5 | 0 | 1.029 | -0.1035 | 103.5
CBE_GT4 | -0.001 | 48735 | 1 | HOUSTON | YES | 86 | 0 | 86 | 0 | 1.029 | -0.086 | 86
WAP_GN3_3 | -0.001 | 48923 | 3 | HOUSTON | YES | 226 | 93 | 226 |  | 1.0362 | -0.226 | 226
CBE_GT1 | -0.001 | 48731 | 1 | HOUSTON | YES | 86 | 0 | 86 | 0 | 1.029 | -0.086 | 86
DPEC_GT15040 | -0.001 | 48641 | 1 | HOUSTON | YES | 162 | 98 | 162 | 0 | 1.0319 | -0.162 | 162
DIB_GT3_8090 | -0.001 | 48614 | 4 | HOUSTON | YES | 77.2 | 15 | 77.2 | 0 | 1.0326 | -0.0772 | 77.2
DPEC_GT45070 | -0.001 | 48644 | 4 | HOUSTON | YES | 158 | 98 | 158 | 0 | 1.0319 | -0.158 | 158
DPEC_ST55065 | -0.001 | 48645 | 5 | HOUSTON | YES | 282 | 0 | 282 | 0 | 1.0319 | -0.282 | 282
DPEC_GT35010 | -0.001 | 48643 | 3 | HOUSTON | YES | 160 | 98 | 160 | 0 | 1.0319 | -0.16 | 160
DIB_ST1_8085 | -0.001 | 48613 | 3 | HOUSTON | YES | 69 | 0 | 69 | 0 | 1.0326 | -0.069 | 69
WAP_GN8_8 | -0.001 | 48928 | 8 | HOUSTON | YES | 603 | 275 | 603 |  | 1.035
L_HAYSEN1_4Y | -0.001 | 7017 | 4 | SOUTH | YES | 229 | 74 | 229 | 0 | 1.008 | -0.229 | 229
DPEC_GT25025 | -0.001 | 48642 | 2 | HOUSTON | YES | 156 | 98 | 156 | 0 | 1.0319 | -0.156 | 156
L_FPPYD11_2Y | -0.001 | 7011 | 2 | SOUTH | YES | 577.4 | 200 | 608 | 0 | 1.02
L_HAYSEN1_2Y | -0.001 | 7015 | 2 | SOUTH | YES | 224 | 74 | 224 | 0 | 1.008 | -0.224 | 224
L_FPPYD11_1Y | -0.001 | 7010 | 1 | SOUTH | YES | 587.4 | 200 | 605 | 0 | 1.02
L_LOSTPI1_3Y | -0.001 | 7009 | 3 | SOUTH | YES | 173.9 | 72 | 184 | 0 | 1.015 | -0.1739 | 173.9
GBY_73741085 | -0.001 | 48691 | B | HOUSTON | YES | 47 | 20 | 47 | 0 | 1.0362 | -0.047 | 47
L_FPPYD21_3Y | -0.001 | 7012 | 3 | SOUTH | YES | 427.4 | 200 | 436 | 0 | 1.02
L_HAYSEN1_1Y | -0.001 | 7014 | 1 | SOUTH | YES | 223 | 74 | 223 | 0 | 1.008 | -0.223 | 223
L_HAYSEN1_3Y | -0.001 | 7016 | 3 | SOUTH | YES | 226 | 74 | 226 | 0 | 1.008 | -0.226 | 226
WAP_GN7_7 | -0.001 | 48927 | 7 | HOUSTON | YES | 567 | 277 | 567 |  | 1.035
WAP_GN2_2 | -0.001 | 48922 | 2 | HOUSTON | YES | 122.2 | 37 | 163 | 0 | 1.0362 | -0.1222 | 122.2
L_AUSTPL1_1Y | -0.001 | 7020 | 1 | SOUTH | YES | 7 | 0 | 8 |  | 1 | -0.007 | 7
L_AUSTPL1_1Y | -0.001 | 7020 | 2 | SOUTH | YES | 7 | 0 | 8 |  | 1 | -0.007 | 7
GBY_83841065 | -0.001 | 48693 | F | HOUSTON | YES | 20 | 20 | 52 | 0 | 1.0362 | -0.02 | 20
L_LOSTPI1_2Y | -0.001 | 7008 | 2 | SOUTH | YES | 157.7 | 107 | 164 | 0 | 1.015 | -0.1577 | 157.7
CBE_GT2 | -0.001 | 48732 | 1 | HOUSTON | YES | 86 | 0 | 86 | 0 | 1.029 | -0.086 | 86
CBE_ST12 | -0.001 | 48733 | 1 | HOUSTON | YES | 103.5 | 0 | 103.5 | 0 | 1.029 | -0.1035 | 103.5
L_LOSTPI1_1Y | -0.001 | 7007 | 1 | SOUTH | YES | 158.7 | 110 | 167 | 0 | 1.015 | -0.1587 | 158.7
PSG_GN2_8050 | -0.001 | 48740 | 1 | HOUSTON | YES | 178 | 60 | 178 | 0 | 1.0326 | -0.178 | 178
PSG_GT3_8060 | -0.001 | 48742 | 1 | HOUSTON | YES | 164 | 50 | 164 | 0 | 1.0326 | -0.164 | 164
WAP_GN6_6 | -0.001 | 48926 | 6 | HOUSTON | YES | 645 | 280 | 645 |  | 1.035
WAP_GN4_4 | -0.001 | 48924 | 4 | HOUSTON | YES | 544 | 217 | 544 |  | 1.0362 | -0.544 | 544
DIB_GT2_8075 | -0.001 | 48612 | 2 | HOUSTON | YES | 65 | 0 | 65 | 0 | 1.0326 | -0.065 | 65
GBY_81821075 | -0.001 | 48692 | C | HOUSTON | YES | 48 | 20 | 48 | 0 | 1.0362 | -0.048 | 48
GBY_73741085 | -0.001 | 48691 | A | HOUSTON | YES | 48 | 20 | 48 | 0 | 1.0362 | -0.048 | 48
L_SIMGID1_3Y | -0.001 | 7006 | 3 | SOUTH | YES | 324.9 | 60 | 331 | 0 | 1.02 | -0.3249 | 324.9
L_SIMGID1_2Y | -0.001 | 7005 | 2 | SOUTH | YES | 133 | 32 | 139 | 0 | 1.02 | -0.133 | 133
WAP_GN1_1 | -0.001 | 48921 | 1 | HOUSTON | YES | 124.5 | 37 | 166 | 0 | 1.0362 | -0.1245 | 124.5
L_MCQUEE9_1Y | -0.001 | 7605 | 2 | SOUTH | YES | 0 | 0 | 2.4 |  | 1.025 | 0 | 0
L_SIMGID1_1Y | -0.001 | 7004 | 1 | SOUTH | YES | 133 | 40 | 137 | 0 | 1.02 | -0.133 | 133
L_SCHUMA8_1Y | -0.001 | 7609 | 1 | SOUTH | YES | 0 | 0 | 4 |  | 1 | 0 | 0
SRB_GN3_3 | -0.001 | 48853 | 3 | HOUSTON | YES | 220 | 35 | 220 |  | 1.0326 | -0.22 | 220
L_LAKEWO9_1Y | -0.001 | 7624 | 2 | SOUTH | YES | 0 | 0 | 2.4 |  | 1 | 0 | 0
CTL_GN2_8155 | -0.001 | 48565 | 5 | HOUSTON | YES | 11 | 3.4 | 11 |  | 1.0362 | -0.011 | 11
CTL_GN1_8145 | -0.001 | 48564 | 4 | HOUSTON | YES | 55 | 12.9 | 55 |  | 1.0362 | -0.055 | 55
GBY_83841065 | -0.001 | 48693 | E | HOUSTON | YES | 20 | 20 | 56 | 0 | 1.0362 | -0.02 | 20
CTL_GT3_8135 | -0.001 | 48562 | 2 | HOUSTON | YES | 91 | 30.3 | 91 |  | 1.0362 | -0.091 | 91
CTL_GT2_8130 | -0.001 | 48561 | 1 | HOUSTON | YES | 103 | 30.3 | 103 |  | 1.0362 | -0.103 | 103
CAL_ST1_8000 | -0.001 | 48552 | 2 | HOUSTON | YES | 65 | 0 | 65 | 0 | 1.0326 | -0.065 | 65
CAL_GT1_8045 | -0.001 | 48551 | 1 | HOUSTON | YES | 152 | 0 | 152 | 0 | 1.0326 | -0.152 | 152
BYU_GT4_8065 | -0.001 | 48534 | 4 | HOUSTON | YES | 65 | 0 | 65 |  | 1.0362 | -0.065 | 65
BYU_GT3_8060 | -0.001 | 48533 | 3 | HOUSTON | YES | 67 | 0 | 67 |  | 1.0362 | -0.067 | 67
BYU_GT2_8055 | -0.001 | 48532 | 2 | HOUSTON | YES | 62 | 0 | 62 |  | 1.0362 | -0.062 | 62
GBY_81821075 | -0.001 | 48692 | D | HOUSTON | YES | 20 | 20 | 54 | 0 | 1.0362 | -0.02 | 20
L_RIONOG1G3Y | -0.001 | 7812 | 3 | SOUTH | YES | 150 | 0 | 150 | 0 | 1.02 | -0.15 | 150
BVE_ST1_GN1 | -0.001 | 48523 | 3 | HOUSTON | YES | 246 | 0 | 246 |  | 1.035 | -0.246 | 246
WAPGT21_GT1 | -0.001 | 48929 | B1 | HOUSTON | YES | 0 | 0 | 13 |  | 1.05 | 0 | 0
BVE_GT1_GT1 | -0.001 | 48521 | 1 | HOUSTON | YES | 172 | 0 | 172 |  | 1.035 | -0.172 | 172
FOR_2 | -0.001 | 8138 | 2 | SOUTH | YES | 65.8 | 45 | 80 | 0 | 1.03 | -0.0658 | 65.8
BSF_GT1_8070 | -0.001 | 48520 | 2 | HOUSTON | YES | 10 | 0 | 10 | 0 | 1.0326 | -0.01 | 10
BSF_GT1_8070 | -0.001 | 48520 | 1 | HOUSTON | YES | 72 | 0 | 72 | 0 | 1.0326 | -0.072 | 72
CBE_GT3 | -0.001 | 48734 | 1 | HOUSTON | YES | 86 | 0 | 86 | 0 | 1.029 | -0.086 | 86
UCAR_2 | -0.001 | 8147 | 10 | SOUTH | YES | 21 | 0 | 28 | 0 | 1.0127 | -0.021 | 21
PSG_GT2_8040 | -0.001 | 48741 | 1 | HOUSTON | YES | 164 | 50 | 164 | 0 | 1.0326 | -0.164 | 164
FOR_3 | -0.001 | 8153 | 3 | SOUTH | YES | 65.8 | 45 | 73 | 0 | 1.03 | -0.0658 | 65.8
FOR_4 | -0.001 | 8154 | 4 | SOUTH | YES | 74.6 | 60 | 81 | 0 | 1.03 | -0.0746 | 74.6
FOR_5 | -0.001 | 8155 | 5 | SOUTH | YES | 67.5 | 60 | 74 | 0 | 1.03 | -0.0675 | 67.5
AK_GT1__8040 | -0.001 | 48510 | 1 | HOUSTON | YES | 34 | 8.1 | 34 |  | 1.029 | -0.034 | 34
DOW17000 | -0.001 | 49851 | 37 | HOUSTON | YES | 39 | 0 | 62 | 0 | 1
FOR_1 | -0.001 | 8134 | 1 | SOUTH | YES | 56.4 | 45 | 79 | 0 | 1.03 | -0.0564 | 56.4
TNSCLP3___8 | -0.001 | 39790 | 1 | HOUSTON | YES | 111 | 20 | 111 | 0 | 1.027 | -0.111 | 111
TNSCLP4___8 | -0.001 | 39775 | 1 | HOUSTON | YES | 115 | 20 | 115 | 0 | 1.04 | -0.115 | 115
STP_GN2___2 | -0.001 | 5912 | 2 | SOUTH | YES | 1282 | 1249 | 1282 | 0 | 1.0406
STP_GN1___1 | -0.001 | 5911 | 1 | SOUTH | YES | 1282 | 1249 | 1282 | 0 | 1.0406
TNDOWCGNSG8 | -0.001 | 39470 | 1 | HOUSTON | YES | 32 | 10 | 32 | 0 | 1.0437 | -0.032 | 32
DOW39100 | -0.001 | 49862 | 36 | HOUSTON | YES | 54 | 0 | 86 | 0 | 1
TNTXCTY4CG8 | -0.001 | 38714 | 1 | HOUSTON | YES | 103 | 59 | 103 | 0 | 1.044 | -0.103 | 103
TNTXCTY3CG8 | -0.001 | 38713 | 1 | HOUSTON | YES | 85 | 59 | 85 | 0 | 1.044 | -0.085 | 85
TNTXCTY2CG8 | -0.001 | 38712 | 1 | HOUSTON | YES | 102 | 59 | 102 | 0 | 1.044 | -0.102 | 102
DOW38300 | -0.001 | 49860 | 32 | HOUSTON | YES | 63 | 0 | 101 |  | 1
TNBP_CGN4_8 | -0.001 | 38690 | 3 | HOUSTON | YES | 40 | 0 | 40 | 0 | 1.0435 | -0.04 | 40
TNBPAMCG4_8 | -0.001 | 38614 | 4 | HOUSTON | YES | 96 | 0 | 96 | 0 | 1.0435 | -0.096 | 96
TNBPAMCG3_8 | -0.001 | 38613 | 3 | HOUSTON | YES | 152 | 0 | 152 | 0 | 1.0435 | -0.152 | 152
TNBPAMCG1_8 | -0.001 | 38611 | 1 | HOUSTON | YES | 155 | 0 | 155 | 0 | 1.0435 | -0.155 | 155
TNBP_CGN3_8 | -0.001 | 38600 | 5 | HOUSTON | YES | 53 | 0 | 53 | 0 | 1.0435 | -0.053 | 53
TNBP_CGN2_8 | -0.001 | 38590 | 2 | HOUSTON | YES | 66 | 0 | 66 | 0 | 1.0435 | -0.066 | 66
RAYBURNCC8 | -0.001 | 5512 | 1 | SOUTH | YES | 50 | 18.2 | 50 | 0 | 1.02 | -0.05 | 50
DOW39200 | -0.001 | 49863 | 35 | HOUSTON | YES | 55 | 0 | 88 | 0 | 1
RAYBURNCC7 | -0.001 | 5511 | 1 | SOUTH | YES | 49 | 18.2 | 49 | 0 | 1.02 | -0.049 | 49
RAYBURNCC10 | -0.001 | 5509 | 1 | SOUTH | YES | 40 | 5.2 | 40 | 0 | 1.02 | -0.04 | 40
DOW61000 | -0.001 | 49870 | 61 | HOUSTON | YES | 44 | 0 | 70 | 0 | 1
RAYBURNCC9 | -0.001 | 5508 | 1 | SOUTH | YES | 50 | 18.2 | 50 | 0 | 1.02 | -0.05 | 50
RAYBURNGEN2 | -0.001 | 5506 | 1 | SOUTH | YES | 0 | 1 | 11 |  | 1.015 | 0 | 0
DOW49000 | -0.001 | 49869 | 45 | HOUSTON | YES | 59 | 0 | 94 |  | 1
RAYBURNGEN1 | -0.001 | 5505 | 1 | SOUTH | YES | 0 | 1 | 11 |  | 1.015 | 0 | 0
RAYBURNGEN3 | -0.001 | 5503 | 1 | SOUTH | YES | 6.2 | 6 | 22 | 0 | 1.015 | -0.0062 | 6.2
SHELLG1_3015 | -0.001 | 48820 | 1 | HOUSTON | YES | 71 | 34.5 | 71 |  | 1.029 | -0.071 | 71
DOW42000 | -0.001 | 49866 | 42 | HOUSTON | YES | 11 | 0 | 18 |  | 1
SHELLG3_3020 | -0.001 | 48822 | 1 | HOUSTON | YES | 39 | 0 | 39 |  | 1.029 | -0.039 | 39
CSDR89 | -0.001 | 80137 | 9 | SOUTH | YES | 15 | 0 | 15 | 0 | 1.01 | -0.015 | 15
PHR_GN2_2 | -0.001 | 48772 | MB | HOUSTON | YES | 0 | 72 | 459 |  | 1.0362
DOW65000 | -0.001 | 49876 | 65 | HOUSTON | YES | 63 | 0 | 101 | 0 | 1
DOW81000 | -0.001 | 49882 | 81 | HOUSTON | YES | 47 | 0 | 76 | 0 | 1
DOW67000 | -0.001 | 49878 | 67 | HOUSTON | YES | 65 | 0 | 103 | 0 | 1
DUP1V_1 | -0.001 | 8066 | 1 | SOUTH | YES | 73 | 0 | 73 | 0 | 1.0031 | -0.073 | 73
JKS1 | -0.001 | 5401 | 1 | SOUTH | YES | 560 | 100 | 560 | 0 | 1.0222
CSDR89 | -0.001 | 80137 | 8 | SOUTH | YES | 39 | 0 | 39 | 0 | 1.01 | -0.039 | 39
FOR_10 | -0.001 | 80053 | 10 | SOUTH | YES | 73 | 45 | 73 | 0 | 1.03 | -0.073 | 73
DOW41000 | -0.001 | 49865 | 41 | HOUSTON | YES | 31 | 0 | 50 |  | 1
SHELLG3_3020 | -0.001 | 48822 | 2 | HOUSTON | YES | 30 | 0 | 30 |  | 1.029 | -0.03 | 30
PR_GT1__9040 | -0.001 | 48761 | 1 | HOUSTON | YES | 35 | 0 | 35 | 0 | 1 | -0.035 | 35
MNS_GT | -0.001 | 48730 | 1 | HOUSTON | YES | 46.1 | 0 | 46.1 | 0 | 1.029 | -0.0461 | 46.1
VISTRONG2 | -0.001 | 80225 | 2 | SOUTH | YES | 23 | 0 | 23 | 0 | 1.01
VISTRONG1 | -0.001 | 80224 | 1 | SOUTH | YES | 15 | 0 | 15 | 0 | 1.01
CSDR7 | -0.001 | 80138 | 7 | SOUTH | YES | 7 | 0 | 7 | 0 | 1.014 | -0.007 | 7
SANDHG5C | -0.001 | 9021 | 5C | SOUTH | YES | 140 | 0 | 151 | 0 | 1.0175 | -0.14 | 140
SANDHG5A | -0.001 | 9020 | 5A | SOUTH | YES | 150 | 84 | 159 | 0 | 1.0175 | -0.15 | 150
SANDH_G4 | -0.001 | 9019 | 4 | SOUTH | YES | 45 | 2 | 47 | 0 | 1.0175 | -0.045 | 45
SANDH_G3 | -0.001 | 9018 | 3 | SOUTH | YES | 45 | 2 | 48 | 0 | 1.0175 | -0.045 | 45
SANDH_G2 | -0.001 | 9017 | 2 | SOUTH | YES | 45 | 2 | 47 | 0 | 1.0175 | -0.045 | 45
SANDH_G1 | -0.001 | 9016 | 1 | SOUTH | YES | 45 | 2 | 49 | 0 | 1.0175 | -0.045 | 45
DECKR_G6 | -0.001 | 9005 | 6 | SOUTH | YES | 44 | 24 | 47 | 0 | 1.015 | -0.044 | 44
SANDOW_4G | -0.001 | 3432 | 4 | SOUTH | YES | 534 | 460 | 534 | 0 | 1.029
DECKR_G5 | -0.001 | 9004 | 5 | SOUTH | YES | 44 | 24 | 44 | 0 | 1.015 | -0.044 | 44
DECKR_G4 | -0.001 | 9003 | 4 | SOUTH | YES | 44 | 24 | 44 | 0 | 1.015 | -0.044 | 44
DECKR_G3 | -0.001 | 9002 | 3 | SOUTH | YES | 0 | 24 | 42 |  | 1.015 | 0 | 0
DECKR_G2 | -0.001 | 9001 | 2 | SOUTH | YES | 400 | 50 | 427 | 0 | 1.015 | -0.4 | 400
SRB_GN2_2 | -0.001 | 48852 | 2 | HOUSTON | YES | 174 | 26 | 174 | 0 | 1.0217 | -0.174 | 174
DECKR_G1 | -0.001 | 9000 | 1 | SOUTH | YES | 320 | 50 | 326 | 0 | 1.015 | -0.32 | 320
REYSHR_G | -0.001 | 80223 | 1 | SOUTH | YES | 12 | 0 | 12 | 0 | 1.032
SRB_GN1_1 | -0.001 | 48851 | 1 | HOUSTON | YES | 176 | 26 | 176 | 0 | 1.0217 | -0.176 | 176
SOL_GT1 | -0.001 | 48845 | 1 | HOUSTON | YES | 16.2 | 15.4 | 16.2 |  | 1.0326 | -0.0162 | 16.2
AIRCO_G | -0.001 | 80227 | 1 | SOUTH | YES | 7.6 | 0 | 8 | 0 | 1.014
ALCOA_G | -0.001 | 80226 | 1 | SOUTH | YES | 48 | 5 | 48 | 0 | 1.014
CSDR56 | -0.001 | 80139 | 6 | SOUTH | YES | 39 | 0 | 39 | 0 | 1.01 | -0.039 | 39
ICPGN#3 | -0.001 | 8932 | 3 | SOUTH | YES | 127 | 0 | 127 | 0 | 1.03 | -0.127 | 127
CSDR11 | -0.001 | 80140 | 11 | SOUTH | YES | 39 | 0 | 39 | 0 | 1.0299 | -0.039 | 39
ICPGN#2 | -0.001 | 8931 | 2 | SOUTH | YES | 150 | 0 | 150 | 0 | 1.03 | -0.15 | 150
ICPGN#1 | -0.001 | 8930 | 1 | SOUTH | YES | 149 | 0 | 149 | 0 | 1.03 | -0.149 | 149
LGEGN#3 | -0.001 | 8928 | 3 | SOUTH | YES | 91 | 0 | 100 | 0 | 1.03 | -0.091 | 91
LGEGN#2 | -0.001 | 8927 | 2 | SOUTH | YES | 153 | 0 | 153 | 0 | 1.03 | -0.153 | 153
FOR_8 | -0.001 | 80051 | 8 | SOUTH | YES | 28 | 28 | 28 | 0 | 1.015 | -0.028 | 28
DOW82000 | -0.001 | 49884 | 82 | HOUSTON | YES | 51 | 0 | 80 | 0 | 1
LGEGN#1 | -0.001 | 8926 | 1 | SOUTH | YES | 158 | 0 | 158 | 0 | 1.03 | -0.158 | 158
CNOPST1 | -0.001 | 8562 | 3 | SOUTH | YES | 153 | 0 | 153 | 0 | 1.03 | -0.153 | 153
CNOPGT2 | -0.001 | 8561 | 2 | SOUTH | YES | 165 | 0 | 165 | 0 | 1.03 | -0.165 | 165
CNOPGT1 | -0.001 | 8560 | 1 | SOUTH | YES | 164 | 0 | 164 | 0 | 1.03 | -0.164 | 164
CEL_B_1 | -0.001 | 8517 | 1 | SOUTH | YES | 29 | 0 | 29 | 0 | 1.02 | -0.029 | 29
SRB_GT211035 | -0.001 | 48855 | B1 | HOUSTON | YES | 0 | 0 | 17 |  | 1.014 | 0 | 0
STARCO_1 | -0.001 | 8511 | 1 | SOUTH | YES | 38 | 0 | 38 | 0 | 1.024 | -0.038 | 38
VAL_2 | -0.001 | 8507 | 2 | SOUTH | YES | 25 | 0 | 25 | 0 | 1.005 | -0.025 | 25
VAL_1 | -0.001 | 8506 | 1 | SOUTH | YES | 25 | 0 | 25 | 0 | 1.005 | -0.025 | 25
CSDR56 | -0.001 | 80139 | 5 | SOUTH | YES | 15 | 0 | 15 | 0 | 1.01 | -0.015 | 15
KOCHREF2 | -0.001 | 8461 | 1 | SOUTH | YES | 38 | 0 | 38 | 0 | 1.014 | -0.038 | 38
DAV_2 | -0.001 | 8460 | 2 | SOUTH | YES | 340 | 50 | 340 | 0 | 1.0223 | -0.34 | 340
DAV_1 | -0.001 | 8459 | 1 | SOUTH | YES | 339 | 50 | 339 | 0 | 1.0223 | -0.339 | 339
COSW_2 | -0.001 | 8457 | 2 | SOUTH | YES | 14 | 0 | 14 | 0 | 1.027 | -0.014 | 14
COSW_1 | -0.001 | 8456 | 1 | SOUTH | YES | 20 | 0 | 20 | 0 | 1.027 | -0.02 | 20
FOR_9 | -0.001 | 80052 | 9 | SOUTH | YES | 32 | 5 | 32 | 0 | 1.03 | -0.032 | 32
DOW84000 | -0.001 | 49886 | 84 | HOUSTON | YES | 107 | 0 | 171 | 0 | 0.98
DOW83000 | -0.001 | 49885 | 83 | HOUSTON | YES | 51 | 0 | 80 | 0 | 1
CUECPL2A | -0.001 | 8189 | 1 | SOUTH | YES | 12 | 0 | 12 | 0 | 1.02 | -0.012 | 12
TNBP_CGN1_8 | -0.001 | 38580 | 1 | HOUSTON | YES | 60 | 0 | 60 | 0 | 1.0435 | -0.06 | 60
DOW66000 | -0.001 | 49877 | 66 | HOUSTON | YES | 61 | 0 | 97 | 0 | 1
CLO_1 | -0.001 | 8161 | 1 | SOUTH | YES | 633 | 200 | 633 | 0 | 1.03
DOW64000 | -0.001 | 49873 | 64 | HOUSTON | YES | 41 | 0 | 64.8 | 0 | 1
TNBPAMCG2_8 | -0.001 | 38612 | 2 | HOUSTON | YES | 150 | 0 | 150 | 0 | 1.0435 | -0.15 | 150
FOR_7 | -0.001 | 8157 | 7 | SOUTH | YES | 46 | 5 | 46 | 0 | 1.03 | -0.046 | 46
DOW63000 | -0.001 | 49872 | 63 | HOUSTON | YES | 45 | 0 | 72 | 0 | 1
DOW62000 | -0.001 | 49871 | 62 | HOUSTON | YES | 40 | 0 | 63 | 0 | 1
TNTXCTY1CG8 | -0.001 | 38711 | 1 | HOUSTON | YES | 105 | 59 | 105 | 0 | 1.044 | -0.105 | 105
FOR_6 | -0.001 | 8156 | 6 | SOUTH | YES | 26 | 5 | 26 | 0 | 1.03 | -0.026 | 26
L_LAKEWO9_1Y | -0.001 | 7624 | 1 | SOUTH | YES | 0 | 0 | 2.4 |  | 1 | 0 | 0
SJS_GT1_GT1 | -0.001 | 48841 | 1 | HOUSTON | YES | 49 | 49 | 83 | 0 | 1.0362 | -0.049 | 49
TNSLCGN1__8 | -0.001 | 39190 | 1 | HOUSTON | YES | 30 | 10 | 30 |  | 1.025 | -0.03 | 30
THW_3132 | -0.002 | 48875 | B | HOUSTON | YES | 57 | 5 | 57 | 0 | 1.0435 | -0.114 | 57
EXN_GT | -0.002 | 49837 | 4 | HOUSTON | YES | 81 | 21.3 | 86 | 0 | 1.0326 | -0.162 | 81
EXN944GT | -0.002 | 49831 | 13 | HOUSTON | YES | 33 | 5.4 | 35 | 0 | 1.0326 | -0.066 | 33
EXN943GT | -0.002 | 49830 | 12 | HOUSTON | YES | 19 | 5.4 | 20 | 0 | 1.0326 | -0.038 | 19
EXN942GT | -0.002 | 49829 | 11 | HOUSTON | YES | 20 | 5.4 | 21 | 0 | 1.0326 | -0.04 | 20
THW_3334 | -0.002 | 48877 | D | HOUSTON | YES | 58 | 5 | 58 | 0 | 1.0435 | -0.116 | 58
EXN938GT | -0.002 | 49826 | 5 | HOUSTON | YES | 43 | 9.2 | 45.9 | 0 | 1.0326 | -0.086 | 43
EXN_16GT | -0.002 | 49804 | 2 | HOUSTON | YES | 32 | 8.3 | 34 |  | 1.0326 | -0.064 | 32
EXN_15GT | -0.002 | 49803 | 1 | HOUSTON | YES | 33 | 8.3 | 35 |  | 1.0326 | -0.066 | 33
THW_5152 | -0.002 | 48885 | A | HOUSTON | YES | 16.4 | 5 | 57 |  | 1.0319 | -0.0328 | 16.4
THW_5556 | -0.002 | 48887 | F | HOUSTON | YES | 16.4 | 5 | 57 |  | 1.0319 | -0.0328 | 16.4
THW_4142 | -0.002 | 48879 | F | HOUSTON | YES | 57 | 5 | 57 | 0 | 1.0435 | -0.114 | 57
THW_5354 | -0.002 | 48886 | D | HOUSTON | YES | 16.6 | 5 | 58 |  | 1.0319 | -0.0332 | 16.6
THW_5354 | -0.002 | 48886 | C | HOUSTON | YES | 16.4 | 5 | 57 |  | 1.0319 | -0.0328 | 16.4
THW_5152 | -0.002 | 48885 | B | HOUSTON | YES | 0 | 5 | 55 |  | 1.0319 | 0 | 0
THW_GT1_GT_1 | -0.002 | 48883 | B2 | HOUSTON | YES | 0 | 0 | 12 |  | 1.043 | 0 | 0
THW_4344 | -0.002 | 48881 | H | HOUSTON | YES | 58 | 5 | 58 | 0 | 1.0435 | -0.116 | 58
THW_4344 | -0.002 | 48881 | G | HOUSTON | YES | 58 | 5 | 58 | 0 | 1.0435 | -0.116 | 58
MDLTHELP_4G | -0.002 | 1944 | 4 | NORTH | YES | 214 | 74 | 214 | 0 | 1.02 | -0.428 | 214
THW_4142 | -0.002 | 48879 | E | HOUSTON | YES | 58 | 5 | 58 | 0 | 1.0435 | -0.116 | 58
THW_3334 | -0.002 | 48877 | C | HOUSTON | YES | 58 | 5 | 58 | 0 | 1.0435 | -0.116 | 58
MDLTHELP_3G | -0.002 | 1943 | 3 | NORTH | YES | 215 | 74 | 215 | 0 | 1.02 | -0.43 | 215
THW_3132 | -0.002 | 48875 | A | HOUSTON | YES | 57 | 5 | 57 | 0 | 1.0435 | -0.114 | 57
THW_ST4_ST_4 | -0.002 | 48874 | 4 | HOUSTON | YES | 108 | 19 | 108 | 0 | 1.0435 | -0.216 | 108
THW_ST3_ST_3 | -0.002 | 48873 | 3 | HOUSTON | YES | 110 | 19 | 110 | 0 | 1.0435 | -0.22 | 110
THW_5556 | -0.002 | 48887 | E | HOUSTON | YES | 16.6 | 5 | 58 |  | 1.0319 | -0.0332 | 16.6
SRB_GN4_4 | -0.002 | 48854 | 4 | HOUSTON | YES | 226 | 35 | 226 |  | 1.0326 | -0.452 | 226
CVC_GT4_8005 | -0.002 | 48815 | 4 | HOUSTON | YES | 165 | 91.8 | 165 | 0 | 1.0362 | -0.33 | 165
CVC_ST5_5040 | -0.002 | 48814 | 1 | HOUSTON | YES | 133 | 91.8 | 133 |  | 1.029 | -0.266 | 133
CVC_GT1_5035 | -0.002 | 48813 | 1 | HOUSTON | YES | 155 | 91.8 | 155 |  | 1.029 | -0.31 | 155
COMCHEPK_2G | -0.002 | 1899 | 2 | NORTH | YES | 1164 | 1128 | 1164 | 0 | 1.031
CVC_GT3_5045 | -0.002 | 48811 | 3 | HOUSTON | YES | 158 | 91.8 | 158 |  | 1.029 | -0.316 | 158
PSA_GN1_8165 | -0.002 | 48796 | 1 | HOUSTON | YES | 104 | 43.1 | 104 | 0 | 1.0362 | -0.208 | 104
COMCHEPK_1G | -0.002 | 1898 | 1 | NORTH | YES | 1164 | 1150 | 1164 | 0 | 1.031
PSA_GT4_8145 | -0.002 | 48794 | 4 | HOUSTON | YES | 66 | 20.3 | 66 | 0 | 1.0362 | -0.132 | 66
PSA_GT3_8150 | -0.002 | 48793 | 3 | HOUSTON | YES | 70 | 20.3 | 70 | 0 | 1.0362 | -0.14 | 70
PSA_GT2_8155 | -0.002 | 48792 | 2 | HOUSTON | YES | 66 | 20.3 | 66 | 0 | 1.0362 | -0.132 | 66
PSA_GT1_8160 | -0.002 | 48791 | 1 | HOUSTON | YES | 65 | 20.8 | 65 | 0 | 1.0362 | -0.13 | 65
LEG_2___2 | -0.002 | 48722 | 2 | NORTH | YES | 853 | 357 | 853 | 0 | 1.0348
LEG_1___1 | -0.002 | 48721 | 1 | NORTH | YES | 836 | 357 | 836 | 0 | 1.0348
DECRDOVA_1G | -0.002 | 1889 | 1 | NORTH | YES | 779 | 255 | 779 | 0 | 1.022 | -1.558 | 779
WLFHOLW_3G | -0.002 | 1879 | 3 | NORTH | YES | 268 | 89.3 | 268 | 0 | 1.029 | -0.536 | 268
GBY_GN5_5 | -0.002 | 48690 | 5 | HOUSTON | YES | 298.5 | 81 | 398 | 0 | 1.0362 | -0.597 | 298.5
FTR_CN4_5095 | -0.002 | 48674 | 4 | NORTH | YES | 380 | 0 | 380 | 0 | 1.0319 | -0.76 | 380
FTR_GT3_5085 | -0.002 | 48673 | 3 | NORTH | YES | 158 | 0 | 158 | 0 | 1.0319 | -0.316 | 158
WLFHOLW_2G | -0.002 | 1878 | 2 | NORTH | YES | 219 | 105 | 219 | 0 | 1.029 | -0.438 | 219
FTR_GT2_5110 | -0.002 | 48672 | 2 | NORTH | YES | 159 | 0 | 159 | 0 | 1.0319 | -0.318 | 159
FTR_GT1_5105 | -0.002 | 48671 | 1 | NORTH | YES | 156 | 0 | 156 | 0 | 1.0319 | -0.312 | 156
EP_1_2 | -0.002 | 48651 | 2 | HOUSTON | YES | 21 | 10 | 21 | 0 | 1.0362 | -0.042 | 21
EP_1_2 | -0.002 | 48651 | 1 | HOUSTON | YES | 5 | 0 | 5 | 0 | 1.0362 | -0.01 | 5
WLFHOLW_1G | -0.002 | 1877 | 1 | NORTH | YES | 216 | 89.3 | 216 | 0 | 1.029 | -0.432 | 216
BOSQUESW804 | -0.002 | 253 | 2 | NORTH | YES | 83 | 0 | 83 | 0 | 1.032 | -0.166 | 83
BTE_ST1_8070 | -0.002 | 48598 | 4 | HOUSTON | YES | 234 | 60 | 234 | 0 | 1.0261 | -0.468 | 234
BTE_GT4_8055 | -0.002 | 48597 | 3 | HOUSTON | YES | 163 | 130 | 163 | 0 | 1.0261 | -0.326 | 163
BTE_GT3_8045 | -0.002 | 48596 | 2 | HOUSTON | YES | 158 | 130 | 158 | 0 | 1.0261 | -0.316 | 158
BTE_GT2_8075 | -0.002 | 48595 | 1 | HOUSTON | YES | 163 | 130 | 163 | 0 | 1.0261 | -0.326 | 163
CHE_GN4_8025 | -0.002 | 48594 | 4 | HOUSTON | YES | 142 | 60 | 142 | 0 | 1.0362 | -0.284 | 142
CHE_GT1_8015 | -0.002 | 48593 | 1 | HOUSTON | YES | 173 | 50 | 173 | 0 | 1.0362 | -0.346 | 173
CHE_GT2_5030 | -0.002 | 48591 | 2 | HOUSTON | YES | 173 | 50 | 173 |  | 1.029 | -0.346 | 173
EXN_17GT | -0.002 | 49805 | 3 | HOUSTON | YES | 31 | 8.3 | 33 |  | 1.0326 | -0.062 | 31
CBY_GN2_2 | -0.002 | 48582 | 2 | HOUSTON | YES | 751 | 110 | 751 | 0 | 1.0435 | -1.502 | 751
CBY_GN1_1 | -0.002 | 48581 | 1 | HOUSTON | YES | 748 | 108 | 748 | 0 | 1.0435 | -1.496 | 748
LPE_GT4_8085 | -0.002 | 48514 | 4 | HOUSTON | YES | 41 | 0 | 41 | 0 | 1.0362 | -0.082 | 41
LPE_GT3_8080 | -0.002 | 48513 | 3 | HOUSTON | YES | 41 | 0 | 41 | 0 | 1.0362 | -0.082 | 41
EXN945GT | -0.002 | 49832 | 9 | HOUSTON | YES | 19 | 9.2 | 20 | 0 | 1.0326 | -0.038 | 19
LPE_GT2_8075 | -0.002 | 48512 | 2 | HOUSTON | YES | 42 | 0 | 42 | 0 | 1.0362 | -0.084 | 42
LPE_GT1_8070 | -0.002 | 48511 | 1 | HOUSTON | YES | 42 | 0 | 42 | 0 | 1.0362 | -0.084 | 42
APD_GT1_8005 | -0.002 | 48500 | 1 | HOUSTON | YES | 140 | 54.6 | 140 |  | 1.0362 | -0.28 | 140
TNTNPONE_28 | -0.002 | 39970 | 1 | NORTH | YES | 154 | 30 | 154 |  | 1.04
TNTNPONE_18 | -0.002 | 39960 | 1 | NORTH | YES | 152 | 30 | 152 |  | 1.04
EXN_14GT | -0.002 | 49838 | 14 | HOUSTON | YES | 140 | 0 | 148 |  | 1.0326 | -0.28 | 140
DANSBY14 | -0.002 | 32892 | 1 | NORTH | YES | 81 | 25 | 108 | 0 | 1.035 | -0.162 | 81
ATKINS5 | -0.002 | 32891 | MB | NORTH | YES | 0 | 5 | 25 |  | 1.031 | 0 | 0
ATKINS4 | -0.002 | 32890 | MB | NORTH | YES | 0 | 5 | 22 |  | 1.031 | 0 | 0
ATKINS7 | -0.002 | 32888 | 1 | NORTH | YES | 0 | 4 | 17 |  | 1.028 | 0 | 0
ATKINS6 | -0.002 | 32887 | MB | NORTH | YES | 0 | 12 | 51 |  | 1.028 | 0 | 0
ATKINS3 | -0.002 | 32886 | MB | NORTH | YES | 0 | 5 | 12 |  | 1 | 0 | 0
DANSBY2 | -0.002 | 32884 | 1 | NORTH | YES | 46 | 2 | 46 | 0 | 1.015 | -0.092 | 46
TAMUGEN1 | -0.002 | 32798 | 1 | NORTH | YES | 32 | 0 | 32 |  | 1.02 | -0.064 | 32
PSA_GT5_8140 | -0.002 | 48795 | 5 | HOUSTON | YES | 64 | 20.3 | 64 | 0 | 1.0362 | -0.128 | 64
CALFREST_6G | -0.002 | 13136 | 6 | NORTH | YES | 176 | 40 | 176 | 0 | 1.035 | -0.352 | 176
PSA_GT6_8135 | -0.002 | 48797 | 6 | HOUSTON | YES | 59 | 34.5 | 59 | 0 | 1.0362 | -0.118 | 59
CALFREST_5G | -0.002 | 13135 | 5 | NORTH | YES | 157 | 57 | 157 | 0 | 1.035 | -0.314 | 157
CVC_GT2_5020 | -0.002 | 48812 | 2 | HOUSTON | YES | 159 | 91.8 | 159 |  | 1.029 | -0.318 | 159
CALFREST_4G | -0.002 | 13134 | 4 | NORTH | YES | 156 | 40 | 156 | 0 | 1.035 | -0.312 | 156
CALFREST_3G | -0.002 | 13133 | 3 | NORTH | YES | 174 | 40 | 174 | 0 | 1.035 | -0.348 | 174
CALFREST_2G | -0.002 | 13132 | 2 | NORTH | YES | 155 | 57 | 155 | 0 | 1.035 | -0.31 | 155
CALFREST_1G | -0.002 | 13131 | 1 | NORTH | YES | 152 | 40 | 152 | 0 | 1.035 | -0.304 | 152
BOSQUESW803 | -0.002 | 251 | 2 | NORTH | YES | 144 | 0 | 144 | 0 | 1.032 | -0.288 | 144
BOSQUESW502 | -0.002 | 239 | 1 | NORTH | YES | 149 | 0 | 149 | 0 | 1.03 | -0.298 | 149
LAKE_CRK2_G | -0.002 | 3417 | 2 | NORTH | YES | 227 | 40 | 227 | 0 | 1.029 | -0.454 | 227
LAKE_CRK1_G | -0.002 | 3416 | 1 | NORTH | YES | 35.4 | 33 | 75 | 0 | 1.043 | -0.0708 | 35.4
THOUSE_2G | -0.002 | 3404 | 2 | NORTH | YES | 805 | 250 | 805 | 0 | 1.026 | -1.61 | 805
THOUSE_1G | -0.002 | 3403 | 1 | NORTH | YES | 563 | 200 | 563 | 0 | 1.026 | -1.126 | 563
BOSQUESW501 | -0.002 | 247 | 2 | NORTH | YES | 151 | 0 | 151 | 0 | 1.03 | -0.302 | 151
BBRN_2G | -0.002 | 3382 | 2 | NORTH | YES | 610 | 225 | 610 | 0 | 1.0345
BBRN_1G | -0.002 | 3381 | 1 | NORTH | YES | 597 | 225 | 597 | 0 | 1.0345
GIBN_CREK_G1 | -0.002 | 990 | 1 | NORTH | YES | 464 | 200 | 464 | 0 | 1.0275
EXN941GT | -0.002 | 49828 | 10 | HOUSTON | YES | 19 | 5.4 | 20 | 0 | 1.0326 | -0.038 | 19
NTHLK3_G | -0.003 | 2383 | 3 | NORTH | YES | 247.4 | 50 | 329 | 0 | 1.029 | -0.7422 | 247.4
NTHLK2_G | -0.003 | 2382 | 2 | NORTH | YES | 0 | 35 | 181 |  | 1.029 | 0 | 0
NTHLK1_G | -0.003 | 2381 | 1 | NORTH | YES | 0 | 35 | 156 |  | 1.029 | 0 | 0
COLLIN_1G | -0.003 | 2371 | MB | NORTH | YES | 0 | 40 | 138 |  | 1.022 | 0 | 0
STEAM3 | -0.003 | 950 | 1 | NORTH | YES | 41 | 13 | 41 | 0 | 1.02 | -0.123 | 41
HANDLEY_5G | -0.003 | 1949 | 5 | NORTH | YES | 0 | 150 | 435 |  | 1.03 | 0 | 0
HANDLEY_4G | -0.003 | 1948 | 4 | NORTH | YES | 217.5 | 150 | 435 | 0 | 1.022 | -0.6525 | 217.5
HANDLEY_3G | -0.003 | 1947 | 3 | NORTH | YES | 353.4 | 100 | 392 | 0 | 1.03 | -1.0602 | 353.4
HANDLEY_2G | -0.003 | 1946 | MB | NORTH | YES | 0 | 30 | 68 |  | 1.003 | 0 | 0
STEAM2 | -0.003 | 949 | 1 | NORTH | YES | 26 | 8 | 26 | 0 | 0.99 | -0.078 | 26
JNSNCNTY802 | -0.003 | 367 | 2 | NORTH | YES | 90 | 20 | 90 | 0 | 1.02 | -0.27 | 90
HANDLEY_1G | -0.003 | 1945 | MB | NORTH | YES | 0 | 25 | 36 |  | 1.003 | 0 | 0
MDLTHELP_2G | -0.003 | 1942 | 2 | NORTH | YES | 215 | 74 | 215 | 0 | 1.02 | -0.645 | 215
STEAM1 | -0.003 | 948 | 1 | NORTH | YES | 0 | 12 | 20 |  | 1.02 | 0 | 0
MDLTHELP_1G | -0.003 | 1941 | 1 | NORTH | YES | 215 | 74 | 215 | 0 | 1.02 | -0.645 | 215
MDLTHELP_6G | -0.003 | 1938 | 6 | NORTH | YES | 229 | 74 | 229 | 0 | 1.02 | -0.687 | 229
MDLTHELP_5G | -0.003 | 1937 | 5 | NORTH | YES | 225 | 74 | 225 | 0 | 1.02 | -0.675 | 225
JNSNCNTY802 | -0.003 | 366 | 1 | NORTH | YES | 168 | 20 | 168 | 0 | 1.02 | -0.504 | 168
DECRDOVA_5G | -0.003 | 1895 | D | NORTH | YES | 65 | 65 | 70 | 0 | 1.029 | -0.195 | 65
DECRDOVA_4G | -0.003 | 1894 | C | NORTH | YES | 65 | 65 | 70 | 0 | 1.029 | -0.195 | 65
DECRDOVA_3G | -0.003 | 1893 | B | NORTH | YES | 65 | 65 | 70 | 0 | 1.029 | -0.195 | 65
WHITNYDM02 | -0.003 | 245 | 2 | NORTH | YES | 15 | 0 | 15 | 0 | 1.035 | -0.045 | 15
DECRDOVA_2G | -0.003 | 1892 | A | NORTH | YES | 65 | 65 | 71 | 0 | 1.029 | -0.195 | 65
OLINGER_G4 | -0.003 | 845 | 1 | NORTH | YES | 59.1 | 0 | 76 | 0 | 1.03 | -0.1773 | 59.1
OLINGER_G3 | -0.003 | 844 | 1 | NORTH | YES | 118.3 | 45 | 148 | 0 | 1.03 | -0.3549 | 118.3
MOSES_3G | -0.003 | 1703 | 3 | NORTH | YES | 808 | 463 | 808 | 0 | 1.031
MOSES_2G | -0.003 | 1702 | 2 | NORTH | YES | 579 | 175 | 579 | 0 | 1.031
DENISNDM | -0.003 | 6948 | 2 | NORTH | YES | 40 | 5 | 40 | 0 | 1.015 | -0.12 | 40
DENISNDM | -0.003 | 6948 | 1 | NORTH | YES | 40 | 5 | 40 | 0 | 1.015 | -0.12 | 40
MOSES_1G | -0.003 | 1701 | 1 | NORTH | YES | 560 | 175 | 560 | 0 | 1.031
VALLEY_3G | -0.003 | 1689 | 3 | NORTH | YES | 186.2 | 25 | 354 | 0 | 1.015 | -0.5586 | 186.2
OLINGER_G2 | -0.003 | 843 | 1 | NORTH | YES | 86.7 | 25 | 105 | 0 | 1.03 | -0.2601 | 86.7
VALLEY_2G | -0.003 | 1688 | 2 | NORTH | YES | 527 | 90 | 527 | 0 | 1.036 | -1.581 | 527
VALLLEY_1G | -0.003 | 1687 | 1 | NORTH | YES | 140 | 15 | 175 | 0 | 1.036 | -0.42 | 140
LAMARPWR_6G | -0.003 | 1683 | 6 | NORTH | YES | 199 | 129.1 | 199 | 0 | 1.031 | -0.597 | 199
DCEAST | -0.003 | 5925 | 1 | NORTH | YES | 400.3 | -600 | 600 | 0 | 1.025 | -1.2009 | 400.3
LAMARPWR_5G | -0.003 | 1682 | 5 | NORTH | YES | 163 | 67.7 | 163 | 0 | 1.031 | -0.489 | 163
OLINGER_G1 | -0.003 | 842 | 1 | NORTH | YES | 63.1 | 20 | 80 | 0 | 1.03 | -0.1893 | 63.1
LAMARPWR_4G | -0.003 | 1681 | 4 | NORTH | YES | 164 | 67.7 | 164 | 0 | 1.031 | -0.492 | 164
LAMARPWR_3G | -0.003 | 1680 | 3 | NORTH | YES | 199 | 129.1 | 199 | 0 | 1.031 | -0.597 | 199
LAMARPWR_2G | -0.003 | 1679 | 2 | NORTH | YES | 155 | 67.7 | 155 | 0 | 1.031 | -0.465 | 155
LAMARPWR_1G | -0.003 | 1678 | 1 | NORTH | YES | 154 | 67.7 | 154 | 0 | 1.031 | -0.462 | 154
NEWMAN_G5 | -0.003 | 837 | 1 | NORTH | YES | 0 | 15 | 37 |  | 1.01 | 0 | 0
PEC_3G | -0.003 | 1677 | 3 | NORTH | YES | 91 | 35 | 91 | 0 | 1.022 | -0.273 | 91
PEC_2G | -0.003 | 1676 | 2 | NORTH | YES | 84 | 35 | 84 | 0 | 1.022 | -0.252 | 84
PEC_1G | -0.003 | 1675 | 1 | NORTH | YES | 80 | 35 | 80 | 0 | 1.022 | -0.24 | 80
TGATEWAY_4G | -0.003 | 13119 | 4 | NORTH | YES | 399 | 65 | 399 | 0 | 1.035 | -1.197 | 399
TGATEWAY_3G | -0.003 | 13118 | 3 | NORTH | YES | 146 | 30 | 146 | 0 | 1.035 | -0.438 | 146
TGATEWAY_2G | -0.003 | 13117 | 2 | NORTH | YES | 128 | 30 | 128 | 0 | 1.035 | -0.384 | 128
TGATEWAY_1G | -0.003 | 13116 | 1 | NORTH | YES | 149 | 30 | 149 | 0 | 1.035 | -0.447 | 149
FPLEFR2S_G | -0.003 | 12424 | 4 | NORTH | YES | 412 | 191 | 412 | 0 | 1 | -1.236 | 412
FPLEFR2C_G | -0.003 | 12423 | 3 | NORTH | YES | 162 | 72 | 162 | 0 | 1 | -0.486 | 162
FPLEFR2B_G | -0.003 | 12422 | 2 | NORTH | YES | 160 | 72 | 160 | 0 | 1 | -0.48 | 160
FPLEFR2A_G | -0.003 | 12421 | 1 | NORTH | YES | 170 | 72 | 170 | 0 | 1 | -0.51 | 170
FPLEFR1S_G | -0.003 | 12414 | 4 | NORTH | YES | 414 | 191 | 414 | 0 | 1 | -1.242 | 414
FPLEFR1C_G | -0.003 | 12413 | 3 | NORTH | YES | 159 | 72 | 159 | 0 | 1 | -0.477 | 159
FPLEFR1B_G | -0.003 | 12412 | 2 | NORTH | YES | 157 | 72 | 157 | 0 | 1 | -0.471 | 157
FPLEFR1A_G | -0.003 | 12411 | 1 | NORTH | YES | 170 | 72 | 170 | 0 | 1 | -0.51 | 170
ENNSTRAC_2G | -0.003 | 12323 | 2 | NORTH | YES | 116 | 100 | 116 | 0 | 1.043 | -0.348 | 116
ENNSTRAC_1G | -0.003 | 12322 | 1 | NORTH | YES | 196 | 130 | 196 | 0 | 1.043 | -0.588 | 196
KMICHIST6_G | -0.003 | 11696 | 6 | NORTH | YES | 303 | 60 | 303 | 0 | 1.029 | -0.909 | 303
KMICHICT5_G | -0.003 | 11695 | 5 | NORTH | YES | 138 | 80 | 138 | 0 | 1.029 | -0.414 | 138
KMICHICT4_G | -0.003 | 11694 | 4 | NORTH | YES | 136 | 80 | 136 | 0 | 1.029 | -0.408 | 136
KMICHIST3_G | -0.003 | 11693 | 3 | NORTH | YES | 310 | 60 | 310 | 0 | 1.029 | -0.93 | 310
KMICHICT2_G | -0.003 | 11692 | 2 | NORTH | YES | 144 | 80 | 144 | 0 | 1.029 | -0.432 | 144
KMICHICT1_G | -0.003 | 11691 | 1 | NORTH | YES | 142 | 80 | 142 | 0 | 1.029 | -0.426 | 142
WCPWRCO_3G | -0.003 | 1455 | 3 | NORTH | YES | 242 | 50 | 242 | 0 | 1.023 | -0.726 | 242
WCPWRCO_2G | -0.003 | 1454 | 2 | NORTH | YES | 204 | 50 | 204 | 0 | 1.023 | -0.612 | 204
WCPWRCO_1G | -0.003 | 1453 | 1 | NORTH | YES | 204 | 50 | 204 | 0 | 1.023 | -0.612 | 204
CHAMPION_1G | -0.003 | 3348 | MB | NORTH | YES | 0 | 42 | 42 |  | 1 | 0 | 0
TRINIDAD_6G | -0.003 | 3126 | 1 | NORTH | YES | 226 | 46 | 226 | 0 | 1 | -0.678 | 226
STRYKER_2G | -0.003 | 3108 | 2 | NORTH | YES | 484 | 75 | 484 | 0 | 1.029 | -1.452 | 484
STRYKER_1G | -0.003 | 3107 | 1 | NORTH | YES | 140.5 | 45 | 182 | 0 | 1.029 | -0.4215 | 140.5
MARTLAKE_3G | -0.003 | 3099 | 3 | NORTH | YES | 804 | 500 | 804 | 0 | 1.031
MARTLAKE_2G | -0.003 | 3098 | 2 | NORTH | YES | 795 | 461 | 795 | 0 | 1.031
MARTLAKE_1G | -0.003 | 3097 | 1 | NORTH | YES | 799 | 500 | 799 | 0 | 1.031
LKHB2_G | -0.003 | 2452 | 2 | NORTH | YES | 514 | 80 | 514 | 0 | 1.029 | -1.542 | 514
LKHB1_G | -0.003 | 2451 | 1 | NORTH | YES | 0 | 80 | 391 |  | 1.029 | 0 | 0
MTCK3_G | -0.003 | 2419 | MB | NORTH | YES | 0 | 10 | 63 |  | 0.9667 | 0 | 0
MTCK2_G | -0.003 | 2418 | 2 | NORTH | YES | 0 | 10 | 23 |  | 0.9667 | 0 | 0
MTCK8_G | -0.003 | 2417 | 8 | NORTH | YES | 477 | 60 | 556 | 0 | 1.029 | -1.431 | 477
MTCK7_G | -0.003 | 2414 | 7 | NORTH | YES | 0 | 30 | 114 |  | 1.029 | 0 | 0
MTCK6_G | -0.003 | 2413 | 6 | NORTH | YES | 0 | 30 | 118 |  | 1.029 | 0 | 0
WHITNYDM01 | -0.003 | 244 | 1 | NORTH | YES | 15 | 0 | 15 | 0 | 1.035 | -0.045 | 15
SPENCER_G5 | -0.004 | 924 | 1 | NORTH | YES | 52 | 20 | 64 | 0 | 1.03 | -0.208 | 52
SPENCER_G4 | -0.004 | 923 | 1 | NORTH | YES | 48 | 20 | 61 | 0 | 1.03 | -0.192 | 48
EAGLEMNT_3G | -0.004 | 1863 | MB | NORTH | YES | 0 | 50 | 378 |  | 1.033 | 0 | 0
EAGLEMNT_2G | -0.004 | 1862 | MB | NORTH | YES | 0 | 40 | 100 |  | 1.033 | 0 | 0
EAGLEMNT_1G | -0.004 | 1861 | MB | NORTH | YES | 0 | 30 | 112 |  | 1.033 | 0 | 0
GRHAMSES_2G | -0.004 | 1432 | 2 | WEST | YES | 369 | 90 | 369 |  | 1.023 | -1.476 | 369
SLSTR1PP_1G | -0.009 | 1643 | 1 | NORTH | YES | 6 | 0 | 60 | 0 | 1.022 | -0.054 | 6
JCKCNTY803 | -0.009 | 582 | 3 | NORTH | YES | 147 | 0 | 147 | 0 | 1.022 | -1.323 | 147
JCKCNTY802 | -0.009 | 581 | 2 | NORTH | YES | 147 | 0 | 147 | 0 | 1.022 | -1.323 | 147
JCKCNTY801 | -0.009 | 580 | 1 | NORTH | YES | 288 | 0 | 288 | 0 | 1.022 | -2.592 | 288
WFCOGEN_2G | -0.011 | 1482 | 2 | WEST | YES | 12 | 12 | 17 | 0 | 1 | -0.132 | 12
WFCOGEN_2G | -0.011 | 1482 | 1 | WEST | YES | 12 | 12 | 20 | 0 | 1 | -0.132 | 12
WFCOGEN_1G | -0.011 | 1479 | 2 | WEST | YES | 12 | 12 | 20 | 0 | 1 | -0.132 | 12
WFCOGEN_1G | -0.011 | 1479 | 1 | WEST | YES | 12 | 12 | 20 | 0 | 1 | -0.132 | 12
NTHTEXAS03 | -0.012 | 505 | 3 | NORTH | YES | 15 | 15 | 38 | 0 | 1.015 | -0.18 | 15
NTHTEXAS02 | -0.012 | 504 | 2 | NORTH | YES | 5 | 5 | 18 | 0 | 1.015 | -0.06 | 5
NTHTEXAS01 | -0.012 | 503 | 1 | NORTH | YES | 5 | 5 | 18 | 0 | 1.015 | -0.06 | 5
RWMILLER01 | -0.013 | 332 | 1 | NORTH | YES | 75 | 18.5 | 75 | 0 | 1.04 | -0.975 | 75
RWMILLER05 | -0.013 | 336 | 5 | NORTH | YES | 101 | 0 | 101 | 0 | 1.04 | -1.313 | 101
RWMILLER04 | -0.013 | 335 | 4 | NORTH | YES | 102 | 0 | 102 | 0 | 1.04 | -1.326 | 102
RWMILLER03 | -0.013 | 334 | 3 | NORTH | YES | 156 | 65 | 208 | 0 | 1.04 | -2.028 | 156
RWMILLER02 | -0.013 | 333 | 2 | NORTH | YES | 119 | 37 | 119 | 0 | 1.04 | -1.547 | 119
MRSSHPRD01 | -0.021 | 345 | 2 | WEST | YES | 12 | 0 | 12 |  | 1.03 | -0.252 | 12
MRSSHPRD | -0.021 | 344 | 1 | WEST | YES | 12 | 0 | 12 |  | 1.03 | -0.252 | 12
BARTNWND_1G | -0.039 | 1600 | 1 | WEST | YES | 12 | 0 | 120 | 0 | 1.022 | -0.468 | 12
GRHAMSES_1G | -0.068 | 1433 | 1 | WEST | YES | 242 | 60 | 242 | 0 | 1.038 | -16.456 | 242

## Gc
Generator Sensitivities
Name of Bus | P Sensitivity of Bus | Number of Bus | ID | Area Name of Gen | AGC | Gen MW | Min MW | Max MW | V Sensitivity of Bus | Set Volt
GRHAMSES_1G | 0.133 | 1433 | 1 | WEST | YES | 242 | 60 | 242 | 0 | 1.038 | 32.186 | 242
WILDHRS11A | 0.043 | 60052 | 1 | WEST | YES | 12.6 | 0 | 126.5 | 0 | 1.005 | 0.5418 | 12.6 | HOUSTON | 0
WFCOGEN_1G | 0.041 | 1479 | 2 | WEST | YES | 12 | 12 | 20 | 0 | 1 | 0.492 | 12 | NORTH | -108.0928
WHRLWIND1A | 0.041 | 60081 | 1 | WEST | YES | 6 | 0 | 60 | 0 | 1.03 | 0.246 | 6 | SOUTH | 5.1711
WFCOGEN_2G | 0.041 | 1482 | 1 | WEST | YES | 12 | 12 | 20 | 0 | 1 | 0.492 | 12 | WEST | 165.7849
WFCOGEN_2G | 0.041 | 1482 | 2 | WEST | YES | 12 | 12 | 17 | 0 | 1 | 0.492 | 12
WFCOGEN_1G | 0.041 | 1479 | 1 | WEST | YES | 12 | 12 | 20 | 0 | 1 | 0.492 | 12
OKLAUN1G | 0.035 | 6752 | 1 | WEST | YES | 629 | 175 | 629 | 0 | 1.035 |  |  | HOUSTON | 13825.2998
OKLA7A | 0.035 | 6100 | 1 | WEST | YES | 50 | -220 | 220 | 0 | 1.035 | 1.75 | 50 | NORTH | 19200.9004
RDCNYNG1 | 0.034 | 36998 | 1 | WEST | YES | 8.4 | 0 | 84 | 0 | 1.01 | 0.2856 | 8.4 | SOUTH | 13890.7012
GRHAMSES_2G | 0.033 | 1432 | 2 | WEST | YES | 369 | 90 | 369 |  | 1.023 | 12.177 | 369 | WEST | 4928.9004
SCURRYCW_1G | 0.033 | 1068 | 1 | WEST | YES | 14.1 | 0 | 141 |  | 1.01 | 0.4653 | 14.1
KINDERMG_1G | 0.033 | 1069 | 1 | WEST | YES | 25 | 5 | 25 | 0 | 1.01
CIELOGEN_1G | 0.033 | 1061 | 1 | WEST | YES | 9.9 | 0 | 99 |  | 1 | 0.3267 | 9.9 | HOUSTON | 0
CIELOGEN_2G | 0.033 | 1062 | 1 | WEST | YES | 6.1 | 0 | 61 |  | 1 | 0.2013 | 6.1 | NORTH | -0.0056296
KINDERMG_2G | 0.033 | 1070 | 1 | WEST | YES | 45.7 | 12 | 45.7 | 0 | 1.01 |  |  | SOUTH | 0.00037227
KINDERMG_3G | 0.033 | 1071 | 1 | WEST | YES | 45.7 | 12 | 45.7 | 0 | 1.01 |  |  | WEST | 0.033635
TRENTIPP_8 | 0.032 | 1343 | 1 | WEST | YES | 22.5 | 0 | 150 |  | 1.014 | 0.72 | 22.5
SNYDERW1A | 0.032 | 6637 | 1 | WEST | YES | 6.3 | 0 | 63 | 0 | 1.025 | 0.2016 | 6.3
AEPWIND_8 | 0.032 | 1354 | 1 | WEST | YES | 15.2 | 0 | 101.2 |  | 1.01 | 0.4864 | 15.2 | N to H | -0.0056296
SWETWATR_3G | 0.031 | 1418 | 3 | WEST | YES | 68 | 36 | 68 | 0 | 1.039 | 2.108 | 68 | N to S | -0.0060018
MRGNDG_4G | 0.031 | 1042 | D | WEST | YES | 70 | 69 | 70 |  | 0.99 | 2.17 | 70 | W to N | 0.039265
SWETWATR_2G | 0.031 | 1417 | 2 | WEST | YES | 72 | 36 | 72 | 0 | 1.039 | 2.232 | 72 |  | 0.0060018
MRGNEG_5G | 0.031 | 1043 | E | WEST | YES | 68 | 68 | 68 |  | 0.99 | 2.108 | 68 |  | -0.039265
MRGNFG_6G | 0.031 | 1044 | F | WEST | YES | 66 | 66 | 66 |  | 0.99 | 2.046 | 66
MRGNCG_3G | 0.031 | 1041 | C | WEST | YES | 70 | 69 | 70 |  | 0.99 | 2.17 | 70
MRGNBG_2G | 0.031 | 1040 | B | WEST | YES | 71 | 70 | 71 |  | 0.99 | 2.201 | 71
MRGNAG_1G | 0.031 | 1039 | A | WEST | YES | 69 | 69 | 69 |  | 0.99 | 2.139 | 69
AIRTRICITY_8 | 0.031 | 1170 | 1 | WEST | YES | 18 | 0 | 180 | 0 | 1.01 | 0.558 | 18
MESQUITW_1G | 0.031 | 1437 | 1 | WEST | YES | 40 | 0 | 400 | 0 | 1.023 | 1.24 | 40
SWETWATR_1G | 0.031 | 1416 | 1 | WEST | YES | 30 | 18 | 30 | 0 | 1.039 | 0.93 | 30
SWETWATR_4G | 0.031 | 1419 | 4 | WEST | YES | 61 | 36 | 61 | 0 | 1.039 | 1.891 | 61
MESQUITW_2G | 0.031 | 1438 | 1 | WEST | YES | 23.6 | 0 | 236 |  | 1.01 | 0.7316 | 23.6
MORGAN5G_5G | 0.031 | 1037 | 5 | WEST | YES | 137 | 40 | 137 |  | 0.99 | 4.247 | 137
TIEHVSG_2G | 0.03 | 11025 | 1 | WEST | YES | 211 | 63 | 211 | 0 | 1.017 | 6.33 | 211
NAV3ST | 0.03 | 11011 | 1 | WEST | YES | 115 | 40 | 115 | 0 | 1.017 | 3.45 | 115
NAV5CT | 0.03 | 11013 | 1 | WEST | YES | 80 | 18 | 80 | 0 | 1.017 | 2.4 | 80
LONGSHORT_5 | 0.03 | 1058 | 1 | NORTH | YES | 15 | 0 | 149 |  | 0.95 | 0.45 | 15
ROSCOEWI_5 | 0.03 | 1057 | 1 | WEST | YES | 12.6 | 0 | 126.5 |  | 0.99 | 0.378 | 12.6
CALENG3G_3G | 0.03 | 1047 | 3 | WEST | YES | 69 | 27 | 69 | 0 | 1.017 | 2.07 | 69
WESTXWIN_1G | 0.03 | 1349 | 1 | WEST | YES | 0.7 | 0 | 6.6 |  | 1.02 | 0.021 | 0.7
PBCTAGE_1G | 0.03 | 1002 | A | WEST | YES | 64 | 64 | 65 | 0 | 1.022 | 1.92 | 64
CALHN_G1 | 0.03 | 60057 | 1 | WEST | YES | 17.1 | 0 | 114 | 0 | 1.042 | 0.513 | 17.1
L_DELAWA1_1Y | 0.03 | 7038 | 1 | WEST | YES | 5.2 | 0 | 35 | 0 | 1 | 0.156 | 5.2
TIEHVCG_3G | 0.03 | 11023 | 1 | WEST | YES | 132 | 103 | 132 | 0 | 1.017 | 3.96 | 132
NAV6ST | 0.03 | 11014 | 1 | WEST | YES | 115 | 40 | 115 | 0 | 1.017 | 3.45 | 115
BSP_1 | 0.03 | 1320 | 1 | WEST | YES | 25.8 | 2.9 | 25.8 |  | 1
NAV4CT | 0.03 | 11012 | 1 | WEST | YES | 80 | 18 | 80 | 0 | 1.017 | 2.4 | 80
L_SWEETW1_4N | 0.03 | 71060 | 1 | WEST | YES | 15.7 | 0 | 105 | 0 | 1 | 0.471 | 15.7
TIEHVSG_1G | 0.03 | 11020 | 1 | WEST | YES | 211 | 63 | 211 | 0 | 1.017 | 6.33 | 211
L_SWEETW1_2N | 0.03 | 71057 | 1 | WEST | YES | 20.3 | 0 | 135 | 0 | 1 | 0.609 | 20.3
L_BITTCR1_1N | 0.03 | 71051 | 1 | WEST | YES | 5.6 | 0 | 37.5 |  | 1.01 | 0.168 | 5.6
L_DELAWA1_1Y | 0.03 | 7038 | 2 | WEST | YES | 4.5 | 0 | 30 | 0 | 1 | 0.135 | 4.5
TIEHVCG_2G | 0.03 | 11022 | 1 | WEST | YES | 132 | 103 | 132 | 0 | 1.017 | 3.96 | 132
PBCTDGE_4G | 0.03 | 1005 | D | WEST | YES | 65 | 65 | 65 | 0 | 1.022 | 1.95 | 65
STANTONW_8 | 0.03 | 1326 | 1 | WEST | YES | 10.1 | 0 | 100.5 | 0 | 1.01 | 0.303 | 10.1
TIEHVCG_1G | 0.03 | 11021 | 1 | WEST | YES | 145 | 103 | 145 | 0 | 1.017 | 4.35 | 145
NAV2CT | 0.03 | 11009 | 1 | WEST | YES | 80 | 18 | 80 | 0 | 1.017 | 2.4 | 80
OCOTILLO_1G | 0.03 | 1328 | 1 | WEST | YES | 5.8 | 0 | 58 |  | 0.99 | 0.174 | 5.8
TIEHVCG_4G | 0.03 | 11024 | 1 | WEST | YES | 149 | 103 | 149 | 0 | 1.017 | 4.47 | 149
PB6GEN_7G | 0.03 | 1008 | 6 | WEST | YES | 515 | 130 | 515 | 0 | 1.022 | 15.45 | 515
NAV1CT | 0.03 | 11001 | 1 | WEST | YES | 80 | 18 | 80 | 0 | 1.017 | 2.4 | 80
CALENG2G_2G | 0.03 | 1046 | 2 | WEST | YES | 74 | 27 | 74 | 0 | 1.017 | 2.22 | 74
PBCTEGE_5G | 0.03 | 1006 | E | WEST | YES | 65 | 65 | 68 | 0 | 1.022 | 1.95 | 65
L_SWEETW1_3N | 0.03 | 71059 | 1 | WEST | YES | 17.8 | 0 | 119 | 0 | 1 | 0.534 | 17.8
ROSCOEW_5 | 0.03 | 1049 | 1 | WEST | YES | 20.9 | 0 | 209 |  | 0.99 | 0.627 | 20.9
NWPWRG1_1G | 0.03 | 1350 | 1 | WEST | YES | 3.4 | 0 | 34.3 |  | 1.02 | 0.102 | 3.4
PBCTCGE_3G | 0.03 | 1004 | C | WEST | YES | 62 | 62 | 66 | 0 | 1.022 | 1.86 | 62
PB5GEN_6G | 0.03 | 1007 | 5 | WEST | YES | 115 | 40 | 115 | 0 | 1.022 | 3.45 | 115
MCDDONAL_8 | 0.03 | 1333 | 1 | WEST | YES | 21.4 | 0 | 214.2 | 0 | 1.01 | 0.642 | 21.4
CALENG1G_1G | 0.03 | 1045 | 1 | WEST | YES | 73 | 27 | 73 | 0 | 1.017 | 2.19 | 73
L_SWEETW1_1N | 0.03 | 71054 | 1 | WEST | YES | 16.1 | 0 | 107.5 | 0 | 1 | 0.483 | 16.1
PBCTBGE_2G | 0.03 | 1003 | B | WEST | YES | 65 | 65 | 66 | 0 | 1.022 | 1.95 | 65
HORSH1 | 0.029 | 60066 | 1 | WEST | YES | 33.3 | 0 | 222 | 0 | 1.005 | 0.9657 | 33.3
HORSH3 | 0.029 | 60070 | 1 | WEST | YES | 33.6 | 0 | 224 | 0 | 1.025 | 0.9744 | 33.6
BUFGGEN | 0.029 | 60058 | 1 | WEST | YES | 18 | 0 | 120 |  | 1 | 0.522 | 18
CIRELLO | 0.029 | 60060 | 1 | WEST | YES | 35 | 0 | 233 | 0 | 1 | 1.015 | 35
HORSH4 | 0.029 | 60072 | 1 | WEST | YES | 17.2 | 0 | 115 | 0 | 1.025 | 0.4988 | 17.2
HORSH2 | 0.029 | 60068 | 1 | WEST | YES | 27.6 | 0 | 184 | 0 | 1.025 | 0.8004 | 27.6
LOUIS1A | 0.029 | 60063 | 1 | WEST | YES | 25.5 | 0 | 170.2 | 0 | 1.02 | 0.7395 | 25.5
KM NEP | 0.028 | 60003 | 1 | WEST | YES | 12 | 0 | 80 |  | 1.03 | 0.336 | 12
KM NWP | 0.028 | 60019 | 1 | WEST | YES | 12 | 0 | 80 |  | 1.03 | 0.336 | 12
L_GASCCR1_1N | 0.028 | 76031 | 1 | WEST | YES | 15 | 0 | 150 | 0 | 1 | 0.42 | 15
KM SEP | 0.028 | 60005 | 1 | WEST | YES | 6 | 0 | 40 |  | 1.035 | 0.168 | 6
KM SWP | 0.028 | 60007 | 1 | WEST | YES | 12 | 0 | 80 |  | 1.03 | 0.336 | 12
SWMESA | 0.028 | 6016 | 1 | WEST | YES | 11.2 | 0 | 75 |  | 1.03 | 0.3136 | 11.2
ORNNWP1 | 0.027 | 60017 | 1 | WEST | YES | 12 | 0 | 80 |  | 1.027 | 0.324 | 12
RIO_DRCS | 0.027 | 60201 | SC | WEST | YES | 0 | 0 | 0 | 0 | 1.04 | 0 | 0
DSKY1 | 0.027 | 60018 | 1 | WEST | YES | 12.6 | 0 | 84 | 0 | 1.032 | 0.3402 | 12.6
WDWDU1 | 0.027 | 60016 | 1 | WEST | YES | 12 | 0 | 80 |  | 1.033 | 0.324 | 12
L_DIVIDE1_1N | 0.027 | 76091 | 1 | WEST | YES | 26.5 | 0 | 375 | 0 | 1 | 0.7155 | 26.5
DSKY2 | 0.027 | 60000 | 1 | WEST | YES | 11.5 | 0 | 76.5 |  | 1.039 | 0.3105 | 11.5
TNWDWRDU2_8 | 0.027 | 38332 | 1 | WEST | YES | 12 | 0 | 80 |  | 1.0232 | 0.324 | 12
FRNDDRCS | 0.024 | 60202 | SC | WEST | YES | 0 | 0 | 0 | 0 | 1.0259 | 0 | 0
WCPWRCO_1G | 0.013 | 1453 | 1 | NORTH | YES | 204 | 50 | 204 | 0 | 1.023 | 2.652 | 204
WCPWRCO_3G | 0.013 | 1455 | 3 | NORTH | YES | 242 | 50 | 242 | 0 | 1.023 | 3.146 | 242
WCPWRCO_2G | 0.013 | 1454 | 2 | NORTH | YES | 204 | 50 | 204 | 0 | 1.023 | 2.652 | 204
HAMILTON | 0.008 | 88253 | 1 | SOUTH | YES | 0 | 0 | 0 | 0 | 1.04 | 0 | 0
AMISTADHDRO2 | 0.008 | 8033 | 2 | SOUTH | YES | 13 | 13 | 25 | 0 | 1.035 | 0.104 | 13
AMISTADHDRO1 | 0.008 | 8032 | 1 | SOUTH | YES | 16.5 | 13 | 33 | 0 | 1.035 | 0.132 | 16.5
ELPS | 0.006 | 8262 | 1 | SOUTH | YES | 6 | 6 | 6 | 0 | 1.039 | 0.036 | 6
EPLVT1 | 0.006 | 80010 | F | SOUTH | YES | 0 | 0 | 0 | 0 | 1.0376 | 0 | 0
COMCHEPK_2G | 0.002 | 1899 | 2 | NORTH | YES | 1164 | 1128 | 1164 | 0 | 1.031
LAR_3 | 0.002 | 8288 | 3 | SOUTH | YES | 78.8 | 25 | 105 |  | 1.023 | 0.1576 | 78.8
PEARSALLGEN1 | 0.002 | 5890 | 1 | SOUTH | YES | 6.2 | 6 | 24 | 0 | 1.01 | 0.0124 | 6.2
PEARSALLGEN3 | 0.002 | 5892 | 1 | SOUTH | YES | 6.2 | 6 | 23 | 0 | 1.01 | 0.0124 | 6.2
WLFHOLW_3G | 0.002 | 1879 | 3 | NORTH | YES | 268 | 89.3 | 268 | 0 | 1.029 | 0.536 | 268
WLFHOLW_2G | 0.002 | 1878 | 2 | NORTH | YES | 219 | 105 | 219 | 0 | 1.029 | 0.438 | 219
WLFHOLW_1G | 0.002 | 1877 | 1 | NORTH | YES | 216 | 89.3 | 216 | 0 | 1.029 | 0.432 | 216
PEARSALLGEN2 | 0.002 | 5891 | 1 | SOUTH | YES | 6.2 | 6 | 24 | 0 | 1.01 | 0.0124 | 6.2
LAR | 0.002 | 80012 | F | SOUTH | YES | 0 | 0 | 0 | 0 | 1.023 | 0 | 0
L_INKSDA1_1Y | 0.002 | 7026 | 1 | SOUTH | YES | 10 | 0 | 14 |  | 1 | 0.02 | 10
LAR_2 | 0.002 | 8287 | 2 | SOUTH | YES | 9 | 9 | 32 |  | 1.023 | 0.018 | 9
LAR_1 | 0.002 | 8285 | 1 | SOUTH | YES | 16 | 9 | 32 | 0 | 1.038 | 0.032 | 16
COMCHEPK_1G | 0.002 | 1898 | 1 | NORTH | YES | 1164 | 1150 | 1164 | 0 | 1.031
CIDINDUS | 0.002 | 86105 | 1 | SOUTH | YES | 0 | -500 | 500 | 0 | 1.01
L_MARBFA1_1Y | 0.001 | 7028 | 1 | SOUTH | YES | 0 | 0 | 18 |  | 1 | 0 | 0
DECRDOVA_1G | 0.001 | 1889 | 1 | NORTH | YES | 779 | 255 | 779 | 0 | 1.022 | 0.779 | 779
STARCO_1 | 0.001 | 8511 | 1 | SOUTH | YES | 38 | 0 | 38 | 0 | 1.024 | 0.038 | 38
MVGN#1 | 0.001 | 8936 | 1 | SOUTH | YES | 210 | 0 | 210 | 0 | 1.0304 | 0.21 | 210
ZAPATA | 0.001 | 88299 | 1 | SOUTH | YES | 0 | 0 | 0 | 0 | 1.024 | 0 | 0
MVGN#3 | 0.001 | 8938 | 3 | SOUTH | YES | 257 | 0 | 257 | 0 | 1.0304 | 0.257 | 257
VHB3 | 0.001 | 5028 | 3 | SOUTH | YES | 397 | 60 | 397 | 0 | 1.0233 | 0.397 | 397
BEEVILLE | 0.001 | 88198 | 1 | SOUTH | YES | 0 | 0 | 0 | 0 | 1.0068 | 0 | 0
FALCONHYDRO1 | 0.001 | 8048 | 1 | SOUTH | YES | 3 | 0 | 12 | 0 | 1.02 | 0.003 | 3
WBT4 | 0.001 | 5439 | 4 | SOUTH | YES | 151 | 40 | 151 | 0 | 1.01 | 0.151 | 151
WBT3 | 0.001 | 5438 | 3 | SOUTH | YES | 96 | 25 | 96 | 0 | 1.01 | 0.096 | 96
WBT2 | 0.001 | 5437 | 2 | SOUTH | YES | 80 | 25 | 80 | 0 | 1.01 | 0.08 | 80
WBT1 | 0.001 | 5436 | 1 | SOUTH | YES | 25.5 | 20 | 51 | 0 | 1.01 | 0.0255 | 25.5
FALCONHYDRO3 | 0.001 | 5729 | 3 | SOUTH | YES | 2.8 | 0 | 11 | 0 | 1.02 | 0.0028 | 2.8
OWS2 | 0.001 | 5397 | 2 | SOUTH | YES | 379 | 80 | 379 | 0 | 1.027 | 0.379 | 379
OWS1 | 0.001 | 5396 | 1 | SOUTH | YES | 417 | 80 | 417 | 0 | 1.027 | 0.417 | 417
FALCONHYDRO2 | 0.001 | 5728 | 2 | SOUTH | YES | 3 | 0 | 12 | 0 | 1.02 | 0.003 | 3
FGNTS001 | 0.001 | 8933 | 1 | SOUTH | YES | 142 | 0 | 142 | 0 | 1.03 | 0.142 | 142
LCPCT2 | 0.001 | 5267 | 2 | SOUTH | YES | 46 | 23.1 | 46 | 0 | 1.0249 | 0.046 | 46
LCPCT1 | 0.001 | 5266 | 1 | SOUTH | YES | 45 | 23.1 | 45 | 0 | 1.0249 | 0.045 | 45
LCP3 | 0.001 | 5264 | 3 | SOUTH | YES | 58 | 20 | 58 | 0 | 1.0249 | 0.058 | 58
JTD2 | 0.001 | 5112 | 2 | SOUTH | YES | 406 | 80 | 406 | 0 | 1.0215
JTD1 | 0.001 | 5111 | 1 | SOUTH | YES | 403 | 80 | 403 | 0 | 1.0215
SI_RAY5 | 0.001 | 5934 | 5 | SOUTH | YES | 10 | 10 | 15 | 0 | 1.025 | 0.01 | 10
SI_RAY10 | 0.001 | 5935 | 10 | SOUTH | YES | 47 | 10 | 47 |  | 1.025 | 0.047 | 47
SI_RAY9 | 0.001 | 5932 | 9 | SOUTH | YES | 38 | 32 | 38 | 0 | 1.025 | 0.038 | 38
HECN3 | 0.001 | 8983 | 3 | SOUTH | YES | 169 | 0 | 169 | 0 | 1.0304 | 0.169 | 169
HECN2 | 0.001 | 8982 | 2 | SOUTH | YES | 148 | 0 | 148 | 0 | 1.0304 | 0.148 | 148
HECN1 | 0.001 | 8981 | 1 | SOUTH | YES | 148 | 0 | 148 | 0 | 1.0304 | 0.148 | 148
MVGN#2 | 0.001 | 8937 | 2 | SOUTH | YES | 205 | 0 | 205 | 0 | 1.0304 | 0.205 | 205
SLURR | 0.001 | 88241 | DC | SOUTH | YES | 0 | -150 | 150 |  | 1.03
VHB1 | 0.001 | 5026 | 1 | SOUTH | YES | 206 | 40 | 206 | 0 | 1.0233 | 0.206 | 206
VHB2 | 0.001 | 5027 | 2 | SOUTH | YES | 220 | 40 | 220 | 0 | 1.0233 | 0.22 | 220
SI_RAY6 | 0.001 | 5933 | 6 | SOUTH | YES | 19 | 10 | 19 | 0 | 1.025 | 0.019 | 19
FGNTS201 | 0.001 | 8935 | 3 | SOUTH | YES | 172 | 0 | 172 | 0 | 1.03 | 0.172 | 172
FGNTS101 | 0.001 | 8934 | 2 | SOUTH | YES | 146 | 0 | 146 | 0 | 1.03 | 0.146 | 146
FALFURRI | 0.001 | 88508 | 1 | SOUTH | YES | 0 | 0 | 0 | 0 | 1.01 | 0 | 0
LCP4 | 0.001 | 5265 | 4 | SOUTH | YES | 95 | 25 | 95 | 0 | 1.0249 | 0.095 | 95
L_BUCHAN1_1Y | 0.001 | 7022 | 1 | SOUTH | YES | 14 | 0 | 18 |  | 1 | 0.014 | 14
MILHWYS | 0.001 | 80003 | F | SOUTH | YES | 0 | 0 | 0 | 0 | 1.0168 | 0 | 0
LCPCT3 | 0.001 | 5268 | 3 | SOUTH | YES | 44 | 23.1 | 44 | 0 | 1.0249 | 0.044 | 44
LCPCT4 | 0.001 | 5269 | 4 | SOUTH | YES | 45 | 23.1 | 45 | 0 | 1.0249 | 0.045 | 45
CEL_B_1 | 0.001 | 8517 | 1 | SOUTH | YES | 29 | 0 | 29 | 0 | 1.02 | 0.029 | 29
L_BUCHAN1_2Y | 0.001 | 7023 | 2 | SOUTH | YES | 0 | 0 | 18 |  | 1 | 0 | 0
VAL_2 | 0.001 | 8507 | 2 | SOUTH | YES | 25 | 0 | 25 | 0 | 1.005 | 0.025 | 25
VAL_1 | 0.001 | 8506 | 1 | SOUTH | YES | 25 | 0 | 25 | 0 | 1.005 | 0.025 | 25
KOCHREF2 | 0.001 | 8461 | 1 | SOUTH | YES | 38 | 0 | 38 | 0 | 1.014 | 0.038 | 38
L_WIRTZ_1G1Y | 0.001 | 7035 | 1 | SOUTH | YES | 0 | 0 | 29 |  | 1 | 0 | 0
L_WIRTZ_1G2Y | 0.001 | 7036 | 2 | SOUTH | YES | 18 | 0 | 30 |  | 1 | 0.018 | 18
L_MARBFA1_2Y | 0.001 | 7029 | 2 | SOUTH | YES | 13 | 0 | 18 |  | 1 | 0.013 | 13
L_BUCHAN1_3Y | 0.001 | 7024 | 3 | SOUTH | YES | 11 | 0 | 15 |  | 1 | 0.011 | 11
L_FERGUS1_1Y | 0.001 | 7000 | 1 | SOUTH | YES | 399 | 65 | 421 | 0 | 1.015 | 0.399 | 399
SANMIGUELGEN | 0.001 | 5903 | 1 | SOUTH | YES | 396 | 180 | 396 | 0 | 1.033
SRB_GN4_4 | 0 | 48854 | 4 | HOUSTON | YES | 226 | 35 | 226 |  | 1.0326 | 0 | 226
UCAR_1 | 0 | 8148 | 2 | SOUTH | YES | 7 | 0 | 7 | 0 | 1.01 | 0 | 7
SRB_GN3_3 | 0 | 48853 | 3 | HOUSTON | YES | 220 | 35 | 220 |  | 1.0326 | 0 | 220
SRB_GT211035 | 0 | 48855 | B2 | HOUSTON | YES | 0 | 0 | 12 |  | 1.014 | 0 | 0
DUP1V_1 | 0 | 8066 | 1 | SOUTH | YES | 73 | 0 | 73 | 0 | 1.0031 | 0 | 73
SRB_GT211035 | 0 | 48855 | B1 | HOUSTON | YES | 0 | 0 | 17 |  | 1.014 | 0 | 0
SRB_GN2_2 | 0 | 48852 | 2 | HOUSTON | YES | 174 | 26 | 174 | 0 | 1.0217 | 0 | 174
EXN_16GT | 0 | 49804 | 2 | HOUSTON | YES | 32 | 8.3 | 34 |  | 1.0326 | 0 | 32
WAP_GN7_7 | 0 | 48927 | 7 | HOUSTON | YES | 567 | 277 | 567 |  | 1.035
L_RIONOG1S1Y | 0 | 7813 | 4 | SOUTH | YES | 293 | 0 | 293 | 0 | 1.02 | 0 | 293
CSDR89 | 0 | 80137 | 9 | SOUTH | YES | 15 | 0 | 15 | 0 | 1.01 | 0 | 15
TGF_GT1_8000 | 0 | 48911 | 1 | HOUSTON | YES | 69.2 | 0 | 69.2 | 0 | 1.029 | 0 | 69.2
THW_5556 | 0 | 48887 | F | HOUSTON | YES | 16.4 | 5 | 57 |  | 1.0319 | 0 | 16.4
L_BASTEN1_3Y | 0 | 7809 | 1 | SOUTH | YES | 227 | 42 | 227 | 0 | 1.004 | 0 | 227
SRB_GN1_1 | 0 | 48851 | 1 | HOUSTON | YES | 176 | 26 | 176 | 0 | 1.0217 | 0 | 176
L_BASTEN1_1Y | 0 | 7807 | 1 | SOUTH | YES | 147 | 83.5 | 147 | 0 | 1.004 | 0 | 147
L_GUADGE1_5Y | 0 | 7804 | 5 | SOUTH | YES | 183 | 30 | 183 | 0 | 1.02 | 0 | 183
MDLTHELP_4G | 0 | 1944 | 4 | NORTH | YES | 214 | 74 | 214 | 0 | 1.02 | 0 | 214
MDLTHELP_3G | 0 | 1943 | 3 | NORTH | YES | 215 | 74 | 215 | 0 | 1.02 | 0 | 215
THW_ST3_ST_3 | 0 | 48873 | 3 | HOUSTON | YES | 110 | 19 | 110 | 0 | 1.0435 | 0 | 110
L_GUADGE1_1Y | 0 | 7800 | 1 | SOUTH | YES | 151 | 30 | 151 | 0 | 1.02 | 0 | 151
MDLTHELP_2G | 0 | 1942 | 2 | NORTH | YES | 215 | 74 | 215 | 0 | 1.02 | 0 | 215
MDLTHELP_1G | 0 | 1941 | 1 | NORTH | YES | 215 | 74 | 215 | 0 | 1.02 | 0 | 215
L_MCQUEE9_1Y | 0 | 7605 | 3 | SOUTH | YES | 0 | 0 | 2.8 |  | 1.025 | 0 | 0
MDLTHELP_6G | 0 | 1938 | 6 | NORTH | YES | 229 | 74 | 229 | 0 | 1.02 | 0 | 229
MDLTHELP_5G | 0 | 1937 | 5 | NORTH | YES | 225 | 74 | 225 | 0 | 1.02 | 0 | 225
L_CANYHY8_1Y | 0 | 7487 | 1 | SOUTH | YES | 0 | 0 | 6 |  | 1 | 0 | 0
CVC_ST5_5040 | 0 | 48814 | 1 | HOUSTON | YES | 133 | 91.8 | 133 |  | 1.029 | 0 | 133
CVC_GT1_5035 | 0 | 48813 | 1 | HOUSTON | YES | 155 | 91.8 | 155 |  | 1.029 | 0 | 155
CSDR89 | 0 | 80137 | 8 | SOUTH | YES | 39 | 0 | 39 | 0 | 1.01 | 0 | 39
SOL_GT1 | 0 | 48845 | 1 | HOUSTON | YES | 16.2 | 15.4 | 16.2 |  | 1.0326 | 0 | 16.2
PSA_GN1_8165 | 0 | 48796 | 1 | HOUSTON | YES | 104 | 43.1 | 104 | 0 | 1.0362 | 0 | 104
PSA_GT2_8155 | 0 | 48792 | 2 | HOUSTON | YES | 66 | 20.3 | 66 | 0 | 1.0362 | 0 | 66
L_MARSFO1G3Y | 0 | 7033 | 3 | SOUTH | YES | 22 | 0 | 36 | 0 | 1 | 0 | 22
FOR_10 | 0 | 80053 | 10 | SOUTH | YES | 73 | 45 | 73 | 0 | 1.03 | 0 | 73
CBE_ST34 | 0 | 48736 | 1 | HOUSTON | YES | 103.5 | 0 | 103.5 | 0 | 1.029 | 0 | 103.5
CBE_GT4 | 0 | 48735 | 1 | HOUSTON | YES | 86 | 0 | 86 | 0 | 1.029 | 0 | 86
THW_3132 | 0 | 48875 | B | HOUSTON | YES | 57 | 5 | 57 | 0 | 1.0435 | 0 | 57
CBE_GT2 | 0 | 48732 | 1 | HOUSTON | YES | 86 | 0 | 86 | 0 | 1.029 | 0 | 86
CBE_GT1 | 0 | 48731 | 1 | HOUSTON | YES | 86 | 0 | 86 | 0 | 1.029 | 0 | 86
CSDR7 | 0 | 80138 | 7 | SOUTH | YES | 7 | 0 | 7 | 0 | 1.014 | 0 | 7
GBY_83841065 | 0 | 48693 | F | HOUSTON | YES | 20 | 20 | 52 | 0 | 1.0362 | 0 | 20
THW_3334 | 0 | 48877 | D | HOUSTON | YES | 58 | 5 | 58 | 0 | 1.0435 | 0 | 58
L_AUSTPL1_1Y | 0 | 7020 | 2 | SOUTH | YES | 7 | 0 | 8 |  | 1 | 0 | 7
CBE_ST12 | 0 | 48733 | 1 | HOUSTON | YES | 103.5 | 0 | 103.5 | 0 | 1.029 | 0 | 103.5
GBY_73741085 | 0 | 48691 | B | HOUSTON | YES | 47 | 20 | 47 | 0 | 1.0362 | 0 | 47
PSG_GN2_8050 | 0 | 48740 | 1 | HOUSTON | YES | 178 | 60 | 178 | 0 | 1.0326 | 0 | 178
L_MARSFO1G1Y | 0 | 7031 | 1 | SOUTH | YES | 22 | 0 | 36 | 0 | 1 | 0 | 22
L_MARSFO1G2Y | 0 | 7032 | 2 | SOUTH | YES | 16 | 0 | 35 | 0 | 1 | 0 | 16
PSA_GT3_8150 | 0 | 48793 | 3 | HOUSTON | YES | 70 | 20.3 | 70 | 0 | 1.0362 | 0 | 70
PSA_GT4_8145 | 0 | 48794 | 4 | HOUSTON | YES | 66 | 20.3 | 66 | 0 | 1.0362 | 0 | 66
PSA_GT6_8135 | 0 | 48797 | 6 | HOUSTON | YES | 59 | 34.5 | 59 | 0 | 1.0362 | 0 | 59
CVC_GT3_5045 | 0 | 48811 | 3 | HOUSTON | YES | 158 | 91.8 | 158 |  | 1.029 | 0 | 158
L_AUSTPL1_1Y | 0 | 7020 | 1 | SOUTH | YES | 7 | 0 | 8 |  | 1 | 0 | 7
CVC_GT4_8005 | 0 | 48815 | 4 | HOUSTON | YES | 165 | 91.8 | 165 | 0 | 1.0362 | 0 | 165
L_MCQUEE9_1Y | 0 | 7605 | 1 | SOUTH | YES | 0 | 0 | 2.4 |  | 1.025 | 0 | 0
L_MCQUEE9_1Y | 0 | 7605 | 2 | SOUTH | YES | 0 | 0 | 2.4 |  | 1.025 | 0 | 0
SJS_GT2_GT2 | 0 | 48842 | 2 | HOUSTON | YES | 49 | 49 | 81 | 0 | 1.0362 | 0 | 49
L_SCHUMA8_1Y | 0 | 7609 | 1 | SOUTH | YES | 0 | 0 | 4 |  | 1 | 0 | 0
L_LAKEWO9_1Y | 0 | 7624 | 1 | SOUTH | YES | 0 | 0 | 2.4 |  | 1 | 0 | 0
L_LAKEWO9_1Y | 0 | 7624 | 2 | SOUTH | YES | 0 | 0 | 2.4 |  | 1 | 0 | 0
THW_ST4_ST_4 | 0 | 48874 | 4 | HOUSTON | YES | 108 | 19 | 108 | 0 | 1.0435 | 0 | 108
L_GUADGE1_2Y | 0 | 7801 | 2 | SOUTH | YES | 139 | 30 | 139 | 0 | 1.02 | 0 | 139
L_GUADGE1_3Y | 0 | 7802 | 3 | SOUTH | YES | 146 | 30 | 146 | 0 | 1.02 | 0 | 146
L_GUADGE1_4Y | 0 | 7803 | 4 | SOUTH | YES | 149 | 30 | 149 | 0 | 1.02 | 0 | 149
THW_4344 | 0 | 48881 | G | HOUSTON | YES | 58 | 5 | 58 | 0 | 1.0435 | 0 | 58
L_GUADGE1_6Y | 0 | 7805 | 6 | SOUTH | YES | 204 | 30 | 204 | 0 | 1.02 | 0 | 204
THW_5152 | 0 | 48885 | B | HOUSTON | YES | 0 | 5 | 55 |  | 1.0319 | 0 | 0
L_BASTEN1_2Y | 0 | 7808 | 1 | SOUTH | YES | 146 | 83.5 | 146 | 0 | 1.004 | 0 | 146
L_HAYSEN1_4Y | 0 | 7017 | 4 | SOUTH | YES | 229 | 74 | 229 | 0 | 1.008 | 0 | 229
L_RIONOG1G1Y | 0 | 7810 | 1 | SOUTH | YES | 147 | 0 | 147 | 0 | 1.02 | 0 | 147
L_RIONOG1G2Y | 0 | 7811 | 2 | SOUTH | YES | 148 | 0 | 148 | 0 | 1.02 | 0 | 148
L_RIONOG1G3Y | 0 | 7812 | 3 | SOUTH | YES | 150 | 0 | 150 | 0 | 1.02 | 0 | 150
WAP_GN8_8 | 0 | 48928 | 8 | HOUSTON | YES | 603 | 275 | 603 |  | 1.035
WAPGT21_GT1 | 0 | 48929 | B1 | HOUSTON | YES | 0 | 0 | 13 |  | 1.05 | 0 | 0
EXN_17GT | 0 | 49805 | 3 | HOUSTON | YES | 31 | 8.3 | 33 |  | 1.0326 | 0 | 31
EXN938GT | 0 | 49826 | 5 | HOUSTON | YES | 43 | 9.2 | 45.9 | 0 | 1.0326 | 0 | 43
EXN942GT | 0 | 49829 | 11 | HOUSTON | YES | 20 | 5.4 | 21 | 0 | 1.0326 | 0 | 20
FOR_1 | 0 | 8134 | 1 | SOUTH | YES | 56.4 | 45 | 79 | 0 | 1.03 | 0 | 56.4
FOR_2 | 0 | 8138 | 2 | SOUTH | YES | 65.8 | 45 | 80 | 0 | 1.03 | 0 | 65.8
UCAR_2 | 0 | 8147 | 10 | SOUTH | YES | 21 | 0 | 28 | 0 | 1.0127 | 0 | 21
DOW38200 | 0 | 49859 | 33 | HOUSTON | YES | 28 | 0 | 45 | 0 | 1
FOR_3 | 0 | 8153 | 3 | SOUTH | YES | 65.8 | 45 | 73 | 0 | 1.03 | 0 | 65.8
FOR_4 | 0 | 8154 | 4 | SOUTH | YES | 74.6 | 60 | 81 | 0 | 1.03 | 0 | 74.6
FOR_5 | 0 | 8155 | 5 | SOUTH | YES | 67.5 | 60 | 74 | 0 | 1.03 | 0 | 67.5
FTR_CN4_5095 | 0 | 48674 | 4 | NORTH | YES | 380 | 0 | 380 | 0 | 1.0319 | 0 | 380
FTR_GT3_5085 | 0 | 48673 | 3 | NORTH | YES | 158 | 0 | 158 | 0 | 1.0319 | 0 | 158
L_HAYSEN1_3Y | 0 | 7016 | 3 | SOUTH | YES | 226 | 74 | 226 | 0 | 1.008 | 0 | 226
THW_3334 | 0 | 48877 | C | HOUSTON | YES | 58 | 5 | 58 | 0 | 1.0435 | 0 | 58
THW_3132 | 0 | 48875 | A | HOUSTON | YES | 57 | 5 | 57 | 0 | 1.0435 | 0 | 57
L_HAYSEN1_2Y | 0 | 7015 | 2 | SOUTH | YES | 224 | 74 | 224 | 0 | 1.008 | 0 | 224
EP_1_2 | 0 | 48651 | 1 | HOUSTON | YES | 5 | 0 | 5 | 0 | 1.0362 | 0 | 5
L_HAYSEN1_1Y | 0 | 7014 | 1 | SOUTH | YES | 223 | 74 | 223 | 0 | 1.008 | 0 | 223
L_FPPYD21_3Y | 0 | 7012 | 3 | SOUTH | YES | 427.4 | 200 | 436 | 0 | 1.02
DPEC_GT35010 | 0 | 48643 | 3 | HOUSTON | YES | 160 | 98 | 160 | 0 | 1.0319 | 0 | 160
DPEC_GT25025 | 0 | 48642 | 2 | HOUSTON | YES | 156 | 98 | 156 | 0 | 1.0319 | 0 | 156
L_FPPYD11_2Y | 0 | 7011 | 2 | SOUTH | YES | 577.4 | 200 | 608 | 0 | 1.02
L_FPPYD11_1Y | 0 | 7010 | 1 | SOUTH | YES | 587.4 | 200 | 605 | 0 | 1.02
DIB_GT2_8075 | 0 | 48612 | 2 | HOUSTON | YES | 65 | 0 | 65 | 0 | 1.0326 | 0 | 65
L_LOSTPI1_3Y | 0 | 7009 | 3 | SOUTH | YES | 173.9 | 72 | 184 | 0 | 1.015 | 0 | 173.9
L_LOSTPI1_2Y | 0 | 7008 | 2 | SOUTH | YES | 157.7 | 107 | 164 | 0 | 1.015 | 0 | 157.7
BTE_GT3_8045 | 0 | 48596 | 2 | HOUSTON | YES | 158 | 130 | 158 | 0 | 1.0261 | 0 | 158
L_LOSTPI1_1Y | 0 | 7007 | 1 | SOUTH | YES | 158.7 | 110 | 167 | 0 | 1.015 | 0 | 158.7
CSDR56 | 0 | 80139 | 5 | SOUTH | YES | 15 | 0 | 15 | 0 | 1.01 | 0 | 15
THW_4142 | 0 | 48879 | F | HOUSTON | YES | 57 | 5 | 57 | 0 | 1.0435 | 0 | 57
L_SIMGID1_3Y | 0 | 7006 | 3 | SOUTH | YES | 324.9 | 60 | 331 | 0 | 1.02 | 0 | 324.9
CHE_GT2_5030 | 0 | 48591 | 2 | HOUSTON | YES | 173 | 50 | 173 |  | 1.029 | 0 | 173
L_SIMGID1_2Y | 0 | 7005 | 2 | SOUTH | YES | 133 | 32 | 139 | 0 | 1.02 | 0 | 133
L_SIMGID1_1Y | 0 | 7004 | 1 | SOUTH | YES | 133 | 40 | 137 | 0 | 1.02 | 0 | 133
CTL_GN2_8155 | 0 | 48565 | 5 | HOUSTON | YES | 11 | 3.4 | 11 |  | 1.0362 | 0 | 11
CTL_GN1_8145 | 0 | 48564 | 4 | HOUSTON | YES | 55 | 12.9 | 55 |  | 1.0362 | 0 | 55
THW_4344 | 0 | 48881 | H | HOUSTON | YES | 58 | 5 | 58 | 0 | 1.0435 | 0 | 58
CTL_GT3_8135 | 0 | 48562 | 2 | HOUSTON | YES | 91 | 30.3 | 91 |  | 1.0362 | 0 | 91
CTL_GT2_8130 | 0 | 48561 | 1 | HOUSTON | YES | 103 | 30.3 | 103 |  | 1.0362 | 0 | 103
CAL_ST1_8000 | 0 | 48552 | 2 | HOUSTON | YES | 65 | 0 | 65 | 0 | 1.0326 | 0 | 65
CAL_GT1_8045 | 0 | 48551 | 1 | HOUSTON | YES | 152 | 0 | 152 | 0 | 1.0326 | 0 | 152
BYU_GT4_8065 | 0 | 48534 | 4 | HOUSTON | YES | 65 | 0 | 65 |  | 1.0362 | 0 | 65
BYU_GT3_8060 | 0 | 48533 | 3 | HOUSTON | YES | 67 | 0 | 67 |  | 1.0362 | 0 | 67
BYU_GT2_8055 | 0 | 48532 | 2 | HOUSTON | YES | 62 | 0 | 62 |  | 1.0362 | 0 | 62
THW_4142 | 0 | 48879 | E | HOUSTON | YES | 58 | 5 | 58 | 0 | 1.0435 | 0 | 58
BVE_ST1_GN1 | 0 | 48523 | 3 | HOUSTON | YES | 246 | 0 | 246 |  | 1.035 | 0 | 246
BVE_GT2_5035 | 0 | 48522 | 2 | HOUSTON | YES | 170 | 0 | 170 |  | 1.035 | 0 | 170
BVE_GT1_GT1 | 0 | 48521 | 1 | HOUSTON | YES | 172 | 0 | 172 |  | 1.035 | 0 | 172
BSF_GT1_8070 | 0 | 48520 | 1 | HOUSTON | YES | 72 | 0 | 72 | 0 | 1.0326 | 0 | 72
LPE_GT4_8085 | 0 | 48514 | 4 | HOUSTON | YES | 41 | 0 | 41 | 0 | 1.0362 | 0 | 41
LPE_GT3_8080 | 0 | 48513 | 3 | HOUSTON | YES | 41 | 0 | 41 | 0 | 1.0362 | 0 | 41
THW_5354 | 0 | 48886 | D | HOUSTON | YES | 16.6 | 5 | 58 |  | 1.0319 | 0 | 16.6
LPE_GT1_8070 | 0 | 48511 | 1 | HOUSTON | YES | 42 | 0 | 42 | 0 | 1.0362 | 0 | 42
AK_GT1__8040 | 0 | 48510 | 1 | HOUSTON | YES | 34 | 8.1 | 34 |  | 1.029 | 0 | 34
APD_GT1_8005 | 0 | 48500 | 1 | HOUSTON | YES | 140 | 54.6 | 140 |  | 1.0362 | 0 | 140
WAP_GN1_1 | 0 | 48921 | 1 | HOUSTON | YES | 124.5 | 37 | 166 | 0 | 1.0362 | 0 | 124.5
TNSCLP4___8 | 0 | 39775 | 1 | HOUSTON | YES | 115 | 20 | 115 | 0 | 1.04 | 0 | 115
STP_GN2___2 | 0 | 5912 | 2 | SOUTH | YES | 1282 | 1249 | 1282 | 0 | 1.0406
THW_5556 | 0 | 48887 | E | HOUSTON | YES | 16.6 | 5 | 58 |  | 1.0319 | 0 | 16.6
THW_5354 | 0 | 48886 | C | HOUSTON | YES | 16.4 | 5 | 57 |  | 1.0319 | 0 | 16.4
STP_GN1___1 | 0 | 5911 | 1 | SOUTH | YES | 1282 | 1249 | 1282 | 0 | 1.0406
TNDOWCGNSG8 | 0 | 39470 | 1 | HOUSTON | YES | 32 | 10 | 32 | 0 | 1.0437 | 0 | 32
WAP_GN4_4 | 0 | 48924 | 4 | HOUSTON | YES | 544 | 217 | 544 |  | 1.0362 | 0 | 544
TNTXCTY4CG8 | 0 | 38714 | 1 | HOUSTON | YES | 103 | 59 | 103 | 0 | 1.044 | 0 | 103
TNTXCTY3CG8 | 0 | 38713 | 1 | HOUSTON | YES | 85 | 59 | 85 | 0 | 1.044 | 0 | 85
TNTXCTY2CG8 | 0 | 38712 | 1 | HOUSTON | YES | 102 | 59 | 102 | 0 | 1.044 | 0 | 102
WAP_GN3_3 | 0 | 48923 | 3 | HOUSTON | YES | 226 | 93 | 226 |  | 1.0362 | 0 | 226
TNBP_CGN4_8 | 0 | 38690 | 3 | HOUSTON | YES | 40 | 0 | 40 | 0 | 1.0435 | 0 | 40
TNBPAMCG4_8 | 0 | 38614 | 4 | HOUSTON | YES | 96 | 0 | 96 | 0 | 1.0435 | 0 | 96
TNBPAMCG3_8 | 0 | 38613 | 3 | HOUSTON | YES | 152 | 0 | 152 | 0 | 1.0435 | 0 | 152
TNBPAMCG1_8 | 0 | 38611 | 1 | HOUSTON | YES | 155 | 0 | 155 | 0 | 1.0435 | 0 | 155
TNBP_CGN3_8 | 0 | 38600 | 5 | HOUSTON | YES | 53 | 0 | 53 | 0 | 1.0435 | 0 | 53
TNBP_CGN2_8 | 0 | 38590 | 2 | HOUSTON | YES | 66 | 0 | 66 | 0 | 1.0435 | 0 | 66
RAYBURNCC8 | 0 | 5512 | 1 | SOUTH | YES | 50 | 18.2 | 50 | 0 | 1.02 | 0 | 50
WAP_GN5_5 | 0 | 48925 | 5 | HOUSTON | YES | 218 | 278 | 657 | 0 | 1
WAP_GN2_2 | 0 | 48922 | 2 | HOUSTON | YES | 122.2 | 37 | 163 | 0 | 1.0362 | 0 | 122.2
RAYBURNCC7 | 0 | 5511 | 1 | SOUTH | YES | 49 | 18.2 | 49 | 0 | 1.02 | 0 | 49
DANSBY14 | 0 | 32892 | 1 | NORTH | YES | 81 | 25 | 108 | 0 | 1.035 | 0 | 81
RAYBURNCC10 | 0 | 5509 | 1 | SOUTH | YES | 40 | 5.2 | 40 | 0 | 1.02 | 0 | 40
RAYBURNCC9 | 0 | 5508 | 1 | SOUTH | YES | 50 | 18.2 | 50 | 0 | 1.02 | 0 | 50
ATKINS7 | 0 | 32888 | 1 | NORTH | YES | 0 | 4 | 17 |  | 1.028 | 0 | 0
ATKINS6 | 0 | 32887 | MB | NORTH | YES | 0 | 12 | 51 |  | 1.028 | 0 | 0
RAYBURNGEN2 | 0 | 5506 | 1 | SOUTH | YES | 0 | 1 | 11 |  | 1.015 | 0 | 0
RAYBURNGEN1 | 0 | 5505 | 1 | SOUTH | YES | 0 | 1 | 11 |  | 1.015 | 0 | 0
TAMUGEN1 | 0 | 32798 | 1 | NORTH | YES | 32 | 0 | 32 |  | 1.02 | 0 | 32
RAYBURNGEN3 | 0 | 5503 | 1 | SOUTH | YES | 6.2 | 6 | 22 | 0 | 1.015 | 0 | 6.2
AVR1_CT2 | 0 | 5478 | 1 | SOUTH | YES | 145 | 90 | 145 | 0 | 1.0232 | 0 | 145
EXN941GT | 0 | 49828 | 10 | HOUSTON | YES | 19 | 5.4 | 20 | 0 | 1.0326 | 0 | 19
AVR1_ST1 | 0 | 5477 | 1 | SOUTH | YES | 164 | 138 | 164 | 0 | 1.0232 | 0 | 164
EXN_15GT | 0 | 49803 | 1 | HOUSTON | YES | 33 | 8.3 | 35 |  | 1.0326 | 0 | 33
EXN_GT | 0 | 49837 | 4 | HOUSTON | YES | 81 | 21.3 | 86 | 0 | 1.0326 | 0 | 81
AVR1_CT1 | 0 | 5476 | 1 | SOUTH | YES | 150 | 90 | 150 | 0 | 1.0232 | 0 | 150
EXN945GT | 0 | 49832 | 9 | HOUSTON | YES | 19 | 9.2 | 20 | 0 | 1.0326 | 0 | 19
EXN_14GT | 0 | 49838 | 14 | HOUSTON | YES | 140 | 0 | 148 |  | 1.0326 | 0 | 140
EXN944GT | 0 | 49831 | 13 | HOUSTON | YES | 33 | 5.4 | 35 | 0 | 1.0326 | 0 | 33
DOW38100 | 0 | 49858 | 31 | HOUSTON | YES | 45 | 0 | 71.4 |  | 1
DANSBY2 | 0 | 32884 | 1 | NORTH | YES | 46 | 2 | 46 | 0 | 1.015 | 0 | 46
ATKINS3 | 0 | 32886 | MB | NORTH | YES | 0 | 5 | 12 |  | 1 | 0 | 0
REYSHR_G | 0 | 80223 | 1 | SOUTH | YES | 12 | 0 | 12 | 0 | 1.032
DOW17000 | 0 | 49851 | 37 | HOUSTON | YES | 39 | 0 | 62 | 0 | 1
ATKINS4 | 0 | 32890 | MB | NORTH | YES | 0 | 5 | 22 |  | 1.031 | 0 | 0
ATKINS5 | 0 | 32891 | MB | NORTH | YES | 0 | 5 | 25 |  | 1.031 | 0 | 0
EXN943GT | 0 | 49830 | 12 | HOUSTON | YES | 19 | 5.4 | 20 | 0 | 1.0326 | 0 | 19
DOW41000 | 0 | 49865 | 41 | HOUSTON | YES | 31 | 0 | 50 |  | 1
DOW39200 | 0 | 49863 | 35 | HOUSTON | YES | 55 | 0 | 88 | 0 | 1
TNBP_CGN1_8 | 0 | 38580 | 1 | HOUSTON | YES | 60 | 0 | 60 | 0 | 1.0435 | 0 | 60
JKS1 | 0 | 5401 | 1 | SOUTH | YES | 560 | 100 | 560 | 0 | 1.0222
DOW42000 | 0 | 49866 | 42 | HOUSTON | YES | 11 | 0 | 18 |  | 1
DOW39100 | 0 | 49862 | 36 | HOUSTON | YES | 54 | 0 | 86 | 0 | 1
TNBPAMCG2_8 | 0 | 38612 | 2 | HOUSTON | YES | 150 | 0 | 150 | 0 | 1.0435 | 0 | 150
CSDR56 | 0 | 80139 | 6 | SOUTH | YES | 39 | 0 | 39 | 0 | 1.01 | 0 | 39
FOR_9 | 0 | 80052 | 9 | SOUTH | YES | 32 | 5 | 32 | 0 | 1.03 | 0 | 32
DOW38300 | 0 | 49860 | 32 | HOUSTON | YES | 63 | 0 | 101 |  | 1
TNTXCTY1CG8 | 0 | 38711 | 1 | HOUSTON | YES | 105 | 59 | 105 | 0 | 1.044 | 0 | 105
WAP_GN6_6 | 0 | 48926 | 6 | HOUSTON | YES | 645 | 280 | 645 |  | 1.035
THW_5152 | 0 | 48885 | A | HOUSTON | YES | 16.4 | 5 | 57 |  | 1.0319 | 0 | 16.4
DOW66000 | 0 | 49877 | 66 | HOUSTON | YES | 61 | 0 | 97 | 0 | 1
TNSLCGN1__8 | 0 | 39190 | 1 | HOUSTON | YES | 30 | 10 | 30 |  | 1.025 | 0 | 30
SANDHG5C | 0 | 9021 | 5C | SOUTH | YES | 140 | 0 | 151 | 0 | 1.0175 | 0 | 140
TNDOWCGNGG8 | 0 | 39480 | 1 | HOUSTON | YES | 30 | 10 | 30 | 0 | 1.0437 | 0 | 30
TNSCLP1___8 | 0 | 39760 | 1 | HOUSTON | YES | 116 | 20 | 116 | 0 | 1.04 | 0 | 116
TNSCLP2___8 | 0 | 39770 | 1 | HOUSTON | YES | 117 | 20 | 117 | 0 | 1.04 | 0 | 117
SANDHG5A | 0 | 9020 | 5A | SOUTH | YES | 150 | 84 | 159 | 0 | 1.0175 | 0 | 150
TNSCLP3___8 | 0 | 39790 | 1 | HOUSTON | YES | 111 | 20 | 111 | 0 | 1.027 | 0 | 111
SANDH_G4 | 0 | 9019 | 4 | SOUTH | YES | 45 | 2 | 47 | 0 | 1.0175 | 0 | 45
SANDH_G3 | 0 | 9018 | 3 | SOUTH | YES | 45 | 2 | 48 | 0 | 1.0175 | 0 | 45
SANDH_G2 | 0 | 9017 | 2 | SOUTH | YES | 45 | 2 | 47 | 0 | 1.0175 | 0 | 45
SANDH_G1 | 0 | 9016 | 1 | SOUTH | YES | 45 | 2 | 49 | 0 | 1.0175 | 0 | 45
DECKR_G6 | 0 | 9005 | 6 | SOUTH | YES | 44 | 24 | 47 | 0 | 1.015 | 0 | 44
LPE_GT2_8075 | 0 | 48512 | 2 | HOUSTON | YES | 42 | 0 | 42 | 0 | 1.0362 | 0 | 42
SANDOW_4G | 0 | 3432 | 4 | SOUTH | YES | 534 | 460 | 534 | 0 | 1.029
DECKR_G5 | 0 | 9004 | 5 | SOUTH | YES | 44 | 24 | 44 | 0 | 1.015 | 0 | 44
DECKR_G4 | 0 | 9003 | 4 | SOUTH | YES | 44 | 24 | 44 | 0 | 1.015 | 0 | 44
BSF_GT1_8070 | 0 | 48520 | 2 | HOUSTON | YES | 10 | 0 | 10 | 0 | 1.0326 | 0 | 10
DECKR_G3 | 0 | 9002 | 3 | SOUTH | YES | 0 | 24 | 42 |  | 1.015 | 0 | 0
DECKR_G2 | 0 | 9001 | 2 | SOUTH | YES | 400 | 50 | 427 | 0 | 1.015 | 0 | 400
DOW82000 | 0 | 49884 | 82 | HOUSTON | YES | 51 | 0 | 80 | 0 | 1
BYU_GT1_8075 | 0 | 48531 | 1 | HOUSTON | YES | 65 | 0 | 65 |  | 1.0362 | 0 | 65
DECKR_G1 | 0 | 9000 | 1 | SOUTH | YES | 320 | 50 | 326 | 0 | 1.015 | 0 | 320
VISTRONG2 | 0 | 80225 | 2 | SOUTH | YES | 23 | 0 | 23 | 0 | 1.01
DOW81000 | 0 | 49882 | 81 | HOUSTON | YES | 47 | 0 | 76 | 0 | 1
DOW67000 | 0 | 49878 | 67 | HOUSTON | YES | 65 | 0 | 103 | 0 | 1
DOW61000 | 0 | 49870 | 61 | HOUSTON | YES | 44 | 0 | 70 | 0 | 1
AIRCO_G | 0 | 80227 | 1 | SOUTH | YES | 7.6 | 0 | 8 | 0 | 1.014
ALCOA_G | 0 | 80226 | 1 | SOUTH | YES | 48 | 5 | 48 | 0 | 1.014
CTL_GT4_8140 | 0 | 48563 | 3 | HOUSTON | YES | 94 | 30.3 | 94 |  | 1.0362 | 0 | 94
ICPGN#3 | 0 | 8932 | 3 | SOUTH | YES | 127 | 0 | 127 | 0 | 1.03 | 0 | 127
CSDR11 | 0 | 80140 | 11 | SOUTH | YES | 39 | 0 | 39 | 0 | 1.0299 | 0 | 39
CBY_GN1_1 | 0 | 48581 | 1 | HOUSTON | YES | 748 | 108 | 748 | 0 | 1.0435 | 0 | 748
CBY_GN2_2 | 0 | 48582 | 2 | HOUSTON | YES | 751 | 110 | 751 | 0 | 1.0435 | 0 | 751
ICPGN#2 | 0 | 8931 | 2 | SOUTH | YES | 150 | 0 | 150 | 0 | 1.03 | 0 | 150
CHE_GT1_8015 | 0 | 48593 | 1 | HOUSTON | YES | 173 | 50 | 173 | 0 | 1.0362 | 0 | 173
CHE_GN4_8025 | 0 | 48594 | 4 | HOUSTON | YES | 142 | 60 | 142 | 0 | 1.0362 | 0 | 142
BTE_GT2_8075 | 0 | 48595 | 1 | HOUSTON | YES | 163 | 130 | 163 | 0 | 1.0261 | 0 | 163
ICPGN#1 | 0 | 8930 | 1 | SOUTH | YES | 149 | 0 | 149 | 0 | 1.03 | 0 | 149
BTE_GT4_8055 | 0 | 48597 | 3 | HOUSTON | YES | 163 | 130 | 163 | 0 | 1.0261 | 0 | 163
BTE_ST1_8070 | 0 | 48598 | 4 | HOUSTON | YES | 234 | 60 | 234 | 0 | 1.0261 | 0 | 234
DIB_GT1_8080 | 0 | 48611 | 1 | HOUSTON | YES | 64 | 0 | 64 | 0 | 1.0326 | 0 | 64
LGEGN#3 | 0 | 8928 | 3 | SOUTH | YES | 91 | 0 | 100 | 0 | 1.03 | 0 | 91
DIB_ST1_8085 | 0 | 48613 | 3 | HOUSTON | YES | 69 | 0 | 69 | 0 | 1.0326 | 0 | 69
DIB_GT3_8090 | 0 | 48614 | 4 | HOUSTON | YES | 77.2 | 15 | 77.2 | 0 | 1.0326 | 0 | 77.2
DPEC_GT15040 | 0 | 48641 | 1 | HOUSTON | YES | 162 | 98 | 162 | 0 | 1.0319 | 0 | 162
LGEGN#2 | 0 | 8927 | 2 | SOUTH | YES | 153 | 0 | 153 | 0 | 1.03 | 0 | 153
FOR_8 | 0 | 80051 | 8 | SOUTH | YES | 28 | 28 | 28 | 0 | 1.015 | 0 | 28
DPEC_GT45070 | 0 | 48644 | 4 | HOUSTON | YES | 158 | 98 | 158 | 0 | 1.0319 | 0 | 158
DPEC_ST55065 | 0 | 48645 | 5 | HOUSTON | YES | 282 | 0 | 282 | 0 | 1.0319 | 0 | 282
LGEGN#1 | 0 | 8926 | 1 | SOUTH | YES | 158 | 0 | 158 | 0 | 1.03 | 0 | 158
EP_1_2 | 0 | 48651 | 2 | HOUSTON | YES | 21 | 10 | 21 | 0 | 1.0362 | 0 | 21
FTR_GT1_5105 | 0 | 48671 | 1 | NORTH | YES | 156 | 0 | 156 | 0 | 1.0319 | 0 | 156
FTR_GT2_5110 | 0 | 48672 | 2 | NORTH | YES | 159 | 0 | 159 | 0 | 1.0319 | 0 | 159
CNOPST1 | 0 | 8562 | 3 | SOUTH | YES | 153 | 0 | 153 | 0 | 1.03 | 0 | 153
CNOPGT2 | 0 | 8561 | 2 | SOUTH | YES | 165 | 0 | 165 | 0 | 1.03 | 0 | 165
GBY_GN5_5 | 0 | 48690 | 5 | HOUSTON | YES | 298.5 | 81 | 398 | 0 | 1.0362 | 0 | 298.5
GBY_73741085 | 0 | 48691 | A | HOUSTON | YES | 48 | 20 | 48 | 0 | 1.0362 | 0 | 48
CNOPGT1 | 0 | 8560 | 1 | SOUTH | YES | 164 | 0 | 164 | 0 | 1.03 | 0 | 164
GBY_81821075 | 0 | 48692 | C | HOUSTON | YES | 48 | 20 | 48 | 0 | 1.0362 | 0 | 48
GBY_81821075 | 0 | 48692 | D | HOUSTON | YES | 20 | 20 | 54 | 0 | 1.0362 | 0 | 20
GBY_83841065 | 0 | 48693 | E | HOUSTON | YES | 20 | 20 | 56 | 0 | 1.0362 | 0 | 20
DAV_2 | 0 | 8460 | 2 | SOUTH | YES | 340 | 50 | 340 | 0 | 1.0223 | 0 | 340
DAV_1 | 0 | 8459 | 1 | SOUTH | YES | 339 | 50 | 339 | 0 | 1.0223 | 0 | 339
COSW_2 | 0 | 8457 | 2 | SOUTH | YES | 14 | 0 | 14 | 0 | 1.027 | 0 | 14
MNS_GT | 0 | 48730 | 1 | HOUSTON | YES | 46.1 | 0 | 46.1 | 0 | 1.029 | 0 | 46.1
COSW_1 | 0 | 8456 | 1 | SOUTH | YES | 20 | 0 | 20 | 0 | 1.027 | 0 | 20
VISTRONG1 | 0 | 80224 | 1 | SOUTH | YES | 15 | 0 | 15 | 0 | 1.01
DOW84000 | 0 | 49886 | 84 | HOUSTON | YES | 107 | 0 | 171 | 0 | 0.98
CBE_GT3 | 0 | 48734 | 1 | HOUSTON | YES | 86 | 0 | 86 | 0 | 1.029 | 0 | 86
DOW83000 | 0 | 49885 | 83 | HOUSTON | YES | 51 | 0 | 80 | 0 | 1
CUECPL2A | 0 | 8189 | 1 | SOUTH | YES | 12 | 0 | 12 | 0 | 1.02 | 0 | 12
CLO_1 | 0 | 8161 | 1 | SOUTH | YES | 633 | 200 | 633 | 0 | 1.03
PSG_GT2_8040 | 0 | 48741 | 1 | HOUSTON | YES | 164 | 50 | 164 | 0 | 1.0326 | 0 | 164
PSG_GT3_8060 | 0 | 48742 | 1 | HOUSTON | YES | 164 | 50 | 164 | 0 | 1.0326 | 0 | 164
PR_GT1__9040 | 0 | 48761 | 1 | HOUSTON | YES | 35 | 0 | 35 | 0 | 1 | 0 | 35
PHR_GN2_2 | 0 | 48772 | MB | HOUSTON | YES | 0 | 72 | 459 |  | 1.0362
PSA_GT1_8160 | 0 | 48791 | 1 | HOUSTON | YES | 65 | 20.8 | 65 | 0 | 1.0362 | 0 | 65
GIBN_CREK_G1 | 0 | 990 | 1 | NORTH | YES | 464 | 200 | 464 | 0 | 1.0275
DOW65000 | 0 | 49876 | 65 | HOUSTON | YES | 63 | 0 | 101 | 0 | 1
DOW64000 | 0 | 49873 | 64 | HOUSTON | YES | 41 | 0 | 64.8 | 0 | 1
PSA_GT5_8140 | 0 | 48795 | 5 | HOUSTON | YES | 64 | 20.3 | 64 | 0 | 1.0362 | 0 | 64
FOR_7 | 0 | 8157 | 7 | SOUTH | YES | 46 | 5 | 46 | 0 | 1.03 | 0 | 46
DOW63000 | 0 | 49872 | 63 | HOUSTON | YES | 45 | 0 | 72 | 0 | 1
DOW62000 | 0 | 49871 | 62 | HOUSTON | YES | 40 | 0 | 63 | 0 | 1
CVC_GT2_5020 | 0 | 48812 | 2 | HOUSTON | YES | 159 | 91.8 | 159 |  | 1.029 | 0 | 159
FOR_6 | 0 | 8156 | 6 | SOUTH | YES | 26 | 5 | 26 | 0 | 1.03 | 0 | 26
DOW49000 | 0 | 49869 | 45 | HOUSTON | YES | 59 | 0 | 94 |  | 1
THW_GT1_GT_1 | 0 | 48883 | B2 | HOUSTON | YES | 0 | 0 | 12 |  | 1.043 | 0 | 0
SHELLG1_3015 | 0 | 48820 | 1 | HOUSTON | YES | 71 | 34.5 | 71 |  | 1.029 | 0 | 71
SHELLG2 | 0 | 48821 | 2 | HOUSTON | YES | 72 | 34.5 | 72 |  | 1.029 | 0 | 72
SHELLG3_3020 | 0 | 48822 | 1 | HOUSTON | YES | 39 | 0 | 39 |  | 1.029 | 0 | 39
SHELLG3_3020 | 0 | 48822 | 2 | HOUSTON | YES | 30 | 0 | 30 |  | 1.029 | 0 | 30
SJS_GT1_GT1 | 0 | 48841 | 1 | HOUSTON | YES | 49 | 49 | 83 | 0 | 1.0362 | 0 | 49
NTHLK3_G | -0.001 | 2383 | 3 | NORTH | YES | 247.4 | 50 | 329 | 0 | 1.029 | -0.2474 | 247.4
NTHLK2_G | -0.001 | 2382 | 2 | NORTH | YES | 0 | 35 | 181 |  | 1.029 | 0 | 0
NTHLK1_G | -0.001 | 2381 | 1 | NORTH | YES | 0 | 35 | 156 |  | 1.029 | 0 | 0
COLLIN_1G | -0.001 | 2371 | MB | NORTH | YES | 0 | 40 | 138 |  | 1.022 | 0 | 0
STEAM3 | -0.001 | 950 | 1 | NORTH | YES | 41 | 13 | 41 | 0 | 1.02 | -0.041 | 41
STEAM2 | -0.001 | 949 | 1 | NORTH | YES | 26 | 8 | 26 | 0 | 0.99 | -0.026 | 26
STEAM1 | -0.001 | 948 | 1 | NORTH | YES | 0 | 12 | 20 |  | 1.02 | 0 | 0
SPENCER_G5 | -0.001 | 924 | 1 | NORTH | YES | 52 | 20 | 64 | 0 | 1.03 | -0.052 | 52
SPENCER_G4 | -0.001 | 923 | 1 | NORTH | YES | 48 | 20 | 61 | 0 | 1.03 | -0.048 | 48
LEG_2___2 | -0.001 | 48722 | 2 | NORTH | YES | 853 | 357 | 853 | 0 | 1.0348
LEG_1___1 | -0.001 | 48721 | 1 | NORTH | YES | 836 | 357 | 836 | 0 | 1.0348
OLINGER_G4 | -0.001 | 845 | 1 | NORTH | YES | 59.1 | 0 | 76 | 0 | 1.03 | -0.0591 | 59.1
OLINGER_G3 | -0.001 | 844 | 1 | NORTH | YES | 118.3 | 45 | 148 | 0 | 1.03 | -0.1183 | 118.3
MOSES_3G | -0.001 | 1703 | 3 | NORTH | YES | 808 | 463 | 808 | 0 | 1.031
MOSES_2G | -0.001 | 1702 | 2 | NORTH | YES | 579 | 175 | 579 | 0 | 1.031
MOSES_1G | -0.001 | 1701 | 1 | NORTH | YES | 560 | 175 | 560 | 0 | 1.031
OLINGER_G2 | -0.001 | 843 | 1 | NORTH | YES | 86.7 | 25 | 105 | 0 | 1.03 | -0.0867 | 86.7
VALLEY_3G | -0.001 | 1689 | 3 | NORTH | YES | 186.2 | 25 | 354 | 0 | 1.015 | -0.1862 | 186.2
OLINGER_G1 | -0.001 | 842 | 1 | NORTH | YES | 63.1 | 20 | 80 | 0 | 1.03 | -0.0631 | 63.1
LAMARPWR_6G | -0.001 | 1683 | 6 | NORTH | YES | 199 | 129.1 | 199 | 0 | 1.031 | -0.199 | 199
TNTNPONE_28 | -0.001 | 39970 | 1 | NORTH | YES | 154 | 30 | 154 |  | 1.04
TNTNPONE_18 | -0.001 | 39960 | 1 | NORTH | YES | 152 | 30 | 152 |  | 1.04
DCEAST | -0.001 | 5925 | 1 | NORTH | YES | 400.3 | -600 | 600 | 0 | 1.025 | -0.4003 | 400.3
LAMARPWR_5G | -0.001 | 1682 | 5 | NORTH | YES | 163 | 67.7 | 163 | 0 | 1.031 | -0.163 | 163
LAMARPWR_4G | -0.001 | 1681 | 4 | NORTH | YES | 164 | 67.7 | 164 | 0 | 1.031 | -0.164 | 164
LAMARPWR_3G | -0.001 | 1680 | 3 | NORTH | YES | 199 | 129.1 | 199 | 0 | 1.031 | -0.199 | 199
LAMARPWR_2G | -0.001 | 1679 | 2 | NORTH | YES | 155 | 67.7 | 155 | 0 | 1.031 | -0.155 | 155
LAMARPWR_1G | -0.001 | 1678 | 1 | NORTH | YES | 154 | 67.7 | 154 | 0 | 1.031 | -0.154 | 154
NEWMAN_G5 | -0.001 | 837 | 1 | NORTH | YES | 0 | 15 | 37 |  | 1.01 | 0 | 0
PEC_3G | -0.001 | 1677 | 3 | NORTH | YES | 91 | 35 | 91 | 0 | 1.022 | -0.091 | 91
PEC_2G | -0.001 | 1676 | 2 | NORTH | YES | 84 | 35 | 84 | 0 | 1.022 | -0.084 | 84
CALFREST_6G | -0.001 | 13136 | 6 | NORTH | YES | 176 | 40 | 176 | 0 | 1.035 | -0.176 | 176
PEC_1G | -0.001 | 1675 | 1 | NORTH | YES | 80 | 35 | 80 | 0 | 1.022 | -0.08 | 80
CALFREST_5G | -0.001 | 13135 | 5 | NORTH | YES | 157 | 57 | 157 | 0 | 1.035 | -0.157 | 157
CALFREST_4G | -0.001 | 13134 | 4 | NORTH | YES | 156 | 40 | 156 | 0 | 1.035 | -0.156 | 156
CALFREST_3G | -0.001 | 13133 | 3 | NORTH | YES | 174 | 40 | 174 | 0 | 1.035 | -0.174 | 174
CALFREST_2G | -0.001 | 13132 | 2 | NORTH | YES | 155 | 57 | 155 | 0 | 1.035 | -0.155 | 155
CALFREST_1G | -0.001 | 13131 | 1 | NORTH | YES | 152 | 40 | 152 | 0 | 1.035 | -0.152 | 152
TGATEWAY_4G | -0.001 | 13119 | 4 | NORTH | YES | 399 | 65 | 399 | 0 | 1.035 | -0.399 | 399
TGATEWAY_3G | -0.001 | 13118 | 3 | NORTH | YES | 146 | 30 | 146 | 0 | 1.035 | -0.146 | 146
TGATEWAY_2G | -0.001 | 13117 | 2 | NORTH | YES | 128 | 30 | 128 | 0 | 1.035 | -0.128 | 128
TGATEWAY_1G | -0.001 | 13116 | 1 | NORTH | YES | 149 | 30 | 149 | 0 | 1.035 | -0.149 | 149
FPLEFR2S_G | -0.001 | 12424 | 4 | NORTH | YES | 412 | 191 | 412 | 0 | 1 | -0.412 | 412
FPLEFR2C_G | -0.001 | 12423 | 3 | NORTH | YES | 162 | 72 | 162 | 0 | 1 | -0.162 | 162
FPLEFR2B_G | -0.001 | 12422 | 2 | NORTH | YES | 160 | 72 | 160 | 0 | 1 | -0.16 | 160
FPLEFR2A_G | -0.001 | 12421 | 1 | NORTH | YES | 170 | 72 | 170 | 0 | 1 | -0.17 | 170
FPLEFR1S_G | -0.001 | 12414 | 4 | NORTH | YES | 414 | 191 | 414 | 0 | 1 | -0.414 | 414
FPLEFR1C_G | -0.001 | 12413 | 3 | NORTH | YES | 159 | 72 | 159 | 0 | 1 | -0.159 | 159
FPLEFR1B_G | -0.001 | 12412 | 2 | NORTH | YES | 157 | 72 | 157 | 0 | 1 | -0.157 | 157
FPLEFR1A_G | -0.001 | 12411 | 1 | NORTH | YES | 170 | 72 | 170 | 0 | 1 | -0.17 | 170
ENNSTRAC_2G | -0.001 | 12323 | 2 | NORTH | YES | 116 | 100 | 116 | 0 | 1.043 | -0.116 | 116
ENNSTRAC_1G | -0.001 | 12322 | 1 | NORTH | YES | 196 | 130 | 196 | 0 | 1.043 | -0.196 | 196
KMICHIST6_G | -0.001 | 11696 | 6 | NORTH | YES | 303 | 60 | 303 | 0 | 1.029 | -0.303 | 303
KMICHICT5_G | -0.001 | 11695 | 5 | NORTH | YES | 138 | 80 | 138 | 0 | 1.029 | -0.138 | 138
KMICHICT4_G | -0.001 | 11694 | 4 | NORTH | YES | 136 | 80 | 136 | 0 | 1.029 | -0.136 | 136
KMICHIST3_G | -0.001 | 11693 | 3 | NORTH | YES | 310 | 60 | 310 | 0 | 1.029 | -0.31 | 310
KMICHICT2_G | -0.001 | 11692 | 2 | NORTH | YES | 144 | 80 | 144 | 0 | 1.029 | -0.144 | 144
KMICHICT1_G | -0.001 | 11691 | 1 | NORTH | YES | 142 | 80 | 142 | 0 | 1.029 | -0.142 | 142
LAKE_CRK2_G | -0.001 | 3417 | 2 | NORTH | YES | 227 | 40 | 227 | 0 | 1.029 | -0.227 | 227
LAKE_CRK1_G | -0.001 | 3416 | 1 | NORTH | YES | 35.4 | 33 | 75 | 0 | 1.043 | -0.0354 | 35.4
THOUSE_2G | -0.001 | 3404 | 2 | NORTH | YES | 805 | 250 | 805 | 0 | 1.026 | -0.805 | 805
THOUSE_1G | -0.001 | 3403 | 1 | NORTH | YES | 563 | 200 | 563 | 0 | 1.026 | -0.563 | 563
BBRN_2G | -0.001 | 3382 | 2 | NORTH | YES | 610 | 225 | 610 | 0 | 1.0345
BBRN_1G | -0.001 | 3381 | 1 | NORTH | YES | 597 | 225 | 597 | 0 | 1.0345
CHAMPION_1G | -0.001 | 3348 | MB | NORTH | YES | 0 | 42 | 42 |  | 1 | 0 | 0
TRINIDAD_6G | -0.001 | 3126 | 1 | NORTH | YES | 226 | 46 | 226 | 0 | 1 | -0.226 | 226
STRYKER_2G | -0.001 | 3108 | 2 | NORTH | YES | 484 | 75 | 484 | 0 | 1.029 | -0.484 | 484
STRYKER_1G | -0.001 | 3107 | 1 | NORTH | YES | 140.5 | 45 | 182 | 0 | 1.029 | -0.1405 | 140.5
MARTLAKE_3G | -0.001 | 3099 | 3 | NORTH | YES | 804 | 500 | 804 | 0 | 1.031
MARTLAKE_2G | -0.001 | 3098 | 2 | NORTH | YES | 795 | 461 | 795 | 0 | 1.031
MARTLAKE_1G | -0.001 | 3097 | 1 | NORTH | YES | 799 | 500 | 799 | 0 | 1.031
LKHB2_G | -0.001 | 2452 | 2 | NORTH | YES | 514 | 80 | 514 | 0 | 1.029 | -0.514 | 514
LKHB1_G | -0.001 | 2451 | 1 | NORTH | YES | 0 | 80 | 391 |  | 1.029 | 0 | 0
MTCK3_G | -0.001 | 2419 | MB | NORTH | YES | 0 | 10 | 63 |  | 0.9667 | 0 | 0
MTCK2_G | -0.001 | 2418 | 2 | NORTH | YES | 0 | 10 | 23 |  | 0.9667 | 0 | 0
MTCK8_G | -0.001 | 2417 | 8 | NORTH | YES | 477 | 60 | 556 | 0 | 1.029 | -0.477 | 477
MTCK7_G | -0.001 | 2414 | 7 | NORTH | YES | 0 | 30 | 114 |  | 1.029 | 0 | 0
MTCK6_G | -0.001 | 2413 | 6 | NORTH | YES | 0 | 30 | 118 |  | 1.029 | 0 | 0
HANDLEY_5G | -0.002 | 1949 | 5 | NORTH | YES | 0 | 150 | 435 |  | 1.03 | 0 | 0
HANDLEY_4G | -0.002 | 1948 | 4 | NORTH | YES | 217.5 | 150 | 435 | 0 | 1.022 | -0.435 | 217.5
HANDLEY_3G | -0.002 | 1947 | 3 | NORTH | YES | 353.4 | 100 | 392 | 0 | 1.03 | -0.7068 | 353.4
HANDLEY_2G | -0.002 | 1946 | MB | NORTH | YES | 0 | 30 | 68 |  | 1.003 | 0 | 0
HANDLEY_1G | -0.002 | 1945 | MB | NORTH | YES | 0 | 25 | 36 |  | 1.003 | 0 | 0
DENISNDM | -0.002 | 6948 | 2 | NORTH | YES | 40 | 5 | 40 | 0 | 1.015 | -0.08 | 40
DENISNDM | -0.002 | 6948 | 1 | NORTH | YES | 40 | 5 | 40 | 0 | 1.015 | -0.08 | 40
VALLEY_2G | -0.002 | 1688 | 2 | NORTH | YES | 527 | 90 | 527 | 0 | 1.036 | -1.054 | 527
VALLLEY_1G | -0.002 | 1687 | 1 | NORTH | YES | 140 | 15 | 175 | 0 | 1.036 | -0.28 | 140
BOSQUESW502 | -0.002 | 239 | 1 | NORTH | YES | 149 | 0 | 149 | 0 | 1.03 | -0.298 | 149
BOSQUESW501 | -0.002 | 247 | 2 | NORTH | YES | 151 | 0 | 151 | 0 | 1.03 | -0.302 | 151
BOSQUESW804 | -0.004 | 253 | 2 | NORTH | YES | 83 | 0 | 83 | 0 | 1.032 | -0.332 | 83
BOSQUESW803 | -0.004 | 251 | 2 | NORTH | YES | 144 | 0 | 144 | 0 | 1.032 | -0.576 | 144
SLSTR1PP_1G | -0.006 | 1643 | 1 | NORTH | YES | 6 | 0 | 60 | 0 | 1.022 | -0.036 | 6
DECRDOVA_5G | -0.008 | 1895 | D | NORTH | YES | 65 | 65 | 70 | 0 | 1.029 | -0.52 | 65
DECRDOVA_4G | -0.008 | 1894 | C | NORTH | YES | 65 | 65 | 70 | 0 | 1.029 | -0.52 | 65
DECRDOVA_3G | -0.008 | 1893 | B | NORTH | YES | 65 | 65 | 70 | 0 | 1.029 | -0.52 | 65
DECRDOVA_2G | -0.008 | 1892 | A | NORTH | YES | 65 | 65 | 71 | 0 | 1.029 | -0.52 | 65
WHITNYDM02 | -0.008 | 245 | 2 | NORTH | YES | 15 | 0 | 15 | 0 | 1.035 | -0.12 | 15
WHITNYDM01 | -0.008 | 244 | 1 | NORTH | YES | 15 | 0 | 15 | 0 | 1.035 | -0.12 | 15
JNSNCNTY802 | -0.009 | 367 | 2 | NORTH | YES | 90 | 20 | 90 | 0 | 1.02 | -0.81 | 90
JNSNCNTY802 | -0.009 | 366 | 1 | NORTH | YES | 168 | 20 | 168 | 0 | 1.02 | -1.512 | 168
EAGLEMNT_3G | -0.011 | 1863 | MB | NORTH | YES | 0 | 50 | 378 |  | 1.033 | 0 | 0
EAGLEMNT_2G | -0.011 | 1862 | MB | NORTH | YES | 0 | 40 | 100 |  | 1.033 | 0 | 0
EAGLEMNT_1G | -0.011 | 1861 | MB | NORTH | YES | 0 | 30 | 112 |  | 1.033 | 0 | 0
JCKCNTY803 | -0.055 | 582 | 3 | NORTH | YES | 147 | 0 | 147 | 0 | 1.022 | -8.085 | 147
JCKCNTY802 | -0.055 | 581 | 2 | NORTH | YES | 147 | 0 | 147 | 0 | 1.022 | -8.085 | 147
JCKCNTY801 | -0.055 | 580 | 1 | NORTH | YES | 288 | 0 | 288 | 0 | 1.022 | -15.84 | 288
NTHTEXAS03 | -0.099 | 505 | 3 | NORTH | YES | 15 | 15 | 38 | 0 | 1.015 | -1.485 | 15
NTHTEXAS02 | -0.099 | 504 | 2 | NORTH | YES | 5 | 5 | 18 | 0 | 1.015 | -0.495 | 5
NTHTEXAS01 | -0.099 | 503 | 1 | NORTH | YES | 5 | 5 | 18 | 0 | 1.015 | -0.495 | 5
RWMILLER01 | -0.117 | 332 | 1 | NORTH | YES | 75 | 18.5 | 75 | 0 | 1.04 | -8.775 | 75
RWMILLER05 | -0.117 | 336 | 5 | NORTH | YES | 101 | 0 | 101 | 0 | 1.04 | -11.817 | 101
RWMILLER04 | -0.117 | 335 | 4 | NORTH | YES | 102 | 0 | 102 | 0 | 1.04 | -11.934 | 102
RWMILLER03 | -0.117 | 334 | 3 | NORTH | YES | 156 | 65 | 208 | 0 | 1.04 | -18.252 | 156
RWMILLER02 | -0.117 | 333 | 2 | NORTH | YES | 119 | 37 | 119 | 0 | 1.04 | -13.923 | 119
MRSSHPRD01 | -0.129 | 345 | 2 | WEST | YES | 12 | 0 | 12 |  | 1.03 | -1.548 | 12
MRSSHPRD | -0.129 | 344 | 1 | WEST | YES | 12 | 0 | 12 |  | 1.03 | -1.548 | 12
BARTNWND_1G | -0.453 | 1600 | 1 | WEST | YES | 12 | 0 | 120 | 0 | 1.022 | -5.436 | 12

## Gd
Generator Sensitivities
Name of Bus | P Sensitivity of Bus | Number of Bus | ID | Area Name of Gen | AGC | Gen MW | Min MW | Max MW | V Sensitivity of Bus | Set Volt
GRHAMSES_2G | -0.041 | 1432 | 2 | WEST | YES | 369 | 90 | 369 |  | 1.023 | -15.129 | 369
WCPWRCO_2G | -0.025 | 1454 | 2 | NORTH | YES | 204 | 50 | 204 | 0 | 1.023 | -5.1 | 204 | HOUSTON | -82.5686
WCPWRCO_1G | -0.025 | 1453 | 1 | NORTH | YES | 204 | 50 | 204 | 0 | 1.023 | -5.1 | 204 | NORTH | -227.3717
WCPWRCO_3G | -0.025 | 1455 | 3 | NORTH | YES | 242 | 50 | 242 | 0 | 1.023 | -6.05 | 242 | SOUTH | -19.7719
SPENCER_G5 | -0.016 | 924 | 1 | NORTH | YES | 52 | 20 | 64 | 0 | 1.03 | -0.832 | 52 | WEST | 779.4235
EAGLEMNT_1G | -0.016 | 1861 | MB | NORTH | YES | 0 | 30 | 112 |  | 1.033 | 0 | 0
SPENCER_G4 | -0.016 | 923 | 1 | NORTH | YES | 48 | 20 | 61 | 0 | 1.03 | -0.768 | 48
EAGLEMNT_2G | -0.016 | 1862 | MB | NORTH | YES | 0 | 40 | 100 |  | 1.033 | 0 | 0 | HOUSTON | 13825.3008
EAGLEMNT_3G | -0.016 | 1863 | MB | NORTH | YES | 0 | 50 | 378 |  | 1.033 | 0 | 0 | NORTH | 19200.9004
KMICHICT2_G | -0.014 | 11692 | 2 | NORTH | YES | 144 | 80 | 144 | 0 | 1.029 | -2.016 | 144 | SOUTH | 13890.7002
GRHAMSES_1G | -0.014 | 1433 | 1 | WEST | YES | 242 | 60 | 242 | 0 | 1.038 | -3.388 | 242 | WEST | 4928.8999
HANDLEY_2G | -0.014 | 1946 | MB | NORTH | YES | 0 | 30 | 68 |  | 1.003 | 0 | 0
KMICHIST3_G | -0.014 | 11693 | 3 | NORTH | YES | 310 | 60 | 310 | 0 | 1.029 | -4.34 | 310
PEC_1G | -0.014 | 1675 | 1 | NORTH | YES | 80 | 35 | 80 | 0 | 1.022 | -1.12 | 80 | HOUSTON | -0.0059723
LAMARPWR_1G | -0.014 | 1678 | 1 | NORTH | YES | 154 | 67.7 | 154 | 0 | 1.031 | -2.156 | 154 | NORTH | -0.011842
LAMARPWR_4G | -0.014 | 1681 | 4 | NORTH | YES | 164 | 67.7 | 164 | 0 | 1.031 | -2.296 | 164 | SOUTH | -0.0014234
NTHLK1_G | -0.014 | 2381 | 1 | NORTH | YES | 0 | 35 | 156 |  | 1.029 | 0 | 0 | WEST | 0.15813
KMICHICT4_G | -0.014 | 11694 | 4 | NORTH | YES | 136 | 80 | 136 | 0 | 1.029 | -1.904 | 136
LAMARPWR_5G | -0.014 | 1682 | 5 | NORTH | YES | 163 | 67.7 | 163 | 0 | 1.031 | -2.282 | 163
VALLLEY_1G | -0.014 | 1687 | 1 | NORTH | YES | 140 | 15 | 175 | 0 | 1.036 | -1.96 | 140 | N to H | -0.0058694
DENISNDM | -0.014 | 6948 | 1 | NORTH | YES | 40 | 5 | 40 | 0 | 1.015 | -0.56 | 40 | N to S | -0.010418
LAMARPWR_3G | -0.014 | 1680 | 3 | NORTH | YES | 199 | 129.1 | 199 | 0 | 1.031 | -2.786 | 199 | W to N | 0.16998
PEC_2G | -0.014 | 1676 | 2 | NORTH | YES | 84 | 35 | 84 | 0 | 1.022 | -1.176 | 84 |  | 0.010418
LAMARPWR_6G | -0.014 | 1683 | 6 | NORTH | YES | 199 | 129.1 | 199 | 0 | 1.031 | -2.786 | 199 |  | -0.16998
KMICHIST6_G | -0.014 | 11696 | 6 | NORTH | YES | 303 | 60 | 303 | 0 | 1.029 | -4.242 | 303
COLLIN_1G | -0.014 | 2371 | MB | NORTH | YES | 0 | 40 | 138 |  | 1.022 | 0 | 0
KMICHICT5_G | -0.014 | 11695 | 5 | NORTH | YES | 138 | 80 | 138 | 0 | 1.029 | -1.932 | 138
NTHLK2_G | -0.014 | 2382 | 2 | NORTH | YES | 0 | 35 | 181 |  | 1.029 | 0 | 0
HANDLEY_1G | -0.014 | 1945 | MB | NORTH | YES | 0 | 25 | 36 |  | 1.003 | 0 | 0
NTHLK3_G | -0.014 | 2383 | 3 | NORTH | YES | 247.4 | 50 | 329 | 0 | 1.029 | -3.4636 | 247.4
HANDLEY_3G | -0.014 | 1947 | 3 | NORTH | YES | 353.4 | 100 | 392 | 0 | 1.03 | -4.9476 | 353.4
DENISNDM | -0.014 | 6948 | 2 | NORTH | YES | 40 | 5 | 40 | 0 | 1.015 | -0.56 | 40
PEC_3G | -0.014 | 1677 | 3 | NORTH | YES | 91 | 35 | 91 | 0 | 1.022 | -1.274 | 91
VALLEY_2G | -0.014 | 1688 | 2 | NORTH | YES | 527 | 90 | 527 | 0 | 1.036 | -7.378 | 527
HANDLEY_4G | -0.014 | 1948 | 4 | NORTH | YES | 217.5 | 150 | 435 | 0 | 1.022 | -3.045 | 217.5
KMICHICT1_G | -0.014 | 11691 | 1 | NORTH | YES | 142 | 80 | 142 | 0 | 1.029 | -1.988 | 142
LAMARPWR_2G | -0.014 | 1679 | 2 | NORTH | YES | 155 | 67.7 | 155 | 0 | 1.031 | -2.17 | 155
HANDLEY_5G | -0.014 | 1949 | 5 | NORTH | YES | 0 | 150 | 435 |  | 1.03 | 0 | 0
VALLEY_3G | -0.014 | 1689 | 3 | NORTH | YES | 186.2 | 25 | 354 | 0 | 1.015 | -2.6068 | 186.2
STEAM1 | -0.013 | 948 | 1 | NORTH | YES | 0 | 12 | 20 |  | 1.02 | 0 | 0
DCEAST | -0.013 | 5925 | 1 | NORTH | YES | 400.3 | -600 | 600 | 0 | 1.025 | -5.2039 | 400.3
MTCK7_G | -0.013 | 2414 | 7 | NORTH | YES | 0 | 30 | 114 |  | 1.029 | 0 | 0
MOSES_2G | -0.013 | 1702 | 2 | NORTH | YES | 579 | 175 | 579 | 0 | 1.031
FPLEFR2B_G | -0.013 | 12422 | 2 | NORTH | YES | 160 | 72 | 160 | 0 | 1 | -2.08 | 160
MTCK6_G | -0.013 | 2413 | 6 | NORTH | YES | 0 | 30 | 118 |  | 1.029 | 0 | 0
FPLEFR1A_G | -0.013 | 12411 | 1 | NORTH | YES | 170 | 72 | 170 | 0 | 1 | -2.21 | 170
JCKCNTY802 | -0.013 | 581 | 2 | NORTH | YES | 147 | 0 | 147 | 0 | 1.022 | -1.911 | 147
FPLEFR1C_G | -0.013 | 12413 | 3 | NORTH | YES | 159 | 72 | 159 | 0 | 1 | -2.067 | 159
FPLEFR1S_G | -0.013 | 12414 | 4 | NORTH | YES | 414 | 191 | 414 | 0 | 1 | -5.382 | 414
FPLEFR2A_G | -0.013 | 12421 | 1 | NORTH | YES | 170 | 72 | 170 | 0 | 1 | -2.21 | 170
FPLEFR2S_G | -0.013 | 12424 | 4 | NORTH | YES | 412 | 191 | 412 | 0 | 1 | -5.356 | 412
OLINGER_G1 | -0.013 | 842 | 1 | NORTH | YES | 63.1 | 20 | 80 | 0 | 1.03 | -0.8203 | 63.1
FPLEFR2C_G | -0.013 | 12423 | 3 | NORTH | YES | 162 | 72 | 162 | 0 | 1 | -2.106 | 162
MTCK8_G | -0.013 | 2417 | 8 | NORTH | YES | 477 | 60 | 556 | 0 | 1.029 | -6.201 | 477
OLINGER_G2 | -0.013 | 843 | 1 | NORTH | YES | 86.7 | 25 | 105 | 0 | 1.03 | -1.1271 | 86.7
MTCK2_G | -0.013 | 2418 | 2 | NORTH | YES | 0 | 10 | 23 |  | 0.9667 | 0 | 0
NEWMAN_G5 | -0.013 | 837 | 1 | NORTH | YES | 0 | 15 | 37 |  | 1.01 | 0 | 0
JCKCNTY803 | -0.013 | 582 | 3 | NORTH | YES | 147 | 0 | 147 | 0 | 1.022 | -1.911 | 147
FPLEFR1B_G | -0.013 | 12412 | 2 | NORTH | YES | 157 | 72 | 157 | 0 | 1 | -2.041 | 157
STEAM3 | -0.013 | 950 | 1 | NORTH | YES | 41 | 13 | 41 | 0 | 1.02 | -0.533 | 41
MTCK3_G | -0.013 | 2419 | MB | NORTH | YES | 0 | 10 | 63 |  | 0.9667 | 0 | 0
OLINGER_G4 | -0.013 | 845 | 1 | NORTH | YES | 59.1 | 0 | 76 | 0 | 1.03 | -0.7683 | 59.1
JCKCNTY801 | -0.013 | 580 | 1 | NORTH | YES | 288 | 0 | 288 | 0 | 1.022 | -3.744 | 288
MOSES_1G | -0.013 | 1701 | 1 | NORTH | YES | 560 | 175 | 560 | 0 | 1.031
MOSES_3G | -0.013 | 1703 | 3 | NORTH | YES | 808 | 463 | 808 | 0 | 1.031
LKHB2_G | -0.013 | 2452 | 2 | NORTH | YES | 514 | 80 | 514 | 0 | 1.029 | -6.682 | 514
STEAM2 | -0.013 | 949 | 1 | NORTH | YES | 26 | 8 | 26 | 0 | 0.99 | -0.338 | 26
LKHB1_G | -0.013 | 2451 | 1 | NORTH | YES | 0 | 80 | 391 |  | 1.029 | 0 | 0
OLINGER_G3 | -0.013 | 844 | 1 | NORTH | YES | 118.3 | 45 | 148 | 0 | 1.03 | -1.5379 | 118.3
MDLTHELP_1G | -0.012 | 1941 | 1 | NORTH | YES | 215 | 74 | 215 | 0 | 1.02 | -2.58 | 215
ENNSTRAC_2G | -0.012 | 12323 | 2 | NORTH | YES | 116 | 100 | 116 | 0 | 1.043 | -1.392 | 116
BARTNWND_1G | -0.012 | 1600 | 1 | WEST | YES | 12 | 0 | 120 | 0 | 1.022 | -0.144 | 12
TGATEWAY_1G | -0.012 | 13116 | 1 | NORTH | YES | 149 | 30 | 149 | 0 | 1.035 | -1.788 | 149
STRYKER_1G | -0.012 | 3107 | 1 | NORTH | YES | 140.5 | 45 | 182 | 0 | 1.029 | -1.686 | 140.5
MARTLAKE_2G | -0.012 | 3098 | 2 | NORTH | YES | 795 | 461 | 795 | 0 | 1.031
MDLTHELP_6G | -0.012 | 1938 | 6 | NORTH | YES | 229 | 74 | 229 | 0 | 1.02 | -2.748 | 229
ENNSTRAC_1G | -0.012 | 12322 | 1 | NORTH | YES | 196 | 130 | 196 | 0 | 1.043 | -2.352 | 196
TGATEWAY_2G | -0.012 | 13117 | 2 | NORTH | YES | 128 | 30 | 128 | 0 | 1.035 | -1.536 | 128
MDLTHELP_4G | -0.012 | 1944 | 4 | NORTH | YES | 214 | 74 | 214 | 0 | 1.02 | -2.568 | 214
MARTLAKE_3G | -0.012 | 3099 | 3 | NORTH | YES | 804 | 500 | 804 | 0 | 1.031
TGATEWAY_4G | -0.012 | 13119 | 4 | NORTH | YES | 399 | 65 | 399 | 0 | 1.035 | -4.788 | 399
TGATEWAY_3G | -0.012 | 13118 | 3 | NORTH | YES | 146 | 30 | 146 | 0 | 1.035 | -1.752 | 146
WFCOGEN_2G | -0.012 | 1482 | 2 | WEST | YES | 12 | 12 | 17 | 0 | 1 | -0.144 | 12
WFCOGEN_2G | -0.012 | 1482 | 1 | WEST | YES | 12 | 12 | 20 | 0 | 1 | -0.144 | 12
WFCOGEN_1G | -0.012 | 1479 | 2 | WEST | YES | 12 | 12 | 20 | 0 | 1 | -0.144 | 12
WFCOGEN_1G | -0.012 | 1479 | 1 | WEST | YES | 12 | 12 | 20 | 0 | 1 | -0.144 | 12
MDLTHELP_2G | -0.012 | 1942 | 2 | NORTH | YES | 215 | 74 | 215 | 0 | 1.02 | -2.58 | 215
TRINIDAD_6G | -0.012 | 3126 | 1 | NORTH | YES | 226 | 46 | 226 | 0 | 1 | -2.712 | 226
MDLTHELP_3G | -0.012 | 1943 | 3 | NORTH | YES | 215 | 74 | 215 | 0 | 1.02 | -2.58 | 215
CHAMPION_1G | -0.012 | 3348 | MB | NORTH | YES | 0 | 42 | 42 |  | 1 | 0 | 0
STRYKER_2G | -0.012 | 3108 | 2 | NORTH | YES | 484 | 75 | 484 | 0 | 1.029 | -5.808 | 484
MDLTHELP_5G | -0.012 | 1937 | 5 | NORTH | YES | 225 | 74 | 225 | 0 | 1.02 | -2.7 | 225
MARTLAKE_1G | -0.012 | 3097 | 1 | NORTH | YES | 799 | 500 | 799 | 0 | 1.031
CALFREST_4G | -0.011 | 13134 | 4 | NORTH | YES | 156 | 40 | 156 | 0 | 1.035 | -1.716 | 156
CALFREST_3G | -0.011 | 13133 | 3 | NORTH | YES | 174 | 40 | 174 | 0 | 1.035 | -1.914 | 174
BBRN_2G | -0.011 | 3382 | 2 | NORTH | YES | 610 | 225 | 610 | 0 | 1.0345
DECRDOVA_1G | -0.011 | 1889 | 1 | NORTH | YES | 779 | 255 | 779 | 0 | 1.022 | -8.569 | 779
CALFREST_6G | -0.011 | 13136 | 6 | NORTH | YES | 176 | 40 | 176 | 0 | 1.035 | -1.936 | 176
NTHTEXAS01 | -0.011 | 503 | 1 | NORTH | YES | 5 | 5 | 18 | 0 | 1.015 | -0.055 | 5
CALFREST_2G | -0.011 | 13132 | 2 | NORTH | YES | 155 | 57 | 155 | 0 | 1.035 | -1.705 | 155
CALFREST_1G | -0.011 | 13131 | 1 | NORTH | YES | 152 | 40 | 152 | 0 | 1.035 | -1.672 | 152
BBRN_1G | -0.011 | 3381 | 1 | NORTH | YES | 597 | 225 | 597 | 0 | 1.0345
NTHTEXAS03 | -0.011 | 505 | 3 | NORTH | YES | 15 | 15 | 38 | 0 | 1.015 | -0.165 | 15
CALFREST_5G | -0.011 | 13135 | 5 | NORTH | YES | 157 | 57 | 157 | 0 | 1.035 | -1.727 | 157
NTHTEXAS02 | -0.011 | 504 | 2 | NORTH | YES | 5 | 5 | 18 | 0 | 1.015 | -0.055 | 5
LEG_2___2 | -0.01 | 48722 | 2 | NORTH | YES | 853 | 357 | 853 | 0 | 1.0348
LEG_1___1 | -0.01 | 48721 | 1 | NORTH | YES | 836 | 357 | 836 | 0 | 1.0348
WLFHOLW_3G | -0.009 | 1879 | 3 | NORTH | YES | 268 | 89.3 | 268 | 0 | 1.029 | -2.412 | 268
TNTNPONE_28 | -0.009 | 39970 | 1 | NORTH | YES | 154 | 30 | 154 |  | 1.04
WLFHOLW_2G | -0.009 | 1878 | 2 | NORTH | YES | 219 | 105 | 219 | 0 | 1.029 | -1.971 | 219
TNTNPONE_18 | -0.009 | 39960 | 1 | NORTH | YES | 152 | 30 | 152 |  | 1.04
JNSNCNTY802 | -0.009 | 367 | 2 | NORTH | YES | 90 | 20 | 90 | 0 | 1.02 | -0.81 | 90
DECRDOVA_5G | -0.009 | 1895 | D | NORTH | YES | 65 | 65 | 70 | 0 | 1.029 | -0.585 | 65
DECRDOVA_2G | -0.009 | 1892 | A | NORTH | YES | 65 | 65 | 71 | 0 | 1.029 | -0.585 | 65
DECRDOVA_4G | -0.009 | 1894 | C | NORTH | YES | 65 | 65 | 70 | 0 | 1.029 | -0.585 | 65
JNSNCNTY802 | -0.009 | 366 | 1 | NORTH | YES | 168 | 20 | 168 | 0 | 1.02 | -1.512 | 168
DECRDOVA_3G | -0.009 | 1893 | B | NORTH | YES | 65 | 65 | 70 | 0 | 1.029 | -0.585 | 65
WLFHOLW_1G | -0.009 | 1877 | 1 | NORTH | YES | 216 | 89.3 | 216 | 0 | 1.029 | -1.944 | 216
ATKINS5 | -0.008 | 32891 | MB | NORTH | YES | 0 | 5 | 25 |  | 1.031 | 0 | 0
ATKINS7 | -0.008 | 32888 | 1 | NORTH | YES | 0 | 4 | 17 |  | 1.028 | 0 | 0
COMCHEPK_2G | -0.008 | 1899 | 2 | NORTH | YES | 1164 | 1128 | 1164 | 0 | 1.031
ATKINS4 | -0.008 | 32890 | MB | NORTH | YES | 0 | 5 | 22 |  | 1.031 | 0 | 0
ATKINS3 | -0.008 | 32886 | MB | NORTH | YES | 0 | 5 | 12 |  | 1 | 0 | 0
FTR_GT2_5110 | -0.008 | 48672 | 2 | NORTH | YES | 159 | 0 | 159 | 0 | 1.0319 | -1.272 | 159
FTR_GT3_5085 | -0.008 | 48673 | 3 | NORTH | YES | 158 | 0 | 158 | 0 | 1.0319 | -1.264 | 158
FTR_GT1_5105 | -0.008 | 48671 | 1 | NORTH | YES | 156 | 0 | 156 | 0 | 1.0319 | -1.248 | 156
WHITNYDM02 | -0.008 | 245 | 2 | NORTH | YES | 15 | 0 | 15 | 0 | 1.035 | -0.12 | 15
DANSBY14 | -0.008 | 32892 | 1 | NORTH | YES | 81 | 25 | 108 | 0 | 1.035 | -0.648 | 81
ATKINS6 | -0.008 | 32887 | MB | NORTH | YES | 0 | 12 | 51 |  | 1.028 | 0 | 0
LAKE_CRK2_G | -0.008 | 3417 | 2 | NORTH | YES | 227 | 40 | 227 | 0 | 1.029 | -1.816 | 227
DANSBY2 | -0.008 | 32884 | 1 | NORTH | YES | 46 | 2 | 46 | 0 | 1.015 | -0.368 | 46
TAMUGEN1 | -0.008 | 32798 | 1 | NORTH | YES | 32 | 0 | 32 |  | 1.02 | -0.256 | 32
FTR_CN4_5095 | -0.008 | 48674 | 4 | NORTH | YES | 380 | 0 | 380 | 0 | 1.0319 | -3.04 | 380
GIBN_CREK_G1 | -0.008 | 990 | 1 | NORTH | YES | 464 | 200 | 464 | 0 | 1.0275
WHITNYDM01 | -0.008 | 244 | 1 | NORTH | YES | 15 | 0 | 15 | 0 | 1.035 | -0.12 | 15
BOSQUESW502 | -0.008 | 239 | 1 | NORTH | YES | 149 | 0 | 149 | 0 | 1.03 | -1.192 | 149
LAKE_CRK1_G | -0.008 | 3416 | 1 | NORTH | YES | 35.4 | 33 | 75 | 0 | 1.043 | -0.2832 | 35.4
THOUSE_2G | -0.008 | 3404 | 2 | NORTH | YES | 805 | 250 | 805 | 0 | 1.026 | -6.44 | 805
THOUSE_1G | -0.008 | 3403 | 1 | NORTH | YES | 563 | 200 | 563 | 0 | 1.026 | -4.504 | 563
MRSSHPRD | -0.008 | 344 | 1 | WEST | YES | 12 | 0 | 12 |  | 1.03 | -0.096 | 12
MRSSHPRD01 | -0.008 | 345 | 2 | WEST | YES | 12 | 0 | 12 |  | 1.03 | -0.096 | 12
COMCHEPK_1G | -0.008 | 1898 | 1 | NORTH | YES | 1164 | 1150 | 1164 | 0 | 1.031
BOSQUESW501 | -0.008 | 247 | 2 | NORTH | YES | 151 | 0 | 151 | 0 | 1.03 | -1.208 | 151
CVC_GT1_5035 | -0.007 | 48813 | 1 | HOUSTON | YES | 155 | 91.8 | 155 |  | 1.029 | -1.085 | 155
CVC_GT3_5045 | -0.007 | 48811 | 3 | HOUSTON | YES | 158 | 91.8 | 158 |  | 1.029 | -1.106 | 158
BOSQUESW803 | -0.007 | 251 | 2 | NORTH | YES | 144 | 0 | 144 | 0 | 1.032 | -1.008 | 144
RWMILLER04 | -0.007 | 335 | 4 | NORTH | YES | 102 | 0 | 102 | 0 | 1.04 | -0.714 | 102
BOSQUESW804 | -0.007 | 253 | 2 | NORTH | YES | 83 | 0 | 83 | 0 | 1.032 | -0.581 | 83
RWMILLER05 | -0.007 | 336 | 5 | NORTH | YES | 101 | 0 | 101 | 0 | 1.04 | -0.707 | 101
RWMILLER01 | -0.007 | 332 | 1 | NORTH | YES | 75 | 18.5 | 75 | 0 | 1.04 | -0.525 | 75
RWMILLER03 | -0.007 | 334 | 3 | NORTH | YES | 156 | 65 | 208 | 0 | 1.04 | -1.092 | 156
CVC_ST5_5040 | -0.007 | 48814 | 1 | HOUSTON | YES | 133 | 91.8 | 133 |  | 1.029 | -0.931 | 133
CVC_GT2_5020 | -0.007 | 48812 | 2 | HOUSTON | YES | 159 | 91.8 | 159 |  | 1.029 | -1.113 | 159
CHE_GT2_5030 | -0.007 | 48591 | 2 | HOUSTON | YES | 173 | 50 | 173 |  | 1.029 | -1.211 | 173
RWMILLER02 | -0.007 | 333 | 2 | NORTH | YES | 119 | 37 | 119 | 0 | 1.04 | -0.833 | 119
EXN_GT | -0.006 | 49837 | 4 | HOUSTON | YES | 81 | 21.3 | 86 | 0 | 1.0326 | -0.486 | 81
EXN944GT | -0.006 | 49831 | 13 | HOUSTON | YES | 33 | 5.4 | 35 | 0 | 1.0326 | -0.198 | 33
EXN943GT | -0.006 | 49830 | 12 | HOUSTON | YES | 19 | 5.4 | 20 | 0 | 1.0326 | -0.114 | 19
EXN942GT | -0.006 | 49829 | 11 | HOUSTON | YES | 20 | 5.4 | 21 | 0 | 1.0326 | -0.12 | 20
EXN_16GT | -0.006 | 49804 | 2 | HOUSTON | YES | 32 | 8.3 | 34 |  | 1.0326 | -0.192 | 32
WAP_GN7_7 | -0.006 | 48927 | 7 | HOUSTON | YES | 567 | 277 | 567 |  | 1.035
THW_5354 | -0.006 | 48886 | D | HOUSTON | YES | 16.6 | 5 | 58 |  | 1.0319 | -0.0996 | 16.6
DIB_GT3_8090 | -0.006 | 48614 | 4 | HOUSTON | YES | 77.2 | 15 | 77.2 | 0 | 1.0326 | -0.4632 | 77.2
WAP_GN1_1 | -0.006 | 48921 | 1 | HOUSTON | YES | 124.5 | 37 | 166 | 0 | 1.0362 | -0.747 | 124.5
TNBPAMCG2_8 | -0.006 | 38612 | 2 | HOUSTON | YES | 150 | 0 | 150 | 0 | 1.0435 | -0.9 | 150
TNBP_CGN3_8 | -0.006 | 38600 | 5 | HOUSTON | YES | 53 | 0 | 53 | 0 | 1.0435 | -0.318 | 53
THW_5152 | -0.006 | 48885 | B | HOUSTON | YES | 0 | 5 | 55 |  | 1.0319 | 0 | 0
THW_4344 | -0.006 | 48881 | G | HOUSTON | YES | 58 | 5 | 58 | 0 | 1.0435 | -0.348 | 58
TNTXCTY1CG8 | -0.006 | 38711 | 1 | HOUSTON | YES | 105 | 59 | 105 | 0 | 1.044 | -0.63 | 105
TNTXCTY3CG8 | -0.006 | 38713 | 1 | HOUSTON | YES | 85 | 59 | 85 | 0 | 1.044 | -0.51 | 85
THW_3132 | -0.006 | 48875 | A | HOUSTON | YES | 57 | 5 | 57 | 0 | 1.0435 | -0.342 | 57
THW_ST4_ST_4 | -0.006 | 48874 | 4 | HOUSTON | YES | 108 | 19 | 108 | 0 | 1.0435 | -0.648 | 108
THW_ST3_ST_3 | -0.006 | 48873 | 3 | HOUSTON | YES | 110 | 19 | 110 | 0 | 1.0435 | -0.66 | 110
SRB_GN3_3 | -0.006 | 48853 | 3 | HOUSTON | YES | 220 | 35 | 220 |  | 1.0326 | -1.32 | 220
SRB_GN1_1 | -0.006 | 48851 | 1 | HOUSTON | YES | 176 | 26 | 176 | 0 | 1.0217 | -1.056 | 176
SJS_GT2_GT2 | -0.006 | 48842 | 2 | HOUSTON | YES | 49 | 49 | 81 | 0 | 1.0362 | -0.294 | 49
SRB_GN4_4 | -0.006 | 48854 | 4 | HOUSTON | YES | 226 | 35 | 226 |  | 1.0326 | -1.356 | 226
SHELLG1_3015 | -0.006 | 48820 | 1 | HOUSTON | YES | 71 | 34.5 | 71 |  | 1.029 | -0.426 | 71
CVC_GT4_8005 | -0.006 | 48815 | 4 | HOUSTON | YES | 165 | 91.8 | 165 | 0 | 1.0362 | -0.99 | 165
DIB_ST1_8085 | -0.006 | 48613 | 3 | HOUSTON | YES | 69 | 0 | 69 | 0 | 1.0326 | -0.414 | 69
TNSLCGN1__8 | -0.006 | 39190 | 1 | HOUSTON | YES | 30 | 10 | 30 |  | 1.025 | -0.18 | 30
PSA_GN1_8165 | -0.006 | 48796 | 1 | HOUSTON | YES | 104 | 43.1 | 104 | 0 | 1.0362 | -0.624 | 104
THW_3132 | -0.006 | 48875 | B | HOUSTON | YES | 57 | 5 | 57 | 0 | 1.0435 | -0.342 | 57
DPEC_ST55065 | -0.006 | 48645 | 5 | HOUSTON | YES | 282 | 0 | 282 | 0 | 1.0319 | -1.692 | 282
PSG_GT3_8060 | -0.006 | 48742 | 1 | HOUSTON | YES | 164 | 50 | 164 | 0 | 1.0326 | -0.984 | 164
PSG_GN2_8050 | -0.006 | 48740 | 1 | HOUSTON | YES | 178 | 60 | 178 | 0 | 1.0326 | -1.068 | 178
SRB_GT211035 | -0.006 | 48855 | B1 | HOUSTON | YES | 0 | 0 | 17 |  | 1.014 | 0 | 0
DPEC_GT45070 | -0.006 | 48644 | 4 | HOUSTON | YES | 158 | 98 | 158 | 0 | 1.0319 | -0.948 | 158
GBY_83841065 | -0.006 | 48693 | F | HOUSTON | YES | 20 | 20 | 52 | 0 | 1.0362 | -0.12 | 20
THW_4142 | -0.006 | 48879 | E | HOUSTON | YES | 58 | 5 | 58 | 0 | 1.0435 | -0.348 | 58
DPEC_GT35010 | -0.006 | 48643 | 3 | HOUSTON | YES | 160 | 98 | 160 | 0 | 1.0319 | -0.96 | 160
GBY_73741085 | -0.006 | 48691 | B | HOUSTON | YES | 47 | 20 | 47 | 0 | 1.0362 | -0.282 | 47
GBY_GN5_5 | -0.006 | 48690 | 5 | HOUSTON | YES | 298.5 | 81 | 398 | 0 | 1.0362 | -1.791 | 298.5
SRB_GT211035 | -0.006 | 48855 | B2 | HOUSTON | YES | 0 | 0 | 12 |  | 1.014 | 0 | 0
THW_5556 | -0.006 | 48887 | F | HOUSTON | YES | 16.4 | 5 | 57 |  | 1.0319 | -0.0984 | 16.4
DPEC_GT25025 | -0.006 | 48642 | 2 | HOUSTON | YES | 156 | 98 | 156 | 0 | 1.0319 | -0.936 | 156
DIB_GT2_8075 | -0.006 | 48612 | 2 | HOUSTON | YES | 65 | 0 | 65 | 0 | 1.0326 | -0.39 | 65
BTE_ST1_8070 | -0.006 | 48598 | 4 | HOUSTON | YES | 234 | 60 | 234 | 0 | 1.0261 | -1.404 | 234
BTE_GT4_8055 | -0.006 | 48597 | 3 | HOUSTON | YES | 163 | 130 | 163 | 0 | 1.0261 | -0.978 | 163
BTE_GT3_8045 | -0.006 | 48596 | 2 | HOUSTON | YES | 158 | 130 | 158 | 0 | 1.0261 | -0.948 | 158
CHE_GT1_8015 | -0.006 | 48593 | 1 | HOUSTON | YES | 173 | 50 | 173 | 0 | 1.0362 | -1.038 | 173
CBY_GN1_1 | -0.006 | 48581 | 1 | HOUSTON | YES | 748 | 108 | 748 | 0 | 1.0435 | -4.488 | 748
CTL_GN2_8155 | -0.006 | 48565 | 5 | HOUSTON | YES | 11 | 3.4 | 11 |  | 1.0362 | -0.066 | 11
CTL_GN1_8145 | -0.006 | 48564 | 4 | HOUSTON | YES | 55 | 12.9 | 55 |  | 1.0362 | -0.33 | 55
EP_1_2 | -0.006 | 48651 | 1 | HOUSTON | YES | 5 | 0 | 5 | 0 | 1.0362 | -0.03 | 5
CTL_GT3_8135 | -0.006 | 48562 | 2 | HOUSTON | YES | 91 | 30.3 | 91 |  | 1.0362 | -0.546 | 91
CTL_GT2_8130 | -0.006 | 48561 | 1 | HOUSTON | YES | 103 | 30.3 | 103 |  | 1.0362 | -0.618 | 103
CAL_ST1_8000 | -0.006 | 48552 | 2 | HOUSTON | YES | 65 | 0 | 65 | 0 | 1.0326 | -0.39 | 65
BYU_GT4_8065 | -0.006 | 48534 | 4 | HOUSTON | YES | 65 | 0 | 65 |  | 1.0362 | -0.39 | 65
BYU_GT3_8060 | -0.006 | 48533 | 3 | HOUSTON | YES | 67 | 0 | 67 |  | 1.0362 | -0.402 | 67
BYU_GT2_8055 | -0.006 | 48532 | 2 | HOUSTON | YES | 62 | 0 | 62 |  | 1.0362 | -0.372 | 62
MNS_GT | -0.006 | 48730 | 1 | HOUSTON | YES | 46.1 | 0 | 46.1 | 0 | 1.029 | -0.2766 | 46.1
BVE_ST1_GN1 | -0.006 | 48523 | 3 | HOUSTON | YES | 246 | 0 | 246 |  | 1.035 | -1.476 | 246
BVE_GT2_5035 | -0.006 | 48522 | 2 | HOUSTON | YES | 170 | 0 | 170 |  | 1.035 | -1.02 | 170
BVE_GT1_GT1 | -0.006 | 48521 | 1 | HOUSTON | YES | 172 | 0 | 172 |  | 1.035 | -1.032 | 172
LPE_GT3_8080 | -0.006 | 48513 | 3 | HOUSTON | YES | 41 | 0 | 41 | 0 | 1.0362 | -0.246 | 41
PR_GT1__9040 | -0.006 | 48761 | 1 | HOUSTON | YES | 35 | 0 | 35 | 0 | 1 | -0.21 | 35
PHR_GN2_2 | -0.006 | 48772 | MB | HOUSTON | YES | 0 | 72 | 459 |  | 1.0362
PSA_GT2_8155 | -0.006 | 48792 | 2 | HOUSTON | YES | 66 | 20.3 | 66 | 0 | 1.0362 | -0.396 | 66
PSA_GT4_8145 | -0.006 | 48794 | 4 | HOUSTON | YES | 66 | 20.3 | 66 | 0 | 1.0362 | -0.396 | 66
PSA_GT6_8135 | -0.006 | 48797 | 6 | HOUSTON | YES | 59 | 34.5 | 59 | 0 | 1.0362 | -0.354 | 59
LPE_GT1_8070 | -0.006 | 48511 | 1 | HOUSTON | YES | 42 | 0 | 42 | 0 | 1.0362 | -0.252 | 42
AK_GT1__8040 | -0.006 | 48510 | 1 | HOUSTON | YES | 34 | 8.1 | 34 |  | 1.029 | -0.204 | 34
APD_GT1_8005 | -0.006 | 48500 | 1 | HOUSTON | YES | 140 | 54.6 | 140 |  | 1.0362 | -0.84 | 140
SHELLG2 | -0.006 | 48821 | 2 | HOUSTON | YES | 72 | 34.5 | 72 |  | 1.029 | -0.432 | 72
WAP_GN4_4 | -0.006 | 48924 | 4 | HOUSTON | YES | 544 | 217 | 544 |  | 1.0362 | -3.264 | 544
GBY_73741085 | -0.006 | 48691 | A | HOUSTON | YES | 48 | 20 | 48 | 0 | 1.0362 | -0.288 | 48
LPE_GT2_8075 | -0.006 | 48512 | 2 | HOUSTON | YES | 42 | 0 | 42 | 0 | 1.0362 | -0.252 | 42
TNDOWCGNGG8 | -0.006 | 39480 | 1 | HOUSTON | YES | 30 | 10 | 30 | 0 | 1.0437 | -0.18 | 30
TNDOWCGNSG8 | -0.006 | 39470 | 1 | HOUSTON | YES | 32 | 10 | 32 | 0 | 1.0437 | -0.192 | 32
TNTXCTY4CG8 | -0.006 | 38714 | 1 | HOUSTON | YES | 103 | 59 | 103 | 0 | 1.044 | -0.618 | 103
TNTXCTY2CG8 | -0.006 | 38712 | 1 | HOUSTON | YES | 102 | 59 | 102 | 0 | 1.044 | -0.612 | 102
THW_3334 | -0.006 | 48877 | C | HOUSTON | YES | 58 | 5 | 58 | 0 | 1.0435 | -0.348 | 58
EXN_17GT | -0.006 | 49805 | 3 | HOUSTON | YES | 31 | 8.3 | 33 |  | 1.0326 | -0.186 | 31
TNBP_CGN4_8 | -0.006 | 38690 | 3 | HOUSTON | YES | 40 | 0 | 40 | 0 | 1.0435 | -0.24 | 40
THW_GT1_GT_1 | -0.006 | 48883 | B2 | HOUSTON | YES | 0 | 0 | 12 |  | 1.043 | 0 | 0
TNBPAMCG4_8 | -0.006 | 38614 | 4 | HOUSTON | YES | 96 | 0 | 96 | 0 | 1.0435 | -0.576 | 96
TNBPAMCG3_8 | -0.006 | 38613 | 3 | HOUSTON | YES | 152 | 0 | 152 | 0 | 1.0435 | -0.912 | 152
TNBPAMCG1_8 | -0.006 | 38611 | 1 | HOUSTON | YES | 155 | 0 | 155 | 0 | 1.0435 | -0.93 | 155
TNBP_CGN2_8 | -0.006 | 38590 | 2 | HOUSTON | YES | 66 | 0 | 66 | 0 | 1.0435 | -0.396 | 66
WAP_GN3_3 | -0.006 | 48923 | 3 | HOUSTON | YES | 226 | 93 | 226 |  | 1.0362 | -1.356 | 226
DPEC_GT15040 | -0.006 | 48641 | 1 | HOUSTON | YES | 162 | 98 | 162 | 0 | 1.0319 | -0.972 | 162
THW_4344 | -0.006 | 48881 | H | HOUSTON | YES | 58 | 5 | 58 | 0 | 1.0435 | -0.348 | 58
WAPGT21_GT1 | -0.006 | 48929 | B1 | HOUSTON | YES | 0 | 0 | 13 |  | 1.05 | 0 | 0
THW_3334 | -0.006 | 48877 | D | HOUSTON | YES | 58 | 5 | 58 | 0 | 1.0435 | -0.348 | 58
TNBP_CGN1_8 | -0.006 | 38580 | 1 | HOUSTON | YES | 60 | 0 | 60 | 0 | 1.0435 | -0.36 | 60
GBY_83841065 | -0.006 | 48693 | E | HOUSTON | YES | 20 | 20 | 56 | 0 | 1.0362 | -0.12 | 20
GBY_81821075 | -0.006 | 48692 | D | HOUSTON | YES | 20 | 20 | 54 | 0 | 1.0362 | -0.12 | 20
EP_1_2 | -0.006 | 48651 | 2 | HOUSTON | YES | 21 | 10 | 21 | 0 | 1.0362 | -0.126 | 21
GBY_81821075 | -0.006 | 48692 | C | HOUSTON | YES | 48 | 20 | 48 | 0 | 1.0362 | -0.288 | 48
LPE_GT4_8085 | -0.006 | 48514 | 4 | HOUSTON | YES | 41 | 0 | 41 | 0 | 1.0362 | -0.246 | 41
SOL_GT1 | -0.006 | 48845 | 1 | HOUSTON | YES | 16.2 | 15.4 | 16.2 |  | 1.0326 | -0.0972 | 16.2
CAL_GT1_8045 | -0.006 | 48551 | 1 | HOUSTON | YES | 152 | 0 | 152 | 0 | 1.0326 | -0.912 | 152
SJS_GT1_GT1 | -0.006 | 48841 | 1 | HOUSTON | YES | 49 | 49 | 83 | 0 | 1.0362 | -0.294 | 49
PSG_GT2_8040 | -0.006 | 48741 | 1 | HOUSTON | YES | 164 | 50 | 164 | 0 | 1.0326 | -0.984 | 164
SHELLG3_3020 | -0.006 | 48822 | 2 | HOUSTON | YES | 30 | 0 | 30 |  | 1.029 | -0.18 | 30
PSA_GT1_8160 | -0.006 | 48791 | 1 | HOUSTON | YES | 65 | 20.8 | 65 | 0 | 1.0362 | -0.39 | 65
WAP_GN8_8 | -0.006 | 48928 | 8 | HOUSTON | YES | 603 | 275 | 603 |  | 1.035
PSA_GT5_8140 | -0.006 | 48795 | 5 | HOUSTON | YES | 64 | 20.3 | 64 | 0 | 1.0362 | -0.384 | 64
PSA_GT3_8150 | -0.006 | 48793 | 3 | HOUSTON | YES | 70 | 20.3 | 70 | 0 | 1.0362 | -0.42 | 70
BYU_GT1_8075 | -0.006 | 48531 | 1 | HOUSTON | YES | 65 | 0 | 65 |  | 1.0362 | -0.39 | 65
SHELLG3_3020 | -0.006 | 48822 | 1 | HOUSTON | YES | 39 | 0 | 39 |  | 1.029 | -0.234 | 39
THW_5354 | -0.006 | 48886 | C | HOUSTON | YES | 16.4 | 5 | 57 |  | 1.0319 | -0.0984 | 16.4
THW_5556 | -0.006 | 48887 | E | HOUSTON | YES | 16.6 | 5 | 58 |  | 1.0319 | -0.0996 | 16.6
CBY_GN2_2 | -0.006 | 48582 | 2 | HOUSTON | YES | 751 | 110 | 751 | 0 | 1.0435 | -4.506 | 751
BTE_GT2_8075 | -0.006 | 48595 | 1 | HOUSTON | YES | 163 | 130 | 163 | 0 | 1.0261 | -0.978 | 163
CHE_GN4_8025 | -0.006 | 48594 | 4 | HOUSTON | YES | 142 | 60 | 142 | 0 | 1.0362 | -0.852 | 142
WAP_GN6_6 | -0.006 | 48926 | 6 | HOUSTON | YES | 645 | 280 | 645 |  | 1.035
CTL_GT4_8140 | -0.006 | 48563 | 3 | HOUSTON | YES | 94 | 30.3 | 94 |  | 1.0362 | -0.564 | 94
THW_5152 | -0.006 | 48885 | A | HOUSTON | YES | 16.4 | 5 | 57 |  | 1.0319 | -0.0984 | 16.4
EXN_15GT | -0.006 | 49803 | 1 | HOUSTON | YES | 33 | 8.3 | 35 |  | 1.0326 | -0.198 | 33
EXN_14GT | -0.006 | 49838 | 14 | HOUSTON | YES | 140 | 0 | 148 |  | 1.0326 | -0.84 | 140
EXN945GT | -0.006 | 49832 | 9 | HOUSTON | YES | 19 | 9.2 | 20 | 0 | 1.0326 | -0.114 | 19
WAP_GN2_2 | -0.006 | 48922 | 2 | HOUSTON | YES | 122.2 | 37 | 163 | 0 | 1.0362 | -0.7332 | 122.2
EXN941GT | -0.006 | 49828 | 10 | HOUSTON | YES | 19 | 5.4 | 20 | 0 | 1.0326 | -0.114 | 19
SRB_GN2_2 | -0.006 | 48852 | 2 | HOUSTON | YES | 174 | 26 | 174 | 0 | 1.0217 | -1.044 | 174
EXN938GT | -0.006 | 49826 | 5 | HOUSTON | YES | 43 | 9.2 | 45.9 | 0 | 1.0326 | -0.258 | 43
THW_4142 | -0.006 | 48879 | F | HOUSTON | YES | 57 | 5 | 57 | 0 | 1.0435 | -0.342 | 57
DIB_GT1_8080 | -0.006 | 48611 | 1 | HOUSTON | YES | 64 | 0 | 64 | 0 | 1.0326 | -0.384 | 64
WAP_GN5_5 | -0.006 | 48925 | 5 | HOUSTON | YES | 218 | 278 | 657 | 0 | 1
DOW41000 | -0.005 | 49865 | 41 | HOUSTON | YES | 31 | 0 | 50 |  | 1
DOW39100 | -0.005 | 49862 | 36 | HOUSTON | YES | 54 | 0 | 86 | 0 | 1
DOW38200 | -0.005 | 49859 | 33 | HOUSTON | YES | 28 | 0 | 45 | 0 | 1
DOW63000 | -0.005 | 49872 | 63 | HOUSTON | YES | 45 | 0 | 72 | 0 | 1
TGF_GT1_8000 | -0.005 | 48911 | 1 | HOUSTON | YES | 69.2 | 0 | 69.2 | 0 | 1.029 | -0.346 | 69.2
CBE_ST34 | -0.005 | 48736 | 1 | HOUSTON | YES | 103.5 | 0 | 103.5 | 0 | 1.029 | -0.5175 | 103.5
CBE_GT4 | -0.005 | 48735 | 1 | HOUSTON | YES | 86 | 0 | 86 | 0 | 1.029 | -0.43 | 86
CBE_ST12 | -0.005 | 48733 | 1 | HOUSTON | YES | 103.5 | 0 | 103.5 | 0 | 1.029 | -0.5175 | 103.5
CBE_GT2 | -0.005 | 48732 | 1 | HOUSTON | YES | 86 | 0 | 86 | 0 | 1.029 | -0.43 | 86
CBE_GT1 | -0.005 | 48731 | 1 | HOUSTON | YES | 86 | 0 | 86 | 0 | 1.029 | -0.43 | 86
DOW64000 | -0.005 | 49873 | 64 | HOUSTON | YES | 41 | 0 | 64.8 | 0 | 1
BSF_GT1_8070 | -0.005 | 48520 | 2 | HOUSTON | YES | 10 | 0 | 10 | 0 | 1.0326 | -0.05 | 10
BSF_GT1_8070 | -0.005 | 48520 | 1 | HOUSTON | YES | 72 | 0 | 72 | 0 | 1.0326 | -0.36 | 72
DOW67000 | -0.005 | 49878 | 67 | HOUSTON | YES | 65 | 0 | 103 | 0 | 1
TNSCLP3___8 | -0.005 | 39790 | 1 | HOUSTON | YES | 111 | 20 | 111 | 0 | 1.027 | -0.555 | 111
TNSCLP4___8 | -0.005 | 39775 | 1 | HOUSTON | YES | 115 | 20 | 115 | 0 | 1.04 | -0.575 | 115
TNSCLP2___8 | -0.005 | 39770 | 1 | HOUSTON | YES | 117 | 20 | 117 | 0 | 1.04 | -0.585 | 117
TNSCLP1___8 | -0.005 | 39760 | 1 | HOUSTON | YES | 116 | 20 | 116 | 0 | 1.04 | -0.58 | 116
CBE_GT3 | -0.005 | 48734 | 1 | HOUSTON | YES | 86 | 0 | 86 | 0 | 1.029 | -0.43 | 86
SANDOW_4G | -0.005 | 3432 | 4 | SOUTH | YES | 534 | 460 | 534 | 0 | 1.029
DOW38300 | -0.005 | 49860 | 32 | HOUSTON | YES | 63 | 0 | 101 |  | 1
DOW39200 | -0.005 | 49863 | 35 | HOUSTON | YES | 55 | 0 | 88 | 0 | 1
DOW82000 | -0.005 | 49884 | 82 | HOUSTON | YES | 51 | 0 | 80 | 0 | 1
DOW49000 | -0.005 | 49869 | 45 | HOUSTON | YES | 59 | 0 | 94 |  | 1
DOW65000 | -0.005 | 49876 | 65 | HOUSTON | YES | 63 | 0 | 101 | 0 | 1
DOW61000 | -0.005 | 49870 | 61 | HOUSTON | YES | 44 | 0 | 70 | 0 | 1
DOW42000 | -0.005 | 49866 | 42 | HOUSTON | YES | 11 | 0 | 18 |  | 1
DOW84000 | -0.005 | 49886 | 84 | HOUSTON | YES | 107 | 0 | 171 | 0 | 0.98
DOW38100 | -0.005 | 49858 | 31 | HOUSTON | YES | 45 | 0 | 71.4 |  | 1
DOW17000 | -0.005 | 49851 | 37 | HOUSTON | YES | 39 | 0 | 62 | 0 | 1
DOW83000 | -0.005 | 49885 | 83 | HOUSTON | YES | 51 | 0 | 80 | 0 | 1
DOW66000 | -0.005 | 49877 | 66 | HOUSTON | YES | 61 | 0 | 97 | 0 | 1
DOW81000 | -0.005 | 49882 | 81 | HOUSTON | YES | 47 | 0 | 76 | 0 | 1
DOW62000 | -0.005 | 49871 | 62 | HOUSTON | YES | 40 | 0 | 63 | 0 | 1
STP_GN2___2 | -0.004 | 5912 | 2 | SOUTH | YES | 1282 | 1249 | 1282 | 0 | 1.0406
STP_GN1___1 | -0.004 | 5911 | 1 | SOUTH | YES | 1282 | 1249 | 1282 | 0 | 1.0406
L_BASTEN1_3Y | -0.003 | 7809 | 1 | SOUTH | YES | 227 | 42 | 227 | 0 | 1.004 | -0.681 | 227
L_BASTEN1_2Y | -0.003 | 7808 | 1 | SOUTH | YES | 146 | 83.5 | 146 | 0 | 1.004 | -0.438 | 146
L_BASTEN1_1Y | -0.003 | 7807 | 1 | SOUTH | YES | 147 | 83.5 | 147 | 0 | 1.004 | -0.441 | 147
L_FPPYD21_3Y | -0.003 | 7012 | 3 | SOUTH | YES | 427.4 | 200 | 436 | 0 | 1.02
L_FPPYD11_2Y | -0.003 | 7011 | 2 | SOUTH | YES | 577.4 | 200 | 608 | 0 | 1.02
L_FPPYD11_1Y | -0.003 | 7010 | 1 | SOUTH | YES | 587.4 | 200 | 605 | 0 | 1.02
L_LOSTPI1_3Y | -0.003 | 7009 | 3 | SOUTH | YES | 173.9 | 72 | 184 | 0 | 1.015 | -0.5217 | 173.9
L_LOSTPI1_2Y | -0.003 | 7008 | 2 | SOUTH | YES | 157.7 | 107 | 164 | 0 | 1.015 | -0.4731 | 157.7
L_LOSTPI1_1Y | -0.003 | 7007 | 1 | SOUTH | YES | 158.7 | 110 | 167 | 0 | 1.015 | -0.4761 | 158.7
L_SIMGID1_3Y | -0.003 | 7006 | 3 | SOUTH | YES | 324.9 | 60 | 331 | 0 | 1.02 | -0.9747 | 324.9
L_SIMGID1_2Y | -0.003 | 7005 | 2 | SOUTH | YES | 133 | 32 | 139 | 0 | 1.02 | -0.399 | 133
L_SIMGID1_1Y | -0.003 | 7004 | 1 | SOUTH | YES | 133 | 40 | 137 | 0 | 1.02 | -0.399 | 133
SANDHG5C | -0.003 | 9021 | 5C | SOUTH | YES | 140 | 0 | 151 | 0 | 1.0175 | -0.42 | 140
SANDHG5A | -0.003 | 9020 | 5A | SOUTH | YES | 150 | 84 | 159 | 0 | 1.0175 | -0.45 | 150
SANDH_G4 | -0.003 | 9019 | 4 | SOUTH | YES | 45 | 2 | 47 | 0 | 1.0175 | -0.135 | 45
SANDH_G3 | -0.003 | 9018 | 3 | SOUTH | YES | 45 | 2 | 48 | 0 | 1.0175 | -0.135 | 45
SANDH_G2 | -0.003 | 9017 | 2 | SOUTH | YES | 45 | 2 | 47 | 0 | 1.0175 | -0.135 | 45
SANDH_G1 | -0.003 | 9016 | 1 | SOUTH | YES | 45 | 2 | 49 | 0 | 1.0175 | -0.135 | 45
DECKR_G6 | -0.003 | 9005 | 6 | SOUTH | YES | 44 | 24 | 47 | 0 | 1.015 | -0.132 | 44
DECKR_G5 | -0.003 | 9004 | 5 | SOUTH | YES | 44 | 24 | 44 | 0 | 1.015 | -0.132 | 44
DECKR_G4 | -0.003 | 9003 | 4 | SOUTH | YES | 44 | 24 | 44 | 0 | 1.015 | -0.132 | 44
DECKR_G3 | -0.003 | 9002 | 3 | SOUTH | YES | 0 | 24 | 42 |  | 1.015 | 0 | 0
DECKR_G2 | -0.003 | 9001 | 2 | SOUTH | YES | 400 | 50 | 427 | 0 | 1.015 | -1.2 | 400
DECKR_G1 | -0.003 | 9000 | 1 | SOUTH | YES | 320 | 50 | 326 | 0 | 1.015 | -0.96 | 320
FOR_5 | -0.002 | 8155 | 5 | SOUTH | YES | 67.5 | 60 | 74 | 0 | 1.03 | -0.135 | 67.5
FOR_4 | -0.002 | 8154 | 4 | SOUTH | YES | 74.6 | 60 | 81 | 0 | 1.03 | -0.1492 | 74.6
FOR_3 | -0.002 | 8153 | 3 | SOUTH | YES | 65.8 | 45 | 73 | 0 | 1.03 | -0.1316 | 65.8
UCAR_1 | -0.002 | 8148 | 2 | SOUTH | YES | 7 | 0 | 7 | 0 | 1.01 | -0.014 | 7
UCAR_2 | -0.002 | 8147 | 10 | SOUTH | YES | 21 | 0 | 28 | 0 | 1.0127 | -0.042 | 21
FOR_2 | -0.002 | 8138 | 2 | SOUTH | YES | 65.8 | 45 | 80 | 0 | 1.03 | -0.1316 | 65.8
FOR_1 | -0.002 | 8134 | 1 | SOUTH | YES | 56.4 | 45 | 79 | 0 | 1.03 | -0.1128 | 56.4
DUP1V_1 | -0.002 | 8066 | 1 | SOUTH | YES | 73 | 0 | 73 | 0 | 1.0031 | -0.146 | 73
L_RIONOG1S1Y | -0.002 | 7813 | 4 | SOUTH | YES | 293 | 0 | 293 | 0 | 1.02 | -0.586 | 293
L_RIONOG1G3Y | -0.002 | 7812 | 3 | SOUTH | YES | 150 | 0 | 150 | 0 | 1.02 | -0.3 | 150
L_RIONOG1G2Y | -0.002 | 7811 | 2 | SOUTH | YES | 148 | 0 | 148 | 0 | 1.02 | -0.296 | 148
L_RIONOG1G1Y | -0.002 | 7810 | 1 | SOUTH | YES | 147 | 0 | 147 | 0 | 1.02 | -0.294 | 147
L_GUADGE1_6Y | -0.002 | 7805 | 6 | SOUTH | YES | 204 | 30 | 204 | 0 | 1.02 | -0.408 | 204
L_GUADGE1_5Y | -0.002 | 7804 | 5 | SOUTH | YES | 183 | 30 | 183 | 0 | 1.02 | -0.366 | 183
L_GUADGE1_4Y | -0.002 | 7803 | 4 | SOUTH | YES | 149 | 30 | 149 | 0 | 1.02 | -0.298 | 149
L_GUADGE1_3Y | -0.002 | 7802 | 3 | SOUTH | YES | 146 | 30 | 146 | 0 | 1.02 | -0.292 | 146
L_GUADGE1_2Y | -0.002 | 7801 | 2 | SOUTH | YES | 139 | 30 | 139 | 0 | 1.02 | -0.278 | 139
L_GUADGE1_1Y | -0.002 | 7800 | 1 | SOUTH | YES | 151 | 30 | 151 | 0 | 1.02 | -0.302 | 151
L_LAKEWO9_1Y | -0.002 | 7624 | 2 | SOUTH | YES | 0 | 0 | 2.4 |  | 1 | 0 | 0
L_LAKEWO9_1Y | -0.002 | 7624 | 1 | SOUTH | YES | 0 | 0 | 2.4 |  | 1 | 0 | 0
L_SCHUMA8_1Y | -0.002 | 7609 | 1 | SOUTH | YES | 0 | 0 | 4 |  | 1 | 0 | 0
L_MCQUEE9_1Y | -0.002 | 7605 | 3 | SOUTH | YES | 0 | 0 | 2.8 |  | 1.025 | 0 | 0
L_MCQUEE9_1Y | -0.002 | 7605 | 2 | SOUTH | YES | 0 | 0 | 2.4 |  | 1.025 | 0 | 0
L_MCQUEE9_1Y | -0.002 | 7605 | 1 | SOUTH | YES | 0 | 0 | 2.4 |  | 1.025 | 0 | 0
L_CANYHY8_1Y | -0.002 | 7487 | 1 | SOUTH | YES | 0 | 0 | 6 |  | 1 | 0 | 0
L_AUSTPL1_1Y | -0.002 | 7020 | 2 | SOUTH | YES | 7 | 0 | 8 |  | 1 | -0.014 | 7
L_AUSTPL1_1Y | -0.002 | 7020 | 1 | SOUTH | YES | 7 | 0 | 8 |  | 1 | -0.014 | 7
L_HAYSEN1_4Y | -0.002 | 7017 | 4 | SOUTH | YES | 229 | 74 | 229 | 0 | 1.008 | -0.458 | 229
L_HAYSEN1_3Y | -0.002 | 7016 | 3 | SOUTH | YES | 226 | 74 | 226 | 0 | 1.008 | -0.452 | 226
L_HAYSEN1_2Y | -0.002 | 7015 | 2 | SOUTH | YES | 224 | 74 | 224 | 0 | 1.008 | -0.448 | 224
L_HAYSEN1_1Y | -0.002 | 7014 | 1 | SOUTH | YES | 223 | 74 | 223 | 0 | 1.008 | -0.446 | 223
AIRCO_G | -0.002 | 80227 | 1 | SOUTH | YES | 7.6 | 0 | 8 | 0 | 1.014
RAYBURNCC8 | -0.002 | 5512 | 1 | SOUTH | YES | 50 | 18.2 | 50 | 0 | 1.02 | -0.1 | 50
RAYBURNCC7 | -0.002 | 5511 | 1 | SOUTH | YES | 49 | 18.2 | 49 | 0 | 1.02 | -0.098 | 49
RAYBURNCC10 | -0.002 | 5509 | 1 | SOUTH | YES | 40 | 5.2 | 40 | 0 | 1.02 | -0.08 | 40
RAYBURNCC9 | -0.002 | 5508 | 1 | SOUTH | YES | 50 | 18.2 | 50 | 0 | 1.02 | -0.1 | 50
RAYBURNGEN2 | -0.002 | 5506 | 1 | SOUTH | YES | 0 | 1 | 11 |  | 1.015 | 0 | 0
RAYBURNGEN1 | -0.002 | 5505 | 1 | SOUTH | YES | 0 | 1 | 11 |  | 1.015 | 0 | 0
RAYBURNGEN3 | -0.002 | 5503 | 1 | SOUTH | YES | 6.2 | 6 | 22 | 0 | 1.015 | -0.0124 | 6.2
CSDR56 | -0.002 | 80139 | 6 | SOUTH | YES | 39 | 0 | 39 | 0 | 1.01 | -0.078 | 39
CSDR56 | -0.002 | 80139 | 5 | SOUTH | YES | 15 | 0 | 15 | 0 | 1.01 | -0.03 | 15
CSDR7 | -0.002 | 80138 | 7 | SOUTH | YES | 7 | 0 | 7 | 0 | 1.014 | -0.014 | 7
VISTRONG2 | -0.002 | 80225 | 2 | SOUTH | YES | 23 | 0 | 23 | 0 | 1.01
VISTRONG1 | -0.002 | 80224 | 1 | SOUTH | YES | 15 | 0 | 15 | 0 | 1.01
REYSHR_G | -0.002 | 80223 | 1 | SOUTH | YES | 12 | 0 | 12 | 0 | 1.032
CSDR89 | -0.002 | 80137 | 8 | SOUTH | YES | 39 | 0 | 39 | 0 | 1.01 | -0.078 | 39
FOR_10 | -0.002 | 80053 | 10 | SOUTH | YES | 73 | 45 | 73 | 0 | 1.03 | -0.146 | 73
ALCOA_G | -0.002 | 80226 | 1 | SOUTH | YES | 48 | 5 | 48 | 0 | 1.014
ICPGN#3 | -0.002 | 8932 | 3 | SOUTH | YES | 127 | 0 | 127 | 0 | 1.03 | -0.254 | 127
CSDR11 | -0.002 | 80140 | 11 | SOUTH | YES | 39 | 0 | 39 | 0 | 1.0299 | -0.078 | 39
ICPGN#2 | -0.002 | 8931 | 2 | SOUTH | YES | 150 | 0 | 150 | 0 | 1.03 | -0.3 | 150
ICPGN#1 | -0.002 | 8930 | 1 | SOUTH | YES | 149 | 0 | 149 | 0 | 1.03 | -0.298 | 149
CSDR89 | -0.002 | 80137 | 9 | SOUTH | YES | 15 | 0 | 15 | 0 | 1.01 | -0.03 | 15
LGEGN#3 | -0.002 | 8928 | 3 | SOUTH | YES | 91 | 0 | 100 | 0 | 1.03 | -0.182 | 91
LGEGN#2 | -0.002 | 8927 | 2 | SOUTH | YES | 153 | 0 | 153 | 0 | 1.03 | -0.306 | 153
FOR_9 | -0.002 | 80052 | 9 | SOUTH | YES | 32 | 5 | 32 | 0 | 1.03 | -0.064 | 32
FOR_8 | -0.002 | 80051 | 8 | SOUTH | YES | 28 | 28 | 28 | 0 | 1.015 | -0.056 | 28
LGEGN#1 | -0.002 | 8926 | 1 | SOUTH | YES | 158 | 0 | 158 | 0 | 1.03 | -0.316 | 158
CUECPL2A | -0.002 | 8189 | 1 | SOUTH | YES | 12 | 0 | 12 | 0 | 1.02 | -0.024 | 12
CLO_1 | -0.002 | 8161 | 1 | SOUTH | YES | 633 | 200 | 633 | 0 | 1.03
FOR_7 | -0.002 | 8157 | 7 | SOUTH | YES | 46 | 5 | 46 | 0 | 1.03 | -0.092 | 46
FOR_6 | -0.002 | 8156 | 6 | SOUTH | YES | 26 | 5 | 26 | 0 | 1.03 | -0.052 | 26
KOCHREF2 | -0.001 | 8461 | 1 | SOUTH | YES | 38 | 0 | 38 | 0 | 1.014 | -0.038 | 38
DAV_2 | -0.001 | 8460 | 2 | SOUTH | YES | 340 | 50 | 340 | 0 | 1.0223 | -0.34 | 340
CNOPGT1 | -0.001 | 8560 | 1 | SOUTH | YES | 164 | 0 | 164 | 0 | 1.03 | -0.164 | 164
COSW_2 | -0.001 | 8457 | 2 | SOUTH | YES | 14 | 0 | 14 | 0 | 1.027 | -0.014 | 14
L_MARSFO1G3Y | -0.001 | 7033 | 3 | SOUTH | YES | 22 | 0 | 36 | 0 | 1 | -0.022 | 22
L_MARSFO1G2Y | -0.001 | 7032 | 2 | SOUTH | YES | 16 | 0 | 35 | 0 | 1 | -0.016 | 16
L_MARSFO1G1Y | -0.001 | 7031 | 1 | SOUTH | YES | 22 | 0 | 36 | 0 | 1 | -0.022 | 22
DAV_1 | -0.001 | 8459 | 1 | SOUTH | YES | 339 | 50 | 339 | 0 | 1.0223 | -0.339 | 339
VAL_2 | -0.001 | 8507 | 2 | SOUTH | YES | 25 | 0 | 25 | 0 | 1.005 | -0.025 | 25
SI_RAY10 | -0.001 | 5935 | 10 | SOUTH | YES | 47 | 10 | 47 |  | 1.025 | -0.047 | 47
SI_RAY5 | -0.001 | 5934 | 5 | SOUTH | YES | 10 | 10 | 15 | 0 | 1.025 | -0.01 | 10
SI_RAY6 | -0.001 | 5933 | 6 | SOUTH | YES | 19 | 10 | 19 | 0 | 1.025 | -0.019 | 19
SI_RAY9 | -0.001 | 5932 | 9 | SOUTH | YES | 38 | 32 | 38 | 0 | 1.025 | -0.038 | 38
SANMIGUELGEN | -0.001 | 5903 | 1 | SOUTH | YES | 396 | 180 | 396 | 0 | 1.033
STARCO_1 | -0.001 | 8511 | 1 | SOUTH | YES | 38 | 0 | 38 | 0 | 1.024 | -0.038 | 38
VAL_1 | -0.001 | 8506 | 1 | SOUTH | YES | 25 | 0 | 25 | 0 | 1.005 | -0.025 | 25
AVR1_CT2 | -0.001 | 5478 | 1 | SOUTH | YES | 145 | 90 | 145 | 0 | 1.0232 | -0.145 | 145
AVR1_ST1 | -0.001 | 5477 | 1 | SOUTH | YES | 164 | 138 | 164 | 0 | 1.0232 | -0.164 | 164
AVR1_CT1 | -0.001 | 5476 | 1 | SOUTH | YES | 150 | 90 | 150 | 0 | 1.0232 | -0.15 | 150
WBT4 | -0.001 | 5439 | 4 | SOUTH | YES | 151 | 40 | 151 | 0 | 1.01 | -0.151 | 151
WBT3 | -0.001 | 5438 | 3 | SOUTH | YES | 96 | 25 | 96 | 0 | 1.01 | -0.096 | 96
WBT2 | -0.001 | 5437 | 2 | SOUTH | YES | 80 | 25 | 80 | 0 | 1.01 | -0.08 | 80
WBT1 | -0.001 | 5436 | 1 | SOUTH | YES | 25.5 | 20 | 51 | 0 | 1.01 | -0.0255 | 25.5
JKS1 | -0.001 | 5401 | 1 | SOUTH | YES | 560 | 100 | 560 | 0 | 1.0222
OWS2 | -0.001 | 5397 | 2 | SOUTH | YES | 379 | 80 | 379 | 0 | 1.027 | -0.379 | 379
OWS1 | -0.001 | 5396 | 1 | SOUTH | YES | 417 | 80 | 417 | 0 | 1.027 | -0.417 | 417
FGNTS201 | -0.001 | 8935 | 3 | SOUTH | YES | 172 | 0 | 172 | 0 | 1.03 | -0.172 | 172
CNOPST1 | -0.001 | 8562 | 3 | SOUTH | YES | 153 | 0 | 153 | 0 | 1.03 | -0.153 | 153
MILHWYS | -0.001 | 80003 | F | SOUTH | YES | 0 | 0 | 0 | 0 | 1.0168 | 0 | 0
JTD2 | -0.001 | 5112 | 2 | SOUTH | YES | 406 | 80 | 406 | 0 | 1.0215
MVGN#1 | -0.001 | 8936 | 1 | SOUTH | YES | 210 | 0 | 210 | 0 | 1.0304 | -0.21 | 210
JTD1 | -0.001 | 5111 | 1 | SOUTH | YES | 403 | 80 | 403 | 0 | 1.0215
BEEVILLE | -0.001 | 88198 | 1 | SOUTH | YES | 0 | 0 | 0 | 0 | 1.0068 | 0 | 0
VHB3 | -0.001 | 5028 | 3 | SOUTH | YES | 397 | 60 | 397 | 0 | 1.0233 | -0.397 | 397
VHB2 | -0.001 | 5027 | 2 | SOUTH | YES | 220 | 40 | 220 | 0 | 1.0233 | -0.22 | 220
VHB1 | -0.001 | 5026 | 1 | SOUTH | YES | 206 | 40 | 206 | 0 | 1.0233 | -0.206 | 206
HECN3 | -0.001 | 8983 | 3 | SOUTH | YES | 169 | 0 | 169 | 0 | 1.0304 | -0.169 | 169
HECN2 | -0.001 | 8982 | 2 | SOUTH | YES | 148 | 0 | 148 | 0 | 1.0304 | -0.148 | 148
HECN1 | -0.001 | 8981 | 1 | SOUTH | YES | 148 | 0 | 148 | 0 | 1.0304 | -0.148 | 148
MVGN#3 | -0.001 | 8938 | 3 | SOUTH | YES | 257 | 0 | 257 | 0 | 1.0304 | -0.257 | 257
MVGN#2 | -0.001 | 8937 | 2 | SOUTH | YES | 205 | 0 | 205 | 0 | 1.0304 | -0.205 | 205
SLURR | -0.001 | 88241 | DC | SOUTH | YES | 0 | -150 | 150 |  | 1.03
FGNTS101 | -0.001 | 8934 | 2 | SOUTH | YES | 146 | 0 | 146 | 0 | 1.03 | -0.146 | 146
FGNTS001 | -0.001 | 8933 | 1 | SOUTH | YES | 142 | 0 | 142 | 0 | 1.03 | -0.142 | 142
CNOPGT2 | -0.001 | 8561 | 2 | SOUTH | YES | 165 | 0 | 165 | 0 | 1.03 | -0.165 | 165
CEL_B_1 | -0.001 | 8517 | 1 | SOUTH | YES | 29 | 0 | 29 | 0 | 1.02 | -0.029 | 29
COSW_1 | -0.001 | 8456 | 1 | SOUTH | YES | 20 | 0 | 20 | 0 | 1.027 | -0.02 | 20
LCPCT4 | 0 | 5269 | 4 | SOUTH | YES | 45 | 23.1 | 45 | 0 | 1.0249 | 0 | 45
LCPCT3 | 0 | 5268 | 3 | SOUTH | YES | 44 | 23.1 | 44 | 0 | 1.0249 | 0 | 44
LCPCT2 | 0 | 5267 | 2 | SOUTH | YES | 46 | 23.1 | 46 | 0 | 1.0249 | 0 | 46
LCPCT1 | 0 | 5266 | 1 | SOUTH | YES | 45 | 23.1 | 45 | 0 | 1.0249 | 0 | 45
LCP4 | 0 | 5265 | 4 | SOUTH | YES | 95 | 25 | 95 | 0 | 1.0249 | 0 | 95
LCP3 | 0 | 5264 | 3 | SOUTH | YES | 58 | 20 | 58 | 0 | 1.0249 | 0 | 58
FALFURRI | 0 | 88508 | 1 | SOUTH | YES | 0 | 0 | 0 | 0 | 1.01 | 0 | 0
FALCONHYDRO1 | 0.001 | 8048 | 1 | SOUTH | YES | 3 | 0 | 12 | 0 | 1.02 | 0.003 | 3
FALCONHYDRO3 | 0.001 | 5729 | 3 | SOUTH | YES | 2.8 | 0 | 11 | 0 | 1.02 | 0.0028 | 2.8
FALCONHYDRO2 | 0.001 | 5728 | 2 | SOUTH | YES | 3 | 0 | 12 | 0 | 1.02 | 0.003 | 3
L_MARBFA1_2Y | 0.002 | 7029 | 2 | SOUTH | YES | 13 | 0 | 18 |  | 1 | 0.026 | 13
L_MARBFA1_1Y | 0.002 | 7028 | 1 | SOUTH | YES | 0 | 0 | 18 |  | 1 | 0 | 0
L_WIRTZ_1G2Y | 0.003 | 7036 | 2 | SOUTH | YES | 18 | 0 | 30 |  | 1 | 0.054 | 18
L_WIRTZ_1G1Y | 0.003 | 7035 | 1 | SOUTH | YES | 0 | 0 | 29 |  | 1 | 0 | 0
L_BUCHAN1_3Y | 0.003 | 7024 | 3 | SOUTH | YES | 11 | 0 | 15 |  | 1 | 0.033 | 11
L_BUCHAN1_2Y | 0.003 | 7023 | 2 | SOUTH | YES | 0 | 0 | 18 |  | 1 | 0 | 0
L_BUCHAN1_1Y | 0.003 | 7022 | 1 | SOUTH | YES | 14 | 0 | 18 |  | 1 | 0.042 | 14
L_FERGUS1_1Y | 0.003 | 7000 | 1 | SOUTH | YES | 399 | 65 | 421 | 0 | 1.015 | 1.197 | 399
ZAPATA | 0.003 | 88299 | 1 | SOUTH | YES | 0 | 0 | 0 | 0 | 1.024 | 0 | 0
LAR_3 | 0.005 | 8288 | 3 | SOUTH | YES | 78.8 | 25 | 105 |  | 1.023 | 0.394 | 78.8
PEARSALLGEN3 | 0.005 | 5892 | 1 | SOUTH | YES | 6.2 | 6 | 23 | 0 | 1.01 | 0.031 | 6.2
PEARSALLGEN2 | 0.005 | 5891 | 1 | SOUTH | YES | 6.2 | 6 | 24 | 0 | 1.01 | 0.031 | 6.2
PEARSALLGEN1 | 0.005 | 5890 | 1 | SOUTH | YES | 6.2 | 6 | 24 | 0 | 1.01 | 0.031 | 6.2
CIDINDUS | 0.005 | 86105 | 1 | SOUTH | YES | 0 | -500 | 500 | 0 | 1.01
LAR | 0.005 | 80012 | F | SOUTH | YES | 0 | 0 | 0 | 0 | 1.023 | 0 | 0
LAR_2 | 0.005 | 8287 | 2 | SOUTH | YES | 9 | 9 | 32 |  | 1.023 | 0.045 | 9
LAR_1 | 0.005 | 8285 | 1 | SOUTH | YES | 16 | 9 | 32 | 0 | 1.038 | 0.08 | 16
L_INKSDA1_1Y | 0.006 | 7026 | 1 | SOUTH | YES | 10 | 0 | 14 |  | 1 | 0.06 | 10
SLSTR1PP_1G | 0.009 | 1643 | 1 | NORTH | YES | 6 | 0 | 60 | 0 | 1.022 | 0.054 | 6
OKLAUN1G | 0.025 | 6752 | 1 | WEST | YES | 629 | 175 | 629 | 0 | 1.035
OKLA7A | 0.025 | 6100 | 1 | WEST | YES | 50 | -220 | 220 | 0 | 1.035 | 1.25 | 50
EPLVT1 | 0.028 | 80010 | F | SOUTH | YES | 0 | 0 | 0 | 0 | 1.0376 | 0 | 0
ELPS | 0.03 | 8262 | 1 | SOUTH | YES | 6 | 6 | 6 | 0 | 1.039 | 0.18 | 6
AMISTADHDRO2 | 0.042 | 8033 | 2 | SOUTH | YES | 13 | 13 | 25 | 0 | 1.035 | 0.546 | 13
AMISTADHDRO1 | 0.042 | 8032 | 1 | SOUTH | YES | 16.5 | 13 | 33 | 0 | 1.035 | 0.693 | 16.5
HAMILTON | 0.042 | 88253 | 1 | SOUTH | YES | 0 | 0 | 0 | 0 | 1.04 | 0 | 0
MESQUITW_2G | 0.052 | 1438 | 1 | WEST | YES | 23.6 | 0 | 236 |  | 1.01 | 1.2272 | 23.6
MESQUITW_1G | 0.052 | 1437 | 1 | WEST | YES | 40 | 0 | 400 | 0 | 1.023 | 2.08 | 40
WILDHRS11A | 0.069 | 60052 | 1 | WEST | YES | 12.6 | 0 | 126.5 | 0 | 1.005 | 0.8694 | 12.6
CALHN_G1 | 0.09 | 60057 | 1 | WEST | YES | 17.1 | 0 | 114 | 0 | 1.042 | 1.539 | 17.1
WHRLWIND1A | 0.092 | 60081 | 1 | WEST | YES | 6 | 0 | 60 | 0 | 1.03 | 0.552 | 6
HORSH1 | 0.093 | 60066 | 1 | WEST | YES | 33.3 | 0 | 222 | 0 | 1.005 | 3.0969 | 33.3
HORSH4 | 0.093 | 60072 | 1 | WEST | YES | 17.2 | 0 | 115 | 0 | 1.025 | 1.5996 | 17.2
HORSH3 | 0.093 | 60070 | 1 | WEST | YES | 33.6 | 0 | 224 | 0 | 1.025 | 3.1248 | 33.6
HORSH2 | 0.093 | 60068 | 1 | WEST | YES | 27.6 | 0 | 184 | 0 | 1.025 | 2.5668 | 27.6
LOUIS1A | 0.093 | 60063 | 1 | WEST | YES | 25.5 | 0 | 170.2 | 0 | 1.02 | 2.3715 | 25.5
CIRELLO | 0.093 | 60060 | 1 | WEST | YES | 35 | 0 | 233 | 0 | 1 | 3.255 | 35
BUFGGEN | 0.093 | 60058 | 1 | WEST | YES | 18 | 0 | 120 |  | 1 | 1.674 | 18
AEPWIND_8 | 0.128 | 1354 | 1 | WEST | YES | 15.2 | 0 | 101.2 |  | 1.01 | 1.9456 | 15.2
TRENTIPP_8 | 0.128 | 1343 | 1 | WEST | YES | 22.5 | 0 | 150 |  | 1.014 | 2.88 | 22.5
FRNDDRCS | 0.132 | 60202 | SC | WEST | YES | 0 | 0 | 0 | 0 | 1.0259 | 0 | 0
L_SWEETW1_4N | 0.142 | 71060 | 1 | WEST | YES | 15.7 | 0 | 105 | 0 | 1 | 2.2294 | 15.7
L_SWEETW1_3N | 0.142 | 71059 | 1 | WEST | YES | 17.8 | 0 | 119 | 0 | 1 | 2.5276 | 17.8
L_SWEETW1_2N | 0.142 | 71057 | 1 | WEST | YES | 20.3 | 0 | 135 | 0 | 1 | 2.8826 | 20.3
L_SWEETW1_1N | 0.142 | 71054 | 1 | WEST | YES | 16.1 | 0 | 107.5 | 0 | 1 | 2.2862 | 16.1
L_BITTCR1_1N | 0.142 | 71051 | 1 | WEST | YES | 5.6 | 0 | 37.5 |  | 1.01 | 0.7952 | 5.6
L_DIVIDE1_1N | 0.159 | 76091 | 1 | WEST | YES | 26.5 | 0 | 375 | 0 | 1 | 4.2135 | 26.5
DSKY1 | 0.16 | 60018 | 1 | WEST | YES | 12.6 | 0 | 84 | 0 | 1.032 | 2.016 | 12.6
DSKY2 | 0.16 | 60000 | 1 | WEST | YES | 11.5 | 0 | 76.5 |  | 1.039 | 1.84 | 11.5
ORNNWP1 | 0.162 | 60017 | 1 | WEST | YES | 12 | 0 | 80 |  | 1.027 | 1.944 | 12
RDCNYNG1 | 0.163 | 36998 | 1 | WEST | YES | 8.4 | 0 | 84 | 0 | 1.01 | 1.3692 | 8.4
L_GASCCR1_1N | 0.165 | 76031 | 1 | WEST | YES | 15 | 0 | 150 | 0 | 1 | 2.475 | 15
ROSCOEWI_5 | 0.167 | 1057 | 1 | WEST | YES | 12.6 | 0 | 126.5 |  | 0.99 | 2.1042 | 12.6
ROSCOEW_5 | 0.167 | 1049 | 1 | WEST | YES | 20.9 | 0 | 209 |  | 0.99 | 3.4903 | 20.9
SWMESA | 0.168 | 6016 | 1 | WEST | YES | 11.2 | 0 | 75 |  | 1.03 | 1.8816 | 11.2
TNWDWRDU2_8 | 0.168 | 38332 | 1 | WEST | YES | 12 | 0 | 80 |  | 1.0232 | 2.016 | 12
RIO_DRCS | 0.168 | 60201 | SC | WEST | YES | 0 | 0 | 0 | 0 | 1.04 | 0 | 0
WDWDU1 | 0.168 | 60016 | 1 | WEST | YES | 12 | 0 | 80 |  | 1.033 | 2.016 | 12
KM SEP | 0.168 | 60005 | 1 | WEST | YES | 6 | 0 | 40 |  | 1.035 | 1.008 | 6
KM NEP | 0.168 | 60003 | 1 | WEST | YES | 12 | 0 | 80 |  | 1.03 | 2.016 | 12
KM NWP | 0.169 | 60019 | 1 | WEST | YES | 12 | 0 | 80 |  | 1.03 | 2.028 | 12
KM SWP | 0.169 | 60007 | 1 | WEST | YES | 12 | 0 | 80 |  | 1.03 | 2.028 | 12
NWPWRG1_1G | 0.17 | 1350 | 1 | WEST | YES | 3.4 | 0 | 34.3 |  | 1.02 | 0.578 | 3.4
WESTXWIN_1G | 0.17 | 1349 | 1 | WEST | YES | 0.7 | 0 | 6.6 |  | 1.02 | 0.119 | 0.7
KINDERMG_3G | 0.171 | 1071 | 1 | WEST | YES | 45.7 | 12 | 45.7 | 0 | 1.01
KINDERMG_2G | 0.171 | 1070 | 1 | WEST | YES | 45.7 | 12 | 45.7 | 0 | 1.01
KINDERMG_1G | 0.171 | 1069 | 1 | WEST | YES | 25 | 5 | 25 | 0 | 1.01
CIELOGEN_2G | 0.171 | 1062 | 1 | WEST | YES | 6.1 | 0 | 61 |  | 1 | 1.0431 | 6.1
CIELOGEN_1G | 0.171 | 1061 | 1 | WEST | YES | 9.9 | 0 | 99 |  | 1 | 1.6929 | 9.9
SCURRYCW_1G | 0.172 | 1068 | 1 | WEST | YES | 14.1 | 0 | 141 |  | 1.01 | 2.4252 | 14.1
SNYDERW1A | 0.174 | 6637 | 1 | WEST | YES | 6.3 | 0 | 63 | 0 | 1.025 | 1.0962 | 6.3
BSP_1 | 0.178 | 1320 | 1 | WEST | YES | 25.8 | 2.9 | 25.8 |  | 1
AIRTRICITY_8 | 0.181 | 1170 | 1 | WEST | YES | 18 | 0 | 180 | 0 | 1.01 | 3.258 | 18
MCDDONAL_8 | 0.186 | 1333 | 1 | WEST | YES | 21.4 | 0 | 214.2 | 0 | 1.01 | 3.9804 | 21.4
OCOTILLO_1G | 0.186 | 1328 | 1 | WEST | YES | 5.8 | 0 | 58 |  | 0.99 | 1.0788 | 5.8
STANTONW_8 | 0.186 | 1326 | 1 | WEST | YES | 10.1 | 0 | 100.5 | 0 | 1.01 | 1.8786 | 10.1
MRGNFG_6G | 0.186 | 1044 | F | WEST | YES | 66 | 66 | 66 |  | 0.99 | 12.276 | 66
MRGNEG_5G | 0.186 | 1043 | E | WEST | YES | 68 | 68 | 68 |  | 0.99 | 12.648 | 68
MRGNDG_4G | 0.186 | 1042 | D | WEST | YES | 70 | 69 | 70 |  | 0.99 | 13.02 | 70
MRGNCG_3G | 0.186 | 1041 | C | WEST | YES | 70 | 69 | 70 |  | 0.99 | 13.02 | 70
MRGNBG_2G | 0.186 | 1040 | B | WEST | YES | 71 | 70 | 71 |  | 0.99 | 13.206 | 71
MRGNAG_1G | 0.186 | 1039 | A | WEST | YES | 69 | 69 | 69 |  | 0.99 | 12.834 | 69
MORGAN5G_5G | 0.186 | 1037 | 5 | WEST | YES | 137 | 40 | 137 |  | 0.99 | 25.482 | 137
L_DELAWA1_1Y | 0.188 | 7038 | 2 | WEST | YES | 4.5 | 0 | 30 | 0 | 1 | 0.846 | 4.5
L_DELAWA1_1Y | 0.188 | 7038 | 1 | WEST | YES | 5.2 | 0 | 35 | 0 | 1 | 0.9776 | 5.2
PB6GEN_7G | 0.188 | 1008 | 6 | WEST | YES | 515 | 130 | 515 | 0 | 1.022 | 96.82 | 515
PB5GEN_6G | 0.188 | 1007 | 5 | WEST | YES | 115 | 40 | 115 | 0 | 1.022 | 21.62 | 115
PBCTEGE_5G | 0.188 | 1006 | E | WEST | YES | 65 | 65 | 68 | 0 | 1.022 | 12.22 | 65
PBCTDGE_4G | 0.188 | 1005 | D | WEST | YES | 65 | 65 | 65 | 0 | 1.022 | 12.22 | 65
PBCTCGE_3G | 0.188 | 1004 | C | WEST | YES | 62 | 62 | 66 | 0 | 1.022 | 11.656 | 62
PBCTBGE_2G | 0.188 | 1003 | B | WEST | YES | 65 | 65 | 66 | 0 | 1.022 | 12.22 | 65
PBCTAGE_1G | 0.188 | 1002 | A | WEST | YES | 64 | 64 | 65 | 0 | 1.022 | 12.032 | 64
TIEHVSG_2G | 0.193 | 11025 | 1 | WEST | YES | 211 | 63 | 211 | 0 | 1.017 | 40.723 | 211
TIEHVCG_4G | 0.193 | 11024 | 1 | WEST | YES | 149 | 103 | 149 | 0 | 1.017 | 28.757 | 149
TIEHVCG_3G | 0.193 | 11023 | 1 | WEST | YES | 132 | 103 | 132 | 0 | 1.017 | 25.476 | 132
TIEHVCG_2G | 0.193 | 11022 | 1 | WEST | YES | 132 | 103 | 132 | 0 | 1.017 | 25.476 | 132
TIEHVCG_1G | 0.193 | 11021 | 1 | WEST | YES | 145 | 103 | 145 | 0 | 1.017 | 27.985 | 145
TIEHVSG_1G | 0.193 | 11020 | 1 | WEST | YES | 211 | 63 | 211 | 0 | 1.017 | 40.723 | 211
NAV6ST | 0.193 | 11014 | 1 | WEST | YES | 115 | 40 | 115 | 0 | 1.017 | 22.195 | 115
NAV5CT | 0.193 | 11013 | 1 | WEST | YES | 80 | 18 | 80 | 0 | 1.017 | 15.44 | 80
NAV4CT | 0.193 | 11012 | 1 | WEST | YES | 80 | 18 | 80 | 0 | 1.017 | 15.44 | 80
NAV3ST | 0.193 | 11011 | 1 | WEST | YES | 115 | 40 | 115 | 0 | 1.017 | 22.195 | 115
NAV2CT | 0.193 | 11009 | 1 | WEST | YES | 80 | 18 | 80 | 0 | 1.017 | 15.44 | 80
NAV1CT | 0.193 | 11001 | 1 | WEST | YES | 80 | 18 | 80 | 0 | 1.017 | 15.44 | 80
CALENG3G_3G | 0.196 | 1047 | 3 | WEST | YES | 69 | 27 | 69 | 0 | 1.017 | 13.524 | 69
CALENG2G_2G | 0.196 | 1046 | 2 | WEST | YES | 74 | 27 | 74 | 0 | 1.017 | 14.504 | 74
CALENG1G_1G | 0.196 | 1045 | 1 | WEST | YES | 73 | 27 | 73 | 0 | 1.017 | 14.308 | 73
LONGSHORT_5 | 0.197 | 1058 | 1 | NORTH | YES | 15 | 0 | 149 |  | 0.95 | 2.955 | 15
SWETWATR_4G | 0.38 | 1419 | 4 | WEST | YES | 61 | 36 | 61 | 0 | 1.039 | 23.18 | 61
SWETWATR_3G | 0.38 | 1418 | 3 | WEST | YES | 68 | 36 | 68 | 0 | 1.039 | 25.84 | 68
SWETWATR_2G | 0.38 | 1417 | 2 | WEST | YES | 72 | 36 | 72 | 0 | 1.039 | 27.36 | 72
SWETWATR_1G | 0.38 | 1416 | 1 | WEST | YES | 30 | 18 | 30 | 0 | 1.039 | 11.4 | 30

## Ge
Generator Sensitivities
Name of Bus | P Sensitivity of Bus | Number of Bus | ID | Area Name of Gen | AGC | Gen MW | Min MW | Max MW | V Sensitivity of Bus | Set Volt
GRHAMSES_2G | -0.038 | 1432 | 2 | WEST | YES | 369 | 90 | 369 |  | 1.023 | -14.022 | 369
WCPWRCO_2G | -0.023 | 1454 | 2 | NORTH | YES | 204 | 50 | 204 | 0 | 1.023 | -4.692 | 204 | HOUSTON | -79.4856
WCPWRCO_1G | -0.023 | 1453 | 1 | NORTH | YES | 204 | 50 | 204 | 0 | 1.023 | -4.692 | 204 | NORTH | -211.7355
WCPWRCO_3G | -0.023 | 1455 | 3 | NORTH | YES | 242 | 50 | 242 | 0 | 1.023 | -5.566 | 242 | SOUTH | -17.291
EAGLEMNT_3G | -0.015 | 1863 | MB | NORTH | YES | 0 | 50 | 378 |  | 1.033 | 0 | 0 | WEST | 685.3546
SPENCER_G5 | -0.015 | 924 | 1 | NORTH | YES | 52 | 20 | 64 | 0 | 1.03 | -0.78 | 52
EAGLEMNT_1G | -0.015 | 1861 | MB | NORTH | YES | 0 | 30 | 112 |  | 1.033 | 0 | 0
SPENCER_G4 | -0.015 | 923 | 1 | NORTH | YES | 48 | 20 | 61 | 0 | 1.03 | -0.72 | 48 | HOUSTON | 13825.2998
EAGLEMNT_2G | -0.015 | 1862 | MB | NORTH | YES | 0 | 40 | 100 |  | 1.033 | 0 | 0 | NORTH | 19200.8984
LAMARPWR_3G | -0.013 | 1680 | 3 | NORTH | YES | 199 | 129.1 | 199 | 0 | 1.031 | -2.587 | 199 | SOUTH | 13890.7002
NTHLK1_G | -0.013 | 2381 | 1 | NORTH | YES | 0 | 35 | 156 |  | 1.029 | 0 | 0 | WEST | 4928.8994
VALLLEY_1G | -0.013 | 1687 | 1 | NORTH | YES | 140 | 15 | 175 | 0 | 1.036 | -1.82 | 140
HANDLEY_4G | -0.013 | 1948 | 4 | NORTH | YES | 217.5 | 150 | 435 | 0 | 1.022 | -2.8275 | 217.5
PEC_2G | -0.013 | 1676 | 2 | NORTH | YES | 84 | 35 | 84 | 0 | 1.022 | -1.092 | 84 | HOUSTON | -0.0057493
KMICHICT5_G | -0.013 | 11695 | 5 | NORTH | YES | 138 | 80 | 138 | 0 | 1.029 | -1.794 | 138 | NORTH | -0.011027
KMICHIST3_G | -0.013 | 11693 | 3 | NORTH | YES | 310 | 60 | 310 | 0 | 1.029 | -4.03 | 310 | SOUTH | -0.0012448
MOSES_3G | -0.013 | 1703 | 3 | NORTH | YES | 808 | 463 | 808 | 0 | 1.031 |  |  | WEST | 0.13905
GRHAMSES_1G | -0.013 | 1433 | 1 | WEST | YES | 242 | 60 | 242 | 0 | 1.038 | -3.146 | 242
KMICHICT2_G | -0.013 | 11692 | 2 | NORTH | YES | 144 | 80 | 144 | 0 | 1.029 | -1.872 | 144
LAMARPWR_5G | -0.013 | 1682 | 5 | NORTH | YES | 163 | 67.7 | 163 | 0 | 1.031 | -2.119 | 163 | N to H | -0.0052781
PEC_1G | -0.013 | 1675 | 1 | NORTH | YES | 80 | 35 | 80 | 0 | 1.022 | -1.04 | 80 | N to S | -0.0097826
MOSES_2G | -0.013 | 1702 | 2 | NORTH | YES | 579 | 175 | 579 | 0 | 1.031 |  |  | W to N | 0.15008
LAMARPWR_1G | -0.013 | 1678 | 1 | NORTH | YES | 154 | 67.7 | 154 | 0 | 1.031 | -2.002 | 154 |  | 0.0097826
NTHLK2_G | -0.013 | 2382 | 2 | NORTH | YES | 0 | 35 | 181 |  | 1.029 | 0 | 0 |  | -0.15008
LAMARPWR_6G | -0.013 | 1683 | 6 | NORTH | YES | 199 | 129.1 | 199 | 0 | 1.031 | -2.587 | 199
HANDLEY_5G | -0.013 | 1949 | 5 | NORTH | YES | 0 | 150 | 435 |  | 1.03 | 0 | 0
KMICHICT1_G | -0.013 | 11691 | 1 | NORTH | YES | 142 | 80 | 142 | 0 | 1.029 | -1.846 | 142
LAMARPWR_2G | -0.013 | 1679 | 2 | NORTH | YES | 155 | 67.7 | 155 | 0 | 1.031 | -2.015 | 155
KMICHIST6_G | -0.013 | 11696 | 6 | NORTH | YES | 303 | 60 | 303 | 0 | 1.029 | -3.939 | 303
DENISNDM | -0.013 | 6948 | 1 | NORTH | YES | 40 | 5 | 40 | 0 | 1.015 | -0.52 | 40
PEC_3G | -0.013 | 1677 | 3 | NORTH | YES | 91 | 35 | 91 | 0 | 1.022 | -1.183 | 91
HANDLEY_2G | -0.013 | 1946 | MB | NORTH | YES | 0 | 30 | 68 |  | 1.003 | 0 | 0
DCEAST | -0.013 | 5925 | 1 | NORTH | YES | 400.3 | -600 | 600 | 0 | 1.025 | -5.2039 | 400.3
COLLIN_1G | -0.013 | 2371 | MB | NORTH | YES | 0 | 40 | 138 |  | 1.022 | 0 | 0
VALLEY_2G | -0.013 | 1688 | 2 | NORTH | YES | 527 | 90 | 527 | 0 | 1.036 | -6.851 | 527
VALLEY_3G | -0.013 | 1689 | 3 | NORTH | YES | 186.2 | 25 | 354 | 0 | 1.015 | -2.4206 | 186.2
DENISNDM | -0.013 | 6948 | 2 | NORTH | YES | 40 | 5 | 40 | 0 | 1.015 | -0.52 | 40
MOSES_1G | -0.013 | 1701 | 1 | NORTH | YES | 560 | 175 | 560 | 0 | 1.031
HANDLEY_1G | -0.013 | 1945 | MB | NORTH | YES | 0 | 25 | 36 |  | 1.003 | 0 | 0
LAMARPWR_4G | -0.013 | 1681 | 4 | NORTH | YES | 164 | 67.7 | 164 | 0 | 1.031 | -2.132 | 164
NTHLK3_G | -0.013 | 2383 | 3 | NORTH | YES | 247.4 | 50 | 329 | 0 | 1.029 | -3.2162 | 247.4
KMICHICT4_G | -0.013 | 11694 | 4 | NORTH | YES | 136 | 80 | 136 | 0 | 1.029 | -1.768 | 136
HANDLEY_3G | -0.013 | 1947 | 3 | NORTH | YES | 353.4 | 100 | 392 | 0 | 1.03 | -4.5942 | 353.4
LKHB2_G | -0.012 | 2452 | 2 | NORTH | YES | 514 | 80 | 514 | 0 | 1.029 | -6.168 | 514
FPLEFR1S_G | -0.012 | 12414 | 4 | NORTH | YES | 414 | 191 | 414 | 0 | 1 | -4.968 | 414
FPLEFR2C_G | -0.012 | 12423 | 3 | NORTH | YES | 162 | 72 | 162 | 0 | 1 | -1.944 | 162
FPLEFR1B_G | -0.012 | 12412 | 2 | NORTH | YES | 157 | 72 | 157 | 0 | 1 | -1.884 | 157
STEAM1 | -0.012 | 948 | 1 | NORTH | YES | 0 | 12 | 20 |  | 1.02 | 0 | 0
MTCK7_G | -0.012 | 2414 | 7 | NORTH | YES | 0 | 30 | 114 |  | 1.029 | 0 | 0
FPLEFR1C_G | -0.012 | 12413 | 3 | NORTH | YES | 159 | 72 | 159 | 0 | 1 | -1.908 | 159
FPLEFR1A_G | -0.012 | 12411 | 1 | NORTH | YES | 170 | 72 | 170 | 0 | 1 | -2.04 | 170
FPLEFR2S_G | -0.012 | 12424 | 4 | NORTH | YES | 412 | 191 | 412 | 0 | 1 | -4.944 | 412
OLINGER_G2 | -0.012 | 843 | 1 | NORTH | YES | 86.7 | 25 | 105 | 0 | 1.03 | -1.0404 | 86.7
OLINGER_G3 | -0.012 | 844 | 1 | NORTH | YES | 118.3 | 45 | 148 | 0 | 1.03 | -1.4196 | 118.3
NEWMAN_G5 | -0.012 | 837 | 1 | NORTH | YES | 0 | 15 | 37 |  | 1.01 | 0 | 0
FPLEFR2B_G | -0.012 | 12422 | 2 | NORTH | YES | 160 | 72 | 160 | 0 | 1 | -1.92 | 160
JCKCNTY802 | -0.012 | 581 | 2 | NORTH | YES | 147 | 0 | 147 | 0 | 1.022 | -1.764 | 147
MTCK8_G | -0.012 | 2417 | 8 | NORTH | YES | 477 | 60 | 556 | 0 | 1.029 | -5.724 | 477
JCKCNTY801 | -0.012 | 580 | 1 | NORTH | YES | 288 | 0 | 288 | 0 | 1.022 | -3.456 | 288
OLINGER_G4 | -0.012 | 845 | 1 | NORTH | YES | 59.1 | 0 | 76 | 0 | 1.03 | -0.7092 | 59.1
OLINGER_G1 | -0.012 | 842 | 1 | NORTH | YES | 63.1 | 20 | 80 | 0 | 1.03 | -0.7572 | 63.1
STEAM3 | -0.012 | 950 | 1 | NORTH | YES | 41 | 13 | 41 | 0 | 1.02 | -0.492 | 41
MTCK6_G | -0.012 | 2413 | 6 | NORTH | YES | 0 | 30 | 118 |  | 1.029 | 0 | 0
JCKCNTY803 | -0.012 | 582 | 3 | NORTH | YES | 147 | 0 | 147 | 0 | 1.022 | -1.764 | 147
MTCK2_G | -0.012 | 2418 | 2 | NORTH | YES | 0 | 10 | 23 |  | 0.9667 | 0 | 0
MTCK3_G | -0.012 | 2419 | MB | NORTH | YES | 0 | 10 | 63 |  | 0.9667 | 0 | 0
STEAM2 | -0.012 | 949 | 1 | NORTH | YES | 26 | 8 | 26 | 0 | 0.99 | -0.312 | 26
FPLEFR2A_G | -0.012 | 12421 | 1 | NORTH | YES | 170 | 72 | 170 | 0 | 1 | -2.04 | 170
LKHB1_G | -0.012 | 2451 | 1 | NORTH | YES | 0 | 80 | 391 |  | 1.029 | 0 | 0
TGATEWAY_2G | -0.011 | 13117 | 2 | NORTH | YES | 128 | 30 | 128 | 0 | 1.035 | -1.408 | 128
WFCOGEN_1G | -0.011 | 1479 | 1 | WEST | YES | 12 | 12 | 20 | 0 | 1 | -0.132 | 12
TRINIDAD_6G | -0.011 | 3126 | 1 | NORTH | YES | 226 | 46 | 226 | 0 | 1 | -2.486 | 226
ENNSTRAC_2G | -0.011 | 12323 | 2 | NORTH | YES | 116 | 100 | 116 | 0 | 1.043 | -1.276 | 116
ENNSTRAC_1G | -0.011 | 12322 | 1 | NORTH | YES | 196 | 130 | 196 | 0 | 1.043 | -2.156 | 196
BARTNWND_1G | -0.011 | 1600 | 1 | WEST | YES | 12 | 0 | 120 | 0 | 1.022 | -0.132 | 12
WFCOGEN_2G | -0.011 | 1482 | 1 | WEST | YES | 12 | 12 | 20 | 0 | 1 | -0.132 | 12
MDLTHELP_4G | -0.011 | 1944 | 4 | NORTH | YES | 214 | 74 | 214 | 0 | 1.02 | -2.354 | 214
MARTLAKE_3G | -0.011 | 3099 | 3 | NORTH | YES | 804 | 500 | 804 | 0 | 1.031
MDLTHELP_5G | -0.011 | 1937 | 5 | NORTH | YES | 225 | 74 | 225 | 0 | 1.02 | -2.475 | 225
MARTLAKE_2G | -0.011 | 3098 | 2 | NORTH | YES | 795 | 461 | 795 | 0 | 1.031
STRYKER_2G | -0.011 | 3108 | 2 | NORTH | YES | 484 | 75 | 484 | 0 | 1.029 | -5.324 | 484
MARTLAKE_1G | -0.011 | 3097 | 1 | NORTH | YES | 799 | 500 | 799 | 0 | 1.031
TGATEWAY_1G | -0.011 | 13116 | 1 | NORTH | YES | 149 | 30 | 149 | 0 | 1.035 | -1.639 | 149
TGATEWAY_3G | -0.011 | 13118 | 3 | NORTH | YES | 146 | 30 | 146 | 0 | 1.035 | -1.606 | 146
WFCOGEN_2G | -0.011 | 1482 | 2 | WEST | YES | 12 | 12 | 17 | 0 | 1 | -0.132 | 12
MDLTHELP_1G | -0.011 | 1941 | 1 | NORTH | YES | 215 | 74 | 215 | 0 | 1.02 | -2.365 | 215
WFCOGEN_1G | -0.011 | 1479 | 2 | WEST | YES | 12 | 12 | 20 | 0 | 1 | -0.132 | 12
MDLTHELP_3G | -0.011 | 1943 | 3 | NORTH | YES | 215 | 74 | 215 | 0 | 1.02 | -2.365 | 215
STRYKER_1G | -0.011 | 3107 | 1 | NORTH | YES | 140.5 | 45 | 182 | 0 | 1.029 | -1.5455 | 140.5
TGATEWAY_4G | -0.011 | 13119 | 4 | NORTH | YES | 399 | 65 | 399 | 0 | 1.035 | -4.389 | 399
MDLTHELP_6G | -0.011 | 1938 | 6 | NORTH | YES | 229 | 74 | 229 | 0 | 1.02 | -2.519 | 229
MDLTHELP_2G | -0.011 | 1942 | 2 | NORTH | YES | 215 | 74 | 215 | 0 | 1.02 | -2.365 | 215
CHAMPION_1G | -0.011 | 3348 | MB | NORTH | YES | 0 | 42 | 42 |  | 1 | 0 | 0
DECRDOVA_1G | -0.011 | 1889 | 1 | NORTH | YES | 779 | 255 | 779 | 0 | 1.022 | -8.569 | 779
CALFREST_3G | -0.01 | 13133 | 3 | NORTH | YES | 174 | 40 | 174 | 0 | 1.035 | -1.74 | 174
BBRN_1G | -0.01 | 3381 | 1 | NORTH | YES | 597 | 225 | 597 | 0 | 1.0345
CALFREST_6G | -0.01 | 13136 | 6 | NORTH | YES | 176 | 40 | 176 | 0 | 1.035 | -1.76 | 176
CALFREST_4G | -0.01 | 13134 | 4 | NORTH | YES | 156 | 40 | 156 | 0 | 1.035 | -1.56 | 156
BBRN_2G | -0.01 | 3382 | 2 | NORTH | YES | 610 | 225 | 610 | 0 | 1.0345
CALFREST_2G | -0.01 | 13132 | 2 | NORTH | YES | 155 | 57 | 155 | 0 | 1.035 | -1.55 | 155
CALFREST_1G | -0.01 | 13131 | 1 | NORTH | YES | 152 | 40 | 152 | 0 | 1.035 | -1.52 | 152
NTHTEXAS01 | -0.01 | 503 | 1 | NORTH | YES | 5 | 5 | 18 | 0 | 1.015 | -0.05 | 5
NTHTEXAS02 | -0.01 | 504 | 2 | NORTH | YES | 5 | 5 | 18 | 0 | 1.015 | -0.05 | 5
CALFREST_5G | -0.01 | 13135 | 5 | NORTH | YES | 157 | 57 | 157 | 0 | 1.035 | -1.57 | 157
NTHTEXAS03 | -0.01 | 505 | 3 | NORTH | YES | 15 | 15 | 38 | 0 | 1.015 | -0.15 | 15
DECRDOVA_2G | -0.009 | 1892 | A | NORTH | YES | 65 | 65 | 71 | 0 | 1.029 | -0.585 | 65
JNSNCNTY802 | -0.009 | 367 | 2 | NORTH | YES | 90 | 20 | 90 | 0 | 1.02 | -0.81 | 90
DECRDOVA_5G | -0.009 | 1895 | D | NORTH | YES | 65 | 65 | 70 | 0 | 1.029 | -0.585 | 65
TNTNPONE_18 | -0.009 | 39960 | 1 | NORTH | YES | 152 | 30 | 152 |  | 1.04
JNSNCNTY802 | -0.009 | 366 | 1 | NORTH | YES | 168 | 20 | 168 | 0 | 1.02 | -1.512 | 168
LEG_1___1 | -0.009 | 48721 | 1 | NORTH | YES | 836 | 357 | 836 | 0 | 1.0348
LEG_2___2 | -0.009 | 48722 | 2 | NORTH | YES | 853 | 357 | 853 | 0 | 1.0348
TNTNPONE_28 | -0.009 | 39970 | 1 | NORTH | YES | 154 | 30 | 154 |  | 1.04
DECRDOVA_3G | -0.009 | 1893 | B | NORTH | YES | 65 | 65 | 70 | 0 | 1.029 | -0.585 | 65
DECRDOVA_4G | -0.009 | 1894 | C | NORTH | YES | 65 | 65 | 70 | 0 | 1.029 | -0.585 | 65
DANSBY2 | -0.008 | 32884 | 1 | NORTH | YES | 46 | 2 | 46 | 0 | 1.015 | -0.368 | 46
COMCHEPK_2G | -0.008 | 1899 | 2 | NORTH | YES | 1164 | 1128 | 1164 | 0 | 1.031
ATKINS3 | -0.008 | 32886 | MB | NORTH | YES | 0 | 5 | 12 |  | 1 | 0 | 0
LAKE_CRK2_G | -0.008 | 3417 | 2 | NORTH | YES | 227 | 40 | 227 | 0 | 1.029 | -1.816 | 227
WLFHOLW_1G | -0.008 | 1877 | 1 | NORTH | YES | 216 | 89.3 | 216 | 0 | 1.029 | -1.728 | 216
DANSBY14 | -0.008 | 32892 | 1 | NORTH | YES | 81 | 25 | 108 | 0 | 1.035 | -0.648 | 81
ATKINS6 | -0.008 | 32887 | MB | NORTH | YES | 0 | 12 | 51 |  | 1.028 | 0 | 0
WLFHOLW_3G | -0.008 | 1879 | 3 | NORTH | YES | 268 | 89.3 | 268 | 0 | 1.029 | -2.144 | 268
TAMUGEN1 | -0.008 | 32798 | 1 | NORTH | YES | 32 | 0 | 32 |  | 1.02 | -0.256 | 32
ATKINS4 | -0.008 | 32890 | MB | NORTH | YES | 0 | 5 | 22 |  | 1.031 | 0 | 0
BOSQUESW501 | -0.008 | 247 | 2 | NORTH | YES | 151 | 0 | 151 | 0 | 1.03 | -1.208 | 151
ATKINS7 | -0.008 | 32888 | 1 | NORTH | YES | 0 | 4 | 17 |  | 1.028 | 0 | 0
LAKE_CRK1_G | -0.008 | 3416 | 1 | NORTH | YES | 35.4 | 33 | 75 | 0 | 1.043 | -0.2832 | 35.4
WLFHOLW_2G | -0.008 | 1878 | 2 | NORTH | YES | 219 | 105 | 219 | 0 | 1.029 | -1.752 | 219
THOUSE_1G | -0.008 | 3403 | 1 | NORTH | YES | 563 | 200 | 563 | 0 | 1.026 | -4.504 | 563
BOSQUESW502 | -0.008 | 239 | 1 | NORTH | YES | 149 | 0 | 149 | 0 | 1.03 | -1.192 | 149
COMCHEPK_1G | -0.008 | 1898 | 1 | NORTH | YES | 1164 | 1150 | 1164 | 0 | 1.031
GIBN_CREK_G1 | -0.008 | 990 | 1 | NORTH | YES | 464 | 200 | 464 | 0 | 1.0275
THOUSE_2G | -0.008 | 3404 | 2 | NORTH | YES | 805 | 250 | 805 | 0 | 1.026 | -6.44 | 805
ATKINS5 | -0.008 | 32891 | MB | NORTH | YES | 0 | 5 | 25 |  | 1.031 | 0 | 0
FTR_GT3_5085 | -0.007 | 48673 | 3 | NORTH | YES | 158 | 0 | 158 | 0 | 1.0319 | -1.106 | 158
WHITNYDM02 | -0.007 | 245 | 2 | NORTH | YES | 15 | 0 | 15 | 0 | 1.035 | -0.105 | 15
BOSQUESW804 | -0.007 | 253 | 2 | NORTH | YES | 83 | 0 | 83 | 0 | 1.032 | -0.581 | 83
MRSSHPRD | -0.007 | 344 | 1 | WEST | YES | 12 | 0 | 12 |  | 1.03 | -0.084 | 12
BOSQUESW803 | -0.007 | 251 | 2 | NORTH | YES | 144 | 0 | 144 | 0 | 1.032 | -1.008 | 144
FTR_CN4_5095 | -0.007 | 48674 | 4 | NORTH | YES | 380 | 0 | 380 | 0 | 1.0319 | -2.66 | 380
WHITNYDM01 | -0.007 | 244 | 1 | NORTH | YES | 15 | 0 | 15 | 0 | 1.035 | -0.105 | 15
FTR_GT2_5110 | -0.007 | 48672 | 2 | NORTH | YES | 159 | 0 | 159 | 0 | 1.0319 | -1.113 | 159
FTR_GT1_5105 | -0.007 | 48671 | 1 | NORTH | YES | 156 | 0 | 156 | 0 | 1.0319 | -1.092 | 156
MRSSHPRD01 | -0.007 | 345 | 2 | WEST | YES | 12 | 0 | 12 |  | 1.03 | -0.084 | 12
EXN_GT | -0.006 | 49837 | 4 | HOUSTON | YES | 81 | 21.3 | 86 | 0 | 1.0326 | -0.486 | 81
EXN944GT | -0.006 | 49831 | 13 | HOUSTON | YES | 33 | 5.4 | 35 | 0 | 1.0326 | -0.198 | 33
EXN942GT | -0.006 | 49829 | 11 | HOUSTON | YES | 20 | 5.4 | 21 | 0 | 1.0326 | -0.12 | 20
CHE_GT1_8015 | -0.006 | 48593 | 1 | HOUSTON | YES | 173 | 50 | 173 | 0 | 1.0362 | -1.038 | 173
EXN_16GT | -0.006 | 49804 | 2 | HOUSTON | YES | 32 | 8.3 | 34 |  | 1.0326 | -0.192 | 32
BTE_GT2_8075 | -0.006 | 48595 | 1 | HOUSTON | YES | 163 | 130 | 163 | 0 | 1.0261 | -0.978 | 163
THW_5152 | -0.006 | 48885 | B | HOUSTON | YES | 0 | 5 | 55 |  | 1.0319 | 0 | 0
THW_GT1_GT_1 | -0.006 | 48883 | B2 | HOUSTON | YES | 0 | 0 | 12 |  | 1.043 | 0 | 0
THW_4344 | -0.006 | 48881 | G | HOUSTON | YES | 58 | 5 | 58 | 0 | 1.0435 | -0.348 | 58
THW_3334 | -0.006 | 48877 | C | HOUSTON | YES | 58 | 5 | 58 | 0 | 1.0435 | -0.348 | 58
RWMILLER01 | -0.006 | 332 | 1 | NORTH | YES | 75 | 18.5 | 75 | 0 | 1.04 | -0.45 | 75
THW_ST3_ST_3 | -0.006 | 48873 | 3 | HOUSTON | YES | 110 | 19 | 110 | 0 | 1.0435 | -0.66 | 110
SRB_GN3_3 | -0.006 | 48853 | 3 | HOUSTON | YES | 220 | 35 | 220 |  | 1.0326 | -1.32 | 220
SOL_GT1 | -0.006 | 48845 | 1 | HOUSTON | YES | 16.2 | 15.4 | 16.2 |  | 1.0326 | -0.0972 | 16.2
SJS_GT2_GT2 | -0.006 | 48842 | 2 | HOUSTON | YES | 49 | 49 | 81 | 0 | 1.0362 | -0.294 | 49
SRB_GN4_4 | -0.006 | 48854 | 4 | HOUSTON | YES | 226 | 35 | 226 |  | 1.0326 | -1.356 | 226
CVC_GT4_8005 | -0.006 | 48815 | 4 | HOUSTON | YES | 165 | 91.8 | 165 | 0 | 1.0362 | -0.99 | 165
CVC_ST5_5040 | -0.006 | 48814 | 1 | HOUSTON | YES | 133 | 91.8 | 133 |  | 1.029 | -0.798 | 133
CVC_GT1_5035 | -0.006 | 48813 | 1 | HOUSTON | YES | 155 | 91.8 | 155 |  | 1.029 | -0.93 | 155
EXN_14GT | -0.006 | 49838 | 14 | HOUSTON | YES | 140 | 0 | 148 |  | 1.0326 | -0.84 | 140
PSA_GN1_8165 | -0.006 | 48796 | 1 | HOUSTON | YES | 104 | 43.1 | 104 | 0 | 1.0362 | -0.624 | 104
PSA_GT2_8155 | -0.006 | 48792 | 2 | HOUSTON | YES | 66 | 20.3 | 66 | 0 | 1.0362 | -0.396 | 66
THW_3132 | -0.006 | 48875 | B | HOUSTON | YES | 57 | 5 | 57 | 0 | 1.0435 | -0.342 | 57
DIB_GT3_8090 | -0.006 | 48614 | 4 | HOUSTON | YES | 77.2 | 15 | 77.2 | 0 | 1.0326 | -0.4632 | 77.2
THW_3132 | -0.006 | 48875 | A | HOUSTON | YES | 57 | 5 | 57 | 0 | 1.0435 | -0.342 | 57
DIB_ST1_8085 | -0.006 | 48613 | 3 | HOUSTON | YES | 69 | 0 | 69 | 0 | 1.0326 | -0.414 | 69
DIB_GT1_8080 | -0.006 | 48611 | 1 | HOUSTON | YES | 64 | 0 | 64 | 0 | 1.0326 | -0.384 | 64
SRB_GT211035 | -0.006 | 48855 | B2 | HOUSTON | YES | 0 | 0 | 12 |  | 1.014 | 0 | 0
THW_4344 | -0.006 | 48881 | H | HOUSTON | YES | 58 | 5 | 58 | 0 | 1.0435 | -0.348 | 58
GBY_83841065 | -0.006 | 48693 | F | HOUSTON | YES | 20 | 20 | 52 | 0 | 1.0362 | -0.12 | 20
GBY_73741085 | -0.006 | 48691 | B | HOUSTON | YES | 47 | 20 | 47 | 0 | 1.0362 | -0.282 | 47
TNTXCTY1CG8 | -0.006 | 38711 | 1 | HOUSTON | YES | 105 | 59 | 105 | 0 | 1.044 | -0.63 | 105
GBY_GN5_5 | -0.006 | 48690 | 5 | HOUSTON | YES | 298.5 | 81 | 398 | 0 | 1.0362 | -1.791 | 298.5
DPEC_GT15040 | -0.006 | 48641 | 1 | HOUSTON | YES | 162 | 98 | 162 | 0 | 1.0319 | -0.972 | 162
EP_1_2 | -0.006 | 48651 | 1 | HOUSTON | YES | 5 | 0 | 5 | 0 | 1.0362 | -0.03 | 5
DPEC_GT25025 | -0.006 | 48642 | 2 | HOUSTON | YES | 156 | 98 | 156 | 0 | 1.0319 | -0.936 | 156
DIB_GT2_8075 | -0.006 | 48612 | 2 | HOUSTON | YES | 65 | 0 | 65 | 0 | 1.0326 | -0.39 | 65
BTE_ST1_8070 | -0.006 | 48598 | 4 | HOUSTON | YES | 234 | 60 | 234 | 0 | 1.0261 | -1.404 | 234
BTE_GT3_8045 | -0.006 | 48596 | 2 | HOUSTON | YES | 158 | 130 | 158 | 0 | 1.0261 | -0.948 | 158
BTE_GT4_8055 | -0.006 | 48597 | 3 | HOUSTON | YES | 163 | 130 | 163 | 0 | 1.0261 | -0.978 | 163
CHE_GT2_5030 | -0.006 | 48591 | 2 | HOUSTON | YES | 173 | 50 | 173 |  | 1.029 | -1.038 | 173
CTL_GN1_8145 | -0.006 | 48564 | 4 | HOUSTON | YES | 55 | 12.9 | 55 |  | 1.0362 | -0.33 | 55
TNBPAMCG2_8 | -0.006 | 38612 | 2 | HOUSTON | YES | 150 | 0 | 150 | 0 | 1.0435 | -0.9 | 150
CTL_GT3_8135 | -0.006 | 48562 | 2 | HOUSTON | YES | 91 | 30.3 | 91 |  | 1.0362 | -0.546 | 91
CTL_GT2_8130 | -0.006 | 48561 | 1 | HOUSTON | YES | 103 | 30.3 | 103 |  | 1.0362 | -0.618 | 103
CAL_ST1_8000 | -0.006 | 48552 | 2 | HOUSTON | YES | 65 | 0 | 65 | 0 | 1.0326 | -0.39 | 65
BYU_GT4_8065 | -0.006 | 48534 | 4 | HOUSTON | YES | 65 | 0 | 65 |  | 1.0362 | -0.39 | 65
BYU_GT2_8055 | -0.006 | 48532 | 2 | HOUSTON | YES | 62 | 0 | 62 |  | 1.0362 | -0.372 | 62
THW_5556 | -0.006 | 48887 | F | HOUSTON | YES | 16.4 | 5 | 57 |  | 1.0319 | -0.0984 | 16.4
CTL_GN2_8155 | -0.006 | 48565 | 5 | HOUSTON | YES | 11 | 3.4 | 11 |  | 1.0362 | -0.066 | 11
CBY_GN1_1 | -0.006 | 48581 | 1 | HOUSTON | YES | 748 | 108 | 748 | 0 | 1.0435 | -4.488 | 748
SRB_GT211035 | -0.006 | 48855 | B1 | HOUSTON | YES | 0 | 0 | 17 |  | 1.014 | 0 | 0
CHE_GN4_8025 | -0.006 | 48594 | 4 | HOUSTON | YES | 142 | 60 | 142 | 0 | 1.0362 | -0.852 | 142
LPE_GT3_8080 | -0.006 | 48513 | 3 | HOUSTON | YES | 41 | 0 | 41 | 0 | 1.0362 | -0.246 | 41
RWMILLER05 | -0.006 | 336 | 5 | NORTH | YES | 101 | 0 | 101 | 0 | 1.04 | -0.606 | 101
APD_GT1_8005 | -0.006 | 48500 | 1 | HOUSTON | YES | 140 | 54.6 | 140 |  | 1.0362 | -0.84 | 140
DPEC_ST55065 | -0.006 | 48645 | 5 | HOUSTON | YES | 282 | 0 | 282 | 0 | 1.0319 | -1.692 | 282
TNDOWCGNSG8 | -0.006 | 39470 | 1 | HOUSTON | YES | 32 | 10 | 32 | 0 | 1.0437 | -0.192 | 32
TNTXCTY4CG8 | -0.006 | 38714 | 1 | HOUSTON | YES | 103 | 59 | 103 | 0 | 1.044 | -0.618 | 103
EP_1_2 | -0.006 | 48651 | 2 | HOUSTON | YES | 21 | 10 | 21 | 0 | 1.0362 | -0.126 | 21
TNTXCTY3CG8 | -0.006 | 38713 | 1 | HOUSTON | YES | 85 | 59 | 85 | 0 | 1.044 | -0.51 | 85
TNTXCTY2CG8 | -0.006 | 38712 | 1 | HOUSTON | YES | 102 | 59 | 102 | 0 | 1.044 | -0.612 | 102
TNBP_CGN4_8 | -0.006 | 38690 | 3 | HOUSTON | YES | 40 | 0 | 40 | 0 | 1.0435 | -0.24 | 40
TNBPAMCG4_8 | -0.006 | 38614 | 4 | HOUSTON | YES | 96 | 0 | 96 | 0 | 1.0435 | -0.576 | 96
TNBPAMCG3_8 | -0.006 | 38613 | 3 | HOUSTON | YES | 152 | 0 | 152 | 0 | 1.0435 | -0.912 | 152
TNBPAMCG1_8 | -0.006 | 38611 | 1 | HOUSTON | YES | 155 | 0 | 155 | 0 | 1.0435 | -0.93 | 155
TNBP_CGN3_8 | -0.006 | 38600 | 5 | HOUSTON | YES | 53 | 0 | 53 | 0 | 1.0435 | -0.318 | 53
TNBP_CGN2_8 | -0.006 | 38590 | 2 | HOUSTON | YES | 66 | 0 | 66 | 0 | 1.0435 | -0.396 | 66
THW_3334 | -0.006 | 48877 | D | HOUSTON | YES | 58 | 5 | 58 | 0 | 1.0435 | -0.348 | 58
TNBP_CGN1_8 | -0.006 | 38580 | 1 | HOUSTON | YES | 60 | 0 | 60 | 0 | 1.0435 | -0.36 | 60
THW_4142 | -0.006 | 48879 | F | HOUSTON | YES | 57 | 5 | 57 | 0 | 1.0435 | -0.342 | 57
PSG_GT3_8060 | -0.006 | 48742 | 1 | HOUSTON | YES | 164 | 50 | 164 | 0 | 1.0326 | -0.984 | 164
PHR_GN2_2 | -0.006 | 48772 | MB | HOUSTON | YES | 0 | 72 | 459 |  | 1.0362
GBY_73741085 | -0.006 | 48691 | A | HOUSTON | YES | 48 | 20 | 48 | 0 | 1.0362 | -0.288 | 48
PSA_GT4_8145 | -0.006 | 48794 | 4 | HOUSTON | YES | 66 | 20.3 | 66 | 0 | 1.0362 | -0.396 | 66
PSA_GT6_8135 | -0.006 | 48797 | 6 | HOUSTON | YES | 59 | 34.5 | 59 | 0 | 1.0362 | -0.354 | 59
CVC_GT3_5045 | -0.006 | 48811 | 3 | HOUSTON | YES | 158 | 91.8 | 158 |  | 1.029 | -0.948 | 158
DPEC_GT45070 | -0.006 | 48644 | 4 | HOUSTON | YES | 158 | 98 | 158 | 0 | 1.0319 | -0.948 | 158
TNDOWCGNGG8 | -0.006 | 39480 | 1 | HOUSTON | YES | 30 | 10 | 30 | 0 | 1.0437 | -0.18 | 30
SHELLG2 | -0.006 | 48821 | 2 | HOUSTON | YES | 72 | 34.5 | 72 |  | 1.029 | -0.432 | 72
SHELLG3_3020 | -0.006 | 48822 | 2 | HOUSTON | YES | 30 | 0 | 30 |  | 1.029 | -0.18 | 30
GBY_81821075 | -0.006 | 48692 | C | HOUSTON | YES | 48 | 20 | 48 | 0 | 1.0362 | -0.288 | 48
SRB_GN1_1 | -0.006 | 48851 | 1 | HOUSTON | YES | 176 | 26 | 176 | 0 | 1.0217 | -1.056 | 176
TNSLCGN1__8 | -0.006 | 39190 | 1 | HOUSTON | YES | 30 | 10 | 30 |  | 1.025 | -0.18 | 30
CBY_GN2_2 | -0.006 | 48582 | 2 | HOUSTON | YES | 751 | 110 | 751 | 0 | 1.0435 | -4.506 | 751
RWMILLER04 | -0.006 | 335 | 4 | NORTH | YES | 102 | 0 | 102 | 0 | 1.04 | -0.612 | 102
GBY_83841065 | -0.006 | 48693 | E | HOUSTON | YES | 20 | 20 | 56 | 0 | 1.0362 | -0.12 | 20
GBY_81821075 | -0.006 | 48692 | D | HOUSTON | YES | 20 | 20 | 54 | 0 | 1.0362 | -0.12 | 20
SJS_GT1_GT1 | -0.006 | 48841 | 1 | HOUSTON | YES | 49 | 49 | 83 | 0 | 1.0362 | -0.294 | 49
SHELLG3_3020 | -0.006 | 48822 | 1 | HOUSTON | YES | 39 | 0 | 39 |  | 1.029 | -0.234 | 39
LPE_GT4_8085 | -0.006 | 48514 | 4 | HOUSTON | YES | 41 | 0 | 41 | 0 | 1.0362 | -0.246 | 41
LPE_GT2_8075 | -0.006 | 48512 | 2 | HOUSTON | YES | 42 | 0 | 42 | 0 | 1.0362 | -0.252 | 42
LPE_GT1_8070 | -0.006 | 48511 | 1 | HOUSTON | YES | 42 | 0 | 42 | 0 | 1.0362 | -0.252 | 42
PSG_GT2_8040 | -0.006 | 48741 | 1 | HOUSTON | YES | 164 | 50 | 164 | 0 | 1.0326 | -0.984 | 164
BYU_GT1_8075 | -0.006 | 48531 | 1 | HOUSTON | YES | 65 | 0 | 65 |  | 1.0362 | -0.39 | 65
PSG_GN2_8050 | -0.006 | 48740 | 1 | HOUSTON | YES | 178 | 60 | 178 | 0 | 1.0326 | -1.068 | 178
CAL_GT1_8045 | -0.006 | 48551 | 1 | HOUSTON | YES | 152 | 0 | 152 | 0 | 1.0326 | -0.912 | 152
BYU_GT3_8060 | -0.006 | 48533 | 3 | HOUSTON | YES | 67 | 0 | 67 |  | 1.0362 | -0.402 | 67
THW_ST4_ST_4 | -0.006 | 48874 | 4 | HOUSTON | YES | 108 | 19 | 108 | 0 | 1.0435 | -0.648 | 108
SHELLG1_3015 | -0.006 | 48820 | 1 | HOUSTON | YES | 71 | 34.5 | 71 |  | 1.029 | -0.426 | 71
RWMILLER03 | -0.006 | 334 | 3 | NORTH | YES | 156 | 65 | 208 | 0 | 1.04 | -0.936 | 156
PR_GT1__9040 | -0.006 | 48761 | 1 | HOUSTON | YES | 35 | 0 | 35 | 0 | 1 | -0.21 | 35
THW_5152 | -0.006 | 48885 | A | HOUSTON | YES | 16.4 | 5 | 57 |  | 1.0319 | -0.0984 | 16.4
THW_5354 | -0.006 | 48886 | D | HOUSTON | YES | 16.6 | 5 | 58 |  | 1.0319 | -0.0996 | 16.6
PSA_GT3_8150 | -0.006 | 48793 | 3 | HOUSTON | YES | 70 | 20.3 | 70 | 0 | 1.0362 | -0.42 | 70
THW_5354 | -0.006 | 48886 | C | HOUSTON | YES | 16.4 | 5 | 57 |  | 1.0319 | -0.0984 | 16.4
PSA_GT5_8140 | -0.006 | 48795 | 5 | HOUSTON | YES | 64 | 20.3 | 64 | 0 | 1.0362 | -0.384 | 64
THW_4142 | -0.006 | 48879 | E | HOUSTON | YES | 58 | 5 | 58 | 0 | 1.0435 | -0.348 | 58
CVC_GT2_5020 | -0.006 | 48812 | 2 | HOUSTON | YES | 159 | 91.8 | 159 |  | 1.029 | -0.954 | 159
SRB_GN2_2 | -0.006 | 48852 | 2 | HOUSTON | YES | 174 | 26 | 174 | 0 | 1.0217 | -1.044 | 174
PSA_GT1_8160 | -0.006 | 48791 | 1 | HOUSTON | YES | 65 | 20.8 | 65 | 0 | 1.0362 | -0.39 | 65
EXN_15GT | -0.006 | 49803 | 1 | HOUSTON | YES | 33 | 8.3 | 35 |  | 1.0326 | -0.198 | 33
EXN945GT | -0.006 | 49832 | 9 | HOUSTON | YES | 19 | 9.2 | 20 | 0 | 1.0326 | -0.114 | 19
EXN943GT | -0.006 | 49830 | 12 | HOUSTON | YES | 19 | 5.4 | 20 | 0 | 1.0326 | -0.114 | 19
RWMILLER02 | -0.006 | 333 | 2 | NORTH | YES | 119 | 37 | 119 | 0 | 1.04 | -0.714 | 119
EXN941GT | -0.006 | 49828 | 10 | HOUSTON | YES | 19 | 5.4 | 20 | 0 | 1.0326 | -0.114 | 19
EXN938GT | -0.006 | 49826 | 5 | HOUSTON | YES | 43 | 9.2 | 45.9 | 0 | 1.0326 | -0.258 | 43
EXN_17GT | -0.006 | 49805 | 3 | HOUSTON | YES | 31 | 8.3 | 33 |  | 1.0326 | -0.186 | 31
DPEC_GT35010 | -0.006 | 48643 | 3 | HOUSTON | YES | 160 | 98 | 160 | 0 | 1.0319 | -0.96 | 160
CTL_GT4_8140 | -0.006 | 48563 | 3 | HOUSTON | YES | 94 | 30.3 | 94 |  | 1.0362 | -0.564 | 94
THW_5556 | -0.006 | 48887 | E | HOUSTON | YES | 16.6 | 5 | 58 |  | 1.0319 | -0.0996 | 16.6
DOW41000 | -0.005 | 49865 | 41 | HOUSTON | YES | 31 | 0 | 50 |  | 1
DOW39100 | -0.005 | 49862 | 36 | HOUSTON | YES | 54 | 0 | 86 | 0 | 1
DOW38200 | -0.005 | 49859 | 33 | HOUSTON | YES | 28 | 0 | 45 | 0 | 1
WAP_GN4_4 | -0.005 | 48924 | 4 | HOUSTON | YES | 544 | 217 | 544 |  | 1.0362 | -2.72 | 544
WAPGT21_GT1 | -0.005 | 48929 | B1 | HOUSTON | YES | 0 | 0 | 13 |  | 1.05 | 0 | 0
WAP_GN7_7 | -0.005 | 48927 | 7 | HOUSTON | YES | 567 | 277 | 567 |  | 1.035
WAP_GN3_3 | -0.005 | 48923 | 3 | HOUSTON | YES | 226 | 93 | 226 |  | 1.0362 | -1.13 | 226
WAP_GN1_1 | -0.005 | 48921 | 1 | HOUSTON | YES | 124.5 | 37 | 166 | 0 | 1.0362 | -0.6225 | 124.5
MNS_GT | -0.005 | 48730 | 1 | HOUSTON | YES | 46.1 | 0 | 46.1 | 0 | 1.029 | -0.2305 | 46.1
BVE_ST1_GN1 | -0.005 | 48523 | 3 | HOUSTON | YES | 246 | 0 | 246 |  | 1.035 | -1.23 | 246
BVE_GT2_5035 | -0.005 | 48522 | 2 | HOUSTON | YES | 170 | 0 | 170 |  | 1.035 | -0.85 | 170
BVE_GT1_GT1 | -0.005 | 48521 | 1 | HOUSTON | YES | 172 | 0 | 172 |  | 1.035 | -0.86 | 172
BSF_GT1_8070 | -0.005 | 48520 | 2 | HOUSTON | YES | 10 | 0 | 10 | 0 | 1.0326 | -0.05 | 10
BSF_GT1_8070 | -0.005 | 48520 | 1 | HOUSTON | YES | 72 | 0 | 72 | 0 | 1.0326 | -0.36 | 72
AK_GT1__8040 | -0.005 | 48510 | 1 | HOUSTON | YES | 34 | 8.1 | 34 |  | 1.029 | -0.17 | 34
TNSCLP3___8 | -0.005 | 39790 | 1 | HOUSTON | YES | 111 | 20 | 111 | 0 | 1.027 | -0.555 | 111
TNSCLP4___8 | -0.005 | 39775 | 1 | HOUSTON | YES | 115 | 20 | 115 | 0 | 1.04 | -0.575 | 115
TNSCLP2___8 | -0.005 | 39770 | 1 | HOUSTON | YES | 117 | 20 | 117 | 0 | 1.04 | -0.585 | 117
TNSCLP1___8 | -0.005 | 39760 | 1 | HOUSTON | YES | 116 | 20 | 116 | 0 | 1.04 | -0.58 | 116
DOW82000 | -0.005 | 49884 | 82 | HOUSTON | YES | 51 | 0 | 80 | 0 | 1
DOW81000 | -0.005 | 49882 | 81 | HOUSTON | YES | 47 | 0 | 76 | 0 | 1
WAP_GN8_8 | -0.005 | 48928 | 8 | HOUSTON | YES | 603 | 275 | 603 |  | 1.035
SANDOW_4G | -0.005 | 3432 | 4 | SOUTH | YES | 534 | 460 | 534 | 0 | 1.029
DOW39200 | -0.005 | 49863 | 35 | HOUSTON | YES | 55 | 0 | 88 | 0 | 1
DOW38300 | -0.005 | 49860 | 32 | HOUSTON | YES | 63 | 0 | 101 |  | 1
DOW42000 | -0.005 | 49866 | 42 | HOUSTON | YES | 11 | 0 | 18 |  | 1
DOW49000 | -0.005 | 49869 | 45 | HOUSTON | YES | 59 | 0 | 94 |  | 1
DOW84000 | -0.005 | 49886 | 84 | HOUSTON | YES | 107 | 0 | 171 | 0 | 0.98
DOW64000 | -0.005 | 49873 | 64 | HOUSTON | YES | 41 | 0 | 64.8 | 0 | 1
DOW61000 | -0.005 | 49870 | 61 | HOUSTON | YES | 44 | 0 | 70 | 0 | 1
WAP_GN6_6 | -0.005 | 48926 | 6 | HOUSTON | YES | 645 | 280 | 645 |  | 1.035
DOW65000 | -0.005 | 49876 | 65 | HOUSTON | YES | 63 | 0 | 101 | 0 | 1
DOW63000 | -0.005 | 49872 | 63 | HOUSTON | YES | 45 | 0 | 72 | 0 | 1
DOW38100 | -0.005 | 49858 | 31 | HOUSTON | YES | 45 | 0 | 71.4 |  | 1
DOW17000 | -0.005 | 49851 | 37 | HOUSTON | YES | 39 | 0 | 62 | 0 | 1
DOW83000 | -0.005 | 49885 | 83 | HOUSTON | YES | 51 | 0 | 80 | 0 | 1
WAP_GN5_5 | -0.005 | 48925 | 5 | HOUSTON | YES | 218 | 278 | 657 | 0 | 1
DOW67000 | -0.005 | 49878 | 67 | HOUSTON | YES | 65 | 0 | 103 | 0 | 1
DOW66000 | -0.005 | 49877 | 66 | HOUSTON | YES | 61 | 0 | 97 | 0 | 1
WAP_GN2_2 | -0.005 | 48922 | 2 | HOUSTON | YES | 122.2 | 37 | 163 | 0 | 1.0362 | -0.611 | 122.2
DOW62000 | -0.005 | 49871 | 62 | HOUSTON | YES | 40 | 0 | 63 | 0 | 1
TGF_GT1_8000 | -0.004 | 48911 | 1 | HOUSTON | YES | 69.2 | 0 | 69.2 | 0 | 1.029 | -0.2768 | 69.2
CBE_ST34 | -0.004 | 48736 | 1 | HOUSTON | YES | 103.5 | 0 | 103.5 | 0 | 1.029 | -0.414 | 103.5
CBE_GT4 | -0.004 | 48735 | 1 | HOUSTON | YES | 86 | 0 | 86 | 0 | 1.029 | -0.344 | 86
CBE_ST12 | -0.004 | 48733 | 1 | HOUSTON | YES | 103.5 | 0 | 103.5 | 0 | 1.029 | -0.414 | 103.5
CBE_GT2 | -0.004 | 48732 | 1 | HOUSTON | YES | 86 | 0 | 86 | 0 | 1.029 | -0.344 | 86
CBE_GT1 | -0.004 | 48731 | 1 | HOUSTON | YES | 86 | 0 | 86 | 0 | 1.029 | -0.344 | 86
STP_GN2___2 | -0.004 | 5912 | 2 | SOUTH | YES | 1282 | 1249 | 1282 | 0 | 1.0406
STP_GN1___1 | -0.004 | 5911 | 1 | SOUTH | YES | 1282 | 1249 | 1282 | 0 | 1.0406
CBE_GT3 | -0.004 | 48734 | 1 | HOUSTON | YES | 86 | 0 | 86 | 0 | 1.029 | -0.344 | 86
L_BASTEN1_3Y | -0.003 | 7809 | 1 | SOUTH | YES | 227 | 42 | 227 | 0 | 1.004 | -0.681 | 227
L_BASTEN1_2Y | -0.003 | 7808 | 1 | SOUTH | YES | 146 | 83.5 | 146 | 0 | 1.004 | -0.438 | 146
L_BASTEN1_1Y | -0.003 | 7807 | 1 | SOUTH | YES | 147 | 83.5 | 147 | 0 | 1.004 | -0.441 | 147
L_FPPYD21_3Y | -0.003 | 7012 | 3 | SOUTH | YES | 427.4 | 200 | 436 | 0 | 1.02
L_FPPYD11_2Y | -0.003 | 7011 | 2 | SOUTH | YES | 577.4 | 200 | 608 | 0 | 1.02
L_FPPYD11_1Y | -0.003 | 7010 | 1 | SOUTH | YES | 587.4 | 200 | 605 | 0 | 1.02
L_LOSTPI1_3Y | -0.003 | 7009 | 3 | SOUTH | YES | 173.9 | 72 | 184 | 0 | 1.015 | -0.5217 | 173.9
L_LOSTPI1_2Y | -0.003 | 7008 | 2 | SOUTH | YES | 157.7 | 107 | 164 | 0 | 1.015 | -0.4731 | 157.7
L_LOSTPI1_1Y | -0.003 | 7007 | 1 | SOUTH | YES | 158.7 | 110 | 167 | 0 | 1.015 | -0.4761 | 158.7
L_SIMGID1_3Y | -0.003 | 7006 | 3 | SOUTH | YES | 324.9 | 60 | 331 | 0 | 1.02 | -0.9747 | 324.9
L_SIMGID1_2Y | -0.003 | 7005 | 2 | SOUTH | YES | 133 | 32 | 139 | 0 | 1.02 | -0.399 | 133
L_SIMGID1_1Y | -0.003 | 7004 | 1 | SOUTH | YES | 133 | 40 | 137 | 0 | 1.02 | -0.399 | 133
FOR_5 | -0.002 | 8155 | 5 | SOUTH | YES | 67.5 | 60 | 74 | 0 | 1.03 | -0.135 | 67.5
FOR_4 | -0.002 | 8154 | 4 | SOUTH | YES | 74.6 | 60 | 81 | 0 | 1.03 | -0.1492 | 74.6
FOR_3 | -0.002 | 8153 | 3 | SOUTH | YES | 65.8 | 45 | 73 | 0 | 1.03 | -0.1316 | 65.8
UCAR_1 | -0.002 | 8148 | 2 | SOUTH | YES | 7 | 0 | 7 | 0 | 1.01 | -0.014 | 7
UCAR_2 | -0.002 | 8147 | 10 | SOUTH | YES | 21 | 0 | 28 | 0 | 1.0127 | -0.042 | 21
FOR_2 | -0.002 | 8138 | 2 | SOUTH | YES | 65.8 | 45 | 80 | 0 | 1.03 | -0.1316 | 65.8
FOR_1 | -0.002 | 8134 | 1 | SOUTH | YES | 56.4 | 45 | 79 | 0 | 1.03 | -0.1128 | 56.4
DUP1V_1 | -0.002 | 8066 | 1 | SOUTH | YES | 73 | 0 | 73 | 0 | 1.0031 | -0.146 | 73
L_RIONOG1S1Y | -0.002 | 7813 | 4 | SOUTH | YES | 293 | 0 | 293 | 0 | 1.02 | -0.586 | 293
L_RIONOG1G3Y | -0.002 | 7812 | 3 | SOUTH | YES | 150 | 0 | 150 | 0 | 1.02 | -0.3 | 150
L_RIONOG1G2Y | -0.002 | 7811 | 2 | SOUTH | YES | 148 | 0 | 148 | 0 | 1.02 | -0.296 | 148
L_RIONOG1G1Y | -0.002 | 7810 | 1 | SOUTH | YES | 147 | 0 | 147 | 0 | 1.02 | -0.294 | 147
L_GUADGE1_6Y | -0.002 | 7805 | 6 | SOUTH | YES | 204 | 30 | 204 | 0 | 1.02 | -0.408 | 204
L_GUADGE1_5Y | -0.002 | 7804 | 5 | SOUTH | YES | 183 | 30 | 183 | 0 | 1.02 | -0.366 | 183
L_GUADGE1_4Y | -0.002 | 7803 | 4 | SOUTH | YES | 149 | 30 | 149 | 0 | 1.02 | -0.298 | 149
L_GUADGE1_3Y | -0.002 | 7802 | 3 | SOUTH | YES | 146 | 30 | 146 | 0 | 1.02 | -0.292 | 146
L_GUADGE1_2Y | -0.002 | 7801 | 2 | SOUTH | YES | 139 | 30 | 139 | 0 | 1.02 | -0.278 | 139
L_GUADGE1_1Y | -0.002 | 7800 | 1 | SOUTH | YES | 151 | 30 | 151 | 0 | 1.02 | -0.302 | 151
FOR_10 | -0.002 | 80053 | 10 | SOUTH | YES | 73 | 45 | 73 | 0 | 1.03 | -0.146 | 73
L_LAKEWO9_1Y | -0.002 | 7624 | 2 | SOUTH | YES | 0 | 0 | 2.4 |  | 1 | 0 | 0
L_LAKEWO9_1Y | -0.002 | 7624 | 1 | SOUTH | YES | 0 | 0 | 2.4 |  | 1 | 0 | 0
L_MCQUEE9_1Y | -0.002 | 7605 | 3 | SOUTH | YES | 0 | 0 | 2.8 |  | 1.025 | 0 | 0
L_MCQUEE9_1Y | -0.002 | 7605 | 2 | SOUTH | YES | 0 | 0 | 2.4 |  | 1.025 | 0 | 0
L_MCQUEE9_1Y | -0.002 | 7605 | 1 | SOUTH | YES | 0 | 0 | 2.4 |  | 1.025 | 0 | 0
L_AUSTPL1_1Y | -0.002 | 7020 | 2 | SOUTH | YES | 7 | 0 | 8 |  | 1 | -0.014 | 7
L_AUSTPL1_1Y | -0.002 | 7020 | 1 | SOUTH | YES | 7 | 0 | 8 |  | 1 | -0.014 | 7
L_HAYSEN1_4Y | -0.002 | 7017 | 4 | SOUTH | YES | 229 | 74 | 229 | 0 | 1.008 | -0.458 | 229
L_HAYSEN1_3Y | -0.002 | 7016 | 3 | SOUTH | YES | 226 | 74 | 226 | 0 | 1.008 | -0.452 | 226
L_HAYSEN1_2Y | -0.002 | 7015 | 2 | SOUTH | YES | 224 | 74 | 224 | 0 | 1.008 | -0.448 | 224
L_HAYSEN1_1Y | -0.002 | 7014 | 1 | SOUTH | YES | 223 | 74 | 223 | 0 | 1.008 | -0.446 | 223
RAYBURNCC8 | -0.002 | 5512 | 1 | SOUTH | YES | 50 | 18.2 | 50 | 0 | 1.02 | -0.1 | 50
RAYBURNCC7 | -0.002 | 5511 | 1 | SOUTH | YES | 49 | 18.2 | 49 | 0 | 1.02 | -0.098 | 49
RAYBURNCC10 | -0.002 | 5509 | 1 | SOUTH | YES | 40 | 5.2 | 40 | 0 | 1.02 | -0.08 | 40
CSDR89 | -0.002 | 80137 | 8 | SOUTH | YES | 39 | 0 | 39 | 0 | 1.01 | -0.078 | 39
RAYBURNCC9 | -0.002 | 5508 | 1 | SOUTH | YES | 50 | 18.2 | 50 | 0 | 1.02 | -0.1 | 50
RAYBURNGEN2 | -0.002 | 5506 | 1 | SOUTH | YES | 0 | 1 | 11 |  | 1.015 | 0 | 0
RAYBURNGEN1 | -0.002 | 5505 | 1 | SOUTH | YES | 0 | 1 | 11 |  | 1.015 | 0 | 0
RAYBURNGEN3 | -0.002 | 5503 | 1 | SOUTH | YES | 6.2 | 6 | 22 | 0 | 1.015 | -0.0124 | 6.2
CSDR11 | -0.002 | 80140 | 11 | SOUTH | YES | 39 | 0 | 39 | 0 | 1.0299 | -0.078 | 39
CSDR56 | -0.002 | 80139 | 6 | SOUTH | YES | 39 | 0 | 39 | 0 | 1.01 | -0.078 | 39
AIRCO_G | -0.002 | 80227 | 1 | SOUTH | YES | 7.6 | 0 | 8 | 0 | 1.014
ALCOA_G | -0.002 | 80226 | 1 | SOUTH | YES | 48 | 5 | 48 | 0 | 1.014
CSDR56 | -0.002 | 80139 | 5 | SOUTH | YES | 15 | 0 | 15 | 0 | 1.01 | -0.03 | 15
VISTRONG2 | -0.002 | 80225 | 2 | SOUTH | YES | 23 | 0 | 23 | 0 | 1.01
VISTRONG1 | -0.002 | 80224 | 1 | SOUTH | YES | 15 | 0 | 15 | 0 | 1.01
SANDHG5C | -0.002 | 9021 | 5C | SOUTH | YES | 140 | 0 | 151 | 0 | 1.0175 | -0.28 | 140
SANDHG5A | -0.002 | 9020 | 5A | SOUTH | YES | 150 | 84 | 159 | 0 | 1.0175 | -0.3 | 150
SANDH_G4 | -0.002 | 9019 | 4 | SOUTH | YES | 45 | 2 | 47 | 0 | 1.0175 | -0.09 | 45
FOR_9 | -0.002 | 80052 | 9 | SOUTH | YES | 32 | 5 | 32 | 0 | 1.03 | -0.064 | 32
SANDH_G3 | -0.002 | 9018 | 3 | SOUTH | YES | 45 | 2 | 48 | 0 | 1.0175 | -0.09 | 45
SANDH_G2 | -0.002 | 9017 | 2 | SOUTH | YES | 45 | 2 | 47 | 0 | 1.0175 | -0.09 | 45
CSDR7 | -0.002 | 80138 | 7 | SOUTH | YES | 7 | 0 | 7 | 0 | 1.014 | -0.014 | 7
SANDH_G1 | -0.002 | 9016 | 1 | SOUTH | YES | 45 | 2 | 49 | 0 | 1.0175 | -0.09 | 45
DECKR_G6 | -0.002 | 9005 | 6 | SOUTH | YES | 44 | 24 | 47 | 0 | 1.015 | -0.088 | 44
DECKR_G5 | -0.002 | 9004 | 5 | SOUTH | YES | 44 | 24 | 44 | 0 | 1.015 | -0.088 | 44
DECKR_G4 | -0.002 | 9003 | 4 | SOUTH | YES | 44 | 24 | 44 | 0 | 1.015 | -0.088 | 44
DECKR_G3 | -0.002 | 9002 | 3 | SOUTH | YES | 0 | 24 | 42 |  | 1.015 | 0 | 0
DECKR_G2 | -0.002 | 9001 | 2 | SOUTH | YES | 400 | 50 | 427 | 0 | 1.015 | -0.8 | 400
DECKR_G1 | -0.002 | 9000 | 1 | SOUTH | YES | 320 | 50 | 326 | 0 | 1.015 | -0.64 | 320
CSDR89 | -0.002 | 80137 | 9 | SOUTH | YES | 15 | 0 | 15 | 0 | 1.01 | -0.03 | 15
FOR_8 | -0.002 | 80051 | 8 | SOUTH | YES | 28 | 28 | 28 | 0 | 1.015 | -0.056 | 28
CUECPL2A | -0.002 | 8189 | 1 | SOUTH | YES | 12 | 0 | 12 | 0 | 1.02 | -0.024 | 12
FOR_7 | -0.002 | 8157 | 7 | SOUTH | YES | 46 | 5 | 46 | 0 | 1.03 | -0.092 | 46
FOR_6 | -0.002 | 8156 | 6 | SOUTH | YES | 26 | 5 | 26 | 0 | 1.03 | -0.052 | 26
CNOPGT1 | -0.001 | 8560 | 1 | SOUTH | YES | 164 | 0 | 164 | 0 | 1.03 | -0.164 | 164
VAL_1 | -0.001 | 8506 | 1 | SOUTH | YES | 25 | 0 | 25 | 0 | 1.005 | -0.025 | 25
KOCHREF2 | -0.001 | 8461 | 1 | SOUTH | YES | 38 | 0 | 38 | 0 | 1.014 | -0.038 | 38
MILHWYS | -0.001 | 80003 | F | SOUTH | YES | 0 | 0 | 0 | 0 | 1.0168 | 0 | 0
L_SCHUMA8_1Y | -0.001 | 7609 | 1 | SOUTH | YES | 0 | 0 | 4 |  | 1 | 0 | 0
L_CANYHY8_1Y | -0.001 | 7487 | 1 | SOUTH | YES | 0 | 0 | 6 |  | 1 | 0 | 0
L_MARSFO1G3Y | -0.001 | 7033 | 3 | SOUTH | YES | 22 | 0 | 36 | 0 | 1 | -0.022 | 22
L_MARSFO1G2Y | -0.001 | 7032 | 2 | SOUTH | YES | 16 | 0 | 35 | 0 | 1 | -0.016 | 16
L_MARSFO1G1Y | -0.001 | 7031 | 1 | SOUTH | YES | 22 | 0 | 36 | 0 | 1 | -0.022 | 22
SLURR | -0.001 | 88241 | DC | SOUTH | YES | 0 | -150 | 150 |  | 1.03
DAV_2 | -0.001 | 8460 | 2 | SOUTH | YES | 340 | 50 | 340 | 0 | 1.0223 | -0.34 | 340
DAV_1 | -0.001 | 8459 | 1 | SOUTH | YES | 339 | 50 | 339 | 0 | 1.0223 | -0.339 | 339
BEEVILLE | -0.001 | 88198 | 1 | SOUTH | YES | 0 | 0 | 0 | 0 | 1.0068 | 0 | 0
MVGN#1 | -0.001 | 8936 | 1 | SOUTH | YES | 210 | 0 | 210 | 0 | 1.0304 | -0.21 | 210
COSW_2 | -0.001 | 8457 | 2 | SOUTH | YES | 14 | 0 | 14 | 0 | 1.027 | -0.014 | 14
STARCO_1 | -0.001 | 8511 | 1 | SOUTH | YES | 38 | 0 | 38 | 0 | 1.024 | -0.038 | 38
SI_RAY10 | -0.001 | 5935 | 10 | SOUTH | YES | 47 | 10 | 47 |  | 1.025 | -0.047 | 47
SI_RAY5 | -0.001 | 5934 | 5 | SOUTH | YES | 10 | 10 | 15 | 0 | 1.025 | -0.01 | 10
SI_RAY6 | -0.001 | 5933 | 6 | SOUTH | YES | 19 | 10 | 19 | 0 | 1.025 | -0.019 | 19
SI_RAY9 | -0.001 | 5932 | 9 | SOUTH | YES | 38 | 32 | 38 | 0 | 1.025 | -0.038 | 38
SANMIGUELGEN | -0.001 | 5903 | 1 | SOUTH | YES | 396 | 180 | 396 | 0 | 1.033
CEL_B_1 | -0.001 | 8517 | 1 | SOUTH | YES | 29 | 0 | 29 | 0 | 1.02 | -0.029 | 29
AVR1_CT2 | -0.001 | 5478 | 1 | SOUTH | YES | 145 | 90 | 145 | 0 | 1.0232 | -0.145 | 145
AVR1_ST1 | -0.001 | 5477 | 1 | SOUTH | YES | 164 | 138 | 164 | 0 | 1.0232 | -0.164 | 164
VAL_2 | -0.001 | 8507 | 2 | SOUTH | YES | 25 | 0 | 25 | 0 | 1.005 | -0.025 | 25
AVR1_CT1 | -0.001 | 5476 | 1 | SOUTH | YES | 150 | 90 | 150 | 0 | 1.0232 | -0.15 | 150
WBT4 | -0.001 | 5439 | 4 | SOUTH | YES | 151 | 40 | 151 | 0 | 1.01 | -0.151 | 151
WBT3 | -0.001 | 5438 | 3 | SOUTH | YES | 96 | 25 | 96 | 0 | 1.01 | -0.096 | 96
WBT2 | -0.001 | 5437 | 2 | SOUTH | YES | 80 | 25 | 80 | 0 | 1.01 | -0.08 | 80
WBT1 | -0.001 | 5436 | 1 | SOUTH | YES | 25.5 | 20 | 51 | 0 | 1.01 | -0.0255 | 25.5
JKS1 | -0.001 | 5401 | 1 | SOUTH | YES | 560 | 100 | 560 | 0 | 1.0222
OWS2 | -0.001 | 5397 | 2 | SOUTH | YES | 379 | 80 | 379 | 0 | 1.027 | -0.379 | 379
OWS1 | -0.001 | 5396 | 1 | SOUTH | YES | 417 | 80 | 417 | 0 | 1.027 | -0.417 | 417
JTD2 | -0.001 | 5112 | 2 | SOUTH | YES | 406 | 80 | 406 | 0 | 1.0215
JTD1 | -0.001 | 5111 | 1 | SOUTH | YES | 403 | 80 | 403 | 0 | 1.0215
VHB3 | -0.001 | 5028 | 3 | SOUTH | YES | 397 | 60 | 397 | 0 | 1.0233 | -0.397 | 397
VHB2 | -0.001 | 5027 | 2 | SOUTH | YES | 220 | 40 | 220 | 0 | 1.0233 | -0.22 | 220
VHB1 | -0.001 | 5026 | 1 | SOUTH | YES | 206 | 40 | 206 | 0 | 1.0233 | -0.206 | 206
CNOPST1 | -0.001 | 8562 | 3 | SOUTH | YES | 153 | 0 | 153 | 0 | 1.03 | -0.153 | 153
HECN3 | -0.001 | 8983 | 3 | SOUTH | YES | 169 | 0 | 169 | 0 | 1.0304 | -0.169 | 169
HECN2 | -0.001 | 8982 | 2 | SOUTH | YES | 148 | 0 | 148 | 0 | 1.0304 | -0.148 | 148
HECN1 | -0.001 | 8981 | 1 | SOUTH | YES | 148 | 0 | 148 | 0 | 1.0304 | -0.148 | 148
MVGN#3 | -0.001 | 8938 | 3 | SOUTH | YES | 257 | 0 | 257 | 0 | 1.0304 | -0.257 | 257
MVGN#2 | -0.001 | 8937 | 2 | SOUTH | YES | 205 | 0 | 205 | 0 | 1.0304 | -0.205 | 205
ICPGN#3 | -0.001 | 8932 | 3 | SOUTH | YES | 127 | 0 | 127 | 0 | 1.03 | -0.127 | 127
REYSHR_G | -0.001 | 80223 | 1 | SOUTH | YES | 12 | 0 | 12 | 0 | 1.032
ICPGN#2 | -0.001 | 8931 | 2 | SOUTH | YES | 150 | 0 | 150 | 0 | 1.03 | -0.15 | 150
ICPGN#1 | -0.001 | 8930 | 1 | SOUTH | YES | 149 | 0 | 149 | 0 | 1.03 | -0.149 | 149
LGEGN#3 | -0.001 | 8928 | 3 | SOUTH | YES | 91 | 0 | 100 | 0 | 1.03 | -0.091 | 91
LGEGN#2 | -0.001 | 8927 | 2 | SOUTH | YES | 153 | 0 | 153 | 0 | 1.03 | -0.153 | 153
LGEGN#1 | -0.001 | 8926 | 1 | SOUTH | YES | 158 | 0 | 158 | 0 | 1.03 | -0.158 | 158
CNOPGT2 | -0.001 | 8561 | 2 | SOUTH | YES | 165 | 0 | 165 | 0 | 1.03 | -0.165 | 165
COSW_1 | -0.001 | 8456 | 1 | SOUTH | YES | 20 | 0 | 20 | 0 | 1.027 | -0.02 | 20
CLO_1 | -0.001 | 8161 | 1 | SOUTH | YES | 633 | 200 | 633 | 0 | 1.03
FALFURRI | 0 | 88508 | 1 | SOUTH | YES | 0 | 0 | 0 | 0 | 1.01 | 0 | 0
LCPCT4 | 0 | 5269 | 4 | SOUTH | YES | 45 | 23.1 | 45 | 0 | 1.0249 | 0 | 45
LCPCT3 | 0 | 5268 | 3 | SOUTH | YES | 44 | 23.1 | 44 | 0 | 1.0249 | 0 | 44
LCPCT2 | 0 | 5267 | 2 | SOUTH | YES | 46 | 23.1 | 46 | 0 | 1.0249 | 0 | 46
LCPCT1 | 0 | 5266 | 1 | SOUTH | YES | 45 | 23.1 | 45 | 0 | 1.0249 | 0 | 45
LCP4 | 0 | 5265 | 4 | SOUTH | YES | 95 | 25 | 95 | 0 | 1.0249 | 0 | 95
LCP3 | 0 | 5264 | 3 | SOUTH | YES | 58 | 20 | 58 | 0 | 1.0249 | 0 | 58
FGNTS201 | 0 | 8935 | 3 | SOUTH | YES | 172 | 0 | 172 | 0 | 1.03 | 0 | 172
FGNTS101 | 0 | 8934 | 2 | SOUTH | YES | 146 | 0 | 146 | 0 | 1.03 | 0 | 146
FGNTS001 | 0 | 8933 | 1 | SOUTH | YES | 142 | 0 | 142 | 0 | 1.03 | 0 | 142
FALCONHYDRO1 | 0.001 | 8048 | 1 | SOUTH | YES | 3 | 0 | 12 | 0 | 1.02 | 0.003 | 3
FALCONHYDRO3 | 0.001 | 5729 | 3 | SOUTH | YES | 2.8 | 0 | 11 | 0 | 1.02 | 0.0028 | 2.8
FALCONHYDRO2 | 0.001 | 5728 | 2 | SOUTH | YES | 3 | 0 | 12 | 0 | 1.02 | 0.003 | 3
L_MARBFA1_2Y | 0.002 | 7029 | 2 | SOUTH | YES | 13 | 0 | 18 |  | 1 | 0.026 | 13
L_MARBFA1_1Y | 0.002 | 7028 | 1 | SOUTH | YES | 0 | 0 | 18 |  | 1 | 0 | 0
L_WIRTZ_1G2Y | 0.003 | 7036 | 2 | SOUTH | YES | 18 | 0 | 30 |  | 1 | 0.054 | 18
L_WIRTZ_1G1Y | 0.003 | 7035 | 1 | SOUTH | YES | 0 | 0 | 29 |  | 1 | 0 | 0
L_BUCHAN1_3Y | 0.003 | 7024 | 3 | SOUTH | YES | 11 | 0 | 15 |  | 1 | 0.033 | 11
L_BUCHAN1_2Y | 0.003 | 7023 | 2 | SOUTH | YES | 0 | 0 | 18 |  | 1 | 0 | 0
L_BUCHAN1_1Y | 0.003 | 7022 | 1 | SOUTH | YES | 14 | 0 | 18 |  | 1 | 0.042 | 14
L_FERGUS1_1Y | 0.003 | 7000 | 1 | SOUTH | YES | 399 | 65 | 421 | 0 | 1.015 | 1.197 | 399
ZAPATA | 0.003 | 88299 | 1 | SOUTH | YES | 0 | 0 | 0 | 0 | 1.024 | 0 | 0
PEARSALLGEN3 | 0.004 | 5892 | 1 | SOUTH | YES | 6.2 | 6 | 23 | 0 | 1.01 | 0.0248 | 6.2
PEARSALLGEN2 | 0.004 | 5891 | 1 | SOUTH | YES | 6.2 | 6 | 24 | 0 | 1.01 | 0.0248 | 6.2
PEARSALLGEN1 | 0.004 | 5890 | 1 | SOUTH | YES | 6.2 | 6 | 24 | 0 | 1.01 | 0.0248 | 6.2
L_INKSDA1_1Y | 0.005 | 7026 | 1 | SOUTH | YES | 10 | 0 | 14 |  | 1 | 0.05 | 10
CIDINDUS | 0.005 | 86105 | 1 | SOUTH | YES | 0 | -500 | 500 | 0 | 1.01
LAR | 0.005 | 80012 | F | SOUTH | YES | 0 | 0 | 0 | 0 | 1.023 | 0 | 0
LAR_3 | 0.005 | 8288 | 3 | SOUTH | YES | 78.8 | 25 | 105 |  | 1.023 | 0.394 | 78.8
LAR_2 | 0.005 | 8287 | 2 | SOUTH | YES | 9 | 9 | 32 |  | 1.023 | 0.045 | 9
LAR_1 | 0.005 | 8285 | 1 | SOUTH | YES | 16 | 9 | 32 | 0 | 1.038 | 0.08 | 16
SLSTR1PP_1G | 0.009 | 1643 | 1 | NORTH | YES | 6 | 0 | 60 | 0 | 1.022 | 0.054 | 6
OKLAUN1G | 0.023 | 6752 | 1 | WEST | YES | 629 | 175 | 629 | 0 | 1.035
OKLA7A | 0.023 | 6100 | 1 | WEST | YES | 50 | -220 | 220 | 0 | 1.035 | 1.15 | 50
EPLVT1 | 0.026 | 80010 | F | SOUTH | YES | 0 | 0 | 0 | 0 | 1.0376 | 0 | 0
ELPS | 0.028 | 8262 | 1 | SOUTH | YES | 6 | 6 | 6 | 0 | 1.039 | 0.168 | 6
AMISTADHDRO2 | 0.039 | 8033 | 2 | SOUTH | YES | 13 | 13 | 25 | 0 | 1.035 | 0.507 | 13
AMISTADHDRO1 | 0.039 | 8032 | 1 | SOUTH | YES | 16.5 | 13 | 33 | 0 | 1.035 | 0.6435 | 16.5
HAMILTON | 0.039 | 88253 | 1 | SOUTH | YES | 0 | 0 | 0 | 0 | 1.04 | 0 | 0
MESQUITW_2G | 0.049 | 1438 | 1 | WEST | YES | 23.6 | 0 | 236 |  | 1.01 | 1.1564 | 23.6
MESQUITW_1G | 0.049 | 1437 | 1 | WEST | YES | 40 | 0 | 400 | 0 | 1.023 | 1.96 | 40
WILDHRS11A | 0.065 | 60052 | 1 | WEST | YES | 12.6 | 0 | 126.5 | 0 | 1.005 | 0.819 | 12.6
CALHN_G1 | 0.085 | 60057 | 1 | WEST | YES | 17.1 | 0 | 114 | 0 | 1.042 | 1.4535 | 17.1
WHRLWIND1A | 0.087 | 60081 | 1 | WEST | YES | 6 | 0 | 60 | 0 | 1.03 | 0.522 | 6
HORSH1 | 0.088 | 60066 | 1 | WEST | YES | 33.3 | 0 | 222 | 0 | 1.005 | 2.9304 | 33.3
HORSH4 | 0.088 | 60072 | 1 | WEST | YES | 17.2 | 0 | 115 | 0 | 1.025 | 1.5136 | 17.2
HORSH3 | 0.088 | 60070 | 1 | WEST | YES | 33.6 | 0 | 224 | 0 | 1.025 | 2.9568 | 33.6
HORSH2 | 0.088 | 60068 | 1 | WEST | YES | 27.6 | 0 | 184 | 0 | 1.025 | 2.4288 | 27.6
LOUIS1A | 0.088 | 60063 | 1 | WEST | YES | 25.5 | 0 | 170.2 | 0 | 1.02 | 2.244 | 25.5
CIRELLO | 0.088 | 60060 | 1 | WEST | YES | 35 | 0 | 233 | 0 | 1 | 3.08 | 35
BUFGGEN | 0.088 | 60058 | 1 | WEST | YES | 18 | 0 | 120 |  | 1 | 1.584 | 18
AEPWIND_8 | 0.12 | 1354 | 1 | WEST | YES | 15.2 | 0 | 101.2 |  | 1.01 | 1.824 | 15.2
TRENTIPP_8 | 0.12 | 1343 | 1 | WEST | YES | 22.5 | 0 | 150 |  | 1.014 | 2.7 | 22.5
FRNDDRCS | 0.124 | 60202 | SC | WEST | YES | 0 | 0 | 0 | 0 | 1.0259 | 0 | 0
SWETWATR_4G | 0.133 | 1419 | 4 | WEST | YES | 61 | 36 | 61 | 0 | 1.039 | 8.113 | 61
SWETWATR_3G | 0.133 | 1418 | 3 | WEST | YES | 68 | 36 | 68 | 0 | 1.039 | 9.044 | 68
SWETWATR_2G | 0.133 | 1417 | 2 | WEST | YES | 72 | 36 | 72 | 0 | 1.039 | 9.576 | 72
SWETWATR_1G | 0.133 | 1416 | 1 | WEST | YES | 30 | 18 | 30 | 0 | 1.039 | 3.99 | 30
L_SWEETW1_4N | 0.134 | 71060 | 1 | WEST | YES | 15.7 | 0 | 105 | 0 | 1 | 2.1038 | 15.7
L_SWEETW1_3N | 0.134 | 71059 | 1 | WEST | YES | 17.8 | 0 | 119 | 0 | 1 | 2.3852 | 17.8
L_SWEETW1_2N | 0.134 | 71057 | 1 | WEST | YES | 20.3 | 0 | 135 | 0 | 1 | 2.7202 | 20.3
L_SWEETW1_1N | 0.134 | 71054 | 1 | WEST | YES | 16.1 | 0 | 107.5 | 0 | 1 | 2.1574 | 16.1
L_BITTCR1_1N | 0.134 | 71051 | 1 | WEST | YES | 5.6 | 0 | 37.5 |  | 1.01 | 0.7504 | 5.6
L_DIVIDE1_1N | 0.15 | 76091 | 1 | WEST | YES | 26.5 | 0 | 375 | 0 | 1 | 3.975 | 26.5
DSKY2 | 0.15 | 60000 | 1 | WEST | YES | 11.5 | 0 | 76.5 |  | 1.039 | 1.725 | 11.5
DSKY1 | 0.151 | 60018 | 1 | WEST | YES | 12.6 | 0 | 84 | 0 | 1.032 | 1.9026 | 12.6
ORNNWP1 | 0.153 | 60017 | 1 | WEST | YES | 12 | 0 | 80 |  | 1.027 | 1.836 | 12
RDCNYNG1 | 0.154 | 36998 | 1 | WEST | YES | 8.4 | 0 | 84 | 0 | 1.01 | 1.2936 | 8.4
L_GASCCR1_1N | 0.156 | 76031 | 1 | WEST | YES | 15 | 0 | 150 | 0 | 1 | 2.34 | 15
SWMESA | 0.158 | 6016 | 1 | WEST | YES | 11.2 | 0 | 75 |  | 1.03 | 1.7696 | 11.2
TNWDWRDU2_8 | 0.158 | 38332 | 1 | WEST | YES | 12 | 0 | 80 |  | 1.0232 | 1.896 | 12
RIO_DRCS | 0.158 | 60201 | SC | WEST | YES | 0 | 0 | 0 | 0 | 1.04 | 0 | 0
WDWDU1 | 0.158 | 60016 | 1 | WEST | YES | 12 | 0 | 80 |  | 1.033 | 1.896 | 12
KM SEP | 0.158 | 60005 | 1 | WEST | YES | 6 | 0 | 40 |  | 1.035 | 0.948 | 6
KM NEP | 0.158 | 60003 | 1 | WEST | YES | 12 | 0 | 80 |  | 1.03 | 1.896 | 12
KM NWP | 0.159 | 60019 | 1 | WEST | YES | 12 | 0 | 80 |  | 1.03 | 1.908 | 12
KM SWP | 0.159 | 60007 | 1 | WEST | YES | 12 | 0 | 80 |  | 1.03 | 1.908 | 12
NWPWRG1_1G | 0.16 | 1350 | 1 | WEST | YES | 3.4 | 0 | 34.3 |  | 1.02 | 0.544 | 3.4
WESTXWIN_1G | 0.16 | 1349 | 1 | WEST | YES | 0.7 | 0 | 6.6 |  | 1.02 | 0.112 | 0.7
KINDERMG_3G | 0.161 | 1071 | 1 | WEST | YES | 45.7 | 12 | 45.7 | 0 | 1.01
KINDERMG_2G | 0.161 | 1070 | 1 | WEST | YES | 45.7 | 12 | 45.7 | 0 | 1.01
KINDERMG_1G | 0.161 | 1069 | 1 | WEST | YES | 25 | 5 | 25 | 0 | 1.01
CIELOGEN_2G | 0.161 | 1062 | 1 | WEST | YES | 6.1 | 0 | 61 |  | 1 | 0.9821 | 6.1
CIELOGEN_1G | 0.161 | 1061 | 1 | WEST | YES | 9.9 | 0 | 99 |  | 1 | 1.5939 | 9.9
SCURRYCW_1G | 0.162 | 1068 | 1 | WEST | YES | 14.1 | 0 | 141 |  | 1.01 | 2.2842 | 14.1
SNYDERW1A | 0.164 | 6637 | 1 | WEST | YES | 6.3 | 0 | 63 | 0 | 1.025 | 1.0332 | 6.3
BSP_1 | 0.168 | 1320 | 1 | WEST | YES | 25.8 | 2.9 | 25.8 |  | 1
AIRTRICITY_8 | 0.17 | 1170 | 1 | WEST | YES | 18 | 0 | 180 | 0 | 1.01 | 3.06 | 18
MCDDONAL_8 | 0.175 | 1333 | 1 | WEST | YES | 21.4 | 0 | 214.2 | 0 | 1.01 | 3.745 | 21.4
OCOTILLO_1G | 0.175 | 1328 | 1 | WEST | YES | 5.8 | 0 | 58 |  | 0.99 | 1.015 | 5.8
STANTONW_8 | 0.175 | 1326 | 1 | WEST | YES | 10.1 | 0 | 100.5 | 0 | 1.01 | 1.7675 | 10.1
MRGNFG_6G | 0.175 | 1044 | F | WEST | YES | 66 | 66 | 66 |  | 0.99 | 11.55 | 66
MRGNEG_5G | 0.175 | 1043 | E | WEST | YES | 68 | 68 | 68 |  | 0.99 | 11.9 | 68
MRGNDG_4G | 0.175 | 1042 | D | WEST | YES | 70 | 69 | 70 |  | 0.99 | 12.25 | 70
MRGNCG_3G | 0.175 | 1041 | C | WEST | YES | 70 | 69 | 70 |  | 0.99 | 12.25 | 70
MRGNBG_2G | 0.175 | 1040 | B | WEST | YES | 71 | 70 | 71 |  | 0.99 | 12.425 | 71
MRGNAG_1G | 0.175 | 1039 | A | WEST | YES | 69 | 69 | 69 |  | 0.99 | 12.075 | 69
MORGAN5G_5G | 0.175 | 1037 | 5 | WEST | YES | 137 | 40 | 137 |  | 0.99 | 23.975 | 137
L_DELAWA1_1Y | 0.177 | 7038 | 2 | WEST | YES | 4.5 | 0 | 30 | 0 | 1 | 0.7965 | 4.5
L_DELAWA1_1Y | 0.177 | 7038 | 1 | WEST | YES | 5.2 | 0 | 35 | 0 | 1 | 0.9204 | 5.2
PB6GEN_7G | 0.177 | 1008 | 6 | WEST | YES | 515 | 130 | 515 | 0 | 1.022 | 91.155 | 515
PB5GEN_6G | 0.177 | 1007 | 5 | WEST | YES | 115 | 40 | 115 | 0 | 1.022 | 20.355 | 115
PBCTEGE_5G | 0.177 | 1006 | E | WEST | YES | 65 | 65 | 68 | 0 | 1.022 | 11.505 | 65
PBCTDGE_4G | 0.177 | 1005 | D | WEST | YES | 65 | 65 | 65 | 0 | 1.022 | 11.505 | 65
PBCTCGE_3G | 0.177 | 1004 | C | WEST | YES | 62 | 62 | 66 | 0 | 1.022 | 10.974 | 62
PBCTBGE_2G | 0.177 | 1003 | B | WEST | YES | 65 | 65 | 66 | 0 | 1.022 | 11.505 | 65
PBCTAGE_1G | 0.177 | 1002 | A | WEST | YES | 64 | 64 | 65 | 0 | 1.022 | 11.328 | 64
TIEHVSG_2G | 0.181 | 11025 | 1 | WEST | YES | 211 | 63 | 211 | 0 | 1.017 | 38.191 | 211
TIEHVCG_4G | 0.181 | 11024 | 1 | WEST | YES | 149 | 103 | 149 | 0 | 1.017 | 26.969 | 149
TIEHVCG_3G | 0.181 | 11023 | 1 | WEST | YES | 132 | 103 | 132 | 0 | 1.017 | 23.892 | 132
TIEHVCG_2G | 0.181 | 11022 | 1 | WEST | YES | 132 | 103 | 132 | 0 | 1.017 | 23.892 | 132
TIEHVCG_1G | 0.181 | 11021 | 1 | WEST | YES | 145 | 103 | 145 | 0 | 1.017 | 26.245 | 145
TIEHVSG_1G | 0.181 | 11020 | 1 | WEST | YES | 211 | 63 | 211 | 0 | 1.017 | 38.191 | 211
NAV6ST | 0.181 | 11014 | 1 | WEST | YES | 115 | 40 | 115 | 0 | 1.017 | 20.815 | 115
NAV5CT | 0.181 | 11013 | 1 | WEST | YES | 80 | 18 | 80 | 0 | 1.017 | 14.48 | 80
NAV4CT | 0.181 | 11012 | 1 | WEST | YES | 80 | 18 | 80 | 0 | 1.017 | 14.48 | 80
NAV3ST | 0.181 | 11011 | 1 | WEST | YES | 115 | 40 | 115 | 0 | 1.017 | 20.815 | 115
NAV2CT | 0.181 | 11009 | 1 | WEST | YES | 80 | 18 | 80 | 0 | 1.017 | 14.48 | 80
NAV1CT | 0.181 | 11001 | 1 | WEST | YES | 80 | 18 | 80 | 0 | 1.017 | 14.48 | 80
CALENG3G_3G | 0.184 | 1047 | 3 | WEST | YES | 69 | 27 | 69 | 0 | 1.017 | 12.696 | 69
CALENG2G_2G | 0.184 | 1046 | 2 | WEST | YES | 74 | 27 | 74 | 0 | 1.017 | 13.616 | 74
CALENG1G_1G | 0.184 | 1045 | 1 | WEST | YES | 73 | 27 | 73 | 0 | 1.017 | 13.432 | 73
LONGSHORT_5 | 0.185 | 1058 | 1 | NORTH | YES | 15 | 0 | 149 |  | 0.95 | 2.775 | 15
ROSCOEWI_5 | 0.287 | 1057 | 1 | WEST | YES | 12.6 | 0 | 126.5 |  | 0.99 | 3.6162 | 12.6
ROSCOEW_5 | 0.287 | 1049 | 1 | WEST | YES | 20.9 | 0 | 209 |  | 0.99 | 5.9983 | 20.9

## Gf
Generator Sensitivities
Name of Bus | P Sensitivity of Bus | Number of Bus | ID | Area Name of Gen | AGC | Gen MW | Min MW | Max MW | V Sensitivity of Bus | Set Volt
GRHAMSES_1G | 0.062 | 1433 | 1 | WEST | YES | 242 | 60 | 242 | 0 | 1.038 | 15.004 | 242
TRENTIPP_8 | 0.047 | 1343 | 1 | WEST | YES | 22.5 | 0 | 150 |  | 1.014 | 1.0575 | 22.5 | HOUSTON | -41.4759
AEPWIND_8 | 0.047 | 1354 | 1 | WEST | YES | 15.2 | 0 | 101.2 |  | 1.01 | 0.7144 | 15.2 | NORTH | -51.8589
WILDHRS11A | 0.046 | 60052 | 1 | WEST | YES | 12.6 | 0 | 126.5 | 0 | 1.005 | 0.5796 | 12.6 | SOUTH | -44.1518
WHRLWIND1A | 0.044 | 60081 | 1 | WEST | YES | 6 | 0 | 60 | 0 | 1.03 | 0.264 | 6 | WEST | 155.6386
CALHN_G1 | 0.042 | 60057 | 1 | WEST | YES | 17.1 | 0 | 114 | 0 | 1.042 | 0.7182 | 17.1
BUFGGEN | 0.035 | 60058 | 1 | WEST | YES | 18 | 0 | 120 |  | 1 | 0.63 | 18
HORSH4 | 0.035 | 60072 | 1 | WEST | YES | 17.2 | 0 | 115 | 0 | 1.025 | 0.602 | 17.2 | HOUSTON | 13825.2998
HORSH3 | 0.035 | 60070 | 1 | WEST | YES | 33.6 | 0 | 224 | 0 | 1.025 | 1.176 | 33.6 | NORTH | 19200.9004
RDCNYNG1 | 0.035 | 36998 | 1 | WEST | YES | 8.4 | 0 | 84 | 0 | 1.01 | 0.294 | 8.4 | SOUTH | 13890.7012
LOUIS1A | 0.035 | 60063 | 1 | WEST | YES | 25.5 | 0 | 170.2 | 0 | 1.02 | 0.8925 | 25.5 | WEST | 4928.8999
HORSH1 | 0.035 | 60066 | 1 | WEST | YES | 33.3 | 0 | 222 | 0 | 1.005 | 1.1655 | 33.3
CIRELLO | 0.035 | 60060 | 1 | WEST | YES | 35 | 0 | 233 | 0 | 1 | 1.225 | 35
HORSH2 | 0.035 | 60068 | 1 | WEST | YES | 27.6 | 0 | 184 | 0 | 1.025 | 0.966 | 27.6 | HOUSTON | -0.003
CIELOGEN_2G | 0.034 | 1062 | 1 | WEST | YES | 6.1 | 0 | 61 |  | 1 | 0.2074 | 6.1 | NORTH | -0.0027009
KINDERMG_1G | 0.034 | 1069 | 1 | WEST | YES | 25 | 5 | 25 | 0 | 1.01 |  |  | SOUTH | -0.0031785
SCURRYCW_1G | 0.034 | 1068 | 1 | WEST | YES | 14.1 | 0 | 141 |  | 1.01 | 0.4794 | 14.1 | WEST | 0.031577
KINDERMG_2G | 0.034 | 1070 | 1 | WEST | YES | 45.7 | 12 | 45.7 | 0 | 1.01
CIELOGEN_1G | 0.034 | 1061 | 1 | WEST | YES | 9.9 | 0 | 99 |  | 1 | 0.3366 | 9.9
SNYDERW1A | 0.034 | 6637 | 1 | WEST | YES | 6.3 | 0 | 63 | 0 | 1.025 | 0.2142 | 6.3 | N to H | 0.00029914
KINDERMG_3G | 0.034 | 1071 | 1 | WEST | YES | 45.7 | 12 | 45.7 | 0 | 1.01 |  |  | N to S | 0.00047766
WFCOGEN_1G | 0.033 | 1479 | 1 | WEST | YES | 12 | 12 | 20 | 0 | 1 | 0.396 | 12 | W to N | 0.034278
OKLAUN1G | 0.033 | 6752 | 1 | WEST | YES | 629 | 175 | 629 | 0 | 1.035 |  |  |  | -0.00047766
OKLA7A | 0.033 | 6100 | 1 | WEST | YES | 50 | -220 | 220 | 0 | 1.035 | 1.65 | 50 |  | -0.034278
WFCOGEN_2G | 0.033 | 1482 | 1 | WEST | YES | 12 | 12 | 20 | 0 | 1 | 0.396 | 12
WFCOGEN_2G | 0.033 | 1482 | 2 | WEST | YES | 12 | 12 | 17 | 0 | 1 | 0.396 | 12
WFCOGEN_1G | 0.033 | 1479 | 2 | WEST | YES | 12 | 12 | 20 | 0 | 1 | 0.396 | 12
L_SWEETW1_1N | 0.032 | 71054 | 1 | WEST | YES | 16.1 | 0 | 107.5 | 0 | 1 | 0.5152 | 16.1
AIRTRICITY_8 | 0.032 | 1170 | 1 | WEST | YES | 18 | 0 | 180 | 0 | 1.01 | 0.576 | 18
L_SWEETW1_2N | 0.032 | 71057 | 1 | WEST | YES | 20.3 | 0 | 135 | 0 | 1 | 0.6496 | 20.3
L_SWEETW1_4N | 0.032 | 71060 | 1 | WEST | YES | 15.7 | 0 | 105 | 0 | 1 | 0.5024 | 15.7
L_BITTCR1_1N | 0.032 | 71051 | 1 | WEST | YES | 5.6 | 0 | 37.5 |  | 1.01 | 0.1792 | 5.6
MRGNBG_2G | 0.032 | 1040 | B | WEST | YES | 71 | 70 | 71 |  | 0.99 | 2.272 | 71
MRGNAG_1G | 0.032 | 1039 | A | WEST | YES | 69 | 69 | 69 |  | 0.99 | 2.208 | 69
MRGNCG_3G | 0.032 | 1041 | C | WEST | YES | 70 | 69 | 70 |  | 0.99 | 2.24 | 70
L_SWEETW1_3N | 0.032 | 71059 | 1 | WEST | YES | 17.8 | 0 | 119 | 0 | 1 | 0.5696 | 17.8
MORGAN5G_5G | 0.032 | 1037 | 5 | WEST | YES | 137 | 40 | 137 |  | 0.99 | 4.384 | 137
MRGNDG_4G | 0.032 | 1042 | D | WEST | YES | 70 | 69 | 70 |  | 0.99 | 2.24 | 70
MRGNFG_6G | 0.032 | 1044 | F | WEST | YES | 66 | 66 | 66 |  | 0.99 | 2.112 | 66
MRGNEG_5G | 0.032 | 1043 | E | WEST | YES | 68 | 68 | 68 |  | 0.99 | 2.176 | 68
BSP_1 | 0.032 | 1320 | 1 | WEST | YES | 25.8 | 2.9 | 25.8 |  | 1
WESTXWIN_1G | 0.031 | 1349 | 1 | WEST | YES | 0.7 | 0 | 6.6 |  | 1.02 | 0.0217 | 0.7
OCOTILLO_1G | 0.031 | 1328 | 1 | WEST | YES | 5.8 | 0 | 58 |  | 0.99 | 0.1798 | 5.8
MESQUITW_2G | 0.031 | 1438 | 1 | WEST | YES | 23.6 | 0 | 236 |  | 1.01 | 0.7316 | 23.6
MCDDONAL_8 | 0.031 | 1333 | 1 | WEST | YES | 21.4 | 0 | 214.2 | 0 | 1.01 | 0.6634 | 21.4
STANTONW_8 | 0.031 | 1326 | 1 | WEST | YES | 10.1 | 0 | 100.5 | 0 | 1.01 | 0.3131 | 10.1
MESQUITW_1G | 0.031 | 1437 | 1 | WEST | YES | 40 | 0 | 400 | 0 | 1.023 | 1.24 | 40
NWPWRG1_1G | 0.031 | 1350 | 1 | WEST | YES | 3.4 | 0 | 34.3 |  | 1.02 | 0.1054 | 3.4
CALENG3G_3G | 0.03 | 1047 | 3 | WEST | YES | 69 | 27 | 69 | 0 | 1.017 | 2.07 | 69
NAV3ST | 0.03 | 11011 | 1 | WEST | YES | 115 | 40 | 115 | 0 | 1.017 | 3.45 | 115
PBCTBGE_2G | 0.03 | 1003 | B | WEST | YES | 65 | 65 | 66 | 0 | 1.022 | 1.95 | 65
TIEHVSG_1G | 0.03 | 11020 | 1 | WEST | YES | 211 | 63 | 211 | 0 | 1.017 | 6.33 | 211
LONGSHORT_5 | 0.03 | 1058 | 1 | NORTH | YES | 15 | 0 | 149 |  | 0.95 | 0.45 | 15
NAV6ST | 0.03 | 11014 | 1 | WEST | YES | 115 | 40 | 115 | 0 | 1.017 | 3.45 | 115
PB6GEN_7G | 0.03 | 1008 | 6 | WEST | YES | 515 | 130 | 515 | 0 | 1.022 | 15.45 | 515
NAV5CT | 0.03 | 11013 | 1 | WEST | YES | 80 | 18 | 80 | 0 | 1.017 | 2.4 | 80
TIEHVCG_1G | 0.03 | 11021 | 1 | WEST | YES | 145 | 103 | 145 | 0 | 1.017 | 4.35 | 145
NAV4CT | 0.03 | 11012 | 1 | WEST | YES | 80 | 18 | 80 | 0 | 1.017 | 2.4 | 80
L_DELAWA1_1Y | 0.03 | 7038 | 2 | WEST | YES | 4.5 | 0 | 30 | 0 | 1 | 0.135 | 4.5
PBCTCGE_3G | 0.03 | 1004 | C | WEST | YES | 62 | 62 | 66 | 0 | 1.022 | 1.86 | 62
PBCTAGE_1G | 0.03 | 1002 | A | WEST | YES | 64 | 64 | 65 | 0 | 1.022 | 1.92 | 64
CALENG2G_2G | 0.03 | 1046 | 2 | WEST | YES | 74 | 27 | 74 | 0 | 1.017 | 2.22 | 74
TIEHVCG_2G | 0.03 | 11022 | 1 | WEST | YES | 132 | 103 | 132 | 0 | 1.017 | 3.96 | 132
PBCTDGE_4G | 0.03 | 1005 | D | WEST | YES | 65 | 65 | 65 | 0 | 1.022 | 1.95 | 65
NAV1CT | 0.03 | 11001 | 1 | WEST | YES | 80 | 18 | 80 | 0 | 1.017 | 2.4 | 80
NAV2CT | 0.03 | 11009 | 1 | WEST | YES | 80 | 18 | 80 | 0 | 1.017 | 2.4 | 80
PB5GEN_6G | 0.03 | 1007 | 5 | WEST | YES | 115 | 40 | 115 | 0 | 1.022 | 3.45 | 115
CALENG1G_1G | 0.03 | 1045 | 1 | WEST | YES | 73 | 27 | 73 | 0 | 1.017 | 2.19 | 73
PBCTEGE_5G | 0.03 | 1006 | E | WEST | YES | 65 | 65 | 68 | 0 | 1.022 | 1.95 | 65
L_DELAWA1_1Y | 0.03 | 7038 | 1 | WEST | YES | 5.2 | 0 | 35 | 0 | 1 | 0.156 | 5.2
TIEHVSG_2G | 0.03 | 11025 | 1 | WEST | YES | 211 | 63 | 211 | 0 | 1.017 | 6.33 | 211
TIEHVCG_3G | 0.03 | 11023 | 1 | WEST | YES | 132 | 103 | 132 | 0 | 1.017 | 3.96 | 132
TIEHVCG_4G | 0.03 | 11024 | 1 | WEST | YES | 149 | 103 | 149 | 0 | 1.017 | 4.47 | 149
ROSCOEWI_5 | 0.029 | 1057 | 1 | WEST | YES | 12.6 | 0 | 126.5 |  | 0.99 | 0.3654 | 12.6
ROSCOEW_5 | 0.029 | 1049 | 1 | WEST | YES | 20.9 | 0 | 209 |  | 0.99 | 0.6061 | 20.9
SWETWATR_1G | 0.028 | 1416 | 1 | WEST | YES | 30 | 18 | 30 | 0 | 1.039 | 0.84 | 30
WDWDU1 | 0.028 | 60016 | 1 | WEST | YES | 12 | 0 | 80 |  | 1.033 | 0.336 | 12
KM NEP | 0.028 | 60003 | 1 | WEST | YES | 12 | 0 | 80 |  | 1.03 | 0.336 | 12
KM NWP | 0.028 | 60019 | 1 | WEST | YES | 12 | 0 | 80 |  | 1.03 | 0.336 | 12
SWETWATR_2G | 0.028 | 1417 | 2 | WEST | YES | 72 | 36 | 72 | 0 | 1.039 | 2.016 | 72
SWMESA | 0.028 | 6016 | 1 | WEST | YES | 11.2 | 0 | 75 |  | 1.03 | 0.3136 | 11.2
TNWDWRDU2_8 | 0.028 | 38332 | 1 | WEST | YES | 12 | 0 | 80 |  | 1.0232 | 0.336 | 12
SWETWATR_4G | 0.028 | 1419 | 4 | WEST | YES | 61 | 36 | 61 | 0 | 1.039 | 1.708 | 61
RIO_DRCS | 0.028 | 60201 | SC | WEST | YES | 0 | 0 | 0 | 0 | 1.04 | 0 | 0
KM SWP | 0.028 | 60007 | 1 | WEST | YES | 12 | 0 | 80 |  | 1.03 | 0.336 | 12
KM SEP | 0.028 | 60005 | 1 | WEST | YES | 6 | 0 | 40 |  | 1.035 | 0.168 | 6
L_GASCCR1_1N | 0.028 | 76031 | 1 | WEST | YES | 15 | 0 | 150 | 0 | 1 | 0.42 | 15
SWETWATR_3G | 0.028 | 1418 | 3 | WEST | YES | 68 | 36 | 68 | 0 | 1.039 | 1.904 | 68
L_DIVIDE1_1N | 0.027 | 76091 | 1 | WEST | YES | 26.5 | 0 | 375 | 0 | 1 | 0.7155 | 26.5
ORNNWP1 | 0.027 | 60017 | 1 | WEST | YES | 12 | 0 | 80 |  | 1.027 | 0.324 | 12
DSKY2 | 0.027 | 60000 | 1 | WEST | YES | 11.5 | 0 | 76.5 |  | 1.039 | 0.3105 | 11.5
DSKY1 | 0.027 | 60018 | 1 | WEST | YES | 12.6 | 0 | 84 | 0 | 1.032 | 0.3402 | 12.6
FRNDDRCS | 0.024 | 60202 | SC | WEST | YES | 0 | 0 | 0 | 0 | 1.0259 | 0 | 0
GRHAMSES_2G | 0.023 | 1432 | 2 | WEST | YES | 369 | 90 | 369 |  | 1.023 | 8.487 | 369
BARTNWND_1G | 0.022 | 1600 | 1 | WEST | YES | 12 | 0 | 120 | 0 | 1.022 | 0.264 | 12
MRSSHPRD | 0.014 | 344 | 1 | WEST | YES | 12 | 0 | 12 |  | 1.03 | 0.168 | 12
MRSSHPRD01 | 0.014 | 345 | 2 | WEST | YES | 12 | 0 | 12 |  | 1.03 | 0.168 | 12
WCPWRCO_3G | 0.01 | 1455 | 3 | NORTH | YES | 242 | 50 | 242 | 0 | 1.023 | 2.42 | 242
WCPWRCO_2G | 0.01 | 1454 | 2 | NORTH | YES | 204 | 50 | 204 | 0 | 1.023 | 2.04 | 204
WCPWRCO_1G | 0.01 | 1453 | 1 | NORTH | YES | 204 | 50 | 204 | 0 | 1.023 | 2.04 | 204
AMISTADHDRO1 | 0.006 | 8032 | 1 | SOUTH | YES | 16.5 | 13 | 33 | 0 | 1.035 | 0.099 | 16.5
AMISTADHDRO2 | 0.006 | 8033 | 2 | SOUTH | YES | 13 | 13 | 25 | 0 | 1.035 | 0.078 | 13
HAMILTON | 0.006 | 88253 | 1 | SOUTH | YES | 0 | 0 | 0 | 0 | 1.04 | 0 | 0
ELPS | 0.004 | 8262 | 1 | SOUTH | YES | 6 | 6 | 6 | 0 | 1.039 | 0.024 | 6
SPENCER_G5 | 0.003 | 924 | 1 | NORTH | YES | 52 | 20 | 64 | 0 | 1.03 | 0.156 | 52
EPLVT1 | 0.003 | 80010 | F | SOUTH | YES | 0 | 0 | 0 | 0 | 1.0376 | 0 | 0
SPENCER_G4 | 0.003 | 923 | 1 | NORTH | YES | 48 | 20 | 61 | 0 | 1.03 | 0.144 | 48
EAGLEMNT_3G | 0.002 | 1863 | MB | NORTH | YES | 0 | 50 | 378 |  | 1.033 | 0 | 0
JCKCNTY802 | 0.002 | 581 | 2 | NORTH | YES | 147 | 0 | 147 | 0 | 1.022 | 0.294 | 147
EAGLEMNT_1G | 0.002 | 1861 | MB | NORTH | YES | 0 | 30 | 112 |  | 1.033 | 0 | 0
JCKCNTY801 | 0.002 | 580 | 1 | NORTH | YES | 288 | 0 | 288 | 0 | 1.022 | 0.576 | 288
EAGLEMNT_2G | 0.002 | 1862 | MB | NORTH | YES | 0 | 40 | 100 |  | 1.033 | 0 | 0
JCKCNTY803 | 0.002 | 582 | 3 | NORTH | YES | 147 | 0 | 147 | 0 | 1.022 | 0.294 | 147
DENISNDM | 0.001 | 6948 | 2 | NORTH | YES | 40 | 5 | 40 | 0 | 1.015 | 0.04 | 40
DENISNDM | 0.001 | 6948 | 1 | NORTH | YES | 40 | 5 | 40 | 0 | 1.015 | 0.04 | 40
VALLEY_2G | 0.001 | 1688 | 2 | NORTH | YES | 527 | 90 | 527 | 0 | 1.036 | 0.527 | 527
VALLLEY_1G | 0.001 | 1687 | 1 | NORTH | YES | 140 | 15 | 175 | 0 | 1.036 | 0.14 | 140
COLLIN_1G | 0.001 | 2371 | MB | NORTH | YES | 0 | 40 | 138 |  | 1.022 | 0 | 0
STEAM2 | 0 | 949 | 1 | NORTH | YES | 26 | 8 | 26 | 0 | 0.99 | 0 | 26
STEAM3 | 0 | 950 | 1 | NORTH | YES | 41 | 13 | 41 | 0 | 1.02 | 0 | 41
NTHLK1_G | 0 | 2381 | 1 | NORTH | YES | 0 | 35 | 156 |  | 1.029 | 0 | 0
HANDLEY_5G | 0 | 1949 | 5 | NORTH | YES | 0 | 150 | 435 |  | 1.03 | 0 | 0
HANDLEY_4G | 0 | 1948 | 4 | NORTH | YES | 217.5 | 150 | 435 | 0 | 1.022 | 0 | 217.5
STEAM1 | 0 | 948 | 1 | NORTH | YES | 0 | 12 | 20 |  | 1.02 | 0 | 0
KMICHICT5_G | 0 | 11695 | 5 | NORTH | YES | 138 | 80 | 138 | 0 | 1.029 | 0 | 138
OLINGER_G3 | 0 | 844 | 1 | NORTH | YES | 118.3 | 45 | 148 | 0 | 1.03 | 0 | 118.3
FPLEFR2A_G | 0 | 12421 | 1 | NORTH | YES | 170 | 72 | 170 | 0 | 1 | 0 | 170
VALLEY_3G | 0 | 1689 | 3 | NORTH | YES | 186.2 | 25 | 354 | 0 | 1.015 | 0 | 186.2
LAMARPWR_5G | 0 | 1682 | 5 | NORTH | YES | 163 | 67.7 | 163 | 0 | 1.031 | 0 | 163
OLINGER_G1 | 0 | 842 | 1 | NORTH | YES | 63.1 | 20 | 80 | 0 | 1.03 | 0 | 63.1
LAMARPWR_6G | 0 | 1683 | 6 | NORTH | YES | 199 | 129.1 | 199 | 0 | 1.031 | 0 | 199
LAMARPWR_3G | 0 | 1680 | 3 | NORTH | YES | 199 | 129.1 | 199 | 0 | 1.031 | 0 | 199
LAMARPWR_2G | 0 | 1679 | 2 | NORTH | YES | 155 | 67.7 | 155 | 0 | 1.031 | 0 | 155
NEWMAN_G5 | 0 | 837 | 1 | NORTH | YES | 0 | 15 | 37 |  | 1.01 | 0 | 0
MOSES_3G | 0 | 1703 | 3 | NORTH | YES | 808 | 463 | 808 | 0 | 1.031
PEC_3G | 0 | 1677 | 3 | NORTH | YES | 91 | 35 | 91 | 0 | 1.022 | 0 | 91
PEC_2G | 0 | 1676 | 2 | NORTH | YES | 84 | 35 | 84 | 0 | 1.022 | 0 | 84
MOSES_1G | 0 | 1701 | 1 | NORTH | YES | 560 | 175 | 560 | 0 | 1.031
PEC_1G | 0 | 1675 | 1 | NORTH | YES | 80 | 35 | 80 | 0 | 1.022 | 0 | 80
MOSES_2G | 0 | 1702 | 2 | NORTH | YES | 579 | 175 | 579 | 0 | 1.031
FPLEFR2C_G | 0 | 12423 | 3 | NORTH | YES | 162 | 72 | 162 | 0 | 1 | 0 | 162
FPLEFR2B_G | 0 | 12422 | 2 | NORTH | YES | 160 | 72 | 160 | 0 | 1 | 0 | 160
FPLEFR1B_G | 0 | 12412 | 2 | NORTH | YES | 157 | 72 | 157 | 0 | 1 | 0 | 157
FPLEFR1A_G | 0 | 12411 | 1 | NORTH | YES | 170 | 72 | 170 | 0 | 1 | 0 | 170
KMICHIST6_G | 0 | 11696 | 6 | NORTH | YES | 303 | 60 | 303 | 0 | 1.029 | 0 | 303
OLINGER_G2 | 0 | 843 | 1 | NORTH | YES | 86.7 | 25 | 105 | 0 | 1.03 | 0 | 86.7
LAMARPWR_4G | 0 | 1681 | 4 | NORTH | YES | 164 | 67.7 | 164 | 0 | 1.031 | 0 | 164
DCEAST | 0 | 5925 | 1 | NORTH | YES | 400.3 | -600 | 600 | 0 | 1.025 | 0 | 400.3
KMICHIST3_G | 0 | 11693 | 3 | NORTH | YES | 310 | 60 | 310 | 0 | 1.029 | 0 | 310
KMICHICT2_G | 0 | 11692 | 2 | NORTH | YES | 144 | 80 | 144 | 0 | 1.029 | 0 | 144
KMICHICT1_G | 0 | 11691 | 1 | NORTH | YES | 142 | 80 | 142 | 0 | 1.029 | 0 | 142
LAMARPWR_1G | 0 | 1678 | 1 | NORTH | YES | 154 | 67.7 | 154 | 0 | 1.031 | 0 | 154
HANDLEY_1G | 0 | 1945 | MB | NORTH | YES | 0 | 25 | 36 |  | 1.003 | 0 | 0
HANDLEY_3G | 0 | 1947 | 3 | NORTH | YES | 353.4 | 100 | 392 | 0 | 1.03 | 0 | 353.4
LKHB2_G | 0 | 2452 | 2 | NORTH | YES | 514 | 80 | 514 | 0 | 1.029 | 0 | 514
LKHB1_G | 0 | 2451 | 1 | NORTH | YES | 0 | 80 | 391 |  | 1.029 | 0 | 0
HANDLEY_2G | 0 | 1946 | MB | NORTH | YES | 0 | 30 | 68 |  | 1.003 | 0 | 0
KMICHICT4_G | 0 | 11694 | 4 | NORTH | YES | 136 | 80 | 136 | 0 | 1.029 | 0 | 136
OLINGER_G4 | 0 | 845 | 1 | NORTH | YES | 59.1 | 0 | 76 | 0 | 1.03 | 0 | 59.1
NTHLK3_G | 0 | 2383 | 3 | NORTH | YES | 247.4 | 50 | 329 | 0 | 1.029 | 0 | 247.4
FPLEFR1C_G | 0 | 12413 | 3 | NORTH | YES | 159 | 72 | 159 | 0 | 1 | 0 | 159
FPLEFR1S_G | 0 | 12414 | 4 | NORTH | YES | 414 | 191 | 414 | 0 | 1 | 0 | 414
NTHLK2_G | 0 | 2382 | 2 | NORTH | YES | 0 | 35 | 181 |  | 1.029 | 0 | 0
FPLEFR2S_G | 0 | 12424 | 4 | NORTH | YES | 412 | 191 | 412 | 0 | 1 | 0 | 412
LAR_3 | -0.001 | 8288 | 3 | SOUTH | YES | 78.8 | 25 | 105 |  | 1.023 | -0.0788 | 78.8
MDLTHELP_2G | -0.001 | 1942 | 2 | NORTH | YES | 215 | 74 | 215 | 0 | 1.02 | -0.215 | 215
LAR_2 | -0.001 | 8287 | 2 | SOUTH | YES | 9 | 9 | 32 |  | 1.023 | -0.009 | 9
COMCHEPK_2G | -0.001 | 1899 | 2 | NORTH | YES | 1164 | 1128 | 1164 | 0 | 1.031
MTCK7_G | -0.001 | 2414 | 7 | NORTH | YES | 0 | 30 | 114 |  | 1.029 | 0 | 0
WLFHOLW_2G | -0.001 | 1878 | 2 | NORTH | YES | 219 | 105 | 219 | 0 | 1.029 | -0.219 | 219
STRYKER_1G | -0.001 | 3107 | 1 | NORTH | YES | 140.5 | 45 | 182 | 0 | 1.029 | -0.1405 | 140.5
TGATEWAY_4G | -0.001 | 13119 | 4 | NORTH | YES | 399 | 65 | 399 | 0 | 1.035 | -0.399 | 399
TGATEWAY_3G | -0.001 | 13118 | 3 | NORTH | YES | 146 | 30 | 146 | 0 | 1.035 | -0.146 | 146
TGATEWAY_2G | -0.001 | 13117 | 2 | NORTH | YES | 128 | 30 | 128 | 0 | 1.035 | -0.128 | 128
TGATEWAY_1G | -0.001 | 13116 | 1 | NORTH | YES | 149 | 30 | 149 | 0 | 1.035 | -0.149 | 149
CIDINDUS | -0.001 | 86105 | 1 | SOUTH | YES | 0 | -500 | 500 | 0 | 1.01
WLFHOLW_1G | -0.001 | 1877 | 1 | NORTH | YES | 216 | 89.3 | 216 | 0 | 1.029 | -0.216 | 216
WLFHOLW_3G | -0.001 | 1879 | 3 | NORTH | YES | 268 | 89.3 | 268 | 0 | 1.029 | -0.268 | 268
MARTLAKE_3G | -0.001 | 3099 | 3 | NORTH | YES | 804 | 500 | 804 | 0 | 1.031
LAR | -0.001 | 80012 | F | SOUTH | YES | 0 | 0 | 0 | 0 | 1.023 | 0 | 0
STRYKER_2G | -0.001 | 3108 | 2 | NORTH | YES | 484 | 75 | 484 | 0 | 1.029 | -0.484 | 484
MDLTHELP_5G | -0.001 | 1937 | 5 | NORTH | YES | 225 | 74 | 225 | 0 | 1.02 | -0.225 | 225
COMCHEPK_1G | -0.001 | 1898 | 1 | NORTH | YES | 1164 | 1150 | 1164 | 0 | 1.031
MDLTHELP_1G | -0.001 | 1941 | 1 | NORTH | YES | 215 | 74 | 215 | 0 | 1.02 | -0.215 | 215
CHAMPION_1G | -0.001 | 3348 | MB | NORTH | YES | 0 | 42 | 42 |  | 1 | 0 | 0
MARTLAKE_2G | -0.001 | 3098 | 2 | NORTH | YES | 795 | 461 | 795 | 0 | 1.031
MDLTHELP_6G | -0.001 | 1938 | 6 | NORTH | YES | 229 | 74 | 229 | 0 | 1.02 | -0.229 | 229
MARTLAKE_1G | -0.001 | 3097 | 1 | NORTH | YES | 799 | 500 | 799 | 0 | 1.031
MTCK3_G | -0.001 | 2419 | MB | NORTH | YES | 0 | 10 | 63 |  | 0.9667 | 0 | 0
MTCK2_G | -0.001 | 2418 | 2 | NORTH | YES | 0 | 10 | 23 |  | 0.9667 | 0 | 0
LAR_1 | -0.001 | 8285 | 1 | SOUTH | YES | 16 | 9 | 32 | 0 | 1.038 | -0.016 | 16
MTCK8_G | -0.001 | 2417 | 8 | NORTH | YES | 477 | 60 | 556 | 0 | 1.029 | -0.477 | 477
MTCK6_G | -0.001 | 2413 | 6 | NORTH | YES | 0 | 30 | 118 |  | 1.029 | 0 | 0
LEG_2___2 | -0.002 | 48722 | 2 | NORTH | YES | 853 | 357 | 853 | 0 | 1.0348
DECRDOVA_1G | -0.002 | 1889 | 1 | NORTH | YES | 779 | 255 | 779 | 0 | 1.022 | -1.558 | 779
TNTNPONE_18 | -0.002 | 39960 | 1 | NORTH | YES | 152 | 30 | 152 |  | 1.04
PEARSALLGEN2 | -0.002 | 5891 | 1 | SOUTH | YES | 6.2 | 6 | 24 | 0 | 1.01 | -0.0124 | 6.2
PEARSALLGEN1 | -0.002 | 5890 | 1 | SOUTH | YES | 6.2 | 6 | 24 | 0 | 1.01 | -0.0124 | 6.2
FALCONHYDRO3 | -0.002 | 5729 | 3 | SOUTH | YES | 2.8 | 0 | 11 | 0 | 1.02 | -0.0056 | 2.8
ZAPATA | -0.002 | 88299 | 1 | SOUTH | YES | 0 | 0 | 0 | 0 | 1.024 | 0 | 0
FALCONHYDRO2 | -0.002 | 5728 | 2 | SOUTH | YES | 3 | 0 | 12 | 0 | 1.02 | -0.006 | 3
PEARSALLGEN3 | -0.002 | 5892 | 1 | SOUTH | YES | 6.2 | 6 | 23 | 0 | 1.01 | -0.0124 | 6.2
TNTNPONE_28 | -0.002 | 39970 | 1 | NORTH | YES | 154 | 30 | 154 |  | 1.04
CALFREST_6G | -0.002 | 13136 | 6 | NORTH | YES | 176 | 40 | 176 | 0 | 1.035 | -0.352 | 176
CALFREST_5G | -0.002 | 13135 | 5 | NORTH | YES | 157 | 57 | 157 | 0 | 1.035 | -0.314 | 157
CALFREST_4G | -0.002 | 13134 | 4 | NORTH | YES | 156 | 40 | 156 | 0 | 1.035 | -0.312 | 156
CALFREST_3G | -0.002 | 13133 | 3 | NORTH | YES | 174 | 40 | 174 | 0 | 1.035 | -0.348 | 174
CALFREST_2G | -0.002 | 13132 | 2 | NORTH | YES | 155 | 57 | 155 | 0 | 1.035 | -0.31 | 155
CALFREST_1G | -0.002 | 13131 | 1 | NORTH | YES | 152 | 40 | 152 | 0 | 1.035 | -0.304 | 152
LEG_1___1 | -0.002 | 48721 | 1 | NORTH | YES | 836 | 357 | 836 | 0 | 1.0348
BBRN_2G | -0.002 | 3382 | 2 | NORTH | YES | 610 | 225 | 610 | 0 | 1.0345
BBRN_1G | -0.002 | 3381 | 1 | NORTH | YES | 597 | 225 | 597 | 0 | 1.0345
MDLTHELP_4G | -0.002 | 1944 | 4 | NORTH | YES | 214 | 74 | 214 | 0 | 1.02 | -0.428 | 214
MDLTHELP_3G | -0.002 | 1943 | 3 | NORTH | YES | 215 | 74 | 215 | 0 | 1.02 | -0.43 | 215
FALFURRI | -0.002 | 88508 | 1 | SOUTH | YES | 0 | 0 | 0 | 0 | 1.01 | 0 | 0
FALCONHYDRO1 | -0.002 | 8048 | 1 | SOUTH | YES | 3 | 0 | 12 | 0 | 1.02 | -0.006 | 3
FOR_4 | -0.003 | 8154 | 4 | SOUTH | YES | 74.6 | 60 | 81 | 0 | 1.03 | -0.2238 | 74.6
DOW38200 | -0.003 | 49859 | 33 | HOUSTON | YES | 28 | 0 | 45 | 0 | 1
UCAR_1 | -0.003 | 8148 | 2 | SOUTH | YES | 7 | 0 | 7 | 0 | 1.01 | -0.021 | 7
FOR_2 | -0.003 | 8138 | 2 | SOUTH | YES | 65.8 | 45 | 80 | 0 | 1.03 | -0.1974 | 65.8
EXN943GT | -0.003 | 49830 | 12 | HOUSTON | YES | 19 | 5.4 | 20 | 0 | 1.0326 | -0.057 | 19
EXN942GT | -0.003 | 49829 | 11 | HOUSTON | YES | 20 | 5.4 | 21 | 0 | 1.0326 | -0.06 | 20
DUP1V_1 | -0.003 | 8066 | 1 | SOUTH | YES | 73 | 0 | 73 | 0 | 1.0031 | -0.219 | 73
EXN_16GT | -0.003 | 49804 | 2 | HOUSTON | YES | 32 | 8.3 | 34 |  | 1.0326 | -0.096 | 32
WAP_GN7_7 | -0.003 | 48927 | 7 | HOUSTON | YES | 567 | 277 | 567 |  | 1.035
L_RIONOG1S1Y | -0.003 | 7813 | 4 | SOUTH | YES | 293 | 0 | 293 | 0 | 1.02 | -0.879 | 293
L_RIONOG1G2Y | -0.003 | 7811 | 2 | SOUTH | YES | 148 | 0 | 148 | 0 | 1.02 | -0.444 | 148
TGF_GT1_8000 | -0.003 | 48911 | 1 | HOUSTON | YES | 69.2 | 0 | 69.2 | 0 | 1.029 | -0.2076 | 69.2
THW_5556 | -0.003 | 48887 | F | HOUSTON | YES | 16.4 | 5 | 57 |  | 1.0319 | -0.0492 | 16.4
CSDR56 | -0.003 | 80139 | 6 | SOUTH | YES | 39 | 0 | 39 | 0 | 1.01 | -0.117 | 39
DOW67000 | -0.003 | 49878 | 67 | HOUSTON | YES | 65 | 0 | 103 | 0 | 1
THW_5354 | -0.003 | 48886 | C | HOUSTON | YES | 16.4 | 5 | 57 |  | 1.0319 | -0.0492 | 16.4
THW_5152 | -0.003 | 48885 | B | HOUSTON | YES | 0 | 5 | 55 |  | 1.0319 | 0 | 0
L_GUADGE1_6Y | -0.003 | 7805 | 6 | SOUTH | YES | 204 | 30 | 204 | 0 | 1.02 | -0.612 | 204
THW_4344 | -0.003 | 48881 | H | HOUSTON | YES | 58 | 5 | 58 | 0 | 1.0435 | -0.174 | 58
THW_4344 | -0.003 | 48881 | G | HOUSTON | YES | 58 | 5 | 58 | 0 | 1.0435 | -0.174 | 58
L_GUADGE1_5Y | -0.003 | 7804 | 5 | SOUTH | YES | 183 | 30 | 183 | 0 | 1.02 | -0.549 | 183
THW_5354 | -0.003 | 48886 | D | HOUSTON | YES | 16.6 | 5 | 58 |  | 1.0319 | -0.0498 | 16.6
L_GUADGE1_4Y | -0.003 | 7803 | 4 | SOUTH | YES | 149 | 30 | 149 | 0 | 1.02 | -0.447 | 149
L_RIONOG1G1Y | -0.003 | 7810 | 1 | SOUTH | YES | 147 | 0 | 147 | 0 | 1.02 | -0.441 | 147
WAP_GN3_3 | -0.003 | 48923 | 3 | HOUSTON | YES | 226 | 93 | 226 |  | 1.0362 | -0.678 | 226
L_RIONOG1G3Y | -0.003 | 7812 | 3 | SOUTH | YES | 150 | 0 | 150 | 0 | 1.02 | -0.45 | 150
WAP_GN8_8 | -0.003 | 48928 | 8 | HOUSTON | YES | 603 | 275 | 603 |  | 1.035
WAPGT21_GT1 | -0.003 | 48929 | B1 | HOUSTON | YES | 0 | 0 | 13 |  | 1.05 | 0 | 0
EXN_17GT | -0.003 | 49805 | 3 | HOUSTON | YES | 31 | 8.3 | 33 |  | 1.0326 | -0.093 | 31
EXN938GT | -0.003 | 49826 | 5 | HOUSTON | YES | 43 | 9.2 | 45.9 | 0 | 1.0326 | -0.129 | 43
THW_3334 | -0.003 | 48877 | C | HOUSTON | YES | 58 | 5 | 58 | 0 | 1.0435 | -0.174 | 58
FOR_1 | -0.003 | 8134 | 1 | SOUTH | YES | 56.4 | 45 | 79 | 0 | 1.03 | -0.1692 | 56.4
EXN_GT | -0.003 | 49837 | 4 | HOUSTON | YES | 81 | 21.3 | 86 | 0 | 1.0326 | -0.243 | 81
UCAR_2 | -0.003 | 8147 | 10 | SOUTH | YES | 21 | 0 | 28 | 0 | 1.0127 | -0.063 | 21
DOW38300 | -0.003 | 49860 | 32 | HOUSTON | YES | 63 | 0 | 101 |  | 1
FOR_3 | -0.003 | 8153 | 3 | SOUTH | YES | 65.8 | 45 | 73 | 0 | 1.03 | -0.1974 | 65.8
DOW41000 | -0.003 | 49865 | 41 | HOUSTON | YES | 31 | 0 | 50 |  | 1
FOR_5 | -0.003 | 8155 | 5 | SOUTH | YES | 67.5 | 60 | 74 | 0 | 1.03 | -0.2025 | 67.5
L_GUADGE1_3Y | -0.003 | 7802 | 3 | SOUTH | YES | 146 | 30 | 146 | 0 | 1.02 | -0.438 | 146
L_GUADGE1_2Y | -0.003 | 7801 | 2 | SOUTH | YES | 139 | 30 | 139 | 0 | 1.02 | -0.417 | 139
THW_ST4_ST_4 | -0.003 | 48874 | 4 | HOUSTON | YES | 108 | 19 | 108 | 0 | 1.0435 | -0.324 | 108
THW_ST3_ST_3 | -0.003 | 48873 | 3 | HOUSTON | YES | 110 | 19 | 110 | 0 | 1.0435 | -0.33 | 110
L_GUADGE1_1Y | -0.003 | 7800 | 1 | SOUTH | YES | 151 | 30 | 151 | 0 | 1.02 | -0.453 | 151
L_LAKEWO9_1Y | -0.003 | 7624 | 2 | SOUTH | YES | 0 | 0 | 2.4 |  | 1 | 0 | 0
SRB_GN3_3 | -0.003 | 48853 | 3 | HOUSTON | YES | 220 | 35 | 220 |  | 1.0326 | -0.66 | 220
L_LAKEWO9_1Y | -0.003 | 7624 | 1 | SOUTH | YES | 0 | 0 | 2.4 |  | 1 | 0 | 0
L_SCHUMA8_1Y | -0.003 | 7609 | 1 | SOUTH | YES | 0 | 0 | 4 |  | 1 | 0 | 0
SOL_GT1 | -0.003 | 48845 | 1 | HOUSTON | YES | 16.2 | 15.4 | 16.2 |  | 1.0326 | -0.0486 | 16.2
SJS_GT2_GT2 | -0.003 | 48842 | 2 | HOUSTON | YES | 49 | 49 | 81 | 0 | 1.0362 | -0.147 | 49
L_MCQUEE9_1Y | -0.003 | 7605 | 3 | SOUTH | YES | 0 | 0 | 2.8 |  | 1.025 | 0 | 0
L_MCQUEE9_1Y | -0.003 | 7605 | 2 | SOUTH | YES | 0 | 0 | 2.4 |  | 1.025 | 0 | 0
SHELLG2 | -0.003 | 48821 | 2 | HOUSTON | YES | 72 | 34.5 | 72 |  | 1.029 | -0.216 | 72
L_MCQUEE9_1Y | -0.003 | 7605 | 1 | SOUTH | YES | 0 | 0 | 2.4 |  | 1.025 | 0 | 0
SHELLG1_3015 | -0.003 | 48820 | 1 | HOUSTON | YES | 71 | 34.5 | 71 |  | 1.029 | -0.213 | 71
CVC_GT4_8005 | -0.003 | 48815 | 4 | HOUSTON | YES | 165 | 91.8 | 165 | 0 | 1.0362 | -0.495 | 165
L_CANYHY8_1Y | -0.003 | 7487 | 1 | SOUTH | YES | 0 | 0 | 6 |  | 1 | 0 | 0
CVC_ST5_5040 | -0.003 | 48814 | 1 | HOUSTON | YES | 133 | 91.8 | 133 |  | 1.029 | -0.399 | 133
CVC_GT1_5035 | -0.003 | 48813 | 1 | HOUSTON | YES | 155 | 91.8 | 155 |  | 1.029 | -0.465 | 155
DOW81000 | -0.003 | 49882 | 81 | HOUSTON | YES | 47 | 0 | 76 | 0 | 1
CVC_GT3_5045 | -0.003 | 48811 | 3 | HOUSTON | YES | 158 | 91.8 | 158 |  | 1.029 | -0.474 | 158
PSA_GN1_8165 | -0.003 | 48796 | 1 | HOUSTON | YES | 104 | 43.1 | 104 | 0 | 1.0362 | -0.312 | 104
L_WIRTZ_1G2Y | -0.003 | 7036 | 2 | SOUTH | YES | 18 | 0 | 30 |  | 1 | -0.054 | 18
L_WIRTZ_1G1Y | -0.003 | 7035 | 1 | SOUTH | YES | 0 | 0 | 29 |  | 1 | 0 | 0
PSA_GT3_8150 | -0.003 | 48793 | 3 | HOUSTON | YES | 70 | 20.3 | 70 | 0 | 1.0362 | -0.21 | 70
PSA_GT2_8155 | -0.003 | 48792 | 2 | HOUSTON | YES | 66 | 20.3 | 66 | 0 | 1.0362 | -0.198 | 66
VISTRONG2 | -0.003 | 80225 | 2 | SOUTH | YES | 23 | 0 | 23 | 0 | 1.01
BEEVILLE | -0.003 | 88198 | 1 | SOUTH | YES | 0 | 0 | 0 | 0 | 1.0068 | 0 | 0
PSG_GT3_8060 | -0.003 | 48742 | 1 | HOUSTON | YES | 164 | 50 | 164 | 0 | 1.0326 | -0.492 | 164
VISTRONG1 | -0.003 | 80224 | 1 | SOUTH | YES | 15 | 0 | 15 | 0 | 1.01
L_MARBFA1_2Y | -0.003 | 7029 | 2 | SOUTH | YES | 13 | 0 | 18 |  | 1 | -0.039 | 13
CBE_ST34 | -0.003 | 48736 | 1 | HOUSTON | YES | 103.5 | 0 | 103.5 | 0 | 1.029 | -0.3105 | 103.5
CBE_GT4 | -0.003 | 48735 | 1 | HOUSTON | YES | 86 | 0 | 86 | 0 | 1.029 | -0.258 | 86
L_MARBFA1_1Y | -0.003 | 7028 | 1 | SOUTH | YES | 0 | 0 | 18 |  | 1 | 0 | 0
L_INKSDA1_1Y | -0.003 | 7026 | 1 | SOUTH | YES | 10 | 0 | 14 |  | 1 | -0.03 | 10
CBE_GT2 | -0.003 | 48732 | 1 | HOUSTON | YES | 86 | 0 | 86 | 0 | 1.029 | -0.258 | 86
CBE_GT1 | -0.003 | 48731 | 1 | HOUSTON | YES | 86 | 0 | 86 | 0 | 1.029 | -0.258 | 86
MNS_GT | -0.003 | 48730 | 1 | HOUSTON | YES | 46.1 | 0 | 46.1 | 0 | 1.029 | -0.1383 | 46.1
GBY_83841065 | -0.003 | 48693 | F | HOUSTON | YES | 20 | 20 | 52 | 0 | 1.0362 | -0.06 | 20
GBY_81821075 | -0.003 | 48692 | D | HOUSTON | YES | 20 | 20 | 54 | 0 | 1.0362 | -0.06 | 20
GBY_81821075 | -0.003 | 48692 | C | HOUSTON | YES | 48 | 20 | 48 | 0 | 1.0362 | -0.144 | 48
GBY_73741085 | -0.003 | 48691 | B | HOUSTON | YES | 47 | 20 | 47 | 0 | 1.0362 | -0.141 | 47
GBY_GN5_5 | -0.003 | 48690 | 5 | HOUSTON | YES | 298.5 | 81 | 398 | 0 | 1.0362 | -0.8955 | 298.5
L_HAYSEN1_4Y | -0.003 | 7017 | 4 | SOUTH | YES | 229 | 74 | 229 | 0 | 1.008 | -0.687 | 229
FTR_CN4_5095 | -0.003 | 48674 | 4 | NORTH | YES | 380 | 0 | 380 | 0 | 1.0319 | -1.14 | 380
FTR_GT3_5085 | -0.003 | 48673 | 3 | NORTH | YES | 158 | 0 | 158 | 0 | 1.0319 | -0.474 | 158
L_HAYSEN1_3Y | -0.003 | 7016 | 3 | SOUTH | YES | 226 | 74 | 226 | 0 | 1.008 | -0.678 | 226
L_HAYSEN1_2Y | -0.003 | 7015 | 2 | SOUTH | YES | 224 | 74 | 224 | 0 | 1.008 | -0.672 | 224
EP_1_2 | -0.003 | 48651 | 1 | HOUSTON | YES | 5 | 0 | 5 | 0 | 1.0362 | -0.015 | 5
L_HAYSEN1_1Y | -0.003 | 7014 | 1 | SOUTH | YES | 223 | 74 | 223 | 0 | 1.008 | -0.669 | 223
DPEC_GT45070 | -0.003 | 48644 | 4 | HOUSTON | YES | 158 | 98 | 158 | 0 | 1.0319 | -0.474 | 158
DPEC_GT35010 | -0.003 | 48643 | 3 | HOUSTON | YES | 160 | 98 | 160 | 0 | 1.0319 | -0.48 | 160
DPEC_GT25025 | -0.003 | 48642 | 2 | HOUSTON | YES | 156 | 98 | 156 | 0 | 1.0319 | -0.468 | 156
DIB_GT3_8090 | -0.003 | 48614 | 4 | HOUSTON | YES | 77.2 | 15 | 77.2 | 0 | 1.0326 | -0.2316 | 77.2
DIB_ST1_8085 | -0.003 | 48613 | 3 | HOUSTON | YES | 69 | 0 | 69 | 0 | 1.0326 | -0.207 | 69
DIB_GT2_8075 | -0.003 | 48612 | 2 | HOUSTON | YES | 65 | 0 | 65 | 0 | 1.0326 | -0.195 | 65
DIB_GT1_8080 | -0.003 | 48611 | 1 | HOUSTON | YES | 64 | 0 | 64 | 0 | 1.0326 | -0.192 | 64
BTE_ST1_8070 | -0.003 | 48598 | 4 | HOUSTON | YES | 234 | 60 | 234 | 0 | 1.0261 | -0.702 | 234
BTE_GT4_8055 | -0.003 | 48597 | 3 | HOUSTON | YES | 163 | 130 | 163 | 0 | 1.0261 | -0.489 | 163
BTE_GT3_8045 | -0.003 | 48596 | 2 | HOUSTON | YES | 158 | 130 | 158 | 0 | 1.0261 | -0.474 | 158
CHE_GN4_8025 | -0.003 | 48594 | 4 | HOUSTON | YES | 142 | 60 | 142 | 0 | 1.0362 | -0.426 | 142
CHE_GT1_8015 | -0.003 | 48593 | 1 | HOUSTON | YES | 173 | 50 | 173 | 0 | 1.0362 | -0.519 | 173
CHE_GT2_5030 | -0.003 | 48591 | 2 | HOUSTON | YES | 173 | 50 | 173 |  | 1.029 | -0.519 | 173
CBY_GN1_1 | -0.003 | 48581 | 1 | HOUSTON | YES | 748 | 108 | 748 | 0 | 1.0435 | -2.244 | 748
CTL_GN2_8155 | -0.003 | 48565 | 5 | HOUSTON | YES | 11 | 3.4 | 11 |  | 1.0362 | -0.033 | 11
CTL_GN1_8145 | -0.003 | 48564 | 4 | HOUSTON | YES | 55 | 12.9 | 55 |  | 1.0362 | -0.165 | 55
L_FERGUS1_1Y | -0.003 | 7000 | 1 | SOUTH | YES | 399 | 65 | 421 | 0 | 1.015 | -1.197 | 399
CTL_GT3_8135 | -0.003 | 48562 | 2 | HOUSTON | YES | 91 | 30.3 | 91 |  | 1.0362 | -0.273 | 91
CTL_GT2_8130 | -0.003 | 48561 | 1 | HOUSTON | YES | 103 | 30.3 | 103 |  | 1.0362 | -0.309 | 103
CAL_ST1_8000 | -0.003 | 48552 | 2 | HOUSTON | YES | 65 | 0 | 65 | 0 | 1.0326 | -0.195 | 65
CAL_GT1_8045 | -0.003 | 48551 | 1 | HOUSTON | YES | 152 | 0 | 152 | 0 | 1.0326 | -0.456 | 152
BYU_GT4_8065 | -0.003 | 48534 | 4 | HOUSTON | YES | 65 | 0 | 65 |  | 1.0362 | -0.195 | 65
BYU_GT3_8060 | -0.003 | 48533 | 3 | HOUSTON | YES | 67 | 0 | 67 |  | 1.0362 | -0.201 | 67
BYU_GT2_8055 | -0.003 | 48532 | 2 | HOUSTON | YES | 62 | 0 | 62 |  | 1.0362 | -0.186 | 62
DOW82000 | -0.003 | 49884 | 82 | HOUSTON | YES | 51 | 0 | 80 | 0 | 1
DOW65000 | -0.003 | 49876 | 65 | HOUSTON | YES | 63 | 0 | 101 | 0 | 1
BVE_ST1_GN1 | -0.003 | 48523 | 3 | HOUSTON | YES | 246 | 0 | 246 |  | 1.035 | -0.738 | 246
BVE_GT2_5035 | -0.003 | 48522 | 2 | HOUSTON | YES | 170 | 0 | 170 |  | 1.035 | -0.51 | 170
BVE_GT1_GT1 | -0.003 | 48521 | 1 | HOUSTON | YES | 172 | 0 | 172 |  | 1.035 | -0.516 | 172
SI_RAY10 | -0.003 | 5935 | 10 | SOUTH | YES | 47 | 10 | 47 |  | 1.025 | -0.141 | 47
LPE_GT4_8085 | -0.003 | 48514 | 4 | HOUSTON | YES | 41 | 0 | 41 | 0 | 1.0362 | -0.123 | 41
LPE_GT3_8080 | -0.003 | 48513 | 3 | HOUSTON | YES | 41 | 0 | 41 | 0 | 1.0362 | -0.123 | 41
SI_RAY5 | -0.003 | 5934 | 5 | SOUTH | YES | 10 | 10 | 15 | 0 | 1.025 | -0.03 | 10
SI_RAY6 | -0.003 | 5933 | 6 | SOUTH | YES | 19 | 10 | 19 | 0 | 1.025 | -0.057 | 19
APD_GT1_8005 | -0.003 | 48500 | 1 | HOUSTON | YES | 140 | 54.6 | 140 |  | 1.0362 | -0.42 | 140
SI_RAY9 | -0.003 | 5932 | 9 | SOUTH | YES | 38 | 32 | 38 | 0 | 1.025 | -0.114 | 38
TNSCLP3___8 | -0.003 | 39790 | 1 | HOUSTON | YES | 111 | 20 | 111 | 0 | 1.027 | -0.333 | 111
TNSCLP4___8 | -0.003 | 39775 | 1 | HOUSTON | YES | 115 | 20 | 115 | 0 | 1.04 | -0.345 | 115
STP_GN2___2 | -0.003 | 5912 | 2 | SOUTH | YES | 1282 | 1249 | 1282 | 0 | 1.0406
STP_GN1___1 | -0.003 | 5911 | 1 | SOUTH | YES | 1282 | 1249 | 1282 | 0 | 1.0406
TNDOWCGNSG8 | -0.003 | 39470 | 1 | HOUSTON | YES | 32 | 10 | 32 | 0 | 1.0437 | -0.096 | 32
SANMIGUELGEN | -0.003 | 5903 | 1 | SOUTH | YES | 396 | 180 | 396 | 0 | 1.033
TNTXCTY4CG8 | -0.003 | 38714 | 1 | HOUSTON | YES | 103 | 59 | 103 | 0 | 1.044 | -0.309 | 103
TNTXCTY3CG8 | -0.003 | 38713 | 1 | HOUSTON | YES | 85 | 59 | 85 | 0 | 1.044 | -0.255 | 85
TNTXCTY2CG8 | -0.003 | 38712 | 1 | HOUSTON | YES | 102 | 59 | 102 | 0 | 1.044 | -0.306 | 102
TNBP_CGN4_8 | -0.003 | 38690 | 3 | HOUSTON | YES | 40 | 0 | 40 | 0 | 1.0435 | -0.12 | 40
TNBPAMCG4_8 | -0.003 | 38614 | 4 | HOUSTON | YES | 96 | 0 | 96 | 0 | 1.0435 | -0.288 | 96
TNBPAMCG3_8 | -0.003 | 38613 | 3 | HOUSTON | YES | 152 | 0 | 152 | 0 | 1.0435 | -0.456 | 152
TNBPAMCG2_8 | -0.003 | 38612 | 2 | HOUSTON | YES | 150 | 0 | 150 | 0 | 1.0435 | -0.45 | 150
TNBPAMCG1_8 | -0.003 | 38611 | 1 | HOUSTON | YES | 155 | 0 | 155 | 0 | 1.0435 | -0.465 | 155
TNBP_CGN3_8 | -0.003 | 38600 | 5 | HOUSTON | YES | 53 | 0 | 53 | 0 | 1.0435 | -0.159 | 53
TNBP_CGN2_8 | -0.003 | 38590 | 2 | HOUSTON | YES | 66 | 0 | 66 | 0 | 1.0435 | -0.198 | 66
TNTXCTY1CG8 | -0.003 | 38711 | 1 | HOUSTON | YES | 105 | 59 | 105 | 0 | 1.044 | -0.315 | 105
RAYBURNCC8 | -0.003 | 5512 | 1 | SOUTH | YES | 50 | 18.2 | 50 | 0 | 1.02 | -0.15 | 50
TNBP_CGN1_8 | -0.003 | 38580 | 1 | HOUSTON | YES | 60 | 0 | 60 | 0 | 1.0435 | -0.18 | 60
RAYBURNCC7 | -0.003 | 5511 | 1 | SOUTH | YES | 49 | 18.2 | 49 | 0 | 1.02 | -0.147 | 49
TNSLCGN1__8 | -0.003 | 39190 | 1 | HOUSTON | YES | 30 | 10 | 30 |  | 1.025 | -0.09 | 30
DANSBY14 | -0.003 | 32892 | 1 | NORTH | YES | 81 | 25 | 108 | 0 | 1.035 | -0.243 | 81
TNDOWCGNGG8 | -0.003 | 39480 | 1 | HOUSTON | YES | 30 | 10 | 30 | 0 | 1.0437 | -0.09 | 30
TNSCLP1___8 | -0.003 | 39760 | 1 | HOUSTON | YES | 116 | 20 | 116 | 0 | 1.04 | -0.348 | 116
TNSCLP2___8 | -0.003 | 39770 | 1 | HOUSTON | YES | 117 | 20 | 117 | 0 | 1.04 | -0.351 | 117
RAYBURNCC10 | -0.003 | 5509 | 1 | SOUTH | YES | 40 | 5.2 | 40 | 0 | 1.02 | -0.12 | 40
ATKINS5 | -0.003 | 32891 | MB | NORTH | YES | 0 | 5 | 25 |  | 1.031 | 0 | 0
ATKINS4 | -0.003 | 32890 | MB | NORTH | YES | 0 | 5 | 22 |  | 1.031 | 0 | 0
RAYBURNCC9 | -0.003 | 5508 | 1 | SOUTH | YES | 50 | 18.2 | 50 | 0 | 1.02 | -0.15 | 50
ATKINS7 | -0.003 | 32888 | 1 | NORTH | YES | 0 | 4 | 17 |  | 1.028 | 0 | 0
AK_GT1__8040 | -0.003 | 48510 | 1 | HOUSTON | YES | 34 | 8.1 | 34 |  | 1.029 | -0.102 | 34
LPE_GT1_8070 | -0.003 | 48511 | 1 | HOUSTON | YES | 42 | 0 | 42 | 0 | 1.0362 | -0.126 | 42
LPE_GT2_8075 | -0.003 | 48512 | 2 | HOUSTON | YES | 42 | 0 | 42 | 0 | 1.0362 | -0.126 | 42
ATKINS6 | -0.003 | 32887 | MB | NORTH | YES | 0 | 12 | 51 |  | 1.028 | 0 | 0
RAYBURNGEN2 | -0.003 | 5506 | 1 | SOUTH | YES | 0 | 1 | 11 |  | 1.015 | 0 | 0
BSF_GT1_8070 | -0.003 | 48520 | 1 | HOUSTON | YES | 72 | 0 | 72 | 0 | 1.0326 | -0.216 | 72
BSF_GT1_8070 | -0.003 | 48520 | 2 | HOUSTON | YES | 10 | 0 | 10 | 0 | 1.0326 | -0.03 | 10
ATKINS3 | -0.003 | 32886 | MB | NORTH | YES | 0 | 5 | 12 |  | 1 | 0 | 0
DANSBY2 | -0.003 | 32884 | 1 | NORTH | YES | 46 | 2 | 46 | 0 | 1.015 | -0.138 | 46
RAYBURNGEN1 | -0.003 | 5505 | 1 | SOUTH | YES | 0 | 1 | 11 |  | 1.015 | 0 | 0
BYU_GT1_8075 | -0.003 | 48531 | 1 | HOUSTON | YES | 65 | 0 | 65 |  | 1.0362 | -0.195 | 65
TAMUGEN1 | -0.003 | 32798 | 1 | NORTH | YES | 32 | 0 | 32 |  | 1.02 | -0.096 | 32
RAYBURNGEN3 | -0.003 | 5503 | 1 | SOUTH | YES | 6.2 | 6 | 22 | 0 | 1.015 | -0.0186 | 6.2
AVR1_CT2 | -0.003 | 5478 | 1 | SOUTH | YES | 145 | 90 | 145 | 0 | 1.0232 | -0.435 | 145
AVR1_ST1 | -0.003 | 5477 | 1 | SOUTH | YES | 164 | 138 | 164 | 0 | 1.0232 | -0.492 | 164
AVR1_CT1 | -0.003 | 5476 | 1 | SOUTH | YES | 150 | 90 | 150 | 0 | 1.0232 | -0.45 | 150
WBT4 | -0.003 | 5439 | 4 | SOUTH | YES | 151 | 40 | 151 | 0 | 1.01 | -0.453 | 151
WBT3 | -0.003 | 5438 | 3 | SOUTH | YES | 96 | 25 | 96 | 0 | 1.01 | -0.288 | 96
CTL_GT4_8140 | -0.003 | 48563 | 3 | HOUSTON | YES | 94 | 30.3 | 94 |  | 1.0362 | -0.282 | 94
WBT2 | -0.003 | 5437 | 2 | SOUTH | YES | 80 | 25 | 80 | 0 | 1.01 | -0.24 | 80
WBT1 | -0.003 | 5436 | 1 | SOUTH | YES | 25.5 | 20 | 51 | 0 | 1.01 | -0.0765 | 25.5
JKS1 | -0.003 | 5401 | 1 | SOUTH | YES | 560 | 100 | 560 | 0 | 1.0222
CBY_GN2_2 | -0.003 | 48582 | 2 | HOUSTON | YES | 751 | 110 | 751 | 0 | 1.0435 | -2.253 | 751
ENNSTRAC_2G | -0.003 | 12323 | 2 | NORTH | YES | 116 | 100 | 116 | 0 | 1.043 | -0.348 | 116
OWS2 | -0.003 | 5397 | 2 | SOUTH | YES | 379 | 80 | 379 | 0 | 1.027 | -1.137 | 379
ENNSTRAC_1G | -0.003 | 12322 | 1 | NORTH | YES | 196 | 130 | 196 | 0 | 1.043 | -0.588 | 196
BTE_GT2_8075 | -0.003 | 48595 | 1 | HOUSTON | YES | 163 | 130 | 163 | 0 | 1.0261 | -0.489 | 163
OWS1 | -0.003 | 5396 | 1 | SOUTH | YES | 417 | 80 | 417 | 0 | 1.027 | -1.251 | 417
LCPCT4 | -0.003 | 5269 | 4 | SOUTH | YES | 45 | 23.1 | 45 | 0 | 1.0249 | -0.135 | 45
LCPCT3 | -0.003 | 5268 | 3 | SOUTH | YES | 44 | 23.1 | 44 | 0 | 1.0249 | -0.132 | 44
LCPCT2 | -0.003 | 5267 | 2 | SOUTH | YES | 46 | 23.1 | 46 | 0 | 1.0249 | -0.138 | 46
LCPCT1 | -0.003 | 5266 | 1 | SOUTH | YES | 45 | 23.1 | 45 | 0 | 1.0249 | -0.135 | 45
LCP4 | -0.003 | 5265 | 4 | SOUTH | YES | 95 | 25 | 95 | 0 | 1.0249 | -0.285 | 95
LCP3 | -0.003 | 5264 | 3 | SOUTH | YES | 58 | 20 | 58 | 0 | 1.0249 | -0.174 | 58
DPEC_GT15040 | -0.003 | 48641 | 1 | HOUSTON | YES | 162 | 98 | 162 | 0 | 1.0319 | -0.486 | 162
JTD2 | -0.003 | 5112 | 2 | SOUTH | YES | 406 | 80 | 406 | 0 | 1.0215
JTD1 | -0.003 | 5111 | 1 | SOUTH | YES | 403 | 80 | 403 | 0 | 1.0215
VHB3 | -0.003 | 5028 | 3 | SOUTH | YES | 397 | 60 | 397 | 0 | 1.0233 | -1.191 | 397
DPEC_ST55065 | -0.003 | 48645 | 5 | HOUSTON | YES | 282 | 0 | 282 | 0 | 1.0319 | -0.846 | 282
VHB2 | -0.003 | 5027 | 2 | SOUTH | YES | 220 | 40 | 220 | 0 | 1.0233 | -0.66 | 220
EP_1_2 | -0.003 | 48651 | 2 | HOUSTON | YES | 21 | 10 | 21 | 0 | 1.0362 | -0.063 | 21
FTR_GT1_5105 | -0.003 | 48671 | 1 | NORTH | YES | 156 | 0 | 156 | 0 | 1.0319 | -0.468 | 156
FTR_GT2_5110 | -0.003 | 48672 | 2 | NORTH | YES | 159 | 0 | 159 | 0 | 1.0319 | -0.477 | 159
VHB1 | -0.003 | 5026 | 1 | SOUTH | YES | 206 | 40 | 206 | 0 | 1.0233 | -0.618 | 206
CSDR56 | -0.003 | 80139 | 5 | SOUTH | YES | 15 | 0 | 15 | 0 | 1.01 | -0.045 | 15
HECN3 | -0.003 | 8983 | 3 | SOUTH | YES | 169 | 0 | 169 | 0 | 1.0304 | -0.507 | 169
GBY_73741085 | -0.003 | 48691 | A | HOUSTON | YES | 48 | 20 | 48 | 0 | 1.0362 | -0.144 | 48
CSDR89 | -0.003 | 80137 | 8 | SOUTH | YES | 39 | 0 | 39 | 0 | 1.01 | -0.117 | 39
HECN2 | -0.003 | 8982 | 2 | SOUTH | YES | 148 | 0 | 148 | 0 | 1.0304 | -0.444 | 148
HECN1 | -0.003 | 8981 | 1 | SOUTH | YES | 148 | 0 | 148 | 0 | 1.0304 | -0.444 | 148
GBY_83841065 | -0.003 | 48693 | E | HOUSTON | YES | 20 | 20 | 56 | 0 | 1.0362 | -0.06 | 20
FOR_10 | -0.003 | 80053 | 10 | SOUTH | YES | 73 | 45 | 73 | 0 | 1.03 | -0.219 | 73
MVGN#3 | -0.003 | 8938 | 3 | SOUTH | YES | 257 | 0 | 257 | 0 | 1.0304 | -0.771 | 257
MVGN#2 | -0.003 | 8937 | 2 | SOUTH | YES | 205 | 0 | 205 | 0 | 1.0304 | -0.615 | 205
MVGN#1 | -0.003 | 8936 | 1 | SOUTH | YES | 210 | 0 | 210 | 0 | 1.0304 | -0.63 | 210
SLURR | -0.003 | 88241 | DC | SOUTH | YES | 0 | -150 | 150 |  | 1.03
FGNTS201 | -0.003 | 8935 | 3 | SOUTH | YES | 172 | 0 | 172 | 0 | 1.03 | -0.516 | 172
CBE_ST12 | -0.003 | 48733 | 1 | HOUSTON | YES | 103.5 | 0 | 103.5 | 0 | 1.029 | -0.3105 | 103.5
CBE_GT3 | -0.003 | 48734 | 1 | HOUSTON | YES | 86 | 0 | 86 | 0 | 1.029 | -0.258 | 86
FGNTS101 | -0.003 | 8934 | 2 | SOUTH | YES | 146 | 0 | 146 | 0 | 1.03 | -0.438 | 146
ALCOA_G | -0.003 | 80226 | 1 | SOUTH | YES | 48 | 5 | 48 | 0 | 1.014
PSG_GN2_8050 | -0.003 | 48740 | 1 | HOUSTON | YES | 178 | 60 | 178 | 0 | 1.0326 | -0.534 | 178
PSG_GT2_8040 | -0.003 | 48741 | 1 | HOUSTON | YES | 164 | 50 | 164 | 0 | 1.0326 | -0.492 | 164
FGNTS001 | -0.003 | 8933 | 1 | SOUTH | YES | 142 | 0 | 142 | 0 | 1.03 | -0.426 | 142
PR_GT1__9040 | -0.003 | 48761 | 1 | HOUSTON | YES | 35 | 0 | 35 | 0 | 1 | -0.105 | 35
PHR_GN2_2 | -0.003 | 48772 | MB | HOUSTON | YES | 0 | 72 | 459 |  | 1.0362
PSA_GT1_8160 | -0.003 | 48791 | 1 | HOUSTON | YES | 65 | 20.8 | 65 | 0 | 1.0362 | -0.195 | 65
ICPGN#3 | -0.003 | 8932 | 3 | SOUTH | YES | 127 | 0 | 127 | 0 | 1.03 | -0.381 | 127
REYSHR_G | -0.003 | 80223 | 1 | SOUTH | YES | 12 | 0 | 12 | 0 | 1.032
PSA_GT4_8145 | -0.003 | 48794 | 4 | HOUSTON | YES | 66 | 20.3 | 66 | 0 | 1.0362 | -0.198 | 66
PSA_GT5_8140 | -0.003 | 48795 | 5 | HOUSTON | YES | 64 | 20.3 | 64 | 0 | 1.0362 | -0.192 | 64
CSDR11 | -0.003 | 80140 | 11 | SOUTH | YES | 39 | 0 | 39 | 0 | 1.0299 | -0.117 | 39
PSA_GT6_8135 | -0.003 | 48797 | 6 | HOUSTON | YES | 59 | 34.5 | 59 | 0 | 1.0362 | -0.177 | 59
ICPGN#2 | -0.003 | 8931 | 2 | SOUTH | YES | 150 | 0 | 150 | 0 | 1.03 | -0.45 | 150
CVC_GT2_5020 | -0.003 | 48812 | 2 | HOUSTON | YES | 159 | 91.8 | 159 |  | 1.029 | -0.477 | 159
TRINIDAD_6G | -0.003 | 3126 | 1 | NORTH | YES | 226 | 46 | 226 | 0 | 1 | -0.678 | 226
ICPGN#1 | -0.003 | 8930 | 1 | SOUTH | YES | 149 | 0 | 149 | 0 | 1.03 | -0.447 | 149
CSDR89 | -0.003 | 80137 | 9 | SOUTH | YES | 15 | 0 | 15 | 0 | 1.01 | -0.045 | 15
LGEGN#3 | -0.003 | 8928 | 3 | SOUTH | YES | 91 | 0 | 100 | 0 | 1.03 | -0.273 | 91
LGEGN#2 | -0.003 | 8927 | 2 | SOUTH | YES | 153 | 0 | 153 | 0 | 1.03 | -0.459 | 153
SHELLG3_3020 | -0.003 | 48822 | 1 | HOUSTON | YES | 39 | 0 | 39 |  | 1.029 | -0.117 | 39
SHELLG3_3020 | -0.003 | 48822 | 2 | HOUSTON | YES | 30 | 0 | 30 |  | 1.029 | -0.09 | 30
SJS_GT1_GT1 | -0.003 | 48841 | 1 | HOUSTON | YES | 49 | 49 | 83 | 0 | 1.0362 | -0.147 | 49
FOR_9 | -0.003 | 80052 | 9 | SOUTH | YES | 32 | 5 | 32 | 0 | 1.03 | -0.096 | 32
FOR_8 | -0.003 | 80051 | 8 | SOUTH | YES | 28 | 28 | 28 | 0 | 1.015 | -0.084 | 28
SRB_GN1_1 | -0.003 | 48851 | 1 | HOUSTON | YES | 176 | 26 | 176 | 0 | 1.0217 | -0.528 | 176
SRB_GN2_2 | -0.003 | 48852 | 2 | HOUSTON | YES | 174 | 26 | 174 | 0 | 1.0217 | -0.522 | 174
LGEGN#1 | -0.003 | 8926 | 1 | SOUTH | YES | 158 | 0 | 158 | 0 | 1.03 | -0.474 | 158
SRB_GN4_4 | -0.003 | 48854 | 4 | HOUSTON | YES | 226 | 35 | 226 |  | 1.0326 | -0.678 | 226
SRB_GT211035 | -0.003 | 48855 | B1 | HOUSTON | YES | 0 | 0 | 17 |  | 1.014 | 0 | 0
SRB_GT211035 | -0.003 | 48855 | B2 | HOUSTON | YES | 0 | 0 | 12 |  | 1.014 | 0 | 0
CNOPST1 | -0.003 | 8562 | 3 | SOUTH | YES | 153 | 0 | 153 | 0 | 1.03 | -0.459 | 153
MILHWYS | -0.003 | 80003 | F | SOUTH | YES | 0 | 0 | 0 | 0 | 1.0168 | 0 | 0
THW_3132 | -0.003 | 48875 | A | HOUSTON | YES | 57 | 5 | 57 | 0 | 1.0435 | -0.171 | 57
THW_3132 | -0.003 | 48875 | B | HOUSTON | YES | 57 | 5 | 57 | 0 | 1.0435 | -0.171 | 57
CNOPGT2 | -0.003 | 8561 | 2 | SOUTH | YES | 165 | 0 | 165 | 0 | 1.03 | -0.495 | 165
THW_3334 | -0.003 | 48877 | D | HOUSTON | YES | 58 | 5 | 58 | 0 | 1.0435 | -0.174 | 58
THW_4142 | -0.003 | 48879 | E | HOUSTON | YES | 58 | 5 | 58 | 0 | 1.0435 | -0.174 | 58
THW_4142 | -0.003 | 48879 | F | HOUSTON | YES | 57 | 5 | 57 | 0 | 1.0435 | -0.171 | 57
CNOPGT1 | -0.003 | 8560 | 1 | SOUTH | YES | 164 | 0 | 164 | 0 | 1.03 | -0.492 | 164
CEL_B_1 | -0.003 | 8517 | 1 | SOUTH | YES | 29 | 0 | 29 | 0 | 1.02 | -0.087 | 29
THW_GT1_GT_1 | -0.003 | 48883 | B2 | HOUSTON | YES | 0 | 0 | 12 |  | 1.043 | 0 | 0
THW_5152 | -0.003 | 48885 | A | HOUSTON | YES | 16.4 | 5 | 57 |  | 1.0319 | -0.0492 | 16.4
STARCO_1 | -0.003 | 8511 | 1 | SOUTH | YES | 38 | 0 | 38 | 0 | 1.024 | -0.114 | 38
VAL_2 | -0.003 | 8507 | 2 | SOUTH | YES | 25 | 0 | 25 | 0 | 1.005 | -0.075 | 25
VAL_1 | -0.003 | 8506 | 1 | SOUTH | YES | 25 | 0 | 25 | 0 | 1.005 | -0.075 | 25
THW_5556 | -0.003 | 48887 | E | HOUSTON | YES | 16.6 | 5 | 58 |  | 1.0319 | -0.0498 | 16.6
KOCHREF2 | -0.003 | 8461 | 1 | SOUTH | YES | 38 | 0 | 38 | 0 | 1.014 | -0.114 | 38
DAV_2 | -0.003 | 8460 | 2 | SOUTH | YES | 340 | 50 | 340 | 0 | 1.0223 | -1.02 | 340
WAP_GN1_1 | -0.003 | 48921 | 1 | HOUSTON | YES | 124.5 | 37 | 166 | 0 | 1.0362 | -0.3735 | 124.5
WAP_GN2_2 | -0.003 | 48922 | 2 | HOUSTON | YES | 122.2 | 37 | 163 | 0 | 1.0362 | -0.3666 | 122.2
DAV_1 | -0.003 | 8459 | 1 | SOUTH | YES | 339 | 50 | 339 | 0 | 1.0223 | -1.017 | 339
WAP_GN4_4 | -0.003 | 48924 | 4 | HOUSTON | YES | 544 | 217 | 544 |  | 1.0362 | -1.632 | 544
WAP_GN5_5 | -0.003 | 48925 | 5 | HOUSTON | YES | 218 | 278 | 657 | 0 | 1
WAP_GN6_6 | -0.003 | 48926 | 6 | HOUSTON | YES | 645 | 280 | 645 |  | 1.035
COSW_2 | -0.003 | 8457 | 2 | SOUTH | YES | 14 | 0 | 14 | 0 | 1.027 | -0.042 | 14
COSW_1 | -0.003 | 8456 | 1 | SOUTH | YES | 20 | 0 | 20 | 0 | 1.027 | -0.06 | 20
DOW84000 | -0.003 | 49886 | 84 | HOUSTON | YES | 107 | 0 | 171 | 0 | 0.98
EXN_15GT | -0.003 | 49803 | 1 | HOUSTON | YES | 33 | 8.3 | 35 |  | 1.0326 | -0.099 | 33
DOW83000 | -0.003 | 49885 | 83 | HOUSTON | YES | 51 | 0 | 80 | 0 | 1
CUECPL2A | -0.003 | 8189 | 1 | SOUTH | YES | 12 | 0 | 12 | 0 | 1.02 | -0.036 | 12
DOW66000 | -0.003 | 49877 | 66 | HOUSTON | YES | 61 | 0 | 97 | 0 | 1
EXN941GT | -0.003 | 49828 | 10 | HOUSTON | YES | 19 | 5.4 | 20 | 0 | 1.0326 | -0.057 | 19
CLO_1 | -0.003 | 8161 | 1 | SOUTH | YES | 633 | 200 | 633 | 0 | 1.03
DOW64000 | -0.003 | 49873 | 64 | HOUSTON | YES | 41 | 0 | 64.8 | 0 | 1
EXN944GT | -0.003 | 49831 | 13 | HOUSTON | YES | 33 | 5.4 | 35 | 0 | 1.0326 | -0.099 | 33
EXN945GT | -0.003 | 49832 | 9 | HOUSTON | YES | 19 | 9.2 | 20 | 0 | 1.0326 | -0.057 | 19
FOR_7 | -0.003 | 8157 | 7 | SOUTH | YES | 46 | 5 | 46 | 0 | 1.03 | -0.138 | 46
EXN_14GT | -0.003 | 49838 | 14 | HOUSTON | YES | 140 | 0 | 148 |  | 1.0326 | -0.42 | 140
DOW17000 | -0.003 | 49851 | 37 | HOUSTON | YES | 39 | 0 | 62 | 0 | 1
DOW38100 | -0.003 | 49858 | 31 | HOUSTON | YES | 45 | 0 | 71.4 |  | 1
DOW63000 | -0.003 | 49872 | 63 | HOUSTON | YES | 45 | 0 | 72 | 0 | 1
DOW62000 | -0.003 | 49871 | 62 | HOUSTON | YES | 40 | 0 | 63 | 0 | 1
DOW39100 | -0.003 | 49862 | 36 | HOUSTON | YES | 54 | 0 | 86 | 0 | 1
DOW39200 | -0.003 | 49863 | 35 | HOUSTON | YES | 55 | 0 | 88 | 0 | 1
FOR_6 | -0.003 | 8156 | 6 | SOUTH | YES | 26 | 5 | 26 | 0 | 1.03 | -0.078 | 26
DOW42000 | -0.003 | 49866 | 42 | HOUSTON | YES | 11 | 0 | 18 |  | 1
DOW49000 | -0.003 | 49869 | 45 | HOUSTON | YES | 59 | 0 | 94 |  | 1
DOW61000 | -0.003 | 49870 | 61 | HOUSTON | YES | 44 | 0 | 70 | 0 | 1
GIBN_CREK_G1 | -0.003 | 990 | 1 | NORTH | YES | 464 | 200 | 464 | 0 | 1.0275
AIRCO_G | -0.003 | 80227 | 1 | SOUTH | YES | 7.6 | 0 | 8 | 0 | 1.014
CSDR7 | -0.003 | 80138 | 7 | SOUTH | YES | 7 | 0 | 7 | 0 | 1.014 | -0.021 | 7
L_BASTEN1_3Y | -0.004 | 7809 | 1 | SOUTH | YES | 227 | 42 | 227 | 0 | 1.004 | -0.908 | 227
L_BASTEN1_2Y | -0.004 | 7808 | 1 | SOUTH | YES | 146 | 83.5 | 146 | 0 | 1.004 | -0.584 | 146
L_BASTEN1_1Y | -0.004 | 7807 | 1 | SOUTH | YES | 147 | 83.5 | 147 | 0 | 1.004 | -0.588 | 147
L_MARSFO1G3Y | -0.004 | 7033 | 3 | SOUTH | YES | 22 | 0 | 36 | 0 | 1 | -0.088 | 22
L_MARSFO1G2Y | -0.004 | 7032 | 2 | SOUTH | YES | 16 | 0 | 35 | 0 | 1 | -0.064 | 16
L_MARSFO1G1Y | -0.004 | 7031 | 1 | SOUTH | YES | 22 | 0 | 36 | 0 | 1 | -0.088 | 22
L_BUCHAN1_3Y | -0.004 | 7024 | 3 | SOUTH | YES | 11 | 0 | 15 |  | 1 | -0.044 | 11
L_BUCHAN1_2Y | -0.004 | 7023 | 2 | SOUTH | YES | 0 | 0 | 18 |  | 1 | 0 | 0
L_BUCHAN1_1Y | -0.004 | 7022 | 1 | SOUTH | YES | 14 | 0 | 18 |  | 1 | -0.056 | 14
L_AUSTPL1_1Y | -0.004 | 7020 | 2 | SOUTH | YES | 7 | 0 | 8 |  | 1 | -0.028 | 7
L_AUSTPL1_1Y | -0.004 | 7020 | 1 | SOUTH | YES | 7 | 0 | 8 |  | 1 | -0.028 | 7
L_FPPYD21_3Y | -0.004 | 7012 | 3 | SOUTH | YES | 427.4 | 200 | 436 | 0 | 1.02
L_FPPYD11_2Y | -0.004 | 7011 | 2 | SOUTH | YES | 577.4 | 200 | 608 | 0 | 1.02
L_FPPYD11_1Y | -0.004 | 7010 | 1 | SOUTH | YES | 587.4 | 200 | 605 | 0 | 1.02
L_LOSTPI1_3Y | -0.004 | 7009 | 3 | SOUTH | YES | 173.9 | 72 | 184 | 0 | 1.015 | -0.6956 | 173.9
L_LOSTPI1_2Y | -0.004 | 7008 | 2 | SOUTH | YES | 157.7 | 107 | 164 | 0 | 1.015 | -0.6308 | 157.7
L_LOSTPI1_1Y | -0.004 | 7007 | 1 | SOUTH | YES | 158.7 | 110 | 167 | 0 | 1.015 | -0.6348 | 158.7
L_SIMGID1_3Y | -0.004 | 7006 | 3 | SOUTH | YES | 324.9 | 60 | 331 | 0 | 1.02 | -1.2996 | 324.9
L_SIMGID1_2Y | -0.004 | 7005 | 2 | SOUTH | YES | 133 | 32 | 139 | 0 | 1.02 | -0.532 | 133
L_SIMGID1_1Y | -0.004 | 7004 | 1 | SOUTH | YES | 133 | 40 | 137 | 0 | 1.02 | -0.532 | 133
SANDHG5C | -0.004 | 9021 | 5C | SOUTH | YES | 140 | 0 | 151 | 0 | 1.0175 | -0.56 | 140
SANDHG5A | -0.004 | 9020 | 5A | SOUTH | YES | 150 | 84 | 159 | 0 | 1.0175 | -0.6 | 150
SANDH_G4 | -0.004 | 9019 | 4 | SOUTH | YES | 45 | 2 | 47 | 0 | 1.0175 | -0.18 | 45
SANDH_G3 | -0.004 | 9018 | 3 | SOUTH | YES | 45 | 2 | 48 | 0 | 1.0175 | -0.18 | 45
SANDH_G2 | -0.004 | 9017 | 2 | SOUTH | YES | 45 | 2 | 47 | 0 | 1.0175 | -0.18 | 45
SANDH_G1 | -0.004 | 9016 | 1 | SOUTH | YES | 45 | 2 | 49 | 0 | 1.0175 | -0.18 | 45
DECKR_G6 | -0.004 | 9005 | 6 | SOUTH | YES | 44 | 24 | 47 | 0 | 1.015 | -0.176 | 44
SANDOW_4G | -0.004 | 3432 | 4 | SOUTH | YES | 534 | 460 | 534 | 0 | 1.029
DECKR_G5 | -0.004 | 9004 | 5 | SOUTH | YES | 44 | 24 | 44 | 0 | 1.015 | -0.176 | 44
DECKR_G4 | -0.004 | 9003 | 4 | SOUTH | YES | 44 | 24 | 44 | 0 | 1.015 | -0.176 | 44
DECKR_G3 | -0.004 | 9002 | 3 | SOUTH | YES | 0 | 24 | 42 |  | 1.015 | 0 | 0
DECKR_G2 | -0.004 | 9001 | 2 | SOUTH | YES | 400 | 50 | 427 | 0 | 1.015 | -1.6 | 400
DECKR_G1 | -0.004 | 9000 | 1 | SOUTH | YES | 320 | 50 | 326 | 0 | 1.015 | -1.28 | 320
THOUSE_2G | -0.005 | 3404 | 2 | NORTH | YES | 805 | 250 | 805 | 0 | 1.026 | -4.025 | 805
THOUSE_1G | -0.005 | 3403 | 1 | NORTH | YES | 563 | 200 | 563 | 0 | 1.026 | -2.815 | 563
LAKE_CRK2_G | -0.006 | 3417 | 2 | NORTH | YES | 227 | 40 | 227 | 0 | 1.029 | -1.362 | 227
LAKE_CRK1_G | -0.006 | 3416 | 1 | NORTH | YES | 35.4 | 33 | 75 | 0 | 1.043 | -0.2124 | 35.4
JNSNCNTY802 | -0.01 | 367 | 2 | NORTH | YES | 90 | 20 | 90 | 0 | 1.02 | -0.9 | 90
JNSNCNTY802 | -0.01 | 366 | 1 | NORTH | YES | 168 | 20 | 168 | 0 | 1.02 | -1.68 | 168
BOSQUESW502 | -0.01 | 239 | 1 | NORTH | YES | 149 | 0 | 149 | 0 | 1.03 | -1.49 | 149
BOSQUESW501 | -0.01 | 247 | 2 | NORTH | YES | 151 | 0 | 151 | 0 | 1.03 | -1.51 | 151
NTHTEXAS03 | -0.011 | 505 | 3 | NORTH | YES | 15 | 15 | 38 | 0 | 1.015 | -0.165 | 15
NTHTEXAS02 | -0.011 | 504 | 2 | NORTH | YES | 5 | 5 | 18 | 0 | 1.015 | -0.055 | 5
NTHTEXAS01 | -0.011 | 503 | 1 | NORTH | YES | 5 | 5 | 18 | 0 | 1.015 | -0.055 | 5
DECRDOVA_5G | -0.017 | 1895 | D | NORTH | YES | 65 | 65 | 70 | 0 | 1.029 | -1.105 | 65
DECRDOVA_4G | -0.017 | 1894 | C | NORTH | YES | 65 | 65 | 70 | 0 | 1.029 | -1.105 | 65
DECRDOVA_3G | -0.017 | 1893 | B | NORTH | YES | 65 | 65 | 70 | 0 | 1.029 | -1.105 | 65
DECRDOVA_2G | -0.017 | 1892 | A | NORTH | YES | 65 | 65 | 71 | 0 | 1.029 | -1.105 | 65
WHITNYDM02 | -0.018 | 245 | 2 | NORTH | YES | 15 | 0 | 15 | 0 | 1.035 | -0.27 | 15
BOSQUESW804 | -0.018 | 253 | 2 | NORTH | YES | 83 | 0 | 83 | 0 | 1.032 | -1.494 | 83
BOSQUESW803 | -0.018 | 251 | 2 | NORTH | YES | 144 | 0 | 144 | 0 | 1.032 | -2.592 | 144
WHITNYDM01 | -0.018 | 244 | 1 | NORTH | YES | 15 | 0 | 15 | 0 | 1.035 | -0.27 | 15
RWMILLER01 | -0.042 | 332 | 1 | NORTH | YES | 75 | 18.5 | 75 | 0 | 1.04 | -3.15 | 75
RWMILLER05 | -0.042 | 336 | 5 | NORTH | YES | 101 | 0 | 101 | 0 | 1.04 | -4.242 | 101
RWMILLER04 | -0.042 | 335 | 4 | NORTH | YES | 102 | 0 | 102 | 0 | 1.04 | -4.284 | 102
RWMILLER03 | -0.042 | 334 | 3 | NORTH | YES | 156 | 65 | 208 | 0 | 1.04 | -6.552 | 156
RWMILLER02 | -0.042 | 333 | 2 | NORTH | YES | 119 | 37 | 119 | 0 | 1.04 | -4.998 | 119
SLSTR1PP_1G | -0.327 | 1643 | 1 | NORTH | YES | 6 | 0 | 60 | 0 | 1.022 | -1.962 | 6

## Gg
Generator Sensitivities
Name of Bus | P Sensitivity of Bus | Number of Bus | ID | Area Name of Gen | AGC | Gen MW | Min MW | Max MW | V Sensitivity of Bus | Set Volt
GRHAMSES_2G | 0.147 | 1432 | 2 | WEST | YES | 369 | 90 | 369 |  | 1.023 | 54.243 | 369
WFCOGEN_2G | 0.123 | 1482 | 1 | WEST | YES | 12 | 12 | 20 | 0 | 1 | 1.476 | 12 | HOUSTON | -96.9349
WFCOGEN_2G | 0.123 | 1482 | 2 | WEST | YES | 12 | 12 | 17 | 0 | 1 | 1.476 | 12 | NORTH | -393.1958
WFCOGEN_1G | 0.123 | 1479 | 1 | WEST | YES | 12 | 12 | 20 | 0 | 1 | 1.476 | 12 | SOUTH | -51.877
OKLAUN1G | 0.123 | 6752 | 1 | WEST | YES | 629 | 175 | 629 | 0 | 1.035 |  |  | WEST | 564.8401
WFCOGEN_1G | 0.123 | 1479 | 2 | WEST | YES | 12 | 12 | 20 | 0 | 1 | 1.476 | 12
MESQUITW_2G | 0.123 | 1438 | 1 | WEST | YES | 23.6 | 0 | 236 |  | 1.01 | 2.9028 | 23.6
MESQUITW_1G | 0.123 | 1437 | 1 | WEST | YES | 40 | 0 | 400 | 0 | 1.023 | 4.92 | 40 | HOUSTON | 13825.2998
OKLA7A | 0.123 | 6100 | 1 | WEST | YES | 50 | -220 | 220 | 0 | 1.035 | 6.15 | 50 | NORTH | 19200.9004
SWETWATR_3G | 0.122 | 1418 | 3 | WEST | YES | 68 | 36 | 68 | 0 | 1.039 | 8.296 | 68 | SOUTH | 13890.7012
SWETWATR_1G | 0.122 | 1416 | 1 | WEST | YES | 30 | 18 | 30 | 0 | 1.039 | 3.66 | 30 | WEST | 4928.9014
SWETWATR_4G | 0.122 | 1419 | 4 | WEST | YES | 61 | 36 | 61 | 0 | 1.039 | 7.442 | 61
SWETWATR_2G | 0.122 | 1417 | 2 | WEST | YES | 72 | 36 | 72 | 0 | 1.039 | 8.784 | 72
ROSCOEW_5 | 0.118 | 1049 | 1 | WEST | YES | 20.9 | 0 | 209 |  | 0.99 | 2.4662 | 20.9 | HOUSTON | -0.0070114
ROSCOEWI_5 | 0.118 | 1057 | 1 | WEST | YES | 12.6 | 0 | 126.5 |  | 0.99 | 1.4868 | 12.6 | NORTH | -0.020478
GRHAMSES_1G | 0.116 | 1433 | 1 | WEST | YES | 242 | 60 | 242 | 0 | 1.038 | 28.072 | 242 | SOUTH | -0.0037347
L_BITTCR1_1N | 0.114 | 71051 | 1 | WEST | YES | 5.6 | 0 | 37.5 |  | 1.01 | 0.6384 | 5.6 | WEST | 0.1146
L_SWEETW1_2N | 0.114 | 71057 | 1 | WEST | YES | 20.3 | 0 | 135 | 0 | 1 | 2.3142 | 20.3
L_SWEETW1_4N | 0.114 | 71060 | 1 | WEST | YES | 15.7 | 0 | 105 | 0 | 1 | 1.7898 | 15.7
L_SWEETW1_3N | 0.114 | 71059 | 1 | WEST | YES | 17.8 | 0 | 119 | 0 | 1 | 2.0292 | 17.8 | N to H | -0.013467
L_SWEETW1_1N | 0.114 | 71054 | 1 | WEST | YES | 16.1 | 0 | 107.5 | 0 | 1 | 1.8354 | 16.1 | N to S | -0.016743
MRGNEG_5G | 0.113 | 1043 | E | WEST | YES | 68 | 68 | 68 |  | 0.99 | 7.684 | 68 | W to N | 0.13508
WILDHRS11A | 0.113 | 60052 | 1 | WEST | YES | 12.6 | 0 | 126.5 | 0 | 1.005 | 1.4238 | 12.6 |  | 0.016743
LONGSHORT_5 | 0.113 | 1058 | 1 | NORTH | YES | 15 | 0 | 149 |  | 0.95 | 1.695 | 15 |  | -0.13508
CALENG1G_1G | 0.113 | 1045 | 1 | WEST | YES | 73 | 27 | 73 | 0 | 1.017 | 8.249 | 73
MRGNDG_4G | 0.113 | 1042 | D | WEST | YES | 70 | 69 | 70 |  | 0.99 | 7.91 | 70
CALENG2G_2G | 0.113 | 1046 | 2 | WEST | YES | 74 | 27 | 74 | 0 | 1.017 | 8.362 | 74
MORGAN5G_5G | 0.113 | 1037 | 5 | WEST | YES | 137 | 40 | 137 |  | 0.99 | 15.481 | 137
WHRLWIND1A | 0.113 | 60081 | 1 | WEST | YES | 6 | 0 | 60 | 0 | 1.03 | 0.678 | 6
MRGNAG_1G | 0.113 | 1039 | A | WEST | YES | 69 | 69 | 69 |  | 0.99 | 7.797 | 69
MRGNBG_2G | 0.113 | 1040 | B | WEST | YES | 71 | 70 | 71 |  | 0.99 | 8.023 | 71
CALENG3G_3G | 0.113 | 1047 | 3 | WEST | YES | 69 | 27 | 69 | 0 | 1.017 | 7.797 | 69
MRGNCG_3G | 0.113 | 1041 | C | WEST | YES | 70 | 69 | 70 |  | 0.99 | 7.91 | 70
MRGNFG_6G | 0.113 | 1044 | F | WEST | YES | 66 | 66 | 66 |  | 0.99 | 7.458 | 66
NAV1CT | 0.112 | 11001 | 1 | WEST | YES | 80 | 18 | 80 | 0 | 1.017 | 8.96 | 80
AIRTRICITY_8 | 0.112 | 1170 | 1 | WEST | YES | 18 | 0 | 180 | 0 | 1.01 | 2.016 | 18
CIELOGEN_1G | 0.112 | 1061 | 1 | WEST | YES | 9.9 | 0 | 99 |  | 1 | 1.1088 | 9.9
TIEHVSG_1G | 0.112 | 11020 | 1 | WEST | YES | 211 | 63 | 211 | 0 | 1.017 | 23.632 | 211
SNYDERW1A | 0.112 | 6637 | 1 | WEST | YES | 6.3 | 0 | 63 | 0 | 1.025 | 0.7056 | 6.3
KINDERMG_1G | 0.112 | 1069 | 1 | WEST | YES | 25 | 5 | 25 | 0 | 1.01
TIEHVSG_2G | 0.112 | 11025 | 1 | WEST | YES | 211 | 63 | 211 | 0 | 1.017 | 23.632 | 211
TIEHVCG_2G | 0.112 | 11022 | 1 | WEST | YES | 132 | 103 | 132 | 0 | 1.017 | 14.784 | 132
TIEHVCG_1G | 0.112 | 11021 | 1 | WEST | YES | 145 | 103 | 145 | 0 | 1.017 | 16.24 | 145
NAV3ST | 0.112 | 11011 | 1 | WEST | YES | 115 | 40 | 115 | 0 | 1.017 | 12.88 | 115
RDCNYNG1 | 0.112 | 36998 | 1 | WEST | YES | 8.4 | 0 | 84 | 0 | 1.01 | 0.9408 | 8.4
OCOTILLO_1G | 0.112 | 1328 | 1 | WEST | YES | 5.8 | 0 | 58 |  | 0.99 | 0.6496 | 5.8
SCURRYCW_1G | 0.112 | 1068 | 1 | WEST | YES | 14.1 | 0 | 141 |  | 1.01 | 1.5792 | 14.1
NAV5CT | 0.112 | 11013 | 1 | WEST | YES | 80 | 18 | 80 | 0 | 1.017 | 8.96 | 80
CIELOGEN_2G | 0.112 | 1062 | 1 | WEST | YES | 6.1 | 0 | 61 |  | 1 | 0.6832 | 6.1
NAV2CT | 0.112 | 11009 | 1 | WEST | YES | 80 | 18 | 80 | 0 | 1.017 | 8.96 | 80
KINDERMG_3G | 0.112 | 1071 | 1 | WEST | YES | 45.7 | 12 | 45.7 | 0 | 1.01
KINDERMG_2G | 0.112 | 1070 | 1 | WEST | YES | 45.7 | 12 | 45.7 | 0 | 1.01
TIEHVCG_4G | 0.112 | 11024 | 1 | WEST | YES | 149 | 103 | 149 | 0 | 1.017 | 16.688 | 149
NAV6ST | 0.112 | 11014 | 1 | WEST | YES | 115 | 40 | 115 | 0 | 1.017 | 12.88 | 115
TIEHVCG_3G | 0.112 | 11023 | 1 | WEST | YES | 132 | 103 | 132 | 0 | 1.017 | 14.784 | 132
NAV4CT | 0.112 | 11012 | 1 | WEST | YES | 80 | 18 | 80 | 0 | 1.017 | 8.96 | 80
MCDDONAL_8 | 0.112 | 1333 | 1 | WEST | YES | 21.4 | 0 | 214.2 | 0 | 1.01 | 2.3968 | 21.4
STANTONW_8 | 0.112 | 1326 | 1 | WEST | YES | 10.1 | 0 | 100.5 | 0 | 1.01 | 1.1312 | 10.1
PB6GEN_7G | 0.111 | 1008 | 6 | WEST | YES | 515 | 130 | 515 | 0 | 1.022 | 57.165 | 515
PBCTDGE_4G | 0.111 | 1005 | D | WEST | YES | 65 | 65 | 65 | 0 | 1.022 | 7.215 | 65
PBCTCGE_3G | 0.111 | 1004 | C | WEST | YES | 62 | 62 | 66 | 0 | 1.022 | 6.882 | 62
BSP_1 | 0.111 | 1320 | 1 | WEST | YES | 25.8 | 2.9 | 25.8 |  | 1
PBCTBGE_2G | 0.111 | 1003 | B | WEST | YES | 65 | 65 | 66 | 0 | 1.022 | 7.215 | 65
PB5GEN_6G | 0.111 | 1007 | 5 | WEST | YES | 115 | 40 | 115 | 0 | 1.022 | 12.765 | 115
PBCTEGE_5G | 0.111 | 1006 | E | WEST | YES | 65 | 65 | 68 | 0 | 1.022 | 7.215 | 65
L_DELAWA1_1Y | 0.111 | 7038 | 2 | WEST | YES | 4.5 | 0 | 30 | 0 | 1 | 0.4995 | 4.5
PBCTAGE_1G | 0.111 | 1002 | A | WEST | YES | 64 | 64 | 65 | 0 | 1.022 | 7.104 | 64
L_DELAWA1_1Y | 0.111 | 7038 | 1 | WEST | YES | 5.2 | 0 | 35 | 0 | 1 | 0.5772 | 5.2
TRENTIPP_8 | 0.109 | 1343 | 1 | WEST | YES | 22.5 | 0 | 150 |  | 1.014 | 2.4525 | 22.5
AEPWIND_8 | 0.109 | 1354 | 1 | WEST | YES | 15.2 | 0 | 101.2 |  | 1.01 | 1.6568 | 15.2
WESTXWIN_1G | 0.108 | 1349 | 1 | WEST | YES | 0.7 | 0 | 6.6 |  | 1.02 | 0.0756 | 0.7
NWPWRG1_1G | 0.108 | 1350 | 1 | WEST | YES | 3.4 | 0 | 34.3 |  | 1.02 | 0.3672 | 3.4
L_GASCCR1_1N | 0.104 | 76031 | 1 | WEST | YES | 15 | 0 | 150 | 0 | 1 | 1.56 | 15
KM NEP | 0.103 | 60003 | 1 | WEST | YES | 12 | 0 | 80 |  | 1.03 | 1.236 | 12
CALHN_G1 | 0.103 | 60057 | 1 | WEST | YES | 17.1 | 0 | 114 | 0 | 1.042 | 1.7613 | 17.1
HORSH1 | 0.103 | 60066 | 1 | WEST | YES | 33.3 | 0 | 222 | 0 | 1.005 | 3.4299 | 33.3
LOUIS1A | 0.103 | 60063 | 1 | WEST | YES | 25.5 | 0 | 170.2 | 0 | 1.02 | 2.6265 | 25.5
TNWDWRDU2_8 | 0.103 | 38332 | 1 | WEST | YES | 12 | 0 | 80 |  | 1.0232 | 1.236 | 12
BUFGGEN | 0.103 | 60058 | 1 | WEST | YES | 18 | 0 | 120 |  | 1 | 1.854 | 18
SWMESA | 0.103 | 6016 | 1 | WEST | YES | 11.2 | 0 | 75 |  | 1.03 | 1.1536 | 11.2
HORSH3 | 0.103 | 60070 | 1 | WEST | YES | 33.6 | 0 | 224 | 0 | 1.025 | 3.4608 | 33.6
CIRELLO | 0.103 | 60060 | 1 | WEST | YES | 35 | 0 | 233 | 0 | 1 | 3.605 | 35
HORSH2 | 0.103 | 60068 | 1 | WEST | YES | 27.6 | 0 | 184 | 0 | 1.025 | 2.8428 | 27.6
KM SEP | 0.103 | 60005 | 1 | WEST | YES | 6 | 0 | 40 |  | 1.035 | 0.618 | 6
WDWDU1 | 0.103 | 60016 | 1 | WEST | YES | 12 | 0 | 80 |  | 1.033 | 1.236 | 12
HORSH4 | 0.103 | 60072 | 1 | WEST | YES | 17.2 | 0 | 115 | 0 | 1.025 | 1.7716 | 17.2
KM NWP | 0.103 | 60019 | 1 | WEST | YES | 12 | 0 | 80 |  | 1.03 | 1.236 | 12
KM SWP | 0.103 | 60007 | 1 | WEST | YES | 12 | 0 | 80 |  | 1.03 | 1.236 | 12
RIO_DRCS | 0.103 | 60201 | SC | WEST | YES | 0 | 0 | 0 | 0 | 1.04 | 0 | 0
L_DIVIDE1_1N | 0.102 | 76091 | 1 | WEST | YES | 26.5 | 0 | 375 | 0 | 1 | 2.703 | 26.5
ORNNWP1 | 0.1 | 60017 | 1 | WEST | YES | 12 | 0 | 80 |  | 1.027 | 1.2 | 12
DSKY2 | 0.099 | 60000 | 1 | WEST | YES | 11.5 | 0 | 76.5 |  | 1.039 | 1.1385 | 11.5
DSKY1 | 0.099 | 60018 | 1 | WEST | YES | 12.6 | 0 | 84 | 0 | 1.032 | 1.2474 | 12.6
FRNDDRCS | 0.087 | 60202 | SC | WEST | YES | 0 | 0 | 0 | 0 | 1.0259 | 0 | 0
BARTNWND_1G | 0.067 | 1600 | 1 | WEST | YES | 12 | 0 | 120 | 0 | 1.022 | 0.804 | 12
MRSSHPRD01 | 0.059 | 345 | 2 | WEST | YES | 12 | 0 | 12 |  | 1.03 | 0.708 | 12
MRSSHPRD | 0.059 | 344 | 1 | WEST | YES | 12 | 0 | 12 |  | 1.03 | 0.708 | 12
SLSTR1PP_1G | 0.04 | 1643 | 1 | NORTH | YES | 6 | 0 | 60 | 0 | 1.022 | 0.24 | 6
HAMILTON | 0.027 | 88253 | 1 | SOUTH | YES | 0 | 0 | 0 | 0 | 1.04 | 0 | 0
AMISTADHDRO2 | 0.027 | 8033 | 2 | SOUTH | YES | 13 | 13 | 25 | 0 | 1.035 | 0.351 | 13
AMISTADHDRO1 | 0.027 | 8032 | 1 | SOUTH | YES | 16.5 | 13 | 33 | 0 | 1.035 | 0.4455 | 16.5
JCKCNTY802 | 0.021 | 581 | 2 | NORTH | YES | 147 | 0 | 147 | 0 | 1.022 | 3.087 | 147
JCKCNTY803 | 0.021 | 582 | 3 | NORTH | YES | 147 | 0 | 147 | 0 | 1.022 | 3.087 | 147
JCKCNTY801 | 0.021 | 580 | 1 | NORTH | YES | 288 | 0 | 288 | 0 | 1.022 | 6.048 | 288
RWMILLER02 | 0.02 | 333 | 2 | NORTH | YES | 119 | 37 | 119 | 0 | 1.04 | 2.38 | 119
SPENCER_G5 | 0.02 | 924 | 1 | NORTH | YES | 52 | 20 | 64 | 0 | 1.03 | 1.04 | 52
RWMILLER05 | 0.02 | 336 | 5 | NORTH | YES | 101 | 0 | 101 | 0 | 1.04 | 2.02 | 101
RWMILLER01 | 0.02 | 332 | 1 | NORTH | YES | 75 | 18.5 | 75 | 0 | 1.04 | 1.5 | 75
RWMILLER04 | 0.02 | 335 | 4 | NORTH | YES | 102 | 0 | 102 | 0 | 1.04 | 2.04 | 102
SPENCER_G4 | 0.02 | 923 | 1 | NORTH | YES | 48 | 20 | 61 | 0 | 1.03 | 0.96 | 48
RWMILLER03 | 0.02 | 334 | 3 | NORTH | YES | 156 | 65 | 208 | 0 | 1.04 | 3.12 | 156
ELPS | 0.019 | 8262 | 1 | SOUTH | YES | 6 | 6 | 6 | 0 | 1.039 | 0.114 | 6
EPLVT1 | 0.017 | 80010 | F | SOUTH | YES | 0 | 0 | 0 | 0 | 1.0376 | 0 | 0
NTHTEXAS01 | 0.016 | 503 | 1 | NORTH | YES | 5 | 5 | 18 | 0 | 1.015 | 0.08 | 5
NTHTEXAS03 | 0.016 | 505 | 3 | NORTH | YES | 15 | 15 | 38 | 0 | 1.015 | 0.24 | 15
NTHTEXAS02 | 0.016 | 504 | 2 | NORTH | YES | 5 | 5 | 18 | 0 | 1.015 | 0.08 | 5
L_INKSDA1_1Y | 0.002 | 7026 | 1 | SOUTH | YES | 10 | 0 | 14 |  | 1 | 0.02 | 10
PEARSALLGEN2 | 0.001 | 5891 | 1 | SOUTH | YES | 6.2 | 6 | 24 | 0 | 1.01 | 0.0062 | 6.2
PEARSALLGEN1 | 0.001 | 5890 | 1 | SOUTH | YES | 6.2 | 6 | 24 | 0 | 1.01 | 0.0062 | 6.2
PEARSALLGEN3 | 0.001 | 5892 | 1 | SOUTH | YES | 6.2 | 6 | 23 | 0 | 1.01 | 0.0062 | 6.2
CIDINDUS | 0.001 | 86105 | 1 | SOUTH | YES | 0 | -500 | 500 | 0 | 1.01
LAR_1 | 0.001 | 8285 | 1 | SOUTH | YES | 16 | 9 | 32 | 0 | 1.038 | 0.016 | 16
LAR_3 | 0.001 | 8288 | 3 | SOUTH | YES | 78.8 | 25 | 105 |  | 1.023 | 0.0788 | 78.8
LAR | 0.001 | 80012 | F | SOUTH | YES | 0 | 0 | 0 | 0 | 1.023 | 0 | 0
LAR_2 | 0.001 | 8287 | 2 | SOUTH | YES | 9 | 9 | 32 |  | 1.023 | 0.009 | 9
L_WIRTZ_1G2Y | 0 | 7036 | 2 | SOUTH | YES | 18 | 0 | 30 |  | 1 | 0 | 18
L_WIRTZ_1G1Y | 0 | 7035 | 1 | SOUTH | YES | 0 | 0 | 29 |  | 1 | 0 | 0
L_BUCHAN1_1Y | 0 | 7022 | 1 | SOUTH | YES | 14 | 0 | 18 |  | 1 | 0 | 14
L_BUCHAN1_2Y | 0 | 7023 | 2 | SOUTH | YES | 0 | 0 | 18 |  | 1 | 0 | 0
L_FERGUS1_1Y | 0 | 7000 | 1 | SOUTH | YES | 399 | 65 | 421 | 0 | 1.015 | 0 | 399
L_BUCHAN1_3Y | 0 | 7024 | 3 | SOUTH | YES | 11 | 0 | 15 |  | 1 | 0 | 11
L_MARBFA1_2Y | -0.001 | 7029 | 2 | SOUTH | YES | 13 | 0 | 18 |  | 1 | -0.013 | 13
L_MARBFA1_1Y | -0.001 | 7028 | 1 | SOUTH | YES | 0 | 0 | 18 |  | 1 | 0 | 0
ZAPATA | -0.001 | 88299 | 1 | SOUTH | YES | 0 | 0 | 0 | 0 | 1.024 | 0 | 0
FALCONHYDRO2 | -0.002 | 5728 | 2 | SOUTH | YES | 3 | 0 | 12 | 0 | 1.02 | -0.006 | 3
FALCONHYDRO3 | -0.002 | 5729 | 3 | SOUTH | YES | 2.8 | 0 | 11 | 0 | 1.02 | -0.0056 | 2.8
FALCONHYDRO1 | -0.002 | 8048 | 1 | SOUTH | YES | 3 | 0 | 12 | 0 | 1.02 | -0.006 | 3
VHB1 | -0.003 | 5026 | 1 | SOUTH | YES | 206 | 40 | 206 | 0 | 1.0233 | -0.618 | 206
VHB2 | -0.003 | 5027 | 2 | SOUTH | YES | 220 | 40 | 220 | 0 | 1.0233 | -0.66 | 220
MVGN#1 | -0.003 | 8936 | 1 | SOUTH | YES | 210 | 0 | 210 | 0 | 1.0304 | -0.63 | 210
LCPCT4 | -0.003 | 5269 | 4 | SOUTH | YES | 45 | 23.1 | 45 | 0 | 1.0249 | -0.135 | 45
L_MARSFO1G3Y | -0.003 | 7033 | 3 | SOUTH | YES | 22 | 0 | 36 | 0 | 1 | -0.066 | 22
MVGN#3 | -0.003 | 8938 | 3 | SOUTH | YES | 257 | 0 | 257 | 0 | 1.0304 | -0.771 | 257
FGNTS001 | -0.003 | 8933 | 1 | SOUTH | YES | 142 | 0 | 142 | 0 | 1.03 | -0.426 | 142
BEEVILLE | -0.003 | 88198 | 1 | SOUTH | YES | 0 | 0 | 0 | 0 | 1.0068 | 0 | 0
L_MARSFO1G1Y | -0.003 | 7031 | 1 | SOUTH | YES | 22 | 0 | 36 | 0 | 1 | -0.066 | 22
VHB3 | -0.003 | 5028 | 3 | SOUTH | YES | 397 | 60 | 397 | 0 | 1.0233 | -1.191 | 397
L_MARSFO1G2Y | -0.003 | 7032 | 2 | SOUTH | YES | 16 | 0 | 35 | 0 | 1 | -0.048 | 16
OWS2 | -0.003 | 5397 | 2 | SOUTH | YES | 379 | 80 | 379 | 0 | 1.027 | -1.137 | 379
OWS1 | -0.003 | 5396 | 1 | SOUTH | YES | 417 | 80 | 417 | 0 | 1.027 | -1.251 | 417
LCPCT3 | -0.003 | 5268 | 3 | SOUTH | YES | 44 | 23.1 | 44 | 0 | 1.0249 | -0.132 | 44
LCPCT2 | -0.003 | 5267 | 2 | SOUTH | YES | 46 | 23.1 | 46 | 0 | 1.0249 | -0.138 | 46
LCPCT1 | -0.003 | 5266 | 1 | SOUTH | YES | 45 | 23.1 | 45 | 0 | 1.0249 | -0.135 | 45
LCP4 | -0.003 | 5265 | 4 | SOUTH | YES | 95 | 25 | 95 | 0 | 1.0249 | -0.285 | 95
LCP3 | -0.003 | 5264 | 3 | SOUTH | YES | 58 | 20 | 58 | 0 | 1.0249 | -0.174 | 58
JTD2 | -0.003 | 5112 | 2 | SOUTH | YES | 406 | 80 | 406 | 0 | 1.0215
JTD1 | -0.003 | 5111 | 1 | SOUTH | YES | 403 | 80 | 403 | 0 | 1.0215
HECN3 | -0.003 | 8983 | 3 | SOUTH | YES | 169 | 0 | 169 | 0 | 1.0304 | -0.507 | 169
HECN2 | -0.003 | 8982 | 2 | SOUTH | YES | 148 | 0 | 148 | 0 | 1.0304 | -0.444 | 148
HECN1 | -0.003 | 8981 | 1 | SOUTH | YES | 148 | 0 | 148 | 0 | 1.0304 | -0.444 | 148
MVGN#2 | -0.003 | 8937 | 2 | SOUTH | YES | 205 | 0 | 205 | 0 | 1.0304 | -0.615 | 205
SLURR | -0.003 | 88241 | DC | SOUTH | YES | 0 | -150 | 150 |  | 1.03
FGNTS201 | -0.003 | 8935 | 3 | SOUTH | YES | 172 | 0 | 172 | 0 | 1.03 | -0.516 | 172
FGNTS101 | -0.003 | 8934 | 2 | SOUTH | YES | 146 | 0 | 146 | 0 | 1.03 | -0.438 | 146
FALFURRI | -0.003 | 88508 | 1 | SOUTH | YES | 0 | 0 | 0 | 0 | 1.01 | 0 | 0
L_GUADGE1_5Y | -0.004 | 7804 | 5 | SOUTH | YES | 183 | 30 | 183 | 0 | 1.02 | -0.732 | 183
L_GUADGE1_4Y | -0.004 | 7803 | 4 | SOUTH | YES | 149 | 30 | 149 | 0 | 1.02 | -0.596 | 149
CSDR7 | -0.004 | 80138 | 7 | SOUTH | YES | 7 | 0 | 7 | 0 | 1.014 | -0.028 | 7
L_RIONOG1G1Y | -0.004 | 7810 | 1 | SOUTH | YES | 147 | 0 | 147 | 0 | 1.02 | -0.588 | 147
VISTRONG2 | -0.004 | 80225 | 2 | SOUTH | YES | 23 | 0 | 23 | 0 | 1.01
L_GUADGE1_1Y | -0.004 | 7800 | 1 | SOUTH | YES | 151 | 30 | 151 | 0 | 1.02 | -0.604 | 151
L_MCQUEE9_1Y | -0.004 | 7605 | 3 | SOUTH | YES | 0 | 0 | 2.8 |  | 1.025 | 0 | 0
L_GUADGE1_6Y | -0.004 | 7805 | 6 | SOUTH | YES | 204 | 30 | 204 | 0 | 1.02 | -0.816 | 204
L_CANYHY8_1Y | -0.004 | 7487 | 1 | SOUTH | YES | 0 | 0 | 6 |  | 1 | 0 | 0
CSDR56 | -0.004 | 80139 | 5 | SOUTH | YES | 15 | 0 | 15 | 0 | 1.01 | -0.06 | 15
LGEGN#2 | -0.004 | 8927 | 2 | SOUTH | YES | 153 | 0 | 153 | 0 | 1.03 | -0.612 | 153
LGEGN#1 | -0.004 | 8926 | 1 | SOUTH | YES | 158 | 0 | 158 | 0 | 1.03 | -0.632 | 158
L_HAYSEN1_4Y | -0.004 | 7017 | 4 | SOUTH | YES | 229 | 74 | 229 | 0 | 1.008 | -0.916 | 229
L_HAYSEN1_3Y | -0.004 | 7016 | 3 | SOUTH | YES | 226 | 74 | 226 | 0 | 1.008 | -0.904 | 226
AIRCO_G | -0.004 | 80227 | 1 | SOUTH | YES | 7.6 | 0 | 8 | 0 | 1.014
L_RIONOG1S1Y | -0.004 | 7813 | 4 | SOUTH | YES | 293 | 0 | 293 | 0 | 1.02 | -1.172 | 293
SI_RAY9 | -0.004 | 5932 | 9 | SOUTH | YES | 38 | 32 | 38 | 0 | 1.025 | -0.152 | 38
VISTRONG1 | -0.004 | 80224 | 1 | SOUTH | YES | 15 | 0 | 15 | 0 | 1.01
REYSHR_G | -0.004 | 80223 | 1 | SOUTH | YES | 12 | 0 | 12 | 0 | 1.032
SI_RAY10 | -0.004 | 5935 | 10 | SOUTH | YES | 47 | 10 | 47 |  | 1.025 | -0.188 | 47
DENISNDM | -0.004 | 6948 | 1 | NORTH | YES | 40 | 5 | 40 | 0 | 1.015 | -0.16 | 40
L_RIONOG1G3Y | -0.004 | 7812 | 3 | SOUTH | YES | 150 | 0 | 150 | 0 | 1.02 | -0.6 | 150
SI_RAY5 | -0.004 | 5934 | 5 | SOUTH | YES | 10 | 10 | 15 | 0 | 1.025 | -0.04 | 10
SI_RAY6 | -0.004 | 5933 | 6 | SOUTH | YES | 19 | 10 | 19 | 0 | 1.025 | -0.076 | 19
L_HAYSEN1_1Y | -0.004 | 7014 | 1 | SOUTH | YES | 223 | 74 | 223 | 0 | 1.008 | -0.892 | 223
L_HAYSEN1_2Y | -0.004 | 7015 | 2 | SOUTH | YES | 224 | 74 | 224 | 0 | 1.008 | -0.896 | 224
DENISNDM | -0.004 | 6948 | 2 | NORTH | YES | 40 | 5 | 40 | 0 | 1.015 | -0.16 | 40
CLO_1 | -0.004 | 8161 | 1 | SOUTH | YES | 633 | 200 | 633 | 0 | 1.03
SANMIGUELGEN | -0.004 | 5903 | 1 | SOUTH | YES | 396 | 180 | 396 | 0 | 1.033
RAYBURNCC8 | -0.004 | 5512 | 1 | SOUTH | YES | 50 | 18.2 | 50 | 0 | 1.02 | -0.2 | 50
L_RIONOG1G2Y | -0.004 | 7811 | 2 | SOUTH | YES | 148 | 0 | 148 | 0 | 1.02 | -0.592 | 148
RAYBURNCC7 | -0.004 | 5511 | 1 | SOUTH | YES | 49 | 18.2 | 49 | 0 | 1.02 | -0.196 | 49
RAYBURNCC10 | -0.004 | 5509 | 1 | SOUTH | YES | 40 | 5.2 | 40 | 0 | 1.02 | -0.16 | 40
DUP1V_1 | -0.004 | 8066 | 1 | SOUTH | YES | 73 | 0 | 73 | 0 | 1.0031 | -0.292 | 73
RAYBURNCC9 | -0.004 | 5508 | 1 | SOUTH | YES | 50 | 18.2 | 50 | 0 | 1.02 | -0.2 | 50
RAYBURNGEN2 | -0.004 | 5506 | 1 | SOUTH | YES | 0 | 1 | 11 |  | 1.015 | 0 | 0
COLLIN_1G | -0.004 | 2371 | MB | NORTH | YES | 0 | 40 | 138 |  | 1.022 | 0 | 0
RAYBURNGEN1 | -0.004 | 5505 | 1 | SOUTH | YES | 0 | 1 | 11 |  | 1.015 | 0 | 0
RAYBURNGEN3 | -0.004 | 5503 | 1 | SOUTH | YES | 6.2 | 6 | 22 | 0 | 1.015 | -0.0248 | 6.2
AVR1_CT2 | -0.004 | 5478 | 1 | SOUTH | YES | 145 | 90 | 145 | 0 | 1.0232 | -0.58 | 145
AVR1_ST1 | -0.004 | 5477 | 1 | SOUTH | YES | 164 | 138 | 164 | 0 | 1.0232 | -0.656 | 164
AVR1_CT1 | -0.004 | 5476 | 1 | SOUTH | YES | 150 | 90 | 150 | 0 | 1.0232 | -0.6 | 150
WBT4 | -0.004 | 5439 | 4 | SOUTH | YES | 151 | 40 | 151 | 0 | 1.01 | -0.604 | 151
WBT3 | -0.004 | 5438 | 3 | SOUTH | YES | 96 | 25 | 96 | 0 | 1.01 | -0.384 | 96
WBT2 | -0.004 | 5437 | 2 | SOUTH | YES | 80 | 25 | 80 | 0 | 1.01 | -0.32 | 80
UCAR_1 | -0.004 | 8148 | 2 | SOUTH | YES | 7 | 0 | 7 | 0 | 1.01 | -0.028 | 7
UCAR_2 | -0.004 | 8147 | 10 | SOUTH | YES | 21 | 0 | 28 | 0 | 1.0127 | -0.084 | 21
CUECPL2A | -0.004 | 8189 | 1 | SOUTH | YES | 12 | 0 | 12 | 0 | 1.02 | -0.048 | 12
WBT1 | -0.004 | 5436 | 1 | SOUTH | YES | 25.5 | 20 | 51 | 0 | 1.01 | -0.102 | 25.5
JKS1 | -0.004 | 5401 | 1 | SOUTH | YES | 560 | 100 | 560 | 0 | 1.0222
CSDR89 | -0.004 | 80137 | 9 | SOUTH | YES | 15 | 0 | 15 | 0 | 1.01 | -0.06 | 15
L_MCQUEE9_1Y | -0.004 | 7605 | 2 | SOUTH | YES | 0 | 0 | 2.4 |  | 1.025 | 0 | 0
L_GUADGE1_3Y | -0.004 | 7802 | 3 | SOUTH | YES | 146 | 30 | 146 | 0 | 1.02 | -0.584 | 146
L_MCQUEE9_1Y | -0.004 | 7605 | 1 | SOUTH | YES | 0 | 0 | 2.4 |  | 1.025 | 0 | 0
STARCO_1 | -0.004 | 8511 | 1 | SOUTH | YES | 38 | 0 | 38 | 0 | 1.024 | -0.152 | 38
CNOPST1 | -0.004 | 8562 | 3 | SOUTH | YES | 153 | 0 | 153 | 0 | 1.03 | -0.612 | 153
DAV_2 | -0.004 | 8460 | 2 | SOUTH | YES | 340 | 50 | 340 | 0 | 1.0223 | -1.36 | 340
CSDR11 | -0.004 | 80140 | 11 | SOUTH | YES | 39 | 0 | 39 | 0 | 1.0299 | -0.156 | 39
ICPGN#2 | -0.004 | 8931 | 2 | SOUTH | YES | 150 | 0 | 150 | 0 | 1.03 | -0.6 | 150
ICPGN#3 | -0.004 | 8932 | 3 | SOUTH | YES | 127 | 0 | 127 | 0 | 1.03 | -0.508 | 127
ICPGN#1 | -0.004 | 8930 | 1 | SOUTH | YES | 149 | 0 | 149 | 0 | 1.03 | -0.596 | 149
LGEGN#3 | -0.004 | 8928 | 3 | SOUTH | YES | 91 | 0 | 100 | 0 | 1.03 | -0.364 | 91
MILHWYS | -0.004 | 80003 | F | SOUTH | YES | 0 | 0 | 0 | 0 | 1.0168 | 0 | 0
CNOPGT2 | -0.004 | 8561 | 2 | SOUTH | YES | 165 | 0 | 165 | 0 | 1.03 | -0.66 | 165
CNOPGT1 | -0.004 | 8560 | 1 | SOUTH | YES | 164 | 0 | 164 | 0 | 1.03 | -0.656 | 164
CEL_B_1 | -0.004 | 8517 | 1 | SOUTH | YES | 29 | 0 | 29 | 0 | 1.02 | -0.116 | 29
VAL_2 | -0.004 | 8507 | 2 | SOUTH | YES | 25 | 0 | 25 | 0 | 1.005 | -0.1 | 25
VAL_1 | -0.004 | 8506 | 1 | SOUTH | YES | 25 | 0 | 25 | 0 | 1.005 | -0.1 | 25
KOCHREF2 | -0.004 | 8461 | 1 | SOUTH | YES | 38 | 0 | 38 | 0 | 1.014 | -0.152 | 38
DAV_1 | -0.004 | 8459 | 1 | SOUTH | YES | 339 | 50 | 339 | 0 | 1.0223 | -1.356 | 339
COSW_2 | -0.004 | 8457 | 2 | SOUTH | YES | 14 | 0 | 14 | 0 | 1.027 | -0.056 | 14
COSW_1 | -0.004 | 8456 | 1 | SOUTH | YES | 20 | 0 | 20 | 0 | 1.027 | -0.08 | 20
L_LAKEWO9_1Y | -0.004 | 7624 | 2 | SOUTH | YES | 0 | 0 | 2.4 |  | 1 | 0 | 0
L_GUADGE1_2Y | -0.004 | 7801 | 2 | SOUTH | YES | 139 | 30 | 139 | 0 | 1.02 | -0.556 | 139
L_LAKEWO9_1Y | -0.004 | 7624 | 1 | SOUTH | YES | 0 | 0 | 2.4 |  | 1 | 0 | 0
CSDR56 | -0.004 | 80139 | 6 | SOUTH | YES | 39 | 0 | 39 | 0 | 1.01 | -0.156 | 39
CSDR89 | -0.004 | 80137 | 8 | SOUTH | YES | 39 | 0 | 39 | 0 | 1.01 | -0.156 | 39
L_SCHUMA8_1Y | -0.004 | 7609 | 1 | SOUTH | YES | 0 | 0 | 4 |  | 1 | 0 | 0
SANDH_G3 | -0.005 | 9018 | 3 | SOUTH | YES | 45 | 2 | 48 | 0 | 1.0175 | -0.225 | 45
L_BASTEN1_3Y | -0.005 | 7809 | 1 | SOUTH | YES | 227 | 42 | 227 | 0 | 1.004 | -1.135 | 227
L_FPPYD11_2Y | -0.005 | 7011 | 2 | SOUTH | YES | 577.4 | 200 | 608 | 0 | 1.02
L_LOSTPI1_1Y | -0.005 | 7007 | 1 | SOUTH | YES | 158.7 | 110 | 167 | 0 | 1.015 | -0.7935 | 158.7
L_BASTEN1_1Y | -0.005 | 7807 | 1 | SOUTH | YES | 147 | 83.5 | 147 | 0 | 1.004 | -0.735 | 147
L_SIMGID1_3Y | -0.005 | 7006 | 3 | SOUTH | YES | 324.9 | 60 | 331 | 0 | 1.02 | -1.6245 | 324.9
VALLEY_2G | -0.005 | 1688 | 2 | NORTH | YES | 527 | 90 | 527 | 0 | 1.036 | -2.635 | 527
L_LOSTPI1_3Y | -0.005 | 7009 | 3 | SOUTH | YES | 173.9 | 72 | 184 | 0 | 1.015 | -0.8695 | 173.9
VALLLEY_1G | -0.005 | 1687 | 1 | NORTH | YES | 140 | 15 | 175 | 0 | 1.036 | -0.7 | 140
L_LOSTPI1_2Y | -0.005 | 7008 | 2 | SOUTH | YES | 157.7 | 107 | 164 | 0 | 1.015 | -0.7885 | 157.7
L_SIMGID1_2Y | -0.005 | 7005 | 2 | SOUTH | YES | 133 | 32 | 139 | 0 | 1.02 | -0.665 | 133
L_FPPYD21_3Y | -0.005 | 7012 | 3 | SOUTH | YES | 427.4 | 200 | 436 | 0 | 1.02
L_FPPYD11_1Y | -0.005 | 7010 | 1 | SOUTH | YES | 587.4 | 200 | 605 | 0 | 1.02
L_SIMGID1_1Y | -0.005 | 7004 | 1 | SOUTH | YES | 133 | 40 | 137 | 0 | 1.02 | -0.665 | 133
L_AUSTPL1_1Y | -0.005 | 7020 | 1 | SOUTH | YES | 7 | 0 | 8 |  | 1 | -0.035 | 7
L_AUSTPL1_1Y | -0.005 | 7020 | 2 | SOUTH | YES | 7 | 0 | 8 |  | 1 | -0.035 | 7
L_BASTEN1_2Y | -0.005 | 7808 | 1 | SOUTH | YES | 146 | 83.5 | 146 | 0 | 1.004 | -0.73 | 146
FOR_1 | -0.005 | 8134 | 1 | SOUTH | YES | 56.4 | 45 | 79 | 0 | 1.03 | -0.282 | 56.4
FOR_2 | -0.005 | 8138 | 2 | SOUTH | YES | 65.8 | 45 | 80 | 0 | 1.03 | -0.329 | 65.8
FOR_3 | -0.005 | 8153 | 3 | SOUTH | YES | 65.8 | 45 | 73 | 0 | 1.03 | -0.329 | 65.8
FOR_5 | -0.005 | 8155 | 5 | SOUTH | YES | 67.5 | 60 | 74 | 0 | 1.03 | -0.3375 | 67.5
SANDHG5C | -0.005 | 9021 | 5C | SOUTH | YES | 140 | 0 | 151 | 0 | 1.0175 | -0.7 | 140
SANDHG5A | -0.005 | 9020 | 5A | SOUTH | YES | 150 | 84 | 159 | 0 | 1.0175 | -0.75 | 150
SANDH_G4 | -0.005 | 9019 | 4 | SOUTH | YES | 45 | 2 | 47 | 0 | 1.0175 | -0.225 | 45
SANDH_G2 | -0.005 | 9017 | 2 | SOUTH | YES | 45 | 2 | 47 | 0 | 1.0175 | -0.225 | 45
SANDH_G1 | -0.005 | 9016 | 1 | SOUTH | YES | 45 | 2 | 49 | 0 | 1.0175 | -0.225 | 45
DECKR_G6 | -0.005 | 9005 | 6 | SOUTH | YES | 44 | 24 | 47 | 0 | 1.015 | -0.22 | 44
DECKR_G5 | -0.005 | 9004 | 5 | SOUTH | YES | 44 | 24 | 44 | 0 | 1.015 | -0.22 | 44
DECKR_G4 | -0.005 | 9003 | 4 | SOUTH | YES | 44 | 24 | 44 | 0 | 1.015 | -0.22 | 44
DECKR_G3 | -0.005 | 9002 | 3 | SOUTH | YES | 0 | 24 | 42 |  | 1.015 | 0 | 0
DECKR_G2 | -0.005 | 9001 | 2 | SOUTH | YES | 400 | 50 | 427 | 0 | 1.015 | -2 | 400
DECKR_G1 | -0.005 | 9000 | 1 | SOUTH | YES | 320 | 50 | 326 | 0 | 1.015 | -1.6 | 320
ALCOA_G | -0.005 | 80226 | 1 | SOUTH | YES | 48 | 5 | 48 | 0 | 1.014
FOR_10 | -0.005 | 80053 | 10 | SOUTH | YES | 73 | 45 | 73 | 0 | 1.03 | -0.365 | 73
FOR_9 | -0.005 | 80052 | 9 | SOUTH | YES | 32 | 5 | 32 | 0 | 1.03 | -0.16 | 32
FOR_8 | -0.005 | 80051 | 8 | SOUTH | YES | 28 | 28 | 28 | 0 | 1.015 | -0.14 | 28
FOR_4 | -0.005 | 8154 | 4 | SOUTH | YES | 74.6 | 60 | 81 | 0 | 1.03 | -0.373 | 74.6
FOR_7 | -0.005 | 8157 | 7 | SOUTH | YES | 46 | 5 | 46 | 0 | 1.03 | -0.23 | 46
FOR_6 | -0.005 | 8156 | 6 | SOUTH | YES | 26 | 5 | 26 | 0 | 1.03 | -0.13 | 26
TGF_GT1_8000 | -0.006 | 48911 | 1 | HOUSTON | YES | 69.2 | 0 | 69.2 | 0 | 1.029 | -0.4152 | 69.2
CBE_ST34 | -0.006 | 48736 | 1 | HOUSTON | YES | 103.5 | 0 | 103.5 | 0 | 1.029 | -0.621 | 103.5
CBE_GT4 | -0.006 | 48735 | 1 | HOUSTON | YES | 86 | 0 | 86 | 0 | 1.029 | -0.516 | 86
CBE_ST12 | -0.006 | 48733 | 1 | HOUSTON | YES | 103.5 | 0 | 103.5 | 0 | 1.029 | -0.621 | 103.5
CBE_GT2 | -0.006 | 48732 | 1 | HOUSTON | YES | 86 | 0 | 86 | 0 | 1.029 | -0.516 | 86
CBE_GT1 | -0.006 | 48731 | 1 | HOUSTON | YES | 86 | 0 | 86 | 0 | 1.029 | -0.516 | 86
STP_GN2___2 | -0.006 | 5912 | 2 | SOUTH | YES | 1282 | 1249 | 1282 | 0 | 1.0406
STP_GN1___1 | -0.006 | 5911 | 1 | SOUTH | YES | 1282 | 1249 | 1282 | 0 | 1.0406
CBE_GT3 | -0.006 | 48734 | 1 | HOUSTON | YES | 86 | 0 | 86 | 0 | 1.029 | -0.516 | 86
DOW49000 | -0.007 | 49869 | 45 | HOUSTON | YES | 59 | 0 | 94 |  | 1
DOW41000 | -0.007 | 49865 | 41 | HOUSTON | YES | 31 | 0 | 50 |  | 1
DOW39100 | -0.007 | 49862 | 36 | HOUSTON | YES | 54 | 0 | 86 | 0 | 1
DOW38300 | -0.007 | 49860 | 32 | HOUSTON | YES | 63 | 0 | 101 |  | 1
DOW38200 | -0.007 | 49859 | 33 | HOUSTON | YES | 28 | 0 | 45 | 0 | 1
THW_4142 | -0.007 | 48879 | F | HOUSTON | YES | 57 | 5 | 57 | 0 | 1.0435 | -0.399 | 57
DOW17000 | -0.007 | 49851 | 37 | HOUSTON | YES | 39 | 0 | 62 | 0 | 1
EXN_14GT | -0.007 | 49838 | 14 | HOUSTON | YES | 140 | 0 | 148 |  | 1.0326 | -0.98 | 140
EXN_GT | -0.007 | 49837 | 4 | HOUSTON | YES | 81 | 21.3 | 86 | 0 | 1.0326 | -0.567 | 81
EXN944GT | -0.007 | 49831 | 13 | HOUSTON | YES | 33 | 5.4 | 35 | 0 | 1.0326 | -0.231 | 33
EXN943GT | -0.007 | 49830 | 12 | HOUSTON | YES | 19 | 5.4 | 20 | 0 | 1.0326 | -0.133 | 19
EXN942GT | -0.007 | 49829 | 11 | HOUSTON | YES | 20 | 5.4 | 21 | 0 | 1.0326 | -0.14 | 20
EXN938GT | -0.007 | 49826 | 5 | HOUSTON | YES | 43 | 9.2 | 45.9 | 0 | 1.0326 | -0.301 | 43
EXN_17GT | -0.007 | 49805 | 3 | HOUSTON | YES | 31 | 8.3 | 33 |  | 1.0326 | -0.217 | 31
EXN_16GT | -0.007 | 49804 | 2 | HOUSTON | YES | 32 | 8.3 | 34 |  | 1.0326 | -0.224 | 32
WAPGT21_GT1 | -0.007 | 48929 | B1 | HOUSTON | YES | 0 | 0 | 13 |  | 1.05 | 0 | 0
WAP_GN8_8 | -0.007 | 48928 | 8 | HOUSTON | YES | 603 | 275 | 603 |  | 1.035
WAP_GN7_7 | -0.007 | 48927 | 7 | HOUSTON | YES | 567 | 277 | 567 |  | 1.035
WAP_GN5_5 | -0.007 | 48925 | 5 | HOUSTON | YES | 218 | 278 | 657 | 0 | 1
WAP_GN4_4 | -0.007 | 48924 | 4 | HOUSTON | YES | 544 | 217 | 544 |  | 1.0362 | -3.808 | 544
WAP_GN3_3 | -0.007 | 48923 | 3 | HOUSTON | YES | 226 | 93 | 226 |  | 1.0362 | -1.582 | 226
WAP_GN2_2 | -0.007 | 48922 | 2 | HOUSTON | YES | 122.2 | 37 | 163 | 0 | 1.0362 | -0.8554 | 122.2
WAP_GN1_1 | -0.007 | 48921 | 1 | HOUSTON | YES | 124.5 | 37 | 166 | 0 | 1.0362 | -0.8715 | 124.5
THW_5556 | -0.007 | 48887 | F | HOUSTON | YES | 16.4 | 5 | 57 |  | 1.0319 | -0.1148 | 16.4
THW_5354 | -0.007 | 48886 | D | HOUSTON | YES | 16.6 | 5 | 58 |  | 1.0319 | -0.1162 | 16.6
THW_5354 | -0.007 | 48886 | C | HOUSTON | YES | 16.4 | 5 | 57 |  | 1.0319 | -0.1148 | 16.4
THW_5152 | -0.007 | 48885 | B | HOUSTON | YES | 0 | 5 | 55 |  | 1.0319 | 0 | 0
THW_GT1_GT_1 | -0.007 | 48883 | B2 | HOUSTON | YES | 0 | 0 | 12 |  | 1.043 | 0 | 0
THW_4344 | -0.007 | 48881 | H | HOUSTON | YES | 58 | 5 | 58 | 0 | 1.0435 | -0.406 | 58
THW_4344 | -0.007 | 48881 | G | HOUSTON | YES | 58 | 5 | 58 | 0 | 1.0435 | -0.406 | 58
THW_4142 | -0.007 | 48879 | E | HOUSTON | YES | 58 | 5 | 58 | 0 | 1.0435 | -0.406 | 58
THW_3334 | -0.007 | 48877 | D | HOUSTON | YES | 58 | 5 | 58 | 0 | 1.0435 | -0.406 | 58
THW_3334 | -0.007 | 48877 | C | HOUSTON | YES | 58 | 5 | 58 | 0 | 1.0435 | -0.406 | 58
THW_3132 | -0.007 | 48875 | A | HOUSTON | YES | 57 | 5 | 57 | 0 | 1.0435 | -0.399 | 57
THW_ST4_ST_4 | -0.007 | 48874 | 4 | HOUSTON | YES | 108 | 19 | 108 | 0 | 1.0435 | -0.756 | 108
THW_ST3_ST_3 | -0.007 | 48873 | 3 | HOUSTON | YES | 110 | 19 | 110 | 0 | 1.0435 | -0.77 | 110
THW_5152 | -0.007 | 48885 | A | HOUSTON | YES | 16.4 | 5 | 57 |  | 1.0319 | -0.1148 | 16.4
SRB_GT211035 | -0.007 | 48855 | B1 | HOUSTON | YES | 0 | 0 | 17 |  | 1.014 | 0 | 0
SRB_GN4_4 | -0.007 | 48854 | 4 | HOUSTON | YES | 226 | 35 | 226 |  | 1.0326 | -1.582 | 226
SRB_GN3_3 | -0.007 | 48853 | 3 | HOUSTON | YES | 220 | 35 | 220 |  | 1.0326 | -1.54 | 220
SRB_GN1_1 | -0.007 | 48851 | 1 | HOUSTON | YES | 176 | 26 | 176 | 0 | 1.0217 | -1.232 | 176
SOL_GT1 | -0.007 | 48845 | 1 | HOUSTON | YES | 16.2 | 15.4 | 16.2 |  | 1.0326 | -0.1134 | 16.2
SJS_GT2_GT2 | -0.007 | 48842 | 2 | HOUSTON | YES | 49 | 49 | 81 | 0 | 1.0362 | -0.343 | 49
SJS_GT1_GT1 | -0.007 | 48841 | 1 | HOUSTON | YES | 49 | 49 | 83 | 0 | 1.0362 | -0.343 | 49
SHELLG3_3020 | -0.007 | 48822 | 2 | HOUSTON | YES | 30 | 0 | 30 |  | 1.029 | -0.21 | 30
SHELLG3_3020 | -0.007 | 48822 | 1 | HOUSTON | YES | 39 | 0 | 39 |  | 1.029 | -0.273 | 39
SHELLG2 | -0.007 | 48821 | 2 | HOUSTON | YES | 72 | 34.5 | 72 |  | 1.029 | -0.504 | 72
SHELLG1_3015 | -0.007 | 48820 | 1 | HOUSTON | YES | 71 | 34.5 | 71 |  | 1.029 | -0.497 | 71
CVC_GT4_8005 | -0.007 | 48815 | 4 | HOUSTON | YES | 165 | 91.8 | 165 | 0 | 1.0362 | -1.155 | 165
PSA_GT6_8135 | -0.007 | 48797 | 6 | HOUSTON | YES | 59 | 34.5 | 59 | 0 | 1.0362 | -0.413 | 59
PSA_GN1_8165 | -0.007 | 48796 | 1 | HOUSTON | YES | 104 | 43.1 | 104 | 0 | 1.0362 | -0.728 | 104
PSA_GT4_8145 | -0.007 | 48794 | 4 | HOUSTON | YES | 66 | 20.3 | 66 | 0 | 1.0362 | -0.462 | 66
PSA_GT3_8150 | -0.007 | 48793 | 3 | HOUSTON | YES | 70 | 20.3 | 70 | 0 | 1.0362 | -0.49 | 70
PSA_GT2_8155 | -0.007 | 48792 | 2 | HOUSTON | YES | 66 | 20.3 | 66 | 0 | 1.0362 | -0.462 | 66
THW_5556 | -0.007 | 48887 | E | HOUSTON | YES | 16.6 | 5 | 58 |  | 1.0319 | -0.1162 | 16.6
PHR_GN2_2 | -0.007 | 48772 | MB | HOUSTON | YES | 0 | 72 | 459 |  | 1.0362
PR_GT1__9040 | -0.007 | 48761 | 1 | HOUSTON | YES | 35 | 0 | 35 | 0 | 1 | -0.245 | 35
PSG_GT3_8060 | -0.007 | 48742 | 1 | HOUSTON | YES | 164 | 50 | 164 | 0 | 1.0326 | -1.148 | 164
PSG_GT2_8040 | -0.007 | 48741 | 1 | HOUSTON | YES | 164 | 50 | 164 | 0 | 1.0326 | -1.148 | 164
PSG_GN2_8050 | -0.007 | 48740 | 1 | HOUSTON | YES | 178 | 60 | 178 | 0 | 1.0326 | -1.246 | 178
MNS_GT | -0.007 | 48730 | 1 | HOUSTON | YES | 46.1 | 0 | 46.1 | 0 | 1.029 | -0.3227 | 46.1
GBY_83841065 | -0.007 | 48693 | F | HOUSTON | YES | 20 | 20 | 52 | 0 | 1.0362 | -0.14 | 20
GBY_81821075 | -0.007 | 48692 | D | HOUSTON | YES | 20 | 20 | 54 | 0 | 1.0362 | -0.14 | 20
GBY_81821075 | -0.007 | 48692 | C | HOUSTON | YES | 48 | 20 | 48 | 0 | 1.0362 | -0.336 | 48
GBY_73741085 | -0.007 | 48691 | B | HOUSTON | YES | 47 | 20 | 47 | 0 | 1.0362 | -0.329 | 47
GBY_73741085 | -0.007 | 48691 | A | HOUSTON | YES | 48 | 20 | 48 | 0 | 1.0362 | -0.336 | 48
GBY_GN5_5 | -0.007 | 48690 | 5 | HOUSTON | YES | 298.5 | 81 | 398 | 0 | 1.0362 | -2.0895 | 298.5
WAP_GN6_6 | -0.007 | 48926 | 6 | HOUSTON | YES | 645 | 280 | 645 |  | 1.035
EP_1_2 | -0.007 | 48651 | 2 | HOUSTON | YES | 21 | 10 | 21 | 0 | 1.0362 | -0.147 | 21
EP_1_2 | -0.007 | 48651 | 1 | HOUSTON | YES | 5 | 0 | 5 | 0 | 1.0362 | -0.035 | 5
DPEC_GT45070 | -0.007 | 48644 | 4 | HOUSTON | YES | 158 | 98 | 158 | 0 | 1.0319 | -1.106 | 158
DPEC_GT35010 | -0.007 | 48643 | 3 | HOUSTON | YES | 160 | 98 | 160 | 0 | 1.0319 | -1.12 | 160
DPEC_GT25025 | -0.007 | 48642 | 2 | HOUSTON | YES | 156 | 98 | 156 | 0 | 1.0319 | -1.092 | 156
DIB_GT3_8090 | -0.007 | 48614 | 4 | HOUSTON | YES | 77.2 | 15 | 77.2 | 0 | 1.0326 | -0.5404 | 77.2
DIB_ST1_8085 | -0.007 | 48613 | 3 | HOUSTON | YES | 69 | 0 | 69 | 0 | 1.0326 | -0.483 | 69
DIB_GT2_8075 | -0.007 | 48612 | 2 | HOUSTON | YES | 65 | 0 | 65 | 0 | 1.0326 | -0.455 | 65
BTE_ST1_8070 | -0.007 | 48598 | 4 | HOUSTON | YES | 234 | 60 | 234 | 0 | 1.0261 | -1.638 | 234
BTE_GT4_8055 | -0.007 | 48597 | 3 | HOUSTON | YES | 163 | 130 | 163 | 0 | 1.0261 | -1.141 | 163
BTE_GT3_8045 | -0.007 | 48596 | 2 | HOUSTON | YES | 158 | 130 | 158 | 0 | 1.0261 | -1.106 | 158
WHITNYDM02 | -0.007 | 245 | 2 | NORTH | YES | 15 | 0 | 15 | 0 | 1.035 | -0.105 | 15
CHE_GN4_8025 | -0.007 | 48594 | 4 | HOUSTON | YES | 142 | 60 | 142 | 0 | 1.0362 | -0.994 | 142
CHE_GT1_8015 | -0.007 | 48593 | 1 | HOUSTON | YES | 173 | 50 | 173 | 0 | 1.0362 | -1.211 | 173
MOSES_3G | -0.007 | 1703 | 3 | NORTH | YES | 808 | 463 | 808 | 0 | 1.031
CBY_GN1_1 | -0.007 | 48581 | 1 | HOUSTON | YES | 748 | 108 | 748 | 0 | 1.0435 | -5.236 | 748
CTL_GN2_8155 | -0.007 | 48565 | 5 | HOUSTON | YES | 11 | 3.4 | 11 |  | 1.0362 | -0.077 | 11
CTL_GN1_8145 | -0.007 | 48564 | 4 | HOUSTON | YES | 55 | 12.9 | 55 |  | 1.0362 | -0.385 | 55
MOSES_2G | -0.007 | 1702 | 2 | NORTH | YES | 579 | 175 | 579 | 0 | 1.031
CTL_GT3_8135 | -0.007 | 48562 | 2 | HOUSTON | YES | 91 | 30.3 | 91 |  | 1.0362 | -0.637 | 91
CAL_ST1_8000 | -0.007 | 48552 | 2 | HOUSTON | YES | 65 | 0 | 65 | 0 | 1.0326 | -0.455 | 65
MOSES_1G | -0.007 | 1701 | 1 | NORTH | YES | 560 | 175 | 560 | 0 | 1.031
CAL_GT1_8045 | -0.007 | 48551 | 1 | HOUSTON | YES | 152 | 0 | 152 | 0 | 1.0326 | -1.064 | 152
BYU_GT4_8065 | -0.007 | 48534 | 4 | HOUSTON | YES | 65 | 0 | 65 |  | 1.0362 | -0.455 | 65
BYU_GT3_8060 | -0.007 | 48533 | 3 | HOUSTON | YES | 67 | 0 | 67 |  | 1.0362 | -0.469 | 67
BYU_GT2_8055 | -0.007 | 48532 | 2 | HOUSTON | YES | 62 | 0 | 62 |  | 1.0362 | -0.434 | 62
VALLEY_3G | -0.007 | 1689 | 3 | NORTH | YES | 186.2 | 25 | 354 | 0 | 1.015 | -1.3034 | 186.2
THW_3132 | -0.007 | 48875 | B | HOUSTON | YES | 57 | 5 | 57 | 0 | 1.0435 | -0.399 | 57
CTL_GT2_8130 | -0.007 | 48561 | 1 | HOUSTON | YES | 103 | 30.3 | 103 |  | 1.0362 | -0.721 | 103
BYU_GT1_8075 | -0.007 | 48531 | 1 | HOUSTON | YES | 65 | 0 | 65 |  | 1.0362 | -0.455 | 65
CTL_GT4_8140 | -0.007 | 48563 | 3 | HOUSTON | YES | 94 | 30.3 | 94 |  | 1.0362 | -0.658 | 94
BVE_ST1_GN1 | -0.007 | 48523 | 3 | HOUSTON | YES | 246 | 0 | 246 |  | 1.035 | -1.722 | 246
BVE_GT2_5035 | -0.007 | 48522 | 2 | HOUSTON | YES | 170 | 0 | 170 |  | 1.035 | -1.19 | 170
BVE_GT1_GT1 | -0.007 | 48521 | 1 | HOUSTON | YES | 172 | 0 | 172 |  | 1.035 | -1.204 | 172
CBY_GN2_2 | -0.007 | 48582 | 2 | HOUSTON | YES | 751 | 110 | 751 | 0 | 1.0435 | -5.257 | 751
BSF_GT1_8070 | -0.007 | 48520 | 2 | HOUSTON | YES | 10 | 0 | 10 | 0 | 1.0326 | -0.07 | 10
BSF_GT1_8070 | -0.007 | 48520 | 1 | HOUSTON | YES | 72 | 0 | 72 | 0 | 1.0326 | -0.504 | 72
LPE_GT4_8085 | -0.007 | 48514 | 4 | HOUSTON | YES | 41 | 0 | 41 | 0 | 1.0362 | -0.287 | 41
BTE_GT2_8075 | -0.007 | 48595 | 1 | HOUSTON | YES | 163 | 130 | 163 | 0 | 1.0261 | -1.141 | 163
LPE_GT3_8080 | -0.007 | 48513 | 3 | HOUSTON | YES | 41 | 0 | 41 | 0 | 1.0362 | -0.287 | 41
LPE_GT2_8075 | -0.007 | 48512 | 2 | HOUSTON | YES | 42 | 0 | 42 | 0 | 1.0362 | -0.294 | 42
LPE_GT1_8070 | -0.007 | 48511 | 1 | HOUSTON | YES | 42 | 0 | 42 | 0 | 1.0362 | -0.294 | 42
DIB_GT1_8080 | -0.007 | 48611 | 1 | HOUSTON | YES | 64 | 0 | 64 | 0 | 1.0326 | -0.448 | 64
AK_GT1__8040 | -0.007 | 48510 | 1 | HOUSTON | YES | 34 | 8.1 | 34 |  | 1.029 | -0.238 | 34
APD_GT1_8005 | -0.007 | 48500 | 1 | HOUSTON | YES | 140 | 54.6 | 140 |  | 1.0362 | -0.98 | 140
LAMARPWR_6G | -0.007 | 1683 | 6 | NORTH | YES | 199 | 129.1 | 199 | 0 | 1.031 | -1.393 | 199
DPEC_GT15040 | -0.007 | 48641 | 1 | HOUSTON | YES | 162 | 98 | 162 | 0 | 1.0319 | -1.134 | 162
LAMARPWR_5G | -0.007 | 1682 | 5 | NORTH | YES | 163 | 67.7 | 163 | 0 | 1.031 | -1.141 | 163
DCEAST | -0.007 | 5925 | 1 | NORTH | YES | 400.3 | -600 | 600 | 0 | 1.025 | -2.8021 | 400.3
TNSCLP3___8 | -0.007 | 39790 | 1 | HOUSTON | YES | 111 | 20 | 111 | 0 | 1.027 | -0.777 | 111
DPEC_ST55065 | -0.007 | 48645 | 5 | HOUSTON | YES | 282 | 0 | 282 | 0 | 1.0319 | -1.974 | 282
TNSCLP4___8 | -0.007 | 39775 | 1 | HOUSTON | YES | 115 | 20 | 115 | 0 | 1.04 | -0.805 | 115
TNSCLP2___8 | -0.007 | 39770 | 1 | HOUSTON | YES | 117 | 20 | 117 | 0 | 1.04 | -0.819 | 117
TNSCLP1___8 | -0.007 | 39760 | 1 | HOUSTON | YES | 116 | 20 | 116 | 0 | 1.04 | -0.812 | 116
TNDOWCGNGG8 | -0.007 | 39480 | 1 | HOUSTON | YES | 30 | 10 | 30 | 0 | 1.0437 | -0.21 | 30
TNDOWCGNSG8 | -0.007 | 39470 | 1 | HOUSTON | YES | 32 | 10 | 32 | 0 | 1.0437 | -0.224 | 32
LAMARPWR_4G | -0.007 | 1681 | 4 | NORTH | YES | 164 | 67.7 | 164 | 0 | 1.031 | -1.148 | 164
TNSLCGN1__8 | -0.007 | 39190 | 1 | HOUSTON | YES | 30 | 10 | 30 |  | 1.025 | -0.21 | 30
TNTXCTY4CG8 | -0.007 | 38714 | 1 | HOUSTON | YES | 103 | 59 | 103 | 0 | 1.044 | -0.721 | 103
TNTXCTY3CG8 | -0.007 | 38713 | 1 | HOUSTON | YES | 85 | 59 | 85 | 0 | 1.044 | -0.595 | 85
TNTXCTY2CG8 | -0.007 | 38712 | 1 | HOUSTON | YES | 102 | 59 | 102 | 0 | 1.044 | -0.714 | 102
LAMARPWR_3G | -0.007 | 1680 | 3 | NORTH | YES | 199 | 129.1 | 199 | 0 | 1.031 | -1.393 | 199
GBY_83841065 | -0.007 | 48693 | E | HOUSTON | YES | 20 | 20 | 56 | 0 | 1.0362 | -0.14 | 20
TNTXCTY1CG8 | -0.007 | 38711 | 1 | HOUSTON | YES | 105 | 59 | 105 | 0 | 1.044 | -0.735 | 105
TNBP_CGN4_8 | -0.007 | 38690 | 3 | HOUSTON | YES | 40 | 0 | 40 | 0 | 1.0435 | -0.28 | 40
TNBPAMCG4_8 | -0.007 | 38614 | 4 | HOUSTON | YES | 96 | 0 | 96 | 0 | 1.0435 | -0.672 | 96
TNBPAMCG3_8 | -0.007 | 38613 | 3 | HOUSTON | YES | 152 | 0 | 152 | 0 | 1.0435 | -1.064 | 152
LAMARPWR_2G | -0.007 | 1679 | 2 | NORTH | YES | 155 | 67.7 | 155 | 0 | 1.031 | -1.085 | 155
TNBPAMCG2_8 | -0.007 | 38612 | 2 | HOUSTON | YES | 150 | 0 | 150 | 0 | 1.0435 | -1.05 | 150
TNBPAMCG1_8 | -0.007 | 38611 | 1 | HOUSTON | YES | 155 | 0 | 155 | 0 | 1.0435 | -1.085 | 155
TNBP_CGN3_8 | -0.007 | 38600 | 5 | HOUSTON | YES | 53 | 0 | 53 | 0 | 1.0435 | -0.371 | 53
TNBP_CGN2_8 | -0.007 | 38590 | 2 | HOUSTON | YES | 66 | 0 | 66 | 0 | 1.0435 | -0.462 | 66
LAMARPWR_1G | -0.007 | 1678 | 1 | NORTH | YES | 154 | 67.7 | 154 | 0 | 1.031 | -1.078 | 154
EXN_15GT | -0.007 | 49803 | 1 | HOUSTON | YES | 33 | 8.3 | 35 |  | 1.0326 | -0.231 | 33
TNBP_CGN1_8 | -0.007 | 38580 | 1 | HOUSTON | YES | 60 | 0 | 60 | 0 | 1.0435 | -0.42 | 60
PEC_3G | -0.007 | 1677 | 3 | NORTH | YES | 91 | 35 | 91 | 0 | 1.022 | -0.637 | 91
EXN945GT | -0.007 | 49832 | 9 | HOUSTON | YES | 19 | 9.2 | 20 | 0 | 1.0326 | -0.133 | 19
PEC_2G | -0.007 | 1676 | 2 | NORTH | YES | 84 | 35 | 84 | 0 | 1.022 | -0.588 | 84
PSA_GT1_8160 | -0.007 | 48791 | 1 | HOUSTON | YES | 65 | 20.8 | 65 | 0 | 1.0362 | -0.455 | 65
EXN941GT | -0.007 | 49828 | 10 | HOUSTON | YES | 19 | 5.4 | 20 | 0 | 1.0326 | -0.133 | 19
PEC_1G | -0.007 | 1675 | 1 | NORTH | YES | 80 | 35 | 80 | 0 | 1.022 | -0.56 | 80
DOW38100 | -0.007 | 49858 | 31 | HOUSTON | YES | 45 | 0 | 71.4 |  | 1
PSA_GT5_8140 | -0.007 | 48795 | 5 | HOUSTON | YES | 64 | 20.3 | 64 | 0 | 1.0362 | -0.448 | 64
DOW82000 | -0.007 | 49884 | 82 | HOUSTON | YES | 51 | 0 | 80 | 0 | 1
DOW39200 | -0.007 | 49863 | 35 | HOUSTON | YES | 55 | 0 | 88 | 0 | 1
KMICHIST6_G | -0.007 | 11696 | 6 | NORTH | YES | 303 | 60 | 303 | 0 | 1.029 | -2.121 | 303
KMICHICT5_G | -0.007 | 11695 | 5 | NORTH | YES | 138 | 80 | 138 | 0 | 1.029 | -0.966 | 138
KMICHICT4_G | -0.007 | 11694 | 4 | NORTH | YES | 136 | 80 | 136 | 0 | 1.029 | -0.952 | 136
KMICHIST3_G | -0.007 | 11693 | 3 | NORTH | YES | 310 | 60 | 310 | 0 | 1.029 | -2.17 | 310
KMICHICT2_G | -0.007 | 11692 | 2 | NORTH | YES | 144 | 80 | 144 | 0 | 1.029 | -1.008 | 144
KMICHICT1_G | -0.007 | 11691 | 1 | NORTH | YES | 142 | 80 | 142 | 0 | 1.029 | -0.994 | 142
WHITNYDM01 | -0.007 | 244 | 1 | NORTH | YES | 15 | 0 | 15 | 0 | 1.035 | -0.105 | 15
SANDOW_4G | -0.007 | 3432 | 4 | SOUTH | YES | 534 | 460 | 534 | 0 | 1.029
DOW61000 | -0.007 | 49870 | 61 | HOUSTON | YES | 44 | 0 | 70 | 0 | 1
DOW42000 | -0.007 | 49866 | 42 | HOUSTON | YES | 11 | 0 | 18 |  | 1
DOW84000 | -0.007 | 49886 | 84 | HOUSTON | YES | 107 | 0 | 171 | 0 | 0.98
DOW83000 | -0.007 | 49885 | 83 | HOUSTON | YES | 51 | 0 | 80 | 0 | 1
DOW81000 | -0.007 | 49882 | 81 | HOUSTON | YES | 47 | 0 | 76 | 0 | 1
SRB_GN2_2 | -0.007 | 48852 | 2 | HOUSTON | YES | 174 | 26 | 174 | 0 | 1.0217 | -1.218 | 174
DOW67000 | -0.007 | 49878 | 67 | HOUSTON | YES | 65 | 0 | 103 | 0 | 1
DOW66000 | -0.007 | 49877 | 66 | HOUSTON | YES | 61 | 0 | 97 | 0 | 1
DOW65000 | -0.007 | 49876 | 65 | HOUSTON | YES | 63 | 0 | 101 | 0 | 1
SRB_GT211035 | -0.007 | 48855 | B2 | HOUSTON | YES | 0 | 0 | 12 |  | 1.014 | 0 | 0
DOW64000 | -0.007 | 49873 | 64 | HOUSTON | YES | 41 | 0 | 64.8 | 0 | 1
DOW63000 | -0.007 | 49872 | 63 | HOUSTON | YES | 45 | 0 | 72 | 0 | 1
DOW62000 | -0.007 | 49871 | 62 | HOUSTON | YES | 40 | 0 | 63 | 0 | 1
NTHLK3_G | -0.008 | 2383 | 3 | NORTH | YES | 247.4 | 50 | 329 | 0 | 1.029 | -1.9792 | 247.4
NTHLK2_G | -0.008 | 2382 | 2 | NORTH | YES | 0 | 35 | 181 |  | 1.029 | 0 | 0
NTHLK1_G | -0.008 | 2381 | 1 | NORTH | YES | 0 | 35 | 156 |  | 1.029 | 0 | 0
STEAM3 | -0.008 | 950 | 1 | NORTH | YES | 41 | 13 | 41 | 0 | 1.02 | -0.328 | 41
STEAM2 | -0.008 | 949 | 1 | NORTH | YES | 26 | 8 | 26 | 0 | 0.99 | -0.208 | 26
STEAM1 | -0.008 | 948 | 1 | NORTH | YES | 0 | 12 | 20 |  | 1.02 | 0 | 0
CVC_ST5_5040 | -0.008 | 48814 | 1 | HOUSTON | YES | 133 | 91.8 | 133 |  | 1.029 | -1.064 | 133
CVC_GT1_5035 | -0.008 | 48813 | 1 | HOUSTON | YES | 155 | 91.8 | 155 |  | 1.029 | -1.24 | 155
CVC_GT2_5020 | -0.008 | 48812 | 2 | HOUSTON | YES | 159 | 91.8 | 159 |  | 1.029 | -1.272 | 159
CVC_GT3_5045 | -0.008 | 48811 | 3 | HOUSTON | YES | 158 | 91.8 | 158 |  | 1.029 | -1.264 | 158
OLINGER_G4 | -0.008 | 845 | 1 | NORTH | YES | 59.1 | 0 | 76 | 0 | 1.03 | -0.4728 | 59.1
BOSQUESW804 | -0.008 | 253 | 2 | NORTH | YES | 83 | 0 | 83 | 0 | 1.032 | -0.664 | 83
OLINGER_G3 | -0.008 | 844 | 1 | NORTH | YES | 118.3 | 45 | 148 | 0 | 1.03 | -0.9464 | 118.3
CHE_GT2_5030 | -0.008 | 48591 | 2 | HOUSTON | YES | 173 | 50 | 173 |  | 1.029 | -1.384 | 173
OLINGER_G2 | -0.008 | 843 | 1 | NORTH | YES | 86.7 | 25 | 105 | 0 | 1.03 | -0.6936 | 86.7
OLINGER_G1 | -0.008 | 842 | 1 | NORTH | YES | 63.1 | 20 | 80 | 0 | 1.03 | -0.5048 | 63.1
NEWMAN_G5 | -0.008 | 837 | 1 | NORTH | YES | 0 | 15 | 37 |  | 1.01 | 0 | 0
BOSQUESW803 | -0.008 | 251 | 2 | NORTH | YES | 144 | 0 | 144 | 0 | 1.032 | -1.152 | 144
FTR_CN4_5095 | -0.009 | 48674 | 4 | NORTH | YES | 380 | 0 | 380 | 0 | 1.0319 | -3.42 | 380
FTR_GT3_5085 | -0.009 | 48673 | 3 | NORTH | YES | 158 | 0 | 158 | 0 | 1.0319 | -1.422 | 158
FTR_GT2_5110 | -0.009 | 48672 | 2 | NORTH | YES | 159 | 0 | 159 | 0 | 1.0319 | -1.431 | 159
FTR_GT1_5105 | -0.009 | 48671 | 1 | NORTH | YES | 156 | 0 | 156 | 0 | 1.0319 | -1.404 | 156
TNTNPONE_28 | -0.009 | 39970 | 1 | NORTH | YES | 154 | 30 | 154 |  | 1.04
TNTNPONE_18 | -0.009 | 39960 | 1 | NORTH | YES | 152 | 30 | 152 |  | 1.04
DANSBY14 | -0.009 | 32892 | 1 | NORTH | YES | 81 | 25 | 108 | 0 | 1.035 | -0.729 | 81
ATKINS5 | -0.009 | 32891 | MB | NORTH | YES | 0 | 5 | 25 |  | 1.031 | 0 | 0
ATKINS4 | -0.009 | 32890 | MB | NORTH | YES | 0 | 5 | 22 |  | 1.031 | 0 | 0
ATKINS7 | -0.009 | 32888 | 1 | NORTH | YES | 0 | 4 | 17 |  | 1.028 | 0 | 0
ATKINS6 | -0.009 | 32887 | MB | NORTH | YES | 0 | 12 | 51 |  | 1.028 | 0 | 0
ATKINS3 | -0.009 | 32886 | MB | NORTH | YES | 0 | 5 | 12 |  | 1 | 0 | 0
DANSBY2 | -0.009 | 32884 | 1 | NORTH | YES | 46 | 2 | 46 | 0 | 1.015 | -0.414 | 46
TAMUGEN1 | -0.009 | 32798 | 1 | NORTH | YES | 32 | 0 | 32 |  | 1.02 | -0.288 | 32
FPLEFR2S_G | -0.009 | 12424 | 4 | NORTH | YES | 412 | 191 | 412 | 0 | 1 | -3.708 | 412
FPLEFR2C_G | -0.009 | 12423 | 3 | NORTH | YES | 162 | 72 | 162 | 0 | 1 | -1.458 | 162
FPLEFR2B_G | -0.009 | 12422 | 2 | NORTH | YES | 160 | 72 | 160 | 0 | 1 | -1.44 | 160
FPLEFR2A_G | -0.009 | 12421 | 1 | NORTH | YES | 170 | 72 | 170 | 0 | 1 | -1.53 | 170
FPLEFR1S_G | -0.009 | 12414 | 4 | NORTH | YES | 414 | 191 | 414 | 0 | 1 | -3.726 | 414
FPLEFR1C_G | -0.009 | 12413 | 3 | NORTH | YES | 159 | 72 | 159 | 0 | 1 | -1.431 | 159
FPLEFR1B_G | -0.009 | 12412 | 2 | NORTH | YES | 157 | 72 | 157 | 0 | 1 | -1.413 | 157
FPLEFR1A_G | -0.009 | 12411 | 1 | NORTH | YES | 170 | 72 | 170 | 0 | 1 | -1.53 | 170
BOSQUESW501 | -0.009 | 247 | 2 | NORTH | YES | 151 | 0 | 151 | 0 | 1.03 | -1.359 | 151
LAKE_CRK2_G | -0.009 | 3417 | 2 | NORTH | YES | 227 | 40 | 227 | 0 | 1.029 | -2.043 | 227
LAKE_CRK1_G | -0.009 | 3416 | 1 | NORTH | YES | 35.4 | 33 | 75 | 0 | 1.043 | -0.3186 | 35.4
BOSQUESW502 | -0.009 | 239 | 1 | NORTH | YES | 149 | 0 | 149 | 0 | 1.03 | -1.341 | 149
LKHB2_G | -0.009 | 2452 | 2 | NORTH | YES | 514 | 80 | 514 | 0 | 1.029 | -4.626 | 514
LKHB1_G | -0.009 | 2451 | 1 | NORTH | YES | 0 | 80 | 391 |  | 1.029 | 0 | 0
GIBN_CREK_G1 | -0.009 | 990 | 1 | NORTH | YES | 464 | 200 | 464 | 0 | 1.0275
LEG_2___2 | -0.01 | 48722 | 2 | NORTH | YES | 853 | 357 | 853 | 0 | 1.0348
LEG_1___1 | -0.01 | 48721 | 1 | NORTH | YES | 836 | 357 | 836 | 0 | 1.0348
TGATEWAY_4G | -0.01 | 13119 | 4 | NORTH | YES | 399 | 65 | 399 | 0 | 1.035 | -3.99 | 399
TGATEWAY_3G | -0.01 | 13118 | 3 | NORTH | YES | 146 | 30 | 146 | 0 | 1.035 | -1.46 | 146
TGATEWAY_2G | -0.01 | 13117 | 2 | NORTH | YES | 128 | 30 | 128 | 0 | 1.035 | -1.28 | 128
TGATEWAY_1G | -0.01 | 13116 | 1 | NORTH | YES | 149 | 30 | 149 | 0 | 1.035 | -1.49 | 149
THOUSE_2G | -0.01 | 3404 | 2 | NORTH | YES | 805 | 250 | 805 | 0 | 1.026 | -8.05 | 805
THOUSE_1G | -0.01 | 3403 | 1 | NORTH | YES | 563 | 200 | 563 | 0 | 1.026 | -5.63 | 563
CHAMPION_1G | -0.01 | 3348 | MB | NORTH | YES | 0 | 42 | 42 |  | 1 | 0 | 0
TRINIDAD_6G | -0.01 | 3126 | 1 | NORTH | YES | 226 | 46 | 226 | 0 | 1 | -2.26 | 226
STRYKER_2G | -0.01 | 3108 | 2 | NORTH | YES | 484 | 75 | 484 | 0 | 1.029 | -4.84 | 484
STRYKER_1G | -0.01 | 3107 | 1 | NORTH | YES | 140.5 | 45 | 182 | 0 | 1.029 | -1.405 | 140.5
MARTLAKE_3G | -0.01 | 3099 | 3 | NORTH | YES | 804 | 500 | 804 | 0 | 1.031
MARTLAKE_2G | -0.01 | 3098 | 2 | NORTH | YES | 795 | 461 | 795 | 0 | 1.031
MARTLAKE_1G | -0.01 | 3097 | 1 | NORTH | YES | 799 | 500 | 799 | 0 | 1.031
CALFREST_6G | -0.011 | 13136 | 6 | NORTH | YES | 176 | 40 | 176 | 0 | 1.035 | -1.936 | 176
CALFREST_5G | -0.011 | 13135 | 5 | NORTH | YES | 157 | 57 | 157 | 0 | 1.035 | -1.727 | 157
CALFREST_4G | -0.011 | 13134 | 4 | NORTH | YES | 156 | 40 | 156 | 0 | 1.035 | -1.716 | 156
CALFREST_3G | -0.011 | 13133 | 3 | NORTH | YES | 174 | 40 | 174 | 0 | 1.035 | -1.914 | 174
CALFREST_2G | -0.011 | 13132 | 2 | NORTH | YES | 155 | 57 | 155 | 0 | 1.035 | -1.705 | 155
CALFREST_1G | -0.011 | 13131 | 1 | NORTH | YES | 152 | 40 | 152 | 0 | 1.035 | -1.672 | 152
ENNSTRAC_2G | -0.011 | 12323 | 2 | NORTH | YES | 116 | 100 | 116 | 0 | 1.043 | -1.276 | 116
ENNSTRAC_1G | -0.011 | 12322 | 1 | NORTH | YES | 196 | 130 | 196 | 0 | 1.043 | -2.156 | 196
BBRN_2G | -0.011 | 3382 | 2 | NORTH | YES | 610 | 225 | 610 | 0 | 1.0345
BBRN_1G | -0.011 | 3381 | 1 | NORTH | YES | 597 | 225 | 597 | 0 | 1.0345
MTCK3_G | -0.011 | 2419 | MB | NORTH | YES | 0 | 10 | 63 |  | 0.9667 | 0 | 0
MTCK2_G | -0.011 | 2418 | 2 | NORTH | YES | 0 | 10 | 23 |  | 0.9667 | 0 | 0
MTCK8_G | -0.011 | 2417 | 8 | NORTH | YES | 477 | 60 | 556 | 0 | 1.029 | -5.247 | 477
MTCK7_G | -0.011 | 2414 | 7 | NORTH | YES | 0 | 30 | 114 |  | 1.029 | 0 | 0
MTCK6_G | -0.011 | 2413 | 6 | NORTH | YES | 0 | 30 | 118 |  | 1.029 | 0 | 0
MDLTHELP_2G | -0.013 | 1942 | 2 | NORTH | YES | 215 | 74 | 215 | 0 | 1.02 | -2.795 | 215
MDLTHELP_1G | -0.013 | 1941 | 1 | NORTH | YES | 215 | 74 | 215 | 0 | 1.02 | -2.795 | 215
MDLTHELP_6G | -0.013 | 1938 | 6 | NORTH | YES | 229 | 74 | 229 | 0 | 1.02 | -2.977 | 229
MDLTHELP_5G | -0.013 | 1937 | 5 | NORTH | YES | 225 | 74 | 225 | 0 | 1.02 | -2.925 | 225
JNSNCNTY802 | -0.014 | 367 | 2 | NORTH | YES | 90 | 20 | 90 | 0 | 1.02 | -1.26 | 90
JNSNCNTY802 | -0.014 | 366 | 1 | NORTH | YES | 168 | 20 | 168 | 0 | 1.02 | -2.352 | 168
DECRDOVA_5G | -0.014 | 1895 | D | NORTH | YES | 65 | 65 | 70 | 0 | 1.029 | -0.91 | 65
DECRDOVA_4G | -0.014 | 1894 | C | NORTH | YES | 65 | 65 | 70 | 0 | 1.029 | -0.91 | 65
DECRDOVA_3G | -0.014 | 1893 | B | NORTH | YES | 65 | 65 | 70 | 0 | 1.029 | -0.91 | 65
DECRDOVA_2G | -0.014 | 1892 | A | NORTH | YES | 65 | 65 | 71 | 0 | 1.029 | -0.91 | 65
HANDLEY_4G | -0.015 | 1948 | 4 | NORTH | YES | 217.5 | 150 | 435 | 0 | 1.022 | -3.2625 | 217.5
HANDLEY_2G | -0.015 | 1946 | MB | NORTH | YES | 0 | 30 | 68 |  | 1.003 | 0 | 0
HANDLEY_1G | -0.015 | 1945 | MB | NORTH | YES | 0 | 25 | 36 |  | 1.003 | 0 | 0
MDLTHELP_4G | -0.015 | 1944 | 4 | NORTH | YES | 214 | 74 | 214 | 0 | 1.02 | -3.21 | 214
MDLTHELP_3G | -0.015 | 1943 | 3 | NORTH | YES | 215 | 74 | 215 | 0 | 1.02 | -3.225 | 215
EAGLEMNT_3G | -0.015 | 1863 | MB | NORTH | YES | 0 | 50 | 378 |  | 1.033 | 0 | 0
EAGLEMNT_2G | -0.015 | 1862 | MB | NORTH | YES | 0 | 40 | 100 |  | 1.033 | 0 | 0
EAGLEMNT_1G | -0.015 | 1861 | MB | NORTH | YES | 0 | 30 | 112 |  | 1.033 | 0 | 0
HANDLEY_5G | -0.016 | 1949 | 5 | NORTH | YES | 0 | 150 | 435 |  | 1.03 | 0 | 0
HANDLEY_3G | -0.016 | 1947 | 3 | NORTH | YES | 353.4 | 100 | 392 | 0 | 1.03 | -5.6544 | 353.4
DECRDOVA_1G | -0.021 | 1889 | 1 | NORTH | YES | 779 | 255 | 779 | 0 | 1.022 | -16.359 | 779
WLFHOLW_3G | -0.023 | 1879 | 3 | NORTH | YES | 268 | 89.3 | 268 | 0 | 1.029 | -6.164 | 268
WLFHOLW_2G | -0.023 | 1878 | 2 | NORTH | YES | 219 | 105 | 219 | 0 | 1.029 | -5.037 | 219
WLFHOLW_1G | -0.023 | 1877 | 1 | NORTH | YES | 216 | 89.3 | 216 | 0 | 1.029 | -4.968 | 216
COMCHEPK_2G | -0.024 | 1899 | 2 | NORTH | YES | 1164 | 1128 | 1164 | 0 | 1.031
COMCHEPK_1G | -0.024 | 1898 | 1 | NORTH | YES | 1164 | 1150 | 1164 | 0 | 1.031
WCPWRCO_3G | -0.365 | 1455 | 3 | NORTH | YES | 242 | 50 | 242 | 0 | 1.023 | -88.33 | 242
WCPWRCO_2G | -0.365 | 1454 | 2 | NORTH | YES | 204 | 50 | 204 | 0 | 1.023 | -74.46 | 204
WCPWRCO_1G | -0.365 | 1453 | 1 | NORTH | YES | 204 | 50 | 204 | 0 | 1.023 | -74.46 | 204

## Gh
Generator Sensitivities
Name of Bus | P Sensitivity of Bus | Number of Bus | ID | Area Name of Gen | AGC | Gen MW | Min MW | Max MW | V Sensitivity of Bus | Set Volt
EAGLEMNT_3G | -0.023 | 1863 | MB | NORTH | YES | 0 | 50 | 378 |  | 1.033 | 0 | 0
EAGLEMNT_2G | -0.023 | 1862 | MB | NORTH | YES | 0 | 40 | 100 |  | 1.033 | 0 | 0 | HOUSTON | -136.6155
EAGLEMNT_1G | -0.023 | 1861 | MB | NORTH | YES | 0 | 30 | 112 |  | 1.033 | 0 | 0 | NORTH | -265.9999
COMCHEPK_2G | -0.022 | 1899 | 2 | NORTH | YES | 1164 | 1128 | 1164 | 0 | 1.031 |  |  | SOUTH | -49.0528
COMCHEPK_1G | -0.022 | 1898 | 1 | NORTH | YES | 1164 | 1150 | 1164 | 0 | 1.031 |  |  | WEST | 954.6442
OLINGER_G2 | -0.021 | 843 | 1 | NORTH | YES | 86.7 | 25 | 105 | 0 | 1.03 | -1.8207 | 86.7
LAMARPWR_2G | -0.021 | 1679 | 2 | NORTH | YES | 155 | 67.7 | 155 | 0 | 1.031 | -3.255 | 155
STEAM3 | -0.021 | 950 | 1 | NORTH | YES | 41 | 13 | 41 | 0 | 1.02 | -0.861 | 41 | HOUSTON | 13825.3008
KMICHICT4_G | -0.021 | 11694 | 4 | NORTH | YES | 136 | 80 | 136 | 0 | 1.029 | -2.856 | 136 | NORTH | 19200.9004
LAMARPWR_1G | -0.021 | 1678 | 1 | NORTH | YES | 154 | 67.7 | 154 | 0 | 1.031 | -3.234 | 154 | SOUTH | 13890.7002
KMICHICT1_G | -0.021 | 11691 | 1 | NORTH | YES | 142 | 80 | 142 | 0 | 1.029 | -2.982 | 142 | WEST | 4928.9009
NTHLK1_G | -0.021 | 2381 | 1 | NORTH | YES | 0 | 35 | 156 |  | 1.029 | 0 | 0
LAMARPWR_3G | -0.021 | 1680 | 3 | NORTH | YES | 199 | 129.1 | 199 | 0 | 1.031 | -4.179 | 199
LAMARPWR_6G | -0.021 | 1683 | 6 | NORTH | YES | 199 | 129.1 | 199 | 0 | 1.031 | -4.179 | 199 | HOUSTON | -0.0098816
COLLIN_1G | -0.021 | 2371 | MB | NORTH | YES | 0 | 40 | 138 |  | 1.022 | 0 | 0 | NORTH | -0.013854
PEC_3G | -0.021 | 1677 | 3 | NORTH | YES | 91 | 35 | 91 | 0 | 1.022 | -1.911 | 91 | SOUTH | -0.0035313
LAMARPWR_4G | -0.021 | 1681 | 4 | NORTH | YES | 164 | 67.7 | 164 | 0 | 1.031 | -3.444 | 164 | WEST | 0.19368
NTHLK3_G | -0.021 | 2383 | 3 | NORTH | YES | 247.4 | 50 | 329 | 0 | 1.029 | -5.1954 | 247.4
OLINGER_G1 | -0.021 | 842 | 1 | NORTH | YES | 63.1 | 20 | 80 | 0 | 1.03 | -1.3251 | 63.1
MOSES_3G | -0.021 | 1703 | 3 | NORTH | YES | 808 | 463 | 808 | 0 | 1.031 |  |  | N to H | -0.003972
STEAM1 | -0.021 | 948 | 1 | NORTH | YES | 0 | 12 | 20 |  | 1.02 | 0 | 0 | N to S | -0.010322
KMICHIST6_G | -0.021 | 11696 | 6 | NORTH | YES | 303 | 60 | 303 | 0 | 1.029 | -6.363 | 303 | W to N | 0.20754
DCEAST | -0.021 | 5925 | 1 | NORTH | YES | 400.3 | -600 | 600 | 0 | 1.025 | -8.4063 | 400.3 |  | 0.010322
KMICHICT2_G | -0.021 | 11692 | 2 | NORTH | YES | 144 | 80 | 144 | 0 | 1.029 | -3.024 | 144 |  | -0.20754
WLFHOLW_1G | -0.021 | 1877 | 1 | NORTH | YES | 216 | 89.3 | 216 | 0 | 1.029 | -4.536 | 216
NTHLK2_G | -0.021 | 2382 | 2 | NORTH | YES | 0 | 35 | 181 |  | 1.029 | 0 | 0
WLFHOLW_3G | -0.021 | 1879 | 3 | NORTH | YES | 268 | 89.3 | 268 | 0 | 1.029 | -5.628 | 268
KMICHIST3_G | -0.021 | 11693 | 3 | NORTH | YES | 310 | 60 | 310 | 0 | 1.029 | -6.51 | 310
MOSES_1G | -0.021 | 1701 | 1 | NORTH | YES | 560 | 175 | 560 | 0 | 1.031
PEC_2G | -0.021 | 1676 | 2 | NORTH | YES | 84 | 35 | 84 | 0 | 1.022 | -1.764 | 84
OLINGER_G4 | -0.021 | 845 | 1 | NORTH | YES | 59.1 | 0 | 76 | 0 | 1.03 | -1.2411 | 59.1
STEAM2 | -0.021 | 949 | 1 | NORTH | YES | 26 | 8 | 26 | 0 | 0.99 | -0.546 | 26
WLFHOLW_2G | -0.021 | 1878 | 2 | NORTH | YES | 219 | 105 | 219 | 0 | 1.029 | -4.599 | 219
MOSES_2G | -0.021 | 1702 | 2 | NORTH | YES | 579 | 175 | 579 | 0 | 1.031
VALLEY_3G | -0.021 | 1689 | 3 | NORTH | YES | 186.2 | 25 | 354 | 0 | 1.015 | -3.9102 | 186.2
KMICHICT5_G | -0.021 | 11695 | 5 | NORTH | YES | 138 | 80 | 138 | 0 | 1.029 | -2.898 | 138
PEC_1G | -0.021 | 1675 | 1 | NORTH | YES | 80 | 35 | 80 | 0 | 1.022 | -1.68 | 80
NEWMAN_G5 | -0.021 | 837 | 1 | NORTH | YES | 0 | 15 | 37 |  | 1.01 | 0 | 0
OLINGER_G3 | -0.021 | 844 | 1 | NORTH | YES | 118.3 | 45 | 148 | 0 | 1.03 | -2.4843 | 118.3
LAMARPWR_5G | -0.021 | 1682 | 5 | NORTH | YES | 163 | 67.7 | 163 | 0 | 1.031 | -3.423 | 163
HANDLEY_2G | -0.02 | 1946 | MB | NORTH | YES | 0 | 30 | 68 |  | 1.003 | 0 | 0
VALLLEY_1G | -0.02 | 1687 | 1 | NORTH | YES | 140 | 15 | 175 | 0 | 1.036 | -2.8 | 140
HANDLEY_1G | -0.02 | 1945 | MB | NORTH | YES | 0 | 25 | 36 |  | 1.003 | 0 | 0
MTCK2_G | -0.02 | 2418 | 2 | NORTH | YES | 0 | 10 | 23 |  | 0.9667 | 0 | 0
MTCK6_G | -0.02 | 2413 | 6 | NORTH | YES | 0 | 30 | 118 |  | 1.029 | 0 | 0
FPLEFR2A_G | -0.02 | 12421 | 1 | NORTH | YES | 170 | 72 | 170 | 0 | 1 | -3.4 | 170
FPLEFR2B_G | -0.02 | 12422 | 2 | NORTH | YES | 160 | 72 | 160 | 0 | 1 | -3.2 | 160
FPLEFR2C_G | -0.02 | 12423 | 3 | NORTH | YES | 162 | 72 | 162 | 0 | 1 | -3.24 | 162
FPLEFR1S_G | -0.02 | 12414 | 4 | NORTH | YES | 414 | 191 | 414 | 0 | 1 | -8.28 | 414
FPLEFR1C_G | -0.02 | 12413 | 3 | NORTH | YES | 159 | 72 | 159 | 0 | 1 | -3.18 | 159
FPLEFR1B_G | -0.02 | 12412 | 2 | NORTH | YES | 157 | 72 | 157 | 0 | 1 | -3.14 | 157
HANDLEY_5G | -0.02 | 1949 | 5 | NORTH | YES | 0 | 150 | 435 |  | 1.03 | 0 | 0
FPLEFR1A_G | -0.02 | 12411 | 1 | NORTH | YES | 170 | 72 | 170 | 0 | 1 | -3.4 | 170
MTCK7_G | -0.02 | 2414 | 7 | NORTH | YES | 0 | 30 | 114 |  | 1.029 | 0 | 0
LKHB1_G | -0.02 | 2451 | 1 | NORTH | YES | 0 | 80 | 391 |  | 1.029 | 0 | 0
MTCK3_G | -0.02 | 2419 | MB | NORTH | YES | 0 | 10 | 63 |  | 0.9667 | 0 | 0
MTCK8_G | -0.02 | 2417 | 8 | NORTH | YES | 477 | 60 | 556 | 0 | 1.029 | -9.54 | 477
HANDLEY_3G | -0.02 | 1947 | 3 | NORTH | YES | 353.4 | 100 | 392 | 0 | 1.03 | -7.068 | 353.4
HANDLEY_4G | -0.02 | 1948 | 4 | NORTH | YES | 217.5 | 150 | 435 | 0 | 1.022 | -4.35 | 217.5
FPLEFR2S_G | -0.02 | 12424 | 4 | NORTH | YES | 412 | 191 | 412 | 0 | 1 | -8.24 | 412
LKHB2_G | -0.02 | 2452 | 2 | NORTH | YES | 514 | 80 | 514 | 0 | 1.029 | -10.28 | 514
VALLEY_2G | -0.02 | 1688 | 2 | NORTH | YES | 527 | 90 | 527 | 0 | 1.036 | -10.54 | 527
MARTLAKE_3G | -0.019 | 3099 | 3 | NORTH | YES | 804 | 500 | 804 | 0 | 1.031
MARTLAKE_1G | -0.019 | 3097 | 1 | NORTH | YES | 799 | 500 | 799 | 0 | 1.031
TGATEWAY_3G | -0.019 | 13118 | 3 | NORTH | YES | 146 | 30 | 146 | 0 | 1.035 | -2.774 | 146
MARTLAKE_2G | -0.019 | 3098 | 2 | NORTH | YES | 795 | 461 | 795 | 0 | 1.031
TGATEWAY_2G | -0.019 | 13117 | 2 | NORTH | YES | 128 | 30 | 128 | 0 | 1.035 | -2.432 | 128
TGATEWAY_1G | -0.019 | 13116 | 1 | NORTH | YES | 149 | 30 | 149 | 0 | 1.035 | -2.831 | 149
DENISNDM | -0.019 | 6948 | 2 | NORTH | YES | 40 | 5 | 40 | 0 | 1.015 | -0.76 | 40
TGATEWAY_4G | -0.019 | 13119 | 4 | NORTH | YES | 399 | 65 | 399 | 0 | 1.035 | -7.581 | 399
DENISNDM | -0.019 | 6948 | 1 | NORTH | YES | 40 | 5 | 40 | 0 | 1.015 | -0.76 | 40
MDLTHELP_5G | -0.018 | 1937 | 5 | NORTH | YES | 225 | 74 | 225 | 0 | 1.02 | -4.05 | 225
MDLTHELP_1G | -0.018 | 1941 | 1 | NORTH | YES | 215 | 74 | 215 | 0 | 1.02 | -3.87 | 215
TRINIDAD_6G | -0.018 | 3126 | 1 | NORTH | YES | 226 | 46 | 226 | 0 | 1 | -4.068 | 226
MDLTHELP_2G | -0.018 | 1942 | 2 | NORTH | YES | 215 | 74 | 215 | 0 | 1.02 | -3.87 | 215
ENNSTRAC_2G | -0.018 | 12323 | 2 | NORTH | YES | 116 | 100 | 116 | 0 | 1.043 | -2.088 | 116
ENNSTRAC_1G | -0.018 | 12322 | 1 | NORTH | YES | 196 | 130 | 196 | 0 | 1.043 | -3.528 | 196
DECRDOVA_1G | -0.018 | 1889 | 1 | NORTH | YES | 779 | 255 | 779 | 0 | 1.022 | -14.022 | 779
STRYKER_2G | -0.018 | 3108 | 2 | NORTH | YES | 484 | 75 | 484 | 0 | 1.029 | -8.712 | 484
CHAMPION_1G | -0.018 | 3348 | MB | NORTH | YES | 0 | 42 | 42 |  | 1 | 0 | 0
STRYKER_1G | -0.018 | 3107 | 1 | NORTH | YES | 140.5 | 45 | 182 | 0 | 1.029 | -2.529 | 140.5
MDLTHELP_6G | -0.018 | 1938 | 6 | NORTH | YES | 229 | 74 | 229 | 0 | 1.02 | -4.122 | 229
MDLTHELP_4G | -0.018 | 1944 | 4 | NORTH | YES | 214 | 74 | 214 | 0 | 1.02 | -3.852 | 214
MDLTHELP_3G | -0.018 | 1943 | 3 | NORTH | YES | 215 | 74 | 215 | 0 | 1.02 | -3.87 | 215
CALFREST_3G | -0.017 | 13133 | 3 | NORTH | YES | 174 | 40 | 174 | 0 | 1.035 | -2.958 | 174
CALFREST_5G | -0.017 | 13135 | 5 | NORTH | YES | 157 | 57 | 157 | 0 | 1.035 | -2.669 | 157
BBRN_2G | -0.017 | 3382 | 2 | NORTH | YES | 610 | 225 | 610 | 0 | 1.0345
CALFREST_6G | -0.017 | 13136 | 6 | NORTH | YES | 176 | 40 | 176 | 0 | 1.035 | -2.992 | 176
BBRN_1G | -0.017 | 3381 | 1 | NORTH | YES | 597 | 225 | 597 | 0 | 1.0345
CALFREST_2G | -0.017 | 13132 | 2 | NORTH | YES | 155 | 57 | 155 | 0 | 1.035 | -2.635 | 155
CALFREST_1G | -0.017 | 13131 | 1 | NORTH | YES | 152 | 40 | 152 | 0 | 1.035 | -2.584 | 152
CALFREST_4G | -0.017 | 13134 | 4 | NORTH | YES | 156 | 40 | 156 | 0 | 1.035 | -2.652 | 156
SPENCER_G5 | -0.015 | 924 | 1 | NORTH | YES | 52 | 20 | 64 | 0 | 1.03 | -0.78 | 52
LEG_2___2 | -0.015 | 48722 | 2 | NORTH | YES | 853 | 357 | 853 | 0 | 1.0348
TNTNPONE_28 | -0.015 | 39970 | 1 | NORTH | YES | 154 | 30 | 154 |  | 1.04
TNTNPONE_18 | -0.015 | 39960 | 1 | NORTH | YES | 152 | 30 | 152 |  | 1.04
SPENCER_G4 | -0.015 | 923 | 1 | NORTH | YES | 48 | 20 | 61 | 0 | 1.03 | -0.72 | 48
LEG_1___1 | -0.015 | 48721 | 1 | NORTH | YES | 836 | 357 | 836 | 0 | 1.0348
JNSNCNTY802 | -0.013 | 366 | 1 | NORTH | YES | 168 | 20 | 168 | 0 | 1.02 | -2.184 | 168
ATKINS3 | -0.013 | 32886 | MB | NORTH | YES | 0 | 5 | 12 |  | 1 | 0 | 0
FTR_GT3_5085 | -0.013 | 48673 | 3 | NORTH | YES | 158 | 0 | 158 | 0 | 1.0319 | -2.054 | 158
ATKINS4 | -0.013 | 32890 | MB | NORTH | YES | 0 | 5 | 22 |  | 1.031 | 0 | 0
FTR_CN4_5095 | -0.013 | 48674 | 4 | NORTH | YES | 380 | 0 | 380 | 0 | 1.0319 | -4.94 | 380
DANSBY14 | -0.013 | 32892 | 1 | NORTH | YES | 81 | 25 | 108 | 0 | 1.035 | -1.053 | 81
ATKINS7 | -0.013 | 32888 | 1 | NORTH | YES | 0 | 4 | 17 |  | 1.028 | 0 | 0
ATKINS6 | -0.013 | 32887 | MB | NORTH | YES | 0 | 12 | 51 |  | 1.028 | 0 | 0
DANSBY2 | -0.013 | 32884 | 1 | NORTH | YES | 46 | 2 | 46 | 0 | 1.015 | -0.598 | 46
TAMUGEN1 | -0.013 | 32798 | 1 | NORTH | YES | 32 | 0 | 32 |  | 1.02 | -0.416 | 32
JNSNCNTY802 | -0.013 | 367 | 2 | NORTH | YES | 90 | 20 | 90 | 0 | 1.02 | -1.17 | 90
FTR_GT2_5110 | -0.013 | 48672 | 2 | NORTH | YES | 159 | 0 | 159 | 0 | 1.0319 | -2.067 | 159
FTR_GT1_5105 | -0.013 | 48671 | 1 | NORTH | YES | 156 | 0 | 156 | 0 | 1.0319 | -2.028 | 156
THOUSE_2G | -0.013 | 3404 | 2 | NORTH | YES | 805 | 250 | 805 | 0 | 1.026 | -10.465 | 805
THOUSE_1G | -0.013 | 3403 | 1 | NORTH | YES | 563 | 200 | 563 | 0 | 1.026 | -7.319 | 563
ATKINS5 | -0.013 | 32891 | MB | NORTH | YES | 0 | 5 | 25 |  | 1.031 | 0 | 0
GIBN_CREK_G1 | -0.013 | 990 | 1 | NORTH | YES | 464 | 200 | 464 | 0 | 1.0275
LAKE_CRK2_G | -0.012 | 3417 | 2 | NORTH | YES | 227 | 40 | 227 | 0 | 1.029 | -2.724 | 227
LAKE_CRK1_G | -0.012 | 3416 | 1 | NORTH | YES | 35.4 | 33 | 75 | 0 | 1.043 | -0.4248 | 35.4
CVC_GT1_5035 | -0.011 | 48813 | 1 | HOUSTON | YES | 155 | 91.8 | 155 |  | 1.029 | -1.705 | 155
CVC_GT2_5020 | -0.011 | 48812 | 2 | HOUSTON | YES | 159 | 91.8 | 159 |  | 1.029 | -1.749 | 159
CHE_GT2_5030 | -0.011 | 48591 | 2 | HOUSTON | YES | 173 | 50 | 173 |  | 1.029 | -1.903 | 173
BOSQUESW502 | -0.011 | 239 | 1 | NORTH | YES | 149 | 0 | 149 | 0 | 1.03 | -1.639 | 149
BOSQUESW501 | -0.011 | 247 | 2 | NORTH | YES | 151 | 0 | 151 | 0 | 1.03 | -1.661 | 151
CVC_ST5_5040 | -0.011 | 48814 | 1 | HOUSTON | YES | 133 | 91.8 | 133 |  | 1.029 | -1.463 | 133
CVC_GT3_5045 | -0.011 | 48811 | 3 | HOUSTON | YES | 158 | 91.8 | 158 |  | 1.029 | -1.738 | 158
EXN_GT | -0.01 | 49837 | 4 | HOUSTON | YES | 81 | 21.3 | 86 | 0 | 1.0326 | -0.81 | 81
EXN944GT | -0.01 | 49831 | 13 | HOUSTON | YES | 33 | 5.4 | 35 | 0 | 1.0326 | -0.33 | 33
EXN943GT | -0.01 | 49830 | 12 | HOUSTON | YES | 19 | 5.4 | 20 | 0 | 1.0326 | -0.19 | 19
EXN942GT | -0.01 | 49829 | 11 | HOUSTON | YES | 20 | 5.4 | 21 | 0 | 1.0326 | -0.2 | 20
EXN_16GT | -0.01 | 49804 | 2 | HOUSTON | YES | 32 | 8.3 | 34 |  | 1.0326 | -0.32 | 32
WAPGT21_GT1 | -0.01 | 48929 | B1 | HOUSTON | YES | 0 | 0 | 13 |  | 1.05 | 0 | 0
WAP_GN3_3 | -0.01 | 48923 | 3 | HOUSTON | YES | 226 | 93 | 226 |  | 1.0362 | -2.26 | 226
WAP_GN1_1 | -0.01 | 48921 | 1 | HOUSTON | YES | 124.5 | 37 | 166 | 0 | 1.0362 | -1.245 | 124.5
TNBP_CGN3_8 | -0.01 | 38600 | 5 | HOUSTON | YES | 53 | 0 | 53 | 0 | 1.0435 | -0.53 | 53
TNBP_CGN1_8 | -0.01 | 38580 | 1 | HOUSTON | YES | 60 | 0 | 60 | 0 | 1.0435 | -0.6 | 60
TNBPAMCG2_8 | -0.01 | 38612 | 2 | HOUSTON | YES | 150 | 0 | 150 | 0 | 1.0435 | -1.5 | 150
THW_4344 | -0.01 | 48881 | G | HOUSTON | YES | 58 | 5 | 58 | 0 | 1.0435 | -0.58 | 58
TNBPAMCG4_8 | -0.01 | 38614 | 4 | HOUSTON | YES | 96 | 0 | 96 | 0 | 1.0435 | -0.96 | 96
TNTXCTY1CG8 | -0.01 | 38711 | 1 | HOUSTON | YES | 105 | 59 | 105 | 0 | 1.044 | -1.05 | 105
THW_3132 | -0.01 | 48875 | A | HOUSTON | YES | 57 | 5 | 57 | 0 | 1.0435 | -0.57 | 57
THW_ST3_ST_3 | -0.01 | 48873 | 3 | HOUSTON | YES | 110 | 19 | 110 | 0 | 1.0435 | -1.1 | 110
TNSLCGN1__8 | -0.01 | 39190 | 1 | HOUSTON | YES | 30 | 10 | 30 |  | 1.025 | -0.3 | 30
TNDOWCGNGG8 | -0.01 | 39480 | 1 | HOUSTON | YES | 30 | 10 | 30 | 0 | 1.0437 | -0.3 | 30
TNTXCTY4CG8 | -0.01 | 38714 | 1 | HOUSTON | YES | 103 | 59 | 103 | 0 | 1.044 | -1.03 | 103
SHELLG3_3020 | -0.01 | 48822 | 2 | HOUSTON | YES | 30 | 0 | 30 |  | 1.029 | -0.3 | 30
SHELLG2 | -0.01 | 48821 | 2 | HOUSTON | YES | 72 | 34.5 | 72 |  | 1.029 | -0.72 | 72
THW_4344 | -0.01 | 48881 | H | HOUSTON | YES | 58 | 5 | 58 | 0 | 1.0435 | -0.58 | 58
CVC_GT4_8005 | -0.01 | 48815 | 4 | HOUSTON | YES | 165 | 91.8 | 165 | 0 | 1.0362 | -1.65 | 165
PSA_GT1_8160 | -0.01 | 48791 | 1 | HOUSTON | YES | 65 | 20.8 | 65 | 0 | 1.0362 | -0.65 | 65
PSA_GN1_8165 | -0.01 | 48796 | 1 | HOUSTON | YES | 104 | 43.1 | 104 | 0 | 1.0362 | -1.04 | 104
PSA_GT6_8135 | -0.01 | 48797 | 6 | HOUSTON | YES | 59 | 34.5 | 59 | 0 | 1.0362 | -0.59 | 59
PSG_GT2_8040 | -0.01 | 48741 | 1 | HOUSTON | YES | 164 | 50 | 164 | 0 | 1.0326 | -1.64 | 164
PSA_GT4_8145 | -0.01 | 48794 | 4 | HOUSTON | YES | 66 | 20.3 | 66 | 0 | 1.0362 | -0.66 | 66
PSG_GN2_8050 | -0.01 | 48740 | 1 | HOUSTON | YES | 178 | 60 | 178 | 0 | 1.0326 | -1.78 | 178
PSA_GT3_8150 | -0.01 | 48793 | 3 | HOUSTON | YES | 70 | 20.3 | 70 | 0 | 1.0362 | -0.7 | 70
GBY_83841065 | -0.01 | 48693 | F | HOUSTON | YES | 20 | 20 | 52 | 0 | 1.0362 | -0.2 | 20
THW_5354 | -0.01 | 48886 | C | HOUSTON | YES | 16.4 | 5 | 57 |  | 1.0319 | -0.164 | 16.4
GBY_73741085 | -0.01 | 48691 | B | HOUSTON | YES | 47 | 20 | 47 | 0 | 1.0362 | -0.47 | 47
GBY_73741085 | -0.01 | 48691 | A | HOUSTON | YES | 48 | 20 | 48 | 0 | 1.0362 | -0.48 | 48
GBY_GN5_5 | -0.01 | 48690 | 5 | HOUSTON | YES | 298.5 | 81 | 398 | 0 | 1.0362 | -2.985 | 298.5
EP_1_2 | -0.01 | 48651 | 1 | HOUSTON | YES | 5 | 0 | 5 | 0 | 1.0362 | -0.05 | 5
THW_3132 | -0.01 | 48875 | B | HOUSTON | YES | 57 | 5 | 57 | 0 | 1.0435 | -0.57 | 57
DPEC_GT25025 | -0.01 | 48642 | 2 | HOUSTON | YES | 156 | 98 | 156 | 0 | 1.0319 | -1.56 | 156
DIB_GT2_8075 | -0.01 | 48612 | 2 | HOUSTON | YES | 65 | 0 | 65 | 0 | 1.0326 | -0.65 | 65
BTE_ST1_8070 | -0.01 | 48598 | 4 | HOUSTON | YES | 234 | 60 | 234 | 0 | 1.0261 | -2.34 | 234
BTE_GT4_8055 | -0.01 | 48597 | 3 | HOUSTON | YES | 163 | 130 | 163 | 0 | 1.0261 | -1.63 | 163
BTE_GT3_8045 | -0.01 | 48596 | 2 | HOUSTON | YES | 158 | 130 | 158 | 0 | 1.0261 | -1.58 | 158
CHE_GT1_8015 | -0.01 | 48593 | 1 | HOUSTON | YES | 173 | 50 | 173 | 0 | 1.0362 | -1.73 | 173
CTL_GN1_8145 | -0.01 | 48564 | 4 | HOUSTON | YES | 55 | 12.9 | 55 |  | 1.0362 | -0.55 | 55
SRB_GT211035 | -0.01 | 48855 | B2 | HOUSTON | YES | 0 | 0 | 12 |  | 1.014 | 0 | 0
CTL_GT3_8135 | -0.01 | 48562 | 2 | HOUSTON | YES | 91 | 30.3 | 91 |  | 1.0362 | -0.91 | 91
CTL_GT2_8130 | -0.01 | 48561 | 1 | HOUSTON | YES | 103 | 30.3 | 103 |  | 1.0362 | -1.03 | 103
CAL_ST1_8000 | -0.01 | 48552 | 2 | HOUSTON | YES | 65 | 0 | 65 | 0 | 1.0326 | -0.65 | 65
BYU_GT4_8065 | -0.01 | 48534 | 4 | HOUSTON | YES | 65 | 0 | 65 |  | 1.0362 | -0.65 | 65
BYU_GT3_8060 | -0.01 | 48533 | 3 | HOUSTON | YES | 67 | 0 | 67 |  | 1.0362 | -0.67 | 67
BYU_GT2_8055 | -0.01 | 48532 | 2 | HOUSTON | YES | 62 | 0 | 62 |  | 1.0362 | -0.62 | 62
CHE_GN4_8025 | -0.01 | 48594 | 4 | HOUSTON | YES | 142 | 60 | 142 | 0 | 1.0362 | -1.42 | 142
LPE_GT3_8080 | -0.01 | 48513 | 3 | HOUSTON | YES | 41 | 0 | 41 | 0 | 1.0362 | -0.41 | 41
LPE_GT1_8070 | -0.01 | 48511 | 1 | HOUSTON | YES | 42 | 0 | 42 | 0 | 1.0362 | -0.42 | 42
APD_GT1_8005 | -0.01 | 48500 | 1 | HOUSTON | YES | 140 | 54.6 | 140 |  | 1.0362 | -1.4 | 140
WAP_GN5_5 | -0.01 | 48925 | 5 | HOUSTON | YES | 218 | 278 | 657 | 0 | 1
TNDOWCGNSG8 | -0.01 | 39470 | 1 | HOUSTON | YES | 32 | 10 | 32 | 0 | 1.0437 | -0.32 | 32
THW_4142 | -0.01 | 48879 | E | HOUSTON | YES | 58 | 5 | 58 | 0 | 1.0435 | -0.58 | 58
TNTXCTY3CG8 | -0.01 | 38713 | 1 | HOUSTON | YES | 85 | 59 | 85 | 0 | 1.044 | -0.85 | 85
TNTXCTY2CG8 | -0.01 | 38712 | 1 | HOUSTON | YES | 102 | 59 | 102 | 0 | 1.044 | -1.02 | 102
TNBP_CGN4_8 | -0.01 | 38690 | 3 | HOUSTON | YES | 40 | 0 | 40 | 0 | 1.0435 | -0.4 | 40
TNBPAMCG3_8 | -0.01 | 38613 | 3 | HOUSTON | YES | 152 | 0 | 152 | 0 | 1.0435 | -1.52 | 152
SHELLG1_3015 | -0.01 | 48820 | 1 | HOUSTON | YES | 71 | 34.5 | 71 |  | 1.029 | -0.71 | 71
TNBPAMCG1_8 | -0.01 | 38611 | 1 | HOUSTON | YES | 155 | 0 | 155 | 0 | 1.0435 | -1.55 | 155
TNBP_CGN2_8 | -0.01 | 38590 | 2 | HOUSTON | YES | 66 | 0 | 66 | 0 | 1.0435 | -0.66 | 66
PHR_GN2_2 | -0.01 | 48772 | MB | HOUSTON | YES | 0 | 72 | 459 |  | 1.0362
CBY_GN2_2 | -0.01 | 48582 | 2 | HOUSTON | YES | 751 | 110 | 751 | 0 | 1.0435 | -7.51 | 751
AK_GT1__8040 | -0.01 | 48510 | 1 | HOUSTON | YES | 34 | 8.1 | 34 |  | 1.029 | -0.34 | 34
LPE_GT2_8075 | -0.01 | 48512 | 2 | HOUSTON | YES | 42 | 0 | 42 | 0 | 1.0362 | -0.42 | 42
WAP_GN2_2 | -0.01 | 48922 | 2 | HOUSTON | YES | 122.2 | 37 | 163 | 0 | 1.0362 | -1.222 | 122.2
THW_3334 | -0.01 | 48877 | D | HOUSTON | YES | 58 | 5 | 58 | 0 | 1.0435 | -0.58 | 58
CBY_GN1_1 | -0.01 | 48581 | 1 | HOUSTON | YES | 748 | 108 | 748 | 0 | 1.0435 | -7.48 | 748
DIB_GT3_8090 | -0.01 | 48614 | 4 | HOUSTON | YES | 77.2 | 15 | 77.2 | 0 | 1.0326 | -0.772 | 77.2
DIB_ST1_8085 | -0.01 | 48613 | 3 | HOUSTON | YES | 69 | 0 | 69 | 0 | 1.0326 | -0.69 | 69
DPEC_GT15040 | -0.01 | 48641 | 1 | HOUSTON | YES | 162 | 98 | 162 | 0 | 1.0319 | -1.62 | 162
WAP_GN4_4 | -0.01 | 48924 | 4 | HOUSTON | YES | 544 | 217 | 544 |  | 1.0362 | -5.44 | 544
PR_GT1__9040 | -0.01 | 48761 | 1 | HOUSTON | YES | 35 | 0 | 35 | 0 | 1 | -0.35 | 35
THW_5556 | -0.01 | 48887 | E | HOUSTON | YES | 16.6 | 5 | 58 |  | 1.0319 | -0.166 | 16.6
THW_5354 | -0.01 | 48886 | D | HOUSTON | YES | 16.6 | 5 | 58 |  | 1.0319 | -0.166 | 16.6
DPEC_GT35010 | -0.01 | 48643 | 3 | HOUSTON | YES | 160 | 98 | 160 | 0 | 1.0319 | -1.6 | 160
DIB_GT1_8080 | -0.01 | 48611 | 1 | HOUSTON | YES | 64 | 0 | 64 | 0 | 1.0326 | -0.64 | 64
PSG_GT3_8060 | -0.01 | 48742 | 1 | HOUSTON | YES | 164 | 50 | 164 | 0 | 1.0326 | -1.64 | 164
DECRDOVA_3G | -0.01 | 1893 | B | NORTH | YES | 65 | 65 | 70 | 0 | 1.029 | -0.65 | 65
SRB_GN4_4 | -0.01 | 48854 | 4 | HOUSTON | YES | 226 | 35 | 226 |  | 1.0326 | -2.26 | 226
SRB_GN2_2 | -0.01 | 48852 | 2 | HOUSTON | YES | 174 | 26 | 174 | 0 | 1.0217 | -1.74 | 174
EP_1_2 | -0.01 | 48651 | 2 | HOUSTON | YES | 21 | 10 | 21 | 0 | 1.0362 | -0.21 | 21
BYU_GT1_8075 | -0.01 | 48531 | 1 | HOUSTON | YES | 65 | 0 | 65 |  | 1.0362 | -0.65 | 65
DPEC_ST55065 | -0.01 | 48645 | 5 | HOUSTON | YES | 282 | 0 | 282 | 0 | 1.0319 | -2.82 | 282
LPE_GT4_8085 | -0.01 | 48514 | 4 | HOUSTON | YES | 41 | 0 | 41 | 0 | 1.0362 | -0.41 | 41
DECRDOVA_2G | -0.01 | 1892 | A | NORTH | YES | 65 | 65 | 71 | 0 | 1.029 | -0.65 | 65
EXN_17GT | -0.01 | 49805 | 3 | HOUSTON | YES | 31 | 8.3 | 33 |  | 1.0326 | -0.31 | 31
GBY_83841065 | -0.01 | 48693 | E | HOUSTON | YES | 20 | 20 | 56 | 0 | 1.0362 | -0.2 | 20
DECRDOVA_4G | -0.01 | 1894 | C | NORTH | YES | 65 | 65 | 70 | 0 | 1.029 | -0.65 | 65
PSA_GT5_8140 | -0.01 | 48795 | 5 | HOUSTON | YES | 64 | 20.3 | 64 | 0 | 1.0362 | -0.64 | 64
PSA_GT2_8155 | -0.01 | 48792 | 2 | HOUSTON | YES | 66 | 20.3 | 66 | 0 | 1.0362 | -0.66 | 66
DECRDOVA_5G | -0.01 | 1895 | D | NORTH | YES | 65 | 65 | 70 | 0 | 1.029 | -0.65 | 65
GBY_81821075 | -0.01 | 48692 | D | HOUSTON | YES | 20 | 20 | 54 | 0 | 1.0362 | -0.2 | 20
SHELLG3_3020 | -0.01 | 48822 | 1 | HOUSTON | YES | 39 | 0 | 39 |  | 1.029 | -0.39 | 39
GBY_81821075 | -0.01 | 48692 | C | HOUSTON | YES | 48 | 20 | 48 | 0 | 1.0362 | -0.48 | 48
SJS_GT1_GT1 | -0.01 | 48841 | 1 | HOUSTON | YES | 49 | 49 | 83 | 0 | 1.0362 | -0.49 | 49
CAL_GT1_8045 | -0.01 | 48551 | 1 | HOUSTON | YES | 152 | 0 | 152 | 0 | 1.0326 | -1.52 | 152
CTL_GT4_8140 | -0.01 | 48563 | 3 | HOUSTON | YES | 94 | 30.3 | 94 |  | 1.0362 | -0.94 | 94
SJS_GT2_GT2 | -0.01 | 48842 | 2 | HOUSTON | YES | 49 | 49 | 81 | 0 | 1.0362 | -0.49 | 49
SRB_GN1_1 | -0.01 | 48851 | 1 | HOUSTON | YES | 176 | 26 | 176 | 0 | 1.0217 | -1.76 | 176
SRB_GN3_3 | -0.01 | 48853 | 3 | HOUSTON | YES | 220 | 35 | 220 |  | 1.0326 | -2.2 | 220
THW_5556 | -0.01 | 48887 | F | HOUSTON | YES | 16.4 | 5 | 57 |  | 1.0319 | -0.164 | 16.4
THW_4142 | -0.01 | 48879 | F | HOUSTON | YES | 57 | 5 | 57 | 0 | 1.0435 | -0.57 | 57
THW_ST4_ST_4 | -0.01 | 48874 | 4 | HOUSTON | YES | 108 | 19 | 108 | 0 | 1.0435 | -1.08 | 108
THW_3334 | -0.01 | 48877 | C | HOUSTON | YES | 58 | 5 | 58 | 0 | 1.0435 | -0.58 | 58
BTE_GT2_8075 | -0.01 | 48595 | 1 | HOUSTON | YES | 163 | 130 | 163 | 0 | 1.0261 | -1.63 | 163
SOL_GT1 | -0.01 | 48845 | 1 | HOUSTON | YES | 16.2 | 15.4 | 16.2 |  | 1.0326 | -0.162 | 16.2
THW_GT1_GT_1 | -0.01 | 48883 | B2 | HOUSTON | YES | 0 | 0 | 12 |  | 1.043 | 0 | 0
THW_5152 | -0.01 | 48885 | B | HOUSTON | YES | 0 | 5 | 55 |  | 1.0319 | 0 | 0
EXN_15GT | -0.01 | 49803 | 1 | HOUSTON | YES | 33 | 8.3 | 35 |  | 1.0326 | -0.33 | 33
EXN945GT | -0.01 | 49832 | 9 | HOUSTON | YES | 19 | 9.2 | 20 | 0 | 1.0326 | -0.19 | 19
THW_5152 | -0.01 | 48885 | A | HOUSTON | YES | 16.4 | 5 | 57 |  | 1.0319 | -0.164 | 16.4
EXN_14GT | -0.01 | 49838 | 14 | HOUSTON | YES | 140 | 0 | 148 |  | 1.0326 | -1.4 | 140
DPEC_GT45070 | -0.01 | 48644 | 4 | HOUSTON | YES | 158 | 98 | 158 | 0 | 1.0319 | -1.58 | 158
EXN941GT | -0.01 | 49828 | 10 | HOUSTON | YES | 19 | 5.4 | 20 | 0 | 1.0326 | -0.19 | 19
EXN938GT | -0.01 | 49826 | 5 | HOUSTON | YES | 43 | 9.2 | 45.9 | 0 | 1.0326 | -0.43 | 43
SRB_GT211035 | -0.01 | 48855 | B1 | HOUSTON | YES | 0 | 0 | 17 |  | 1.014 | 0 | 0
CTL_GN2_8155 | -0.01 | 48565 | 5 | HOUSTON | YES | 11 | 3.4 | 11 |  | 1.0362 | -0.11 | 11
DOW41000 | -0.009 | 49865 | 41 | HOUSTON | YES | 31 | 0 | 50 |  | 1
DOW82000 | -0.009 | 49884 | 82 | HOUSTON | YES | 51 | 0 | 80 | 0 | 1
DOW38200 | -0.009 | 49859 | 33 | HOUSTON | YES | 28 | 0 | 45 | 0 | 1
DOW67000 | -0.009 | 49878 | 67 | HOUSTON | YES | 65 | 0 | 103 | 0 | 1
DOW39200 | -0.009 | 49863 | 35 | HOUSTON | YES | 55 | 0 | 88 | 0 | 1
WAP_GN7_7 | -0.009 | 48927 | 7 | HOUSTON | YES | 567 | 277 | 567 |  | 1.035
DOW39100 | -0.009 | 49862 | 36 | HOUSTON | YES | 54 | 0 | 86 | 0 | 1
DOW84000 | -0.009 | 49886 | 84 | HOUSTON | YES | 107 | 0 | 171 | 0 | 0.98
DOW83000 | -0.009 | 49885 | 83 | HOUSTON | YES | 51 | 0 | 80 | 0 | 1
MNS_GT | -0.009 | 48730 | 1 | HOUSTON | YES | 46.1 | 0 | 46.1 | 0 | 1.029 | -0.4149 | 46.1
DOW38300 | -0.009 | 49860 | 32 | HOUSTON | YES | 63 | 0 | 101 |  | 1
DOW65000 | -0.009 | 49876 | 65 | HOUSTON | YES | 63 | 0 | 101 | 0 | 1
BVE_ST1_GN1 | -0.009 | 48523 | 3 | HOUSTON | YES | 246 | 0 | 246 |  | 1.035 | -2.214 | 246
BVE_GT2_5035 | -0.009 | 48522 | 2 | HOUSTON | YES | 170 | 0 | 170 |  | 1.035 | -1.53 | 170
BVE_GT1_GT1 | -0.009 | 48521 | 1 | HOUSTON | YES | 172 | 0 | 172 |  | 1.035 | -1.548 | 172
BSF_GT1_8070 | -0.009 | 48520 | 2 | HOUSTON | YES | 10 | 0 | 10 | 0 | 1.0326 | -0.09 | 10
BSF_GT1_8070 | -0.009 | 48520 | 1 | HOUSTON | YES | 72 | 0 | 72 | 0 | 1.0326 | -0.648 | 72
TNSCLP3___8 | -0.009 | 39790 | 1 | HOUSTON | YES | 111 | 20 | 111 | 0 | 1.027 | -0.999 | 111
TNSCLP4___8 | -0.009 | 39775 | 1 | HOUSTON | YES | 115 | 20 | 115 | 0 | 1.04 | -1.035 | 115
TNSCLP2___8 | -0.009 | 39770 | 1 | HOUSTON | YES | 117 | 20 | 117 | 0 | 1.04 | -1.053 | 117
TNSCLP1___8 | -0.009 | 39760 | 1 | HOUSTON | YES | 116 | 20 | 116 | 0 | 1.04 | -1.044 | 116
DOW49000 | -0.009 | 49869 | 45 | HOUSTON | YES | 59 | 0 | 94 |  | 1
DOW61000 | -0.009 | 49870 | 61 | HOUSTON | YES | 44 | 0 | 70 | 0 | 1
DOW63000 | -0.009 | 49872 | 63 | HOUSTON | YES | 45 | 0 | 72 | 0 | 1
DOW38100 | -0.009 | 49858 | 31 | HOUSTON | YES | 45 | 0 | 71.4 |  | 1
WAP_GN6_6 | -0.009 | 48926 | 6 | HOUSTON | YES | 645 | 280 | 645 |  | 1.035
DOW17000 | -0.009 | 49851 | 37 | HOUSTON | YES | 39 | 0 | 62 | 0 | 1
DOW64000 | -0.009 | 49873 | 64 | HOUSTON | YES | 41 | 0 | 64.8 | 0 | 1
WAP_GN8_8 | -0.009 | 48928 | 8 | HOUSTON | YES | 603 | 275 | 603 |  | 1.035
DOW42000 | -0.009 | 49866 | 42 | HOUSTON | YES | 11 | 0 | 18 |  | 1
DOW81000 | -0.009 | 49882 | 81 | HOUSTON | YES | 47 | 0 | 76 | 0 | 1
DOW66000 | -0.009 | 49877 | 66 | HOUSTON | YES | 61 | 0 | 97 | 0 | 1
DOW62000 | -0.009 | 49871 | 62 | HOUSTON | YES | 40 | 0 | 63 | 0 | 1
TGF_GT1_8000 | -0.008 | 48911 | 1 | HOUSTON | YES | 69.2 | 0 | 69.2 | 0 | 1.029 | -0.5536 | 69.2
CBE_ST34 | -0.008 | 48736 | 1 | HOUSTON | YES | 103.5 | 0 | 103.5 | 0 | 1.029 | -0.828 | 103.5
CBE_GT4 | -0.008 | 48735 | 1 | HOUSTON | YES | 86 | 0 | 86 | 0 | 1.029 | -0.688 | 86
CBE_ST12 | -0.008 | 48733 | 1 | HOUSTON | YES | 103.5 | 0 | 103.5 | 0 | 1.029 | -0.828 | 103.5
CBE_GT2 | -0.008 | 48732 | 1 | HOUSTON | YES | 86 | 0 | 86 | 0 | 1.029 | -0.688 | 86
CBE_GT1 | -0.008 | 48731 | 1 | HOUSTON | YES | 86 | 0 | 86 | 0 | 1.029 | -0.688 | 86
BOSQUESW804 | -0.008 | 253 | 2 | NORTH | YES | 83 | 0 | 83 | 0 | 1.032 | -0.664 | 83
STP_GN2___2 | -0.008 | 5912 | 2 | SOUTH | YES | 1282 | 1249 | 1282 | 0 | 1.0406
STP_GN1___1 | -0.008 | 5911 | 1 | SOUTH | YES | 1282 | 1249 | 1282 | 0 | 1.0406
BOSQUESW803 | -0.008 | 251 | 2 | NORTH | YES | 144 | 0 | 144 | 0 | 1.032 | -1.152 | 144
CBE_GT3 | -0.008 | 48734 | 1 | HOUSTON | YES | 86 | 0 | 86 | 0 | 1.029 | -0.688 | 86
SANDOW_4G | -0.008 | 3432 | 4 | SOUTH | YES | 534 | 460 | 534 | 0 | 1.029
WHITNYDM02 | -0.007 | 245 | 2 | NORTH | YES | 15 | 0 | 15 | 0 | 1.035 | -0.105 | 15
WHITNYDM01 | -0.007 | 244 | 1 | NORTH | YES | 15 | 0 | 15 | 0 | 1.035 | -0.105 | 15
L_BASTEN1_3Y | -0.006 | 7809 | 1 | SOUTH | YES | 227 | 42 | 227 | 0 | 1.004 | -1.362 | 227
L_BASTEN1_2Y | -0.006 | 7808 | 1 | SOUTH | YES | 146 | 83.5 | 146 | 0 | 1.004 | -0.876 | 146
L_BASTEN1_1Y | -0.006 | 7807 | 1 | SOUTH | YES | 147 | 83.5 | 147 | 0 | 1.004 | -0.882 | 147
L_FPPYD21_3Y | -0.006 | 7012 | 3 | SOUTH | YES | 427.4 | 200 | 436 | 0 | 1.02
L_FPPYD11_2Y | -0.006 | 7011 | 2 | SOUTH | YES | 577.4 | 200 | 608 | 0 | 1.02
L_FPPYD11_1Y | -0.006 | 7010 | 1 | SOUTH | YES | 587.4 | 200 | 605 | 0 | 1.02
L_LOSTPI1_3Y | -0.006 | 7009 | 3 | SOUTH | YES | 173.9 | 72 | 184 | 0 | 1.015 | -1.0434 | 173.9
L_LOSTPI1_2Y | -0.006 | 7008 | 2 | SOUTH | YES | 157.7 | 107 | 164 | 0 | 1.015 | -0.9462 | 157.7
L_LOSTPI1_1Y | -0.006 | 7007 | 1 | SOUTH | YES | 158.7 | 110 | 167 | 0 | 1.015 | -0.9522 | 158.7
FOR_5 | -0.005 | 8155 | 5 | SOUTH | YES | 67.5 | 60 | 74 | 0 | 1.03 | -0.3375 | 67.5
FOR_4 | -0.005 | 8154 | 4 | SOUTH | YES | 74.6 | 60 | 81 | 0 | 1.03 | -0.373 | 74.6
FOR_3 | -0.005 | 8153 | 3 | SOUTH | YES | 65.8 | 45 | 73 | 0 | 1.03 | -0.329 | 65.8
UCAR_1 | -0.005 | 8148 | 2 | SOUTH | YES | 7 | 0 | 7 | 0 | 1.01 | -0.035 | 7
UCAR_2 | -0.005 | 8147 | 10 | SOUTH | YES | 21 | 0 | 28 | 0 | 1.0127 | -0.105 | 21
FOR_2 | -0.005 | 8138 | 2 | SOUTH | YES | 65.8 | 45 | 80 | 0 | 1.03 | -0.329 | 65.8
FOR_1 | -0.005 | 8134 | 1 | SOUTH | YES | 56.4 | 45 | 79 | 0 | 1.03 | -0.282 | 56.4
DUP1V_1 | -0.005 | 8066 | 1 | SOUTH | YES | 73 | 0 | 73 | 0 | 1.0031 | -0.365 | 73
FOR_10 | -0.005 | 80053 | 10 | SOUTH | YES | 73 | 45 | 73 | 0 | 1.03 | -0.365 | 73
CSDR56 | -0.005 | 80139 | 6 | SOUTH | YES | 39 | 0 | 39 | 0 | 1.01 | -0.195 | 39
L_AUSTPL1_1Y | -0.005 | 7020 | 2 | SOUTH | YES | 7 | 0 | 8 |  | 1 | -0.035 | 7
L_AUSTPL1_1Y | -0.005 | 7020 | 1 | SOUTH | YES | 7 | 0 | 8 |  | 1 | -0.035 | 7
L_SIMGID1_3Y | -0.005 | 7006 | 3 | SOUTH | YES | 324.9 | 60 | 331 | 0 | 1.02 | -1.6245 | 324.9
L_SIMGID1_2Y | -0.005 | 7005 | 2 | SOUTH | YES | 133 | 32 | 139 | 0 | 1.02 | -0.665 | 133
L_SIMGID1_1Y | -0.005 | 7004 | 1 | SOUTH | YES | 133 | 40 | 137 | 0 | 1.02 | -0.665 | 133
CSDR11 | -0.005 | 80140 | 11 | SOUTH | YES | 39 | 0 | 39 | 0 | 1.0299 | -0.195 | 39
CSDR56 | -0.005 | 80139 | 5 | SOUTH | YES | 15 | 0 | 15 | 0 | 1.01 | -0.075 | 15
CSDR89 | -0.005 | 80137 | 8 | SOUTH | YES | 39 | 0 | 39 | 0 | 1.01 | -0.195 | 39
CSDR7 | -0.005 | 80138 | 7 | SOUTH | YES | 7 | 0 | 7 | 0 | 1.014 | -0.035 | 7
RAYBURNCC8 | -0.005 | 5512 | 1 | SOUTH | YES | 50 | 18.2 | 50 | 0 | 1.02 | -0.25 | 50
RAYBURNCC7 | -0.005 | 5511 | 1 | SOUTH | YES | 49 | 18.2 | 49 | 0 | 1.02 | -0.245 | 49
RAYBURNCC10 | -0.005 | 5509 | 1 | SOUTH | YES | 40 | 5.2 | 40 | 0 | 1.02 | -0.2 | 40
RAYBURNCC9 | -0.005 | 5508 | 1 | SOUTH | YES | 50 | 18.2 | 50 | 0 | 1.02 | -0.25 | 50
VISTRONG1 | -0.005 | 80224 | 1 | SOUTH | YES | 15 | 0 | 15 | 0 | 1.01
VISTRONG2 | -0.005 | 80225 | 2 | SOUTH | YES | 23 | 0 | 23 | 0 | 1.01
FOR_9 | -0.005 | 80052 | 9 | SOUTH | YES | 32 | 5 | 32 | 0 | 1.03 | -0.16 | 32
SANDHG5C | -0.005 | 9021 | 5C | SOUTH | YES | 140 | 0 | 151 | 0 | 1.0175 | -0.7 | 140
SANDHG5A | -0.005 | 9020 | 5A | SOUTH | YES | 150 | 84 | 159 | 0 | 1.0175 | -0.75 | 150
SANDH_G4 | -0.005 | 9019 | 4 | SOUTH | YES | 45 | 2 | 47 | 0 | 1.0175 | -0.225 | 45
SANDH_G3 | -0.005 | 9018 | 3 | SOUTH | YES | 45 | 2 | 48 | 0 | 1.0175 | -0.225 | 45
SANDH_G2 | -0.005 | 9017 | 2 | SOUTH | YES | 45 | 2 | 47 | 0 | 1.0175 | -0.225 | 45
AIRCO_G | -0.005 | 80227 | 1 | SOUTH | YES | 7.6 | 0 | 8 | 0 | 1.014
SANDH_G1 | -0.005 | 9016 | 1 | SOUTH | YES | 45 | 2 | 49 | 0 | 1.0175 | -0.225 | 45
DECKR_G6 | -0.005 | 9005 | 6 | SOUTH | YES | 44 | 24 | 47 | 0 | 1.015 | -0.22 | 44
DECKR_G5 | -0.005 | 9004 | 5 | SOUTH | YES | 44 | 24 | 44 | 0 | 1.015 | -0.22 | 44
DECKR_G4 | -0.005 | 9003 | 4 | SOUTH | YES | 44 | 24 | 44 | 0 | 1.015 | -0.22 | 44
DECKR_G3 | -0.005 | 9002 | 3 | SOUTH | YES | 0 | 24 | 42 |  | 1.015 | 0 | 0
DECKR_G2 | -0.005 | 9001 | 2 | SOUTH | YES | 400 | 50 | 427 | 0 | 1.015 | -2 | 400
ALCOA_G | -0.005 | 80226 | 1 | SOUTH | YES | 48 | 5 | 48 | 0 | 1.014
DECKR_G1 | -0.005 | 9000 | 1 | SOUTH | YES | 320 | 50 | 326 | 0 | 1.015 | -1.6 | 320
CSDR89 | -0.005 | 80137 | 9 | SOUTH | YES | 15 | 0 | 15 | 0 | 1.01 | -0.075 | 15
FOR_8 | -0.005 | 80051 | 8 | SOUTH | YES | 28 | 28 | 28 | 0 | 1.015 | -0.14 | 28
FOR_7 | -0.005 | 8157 | 7 | SOUTH | YES | 46 | 5 | 46 | 0 | 1.03 | -0.23 | 46
FOR_6 | -0.005 | 8156 | 6 | SOUTH | YES | 26 | 5 | 26 | 0 | 1.03 | -0.13 | 26
L_RIONOG1S1Y | -0.004 | 7813 | 4 | SOUTH | YES | 293 | 0 | 293 | 0 | 1.02 | -1.172 | 293
L_RIONOG1G3Y | -0.004 | 7812 | 3 | SOUTH | YES | 150 | 0 | 150 | 0 | 1.02 | -0.6 | 150
L_RIONOG1G2Y | -0.004 | 7811 | 2 | SOUTH | YES | 148 | 0 | 148 | 0 | 1.02 | -0.592 | 148
L_RIONOG1G1Y | -0.004 | 7810 | 1 | SOUTH | YES | 147 | 0 | 147 | 0 | 1.02 | -0.588 | 147
L_GUADGE1_6Y | -0.004 | 7805 | 6 | SOUTH | YES | 204 | 30 | 204 | 0 | 1.02 | -0.816 | 204
L_GUADGE1_5Y | -0.004 | 7804 | 5 | SOUTH | YES | 183 | 30 | 183 | 0 | 1.02 | -0.732 | 183
L_GUADGE1_4Y | -0.004 | 7803 | 4 | SOUTH | YES | 149 | 30 | 149 | 0 | 1.02 | -0.596 | 149
L_GUADGE1_3Y | -0.004 | 7802 | 3 | SOUTH | YES | 146 | 30 | 146 | 0 | 1.02 | -0.584 | 146
L_GUADGE1_2Y | -0.004 | 7801 | 2 | SOUTH | YES | 139 | 30 | 139 | 0 | 1.02 | -0.556 | 139
L_GUADGE1_1Y | -0.004 | 7800 | 1 | SOUTH | YES | 151 | 30 | 151 | 0 | 1.02 | -0.604 | 151
L_LAKEWO9_1Y | -0.004 | 7624 | 2 | SOUTH | YES | 0 | 0 | 2.4 |  | 1 | 0 | 0
L_LAKEWO9_1Y | -0.004 | 7624 | 1 | SOUTH | YES | 0 | 0 | 2.4 |  | 1 | 0 | 0
L_SCHUMA8_1Y | -0.004 | 7609 | 1 | SOUTH | YES | 0 | 0 | 4 |  | 1 | 0 | 0
L_MCQUEE9_1Y | -0.004 | 7605 | 3 | SOUTH | YES | 0 | 0 | 2.8 |  | 1.025 | 0 | 0
L_MCQUEE9_1Y | -0.004 | 7605 | 2 | SOUTH | YES | 0 | 0 | 2.4 |  | 1.025 | 0 | 0
L_MCQUEE9_1Y | -0.004 | 7605 | 1 | SOUTH | YES | 0 | 0 | 2.4 |  | 1.025 | 0 | 0
L_CANYHY8_1Y | -0.004 | 7487 | 1 | SOUTH | YES | 0 | 0 | 6 |  | 1 | 0 | 0
L_HAYSEN1_4Y | -0.004 | 7017 | 4 | SOUTH | YES | 229 | 74 | 229 | 0 | 1.008 | -0.916 | 229
L_HAYSEN1_3Y | -0.004 | 7016 | 3 | SOUTH | YES | 226 | 74 | 226 | 0 | 1.008 | -0.904 | 226
L_HAYSEN1_2Y | -0.004 | 7015 | 2 | SOUTH | YES | 224 | 74 | 224 | 0 | 1.008 | -0.896 | 224
L_HAYSEN1_1Y | -0.004 | 7014 | 1 | SOUTH | YES | 223 | 74 | 223 | 0 | 1.008 | -0.892 | 223
CNOPGT2 | -0.004 | 8561 | 2 | SOUTH | YES | 165 | 0 | 165 | 0 | 1.03 | -0.66 | 165
CNOPST1 | -0.004 | 8562 | 3 | SOUTH | YES | 153 | 0 | 153 | 0 | 1.03 | -0.612 | 153
RAYBURNGEN2 | -0.004 | 5506 | 1 | SOUTH | YES | 0 | 1 | 11 |  | 1.015 | 0 | 0
RAYBURNGEN1 | -0.004 | 5505 | 1 | SOUTH | YES | 0 | 1 | 11 |  | 1.015 | 0 | 0
RAYBURNGEN3 | -0.004 | 5503 | 1 | SOUTH | YES | 6.2 | 6 | 22 | 0 | 1.015 | -0.0248 | 6.2
CEL_B_1 | -0.004 | 8517 | 1 | SOUTH | YES | 29 | 0 | 29 | 0 | 1.02 | -0.116 | 29
DAV_1 | -0.004 | 8459 | 1 | SOUTH | YES | 339 | 50 | 339 | 0 | 1.0223 | -1.356 | 339
KOCHREF2 | -0.004 | 8461 | 1 | SOUTH | YES | 38 | 0 | 38 | 0 | 1.014 | -0.152 | 38
COSW_2 | -0.004 | 8457 | 2 | SOUTH | YES | 14 | 0 | 14 | 0 | 1.027 | -0.056 | 14
VAL_2 | -0.004 | 8507 | 2 | SOUTH | YES | 25 | 0 | 25 | 0 | 1.005 | -0.1 | 25
VAL_1 | -0.004 | 8506 | 1 | SOUTH | YES | 25 | 0 | 25 | 0 | 1.005 | -0.1 | 25
DAV_2 | -0.004 | 8460 | 2 | SOUTH | YES | 340 | 50 | 340 | 0 | 1.0223 | -1.36 | 340
COSW_1 | -0.004 | 8456 | 1 | SOUTH | YES | 20 | 0 | 20 | 0 | 1.027 | -0.08 | 20
ICPGN#3 | -0.004 | 8932 | 3 | SOUTH | YES | 127 | 0 | 127 | 0 | 1.03 | -0.508 | 127
REYSHR_G | -0.004 | 80223 | 1 | SOUTH | YES | 12 | 0 | 12 | 0 | 1.032
ICPGN#2 | -0.004 | 8931 | 2 | SOUTH | YES | 150 | 0 | 150 | 0 | 1.03 | -0.6 | 150
ICPGN#1 | -0.004 | 8930 | 1 | SOUTH | YES | 149 | 0 | 149 | 0 | 1.03 | -0.596 | 149
LGEGN#3 | -0.004 | 8928 | 3 | SOUTH | YES | 91 | 0 | 100 | 0 | 1.03 | -0.364 | 91
LGEGN#2 | -0.004 | 8927 | 2 | SOUTH | YES | 153 | 0 | 153 | 0 | 1.03 | -0.612 | 153
LGEGN#1 | -0.004 | 8926 | 1 | SOUTH | YES | 158 | 0 | 158 | 0 | 1.03 | -0.632 | 158
CNOPGT1 | -0.004 | 8560 | 1 | SOUTH | YES | 164 | 0 | 164 | 0 | 1.03 | -0.656 | 164
STARCO_1 | -0.004 | 8511 | 1 | SOUTH | YES | 38 | 0 | 38 | 0 | 1.024 | -0.152 | 38
CUECPL2A | -0.004 | 8189 | 1 | SOUTH | YES | 12 | 0 | 12 | 0 | 1.02 | -0.048 | 12
CLO_1 | -0.004 | 8161 | 1 | SOUTH | YES | 633 | 200 | 633 | 0 | 1.03
SI_RAY10 | -0.003 | 5935 | 10 | SOUTH | YES | 47 | 10 | 47 |  | 1.025 | -0.141 | 47
SI_RAY5 | -0.003 | 5934 | 5 | SOUTH | YES | 10 | 10 | 15 | 0 | 1.025 | -0.03 | 10
SI_RAY6 | -0.003 | 5933 | 6 | SOUTH | YES | 19 | 10 | 19 | 0 | 1.025 | -0.057 | 19
SI_RAY9 | -0.003 | 5932 | 9 | SOUTH | YES | 38 | 32 | 38 | 0 | 1.025 | -0.114 | 38
SANMIGUELGEN | -0.003 | 5903 | 1 | SOUTH | YES | 396 | 180 | 396 | 0 | 1.033
AVR1_CT2 | -0.003 | 5478 | 1 | SOUTH | YES | 145 | 90 | 145 | 0 | 1.0232 | -0.435 | 145
AVR1_ST1 | -0.003 | 5477 | 1 | SOUTH | YES | 164 | 138 | 164 | 0 | 1.0232 | -0.492 | 164
AVR1_CT1 | -0.003 | 5476 | 1 | SOUTH | YES | 150 | 90 | 150 | 0 | 1.0232 | -0.45 | 150
WBT4 | -0.003 | 5439 | 4 | SOUTH | YES | 151 | 40 | 151 | 0 | 1.01 | -0.453 | 151
WBT3 | -0.003 | 5438 | 3 | SOUTH | YES | 96 | 25 | 96 | 0 | 1.01 | -0.288 | 96
WBT2 | -0.003 | 5437 | 2 | SOUTH | YES | 80 | 25 | 80 | 0 | 1.01 | -0.24 | 80
MVGN#1 | -0.003 | 8936 | 1 | SOUTH | YES | 210 | 0 | 210 | 0 | 1.0304 | -0.63 | 210
WBT1 | -0.003 | 5436 | 1 | SOUTH | YES | 25.5 | 20 | 51 | 0 | 1.01 | -0.0765 | 25.5
JKS1 | -0.003 | 5401 | 1 | SOUTH | YES | 560 | 100 | 560 | 0 | 1.0222
OWS2 | -0.003 | 5397 | 2 | SOUTH | YES | 379 | 80 | 379 | 0 | 1.027 | -1.137 | 379
OWS1 | -0.003 | 5396 | 1 | SOUTH | YES | 417 | 80 | 417 | 0 | 1.027 | -1.251 | 417
JTD2 | -0.003 | 5112 | 2 | SOUTH | YES | 406 | 80 | 406 | 0 | 1.0215
JTD1 | -0.003 | 5111 | 1 | SOUTH | YES | 403 | 80 | 403 | 0 | 1.0215
VHB3 | -0.003 | 5028 | 3 | SOUTH | YES | 397 | 60 | 397 | 0 | 1.0233 | -1.191 | 397
VHB2 | -0.003 | 5027 | 2 | SOUTH | YES | 220 | 40 | 220 | 0 | 1.0233 | -0.66 | 220
VHB1 | -0.003 | 5026 | 1 | SOUTH | YES | 206 | 40 | 206 | 0 | 1.0233 | -0.618 | 206
HECN3 | -0.003 | 8983 | 3 | SOUTH | YES | 169 | 0 | 169 | 0 | 1.0304 | -0.507 | 169
HECN2 | -0.003 | 8982 | 2 | SOUTH | YES | 148 | 0 | 148 | 0 | 1.0304 | -0.444 | 148
HECN1 | -0.003 | 8981 | 1 | SOUTH | YES | 148 | 0 | 148 | 0 | 1.0304 | -0.444 | 148
MVGN#3 | -0.003 | 8938 | 3 | SOUTH | YES | 257 | 0 | 257 | 0 | 1.0304 | -0.771 | 257
MVGN#2 | -0.003 | 8937 | 2 | SOUTH | YES | 205 | 0 | 205 | 0 | 1.0304 | -0.615 | 205
SLURR | -0.003 | 88241 | DC | SOUTH | YES | 0 | -150 | 150 |  | 1.03
FGNTS101 | -0.003 | 8934 | 2 | SOUTH | YES | 146 | 0 | 146 | 0 | 1.03 | -0.438 | 146
FGNTS001 | -0.003 | 8933 | 1 | SOUTH | YES | 142 | 0 | 142 | 0 | 1.03 | -0.426 | 142
FGNTS201 | -0.003 | 8935 | 3 | SOUTH | YES | 172 | 0 | 172 | 0 | 1.03 | -0.516 | 172
MILHWYS | -0.003 | 80003 | F | SOUTH | YES | 0 | 0 | 0 | 0 | 1.0168 | 0 | 0
BEEVILLE | -0.003 | 88198 | 1 | SOUTH | YES | 0 | 0 | 0 | 0 | 1.0068 | 0 | 0
L_MARSFO1G3Y | -0.002 | 7033 | 3 | SOUTH | YES | 22 | 0 | 36 | 0 | 1 | -0.044 | 22
L_MARSFO1G2Y | -0.002 | 7032 | 2 | SOUTH | YES | 16 | 0 | 35 | 0 | 1 | -0.032 | 16
L_MARSFO1G1Y | -0.002 | 7031 | 1 | SOUTH | YES | 22 | 0 | 36 | 0 | 1 | -0.044 | 22
LCPCT4 | -0.002 | 5269 | 4 | SOUTH | YES | 45 | 23.1 | 45 | 0 | 1.0249 | -0.09 | 45
LCPCT3 | -0.002 | 5268 | 3 | SOUTH | YES | 44 | 23.1 | 44 | 0 | 1.0249 | -0.088 | 44
LCPCT2 | -0.002 | 5267 | 2 | SOUTH | YES | 46 | 23.1 | 46 | 0 | 1.0249 | -0.092 | 46
LCPCT1 | -0.002 | 5266 | 1 | SOUTH | YES | 45 | 23.1 | 45 | 0 | 1.0249 | -0.09 | 45
LCP4 | -0.002 | 5265 | 4 | SOUTH | YES | 95 | 25 | 95 | 0 | 1.0249 | -0.19 | 95
LCP3 | -0.002 | 5264 | 3 | SOUTH | YES | 58 | 20 | 58 | 0 | 1.0249 | -0.116 | 58
FALFURRI | -0.002 | 88508 | 1 | SOUTH | YES | 0 | 0 | 0 | 0 | 1.01 | 0 | 0
FALCONHYDRO1 | -0.001 | 8048 | 1 | SOUTH | YES | 3 | 0 | 12 | 0 | 1.02 | -0.003 | 3
FALCONHYDRO3 | -0.001 | 5729 | 3 | SOUTH | YES | 2.8 | 0 | 11 | 0 | 1.02 | -0.0028 | 2.8
FALCONHYDRO2 | -0.001 | 5728 | 2 | SOUTH | YES | 3 | 0 | 12 | 0 | 1.02 | -0.003 | 3
ZAPATA | 0.001 | 88299 | 1 | SOUTH | YES | 0 | 0 | 0 | 0 | 1.024 | 0 | 0
L_MARBFA1_2Y | 0.002 | 7029 | 2 | SOUTH | YES | 13 | 0 | 18 |  | 1 | 0.026 | 13
L_MARBFA1_1Y | 0.002 | 7028 | 1 | SOUTH | YES | 0 | 0 | 18 |  | 1 | 0 | 0
L_WIRTZ_1G2Y | 0.003 | 7036 | 2 | SOUTH | YES | 18 | 0 | 30 |  | 1 | 0.054 | 18
L_WIRTZ_1G1Y | 0.003 | 7035 | 1 | SOUTH | YES | 0 | 0 | 29 |  | 1 | 0 | 0
L_BUCHAN1_3Y | 0.004 | 7024 | 3 | SOUTH | YES | 11 | 0 | 15 |  | 1 | 0.044 | 11
L_BUCHAN1_2Y | 0.004 | 7023 | 2 | SOUTH | YES | 0 | 0 | 18 |  | 1 | 0 | 0
L_BUCHAN1_1Y | 0.004 | 7022 | 1 | SOUTH | YES | 14 | 0 | 18 |  | 1 | 0.056 | 14
LAR_1 | 0.004 | 8285 | 1 | SOUTH | YES | 16 | 9 | 32 | 0 | 1.038 | 0.064 | 16
L_FERGUS1_1Y | 0.004 | 7000 | 1 | SOUTH | YES | 399 | 65 | 421 | 0 | 1.015 | 1.596 | 399
PEARSALLGEN3 | 0.004 | 5892 | 1 | SOUTH | YES | 6.2 | 6 | 23 | 0 | 1.01 | 0.0248 | 6.2
PEARSALLGEN2 | 0.004 | 5891 | 1 | SOUTH | YES | 6.2 | 6 | 24 | 0 | 1.01 | 0.0248 | 6.2
PEARSALLGEN1 | 0.004 | 5890 | 1 | SOUTH | YES | 6.2 | 6 | 24 | 0 | 1.01 | 0.0248 | 6.2
CIDINDUS | 0.004 | 86105 | 1 | SOUTH | YES | 0 | -500 | 500 | 0 | 1.01
LAR | 0.004 | 80012 | F | SOUTH | YES | 0 | 0 | 0 | 0 | 1.023 | 0 | 0
LAR_3 | 0.004 | 8288 | 3 | SOUTH | YES | 78.8 | 25 | 105 |  | 1.023 | 0.3152 | 78.8
LAR_2 | 0.004 | 8287 | 2 | SOUTH | YES | 9 | 9 | 32 |  | 1.023 | 0.036 | 9
L_INKSDA1_1Y | 0.007 | 7026 | 1 | SOUTH | YES | 10 | 0 | 14 |  | 1 | 0.07 | 10
WCPWRCO_3G | 0.009 | 1455 | 3 | NORTH | YES | 242 | 50 | 242 | 0 | 1.023 | 2.178 | 242
WCPWRCO_2G | 0.009 | 1454 | 2 | NORTH | YES | 204 | 50 | 204 | 0 | 1.023 | 1.836 | 204
WCPWRCO_1G | 0.009 | 1453 | 1 | NORTH | YES | 204 | 50 | 204 | 0 | 1.023 | 1.836 | 204
NTHTEXAS03 | 0.025 | 505 | 3 | NORTH | YES | 15 | 15 | 38 | 0 | 1.015 | 0.375 | 15
NTHTEXAS02 | 0.025 | 504 | 2 | NORTH | YES | 5 | 5 | 18 | 0 | 1.015 | 0.125 | 5
NTHTEXAS01 | 0.025 | 503 | 1 | NORTH | YES | 5 | 5 | 18 | 0 | 1.015 | 0.125 | 5
JCKCNTY803 | 0.028 | 582 | 3 | NORTH | YES | 147 | 0 | 147 | 0 | 1.022 | 4.116 | 147
JCKCNTY802 | 0.028 | 581 | 2 | NORTH | YES | 147 | 0 | 147 | 0 | 1.022 | 4.116 | 147
JCKCNTY801 | 0.028 | 580 | 1 | NORTH | YES | 288 | 0 | 288 | 0 | 1.022 | 8.064 | 288
EPLVT1 | 0.032 | 80010 | F | SOUTH | YES | 0 | 0 | 0 | 0 | 1.0376 | 0 | 0
ELPS | 0.035 | 8262 | 1 | SOUTH | YES | 6 | 6 | 6 | 0 | 1.039 | 0.21 | 6
RWMILLER01 | 0.036 | 332 | 1 | NORTH | YES | 75 | 18.5 | 75 | 0 | 1.04 | 2.7 | 75
RWMILLER05 | 0.036 | 336 | 5 | NORTH | YES | 101 | 0 | 101 | 0 | 1.04 | 3.636 | 101
RWMILLER04 | 0.036 | 335 | 4 | NORTH | YES | 102 | 0 | 102 | 0 | 1.04 | 3.672 | 102
RWMILLER03 | 0.036 | 334 | 3 | NORTH | YES | 156 | 65 | 208 | 0 | 1.04 | 5.616 | 156
RWMILLER02 | 0.036 | 333 | 2 | NORTH | YES | 119 | 37 | 119 | 0 | 1.04 | 4.284 | 119
AMISTADHDRO2 | 0.049 | 8033 | 2 | SOUTH | YES | 13 | 13 | 25 | 0 | 1.035 | 0.637 | 13
AMISTADHDRO1 | 0.049 | 8032 | 1 | SOUTH | YES | 16.5 | 13 | 33 | 0 | 1.035 | 0.8085 | 16.5
HAMILTON | 0.049 | 88253 | 1 | SOUTH | YES | 0 | 0 | 0 | 0 | 1.04 | 0 | 0
SLSTR1PP_1G | 0.072 | 1643 | 1 | NORTH | YES | 6 | 0 | 60 | 0 | 1.022 | 0.432 | 6
MRSSHPRD01 | 0.098 | 345 | 2 | WEST | YES | 12 | 0 | 12 |  | 1.03 | 1.176 | 12
MRSSHPRD | 0.098 | 344 | 1 | WEST | YES | 12 | 0 | 12 |  | 1.03 | 1.176 | 12
BARTNWND_1G | 0.111 | 1600 | 1 | WEST | YES | 12 | 0 | 120 | 0 | 1.022 | 1.332 | 12
FRNDDRCS | 0.149 | 60202 | SC | WEST | YES | 0 | 0 | 0 | 0 | 1.0259 | 0 | 0
DSKY1 | 0.169 | 60018 | 1 | WEST | YES | 12.6 | 0 | 84 | 0 | 1.032 | 2.1294 | 12.6
DSKY2 | 0.169 | 60000 | 1 | WEST | YES | 11.5 | 0 | 76.5 |  | 1.039 | 1.9435 | 11.5
ORNNWP1 | 0.17 | 60017 | 1 | WEST | YES | 12 | 0 | 80 |  | 1.027 | 2.04 | 12
L_DIVIDE1_1N | 0.173 | 76091 | 1 | WEST | YES | 26.5 | 0 | 375 | 0 | 1 | 4.5845 | 26.5
SWMESA | 0.174 | 6016 | 1 | WEST | YES | 11.2 | 0 | 75 |  | 1.03 | 1.9488 | 11.2
TNWDWRDU2_8 | 0.174 | 38332 | 1 | WEST | YES | 12 | 0 | 80 |  | 1.0232 | 2.088 | 12
RIO_DRCS | 0.174 | 60201 | SC | WEST | YES | 0 | 0 | 0 | 0 | 1.04 | 0 | 0
CALHN_G1 | 0.174 | 60057 | 1 | WEST | YES | 17.1 | 0 | 114 | 0 | 1.042 | 2.9754 | 17.1
WDWDU1 | 0.174 | 60016 | 1 | WEST | YES | 12 | 0 | 80 |  | 1.033 | 2.088 | 12
KM SEP | 0.174 | 60005 | 1 | WEST | YES | 6 | 0 | 40 |  | 1.035 | 1.044 | 6
KM NEP | 0.174 | 60003 | 1 | WEST | YES | 12 | 0 | 80 |  | 1.03 | 2.088 | 12
HORSH1 | 0.175 | 60066 | 1 | WEST | YES | 33.3 | 0 | 222 | 0 | 1.005 | 5.8275 | 33.3
HORSH4 | 0.175 | 60072 | 1 | WEST | YES | 17.2 | 0 | 115 | 0 | 1.025 | 3.01 | 17.2
HORSH3 | 0.175 | 60070 | 1 | WEST | YES | 33.6 | 0 | 224 | 0 | 1.025 | 5.88 | 33.6
HORSH2 | 0.175 | 60068 | 1 | WEST | YES | 27.6 | 0 | 184 | 0 | 1.025 | 4.83 | 27.6
LOUIS1A | 0.175 | 60063 | 1 | WEST | YES | 25.5 | 0 | 170.2 | 0 | 1.02 | 4.4625 | 25.5
CIRELLO | 0.175 | 60060 | 1 | WEST | YES | 35 | 0 | 233 | 0 | 1 | 6.125 | 35
BUFGGEN | 0.175 | 60058 | 1 | WEST | YES | 18 | 0 | 120 |  | 1 | 3.15 | 18
KM NWP | 0.175 | 60019 | 1 | WEST | YES | 12 | 0 | 80 |  | 1.03 | 2.1 | 12
KM SWP | 0.175 | 60007 | 1 | WEST | YES | 12 | 0 | 80 |  | 1.03 | 2.1 | 12
L_GASCCR1_1N | 0.176 | 76031 | 1 | WEST | YES | 15 | 0 | 150 | 0 | 1 | 2.64 | 15
NWPWRG1_1G | 0.183 | 1350 | 1 | WEST | YES | 3.4 | 0 | 34.3 |  | 1.02 | 0.6222 | 3.4
WESTXWIN_1G | 0.183 | 1349 | 1 | WEST | YES | 0.7 | 0 | 6.6 |  | 1.02 | 0.1281 | 0.7
AEPWIND_8 | 0.184 | 1354 | 1 | WEST | YES | 15.2 | 0 | 101.2 |  | 1.01 | 2.7968 | 15.2
TRENTIPP_8 | 0.184 | 1343 | 1 | WEST | YES | 22.5 | 0 | 150 |  | 1.014 | 4.14 | 22.5
BSP_1 | 0.188 | 1320 | 1 | WEST | YES | 25.8 | 2.9 | 25.8 |  | 1
L_DELAWA1_1Y | 0.188 | 7038 | 2 | WEST | YES | 4.5 | 0 | 30 | 0 | 1 | 0.846 | 4.5
L_DELAWA1_1Y | 0.188 | 7038 | 1 | WEST | YES | 5.2 | 0 | 35 | 0 | 1 | 0.9776 | 5.2
PB6GEN_7G | 0.188 | 1008 | 6 | WEST | YES | 515 | 130 | 515 | 0 | 1.022 | 96.82 | 515
PB5GEN_6G | 0.188 | 1007 | 5 | WEST | YES | 115 | 40 | 115 | 0 | 1.022 | 21.62 | 115
PBCTEGE_5G | 0.188 | 1006 | E | WEST | YES | 65 | 65 | 68 | 0 | 1.022 | 12.22 | 65
PBCTDGE_4G | 0.188 | 1005 | D | WEST | YES | 65 | 65 | 65 | 0 | 1.022 | 12.22 | 65
PBCTCGE_3G | 0.188 | 1004 | C | WEST | YES | 62 | 62 | 66 | 0 | 1.022 | 11.656 | 62
PBCTBGE_2G | 0.188 | 1003 | B | WEST | YES | 65 | 65 | 66 | 0 | 1.022 | 12.22 | 65
PBCTAGE_1G | 0.188 | 1002 | A | WEST | YES | 64 | 64 | 65 | 0 | 1.022 | 12.032 | 64
MCDDONAL_8 | 0.189 | 1333 | 1 | WEST | YES | 21.4 | 0 | 214.2 | 0 | 1.01 | 4.0446 | 21.4
OCOTILLO_1G | 0.189 | 1328 | 1 | WEST | YES | 5.8 | 0 | 58 |  | 0.99 | 1.0962 | 5.8
STANTONW_8 | 0.189 | 1326 | 1 | WEST | YES | 10.1 | 0 | 100.5 | 0 | 1.01 | 1.9089 | 10.1
AIRTRICITY_8 | 0.189 | 1170 | 1 | WEST | YES | 18 | 0 | 180 | 0 | 1.01 | 3.402 | 18
KINDERMG_3G | 0.19 | 1071 | 1 | WEST | YES | 45.7 | 12 | 45.7 | 0 | 1.01
KINDERMG_2G | 0.19 | 1070 | 1 | WEST | YES | 45.7 | 12 | 45.7 | 0 | 1.01
KINDERMG_1G | 0.19 | 1069 | 1 | WEST | YES | 25 | 5 | 25 | 0 | 1.01
SCURRYCW_1G | 0.19 | 1068 | 1 | WEST | YES | 14.1 | 0 | 141 |  | 1.01 | 2.679 | 14.1
CIELOGEN_2G | 0.19 | 1062 | 1 | WEST | YES | 6.1 | 0 | 61 |  | 1 | 1.159 | 6.1
CIELOGEN_1G | 0.19 | 1061 | 1 | WEST | YES | 9.9 | 0 | 99 |  | 1 | 1.881 | 9.9
SNYDERW1A | 0.19 | 6637 | 1 | WEST | YES | 6.3 | 0 | 63 | 0 | 1.025 | 1.197 | 6.3
RDCNYNG1 | 0.19 | 36998 | 1 | WEST | YES | 8.4 | 0 | 84 | 0 | 1.01 | 1.596 | 8.4
TIEHVSG_2G | 0.19 | 11025 | 1 | WEST | YES | 211 | 63 | 211 | 0 | 1.017 | 40.09 | 211
TIEHVCG_4G | 0.19 | 11024 | 1 | WEST | YES | 149 | 103 | 149 | 0 | 1.017 | 28.31 | 149
TIEHVCG_3G | 0.19 | 11023 | 1 | WEST | YES | 132 | 103 | 132 | 0 | 1.017 | 25.08 | 132
TIEHVCG_2G | 0.19 | 11022 | 1 | WEST | YES | 132 | 103 | 132 | 0 | 1.017 | 25.08 | 132
TIEHVCG_1G | 0.19 | 11021 | 1 | WEST | YES | 145 | 103 | 145 | 0 | 1.017 | 27.55 | 145
TIEHVSG_1G | 0.19 | 11020 | 1 | WEST | YES | 211 | 63 | 211 | 0 | 1.017 | 40.09 | 211
NAV6ST | 0.19 | 11014 | 1 | WEST | YES | 115 | 40 | 115 | 0 | 1.017 | 21.85 | 115
NAV5CT | 0.19 | 11013 | 1 | WEST | YES | 80 | 18 | 80 | 0 | 1.017 | 15.2 | 80
NAV4CT | 0.19 | 11012 | 1 | WEST | YES | 80 | 18 | 80 | 0 | 1.017 | 15.2 | 80
NAV3ST | 0.19 | 11011 | 1 | WEST | YES | 115 | 40 | 115 | 0 | 1.017 | 21.85 | 115
NAV2CT | 0.19 | 11009 | 1 | WEST | YES | 80 | 18 | 80 | 0 | 1.017 | 15.2 | 80
NAV1CT | 0.19 | 11001 | 1 | WEST | YES | 80 | 18 | 80 | 0 | 1.017 | 15.2 | 80
WHRLWIND1A | 0.19 | 60081 | 1 | WEST | YES | 6 | 0 | 60 | 0 | 1.03 | 1.14 | 6
WILDHRS11A | 0.19 | 60052 | 1 | WEST | YES | 12.6 | 0 | 126.5 | 0 | 1.005 | 2.394 | 12.6
CALENG3G_3G | 0.191 | 1047 | 3 | WEST | YES | 69 | 27 | 69 | 0 | 1.017 | 13.179 | 69
CALENG2G_2G | 0.191 | 1046 | 2 | WEST | YES | 74 | 27 | 74 | 0 | 1.017 | 14.134 | 74
CALENG1G_1G | 0.191 | 1045 | 1 | WEST | YES | 73 | 27 | 73 | 0 | 1.017 | 13.943 | 73
MRGNFG_6G | 0.191 | 1044 | F | WEST | YES | 66 | 66 | 66 |  | 0.99 | 12.606 | 66
MRGNEG_5G | 0.191 | 1043 | E | WEST | YES | 68 | 68 | 68 |  | 0.99 | 12.988 | 68
MRGNDG_4G | 0.191 | 1042 | D | WEST | YES | 70 | 69 | 70 |  | 0.99 | 13.37 | 70
MRGNCG_3G | 0.191 | 1041 | C | WEST | YES | 70 | 69 | 70 |  | 0.99 | 13.37 | 70
MRGNBG_2G | 0.191 | 1040 | B | WEST | YES | 71 | 70 | 71 |  | 0.99 | 13.561 | 71
MRGNAG_1G | 0.191 | 1039 | A | WEST | YES | 69 | 69 | 69 |  | 0.99 | 13.179 | 69
MORGAN5G_5G | 0.191 | 1037 | 5 | WEST | YES | 137 | 40 | 137 |  | 0.99 | 26.167 | 137
LONGSHORT_5 | 0.192 | 1058 | 1 | NORTH | YES | 15 | 0 | 149 |  | 0.95 | 2.88 | 15
L_SWEETW1_4N | 0.193 | 71060 | 1 | WEST | YES | 15.7 | 0 | 105 | 0 | 1 | 3.0301 | 15.7
L_SWEETW1_3N | 0.193 | 71059 | 1 | WEST | YES | 17.8 | 0 | 119 | 0 | 1 | 3.4354 | 17.8
L_SWEETW1_2N | 0.193 | 71057 | 1 | WEST | YES | 20.3 | 0 | 135 | 0 | 1 | 3.9179 | 20.3
L_SWEETW1_1N | 0.193 | 71054 | 1 | WEST | YES | 16.1 | 0 | 107.5 | 0 | 1 | 3.1073 | 16.1
L_BITTCR1_1N | 0.193 | 71051 | 1 | WEST | YES | 5.6 | 0 | 37.5 |  | 1.01 | 1.0808 | 5.6
GRHAMSES_1G | 0.195 | 1433 | 1 | WEST | YES | 242 | 60 | 242 | 0 | 1.038 | 47.19 | 242
ROSCOEWI_5 | 0.199 | 1057 | 1 | WEST | YES | 12.6 | 0 | 126.5 |  | 0.99 | 2.5074 | 12.6
ROSCOEW_5 | 0.199 | 1049 | 1 | WEST | YES | 20.9 | 0 | 209 |  | 0.99 | 4.1591 | 20.9
WFCOGEN_2G | 0.205 | 1482 | 2 | WEST | YES | 12 | 12 | 17 | 0 | 1 | 2.46 | 12
WFCOGEN_2G | 0.205 | 1482 | 1 | WEST | YES | 12 | 12 | 20 | 0 | 1 | 2.46 | 12
WFCOGEN_1G | 0.205 | 1479 | 2 | WEST | YES | 12 | 12 | 20 | 0 | 1 | 2.46 | 12
WFCOGEN_1G | 0.205 | 1479 | 1 | WEST | YES | 12 | 12 | 20 | 0 | 1 | 2.46 | 12
SWETWATR_4G | 0.205 | 1419 | 4 | WEST | YES | 61 | 36 | 61 | 0 | 1.039 | 12.505 | 61
SWETWATR_3G | 0.205 | 1418 | 3 | WEST | YES | 68 | 36 | 68 | 0 | 1.039 | 13.94 | 68
SWETWATR_2G | 0.205 | 1417 | 2 | WEST | YES | 72 | 36 | 72 | 0 | 1.039 | 14.76 | 72
SWETWATR_1G | 0.205 | 1416 | 1 | WEST | YES | 30 | 18 | 30 | 0 | 1.039 | 6.15 | 30
OKLAUN1G | 0.207 | 6752 | 1 | WEST | YES | 629 | 175 | 629 | 0 | 1.035
OKLA7A | 0.207 | 6100 | 1 | WEST | YES | 50 | -220 | 220 | 0 | 1.035 | 10.35 | 50
MESQUITW_2G | 0.207 | 1438 | 1 | WEST | YES | 23.6 | 0 | 236 |  | 1.01 | 4.8852 | 23.6
MESQUITW_1G | 0.207 | 1437 | 1 | WEST | YES | 40 | 0 | 400 | 0 | 1.023 | 8.28 | 40
GRHAMSES_2G | 0.246 | 1432 | 2 | WEST | YES | 369 | 90 | 369 |  | 1.023 | 90.774 | 369

## Gi
Generator Sensitivities
Name of Bus | P Sensitivity of Bus | Number of Bus | ID | Area Name of Gen | AGC | Gen MW | Min MW | Max MW | V Sensitivity of Bus | Set Volt
DECRDOVA_1G | -0.034 | 1889 | 1 | NORTH | YES | 779 | 255 | 779 | 0 | 1.022 | -26.486 | 779
HANDLEY_5G | -0.026 | 1949 | 5 | NORTH | YES | 0 | 150 | 435 |  | 1.03 | 0 | 0 | HOUSTON | -151.0749
HANDLEY_3G | -0.026 | 1947 | 3 | NORTH | YES | 353.4 | 100 | 392 | 0 | 1.03 | -9.1884 | 353.4 | NORTH | -167.2547
HANDLEY_4G | -0.024 | 1948 | 4 | NORTH | YES | 217.5 | 150 | 435 | 0 | 1.022 | -5.22 | 217.5 | SOUTH | -78.4175
HANDLEY_1G | -0.023 | 1945 | MB | NORTH | YES | 0 | 25 | 36 |  | 1.003 | 0 | 0 | WEST | 839.1689
HANDLEY_2G | -0.023 | 1946 | MB | NORTH | YES | 0 | 30 | 68 |  | 1.003 | 0 | 0
MDLTHELP_6G | -0.022 | 1938 | 6 | NORTH | YES | 229 | 74 | 229 | 0 | 1.02 | -5.038 | 229
MDLTHELP_2G | -0.022 | 1942 | 2 | NORTH | YES | 215 | 74 | 215 | 0 | 1.02 | -4.73 | 215 | HOUSTON | 13825.3008
MDLTHELP_1G | -0.022 | 1941 | 1 | NORTH | YES | 215 | 74 | 215 | 0 | 1.02 | -4.73 | 215 | NORTH | 19200.9004
MDLTHELP_3G | -0.022 | 1943 | 3 | NORTH | YES | 215 | 74 | 215 | 0 | 1.02 | -4.73 | 215 | SOUTH | 13890.7002
MDLTHELP_5G | -0.022 | 1937 | 5 | NORTH | YES | 225 | 74 | 225 | 0 | 1.02 | -4.95 | 225 | WEST | 4928.9009
MDLTHELP_4G | -0.022 | 1944 | 4 | NORTH | YES | 214 | 74 | 214 | 0 | 1.02 | -4.708 | 214
DECRDOVA_5G | -0.021 | 1895 | D | NORTH | YES | 65 | 65 | 70 | 0 | 1.029 | -1.365 | 65
DECRDOVA_2G | -0.021 | 1892 | A | NORTH | YES | 65 | 65 | 71 | 0 | 1.029 | -1.365 | 65 | HOUSTON | -0.010927
DECRDOVA_3G | -0.021 | 1893 | B | NORTH | YES | 65 | 65 | 70 | 0 | 1.029 | -1.365 | 65 | NORTH | -0.0087108
DECRDOVA_4G | -0.021 | 1894 | C | NORTH | YES | 65 | 65 | 70 | 0 | 1.029 | -1.365 | 65 | SOUTH | -0.0056453
WLFHOLW_2G | -0.018 | 1878 | 2 | NORTH | YES | 219 | 105 | 219 | 0 | 1.029 | -3.942 | 219 | WEST | 0.17025
WLFHOLW_1G | -0.018 | 1877 | 1 | NORTH | YES | 216 | 89.3 | 216 | 0 | 1.029 | -3.888 | 216
WLFHOLW_3G | -0.018 | 1879 | 3 | NORTH | YES | 268 | 89.3 | 268 | 0 | 1.029 | -4.824 | 268
ENNSTRAC_2G | -0.017 | 12323 | 2 | NORTH | YES | 116 | 100 | 116 | 0 | 1.043 | -1.972 | 116 | N to H | 0.0022166
COMCHEPK_2G | -0.017 | 1899 | 2 | NORTH | YES | 1164 | 1128 | 1164 | 0 | 1.031 |  |  | N to S | -0.0030655
ENNSTRAC_1G | -0.017 | 12322 | 1 | NORTH | YES | 196 | 130 | 196 | 0 | 1.043 | -3.332 | 196 | W to N | 0.17897
MTCK3_G | -0.017 | 2419 | MB | NORTH | YES | 0 | 10 | 63 |  | 0.9667 | 0 | 0 |  | 0.0030655
MTCK2_G | -0.017 | 2418 | 2 | NORTH | YES | 0 | 10 | 23 |  | 0.9667 | 0 | 0 |  | -0.17897
COMCHEPK_1G | -0.017 | 1898 | 1 | NORTH | YES | 1164 | 1150 | 1164 | 0 | 1.031
BBRN_2G | -0.016 | 3382 | 2 | NORTH | YES | 610 | 225 | 610 | 0 | 1.0345
MTCK7_G | -0.016 | 2414 | 7 | NORTH | YES | 0 | 30 | 114 |  | 1.029 | 0 | 0
CALFREST_5G | -0.016 | 13135 | 5 | NORTH | YES | 157 | 57 | 157 | 0 | 1.035 | -2.512 | 157
CALFREST_3G | -0.016 | 13133 | 3 | NORTH | YES | 174 | 40 | 174 | 0 | 1.035 | -2.784 | 174
CALFREST_6G | -0.016 | 13136 | 6 | NORTH | YES | 176 | 40 | 176 | 0 | 1.035 | -2.816 | 176
MTCK6_G | -0.016 | 2413 | 6 | NORTH | YES | 0 | 30 | 118 |  | 1.029 | 0 | 0
MTCK8_G | -0.016 | 2417 | 8 | NORTH | YES | 477 | 60 | 556 | 0 | 1.029 | -7.632 | 477
CALFREST_1G | -0.016 | 13131 | 1 | NORTH | YES | 152 | 40 | 152 | 0 | 1.035 | -2.432 | 152
CALFREST_2G | -0.016 | 13132 | 2 | NORTH | YES | 155 | 57 | 155 | 0 | 1.035 | -2.48 | 155
CALFREST_4G | -0.016 | 13134 | 4 | NORTH | YES | 156 | 40 | 156 | 0 | 1.035 | -2.496 | 156
BBRN_1G | -0.016 | 3381 | 1 | NORTH | YES | 597 | 225 | 597 | 0 | 1.0345
TNTNPONE_18 | -0.015 | 39960 | 1 | NORTH | YES | 152 | 30 | 152 |  | 1.04
THOUSE_1G | -0.015 | 3403 | 1 | NORTH | YES | 563 | 200 | 563 | 0 | 1.026 | -8.445 | 563
THOUSE_2G | -0.015 | 3404 | 2 | NORTH | YES | 805 | 250 | 805 | 0 | 1.026 | -12.075 | 805
TNTNPONE_28 | -0.015 | 39970 | 1 | NORTH | YES | 154 | 30 | 154 |  | 1.04
JNSNCNTY802 | -0.015 | 367 | 2 | NORTH | YES | 90 | 20 | 90 | 0 | 1.02 | -1.35 | 90
LEG_2___2 | -0.015 | 48722 | 2 | NORTH | YES | 853 | 357 | 853 | 0 | 1.0348
TRINIDAD_6G | -0.015 | 3126 | 1 | NORTH | YES | 226 | 46 | 226 | 0 | 1 | -3.39 | 226
JNSNCNTY802 | -0.015 | 366 | 1 | NORTH | YES | 168 | 20 | 168 | 0 | 1.02 | -2.52 | 168
LEG_1___1 | -0.015 | 48721 | 1 | NORTH | YES | 836 | 357 | 836 | 0 | 1.0348
STRYKER_2G | -0.014 | 3108 | 2 | NORTH | YES | 484 | 75 | 484 | 0 | 1.029 | -6.776 | 484
MARTLAKE_2G | -0.014 | 3098 | 2 | NORTH | YES | 795 | 461 | 795 | 0 | 1.031
TGATEWAY_2G | -0.014 | 13117 | 2 | NORTH | YES | 128 | 30 | 128 | 0 | 1.035 | -1.792 | 128
TGATEWAY_3G | -0.014 | 13118 | 3 | NORTH | YES | 146 | 30 | 146 | 0 | 1.035 | -2.044 | 146
CHAMPION_1G | -0.014 | 3348 | MB | NORTH | YES | 0 | 42 | 42 |  | 1 | 0 | 0
MARTLAKE_3G | -0.014 | 3099 | 3 | NORTH | YES | 804 | 500 | 804 | 0 | 1.031
LAKE_CRK2_G | -0.014 | 3417 | 2 | NORTH | YES | 227 | 40 | 227 | 0 | 1.029 | -3.178 | 227
TGATEWAY_4G | -0.014 | 13119 | 4 | NORTH | YES | 399 | 65 | 399 | 0 | 1.035 | -5.586 | 399
LAKE_CRK1_G | -0.014 | 3416 | 1 | NORTH | YES | 35.4 | 33 | 75 | 0 | 1.043 | -0.4956 | 35.4
TGATEWAY_1G | -0.014 | 13116 | 1 | NORTH | YES | 149 | 30 | 149 | 0 | 1.035 | -2.086 | 149
STRYKER_1G | -0.014 | 3107 | 1 | NORTH | YES | 140.5 | 45 | 182 | 0 | 1.029 | -1.967 | 140.5
MARTLAKE_1G | -0.014 | 3097 | 1 | NORTH | YES | 799 | 500 | 799 | 0 | 1.031
BOSQUESW501 | -0.013 | 247 | 2 | NORTH | YES | 151 | 0 | 151 | 0 | 1.03 | -1.963 | 151
ATKINS5 | -0.013 | 32891 | MB | NORTH | YES | 0 | 5 | 25 |  | 1.031 | 0 | 0
DANSBY2 | -0.013 | 32884 | 1 | NORTH | YES | 46 | 2 | 46 | 0 | 1.015 | -0.598 | 46
DANSBY14 | -0.013 | 32892 | 1 | NORTH | YES | 81 | 25 | 108 | 0 | 1.035 | -1.053 | 81
ATKINS7 | -0.013 | 32888 | 1 | NORTH | YES | 0 | 4 | 17 |  | 1.028 | 0 | 0
ATKINS3 | -0.013 | 32886 | MB | NORTH | YES | 0 | 5 | 12 |  | 1 | 0 | 0
ATKINS6 | -0.013 | 32887 | MB | NORTH | YES | 0 | 12 | 51 |  | 1.028 | 0 | 0
ATKINS4 | -0.013 | 32890 | MB | NORTH | YES | 0 | 5 | 22 |  | 1.031 | 0 | 0
GIBN_CREK_G1 | -0.013 | 990 | 1 | NORTH | YES | 464 | 200 | 464 | 0 | 1.0275
TAMUGEN1 | -0.013 | 32798 | 1 | NORTH | YES | 32 | 0 | 32 |  | 1.02 | -0.416 | 32
FTR_GT2_5110 | -0.013 | 48672 | 2 | NORTH | YES | 159 | 0 | 159 | 0 | 1.0319 | -2.067 | 159
FTR_CN4_5095 | -0.013 | 48674 | 4 | NORTH | YES | 380 | 0 | 380 | 0 | 1.0319 | -4.94 | 380
FTR_GT3_5085 | -0.013 | 48673 | 3 | NORTH | YES | 158 | 0 | 158 | 0 | 1.0319 | -2.054 | 158
BOSQUESW502 | -0.013 | 239 | 1 | NORTH | YES | 149 | 0 | 149 | 0 | 1.03 | -1.937 | 149
FTR_GT1_5105 | -0.013 | 48671 | 1 | NORTH | YES | 156 | 0 | 156 | 0 | 1.0319 | -2.028 | 156
CVC_GT1_5035 | -0.012 | 48813 | 1 | HOUSTON | YES | 155 | 91.8 | 155 |  | 1.029 | -1.86 | 155
CVC_GT3_5045 | -0.012 | 48811 | 3 | HOUSTON | YES | 158 | 91.8 | 158 |  | 1.029 | -1.896 | 158
LKHB2_G | -0.012 | 2452 | 2 | NORTH | YES | 514 | 80 | 514 | 0 | 1.029 | -6.168 | 514
FPLEFR2B_G | -0.012 | 12422 | 2 | NORTH | YES | 160 | 72 | 160 | 0 | 1 | -1.92 | 160
CVC_GT2_5020 | -0.012 | 48812 | 2 | HOUSTON | YES | 159 | 91.8 | 159 |  | 1.029 | -1.908 | 159
FPLEFR1S_G | -0.012 | 12414 | 4 | NORTH | YES | 414 | 191 | 414 | 0 | 1 | -4.968 | 414
LKHB1_G | -0.012 | 2451 | 1 | NORTH | YES | 0 | 80 | 391 |  | 1.029 | 0 | 0
FPLEFR1B_G | -0.012 | 12412 | 2 | NORTH | YES | 157 | 72 | 157 | 0 | 1 | -1.884 | 157
CHE_GT2_5030 | -0.012 | 48591 | 2 | HOUSTON | YES | 173 | 50 | 173 |  | 1.029 | -2.076 | 173
FPLEFR1A_G | -0.012 | 12411 | 1 | NORTH | YES | 170 | 72 | 170 | 0 | 1 | -2.04 | 170
FPLEFR2A_G | -0.012 | 12421 | 1 | NORTH | YES | 170 | 72 | 170 | 0 | 1 | -2.04 | 170
FPLEFR2S_G | -0.012 | 12424 | 4 | NORTH | YES | 412 | 191 | 412 | 0 | 1 | -4.944 | 412
FPLEFR2C_G | -0.012 | 12423 | 3 | NORTH | YES | 162 | 72 | 162 | 0 | 1 | -1.944 | 162
FPLEFR1C_G | -0.012 | 12413 | 3 | NORTH | YES | 159 | 72 | 159 | 0 | 1 | -1.908 | 159
CVC_ST5_5040 | -0.012 | 48814 | 1 | HOUSTON | YES | 133 | 91.8 | 133 |  | 1.029 | -1.596 | 133
SJS_GT2_GT2 | -0.011 | 48842 | 2 | HOUSTON | YES | 49 | 49 | 81 | 0 | 1.0362 | -0.539 | 49
EXN944GT | -0.011 | 49831 | 13 | HOUSTON | YES | 33 | 5.4 | 35 | 0 | 1.0326 | -0.363 | 33
STEAM3 | -0.011 | 950 | 1 | NORTH | YES | 41 | 13 | 41 | 0 | 1.02 | -0.451 | 41
STEAM2 | -0.011 | 949 | 1 | NORTH | YES | 26 | 8 | 26 | 0 | 0.99 | -0.286 | 26
SJS_GT1_GT1 | -0.011 | 48841 | 1 | HOUSTON | YES | 49 | 49 | 83 | 0 | 1.0362 | -0.539 | 49
WAP_GN1_1 | -0.011 | 48921 | 1 | HOUSTON | YES | 124.5 | 37 | 166 | 0 | 1.0362 | -1.3695 | 124.5
TNBP_CGN3_8 | -0.011 | 38600 | 5 | HOUSTON | YES | 53 | 0 | 53 | 0 | 1.0435 | -0.583 | 53
THW_4344 | -0.011 | 48881 | G | HOUSTON | YES | 58 | 5 | 58 | 0 | 1.0435 | -0.638 | 58
STEAM1 | -0.011 | 948 | 1 | NORTH | YES | 0 | 12 | 20 |  | 1.02 | 0 | 0
THW_ST3_ST_3 | -0.011 | 48873 | 3 | HOUSTON | YES | 110 | 19 | 110 | 0 | 1.0435 | -1.21 | 110
TNBP_CGN1_8 | -0.011 | 38580 | 1 | HOUSTON | YES | 60 | 0 | 60 | 0 | 1.0435 | -0.66 | 60
THW_4142 | -0.011 | 48879 | E | HOUSTON | YES | 58 | 5 | 58 | 0 | 1.0435 | -0.638 | 58
SHELLG2 | -0.011 | 48821 | 2 | HOUSTON | YES | 72 | 34.5 | 72 |  | 1.029 | -0.792 | 72
THW_3334 | -0.011 | 48877 | D | HOUSTON | YES | 58 | 5 | 58 | 0 | 1.0435 | -0.638 | 58
CVC_GT4_8005 | -0.011 | 48815 | 4 | HOUSTON | YES | 165 | 91.8 | 165 | 0 | 1.0362 | -1.815 | 165
SRB_GT211035 | -0.011 | 48855 | B1 | HOUSTON | YES | 0 | 0 | 17 |  | 1.014 | 0 | 0
PSG_GT3_8060 | -0.011 | 48742 | 1 | HOUSTON | YES | 164 | 50 | 164 | 0 | 1.0326 | -1.804 | 164
PSA_GT1_8160 | -0.011 | 48791 | 1 | HOUSTON | YES | 65 | 20.8 | 65 | 0 | 1.0362 | -0.715 | 65
TNBPAMCG4_8 | -0.011 | 38614 | 4 | HOUSTON | YES | 96 | 0 | 96 | 0 | 1.0435 | -1.056 | 96
BVE_ST1_GN1 | -0.011 | 48523 | 3 | HOUSTON | YES | 246 | 0 | 246 |  | 1.035 | -2.706 | 246
GBY_83841065 | -0.011 | 48693 | F | HOUSTON | YES | 20 | 20 | 52 | 0 | 1.0362 | -0.22 | 20
PSA_GT5_8140 | -0.011 | 48795 | 5 | HOUSTON | YES | 64 | 20.3 | 64 | 0 | 1.0362 | -0.704 | 64
SRB_GN4_4 | -0.011 | 48854 | 4 | HOUSTON | YES | 226 | 35 | 226 |  | 1.0326 | -2.486 | 226
GBY_73741085 | -0.011 | 48691 | B | HOUSTON | YES | 47 | 20 | 47 | 0 | 1.0362 | -0.517 | 47
OLINGER_G4 | -0.011 | 845 | 1 | NORTH | YES | 59.1 | 0 | 76 | 0 | 1.03 | -0.6501 | 59.1
TNBPAMCG1_8 | -0.011 | 38611 | 1 | HOUSTON | YES | 155 | 0 | 155 | 0 | 1.0435 | -1.705 | 155
SRB_GN3_3 | -0.011 | 48853 | 3 | HOUSTON | YES | 220 | 35 | 220 |  | 1.0326 | -2.42 | 220
PSA_GN1_8165 | -0.011 | 48796 | 1 | HOUSTON | YES | 104 | 43.1 | 104 | 0 | 1.0362 | -1.144 | 104
THW_3334 | -0.011 | 48877 | C | HOUSTON | YES | 58 | 5 | 58 | 0 | 1.0435 | -0.638 | 58
THW_GT1_GT_1 | -0.011 | 48883 | B2 | HOUSTON | YES | 0 | 0 | 12 |  | 1.043 | 0 | 0
THW_5152 | -0.011 | 48885 | B | HOUSTON | YES | 0 | 5 | 55 |  | 1.0319 | 0 | 0
TNBPAMCG3_8 | -0.011 | 38613 | 3 | HOUSTON | YES | 152 | 0 | 152 | 0 | 1.0435 | -1.672 | 152
EXN938GT | -0.011 | 49826 | 5 | HOUSTON | YES | 43 | 9.2 | 45.9 | 0 | 1.0326 | -0.473 | 43
TNTXCTY4CG8 | -0.011 | 38714 | 1 | HOUSTON | YES | 103 | 59 | 103 | 0 | 1.044 | -1.133 | 103
EXN_16GT | -0.011 | 49804 | 2 | HOUSTON | YES | 32 | 8.3 | 34 |  | 1.0326 | -0.352 | 32
BOSQUESW804 | -0.011 | 253 | 2 | NORTH | YES | 83 | 0 | 83 | 0 | 1.032 | -0.913 | 83
THW_5152 | -0.011 | 48885 | A | HOUSTON | YES | 16.4 | 5 | 57 |  | 1.0319 | -0.1804 | 16.4
CTL_GN1_8145 | -0.011 | 48564 | 4 | HOUSTON | YES | 55 | 12.9 | 55 |  | 1.0362 | -0.605 | 55
SRB_GN1_1 | -0.011 | 48851 | 1 | HOUSTON | YES | 176 | 26 | 176 | 0 | 1.0217 | -1.936 | 176
OLINGER_G3 | -0.011 | 844 | 1 | NORTH | YES | 118.3 | 45 | 148 | 0 | 1.03 | -1.3013 | 118.3
WAP_GN8_8 | -0.011 | 48928 | 8 | HOUSTON | YES | 603 | 275 | 603 |  | 1.035
GBY_81821075 | -0.011 | 48692 | C | HOUSTON | YES | 48 | 20 | 48 | 0 | 1.0362 | -0.528 | 48
CBY_GN1_1 | -0.011 | 48581 | 1 | HOUSTON | YES | 748 | 108 | 748 | 0 | 1.0435 | -8.228 | 748
TNBPAMCG2_8 | -0.011 | 38612 | 2 | HOUSTON | YES | 150 | 0 | 150 | 0 | 1.0435 | -1.65 | 150
THW_3132 | -0.011 | 48875 | A | HOUSTON | YES | 57 | 5 | 57 | 0 | 1.0435 | -0.627 | 57
CTL_GN2_8155 | -0.011 | 48565 | 5 | HOUSTON | YES | 11 | 3.4 | 11 |  | 1.0362 | -0.121 | 11
SHELLG3_3020 | -0.011 | 48822 | 2 | HOUSTON | YES | 30 | 0 | 30 |  | 1.029 | -0.33 | 30
OLINGER_G2 | -0.011 | 843 | 1 | NORTH | YES | 86.7 | 25 | 105 | 0 | 1.03 | -0.9537 | 86.7
TNTXCTY1CG8 | -0.011 | 38711 | 1 | HOUSTON | YES | 105 | 59 | 105 | 0 | 1.044 | -1.155 | 105
EXN941GT | -0.011 | 49828 | 10 | HOUSTON | YES | 19 | 5.4 | 20 | 0 | 1.0326 | -0.209 | 19
OLINGER_G1 | -0.011 | 842 | 1 | NORTH | YES | 63.1 | 20 | 80 | 0 | 1.03 | -0.6941 | 63.1
BTE_GT3_8045 | -0.011 | 48596 | 2 | HOUSTON | YES | 158 | 130 | 158 | 0 | 1.0261 | -1.738 | 158
LPE_GT1_8070 | -0.011 | 48511 | 1 | HOUSTON | YES | 42 | 0 | 42 | 0 | 1.0362 | -0.462 | 42
WAP_GN5_5 | -0.011 | 48925 | 5 | HOUSTON | YES | 218 | 278 | 657 | 0 | 1
EXN_15GT | -0.011 | 49803 | 1 | HOUSTON | YES | 33 | 8.3 | 35 |  | 1.0326 | -0.363 | 33
THW_ST4_ST_4 | -0.011 | 48874 | 4 | HOUSTON | YES | 108 | 19 | 108 | 0 | 1.0435 | -1.188 | 108
TNTXCTY3CG8 | -0.011 | 38713 | 1 | HOUSTON | YES | 85 | 59 | 85 | 0 | 1.044 | -0.935 | 85
TNTXCTY2CG8 | -0.011 | 38712 | 1 | HOUSTON | YES | 102 | 59 | 102 | 0 | 1.044 | -1.122 | 102
NEWMAN_G5 | -0.011 | 837 | 1 | NORTH | YES | 0 | 15 | 37 |  | 1.01 | 0 | 0
PHR_GN2_2 | -0.011 | 48772 | MB | HOUSTON | YES | 0 | 72 | 459 |  | 1.0362
TNBP_CGN2_8 | -0.011 | 38590 | 2 | HOUSTON | YES | 66 | 0 | 66 | 0 | 1.0435 | -0.726 | 66
CHE_GT1_8015 | -0.011 | 48593 | 1 | HOUSTON | YES | 173 | 50 | 173 | 0 | 1.0362 | -1.903 | 173
AK_GT1__8040 | -0.011 | 48510 | 1 | HOUSTON | YES | 34 | 8.1 | 34 |  | 1.029 | -0.374 | 34
TNDOWCGNGG8 | -0.011 | 39480 | 1 | HOUSTON | YES | 30 | 10 | 30 | 0 | 1.0437 | -0.33 | 30
CTL_GT2_8130 | -0.011 | 48561 | 1 | HOUSTON | YES | 103 | 30.3 | 103 |  | 1.0362 | -1.133 | 103
DIB_GT1_8080 | -0.011 | 48611 | 1 | HOUSTON | YES | 64 | 0 | 64 | 0 | 1.0326 | -0.704 | 64
WAP_GN2_2 | -0.011 | 48922 | 2 | HOUSTON | YES | 122.2 | 37 | 163 | 0 | 1.0362 | -1.3442 | 122.2
THW_4344 | -0.011 | 48881 | H | HOUSTON | YES | 58 | 5 | 58 | 0 | 1.0435 | -0.638 | 58
CTL_GT4_8140 | -0.011 | 48563 | 3 | HOUSTON | YES | 94 | 30.3 | 94 |  | 1.0362 | -1.034 | 94
DPEC_GT15040 | -0.011 | 48641 | 1 | HOUSTON | YES | 162 | 98 | 162 | 0 | 1.0319 | -1.782 | 162
DPEC_GT35010 | -0.011 | 48643 | 3 | HOUSTON | YES | 160 | 98 | 160 | 0 | 1.0319 | -1.76 | 160
DIB_GT3_8090 | -0.011 | 48614 | 4 | HOUSTON | YES | 77.2 | 15 | 77.2 | 0 | 1.0326 | -0.8492 | 77.2
BTE_ST1_8070 | -0.011 | 48598 | 4 | HOUSTON | YES | 234 | 60 | 234 | 0 | 1.0261 | -2.574 | 234
THW_3132 | -0.011 | 48875 | B | HOUSTON | YES | 57 | 5 | 57 | 0 | 1.0435 | -0.627 | 57
PSG_GT2_8040 | -0.011 | 48741 | 1 | HOUSTON | YES | 164 | 50 | 164 | 0 | 1.0326 | -1.804 | 164
DPEC_ST55065 | -0.011 | 48645 | 5 | HOUSTON | YES | 282 | 0 | 282 | 0 | 1.0319 | -3.102 | 282
DPEC_GT45070 | -0.011 | 48644 | 4 | HOUSTON | YES | 158 | 98 | 158 | 0 | 1.0319 | -1.738 | 158
THW_5556 | -0.011 | 48887 | E | HOUSTON | YES | 16.6 | 5 | 58 |  | 1.0319 | -0.1826 | 16.6
DPEC_GT25025 | -0.011 | 48642 | 2 | HOUSTON | YES | 156 | 98 | 156 | 0 | 1.0319 | -1.716 | 156
WAP_GN4_4 | -0.011 | 48924 | 4 | HOUSTON | YES | 544 | 217 | 544 |  | 1.0362 | -5.984 | 544
DIB_ST1_8085 | -0.011 | 48613 | 3 | HOUSTON | YES | 69 | 0 | 69 | 0 | 1.0326 | -0.759 | 69
BTE_GT4_8055 | -0.011 | 48597 | 3 | HOUSTON | YES | 163 | 130 | 163 | 0 | 1.0261 | -1.793 | 163
DIB_GT2_8075 | -0.011 | 48612 | 2 | HOUSTON | YES | 65 | 0 | 65 | 0 | 1.0326 | -0.715 | 65
EXN_14GT | -0.011 | 49838 | 14 | HOUSTON | YES | 140 | 0 | 148 |  | 1.0326 | -1.54 | 140
WAP_GN7_7 | -0.011 | 48927 | 7 | HOUSTON | YES | 567 | 277 | 567 |  | 1.035
THW_5354 | -0.011 | 48886 | D | HOUSTON | YES | 16.6 | 5 | 58 |  | 1.0319 | -0.1826 | 16.6
APD_GT1_8005 | -0.011 | 48500 | 1 | HOUSTON | YES | 140 | 54.6 | 140 |  | 1.0362 | -1.54 | 140
THW_5556 | -0.011 | 48887 | F | HOUSTON | YES | 16.4 | 5 | 57 |  | 1.0319 | -0.1804 | 16.4
GBY_GN5_5 | -0.011 | 48690 | 5 | HOUSTON | YES | 298.5 | 81 | 398 | 0 | 1.0362 | -3.2835 | 298.5
BVE_GT1_GT1 | -0.011 | 48521 | 1 | HOUSTON | YES | 172 | 0 | 172 |  | 1.035 | -1.892 | 172
TNBP_CGN4_8 | -0.011 | 38690 | 3 | HOUSTON | YES | 40 | 0 | 40 | 0 | 1.0435 | -0.44 | 40
BTE_GT2_8075 | -0.011 | 48595 | 1 | HOUSTON | YES | 163 | 130 | 163 | 0 | 1.0261 | -1.793 | 163
BOSQUESW803 | -0.011 | 251 | 2 | NORTH | YES | 144 | 0 | 144 | 0 | 1.032 | -1.584 | 144
SRB_GT211035 | -0.011 | 48855 | B2 | HOUSTON | YES | 0 | 0 | 12 |  | 1.014 | 0 | 0
SRB_GN2_2 | -0.011 | 48852 | 2 | HOUSTON | YES | 174 | 26 | 174 | 0 | 1.0217 | -1.914 | 174
EXN_17GT | -0.011 | 49805 | 3 | HOUSTON | YES | 31 | 8.3 | 33 |  | 1.0326 | -0.341 | 31
GBY_73741085 | -0.011 | 48691 | A | HOUSTON | YES | 48 | 20 | 48 | 0 | 1.0362 | -0.528 | 48
LPE_GT4_8085 | -0.011 | 48514 | 4 | HOUSTON | YES | 41 | 0 | 41 | 0 | 1.0362 | -0.451 | 41
WAPGT21_GT1 | -0.011 | 48929 | B1 | HOUSTON | YES | 0 | 0 | 13 |  | 1.05 | 0 | 0
GBY_83841065 | -0.011 | 48693 | E | HOUSTON | YES | 20 | 20 | 56 | 0 | 1.0362 | -0.22 | 20
GBY_81821075 | -0.011 | 48692 | D | HOUSTON | YES | 20 | 20 | 54 | 0 | 1.0362 | -0.22 | 20
BVE_GT2_5035 | -0.011 | 48522 | 2 | HOUSTON | YES | 170 | 0 | 170 |  | 1.035 | -1.87 | 170
CHE_GN4_8025 | -0.011 | 48594 | 4 | HOUSTON | YES | 142 | 60 | 142 | 0 | 1.0362 | -1.562 | 142
LPE_GT3_8080 | -0.011 | 48513 | 3 | HOUSTON | YES | 41 | 0 | 41 | 0 | 1.0362 | -0.451 | 41
EP_1_2 | -0.011 | 48651 | 2 | HOUSTON | YES | 21 | 10 | 21 | 0 | 1.0362 | -0.231 | 21
BYU_GT3_8060 | -0.011 | 48533 | 3 | HOUSTON | YES | 67 | 0 | 67 |  | 1.0362 | -0.737 | 67
PSA_GT6_8135 | -0.011 | 48797 | 6 | HOUSTON | YES | 59 | 34.5 | 59 | 0 | 1.0362 | -0.649 | 59
BYU_GT4_8065 | -0.011 | 48534 | 4 | HOUSTON | YES | 65 | 0 | 65 |  | 1.0362 | -0.715 | 65
BYU_GT2_8055 | -0.011 | 48532 | 2 | HOUSTON | YES | 62 | 0 | 62 |  | 1.0362 | -0.682 | 62
CAL_GT1_8045 | -0.011 | 48551 | 1 | HOUSTON | YES | 152 | 0 | 152 | 0 | 1.0326 | -1.672 | 152
CAL_ST1_8000 | -0.011 | 48552 | 2 | HOUSTON | YES | 65 | 0 | 65 | 0 | 1.0326 | -0.715 | 65
BYU_GT1_8075 | -0.011 | 48531 | 1 | HOUSTON | YES | 65 | 0 | 65 |  | 1.0362 | -0.715 | 65
SHELLG3_3020 | -0.011 | 48822 | 1 | HOUSTON | YES | 39 | 0 | 39 |  | 1.029 | -0.429 | 39
SOL_GT1 | -0.011 | 48845 | 1 | HOUSTON | YES | 16.2 | 15.4 | 16.2 |  | 1.0326 | -0.1782 | 16.2
SHELLG1_3015 | -0.011 | 48820 | 1 | HOUSTON | YES | 71 | 34.5 | 71 |  | 1.029 | -0.781 | 71
TNDOWCGNSG8 | -0.011 | 39470 | 1 | HOUSTON | YES | 32 | 10 | 32 | 0 | 1.0437 | -0.352 | 32
EXN943GT | -0.011 | 49830 | 12 | HOUSTON | YES | 19 | 5.4 | 20 | 0 | 1.0326 | -0.209 | 19
EP_1_2 | -0.011 | 48651 | 1 | HOUSTON | YES | 5 | 0 | 5 | 0 | 1.0362 | -0.055 | 5
TNSLCGN1__8 | -0.011 | 39190 | 1 | HOUSTON | YES | 30 | 10 | 30 |  | 1.025 | -0.33 | 30
EXN945GT | -0.011 | 49832 | 9 | HOUSTON | YES | 19 | 9.2 | 20 | 0 | 1.0326 | -0.209 | 19
WAP_GN6_6 | -0.011 | 48926 | 6 | HOUSTON | YES | 645 | 280 | 645 |  | 1.035
EXN_GT | -0.011 | 49837 | 4 | HOUSTON | YES | 81 | 21.3 | 86 | 0 | 1.0326 | -0.891 | 81
CTL_GT3_8135 | -0.011 | 48562 | 2 | HOUSTON | YES | 91 | 30.3 | 91 |  | 1.0362 | -1.001 | 91
THW_4142 | -0.011 | 48879 | F | HOUSTON | YES | 57 | 5 | 57 | 0 | 1.0435 | -0.627 | 57
THW_5354 | -0.011 | 48886 | C | HOUSTON | YES | 16.4 | 5 | 57 |  | 1.0319 | -0.1804 | 16.4
EXN942GT | -0.011 | 49829 | 11 | HOUSTON | YES | 20 | 5.4 | 21 | 0 | 1.0326 | -0.22 | 20
LPE_GT2_8075 | -0.011 | 48512 | 2 | HOUSTON | YES | 42 | 0 | 42 | 0 | 1.0362 | -0.462 | 42
MNS_GT | -0.011 | 48730 | 1 | HOUSTON | YES | 46.1 | 0 | 46.1 | 0 | 1.029 | -0.5071 | 46.1
PSG_GN2_8050 | -0.011 | 48740 | 1 | HOUSTON | YES | 178 | 60 | 178 | 0 | 1.0326 | -1.958 | 178
PR_GT1__9040 | -0.011 | 48761 | 1 | HOUSTON | YES | 35 | 0 | 35 | 0 | 1 | -0.385 | 35
PSA_GT3_8150 | -0.011 | 48793 | 3 | HOUSTON | YES | 70 | 20.3 | 70 | 0 | 1.0362 | -0.77 | 70
PSA_GT2_8155 | -0.011 | 48792 | 2 | HOUSTON | YES | 66 | 20.3 | 66 | 0 | 1.0362 | -0.726 | 66
PSA_GT4_8145 | -0.011 | 48794 | 4 | HOUSTON | YES | 66 | 20.3 | 66 | 0 | 1.0362 | -0.726 | 66
CBY_GN2_2 | -0.011 | 48582 | 2 | HOUSTON | YES | 751 | 110 | 751 | 0 | 1.0435 | -8.261 | 751
WAP_GN3_3 | -0.011 | 48923 | 3 | HOUSTON | YES | 226 | 93 | 226 |  | 1.0362 | -2.486 | 226
NTHLK3_G | -0.01 | 2383 | 3 | NORTH | YES | 247.4 | 50 | 329 | 0 | 1.029 | -2.474 | 247.4
DOW82000 | -0.01 | 49884 | 82 | HOUSTON | YES | 51 | 0 | 80 | 0 | 1
NTHLK2_G | -0.01 | 2382 | 2 | NORTH | YES | 0 | 35 | 181 |  | 1.029 | 0 | 0
NTHLK1_G | -0.01 | 2381 | 1 | NORTH | YES | 0 | 35 | 156 |  | 1.029 | 0 | 0
DOW67000 | -0.01 | 49878 | 67 | HOUSTON | YES | 65 | 0 | 103 | 0 | 1
DOW39200 | -0.01 | 49863 | 35 | HOUSTON | YES | 55 | 0 | 88 | 0 | 1
DOW39100 | -0.01 | 49862 | 36 | HOUSTON | YES | 54 | 0 | 86 | 0 | 1
DOW84000 | -0.01 | 49886 | 84 | HOUSTON | YES | 107 | 0 | 171 | 0 | 0.98
DOW83000 | -0.01 | 49885 | 83 | HOUSTON | YES | 51 | 0 | 80 | 0 | 1
DOW38300 | -0.01 | 49860 | 32 | HOUSTON | YES | 63 | 0 | 101 |  | 1
DOW65000 | -0.01 | 49876 | 65 | HOUSTON | YES | 63 | 0 | 101 | 0 | 1
TNSCLP1___8 | -0.01 | 39760 | 1 | HOUSTON | YES | 116 | 20 | 116 | 0 | 1.04 | -1.16 | 116
BSF_GT1_8070 | -0.01 | 48520 | 2 | HOUSTON | YES | 10 | 0 | 10 | 0 | 1.0326 | -0.1 | 10
BSF_GT1_8070 | -0.01 | 48520 | 1 | HOUSTON | YES | 72 | 0 | 72 | 0 | 1.0326 | -0.72 | 72
TNSCLP4___8 | -0.01 | 39775 | 1 | HOUSTON | YES | 115 | 20 | 115 | 0 | 1.04 | -1.15 | 115
TNSCLP2___8 | -0.01 | 39770 | 1 | HOUSTON | YES | 117 | 20 | 117 | 0 | 1.04 | -1.17 | 117
TNSCLP3___8 | -0.01 | 39790 | 1 | HOUSTON | YES | 111 | 20 | 111 | 0 | 1.027 | -1.11 | 111
DOW49000 | -0.01 | 49869 | 45 | HOUSTON | YES | 59 | 0 | 94 |  | 1
DOW61000 | -0.01 | 49870 | 61 | HOUSTON | YES | 44 | 0 | 70 | 0 | 1
DOW63000 | -0.01 | 49872 | 63 | HOUSTON | YES | 45 | 0 | 72 | 0 | 1
SANDOW_4G | -0.01 | 3432 | 4 | SOUTH | YES | 534 | 460 | 534 | 0 | 1.029
DOW38100 | -0.01 | 49858 | 31 | HOUSTON | YES | 45 | 0 | 71.4 |  | 1
DOW17000 | -0.01 | 49851 | 37 | HOUSTON | YES | 39 | 0 | 62 | 0 | 1
DOW41000 | -0.01 | 49865 | 41 | HOUSTON | YES | 31 | 0 | 50 |  | 1
DOW64000 | -0.01 | 49873 | 64 | HOUSTON | YES | 41 | 0 | 64.8 | 0 | 1
DOW38200 | -0.01 | 49859 | 33 | HOUSTON | YES | 28 | 0 | 45 | 0 | 1
DOW42000 | -0.01 | 49866 | 42 | HOUSTON | YES | 11 | 0 | 18 |  | 1
DOW81000 | -0.01 | 49882 | 81 | HOUSTON | YES | 47 | 0 | 76 | 0 | 1
DOW66000 | -0.01 | 49877 | 66 | HOUSTON | YES | 61 | 0 | 97 | 0 | 1
DOW62000 | -0.01 | 49871 | 62 | HOUSTON | YES | 40 | 0 | 63 | 0 | 1
TGF_GT1_8000 | -0.009 | 48911 | 1 | HOUSTON | YES | 69.2 | 0 | 69.2 | 0 | 1.029 | -0.6228 | 69.2
CBE_ST34 | -0.009 | 48736 | 1 | HOUSTON | YES | 103.5 | 0 | 103.5 | 0 | 1.029 | -0.9315 | 103.5
CBE_GT4 | -0.009 | 48735 | 1 | HOUSTON | YES | 86 | 0 | 86 | 0 | 1.029 | -0.774 | 86
CBE_ST12 | -0.009 | 48733 | 1 | HOUSTON | YES | 103.5 | 0 | 103.5 | 0 | 1.029 | -0.9315 | 103.5
CBE_GT2 | -0.009 | 48732 | 1 | HOUSTON | YES | 86 | 0 | 86 | 0 | 1.029 | -0.774 | 86
CBE_GT1 | -0.009 | 48731 | 1 | HOUSTON | YES | 86 | 0 | 86 | 0 | 1.029 | -0.774 | 86
WHITNYDM02 | -0.009 | 245 | 2 | NORTH | YES | 15 | 0 | 15 | 0 | 1.035 | -0.135 | 15
MOSES_3G | -0.009 | 1703 | 3 | NORTH | YES | 808 | 463 | 808 | 0 | 1.031
MOSES_2G | -0.009 | 1702 | 2 | NORTH | YES | 579 | 175 | 579 | 0 | 1.031
MOSES_1G | -0.009 | 1701 | 1 | NORTH | YES | 560 | 175 | 560 | 0 | 1.031
VALLEY_3G | -0.009 | 1689 | 3 | NORTH | YES | 186.2 | 25 | 354 | 0 | 1.015 | -1.6758 | 186.2
LAMARPWR_6G | -0.009 | 1683 | 6 | NORTH | YES | 199 | 129.1 | 199 | 0 | 1.031 | -1.791 | 199
DCEAST | -0.009 | 5925 | 1 | NORTH | YES | 400.3 | -600 | 600 | 0 | 1.025 | -3.6027 | 400.3
STP_GN2___2 | -0.009 | 5912 | 2 | SOUTH | YES | 1282 | 1249 | 1282 | 0 | 1.0406
LAMARPWR_5G | -0.009 | 1682 | 5 | NORTH | YES | 163 | 67.7 | 163 | 0 | 1.031 | -1.467 | 163
STP_GN1___1 | -0.009 | 5911 | 1 | SOUTH | YES | 1282 | 1249 | 1282 | 0 | 1.0406
LAMARPWR_4G | -0.009 | 1681 | 4 | NORTH | YES | 164 | 67.7 | 164 | 0 | 1.031 | -1.476 | 164
LAMARPWR_3G | -0.009 | 1680 | 3 | NORTH | YES | 199 | 129.1 | 199 | 0 | 1.031 | -1.791 | 199
LAMARPWR_2G | -0.009 | 1679 | 2 | NORTH | YES | 155 | 67.7 | 155 | 0 | 1.031 | -1.395 | 155
LAMARPWR_1G | -0.009 | 1678 | 1 | NORTH | YES | 154 | 67.7 | 154 | 0 | 1.031 | -1.386 | 154
PEC_3G | -0.009 | 1677 | 3 | NORTH | YES | 91 | 35 | 91 | 0 | 1.022 | -0.819 | 91
PEC_2G | -0.009 | 1676 | 2 | NORTH | YES | 84 | 35 | 84 | 0 | 1.022 | -0.756 | 84
PEC_1G | -0.009 | 1675 | 1 | NORTH | YES | 80 | 35 | 80 | 0 | 1.022 | -0.72 | 80
KMICHIST6_G | -0.009 | 11696 | 6 | NORTH | YES | 303 | 60 | 303 | 0 | 1.029 | -2.727 | 303
KMICHICT4_G | -0.009 | 11694 | 4 | NORTH | YES | 136 | 80 | 136 | 0 | 1.029 | -1.224 | 136
KMICHIST3_G | -0.009 | 11693 | 3 | NORTH | YES | 310 | 60 | 310 | 0 | 1.029 | -2.79 | 310
KMICHICT2_G | -0.009 | 11692 | 2 | NORTH | YES | 144 | 80 | 144 | 0 | 1.029 | -1.296 | 144
KMICHICT1_G | -0.009 | 11691 | 1 | NORTH | YES | 142 | 80 | 142 | 0 | 1.029 | -1.278 | 142
WHITNYDM01 | -0.009 | 244 | 1 | NORTH | YES | 15 | 0 | 15 | 0 | 1.035 | -0.135 | 15
KMICHICT5_G | -0.009 | 11695 | 5 | NORTH | YES | 138 | 80 | 138 | 0 | 1.029 | -1.242 | 138
CBE_GT3 | -0.009 | 48734 | 1 | HOUSTON | YES | 86 | 0 | 86 | 0 | 1.029 | -0.774 | 86
L_BASTEN1_3Y | -0.008 | 7809 | 1 | SOUTH | YES | 227 | 42 | 227 | 0 | 1.004 | -1.816 | 227
L_BASTEN1_2Y | -0.008 | 7808 | 1 | SOUTH | YES | 146 | 83.5 | 146 | 0 | 1.004 | -1.168 | 146
L_BASTEN1_1Y | -0.008 | 7807 | 1 | SOUTH | YES | 147 | 83.5 | 147 | 0 | 1.004 | -1.176 | 147
L_FPPYD21_3Y | -0.008 | 7012 | 3 | SOUTH | YES | 427.4 | 200 | 436 | 0 | 1.02
L_FPPYD11_2Y | -0.008 | 7011 | 2 | SOUTH | YES | 577.4 | 200 | 608 | 0 | 1.02
L_FPPYD11_1Y | -0.008 | 7010 | 1 | SOUTH | YES | 587.4 | 200 | 605 | 0 | 1.02
L_LOSTPI1_3Y | -0.008 | 7009 | 3 | SOUTH | YES | 173.9 | 72 | 184 | 0 | 1.015 | -1.3912 | 173.9
L_LOSTPI1_2Y | -0.008 | 7008 | 2 | SOUTH | YES | 157.7 | 107 | 164 | 0 | 1.015 | -1.2616 | 157.7
L_LOSTPI1_1Y | -0.008 | 7007 | 1 | SOUTH | YES | 158.7 | 110 | 167 | 0 | 1.015 | -1.2696 | 158.7
L_SIMGID1_3Y | -0.008 | 7006 | 3 | SOUTH | YES | 324.9 | 60 | 331 | 0 | 1.02 | -2.5992 | 324.9
L_SIMGID1_2Y | -0.008 | 7005 | 2 | SOUTH | YES | 133 | 32 | 139 | 0 | 1.02 | -1.064 | 133
L_SIMGID1_1Y | -0.008 | 7004 | 1 | SOUTH | YES | 133 | 40 | 137 | 0 | 1.02 | -1.064 | 133
FOR_5 | -0.007 | 8155 | 5 | SOUTH | YES | 67.5 | 60 | 74 | 0 | 1.03 | -0.4725 | 67.5
FOR_4 | -0.007 | 8154 | 4 | SOUTH | YES | 74.6 | 60 | 81 | 0 | 1.03 | -0.5222 | 74.6
FOR_3 | -0.007 | 8153 | 3 | SOUTH | YES | 65.8 | 45 | 73 | 0 | 1.03 | -0.4606 | 65.8
UCAR_1 | -0.007 | 8148 | 2 | SOUTH | YES | 7 | 0 | 7 | 0 | 1.01 | -0.049 | 7
UCAR_2 | -0.007 | 8147 | 10 | SOUTH | YES | 21 | 0 | 28 | 0 | 1.0127 | -0.147 | 21
FOR_2 | -0.007 | 8138 | 2 | SOUTH | YES | 65.8 | 45 | 80 | 0 | 1.03 | -0.4606 | 65.8
FOR_1 | -0.007 | 8134 | 1 | SOUTH | YES | 56.4 | 45 | 79 | 0 | 1.03 | -0.3948 | 56.4
DUP1V_1 | -0.007 | 8066 | 1 | SOUTH | YES | 73 | 0 | 73 | 0 | 1.0031 | -0.511 | 73
CSDR11 | -0.007 | 80140 | 11 | SOUTH | YES | 39 | 0 | 39 | 0 | 1.0299 | -0.273 | 39
L_AUSTPL1_1Y | -0.007 | 7020 | 2 | SOUTH | YES | 7 | 0 | 8 |  | 1 | -0.049 | 7
L_AUSTPL1_1Y | -0.007 | 7020 | 1 | SOUTH | YES | 7 | 0 | 8 |  | 1 | -0.049 | 7
FOR_10 | -0.007 | 80053 | 10 | SOUTH | YES | 73 | 45 | 73 | 0 | 1.03 | -0.511 | 73
CSDR56 | -0.007 | 80139 | 5 | SOUTH | YES | 15 | 0 | 15 | 0 | 1.01 | -0.105 | 15
CSDR56 | -0.007 | 80139 | 6 | SOUTH | YES | 39 | 0 | 39 | 0 | 1.01 | -0.273 | 39
VALLEY_2G | -0.007 | 1688 | 2 | NORTH | YES | 527 | 90 | 527 | 0 | 1.036 | -3.689 | 527
CSDR7 | -0.007 | 80138 | 7 | SOUTH | YES | 7 | 0 | 7 | 0 | 1.014 | -0.049 | 7
VALLLEY_1G | -0.007 | 1687 | 1 | NORTH | YES | 140 | 15 | 175 | 0 | 1.036 | -0.98 | 140
CSDR89 | -0.007 | 80137 | 8 | SOUTH | YES | 39 | 0 | 39 | 0 | 1.01 | -0.273 | 39
VISTRONG2 | -0.007 | 80225 | 2 | SOUTH | YES | 23 | 0 | 23 | 0 | 1.01
AIRCO_G | -0.007 | 80227 | 1 | SOUTH | YES | 7.6 | 0 | 8 | 0 | 1.014
FOR_9 | -0.007 | 80052 | 9 | SOUTH | YES | 32 | 5 | 32 | 0 | 1.03 | -0.224 | 32
SANDHG5C | -0.007 | 9021 | 5C | SOUTH | YES | 140 | 0 | 151 | 0 | 1.0175 | -0.98 | 140
SANDHG5A | -0.007 | 9020 | 5A | SOUTH | YES | 150 | 84 | 159 | 0 | 1.0175 | -1.05 | 150
SANDH_G4 | -0.007 | 9019 | 4 | SOUTH | YES | 45 | 2 | 47 | 0 | 1.0175 | -0.315 | 45
SANDH_G3 | -0.007 | 9018 | 3 | SOUTH | YES | 45 | 2 | 48 | 0 | 1.0175 | -0.315 | 45
SANDH_G2 | -0.007 | 9017 | 2 | SOUTH | YES | 45 | 2 | 47 | 0 | 1.0175 | -0.315 | 45
SANDH_G1 | -0.007 | 9016 | 1 | SOUTH | YES | 45 | 2 | 49 | 0 | 1.0175 | -0.315 | 45
DECKR_G6 | -0.007 | 9005 | 6 | SOUTH | YES | 44 | 24 | 47 | 0 | 1.015 | -0.308 | 44
DECKR_G5 | -0.007 | 9004 | 5 | SOUTH | YES | 44 | 24 | 44 | 0 | 1.015 | -0.308 | 44
DECKR_G4 | -0.007 | 9003 | 4 | SOUTH | YES | 44 | 24 | 44 | 0 | 1.015 | -0.308 | 44
DECKR_G3 | -0.007 | 9002 | 3 | SOUTH | YES | 0 | 24 | 42 |  | 1.015 | 0 | 0
DECKR_G2 | -0.007 | 9001 | 2 | SOUTH | YES | 400 | 50 | 427 | 0 | 1.015 | -2.8 | 400
DECKR_G1 | -0.007 | 9000 | 1 | SOUTH | YES | 320 | 50 | 326 | 0 | 1.015 | -2.24 | 320
VISTRONG1 | -0.007 | 80224 | 1 | SOUTH | YES | 15 | 0 | 15 | 0 | 1.01
ALCOA_G | -0.007 | 80226 | 1 | SOUTH | YES | 48 | 5 | 48 | 0 | 1.014
CSDR89 | -0.007 | 80137 | 9 | SOUTH | YES | 15 | 0 | 15 | 0 | 1.01 | -0.105 | 15
FOR_8 | -0.007 | 80051 | 8 | SOUTH | YES | 28 | 28 | 28 | 0 | 1.015 | -0.196 | 28
FOR_7 | -0.007 | 8157 | 7 | SOUTH | YES | 46 | 5 | 46 | 0 | 1.03 | -0.322 | 46
FOR_6 | -0.007 | 8156 | 6 | SOUTH | YES | 26 | 5 | 26 | 0 | 1.03 | -0.182 | 26
COLLIN_1G | -0.006 | 2371 | MB | NORTH | YES | 0 | 40 | 138 |  | 1.022 | 0 | 0
L_RIONOG1S1Y | -0.006 | 7813 | 4 | SOUTH | YES | 293 | 0 | 293 | 0 | 1.02 | -1.758 | 293
L_RIONOG1G3Y | -0.006 | 7812 | 3 | SOUTH | YES | 150 | 0 | 150 | 0 | 1.02 | -0.9 | 150
L_RIONOG1G2Y | -0.006 | 7811 | 2 | SOUTH | YES | 148 | 0 | 148 | 0 | 1.02 | -0.888 | 148
L_RIONOG1G1Y | -0.006 | 7810 | 1 | SOUTH | YES | 147 | 0 | 147 | 0 | 1.02 | -0.882 | 147
L_GUADGE1_6Y | -0.006 | 7805 | 6 | SOUTH | YES | 204 | 30 | 204 | 0 | 1.02 | -1.224 | 204
L_GUADGE1_5Y | -0.006 | 7804 | 5 | SOUTH | YES | 183 | 30 | 183 | 0 | 1.02 | -1.098 | 183
L_GUADGE1_4Y | -0.006 | 7803 | 4 | SOUTH | YES | 149 | 30 | 149 | 0 | 1.02 | -0.894 | 149
L_GUADGE1_3Y | -0.006 | 7802 | 3 | SOUTH | YES | 146 | 30 | 146 | 0 | 1.02 | -0.876 | 146
L_GUADGE1_2Y | -0.006 | 7801 | 2 | SOUTH | YES | 139 | 30 | 139 | 0 | 1.02 | -0.834 | 139
L_GUADGE1_1Y | -0.006 | 7800 | 1 | SOUTH | YES | 151 | 30 | 151 | 0 | 1.02 | -0.906 | 151
L_LAKEWO9_1Y | -0.006 | 7624 | 2 | SOUTH | YES | 0 | 0 | 2.4 |  | 1 | 0 | 0
L_LAKEWO9_1Y | -0.006 | 7624 | 1 | SOUTH | YES | 0 | 0 | 2.4 |  | 1 | 0 | 0
L_SCHUMA8_1Y | -0.006 | 7609 | 1 | SOUTH | YES | 0 | 0 | 4 |  | 1 | 0 | 0
L_MCQUEE9_1Y | -0.006 | 7605 | 3 | SOUTH | YES | 0 | 0 | 2.8 |  | 1.025 | 0 | 0
L_MCQUEE9_1Y | -0.006 | 7605 | 2 | SOUTH | YES | 0 | 0 | 2.4 |  | 1.025 | 0 | 0
L_MCQUEE9_1Y | -0.006 | 7605 | 1 | SOUTH | YES | 0 | 0 | 2.4 |  | 1.025 | 0 | 0
L_CANYHY8_1Y | -0.006 | 7487 | 1 | SOUTH | YES | 0 | 0 | 6 |  | 1 | 0 | 0
VAL_2 | -0.006 | 8507 | 2 | SOUTH | YES | 25 | 0 | 25 | 0 | 1.005 | -0.15 | 25
L_HAYSEN1_4Y | -0.006 | 7017 | 4 | SOUTH | YES | 229 | 74 | 229 | 0 | 1.008 | -1.374 | 229
L_HAYSEN1_3Y | -0.006 | 7016 | 3 | SOUTH | YES | 226 | 74 | 226 | 0 | 1.008 | -1.356 | 226
L_HAYSEN1_2Y | -0.006 | 7015 | 2 | SOUTH | YES | 224 | 74 | 224 | 0 | 1.008 | -1.344 | 224
L_HAYSEN1_1Y | -0.006 | 7014 | 1 | SOUTH | YES | 223 | 74 | 223 | 0 | 1.008 | -1.338 | 223
EAGLEMNT_3G | -0.006 | 1863 | MB | NORTH | YES | 0 | 50 | 378 |  | 1.033 | 0 | 0
EAGLEMNT_2G | -0.006 | 1862 | MB | NORTH | YES | 0 | 40 | 100 |  | 1.033 | 0 | 0
EAGLEMNT_1G | -0.006 | 1861 | MB | NORTH | YES | 0 | 30 | 112 |  | 1.033 | 0 | 0
DENISNDM | -0.006 | 6948 | 2 | NORTH | YES | 40 | 5 | 40 | 0 | 1.015 | -0.24 | 40
DENISNDM | -0.006 | 6948 | 1 | NORTH | YES | 40 | 5 | 40 | 0 | 1.015 | -0.24 | 40
RAYBURNCC8 | -0.006 | 5512 | 1 | SOUTH | YES | 50 | 18.2 | 50 | 0 | 1.02 | -0.3 | 50
CNOPGT2 | -0.006 | 8561 | 2 | SOUTH | YES | 165 | 0 | 165 | 0 | 1.03 | -0.99 | 165
RAYBURNCC7 | -0.006 | 5511 | 1 | SOUTH | YES | 49 | 18.2 | 49 | 0 | 1.02 | -0.294 | 49
RAYBURNCC10 | -0.006 | 5509 | 1 | SOUTH | YES | 40 | 5.2 | 40 | 0 | 1.02 | -0.24 | 40
CNOPST1 | -0.006 | 8562 | 3 | SOUTH | YES | 153 | 0 | 153 | 0 | 1.03 | -0.918 | 153
RAYBURNCC9 | -0.006 | 5508 | 1 | SOUTH | YES | 50 | 18.2 | 50 | 0 | 1.02 | -0.3 | 50
RAYBURNGEN2 | -0.006 | 5506 | 1 | SOUTH | YES | 0 | 1 | 11 |  | 1.015 | 0 | 0
RAYBURNGEN1 | -0.006 | 5505 | 1 | SOUTH | YES | 0 | 1 | 11 |  | 1.015 | 0 | 0
RAYBURNGEN3 | -0.006 | 5503 | 1 | SOUTH | YES | 6.2 | 6 | 22 | 0 | 1.015 | -0.0372 | 6.2
JKS1 | -0.006 | 5401 | 1 | SOUTH | YES | 560 | 100 | 560 | 0 | 1.0222
DAV_1 | -0.006 | 8459 | 1 | SOUTH | YES | 339 | 50 | 339 | 0 | 1.0223 | -2.034 | 339
KOCHREF2 | -0.006 | 8461 | 1 | SOUTH | YES | 38 | 0 | 38 | 0 | 1.014 | -0.228 | 38
COSW_2 | -0.006 | 8457 | 2 | SOUTH | YES | 14 | 0 | 14 | 0 | 1.027 | -0.084 | 14
VAL_1 | -0.006 | 8506 | 1 | SOUTH | YES | 25 | 0 | 25 | 0 | 1.005 | -0.15 | 25
DAV_2 | -0.006 | 8460 | 2 | SOUTH | YES | 340 | 50 | 340 | 0 | 1.0223 | -2.04 | 340
COSW_1 | -0.006 | 8456 | 1 | SOUTH | YES | 20 | 0 | 20 | 0 | 1.027 | -0.12 | 20
ICPGN#3 | -0.006 | 8932 | 3 | SOUTH | YES | 127 | 0 | 127 | 0 | 1.03 | -0.762 | 127
REYSHR_G | -0.006 | 80223 | 1 | SOUTH | YES | 12 | 0 | 12 | 0 | 1.032
ICPGN#2 | -0.006 | 8931 | 2 | SOUTH | YES | 150 | 0 | 150 | 0 | 1.03 | -0.9 | 150
ICPGN#1 | -0.006 | 8930 | 1 | SOUTH | YES | 149 | 0 | 149 | 0 | 1.03 | -0.894 | 149
LGEGN#3 | -0.006 | 8928 | 3 | SOUTH | YES | 91 | 0 | 100 | 0 | 1.03 | -0.546 | 91
LGEGN#2 | -0.006 | 8927 | 2 | SOUTH | YES | 153 | 0 | 153 | 0 | 1.03 | -0.918 | 153
LGEGN#1 | -0.006 | 8926 | 1 | SOUTH | YES | 158 | 0 | 158 | 0 | 1.03 | -0.948 | 158
CNOPGT1 | -0.006 | 8560 | 1 | SOUTH | YES | 164 | 0 | 164 | 0 | 1.03 | -0.984 | 164
CEL_B_1 | -0.006 | 8517 | 1 | SOUTH | YES | 29 | 0 | 29 | 0 | 1.02 | -0.174 | 29
STARCO_1 | -0.006 | 8511 | 1 | SOUTH | YES | 38 | 0 | 38 | 0 | 1.024 | -0.228 | 38
CUECPL2A | -0.006 | 8189 | 1 | SOUTH | YES | 12 | 0 | 12 | 0 | 1.02 | -0.072 | 12
CLO_1 | -0.006 | 8161 | 1 | SOUTH | YES | 633 | 200 | 633 | 0 | 1.03
L_MARSFO1G3Y | -0.005 | 7033 | 3 | SOUTH | YES | 22 | 0 | 36 | 0 | 1 | -0.11 | 22
L_MARSFO1G2Y | -0.005 | 7032 | 2 | SOUTH | YES | 16 | 0 | 35 | 0 | 1 | -0.08 | 16
L_MARSFO1G1Y | -0.005 | 7031 | 1 | SOUTH | YES | 22 | 0 | 36 | 0 | 1 | -0.11 | 22
SI_RAY10 | -0.005 | 5935 | 10 | SOUTH | YES | 47 | 10 | 47 |  | 1.025 | -0.235 | 47
SI_RAY5 | -0.005 | 5934 | 5 | SOUTH | YES | 10 | 10 | 15 | 0 | 1.025 | -0.05 | 10
SI_RAY6 | -0.005 | 5933 | 6 | SOUTH | YES | 19 | 10 | 19 | 0 | 1.025 | -0.095 | 19
SI_RAY9 | -0.005 | 5932 | 9 | SOUTH | YES | 38 | 32 | 38 | 0 | 1.025 | -0.19 | 38
SANMIGUELGEN | -0.005 | 5903 | 1 | SOUTH | YES | 396 | 180 | 396 | 0 | 1.033
AVR1_CT2 | -0.005 | 5478 | 1 | SOUTH | YES | 145 | 90 | 145 | 0 | 1.0232 | -0.725 | 145
AVR1_ST1 | -0.005 | 5477 | 1 | SOUTH | YES | 164 | 138 | 164 | 0 | 1.0232 | -0.82 | 164
AVR1_CT1 | -0.005 | 5476 | 1 | SOUTH | YES | 150 | 90 | 150 | 0 | 1.0232 | -0.75 | 150
WBT4 | -0.005 | 5439 | 4 | SOUTH | YES | 151 | 40 | 151 | 0 | 1.01 | -0.755 | 151
WBT3 | -0.005 | 5438 | 3 | SOUTH | YES | 96 | 25 | 96 | 0 | 1.01 | -0.48 | 96
WBT2 | -0.005 | 5437 | 2 | SOUTH | YES | 80 | 25 | 80 | 0 | 1.01 | -0.4 | 80
MVGN#1 | -0.005 | 8936 | 1 | SOUTH | YES | 210 | 0 | 210 | 0 | 1.0304 | -1.05 | 210
WBT1 | -0.005 | 5436 | 1 | SOUTH | YES | 25.5 | 20 | 51 | 0 | 1.01 | -0.1275 | 25.5
BEEVILLE | -0.005 | 88198 | 1 | SOUTH | YES | 0 | 0 | 0 | 0 | 1.0068 | 0 | 0
OWS2 | -0.005 | 5397 | 2 | SOUTH | YES | 379 | 80 | 379 | 0 | 1.027 | -1.895 | 379
OWS1 | -0.005 | 5396 | 1 | SOUTH | YES | 417 | 80 | 417 | 0 | 1.027 | -2.085 | 417
LCPCT4 | -0.005 | 5269 | 4 | SOUTH | YES | 45 | 23.1 | 45 | 0 | 1.0249 | -0.225 | 45
LCPCT3 | -0.005 | 5268 | 3 | SOUTH | YES | 44 | 23.1 | 44 | 0 | 1.0249 | -0.22 | 44
LCPCT2 | -0.005 | 5267 | 2 | SOUTH | YES | 46 | 23.1 | 46 | 0 | 1.0249 | -0.23 | 46
LCPCT1 | -0.005 | 5266 | 1 | SOUTH | YES | 45 | 23.1 | 45 | 0 | 1.0249 | -0.225 | 45
LCP4 | -0.005 | 5265 | 4 | SOUTH | YES | 95 | 25 | 95 | 0 | 1.0249 | -0.475 | 95
LCP3 | -0.005 | 5264 | 3 | SOUTH | YES | 58 | 20 | 58 | 0 | 1.0249 | -0.29 | 58
JTD2 | -0.005 | 5112 | 2 | SOUTH | YES | 406 | 80 | 406 | 0 | 1.0215
JTD1 | -0.005 | 5111 | 1 | SOUTH | YES | 403 | 80 | 403 | 0 | 1.0215
VHB3 | -0.005 | 5028 | 3 | SOUTH | YES | 397 | 60 | 397 | 0 | 1.0233 | -1.985 | 397
VHB2 | -0.005 | 5027 | 2 | SOUTH | YES | 220 | 40 | 220 | 0 | 1.0233 | -1.1 | 220
VHB1 | -0.005 | 5026 | 1 | SOUTH | YES | 206 | 40 | 206 | 0 | 1.0233 | -1.03 | 206
HECN3 | -0.005 | 8983 | 3 | SOUTH | YES | 169 | 0 | 169 | 0 | 1.0304 | -0.845 | 169
HECN2 | -0.005 | 8982 | 2 | SOUTH | YES | 148 | 0 | 148 | 0 | 1.0304 | -0.74 | 148
HECN1 | -0.005 | 8981 | 1 | SOUTH | YES | 148 | 0 | 148 | 0 | 1.0304 | -0.74 | 148
MVGN#3 | -0.005 | 8938 | 3 | SOUTH | YES | 257 | 0 | 257 | 0 | 1.0304 | -1.285 | 257
MVGN#2 | -0.005 | 8937 | 2 | SOUTH | YES | 205 | 0 | 205 | 0 | 1.0304 | -1.025 | 205
FGNTS201 | -0.005 | 8935 | 3 | SOUTH | YES | 172 | 0 | 172 | 0 | 1.03 | -0.86 | 172
SLURR | -0.005 | 88241 | DC | SOUTH | YES | 0 | -150 | 150 |  | 1.03
FGNTS101 | -0.005 | 8934 | 2 | SOUTH | YES | 146 | 0 | 146 | 0 | 1.03 | -0.73 | 146
FGNTS001 | -0.005 | 8933 | 1 | SOUTH | YES | 142 | 0 | 142 | 0 | 1.03 | -0.71 | 142
MILHWYS | -0.005 | 80003 | F | SOUTH | YES | 0 | 0 | 0 | 0 | 1.0168 | 0 | 0
FALFURRI | -0.004 | 88508 | 1 | SOUTH | YES | 0 | 0 | 0 | 0 | 1.01 | 0 | 0
FALCONHYDRO1 | -0.003 | 8048 | 1 | SOUTH | YES | 3 | 0 | 12 | 0 | 1.02 | -0.009 | 3
FALCONHYDRO3 | -0.003 | 5729 | 3 | SOUTH | YES | 2.8 | 0 | 11 | 0 | 1.02 | -0.0084 | 2.8
FALCONHYDRO2 | -0.003 | 5728 | 2 | SOUTH | YES | 3 | 0 | 12 | 0 | 1.02 | -0.009 | 3
L_MARBFA1_2Y | -0.001 | 7029 | 2 | SOUTH | YES | 13 | 0 | 18 |  | 1 | -0.013 | 13
L_MARBFA1_1Y | -0.001 | 7028 | 1 | SOUTH | YES | 0 | 0 | 18 |  | 1 | 0 | 0
ZAPATA | -0.001 | 88299 | 1 | SOUTH | YES | 0 | 0 | 0 | 0 | 1.024 | 0 | 0
L_WIRTZ_1G2Y | 0 | 7036 | 2 | SOUTH | YES | 18 | 0 | 30 |  | 1 | 0 | 18
L_WIRTZ_1G1Y | 0 | 7035 | 1 | SOUTH | YES | 0 | 0 | 29 |  | 1 | 0 | 0
L_BUCHAN1_3Y | 0.001 | 7024 | 3 | SOUTH | YES | 11 | 0 | 15 |  | 1 | 0.011 | 11
L_BUCHAN1_2Y | 0.001 | 7023 | 2 | SOUTH | YES | 0 | 0 | 18 |  | 1 | 0 | 0
L_BUCHAN1_1Y | 0.001 | 7022 | 1 | SOUTH | YES | 14 | 0 | 18 |  | 1 | 0.014 | 14
LAR_1 | 0.001 | 8285 | 1 | SOUTH | YES | 16 | 9 | 32 | 0 | 1.038 | 0.016 | 16
L_FERGUS1_1Y | 0.001 | 7000 | 1 | SOUTH | YES | 399 | 65 | 421 | 0 | 1.015 | 0.399 | 399
PEARSALLGEN3 | 0.001 | 5892 | 1 | SOUTH | YES | 6.2 | 6 | 23 | 0 | 1.01 | 0.0062 | 6.2
PEARSALLGEN2 | 0.001 | 5891 | 1 | SOUTH | YES | 6.2 | 6 | 24 | 0 | 1.01 | 0.0062 | 6.2
PEARSALLGEN1 | 0.001 | 5890 | 1 | SOUTH | YES | 6.2 | 6 | 24 | 0 | 1.01 | 0.0062 | 6.2
CIDINDUS | 0.001 | 86105 | 1 | SOUTH | YES | 0 | -500 | 500 | 0 | 1.01
LAR | 0.001 | 80012 | F | SOUTH | YES | 0 | 0 | 0 | 0 | 1.023 | 0 | 0
LAR_3 | 0.001 | 8288 | 3 | SOUTH | YES | 78.8 | 25 | 105 |  | 1.023 | 0.0788 | 78.8
LAR_2 | 0.001 | 8287 | 2 | SOUTH | YES | 9 | 9 | 32 |  | 1.023 | 0.009 | 9
L_INKSDA1_1Y | 0.004 | 7026 | 1 | SOUTH | YES | 10 | 0 | 14 |  | 1 | 0.04 | 10
SPENCER_G5 | 0.01 | 924 | 1 | NORTH | YES | 52 | 20 | 64 | 0 | 1.03 | 0.52 | 52
SPENCER_G4 | 0.01 | 923 | 1 | NORTH | YES | 48 | 20 | 61 | 0 | 1.03 | 0.48 | 48
EPLVT1 | 0.026 | 80010 | F | SOUTH | YES | 0 | 0 | 0 | 0 | 1.0376 | 0 | 0
ELPS | 0.029 | 8262 | 1 | SOUTH | YES | 6 | 6 | 6 | 0 | 1.039 | 0.174 | 6
NTHTEXAS03 | 0.031 | 505 | 3 | NORTH | YES | 15 | 15 | 38 | 0 | 1.015 | 0.465 | 15
NTHTEXAS02 | 0.031 | 504 | 2 | NORTH | YES | 5 | 5 | 18 | 0 | 1.015 | 0.155 | 5
NTHTEXAS01 | 0.031 | 503 | 1 | NORTH | YES | 5 | 5 | 18 | 0 | 1.015 | 0.155 | 5
RWMILLER01 | 0.034 | 332 | 1 | NORTH | YES | 75 | 18.5 | 75 | 0 | 1.04 | 2.55 | 75
RWMILLER05 | 0.034 | 336 | 5 | NORTH | YES | 101 | 0 | 101 | 0 | 1.04 | 3.434 | 101
RWMILLER04 | 0.034 | 335 | 4 | NORTH | YES | 102 | 0 | 102 | 0 | 1.04 | 3.468 | 102
RWMILLER03 | 0.034 | 334 | 3 | NORTH | YES | 156 | 65 | 208 | 0 | 1.04 | 5.304 | 156
RWMILLER02 | 0.034 | 333 | 2 | NORTH | YES | 119 | 37 | 119 | 0 | 1.04 | 4.046 | 119
JCKCNTY803 | 0.038 | 582 | 3 | NORTH | YES | 147 | 0 | 147 | 0 | 1.022 | 5.586 | 147
JCKCNTY802 | 0.038 | 581 | 2 | NORTH | YES | 147 | 0 | 147 | 0 | 1.022 | 5.586 | 147
JCKCNTY801 | 0.038 | 580 | 1 | NORTH | YES | 288 | 0 | 288 | 0 | 1.022 | 10.944 | 288
AMISTADHDRO2 | 0.041 | 8033 | 2 | SOUTH | YES | 13 | 13 | 25 | 0 | 1.035 | 0.533 | 13
AMISTADHDRO1 | 0.041 | 8032 | 1 | SOUTH | YES | 16.5 | 13 | 33 | 0 | 1.035 | 0.6765 | 16.5
HAMILTON | 0.041 | 88253 | 1 | SOUTH | YES | 0 | 0 | 0 | 0 | 1.04 | 0 | 0
SLSTR1PP_1G | 0.062 | 1643 | 1 | NORTH | YES | 6 | 0 | 60 | 0 | 1.022 | 0.372 | 6
WCPWRCO_3G | 0.065 | 1455 | 3 | NORTH | YES | 242 | 50 | 242 | 0 | 1.023 | 15.73 | 242
WCPWRCO_2G | 0.065 | 1454 | 2 | NORTH | YES | 204 | 50 | 204 | 0 | 1.023 | 13.26 | 204
WCPWRCO_1G | 0.065 | 1453 | 1 | NORTH | YES | 204 | 50 | 204 | 0 | 1.023 | 13.26 | 204
MRSSHPRD01 | 0.091 | 345 | 2 | WEST | YES | 12 | 0 | 12 |  | 1.03 | 1.092 | 12
MRSSHPRD | 0.091 | 344 | 1 | WEST | YES | 12 | 0 | 12 |  | 1.03 | 1.092 | 12
BARTNWND_1G | 0.101 | 1600 | 1 | WEST | YES | 12 | 0 | 120 | 0 | 1.022 | 1.212 | 12
FRNDDRCS | 0.131 | 60202 | SC | WEST | YES | 0 | 0 | 0 | 0 | 1.0259 | 0 | 0
DSKY1 | 0.148 | 60018 | 1 | WEST | YES | 12.6 | 0 | 84 | 0 | 1.032 | 1.8648 | 12.6
DSKY2 | 0.148 | 60000 | 1 | WEST | YES | 11.5 | 0 | 76.5 |  | 1.039 | 1.702 | 11.5
ORNNWP1 | 0.149 | 60017 | 1 | WEST | YES | 12 | 0 | 80 |  | 1.027 | 1.788 | 12
L_DIVIDE1_1N | 0.152 | 76091 | 1 | WEST | YES | 26.5 | 0 | 375 | 0 | 1 | 4.028 | 26.5
SWMESA | 0.153 | 6016 | 1 | WEST | YES | 11.2 | 0 | 75 |  | 1.03 | 1.7136 | 11.2
TNWDWRDU2_8 | 0.153 | 38332 | 1 | WEST | YES | 12 | 0 | 80 |  | 1.0232 | 1.836 | 12
RIO_DRCS | 0.153 | 60201 | SC | WEST | YES | 0 | 0 | 0 | 0 | 1.04 | 0 | 0
CALHN_G1 | 0.153 | 60057 | 1 | WEST | YES | 17.1 | 0 | 114 | 0 | 1.042 | 2.6163 | 17.1
WDWDU1 | 0.153 | 60016 | 1 | WEST | YES | 12 | 0 | 80 |  | 1.033 | 1.836 | 12
KM SEP | 0.153 | 60005 | 1 | WEST | YES | 6 | 0 | 40 |  | 1.035 | 0.918 | 6
KM NEP | 0.153 | 60003 | 1 | WEST | YES | 12 | 0 | 80 |  | 1.03 | 1.836 | 12
HORSH1 | 0.154 | 60066 | 1 | WEST | YES | 33.3 | 0 | 222 | 0 | 1.005 | 5.1282 | 33.3
HORSH4 | 0.154 | 60072 | 1 | WEST | YES | 17.2 | 0 | 115 | 0 | 1.025 | 2.6488 | 17.2
HORSH3 | 0.154 | 60070 | 1 | WEST | YES | 33.6 | 0 | 224 | 0 | 1.025 | 5.1744 | 33.6
HORSH2 | 0.154 | 60068 | 1 | WEST | YES | 27.6 | 0 | 184 | 0 | 1.025 | 4.2504 | 27.6
LOUIS1A | 0.154 | 60063 | 1 | WEST | YES | 25.5 | 0 | 170.2 | 0 | 1.02 | 3.927 | 25.5
CIRELLO | 0.154 | 60060 | 1 | WEST | YES | 35 | 0 | 233 | 0 | 1 | 5.39 | 35
BUFGGEN | 0.154 | 60058 | 1 | WEST | YES | 18 | 0 | 120 |  | 1 | 2.772 | 18
KM NWP | 0.154 | 60019 | 1 | WEST | YES | 12 | 0 | 80 |  | 1.03 | 1.848 | 12
KM SWP | 0.154 | 60007 | 1 | WEST | YES | 12 | 0 | 80 |  | 1.03 | 1.848 | 12
L_GASCCR1_1N | 0.155 | 76031 | 1 | WEST | YES | 15 | 0 | 150 | 0 | 1 | 2.325 | 15
NWPWRG1_1G | 0.161 | 1350 | 1 | WEST | YES | 3.4 | 0 | 34.3 |  | 1.02 | 0.5474 | 3.4
WESTXWIN_1G | 0.161 | 1349 | 1 | WEST | YES | 0.7 | 0 | 6.6 |  | 1.02 | 0.1127 | 0.7
AEPWIND_8 | 0.162 | 1354 | 1 | WEST | YES | 15.2 | 0 | 101.2 |  | 1.01 | 2.4624 | 15.2
TRENTIPP_8 | 0.162 | 1343 | 1 | WEST | YES | 22.5 | 0 | 150 |  | 1.014 | 3.645 | 22.5
BSP_1 | 0.165 | 1320 | 1 | WEST | YES | 25.8 | 2.9 | 25.8 |  | 1
L_DELAWA1_1Y | 0.165 | 7038 | 2 | WEST | YES | 4.5 | 0 | 30 | 0 | 1 | 0.7425 | 4.5
L_DELAWA1_1Y | 0.165 | 7038 | 1 | WEST | YES | 5.2 | 0 | 35 | 0 | 1 | 0.858 | 5.2
PB6GEN_7G | 0.165 | 1008 | 6 | WEST | YES | 515 | 130 | 515 | 0 | 1.022 | 84.975 | 515
PB5GEN_6G | 0.165 | 1007 | 5 | WEST | YES | 115 | 40 | 115 | 0 | 1.022 | 18.975 | 115
PBCTEGE_5G | 0.165 | 1006 | E | WEST | YES | 65 | 65 | 68 | 0 | 1.022 | 10.725 | 65
PBCTDGE_4G | 0.165 | 1005 | D | WEST | YES | 65 | 65 | 65 | 0 | 1.022 | 10.725 | 65
PBCTCGE_3G | 0.165 | 1004 | C | WEST | YES | 62 | 62 | 66 | 0 | 1.022 | 10.23 | 62
PBCTBGE_2G | 0.165 | 1003 | B | WEST | YES | 65 | 65 | 66 | 0 | 1.022 | 10.725 | 65
PBCTAGE_1G | 0.165 | 1002 | A | WEST | YES | 64 | 64 | 65 | 0 | 1.022 | 10.56 | 64
MCDDONAL_8 | 0.166 | 1333 | 1 | WEST | YES | 21.4 | 0 | 214.2 | 0 | 1.01 | 3.5524 | 21.4
OCOTILLO_1G | 0.166 | 1328 | 1 | WEST | YES | 5.8 | 0 | 58 |  | 0.99 | 0.9628 | 5.8
STANTONW_8 | 0.166 | 1326 | 1 | WEST | YES | 10.1 | 0 | 100.5 | 0 | 1.01 | 1.6766 | 10.1
AIRTRICITY_8 | 0.166 | 1170 | 1 | WEST | YES | 18 | 0 | 180 | 0 | 1.01 | 2.988 | 18
KINDERMG_3G | 0.167 | 1071 | 1 | WEST | YES | 45.7 | 12 | 45.7 | 0 | 1.01
KINDERMG_2G | 0.167 | 1070 | 1 | WEST | YES | 45.7 | 12 | 45.7 | 0 | 1.01
KINDERMG_1G | 0.167 | 1069 | 1 | WEST | YES | 25 | 5 | 25 | 0 | 1.01
SCURRYCW_1G | 0.167 | 1068 | 1 | WEST | YES | 14.1 | 0 | 141 |  | 1.01 | 2.3547 | 14.1
CIELOGEN_2G | 0.167 | 1062 | 1 | WEST | YES | 6.1 | 0 | 61 |  | 1 | 1.0187 | 6.1
CIELOGEN_1G | 0.167 | 1061 | 1 | WEST | YES | 9.9 | 0 | 99 |  | 1 | 1.6533 | 9.9
SNYDERW1A | 0.167 | 6637 | 1 | WEST | YES | 6.3 | 0 | 63 | 0 | 1.025 | 1.0521 | 6.3
RDCNYNG1 | 0.167 | 36998 | 1 | WEST | YES | 8.4 | 0 | 84 | 0 | 1.01 | 1.4028 | 8.4
TIEHVSG_2G | 0.167 | 11025 | 1 | WEST | YES | 211 | 63 | 211 | 0 | 1.017 | 35.237 | 211
TIEHVCG_4G | 0.167 | 11024 | 1 | WEST | YES | 149 | 103 | 149 | 0 | 1.017 | 24.883 | 149
TIEHVCG_3G | 0.167 | 11023 | 1 | WEST | YES | 132 | 103 | 132 | 0 | 1.017 | 22.044 | 132
TIEHVCG_2G | 0.167 | 11022 | 1 | WEST | YES | 132 | 103 | 132 | 0 | 1.017 | 22.044 | 132
TIEHVCG_1G | 0.167 | 11021 | 1 | WEST | YES | 145 | 103 | 145 | 0 | 1.017 | 24.215 | 145
TIEHVSG_1G | 0.167 | 11020 | 1 | WEST | YES | 211 | 63 | 211 | 0 | 1.017 | 35.237 | 211
NAV6ST | 0.167 | 11014 | 1 | WEST | YES | 115 | 40 | 115 | 0 | 1.017 | 19.205 | 115
NAV5CT | 0.167 | 11013 | 1 | WEST | YES | 80 | 18 | 80 | 0 | 1.017 | 13.36 | 80
NAV4CT | 0.167 | 11012 | 1 | WEST | YES | 80 | 18 | 80 | 0 | 1.017 | 13.36 | 80
NAV3ST | 0.167 | 11011 | 1 | WEST | YES | 115 | 40 | 115 | 0 | 1.017 | 19.205 | 115
NAV2CT | 0.167 | 11009 | 1 | WEST | YES | 80 | 18 | 80 | 0 | 1.017 | 13.36 | 80
NAV1CT | 0.167 | 11001 | 1 | WEST | YES | 80 | 18 | 80 | 0 | 1.017 | 13.36 | 80
WHRLWIND1A | 0.167 | 60081 | 1 | WEST | YES | 6 | 0 | 60 | 0 | 1.03 | 1.002 | 6
LONGSHORT_5 | 0.168 | 1058 | 1 | NORTH | YES | 15 | 0 | 149 |  | 0.95 | 2.52 | 15
CALENG3G_3G | 0.168 | 1047 | 3 | WEST | YES | 69 | 27 | 69 | 0 | 1.017 | 11.592 | 69
CALENG2G_2G | 0.168 | 1046 | 2 | WEST | YES | 74 | 27 | 74 | 0 | 1.017 | 12.432 | 74
CALENG1G_1G | 0.168 | 1045 | 1 | WEST | YES | 73 | 27 | 73 | 0 | 1.017 | 12.264 | 73
MRGNFG_6G | 0.168 | 1044 | F | WEST | YES | 66 | 66 | 66 |  | 0.99 | 11.088 | 66
MRGNEG_5G | 0.168 | 1043 | E | WEST | YES | 68 | 68 | 68 |  | 0.99 | 11.424 | 68
MRGNDG_4G | 0.168 | 1042 | D | WEST | YES | 70 | 69 | 70 |  | 0.99 | 11.76 | 70
MRGNCG_3G | 0.168 | 1041 | C | WEST | YES | 70 | 69 | 70 |  | 0.99 | 11.76 | 70
MRGNBG_2G | 0.168 | 1040 | B | WEST | YES | 71 | 70 | 71 |  | 0.99 | 11.928 | 71
MRGNAG_1G | 0.168 | 1039 | A | WEST | YES | 69 | 69 | 69 |  | 0.99 | 11.592 | 69
MORGAN5G_5G | 0.168 | 1037 | 5 | WEST | YES | 137 | 40 | 137 |  | 0.99 | 23.016 | 137
WILDHRS11A | 0.168 | 60052 | 1 | WEST | YES | 12.6 | 0 | 126.5 | 0 | 1.005 | 2.1168 | 12.6
L_SWEETW1_4N | 0.169 | 71060 | 1 | WEST | YES | 15.7 | 0 | 105 | 0 | 1 | 2.6533 | 15.7
L_SWEETW1_3N | 0.169 | 71059 | 1 | WEST | YES | 17.8 | 0 | 119 | 0 | 1 | 3.0082 | 17.8
L_SWEETW1_2N | 0.169 | 71057 | 1 | WEST | YES | 20.3 | 0 | 135 | 0 | 1 | 3.4307 | 20.3
L_SWEETW1_1N | 0.169 | 71054 | 1 | WEST | YES | 16.1 | 0 | 107.5 | 0 | 1 | 2.7209 | 16.1
L_BITTCR1_1N | 0.169 | 71051 | 1 | WEST | YES | 5.6 | 0 | 37.5 |  | 1.01 | 0.9464 | 5.6
GRHAMSES_1G | 0.172 | 1433 | 1 | WEST | YES | 242 | 60 | 242 | 0 | 1.038 | 41.624 | 242
ROSCOEWI_5 | 0.175 | 1057 | 1 | WEST | YES | 12.6 | 0 | 126.5 |  | 0.99 | 2.205 | 12.6
ROSCOEW_5 | 0.175 | 1049 | 1 | WEST | YES | 20.9 | 0 | 209 |  | 0.99 | 3.6575 | 20.9
SWETWATR_4G | 0.18 | 1419 | 4 | WEST | YES | 61 | 36 | 61 | 0 | 1.039 | 10.98 | 61
SWETWATR_3G | 0.18 | 1418 | 3 | WEST | YES | 68 | 36 | 68 | 0 | 1.039 | 12.24 | 68
SWETWATR_2G | 0.18 | 1417 | 2 | WEST | YES | 72 | 36 | 72 | 0 | 1.039 | 12.96 | 72
SWETWATR_1G | 0.18 | 1416 | 1 | WEST | YES | 30 | 18 | 30 | 0 | 1.039 | 5.4 | 30
WFCOGEN_2G | 0.181 | 1482 | 2 | WEST | YES | 12 | 12 | 17 | 0 | 1 | 2.172 | 12
WFCOGEN_2G | 0.181 | 1482 | 1 | WEST | YES | 12 | 12 | 20 | 0 | 1 | 2.172 | 12
WFCOGEN_1G | 0.181 | 1479 | 2 | WEST | YES | 12 | 12 | 20 | 0 | 1 | 2.172 | 12
WFCOGEN_1G | 0.181 | 1479 | 1 | WEST | YES | 12 | 12 | 20 | 0 | 1 | 2.172 | 12
OKLAUN1G | 0.182 | 6752 | 1 | WEST | YES | 629 | 175 | 629 | 0 | 1.035
OKLA7A | 0.182 | 6100 | 1 | WEST | YES | 50 | -220 | 220 | 0 | 1.035 | 9.1 | 50
MESQUITW_2G | 0.182 | 1438 | 1 | WEST | YES | 23.6 | 0 | 236 |  | 1.01 | 4.2952 | 23.6
MESQUITW_1G | 0.182 | 1437 | 1 | WEST | YES | 40 | 0 | 400 | 0 | 1.023 | 7.28 | 40
GRHAMSES_2G | 0.216 | 1432 | 2 | WEST | YES | 369 | 90 | 369 |  | 1.023 | 79.704 | 369

## Gj
Generator Sensitivities
Name of Bus | P Sensitivity of Bus | Number of Bus | ID | Area Name of Gen | AGC | Gen MW | Min MW | Max MW | V Sensitivity of Bus | Set Volt
BARTNWND_1G | -0.487 | 1600 | 1 | WEST | YES | 12 | 0 | 120 | 0 | 1.022 | -5.844 | 12
MRSSHPRD01 | -0.139 | 345 | 2 | WEST | YES | 12 | 0 | 12 |  | 1.03 | -1.668 | 12 | HOUSTON | -13.8253
MRSSHPRD | -0.139 | 344 | 1 | WEST | YES | 12 | 0 | 12 |  | 1.03 | -1.668 | 12 | NORTH | -128.3019
RWMILLER02 | -0.125 | 333 | 2 | NORTH | YES | 119 | 37 | 119 | 0 | 1.04 | -14.875 | 119 | SOUTH | 0.4074
RWMILLER03 | -0.125 | 334 | 3 | NORTH | YES | 156 | 65 | 208 | 0 | 1.04 | -19.5 | 156 | WEST | 167.7601
RWMILLER04 | -0.125 | 335 | 4 | NORTH | YES | 102 | 0 | 102 | 0 | 1.04 | -12.75 | 102
RWMILLER01 | -0.125 | 332 | 1 | NORTH | YES | 75 | 18.5 | 75 | 0 | 1.04 | -9.375 | 75
RWMILLER05 | -0.125 | 336 | 5 | NORTH | YES | 101 | 0 | 101 | 0 | 1.04 | -12.625 | 101 | HOUSTON | 13825.3008
NTHTEXAS03 | -0.106 | 505 | 3 | NORTH | YES | 15 | 15 | 38 | 0 | 1.015 | -1.59 | 15 | NORTH | 19200.9004
NTHTEXAS02 | -0.106 | 504 | 2 | NORTH | YES | 5 | 5 | 18 | 0 | 1.015 | -0.53 | 5 | SOUTH | 13890.7002
NTHTEXAS01 | -0.106 | 503 | 1 | NORTH | YES | 5 | 5 | 18 | 0 | 1.015 | -0.53 | 5 | WEST | 4928.9004
JCKCNTY801 | -0.058 | 580 | 1 | NORTH | YES | 288 | 0 | 288 | 0 | 1.022 | -16.704 | 288
JCKCNTY803 | -0.058 | 582 | 3 | NORTH | YES | 147 | 0 | 147 | 0 | 1.022 | -8.526 | 147
JCKCNTY802 | -0.058 | 581 | 2 | NORTH | YES | 147 | 0 | 147 | 0 | 1.022 | -8.526 | 147 | HOUSTON | -0.001
EAGLEMNT_2G | -0.012 | 1862 | MB | NORTH | YES | 0 | 40 | 100 |  | 1.033 | 0 | 0 | NORTH | -0.0066821
EAGLEMNT_1G | -0.012 | 1861 | MB | NORTH | YES | 0 | 30 | 112 |  | 1.033 | 0 | 0 | SOUTH | 2.9329e-05
EAGLEMNT_3G | -0.012 | 1863 | MB | NORTH | YES | 0 | 50 | 378 |  | 1.033 | 0 | 0 | WEST | 0.034036
JNSNCNTY802 | -0.01 | 366 | 1 | NORTH | YES | 168 | 20 | 168 | 0 | 1.02 | -1.68 | 168
JNSNCNTY802 | -0.01 | 367 | 2 | NORTH | YES | 90 | 20 | 90 | 0 | 1.02 | -0.9 | 90
DECRDOVA_5G | -0.009 | 1895 | D | NORTH | YES | 65 | 65 | 70 | 0 | 1.029 | -0.585 | 65 | N to H | -0.0056821
WHITNYDM02 | -0.009 | 245 | 2 | NORTH | YES | 15 | 0 | 15 | 0 | 1.035 | -0.135 | 15 | N to S | -0.0067114
WHITNYDM01 | -0.009 | 244 | 1 | NORTH | YES | 15 | 0 | 15 | 0 | 1.035 | -0.135 | 15 | W to N | 0.040718
DECRDOVA_2G | -0.009 | 1892 | A | NORTH | YES | 65 | 65 | 71 | 0 | 1.029 | -0.585 | 65 |  | 0.0067114
DECRDOVA_3G | -0.009 | 1893 | B | NORTH | YES | 65 | 65 | 70 | 0 | 1.029 | -0.585 | 65 |  | -0.040718
DECRDOVA_4G | -0.009 | 1894 | C | NORTH | YES | 65 | 65 | 70 | 0 | 1.029 | -0.585 | 65
BOSQUESW803 | -0.005 | 251 | 2 | NORTH | YES | 144 | 0 | 144 | 0 | 1.032 | -0.72 | 144
BOSQUESW804 | -0.005 | 253 | 2 | NORTH | YES | 83 | 0 | 83 | 0 | 1.032 | -0.415 | 83
BOSQUESW502 | -0.003 | 239 | 1 | NORTH | YES | 149 | 0 | 149 | 0 | 1.03 | -0.447 | 149
DENISNDM | -0.003 | 6948 | 1 | NORTH | YES | 40 | 5 | 40 | 0 | 1.015 | -0.12 | 40
HANDLEY_4G | -0.003 | 1948 | 4 | NORTH | YES | 217.5 | 150 | 435 | 0 | 1.022 | -0.6525 | 217.5
DENISNDM | -0.003 | 6948 | 2 | NORTH | YES | 40 | 5 | 40 | 0 | 1.015 | -0.12 | 40
BOSQUESW501 | -0.003 | 247 | 2 | NORTH | YES | 151 | 0 | 151 | 0 | 1.03 | -0.453 | 151
HANDLEY_2G | -0.003 | 1946 | MB | NORTH | YES | 0 | 30 | 68 |  | 1.003 | 0 | 0
HANDLEY_1G | -0.003 | 1945 | MB | NORTH | YES | 0 | 25 | 36 |  | 1.003 | 0 | 0
TRINIDAD_6G | -0.002 | 3126 | 1 | NORTH | YES | 226 | 46 | 226 | 0 | 1 | -0.452 | 226
MTCK8_G | -0.002 | 2417 | 8 | NORTH | YES | 477 | 60 | 556 | 0 | 1.029 | -0.954 | 477
KMICHIST3_G | -0.002 | 11693 | 3 | NORTH | YES | 310 | 60 | 310 | 0 | 1.029 | -0.62 | 310
LKHB1_G | -0.002 | 2451 | 1 | NORTH | YES | 0 | 80 | 391 |  | 1.029 | 0 | 0
ENNSTRAC_2G | -0.002 | 12323 | 2 | NORTH | YES | 116 | 100 | 116 | 0 | 1.043 | -0.232 | 116
PEC_1G | -0.002 | 1675 | 1 | NORTH | YES | 80 | 35 | 80 | 0 | 1.022 | -0.16 | 80
FPLEFR1C_G | -0.002 | 12413 | 3 | NORTH | YES | 159 | 72 | 159 | 0 | 1 | -0.318 | 159
FPLEFR1S_G | -0.002 | 12414 | 4 | NORTH | YES | 414 | 191 | 414 | 0 | 1 | -0.828 | 414
MOSES_3G | -0.002 | 1703 | 3 | NORTH | YES | 808 | 463 | 808 | 0 | 1.031
FPLEFR1A_G | -0.002 | 12411 | 1 | NORTH | YES | 170 | 72 | 170 | 0 | 1 | -0.34 | 170
LAMARPWR_1G | -0.002 | 1678 | 1 | NORTH | YES | 154 | 67.7 | 154 | 0 | 1.031 | -0.308 | 154
FPLEFR1B_G | -0.002 | 12412 | 2 | NORTH | YES | 157 | 72 | 157 | 0 | 1 | -0.314 | 157
NEWMAN_G5 | -0.002 | 837 | 1 | NORTH | YES | 0 | 15 | 37 |  | 1.01 | 0 | 0
LAMARPWR_4G | -0.002 | 1681 | 4 | NORTH | YES | 164 | 67.7 | 164 | 0 | 1.031 | -0.328 | 164
LAMARPWR_2G | -0.002 | 1679 | 2 | NORTH | YES | 155 | 67.7 | 155 | 0 | 1.031 | -0.31 | 155
VALLLEY_1G | -0.002 | 1687 | 1 | NORTH | YES | 140 | 15 | 175 | 0 | 1.036 | -0.28 | 140
PEC_2G | -0.002 | 1676 | 2 | NORTH | YES | 84 | 35 | 84 | 0 | 1.022 | -0.168 | 84
HANDLEY_3G | -0.002 | 1947 | 3 | NORTH | YES | 353.4 | 100 | 392 | 0 | 1.03 | -0.7068 | 353.4
THOUSE_2G | -0.002 | 3404 | 2 | NORTH | YES | 805 | 250 | 805 | 0 | 1.026 | -1.61 | 805
NTHLK1_G | -0.002 | 2381 | 1 | NORTH | YES | 0 | 35 | 156 |  | 1.029 | 0 | 0
ENNSTRAC_1G | -0.002 | 12322 | 1 | NORTH | YES | 196 | 130 | 196 | 0 | 1.043 | -0.392 | 196
KMICHIST6_G | -0.002 | 11696 | 6 | NORTH | YES | 303 | 60 | 303 | 0 | 1.029 | -0.606 | 303
LAMARPWR_3G | -0.002 | 1680 | 3 | NORTH | YES | 199 | 129.1 | 199 | 0 | 1.031 | -0.398 | 199
FPLEFR2C_G | -0.002 | 12423 | 3 | NORTH | YES | 162 | 72 | 162 | 0 | 1 | -0.324 | 162
KMICHICT5_G | -0.002 | 11695 | 5 | NORTH | YES | 138 | 80 | 138 | 0 | 1.029 | -0.276 | 138
KMICHICT4_G | -0.002 | 11694 | 4 | NORTH | YES | 136 | 80 | 136 | 0 | 1.029 | -0.272 | 136
KMICHICT1_G | -0.002 | 11691 | 1 | NORTH | YES | 142 | 80 | 142 | 0 | 1.029 | -0.284 | 142
COLLIN_1G | -0.002 | 2371 | MB | NORTH | YES | 0 | 40 | 138 |  | 1.022 | 0 | 0
STEAM3 | -0.002 | 950 | 1 | NORTH | YES | 41 | 13 | 41 | 0 | 1.02 | -0.082 | 41
MTCK3_G | -0.002 | 2419 | MB | NORTH | YES | 0 | 10 | 63 |  | 0.9667 | 0 | 0
HANDLEY_5G | -0.002 | 1949 | 5 | NORTH | YES | 0 | 150 | 435 |  | 1.03 | 0 | 0
SPENCER_G4 | -0.002 | 923 | 1 | NORTH | YES | 48 | 20 | 61 | 0 | 1.03 | -0.096 | 48
STEAM2 | -0.002 | 949 | 1 | NORTH | YES | 26 | 8 | 26 | 0 | 0.99 | -0.052 | 26
OLINGER_G4 | -0.002 | 845 | 1 | NORTH | YES | 59.1 | 0 | 76 | 0 | 1.03 | -0.1182 | 59.1
THOUSE_1G | -0.002 | 3403 | 1 | NORTH | YES | 563 | 200 | 563 | 0 | 1.026 | -1.126 | 563
MOSES_2G | -0.002 | 1702 | 2 | NORTH | YES | 579 | 175 | 579 | 0 | 1.031
MTCK2_G | -0.002 | 2418 | 2 | NORTH | YES | 0 | 10 | 23 |  | 0.9667 | 0 | 0
LAKE_CRK1_G | -0.002 | 3416 | 1 | NORTH | YES | 35.4 | 33 | 75 | 0 | 1.043 | -0.0708 | 35.4
MTCK7_G | -0.002 | 2414 | 7 | NORTH | YES | 0 | 30 | 114 |  | 1.029 | 0 | 0
KMICHICT2_G | -0.002 | 11692 | 2 | NORTH | YES | 144 | 80 | 144 | 0 | 1.029 | -0.288 | 144
LAKE_CRK2_G | -0.002 | 3417 | 2 | NORTH | YES | 227 | 40 | 227 | 0 | 1.029 | -0.454 | 227
NTHLK3_G | -0.002 | 2383 | 3 | NORTH | YES | 247.4 | 50 | 329 | 0 | 1.029 | -0.4948 | 247.4
FPLEFR2A_G | -0.002 | 12421 | 1 | NORTH | YES | 170 | 72 | 170 | 0 | 1 | -0.34 | 170
NTHLK2_G | -0.002 | 2382 | 2 | NORTH | YES | 0 | 35 | 181 |  | 1.029 | 0 | 0
OLINGER_G3 | -0.002 | 844 | 1 | NORTH | YES | 118.3 | 45 | 148 | 0 | 1.03 | -0.2366 | 118.3
MOSES_1G | -0.002 | 1701 | 1 | NORTH | YES | 560 | 175 | 560 | 0 | 1.031
VALLEY_3G | -0.002 | 1689 | 3 | NORTH | YES | 186.2 | 25 | 354 | 0 | 1.015 | -0.3724 | 186.2
VALLEY_2G | -0.002 | 1688 | 2 | NORTH | YES | 527 | 90 | 527 | 0 | 1.036 | -1.054 | 527
OLINGER_G1 | -0.002 | 842 | 1 | NORTH | YES | 63.1 | 20 | 80 | 0 | 1.03 | -0.1262 | 63.1
DCEAST | -0.002 | 5925 | 1 | NORTH | YES | 400.3 | -600 | 600 | 0 | 1.025 | -0.8006 | 400.3
OLINGER_G2 | -0.002 | 843 | 1 | NORTH | YES | 86.7 | 25 | 105 | 0 | 1.03 | -0.1734 | 86.7
LAMARPWR_5G | -0.002 | 1682 | 5 | NORTH | YES | 163 | 67.7 | 163 | 0 | 1.031 | -0.326 | 163
STEAM1 | -0.002 | 948 | 1 | NORTH | YES | 0 | 12 | 20 |  | 1.02 | 0 | 0
SPENCER_G5 | -0.002 | 924 | 1 | NORTH | YES | 52 | 20 | 64 | 0 | 1.03 | -0.104 | 52
PEC_3G | -0.002 | 1677 | 3 | NORTH | YES | 91 | 35 | 91 | 0 | 1.022 | -0.182 | 91
LAMARPWR_6G | -0.002 | 1683 | 6 | NORTH | YES | 199 | 129.1 | 199 | 0 | 1.031 | -0.398 | 199
LKHB2_G | -0.002 | 2452 | 2 | NORTH | YES | 514 | 80 | 514 | 0 | 1.029 | -1.028 | 514
FPLEFR2B_G | -0.002 | 12422 | 2 | NORTH | YES | 160 | 72 | 160 | 0 | 1 | -0.32 | 160
MTCK6_G | -0.002 | 2413 | 6 | NORTH | YES | 0 | 30 | 118 |  | 1.029 | 0 | 0
FPLEFR2S_G | -0.002 | 12424 | 4 | NORTH | YES | 412 | 191 | 412 | 0 | 1 | -0.824 | 412
DOW38200 | -0.001 | 49859 | 33 | HOUSTON | YES | 28 | 0 | 45 | 0 | 1
BBRN_1G | -0.001 | 3381 | 1 | NORTH | YES | 597 | 225 | 597 | 0 | 1.0345
DOW61000 | -0.001 | 49870 | 61 | HOUSTON | YES | 44 | 0 | 70 | 0 | 1
EXN938GT | -0.001 | 49826 | 5 | HOUSTON | YES | 43 | 9.2 | 45.9 | 0 | 1.0326 | -0.043 | 43
WAP_GN3_3 | -0.001 | 48923 | 3 | HOUSTON | YES | 226 | 93 | 226 |  | 1.0362 | -0.226 | 226
WAP_GN1_1 | -0.001 | 48921 | 1 | HOUSTON | YES | 124.5 | 37 | 166 | 0 | 1.0362 | -0.1245 | 124.5
THW_5556 | -0.001 | 48887 | F | HOUSTON | YES | 16.4 | 5 | 57 |  | 1.0319 | -0.0164 | 16.4
MDLTHELP_4G | -0.001 | 1944 | 4 | NORTH | YES | 214 | 74 | 214 | 0 | 1.02 | -0.214 | 214
MDLTHELP_2G | -0.001 | 1942 | 2 | NORTH | YES | 215 | 74 | 215 | 0 | 1.02 | -0.215 | 215
STRYKER_2G | -0.001 | 3108 | 2 | NORTH | YES | 484 | 75 | 484 | 0 | 1.029 | -0.484 | 484
MDLTHELP_6G | -0.001 | 1938 | 6 | NORTH | YES | 229 | 74 | 229 | 0 | 1.02 | -0.229 | 229
CVC_GT1_5035 | -0.001 | 48813 | 1 | HOUSTON | YES | 155 | 91.8 | 155 |  | 1.029 | -0.155 | 155
THW_GT1_GT_1 | -0.001 | 48883 | B2 | HOUSTON | YES | 0 | 0 | 12 |  | 1.043 | 0 | 0
CALFREST_4G | -0.001 | 13134 | 4 | NORTH | YES | 156 | 40 | 156 | 0 | 1.035 | -0.156 | 156
DOW64000 | -0.001 | 49873 | 64 | HOUSTON | YES | 41 | 0 | 64.8 | 0 | 1
SHELLG1_3015 | -0.001 | 48820 | 1 | HOUSTON | YES | 71 | 34.5 | 71 |  | 1.029 | -0.071 | 71
CVC_GT4_8005 | -0.001 | 48815 | 4 | HOUSTON | YES | 165 | 91.8 | 165 | 0 | 1.0362 | -0.165 | 165
CALFREST_5G | -0.001 | 13135 | 5 | NORTH | YES | 157 | 57 | 157 | 0 | 1.035 | -0.157 | 157
SRB_GN1_1 | -0.001 | 48851 | 1 | HOUSTON | YES | 176 | 26 | 176 | 0 | 1.0217 | -0.176 | 176
CALFREST_1G | -0.001 | 13131 | 1 | NORTH | YES | 152 | 40 | 152 | 0 | 1.035 | -0.152 | 152
THW_3132 | -0.001 | 48875 | A | HOUSTON | YES | 57 | 5 | 57 | 0 | 1.0435 | -0.057 | 57
MDLTHELP_3G | -0.001 | 1943 | 3 | NORTH | YES | 215 | 74 | 215 | 0 | 1.02 | -0.215 | 215
PSA_GT2_8155 | -0.001 | 48792 | 2 | HOUSTON | YES | 66 | 20.3 | 66 | 0 | 1.0362 | -0.066 | 66
THW_5152 | -0.001 | 48885 | B | HOUSTON | YES | 0 | 5 | 55 |  | 1.0319 | 0 | 0
ATKINS3 | -0.001 | 32886 | MB | NORTH | YES | 0 | 5 | 12 |  | 1 | 0 | 0
CVC_GT3_5045 | -0.001 | 48811 | 3 | HOUSTON | YES | 158 | 91.8 | 158 |  | 1.029 | -0.158 | 158
WAP_GN7_7 | -0.001 | 48927 | 7 | HOUSTON | YES | 567 | 277 | 567 |  | 1.035
EXN_16GT | -0.001 | 49804 | 2 | HOUSTON | YES | 32 | 8.3 | 34 |  | 1.0326 | -0.032 | 32
EXN942GT | -0.001 | 49829 | 11 | HOUSTON | YES | 20 | 5.4 | 21 | 0 | 1.0326 | -0.02 | 20
EXN_GT | -0.001 | 49837 | 4 | HOUSTON | YES | 81 | 21.3 | 86 | 0 | 1.0326 | -0.081 | 81
DOW39100 | -0.001 | 49862 | 36 | HOUSTON | YES | 54 | 0 | 86 | 0 | 1
DOW49000 | -0.001 | 49869 | 45 | HOUSTON | YES | 59 | 0 | 94 |  | 1
CVC_ST5_5040 | -0.001 | 48814 | 1 | HOUSTON | YES | 133 | 91.8 | 133 |  | 1.029 | -0.133 | 133
EXN943GT | -0.001 | 49830 | 12 | HOUSTON | YES | 19 | 5.4 | 20 | 0 | 1.0326 | -0.019 | 19
ATKINS7 | -0.001 | 32888 | 1 | NORTH | YES | 0 | 4 | 17 |  | 1.028 | 0 | 0
DANSBY2 | -0.001 | 32884 | 1 | NORTH | YES | 46 | 2 | 46 | 0 | 1.015 | -0.046 | 46
SJS_GT2_GT2 | -0.001 | 48842 | 2 | HOUSTON | YES | 49 | 49 | 81 | 0 | 1.0362 | -0.049 | 49
SJS_GT1_GT1 | -0.001 | 48841 | 1 | HOUSTON | YES | 49 | 49 | 83 | 0 | 1.0362 | -0.049 | 49
ATKINS5 | -0.001 | 32891 | MB | NORTH | YES | 0 | 5 | 25 |  | 1.031 | 0 | 0
GBY_73741085 | -0.001 | 48691 | B | HOUSTON | YES | 47 | 20 | 47 | 0 | 1.0362 | -0.047 | 47
GBY_GN5_5 | -0.001 | 48690 | 5 | HOUSTON | YES | 298.5 | 81 | 398 | 0 | 1.0362 | -0.2985 | 298.5
FTR_GT3_5085 | -0.001 | 48673 | 3 | NORTH | YES | 158 | 0 | 158 | 0 | 1.0319 | -0.158 | 158
SHELLG3_3020 | -0.001 | 48822 | 2 | HOUSTON | YES | 30 | 0 | 30 |  | 1.029 | -0.03 | 30
ATKINS4 | -0.001 | 32890 | MB | NORTH | YES | 0 | 5 | 22 |  | 1.031 | 0 | 0
EP_1_2 | -0.001 | 48651 | 1 | HOUSTON | YES | 5 | 0 | 5 | 0 | 1.0362 | -0.005 | 5
TNBPAMCG4_8 | -0.001 | 38614 | 4 | HOUSTON | YES | 96 | 0 | 96 | 0 | 1.0435 | -0.096 | 96
DPEC_GT25025 | -0.001 | 48642 | 2 | HOUSTON | YES | 156 | 98 | 156 | 0 | 1.0319 | -0.156 | 156
L_LOSTPI1_3Y | -0.001 | 7009 | 3 | SOUTH | YES | 173.9 | 72 | 184 | 0 | 1.015 | -0.1739 | 173.9
BTE_GT3_8045 | -0.001 | 48596 | 2 | HOUSTON | YES | 158 | 130 | 158 | 0 | 1.0261 | -0.158 | 158
L_LOSTPI1_1Y | -0.001 | 7007 | 1 | SOUTH | YES | 158.7 | 110 | 167 | 0 | 1.015 | -0.1587 | 158.7
EXN_17GT | -0.001 | 49805 | 3 | HOUSTON | YES | 31 | 8.3 | 33 |  | 1.0326 | -0.031 | 31
CVC_GT2_5020 | -0.001 | 48812 | 2 | HOUSTON | YES | 159 | 91.8 | 159 |  | 1.029 | -0.159 | 159
EXN941GT | -0.001 | 49828 | 10 | HOUSTON | YES | 19 | 5.4 | 20 | 0 | 1.0326 | -0.019 | 19
PSA_GN1_8165 | -0.001 | 48796 | 1 | HOUSTON | YES | 104 | 43.1 | 104 | 0 | 1.0362 | -0.104 | 104
CAL_ST1_8000 | -0.001 | 48552 | 2 | HOUSTON | YES | 65 | 0 | 65 | 0 | 1.0326 | -0.065 | 65
BYU_GT4_8065 | -0.001 | 48534 | 4 | HOUSTON | YES | 65 | 0 | 65 |  | 1.0362 | -0.065 | 65
BYU_GT3_8060 | -0.001 | 48533 | 3 | HOUSTON | YES | 67 | 0 | 67 |  | 1.0362 | -0.067 | 67
BYU_GT2_8055 | -0.001 | 48532 | 2 | HOUSTON | YES | 62 | 0 | 62 |  | 1.0362 | -0.062 | 62
TNBP_CGN1_8 | -0.001 | 38580 | 1 | HOUSTON | YES | 60 | 0 | 60 | 0 | 1.0435 | -0.06 | 60
DOW63000 | -0.001 | 49872 | 63 | HOUSTON | YES | 45 | 0 | 72 | 0 | 1
BVE_GT1_GT1 | -0.001 | 48521 | 1 | HOUSTON | YES | 172 | 0 | 172 |  | 1.035 | -0.172 | 172
TNDOWCGNGG8 | -0.001 | 39480 | 1 | HOUSTON | YES | 30 | 10 | 30 | 0 | 1.0437 | -0.03 | 30
TNSLCGN1__8 | -0.001 | 39190 | 1 | HOUSTON | YES | 30 | 10 | 30 |  | 1.025 | -0.03 | 30
APD_GT1_8005 | -0.001 | 48500 | 1 | HOUSTON | YES | 140 | 54.6 | 140 |  | 1.0362 | -0.14 | 140
STP_GN2___2 | -0.001 | 5912 | 2 | SOUTH | YES | 1282 | 1249 | 1282 | 0 | 1.0406
TNSCLP2___8 | -0.001 | 39770 | 1 | HOUSTON | YES | 117 | 20 | 117 | 0 | 1.04 | -0.117 | 117
TNTXCTY4CG8 | -0.001 | 38714 | 1 | HOUSTON | YES | 103 | 59 | 103 | 0 | 1.044 | -0.103 | 103
SRB_GN4_4 | -0.001 | 48854 | 4 | HOUSTON | YES | 226 | 35 | 226 |  | 1.0326 | -0.226 | 226
TNTXCTY2CG8 | -0.001 | 38712 | 1 | HOUSTON | YES | 102 | 59 | 102 | 0 | 1.044 | -0.102 | 102
SRB_GT211035 | -0.001 | 48855 | B2 | HOUSTON | YES | 0 | 0 | 12 |  | 1.014 | 0 | 0
WAP_GN4_4 | -0.001 | 48924 | 4 | HOUSTON | YES | 544 | 217 | 544 |  | 1.0362 | -0.544 | 544
TNBP_CGN2_8 | -0.001 | 38590 | 2 | HOUSTON | YES | 66 | 0 | 66 | 0 | 1.0435 | -0.066 | 66
THW_4142 | -0.001 | 48879 | F | HOUSTON | YES | 57 | 5 | 57 | 0 | 1.0435 | -0.057 | 57
SRB_GT211035 | -0.001 | 48855 | B1 | HOUSTON | YES | 0 | 0 | 17 |  | 1.014 | 0 | 0
TNSCLP3___8 | -0.001 | 39790 | 1 | HOUSTON | YES | 111 | 20 | 111 | 0 | 1.027 | -0.111 | 111
LPE_GT2_8075 | -0.001 | 48512 | 2 | HOUSTON | YES | 42 | 0 | 42 | 0 | 1.0362 | -0.042 | 42
DANSBY14 | -0.001 | 32892 | 1 | NORTH | YES | 81 | 25 | 108 | 0 | 1.035 | -0.081 | 81
BSF_GT1_8070 | -0.001 | 48520 | 1 | HOUSTON | YES | 72 | 0 | 72 | 0 | 1.0326 | -0.072 | 72
ATKINS6 | -0.001 | 32887 | MB | NORTH | YES | 0 | 12 | 51 |  | 1.028 | 0 | 0
LPE_GT4_8085 | -0.001 | 48514 | 4 | HOUSTON | YES | 41 | 0 | 41 | 0 | 1.0362 | -0.041 | 41
TNBP_CGN3_8 | -0.001 | 38600 | 5 | HOUSTON | YES | 53 | 0 | 53 | 0 | 1.0435 | -0.053 | 53
TNBPAMCG1_8 | -0.001 | 38611 | 1 | HOUSTON | YES | 155 | 0 | 155 | 0 | 1.0435 | -0.155 | 155
TNBPAMCG3_8 | -0.001 | 38613 | 3 | HOUSTON | YES | 152 | 0 | 152 | 0 | 1.0435 | -0.152 | 152
TNBP_CGN4_8 | -0.001 | 38690 | 3 | HOUSTON | YES | 40 | 0 | 40 | 0 | 1.0435 | -0.04 | 40
TNTXCTY3CG8 | -0.001 | 38713 | 1 | HOUSTON | YES | 85 | 59 | 85 | 0 | 1.044 | -0.085 | 85
THW_ST3_ST_3 | -0.001 | 48873 | 3 | HOUSTON | YES | 110 | 19 | 110 | 0 | 1.0435 | -0.11 | 110
TNDOWCGNSG8 | -0.001 | 39470 | 1 | HOUSTON | YES | 32 | 10 | 32 | 0 | 1.0437 | -0.032 | 32
STP_GN1___1 | -0.001 | 5911 | 1 | SOUTH | YES | 1282 | 1249 | 1282 | 0 | 1.0406
TNSCLP4___8 | -0.001 | 39775 | 1 | HOUSTON | YES | 115 | 20 | 115 | 0 | 1.04 | -0.115 | 115
TNTNPONE_18 | -0.001 | 39960 | 1 | NORTH | YES | 152 | 30 | 152 |  | 1.04
AK_GT1__8040 | -0.001 | 48510 | 1 | HOUSTON | YES | 34 | 8.1 | 34 |  | 1.029 | -0.034 | 34
LPE_GT1_8070 | -0.001 | 48511 | 1 | HOUSTON | YES | 42 | 0 | 42 | 0 | 1.0362 | -0.042 | 42
LPE_GT3_8080 | -0.001 | 48513 | 3 | HOUSTON | YES | 41 | 0 | 41 | 0 | 1.0362 | -0.041 | 41
TNSCLP1___8 | -0.001 | 39760 | 1 | HOUSTON | YES | 116 | 20 | 116 | 0 | 1.04 | -0.116 | 116
BVE_GT2_5035 | -0.001 | 48522 | 2 | HOUSTON | YES | 170 | 0 | 170 |  | 1.035 | -0.17 | 170
BVE_ST1_GN1 | -0.001 | 48523 | 3 | HOUSTON | YES | 246 | 0 | 246 |  | 1.035 | -0.246 | 246
TAMUGEN1 | -0.001 | 32798 | 1 | NORTH | YES | 32 | 0 | 32 |  | 1.02 | -0.032 | 32
CALFREST_6G | -0.001 | 13136 | 6 | NORTH | YES | 176 | 40 | 176 | 0 | 1.035 | -0.176 | 176
CTL_GT2_8130 | -0.001 | 48561 | 1 | HOUSTON | YES | 103 | 30.3 | 103 |  | 1.0362 | -0.103 | 103
CTL_GT3_8135 | -0.001 | 48562 | 2 | HOUSTON | YES | 91 | 30.3 | 91 |  | 1.0362 | -0.091 | 91
CTL_GN1_8145 | -0.001 | 48564 | 4 | HOUSTON | YES | 55 | 12.9 | 55 |  | 1.0362 | -0.055 | 55
CBY_GN1_1 | -0.001 | 48581 | 1 | HOUSTON | YES | 748 | 108 | 748 | 0 | 1.0435 | -0.748 | 748
CHE_GT2_5030 | -0.001 | 48591 | 2 | HOUSTON | YES | 173 | 50 | 173 |  | 1.029 | -0.173 | 173
THW_4344 | -0.001 | 48881 | H | HOUSTON | YES | 58 | 5 | 58 | 0 | 1.0435 | -0.058 | 58
EXN945GT | -0.001 | 49832 | 9 | HOUSTON | YES | 19 | 9.2 | 20 | 0 | 1.0326 | -0.019 | 19
L_LOSTPI1_2Y | -0.001 | 7008 | 2 | SOUTH | YES | 157.7 | 107 | 164 | 0 | 1.015 | -0.1577 | 157.7
DIB_GT2_8075 | -0.001 | 48612 | 2 | HOUSTON | YES | 65 | 0 | 65 | 0 | 1.0326 | -0.065 | 65
DIB_GT3_8090 | -0.001 | 48614 | 4 | HOUSTON | YES | 77.2 | 15 | 77.2 | 0 | 1.0326 | -0.0772 | 77.2
CALFREST_3G | -0.001 | 13133 | 3 | NORTH | YES | 174 | 40 | 174 | 0 | 1.035 | -0.174 | 174
CALFREST_2G | -0.001 | 13132 | 2 | NORTH | YES | 155 | 57 | 155 | 0 | 1.035 | -0.155 | 155
BSF_GT1_8070 | -0.001 | 48520 | 2 | HOUSTON | YES | 10 | 0 | 10 | 0 | 1.0326 | -0.01 | 10
TNBPAMCG2_8 | -0.001 | 38612 | 2 | HOUSTON | YES | 150 | 0 | 150 | 0 | 1.0435 | -0.15 | 150
TGATEWAY_4G | -0.001 | 13119 | 4 | NORTH | YES | 399 | 65 | 399 | 0 | 1.035 | -0.399 | 399
TGATEWAY_3G | -0.001 | 13118 | 3 | NORTH | YES | 146 | 30 | 146 | 0 | 1.035 | -0.146 | 146
TGATEWAY_2G | -0.001 | 13117 | 2 | NORTH | YES | 128 | 30 | 128 | 0 | 1.035 | -0.128 | 128
TGATEWAY_1G | -0.001 | 13116 | 1 | NORTH | YES | 149 | 30 | 149 | 0 | 1.035 | -0.149 | 149
GBY_83841065 | -0.001 | 48693 | F | HOUSTON | YES | 20 | 20 | 52 | 0 | 1.0362 | -0.02 | 20
LEG_2___2 | -0.001 | 48722 | 2 | NORTH | YES | 853 | 357 | 853 | 0 | 1.0348
CBE_GT1 | -0.001 | 48731 | 1 | HOUSTON | YES | 86 | 0 | 86 | 0 | 1.029 | -0.086 | 86
SOL_GT1 | -0.001 | 48845 | 1 | HOUSTON | YES | 16.2 | 15.4 | 16.2 |  | 1.0326 | -0.0162 | 16.2
CBE_GT4 | -0.001 | 48735 | 1 | HOUSTON | YES | 86 | 0 | 86 | 0 | 1.029 | -0.086 | 86
PSG_GN2_8050 | -0.001 | 48740 | 1 | HOUSTON | YES | 178 | 60 | 178 | 0 | 1.0326 | -0.178 | 178
PSG_GT3_8060 | -0.001 | 48742 | 1 | HOUSTON | YES | 164 | 50 | 164 | 0 | 1.0326 | -0.164 | 164
SHELLG3_3020 | -0.001 | 48822 | 1 | HOUSTON | YES | 39 | 0 | 39 |  | 1.029 | -0.039 | 39
PSA_GT3_8150 | -0.001 | 48793 | 3 | HOUSTON | YES | 70 | 20.3 | 70 | 0 | 1.0362 | -0.07 | 70
PSA_GT4_8145 | -0.001 | 48794 | 4 | HOUSTON | YES | 66 | 20.3 | 66 | 0 | 1.0362 | -0.066 | 66
CHAMPION_1G | -0.001 | 3348 | MB | NORTH | YES | 0 | 42 | 42 |  | 1 | 0 | 0
SHELLG2 | -0.001 | 48821 | 2 | HOUSTON | YES | 72 | 34.5 | 72 |  | 1.029 | -0.072 | 72
CAL_GT1_8045 | -0.001 | 48551 | 1 | HOUSTON | YES | 152 | 0 | 152 | 0 | 1.0326 | -0.152 | 152
SRB_GN3_3 | -0.001 | 48853 | 3 | HOUSTON | YES | 220 | 35 | 220 |  | 1.0326 | -0.22 | 220
MDLTHELP_5G | -0.001 | 1937 | 5 | NORTH | YES | 225 | 74 | 225 | 0 | 1.02 | -0.225 | 225
PSA_GT6_8135 | -0.001 | 48797 | 6 | HOUSTON | YES | 59 | 34.5 | 59 | 0 | 1.0362 | -0.059 | 59
BYU_GT1_8075 | -0.001 | 48531 | 1 | HOUSTON | YES | 65 | 0 | 65 |  | 1.0362 | -0.065 | 65
TNTNPONE_28 | -0.001 | 39970 | 1 | NORTH | YES | 154 | 30 | 154 |  | 1.04
MDLTHELP_1G | -0.001 | 1941 | 1 | NORTH | YES | 215 | 74 | 215 | 0 | 1.02 | -0.215 | 215
CBY_GN2_2 | -0.001 | 48582 | 2 | HOUSTON | YES | 751 | 110 | 751 | 0 | 1.0435 | -0.751 | 751
TGF_GT1_8000 | -0.001 | 48911 | 1 | HOUSTON | YES | 69.2 | 0 | 69.2 | 0 | 1.029 | -0.0692 | 69.2
DOW38300 | -0.001 | 49860 | 32 | HOUSTON | YES | 63 | 0 | 101 |  | 1
DOW38100 | -0.001 | 49858 | 31 | HOUSTON | YES | 45 | 0 | 71.4 |  | 1
CHE_GT1_8015 | -0.001 | 48593 | 1 | HOUSTON | YES | 173 | 50 | 173 | 0 | 1.0362 | -0.173 | 173
DOW42000 | -0.001 | 49866 | 42 | HOUSTON | YES | 11 | 0 | 18 |  | 1
DOW17000 | -0.001 | 49851 | 37 | HOUSTON | YES | 39 | 0 | 62 | 0 | 1
BTE_GT2_8075 | -0.001 | 48595 | 1 | HOUSTON | YES | 163 | 130 | 163 | 0 | 1.0261 | -0.163 | 163
EXN_14GT | -0.001 | 49838 | 14 | HOUSTON | YES | 140 | 0 | 148 |  | 1.0326 | -0.14 | 140
DOW39200 | -0.001 | 49863 | 35 | HOUSTON | YES | 55 | 0 | 88 | 0 | 1
THW_5556 | -0.001 | 48887 | E | HOUSTON | YES | 16.6 | 5 | 58 |  | 1.0319 | -0.0166 | 16.6
CHE_GN4_8025 | -0.001 | 48594 | 4 | HOUSTON | YES | 142 | 60 | 142 | 0 | 1.0362 | -0.142 | 142
CTL_GN2_8155 | -0.001 | 48565 | 5 | HOUSTON | YES | 11 | 3.4 | 11 |  | 1.0362 | -0.011 | 11
DIB_ST1_8085 | -0.001 | 48613 | 3 | HOUSTON | YES | 69 | 0 | 69 | 0 | 1.0326 | -0.069 | 69
WAPGT21_GT1 | -0.001 | 48929 | B1 | HOUSTON | YES | 0 | 0 | 13 |  | 1.05 | 0 | 0
STRYKER_1G | -0.001 | 3107 | 1 | NORTH | YES | 140.5 | 45 | 182 | 0 | 1.029 | -0.1405 | 140.5
DIB_GT1_8080 | -0.001 | 48611 | 1 | HOUSTON | YES | 64 | 0 | 64 | 0 | 1.0326 | -0.064 | 64
DPEC_GT35010 | -0.001 | 48643 | 3 | HOUSTON | YES | 160 | 98 | 160 | 0 | 1.0319 | -0.16 | 160
EXN944GT | -0.001 | 49831 | 13 | HOUSTON | YES | 33 | 5.4 | 35 | 0 | 1.0326 | -0.033 | 33
SANDOW_4G | -0.001 | 3432 | 4 | SOUTH | YES | 534 | 460 | 534 | 0 | 1.029
BTE_ST1_8070 | -0.001 | 48598 | 4 | HOUSTON | YES | 234 | 60 | 234 | 0 | 1.0261 | -0.234 | 234
FTR_GT2_5110 | -0.001 | 48672 | 2 | NORTH | YES | 159 | 0 | 159 | 0 | 1.0319 | -0.159 | 159
FTR_CN4_5095 | -0.001 | 48674 | 4 | NORTH | YES | 380 | 0 | 380 | 0 | 1.0319 | -0.38 | 380
DOW41000 | -0.001 | 49865 | 41 | HOUSTON | YES | 31 | 0 | 50 |  | 1
FTR_GT1_5105 | -0.001 | 48671 | 1 | NORTH | YES | 156 | 0 | 156 | 0 | 1.0319 | -0.156 | 156
THW_5354 | -0.001 | 48886 | D | HOUSTON | YES | 16.6 | 5 | 58 |  | 1.0319 | -0.0166 | 16.6
GBY_73741085 | -0.001 | 48691 | A | HOUSTON | YES | 48 | 20 | 48 | 0 | 1.0362 | -0.048 | 48
DOW65000 | -0.001 | 49876 | 65 | HOUSTON | YES | 63 | 0 | 101 | 0 | 1
EP_1_2 | -0.001 | 48651 | 2 | HOUSTON | YES | 21 | 10 | 21 | 0 | 1.0362 | -0.021 | 21
BTE_GT4_8055 | -0.001 | 48597 | 3 | HOUSTON | YES | 163 | 130 | 163 | 0 | 1.0261 | -0.163 | 163
BBRN_2G | -0.001 | 3382 | 2 | NORTH | YES | 610 | 225 | 610 | 0 | 1.0345
DOW82000 | -0.001 | 49884 | 82 | HOUSTON | YES | 51 | 0 | 80 | 0 | 1
GBY_83841065 | -0.001 | 48693 | E | HOUSTON | YES | 20 | 20 | 56 | 0 | 1.0362 | -0.02 | 20
MNS_GT | -0.001 | 48730 | 1 | HOUSTON | YES | 46.1 | 0 | 46.1 | 0 | 1.029 | -0.0461 | 46.1
THW_3334 | -0.001 | 48877 | C | HOUSTON | YES | 58 | 5 | 58 | 0 | 1.0435 | -0.058 | 58
CBE_GT2 | -0.001 | 48732 | 1 | HOUSTON | YES | 86 | 0 | 86 | 0 | 1.029 | -0.086 | 86
GBY_81821075 | -0.001 | 48692 | D | HOUSTON | YES | 20 | 20 | 54 | 0 | 1.0362 | -0.02 | 20
CBE_ST34 | -0.001 | 48736 | 1 | HOUSTON | YES | 103.5 | 0 | 103.5 | 0 | 1.029 | -0.1035 | 103.5
PSG_GT2_8040 | -0.001 | 48741 | 1 | HOUSTON | YES | 164 | 50 | 164 | 0 | 1.0326 | -0.164 | 164
CBE_GT3 | -0.001 | 48734 | 1 | HOUSTON | YES | 86 | 0 | 86 | 0 | 1.029 | -0.086 | 86
MARTLAKE_1G | -0.001 | 3097 | 1 | NORTH | YES | 799 | 500 | 799 | 0 | 1.031
DOW81000 | -0.001 | 49882 | 81 | HOUSTON | YES | 47 | 0 | 76 | 0 | 1
PHR_GN2_2 | -0.001 | 48772 | MB | HOUSTON | YES | 0 | 72 | 459 |  | 1.0362
WAP_GN8_8 | -0.001 | 48928 | 8 | HOUSTON | YES | 603 | 275 | 603 |  | 1.035
THW_3132 | -0.001 | 48875 | B | HOUSTON | YES | 57 | 5 | 57 | 0 | 1.0435 | -0.057 | 57
PR_GT1__9040 | -0.001 | 48761 | 1 | HOUSTON | YES | 35 | 0 | 35 | 0 | 1 | -0.035 | 35
CBE_ST12 | -0.001 | 48733 | 1 | HOUSTON | YES | 103.5 | 0 | 103.5 | 0 | 1.029 | -0.1035 | 103.5
GBY_81821075 | -0.001 | 48692 | C | HOUSTON | YES | 48 | 20 | 48 | 0 | 1.0362 | -0.048 | 48
WAP_GN6_6 | -0.001 | 48926 | 6 | HOUSTON | YES | 645 | 280 | 645 |  | 1.035
THW_4344 | -0.001 | 48881 | G | HOUSTON | YES | 58 | 5 | 58 | 0 | 1.0435 | -0.058 | 58
EXN_15GT | -0.001 | 49803 | 1 | HOUSTON | YES | 33 | 8.3 | 35 |  | 1.0326 | -0.033 | 33
MARTLAKE_3G | -0.001 | 3099 | 3 | NORTH | YES | 804 | 500 | 804 | 0 | 1.031
THW_4142 | -0.001 | 48879 | E | HOUSTON | YES | 58 | 5 | 58 | 0 | 1.0435 | -0.058 | 58
DOW84000 | -0.001 | 49886 | 84 | HOUSTON | YES | 107 | 0 | 171 | 0 | 0.98
MARTLAKE_2G | -0.001 | 3098 | 2 | NORTH | YES | 795 | 461 | 795 | 0 | 1.031
WAP_GN5_5 | -0.001 | 48925 | 5 | HOUSTON | YES | 218 | 278 | 657 | 0 | 1
LEG_1___1 | -0.001 | 48721 | 1 | NORTH | YES | 836 | 357 | 836 | 0 | 1.0348
PSA_GT5_8140 | -0.001 | 48795 | 5 | HOUSTON | YES | 64 | 20.3 | 64 | 0 | 1.0362 | -0.064 | 64
DOW83000 | -0.001 | 49885 | 83 | HOUSTON | YES | 51 | 0 | 80 | 0 | 1
DOW67000 | -0.001 | 49878 | 67 | HOUSTON | YES | 65 | 0 | 103 | 0 | 1
WAP_GN2_2 | -0.001 | 48922 | 2 | HOUSTON | YES | 122.2 | 37 | 163 | 0 | 1.0362 | -0.1222 | 122.2
THW_5354 | -0.001 | 48886 | C | HOUSTON | YES | 16.4 | 5 | 57 |  | 1.0319 | -0.0164 | 16.4
THW_3334 | -0.001 | 48877 | D | HOUSTON | YES | 58 | 5 | 58 | 0 | 1.0435 | -0.058 | 58
DOW66000 | -0.001 | 49877 | 66 | HOUSTON | YES | 61 | 0 | 97 | 0 | 1
GIBN_CREK_G1 | -0.001 | 990 | 1 | NORTH | YES | 464 | 200 | 464 | 0 | 1.0275
DOW62000 | -0.001 | 49871 | 62 | HOUSTON | YES | 40 | 0 | 63 | 0 | 1
THW_5152 | -0.001 | 48885 | A | HOUSTON | YES | 16.4 | 5 | 57 |  | 1.0319 | -0.0164 | 16.4
DPEC_ST55065 | -0.001 | 48645 | 5 | HOUSTON | YES | 282 | 0 | 282 | 0 | 1.0319 | -0.282 | 282
DPEC_GT45070 | -0.001 | 48644 | 4 | HOUSTON | YES | 158 | 98 | 158 | 0 | 1.0319 | -0.158 | 158
THW_ST4_ST_4 | -0.001 | 48874 | 4 | HOUSTON | YES | 108 | 19 | 108 | 0 | 1.0435 | -0.108 | 108
DPEC_GT15040 | -0.001 | 48641 | 1 | HOUSTON | YES | 162 | 98 | 162 | 0 | 1.0319 | -0.162 | 162
SRB_GN2_2 | -0.001 | 48852 | 2 | HOUSTON | YES | 174 | 26 | 174 | 0 | 1.0217 | -0.174 | 174
PSA_GT1_8160 | -0.001 | 48791 | 1 | HOUSTON | YES | 65 | 20.8 | 65 | 0 | 1.0362 | -0.065 | 65
CTL_GT4_8140 | -0.001 | 48563 | 3 | HOUSTON | YES | 94 | 30.3 | 94 |  | 1.0362 | -0.094 | 94
TNTXCTY1CG8 | -0.001 | 38711 | 1 | HOUSTON | YES | 105 | 59 | 105 | 0 | 1.044 | -0.105 | 105
FOR_5 | 0 | 8155 | 5 | SOUTH | YES | 67.5 | 60 | 74 | 0 | 1.03 | 0 | 67.5
FOR_4 | 0 | 8154 | 4 | SOUTH | YES | 74.6 | 60 | 81 | 0 | 1.03 | 0 | 74.6
FOR_3 | 0 | 8153 | 3 | SOUTH | YES | 65.8 | 45 | 73 | 0 | 1.03 | 0 | 65.8
UCAR_1 | 0 | 8148 | 2 | SOUTH | YES | 7 | 0 | 7 | 0 | 1.01 | 0 | 7
UCAR_2 | 0 | 8147 | 10 | SOUTH | YES | 21 | 0 | 28 | 0 | 1.0127 | 0 | 21
FOR_2 | 0 | 8138 | 2 | SOUTH | YES | 65.8 | 45 | 80 | 0 | 1.03 | 0 | 65.8
FOR_1 | 0 | 8134 | 1 | SOUTH | YES | 56.4 | 45 | 79 | 0 | 1.03 | 0 | 56.4
DUP1V_1 | 0 | 8066 | 1 | SOUTH | YES | 73 | 0 | 73 | 0 | 1.0031 | 0 | 73
FOR_10 | 0 | 80053 | 10 | SOUTH | YES | 73 | 45 | 73 | 0 | 1.03 | 0 | 73
COSW_1 | 0 | 8456 | 1 | SOUTH | YES | 20 | 0 | 20 | 0 | 1.027 | 0 | 20
L_RIONOG1S1Y | 0 | 7813 | 4 | SOUTH | YES | 293 | 0 | 293 | 0 | 1.02 | 0 | 293
L_RIONOG1G3Y | 0 | 7812 | 3 | SOUTH | YES | 150 | 0 | 150 | 0 | 1.02 | 0 | 150
L_RIONOG1G2Y | 0 | 7811 | 2 | SOUTH | YES | 148 | 0 | 148 | 0 | 1.02 | 0 | 148
L_RIONOG1G1Y | 0 | 7810 | 1 | SOUTH | YES | 147 | 0 | 147 | 0 | 1.02 | 0 | 147
L_BASTEN1_3Y | 0 | 7809 | 1 | SOUTH | YES | 227 | 42 | 227 | 0 | 1.004 | 0 | 227
L_BASTEN1_2Y | 0 | 7808 | 1 | SOUTH | YES | 146 | 83.5 | 146 | 0 | 1.004 | 0 | 146
L_BASTEN1_1Y | 0 | 7807 | 1 | SOUTH | YES | 147 | 83.5 | 147 | 0 | 1.004 | 0 | 147
L_GUADGE1_6Y | 0 | 7805 | 6 | SOUTH | YES | 204 | 30 | 204 | 0 | 1.02 | 0 | 204
L_GUADGE1_5Y | 0 | 7804 | 5 | SOUTH | YES | 183 | 30 | 183 | 0 | 1.02 | 0 | 183
CSDR7 | 0 | 80138 | 7 | SOUTH | YES | 7 | 0 | 7 | 0 | 1.014 | 0 | 7
L_GUADGE1_4Y | 0 | 7803 | 4 | SOUTH | YES | 149 | 30 | 149 | 0 | 1.02 | 0 | 149
L_GUADGE1_3Y | 0 | 7802 | 3 | SOUTH | YES | 146 | 30 | 146 | 0 | 1.02 | 0 | 146
L_GUADGE1_2Y | 0 | 7801 | 2 | SOUTH | YES | 139 | 30 | 139 | 0 | 1.02 | 0 | 139
L_GUADGE1_1Y | 0 | 7800 | 1 | SOUTH | YES | 151 | 30 | 151 | 0 | 1.02 | 0 | 151
L_LAKEWO9_1Y | 0 | 7624 | 2 | SOUTH | YES | 0 | 0 | 2.4 |  | 1 | 0 | 0
L_LAKEWO9_1Y | 0 | 7624 | 1 | SOUTH | YES | 0 | 0 | 2.4 |  | 1 | 0 | 0
L_SCHUMA8_1Y | 0 | 7609 | 1 | SOUTH | YES | 0 | 0 | 4 |  | 1 | 0 | 0
L_MCQUEE9_1Y | 0 | 7605 | 3 | SOUTH | YES | 0 | 0 | 2.8 |  | 1.025 | 0 | 0
L_MCQUEE9_1Y | 0 | 7605 | 2 | SOUTH | YES | 0 | 0 | 2.4 |  | 1.025 | 0 | 0
L_MCQUEE9_1Y | 0 | 7605 | 1 | SOUTH | YES | 0 | 0 | 2.4 |  | 1.025 | 0 | 0
L_CANYHY8_1Y | 0 | 7487 | 1 | SOUTH | YES | 0 | 0 | 6 |  | 1 | 0 | 0
CSDR89 | 0 | 80137 | 8 | SOUTH | YES | 39 | 0 | 39 | 0 | 1.01 | 0 | 39
VISTRONG1 | 0 | 80224 | 1 | SOUTH | YES | 15 | 0 | 15 | 0 | 1.01
ALCOA_G | 0 | 80226 | 1 | SOUTH | YES | 48 | 5 | 48 | 0 | 1.014
L_MARSFO1G3Y | 0 | 7033 | 3 | SOUTH | YES | 22 | 0 | 36 | 0 | 1 | 0 | 22
L_MARSFO1G2Y | 0 | 7032 | 2 | SOUTH | YES | 16 | 0 | 35 | 0 | 1 | 0 | 16
L_MARSFO1G1Y | 0 | 7031 | 1 | SOUTH | YES | 22 | 0 | 36 | 0 | 1 | 0 | 22
DECRDOVA_1G | 0 | 1889 | 1 | NORTH | YES | 779 | 255 | 779 | 0 | 1.022 | 0 | 779
L_AUSTPL1_1Y | 0 | 7020 | 2 | SOUTH | YES | 7 | 0 | 8 |  | 1 | 0 | 7
L_AUSTPL1_1Y | 0 | 7020 | 1 | SOUTH | YES | 7 | 0 | 8 |  | 1 | 0 | 7
CSDR56 | 0 | 80139 | 6 | SOUTH | YES | 39 | 0 | 39 | 0 | 1.01 | 0 | 39
L_HAYSEN1_4Y | 0 | 7017 | 4 | SOUTH | YES | 229 | 74 | 229 | 0 | 1.008 | 0 | 229
L_HAYSEN1_3Y | 0 | 7016 | 3 | SOUTH | YES | 226 | 74 | 226 | 0 | 1.008 | 0 | 226
L_HAYSEN1_2Y | 0 | 7015 | 2 | SOUTH | YES | 224 | 74 | 224 | 0 | 1.008 | 0 | 224
L_HAYSEN1_1Y | 0 | 7014 | 1 | SOUTH | YES | 223 | 74 | 223 | 0 | 1.008 | 0 | 223
L_FPPYD21_3Y | 0 | 7012 | 3 | SOUTH | YES | 427.4 | 200 | 436 | 0 | 1.02
L_FPPYD11_2Y | 0 | 7011 | 2 | SOUTH | YES | 577.4 | 200 | 608 | 0 | 1.02
CSDR56 | 0 | 80139 | 5 | SOUTH | YES | 15 | 0 | 15 | 0 | 1.01 | 0 | 15
L_FPPYD11_1Y | 0 | 7010 | 1 | SOUTH | YES | 587.4 | 200 | 605 | 0 | 1.02
L_SIMGID1_3Y | 0 | 7006 | 3 | SOUTH | YES | 324.9 | 60 | 331 | 0 | 1.02 | 0 | 324.9
L_SIMGID1_2Y | 0 | 7005 | 2 | SOUTH | YES | 133 | 32 | 139 | 0 | 1.02 | 0 | 133
L_SIMGID1_1Y | 0 | 7004 | 1 | SOUTH | YES | 133 | 40 | 137 | 0 | 1.02 | 0 | 133
MILHWYS | 0 | 80003 | F | SOUTH | YES | 0 | 0 | 0 | 0 | 1.0168 | 0 | 0
KOCHREF2 | 0 | 8461 | 1 | SOUTH | YES | 38 | 0 | 38 | 0 | 1.014 | 0 | 38
SI_RAY10 | 0 | 5935 | 10 | SOUTH | YES | 47 | 10 | 47 |  | 1.025 | 0 | 47
SI_RAY5 | 0 | 5934 | 5 | SOUTH | YES | 10 | 10 | 15 | 0 | 1.025 | 0 | 10
BEEVILLE | 0 | 88198 | 1 | SOUTH | YES | 0 | 0 | 0 | 0 | 1.0068 | 0 | 0
SI_RAY6 | 0 | 5933 | 6 | SOUTH | YES | 19 | 10 | 19 | 0 | 1.025 | 0 | 19
SI_RAY9 | 0 | 5932 | 9 | SOUTH | YES | 38 | 32 | 38 | 0 | 1.025 | 0 | 38
DAV_2 | 0 | 8460 | 2 | SOUTH | YES | 340 | 50 | 340 | 0 | 1.0223 | 0 | 340
SANMIGUELGEN | 0 | 5903 | 1 | SOUTH | YES | 396 | 180 | 396 | 0 | 1.033
FGNTS201 | 0 | 8935 | 3 | SOUTH | YES | 172 | 0 | 172 | 0 | 1.03 | 0 | 172
RAYBURNCC8 | 0 | 5512 | 1 | SOUTH | YES | 50 | 18.2 | 50 | 0 | 1.02 | 0 | 50
RAYBURNCC7 | 0 | 5511 | 1 | SOUTH | YES | 49 | 18.2 | 49 | 0 | 1.02 | 0 | 49
RAYBURNCC10 | 0 | 5509 | 1 | SOUTH | YES | 40 | 5.2 | 40 | 0 | 1.02 | 0 | 40
VAL_2 | 0 | 8507 | 2 | SOUTH | YES | 25 | 0 | 25 | 0 | 1.005 | 0 | 25
RAYBURNCC9 | 0 | 5508 | 1 | SOUTH | YES | 50 | 18.2 | 50 | 0 | 1.02 | 0 | 50
RAYBURNGEN2 | 0 | 5506 | 1 | SOUTH | YES | 0 | 1 | 11 |  | 1.015 | 0 | 0
VAL_1 | 0 | 8506 | 1 | SOUTH | YES | 25 | 0 | 25 | 0 | 1.005 | 0 | 25
RAYBURNGEN1 | 0 | 5505 | 1 | SOUTH | YES | 0 | 1 | 11 |  | 1.015 | 0 | 0
RAYBURNGEN3 | 0 | 5503 | 1 | SOUTH | YES | 6.2 | 6 | 22 | 0 | 1.015 | 0 | 6.2
AVR1_CT2 | 0 | 5478 | 1 | SOUTH | YES | 145 | 90 | 145 | 0 | 1.0232 | 0 | 145
AVR1_ST1 | 0 | 5477 | 1 | SOUTH | YES | 164 | 138 | 164 | 0 | 1.0232 | 0 | 164
MVGN#1 | 0 | 8936 | 1 | SOUTH | YES | 210 | 0 | 210 | 0 | 1.0304 | 0 | 210
AVR1_CT1 | 0 | 5476 | 1 | SOUTH | YES | 150 | 90 | 150 | 0 | 1.0232 | 0 | 150
WBT4 | 0 | 5439 | 4 | SOUTH | YES | 151 | 40 | 151 | 0 | 1.01 | 0 | 151
WBT3 | 0 | 5438 | 3 | SOUTH | YES | 96 | 25 | 96 | 0 | 1.01 | 0 | 96
WBT2 | 0 | 5437 | 2 | SOUTH | YES | 80 | 25 | 80 | 0 | 1.01 | 0 | 80
WBT1 | 0 | 5436 | 1 | SOUTH | YES | 25.5 | 20 | 51 | 0 | 1.01 | 0 | 25.5
JKS1 | 0 | 5401 | 1 | SOUTH | YES | 560 | 100 | 560 | 0 | 1.0222
OWS2 | 0 | 5397 | 2 | SOUTH | YES | 379 | 80 | 379 | 0 | 1.027 | 0 | 379
OWS1 | 0 | 5396 | 1 | SOUTH | YES | 417 | 80 | 417 | 0 | 1.027 | 0 | 417
FALFURRI | 0 | 88508 | 1 | SOUTH | YES | 0 | 0 | 0 | 0 | 1.01 | 0 | 0
AIRCO_G | 0 | 80227 | 1 | SOUTH | YES | 7.6 | 0 | 8 | 0 | 1.014
LCPCT4 | 0 | 5269 | 4 | SOUTH | YES | 45 | 23.1 | 45 | 0 | 1.0249 | 0 | 45
LCPCT3 | 0 | 5268 | 3 | SOUTH | YES | 44 | 23.1 | 44 | 0 | 1.0249 | 0 | 44
LCPCT2 | 0 | 5267 | 2 | SOUTH | YES | 46 | 23.1 | 46 | 0 | 1.0249 | 0 | 46
LCPCT1 | 0 | 5266 | 1 | SOUTH | YES | 45 | 23.1 | 45 | 0 | 1.0249 | 0 | 45
LCP4 | 0 | 5265 | 4 | SOUTH | YES | 95 | 25 | 95 | 0 | 1.0249 | 0 | 95
LCP3 | 0 | 5264 | 3 | SOUTH | YES | 58 | 20 | 58 | 0 | 1.0249 | 0 | 58
JTD2 | 0 | 5112 | 2 | SOUTH | YES | 406 | 80 | 406 | 0 | 1.0215
JTD1 | 0 | 5111 | 1 | SOUTH | YES | 403 | 80 | 403 | 0 | 1.0215
VHB3 | 0 | 5028 | 3 | SOUTH | YES | 397 | 60 | 397 | 0 | 1.0233 | 0 | 397
SANDHG5C | 0 | 9021 | 5C | SOUTH | YES | 140 | 0 | 151 | 0 | 1.0175 | 0 | 140
SANDHG5A | 0 | 9020 | 5A | SOUTH | YES | 150 | 84 | 159 | 0 | 1.0175 | 0 | 150
SANDH_G4 | 0 | 9019 | 4 | SOUTH | YES | 45 | 2 | 47 | 0 | 1.0175 | 0 | 45
VHB2 | 0 | 5027 | 2 | SOUTH | YES | 220 | 40 | 220 | 0 | 1.0233 | 0 | 220
SANDH_G3 | 0 | 9018 | 3 | SOUTH | YES | 45 | 2 | 48 | 0 | 1.0175 | 0 | 45
SANDH_G2 | 0 | 9017 | 2 | SOUTH | YES | 45 | 2 | 47 | 0 | 1.0175 | 0 | 45
VHB1 | 0 | 5026 | 1 | SOUTH | YES | 206 | 40 | 206 | 0 | 1.0233 | 0 | 206
SANDH_G1 | 0 | 9016 | 1 | SOUTH | YES | 45 | 2 | 49 | 0 | 1.0175 | 0 | 45
DECKR_G6 | 0 | 9005 | 6 | SOUTH | YES | 44 | 24 | 47 | 0 | 1.015 | 0 | 44
REYSHR_G | 0 | 80223 | 1 | SOUTH | YES | 12 | 0 | 12 | 0 | 1.032
DECKR_G5 | 0 | 9004 | 5 | SOUTH | YES | 44 | 24 | 44 | 0 | 1.015 | 0 | 44
DECKR_G4 | 0 | 9003 | 4 | SOUTH | YES | 44 | 24 | 44 | 0 | 1.015 | 0 | 44
DECKR_G3 | 0 | 9002 | 3 | SOUTH | YES | 0 | 24 | 42 |  | 1.015 | 0 | 0
DECKR_G2 | 0 | 9001 | 2 | SOUTH | YES | 400 | 50 | 427 | 0 | 1.015 | 0 | 400
DECKR_G1 | 0 | 9000 | 1 | SOUTH | YES | 320 | 50 | 326 | 0 | 1.015 | 0 | 320
HECN3 | 0 | 8983 | 3 | SOUTH | YES | 169 | 0 | 169 | 0 | 1.0304 | 0 | 169
HECN2 | 0 | 8982 | 2 | SOUTH | YES | 148 | 0 | 148 | 0 | 1.0304 | 0 | 148
HECN1 | 0 | 8981 | 1 | SOUTH | YES | 148 | 0 | 148 | 0 | 1.0304 | 0 | 148
FOR_9 | 0 | 80052 | 9 | SOUTH | YES | 32 | 5 | 32 | 0 | 1.03 | 0 | 32
MVGN#3 | 0 | 8938 | 3 | SOUTH | YES | 257 | 0 | 257 | 0 | 1.0304 | 0 | 257
MVGN#2 | 0 | 8937 | 2 | SOUTH | YES | 205 | 0 | 205 | 0 | 1.0304 | 0 | 205
SLURR | 0 | 88241 | DC | SOUTH | YES | 0 | -150 | 150 |  | 1.03
FGNTS101 | 0 | 8934 | 2 | SOUTH | YES | 146 | 0 | 146 | 0 | 1.03 | 0 | 146
FGNTS001 | 0 | 8933 | 1 | SOUTH | YES | 142 | 0 | 142 | 0 | 1.03 | 0 | 142
ICPGN#3 | 0 | 8932 | 3 | SOUTH | YES | 127 | 0 | 127 | 0 | 1.03 | 0 | 127
CSDR11 | 0 | 80140 | 11 | SOUTH | YES | 39 | 0 | 39 | 0 | 1.0299 | 0 | 39
ICPGN#2 | 0 | 8931 | 2 | SOUTH | YES | 150 | 0 | 150 | 0 | 1.03 | 0 | 150
ICPGN#1 | 0 | 8930 | 1 | SOUTH | YES | 149 | 0 | 149 | 0 | 1.03 | 0 | 149
CSDR89 | 0 | 80137 | 9 | SOUTH | YES | 15 | 0 | 15 | 0 | 1.01 | 0 | 15
LGEGN#3 | 0 | 8928 | 3 | SOUTH | YES | 91 | 0 | 100 | 0 | 1.03 | 0 | 91
LGEGN#2 | 0 | 8927 | 2 | SOUTH | YES | 153 | 0 | 153 | 0 | 1.03 | 0 | 153
FOR_8 | 0 | 80051 | 8 | SOUTH | YES | 28 | 28 | 28 | 0 | 1.015 | 0 | 28
LGEGN#1 | 0 | 8926 | 1 | SOUTH | YES | 158 | 0 | 158 | 0 | 1.03 | 0 | 158
CNOPGT2 | 0 | 8561 | 2 | SOUTH | YES | 165 | 0 | 165 | 0 | 1.03 | 0 | 165
CNOPGT1 | 0 | 8560 | 1 | SOUTH | YES | 164 | 0 | 164 | 0 | 1.03 | 0 | 164
CEL_B_1 | 0 | 8517 | 1 | SOUTH | YES | 29 | 0 | 29 | 0 | 1.02 | 0 | 29
CNOPST1 | 0 | 8562 | 3 | SOUTH | YES | 153 | 0 | 153 | 0 | 1.03 | 0 | 153
STARCO_1 | 0 | 8511 | 1 | SOUTH | YES | 38 | 0 | 38 | 0 | 1.024 | 0 | 38
VISTRONG2 | 0 | 80225 | 2 | SOUTH | YES | 23 | 0 | 23 | 0 | 1.01
DAV_1 | 0 | 8459 | 1 | SOUTH | YES | 339 | 50 | 339 | 0 | 1.0223 | 0 | 339
COSW_2 | 0 | 8457 | 2 | SOUTH | YES | 14 | 0 | 14 | 0 | 1.027 | 0 | 14
CUECPL2A | 0 | 8189 | 1 | SOUTH | YES | 12 | 0 | 12 | 0 | 1.02 | 0 | 12
CLO_1 | 0 | 8161 | 1 | SOUTH | YES | 633 | 200 | 633 | 0 | 1.03
FOR_7 | 0 | 8157 | 7 | SOUTH | YES | 46 | 5 | 46 | 0 | 1.03 | 0 | 46
FOR_6 | 0 | 8156 | 6 | SOUTH | YES | 26 | 5 | 26 | 0 | 1.03 | 0 | 26
FALCONHYDRO1 | 0.001 | 8048 | 1 | SOUTH | YES | 3 | 0 | 12 | 0 | 1.02 | 0.003 | 3
COMCHEPK_2G | 0.001 | 1899 | 2 | NORTH | YES | 1164 | 1128 | 1164 | 0 | 1.031
COMCHEPK_1G | 0.001 | 1898 | 1 | NORTH | YES | 1164 | 1150 | 1164 | 0 | 1.031
L_WIRTZ_1G2Y | 0.001 | 7036 | 2 | SOUTH | YES | 18 | 0 | 30 |  | 1 | 0.018 | 18
L_WIRTZ_1G1Y | 0.001 | 7035 | 1 | SOUTH | YES | 0 | 0 | 29 |  | 1 | 0 | 0
L_MARBFA1_2Y | 0.001 | 7029 | 2 | SOUTH | YES | 13 | 0 | 18 |  | 1 | 0.013 | 13
L_MARBFA1_1Y | 0.001 | 7028 | 1 | SOUTH | YES | 0 | 0 | 18 |  | 1 | 0 | 0
L_INKSDA1_1Y | 0.001 | 7026 | 1 | SOUTH | YES | 10 | 0 | 14 |  | 1 | 0.01 | 10
L_BUCHAN1_3Y | 0.001 | 7024 | 3 | SOUTH | YES | 11 | 0 | 15 |  | 1 | 0.011 | 11
L_BUCHAN1_2Y | 0.001 | 7023 | 2 | SOUTH | YES | 0 | 0 | 18 |  | 1 | 0 | 0
L_BUCHAN1_1Y | 0.001 | 7022 | 1 | SOUTH | YES | 14 | 0 | 18 |  | 1 | 0.014 | 14
WLFHOLW_3G | 0.001 | 1879 | 3 | NORTH | YES | 268 | 89.3 | 268 | 0 | 1.029 | 0.268 | 268
WLFHOLW_2G | 0.001 | 1878 | 2 | NORTH | YES | 219 | 105 | 219 | 0 | 1.029 | 0.219 | 219
WLFHOLW_1G | 0.001 | 1877 | 1 | NORTH | YES | 216 | 89.3 | 216 | 0 | 1.029 | 0.216 | 216
L_FERGUS1_1Y | 0.001 | 7000 | 1 | SOUTH | YES | 399 | 65 | 421 | 0 | 1.015 | 0.399 | 399
PEARSALLGEN3 | 0.001 | 5892 | 1 | SOUTH | YES | 6.2 | 6 | 23 | 0 | 1.01 | 0.0062 | 6.2
PEARSALLGEN2 | 0.001 | 5891 | 1 | SOUTH | YES | 6.2 | 6 | 24 | 0 | 1.01 | 0.0062 | 6.2
PEARSALLGEN1 | 0.001 | 5890 | 1 | SOUTH | YES | 6.2 | 6 | 24 | 0 | 1.01 | 0.0062 | 6.2
FALCONHYDRO3 | 0.001 | 5729 | 3 | SOUTH | YES | 2.8 | 0 | 11 | 0 | 1.02 | 0.0028 | 2.8
FALCONHYDRO2 | 0.001 | 5728 | 2 | SOUTH | YES | 3 | 0 | 12 | 0 | 1.02 | 0.003 | 3
ZAPATA | 0.001 | 88299 | 1 | SOUTH | YES | 0 | 0 | 0 | 0 | 1.024 | 0 | 0
CIDINDUS | 0.001 | 86105 | 1 | SOUTH | YES | 0 | -500 | 500 | 0 | 1.01
LAR_2 | 0.001 | 8287 | 2 | SOUTH | YES | 9 | 9 | 32 |  | 1.023 | 0.009 | 9
LAR_3 | 0.001 | 8288 | 3 | SOUTH | YES | 78.8 | 25 | 105 |  | 1.023 | 0.0788 | 78.8
LAR | 0.001 | 80012 | F | SOUTH | YES | 0 | 0 | 0 | 0 | 1.023 | 0 | 0
LAR_1 | 0.001 | 8285 | 1 | SOUTH | YES | 16 | 9 | 32 | 0 | 1.038 | 0.016 | 16
SLSTR1PP_1G | 0.003 | 1643 | 1 | NORTH | YES | 6 | 0 | 60 | 0 | 1.022 | 0.018 | 6
EPLVT1 | 0.006 | 80010 | F | SOUTH | YES | 0 | 0 | 0 | 0 | 1.0376 | 0 | 0
ELPS | 0.006 | 8262 | 1 | SOUTH | YES | 6 | 6 | 6 | 0 | 1.039 | 0.036 | 6
AMISTADHDRO2 | 0.009 | 8033 | 2 | SOUTH | YES | 13 | 13 | 25 | 0 | 1.035 | 0.117 | 13
AMISTADHDRO1 | 0.009 | 8032 | 1 | SOUTH | YES | 16.5 | 13 | 33 | 0 | 1.035 | 0.1485 | 16.5
HAMILTON | 0.009 | 88253 | 1 | SOUTH | YES | 0 | 0 | 0 | 0 | 1.04 | 0 | 0
WCPWRCO_3G | 0.013 | 1455 | 3 | NORTH | YES | 242 | 50 | 242 | 0 | 1.023 | 3.146 | 242
WCPWRCO_2G | 0.013 | 1454 | 2 | NORTH | YES | 204 | 50 | 204 | 0 | 1.023 | 2.652 | 204
WCPWRCO_1G | 0.013 | 1453 | 1 | NORTH | YES | 204 | 50 | 204 | 0 | 1.023 | 2.652 | 204
FRNDDRCS | 0.025 | 60202 | SC | WEST | YES | 0 | 0 | 0 | 0 | 1.0259 | 0 | 0
ORNNWP1 | 0.028 | 60017 | 1 | WEST | YES | 12 | 0 | 80 |  | 1.027 | 0.336 | 12
DSKY1 | 0.028 | 60018 | 1 | WEST | YES | 12.6 | 0 | 84 | 0 | 1.032 | 0.3528 | 12.6
DSKY2 | 0.028 | 60000 | 1 | WEST | YES | 11.5 | 0 | 76.5 |  | 1.039 | 0.322 | 11.5
SWMESA | 0.029 | 6016 | 1 | WEST | YES | 11.2 | 0 | 75 |  | 1.03 | 0.3248 | 11.2
TNWDWRDU2_8 | 0.029 | 38332 | 1 | WEST | YES | 12 | 0 | 80 |  | 1.0232 | 0.348 | 12
L_DIVIDE1_1N | 0.029 | 76091 | 1 | WEST | YES | 26.5 | 0 | 375 | 0 | 1 | 0.7685 | 26.5
L_GASCCR1_1N | 0.029 | 76031 | 1 | WEST | YES | 15 | 0 | 150 | 0 | 1 | 0.435 | 15
RIO_DRCS | 0.029 | 60201 | SC | WEST | YES | 0 | 0 | 0 | 0 | 1.04 | 0 | 0
KM NWP | 0.029 | 60019 | 1 | WEST | YES | 12 | 0 | 80 |  | 1.03 | 0.348 | 12
WDWDU1 | 0.029 | 60016 | 1 | WEST | YES | 12 | 0 | 80 |  | 1.033 | 0.348 | 12
KM SWP | 0.029 | 60007 | 1 | WEST | YES | 12 | 0 | 80 |  | 1.03 | 0.348 | 12
KM SEP | 0.029 | 60005 | 1 | WEST | YES | 6 | 0 | 40 |  | 1.035 | 0.174 | 6
KM NEP | 0.029 | 60003 | 1 | WEST | YES | 12 | 0 | 80 |  | 1.03 | 0.348 | 12
L_DELAWA1_1Y | 0.031 | 7038 | 2 | WEST | YES | 4.5 | 0 | 30 | 0 | 1 | 0.1395 | 4.5
L_DELAWA1_1Y | 0.031 | 7038 | 1 | WEST | YES | 5.2 | 0 | 35 | 0 | 1 | 0.1612 | 5.2
LONGSHORT_5 | 0.031 | 1058 | 1 | NORTH | YES | 15 | 0 | 149 |  | 0.95 | 0.465 | 15
CALENG3G_3G | 0.031 | 1047 | 3 | WEST | YES | 69 | 27 | 69 | 0 | 1.017 | 2.139 | 69
CALENG2G_2G | 0.031 | 1046 | 2 | WEST | YES | 74 | 27 | 74 | 0 | 1.017 | 2.294 | 74
CALENG1G_1G | 0.031 | 1045 | 1 | WEST | YES | 73 | 27 | 73 | 0 | 1.017 | 2.263 | 73
PB6GEN_7G | 0.031 | 1008 | 6 | WEST | YES | 515 | 130 | 515 | 0 | 1.022 | 15.965 | 515
TIEHVSG_2G | 0.031 | 11025 | 1 | WEST | YES | 211 | 63 | 211 | 0 | 1.017 | 6.541 | 211
TIEHVCG_4G | 0.031 | 11024 | 1 | WEST | YES | 149 | 103 | 149 | 0 | 1.017 | 4.619 | 149
TIEHVCG_3G | 0.031 | 11023 | 1 | WEST | YES | 132 | 103 | 132 | 0 | 1.017 | 4.092 | 132
TIEHVCG_2G | 0.031 | 11022 | 1 | WEST | YES | 132 | 103 | 132 | 0 | 1.017 | 4.092 | 132
TIEHVCG_1G | 0.031 | 11021 | 1 | WEST | YES | 145 | 103 | 145 | 0 | 1.017 | 4.495 | 145
TIEHVSG_1G | 0.031 | 11020 | 1 | WEST | YES | 211 | 63 | 211 | 0 | 1.017 | 6.541 | 211
NAV6ST | 0.031 | 11014 | 1 | WEST | YES | 115 | 40 | 115 | 0 | 1.017 | 3.565 | 115
NAV5CT | 0.031 | 11013 | 1 | WEST | YES | 80 | 18 | 80 | 0 | 1.017 | 2.48 | 80
NAV4CT | 0.031 | 11012 | 1 | WEST | YES | 80 | 18 | 80 | 0 | 1.017 | 2.48 | 80
NAV3ST | 0.031 | 11011 | 1 | WEST | YES | 115 | 40 | 115 | 0 | 1.017 | 3.565 | 115
NAV2CT | 0.031 | 11009 | 1 | WEST | YES | 80 | 18 | 80 | 0 | 1.017 | 2.48 | 80
PB5GEN_6G | 0.031 | 1007 | 5 | WEST | YES | 115 | 40 | 115 | 0 | 1.022 | 3.565 | 115
NAV1CT | 0.031 | 11001 | 1 | WEST | YES | 80 | 18 | 80 | 0 | 1.017 | 2.48 | 80
PBCTEGE_5G | 0.031 | 1006 | E | WEST | YES | 65 | 65 | 68 | 0 | 1.022 | 2.015 | 65
PBCTDGE_4G | 0.031 | 1005 | D | WEST | YES | 65 | 65 | 65 | 0 | 1.022 | 2.015 | 65
PBCTCGE_3G | 0.031 | 1004 | C | WEST | YES | 62 | 62 | 66 | 0 | 1.022 | 1.922 | 62
PBCTBGE_2G | 0.031 | 1003 | B | WEST | YES | 65 | 65 | 66 | 0 | 1.022 | 2.015 | 65
HORSH4 | 0.031 | 60072 | 1 | WEST | YES | 17.2 | 0 | 115 | 0 | 1.025 | 0.5332 | 17.2
HORSH3 | 0.031 | 60070 | 1 | WEST | YES | 33.6 | 0 | 224 | 0 | 1.025 | 1.0416 | 33.6
HORSH2 | 0.031 | 60068 | 1 | WEST | YES | 27.6 | 0 | 184 | 0 | 1.025 | 0.8556 | 27.6
HORSH1 | 0.031 | 60066 | 1 | WEST | YES | 33.3 | 0 | 222 | 0 | 1.005 | 1.0323 | 33.3
LOUIS1A | 0.031 | 60063 | 1 | WEST | YES | 25.5 | 0 | 170.2 | 0 | 1.02 | 0.7905 | 25.5
CIRELLO | 0.031 | 60060 | 1 | WEST | YES | 35 | 0 | 233 | 0 | 1 | 1.085 | 35
BUFGGEN | 0.031 | 60058 | 1 | WEST | YES | 18 | 0 | 120 |  | 1 | 0.558 | 18
NWPWRG1_1G | 0.031 | 1350 | 1 | WEST | YES | 3.4 | 0 | 34.3 |  | 1.02 | 0.1054 | 3.4
PBCTAGE_1G | 0.031 | 1002 | A | WEST | YES | 64 | 64 | 65 | 0 | 1.022 | 1.984 | 64
WESTXWIN_1G | 0.031 | 1349 | 1 | WEST | YES | 0.7 | 0 | 6.6 |  | 1.02 | 0.0217 | 0.7
MCDDONAL_8 | 0.032 | 1333 | 1 | WEST | YES | 21.4 | 0 | 214.2 | 0 | 1.01 | 0.6848 | 21.4
OCOTILLO_1G | 0.032 | 1328 | 1 | WEST | YES | 5.8 | 0 | 58 |  | 0.99 | 0.1856 | 5.8
STANTONW_8 | 0.032 | 1326 | 1 | WEST | YES | 10.1 | 0 | 100.5 | 0 | 1.01 | 0.3232 | 10.1
BSP_1 | 0.032 | 1320 | 1 | WEST | YES | 25.8 | 2.9 | 25.8 |  | 1
ROSCOEWI_5 | 0.032 | 1057 | 1 | WEST | YES | 12.6 | 0 | 126.5 |  | 0.99 | 0.4032 | 12.6
ROSCOEW_5 | 0.032 | 1049 | 1 | WEST | YES | 20.9 | 0 | 209 |  | 0.99 | 0.6688 | 20.9
MRGNFG_6G | 0.032 | 1044 | F | WEST | YES | 66 | 66 | 66 |  | 0.99 | 2.112 | 66
MRGNEG_5G | 0.032 | 1043 | E | WEST | YES | 68 | 68 | 68 |  | 0.99 | 2.176 | 68
MRGNDG_4G | 0.032 | 1042 | D | WEST | YES | 70 | 69 | 70 |  | 0.99 | 2.24 | 70
MRGNCG_3G | 0.032 | 1041 | C | WEST | YES | 70 | 69 | 70 |  | 0.99 | 2.24 | 70
MRGNBG_2G | 0.032 | 1040 | B | WEST | YES | 71 | 70 | 71 |  | 0.99 | 2.272 | 71
MRGNAG_1G | 0.032 | 1039 | A | WEST | YES | 69 | 69 | 69 |  | 0.99 | 2.208 | 69
MORGAN5G_5G | 0.032 | 1037 | 5 | WEST | YES | 137 | 40 | 137 |  | 0.99 | 4.384 | 137
SWETWATR_4G | 0.032 | 1419 | 4 | WEST | YES | 61 | 36 | 61 | 0 | 1.039 | 1.952 | 61
SWETWATR_3G | 0.032 | 1418 | 3 | WEST | YES | 68 | 36 | 68 | 0 | 1.039 | 2.176 | 68
SWETWATR_2G | 0.032 | 1417 | 2 | WEST | YES | 72 | 36 | 72 | 0 | 1.039 | 2.304 | 72
L_SWEETW1_4N | 0.032 | 71060 | 1 | WEST | YES | 15.7 | 0 | 105 | 0 | 1 | 0.5024 | 15.7
L_SWEETW1_3N | 0.032 | 71059 | 1 | WEST | YES | 17.8 | 0 | 119 | 0 | 1 | 0.5696 | 17.8
L_SWEETW1_2N | 0.032 | 71057 | 1 | WEST | YES | 20.3 | 0 | 135 | 0 | 1 | 0.6496 | 20.3
SWETWATR_1G | 0.032 | 1416 | 1 | WEST | YES | 30 | 18 | 30 | 0 | 1.039 | 0.96 | 30
L_SWEETW1_1N | 0.032 | 71054 | 1 | WEST | YES | 16.1 | 0 | 107.5 | 0 | 1 | 0.5152 | 16.1
L_BITTCR1_1N | 0.032 | 71051 | 1 | WEST | YES | 5.6 | 0 | 37.5 |  | 1.01 | 0.1792 | 5.6
AIRTRICITY_8 | 0.033 | 1170 | 1 | WEST | YES | 18 | 0 | 180 | 0 | 1.01 | 0.594 | 18
MESQUITW_2G | 0.033 | 1438 | 1 | WEST | YES | 23.6 | 0 | 236 |  | 1.01 | 0.7788 | 23.6
MESQUITW_1G | 0.033 | 1437 | 1 | WEST | YES | 40 | 0 | 400 | 0 | 1.023 | 1.32 | 40
GRHAMSES_2G | 0.033 | 1432 | 2 | WEST | YES | 369 | 90 | 369 |  | 1.023 | 12.177 | 369
CALHN_G1 | 0.033 | 60057 | 1 | WEST | YES | 17.1 | 0 | 114 | 0 | 1.042 | 0.5643 | 17.1
KINDERMG_3G | 0.034 | 1071 | 1 | WEST | YES | 45.7 | 12 | 45.7 | 0 | 1.01
KINDERMG_2G | 0.034 | 1070 | 1 | WEST | YES | 45.7 | 12 | 45.7 | 0 | 1.01
KINDERMG_1G | 0.034 | 1069 | 1 | WEST | YES | 25 | 5 | 25 | 0 | 1.01
SCURRYCW_1G | 0.034 | 1068 | 1 | WEST | YES | 14.1 | 0 | 141 |  | 1.01 | 0.4794 | 14.1
CIELOGEN_2G | 0.034 | 1062 | 1 | WEST | YES | 6.1 | 0 | 61 |  | 1 | 0.2074 | 6.1
CIELOGEN_1G | 0.034 | 1061 | 1 | WEST | YES | 9.9 | 0 | 99 |  | 1 | 0.3366 | 9.9
SNYDERW1A | 0.034 | 6637 | 1 | WEST | YES | 6.3 | 0 | 63 | 0 | 1.025 | 0.2142 | 6.3
AEPWIND_8 | 0.035 | 1354 | 1 | WEST | YES | 15.2 | 0 | 101.2 |  | 1.01 | 0.532 | 15.2
TRENTIPP_8 | 0.035 | 1343 | 1 | WEST | YES | 22.5 | 0 | 150 |  | 1.014 | 0.7875 | 22.5
RDCNYNG1 | 0.036 | 36998 | 1 | WEST | YES | 8.4 | 0 | 84 | 0 | 1.01 | 0.3024 | 8.4
OKLAUN1G | 0.04 | 6752 | 1 | WEST | YES | 629 | 175 | 629 | 0 | 1.035
OKLA7A | 0.04 | 6100 | 1 | WEST | YES | 50 | -220 | 220 | 0 | 1.035 | 2 | 50
WHRLWIND1A | 0.045 | 60081 | 1 | WEST | YES | 6 | 0 | 60 | 0 | 1.03 | 0.27 | 6
WILDHRS11A | 0.048 | 60052 | 1 | WEST | YES | 12.6 | 0 | 126.5 | 0 | 1.005 | 0.6048 | 12.6
WFCOGEN_2G | 0.05 | 1482 | 2 | WEST | YES | 12 | 12 | 17 | 0 | 1 | 0.6 | 12
WFCOGEN_2G | 0.05 | 1482 | 1 | WEST | YES | 12 | 12 | 20 | 0 | 1 | 0.6 | 12
WFCOGEN_1G | 0.05 | 1479 | 2 | WEST | YES | 12 | 12 | 20 | 0 | 1 | 0.6 | 12
WFCOGEN_1G | 0.05 | 1479 | 1 | WEST | YES | 12 | 12 | 20 | 0 | 1 | 0.6 | 12
GRHAMSES_1G | 0.121 | 1433 | 1 | WEST | YES | 242 | 60 | 242 | 0 | 1.038 | 29.282 | 242

## Gk
Generator Sensitivities
Name of Bus | P Sensitivity of Bus | Number of Bus | ID | Area Name of Gen | AGC | Gen MW | Min MW | Max MW | V Sensitivity of Bus | Set Volt
DECRDOVA_1G | -0.076 | 1889 | 1 | NORTH | YES | 779 | 255 | 779 | 0 | 1.022 | -59.204 | 779
DECRDOVA_3G | -0.052 | 1893 | B | NORTH | YES | 65 | 65 | 70 | 0 | 1.029 | -3.38 | 65 | HOUSTON | -179.7289
DECRDOVA_4G | -0.052 | 1894 | C | NORTH | YES | 65 | 65 | 70 | 0 | 1.029 | -3.38 | 65 | NORTH | 145.319
DECRDOVA_2G | -0.052 | 1892 | A | NORTH | YES | 65 | 65 | 71 | 0 | 1.029 | -3.38 | 65 | SOUTH | -161.5807
DECRDOVA_5G | -0.052 | 1895 | D | NORTH | YES | 65 | 65 | 70 | 0 | 1.029 | -3.38 | 65 | WEST | 413.8122
HANDLEY_3G | -0.044 | 1947 | 3 | NORTH | YES | 353.4 | 100 | 392 | 0 | 1.03 | -15.5496 | 353.4
HANDLEY_5G | -0.044 | 1949 | 5 | NORTH | YES | 0 | 150 | 435 |  | 1.03 | 0 | 0
HANDLEY_4G | -0.035 | 1948 | 4 | NORTH | YES | 217.5 | 150 | 435 | 0 | 1.022 | -7.6125 | 217.5 | HOUSTON | 13825.2998
MDLTHELP_3G | -0.032 | 1943 | 3 | NORTH | YES | 215 | 74 | 215 | 0 | 1.02 | -6.88 | 215 | NORTH | 19200.8984
MDLTHELP_4G | -0.032 | 1944 | 4 | NORTH | YES | 214 | 74 | 214 | 0 | 1.02 | -6.848 | 214 | SOUTH | 13890.7002
HANDLEY_1G | -0.032 | 1945 | MB | NORTH | YES | 0 | 25 | 36 |  | 1.003 | 0 | 0 | WEST | 4928.9009
HANDLEY_2G | -0.032 | 1946 | MB | NORTH | YES | 0 | 30 | 68 |  | 1.003 | 0 | 0
MDLTHELP_5G | -0.031 | 1937 | 5 | NORTH | YES | 225 | 74 | 225 | 0 | 1.02 | -6.975 | 225
MDLTHELP_2G | -0.031 | 1942 | 2 | NORTH | YES | 215 | 74 | 215 | 0 | 1.02 | -6.665 | 215 | HOUSTON | -0.013
MDLTHELP_6G | -0.031 | 1938 | 6 | NORTH | YES | 229 | 74 | 229 | 0 | 1.02 | -7.099 | 229 | NORTH | 0.0075683
MDLTHELP_1G | -0.031 | 1941 | 1 | NORTH | YES | 215 | 74 | 215 | 0 | 1.02 | -6.665 | 215 | SOUTH | -0.011632
JNSNCNTY802 | -0.022 | 367 | 2 | NORTH | YES | 90 | 20 | 90 | 0 | 1.02 | -1.98 | 90 | WEST | 0.083956
JNSNCNTY802 | -0.022 | 366 | 1 | NORTH | YES | 168 | 20 | 168 | 0 | 1.02 | -3.696 | 168
THOUSE_2G | -0.021 | 3404 | 2 | NORTH | YES | 805 | 250 | 805 | 0 | 1.026 | -16.905 | 805
THOUSE_1G | -0.021 | 3403 | 1 | NORTH | YES | 563 | 200 | 563 | 0 | 1.026 | -11.823 | 563 | N to H | 0.020568
BOSQUESW502 | -0.02 | 239 | 1 | NORTH | YES | 149 | 0 | 149 | 0 | 1.03 | -2.98 | 149 | N to S | 0.019201
BOSQUESW501 | -0.02 | 247 | 2 | NORTH | YES | 151 | 0 | 151 | 0 | 1.03 | -3.02 | 151 | W to N | 0.076388
LAKE_CRK1_G | -0.019 | 3416 | 1 | NORTH | YES | 35.4 | 33 | 75 | 0 | 1.043 | -0.6726 | 35.4 |  | -0.019201
LAKE_CRK2_G | -0.019 | 3417 | 2 | NORTH | YES | 227 | 40 | 227 | 0 | 1.029 | -4.313 | 227 |  | -0.076388
BOSQUESW804 | -0.018 | 253 | 2 | NORTH | YES | 83 | 0 | 83 | 0 | 1.032 | -1.494 | 83
BOSQUESW803 | -0.018 | 251 | 2 | NORTH | YES | 144 | 0 | 144 | 0 | 1.032 | -2.592 | 144
WHITNYDM01 | -0.016 | 244 | 1 | NORTH | YES | 15 | 0 | 15 | 0 | 1.035 | -0.24 | 15
WHITNYDM02 | -0.016 | 245 | 2 | NORTH | YES | 15 | 0 | 15 | 0 | 1.035 | -0.24 | 15
SANDOW_4G | -0.015 | 3432 | 4 | SOUTH | YES | 534 | 460 | 534 | 0 | 1.029
L_LOSTPI1_1Y | -0.014 | 7007 | 1 | SOUTH | YES | 158.7 | 110 | 167 | 0 | 1.015 | -2.2218 | 158.7
L_BASTEN1_2Y | -0.014 | 7808 | 1 | SOUTH | YES | 146 | 83.5 | 146 | 0 | 1.004 | -2.044 | 146
BBRN_2G | -0.014 | 3382 | 2 | NORTH | YES | 610 | 225 | 610 | 0 | 1.0345
L_LOSTPI1_3Y | -0.014 | 7009 | 3 | SOUTH | YES | 173.9 | 72 | 184 | 0 | 1.015 | -2.4346 | 173.9
L_LOSTPI1_2Y | -0.014 | 7008 | 2 | SOUTH | YES | 157.7 | 107 | 164 | 0 | 1.015 | -2.2078 | 157.7
L_BASTEN1_3Y | -0.014 | 7809 | 1 | SOUTH | YES | 227 | 42 | 227 | 0 | 1.004 | -3.178 | 227
L_BASTEN1_1Y | -0.014 | 7807 | 1 | SOUTH | YES | 147 | 83.5 | 147 | 0 | 1.004 | -2.058 | 147
BBRN_1G | -0.014 | 3381 | 1 | NORTH | YES | 597 | 225 | 597 | 0 | 1.0345
PR_GT1__9040 | -0.013 | 48761 | 1 | HOUSTON | YES | 35 | 0 | 35 | 0 | 1 | -0.455 | 35
THW_5556 | -0.013 | 48887 | F | HOUSTON | YES | 16.4 | 5 | 57 |  | 1.0319 | -0.2132 | 16.4
DOW17000 | -0.013 | 49851 | 37 | HOUSTON | YES | 39 | 0 | 62 | 0 | 1
WAP_GN7_7 | -0.013 | 48927 | 7 | HOUSTON | YES | 567 | 277 | 567 |  | 1.035
CVC_GT1_5035 | -0.013 | 48813 | 1 | HOUSTON | YES | 155 | 91.8 | 155 |  | 1.029 | -2.015 | 155
PSG_GN2_8050 | -0.013 | 48740 | 1 | HOUSTON | YES | 178 | 60 | 178 | 0 | 1.0326 | -2.314 | 178
EXN945GT | -0.013 | 49832 | 9 | HOUSTON | YES | 19 | 9.2 | 20 | 0 | 1.0326 | -0.247 | 19
SHELLG3_3020 | -0.013 | 48822 | 1 | HOUSTON | YES | 39 | 0 | 39 |  | 1.029 | -0.507 | 39
TNSLCGN1__8 | -0.013 | 39190 | 1 | HOUSTON | YES | 30 | 10 | 30 |  | 1.025 | -0.39 | 30
DPEC_GT15040 | -0.013 | 48641 | 1 | HOUSTON | YES | 162 | 98 | 162 | 0 | 1.0319 | -2.106 | 162
L_FPPYD11_2Y | -0.013 | 7011 | 2 | SOUTH | YES | 577.4 | 200 | 608 | 0 | 1.02
EXN_GT | -0.013 | 49837 | 4 | HOUSTON | YES | 81 | 21.3 | 86 | 0 | 1.0326 | -1.053 | 81
THW_4142 | -0.013 | 48879 | E | HOUSTON | YES | 58 | 5 | 58 | 0 | 1.0435 | -0.754 | 58
TNTNPONE_18 | -0.013 | 39960 | 1 | NORTH | YES | 152 | 30 | 152 |  | 1.04
LPE_GT4_8085 | -0.013 | 48514 | 4 | HOUSTON | YES | 41 | 0 | 41 | 0 | 1.0362 | -0.533 | 41
DIB_GT3_8090 | -0.013 | 48614 | 4 | HOUSTON | YES | 77.2 | 15 | 77.2 | 0 | 1.0326 | -1.0036 | 77.2
TNTNPONE_28 | -0.013 | 39970 | 1 | NORTH | YES | 154 | 30 | 154 |  | 1.04
DOW61000 | -0.013 | 49870 | 61 | HOUSTON | YES | 44 | 0 | 70 | 0 | 1
WAP_GN5_5 | -0.013 | 48925 | 5 | HOUSTON | YES | 218 | 278 | 657 | 0 | 1
PSG_GT2_8040 | -0.013 | 48741 | 1 | HOUSTON | YES | 164 | 50 | 164 | 0 | 1.0326 | -2.132 | 164
EXN_15GT | -0.013 | 49803 | 1 | HOUSTON | YES | 33 | 8.3 | 35 |  | 1.0326 | -0.429 | 33
TGF_GT1_8000 | -0.013 | 48911 | 1 | HOUSTON | YES | 69.2 | 0 | 69.2 | 0 | 1.029 | -0.8996 | 69.2
GBY_81821075 | -0.013 | 48692 | C | HOUSTON | YES | 48 | 20 | 48 | 0 | 1.0362 | -0.624 | 48
SRB_GT211035 | -0.013 | 48855 | B1 | HOUSTON | YES | 0 | 0 | 17 |  | 1.014 | 0 | 0
DOW63000 | -0.013 | 49872 | 63 | HOUSTON | YES | 45 | 0 | 72 | 0 | 1
PSA_GT1_8160 | -0.013 | 48791 | 1 | HOUSTON | YES | 65 | 20.8 | 65 | 0 | 1.0362 | -0.845 | 65
CVC_GT4_8005 | -0.013 | 48815 | 4 | HOUSTON | YES | 165 | 91.8 | 165 | 0 | 1.0362 | -2.145 | 165
DOW39200 | -0.013 | 49863 | 35 | HOUSTON | YES | 55 | 0 | 88 | 0 | 1
TNSCLP3___8 | -0.013 | 39790 | 1 | HOUSTON | YES | 111 | 20 | 111 | 0 | 1.027 | -1.443 | 111
THW_4344 | -0.013 | 48881 | H | HOUSTON | YES | 58 | 5 | 58 | 0 | 1.0435 | -0.754 | 58
EXN_16GT | -0.013 | 49804 | 2 | HOUSTON | YES | 32 | 8.3 | 34 |  | 1.0326 | -0.416 | 32
THW_5556 | -0.013 | 48887 | E | HOUSTON | YES | 16.6 | 5 | 58 |  | 1.0319 | -0.2158 | 16.6
STP_GN2___2 | -0.013 | 5912 | 2 | SOUTH | YES | 1282 | 1249 | 1282 | 0 | 1.0406
PSA_GN1_8165 | -0.013 | 48796 | 1 | HOUSTON | YES | 104 | 43.1 | 104 | 0 | 1.0362 | -1.352 | 104
PSA_GT2_8155 | -0.013 | 48792 | 2 | HOUSTON | YES | 66 | 20.3 | 66 | 0 | 1.0362 | -0.858 | 66
MNS_GT | -0.013 | 48730 | 1 | HOUSTON | YES | 46.1 | 0 | 46.1 | 0 | 1.029 | -0.5993 | 46.1
THW_3132 | -0.013 | 48875 | B | HOUSTON | YES | 57 | 5 | 57 | 0 | 1.0435 | -0.741 | 57
CTL_GT3_8135 | -0.013 | 48562 | 2 | HOUSTON | YES | 91 | 30.3 | 91 |  | 1.0362 | -1.183 | 91
ATKINS6 | -0.013 | 32887 | MB | NORTH | YES | 0 | 12 | 51 |  | 1.028 | 0 | 0
SANDH_G1 | -0.013 | 9016 | 1 | SOUTH | YES | 45 | 2 | 49 | 0 | 1.0175 | -0.585 | 45
DECKR_G3 | -0.013 | 9002 | 3 | SOUTH | YES | 0 | 24 | 42 |  | 1.015 | 0 | 0
SANDH_G4 | -0.013 | 9019 | 4 | SOUTH | YES | 45 | 2 | 47 | 0 | 1.0175 | -0.585 | 45
SANDHG5C | -0.013 | 9021 | 5C | SOUTH | YES | 140 | 0 | 151 | 0 | 1.0175 | -1.82 | 140
SANDH_G3 | -0.013 | 9018 | 3 | SOUTH | YES | 45 | 2 | 48 | 0 | 1.0175 | -0.585 | 45
FTR_GT1_5105 | -0.013 | 48671 | 1 | NORTH | YES | 156 | 0 | 156 | 0 | 1.0319 | -2.028 | 156
THW_5152 | -0.013 | 48885 | A | HOUSTON | YES | 16.4 | 5 | 57 |  | 1.0319 | -0.2132 | 16.4
DECKR_G5 | -0.013 | 9004 | 5 | SOUTH | YES | 44 | 24 | 44 | 0 | 1.015 | -0.572 | 44
DPEC_GT45070 | -0.013 | 48644 | 4 | HOUSTON | YES | 158 | 98 | 158 | 0 | 1.0319 | -2.054 | 158
DPEC_ST55065 | -0.013 | 48645 | 5 | HOUSTON | YES | 282 | 0 | 282 | 0 | 1.0319 | -3.666 | 282
BVE_GT2_5035 | -0.013 | 48522 | 2 | HOUSTON | YES | 170 | 0 | 170 |  | 1.035 | -2.21 | 170
BVE_ST1_GN1 | -0.013 | 48523 | 3 | HOUSTON | YES | 246 | 0 | 246 |  | 1.035 | -3.198 | 246
CBY_GN2_2 | -0.013 | 48582 | 2 | HOUSTON | YES | 751 | 110 | 751 | 0 | 1.0435 | -9.763 | 751
TNSCLP4___8 | -0.013 | 39775 | 1 | HOUSTON | YES | 115 | 20 | 115 | 0 | 1.04 | -1.495 | 115
PSA_GT6_8135 | -0.013 | 48797 | 6 | HOUSTON | YES | 59 | 34.5 | 59 | 0 | 1.0362 | -0.767 | 59
THW_4142 | -0.013 | 48879 | F | HOUSTON | YES | 57 | 5 | 57 | 0 | 1.0435 | -0.741 | 57
LPE_GT3_8080 | -0.013 | 48513 | 3 | HOUSTON | YES | 41 | 0 | 41 | 0 | 1.0362 | -0.533 | 41
BVE_GT1_GT1 | -0.013 | 48521 | 1 | HOUSTON | YES | 172 | 0 | 172 |  | 1.035 | -2.236 | 172
BYU_GT2_8055 | -0.013 | 48532 | 2 | HOUSTON | YES | 62 | 0 | 62 |  | 1.0362 | -0.806 | 62
DOW49000 | -0.013 | 49869 | 45 | HOUSTON | YES | 59 | 0 | 94 |  | 1
SRB_GN2_2 | -0.013 | 48852 | 2 | HOUSTON | YES | 174 | 26 | 174 | 0 | 1.0217 | -2.262 | 174
L_SIMGID1_2Y | -0.013 | 7005 | 2 | SOUTH | YES | 133 | 32 | 139 | 0 | 1.02 | -1.729 | 133
BTE_GT3_8045 | -0.013 | 48596 | 2 | HOUSTON | YES | 158 | 130 | 158 | 0 | 1.0261 | -2.054 | 158
DIB_GT2_8075 | -0.013 | 48612 | 2 | HOUSTON | YES | 65 | 0 | 65 | 0 | 1.0326 | -0.845 | 65
DPEC_GT25025 | -0.013 | 48642 | 2 | HOUSTON | YES | 156 | 98 | 156 | 0 | 1.0319 | -2.028 | 156
THW_3334 | -0.013 | 48877 | D | HOUSTON | YES | 58 | 5 | 58 | 0 | 1.0435 | -0.754 | 58
FTR_CN4_5095 | -0.013 | 48674 | 4 | NORTH | YES | 380 | 0 | 380 | 0 | 1.0319 | -4.94 | 380
L_AUSTPL1_1Y | -0.013 | 7020 | 1 | SOUTH | YES | 7 | 0 | 8 |  | 1 | -0.091 | 7
BSF_GT1_8070 | -0.013 | 48520 | 2 | HOUSTON | YES | 10 | 0 | 10 | 0 | 1.0326 | -0.13 | 10
BSF_GT1_8070 | -0.013 | 48520 | 1 | HOUSTON | YES | 72 | 0 | 72 | 0 | 1.0326 | -0.936 | 72
LPE_GT1_8070 | -0.013 | 48511 | 1 | HOUSTON | YES | 42 | 0 | 42 | 0 | 1.0362 | -0.546 | 42
TNDOWCGNGG8 | -0.013 | 39480 | 1 | HOUSTON | YES | 30 | 10 | 30 | 0 | 1.0437 | -0.39 | 30
DOW81000 | -0.013 | 49882 | 81 | HOUSTON | YES | 47 | 0 | 76 | 0 | 1
LPE_GT2_8075 | -0.013 | 48512 | 2 | HOUSTON | YES | 42 | 0 | 42 | 0 | 1.0362 | -0.546 | 42
FTR_GT3_5085 | -0.013 | 48673 | 3 | NORTH | YES | 158 | 0 | 158 | 0 | 1.0319 | -2.054 | 158
SHELLG2 | -0.013 | 48821 | 2 | HOUSTON | YES | 72 | 34.5 | 72 |  | 1.029 | -0.936 | 72
SJS_GT2_GT2 | -0.013 | 48842 | 2 | HOUSTON | YES | 49 | 49 | 81 | 0 | 1.0362 | -0.637 | 49
SRB_GN3_3 | -0.013 | 48853 | 3 | HOUSTON | YES | 220 | 35 | 220 |  | 1.0326 | -2.86 | 220
THW_ST3_ST_3 | -0.013 | 48873 | 3 | HOUSTON | YES | 110 | 19 | 110 | 0 | 1.0435 | -1.43 | 110
EXN942GT | -0.013 | 49829 | 11 | HOUSTON | YES | 20 | 5.4 | 21 | 0 | 1.0326 | -0.26 | 20
THW_4344 | -0.013 | 48881 | G | HOUSTON | YES | 58 | 5 | 58 | 0 | 1.0435 | -0.754 | 58
THW_5152 | -0.013 | 48885 | B | HOUSTON | YES | 0 | 5 | 55 |  | 1.0319 | 0 | 0
WAP_GN1_1 | -0.013 | 48921 | 1 | HOUSTON | YES | 124.5 | 37 | 166 | 0 | 1.0362 | -1.6185 | 124.5
BTE_GT4_8055 | -0.013 | 48597 | 3 | HOUSTON | YES | 163 | 130 | 163 | 0 | 1.0261 | -2.119 | 163
DOW62000 | -0.013 | 49871 | 62 | HOUSTON | YES | 40 | 0 | 63 | 0 | 1
GBY_81821075 | -0.013 | 48692 | D | HOUSTON | YES | 20 | 20 | 54 | 0 | 1.0362 | -0.26 | 20
GBY_83841065 | -0.013 | 48693 | E | HOUSTON | YES | 20 | 20 | 56 | 0 | 1.0362 | -0.26 | 20
EXN_14GT | -0.013 | 49838 | 14 | HOUSTON | YES | 140 | 0 | 148 |  | 1.0326 | -1.82 | 140
DOW64000 | -0.013 | 49873 | 64 | HOUSTON | YES | 41 | 0 | 64.8 | 0 | 1
EP_1_2 | -0.013 | 48651 | 2 | HOUSTON | YES | 21 | 10 | 21 | 0 | 1.0362 | -0.273 | 21
SANDH_G2 | -0.013 | 9017 | 2 | SOUTH | YES | 45 | 2 | 47 | 0 | 1.0175 | -0.585 | 45
TNBPAMCG4_8 | -0.013 | 38614 | 4 | HOUSTON | YES | 96 | 0 | 96 | 0 | 1.0435 | -1.248 | 96
CTL_GN1_8145 | -0.013 | 48564 | 4 | HOUSTON | YES | 55 | 12.9 | 55 |  | 1.0362 | -0.715 | 55
CALFREST_2G | -0.013 | 13132 | 2 | NORTH | YES | 155 | 57 | 155 | 0 | 1.035 | -2.015 | 155
CVC_ST5_5040 | -0.013 | 48814 | 1 | HOUSTON | YES | 133 | 91.8 | 133 |  | 1.029 | -1.729 | 133
CALFREST_1G | -0.013 | 13131 | 1 | NORTH | YES | 152 | 40 | 152 | 0 | 1.035 | -1.976 | 152
BYU_GT4_8065 | -0.013 | 48534 | 4 | HOUSTON | YES | 65 | 0 | 65 |  | 1.0362 | -0.845 | 65
SHELLG3_3020 | -0.013 | 48822 | 2 | HOUSTON | YES | 30 | 0 | 30 |  | 1.029 | -0.39 | 30
SJS_GT1_GT1 | -0.013 | 48841 | 1 | HOUSTON | YES | 49 | 49 | 83 | 0 | 1.0362 | -0.637 | 49
ATKINS5 | -0.013 | 32891 | MB | NORTH | YES | 0 | 5 | 25 |  | 1.031 | 0 | 0
ATKINS4 | -0.013 | 32890 | MB | NORTH | YES | 0 | 5 | 22 |  | 1.031 | 0 | 0
DANSBY2 | -0.013 | 32884 | 1 | NORTH | YES | 46 | 2 | 46 | 0 | 1.015 | -0.598 | 46
ATKINS7 | -0.013 | 32888 | 1 | NORTH | YES | 0 | 4 | 17 |  | 1.028 | 0 | 0
DECKR_G1 | -0.013 | 9000 | 1 | SOUTH | YES | 320 | 50 | 326 | 0 | 1.015 | -4.16 | 320
DOW41000 | -0.013 | 49865 | 41 | HOUSTON | YES | 31 | 0 | 50 |  | 1
LEG_2___2 | -0.013 | 48722 | 2 | NORTH | YES | 853 | 357 | 853 | 0 | 1.0348
TNBP_CGN1_8 | -0.013 | 38580 | 1 | HOUSTON | YES | 60 | 0 | 60 | 0 | 1.0435 | -0.78 | 60
EP_1_2 | -0.013 | 48651 | 1 | HOUSTON | YES | 5 | 0 | 5 | 0 | 1.0362 | -0.065 | 5
DECKR_G2 | -0.013 | 9001 | 2 | SOUTH | YES | 400 | 50 | 427 | 0 | 1.015 | -5.2 | 400
DECKR_G4 | -0.013 | 9003 | 4 | SOUTH | YES | 44 | 24 | 44 | 0 | 1.015 | -0.572 | 44
DECKR_G6 | -0.013 | 9005 | 6 | SOUTH | YES | 44 | 24 | 47 | 0 | 1.015 | -0.572 | 44
THW_GT1_GT_1 | -0.013 | 48883 | B2 | HOUSTON | YES | 0 | 0 | 12 |  | 1.043 | 0 | 0
SRB_GN1_1 | -0.013 | 48851 | 1 | HOUSTON | YES | 176 | 26 | 176 | 0 | 1.0217 | -2.288 | 176
DANSBY14 | -0.013 | 32892 | 1 | NORTH | YES | 81 | 25 | 108 | 0 | 1.035 | -1.053 | 81
TAMUGEN1 | -0.013 | 32798 | 1 | NORTH | YES | 32 | 0 | 32 |  | 1.02 | -0.416 | 32
TNBPAMCG3_8 | -0.013 | 38613 | 3 | HOUSTON | YES | 152 | 0 | 152 | 0 | 1.0435 | -1.976 | 152
ATKINS3 | -0.013 | 32886 | MB | NORTH | YES | 0 | 5 | 12 |  | 1 | 0 | 0
SHELLG1_3015 | -0.013 | 48820 | 1 | HOUSTON | YES | 71 | 34.5 | 71 |  | 1.029 | -0.923 | 71
DOW38300 | -0.013 | 49860 | 32 | HOUSTON | YES | 63 | 0 | 101 |  | 1
CBE_ST34 | -0.013 | 48736 | 1 | HOUSTON | YES | 103.5 | 0 | 103.5 | 0 | 1.029 | -1.3455 | 103.5
SOL_GT1 | -0.013 | 48845 | 1 | HOUSTON | YES | 16.2 | 15.4 | 16.2 |  | 1.0326 | -0.2106 | 16.2
CALFREST_3G | -0.013 | 13133 | 3 | NORTH | YES | 174 | 40 | 174 | 0 | 1.035 | -2.262 | 174
ENNSTRAC_1G | -0.013 | 12322 | 1 | NORTH | YES | 196 | 130 | 196 | 0 | 1.043 | -2.548 | 196
CHE_GT1_8015 | -0.013 | 48593 | 1 | HOUSTON | YES | 173 | 50 | 173 | 0 | 1.0362 | -2.249 | 173
GBY_73741085 | -0.013 | 48691 | A | HOUSTON | YES | 48 | 20 | 48 | 0 | 1.0362 | -0.624 | 48
TNSCLP2___8 | -0.013 | 39770 | 1 | HOUSTON | YES | 117 | 20 | 117 | 0 | 1.04 | -1.521 | 117
FTR_GT2_5110 | -0.013 | 48672 | 2 | NORTH | YES | 159 | 0 | 159 | 0 | 1.0319 | -2.067 | 159
THW_3132 | -0.013 | 48875 | A | HOUSTON | YES | 57 | 5 | 57 | 0 | 1.0435 | -0.741 | 57
CHE_GN4_8025 | -0.013 | 48594 | 4 | HOUSTON | YES | 142 | 60 | 142 | 0 | 1.0362 | -1.846 | 142
SANDHG5A | -0.013 | 9020 | 5A | SOUTH | YES | 150 | 84 | 159 | 0 | 1.0175 | -1.95 | 150
TNBPAMCG2_8 | -0.013 | 38612 | 2 | HOUSTON | YES | 150 | 0 | 150 | 0 | 1.0435 | -1.95 | 150
TNBPAMCG1_8 | -0.013 | 38611 | 1 | HOUSTON | YES | 155 | 0 | 155 | 0 | 1.0435 | -2.015 | 155
TNTXCTY1CG8 | -0.013 | 38711 | 1 | HOUSTON | YES | 105 | 59 | 105 | 0 | 1.044 | -1.365 | 105
CTL_GT2_8130 | -0.013 | 48561 | 1 | HOUSTON | YES | 103 | 30.3 | 103 |  | 1.0362 | -1.339 | 103
TNBP_CGN4_8 | -0.013 | 38690 | 3 | HOUSTON | YES | 40 | 0 | 40 | 0 | 1.0435 | -0.52 | 40
TNBP_CGN3_8 | -0.013 | 38600 | 5 | HOUSTON | YES | 53 | 0 | 53 | 0 | 1.0435 | -0.689 | 53
TNSCLP1___8 | -0.013 | 39760 | 1 | HOUSTON | YES | 116 | 20 | 116 | 0 | 1.04 | -1.508 | 116
EXN944GT | -0.013 | 49831 | 13 | HOUSTON | YES | 33 | 5.4 | 35 | 0 | 1.0326 | -0.429 | 33
CBE_GT3 | -0.013 | 48734 | 1 | HOUSTON | YES | 86 | 0 | 86 | 0 | 1.029 | -1.118 | 86
THW_ST4_ST_4 | -0.013 | 48874 | 4 | HOUSTON | YES | 108 | 19 | 108 | 0 | 1.0435 | -1.404 | 108
CVC_GT3_5045 | -0.013 | 48811 | 3 | HOUSTON | YES | 158 | 91.8 | 158 |  | 1.029 | -2.054 | 158
BYU_GT1_8075 | -0.013 | 48531 | 1 | HOUSTON | YES | 65 | 0 | 65 |  | 1.0362 | -0.845 | 65
CBE_GT2 | -0.013 | 48732 | 1 | HOUSTON | YES | 86 | 0 | 86 | 0 | 1.029 | -1.118 | 86
CVC_GT2_5020 | -0.013 | 48812 | 2 | HOUSTON | YES | 159 | 91.8 | 159 |  | 1.029 | -2.067 | 159
TNDOWCGNSG8 | -0.013 | 39470 | 1 | HOUSTON | YES | 32 | 10 | 32 | 0 | 1.0437 | -0.416 | 32
STP_GN1___1 | -0.013 | 5911 | 1 | SOUTH | YES | 1282 | 1249 | 1282 | 0 | 1.0406
TNTXCTY4CG8 | -0.013 | 38714 | 1 | HOUSTON | YES | 103 | 59 | 103 | 0 | 1.044 | -1.339 | 103
WAP_GN2_2 | -0.013 | 48922 | 2 | HOUSTON | YES | 122.2 | 37 | 163 | 0 | 1.0362 | -1.5886 | 122.2
APD_GT1_8005 | -0.013 | 48500 | 1 | HOUSTON | YES | 140 | 54.6 | 140 |  | 1.0362 | -1.82 | 140
PSA_GT5_8140 | -0.013 | 48795 | 5 | HOUSTON | YES | 64 | 20.3 | 64 | 0 | 1.0362 | -0.832 | 64
DOW84000 | -0.013 | 49886 | 84 | HOUSTON | YES | 107 | 0 | 171 | 0 | 0.98
PSA_GT3_8150 | -0.013 | 48793 | 3 | HOUSTON | YES | 70 | 20.3 | 70 | 0 | 1.0362 | -0.91 | 70
DPEC_GT35010 | -0.013 | 48643 | 3 | HOUSTON | YES | 160 | 98 | 160 | 0 | 1.0319 | -2.08 | 160
ENNSTRAC_2G | -0.013 | 12323 | 2 | NORTH | YES | 116 | 100 | 116 | 0 | 1.043 | -1.508 | 116
BYU_GT3_8060 | -0.013 | 48533 | 3 | HOUSTON | YES | 67 | 0 | 67 |  | 1.0362 | -0.871 | 67
SRB_GN4_4 | -0.013 | 48854 | 4 | HOUSTON | YES | 226 | 35 | 226 |  | 1.0326 | -2.938 | 226
CAL_ST1_8000 | -0.013 | 48552 | 2 | HOUSTON | YES | 65 | 0 | 65 | 0 | 1.0326 | -0.845 | 65
SRB_GT211035 | -0.013 | 48855 | B2 | HOUSTON | YES | 0 | 0 | 12 |  | 1.014 | 0 | 0
CAL_GT1_8045 | -0.013 | 48551 | 1 | HOUSTON | YES | 152 | 0 | 152 | 0 | 1.0326 | -1.976 | 152
L_SIMGID1_1Y | -0.013 | 7004 | 1 | SOUTH | YES | 133 | 40 | 137 | 0 | 1.02 | -1.729 | 133
CHE_GT2_5030 | -0.013 | 48591 | 2 | HOUSTON | YES | 173 | 50 | 173 |  | 1.029 | -2.249 | 173
L_SIMGID1_3Y | -0.013 | 7006 | 3 | SOUTH | YES | 324.9 | 60 | 331 | 0 | 1.02 | -4.2237 | 324.9
TNTXCTY3CG8 | -0.013 | 38713 | 1 | HOUSTON | YES | 85 | 59 | 85 | 0 | 1.044 | -1.105 | 85
BTE_ST1_8070 | -0.013 | 48598 | 4 | HOUSTON | YES | 234 | 60 | 234 | 0 | 1.0261 | -3.042 | 234
DIB_ST1_8085 | -0.013 | 48613 | 3 | HOUSTON | YES | 69 | 0 | 69 | 0 | 1.0326 | -0.897 | 69
L_FPPYD11_1Y | -0.013 | 7010 | 1 | SOUTH | YES | 587.4 | 200 | 605 | 0 | 1.02
WAP_GN4_4 | -0.013 | 48924 | 4 | HOUSTON | YES | 544 | 217 | 544 |  | 1.0362 | -7.072 | 544
L_FPPYD21_3Y | -0.013 | 7012 | 3 | SOUTH | YES | 427.4 | 200 | 436 | 0 | 1.02
EXN941GT | -0.013 | 49828 | 10 | HOUSTON | YES | 19 | 5.4 | 20 | 0 | 1.0326 | -0.247 | 19
PHR_GN2_2 | -0.013 | 48772 | MB | HOUSTON | YES | 0 | 72 | 459 |  | 1.0362
EXN938GT | -0.013 | 49826 | 5 | HOUSTON | YES | 43 | 9.2 | 45.9 | 0 | 1.0326 | -0.559 | 43
EXN943GT | -0.013 | 49830 | 12 | HOUSTON | YES | 19 | 5.4 | 20 | 0 | 1.0326 | -0.247 | 19
GBY_73741085 | -0.013 | 48691 | B | HOUSTON | YES | 47 | 20 | 47 | 0 | 1.0362 | -0.611 | 47
L_AUSTPL1_1Y | -0.013 | 7020 | 2 | SOUTH | YES | 7 | 0 | 8 |  | 1 | -0.091 | 7
GBY_83841065 | -0.013 | 48693 | F | HOUSTON | YES | 20 | 20 | 52 | 0 | 1.0362 | -0.26 | 20
WAP_GN6_6 | -0.013 | 48926 | 6 | HOUSTON | YES | 645 | 280 | 645 |  | 1.035
CBE_GT1 | -0.013 | 48731 | 1 | HOUSTON | YES | 86 | 0 | 86 | 0 | 1.029 | -1.118 | 86
CBE_ST12 | -0.013 | 48733 | 1 | HOUSTON | YES | 103.5 | 0 | 103.5 | 0 | 1.029 | -1.3455 | 103.5
CBE_GT4 | -0.013 | 48735 | 1 | HOUSTON | YES | 86 | 0 | 86 | 0 | 1.029 | -1.118 | 86
DOW82000 | -0.013 | 49884 | 82 | HOUSTON | YES | 51 | 0 | 80 | 0 | 1
PSG_GT3_8060 | -0.013 | 48742 | 1 | HOUSTON | YES | 164 | 50 | 164 | 0 | 1.0326 | -2.132 | 164
AK_GT1__8040 | -0.013 | 48510 | 1 | HOUSTON | YES | 34 | 8.1 | 34 |  | 1.029 | -0.442 | 34
DOW42000 | -0.013 | 49866 | 42 | HOUSTON | YES | 11 | 0 | 18 |  | 1
PSA_GT4_8145 | -0.013 | 48794 | 4 | HOUSTON | YES | 66 | 20.3 | 66 | 0 | 1.0362 | -0.858 | 66
DOW83000 | -0.013 | 49885 | 83 | HOUSTON | YES | 51 | 0 | 80 | 0 | 1
LEG_1___1 | -0.013 | 48721 | 1 | NORTH | YES | 836 | 357 | 836 | 0 | 1.0348
CTL_GN2_8155 | -0.013 | 48565 | 5 | HOUSTON | YES | 11 | 3.4 | 11 |  | 1.0362 | -0.143 | 11
CTL_GT4_8140 | -0.013 | 48563 | 3 | HOUSTON | YES | 94 | 30.3 | 94 |  | 1.0362 | -1.222 | 94
DOW38200 | -0.013 | 49859 | 33 | HOUSTON | YES | 28 | 0 | 45 | 0 | 1
GBY_GN5_5 | -0.013 | 48690 | 5 | HOUSTON | YES | 298.5 | 81 | 398 | 0 | 1.0362 | -3.8805 | 298.5
WAP_GN8_8 | -0.013 | 48928 | 8 | HOUSTON | YES | 603 | 275 | 603 |  | 1.035
DOW65000 | -0.013 | 49876 | 65 | HOUSTON | YES | 63 | 0 | 101 | 0 | 1
BTE_GT2_8075 | -0.013 | 48595 | 1 | HOUSTON | YES | 163 | 130 | 163 | 0 | 1.0261 | -2.119 | 163
EXN_17GT | -0.013 | 49805 | 3 | HOUSTON | YES | 31 | 8.3 | 33 |  | 1.0326 | -0.403 | 31
TNBP_CGN2_8 | -0.013 | 38590 | 2 | HOUSTON | YES | 66 | 0 | 66 | 0 | 1.0435 | -0.858 | 66
DOW66000 | -0.013 | 49877 | 66 | HOUSTON | YES | 61 | 0 | 97 | 0 | 1
THW_3334 | -0.013 | 48877 | C | HOUSTON | YES | 58 | 5 | 58 | 0 | 1.0435 | -0.754 | 58
DOW38100 | -0.013 | 49858 | 31 | HOUSTON | YES | 45 | 0 | 71.4 |  | 1
GIBN_CREK_G1 | -0.013 | 990 | 1 | NORTH | YES | 464 | 200 | 464 | 0 | 1.0275
DOW67000 | -0.013 | 49878 | 67 | HOUSTON | YES | 65 | 0 | 103 | 0 | 1
THW_5354 | -0.013 | 48886 | C | HOUSTON | YES | 16.4 | 5 | 57 |  | 1.0319 | -0.2132 | 16.4
THW_5354 | -0.013 | 48886 | D | HOUSTON | YES | 16.6 | 5 | 58 |  | 1.0319 | -0.2158 | 16.6
CBY_GN1_1 | -0.013 | 48581 | 1 | HOUSTON | YES | 748 | 108 | 748 | 0 | 1.0435 | -9.724 | 748
DIB_GT1_8080 | -0.013 | 48611 | 1 | HOUSTON | YES | 64 | 0 | 64 | 0 | 1.0326 | -0.832 | 64
WAP_GN3_3 | -0.013 | 48923 | 3 | HOUSTON | YES | 226 | 93 | 226 |  | 1.0362 | -2.938 | 226
DOW39100 | -0.013 | 49862 | 36 | HOUSTON | YES | 54 | 0 | 86 | 0 | 1
TNTXCTY2CG8 | -0.013 | 38712 | 1 | HOUSTON | YES | 102 | 59 | 102 | 0 | 1.044 | -1.326 | 102
WAPGT21_GT1 | -0.013 | 48929 | B1 | HOUSTON | YES | 0 | 0 | 13 |  | 1.05 | 0 | 0
FOR_4 | -0.012 | 8154 | 4 | SOUTH | YES | 74.6 | 60 | 81 | 0 | 1.03 | -0.8952 | 74.6
FOR_3 | -0.012 | 8153 | 3 | SOUTH | YES | 65.8 | 45 | 73 | 0 | 1.03 | -0.7896 | 65.8
UCAR_1 | -0.012 | 8148 | 2 | SOUTH | YES | 7 | 0 | 7 | 0 | 1.01 | -0.084 | 7
UCAR_2 | -0.012 | 8147 | 10 | SOUTH | YES | 21 | 0 | 28 | 0 | 1.0127 | -0.252 | 21
FOR_2 | -0.012 | 8138 | 2 | SOUTH | YES | 65.8 | 45 | 80 | 0 | 1.03 | -0.7896 | 65.8
FOR_1 | -0.012 | 8134 | 1 | SOUTH | YES | 56.4 | 45 | 79 | 0 | 1.03 | -0.6768 | 56.4
DUP1V_1 | -0.012 | 8066 | 1 | SOUTH | YES | 73 | 0 | 73 | 0 | 1.0031 | -0.876 | 73
L_RIONOG1S1Y | -0.012 | 7813 | 4 | SOUTH | YES | 293 | 0 | 293 | 0 | 1.02 | -3.516 | 293
L_RIONOG1G3Y | -0.012 | 7812 | 3 | SOUTH | YES | 150 | 0 | 150 | 0 | 1.02 | -1.8 | 150
FOR_5 | -0.012 | 8155 | 5 | SOUTH | YES | 67.5 | 60 | 74 | 0 | 1.03 | -0.81 | 67.5
L_RIONOG1G2Y | -0.012 | 7811 | 2 | SOUTH | YES | 148 | 0 | 148 | 0 | 1.02 | -1.776 | 148
L_RIONOG1G1Y | -0.012 | 7810 | 1 | SOUTH | YES | 147 | 0 | 147 | 0 | 1.02 | -1.764 | 147
L_GUADGE1_6Y | -0.012 | 7805 | 6 | SOUTH | YES | 204 | 30 | 204 | 0 | 1.02 | -2.448 | 204
L_GUADGE1_5Y | -0.012 | 7804 | 5 | SOUTH | YES | 183 | 30 | 183 | 0 | 1.02 | -2.196 | 183
L_GUADGE1_4Y | -0.012 | 7803 | 4 | SOUTH | YES | 149 | 30 | 149 | 0 | 1.02 | -1.788 | 149
L_GUADGE1_3Y | -0.012 | 7802 | 3 | SOUTH | YES | 146 | 30 | 146 | 0 | 1.02 | -1.752 | 146
L_GUADGE1_2Y | -0.012 | 7801 | 2 | SOUTH | YES | 139 | 30 | 139 | 0 | 1.02 | -1.668 | 139
L_GUADGE1_1Y | -0.012 | 7800 | 1 | SOUTH | YES | 151 | 30 | 151 | 0 | 1.02 | -1.812 | 151
L_LAKEWO9_1Y | -0.012 | 7624 | 2 | SOUTH | YES | 0 | 0 | 2.4 |  | 1 | 0 | 0
L_LAKEWO9_1Y | -0.012 | 7624 | 1 | SOUTH | YES | 0 | 0 | 2.4 |  | 1 | 0 | 0
L_SCHUMA8_1Y | -0.012 | 7609 | 1 | SOUTH | YES | 0 | 0 | 4 |  | 1 | 0 | 0
L_MCQUEE9_1Y | -0.012 | 7605 | 3 | SOUTH | YES | 0 | 0 | 2.8 |  | 1.025 | 0 | 0
L_MCQUEE9_1Y | -0.012 | 7605 | 2 | SOUTH | YES | 0 | 0 | 2.4 |  | 1.025 | 0 | 0
L_MCQUEE9_1Y | -0.012 | 7605 | 1 | SOUTH | YES | 0 | 0 | 2.4 |  | 1.025 | 0 | 0
L_CANYHY8_1Y | -0.012 | 7487 | 1 | SOUTH | YES | 0 | 0 | 6 |  | 1 | 0 | 0
CSDR89 | -0.012 | 80137 | 8 | SOUTH | YES | 39 | 0 | 39 | 0 | 1.01 | -0.468 | 39
L_MARSFO1G3Y | -0.012 | 7033 | 3 | SOUTH | YES | 22 | 0 | 36 | 0 | 1 | -0.264 | 22
L_MARSFO1G2Y | -0.012 | 7032 | 2 | SOUTH | YES | 16 | 0 | 35 | 0 | 1 | -0.192 | 16
L_MARSFO1G1Y | -0.012 | 7031 | 1 | SOUTH | YES | 22 | 0 | 36 | 0 | 1 | -0.264 | 22
L_HAYSEN1_4Y | -0.012 | 7017 | 4 | SOUTH | YES | 229 | 74 | 229 | 0 | 1.008 | -2.748 | 229
L_HAYSEN1_3Y | -0.012 | 7016 | 3 | SOUTH | YES | 226 | 74 | 226 | 0 | 1.008 | -2.712 | 226
L_HAYSEN1_2Y | -0.012 | 7015 | 2 | SOUTH | YES | 224 | 74 | 224 | 0 | 1.008 | -2.688 | 224
L_HAYSEN1_1Y | -0.012 | 7014 | 1 | SOUTH | YES | 223 | 74 | 223 | 0 | 1.008 | -2.676 | 223
VISTRONG2 | -0.012 | 80225 | 2 | SOUTH | YES | 23 | 0 | 23 | 0 | 1.01
FOR_10 | -0.012 | 80053 | 10 | SOUTH | YES | 73 | 45 | 73 | 0 | 1.03 | -0.876 | 73
FOR_8 | -0.012 | 80051 | 8 | SOUTH | YES | 28 | 28 | 28 | 0 | 1.015 | -0.336 | 28
FOR_9 | -0.012 | 80052 | 9 | SOUTH | YES | 32 | 5 | 32 | 0 | 1.03 | -0.384 | 32
CSDR56 | -0.012 | 80139 | 6 | SOUTH | YES | 39 | 0 | 39 | 0 | 1.01 | -0.468 | 39
RAYBURNCC8 | -0.012 | 5512 | 1 | SOUTH | YES | 50 | 18.2 | 50 | 0 | 1.02 | -0.6 | 50
CSDR11 | -0.012 | 80140 | 11 | SOUTH | YES | 39 | 0 | 39 | 0 | 1.0299 | -0.468 | 39
RAYBURNCC10 | -0.012 | 5509 | 1 | SOUTH | YES | 40 | 5.2 | 40 | 0 | 1.02 | -0.48 | 40
RAYBURNCC9 | -0.012 | 5508 | 1 | SOUTH | YES | 50 | 18.2 | 50 | 0 | 1.02 | -0.6 | 50
RAYBURNGEN2 | -0.012 | 5506 | 1 | SOUTH | YES | 0 | 1 | 11 |  | 1.015 | 0 | 0
RAYBURNGEN1 | -0.012 | 5505 | 1 | SOUTH | YES | 0 | 1 | 11 |  | 1.015 | 0 | 0
CALFREST_6G | -0.012 | 13136 | 6 | NORTH | YES | 176 | 40 | 176 | 0 | 1.035 | -2.112 | 176
RAYBURNGEN3 | -0.012 | 5503 | 1 | SOUTH | YES | 6.2 | 6 | 22 | 0 | 1.015 | -0.0744 | 6.2
CALFREST_4G | -0.012 | 13134 | 4 | NORTH | YES | 156 | 40 | 156 | 0 | 1.035 | -1.872 | 156
AVR1_CT2 | -0.012 | 5478 | 1 | SOUTH | YES | 145 | 90 | 145 | 0 | 1.0232 | -1.74 | 145
AVR1_ST1 | -0.012 | 5477 | 1 | SOUTH | YES | 164 | 138 | 164 | 0 | 1.0232 | -1.968 | 164
AVR1_CT1 | -0.012 | 5476 | 1 | SOUTH | YES | 150 | 90 | 150 | 0 | 1.0232 | -1.8 | 150
WBT4 | -0.012 | 5439 | 4 | SOUTH | YES | 151 | 40 | 151 | 0 | 1.01 | -1.812 | 151
WBT3 | -0.012 | 5438 | 3 | SOUTH | YES | 96 | 25 | 96 | 0 | 1.01 | -1.152 | 96
WBT2 | -0.012 | 5437 | 2 | SOUTH | YES | 80 | 25 | 80 | 0 | 1.01 | -0.96 | 80
AIRCO_G | -0.012 | 80227 | 1 | SOUTH | YES | 7.6 | 0 | 8 | 0 | 1.014
WBT1 | -0.012 | 5436 | 1 | SOUTH | YES | 25.5 | 20 | 51 | 0 | 1.01 | -0.306 | 25.5
JKS1 | -0.012 | 5401 | 1 | SOUTH | YES | 560 | 100 | 560 | 0 | 1.0222
CSDR89 | -0.012 | 80137 | 9 | SOUTH | YES | 15 | 0 | 15 | 0 | 1.01 | -0.18 | 15
JTD2 | -0.012 | 5112 | 2 | SOUTH | YES | 406 | 80 | 406 | 0 | 1.0215
CSDR7 | -0.012 | 80138 | 7 | SOUTH | YES | 7 | 0 | 7 | 0 | 1.014 | -0.084 | 7
JTD1 | -0.012 | 5111 | 1 | SOUTH | YES | 403 | 80 | 403 | 0 | 1.0215
CALFREST_5G | -0.012 | 13135 | 5 | NORTH | YES | 157 | 57 | 157 | 0 | 1.035 | -1.884 | 157
ALCOA_G | -0.012 | 80226 | 1 | SOUTH | YES | 48 | 5 | 48 | 0 | 1.014
CSDR56 | -0.012 | 80139 | 5 | SOUTH | YES | 15 | 0 | 15 | 0 | 1.01 | -0.18 | 15
RAYBURNCC7 | -0.012 | 5511 | 1 | SOUTH | YES | 49 | 18.2 | 49 | 0 | 1.02 | -0.588 | 49
VISTRONG1 | -0.012 | 80224 | 1 | SOUTH | YES | 15 | 0 | 15 | 0 | 1.01
CUECPL2A | -0.012 | 8189 | 1 | SOUTH | YES | 12 | 0 | 12 | 0 | 1.02 | -0.144 | 12
CLO_1 | -0.012 | 8161 | 1 | SOUTH | YES | 633 | 200 | 633 | 0 | 1.03
FOR_7 | -0.012 | 8157 | 7 | SOUTH | YES | 46 | 5 | 46 | 0 | 1.03 | -0.552 | 46
FOR_6 | -0.012 | 8156 | 6 | SOUTH | YES | 26 | 5 | 26 | 0 | 1.03 | -0.312 | 26
DAV_2 | -0.011 | 8460 | 2 | SOUTH | YES | 340 | 50 | 340 | 0 | 1.0223 | -3.74 | 340
KOCHREF2 | -0.011 | 8461 | 1 | SOUTH | YES | 38 | 0 | 38 | 0 | 1.014 | -0.418 | 38
VAL_1 | -0.011 | 8506 | 1 | SOUTH | YES | 25 | 0 | 25 | 0 | 1.005 | -0.275 | 25
SI_RAY10 | -0.011 | 5935 | 10 | SOUTH | YES | 47 | 10 | 47 |  | 1.025 | -0.517 | 47
SI_RAY5 | -0.011 | 5934 | 5 | SOUTH | YES | 10 | 10 | 15 | 0 | 1.025 | -0.11 | 10
VAL_2 | -0.011 | 8507 | 2 | SOUTH | YES | 25 | 0 | 25 | 0 | 1.005 | -0.275 | 25
SI_RAY6 | -0.011 | 5933 | 6 | SOUTH | YES | 19 | 10 | 19 | 0 | 1.025 | -0.209 | 19
SI_RAY9 | -0.011 | 5932 | 9 | SOUTH | YES | 38 | 32 | 38 | 0 | 1.025 | -0.418 | 38
SANMIGUELGEN | -0.011 | 5903 | 1 | SOUTH | YES | 396 | 180 | 396 | 0 | 1.033
FGNTS101 | -0.011 | 8934 | 2 | SOUTH | YES | 146 | 0 | 146 | 0 | 1.03 | -1.606 | 146
STARCO_1 | -0.011 | 8511 | 1 | SOUTH | YES | 38 | 0 | 38 | 0 | 1.024 | -0.418 | 38
CEL_B_1 | -0.011 | 8517 | 1 | SOUTH | YES | 29 | 0 | 29 | 0 | 1.02 | -0.319 | 29
BEEVILLE | -0.011 | 88198 | 1 | SOUTH | YES | 0 | 0 | 0 | 0 | 1.0068 | 0 | 0
OWS2 | -0.011 | 5397 | 2 | SOUTH | YES | 379 | 80 | 379 | 0 | 1.027 | -4.169 | 379
OWS1 | -0.011 | 5396 | 1 | SOUTH | YES | 417 | 80 | 417 | 0 | 1.027 | -4.587 | 417
CNOPST1 | -0.011 | 8562 | 3 | SOUTH | YES | 153 | 0 | 153 | 0 | 1.03 | -1.683 | 153
LCPCT4 | -0.011 | 5269 | 4 | SOUTH | YES | 45 | 23.1 | 45 | 0 | 1.0249 | -0.495 | 45
LCPCT3 | -0.011 | 5268 | 3 | SOUTH | YES | 44 | 23.1 | 44 | 0 | 1.0249 | -0.484 | 44
LCPCT2 | -0.011 | 5267 | 2 | SOUTH | YES | 46 | 23.1 | 46 | 0 | 1.0249 | -0.506 | 46
LCPCT1 | -0.011 | 5266 | 1 | SOUTH | YES | 45 | 23.1 | 45 | 0 | 1.0249 | -0.495 | 45
DAV_1 | -0.011 | 8459 | 1 | SOUTH | YES | 339 | 50 | 339 | 0 | 1.0223 | -3.729 | 339
LCP4 | -0.011 | 5265 | 4 | SOUTH | YES | 95 | 25 | 95 | 0 | 1.0249 | -1.045 | 95
COSW_2 | -0.011 | 8457 | 2 | SOUTH | YES | 14 | 0 | 14 | 0 | 1.027 | -0.154 | 14
LCP3 | -0.011 | 5264 | 3 | SOUTH | YES | 58 | 20 | 58 | 0 | 1.0249 | -0.638 | 58
FALFURRI | -0.011 | 88508 | 1 | SOUTH | YES | 0 | 0 | 0 | 0 | 1.01 | 0 | 0
CNOPGT1 | -0.011 | 8560 | 1 | SOUTH | YES | 164 | 0 | 164 | 0 | 1.03 | -1.804 | 164
COSW_1 | -0.011 | 8456 | 1 | SOUTH | YES | 20 | 0 | 20 | 0 | 1.027 | -0.22 | 20
VHB3 | -0.011 | 5028 | 3 | SOUTH | YES | 397 | 60 | 397 | 0 | 1.0233 | -4.367 | 397
VHB2 | -0.011 | 5027 | 2 | SOUTH | YES | 220 | 40 | 220 | 0 | 1.0233 | -2.42 | 220
MVGN#1 | -0.011 | 8936 | 1 | SOUTH | YES | 210 | 0 | 210 | 0 | 1.0304 | -2.31 | 210
VHB1 | -0.011 | 5026 | 1 | SOUTH | YES | 206 | 40 | 206 | 0 | 1.0233 | -2.266 | 206
HECN3 | -0.011 | 8983 | 3 | SOUTH | YES | 169 | 0 | 169 | 0 | 1.0304 | -1.859 | 169
HECN2 | -0.011 | 8982 | 2 | SOUTH | YES | 148 | 0 | 148 | 0 | 1.0304 | -1.628 | 148
HECN1 | -0.011 | 8981 | 1 | SOUTH | YES | 148 | 0 | 148 | 0 | 1.0304 | -1.628 | 148
FGNTS201 | -0.011 | 8935 | 3 | SOUTH | YES | 172 | 0 | 172 | 0 | 1.03 | -1.892 | 172
MVGN#3 | -0.011 | 8938 | 3 | SOUTH | YES | 257 | 0 | 257 | 0 | 1.0304 | -2.827 | 257
MVGN#2 | -0.011 | 8937 | 2 | SOUTH | YES | 205 | 0 | 205 | 0 | 1.0304 | -2.255 | 205
SLURR | -0.011 | 88241 | DC | SOUTH | YES | 0 | -150 | 150 |  | 1.03
REYSHR_G | -0.011 | 80223 | 1 | SOUTH | YES | 12 | 0 | 12 | 0 | 1.032
FGNTS001 | -0.011 | 8933 | 1 | SOUTH | YES | 142 | 0 | 142 | 0 | 1.03 | -1.562 | 142
ICPGN#3 | -0.011 | 8932 | 3 | SOUTH | YES | 127 | 0 | 127 | 0 | 1.03 | -1.397 | 127
ICPGN#2 | -0.011 | 8931 | 2 | SOUTH | YES | 150 | 0 | 150 | 0 | 1.03 | -1.65 | 150
ICPGN#1 | -0.011 | 8930 | 1 | SOUTH | YES | 149 | 0 | 149 | 0 | 1.03 | -1.639 | 149
LGEGN#3 | -0.011 | 8928 | 3 | SOUTH | YES | 91 | 0 | 100 | 0 | 1.03 | -1.001 | 91
LGEGN#2 | -0.011 | 8927 | 2 | SOUTH | YES | 153 | 0 | 153 | 0 | 1.03 | -1.683 | 153
LGEGN#1 | -0.011 | 8926 | 1 | SOUTH | YES | 158 | 0 | 158 | 0 | 1.03 | -1.738 | 158
CNOPGT2 | -0.011 | 8561 | 2 | SOUTH | YES | 165 | 0 | 165 | 0 | 1.03 | -1.815 | 165
MILHWYS | -0.011 | 80003 | F | SOUTH | YES | 0 | 0 | 0 | 0 | 1.0168 | 0 | 0
FALCONHYDRO1 | -0.01 | 8048 | 1 | SOUTH | YES | 3 | 0 | 12 | 0 | 1.02 | -0.03 | 3
L_MARBFA1_2Y | -0.01 | 7029 | 2 | SOUTH | YES | 13 | 0 | 18 |  | 1 | -0.13 | 13
L_MARBFA1_1Y | -0.01 | 7028 | 1 | SOUTH | YES | 0 | 0 | 18 |  | 1 | 0 | 0
FALCONHYDRO3 | -0.01 | 5729 | 3 | SOUTH | YES | 2.8 | 0 | 11 | 0 | 1.02 | -0.028 | 2.8
FALCONHYDRO2 | -0.01 | 5728 | 2 | SOUTH | YES | 3 | 0 | 12 | 0 | 1.02 | -0.03 | 3
MTCK2_G | -0.01 | 2418 | 2 | NORTH | YES | 0 | 10 | 23 |  | 0.9667 | 0 | 0
MTCK3_G | -0.01 | 2419 | MB | NORTH | YES | 0 | 10 | 63 |  | 0.9667 | 0 | 0
L_WIRTZ_1G2Y | -0.009 | 7036 | 2 | SOUTH | YES | 18 | 0 | 30 |  | 1 | -0.162 | 18
L_WIRTZ_1G1Y | -0.009 | 7035 | 1 | SOUTH | YES | 0 | 0 | 29 |  | 1 | 0 | 0
ZAPATA | -0.009 | 88299 | 1 | SOUTH | YES | 0 | 0 | 0 | 0 | 1.024 | 0 | 0
L_BUCHAN1_3Y | -0.008 | 7024 | 3 | SOUTH | YES | 11 | 0 | 15 |  | 1 | -0.088 | 11
L_BUCHAN1_2Y | -0.008 | 7023 | 2 | SOUTH | YES | 0 | 0 | 18 |  | 1 | 0 | 0
L_BUCHAN1_1Y | -0.008 | 7022 | 1 | SOUTH | YES | 14 | 0 | 18 |  | 1 | -0.112 | 14
WLFHOLW_3G | -0.008 | 1879 | 3 | NORTH | YES | 268 | 89.3 | 268 | 0 | 1.029 | -2.144 | 268
WLFHOLW_2G | -0.008 | 1878 | 2 | NORTH | YES | 219 | 105 | 219 | 0 | 1.029 | -1.752 | 219
WLFHOLW_1G | -0.008 | 1877 | 1 | NORTH | YES | 216 | 89.3 | 216 | 0 | 1.029 | -1.728 | 216
L_FERGUS1_1Y | -0.008 | 7000 | 1 | SOUTH | YES | 399 | 65 | 421 | 0 | 1.015 | -3.192 | 399
PEARSALLGEN3 | -0.008 | 5892 | 1 | SOUTH | YES | 6.2 | 6 | 23 | 0 | 1.01 | -0.0496 | 6.2
PEARSALLGEN2 | -0.008 | 5891 | 1 | SOUTH | YES | 6.2 | 6 | 24 | 0 | 1.01 | -0.0496 | 6.2
PEARSALLGEN1 | -0.008 | 5890 | 1 | SOUTH | YES | 6.2 | 6 | 24 | 0 | 1.01 | -0.0496 | 6.2
LAR_3 | -0.008 | 8288 | 3 | SOUTH | YES | 78.8 | 25 | 105 |  | 1.023 | -0.6304 | 78.8
LAR_2 | -0.008 | 8287 | 2 | SOUTH | YES | 9 | 9 | 32 |  | 1.023 | -0.072 | 9
LAR_1 | -0.008 | 8285 | 1 | SOUTH | YES | 16 | 9 | 32 | 0 | 1.038 | -0.128 | 16
CIDINDUS | -0.008 | 86105 | 1 | SOUTH | YES | 0 | -500 | 500 | 0 | 1.01
LAR | -0.008 | 80012 | F | SOUTH | YES | 0 | 0 | 0 | 0 | 1.023 | 0 | 0
L_INKSDA1_1Y | -0.007 | 7026 | 1 | SOUTH | YES | 10 | 0 | 14 |  | 1 | -0.07 | 10
TRINIDAD_6G | -0.005 | 3126 | 1 | NORTH | YES | 226 | 46 | 226 | 0 | 1 | -1.13 | 226
MTCK8_G | -0.004 | 2417 | 8 | NORTH | YES | 477 | 60 | 556 | 0 | 1.029 | -1.908 | 477
MTCK7_G | -0.004 | 2414 | 7 | NORTH | YES | 0 | 30 | 114 |  | 1.029 | 0 | 0
MTCK6_G | -0.004 | 2413 | 6 | NORTH | YES | 0 | 30 | 118 |  | 1.029 | 0 | 0
CHAMPION_1G | -0.001 | 3348 | MB | NORTH | YES | 0 | 42 | 42 |  | 1 | 0 | 0
TGATEWAY_4G | 0 | 13119 | 4 | NORTH | YES | 399 | 65 | 399 | 0 | 1.035 | 0 | 399
TGATEWAY_3G | 0 | 13118 | 3 | NORTH | YES | 146 | 30 | 146 | 0 | 1.035 | 0 | 146
TGATEWAY_2G | 0 | 13117 | 2 | NORTH | YES | 128 | 30 | 128 | 0 | 1.035 | 0 | 128
TGATEWAY_1G | 0 | 13116 | 1 | NORTH | YES | 149 | 30 | 149 | 0 | 1.035 | 0 | 149
STRYKER_2G | 0 | 3108 | 2 | NORTH | YES | 484 | 75 | 484 | 0 | 1.029 | 0 | 484
STRYKER_1G | 0 | 3107 | 1 | NORTH | YES | 140.5 | 45 | 182 | 0 | 1.029 | 0 | 140.5
COMCHEPK_2G | 0.002 | 1899 | 2 | NORTH | YES | 1164 | 1128 | 1164 | 0 | 1.031
COMCHEPK_1G | 0.002 | 1898 | 1 | NORTH | YES | 1164 | 1150 | 1164 | 0 | 1.031
MARTLAKE_1G | 0.002 | 3097 | 1 | NORTH | YES | 799 | 500 | 799 | 0 | 1.031
MARTLAKE_3G | 0.002 | 3099 | 3 | NORTH | YES | 804 | 500 | 804 | 0 | 1.031
MARTLAKE_2G | 0.002 | 3098 | 2 | NORTH | YES | 795 | 461 | 795 | 0 | 1.031
EPLVT1 | 0.006 | 80010 | F | SOUTH | YES | 0 | 0 | 0 | 0 | 1.0376 | 0 | 0
ELPS | 0.007 | 8262 | 1 | SOUTH | YES | 6 | 6 | 6 | 0 | 1.039 | 0.042 | 6
LKHB2_G | 0.012 | 2452 | 2 | NORTH | YES | 514 | 80 | 514 | 0 | 1.029 | 6.168 | 514
LKHB1_G | 0.012 | 2451 | 1 | NORTH | YES | 0 | 80 | 391 |  | 1.029 | 0 | 0
FPLEFR2S_G | 0.013 | 12424 | 4 | NORTH | YES | 412 | 191 | 412 | 0 | 1 | 5.356 | 412
FPLEFR2C_G | 0.013 | 12423 | 3 | NORTH | YES | 162 | 72 | 162 | 0 | 1 | 2.106 | 162
FPLEFR2B_G | 0.013 | 12422 | 2 | NORTH | YES | 160 | 72 | 160 | 0 | 1 | 2.08 | 160
FPLEFR2A_G | 0.013 | 12421 | 1 | NORTH | YES | 170 | 72 | 170 | 0 | 1 | 2.21 | 170
FPLEFR1S_G | 0.013 | 12414 | 4 | NORTH | YES | 414 | 191 | 414 | 0 | 1 | 5.382 | 414
FPLEFR1C_G | 0.013 | 12413 | 3 | NORTH | YES | 159 | 72 | 159 | 0 | 1 | 2.067 | 159
FPLEFR1B_G | 0.013 | 12412 | 2 | NORTH | YES | 157 | 72 | 157 | 0 | 1 | 2.041 | 157
FPLEFR1A_G | 0.013 | 12411 | 1 | NORTH | YES | 170 | 72 | 170 | 0 | 1 | 2.21 | 170
AMISTADHDRO2 | 0.014 | 8033 | 2 | SOUTH | YES | 13 | 13 | 25 | 0 | 1.035 | 0.182 | 13
AMISTADHDRO1 | 0.014 | 8032 | 1 | SOUTH | YES | 16.5 | 13 | 33 | 0 | 1.035 | 0.231 | 16.5
HAMILTON | 0.014 | 88253 | 1 | SOUTH | YES | 0 | 0 | 0 | 0 | 1.04 | 0 | 0
STEAM3 | 0.02 | 950 | 1 | NORTH | YES | 41 | 13 | 41 | 0 | 1.02 | 0.82 | 41
STEAM2 | 0.02 | 949 | 1 | NORTH | YES | 26 | 8 | 26 | 0 | 0.99 | 0.52 | 26
STEAM1 | 0.02 | 948 | 1 | NORTH | YES | 0 | 12 | 20 |  | 1.02 | 0 | 0
OLINGER_G4 | 0.021 | 845 | 1 | NORTH | YES | 59.1 | 0 | 76 | 0 | 1.03 | 1.2411 | 59.1
OLINGER_G3 | 0.021 | 844 | 1 | NORTH | YES | 118.3 | 45 | 148 | 0 | 1.03 | 2.4843 | 118.3
OLINGER_G2 | 0.021 | 843 | 1 | NORTH | YES | 86.7 | 25 | 105 | 0 | 1.03 | 1.8207 | 86.7
OLINGER_G1 | 0.021 | 842 | 1 | NORTH | YES | 63.1 | 20 | 80 | 0 | 1.03 | 1.3251 | 63.1
NEWMAN_G5 | 0.021 | 837 | 1 | NORTH | YES | 0 | 15 | 37 |  | 1.01 | 0 | 0
RWMILLER01 | 0.023 | 332 | 1 | NORTH | YES | 75 | 18.5 | 75 | 0 | 1.04 | 1.725 | 75
RWMILLER05 | 0.023 | 336 | 5 | NORTH | YES | 101 | 0 | 101 | 0 | 1.04 | 2.323 | 101
RWMILLER04 | 0.023 | 335 | 4 | NORTH | YES | 102 | 0 | 102 | 0 | 1.04 | 2.346 | 102
RWMILLER03 | 0.023 | 334 | 3 | NORTH | YES | 156 | 65 | 208 | 0 | 1.04 | 3.588 | 156
RWMILLER02 | 0.023 | 333 | 2 | NORTH | YES | 119 | 37 | 119 | 0 | 1.04 | 2.737 | 119
SLSTR1PP_1G | 0.025 | 1643 | 1 | NORTH | YES | 6 | 0 | 60 | 0 | 1.022 | 0.15 | 6
NTHLK3_G | 0.026 | 2383 | 3 | NORTH | YES | 247.4 | 50 | 329 | 0 | 1.029 | 6.4324 | 247.4
NTHLK2_G | 0.026 | 2382 | 2 | NORTH | YES | 0 | 35 | 181 |  | 1.029 | 0 | 0
NTHLK1_G | 0.026 | 2381 | 1 | NORTH | YES | 0 | 35 | 156 |  | 1.029 | 0 | 0
MOSES_3G | 0.027 | 1703 | 3 | NORTH | YES | 808 | 463 | 808 | 0 | 1.031
MOSES_2G | 0.027 | 1702 | 2 | NORTH | YES | 579 | 175 | 579 | 0 | 1.031
MOSES_1G | 0.027 | 1701 | 1 | NORTH | YES | 560 | 175 | 560 | 0 | 1.031
DCEAST | 0.027 | 5925 | 1 | NORTH | YES | 400.3 | -600 | 600 | 0 | 1.025 | 10.8081 | 400.3
LAMARPWR_6G | 0.029 | 1683 | 6 | NORTH | YES | 199 | 129.1 | 199 | 0 | 1.031 | 5.771 | 199
LAMARPWR_5G | 0.029 | 1682 | 5 | NORTH | YES | 163 | 67.7 | 163 | 0 | 1.031 | 4.727 | 163
LAMARPWR_4G | 0.029 | 1681 | 4 | NORTH | YES | 164 | 67.7 | 164 | 0 | 1.031 | 4.756 | 164
LAMARPWR_3G | 0.029 | 1680 | 3 | NORTH | YES | 199 | 129.1 | 199 | 0 | 1.031 | 5.771 | 199
LAMARPWR_2G | 0.029 | 1679 | 2 | NORTH | YES | 155 | 67.7 | 155 | 0 | 1.031 | 4.495 | 155
LAMARPWR_1G | 0.029 | 1678 | 1 | NORTH | YES | 154 | 67.7 | 154 | 0 | 1.031 | 4.466 | 154
PEC_3G | 0.029 | 1677 | 3 | NORTH | YES | 91 | 35 | 91 | 0 | 1.022 | 2.639 | 91
PEC_2G | 0.029 | 1676 | 2 | NORTH | YES | 84 | 35 | 84 | 0 | 1.022 | 2.436 | 84
PEC_1G | 0.029 | 1675 | 1 | NORTH | YES | 80 | 35 | 80 | 0 | 1.022 | 2.32 | 80
VALLEY_3G | 0.03 | 1689 | 3 | NORTH | YES | 186.2 | 25 | 354 | 0 | 1.015 | 5.586 | 186.2
KMICHIST6_G | 0.03 | 11696 | 6 | NORTH | YES | 303 | 60 | 303 | 0 | 1.029 | 9.09 | 303
KMICHICT5_G | 0.03 | 11695 | 5 | NORTH | YES | 138 | 80 | 138 | 0 | 1.029 | 4.14 | 138
KMICHICT4_G | 0.03 | 11694 | 4 | NORTH | YES | 136 | 80 | 136 | 0 | 1.029 | 4.08 | 136
KMICHIST3_G | 0.03 | 11693 | 3 | NORTH | YES | 310 | 60 | 310 | 0 | 1.029 | 9.3 | 310
KMICHICT2_G | 0.03 | 11692 | 2 | NORTH | YES | 144 | 80 | 144 | 0 | 1.029 | 4.32 | 144
KMICHICT1_G | 0.03 | 11691 | 1 | NORTH | YES | 142 | 80 | 142 | 0 | 1.029 | 4.26 | 142
VALLEY_2G | 0.033 | 1688 | 2 | NORTH | YES | 527 | 90 | 527 | 0 | 1.036 | 17.391 | 527
VALLLEY_1G | 0.033 | 1687 | 1 | NORTH | YES | 140 | 15 | 175 | 0 | 1.036 | 4.62 | 140
DENISNDM | 0.035 | 6948 | 2 | NORTH | YES | 40 | 5 | 40 | 0 | 1.015 | 1.4 | 40
DENISNDM | 0.035 | 6948 | 1 | NORTH | YES | 40 | 5 | 40 | 0 | 1.015 | 1.4 | 40
COLLIN_1G | 0.042 | 2371 | MB | NORTH | YES | 0 | 40 | 138 |  | 1.022 | 0 | 0
EAGLEMNT_3G | 0.044 | 1863 | MB | NORTH | YES | 0 | 50 | 378 |  | 1.033 | 0 | 0
EAGLEMNT_2G | 0.044 | 1862 | MB | NORTH | YES | 0 | 40 | 100 |  | 1.033 | 0 | 0
EAGLEMNT_1G | 0.044 | 1861 | MB | NORTH | YES | 0 | 30 | 112 |  | 1.033 | 0 | 0
NTHTEXAS03 | 0.046 | 505 | 3 | NORTH | YES | 15 | 15 | 38 | 0 | 1.015 | 0.69 | 15
NTHTEXAS02 | 0.046 | 504 | 2 | NORTH | YES | 5 | 5 | 18 | 0 | 1.015 | 0.23 | 5
NTHTEXAS01 | 0.046 | 503 | 1 | NORTH | YES | 5 | 5 | 18 | 0 | 1.015 | 0.23 | 5
MRSSHPRD01 | 0.062 | 345 | 2 | WEST | YES | 12 | 0 | 12 |  | 1.03 | 0.744 | 12
MRSSHPRD | 0.062 | 344 | 1 | WEST | YES | 12 | 0 | 12 |  | 1.03 | 0.744 | 12
JCKCNTY803 | 0.062 | 582 | 3 | NORTH | YES | 147 | 0 | 147 | 0 | 1.022 | 9.114 | 147
JCKCNTY802 | 0.062 | 581 | 2 | NORTH | YES | 147 | 0 | 147 | 0 | 1.022 | 9.114 | 147
JCKCNTY801 | 0.062 | 580 | 1 | NORTH | YES | 288 | 0 | 288 | 0 | 1.022 | 17.856 | 288
FRNDDRCS | 0.064 | 60202 | SC | WEST | YES | 0 | 0 | 0 | 0 | 1.0259 | 0 | 0
BARTNWND_1G | 0.065 | 1600 | 1 | WEST | YES | 12 | 0 | 120 | 0 | 1.022 | 0.78 | 12
DSKY2 | 0.072 | 60000 | 1 | WEST | YES | 11.5 | 0 | 76.5 |  | 1.039 | 0.828 | 11.5
DSKY1 | 0.073 | 60018 | 1 | WEST | YES | 12.6 | 0 | 84 | 0 | 1.032 | 0.9198 | 12.6
ORNNWP1 | 0.073 | 60017 | 1 | WEST | YES | 12 | 0 | 80 |  | 1.027 | 0.876 | 12
SWMESA | 0.075 | 6016 | 1 | WEST | YES | 11.2 | 0 | 75 |  | 1.03 | 0.84 | 11.2
TNWDWRDU2_8 | 0.075 | 38332 | 1 | WEST | YES | 12 | 0 | 80 |  | 1.0232 | 0.9 | 12
L_DIVIDE1_1N | 0.075 | 76091 | 1 | WEST | YES | 26.5 | 0 | 375 | 0 | 1 | 1.9875 | 26.5
RIO_DRCS | 0.075 | 60201 | SC | WEST | YES | 0 | 0 | 0 | 0 | 1.04 | 0 | 0
KM NWP | 0.075 | 60019 | 1 | WEST | YES | 12 | 0 | 80 |  | 1.03 | 0.9 | 12
WDWDU1 | 0.075 | 60016 | 1 | WEST | YES | 12 | 0 | 80 |  | 1.033 | 0.9 | 12
KM SWP | 0.075 | 60007 | 1 | WEST | YES | 12 | 0 | 80 |  | 1.03 | 0.9 | 12
KM SEP | 0.075 | 60005 | 1 | WEST | YES | 6 | 0 | 40 |  | 1.035 | 0.45 | 6
KM NEP | 0.075 | 60003 | 1 | WEST | YES | 12 | 0 | 80 |  | 1.03 | 0.9 | 12
HORSH1 | 0.076 | 60066 | 1 | WEST | YES | 33.3 | 0 | 222 | 0 | 1.005 | 2.5308 | 33.3
HORSH4 | 0.076 | 60072 | 1 | WEST | YES | 17.2 | 0 | 115 | 0 | 1.025 | 1.3072 | 17.2
HORSH3 | 0.076 | 60070 | 1 | WEST | YES | 33.6 | 0 | 224 | 0 | 1.025 | 2.5536 | 33.6
HORSH2 | 0.076 | 60068 | 1 | WEST | YES | 27.6 | 0 | 184 | 0 | 1.025 | 2.0976 | 27.6
LOUIS1A | 0.076 | 60063 | 1 | WEST | YES | 25.5 | 0 | 170.2 | 0 | 1.02 | 1.938 | 25.5
CIRELLO | 0.076 | 60060 | 1 | WEST | YES | 35 | 0 | 233 | 0 | 1 | 2.66 | 35
BUFGGEN | 0.076 | 60058 | 1 | WEST | YES | 18 | 0 | 120 |  | 1 | 1.368 | 18
CALHN_G1 | 0.076 | 60057 | 1 | WEST | YES | 17.1 | 0 | 114 | 0 | 1.042 | 1.2996 | 17.1
L_GASCCR1_1N | 0.077 | 76031 | 1 | WEST | YES | 15 | 0 | 150 | 0 | 1 | 1.155 | 15
NWPWRG1_1G | 0.079 | 1350 | 1 | WEST | YES | 3.4 | 0 | 34.3 |  | 1.02 | 0.2686 | 3.4
WESTXWIN_1G | 0.079 | 1349 | 1 | WEST | YES | 0.7 | 0 | 6.6 |  | 1.02 | 0.0553 | 0.7
AEPWIND_8 | 0.08 | 1354 | 1 | WEST | YES | 15.2 | 0 | 101.2 |  | 1.01 | 1.216 | 15.2
TRENTIPP_8 | 0.08 | 1343 | 1 | WEST | YES | 22.5 | 0 | 150 |  | 1.014 | 1.8 | 22.5
BSP_1 | 0.081 | 1320 | 1 | WEST | YES | 25.8 | 2.9 | 25.8 |  | 1
L_DELAWA1_1Y | 0.081 | 7038 | 2 | WEST | YES | 4.5 | 0 | 30 | 0 | 1 | 0.3645 | 4.5
L_DELAWA1_1Y | 0.081 | 7038 | 1 | WEST | YES | 5.2 | 0 | 35 | 0 | 1 | 0.4212 | 5.2
PB6GEN_7G | 0.081 | 1008 | 6 | WEST | YES | 515 | 130 | 515 | 0 | 1.022 | 41.715 | 515
PB5GEN_6G | 0.081 | 1007 | 5 | WEST | YES | 115 | 40 | 115 | 0 | 1.022 | 9.315 | 115
PBCTEGE_5G | 0.081 | 1006 | E | WEST | YES | 65 | 65 | 68 | 0 | 1.022 | 5.265 | 65
PBCTDGE_4G | 0.081 | 1005 | D | WEST | YES | 65 | 65 | 65 | 0 | 1.022 | 5.265 | 65
PBCTCGE_3G | 0.081 | 1004 | C | WEST | YES | 62 | 62 | 66 | 0 | 1.022 | 5.022 | 62
PBCTBGE_2G | 0.081 | 1003 | B | WEST | YES | 65 | 65 | 66 | 0 | 1.022 | 5.265 | 65
PBCTAGE_1G | 0.081 | 1002 | A | WEST | YES | 64 | 64 | 65 | 0 | 1.022 | 5.184 | 64
MCDDONAL_8 | 0.082 | 1333 | 1 | WEST | YES | 21.4 | 0 | 214.2 | 0 | 1.01 | 1.7548 | 21.4
OCOTILLO_1G | 0.082 | 1328 | 1 | WEST | YES | 5.8 | 0 | 58 |  | 0.99 | 0.4756 | 5.8
STANTONW_8 | 0.082 | 1326 | 1 | WEST | YES | 10.1 | 0 | 100.5 | 0 | 1.01 | 0.8282 | 10.1
AIRTRICITY_8 | 0.082 | 1170 | 1 | WEST | YES | 18 | 0 | 180 | 0 | 1.01 | 1.476 | 18
KINDERMG_3G | 0.082 | 1071 | 1 | WEST | YES | 45.7 | 12 | 45.7 | 0 | 1.01
KINDERMG_2G | 0.082 | 1070 | 1 | WEST | YES | 45.7 | 12 | 45.7 | 0 | 1.01
KINDERMG_1G | 0.082 | 1069 | 1 | WEST | YES | 25 | 5 | 25 | 0 | 1.01
SCURRYCW_1G | 0.082 | 1068 | 1 | WEST | YES | 14.1 | 0 | 141 |  | 1.01 | 1.1562 | 14.1
CIELOGEN_2G | 0.082 | 1062 | 1 | WEST | YES | 6.1 | 0 | 61 |  | 1 | 0.5002 | 6.1
CIELOGEN_1G | 0.082 | 1061 | 1 | WEST | YES | 9.9 | 0 | 99 |  | 1 | 0.8118 | 9.9
SNYDERW1A | 0.082 | 6637 | 1 | WEST | YES | 6.3 | 0 | 63 | 0 | 1.025 | 0.5166 | 6.3
RDCNYNG1 | 0.082 | 36998 | 1 | WEST | YES | 8.4 | 0 | 84 | 0 | 1.01 | 0.6888 | 8.4
TIEHVSG_2G | 0.082 | 11025 | 1 | WEST | YES | 211 | 63 | 211 | 0 | 1.017 | 17.302 | 211
TIEHVCG_4G | 0.082 | 11024 | 1 | WEST | YES | 149 | 103 | 149 | 0 | 1.017 | 12.218 | 149
TIEHVCG_3G | 0.082 | 11023 | 1 | WEST | YES | 132 | 103 | 132 | 0 | 1.017 | 10.824 | 132
TIEHVCG_2G | 0.082 | 11022 | 1 | WEST | YES | 132 | 103 | 132 | 0 | 1.017 | 10.824 | 132
TIEHVCG_1G | 0.082 | 11021 | 1 | WEST | YES | 145 | 103 | 145 | 0 | 1.017 | 11.89 | 145
TIEHVSG_1G | 0.082 | 11020 | 1 | WEST | YES | 211 | 63 | 211 | 0 | 1.017 | 17.302 | 211
NAV6ST | 0.082 | 11014 | 1 | WEST | YES | 115 | 40 | 115 | 0 | 1.017 | 9.43 | 115
NAV5CT | 0.082 | 11013 | 1 | WEST | YES | 80 | 18 | 80 | 0 | 1.017 | 6.56 | 80
NAV4CT | 0.082 | 11012 | 1 | WEST | YES | 80 | 18 | 80 | 0 | 1.017 | 6.56 | 80
NAV3ST | 0.082 | 11011 | 1 | WEST | YES | 115 | 40 | 115 | 0 | 1.017 | 9.43 | 115
NAV2CT | 0.082 | 11009 | 1 | WEST | YES | 80 | 18 | 80 | 0 | 1.017 | 6.56 | 80
NAV1CT | 0.082 | 11001 | 1 | WEST | YES | 80 | 18 | 80 | 0 | 1.017 | 6.56 | 80
LONGSHORT_5 | 0.083 | 1058 | 1 | NORTH | YES | 15 | 0 | 149 |  | 0.95 | 1.245 | 15
CALENG3G_3G | 0.083 | 1047 | 3 | WEST | YES | 69 | 27 | 69 | 0 | 1.017 | 5.727 | 69
CALENG2G_2G | 0.083 | 1046 | 2 | WEST | YES | 74 | 27 | 74 | 0 | 1.017 | 6.142 | 74
CALENG1G_1G | 0.083 | 1045 | 1 | WEST | YES | 73 | 27 | 73 | 0 | 1.017 | 6.059 | 73
MRGNFG_6G | 0.083 | 1044 | F | WEST | YES | 66 | 66 | 66 |  | 0.99 | 5.478 | 66
MRGNEG_5G | 0.083 | 1043 | E | WEST | YES | 68 | 68 | 68 |  | 0.99 | 5.644 | 68
MRGNDG_4G | 0.083 | 1042 | D | WEST | YES | 70 | 69 | 70 |  | 0.99 | 5.81 | 70
MRGNCG_3G | 0.083 | 1041 | C | WEST | YES | 70 | 69 | 70 |  | 0.99 | 5.81 | 70
MRGNBG_2G | 0.083 | 1040 | B | WEST | YES | 71 | 70 | 71 |  | 0.99 | 5.893 | 71
MRGNAG_1G | 0.083 | 1039 | A | WEST | YES | 69 | 69 | 69 |  | 0.99 | 5.727 | 69
MORGAN5G_5G | 0.083 | 1037 | 5 | WEST | YES | 137 | 40 | 137 |  | 0.99 | 11.371 | 137
L_SWEETW1_4N | 0.083 | 71060 | 1 | WEST | YES | 15.7 | 0 | 105 | 0 | 1 | 1.3031 | 15.7
L_SWEETW1_3N | 0.083 | 71059 | 1 | WEST | YES | 17.8 | 0 | 119 | 0 | 1 | 1.4774 | 17.8
L_SWEETW1_2N | 0.083 | 71057 | 1 | WEST | YES | 20.3 | 0 | 135 | 0 | 1 | 1.6849 | 20.3
L_SWEETW1_1N | 0.083 | 71054 | 1 | WEST | YES | 16.1 | 0 | 107.5 | 0 | 1 | 1.3363 | 16.1
L_BITTCR1_1N | 0.083 | 71051 | 1 | WEST | YES | 5.6 | 0 | 37.5 |  | 1.01 | 0.4648 | 5.6
WHRLWIND1A | 0.083 | 60081 | 1 | WEST | YES | 6 | 0 | 60 | 0 | 1.03 | 0.498 | 6
WILDHRS11A | 0.084 | 60052 | 1 | WEST | YES | 12.6 | 0 | 126.5 | 0 | 1.005 | 1.0584 | 12.6
ROSCOEWI_5 | 0.086 | 1057 | 1 | WEST | YES | 12.6 | 0 | 126.5 |  | 0.99 | 1.0836 | 12.6
ROSCOEW_5 | 0.086 | 1049 | 1 | WEST | YES | 20.9 | 0 | 209 |  | 0.99 | 1.7974 | 20.9
SPENCER_G5 | 0.088 | 924 | 1 | NORTH | YES | 52 | 20 | 64 | 0 | 1.03 | 4.576 | 52
SPENCER_G4 | 0.088 | 923 | 1 | NORTH | YES | 48 | 20 | 61 | 0 | 1.03 | 4.224 | 48
GRHAMSES_1G | 0.088 | 1433 | 1 | WEST | YES | 242 | 60 | 242 | 0 | 1.038 | 21.296 | 242
SWETWATR_4G | 0.088 | 1419 | 4 | WEST | YES | 61 | 36 | 61 | 0 | 1.039 | 5.368 | 61
SWETWATR_3G | 0.088 | 1418 | 3 | WEST | YES | 68 | 36 | 68 | 0 | 1.039 | 5.984 | 68
SWETWATR_2G | 0.088 | 1417 | 2 | WEST | YES | 72 | 36 | 72 | 0 | 1.039 | 6.336 | 72
SWETWATR_1G | 0.088 | 1416 | 1 | WEST | YES | 30 | 18 | 30 | 0 | 1.039 | 2.64 | 30
MESQUITW_2G | 0.089 | 1438 | 1 | WEST | YES | 23.6 | 0 | 236 |  | 1.01 | 2.1004 | 23.6
MESQUITW_1G | 0.089 | 1437 | 1 | WEST | YES | 40 | 0 | 400 | 0 | 1.023 | 3.56 | 40
OKLAUN1G | 0.091 | 6752 | 1 | WEST | YES | 629 | 175 | 629 | 0 | 1.035
OKLA7A | 0.091 | 6100 | 1 | WEST | YES | 50 | -220 | 220 | 0 | 1.035 | 4.55 | 50
WFCOGEN_2G | 0.093 | 1482 | 2 | WEST | YES | 12 | 12 | 17 | 0 | 1 | 1.116 | 12
WFCOGEN_2G | 0.093 | 1482 | 1 | WEST | YES | 12 | 12 | 20 | 0 | 1 | 1.116 | 12
WFCOGEN_1G | 0.093 | 1479 | 2 | WEST | YES | 12 | 12 | 20 | 0 | 1 | 1.116 | 12
WFCOGEN_1G | 0.093 | 1479 | 1 | WEST | YES | 12 | 12 | 20 | 0 | 1 | 1.116 | 12
GRHAMSES_2G | 0.105 | 1432 | 2 | WEST | YES | 369 | 90 | 369 |  | 1.023 | 38.745 | 369
WCPWRCO_3G | 0.234 | 1455 | 3 | NORTH | YES | 242 | 50 | 242 | 0 | 1.023 | 56.628 | 242
WCPWRCO_2G | 0.234 | 1454 | 2 | NORTH | YES | 204 | 50 | 204 | 0 | 1.023 | 47.736 | 204
WCPWRCO_1G | 0.234 | 1453 | 1 | NORTH | YES | 204 | 50 | 204 | 0 | 1.023 | 47.736 | 204

## Gl
Generator Sensitivities
Name of Bus | P Sensitivity of Bus | Number of Bus | ID | Area Name of Gen | AGC | Gen MW | Min MW | Max MW | V Sensitivity of Bus | Set Volt
CIRELLO | -0.465 | 60060 | 1 | WEST | YES | 35 | 0 | 233 | 0 | 1 | -16.275 | 35
LOUIS1A | -0.465 | 60063 | 1 | WEST | YES | 25.5 | 0 | 170.2 | 0 | 1.02 | -11.8575 | 25.5 | HOUSTON | -16.5135
HORSH2 | -0.465 | 60068 | 1 | WEST | YES | 27.6 | 0 | 184 | 0 | 1.025 | -12.834 | 27.6 | NORTH | 165.5876
BUFGGEN | -0.465 | 60058 | 1 | WEST | YES | 18 | 0 | 120 |  | 1 | -8.37 | 18 | SOUTH | -115.5327
HORSH1 | -0.465 | 60066 | 1 | WEST | YES | 33.3 | 0 | 222 | 0 | 1.005 | -15.4845 | 33.3 | WEST | -6.6297
HORSH3 | -0.465 | 60070 | 1 | WEST | YES | 33.6 | 0 | 224 | 0 | 1.025 | -15.624 | 33.6
HORSH4 | -0.465 | 60072 | 1 | WEST | YES | 17.2 | 0 | 115 | 0 | 1.025 | -7.998 | 17.2
FRNDDRCS | -0.1 | 60202 | SC | WEST | YES | 0 | 0 | 0 | 0 | 1.0259 | 0 | 0 | HOUSTON | 13825.3008
L_DIVIDE1_1N | -0.099 | 76091 | 1 | WEST | YES | 26.5 | 0 | 375 | 0 | 1 | -2.6235 | 26.5 | NORTH | 19200.9004
CALHN_G1 | -0.088 | 60057 | 1 | WEST | YES | 17.1 | 0 | 114 | 0 | 1.042 | -1.5048 | 17.1 | SOUTH | 13890.7012
L_GASCCR1_1N | -0.08 | 76031 | 1 | WEST | YES | 15 | 0 | 150 | 0 | 1 | -1.2 | 15 | WEST | 4928.9004
DSKY2 | -0.054 | 60000 | 1 | WEST | YES | 11.5 | 0 | 76.5 |  | 1.039 | -0.621 | 11.5
HAMILTON | -0.054 | 88253 | 1 | SOUTH | YES | 0 | 0 | 0 | 0 | 1.04 | 0 | 0
AMISTADHDRO2 | -0.054 | 8033 | 2 | SOUTH | YES | 13 | 13 | 25 | 0 | 1.035 | -0.702 | 13 | HOUSTON | -0.0011944
AMISTADHDRO1 | -0.054 | 8032 | 1 | SOUTH | YES | 16.5 | 13 | 33 | 0 | 1.035 | -0.891 | 16.5 | NORTH | 0.0086239
DSKY1 | -0.051 | 60018 | 1 | WEST | YES | 12.6 | 0 | 84 | 0 | 1.032 | -0.6426 | 12.6 | SOUTH | -0.0083173
ORNNWP1 | -0.048 | 60017 | 1 | WEST | YES | 12 | 0 | 80 |  | 1.027 | -0.576 | 12 | WEST | -0.0013451
ELPS | -0.042 | 8262 | 1 | SOUTH | YES | 6 | 6 | 6 | 0 | 1.039 | -0.252 | 6
EPLVT1 | -0.039 | 80010 | F | SOUTH | YES | 0 | 0 | 0 | 0 | 1.0376 | 0 | 0
RIO_DRCS | -0.037 | 60201 | SC | WEST | YES | 0 | 0 | 0 | 0 | 1.04 | 0 | 0 | N to H | 0.0098184
TNWDWRDU2_8 | -0.037 | 38332 | 1 | WEST | YES | 12 | 0 | 80 |  | 1.0232 | -0.444 | 12 | N to S | 0.016941
SWMESA | -0.037 | 6016 | 1 | WEST | YES | 11.2 | 0 | 75 |  | 1.03 | -0.4144 | 11.2 | W to N | -0.009969
WDWDU1 | -0.037 | 60016 | 1 | WEST | YES | 12 | 0 | 80 |  | 1.033 | -0.444 | 12 |  | -0.016941
KM SEP | -0.037 | 60005 | 1 | WEST | YES | 6 | 0 | 40 |  | 1.035 | -0.222 | 6 |  | 0.009969
KM NEP | -0.037 | 60003 | 1 | WEST | YES | 12 | 0 | 80 |  | 1.03 | -0.444 | 12
KM SWP | -0.035 | 60007 | 1 | WEST | YES | 12 | 0 | 80 |  | 1.03 | -0.42 | 12
KM NWP | -0.035 | 60019 | 1 | WEST | YES | 12 | 0 | 80 |  | 1.03 | -0.42 | 12
NWPWRG1_1G | -0.032 | 1350 | 1 | WEST | YES | 3.4 | 0 | 34.3 |  | 1.02 | -0.1088 | 3.4
WESTXWIN_1G | -0.032 | 1349 | 1 | WEST | YES | 0.7 | 0 | 6.6 |  | 1.02 | -0.0224 | 0.7
AEPWIND_8 | -0.03 | 1354 | 1 | WEST | YES | 15.2 | 0 | 101.2 |  | 1.01 | -0.456 | 15.2
TRENTIPP_8 | -0.03 | 1343 | 1 | WEST | YES | 22.5 | 0 | 150 |  | 1.014 | -0.675 | 22.5
L_INKSDA1_1Y | -0.023 | 7026 | 1 | SOUTH | YES | 10 | 0 | 14 |  | 1 | -0.23 | 10
L_BUCHAN1_1Y | -0.019 | 7022 | 1 | SOUTH | YES | 14 | 0 | 18 |  | 1 | -0.266 | 14
L_BUCHAN1_3Y | -0.019 | 7024 | 3 | SOUTH | YES | 11 | 0 | 15 |  | 1 | -0.209 | 11
L_BUCHAN1_2Y | -0.019 | 7023 | 2 | SOUTH | YES | 0 | 0 | 18 |  | 1 | 0 | 0
L_WIRTZ_1G1Y | -0.018 | 7035 | 1 | SOUTH | YES | 0 | 0 | 29 |  | 1 | 0 | 0
L_WIRTZ_1G2Y | -0.018 | 7036 | 2 | SOUTH | YES | 18 | 0 | 30 |  | 1 | -0.324 | 18
L_FERGUS1_1Y | -0.018 | 7000 | 1 | SOUTH | YES | 399 | 65 | 421 | 0 | 1.015 | -7.182 | 399
L_MARBFA1_1Y | -0.016 | 7028 | 1 | SOUTH | YES | 0 | 0 | 18 |  | 1 | 0 | 0
L_MARBFA1_2Y | -0.016 | 7029 | 2 | SOUTH | YES | 13 | 0 | 18 |  | 1 | -0.208 | 13
PEARSALLGEN3 | -0.015 | 5892 | 1 | SOUTH | YES | 6.2 | 6 | 23 | 0 | 1.01 | -0.093 | 6.2
PEARSALLGEN2 | -0.015 | 5891 | 1 | SOUTH | YES | 6.2 | 6 | 24 | 0 | 1.01 | -0.093 | 6.2
LAR | -0.015 | 80012 | F | SOUTH | YES | 0 | 0 | 0 | 0 | 1.023 | 0 | 0
LAR_3 | -0.015 | 8288 | 3 | SOUTH | YES | 78.8 | 25 | 105 |  | 1.023 | -1.182 | 78.8
LAR_2 | -0.015 | 8287 | 2 | SOUTH | YES | 9 | 9 | 32 |  | 1.023 | -0.135 | 9
PEARSALLGEN1 | -0.015 | 5890 | 1 | SOUTH | YES | 6.2 | 6 | 24 | 0 | 1.01 | -0.093 | 6.2
LAR_1 | -0.015 | 8285 | 1 | SOUTH | YES | 16 | 9 | 32 | 0 | 1.038 | -0.24 | 16
CIDINDUS | -0.015 | 86105 | 1 | SOUTH | YES | 0 | -500 | 500 | 0 | 1.01
ZAPATA | -0.012 | 88299 | 1 | SOUTH | YES | 0 | 0 | 0 | 0 | 1.024 | 0 | 0
L_MARSFO1G2Y | -0.01 | 7032 | 2 | SOUTH | YES | 16 | 0 | 35 | 0 | 1 | -0.16 | 16
L_MARSFO1G3Y | -0.01 | 7033 | 3 | SOUTH | YES | 22 | 0 | 36 | 0 | 1 | -0.22 | 22
FALCONHYDRO3 | -0.01 | 5729 | 3 | SOUTH | YES | 2.8 | 0 | 11 | 0 | 1.02 | -0.028 | 2.8
SLSTR1PP_1G | -0.01 | 1643 | 1 | NORTH | YES | 6 | 0 | 60 | 0 | 1.022 | -0.06 | 6
FALCONHYDRO1 | -0.01 | 8048 | 1 | SOUTH | YES | 3 | 0 | 12 | 0 | 1.02 | -0.03 | 3
L_MARSFO1G1Y | -0.01 | 7031 | 1 | SOUTH | YES | 22 | 0 | 36 | 0 | 1 | -0.22 | 22
FALCONHYDRO2 | -0.01 | 5728 | 2 | SOUTH | YES | 3 | 0 | 12 | 0 | 1.02 | -0.03 | 3
VHB3 | -0.009 | 5028 | 3 | SOUTH | YES | 397 | 60 | 397 | 0 | 1.0233 | -3.573 | 397
FGNTS101 | -0.009 | 8934 | 2 | SOUTH | YES | 146 | 0 | 146 | 0 | 1.03 | -1.314 | 146
FGNTS001 | -0.009 | 8933 | 1 | SOUTH | YES | 142 | 0 | 142 | 0 | 1.03 | -1.278 | 142
LCPCT1 | -0.009 | 5266 | 1 | SOUTH | YES | 45 | 23.1 | 45 | 0 | 1.0249 | -0.405 | 45
LCP4 | -0.009 | 5265 | 4 | SOUTH | YES | 95 | 25 | 95 | 0 | 1.0249 | -0.855 | 95
VHB1 | -0.009 | 5026 | 1 | SOUTH | YES | 206 | 40 | 206 | 0 | 1.0233 | -1.854 | 206
WBT2 | -0.009 | 5437 | 2 | SOUTH | YES | 80 | 25 | 80 | 0 | 1.01 | -0.72 | 80
BEEVILLE | -0.009 | 88198 | 1 | SOUTH | YES | 0 | 0 | 0 | 0 | 1.0068 | 0 | 0
WBT3 | -0.009 | 5438 | 3 | SOUTH | YES | 96 | 25 | 96 | 0 | 1.01 | -0.864 | 96
AVR1_CT1 | -0.009 | 5476 | 1 | SOUTH | YES | 150 | 90 | 150 | 0 | 1.0232 | -1.35 | 150
JTD2 | -0.009 | 5112 | 2 | SOUTH | YES | 406 | 80 | 406 | 0 | 1.0215
AVR1_ST1 | -0.009 | 5477 | 1 | SOUTH | YES | 164 | 138 | 164 | 0 | 1.0232 | -1.476 | 164
FALFURRI | -0.009 | 88508 | 1 | SOUTH | YES | 0 | 0 | 0 | 0 | 1.01 | 0 | 0
LCP3 | -0.009 | 5264 | 3 | SOUTH | YES | 58 | 20 | 58 | 0 | 1.0249 | -0.522 | 58
VHB2 | -0.009 | 5027 | 2 | SOUTH | YES | 220 | 40 | 220 | 0 | 1.0233 | -1.98 | 220
OWS1 | -0.009 | 5396 | 1 | SOUTH | YES | 417 | 80 | 417 | 0 | 1.027 | -3.753 | 417
LCPCT3 | -0.009 | 5268 | 3 | SOUTH | YES | 44 | 23.1 | 44 | 0 | 1.0249 | -0.396 | 44
OWS2 | -0.009 | 5397 | 2 | SOUTH | YES | 379 | 80 | 379 | 0 | 1.027 | -3.411 | 379
SLURR | -0.009 | 88241 | DC | SOUTH | YES | 0 | -150 | 150 |  | 1.03
JTD1 | -0.009 | 5111 | 1 | SOUTH | YES | 403 | 80 | 403 | 0 | 1.0215
AVR1_CT2 | -0.009 | 5478 | 1 | SOUTH | YES | 145 | 90 | 145 | 0 | 1.0232 | -1.305 | 145
LCPCT2 | -0.009 | 5267 | 2 | SOUTH | YES | 46 | 23.1 | 46 | 0 | 1.0249 | -0.414 | 46
WBT1 | -0.009 | 5436 | 1 | SOUTH | YES | 25.5 | 20 | 51 | 0 | 1.01 | -0.2295 | 25.5
FGNTS201 | -0.009 | 8935 | 3 | SOUTH | YES | 172 | 0 | 172 | 0 | 1.03 | -1.548 | 172
WBT4 | -0.009 | 5439 | 4 | SOUTH | YES | 151 | 40 | 151 | 0 | 1.01 | -1.359 | 151
LCPCT4 | -0.009 | 5269 | 4 | SOUTH | YES | 45 | 23.1 | 45 | 0 | 1.0249 | -0.405 | 45
L_HAYSEN1_1Y | -0.008 | 7014 | 1 | SOUTH | YES | 223 | 74 | 223 | 0 | 1.008 | -1.784 | 223
L_RIONOG1G3Y | -0.008 | 7812 | 3 | SOUTH | YES | 150 | 0 | 150 | 0 | 1.02 | -1.2 | 150
CNOPGT2 | -0.008 | 8561 | 2 | SOUTH | YES | 165 | 0 | 165 | 0 | 1.03 | -1.32 | 165
STARCO_1 | -0.008 | 8511 | 1 | SOUTH | YES | 38 | 0 | 38 | 0 | 1.024 | -0.304 | 38
CEL_B_1 | -0.008 | 8517 | 1 | SOUTH | YES | 29 | 0 | 29 | 0 | 1.02 | -0.232 | 29
CNOPST1 | -0.008 | 8562 | 3 | SOUTH | YES | 153 | 0 | 153 | 0 | 1.03 | -1.224 | 153
L_GUADGE1_4Y | -0.008 | 7803 | 4 | SOUTH | YES | 149 | 30 | 149 | 0 | 1.02 | -1.192 | 149
COSW_2 | -0.008 | 8457 | 2 | SOUTH | YES | 14 | 0 | 14 | 0 | 1.027 | -0.112 | 14
DAV_2 | -0.008 | 8460 | 2 | SOUTH | YES | 340 | 50 | 340 | 0 | 1.0223 | -2.72 | 340
ICPGN#1 | -0.008 | 8930 | 1 | SOUTH | YES | 149 | 0 | 149 | 0 | 1.03 | -1.192 | 149
VAL_1 | -0.008 | 8506 | 1 | SOUTH | YES | 25 | 0 | 25 | 0 | 1.005 | -0.2 | 25
L_RIONOG1S1Y | -0.008 | 7813 | 4 | SOUTH | YES | 293 | 0 | 293 | 0 | 1.02 | -2.344 | 293
L_RIONOG1G2Y | -0.008 | 7811 | 2 | SOUTH | YES | 148 | 0 | 148 | 0 | 1.02 | -1.184 | 148
MVGN#3 | -0.008 | 8938 | 3 | SOUTH | YES | 257 | 0 | 257 | 0 | 1.0304 | -2.056 | 257
LGEGN#1 | -0.008 | 8926 | 1 | SOUTH | YES | 158 | 0 | 158 | 0 | 1.03 | -1.264 | 158
L_GUADGE1_3Y | -0.008 | 7802 | 3 | SOUTH | YES | 146 | 30 | 146 | 0 | 1.02 | -1.168 | 146
SI_RAY9 | -0.008 | 5932 | 9 | SOUTH | YES | 38 | 32 | 38 | 0 | 1.025 | -0.304 | 38
SANMIGUELGEN | -0.008 | 5903 | 1 | SOUTH | YES | 396 | 180 | 396 | 0 | 1.033
L_MCQUEE9_1Y | -0.008 | 7605 | 2 | SOUTH | YES | 0 | 0 | 2.4 |  | 1.025 | 0 | 0
L_HAYSEN1_2Y | -0.008 | 7015 | 2 | SOUTH | YES | 224 | 74 | 224 | 0 | 1.008 | -1.792 | 224
L_GUADGE1_5Y | -0.008 | 7804 | 5 | SOUTH | YES | 183 | 30 | 183 | 0 | 1.02 | -1.464 | 183
L_SCHUMA8_1Y | -0.008 | 7609 | 1 | SOUTH | YES | 0 | 0 | 4 |  | 1 | 0 | 0
SI_RAY5 | -0.008 | 5934 | 5 | SOUTH | YES | 10 | 10 | 15 | 0 | 1.025 | -0.08 | 10
L_MCQUEE9_1Y | -0.008 | 7605 | 1 | SOUTH | YES | 0 | 0 | 2.4 |  | 1.025 | 0 | 0
JKS1 | -0.008 | 5401 | 1 | SOUTH | YES | 560 | 100 | 560 | 0 | 1.0222
SI_RAY6 | -0.008 | 5933 | 6 | SOUTH | YES | 19 | 10 | 19 | 0 | 1.025 | -0.152 | 19
L_HAYSEN1_3Y | -0.008 | 7016 | 3 | SOUTH | YES | 226 | 74 | 226 | 0 | 1.008 | -1.808 | 226
L_HAYSEN1_4Y | -0.008 | 7017 | 4 | SOUTH | YES | 229 | 74 | 229 | 0 | 1.008 | -1.832 | 229
L_GUADGE1_6Y | -0.008 | 7805 | 6 | SOUTH | YES | 204 | 30 | 204 | 0 | 1.02 | -1.632 | 204
CLO_1 | -0.008 | 8161 | 1 | SOUTH | YES | 633 | 200 | 633 | 0 | 1.03
L_RIONOG1G1Y | -0.008 | 7810 | 1 | SOUTH | YES | 147 | 0 | 147 | 0 | 1.02 | -1.176 | 147
VAL_2 | -0.008 | 8507 | 2 | SOUTH | YES | 25 | 0 | 25 | 0 | 1.005 | -0.2 | 25
REYSHR_G | -0.008 | 80223 | 1 | SOUTH | YES | 12 | 0 | 12 | 0 | 1.032
ICPGN#3 | -0.008 | 8932 | 3 | SOUTH | YES | 127 | 0 | 127 | 0 | 1.03 | -1.016 | 127
LGEGN#3 | -0.008 | 8928 | 3 | SOUTH | YES | 91 | 0 | 100 | 0 | 1.03 | -0.728 | 91
HECN2 | -0.008 | 8982 | 2 | SOUTH | YES | 148 | 0 | 148 | 0 | 1.0304 | -1.184 | 148
MVGN#2 | -0.008 | 8937 | 2 | SOUTH | YES | 205 | 0 | 205 | 0 | 1.0304 | -1.64 | 205
ICPGN#2 | -0.008 | 8931 | 2 | SOUTH | YES | 150 | 0 | 150 | 0 | 1.03 | -1.2 | 150
L_CANYHY8_1Y | -0.008 | 7487 | 1 | SOUTH | YES | 0 | 0 | 6 |  | 1 | 0 | 0
HECN3 | -0.008 | 8983 | 3 | SOUTH | YES | 169 | 0 | 169 | 0 | 1.0304 | -1.352 | 169
L_GUADGE1_2Y | -0.008 | 7801 | 2 | SOUTH | YES | 139 | 30 | 139 | 0 | 1.02 | -1.112 | 139
HECN1 | -0.008 | 8981 | 1 | SOUTH | YES | 148 | 0 | 148 | 0 | 1.0304 | -1.184 | 148
MVGN#1 | -0.008 | 8936 | 1 | SOUTH | YES | 210 | 0 | 210 | 0 | 1.0304 | -1.68 | 210
LGEGN#2 | -0.008 | 8927 | 2 | SOUTH | YES | 153 | 0 | 153 | 0 | 1.03 | -1.224 | 153
MILHWYS | -0.008 | 80003 | F | SOUTH | YES | 0 | 0 | 0 | 0 | 1.0168 | 0 | 0
CNOPGT1 | -0.008 | 8560 | 1 | SOUTH | YES | 164 | 0 | 164 | 0 | 1.03 | -1.312 | 164
L_MCQUEE9_1Y | -0.008 | 7605 | 3 | SOUTH | YES | 0 | 0 | 2.8 |  | 1.025 | 0 | 0
L_LAKEWO9_1Y | -0.008 | 7624 | 1 | SOUTH | YES | 0 | 0 | 2.4 |  | 1 | 0 | 0
KOCHREF2 | -0.008 | 8461 | 1 | SOUTH | YES | 38 | 0 | 38 | 0 | 1.014 | -0.304 | 38
L_GUADGE1_1Y | -0.008 | 7800 | 1 | SOUTH | YES | 151 | 30 | 151 | 0 | 1.02 | -1.208 | 151
DAV_1 | -0.008 | 8459 | 1 | SOUTH | YES | 339 | 50 | 339 | 0 | 1.0223 | -2.712 | 339
COSW_1 | -0.008 | 8456 | 1 | SOUTH | YES | 20 | 0 | 20 | 0 | 1.027 | -0.16 | 20
L_LAKEWO9_1Y | -0.008 | 7624 | 2 | SOUTH | YES | 0 | 0 | 2.4 |  | 1 | 0 | 0
SI_RAY10 | -0.008 | 5935 | 10 | SOUTH | YES | 47 | 10 | 47 |  | 1.025 | -0.376 | 47
DUP1V_1 | -0.007 | 8066 | 1 | SOUTH | YES | 73 | 0 | 73 | 0 | 1.0031 | -0.511 | 73
VISTRONG1 | -0.007 | 80224 | 1 | SOUTH | YES | 15 | 0 | 15 | 0 | 1.01
DECKR_G5 | -0.007 | 9004 | 5 | SOUTH | YES | 44 | 24 | 44 | 0 | 1.015 | -0.308 | 44
CSDR56 | -0.007 | 80139 | 5 | SOUTH | YES | 15 | 0 | 15 | 0 | 1.01 | -0.105 | 15
SANDH_G3 | -0.007 | 9018 | 3 | SOUTH | YES | 45 | 2 | 48 | 0 | 1.0175 | -0.315 | 45
UCAR_1 | -0.007 | 8148 | 2 | SOUTH | YES | 7 | 0 | 7 | 0 | 1.01 | -0.049 | 7
L_AUSTPL1_1Y | -0.007 | 7020 | 2 | SOUTH | YES | 7 | 0 | 8 |  | 1 | -0.049 | 7
UCAR_2 | -0.007 | 8147 | 10 | SOUTH | YES | 21 | 0 | 28 | 0 | 1.0127 | -0.147 | 21
RAYBURNCC7 | -0.007 | 5511 | 1 | SOUTH | YES | 49 | 18.2 | 49 | 0 | 1.02 | -0.343 | 49
RAYBURNCC9 | -0.007 | 5508 | 1 | SOUTH | YES | 50 | 18.2 | 50 | 0 | 1.02 | -0.35 | 50
RAYBURNGEN1 | -0.007 | 5505 | 1 | SOUTH | YES | 0 | 1 | 11 |  | 1.015 | 0 | 0
RAYBURNGEN3 | -0.007 | 5503 | 1 | SOUTH | YES | 6.2 | 6 | 22 | 0 | 1.015 | -0.0434 | 6.2
L_AUSTPL1_1Y | -0.007 | 7020 | 1 | SOUTH | YES | 7 | 0 | 8 |  | 1 | -0.049 | 7
VISTRONG2 | -0.007 | 80225 | 2 | SOUTH | YES | 23 | 0 | 23 | 0 | 1.01
RAYBURNCC10 | -0.007 | 5509 | 1 | SOUTH | YES | 40 | 5.2 | 40 | 0 | 1.02 | -0.28 | 40
CUECPL2A | -0.007 | 8189 | 1 | SOUTH | YES | 12 | 0 | 12 | 0 | 1.02 | -0.084 | 12
RAYBURNGEN2 | -0.007 | 5506 | 1 | SOUTH | YES | 0 | 1 | 11 |  | 1.015 | 0 | 0
CSDR89 | -0.007 | 80137 | 8 | SOUTH | YES | 39 | 0 | 39 | 0 | 1.01 | -0.273 | 39
CSDR7 | -0.007 | 80138 | 7 | SOUTH | YES | 7 | 0 | 7 | 0 | 1.014 | -0.049 | 7
RAYBURNCC8 | -0.007 | 5512 | 1 | SOUTH | YES | 50 | 18.2 | 50 | 0 | 1.02 | -0.35 | 50
SANDHG5C | -0.007 | 9021 | 5C | SOUTH | YES | 140 | 0 | 151 | 0 | 1.0175 | -0.98 | 140
SANDHG5A | -0.007 | 9020 | 5A | SOUTH | YES | 150 | 84 | 159 | 0 | 1.0175 | -1.05 | 150
SANDH_G4 | -0.007 | 9019 | 4 | SOUTH | YES | 45 | 2 | 47 | 0 | 1.0175 | -0.315 | 45
SANDH_G2 | -0.007 | 9017 | 2 | SOUTH | YES | 45 | 2 | 47 | 0 | 1.0175 | -0.315 | 45
SANDH_G1 | -0.007 | 9016 | 1 | SOUTH | YES | 45 | 2 | 49 | 0 | 1.0175 | -0.315 | 45
DECKR_G6 | -0.007 | 9005 | 6 | SOUTH | YES | 44 | 24 | 47 | 0 | 1.015 | -0.308 | 44
DECKR_G4 | -0.007 | 9003 | 4 | SOUTH | YES | 44 | 24 | 44 | 0 | 1.015 | -0.308 | 44
DECKR_G3 | -0.007 | 9002 | 3 | SOUTH | YES | 0 | 24 | 42 |  | 1.015 | 0 | 0
DECKR_G2 | -0.007 | 9001 | 2 | SOUTH | YES | 400 | 50 | 427 | 0 | 1.015 | -2.8 | 400
DECKR_G1 | -0.007 | 9000 | 1 | SOUTH | YES | 320 | 50 | 326 | 0 | 1.015 | -2.24 | 320
AIRCO_G | -0.007 | 80227 | 1 | SOUTH | YES | 7.6 | 0 | 8 | 0 | 1.014
CSDR11 | -0.007 | 80140 | 11 | SOUTH | YES | 39 | 0 | 39 | 0 | 1.0299 | -0.273 | 39
CSDR89 | -0.007 | 80137 | 9 | SOUTH | YES | 15 | 0 | 15 | 0 | 1.01 | -0.105 | 15
CSDR56 | -0.007 | 80139 | 6 | SOUTH | YES | 39 | 0 | 39 | 0 | 1.01 | -0.273 | 39
BSP_1 | -0.006 | 1320 | 1 | WEST | YES | 25.8 | 2.9 | 25.8 |  | 1
L_LOSTPI1_2Y | -0.006 | 7008 | 2 | SOUTH | YES | 157.7 | 107 | 164 | 0 | 1.015 | -0.9462 | 157.7
L_LOSTPI1_3Y | -0.006 | 7009 | 3 | SOUTH | YES | 173.9 | 72 | 184 | 0 | 1.015 | -1.0434 | 173.9
L_LOSTPI1_1Y | -0.006 | 7007 | 1 | SOUTH | YES | 158.7 | 110 | 167 | 0 | 1.015 | -0.9522 | 158.7
L_SIMGID1_2Y | -0.006 | 7005 | 2 | SOUTH | YES | 133 | 32 | 139 | 0 | 1.02 | -0.798 | 133
FOR_5 | -0.006 | 8155 | 5 | SOUTH | YES | 67.5 | 60 | 74 | 0 | 1.03 | -0.405 | 67.5
FOR_3 | -0.006 | 8153 | 3 | SOUTH | YES | 65.8 | 45 | 73 | 0 | 1.03 | -0.3948 | 65.8
FOR_4 | -0.006 | 8154 | 4 | SOUTH | YES | 74.6 | 60 | 81 | 0 | 1.03 | -0.4476 | 74.6
FOR_7 | -0.006 | 8157 | 7 | SOUTH | YES | 46 | 5 | 46 | 0 | 1.03 | -0.276 | 46
L_BASTEN1_2Y | -0.006 | 7808 | 1 | SOUTH | YES | 146 | 83.5 | 146 | 0 | 1.004 | -0.876 | 146
L_BASTEN1_1Y | -0.006 | 7807 | 1 | SOUTH | YES | 147 | 83.5 | 147 | 0 | 1.004 | -0.882 | 147
FOR_6 | -0.006 | 8156 | 6 | SOUTH | YES | 26 | 5 | 26 | 0 | 1.03 | -0.156 | 26
L_BASTEN1_3Y | -0.006 | 7809 | 1 | SOUTH | YES | 227 | 42 | 227 | 0 | 1.004 | -1.362 | 227
FOR_1 | -0.006 | 8134 | 1 | SOUTH | YES | 56.4 | 45 | 79 | 0 | 1.03 | -0.3384 | 56.4
L_SIMGID1_1Y | -0.006 | 7004 | 1 | SOUTH | YES | 133 | 40 | 137 | 0 | 1.02 | -0.798 | 133
ALCOA_G | -0.006 | 80226 | 1 | SOUTH | YES | 48 | 5 | 48 | 0 | 1.014
L_SIMGID1_3Y | -0.006 | 7006 | 3 | SOUTH | YES | 324.9 | 60 | 331 | 0 | 1.02 | -1.9494 | 324.9
FOR_10 | -0.006 | 80053 | 10 | SOUTH | YES | 73 | 45 | 73 | 0 | 1.03 | -0.438 | 73
FOR_9 | -0.006 | 80052 | 9 | SOUTH | YES | 32 | 5 | 32 | 0 | 1.03 | -0.192 | 32
FOR_8 | -0.006 | 80051 | 8 | SOUTH | YES | 28 | 28 | 28 | 0 | 1.015 | -0.168 | 28
FOR_2 | -0.006 | 8138 | 2 | SOUTH | YES | 65.8 | 45 | 80 | 0 | 1.03 | -0.3948 | 65.8
L_FPPYD11_1Y | -0.005 | 7010 | 1 | SOUTH | YES | 587.4 | 200 | 605 | 0 | 1.02
L_FPPYD11_2Y | -0.005 | 7011 | 2 | SOUTH | YES | 577.4 | 200 | 608 | 0 | 1.02
L_FPPYD21_3Y | -0.005 | 7012 | 3 | SOUTH | YES | 427.4 | 200 | 436 | 0 | 1.02
SANDOW_4G | -0.004 | 3432 | 4 | SOUTH | YES | 534 | 460 | 534 | 0 | 1.029
STP_GN2___2 | -0.004 | 5912 | 2 | SOUTH | YES | 1282 | 1249 | 1282 | 0 | 1.0406
STP_GN1___1 | -0.004 | 5911 | 1 | SOUTH | YES | 1282 | 1249 | 1282 | 0 | 1.0406
DOW41000 | -0.003 | 49865 | 41 | HOUSTON | YES | 31 | 0 | 50 |  | 1
DOW38200 | -0.003 | 49859 | 33 | HOUSTON | YES | 28 | 0 | 45 | 0 | 1
DOW17000 | -0.003 | 49851 | 37 | HOUSTON | YES | 39 | 0 | 62 | 0 | 1
DOW39100 | -0.003 | 49862 | 36 | HOUSTON | YES | 54 | 0 | 86 | 0 | 1
CBE_ST34 | -0.003 | 48736 | 1 | HOUSTON | YES | 103.5 | 0 | 103.5 | 0 | 1.029 | -0.3105 | 103.5
DOW38300 | -0.003 | 49860 | 32 | HOUSTON | YES | 63 | 0 | 101 |  | 1
CBE_GT4 | -0.003 | 48735 | 1 | HOUSTON | YES | 86 | 0 | 86 | 0 | 1.029 | -0.258 | 86
CBE_ST12 | -0.003 | 48733 | 1 | HOUSTON | YES | 103.5 | 0 | 103.5 | 0 | 1.029 | -0.3105 | 103.5
CBE_GT1 | -0.003 | 48731 | 1 | HOUSTON | YES | 86 | 0 | 86 | 0 | 1.029 | -0.258 | 86
DOW49000 | -0.003 | 49869 | 45 | HOUSTON | YES | 59 | 0 | 94 |  | 1
DOW38100 | -0.003 | 49858 | 31 | HOUSTON | YES | 45 | 0 | 71.4 |  | 1
TGF_GT1_8000 | -0.003 | 48911 | 1 | HOUSTON | YES | 69.2 | 0 | 69.2 | 0 | 1.029 | -0.2076 | 69.2
DOW39200 | -0.003 | 49863 | 35 | HOUSTON | YES | 55 | 0 | 88 | 0 | 1
DOW65000 | -0.003 | 49876 | 65 | HOUSTON | YES | 63 | 0 | 101 | 0 | 1
DOW67000 | -0.003 | 49878 | 67 | HOUSTON | YES | 65 | 0 | 103 | 0 | 1
CBE_GT3 | -0.003 | 48734 | 1 | HOUSTON | YES | 86 | 0 | 86 | 0 | 1.029 | -0.258 | 86
CBE_GT2 | -0.003 | 48732 | 1 | HOUSTON | YES | 86 | 0 | 86 | 0 | 1.029 | -0.258 | 86
DOW61000 | -0.003 | 49870 | 61 | HOUSTON | YES | 44 | 0 | 70 | 0 | 1
DOW42000 | -0.003 | 49866 | 42 | HOUSTON | YES | 11 | 0 | 18 |  | 1
DOW84000 | -0.003 | 49886 | 84 | HOUSTON | YES | 107 | 0 | 171 | 0 | 0.98
DOW83000 | -0.003 | 49885 | 83 | HOUSTON | YES | 51 | 0 | 80 | 0 | 1
DOW81000 | -0.003 | 49882 | 81 | HOUSTON | YES | 47 | 0 | 76 | 0 | 1
DOW66000 | -0.003 | 49877 | 66 | HOUSTON | YES | 61 | 0 | 97 | 0 | 1
DOW82000 | -0.003 | 49884 | 82 | HOUSTON | YES | 51 | 0 | 80 | 0 | 1
DOW64000 | -0.003 | 49873 | 64 | HOUSTON | YES | 41 | 0 | 64.8 | 0 | 1
DOW63000 | -0.003 | 49872 | 63 | HOUSTON | YES | 45 | 0 | 72 | 0 | 1
DOW62000 | -0.003 | 49871 | 62 | HOUSTON | YES | 40 | 0 | 63 | 0 | 1
WAP_GN6_6 | -0.002 | 48926 | 6 | HOUSTON | YES | 645 | 280 | 645 |  | 1.035
WAPGT21_GT1 | -0.002 | 48929 | B1 | HOUSTON | YES | 0 | 0 | 13 |  | 1.05 | 0 | 0
WAP_GN8_8 | -0.002 | 48928 | 8 | HOUSTON | YES | 603 | 275 | 603 |  | 1.035
WAP_GN7_7 | -0.002 | 48927 | 7 | HOUSTON | YES | 567 | 277 | 567 |  | 1.035
WAP_GN5_5 | -0.002 | 48925 | 5 | HOUSTON | YES | 218 | 278 | 657 | 0 | 1
WAP_GN4_4 | -0.002 | 48924 | 4 | HOUSTON | YES | 544 | 217 | 544 |  | 1.0362 | -1.088 | 544
WAP_GN3_3 | -0.002 | 48923 | 3 | HOUSTON | YES | 226 | 93 | 226 |  | 1.0362 | -0.452 | 226
WAP_GN2_2 | -0.002 | 48922 | 2 | HOUSTON | YES | 122.2 | 37 | 163 | 0 | 1.0362 | -0.2444 | 122.2
WAP_GN1_1 | -0.002 | 48921 | 1 | HOUSTON | YES | 124.5 | 37 | 166 | 0 | 1.0362 | -0.249 | 124.5
TNSCLP2___8 | -0.002 | 39770 | 1 | HOUSTON | YES | 117 | 20 | 117 | 0 | 1.04 | -0.234 | 117
BVE_GT1_GT1 | -0.002 | 48521 | 1 | HOUSTON | YES | 172 | 0 | 172 |  | 1.035 | -0.344 | 172
BSF_GT1_8070 | -0.002 | 48520 | 1 | HOUSTON | YES | 72 | 0 | 72 | 0 | 1.0326 | -0.144 | 72
AK_GT1__8040 | -0.002 | 48510 | 1 | HOUSTON | YES | 34 | 8.1 | 34 |  | 1.029 | -0.068 | 34
TNSCLP3___8 | -0.002 | 39790 | 1 | HOUSTON | YES | 111 | 20 | 111 | 0 | 1.027 | -0.222 | 111
TNSCLP4___8 | -0.002 | 39775 | 1 | HOUSTON | YES | 115 | 20 | 115 | 0 | 1.04 | -0.23 | 115
TNSCLP1___8 | -0.002 | 39760 | 1 | HOUSTON | YES | 116 | 20 | 116 | 0 | 1.04 | -0.232 | 116
BVE_GT2_5035 | -0.002 | 48522 | 2 | HOUSTON | YES | 170 | 0 | 170 |  | 1.035 | -0.34 | 170
BVE_ST1_GN1 | -0.002 | 48523 | 3 | HOUSTON | YES | 246 | 0 | 246 |  | 1.035 | -0.492 | 246
BSF_GT1_8070 | -0.002 | 48520 | 2 | HOUSTON | YES | 10 | 0 | 10 | 0 | 1.0326 | -0.02 | 10
MNS_GT | -0.002 | 48730 | 1 | HOUSTON | YES | 46.1 | 0 | 46.1 | 0 | 1.029 | -0.0922 | 46.1
EXN_GT | -0.001 | 49837 | 4 | HOUSTON | YES | 81 | 21.3 | 86 | 0 | 1.0326 | -0.081 | 81
EXN944GT | -0.001 | 49831 | 13 | HOUSTON | YES | 33 | 5.4 | 35 | 0 | 1.0326 | -0.033 | 33
EXN942GT | -0.001 | 49829 | 11 | HOUSTON | YES | 20 | 5.4 | 21 | 0 | 1.0326 | -0.02 | 20
DIB_GT1_8080 | -0.001 | 48611 | 1 | HOUSTON | YES | 64 | 0 | 64 | 0 | 1.0326 | -0.064 | 64
EXN938GT | -0.001 | 49826 | 5 | HOUSTON | YES | 43 | 9.2 | 45.9 | 0 | 1.0326 | -0.043 | 43
EXN_16GT | -0.001 | 49804 | 2 | HOUSTON | YES | 32 | 8.3 | 34 |  | 1.0326 | -0.032 | 32
EXN_15GT | -0.001 | 49803 | 1 | HOUSTON | YES | 33 | 8.3 | 35 |  | 1.0326 | -0.033 | 33
THW_5556 | -0.001 | 48887 | F | HOUSTON | YES | 16.4 | 5 | 57 |  | 1.0319 | -0.0164 | 16.4
THW_5354 | -0.001 | 48886 | D | HOUSTON | YES | 16.6 | 5 | 58 |  | 1.0319 | -0.0166 | 16.6
THW_5152 | -0.001 | 48885 | B | HOUSTON | YES | 0 | 5 | 55 |  | 1.0319 | 0 | 0
THW_GT1_GT_1 | -0.001 | 48883 | B2 | HOUSTON | YES | 0 | 0 | 12 |  | 1.043 | 0 | 0
THW_4344 | -0.001 | 48881 | G | HOUSTON | YES | 58 | 5 | 58 | 0 | 1.0435 | -0.058 | 58
EXN_17GT | -0.001 | 49805 | 3 | HOUSTON | YES | 31 | 8.3 | 33 |  | 1.0326 | -0.031 | 31
THW_4142 | -0.001 | 48879 | E | HOUSTON | YES | 58 | 5 | 58 | 0 | 1.0435 | -0.058 | 58
THW_3334 | -0.001 | 48877 | D | HOUSTON | YES | 58 | 5 | 58 | 0 | 1.0435 | -0.058 | 58
THW_3334 | -0.001 | 48877 | C | HOUSTON | YES | 58 | 5 | 58 | 0 | 1.0435 | -0.058 | 58
THW_3132 | -0.001 | 48875 | A | HOUSTON | YES | 57 | 5 | 57 | 0 | 1.0435 | -0.057 | 57
THW_ST4_ST_4 | -0.001 | 48874 | 4 | HOUSTON | YES | 108 | 19 | 108 | 0 | 1.0435 | -0.108 | 108
THW_ST3_ST_3 | -0.001 | 48873 | 3 | HOUSTON | YES | 110 | 19 | 110 | 0 | 1.0435 | -0.11 | 110
SRB_GT211035 | -0.001 | 48855 | B1 | HOUSTON | YES | 0 | 0 | 17 |  | 1.014 | 0 | 0
SRB_GN4_4 | -0.001 | 48854 | 4 | HOUSTON | YES | 226 | 35 | 226 |  | 1.0326 | -0.226 | 226
SRB_GN3_3 | -0.001 | 48853 | 3 | HOUSTON | YES | 220 | 35 | 220 |  | 1.0326 | -0.22 | 220
SRB_GN1_1 | -0.001 | 48851 | 1 | HOUSTON | YES | 176 | 26 | 176 | 0 | 1.0217 | -0.176 | 176
SOL_GT1 | -0.001 | 48845 | 1 | HOUSTON | YES | 16.2 | 15.4 | 16.2 |  | 1.0326 | -0.0162 | 16.2
SJS_GT2_GT2 | -0.001 | 48842 | 2 | HOUSTON | YES | 49 | 49 | 81 | 0 | 1.0362 | -0.049 | 49
SRB_GT211035 | -0.001 | 48855 | B2 | HOUSTON | YES | 0 | 0 | 12 |  | 1.014 | 0 | 0
SHELLG3_3020 | -0.001 | 48822 | 2 | HOUSTON | YES | 30 | 0 | 30 |  | 1.029 | -0.03 | 30
SHELLG3_3020 | -0.001 | 48822 | 1 | HOUSTON | YES | 39 | 0 | 39 |  | 1.029 | -0.039 | 39
SHELLG2 | -0.001 | 48821 | 2 | HOUSTON | YES | 72 | 34.5 | 72 |  | 1.029 | -0.072 | 72
CVC_GT4_8005 | -0.001 | 48815 | 4 | HOUSTON | YES | 165 | 91.8 | 165 | 0 | 1.0362 | -0.165 | 165
GBY_83841065 | -0.001 | 48693 | E | HOUSTON | YES | 20 | 20 | 56 | 0 | 1.0362 | -0.02 | 20
DPEC_GT15040 | -0.001 | 48641 | 1 | HOUSTON | YES | 162 | 98 | 162 | 0 | 1.0319 | -0.162 | 162
PSA_GN1_8165 | -0.001 | 48796 | 1 | HOUSTON | YES | 104 | 43.1 | 104 | 0 | 1.0362 | -0.104 | 104
PSA_GT4_8145 | -0.001 | 48794 | 4 | HOUSTON | YES | 66 | 20.3 | 66 | 0 | 1.0362 | -0.066 | 66
PSA_GT2_8155 | -0.001 | 48792 | 2 | HOUSTON | YES | 66 | 20.3 | 66 | 0 | 1.0362 | -0.066 | 66
EXN943GT | -0.001 | 49830 | 12 | HOUSTON | YES | 19 | 5.4 | 20 | 0 | 1.0326 | -0.019 | 19
PHR_GN2_2 | -0.001 | 48772 | MB | HOUSTON | YES | 0 | 72 | 459 |  | 1.0362
PR_GT1__9040 | -0.001 | 48761 | 1 | HOUSTON | YES | 35 | 0 | 35 | 0 | 1 | -0.035 | 35
PSG_GT3_8060 | -0.001 | 48742 | 1 | HOUSTON | YES | 164 | 50 | 164 | 0 | 1.0326 | -0.164 | 164
PSG_GT2_8040 | -0.001 | 48741 | 1 | HOUSTON | YES | 164 | 50 | 164 | 0 | 1.0326 | -0.164 | 164
PSG_GN2_8050 | -0.001 | 48740 | 1 | HOUSTON | YES | 178 | 60 | 178 | 0 | 1.0326 | -0.178 | 178
TNSLCGN1__8 | -0.001 | 39190 | 1 | HOUSTON | YES | 30 | 10 | 30 |  | 1.025 | -0.03 | 30
THW_3132 | -0.001 | 48875 | B | HOUSTON | YES | 57 | 5 | 57 | 0 | 1.0435 | -0.057 | 57
EXN941GT | -0.001 | 49828 | 10 | HOUSTON | YES | 19 | 5.4 | 20 | 0 | 1.0326 | -0.019 | 19
GBY_83841065 | -0.001 | 48693 | F | HOUSTON | YES | 20 | 20 | 52 | 0 | 1.0362 | -0.02 | 20
EP_1_2 | -0.001 | 48651 | 2 | HOUSTON | YES | 21 | 10 | 21 | 0 | 1.0362 | -0.021 | 21
GBY_81821075 | -0.001 | 48692 | D | HOUSTON | YES | 20 | 20 | 54 | 0 | 1.0362 | -0.02 | 20
GBY_73741085 | -0.001 | 48691 | B | HOUSTON | YES | 47 | 20 | 47 | 0 | 1.0362 | -0.047 | 47
GBY_GN5_5 | -0.001 | 48690 | 5 | HOUSTON | YES | 298.5 | 81 | 398 | 0 | 1.0362 | -0.2985 | 298.5
DPEC_ST55065 | -0.001 | 48645 | 5 | HOUSTON | YES | 282 | 0 | 282 | 0 | 1.0319 | -0.282 | 282
EP_1_2 | -0.001 | 48651 | 1 | HOUSTON | YES | 5 | 0 | 5 | 0 | 1.0362 | -0.005 | 5
DPEC_GT45070 | -0.001 | 48644 | 4 | HOUSTON | YES | 158 | 98 | 158 | 0 | 1.0319 | -0.158 | 158
DPEC_GT35010 | -0.001 | 48643 | 3 | HOUSTON | YES | 160 | 98 | 160 | 0 | 1.0319 | -0.16 | 160
DPEC_GT25025 | -0.001 | 48642 | 2 | HOUSTON | YES | 156 | 98 | 156 | 0 | 1.0319 | -0.156 | 156
BTE_GT2_8075 | -0.001 | 48595 | 1 | HOUSTON | YES | 163 | 130 | 163 | 0 | 1.0261 | -0.163 | 163
DIB_GT3_8090 | -0.001 | 48614 | 4 | HOUSTON | YES | 77.2 | 15 | 77.2 | 0 | 1.0326 | -0.0772 | 77.2
DIB_ST1_8085 | -0.001 | 48613 | 3 | HOUSTON | YES | 69 | 0 | 69 | 0 | 1.0326 | -0.069 | 69
DIB_GT2_8075 | -0.001 | 48612 | 2 | HOUSTON | YES | 65 | 0 | 65 | 0 | 1.0326 | -0.065 | 65
BTE_ST1_8070 | -0.001 | 48598 | 4 | HOUSTON | YES | 234 | 60 | 234 | 0 | 1.0261 | -0.234 | 234
BTE_GT4_8055 | -0.001 | 48597 | 3 | HOUSTON | YES | 163 | 130 | 163 | 0 | 1.0261 | -0.163 | 163
BTE_GT3_8045 | -0.001 | 48596 | 2 | HOUSTON | YES | 158 | 130 | 158 | 0 | 1.0261 | -0.158 | 158
CHE_GN4_8025 | -0.001 | 48594 | 4 | HOUSTON | YES | 142 | 60 | 142 | 0 | 1.0362 | -0.142 | 142
CHE_GT1_8015 | -0.001 | 48593 | 1 | HOUSTON | YES | 173 | 50 | 173 | 0 | 1.0362 | -0.173 | 173
CBY_GN1_1 | -0.001 | 48581 | 1 | HOUSTON | YES | 748 | 108 | 748 | 0 | 1.0435 | -0.748 | 748
CTL_GN2_8155 | -0.001 | 48565 | 5 | HOUSTON | YES | 11 | 3.4 | 11 |  | 1.0362 | -0.011 | 11
CTL_GN1_8145 | -0.001 | 48564 | 4 | HOUSTON | YES | 55 | 12.9 | 55 |  | 1.0362 | -0.055 | 55
CTL_GT3_8135 | -0.001 | 48562 | 2 | HOUSTON | YES | 91 | 30.3 | 91 |  | 1.0362 | -0.091 | 91
CTL_GT2_8130 | -0.001 | 48561 | 1 | HOUSTON | YES | 103 | 30.3 | 103 |  | 1.0362 | -0.103 | 103
CAL_ST1_8000 | -0.001 | 48552 | 2 | HOUSTON | YES | 65 | 0 | 65 | 0 | 1.0326 | -0.065 | 65
BYU_GT4_8065 | -0.001 | 48534 | 4 | HOUSTON | YES | 65 | 0 | 65 |  | 1.0362 | -0.065 | 65
BYU_GT3_8060 | -0.001 | 48533 | 3 | HOUSTON | YES | 67 | 0 | 67 |  | 1.0362 | -0.067 | 67
BYU_GT2_8055 | -0.001 | 48532 | 2 | HOUSTON | YES | 62 | 0 | 62 |  | 1.0362 | -0.062 | 62
EXN945GT | -0.001 | 49832 | 9 | HOUSTON | YES | 19 | 9.2 | 20 | 0 | 1.0326 | -0.019 | 19
TNTXCTY1CG8 | -0.001 | 38711 | 1 | HOUSTON | YES | 105 | 59 | 105 | 0 | 1.044 | -0.105 | 105
BYU_GT1_8075 | -0.001 | 48531 | 1 | HOUSTON | YES | 65 | 0 | 65 |  | 1.0362 | -0.065 | 65
THW_4344 | -0.001 | 48881 | H | HOUSTON | YES | 58 | 5 | 58 | 0 | 1.0435 | -0.058 | 58
LPE_GT4_8085 | -0.001 | 48514 | 4 | HOUSTON | YES | 41 | 0 | 41 | 0 | 1.0362 | -0.041 | 41
LPE_GT3_8080 | -0.001 | 48513 | 3 | HOUSTON | YES | 41 | 0 | 41 | 0 | 1.0362 | -0.041 | 41
LPE_GT2_8075 | -0.001 | 48512 | 2 | HOUSTON | YES | 42 | 0 | 42 | 0 | 1.0362 | -0.042 | 42
LPE_GT1_8070 | -0.001 | 48511 | 1 | HOUSTON | YES | 42 | 0 | 42 | 0 | 1.0362 | -0.042 | 42
APD_GT1_8005 | -0.001 | 48500 | 1 | HOUSTON | YES | 140 | 54.6 | 140 |  | 1.0362 | -0.14 | 140
TNDOWCGNGG8 | -0.001 | 39480 | 1 | HOUSTON | YES | 30 | 10 | 30 | 0 | 1.0437 | -0.03 | 30
TNDOWCGNSG8 | -0.001 | 39470 | 1 | HOUSTON | YES | 32 | 10 | 32 | 0 | 1.0437 | -0.032 | 32
TNTXCTY4CG8 | -0.001 | 38714 | 1 | HOUSTON | YES | 103 | 59 | 103 | 0 | 1.044 | -0.103 | 103
TNTXCTY3CG8 | -0.001 | 38713 | 1 | HOUSTON | YES | 85 | 59 | 85 | 0 | 1.044 | -0.085 | 85
TNTXCTY2CG8 | -0.001 | 38712 | 1 | HOUSTON | YES | 102 | 59 | 102 | 0 | 1.044 | -0.102 | 102
TNBP_CGN4_8 | -0.001 | 38690 | 3 | HOUSTON | YES | 40 | 0 | 40 | 0 | 1.0435 | -0.04 | 40
TNBPAMCG4_8 | -0.001 | 38614 | 4 | HOUSTON | YES | 96 | 0 | 96 | 0 | 1.0435 | -0.096 | 96
TNBPAMCG3_8 | -0.001 | 38613 | 3 | HOUSTON | YES | 152 | 0 | 152 | 0 | 1.0435 | -0.152 | 152
TNBPAMCG2_8 | -0.001 | 38612 | 2 | HOUSTON | YES | 150 | 0 | 150 | 0 | 1.0435 | -0.15 | 150
TNBPAMCG1_8 | -0.001 | 38611 | 1 | HOUSTON | YES | 155 | 0 | 155 | 0 | 1.0435 | -0.155 | 155
TNBP_CGN3_8 | -0.001 | 38600 | 5 | HOUSTON | YES | 53 | 0 | 53 | 0 | 1.0435 | -0.053 | 53
TNBP_CGN2_8 | -0.001 | 38590 | 2 | HOUSTON | YES | 66 | 0 | 66 | 0 | 1.0435 | -0.066 | 66
TNBP_CGN1_8 | -0.001 | 38580 | 1 | HOUSTON | YES | 60 | 0 | 60 | 0 | 1.0435 | -0.06 | 60
GBY_73741085 | -0.001 | 48691 | A | HOUSTON | YES | 48 | 20 | 48 | 0 | 1.0362 | -0.048 | 48
THW_4142 | -0.001 | 48879 | F | HOUSTON | YES | 57 | 5 | 57 | 0 | 1.0435 | -0.057 | 57
PSA_GT5_8140 | -0.001 | 48795 | 5 | HOUSTON | YES | 64 | 20.3 | 64 | 0 | 1.0362 | -0.064 | 64
THW_5354 | -0.001 | 48886 | C | HOUSTON | YES | 16.4 | 5 | 57 |  | 1.0319 | -0.0164 | 16.4
PSA_GT1_8160 | -0.001 | 48791 | 1 | HOUSTON | YES | 65 | 20.8 | 65 | 0 | 1.0362 | -0.065 | 65
EXN_14GT | -0.001 | 49838 | 14 | HOUSTON | YES | 140 | 0 | 148 |  | 1.0326 | -0.14 | 140
THW_5556 | -0.001 | 48887 | E | HOUSTON | YES | 16.6 | 5 | 58 |  | 1.0319 | -0.0166 | 16.6
THW_5152 | -0.001 | 48885 | A | HOUSTON | YES | 16.4 | 5 | 57 |  | 1.0319 | -0.0164 | 16.4
PSA_GT3_8150 | -0.001 | 48793 | 3 | HOUSTON | YES | 70 | 20.3 | 70 | 0 | 1.0362 | -0.07 | 70
COMCHEPK_2G | -0.001 | 1899 | 2 | NORTH | YES | 1164 | 1128 | 1164 | 0 | 1.031
COMCHEPK_1G | -0.001 | 1898 | 1 | NORTH | YES | 1164 | 1150 | 1164 | 0 | 1.031
CAL_GT1_8045 | -0.001 | 48551 | 1 | HOUSTON | YES | 152 | 0 | 152 | 0 | 1.0326 | -0.152 | 152
SHELLG1_3015 | -0.001 | 48820 | 1 | HOUSTON | YES | 71 | 34.5 | 71 |  | 1.029 | -0.071 | 71
CTL_GT4_8140 | -0.001 | 48563 | 3 | HOUSTON | YES | 94 | 30.3 | 94 |  | 1.0362 | -0.094 | 94
CBY_GN2_2 | -0.001 | 48582 | 2 | HOUSTON | YES | 751 | 110 | 751 | 0 | 1.0435 | -0.751 | 751
SJS_GT1_GT1 | -0.001 | 48841 | 1 | HOUSTON | YES | 49 | 49 | 83 | 0 | 1.0362 | -0.049 | 49
PSA_GT6_8135 | -0.001 | 48797 | 6 | HOUSTON | YES | 59 | 34.5 | 59 | 0 | 1.0362 | -0.059 | 59
GBY_81821075 | -0.001 | 48692 | C | HOUSTON | YES | 48 | 20 | 48 | 0 | 1.0362 | -0.048 | 48
SRB_GN2_2 | -0.001 | 48852 | 2 | HOUSTON | YES | 174 | 26 | 174 | 0 | 1.0217 | -0.174 | 174
CVC_GT1_5035 | 0 | 48813 | 1 | HOUSTON | YES | 155 | 91.8 | 155 |  | 1.029 | 0 | 155
CVC_GT3_5045 | 0 | 48811 | 3 | HOUSTON | YES | 158 | 91.8 | 158 |  | 1.029 | 0 | 158
WLFHOLW_3G | 0 | 1879 | 3 | NORTH | YES | 268 | 89.3 | 268 | 0 | 1.029 | 0 | 268
WLFHOLW_2G | 0 | 1878 | 2 | NORTH | YES | 219 | 105 | 219 | 0 | 1.029 | 0 | 219
WLFHOLW_1G | 0 | 1877 | 1 | NORTH | YES | 216 | 89.3 | 216 | 0 | 1.029 | 0 | 216
CHE_GT2_5030 | 0 | 48591 | 2 | HOUSTON | YES | 173 | 50 | 173 |  | 1.029 | 0 | 173
CVC_GT2_5020 | 0 | 48812 | 2 | HOUSTON | YES | 159 | 91.8 | 159 |  | 1.029 | 0 | 159
CVC_ST5_5040 | 0 | 48814 | 1 | HOUSTON | YES | 133 | 91.8 | 133 |  | 1.029 | 0 | 133
BOSQUESW804 | 0.001 | 253 | 2 | NORTH | YES | 83 | 0 | 83 | 0 | 1.032 | 0.083 | 83
BOSQUESW803 | 0.001 | 251 | 2 | NORTH | YES | 144 | 0 | 144 | 0 | 1.032 | 0.144 | 144
L_DELAWA1_1Y | 0.002 | 7038 | 2 | WEST | YES | 4.5 | 0 | 30 | 0 | 1 | 0.009 | 4.5
L_DELAWA1_1Y | 0.002 | 7038 | 1 | WEST | YES | 5.2 | 0 | 35 | 0 | 1 | 0.0104 | 5.2
FTR_CN4_5095 | 0.002 | 48674 | 4 | NORTH | YES | 380 | 0 | 380 | 0 | 1.0319 | 0.76 | 380
FTR_GT3_5085 | 0.002 | 48673 | 3 | NORTH | YES | 158 | 0 | 158 | 0 | 1.0319 | 0.316 | 158
FTR_GT2_5110 | 0.002 | 48672 | 2 | NORTH | YES | 159 | 0 | 159 | 0 | 1.0319 | 0.318 | 159
FTR_GT1_5105 | 0.002 | 48671 | 1 | NORTH | YES | 156 | 0 | 156 | 0 | 1.0319 | 0.312 | 156
WHITNYDM02 | 0.002 | 245 | 2 | NORTH | YES | 15 | 0 | 15 | 0 | 1.035 | 0.03 | 15
DANSBY14 | 0.002 | 32892 | 1 | NORTH | YES | 81 | 25 | 108 | 0 | 1.035 | 0.162 | 81
ATKINS5 | 0.002 | 32891 | MB | NORTH | YES | 0 | 5 | 25 |  | 1.031 | 0 | 0
ATKINS4 | 0.002 | 32890 | MB | NORTH | YES | 0 | 5 | 22 |  | 1.031 | 0 | 0
ATKINS7 | 0.002 | 32888 | 1 | NORTH | YES | 0 | 4 | 17 |  | 1.028 | 0 | 0
ATKINS6 | 0.002 | 32887 | MB | NORTH | YES | 0 | 12 | 51 |  | 1.028 | 0 | 0
ATKINS3 | 0.002 | 32886 | MB | NORTH | YES | 0 | 5 | 12 |  | 1 | 0 | 0
DANSBY2 | 0.002 | 32884 | 1 | NORTH | YES | 46 | 2 | 46 | 0 | 1.015 | 0.092 | 46
TAMUGEN1 | 0.002 | 32798 | 1 | NORTH | YES | 32 | 0 | 32 |  | 1.02 | 0.064 | 32
PB6GEN_7G | 0.002 | 1008 | 6 | WEST | YES | 515 | 130 | 515 | 0 | 1.022 | 1.03 | 515
WHITNYDM01 | 0.002 | 244 | 1 | NORTH | YES | 15 | 0 | 15 | 0 | 1.035 | 0.03 | 15
PB5GEN_6G | 0.002 | 1007 | 5 | WEST | YES | 115 | 40 | 115 | 0 | 1.022 | 0.23 | 115
PBCTEGE_5G | 0.002 | 1006 | E | WEST | YES | 65 | 65 | 68 | 0 | 1.022 | 0.13 | 65
LAKE_CRK2_G | 0.002 | 3417 | 2 | NORTH | YES | 227 | 40 | 227 | 0 | 1.029 | 0.454 | 227
LAKE_CRK1_G | 0.002 | 3416 | 1 | NORTH | YES | 35.4 | 33 | 75 | 0 | 1.043 | 0.0708 | 35.4
BOSQUESW501 | 0.002 | 247 | 2 | NORTH | YES | 151 | 0 | 151 | 0 | 1.03 | 0.302 | 151
THOUSE_2G | 0.002 | 3404 | 2 | NORTH | YES | 805 | 250 | 805 | 0 | 1.026 | 1.61 | 805
THOUSE_1G | 0.002 | 3403 | 1 | NORTH | YES | 563 | 200 | 563 | 0 | 1.026 | 1.126 | 563
PBCTDGE_4G | 0.002 | 1005 | D | WEST | YES | 65 | 65 | 65 | 0 | 1.022 | 0.13 | 65
PBCTCGE_3G | 0.002 | 1004 | C | WEST | YES | 62 | 62 | 66 | 0 | 1.022 | 0.124 | 62
PBCTBGE_2G | 0.002 | 1003 | B | WEST | YES | 65 | 65 | 66 | 0 | 1.022 | 0.13 | 65
PBCTAGE_1G | 0.002 | 1002 | A | WEST | YES | 64 | 64 | 65 | 0 | 1.022 | 0.128 | 64
BOSQUESW502 | 0.002 | 239 | 1 | NORTH | YES | 149 | 0 | 149 | 0 | 1.03 | 0.298 | 149
GIBN_CREK_G1 | 0.002 | 990 | 1 | NORTH | YES | 464 | 200 | 464 | 0 | 1.0275
JNSNCNTY802 | 0.003 | 367 | 2 | NORTH | YES | 90 | 20 | 90 | 0 | 1.02 | 0.27 | 90
JNSNCNTY802 | 0.003 | 366 | 1 | NORTH | YES | 168 | 20 | 168 | 0 | 1.02 | 0.504 | 168
OCOTILLO_1G | 0.004 | 1328 | 1 | WEST | YES | 5.8 | 0 | 58 |  | 0.99 | 0.0232 | 5.8
STANTONW_8 | 0.004 | 1326 | 1 | WEST | YES | 10.1 | 0 | 100.5 | 0 | 1.01 | 0.0404 | 10.1
DECRDOVA_5G | 0.004 | 1895 | D | NORTH | YES | 65 | 65 | 70 | 0 | 1.029 | 0.26 | 65
DECRDOVA_4G | 0.004 | 1894 | C | NORTH | YES | 65 | 65 | 70 | 0 | 1.029 | 0.26 | 65
DECRDOVA_3G | 0.004 | 1893 | B | NORTH | YES | 65 | 65 | 70 | 0 | 1.029 | 0.26 | 65
DECRDOVA_2G | 0.004 | 1892 | A | NORTH | YES | 65 | 65 | 71 | 0 | 1.029 | 0.26 | 65
LEG_2___2 | 0.004 | 48722 | 2 | NORTH | YES | 853 | 357 | 853 | 0 | 1.0348
LEG_1___1 | 0.004 | 48721 | 1 | NORTH | YES | 836 | 357 | 836 | 0 | 1.0348
TNTNPONE_28 | 0.004 | 39970 | 1 | NORTH | YES | 154 | 30 | 154 |  | 1.04
TNTNPONE_18 | 0.004 | 39960 | 1 | NORTH | YES | 152 | 30 | 152 |  | 1.04
MCDDONAL_8 | 0.005 | 1333 | 1 | WEST | YES | 21.4 | 0 | 214.2 | 0 | 1.01 | 0.107 | 21.4
DECRDOVA_1G | 0.005 | 1889 | 1 | NORTH | YES | 779 | 255 | 779 | 0 | 1.022 | 3.895 | 779
AIRTRICITY_8 | 0.006 | 1170 | 1 | WEST | YES | 18 | 0 | 180 | 0 | 1.01 | 0.108 | 18
CALFREST_6G | 0.006 | 13136 | 6 | NORTH | YES | 176 | 40 | 176 | 0 | 1.035 | 1.056 | 176
CALFREST_5G | 0.006 | 13135 | 5 | NORTH | YES | 157 | 57 | 157 | 0 | 1.035 | 0.942 | 157
CALFREST_4G | 0.006 | 13134 | 4 | NORTH | YES | 156 | 40 | 156 | 0 | 1.035 | 0.936 | 156
CALFREST_3G | 0.006 | 13133 | 3 | NORTH | YES | 174 | 40 | 174 | 0 | 1.035 | 1.044 | 174
CALFREST_2G | 0.006 | 13132 | 2 | NORTH | YES | 155 | 57 | 155 | 0 | 1.035 | 0.93 | 155
CALFREST_1G | 0.006 | 13131 | 1 | NORTH | YES | 152 | 40 | 152 | 0 | 1.035 | 0.912 | 152
BBRN_2G | 0.006 | 3382 | 2 | NORTH | YES | 610 | 225 | 610 | 0 | 1.0345
BBRN_1G | 0.006 | 3381 | 1 | NORTH | YES | 597 | 225 | 597 | 0 | 1.0345
MDLTHELP_4G | 0.007 | 1944 | 4 | NORTH | YES | 214 | 74 | 214 | 0 | 1.02 | 1.498 | 214
MDLTHELP_3G | 0.007 | 1943 | 3 | NORTH | YES | 215 | 74 | 215 | 0 | 1.02 | 1.505 | 215
ENNSTRAC_2G | 0.007 | 12323 | 2 | NORTH | YES | 116 | 100 | 116 | 0 | 1.043 | 0.812 | 116
ENNSTRAC_1G | 0.007 | 12322 | 1 | NORTH | YES | 196 | 130 | 196 | 0 | 1.043 | 1.372 | 196
TIEHVSG_2G | 0.007 | 11025 | 1 | WEST | YES | 211 | 63 | 211 | 0 | 1.017 | 1.477 | 211
TIEHVCG_4G | 0.007 | 11024 | 1 | WEST | YES | 149 | 103 | 149 | 0 | 1.017 | 1.043 | 149
TIEHVCG_3G | 0.007 | 11023 | 1 | WEST | YES | 132 | 103 | 132 | 0 | 1.017 | 0.924 | 132
TIEHVCG_2G | 0.007 | 11022 | 1 | WEST | YES | 132 | 103 | 132 | 0 | 1.017 | 0.924 | 132
TIEHVCG_1G | 0.007 | 11021 | 1 | WEST | YES | 145 | 103 | 145 | 0 | 1.017 | 1.015 | 145
TIEHVSG_1G | 0.007 | 11020 | 1 | WEST | YES | 211 | 63 | 211 | 0 | 1.017 | 1.477 | 211
TRINIDAD_6G | 0.007 | 3126 | 1 | NORTH | YES | 226 | 46 | 226 | 0 | 1 | 1.582 | 226
MDLTHELP_2G | 0.008 | 1942 | 2 | NORTH | YES | 215 | 74 | 215 | 0 | 1.02 | 1.72 | 215
MDLTHELP_1G | 0.008 | 1941 | 1 | NORTH | YES | 215 | 74 | 215 | 0 | 1.02 | 1.72 | 215
MDLTHELP_6G | 0.008 | 1938 | 6 | NORTH | YES | 229 | 74 | 229 | 0 | 1.02 | 1.832 | 229
RWMILLER01 | 0.008 | 332 | 1 | NORTH | YES | 75 | 18.5 | 75 | 0 | 1.04 | 0.6 | 75
MDLTHELP_5G | 0.008 | 1937 | 5 | NORTH | YES | 225 | 74 | 225 | 0 | 1.02 | 1.8 | 225
RWMILLER05 | 0.008 | 336 | 5 | NORTH | YES | 101 | 0 | 101 | 0 | 1.04 | 0.808 | 101
TGATEWAY_4G | 0.008 | 13119 | 4 | NORTH | YES | 399 | 65 | 399 | 0 | 1.035 | 3.192 | 399
TGATEWAY_3G | 0.008 | 13118 | 3 | NORTH | YES | 146 | 30 | 146 | 0 | 1.035 | 1.168 | 146
TGATEWAY_2G | 0.008 | 13117 | 2 | NORTH | YES | 128 | 30 | 128 | 0 | 1.035 | 1.024 | 128
TGATEWAY_1G | 0.008 | 13116 | 1 | NORTH | YES | 149 | 30 | 149 | 0 | 1.035 | 1.192 | 149
RWMILLER04 | 0.008 | 335 | 4 | NORTH | YES | 102 | 0 | 102 | 0 | 1.04 | 0.816 | 102
NAV6ST | 0.008 | 11014 | 1 | WEST | YES | 115 | 40 | 115 | 0 | 1.017 | 0.92 | 115
NAV5CT | 0.008 | 11013 | 1 | WEST | YES | 80 | 18 | 80 | 0 | 1.017 | 0.64 | 80
NAV4CT | 0.008 | 11012 | 1 | WEST | YES | 80 | 18 | 80 | 0 | 1.017 | 0.64 | 80
NAV3ST | 0.008 | 11011 | 1 | WEST | YES | 115 | 40 | 115 | 0 | 1.017 | 0.92 | 115
NAV2CT | 0.008 | 11009 | 1 | WEST | YES | 80 | 18 | 80 | 0 | 1.017 | 0.64 | 80
NAV1CT | 0.008 | 11001 | 1 | WEST | YES | 80 | 18 | 80 | 0 | 1.017 | 0.64 | 80
RWMILLER03 | 0.008 | 334 | 3 | NORTH | YES | 156 | 65 | 208 | 0 | 1.04 | 1.248 | 156
CHAMPION_1G | 0.008 | 3348 | MB | NORTH | YES | 0 | 42 | 42 |  | 1 | 0 | 0
STRYKER_2G | 0.008 | 3108 | 2 | NORTH | YES | 484 | 75 | 484 | 0 | 1.029 | 3.872 | 484
STRYKER_1G | 0.008 | 3107 | 1 | NORTH | YES | 140.5 | 45 | 182 | 0 | 1.029 | 1.124 | 140.5
MARTLAKE_3G | 0.008 | 3099 | 3 | NORTH | YES | 804 | 500 | 804 | 0 | 1.031
MARTLAKE_2G | 0.008 | 3098 | 2 | NORTH | YES | 795 | 461 | 795 | 0 | 1.031
MARTLAKE_1G | 0.008 | 3097 | 1 | NORTH | YES | 799 | 500 | 799 | 0 | 1.031
RWMILLER02 | 0.008 | 333 | 2 | NORTH | YES | 119 | 37 | 119 | 0 | 1.04 | 0.952 | 119
MTCK3_G | 0.009 | 2419 | MB | NORTH | YES | 0 | 10 | 63 |  | 0.9667 | 0 | 0
MTCK2_G | 0.009 | 2418 | 2 | NORTH | YES | 0 | 10 | 23 |  | 0.9667 | 0 | 0
MTCK8_G | 0.009 | 2417 | 8 | NORTH | YES | 477 | 60 | 556 | 0 | 1.029 | 4.293 | 477
MTCK7_G | 0.009 | 2414 | 7 | NORTH | YES | 0 | 30 | 114 |  | 1.029 | 0 | 0
MTCK6_G | 0.009 | 2413 | 6 | NORTH | YES | 0 | 30 | 118 |  | 1.029 | 0 | 0
STEAM3 | 0.01 | 950 | 1 | NORTH | YES | 41 | 13 | 41 | 0 | 1.02 | 0.41 | 41
STEAM2 | 0.01 | 949 | 1 | NORTH | YES | 26 | 8 | 26 | 0 | 0.99 | 0.26 | 26
STEAM1 | 0.01 | 948 | 1 | NORTH | YES | 0 | 12 | 20 |  | 1.02 | 0 | 0
OLINGER_G4 | 0.01 | 845 | 1 | NORTH | YES | 59.1 | 0 | 76 | 0 | 1.03 | 0.591 | 59.1
OLINGER_G3 | 0.01 | 844 | 1 | NORTH | YES | 118.3 | 45 | 148 | 0 | 1.03 | 1.183 | 118.3
OLINGER_G2 | 0.01 | 843 | 1 | NORTH | YES | 86.7 | 25 | 105 | 0 | 1.03 | 0.867 | 86.7
SNYDERW1A | 0.01 | 6637 | 1 | WEST | YES | 6.3 | 0 | 63 | 0 | 1.025 | 0.063 | 6.3
OLINGER_G1 | 0.01 | 842 | 1 | NORTH | YES | 63.1 | 20 | 80 | 0 | 1.03 | 0.631 | 63.1
NEWMAN_G5 | 0.01 | 837 | 1 | NORTH | YES | 0 | 15 | 37 |  | 1.01 | 0 | 0
FPLEFR2S_G | 0.01 | 12424 | 4 | NORTH | YES | 412 | 191 | 412 | 0 | 1 | 4.12 | 412
FPLEFR2C_G | 0.01 | 12423 | 3 | NORTH | YES | 162 | 72 | 162 | 0 | 1 | 1.62 | 162
FPLEFR2B_G | 0.01 | 12422 | 2 | NORTH | YES | 160 | 72 | 160 | 0 | 1 | 1.6 | 160
FPLEFR2A_G | 0.01 | 12421 | 1 | NORTH | YES | 170 | 72 | 170 | 0 | 1 | 1.7 | 170
FPLEFR1S_G | 0.01 | 12414 | 4 | NORTH | YES | 414 | 191 | 414 | 0 | 1 | 4.14 | 414
FPLEFR1C_G | 0.01 | 12413 | 3 | NORTH | YES | 159 | 72 | 159 | 0 | 1 | 1.59 | 159
FPLEFR1B_G | 0.01 | 12412 | 2 | NORTH | YES | 157 | 72 | 157 | 0 | 1 | 1.57 | 157
FPLEFR1A_G | 0.01 | 12411 | 1 | NORTH | YES | 170 | 72 | 170 | 0 | 1 | 1.7 | 170
LKHB2_G | 0.01 | 2452 | 2 | NORTH | YES | 514 | 80 | 514 | 0 | 1.029 | 5.14 | 514
LKHB1_G | 0.01 | 2451 | 1 | NORTH | YES | 0 | 80 | 391 |  | 1.029 | 0 | 0
NTHLK3_G | 0.011 | 2383 | 3 | NORTH | YES | 247.4 | 50 | 329 | 0 | 1.029 | 2.7214 | 247.4
NTHLK2_G | 0.011 | 2382 | 2 | NORTH | YES | 0 | 35 | 181 |  | 1.029 | 0 | 0
NTHLK1_G | 0.011 | 2381 | 1 | NORTH | YES | 0 | 35 | 156 |  | 1.029 | 0 | 0
HANDLEY_5G | 0.011 | 1949 | 5 | NORTH | YES | 0 | 150 | 435 |  | 1.03 | 0 | 0
HANDLEY_4G | 0.011 | 1948 | 4 | NORTH | YES | 217.5 | 150 | 435 | 0 | 1.022 | 2.3925 | 217.5
HANDLEY_3G | 0.011 | 1947 | 3 | NORTH | YES | 353.4 | 100 | 392 | 0 | 1.03 | 3.8874 | 353.4
HANDLEY_2G | 0.011 | 1946 | MB | NORTH | YES | 0 | 30 | 68 |  | 1.003 | 0 | 0
HANDLEY_1G | 0.011 | 1945 | MB | NORTH | YES | 0 | 25 | 36 |  | 1.003 | 0 | 0
KINDERMG_3G | 0.011 | 1071 | 1 | WEST | YES | 45.7 | 12 | 45.7 | 0 | 1.01
KINDERMG_2G | 0.011 | 1070 | 1 | WEST | YES | 45.7 | 12 | 45.7 | 0 | 1.01
KINDERMG_1G | 0.011 | 1069 | 1 | WEST | YES | 25 | 5 | 25 | 0 | 1.01
SCURRYCW_1G | 0.011 | 1068 | 1 | WEST | YES | 14.1 | 0 | 141 |  | 1.01 | 0.1551 | 14.1
CIELOGEN_2G | 0.011 | 1062 | 1 | WEST | YES | 6.1 | 0 | 61 |  | 1 | 0.0671 | 6.1
CIELOGEN_1G | 0.011 | 1061 | 1 | WEST | YES | 9.9 | 0 | 99 |  | 1 | 0.1089 | 9.9
MOSES_3G | 0.011 | 1703 | 3 | NORTH | YES | 808 | 463 | 808 | 0 | 1.031
MOSES_2G | 0.011 | 1702 | 2 | NORTH | YES | 579 | 175 | 579 | 0 | 1.031
MOSES_1G | 0.011 | 1701 | 1 | NORTH | YES | 560 | 175 | 560 | 0 | 1.031
VALLEY_3G | 0.011 | 1689 | 3 | NORTH | YES | 186.2 | 25 | 354 | 0 | 1.015 | 2.0482 | 186.2
LAMARPWR_6G | 0.011 | 1683 | 6 | NORTH | YES | 199 | 129.1 | 199 | 0 | 1.031 | 2.189 | 199
DCEAST | 0.011 | 5925 | 1 | NORTH | YES | 400.3 | -600 | 600 | 0 | 1.025 | 4.4033 | 400.3
LAMARPWR_5G | 0.011 | 1682 | 5 | NORTH | YES | 163 | 67.7 | 163 | 0 | 1.031 | 1.793 | 163
MRGNFG_6G | 0.011 | 1044 | F | WEST | YES | 66 | 66 | 66 |  | 0.99 | 0.726 | 66
LAMARPWR_4G | 0.011 | 1681 | 4 | NORTH | YES | 164 | 67.7 | 164 | 0 | 1.031 | 1.804 | 164
LAMARPWR_3G | 0.011 | 1680 | 3 | NORTH | YES | 199 | 129.1 | 199 | 0 | 1.031 | 2.189 | 199
MRGNEG_5G | 0.011 | 1043 | E | WEST | YES | 68 | 68 | 68 |  | 0.99 | 0.748 | 68
LAMARPWR_2G | 0.011 | 1679 | 2 | NORTH | YES | 155 | 67.7 | 155 | 0 | 1.031 | 1.705 | 155
LAMARPWR_1G | 0.011 | 1678 | 1 | NORTH | YES | 154 | 67.7 | 154 | 0 | 1.031 | 1.694 | 154
MRGNDG_4G | 0.011 | 1042 | D | WEST | YES | 70 | 69 | 70 |  | 0.99 | 0.77 | 70
PEC_3G | 0.011 | 1677 | 3 | NORTH | YES | 91 | 35 | 91 | 0 | 1.022 | 1.001 | 91
MRGNCG_3G | 0.011 | 1041 | C | WEST | YES | 70 | 69 | 70 |  | 0.99 | 0.77 | 70
PEC_2G | 0.011 | 1676 | 2 | NORTH | YES | 84 | 35 | 84 | 0 | 1.022 | 0.924 | 84
PEC_1G | 0.011 | 1675 | 1 | NORTH | YES | 80 | 35 | 80 | 0 | 1.022 | 0.88 | 80
MRGNBG_2G | 0.011 | 1040 | B | WEST | YES | 71 | 70 | 71 |  | 0.99 | 0.781 | 71
MRGNAG_1G | 0.011 | 1039 | A | WEST | YES | 69 | 69 | 69 |  | 0.99 | 0.759 | 69
KMICHIST6_G | 0.011 | 11696 | 6 | NORTH | YES | 303 | 60 | 303 | 0 | 1.029 | 3.333 | 303
MORGAN5G_5G | 0.011 | 1037 | 5 | WEST | YES | 137 | 40 | 137 |  | 0.99 | 1.507 | 137
KMICHICT5_G | 0.011 | 11695 | 5 | NORTH | YES | 138 | 80 | 138 | 0 | 1.029 | 1.518 | 138
KMICHICT4_G | 0.011 | 11694 | 4 | NORTH | YES | 136 | 80 | 136 | 0 | 1.029 | 1.496 | 136
KMICHIST3_G | 0.011 | 11693 | 3 | NORTH | YES | 310 | 60 | 310 | 0 | 1.029 | 3.41 | 310
KMICHICT2_G | 0.011 | 11692 | 2 | NORTH | YES | 144 | 80 | 144 | 0 | 1.029 | 1.584 | 144
KMICHICT1_G | 0.011 | 11691 | 1 | NORTH | YES | 142 | 80 | 142 | 0 | 1.029 | 1.562 | 142
COLLIN_1G | 0.012 | 2371 | MB | NORTH | YES | 0 | 40 | 138 |  | 1.022 | 0 | 0
DENISNDM | 0.012 | 6948 | 2 | NORTH | YES | 40 | 5 | 40 | 0 | 1.015 | 0.48 | 40
DENISNDM | 0.012 | 6948 | 1 | NORTH | YES | 40 | 5 | 40 | 0 | 1.015 | 0.48 | 40
VALLEY_2G | 0.012 | 1688 | 2 | NORTH | YES | 527 | 90 | 527 | 0 | 1.036 | 6.324 | 527
VALLLEY_1G | 0.012 | 1687 | 1 | NORTH | YES | 140 | 15 | 175 | 0 | 1.036 | 1.68 | 140
RDCNYNG1 | 0.012 | 36998 | 1 | WEST | YES | 8.4 | 0 | 84 | 0 | 1.01 | 0.1008 | 8.4
CALENG3G_3G | 0.013 | 1047 | 3 | WEST | YES | 69 | 27 | 69 | 0 | 1.017 | 0.897 | 69
CALENG2G_2G | 0.013 | 1046 | 2 | WEST | YES | 74 | 27 | 74 | 0 | 1.017 | 0.962 | 74
CALENG1G_1G | 0.013 | 1045 | 1 | WEST | YES | 73 | 27 | 73 | 0 | 1.017 | 0.949 | 73
LONGSHORT_5 | 0.014 | 1058 | 1 | NORTH | YES | 15 | 0 | 149 |  | 0.95 | 0.21 | 15
EAGLEMNT_3G | 0.016 | 1863 | MB | NORTH | YES | 0 | 50 | 378 |  | 1.033 | 0 | 0
EAGLEMNT_2G | 0.016 | 1862 | MB | NORTH | YES | 0 | 40 | 100 |  | 1.033 | 0 | 0
EAGLEMNT_1G | 0.016 | 1861 | MB | NORTH | YES | 0 | 30 | 112 |  | 1.033 | 0 | 0
NTHTEXAS03 | 0.016 | 505 | 3 | NORTH | YES | 15 | 15 | 38 | 0 | 1.015 | 0.24 | 15
NTHTEXAS02 | 0.016 | 504 | 2 | NORTH | YES | 5 | 5 | 18 | 0 | 1.015 | 0.08 | 5
NTHTEXAS01 | 0.016 | 503 | 1 | NORTH | YES | 5 | 5 | 18 | 0 | 1.015 | 0.08 | 5
SPENCER_G5 | 0.017 | 924 | 1 | NORTH | YES | 52 | 20 | 64 | 0 | 1.03 | 0.884 | 52
SPENCER_G4 | 0.017 | 923 | 1 | NORTH | YES | 48 | 20 | 61 | 0 | 1.03 | 0.816 | 48
ROSCOEWI_5 | 0.021 | 1057 | 1 | WEST | YES | 12.6 | 0 | 126.5 |  | 0.99 | 0.2646 | 12.6
ROSCOEW_5 | 0.021 | 1049 | 1 | WEST | YES | 20.9 | 0 | 209 |  | 0.99 | 0.4389 | 20.9
JCKCNTY803 | 0.023 | 582 | 3 | NORTH | YES | 147 | 0 | 147 | 0 | 1.022 | 3.381 | 147
JCKCNTY802 | 0.023 | 581 | 2 | NORTH | YES | 147 | 0 | 147 | 0 | 1.022 | 3.381 | 147
JCKCNTY801 | 0.023 | 580 | 1 | NORTH | YES | 288 | 0 | 288 | 0 | 1.022 | 6.624 | 288
SWETWATR_4G | 0.026 | 1419 | 4 | WEST | YES | 61 | 36 | 61 | 0 | 1.039 | 1.586 | 61
SWETWATR_3G | 0.026 | 1418 | 3 | WEST | YES | 68 | 36 | 68 | 0 | 1.039 | 1.768 | 68
SWETWATR_2G | 0.026 | 1417 | 2 | WEST | YES | 72 | 36 | 72 | 0 | 1.039 | 1.872 | 72
SWETWATR_1G | 0.026 | 1416 | 1 | WEST | YES | 30 | 18 | 30 | 0 | 1.039 | 0.78 | 30
MRSSHPRD01 | 0.029 | 345 | 2 | WEST | YES | 12 | 0 | 12 |  | 1.03 | 0.348 | 12
MRSSHPRD | 0.029 | 344 | 1 | WEST | YES | 12 | 0 | 12 |  | 1.03 | 0.348 | 12
BARTNWND_1G | 0.03 | 1600 | 1 | WEST | YES | 12 | 0 | 120 | 0 | 1.022 | 0.36 | 12
WCPWRCO_3G | 0.03 | 1455 | 3 | NORTH | YES | 242 | 50 | 242 | 0 | 1.023 | 7.26 | 242
WCPWRCO_2G | 0.03 | 1454 | 2 | NORTH | YES | 204 | 50 | 204 | 0 | 1.023 | 6.12 | 204
WCPWRCO_1G | 0.03 | 1453 | 1 | NORTH | YES | 204 | 50 | 204 | 0 | 1.023 | 6.12 | 204
WHRLWIND1A | 0.032 | 60081 | 1 | WEST | YES | 6 | 0 | 60 | 0 | 1.03 | 0.192 | 6
WILDHRS11A | 0.042 | 60052 | 1 | WEST | YES | 12.6 | 0 | 126.5 | 0 | 1.005 | 0.5292 | 12.6
GRHAMSES_1G | 0.046 | 1433 | 1 | WEST | YES | 242 | 60 | 242 | 0 | 1.038 | 11.132 | 242
GRHAMSES_2G | 0.057 | 1432 | 2 | WEST | YES | 369 | 90 | 369 |  | 1.023 | 21.033 | 369
WFCOGEN_2G | 0.07 | 1482 | 2 | WEST | YES | 12 | 12 | 17 | 0 | 1 | 0.84 | 12
WFCOGEN_2G | 0.07 | 1482 | 1 | WEST | YES | 12 | 12 | 20 | 0 | 1 | 0.84 | 12
WFCOGEN_1G | 0.07 | 1479 | 2 | WEST | YES | 12 | 12 | 20 | 0 | 1 | 0.84 | 12
WFCOGEN_1G | 0.07 | 1479 | 1 | WEST | YES | 12 | 12 | 20 | 0 | 1 | 0.84 | 12
L_SWEETW1_4N | 0.118 | 71060 | 1 | WEST | YES | 15.7 | 0 | 105 | 0 | 1 | 1.8526 | 15.7
L_SWEETW1_3N | 0.118 | 71059 | 1 | WEST | YES | 17.8 | 0 | 119 | 0 | 1 | 2.1004 | 17.8
L_SWEETW1_2N | 0.118 | 71057 | 1 | WEST | YES | 20.3 | 0 | 135 | 0 | 1 | 2.3954 | 20.3
L_SWEETW1_1N | 0.118 | 71054 | 1 | WEST | YES | 16.1 | 0 | 107.5 | 0 | 1 | 1.8998 | 16.1
L_BITTCR1_1N | 0.118 | 71051 | 1 | WEST | YES | 5.6 | 0 | 37.5 |  | 1.01 | 0.6608 | 5.6
OKLAUN1G | 0.121 | 6752 | 1 | WEST | YES | 629 | 175 | 629 | 0 | 1.035
OKLA7A | 0.121 | 6100 | 1 | WEST | YES | 50 | -220 | 220 | 0 | 1.035 | 6.05 | 50
MESQUITW_2G | 0.177 | 1438 | 1 | WEST | YES | 23.6 | 0 | 236 |  | 1.01 | 4.1772 | 23.6
MESQUITW_1G | 0.177 | 1437 | 1 | WEST | YES | 40 | 0 | 400 | 0 | 1.023 | 7.08 | 40

## Gm
Generator Sensitivities
Name of Bus | P Sensitivity of Bus | Number of Bus | ID | Area Name of Gen | AGC | Gen MW | Min MW | Max MW | V Sensitivity of Bus | Set Volt
BOSQUESW502 | 0 | 239 | 1 | NORTH | YES | 149 | 0 | 149 | 0 | 1.03 | 0 | 149
WHITNYDM01 | 0 | 244 | 1 | NORTH | YES | 15 | 0 | 15 | 0 | 1.035 | 0 | 15 | HOUSTON | 0
WHITNYDM02 | 0 | 245 | 2 | NORTH | YES | 15 | 0 | 15 | 0 | 1.035 | 0 | 15 | NORTH | 0
BOSQUESW501 | 0 | 247 | 2 | NORTH | YES | 151 | 0 | 151 | 0 | 1.03 | 0 | 151 | SOUTH | 0
BOSQUESW803 | 0 | 251 | 2 | NORTH | YES | 144 | 0 | 144 | 0 | 1.032 | 0 | 144 | WEST | 0
BOSQUESW804 | 0 | 253 | 2 | NORTH | YES | 83 | 0 | 83 | 0 | 1.032 | 0 | 83
RWMILLER01 | 0 | 332 | 1 | NORTH | YES | 75 | 18.5 | 75 | 0 | 1.04 | 0 | 75
RWMILLER02 | 0 | 333 | 2 | NORTH | YES | 119 | 37 | 119 | 0 | 1.04 | 0 | 119 | HOUSTON | 13825.3018
RWMILLER03 | 0 | 334 | 3 | NORTH | YES | 156 | 65 | 208 | 0 | 1.04 | 0 | 156 | NORTH | 19200.9023
RWMILLER04 | 0 | 335 | 4 | NORTH | YES | 102 | 0 | 102 | 0 | 1.04 | 0 | 102 | SOUTH | 13890.6992
RWMILLER05 | 0 | 336 | 5 | NORTH | YES | 101 | 0 | 101 | 0 | 1.04 | 0 | 101 | WEST | 4928.9004
MRSSHPRD | 0 | 344 | 1 | WEST | YES | 12 | 0 | 12 |  | 1.03 | 0 | 12
MRSSHPRD01 | 0 | 345 | 2 | WEST | YES | 12 | 0 | 12 |  | 1.03 | 0 | 12
JNSNCNTY802 | 0 | 366 | 1 | NORTH | YES | 168 | 20 | 168 | 0 | 1.02 | 0 | 168 | HOUSTON | 0
JNSNCNTY802 | 0 | 367 | 2 | NORTH | YES | 90 | 20 | 90 | 0 | 1.02 | 0 | 90 | NORTH | 0
NTHTEXAS01 | 0 | 503 | 1 | NORTH | YES | 5 | 5 | 18 | 0 | 1.015 | 0 | 5 | SOUTH | 0
NTHTEXAS02 | 0 | 504 | 2 | NORTH | YES | 5 | 5 | 18 | 0 | 1.015 | 0 | 5 | WEST | 0
NTHTEXAS03 | 0 | 505 | 3 | NORTH | YES | 15 | 15 | 38 | 0 | 1.015 | 0 | 15
JCKCNTY801 | 0 | 580 | 1 | NORTH | YES | 288 | 0 | 288 | 0 | 1.022 | 0 | 288
JCKCNTY802 | 0 | 581 | 2 | NORTH | YES | 147 | 0 | 147 | 0 | 1.022 | 0 | 147 | N to H | 0
JCKCNTY803 | 0 | 582 | 3 | NORTH | YES | 147 | 0 | 147 | 0 | 1.022 | 0 | 147 | N to S | 0
NEWMAN_G5 | 0 | 837 | 1 | NORTH | YES | 0 | 15 | 37 |  | 1.01 | 0 | 0 | W to N | 0
OLINGER_G1 | 0 | 842 | 1 | NORTH | YES | 63.1 | 20 | 80 | 0 | 1.03 | 0 | 63.1 |  | 0
OLINGER_G2 | 0 | 843 | 1 | NORTH | YES | 86.7 | 25 | 105 | 0 | 1.03 | 0 | 86.7 |  | 0
OLINGER_G3 | 0 | 844 | 1 | NORTH | YES | 118.3 | 45 | 148 | 0 | 1.03 | 0 | 118.3
OLINGER_G4 | 0 | 845 | 1 | NORTH | YES | 59.1 | 0 | 76 | 0 | 1.03 | 0 | 59.1
SPENCER_G4 | 0 | 923 | 1 | NORTH | YES | 48 | 20 | 61 | 0 | 1.03 | 0 | 48
SPENCER_G5 | 0 | 924 | 1 | NORTH | YES | 52 | 20 | 64 | 0 | 1.03 | 0 | 52
STEAM1 | 0 | 948 | 1 | NORTH | YES | 0 | 12 | 20 |  | 1.02 | 0 | 0
STEAM2 | 0 | 949 | 1 | NORTH | YES | 26 | 8 | 26 | 0 | 0.99 | 0 | 26
STEAM3 | 0 | 950 | 1 | NORTH | YES | 41 | 13 | 41 | 0 | 1.02 | 0 | 41
GIBN_CREK_G1 | 0 | 990 | 1 | NORTH | YES | 464 | 200 | 464 | 0 | 1.0275
PBCTAGE_1G | 0 | 1002 | A | WEST | YES | 64 | 64 | 65 | 0 | 1.022 | 0 | 64
PBCTBGE_2G | 0 | 1003 | B | WEST | YES | 65 | 65 | 66 | 0 | 1.022 | 0 | 65
PBCTCGE_3G | 0 | 1004 | C | WEST | YES | 62 | 62 | 66 | 0 | 1.022 | 0 | 62
PBCTDGE_4G | 0 | 1005 | D | WEST | YES | 65 | 65 | 65 | 0 | 1.022 | 0 | 65
PBCTEGE_5G | 0 | 1006 | E | WEST | YES | 65 | 65 | 68 | 0 | 1.022 | 0 | 65
PB5GEN_6G | 0 | 1007 | 5 | WEST | YES | 115 | 40 | 115 | 0 | 1.022 | 0 | 115
PB6GEN_7G | 0 | 1008 | 6 | WEST | YES | 515 | 130 | 515 | 0 | 1.022 | 0 | 515
MORGAN5G_5G | 0 | 1037 | 5 | WEST | YES | 137 | 40 | 137 |  | 0.99 | 0 | 137
MRGNAG_1G | 0 | 1039 | A | WEST | YES | 69 | 69 | 69 |  | 0.99 | 0 | 69
MRGNBG_2G | 0 | 1040 | B | WEST | YES | 71 | 70 | 71 |  | 0.99 | 0 | 71
MRGNCG_3G | 0 | 1041 | C | WEST | YES | 70 | 69 | 70 |  | 0.99 | 0 | 70
MRGNDG_4G | 0 | 1042 | D | WEST | YES | 70 | 69 | 70 |  | 0.99 | 0 | 70
MRGNEG_5G | 0 | 1043 | E | WEST | YES | 68 | 68 | 68 |  | 0.99 | 0 | 68
MRGNFG_6G | 0 | 1044 | F | WEST | YES | 66 | 66 | 66 |  | 0.99 | 0 | 66
CALENG1G_1G | 0 | 1045 | 1 | WEST | YES | 73 | 27 | 73 | 0 | 1.017 | 0 | 73
CALENG2G_2G | 0 | 1046 | 2 | WEST | YES | 74 | 27 | 74 | 0 | 1.017 | 0 | 74
CALENG3G_3G | 0 | 1047 | 3 | WEST | YES | 69 | 27 | 69 | 0 | 1.017 | 0 | 69
ROSCOEW_5 | 0 | 1049 | 1 | WEST | YES | 20.9 | 0 | 209 |  | 0.99 | 0 | 20.9
ROSCOEWI_5 | 0 | 1057 | 1 | WEST | YES | 12.6 | 0 | 126.5 |  | 0.99 | 0 | 12.6
LONGSHORT_5 | 0 | 1058 | 1 | NORTH | YES | 15 | 0 | 149 |  | 0.95 | 0 | 15
CIELOGEN_1G | 0 | 1061 | 1 | WEST | YES | 9.9 | 0 | 99 |  | 1 | 0 | 9.9
CIELOGEN_2G | 0 | 1062 | 1 | WEST | YES | 6.1 | 0 | 61 |  | 1 | 0 | 6.1
SCURRYCW_1G | 0 | 1068 | 1 | WEST | YES | 14.1 | 0 | 141 |  | 1.01 | 0 | 14.1
KINDERMG_1G | 0 | 1069 | 1 | WEST | YES | 25 | 5 | 25 | 0 | 1.01
KINDERMG_2G | 0 | 1070 | 1 | WEST | YES | 45.7 | 12 | 45.7 | 0 | 1.01
KINDERMG_3G | 0 | 1071 | 1 | WEST | YES | 45.7 | 12 | 45.7 | 0 | 1.01
AIRTRICITY_8 | 0 | 1170 | 1 | WEST | YES | 18 | 0 | 180 | 0 | 1.01 | 0 | 18
BSP_1 | 0 | 1320 | 1 | WEST | YES | 25.8 | 2.9 | 25.8 |  | 1
STANTONW_8 | 0 | 1326 | 1 | WEST | YES | 10.1 | 0 | 100.5 | 0 | 1.01 | 0 | 10.1
OCOTILLO_1G | 0 | 1328 | 1 | WEST | YES | 5.8 | 0 | 58 |  | 0.99 | 0 | 5.8
MCDDONAL_8 | 0 | 1333 | 1 | WEST | YES | 21.4 | 0 | 214.2 | 0 | 1.01 | 0 | 21.4
TRENTIPP_8 | 0 | 1343 | 1 | WEST | YES | 22.5 | 0 | 150 |  | 1.014 | 0 | 22.5
WESTXWIN_1G | 0 | 1349 | 1 | WEST | YES | 0.7 | 0 | 6.6 |  | 1.02 | 0 | 0.7
NWPWRG1_1G | 0 | 1350 | 1 | WEST | YES | 3.4 | 0 | 34.3 |  | 1.02 | 0 | 3.4
AEPWIND_8 | 0 | 1354 | 1 | WEST | YES | 15.2 | 0 | 101.2 |  | 1.01 | 0 | 15.2
SWETWATR_1G | 0 | 1416 | 1 | WEST | YES | 30 | 18 | 30 | 0 | 1.039 | 0 | 30
SWETWATR_2G | 0 | 1417 | 2 | WEST | YES | 72 | 36 | 72 | 0 | 1.039 | 0 | 72
SWETWATR_3G | 0 | 1418 | 3 | WEST | YES | 68 | 36 | 68 | 0 | 1.039 | 0 | 68
SWETWATR_4G | 0 | 1419 | 4 | WEST | YES | 61 | 36 | 61 | 0 | 1.039 | 0 | 61
GRHAMSES_2G | 0 | 1432 | 2 | WEST | YES | 369 | 90 | 369 |  | 1.023 | 0 | 369
GRHAMSES_1G | 0 | 1433 | 1 | WEST | YES | 242 | 60 | 242 | 0 | 1.038 | 0 | 242
MESQUITW_1G | 0 | 1437 | 1 | WEST | YES | 40 | 0 | 400 | 0 | 1.023 | 0 | 40
MESQUITW_2G | 0 | 1438 | 1 | WEST | YES | 23.6 | 0 | 236 |  | 1.01 | 0 | 23.6
WCPWRCO_1G | 0 | 1453 | 1 | NORTH | YES | 204 | 50 | 204 | 0 | 1.023 | 0 | 204
WCPWRCO_2G | 0 | 1454 | 2 | NORTH | YES | 204 | 50 | 204 | 0 | 1.023 | 0 | 204
WCPWRCO_3G | 0 | 1455 | 3 | NORTH | YES | 242 | 50 | 242 | 0 | 1.023 | 0 | 242
WFCOGEN_1G | 0 | 1479 | 1 | WEST | YES | 12 | 12 | 20 | 0 | 1 | 0 | 12
WFCOGEN_1G | 0 | 1479 | 2 | WEST | YES | 12 | 12 | 20 | 0 | 1 | 0 | 12
WFCOGEN_2G | 0 | 1482 | 1 | WEST | YES | 12 | 12 | 20 | 0 | 1 | 0 | 12
WFCOGEN_2G | 0 | 1482 | 2 | WEST | YES | 12 | 12 | 17 | 0 | 1 | 0 | 12
BARTNWND_1G | 0 | 1600 | 1 | WEST | YES | 12 | 0 | 120 | 0 | 1.022 | 0 | 12
SLSTR1PP_1G | 0 | 1643 | 1 | NORTH | YES | 6 | 0 | 60 | 0 | 1.022 | 0 | 6
PEC_1G | 0 | 1675 | 1 | NORTH | YES | 80 | 35 | 80 | 0 | 1.022 | 0 | 80
PEC_2G | 0 | 1676 | 2 | NORTH | YES | 84 | 35 | 84 | 0 | 1.022 | 0 | 84
PEC_3G | 0 | 1677 | 3 | NORTH | YES | 91 | 35 | 91 | 0 | 1.022 | 0 | 91
LAMARPWR_1G | 0 | 1678 | 1 | NORTH | YES | 154 | 67.7 | 154 | 0 | 1.031 | 0 | 154
LAMARPWR_2G | 0 | 1679 | 2 | NORTH | YES | 155 | 67.7 | 155 | 0 | 1.031 | 0 | 155
LAMARPWR_3G | 0 | 1680 | 3 | NORTH | YES | 199 | 129.1 | 199 | 0 | 1.031 | 0 | 199
LAMARPWR_4G | 0 | 1681 | 4 | NORTH | YES | 164 | 67.7 | 164 | 0 | 1.031 | 0 | 164
LAMARPWR_5G | 0 | 1682 | 5 | NORTH | YES | 163 | 67.7 | 163 | 0 | 1.031 | 0 | 163
LAMARPWR_6G | 0 | 1683 | 6 | NORTH | YES | 199 | 129.1 | 199 | 0 | 1.031 | 0 | 199
VALLLEY_1G | 0 | 1687 | 1 | NORTH | YES | 140 | 15 | 175 | 0 | 1.036 | 0 | 140
VALLEY_2G | 0 | 1688 | 2 | NORTH | YES | 527 | 90 | 527 | 0 | 1.036 | 0 | 527
VALLEY_3G | 0 | 1689 | 3 | NORTH | YES | 186.2 | 25 | 354 | 0 | 1.015 | 0 | 186.2
MOSES_1G | 0 | 1701 | 1 | NORTH | YES | 560 | 175 | 560 | 0 | 1.031
MOSES_2G | 0 | 1702 | 2 | NORTH | YES | 579 | 175 | 579 | 0 | 1.031
MOSES_3G | 0 | 1703 | 3 | NORTH | YES | 808 | 463 | 808 | 0 | 1.031
EAGLEMNT_1G | 0 | 1861 | MB | NORTH | YES | 0 | 30 | 112 |  | 1.033 | 0 | 0
EAGLEMNT_2G | 0 | 1862 | MB | NORTH | YES | 0 | 40 | 100 |  | 1.033 | 0 | 0
EAGLEMNT_3G | 0 | 1863 | MB | NORTH | YES | 0 | 50 | 378 |  | 1.033 | 0 | 0
WLFHOLW_1G | 0 | 1877 | 1 | NORTH | YES | 216 | 89.3 | 216 | 0 | 1.029 | 0 | 216
WLFHOLW_2G | 0 | 1878 | 2 | NORTH | YES | 219 | 105 | 219 | 0 | 1.029 | 0 | 219
WLFHOLW_3G | 0 | 1879 | 3 | NORTH | YES | 268 | 89.3 | 268 | 0 | 1.029 | 0 | 268
DECRDOVA_1G | 0 | 1889 | 1 | NORTH | YES | 779 | 255 | 779 | 0 | 1.022 | 0 | 779
DECRDOVA_2G | 0 | 1892 | A | NORTH | YES | 65 | 65 | 71 | 0 | 1.029 | 0 | 65
DECRDOVA_3G | 0 | 1893 | B | NORTH | YES | 65 | 65 | 70 | 0 | 1.029 | 0 | 65
DECRDOVA_4G | 0 | 1894 | C | NORTH | YES | 65 | 65 | 70 | 0 | 1.029 | 0 | 65
DECRDOVA_5G | 0 | 1895 | D | NORTH | YES | 65 | 65 | 70 | 0 | 1.029 | 0 | 65
COMCHEPK_1G | 0 | 1898 | 1 | NORTH | YES | 1164 | 1150 | 1164 | 0 | 1.031
COMCHEPK_2G | 0 | 1899 | 2 | NORTH | YES | 1164 | 1128 | 1164 | 0 | 1.031
MDLTHELP_5G | 0 | 1937 | 5 | NORTH | YES | 225 | 74 | 225 | 0 | 1.02 | 0 | 225
MDLTHELP_6G | 0 | 1938 | 6 | NORTH | YES | 229 | 74 | 229 | 0 | 1.02 | 0 | 229
MDLTHELP_1G | 0 | 1941 | 1 | NORTH | YES | 215 | 74 | 215 | 0 | 1.02 | 0 | 215
MDLTHELP_2G | 0 | 1942 | 2 | NORTH | YES | 215 | 74 | 215 | 0 | 1.02 | 0 | 215
MDLTHELP_3G | 0 | 1943 | 3 | NORTH | YES | 215 | 74 | 215 | 0 | 1.02 | 0 | 215
MDLTHELP_4G | 0 | 1944 | 4 | NORTH | YES | 214 | 74 | 214 | 0 | 1.02 | 0 | 214
HANDLEY_1G | 0 | 1945 | MB | NORTH | YES | 0 | 25 | 36 |  | 1.003 | 0 | 0
HANDLEY_2G | 0 | 1946 | MB | NORTH | YES | 0 | 30 | 68 |  | 1.003 | 0 | 0
HANDLEY_3G | 0 | 1947 | 3 | NORTH | YES | 353.4 | 100 | 392 | 0 | 1.03 | 0 | 353.4
HANDLEY_4G | 0 | 1948 | 4 | NORTH | YES | 217.5 | 150 | 435 | 0 | 1.022 | 0 | 217.5
HANDLEY_5G | 0 | 1949 | 5 | NORTH | YES | 0 | 150 | 435 |  | 1.03 | 0 | 0
COLLIN_1G | 0 | 2371 | MB | NORTH | YES | 0 | 40 | 138 |  | 1.022 | 0 | 0
NTHLK1_G | 0 | 2381 | 1 | NORTH | YES | 0 | 35 | 156 |  | 1.029 | 0 | 0
NTHLK2_G | 0 | 2382 | 2 | NORTH | YES | 0 | 35 | 181 |  | 1.029 | 0 | 0
NTHLK3_G | 0 | 2383 | 3 | NORTH | YES | 247.4 | 50 | 329 | 0 | 1.029 | 0 | 247.4
MTCK6_G | 0 | 2413 | 6 | NORTH | YES | 0 | 30 | 118 |  | 1.029 | 0 | 0
MTCK7_G | 0 | 2414 | 7 | NORTH | YES | 0 | 30 | 114 |  | 1.029 | 0 | 0
MTCK8_G | 0 | 2417 | 8 | NORTH | YES | 477 | 60 | 556 | 0 | 1.029 | 0 | 477
MTCK2_G | 0 | 2418 | 2 | NORTH | YES | 0 | 10 | 23 |  | 0.9667 | 0 | 0
MTCK3_G | 0 | 2419 | MB | NORTH | YES | 0 | 10 | 63 |  | 0.9667 | 0 | 0
LKHB1_G | 0 | 2451 | 1 | NORTH | YES | 0 | 80 | 391 |  | 1.029 | 0 | 0
LKHB2_G | 0 | 2452 | 2 | NORTH | YES | 514 | 80 | 514 | 0 | 1.029 | 0 | 514
MARTLAKE_1G | 0 | 3097 | 1 | NORTH | YES | 799 | 500 | 799 | 0 | 1.031
MARTLAKE_2G | 0 | 3098 | 2 | NORTH | YES | 795 | 461 | 795 | 0 | 1.031
MARTLAKE_3G | 0 | 3099 | 3 | NORTH | YES | 804 | 500 | 804 | 0 | 1.031
STRYKER_1G | 0 | 3107 | 1 | NORTH | YES | 140.5 | 45 | 182 | 0 | 1.029 | 0 | 140.5
STRYKER_2G | 0 | 3108 | 2 | NORTH | YES | 484 | 75 | 484 | 0 | 1.029 | 0 | 484
TRINIDAD_6G | 0 | 3126 | 1 | NORTH | YES | 226 | 46 | 226 | 0 | 1 | 0 | 226
CHAMPION_1G | 0 | 3348 | MB | NORTH | YES | 0 | 42 | 42 |  | 1 | 0 | 0
BBRN_1G | 0 | 3381 | 1 | NORTH | YES | 597 | 225 | 597 | 0 | 1.0345
BBRN_2G | 0 | 3382 | 2 | NORTH | YES | 610 | 225 | 610 | 0 | 1.0345
THOUSE_1G | 0 | 3403 | 1 | NORTH | YES | 563 | 200 | 563 | 0 | 1.026 | 0 | 563
THOUSE_2G | 0 | 3404 | 2 | NORTH | YES | 805 | 250 | 805 | 0 | 1.026 | 0 | 805
LAKE_CRK1_G | 0 | 3416 | 1 | NORTH | YES | 35.4 | 33 | 75 | 0 | 1.043 | 0 | 35.4
LAKE_CRK2_G | 0 | 3417 | 2 | NORTH | YES | 227 | 40 | 227 | 0 | 1.029 | 0 | 227
SANDOW_4G | 0 | 3432 | 4 | SOUTH | YES | 534 | 460 | 534 | 0 | 1.029
VHB1 | 0 | 5026 | 1 | SOUTH | YES | 206 | 40 | 206 | 0 | 1.0233 | 0 | 206
VHB2 | 0 | 5027 | 2 | SOUTH | YES | 220 | 40 | 220 | 0 | 1.0233 | 0 | 220
VHB3 | 0 | 5028 | 3 | SOUTH | YES | 397 | 60 | 397 | 0 | 1.0233 | 0 | 397
JTD1 | 0 | 5111 | 1 | SOUTH | YES | 403 | 80 | 403 | 0 | 1.0215
JTD2 | 0 | 5112 | 2 | SOUTH | YES | 406 | 80 | 406 | 0 | 1.0215
LCP3 | 0 | 5264 | 3 | SOUTH | YES | 58 | 20 | 58 | 0 | 1.0249 | 0 | 58
LCP4 | 0 | 5265 | 4 | SOUTH | YES | 95 | 25 | 95 | 0 | 1.0249 | 0 | 95
LCPCT1 | 0 | 5266 | 1 | SOUTH | YES | 45 | 23.1 | 45 | 0 | 1.0249 | 0 | 45
LCPCT2 | 0 | 5267 | 2 | SOUTH | YES | 46 | 23.1 | 46 | 0 | 1.0249 | 0 | 46
LCPCT3 | 0 | 5268 | 3 | SOUTH | YES | 44 | 23.1 | 44 | 0 | 1.0249 | 0 | 44
LCPCT4 | 0 | 5269 | 4 | SOUTH | YES | 45 | 23.1 | 45 | 0 | 1.0249 | 0 | 45
OWS1 | 0 | 5396 | 1 | SOUTH | YES | 417 | 80 | 417 | 0 | 1.027 | 0 | 417
OWS2 | 0 | 5397 | 2 | SOUTH | YES | 379 | 80 | 379 | 0 | 1.027 | 0 | 379
JKS1 | 0 | 5401 | 1 | SOUTH | YES | 560 | 100 | 560 | 0 | 1.0222
WBT1 | 0 | 5436 | 1 | SOUTH | YES | 25.5 | 20 | 51 | 0 | 1.01 | 0 | 25.5
WBT2 | 0 | 5437 | 2 | SOUTH | YES | 80 | 25 | 80 | 0 | 1.01 | 0 | 80
WBT3 | 0 | 5438 | 3 | SOUTH | YES | 96 | 25 | 96 | 0 | 1.01 | 0 | 96
WBT4 | 0 | 5439 | 4 | SOUTH | YES | 151 | 40 | 151 | 0 | 1.01 | 0 | 151
AVR1_CT1 | 0 | 5476 | 1 | SOUTH | YES | 150 | 90 | 150 | 0 | 1.0232 | 0 | 150
AVR1_ST1 | 0 | 5477 | 1 | SOUTH | YES | 164 | 138 | 164 | 0 | 1.0232 | 0 | 164
AVR1_CT2 | 0 | 5478 | 1 | SOUTH | YES | 145 | 90 | 145 | 0 | 1.0232 | 0 | 145
RAYBURNGEN3 | 0 | 5503 | 1 | SOUTH | YES | 6.2 | 6 | 22 | 0 | 1.015 | 0 | 6.2
RAYBURNGEN1 | 0 | 5505 | 1 | SOUTH | YES | 0 | 1 | 11 |  | 1.015 | 0 | 0
RAYBURNGEN2 | 0 | 5506 | 1 | SOUTH | YES | 0 | 1 | 11 |  | 1.015 | 0 | 0
RAYBURNCC9 | 0 | 5508 | 1 | SOUTH | YES | 50 | 18.2 | 50 | 0 | 1.02 | 0 | 50
RAYBURNCC10 | 0 | 5509 | 1 | SOUTH | YES | 40 | 5.2 | 40 | 0 | 1.02 | 0 | 40
RAYBURNCC7 | 0 | 5511 | 1 | SOUTH | YES | 49 | 18.2 | 49 | 0 | 1.02 | 0 | 49
RAYBURNCC8 | 0 | 5512 | 1 | SOUTH | YES | 50 | 18.2 | 50 | 0 | 1.02 | 0 | 50
FALCONHYDRO2 | 0 | 5728 | 2 | SOUTH | YES | 3 | 0 | 12 | 0 | 1.02 | 0 | 3
FALCONHYDRO3 | 0 | 5729 | 3 | SOUTH | YES | 2.8 | 0 | 11 | 0 | 1.02 | 0 | 2.8
PEARSALLGEN1 | 0 | 5890 | 1 | SOUTH | YES | 6.2 | 6 | 24 | 0 | 1.01 | 0 | 6.2
PEARSALLGEN2 | 0 | 5891 | 1 | SOUTH | YES | 6.2 | 6 | 24 | 0 | 1.01 | 0 | 6.2
PEARSALLGEN3 | 0 | 5892 | 1 | SOUTH | YES | 6.2 | 6 | 23 | 0 | 1.01 | 0 | 6.2
SANMIGUELGEN | 0 | 5903 | 1 | SOUTH | YES | 396 | 180 | 396 | 0 | 1.033
STP_GN1___1 | 0 | 5911 | 1 | SOUTH | YES | 1282 | 1249 | 1282 | 0 | 1.0406
STP_GN2___2 | 0 | 5912 | 2 | SOUTH | YES | 1282 | 1249 | 1282 | 0 | 1.0406
DCEAST | 0 | 5925 | 1 | NORTH | YES | 400.3 | -600 | 600 | 0 | 1.025 | 0 | 400.3
SI_RAY9 | 0 | 5932 | 9 | SOUTH | YES | 38 | 32 | 38 | 0 | 1.025 | 0 | 38
SI_RAY6 | 0 | 5933 | 6 | SOUTH | YES | 19 | 10 | 19 | 0 | 1.025 | 0 | 19
SI_RAY5 | 0 | 5934 | 5 | SOUTH | YES | 10 | 10 | 15 | 0 | 1.025 | 0 | 10
SI_RAY10 | 0 | 5935 | 10 | SOUTH | YES | 47 | 10 | 47 |  | 1.025 | 0 | 47
SWMESA | 0 | 6016 | 1 | WEST | YES | 11.2 | 0 | 75 |  | 1.03 | 0 | 11.2
OKLA7A | 0 | 6100 | 1 | WEST | YES | 50 | -220 | 220 | 0 | 1.035 | 0 | 50
SNYDERW1A | 0 | 6637 | 1 | WEST | YES | 6.3 | 0 | 63 | 0 | 1.025 | 0 | 6.3
OKLAUN1G | 0 | 6752 | 1 | WEST | YES | 629 | 175 | 629 | 0 | 1.035
DENISNDM | 0 | 6948 | 1 | NORTH | YES | 40 | 5 | 40 | 0 | 1.015 | 0 | 40
DENISNDM | 0 | 6948 | 2 | NORTH | YES | 40 | 5 | 40 | 0 | 1.015 | 0 | 40
L_FERGUS1_1Y | 0 | 7000 | 1 | SOUTH | YES | 399 | 65 | 421 | 0 | 1.015 | 0 | 399
L_SIMGID1_1Y | 0 | 7004 | 1 | SOUTH | YES | 133 | 40 | 137 | 0 | 1.02 | 0 | 133
L_SIMGID1_2Y | 0 | 7005 | 2 | SOUTH | YES | 133 | 32 | 139 | 0 | 1.02 | 0 | 133
L_SIMGID1_3Y | 0 | 7006 | 3 | SOUTH | YES | 324.9 | 60 | 331 | 0 | 1.02 | 0 | 324.9
L_LOSTPI1_1Y | 0 | 7007 | 1 | SOUTH | YES | 158.7 | 110 | 167 | 0 | 1.015 | 0 | 158.7
L_LOSTPI1_2Y | 0 | 7008 | 2 | SOUTH | YES | 157.7 | 107 | 164 | 0 | 1.015 | 0 | 157.7
L_LOSTPI1_3Y | 0 | 7009 | 3 | SOUTH | YES | 173.9 | 72 | 184 | 0 | 1.015 | 0 | 173.9
L_FPPYD11_1Y | 0 | 7010 | 1 | SOUTH | YES | 587.4 | 200 | 605 | 0 | 1.02
L_FPPYD11_2Y | 0 | 7011 | 2 | SOUTH | YES | 577.4 | 200 | 608 | 0 | 1.02
L_FPPYD21_3Y | 0 | 7012 | 3 | SOUTH | YES | 427.4 | 200 | 436 | 0 | 1.02
L_HAYSEN1_1Y | 0 | 7014 | 1 | SOUTH | YES | 223 | 74 | 223 | 0 | 1.008 | 0 | 223
L_HAYSEN1_2Y | 0 | 7015 | 2 | SOUTH | YES | 224 | 74 | 224 | 0 | 1.008 | 0 | 224
L_HAYSEN1_3Y | 0 | 7016 | 3 | SOUTH | YES | 226 | 74 | 226 | 0 | 1.008 | 0 | 226
L_HAYSEN1_4Y | 0 | 7017 | 4 | SOUTH | YES | 229 | 74 | 229 | 0 | 1.008 | 0 | 229
L_AUSTPL1_1Y | 0 | 7020 | 1 | SOUTH | YES | 7 | 0 | 8 |  | 1 | 0 | 7
L_AUSTPL1_1Y | 0 | 7020 | 2 | SOUTH | YES | 7 | 0 | 8 |  | 1 | 0 | 7
L_BUCHAN1_1Y | 0 | 7022 | 1 | SOUTH | YES | 14 | 0 | 18 |  | 1 | 0 | 14
L_BUCHAN1_2Y | 0 | 7023 | 2 | SOUTH | YES | 0 | 0 | 18 |  | 1 | 0 | 0
L_BUCHAN1_3Y | 0 | 7024 | 3 | SOUTH | YES | 11 | 0 | 15 |  | 1 | 0 | 11
L_INKSDA1_1Y | 0 | 7026 | 1 | SOUTH | YES | 10 | 0 | 14 |  | 1 | 0 | 10
L_MARBFA1_1Y | 0 | 7028 | 1 | SOUTH | YES | 0 | 0 | 18 |  | 1 | 0 | 0
L_MARBFA1_2Y | 0 | 7029 | 2 | SOUTH | YES | 13 | 0 | 18 |  | 1 | 0 | 13
L_MARSFO1G1Y | 0 | 7031 | 1 | SOUTH | YES | 22 | 0 | 36 | 0 | 1 | 0 | 22
L_MARSFO1G2Y | 0 | 7032 | 2 | SOUTH | YES | 16 | 0 | 35 | 0 | 1 | 0 | 16
L_MARSFO1G3Y | 0 | 7033 | 3 | SOUTH | YES | 22 | 0 | 36 | 0 | 1 | 0 | 22
L_WIRTZ_1G1Y | 0 | 7035 | 1 | SOUTH | YES | 0 | 0 | 29 |  | 1 | 0 | 0
L_WIRTZ_1G2Y | 0 | 7036 | 2 | SOUTH | YES | 18 | 0 | 30 |  | 1 | 0 | 18
L_DELAWA1_1Y | 0 | 7038 | 1 | WEST | YES | 5.2 | 0 | 35 | 0 | 1 | 0 | 5.2
L_DELAWA1_1Y | 0 | 7038 | 2 | WEST | YES | 4.5 | 0 | 30 | 0 | 1 | 0 | 4.5
L_CANYHY8_1Y | 0 | 7487 | 1 | SOUTH | YES | 0 | 0 | 6 |  | 1 | 0 | 0
L_MCQUEE9_1Y | 0 | 7605 | 1 | SOUTH | YES | 0 | 0 | 2.4 |  | 1.025 | 0 | 0
L_MCQUEE9_1Y | 0 | 7605 | 2 | SOUTH | YES | 0 | 0 | 2.4 |  | 1.025 | 0 | 0
L_MCQUEE9_1Y | 0 | 7605 | 3 | SOUTH | YES | 0 | 0 | 2.8 |  | 1.025 | 0 | 0
L_SCHUMA8_1Y | 0 | 7609 | 1 | SOUTH | YES | 0 | 0 | 4 |  | 1 | 0 | 0
L_LAKEWO9_1Y | 0 | 7624 | 1 | SOUTH | YES | 0 | 0 | 2.4 |  | 1 | 0 | 0
L_LAKEWO9_1Y | 0 | 7624 | 2 | SOUTH | YES | 0 | 0 | 2.4 |  | 1 | 0 | 0
L_GUADGE1_1Y | 0 | 7800 | 1 | SOUTH | YES | 151 | 30 | 151 | 0 | 1.02 | 0 | 151
L_GUADGE1_2Y | 0 | 7801 | 2 | SOUTH | YES | 139 | 30 | 139 | 0 | 1.02 | 0 | 139
L_GUADGE1_3Y | 0 | 7802 | 3 | SOUTH | YES | 146 | 30 | 146 | 0 | 1.02 | 0 | 146
L_GUADGE1_4Y | 0 | 7803 | 4 | SOUTH | YES | 149 | 30 | 149 | 0 | 1.02 | 0 | 149
L_GUADGE1_5Y | 0 | 7804 | 5 | SOUTH | YES | 183 | 30 | 183 | 0 | 1.02 | 0 | 183
L_GUADGE1_6Y | 0 | 7805 | 6 | SOUTH | YES | 204 | 30 | 204 | 0 | 1.02 | 0 | 204
L_BASTEN1_1Y | 0 | 7807 | 1 | SOUTH | YES | 147 | 83.5 | 147 | 0 | 1.004 | 0 | 147
L_BASTEN1_2Y | 0 | 7808 | 1 | SOUTH | YES | 146 | 83.5 | 146 | 0 | 1.004 | 0 | 146
L_BASTEN1_3Y | 0 | 7809 | 1 | SOUTH | YES | 227 | 42 | 227 | 0 | 1.004 | 0 | 227
L_RIONOG1G1Y | 0 | 7810 | 1 | SOUTH | YES | 147 | 0 | 147 | 0 | 1.02 | 0 | 147
L_RIONOG1G2Y | 0 | 7811 | 2 | SOUTH | YES | 148 | 0 | 148 | 0 | 1.02 | 0 | 148
L_RIONOG1G3Y | 0 | 7812 | 3 | SOUTH | YES | 150 | 0 | 150 | 0 | 1.02 | 0 | 150
L_RIONOG1S1Y | 0 | 7813 | 4 | SOUTH | YES | 293 | 0 | 293 | 0 | 1.02 | 0 | 293
AMISTADHDRO1 | 0 | 8032 | 1 | SOUTH | YES | 16.5 | 13 | 33 | 0 | 1.035 | 0 | 16.5
AMISTADHDRO2 | 0 | 8033 | 2 | SOUTH | YES | 13 | 13 | 25 | 0 | 1.035 | 0 | 13
FALCONHYDRO1 | 0 | 8048 | 1 | SOUTH | YES | 3 | 0 | 12 | 0 | 1.02 | 0 | 3
DUP1V_1 | 0 | 8066 | 1 | SOUTH | YES | 73 | 0 | 73 | 0 | 1.0031 | 0 | 73
FOR_1 | 0 | 8134 | 1 | SOUTH | YES | 56.4 | 45 | 79 | 0 | 1.03 | 0 | 56.4
FOR_2 | 0 | 8138 | 2 | SOUTH | YES | 65.8 | 45 | 80 | 0 | 1.03 | 0 | 65.8
UCAR_2 | 0 | 8147 | 10 | SOUTH | YES | 21 | 0 | 28 | 0 | 1.0127 | 0 | 21
UCAR_1 | 0 | 8148 | 2 | SOUTH | YES | 7 | 0 | 7 | 0 | 1.01 | 0 | 7
FOR_3 | 0 | 8153 | 3 | SOUTH | YES | 65.8 | 45 | 73 | 0 | 1.03 | 0 | 65.8
FOR_4 | 0 | 8154 | 4 | SOUTH | YES | 74.6 | 60 | 81 | 0 | 1.03 | 0 | 74.6
FOR_5 | 0 | 8155 | 5 | SOUTH | YES | 67.5 | 60 | 74 | 0 | 1.03 | 0 | 67.5
FOR_6 | 0 | 8156 | 6 | SOUTH | YES | 26 | 5 | 26 | 0 | 1.03 | 0 | 26
FOR_7 | 0 | 8157 | 7 | SOUTH | YES | 46 | 5 | 46 | 0 | 1.03 | 0 | 46
CLO_1 | 0 | 8161 | 1 | SOUTH | YES | 633 | 200 | 633 | 0 | 1.03
CUECPL2A | 0 | 8189 | 1 | SOUTH | YES | 12 | 0 | 12 | 0 | 1.02 | 0 | 12
ELPS | 0 | 8262 | 1 | SOUTH | YES | 6 | 6 | 6 | 0 | 1.039 | 0 | 6
LAR_1 | 0 | 8285 | 1 | SOUTH | YES | 16 | 9 | 32 | 0 | 1.038 | 0 | 16
LAR_2 | 0 | 8287 | 2 | SOUTH | YES | 9 | 9 | 32 |  | 1.023 | 0 | 9
LAR_3 | 0 | 8288 | 3 | SOUTH | YES | 78.8 | 25 | 105 |  | 1.023 | 0 | 78.8
COSW_1 | 0 | 8456 | 1 | SOUTH | YES | 20 | 0 | 20 | 0 | 1.027 | 0 | 20
COSW_2 | 0 | 8457 | 2 | SOUTH | YES | 14 | 0 | 14 | 0 | 1.027 | 0 | 14
DAV_1 | 0 | 8459 | 1 | SOUTH | YES | 339 | 50 | 339 | 0 | 1.0223 | 0 | 339
DAV_2 | 0 | 8460 | 2 | SOUTH | YES | 340 | 50 | 340 | 0 | 1.0223 | 0 | 340
KOCHREF2 | 0 | 8461 | 1 | SOUTH | YES | 38 | 0 | 38 | 0 | 1.014 | 0 | 38
VAL_1 | 0 | 8506 | 1 | SOUTH | YES | 25 | 0 | 25 | 0 | 1.005 | 0 | 25
VAL_2 | 0 | 8507 | 2 | SOUTH | YES | 25 | 0 | 25 | 0 | 1.005 | 0 | 25
STARCO_1 | 0 | 8511 | 1 | SOUTH | YES | 38 | 0 | 38 | 0 | 1.024 | 0 | 38
CEL_B_1 | 0 | 8517 | 1 | SOUTH | YES | 29 | 0 | 29 | 0 | 1.02 | 0 | 29
CNOPGT1 | 0 | 8560 | 1 | SOUTH | YES | 164 | 0 | 164 | 0 | 1.03 | 0 | 164
CNOPGT2 | 0 | 8561 | 2 | SOUTH | YES | 165 | 0 | 165 | 0 | 1.03 | 0 | 165
CNOPST1 | 0 | 8562 | 3 | SOUTH | YES | 153 | 0 | 153 | 0 | 1.03 | 0 | 153
LGEGN#1 | 0 | 8926 | 1 | SOUTH | YES | 158 | 0 | 158 | 0 | 1.03 | 0 | 158
LGEGN#2 | 0 | 8927 | 2 | SOUTH | YES | 153 | 0 | 153 | 0 | 1.03 | 0 | 153
LGEGN#3 | 0 | 8928 | 3 | SOUTH | YES | 91 | 0 | 100 | 0 | 1.03 | 0 | 91
ICPGN#1 | 0 | 8930 | 1 | SOUTH | YES | 149 | 0 | 149 | 0 | 1.03 | 0 | 149
ICPGN#2 | 0 | 8931 | 2 | SOUTH | YES | 150 | 0 | 150 | 0 | 1.03 | 0 | 150
ICPGN#3 | 0 | 8932 | 3 | SOUTH | YES | 127 | 0 | 127 | 0 | 1.03 | 0 | 127
FGNTS001 | 0 | 8933 | 1 | SOUTH | YES | 142 | 0 | 142 | 0 | 1.03 | 0 | 142
FGNTS101 | 0 | 8934 | 2 | SOUTH | YES | 146 | 0 | 146 | 0 | 1.03 | 0 | 146
FGNTS201 | 0 | 8935 | 3 | SOUTH | YES | 172 | 0 | 172 | 0 | 1.03 | 0 | 172
MVGN#1 | 0 | 8936 | 1 | SOUTH | YES | 210 | 0 | 210 | 0 | 1.0304 | 0 | 210
MVGN#2 | 0 | 8937 | 2 | SOUTH | YES | 205 | 0 | 205 | 0 | 1.0304 | 0 | 205
MVGN#3 | 0 | 8938 | 3 | SOUTH | YES | 257 | 0 | 257 | 0 | 1.0304 | 0 | 257
HECN1 | 0 | 8981 | 1 | SOUTH | YES | 148 | 0 | 148 | 0 | 1.0304 | 0 | 148
HECN2 | 0 | 8982 | 2 | SOUTH | YES | 148 | 0 | 148 | 0 | 1.0304 | 0 | 148
HECN3 | 0 | 8983 | 3 | SOUTH | YES | 169 | 0 | 169 | 0 | 1.0304 | 0 | 169
DECKR_G1 | 0 | 9000 | 1 | SOUTH | YES | 320 | 50 | 326 | 0 | 1.015 | 0 | 320
DECKR_G2 | 0 | 9001 | 2 | SOUTH | YES | 400 | 50 | 427 | 0 | 1.015 | 0 | 400
DECKR_G3 | 0 | 9002 | 3 | SOUTH | YES | 0 | 24 | 42 |  | 1.015 | 0 | 0
DECKR_G4 | 0 | 9003 | 4 | SOUTH | YES | 44 | 24 | 44 | 0 | 1.015 | 0 | 44
DECKR_G5 | 0 | 9004 | 5 | SOUTH | YES | 44 | 24 | 44 | 0 | 1.015 | 0 | 44
DECKR_G6 | 0 | 9005 | 6 | SOUTH | YES | 44 | 24 | 47 | 0 | 1.015 | 0 | 44
SANDH_G1 | 0 | 9016 | 1 | SOUTH | YES | 45 | 2 | 49 | 0 | 1.0175 | 0 | 45
SANDH_G2 | 0 | 9017 | 2 | SOUTH | YES | 45 | 2 | 47 | 0 | 1.0175 | 0 | 45
SANDH_G3 | 0 | 9018 | 3 | SOUTH | YES | 45 | 2 | 48 | 0 | 1.0175 | 0 | 45
SANDH_G4 | 0 | 9019 | 4 | SOUTH | YES | 45 | 2 | 47 | 0 | 1.0175 | 0 | 45
SANDHG5A | 0 | 9020 | 5A | SOUTH | YES | 150 | 84 | 159 | 0 | 1.0175 | 0 | 150
SANDHG5C | 0 | 9021 | 5C | SOUTH | YES | 140 | 0 | 151 | 0 | 1.0175 | 0 | 140
NAV1CT | 0 | 11001 | 1 | WEST | YES | 80 | 18 | 80 | 0 | 1.017 | 0 | 80
NAV2CT | 0 | 11009 | 1 | WEST | YES | 80 | 18 | 80 | 0 | 1.017 | 0 | 80
NAV3ST | 0 | 11011 | 1 | WEST | YES | 115 | 40 | 115 | 0 | 1.017 | 0 | 115
NAV4CT | 0 | 11012 | 1 | WEST | YES | 80 | 18 | 80 | 0 | 1.017 | 0 | 80
NAV5CT | 0 | 11013 | 1 | WEST | YES | 80 | 18 | 80 | 0 | 1.017 | 0 | 80
NAV6ST | 0 | 11014 | 1 | WEST | YES | 115 | 40 | 115 | 0 | 1.017 | 0 | 115
TIEHVSG_1G | 0 | 11020 | 1 | WEST | YES | 211 | 63 | 211 | 0 | 1.017 | 0 | 211
TIEHVCG_1G | 0 | 11021 | 1 | WEST | YES | 145 | 103 | 145 | 0 | 1.017 | 0 | 145
TIEHVCG_2G | 0 | 11022 | 1 | WEST | YES | 132 | 103 | 132 | 0 | 1.017 | 0 | 132
TIEHVCG_3G | 0 | 11023 | 1 | WEST | YES | 132 | 103 | 132 | 0 | 1.017 | 0 | 132
TIEHVCG_4G | 0 | 11024 | 1 | WEST | YES | 149 | 103 | 149 | 0 | 1.017 | 0 | 149
TIEHVSG_2G | 0 | 11025 | 1 | WEST | YES | 211 | 63 | 211 | 0 | 1.017 | 0 | 211
KMICHICT1_G | 0 | 11691 | 1 | NORTH | YES | 142 | 80 | 142 | 0 | 1.029 | 0 | 142
KMICHICT2_G | 0 | 11692 | 2 | NORTH | YES | 144 | 80 | 144 | 0 | 1.029 | 0 | 144
KMICHIST3_G | 0 | 11693 | 3 | NORTH | YES | 310 | 60 | 310 | 0 | 1.029 | 0 | 310
KMICHICT4_G | 0 | 11694 | 4 | NORTH | YES | 136 | 80 | 136 | 0 | 1.029 | 0 | 136
KMICHICT5_G | 0 | 11695 | 5 | NORTH | YES | 138 | 80 | 138 | 0 | 1.029 | 0 | 138
KMICHIST6_G | 0 | 11696 | 6 | NORTH | YES | 303 | 60 | 303 | 0 | 1.029 | 0 | 303
ENNSTRAC_1G | 0 | 12322 | 1 | NORTH | YES | 196 | 130 | 196 | 0 | 1.043 | 0 | 196
ENNSTRAC_2G | 0 | 12323 | 2 | NORTH | YES | 116 | 100 | 116 | 0 | 1.043 | 0 | 116
FPLEFR1A_G | 0 | 12411 | 1 | NORTH | YES | 170 | 72 | 170 | 0 | 1 | 0 | 170
FPLEFR1B_G | 0 | 12412 | 2 | NORTH | YES | 157 | 72 | 157 | 0 | 1 | 0 | 157
FPLEFR1C_G | 0 | 12413 | 3 | NORTH | YES | 159 | 72 | 159 | 0 | 1 | 0 | 159
FPLEFR1S_G | 0 | 12414 | 4 | NORTH | YES | 414 | 191 | 414 | 0 | 1 | 0 | 414
FPLEFR2A_G | 0 | 12421 | 1 | NORTH | YES | 170 | 72 | 170 | 0 | 1 | 0 | 170
FPLEFR2B_G | 0 | 12422 | 2 | NORTH | YES | 160 | 72 | 160 | 0 | 1 | 0 | 160
FPLEFR2C_G | 0 | 12423 | 3 | NORTH | YES | 162 | 72 | 162 | 0 | 1 | 0 | 162
FPLEFR2S_G | 0 | 12424 | 4 | NORTH | YES | 412 | 191 | 412 | 0 | 1 | 0 | 412
TGATEWAY_1G | 0 | 13116 | 1 | NORTH | YES | 149 | 30 | 149 | 0 | 1.035 | 0 | 149
TGATEWAY_2G | 0 | 13117 | 2 | NORTH | YES | 128 | 30 | 128 | 0 | 1.035 | 0 | 128
TGATEWAY_3G | 0 | 13118 | 3 | NORTH | YES | 146 | 30 | 146 | 0 | 1.035 | 0 | 146
TGATEWAY_4G | 0 | 13119 | 4 | NORTH | YES | 399 | 65 | 399 | 0 | 1.035 | 0 | 399
CALFREST_1G | 0 | 13131 | 1 | NORTH | YES | 152 | 40 | 152 | 0 | 1.035 | 0 | 152
CALFREST_2G | 0 | 13132 | 2 | NORTH | YES | 155 | 57 | 155 | 0 | 1.035 | 0 | 155
CALFREST_3G | 0 | 13133 | 3 | NORTH | YES | 174 | 40 | 174 | 0 | 1.035 | 0 | 174
CALFREST_4G | 0 | 13134 | 4 | NORTH | YES | 156 | 40 | 156 | 0 | 1.035 | 0 | 156
CALFREST_5G | 0 | 13135 | 5 | NORTH | YES | 157 | 57 | 157 | 0 | 1.035 | 0 | 157
CALFREST_6G | 0 | 13136 | 6 | NORTH | YES | 176 | 40 | 176 | 0 | 1.035 | 0 | 176
TAMUGEN1 | 0 | 32798 | 1 | NORTH | YES | 32 | 0 | 32 |  | 1.02 | 0 | 32
DANSBY2 | 0 | 32884 | 1 | NORTH | YES | 46 | 2 | 46 | 0 | 1.015 | 0 | 46
ATKINS3 | 0 | 32886 | MB | NORTH | YES | 0 | 5 | 12 |  | 1 | 0 | 0
ATKINS6 | 0 | 32887 | MB | NORTH | YES | 0 | 12 | 51 |  | 1.028 | 0 | 0
ATKINS7 | 0 | 32888 | 1 | NORTH | YES | 0 | 4 | 17 |  | 1.028 | 0 | 0
ATKINS4 | 0 | 32890 | MB | NORTH | YES | 0 | 5 | 22 |  | 1.031 | 0 | 0
ATKINS5 | 0 | 32891 | MB | NORTH | YES | 0 | 5 | 25 |  | 1.031 | 0 | 0
DANSBY14 | 0 | 32892 | 1 | NORTH | YES | 81 | 25 | 108 | 0 | 1.035 | 0 | 81
RDCNYNG1 | 0 | 36998 | 1 | WEST | YES | 8.4 | 0 | 84 | 0 | 1.01 | 0 | 8.4
TNWDWRDU2_8 | 0 | 38332 | 1 | WEST | YES | 12 | 0 | 80 |  | 1.0232 | 0 | 12
TNBP_CGN1_8 | 0 | 38580 | 1 | HOUSTON | YES | 60 | 0 | 60 | 0 | 1.0435 | 0 | 60
TNBP_CGN2_8 | 0 | 38590 | 2 | HOUSTON | YES | 66 | 0 | 66 | 0 | 1.0435 | 0 | 66
TNBP_CGN3_8 | 0 | 38600 | 5 | HOUSTON | YES | 53 | 0 | 53 | 0 | 1.0435 | 0 | 53
TNBPAMCG1_8 | 0 | 38611 | 1 | HOUSTON | YES | 155 | 0 | 155 | 0 | 1.0435 | 0 | 155
TNBPAMCG2_8 | 0 | 38612 | 2 | HOUSTON | YES | 150 | 0 | 150 | 0 | 1.0435 | 0 | 150
TNBPAMCG3_8 | 0 | 38613 | 3 | HOUSTON | YES | 152 | 0 | 152 | 0 | 1.0435 | 0 | 152
TNBPAMCG4_8 | 0 | 38614 | 4 | HOUSTON | YES | 96 | 0 | 96 | 0 | 1.0435 | 0 | 96
TNBP_CGN4_8 | 0 | 38690 | 3 | HOUSTON | YES | 40 | 0 | 40 | 0 | 1.0435 | 0 | 40
TNTXCTY1CG8 | 0 | 38711 | 1 | HOUSTON | YES | 105 | 59 | 105 | 0 | 1.044 | 0 | 105
TNTXCTY2CG8 | 0 | 38712 | 1 | HOUSTON | YES | 102 | 59 | 102 | 0 | 1.044 | 0 | 102
TNTXCTY3CG8 | 0 | 38713 | 1 | HOUSTON | YES | 85 | 59 | 85 | 0 | 1.044 | 0 | 85
TNTXCTY4CG8 | 0 | 38714 | 1 | HOUSTON | YES | 103 | 59 | 103 | 0 | 1.044 | 0 | 103
TNSLCGN1__8 | 0 | 39190 | 1 | HOUSTON | YES | 30 | 10 | 30 |  | 1.025 | 0 | 30
TNDOWCGNSG8 | 0 | 39470 | 1 | HOUSTON | YES | 32 | 10 | 32 | 0 | 1.0437 | 0 | 32
TNDOWCGNGG8 | 0 | 39480 | 1 | HOUSTON | YES | 30 | 10 | 30 | 0 | 1.0437 | 0 | 30
TNSCLP1___8 | 0 | 39760 | 1 | HOUSTON | YES | 116 | 20 | 116 | 0 | 1.04 | 0 | 116
TNSCLP2___8 | 0 | 39770 | 1 | HOUSTON | YES | 117 | 20 | 117 | 0 | 1.04 | 0 | 117
TNSCLP4___8 | 0 | 39775 | 1 | HOUSTON | YES | 115 | 20 | 115 | 0 | 1.04 | 0 | 115
TNSCLP3___8 | 0 | 39790 | 1 | HOUSTON | YES | 111 | 20 | 111 | 0 | 1.027 | 0 | 111
TNTNPONE_18 | 0 | 39960 | 1 | NORTH | YES | 152 | 30 | 152 |  | 1.04
TNTNPONE_28 | 0 | 39970 | 1 | NORTH | YES | 154 | 30 | 154 |  | 1.04
APD_GT1_8005 | 0 | 48500 | 1 | HOUSTON | YES | 140 | 54.6 | 140 |  | 1.0362 | 0 | 140
AK_GT1__8040 | 0 | 48510 | 1 | HOUSTON | YES | 34 | 8.1 | 34 |  | 1.029 | 0 | 34
LPE_GT1_8070 | 0 | 48511 | 1 | HOUSTON | YES | 42 | 0 | 42 | 0 | 1.0362 | 0 | 42
LPE_GT2_8075 | 0 | 48512 | 2 | HOUSTON | YES | 42 | 0 | 42 | 0 | 1.0362 | 0 | 42
LPE_GT3_8080 | 0 | 48513 | 3 | HOUSTON | YES | 41 | 0 | 41 | 0 | 1.0362 | 0 | 41
LPE_GT4_8085 | 0 | 48514 | 4 | HOUSTON | YES | 41 | 0 | 41 | 0 | 1.0362 | 0 | 41
BSF_GT1_8070 | 0 | 48520 | 1 | HOUSTON | YES | 72 | 0 | 72 | 0 | 1.0326 | 0 | 72
BSF_GT1_8070 | 0 | 48520 | 2 | HOUSTON | YES | 10 | 0 | 10 | 0 | 1.0326 | 0 | 10
BVE_GT1_GT1 | 0 | 48521 | 1 | HOUSTON | YES | 172 | 0 | 172 |  | 1.035 | 0 | 172
BVE_GT2_5035 | 0 | 48522 | 2 | HOUSTON | YES | 170 | 0 | 170 |  | 1.035 | 0 | 170
BVE_ST1_GN1 | 0 | 48523 | 3 | HOUSTON | YES | 246 | 0 | 246 |  | 1.035 | 0 | 246
BYU_GT1_8075 | 0 | 48531 | 1 | HOUSTON | YES | 65 | 0 | 65 |  | 1.0362 | 0 | 65
BYU_GT2_8055 | 0 | 48532 | 2 | HOUSTON | YES | 62 | 0 | 62 |  | 1.0362 | 0 | 62
BYU_GT3_8060 | 0 | 48533 | 3 | HOUSTON | YES | 67 | 0 | 67 |  | 1.0362 | 0 | 67
BYU_GT4_8065 | 0 | 48534 | 4 | HOUSTON | YES | 65 | 0 | 65 |  | 1.0362 | 0 | 65
CAL_GT1_8045 | 0 | 48551 | 1 | HOUSTON | YES | 152 | 0 | 152 | 0 | 1.0326 | 0 | 152
CAL_ST1_8000 | 0 | 48552 | 2 | HOUSTON | YES | 65 | 0 | 65 | 0 | 1.0326 | 0 | 65
CTL_GT2_8130 | 0 | 48561 | 1 | HOUSTON | YES | 103 | 30.3 | 103 |  | 1.0362 | 0 | 103
CTL_GT3_8135 | 0 | 48562 | 2 | HOUSTON | YES | 91 | 30.3 | 91 |  | 1.0362 | 0 | 91
CTL_GT4_8140 | 0 | 48563 | 3 | HOUSTON | YES | 94 | 30.3 | 94 |  | 1.0362 | 0 | 94
CTL_GN1_8145 | 0 | 48564 | 4 | HOUSTON | YES | 55 | 12.9 | 55 |  | 1.0362 | 0 | 55
CTL_GN2_8155 | 0 | 48565 | 5 | HOUSTON | YES | 11 | 3.4 | 11 |  | 1.0362 | 0 | 11
CBY_GN1_1 | 0 | 48581 | 1 | HOUSTON | YES | 748 | 108 | 748 | 0 | 1.0435 | 0 | 748
CBY_GN2_2 | 0 | 48582 | 2 | HOUSTON | YES | 751 | 110 | 751 | 0 | 1.0435 | 0 | 751
CHE_GT2_5030 | 0 | 48591 | 2 | HOUSTON | YES | 173 | 50 | 173 |  | 1.029 | 0 | 173
CHE_GT1_8015 | 0 | 48593 | 1 | HOUSTON | YES | 173 | 50 | 173 | 0 | 1.0362 | 0 | 173
CHE_GN4_8025 | 0 | 48594 | 4 | HOUSTON | YES | 142 | 60 | 142 | 0 | 1.0362 | 0 | 142
BTE_GT2_8075 | 0 | 48595 | 1 | HOUSTON | YES | 163 | 130 | 163 | 0 | 1.0261 | 0 | 163
BTE_GT3_8045 | 0 | 48596 | 2 | HOUSTON | YES | 158 | 130 | 158 | 0 | 1.0261 | 0 | 158
BTE_GT4_8055 | 0 | 48597 | 3 | HOUSTON | YES | 163 | 130 | 163 | 0 | 1.0261 | 0 | 163
BTE_ST1_8070 | 0 | 48598 | 4 | HOUSTON | YES | 234 | 60 | 234 | 0 | 1.0261 | 0 | 234
DIB_GT1_8080 | 0 | 48611 | 1 | HOUSTON | YES | 64 | 0 | 64 | 0 | 1.0326 | 0 | 64
DIB_GT2_8075 | 0 | 48612 | 2 | HOUSTON | YES | 65 | 0 | 65 | 0 | 1.0326 | 0 | 65
DIB_ST1_8085 | 0 | 48613 | 3 | HOUSTON | YES | 69 | 0 | 69 | 0 | 1.0326 | 0 | 69
DIB_GT3_8090 | 0 | 48614 | 4 | HOUSTON | YES | 77.2 | 15 | 77.2 | 0 | 1.0326 | 0 | 77.2
DPEC_GT15040 | 0 | 48641 | 1 | HOUSTON | YES | 162 | 98 | 162 | 0 | 1.0319 | 0 | 162
DPEC_GT25025 | 0 | 48642 | 2 | HOUSTON | YES | 156 | 98 | 156 | 0 | 1.0319 | 0 | 156
DPEC_GT35010 | 0 | 48643 | 3 | HOUSTON | YES | 160 | 98 | 160 | 0 | 1.0319 | 0 | 160
DPEC_GT45070 | 0 | 48644 | 4 | HOUSTON | YES | 158 | 98 | 158 | 0 | 1.0319 | 0 | 158
DPEC_ST55065 | 0 | 48645 | 5 | HOUSTON | YES | 282 | 0 | 282 | 0 | 1.0319 | 0 | 282
EP_1_2 | 0 | 48651 | 1 | HOUSTON | YES | 5 | 0 | 5 | 0 | 1.0362 | 0 | 5
EP_1_2 | 0 | 48651 | 2 | HOUSTON | YES | 21 | 10 | 21 | 0 | 1.0362 | 0 | 21
FTR_GT1_5105 | 0 | 48671 | 1 | NORTH | YES | 156 | 0 | 156 | 0 | 1.0319 | 0 | 156
FTR_GT2_5110 | 0 | 48672 | 2 | NORTH | YES | 159 | 0 | 159 | 0 | 1.0319 | 0 | 159
FTR_GT3_5085 | 0 | 48673 | 3 | NORTH | YES | 158 | 0 | 158 | 0 | 1.0319 | 0 | 158
FTR_CN4_5095 | 0 | 48674 | 4 | NORTH | YES | 380 | 0 | 380 | 0 | 1.0319 | 0 | 380
GBY_GN5_5 | 0 | 48690 | 5 | HOUSTON | YES | 298.5 | 81 | 398 | 0 | 1.0362 | 0 | 298.5
GBY_73741085 | 0 | 48691 | A | HOUSTON | YES | 48 | 20 | 48 | 0 | 1.0362 | 0 | 48
GBY_73741085 | 0 | 48691 | B | HOUSTON | YES | 47 | 20 | 47 | 0 | 1.0362 | 0 | 47
GBY_81821075 | 0 | 48692 | C | HOUSTON | YES | 48 | 20 | 48 | 0 | 1.0362 | 0 | 48
GBY_81821075 | 0 | 48692 | D | HOUSTON | YES | 20 | 20 | 54 | 0 | 1.0362 | 0 | 20
GBY_83841065 | 0 | 48693 | E | HOUSTON | YES | 20 | 20 | 56 | 0 | 1.0362 | 0 | 20
GBY_83841065 | 0 | 48693 | F | HOUSTON | YES | 20 | 20 | 52 | 0 | 1.0362 | 0 | 20
LEG_1___1 | 0 | 48721 | 1 | NORTH | YES | 836 | 357 | 836 | 0 | 1.0348
LEG_2___2 | 0 | 48722 | 2 | NORTH | YES | 853 | 357 | 853 | 0 | 1.0348
MNS_GT | 0 | 48730 | 1 | HOUSTON | YES | 46.1 | 0 | 46.1 | 0 | 1.029 | 0 | 46.1
CBE_GT1 | 0 | 48731 | 1 | HOUSTON | YES | 86 | 0 | 86 | 0 | 1.029 | 0 | 86
CBE_GT2 | 0 | 48732 | 1 | HOUSTON | YES | 86 | 0 | 86 | 0 | 1.029 | 0 | 86
CBE_ST12 | 0 | 48733 | 1 | HOUSTON | YES | 103.5 | 0 | 103.5 | 0 | 1.029 | 0 | 103.5
CBE_GT3 | 0 | 48734 | 1 | HOUSTON | YES | 86 | 0 | 86 | 0 | 1.029 | 0 | 86
CBE_GT4 | 0 | 48735 | 1 | HOUSTON | YES | 86 | 0 | 86 | 0 | 1.029 | 0 | 86
CBE_ST34 | 0 | 48736 | 1 | HOUSTON | YES | 103.5 | 0 | 103.5 | 0 | 1.029 | 0 | 103.5
PSG_GN2_8050 | 0 | 48740 | 1 | HOUSTON | YES | 178 | 60 | 178 | 0 | 1.0326 | 0 | 178
PSG_GT2_8040 | 0 | 48741 | 1 | HOUSTON | YES | 164 | 50 | 164 | 0 | 1.0326 | 0 | 164
PSG_GT3_8060 | 0 | 48742 | 1 | HOUSTON | YES | 164 | 50 | 164 | 0 | 1.0326 | 0 | 164
PR_GT1__9040 | 0 | 48761 | 1 | HOUSTON | YES | 35 | 0 | 35 | 0 | 1 | 0 | 35
PHR_GN2_2 | 0 | 48772 | MB | HOUSTON | YES | 0 | 72 | 459 |  | 1.0362
PSA_GT1_8160 | 0 | 48791 | 1 | HOUSTON | YES | 65 | 20.8 | 65 | 0 | 1.0362 | 0 | 65
PSA_GT2_8155 | 0 | 48792 | 2 | HOUSTON | YES | 66 | 20.3 | 66 | 0 | 1.0362 | 0 | 66
PSA_GT3_8150 | 0 | 48793 | 3 | HOUSTON | YES | 70 | 20.3 | 70 | 0 | 1.0362 | 0 | 70
PSA_GT4_8145 | 0 | 48794 | 4 | HOUSTON | YES | 66 | 20.3 | 66 | 0 | 1.0362 | 0 | 66
PSA_GT5_8140 | 0 | 48795 | 5 | HOUSTON | YES | 64 | 20.3 | 64 | 0 | 1.0362 | 0 | 64
PSA_GN1_8165 | 0 | 48796 | 1 | HOUSTON | YES | 104 | 43.1 | 104 | 0 | 1.0362 | 0 | 104
PSA_GT6_8135 | 0 | 48797 | 6 | HOUSTON | YES | 59 | 34.5 | 59 | 0 | 1.0362 | 0 | 59
CVC_GT3_5045 | 0 | 48811 | 3 | HOUSTON | YES | 158 | 91.8 | 158 |  | 1.029 | 0 | 158
CVC_GT2_5020 | 0 | 48812 | 2 | HOUSTON | YES | 159 | 91.8 | 159 |  | 1.029 | 0 | 159
CVC_GT1_5035 | 0 | 48813 | 1 | HOUSTON | YES | 155 | 91.8 | 155 |  | 1.029 | 0 | 155
CVC_ST5_5040 | 0 | 48814 | 1 | HOUSTON | YES | 133 | 91.8 | 133 |  | 1.029 | 0 | 133
CVC_GT4_8005 | 0 | 48815 | 4 | HOUSTON | YES | 165 | 91.8 | 165 | 0 | 1.0362 | 0 | 165
SHELLG1_3015 | 0 | 48820 | 1 | HOUSTON | YES | 71 | 34.5 | 71 |  | 1.029 | 0 | 71
SHELLG2 | 0 | 48821 | 2 | HOUSTON | YES | 72 | 34.5 | 72 |  | 1.029 | 0 | 72
SHELLG3_3020 | 0 | 48822 | 1 | HOUSTON | YES | 39 | 0 | 39 |  | 1.029 | 0 | 39
SHELLG3_3020 | 0 | 48822 | 2 | HOUSTON | YES | 30 | 0 | 30 |  | 1.029 | 0 | 30
SJS_GT1_GT1 | 0 | 48841 | 1 | HOUSTON | YES | 49 | 49 | 83 | 0 | 1.0362 | 0 | 49
SJS_GT2_GT2 | 0 | 48842 | 2 | HOUSTON | YES | 49 | 49 | 81 | 0 | 1.0362 | 0 | 49
SOL_GT1 | 0 | 48845 | 1 | HOUSTON | YES | 16.2 | 15.4 | 16.2 |  | 1.0326 | 0 | 16.2
SRB_GN1_1 | 0 | 48851 | 1 | HOUSTON | YES | 176 | 26 | 176 | 0 | 1.0217 | 0 | 176
SRB_GN2_2 | 0 | 48852 | 2 | HOUSTON | YES | 174 | 26 | 174 | 0 | 1.0217 | 0 | 174
SRB_GN3_3 | 0 | 48853 | 3 | HOUSTON | YES | 220 | 35 | 220 |  | 1.0326 | 0 | 220
SRB_GN4_4 | 0 | 48854 | 4 | HOUSTON | YES | 226 | 35 | 226 |  | 1.0326 | 0 | 226
SRB_GT211035 | 0 | 48855 | B1 | HOUSTON | YES | 0 | 0 | 17 |  | 1.014 | 0 | 0
SRB_GT211035 | 0 | 48855 | B2 | HOUSTON | YES | 0 | 0 | 12 |  | 1.014 | 0 | 0
THW_ST3_ST_3 | 0 | 48873 | 3 | HOUSTON | YES | 110 | 19 | 110 | 0 | 1.0435 | 0 | 110
THW_ST4_ST_4 | 0 | 48874 | 4 | HOUSTON | YES | 108 | 19 | 108 | 0 | 1.0435 | 0 | 108
THW_3132 | 0 | 48875 | A | HOUSTON | YES | 57 | 5 | 57 | 0 | 1.0435 | 0 | 57
THW_3132 | 0 | 48875 | B | HOUSTON | YES | 57 | 5 | 57 | 0 | 1.0435 | 0 | 57
THW_3334 | 0 | 48877 | C | HOUSTON | YES | 58 | 5 | 58 | 0 | 1.0435 | 0 | 58
THW_3334 | 0 | 48877 | D | HOUSTON | YES | 58 | 5 | 58 | 0 | 1.0435 | 0 | 58
THW_4142 | 0 | 48879 | E | HOUSTON | YES | 58 | 5 | 58 | 0 | 1.0435 | 0 | 58
THW_4142 | 0 | 48879 | F | HOUSTON | YES | 57 | 5 | 57 | 0 | 1.0435 | 0 | 57
THW_4344 | 0 | 48881 | G | HOUSTON | YES | 58 | 5 | 58 | 0 | 1.0435 | 0 | 58
THW_4344 | 0 | 48881 | H | HOUSTON | YES | 58 | 5 | 58 | 0 | 1.0435 | 0 | 58
THW_GT1_GT_1 | 0 | 48883 | B2 | HOUSTON | YES | 0 | 0 | 12 |  | 1.043 | 0 | 0
THW_5152 | 0 | 48885 | A | HOUSTON | YES | 16.4 | 5 | 57 |  | 1.0319 | 0 | 16.4
THW_5152 | 0 | 48885 | B | HOUSTON | YES | 0 | 5 | 55 |  | 1.0319 | 0 | 0
THW_5354 | 0 | 48886 | C | HOUSTON | YES | 16.4 | 5 | 57 |  | 1.0319 | 0 | 16.4
THW_5354 | 0 | 48886 | D | HOUSTON | YES | 16.6 | 5 | 58 |  | 1.0319 | 0 | 16.6
THW_5556 | 0 | 48887 | E | HOUSTON | YES | 16.6 | 5 | 58 |  | 1.0319 | 0 | 16.6
THW_5556 | 0 | 48887 | F | HOUSTON | YES | 16.4 | 5 | 57 |  | 1.0319 | 0 | 16.4
TGF_GT1_8000 | 0 | 48911 | 1 | HOUSTON | YES | 69.2 | 0 | 69.2 | 0 | 1.029 | 0 | 69.2
WAP_GN1_1 | 0 | 48921 | 1 | HOUSTON | YES | 124.5 | 37 | 166 | 0 | 1.0362 | 0 | 124.5
WAP_GN2_2 | 0 | 48922 | 2 | HOUSTON | YES | 122.2 | 37 | 163 | 0 | 1.0362 | 0 | 122.2
WAP_GN3_3 | 0 | 48923 | 3 | HOUSTON | YES | 226 | 93 | 226 |  | 1.0362 | 0 | 226
WAP_GN4_4 | 0 | 48924 | 4 | HOUSTON | YES | 544 | 217 | 544 |  | 1.0362 | 0 | 544
WAP_GN5_5 | 0 | 48925 | 5 | HOUSTON | YES | 218 | 278 | 657 | 0 | 1
WAP_GN6_6 | 0 | 48926 | 6 | HOUSTON | YES | 645 | 280 | 645 |  | 1.035
WAP_GN7_7 | 0 | 48927 | 7 | HOUSTON | YES | 567 | 277 | 567 |  | 1.035
WAP_GN8_8 | 0 | 48928 | 8 | HOUSTON | YES | 603 | 275 | 603 |  | 1.035
WAPGT21_GT1 | 0 | 48929 | B1 | HOUSTON | YES | 0 | 0 | 13 |  | 1.05 | 0 | 0
EXN_15GT | 0 | 49803 | 1 | HOUSTON | YES | 33 | 8.3 | 35 |  | 1.0326 | 0 | 33
EXN_16GT | 0 | 49804 | 2 | HOUSTON | YES | 32 | 8.3 | 34 |  | 1.0326 | 0 | 32
EXN_17GT | 0 | 49805 | 3 | HOUSTON | YES | 31 | 8.3 | 33 |  | 1.0326 | 0 | 31
EXN938GT | 0 | 49826 | 5 | HOUSTON | YES | 43 | 9.2 | 45.9 | 0 | 1.0326 | 0 | 43
EXN941GT | 0 | 49828 | 10 | HOUSTON | YES | 19 | 5.4 | 20 | 0 | 1.0326 | 0 | 19
EXN942GT | 0 | 49829 | 11 | HOUSTON | YES | 20 | 5.4 | 21 | 0 | 1.0326 | 0 | 20
EXN943GT | 0 | 49830 | 12 | HOUSTON | YES | 19 | 5.4 | 20 | 0 | 1.0326 | 0 | 19
EXN944GT | 0 | 49831 | 13 | HOUSTON | YES | 33 | 5.4 | 35 | 0 | 1.0326 | 0 | 33
EXN945GT | 0 | 49832 | 9 | HOUSTON | YES | 19 | 9.2 | 20 | 0 | 1.0326 | 0 | 19
EXN_GT | 0 | 49837 | 4 | HOUSTON | YES | 81 | 21.3 | 86 | 0 | 1.0326 | 0 | 81
EXN_14GT | 0 | 49838 | 14 | HOUSTON | YES | 140 | 0 | 148 |  | 1.0326 | 0 | 140
DOW17000 | 0 | 49851 | 37 | HOUSTON | YES | 39 | 0 | 62 | 0 | 1
DOW38100 | 0 | 49858 | 31 | HOUSTON | YES | 45 | 0 | 71.4 |  | 1
DOW38200 | 0 | 49859 | 33 | HOUSTON | YES | 28 | 0 | 45 | 0 | 1
DOW38300 | 0 | 49860 | 32 | HOUSTON | YES | 63 | 0 | 101 |  | 1
DOW39100 | 0 | 49862 | 36 | HOUSTON | YES | 54 | 0 | 86 | 0 | 1
DOW39200 | 0 | 49863 | 35 | HOUSTON | YES | 55 | 0 | 88 | 0 | 1
DOW41000 | 0 | 49865 | 41 | HOUSTON | YES | 31 | 0 | 50 |  | 1
DOW42000 | 0 | 49866 | 42 | HOUSTON | YES | 11 | 0 | 18 |  | 1
DOW49000 | 0 | 49869 | 45 | HOUSTON | YES | 59 | 0 | 94 |  | 1
DOW61000 | 0 | 49870 | 61 | HOUSTON | YES | 44 | 0 | 70 | 0 | 1
DOW62000 | 0 | 49871 | 62 | HOUSTON | YES | 40 | 0 | 63 | 0 | 1
DOW63000 | 0 | 49872 | 63 | HOUSTON | YES | 45 | 0 | 72 | 0 | 1
DOW64000 | 0 | 49873 | 64 | HOUSTON | YES | 41 | 0 | 64.8 | 0 | 1
DOW65000 | 0 | 49876 | 65 | HOUSTON | YES | 63 | 0 | 101 | 0 | 1
DOW66000 | 0 | 49877 | 66 | HOUSTON | YES | 61 | 0 | 97 | 0 | 1
DOW67000 | 0 | 49878 | 67 | HOUSTON | YES | 65 | 0 | 103 | 0 | 1
DOW81000 | 0 | 49882 | 81 | HOUSTON | YES | 47 | 0 | 76 | 0 | 1
DOW82000 | 0 | 49884 | 82 | HOUSTON | YES | 51 | 0 | 80 | 0 | 1
DOW83000 | 0 | 49885 | 83 | HOUSTON | YES | 51 | 0 | 80 | 0 | 1
DOW84000 | 0 | 49886 | 84 | HOUSTON | YES | 107 | 0 | 171 | 0 | 0.98
DSKY2 | 0 | 60000 | 1 | WEST | YES | 11.5 | 0 | 76.5 |  | 1.039 | 0 | 11.5
KM NEP | 0 | 60003 | 1 | WEST | YES | 12 | 0 | 80 |  | 1.03 | 0 | 12
KM SEP | 0 | 60005 | 1 | WEST | YES | 6 | 0 | 40 |  | 1.035 | 0 | 6
KM SWP | 0 | 60007 | 1 | WEST | YES | 12 | 0 | 80 |  | 1.03 | 0 | 12
WDWDU1 | 0 | 60016 | 1 | WEST | YES | 12 | 0 | 80 |  | 1.033 | 0 | 12
ORNNWP1 | 0 | 60017 | 1 | WEST | YES | 12 | 0 | 80 |  | 1.027 | 0 | 12
DSKY1 | 0 | 60018 | 1 | WEST | YES | 12.6 | 0 | 84 | 0 | 1.032 | 0 | 12.6
KM NWP | 0 | 60019 | 1 | WEST | YES | 12 | 0 | 80 |  | 1.03 | 0 | 12
WILDHRS11A | 0 | 60052 | 1 | WEST | YES | 12.6 | 0 | 126.5 | 0 | 1.005 | 0 | 12.6
CALHN_G1 | 0 | 60057 | 1 | WEST | YES | 17.1 | 0 | 114 | 0 | 1.042 | 0 | 17.1
BUFGGEN | 0 | 60058 | 1 | WEST | YES | 18 | 0 | 120 |  | 1 | 0 | 18
CIRELLO | 0 | 60060 | 1 | WEST | YES | 35 | 0 | 233 | 0 | 1 | 0 | 35
LOUIS1A | 0 | 60063 | 1 | WEST | YES | 25.5 | 0 | 170.2 | 0 | 1.02 | 0 | 25.5
HORSH1 | 0 | 60066 | 1 | WEST | YES | 33.3 | 0 | 222 | 0 | 1.005 | 0 | 33.3
HORSH2 | 0 | 60068 | 1 | WEST | YES | 27.6 | 0 | 184 | 0 | 1.025 | 0 | 27.6
HORSH3 | 0 | 60070 | 1 | WEST | YES | 33.6 | 0 | 224 | 0 | 1.025 | 0 | 33.6
HORSH4 | 0 | 60072 | 1 | WEST | YES | 17.2 | 0 | 115 | 0 | 1.025 | 0 | 17.2
WHRLWIND1A | 0 | 60081 | 1 | WEST | YES | 6 | 0 | 60 | 0 | 1.03 | 0 | 6
RIO_DRCS | 0 | 60201 | SC | WEST | YES | 0 | 0 | 0 | 0 | 1.04 | 0 | 0
FRNDDRCS | 0 | 60202 | SC | WEST | YES | 0 | 0 | 0 | 0 | 1.0259 | 0 | 0
L_BITTCR1_1N | 0 | 71051 | 1 | WEST | YES | 5.6 | 0 | 37.5 |  | 1.01 | 0 | 5.6
L_SWEETW1_1N | 0 | 71054 | 1 | WEST | YES | 16.1 | 0 | 107.5 | 0 | 1 | 0 | 16.1
L_SWEETW1_2N | 0 | 71057 | 1 | WEST | YES | 20.3 | 0 | 135 | 0 | 1 | 0 | 20.3
L_SWEETW1_3N | 0 | 71059 | 1 | WEST | YES | 17.8 | 0 | 119 | 0 | 1 | 0 | 17.8
L_SWEETW1_4N | 0 | 71060 | 1 | WEST | YES | 15.7 | 0 | 105 | 0 | 1 | 0 | 15.7
L_GASCCR1_1N | 0 | 76031 | 1 | WEST | YES | 15 | 0 | 150 | 0 | 1 | 0 | 15
L_DIVIDE1_1N | 0 | 76091 | 1 | WEST | YES | 26.5 | 0 | 375 | 0 | 1 | 0 | 26.5
MILHWYS | 0 | 80003 | F | SOUTH | YES | 0 | 0 | 0 | 0 | 1.0168 | 0 | 0
EPLVT1 | 0 | 80010 | F | SOUTH | YES | 0 | 0 | 0 | 0 | 1.0376 | 0 | 0
LAR | 0 | 80012 | F | SOUTH | YES | 0 | 0 | 0 | 0 | 1.023 | 0 | 0
FOR_8 | 0 | 80051 | 8 | SOUTH | YES | 28 | 28 | 28 | 0 | 1.015 | 0 | 28
FOR_9 | 0 | 80052 | 9 | SOUTH | YES | 32 | 5 | 32 | 0 | 1.03 | 0 | 32
FOR_10 | 0 | 80053 | 10 | SOUTH | YES | 73 | 45 | 73 | 0 | 1.03 | 0 | 73
CSDR89 | 0 | 80137 | 8 | SOUTH | YES | 39 | 0 | 39 | 0 | 1.01 | 0 | 39
CSDR89 | 0 | 80137 | 9 | SOUTH | YES | 15 | 0 | 15 | 0 | 1.01 | 0 | 15
CSDR7 | 0 | 80138 | 7 | SOUTH | YES | 7 | 0 | 7 | 0 | 1.014 | 0 | 7
CSDR56 | 0 | 80139 | 5 | SOUTH | YES | 15 | 0 | 15 | 0 | 1.01 | 0 | 15
CSDR56 | 0 | 80139 | 6 | SOUTH | YES | 39 | 0 | 39 | 0 | 1.01 | 0 | 39
CSDR11 | 0 | 80140 | 11 | SOUTH | YES | 39 | 0 | 39 | 0 | 1.0299 | 0 | 39
REYSHR_G | 0 | 80223 | 1 | SOUTH | YES | 12 | 0 | 12 | 0 | 1.032
VISTRONG1 | 0 | 80224 | 1 | SOUTH | YES | 15 | 0 | 15 | 0 | 1.01
VISTRONG2 | 0 | 80225 | 2 | SOUTH | YES | 23 | 0 | 23 | 0 | 1.01
ALCOA_G | 0 | 80226 | 1 | SOUTH | YES | 48 | 5 | 48 | 0 | 1.014
AIRCO_G | 0 | 80227 | 1 | SOUTH | YES | 7.6 | 0 | 8 | 0 | 1.014
CIDINDUS | 0 | 86105 | 1 | SOUTH | YES | 0 | -500 | 500 | 0 | 1.01
BEEVILLE | 0 | 88198 | 1 | SOUTH | YES | 0 | 0 | 0 | 0 | 1.0068 | 0 | 0
SLURR | 0 | 88241 | DC | SOUTH | YES | 0 | -150 | 150 |  | 1.03
HAMILTON | 0 | 88253 | 1 | SOUTH | YES | 0 | 0 | 0 | 0 | 1.04 | 0 | 0
ZAPATA | 0 | 88299 | 1 | SOUTH | YES | 0 | 0 | 0 | 0 | 1.024 | 0 | 0
FALFURRI | 0 | 88508 | 1 | SOUTH | YES | 0 | 0 | 0 | 0 | 1.01 | 0 | 0

## Gn
Generator Sensitivities
Name of Bus | P Sensitivity of Bus | Number of Bus | ID | Area Name of Gen | AGC | Gen MW | Min MW | Max MW | V Sensitivity of Bus | Set Volt
L_DIVIDE1_1N | 0.189 | 76091 | 1 | WEST | YES | 26.5 | 0 | 375 | 0 | 1 | 5.0085 | 26.5
L_GASCCR1_1N | 0.181 | 76031 | 1 | WEST | YES | 15 | 0 | 150 | 0 | 1 | 2.715 | 15 | HOUSTON | -115.0371
HORSH4 | 0.178 | 60072 | 1 | WEST | YES | 17.2 | 0 | 115 | 0 | 1.025 | 3.0616 | 17.2 | NORTH | -445.1627
HORSH2 | 0.178 | 60068 | 1 | WEST | YES | 27.6 | 0 | 184 | 0 | 1.025 | 4.9128 | 27.6 | SOUTH | 89.833
BUFGGEN | 0.178 | 60058 | 1 | WEST | YES | 18 | 0 | 120 |  | 1 | 3.204 | 18 | WEST | 645.756
LOUIS1A | 0.178 | 60063 | 1 | WEST | YES | 25.5 | 0 | 170.2 | 0 | 1.02 | 4.539 | 25.5
HORSH1 | 0.178 | 60066 | 1 | WEST | YES | 33.3 | 0 | 222 | 0 | 1.005 | 5.9274 | 33.3
CIRELLO | 0.178 | 60060 | 1 | WEST | YES | 35 | 0 | 233 | 0 | 1 | 6.23 | 35 | HOUSTON | 13825.2998
HORSH3 | 0.178 | 60070 | 1 | WEST | YES | 33.6 | 0 | 224 | 0 | 1.025 | 5.9808 | 33.6 | NORTH | 19200.9004
FRNDDRCS | 0.17 | 60202 | SC | WEST | YES | 0 | 0 | 0 | 0 | 1.0259 | 0 | 0 | SOUTH | 13890.7002
CALHN_G1 | 0.169 | 60057 | 1 | WEST | YES | 17.1 | 0 | 114 | 0 | 1.042 | 2.8899 | 17.1 | WEST | 4928.9004
DSKY2 | 0.161 | 60000 | 1 | WEST | YES | 11.5 | 0 | 76.5 |  | 1.039 | 1.8515 | 11.5
DSKY1 | 0.16 | 60018 | 1 | WEST | YES | 12.6 | 0 | 84 | 0 | 1.032 | 2.016 | 12.6
ORNNWP1 | 0.159 | 60017 | 1 | WEST | YES | 12 | 0 | 80 |  | 1.027 | 1.908 | 12 | HOUSTON | -0.0083208
RIO_DRCS | 0.157 | 60201 | SC | WEST | YES | 0 | 0 | 0 | 0 | 1.04 | 0 | 0 | NORTH | -0.023184
KM SWP | 0.156 | 60007 | 1 | WEST | YES | 12 | 0 | 80 |  | 1.03 | 1.872 | 12 | SOUTH | 0.0064671
WDWDU1 | 0.156 | 60016 | 1 | WEST | YES | 12 | 0 | 80 |  | 1.033 | 1.872 | 12 | WEST | 0.13101
SWMESA | 0.156 | 6016 | 1 | WEST | YES | 11.2 | 0 | 75 |  | 1.03 | 1.7472 | 11.2
KM NEP | 0.156 | 60003 | 1 | WEST | YES | 12 | 0 | 80 |  | 1.03 | 1.872 | 12
KM NWP | 0.156 | 60019 | 1 | WEST | YES | 12 | 0 | 80 |  | 1.03 | 1.872 | 12 | N to H | -0.014864
TNWDWRDU2_8 | 0.156 | 38332 | 1 | WEST | YES | 12 | 0 | 80 |  | 1.0232 | 1.872 | 12 | N to S | -0.029652
KM SEP | 0.156 | 60005 | 1 | WEST | YES | 6 | 0 | 40 |  | 1.035 | 0.936 | 6 | W to N | 0.1542
WESTXWIN_1G | 0.155 | 1349 | 1 | WEST | YES | 0.7 | 0 | 6.6 |  | 1.02 | 0.1085 | 0.7 |  | 0.029652
NWPWRG1_1G | 0.155 | 1350 | 1 | WEST | YES | 3.4 | 0 | 34.3 |  | 1.02 | 0.527 | 3.4 |  | -0.1542
BSP_1 | 0.148 | 1320 | 1 | WEST | YES | 25.8 | 2.9 | 25.8 |  | 1
PB6GEN_7G | 0.147 | 1008 | 6 | WEST | YES | 515 | 130 | 515 | 0 | 1.022 | 75.705 | 515
PBCTAGE_1G | 0.147 | 1002 | A | WEST | YES | 64 | 64 | 65 | 0 | 1.022 | 9.408 | 64
PBCTCGE_3G | 0.147 | 1004 | C | WEST | YES | 62 | 62 | 66 | 0 | 1.022 | 9.114 | 62
PBCTEGE_5G | 0.147 | 1006 | E | WEST | YES | 65 | 65 | 68 | 0 | 1.022 | 9.555 | 65
TRENTIPP_8 | 0.147 | 1343 | 1 | WEST | YES | 22.5 | 0 | 150 |  | 1.014 | 3.3075 | 22.5
AEPWIND_8 | 0.147 | 1354 | 1 | WEST | YES | 15.2 | 0 | 101.2 |  | 1.01 | 2.2344 | 15.2
PBCTDGE_4G | 0.147 | 1005 | D | WEST | YES | 65 | 65 | 65 | 0 | 1.022 | 9.555 | 65
PB5GEN_6G | 0.147 | 1007 | 5 | WEST | YES | 115 | 40 | 115 | 0 | 1.022 | 16.905 | 115
PBCTBGE_2G | 0.147 | 1003 | B | WEST | YES | 65 | 65 | 66 | 0 | 1.022 | 9.555 | 65
L_DELAWA1_1Y | 0.146 | 7038 | 1 | WEST | YES | 5.2 | 0 | 35 | 0 | 1 | 0.7592 | 5.2
STANTONW_8 | 0.146 | 1326 | 1 | WEST | YES | 10.1 | 0 | 100.5 | 0 | 1.01 | 1.4746 | 10.1
L_DELAWA1_1Y | 0.146 | 7038 | 2 | WEST | YES | 4.5 | 0 | 30 | 0 | 1 | 0.657 | 4.5
MCDDONAL_8 | 0.145 | 1333 | 1 | WEST | YES | 21.4 | 0 | 214.2 | 0 | 1.01 | 3.103 | 21.4
TIEHVCG_4G | 0.145 | 11024 | 1 | WEST | YES | 149 | 103 | 149 | 0 | 1.017 | 21.605 | 149
TIEHVSG_2G | 0.145 | 11025 | 1 | WEST | YES | 211 | 63 | 211 | 0 | 1.017 | 30.595 | 211
TIEHVCG_3G | 0.145 | 11023 | 1 | WEST | YES | 132 | 103 | 132 | 0 | 1.017 | 19.14 | 132
NAV5CT | 0.145 | 11013 | 1 | WEST | YES | 80 | 18 | 80 | 0 | 1.017 | 11.6 | 80
NAV1CT | 0.145 | 11001 | 1 | WEST | YES | 80 | 18 | 80 | 0 | 1.017 | 11.6 | 80
NAV2CT | 0.145 | 11009 | 1 | WEST | YES | 80 | 18 | 80 | 0 | 1.017 | 11.6 | 80
TIEHVCG_2G | 0.145 | 11022 | 1 | WEST | YES | 132 | 103 | 132 | 0 | 1.017 | 19.14 | 132
NAV4CT | 0.145 | 11012 | 1 | WEST | YES | 80 | 18 | 80 | 0 | 1.017 | 11.6 | 80
NAV3ST | 0.145 | 11011 | 1 | WEST | YES | 115 | 40 | 115 | 0 | 1.017 | 16.675 | 115
OCOTILLO_1G | 0.145 | 1328 | 1 | WEST | YES | 5.8 | 0 | 58 |  | 0.99 | 0.841 | 5.8
TIEHVCG_1G | 0.145 | 11021 | 1 | WEST | YES | 145 | 103 | 145 | 0 | 1.017 | 21.025 | 145
TIEHVSG_1G | 0.145 | 11020 | 1 | WEST | YES | 211 | 63 | 211 | 0 | 1.017 | 30.595 | 211
NAV6ST | 0.145 | 11014 | 1 | WEST | YES | 115 | 40 | 115 | 0 | 1.017 | 16.675 | 115
CALENG1G_1G | 0.144 | 1045 | 1 | WEST | YES | 73 | 27 | 73 | 0 | 1.017 | 10.512 | 73
AIRTRICITY_8 | 0.144 | 1170 | 1 | WEST | YES | 18 | 0 | 180 | 0 | 1.01 | 2.592 | 18
CALENG3G_3G | 0.144 | 1047 | 3 | WEST | YES | 69 | 27 | 69 | 0 | 1.017 | 9.936 | 69
CALENG2G_2G | 0.144 | 1046 | 2 | WEST | YES | 74 | 27 | 74 | 0 | 1.017 | 10.656 | 74
LONGSHORT_5 | 0.144 | 1058 | 1 | NORTH | YES | 15 | 0 | 149 |  | 0.95 | 2.16 | 15
MRGNFG_6G | 0.143 | 1044 | F | WEST | YES | 66 | 66 | 66 |  | 0.99 | 9.438 | 66
MORGAN5G_5G | 0.143 | 1037 | 5 | WEST | YES | 137 | 40 | 137 |  | 0.99 | 19.591 | 137
MRGNAG_1G | 0.143 | 1039 | A | WEST | YES | 69 | 69 | 69 |  | 0.99 | 9.867 | 69
MRGNCG_3G | 0.143 | 1041 | C | WEST | YES | 70 | 69 | 70 |  | 0.99 | 10.01 | 70
MRGNEG_5G | 0.143 | 1043 | E | WEST | YES | 68 | 68 | 68 |  | 0.99 | 9.724 | 68
MRGNDG_4G | 0.143 | 1042 | D | WEST | YES | 70 | 69 | 70 |  | 0.99 | 10.01 | 70
MRGNBG_2G | 0.143 | 1040 | B | WEST | YES | 71 | 70 | 71 |  | 0.99 | 10.153 | 71
SNYDERW1A | 0.142 | 6637 | 1 | WEST | YES | 6.3 | 0 | 63 | 0 | 1.025 | 0.8946 | 6.3
L_SWEETW1_3N | 0.141 | 71059 | 1 | WEST | YES | 17.8 | 0 | 119 | 0 | 1 | 2.5098 | 17.8
CIELOGEN_2G | 0.141 | 1062 | 1 | WEST | YES | 6.1 | 0 | 61 |  | 1 | 0.8601 | 6.1
CIELOGEN_1G | 0.141 | 1061 | 1 | WEST | YES | 9.9 | 0 | 99 |  | 1 | 1.3959 | 9.9
L_SWEETW1_2N | 0.141 | 71057 | 1 | WEST | YES | 20.3 | 0 | 135 | 0 | 1 | 2.8623 | 20.3
SCURRYCW_1G | 0.141 | 1068 | 1 | WEST | YES | 14.1 | 0 | 141 |  | 1.01 | 1.9881 | 14.1
L_BITTCR1_1N | 0.141 | 71051 | 1 | WEST | YES | 5.6 | 0 | 37.5 |  | 1.01 | 0.7896 | 5.6
KINDERMG_1G | 0.141 | 1069 | 1 | WEST | YES | 25 | 5 | 25 | 0 | 1.01
KINDERMG_2G | 0.141 | 1070 | 1 | WEST | YES | 45.7 | 12 | 45.7 | 0 | 1.01
L_SWEETW1_1N | 0.141 | 71054 | 1 | WEST | YES | 16.1 | 0 | 107.5 | 0 | 1 | 2.2701 | 16.1
L_SWEETW1_4N | 0.141 | 71060 | 1 | WEST | YES | 15.7 | 0 | 105 | 0 | 1 | 2.2137 | 15.7
KINDERMG_3G | 0.141 | 1071 | 1 | WEST | YES | 45.7 | 12 | 45.7 | 0 | 1.01
RDCNYNG1 | 0.14 | 36998 | 1 | WEST | YES | 8.4 | 0 | 84 | 0 | 1.01 | 1.176 | 8.4
ROSCOEW_5 | 0.13 | 1049 | 1 | WEST | YES | 20.9 | 0 | 209 |  | 0.99 | 2.717 | 20.9
ROSCOEWI_5 | 0.13 | 1057 | 1 | WEST | YES | 12.6 | 0 | 126.5 |  | 0.99 | 1.638 | 12.6
SLSTR1PP_1G | 0.129 | 1643 | 1 | NORTH | YES | 6 | 0 | 60 | 0 | 1.022 | 0.774 | 6
WHRLWIND1A | 0.122 | 60081 | 1 | WEST | YES | 6 | 0 | 60 | 0 | 1.03 | 0.732 | 6
SWETWATR_4G | 0.119 | 1419 | 4 | WEST | YES | 61 | 36 | 61 | 0 | 1.039 | 7.259 | 61
SWETWATR_2G | 0.119 | 1417 | 2 | WEST | YES | 72 | 36 | 72 | 0 | 1.039 | 8.568 | 72
SWETWATR_1G | 0.119 | 1416 | 1 | WEST | YES | 30 | 18 | 30 | 0 | 1.039 | 3.57 | 30
SWETWATR_3G | 0.119 | 1418 | 3 | WEST | YES | 68 | 36 | 68 | 0 | 1.039 | 8.092 | 68
WILDHRS11A | 0.115 | 60052 | 1 | WEST | YES | 12.6 | 0 | 126.5 | 0 | 1.005 | 1.449 | 12.6
MESQUITW_1G | 0.113 | 1437 | 1 | WEST | YES | 40 | 0 | 400 | 0 | 1.023 | 4.52 | 40
MESQUITW_2G | 0.113 | 1438 | 1 | WEST | YES | 23.6 | 0 | 236 |  | 1.01 | 2.6668 | 23.6
OKLA7A | 0.089 | 6100 | 1 | WEST | YES | 50 | -220 | 220 | 0 | 1.035 | 4.45 | 50
OKLAUN1G | 0.089 | 6752 | 1 | WEST | YES | 629 | 175 | 629 | 0 | 1.035
AMISTADHDRO1 | 0.07 | 8032 | 1 | SOUTH | YES | 16.5 | 13 | 33 | 0 | 1.035 | 1.155 | 16.5
HAMILTON | 0.07 | 88253 | 1 | SOUTH | YES | 0 | 0 | 0 | 0 | 1.04 | 0 | 0
AMISTADHDRO2 | 0.07 | 8033 | 2 | SOUTH | YES | 13 | 13 | 25 | 0 | 1.035 | 0.91 | 13
GRHAMSES_1G | 0.058 | 1433 | 1 | WEST | YES | 242 | 60 | 242 | 0 | 1.038 | 14.036 | 242
WFCOGEN_1G | 0.057 | 1479 | 2 | WEST | YES | 12 | 12 | 20 | 0 | 1 | 0.684 | 12
WFCOGEN_2G | 0.057 | 1482 | 1 | WEST | YES | 12 | 12 | 20 | 0 | 1 | 0.684 | 12
WFCOGEN_1G | 0.057 | 1479 | 1 | WEST | YES | 12 | 12 | 20 | 0 | 1 | 0.684 | 12
WFCOGEN_2G | 0.057 | 1482 | 2 | WEST | YES | 12 | 12 | 17 | 0 | 1 | 0.684 | 12
ELPS | 0.053 | 8262 | 1 | SOUTH | YES | 6 | 6 | 6 | 0 | 1.039 | 0.318 | 6
EPLVT1 | 0.049 | 80010 | F | SOUTH | YES | 0 | 0 | 0 | 0 | 1.0376 | 0 | 0
L_INKSDA1_1Y | 0.048 | 7026 | 1 | SOUTH | YES | 10 | 0 | 14 |  | 1 | 0.48 | 10
L_BUCHAN1_2Y | 0.047 | 7023 | 2 | SOUTH | YES | 0 | 0 | 18 |  | 1 | 0 | 0
L_BUCHAN1_3Y | 0.047 | 7024 | 3 | SOUTH | YES | 11 | 0 | 15 |  | 1 | 0.517 | 11
L_BUCHAN1_1Y | 0.047 | 7022 | 1 | SOUTH | YES | 14 | 0 | 18 |  | 1 | 0.658 | 14
RWMILLER01 | 0.043 | 332 | 1 | NORTH | YES | 75 | 18.5 | 75 | 0 | 1.04 | 3.225 | 75
RWMILLER03 | 0.043 | 334 | 3 | NORTH | YES | 156 | 65 | 208 | 0 | 1.04 | 6.708 | 156
RWMILLER05 | 0.043 | 336 | 5 | NORTH | YES | 101 | 0 | 101 | 0 | 1.04 | 4.343 | 101
RWMILLER04 | 0.043 | 335 | 4 | NORTH | YES | 102 | 0 | 102 | 0 | 1.04 | 4.386 | 102
RWMILLER02 | 0.043 | 333 | 2 | NORTH | YES | 119 | 37 | 119 | 0 | 1.04 | 5.117 | 119
GRHAMSES_2G | 0.042 | 1432 | 2 | WEST | YES | 369 | 90 | 369 |  | 1.023 | 15.498 | 369
BARTNWND_1G | 0.041 | 1600 | 1 | WEST | YES | 12 | 0 | 120 | 0 | 1.022 | 0.492 | 12
MRSSHPRD01 | 0.039 | 345 | 2 | WEST | YES | 12 | 0 | 12 |  | 1.03 | 0.468 | 12
MRSSHPRD | 0.039 | 344 | 1 | WEST | YES | 12 | 0 | 12 |  | 1.03 | 0.468 | 12
L_FERGUS1_1Y | 0.036 | 7000 | 1 | SOUTH | YES | 399 | 65 | 421 | 0 | 1.015 | 14.364 | 399
L_WIRTZ_1G1Y | 0.036 | 7035 | 1 | SOUTH | YES | 0 | 0 | 29 |  | 1 | 0 | 0
L_WIRTZ_1G2Y | 0.036 | 7036 | 2 | SOUTH | YES | 18 | 0 | 30 |  | 1 | 0.648 | 18
L_MARBFA1_1Y | 0.029 | 7028 | 1 | SOUTH | YES | 0 | 0 | 18 |  | 1 | 0 | 0
L_MARBFA1_2Y | 0.029 | 7029 | 2 | SOUTH | YES | 13 | 0 | 18 |  | 1 | 0.377 | 13
L_MARSFO1G3Y | 0.015 | 7033 | 3 | SOUTH | YES | 22 | 0 | 36 | 0 | 1 | 0.33 | 22
L_MARSFO1G2Y | 0.015 | 7032 | 2 | SOUTH | YES | 16 | 0 | 35 | 0 | 1 | 0.24 | 16
NTHTEXAS03 | 0.015 | 505 | 3 | NORTH | YES | 15 | 15 | 38 | 0 | 1.015 | 0.225 | 15
NTHTEXAS01 | 0.015 | 503 | 1 | NORTH | YES | 5 | 5 | 18 | 0 | 1.015 | 0.075 | 5
L_MARSFO1G1Y | 0.015 | 7031 | 1 | SOUTH | YES | 22 | 0 | 36 | 0 | 1 | 0.33 | 22
PEARSALLGEN2 | 0.015 | 5891 | 1 | SOUTH | YES | 6.2 | 6 | 24 | 0 | 1.01 | 0.093 | 6.2
PEARSALLGEN1 | 0.015 | 5890 | 1 | SOUTH | YES | 6.2 | 6 | 24 | 0 | 1.01 | 0.093 | 6.2
PEARSALLGEN3 | 0.015 | 5892 | 1 | SOUTH | YES | 6.2 | 6 | 23 | 0 | 1.01 | 0.093 | 6.2
NTHTEXAS02 | 0.015 | 504 | 2 | NORTH | YES | 5 | 5 | 18 | 0 | 1.015 | 0.075 | 5
LAR | 0.014 | 80012 | F | SOUTH | YES | 0 | 0 | 0 | 0 | 1.023 | 0 | 0
CIDINDUS | 0.014 | 86105 | 1 | SOUTH | YES | 0 | -500 | 500 | 0 | 1.01
LAR_3 | 0.014 | 8288 | 3 | SOUTH | YES | 78.8 | 25 | 105 |  | 1.023 | 1.1032 | 78.8
LAR_2 | 0.014 | 8287 | 2 | SOUTH | YES | 9 | 9 | 32 |  | 1.023 | 0.126 | 9
LAR_1 | 0.014 | 8285 | 1 | SOUTH | YES | 16 | 9 | 32 | 0 | 1.038 | 0.224 | 16
ZAPATA | 0.011 | 88299 | 1 | SOUTH | YES | 0 | 0 | 0 | 0 | 1.024 | 0 | 0
L_AUSTPL1_1Y | 0.008 | 7020 | 2 | SOUTH | YES | 7 | 0 | 8 |  | 1 | 0.056 | 7
L_AUSTPL1_1Y | 0.008 | 7020 | 1 | SOUTH | YES | 7 | 0 | 8 |  | 1 | 0.056 | 7
L_CANYHY8_1Y | 0.008 | 7487 | 1 | SOUTH | YES | 0 | 0 | 6 |  | 1 | 0 | 0
FALCONHYDRO1 | 0.008 | 8048 | 1 | SOUTH | YES | 3 | 0 | 12 | 0 | 1.02 | 0.024 | 3
FALCONHYDRO3 | 0.008 | 5729 | 3 | SOUTH | YES | 2.8 | 0 | 11 | 0 | 1.02 | 0.0224 | 2.8
FALCONHYDRO2 | 0.008 | 5728 | 2 | SOUTH | YES | 3 | 0 | 12 | 0 | 1.02 | 0.024 | 3
LCPCT3 | 0.008 | 5268 | 3 | SOUTH | YES | 44 | 23.1 | 44 | 0 | 1.0249 | 0.352 | 44
LCPCT4 | 0.008 | 5269 | 4 | SOUTH | YES | 45 | 23.1 | 45 | 0 | 1.0249 | 0.36 | 45
LCPCT2 | 0.008 | 5267 | 2 | SOUTH | YES | 46 | 23.1 | 46 | 0 | 1.0249 | 0.368 | 46
LCPCT1 | 0.008 | 5266 | 1 | SOUTH | YES | 45 | 23.1 | 45 | 0 | 1.0249 | 0.36 | 45
LCP4 | 0.008 | 5265 | 4 | SOUTH | YES | 95 | 25 | 95 | 0 | 1.0249 | 0.76 | 95
LCP3 | 0.008 | 5264 | 3 | SOUTH | YES | 58 | 20 | 58 | 0 | 1.0249 | 0.464 | 58
SANDH_G2 | 0.007 | 9017 | 2 | SOUTH | YES | 45 | 2 | 47 | 0 | 1.0175 | 0.315 | 45
FALFURRI | 0.007 | 88508 | 1 | SOUTH | YES | 0 | 0 | 0 | 0 | 1.01 | 0 | 0
DECKR_G2 | 0.007 | 9001 | 2 | SOUTH | YES | 400 | 50 | 427 | 0 | 1.015 | 2.8 | 400
AVR1_CT2 | 0.007 | 5478 | 1 | SOUTH | YES | 145 | 90 | 145 | 0 | 1.0232 | 1.015 | 145
SANDHG5C | 0.007 | 9021 | 5C | SOUTH | YES | 140 | 0 | 151 | 0 | 1.0175 | 0.98 | 140
AVR1_ST1 | 0.007 | 5477 | 1 | SOUTH | YES | 164 | 138 | 164 | 0 | 1.0232 | 1.148 | 164
SANDHG5A | 0.007 | 9020 | 5A | SOUTH | YES | 150 | 84 | 159 | 0 | 1.0175 | 1.05 | 150
WBT3 | 0.007 | 5438 | 3 | SOUTH | YES | 96 | 25 | 96 | 0 | 1.01 | 0.672 | 96
WBT2 | 0.007 | 5437 | 2 | SOUTH | YES | 80 | 25 | 80 | 0 | 1.01 | 0.56 | 80
WBT1 | 0.007 | 5436 | 1 | SOUTH | YES | 25.5 | 20 | 51 | 0 | 1.01 | 0.1785 | 25.5
OWS2 | 0.007 | 5397 | 2 | SOUTH | YES | 379 | 80 | 379 | 0 | 1.027 | 2.653 | 379
OWS1 | 0.007 | 5396 | 1 | SOUTH | YES | 417 | 80 | 417 | 0 | 1.027 | 2.919 | 417
SANDH_G3 | 0.007 | 9018 | 3 | SOUTH | YES | 45 | 2 | 48 | 0 | 1.0175 | 0.315 | 45
JTD2 | 0.007 | 5112 | 2 | SOUTH | YES | 406 | 80 | 406 | 0 | 1.0215
JTD1 | 0.007 | 5111 | 1 | SOUTH | YES | 403 | 80 | 403 | 0 | 1.0215
VHB3 | 0.007 | 5028 | 3 | SOUTH | YES | 397 | 60 | 397 | 0 | 1.0233 | 2.779 | 397
SANDH_G4 | 0.007 | 9019 | 4 | SOUTH | YES | 45 | 2 | 47 | 0 | 1.0175 | 0.315 | 45
VHB2 | 0.007 | 5027 | 2 | SOUTH | YES | 220 | 40 | 220 | 0 | 1.0233 | 1.54 | 220
VHB1 | 0.007 | 5026 | 1 | SOUTH | YES | 206 | 40 | 206 | 0 | 1.0233 | 1.442 | 206
SANDH_G1 | 0.007 | 9016 | 1 | SOUTH | YES | 45 | 2 | 49 | 0 | 1.0175 | 0.315 | 45
WBT4 | 0.007 | 5439 | 4 | SOUTH | YES | 151 | 40 | 151 | 0 | 1.01 | 1.057 | 151
AVR1_CT1 | 0.007 | 5476 | 1 | SOUTH | YES | 150 | 90 | 150 | 0 | 1.0232 | 1.05 | 150
DECKR_G1 | 0.007 | 9000 | 1 | SOUTH | YES | 320 | 50 | 326 | 0 | 1.015 | 2.24 | 320
DECKR_G5 | 0.006 | 9004 | 5 | SOUTH | YES | 44 | 24 | 44 | 0 | 1.015 | 0.264 | 44
FGNTS201 | 0.006 | 8935 | 3 | SOUTH | YES | 172 | 0 | 172 | 0 | 1.03 | 1.032 | 172
L_MCQUEE9_1Y | 0.006 | 7605 | 3 | SOUTH | YES | 0 | 0 | 2.8 |  | 1.025 | 0 | 0
FGNTS001 | 0.006 | 8933 | 1 | SOUTH | YES | 142 | 0 | 142 | 0 | 1.03 | 0.852 | 142
FGNTS101 | 0.006 | 8934 | 2 | SOUTH | YES | 146 | 0 | 146 | 0 | 1.03 | 0.876 | 146
SLURR | 0.006 | 88241 | DC | SOUTH | YES | 0 | -150 | 150 |  | 1.03
L_MCQUEE9_1Y | 0.006 | 7605 | 2 | SOUTH | YES | 0 | 0 | 2.4 |  | 1.025 | 0 | 0
SANMIGUELGEN | 0.006 | 5903 | 1 | SOUTH | YES | 396 | 180 | 396 | 0 | 1.033
JKS1 | 0.006 | 5401 | 1 | SOUTH | YES | 560 | 100 | 560 | 0 | 1.0222
DECKR_G6 | 0.006 | 9005 | 6 | SOUTH | YES | 44 | 24 | 47 | 0 | 1.015 | 0.264 | 44
L_MCQUEE9_1Y | 0.006 | 7605 | 1 | SOUTH | YES | 0 | 0 | 2.4 |  | 1.025 | 0 | 0
DECKR_G4 | 0.006 | 9003 | 4 | SOUTH | YES | 44 | 24 | 44 | 0 | 1.015 | 0.264 | 44
DECKR_G3 | 0.006 | 9002 | 3 | SOUTH | YES | 0 | 24 | 42 |  | 1.015 | 0 | 0
L_SCHUMA8_1Y | 0.006 | 7609 | 1 | SOUTH | YES | 0 | 0 | 4 |  | 1 | 0 | 0
BEEVILLE | 0.006 | 88198 | 1 | SOUTH | YES | 0 | 0 | 0 | 0 | 1.0068 | 0 | 0
SI_RAY10 | 0.005 | 5935 | 10 | SOUTH | YES | 47 | 10 | 47 |  | 1.025 | 0.235 | 47
L_SIMGID1_3Y | 0.005 | 7006 | 3 | SOUTH | YES | 324.9 | 60 | 331 | 0 | 1.02 | 1.6245 | 324.9
JCKCNTY803 | 0.005 | 582 | 3 | NORTH | YES | 147 | 0 | 147 | 0 | 1.022 | 0.735 | 147
L_HAYSEN1_4Y | 0.005 | 7017 | 4 | SOUTH | YES | 229 | 74 | 229 | 0 | 1.008 | 1.145 | 229
L_HAYSEN1_3Y | 0.005 | 7016 | 3 | SOUTH | YES | 226 | 74 | 226 | 0 | 1.008 | 1.13 | 226
MVGN#3 | 0.005 | 8938 | 3 | SOUTH | YES | 257 | 0 | 257 | 0 | 1.0304 | 1.285 | 257
L_HAYSEN1_1Y | 0.005 | 7014 | 1 | SOUTH | YES | 223 | 74 | 223 | 0 | 1.008 | 1.115 | 223
L_GUADGE1_6Y | 0.005 | 7805 | 6 | SOUTH | YES | 204 | 30 | 204 | 0 | 1.02 | 1.02 | 204
L_HAYSEN1_2Y | 0.005 | 7015 | 2 | SOUTH | YES | 224 | 74 | 224 | 0 | 1.008 | 1.12 | 224
L_RIONOG1G2Y | 0.005 | 7811 | 2 | SOUTH | YES | 148 | 0 | 148 | 0 | 1.02 | 0.74 | 148
L_SIMGID1_2Y | 0.005 | 7005 | 2 | SOUTH | YES | 133 | 32 | 139 | 0 | 1.02 | 0.665 | 133
L_SIMGID1_1Y | 0.005 | 7004 | 1 | SOUTH | YES | 133 | 40 | 137 | 0 | 1.02 | 0.665 | 133
L_LAKEWO9_1Y | 0.005 | 7624 | 1 | SOUTH | YES | 0 | 0 | 2.4 |  | 1 | 0 | 0
L_GUADGE1_2Y | 0.005 | 7801 | 2 | SOUTH | YES | 139 | 30 | 139 | 0 | 1.02 | 0.695 | 139
L_RIONOG1G3Y | 0.005 | 7812 | 3 | SOUTH | YES | 150 | 0 | 150 | 0 | 1.02 | 0.75 | 150
SI_RAY5 | 0.005 | 5934 | 5 | SOUTH | YES | 10 | 10 | 15 | 0 | 1.025 | 0.05 | 10
SI_RAY6 | 0.005 | 5933 | 6 | SOUTH | YES | 19 | 10 | 19 | 0 | 1.025 | 0.095 | 19
SI_RAY9 | 0.005 | 5932 | 9 | SOUTH | YES | 38 | 32 | 38 | 0 | 1.025 | 0.19 | 38
L_LAKEWO9_1Y | 0.005 | 7624 | 2 | SOUTH | YES | 0 | 0 | 2.4 |  | 1 | 0 | 0
L_GUADGE1_1Y | 0.005 | 7800 | 1 | SOUTH | YES | 151 | 30 | 151 | 0 | 1.02 | 0.755 | 151
L_GUADGE1_5Y | 0.005 | 7804 | 5 | SOUTH | YES | 183 | 30 | 183 | 0 | 1.02 | 0.915 | 183
JCKCNTY802 | 0.005 | 581 | 2 | NORTH | YES | 147 | 0 | 147 | 0 | 1.022 | 0.735 | 147
JCKCNTY801 | 0.005 | 580 | 1 | NORTH | YES | 288 | 0 | 288 | 0 | 1.022 | 1.44 | 288
L_GUADGE1_4Y | 0.005 | 7803 | 4 | SOUTH | YES | 149 | 30 | 149 | 0 | 1.02 | 0.745 | 149
L_GUADGE1_3Y | 0.005 | 7802 | 3 | SOUTH | YES | 146 | 30 | 146 | 0 | 1.02 | 0.73 | 146
HECN3 | 0.005 | 8983 | 3 | SOUTH | YES | 169 | 0 | 169 | 0 | 1.0304 | 0.845 | 169
HECN2 | 0.005 | 8982 | 2 | SOUTH | YES | 148 | 0 | 148 | 0 | 1.0304 | 0.74 | 148
HECN1 | 0.005 | 8981 | 1 | SOUTH | YES | 148 | 0 | 148 | 0 | 1.0304 | 0.74 | 148
MVGN#2 | 0.005 | 8937 | 2 | SOUTH | YES | 205 | 0 | 205 | 0 | 1.0304 | 1.025 | 205
MVGN#1 | 0.005 | 8936 | 1 | SOUTH | YES | 210 | 0 | 210 | 0 | 1.0304 | 1.05 | 210
CUECPL2A | 0.005 | 8189 | 1 | SOUTH | YES | 12 | 0 | 12 | 0 | 1.02 | 0.06 | 12
L_RIONOG1S1Y | 0.005 | 7813 | 4 | SOUTH | YES | 293 | 0 | 293 | 0 | 1.02 | 1.465 | 293
MILHWYS | 0.005 | 80003 | F | SOUTH | YES | 0 | 0 | 0 | 0 | 1.0168 | 0 | 0
CEL_B_1 | 0.005 | 8517 | 1 | SOUTH | YES | 29 | 0 | 29 | 0 | 1.02 | 0.145 | 29
L_RIONOG1G1Y | 0.005 | 7810 | 1 | SOUTH | YES | 147 | 0 | 147 | 0 | 1.02 | 0.735 | 147
LGEGN#3 | 0.004 | 8928 | 3 | SOUTH | YES | 91 | 0 | 100 | 0 | 1.03 | 0.364 | 91
REYSHR_G | 0.004 | 80223 | 1 | SOUTH | YES | 12 | 0 | 12 | 0 | 1.032
LGEGN#2 | 0.004 | 8927 | 2 | SOUTH | YES | 153 | 0 | 153 | 0 | 1.03 | 0.612 | 153
ICPGN#1 | 0.004 | 8930 | 1 | SOUTH | YES | 149 | 0 | 149 | 0 | 1.03 | 0.596 | 149
STARCO_1 | 0.004 | 8511 | 1 | SOUTH | YES | 38 | 0 | 38 | 0 | 1.024 | 0.152 | 38
VAL_2 | 0.004 | 8507 | 2 | SOUTH | YES | 25 | 0 | 25 | 0 | 1.005 | 0.1 | 25
ICPGN#2 | 0.004 | 8931 | 2 | SOUTH | YES | 150 | 0 | 150 | 0 | 1.03 | 0.6 | 150
CLO_1 | 0.004 | 8161 | 1 | SOUTH | YES | 633 | 200 | 633 | 0 | 1.03
DAV_2 | 0.004 | 8460 | 2 | SOUTH | YES | 340 | 50 | 340 | 0 | 1.0223 | 1.36 | 340
CNOPST1 | 0.004 | 8562 | 3 | SOUTH | YES | 153 | 0 | 153 | 0 | 1.03 | 0.612 | 153
CNOPGT2 | 0.004 | 8561 | 2 | SOUTH | YES | 165 | 0 | 165 | 0 | 1.03 | 0.66 | 165
CNOPGT1 | 0.004 | 8560 | 1 | SOUTH | YES | 164 | 0 | 164 | 0 | 1.03 | 0.656 | 164
LGEGN#1 | 0.004 | 8926 | 1 | SOUTH | YES | 158 | 0 | 158 | 0 | 1.03 | 0.632 | 158
VAL_1 | 0.004 | 8506 | 1 | SOUTH | YES | 25 | 0 | 25 | 0 | 1.005 | 0.1 | 25
KOCHREF2 | 0.004 | 8461 | 1 | SOUTH | YES | 38 | 0 | 38 | 0 | 1.014 | 0.152 | 38
DAV_1 | 0.004 | 8459 | 1 | SOUTH | YES | 339 | 50 | 339 | 0 | 1.0223 | 1.356 | 339
COSW_2 | 0.004 | 8457 | 2 | SOUTH | YES | 14 | 0 | 14 | 0 | 1.027 | 0.056 | 14
COSW_1 | 0.004 | 8456 | 1 | SOUTH | YES | 20 | 0 | 20 | 0 | 1.027 | 0.08 | 20
ICPGN#3 | 0.004 | 8932 | 3 | SOUTH | YES | 127 | 0 | 127 | 0 | 1.03 | 0.508 | 127
UCAR_1 | 0.003 | 8148 | 2 | SOUTH | YES | 7 | 0 | 7 | 0 | 1.01 | 0.021 | 7
DUP1V_1 | 0.003 | 8066 | 1 | SOUTH | YES | 73 | 0 | 73 | 0 | 1.0031 | 0.219 | 73
CSDR56 | 0.003 | 80139 | 6 | SOUTH | YES | 39 | 0 | 39 | 0 | 1.01 | 0.117 | 39
CSDR7 | 0.003 | 80138 | 7 | SOUTH | YES | 7 | 0 | 7 | 0 | 1.014 | 0.021 | 7
CSDR89 | 0.003 | 80137 | 8 | SOUTH | YES | 39 | 0 | 39 | 0 | 1.01 | 0.117 | 39
L_BASTEN1_1Y | 0.003 | 7807 | 1 | SOUTH | YES | 147 | 83.5 | 147 | 0 | 1.004 | 0.441 | 147
L_BASTEN1_3Y | 0.003 | 7809 | 1 | SOUTH | YES | 227 | 42 | 227 | 0 | 1.004 | 0.681 | 227
L_BASTEN1_2Y | 0.003 | 7808 | 1 | SOUTH | YES | 146 | 83.5 | 146 | 0 | 1.004 | 0.438 | 146
VISTRONG2 | 0.003 | 80225 | 2 | SOUTH | YES | 23 | 0 | 23 | 0 | 1.01
RAYBURNCC8 | 0.003 | 5512 | 1 | SOUTH | YES | 50 | 18.2 | 50 | 0 | 1.02 | 0.15 | 50
RAYBURNCC7 | 0.003 | 5511 | 1 | SOUTH | YES | 49 | 18.2 | 49 | 0 | 1.02 | 0.147 | 49
RAYBURNCC10 | 0.003 | 5509 | 1 | SOUTH | YES | 40 | 5.2 | 40 | 0 | 1.02 | 0.12 | 40
UCAR_2 | 0.003 | 8147 | 10 | SOUTH | YES | 21 | 0 | 28 | 0 | 1.0127 | 0.063 | 21
RAYBURNCC9 | 0.003 | 5508 | 1 | SOUTH | YES | 50 | 18.2 | 50 | 0 | 1.02 | 0.15 | 50
RAYBURNGEN2 | 0.003 | 5506 | 1 | SOUTH | YES | 0 | 1 | 11 |  | 1.015 | 0 | 0
RAYBURNGEN1 | 0.003 | 5505 | 1 | SOUTH | YES | 0 | 1 | 11 |  | 1.015 | 0 | 0
RAYBURNGEN3 | 0.003 | 5503 | 1 | SOUTH | YES | 6.2 | 6 | 22 | 0 | 1.015 | 0.0186 | 6.2
AIRCO_G | 0.003 | 80227 | 1 | SOUTH | YES | 7.6 | 0 | 8 | 0 | 1.014
VISTRONG1 | 0.003 | 80224 | 1 | SOUTH | YES | 15 | 0 | 15 | 0 | 1.01
CSDR11 | 0.003 | 80140 | 11 | SOUTH | YES | 39 | 0 | 39 | 0 | 1.0299 | 0.117 | 39
CSDR56 | 0.003 | 80139 | 5 | SOUTH | YES | 15 | 0 | 15 | 0 | 1.01 | 0.045 | 15
CSDR89 | 0.003 | 80137 | 9 | SOUTH | YES | 15 | 0 | 15 | 0 | 1.01 | 0.045 | 15
L_FPPYD21_3Y | 0.002 | 7012 | 3 | SOUTH | YES | 427.4 | 200 | 436 | 0 | 1.02
L_FPPYD11_2Y | 0.002 | 7011 | 2 | SOUTH | YES | 577.4 | 200 | 608 | 0 | 1.02
L_FPPYD11_1Y | 0.002 | 7010 | 1 | SOUTH | YES | 587.4 | 200 | 605 | 0 | 1.02
L_LOSTPI1_3Y | 0.002 | 7009 | 3 | SOUTH | YES | 173.9 | 72 | 184 | 0 | 1.015 | 0.3478 | 173.9
L_LOSTPI1_2Y | 0.002 | 7008 | 2 | SOUTH | YES | 157.7 | 107 | 164 | 0 | 1.015 | 0.3154 | 157.7
L_LOSTPI1_1Y | 0.002 | 7007 | 1 | SOUTH | YES | 158.7 | 110 | 167 | 0 | 1.015 | 0.3174 | 158.7
FOR_1 | 0.002 | 8134 | 1 | SOUTH | YES | 56.4 | 45 | 79 | 0 | 1.03 | 0.1128 | 56.4
FOR_2 | 0.002 | 8138 | 2 | SOUTH | YES | 65.8 | 45 | 80 | 0 | 1.03 | 0.1316 | 65.8
FOR_3 | 0.002 | 8153 | 3 | SOUTH | YES | 65.8 | 45 | 73 | 0 | 1.03 | 0.1316 | 65.8
FOR_5 | 0.002 | 8155 | 5 | SOUTH | YES | 67.5 | 60 | 74 | 0 | 1.03 | 0.135 | 67.5
FOR_4 | 0.002 | 8154 | 4 | SOUTH | YES | 74.6 | 60 | 81 | 0 | 1.03 | 0.1492 | 74.6
FOR_7 | 0.002 | 8157 | 7 | SOUTH | YES | 46 | 5 | 46 | 0 | 1.03 | 0.092 | 46
ALCOA_G | 0.002 | 80226 | 1 | SOUTH | YES | 48 | 5 | 48 | 0 | 1.014
FOR_10 | 0.002 | 80053 | 10 | SOUTH | YES | 73 | 45 | 73 | 0 | 1.03 | 0.146 | 73
FOR_9 | 0.002 | 80052 | 9 | SOUTH | YES | 32 | 5 | 32 | 0 | 1.03 | 0.064 | 32
FOR_8 | 0.002 | 80051 | 8 | SOUTH | YES | 28 | 28 | 28 | 0 | 1.015 | 0.056 | 28
FOR_6 | 0.002 | 8156 | 6 | SOUTH | YES | 26 | 5 | 26 | 0 | 1.03 | 0.052 | 26
WHITNYDM02 | -0.001 | 245 | 2 | NORTH | YES | 15 | 0 | 15 | 0 | 1.035 | -0.015 | 15
BOSQUESW804 | -0.001 | 253 | 2 | NORTH | YES | 83 | 0 | 83 | 0 | 1.032 | -0.083 | 83
BOSQUESW803 | -0.001 | 251 | 2 | NORTH | YES | 144 | 0 | 144 | 0 | 1.032 | -0.144 | 144
SANDOW_4G | -0.001 | 3432 | 4 | SOUTH | YES | 534 | 460 | 534 | 0 | 1.029
WHITNYDM01 | -0.001 | 244 | 1 | NORTH | YES | 15 | 0 | 15 | 0 | 1.035 | -0.015 | 15
STP_GN2___2 | -0.003 | 5912 | 2 | SOUTH | YES | 1282 | 1249 | 1282 | 0 | 1.0406
STP_GN1___1 | -0.003 | 5911 | 1 | SOUTH | YES | 1282 | 1249 | 1282 | 0 | 1.0406
TGF_GT1_8000 | -0.004 | 48911 | 1 | HOUSTON | YES | 69.2 | 0 | 69.2 | 0 | 1.029 | -0.2768 | 69.2
CBE_ST34 | -0.004 | 48736 | 1 | HOUSTON | YES | 103.5 | 0 | 103.5 | 0 | 1.029 | -0.414 | 103.5
CBE_GT4 | -0.004 | 48735 | 1 | HOUSTON | YES | 86 | 0 | 86 | 0 | 1.029 | -0.344 | 86
CBE_ST12 | -0.004 | 48733 | 1 | HOUSTON | YES | 103.5 | 0 | 103.5 | 0 | 1.029 | -0.414 | 103.5
CBE_GT2 | -0.004 | 48732 | 1 | HOUSTON | YES | 86 | 0 | 86 | 0 | 1.029 | -0.344 | 86
CBE_GT1 | -0.004 | 48731 | 1 | HOUSTON | YES | 86 | 0 | 86 | 0 | 1.029 | -0.344 | 86
CBE_GT3 | -0.004 | 48734 | 1 | HOUSTON | YES | 86 | 0 | 86 | 0 | 1.029 | -0.344 | 86
DOW49000 | -0.005 | 49869 | 45 | HOUSTON | YES | 59 | 0 | 94 |  | 1
DOW42000 | -0.005 | 49866 | 42 | HOUSTON | YES | 11 | 0 | 18 |  | 1
DOW41000 | -0.005 | 49865 | 41 | HOUSTON | YES | 31 | 0 | 50 |  | 1
DOW39100 | -0.005 | 49862 | 36 | HOUSTON | YES | 54 | 0 | 86 | 0 | 1
DOW38300 | -0.005 | 49860 | 32 | HOUSTON | YES | 63 | 0 | 101 |  | 1
DOW38200 | -0.005 | 49859 | 33 | HOUSTON | YES | 28 | 0 | 45 | 0 | 1
DOW17000 | -0.005 | 49851 | 37 | HOUSTON | YES | 39 | 0 | 62 | 0 | 1
DOW82000 | -0.005 | 49884 | 82 | HOUSTON | YES | 51 | 0 | 80 | 0 | 1
DOW38100 | -0.005 | 49858 | 31 | HOUSTON | YES | 45 | 0 | 71.4 |  | 1
DOW39200 | -0.005 | 49863 | 35 | HOUSTON | YES | 55 | 0 | 88 | 0 | 1
DOW61000 | -0.005 | 49870 | 61 | HOUSTON | YES | 44 | 0 | 70 | 0 | 1
WCPWRCO_3G | -0.005 | 1455 | 3 | NORTH | YES | 242 | 50 | 242 | 0 | 1.023 | -1.21 | 242
DOW65000 | -0.005 | 49876 | 65 | HOUSTON | YES | 63 | 0 | 101 | 0 | 1
WCPWRCO_2G | -0.005 | 1454 | 2 | NORTH | YES | 204 | 50 | 204 | 0 | 1.023 | -1.02 | 204
WCPWRCO_1G | -0.005 | 1453 | 1 | NORTH | YES | 204 | 50 | 204 | 0 | 1.023 | -1.02 | 204
DOW84000 | -0.005 | 49886 | 84 | HOUSTON | YES | 107 | 0 | 171 | 0 | 0.98
DOW83000 | -0.005 | 49885 | 83 | HOUSTON | YES | 51 | 0 | 80 | 0 | 1
DOW81000 | -0.005 | 49882 | 81 | HOUSTON | YES | 47 | 0 | 76 | 0 | 1
DOW67000 | -0.005 | 49878 | 67 | HOUSTON | YES | 65 | 0 | 103 | 0 | 1
DOW66000 | -0.005 | 49877 | 66 | HOUSTON | YES | 61 | 0 | 97 | 0 | 1
DOW64000 | -0.005 | 49873 | 64 | HOUSTON | YES | 41 | 0 | 64.8 | 0 | 1
DOW63000 | -0.005 | 49872 | 63 | HOUSTON | YES | 45 | 0 | 72 | 0 | 1
DOW62000 | -0.005 | 49871 | 62 | HOUSTON | YES | 40 | 0 | 63 | 0 | 1
TNSCLP2___8 | -0.006 | 39770 | 1 | HOUSTON | YES | 117 | 20 | 117 | 0 | 1.04 | -0.702 | 117
BSF_GT1_8070 | -0.006 | 48520 | 2 | HOUSTON | YES | 10 | 0 | 10 | 0 | 1.0326 | -0.06 | 10
BSF_GT1_8070 | -0.006 | 48520 | 1 | HOUSTON | YES | 72 | 0 | 72 | 0 | 1.0326 | -0.432 | 72
TNSCLP3___8 | -0.006 | 39790 | 1 | HOUSTON | YES | 111 | 20 | 111 | 0 | 1.027 | -0.666 | 111
TNSCLP4___8 | -0.006 | 39775 | 1 | HOUSTON | YES | 115 | 20 | 115 | 0 | 1.04 | -0.69 | 115
TNSCLP1___8 | -0.006 | 39760 | 1 | HOUSTON | YES | 116 | 20 | 116 | 0 | 1.04 | -0.696 | 116
WAPGT21_GT1 | -0.007 | 48929 | B1 | HOUSTON | YES | 0 | 0 | 13 |  | 1.05 | 0 | 0
WAP_GN8_8 | -0.007 | 48928 | 8 | HOUSTON | YES | 603 | 275 | 603 |  | 1.035
WAP_GN7_7 | -0.007 | 48927 | 7 | HOUSTON | YES | 567 | 277 | 567 |  | 1.035
WAP_GN5_5 | -0.007 | 48925 | 5 | HOUSTON | YES | 218 | 278 | 657 | 0 | 1
WAP_GN4_4 | -0.007 | 48924 | 4 | HOUSTON | YES | 544 | 217 | 544 |  | 1.0362 | -3.808 | 544
WAP_GN3_3 | -0.007 | 48923 | 3 | HOUSTON | YES | 226 | 93 | 226 |  | 1.0362 | -1.582 | 226
WAP_GN2_2 | -0.007 | 48922 | 2 | HOUSTON | YES | 122.2 | 37 | 163 | 0 | 1.0362 | -0.8554 | 122.2
WAP_GN1_1 | -0.007 | 48921 | 1 | HOUSTON | YES | 124.5 | 37 | 166 | 0 | 1.0362 | -0.8715 | 124.5
MNS_GT | -0.007 | 48730 | 1 | HOUSTON | YES | 46.1 | 0 | 46.1 | 0 | 1.029 | -0.3227 | 46.1
WAP_GN6_6 | -0.007 | 48926 | 6 | HOUSTON | YES | 645 | 280 | 645 |  | 1.035
BVE_ST1_GN1 | -0.007 | 48523 | 3 | HOUSTON | YES | 246 | 0 | 246 |  | 1.035 | -1.722 | 246
BVE_GT2_5035 | -0.007 | 48522 | 2 | HOUSTON | YES | 170 | 0 | 170 |  | 1.035 | -1.19 | 170
BVE_GT1_GT1 | -0.007 | 48521 | 1 | HOUSTON | YES | 172 | 0 | 172 |  | 1.035 | -1.204 | 172
AK_GT1__8040 | -0.007 | 48510 | 1 | HOUSTON | YES | 34 | 8.1 | 34 |  | 1.029 | -0.238 | 34
GBY_83841065 | -0.008 | 48693 | F | HOUSTON | YES | 20 | 20 | 52 | 0 | 1.0362 | -0.16 | 20
GBY_81821075 | -0.008 | 48692 | D | HOUSTON | YES | 20 | 20 | 54 | 0 | 1.0362 | -0.16 | 20
GBY_81821075 | -0.008 | 48692 | C | HOUSTON | YES | 48 | 20 | 48 | 0 | 1.0362 | -0.384 | 48
GBY_73741085 | -0.008 | 48691 | B | HOUSTON | YES | 47 | 20 | 47 | 0 | 1.0362 | -0.376 | 47
GBY_73741085 | -0.008 | 48691 | A | HOUSTON | YES | 48 | 20 | 48 | 0 | 1.0362 | -0.384 | 48
GBY_83841065 | -0.008 | 48693 | E | HOUSTON | YES | 20 | 20 | 56 | 0 | 1.0362 | -0.16 | 20
CTL_GN2_8155 | -0.008 | 48565 | 5 | HOUSTON | YES | 11 | 3.4 | 11 |  | 1.0362 | -0.088 | 11
CTL_GN1_8145 | -0.008 | 48564 | 4 | HOUSTON | YES | 55 | 12.9 | 55 |  | 1.0362 | -0.44 | 55
CTL_GT4_8140 | -0.008 | 48563 | 3 | HOUSTON | YES | 94 | 30.3 | 94 |  | 1.0362 | -0.752 | 94
CTL_GT3_8135 | -0.008 | 48562 | 2 | HOUSTON | YES | 91 | 30.3 | 91 |  | 1.0362 | -0.728 | 91
CTL_GT2_8130 | -0.008 | 48561 | 1 | HOUSTON | YES | 103 | 30.3 | 103 |  | 1.0362 | -0.824 | 103
BYU_GT4_8065 | -0.008 | 48534 | 4 | HOUSTON | YES | 65 | 0 | 65 |  | 1.0362 | -0.52 | 65
BYU_GT3_8060 | -0.008 | 48533 | 3 | HOUSTON | YES | 67 | 0 | 67 |  | 1.0362 | -0.536 | 67
BYU_GT2_8055 | -0.008 | 48532 | 2 | HOUSTON | YES | 62 | 0 | 62 |  | 1.0362 | -0.496 | 62
BYU_GT1_8075 | -0.008 | 48531 | 1 | HOUSTON | YES | 65 | 0 | 65 |  | 1.0362 | -0.52 | 65
PHR_GN2_2 | -0.008 | 48772 | MB | HOUSTON | YES | 0 | 72 | 459 |  | 1.0362
TNDOWCGNGG8 | -0.008 | 39480 | 1 | HOUSTON | YES | 30 | 10 | 30 | 0 | 1.0437 | -0.24 | 30
TNDOWCGNSG8 | -0.008 | 39470 | 1 | HOUSTON | YES | 32 | 10 | 32 | 0 | 1.0437 | -0.256 | 32
TNTXCTY4CG8 | -0.008 | 38714 | 1 | HOUSTON | YES | 103 | 59 | 103 | 0 | 1.044 | -0.824 | 103
TNTXCTY3CG8 | -0.008 | 38713 | 1 | HOUSTON | YES | 85 | 59 | 85 | 0 | 1.044 | -0.68 | 85
TNTXCTY2CG8 | -0.008 | 38712 | 1 | HOUSTON | YES | 102 | 59 | 102 | 0 | 1.044 | -0.816 | 102
TNTXCTY1CG8 | -0.008 | 38711 | 1 | HOUSTON | YES | 105 | 59 | 105 | 0 | 1.044 | -0.84 | 105
TNBP_CGN4_8 | -0.008 | 38690 | 3 | HOUSTON | YES | 40 | 0 | 40 | 0 | 1.0435 | -0.32 | 40
TNBPAMCG4_8 | -0.008 | 38614 | 4 | HOUSTON | YES | 96 | 0 | 96 | 0 | 1.0435 | -0.768 | 96
TNBPAMCG3_8 | -0.008 | 38613 | 3 | HOUSTON | YES | 152 | 0 | 152 | 0 | 1.0435 | -1.216 | 152
TNBPAMCG2_8 | -0.008 | 38612 | 2 | HOUSTON | YES | 150 | 0 | 150 | 0 | 1.0435 | -1.2 | 150
TNBPAMCG1_8 | -0.008 | 38611 | 1 | HOUSTON | YES | 155 | 0 | 155 | 0 | 1.0435 | -1.24 | 155
TNBP_CGN3_8 | -0.008 | 38600 | 5 | HOUSTON | YES | 53 | 0 | 53 | 0 | 1.0435 | -0.424 | 53
TNBP_CGN2_8 | -0.008 | 38590 | 2 | HOUSTON | YES | 66 | 0 | 66 | 0 | 1.0435 | -0.528 | 66
TNSLCGN1__8 | -0.008 | 39190 | 1 | HOUSTON | YES | 30 | 10 | 30 |  | 1.025 | -0.24 | 30
TNBP_CGN1_8 | -0.008 | 38580 | 1 | HOUSTON | YES | 60 | 0 | 60 | 0 | 1.0435 | -0.48 | 60
EXN_14GT | -0.009 | 49838 | 14 | HOUSTON | YES | 140 | 0 | 148 |  | 1.0326 | -1.26 | 140
EXN_GT | -0.009 | 49837 | 4 | HOUSTON | YES | 81 | 21.3 | 86 | 0 | 1.0326 | -0.729 | 81
EXN945GT | -0.009 | 49832 | 9 | HOUSTON | YES | 19 | 9.2 | 20 | 0 | 1.0326 | -0.171 | 19
EXN944GT | -0.009 | 49831 | 13 | HOUSTON | YES | 33 | 5.4 | 35 | 0 | 1.0326 | -0.297 | 33
EXN943GT | -0.009 | 49830 | 12 | HOUSTON | YES | 19 | 5.4 | 20 | 0 | 1.0326 | -0.171 | 19
EXN942GT | -0.009 | 49829 | 11 | HOUSTON | YES | 20 | 5.4 | 21 | 0 | 1.0326 | -0.18 | 20
EXN938GT | -0.009 | 49826 | 5 | HOUSTON | YES | 43 | 9.2 | 45.9 | 0 | 1.0326 | -0.387 | 43
EXN_17GT | -0.009 | 49805 | 3 | HOUSTON | YES | 31 | 8.3 | 33 |  | 1.0326 | -0.279 | 31
EXN_16GT | -0.009 | 49804 | 2 | HOUSTON | YES | 32 | 8.3 | 34 |  | 1.0326 | -0.288 | 32
EXN_15GT | -0.009 | 49803 | 1 | HOUSTON | YES | 33 | 8.3 | 35 |  | 1.0326 | -0.297 | 33
THW_5556 | -0.009 | 48887 | F | HOUSTON | YES | 16.4 | 5 | 57 |  | 1.0319 | -0.1476 | 16.4
THW_5354 | -0.009 | 48886 | D | HOUSTON | YES | 16.6 | 5 | 58 |  | 1.0319 | -0.1494 | 16.6
THW_5354 | -0.009 | 48886 | C | HOUSTON | YES | 16.4 | 5 | 57 |  | 1.0319 | -0.1476 | 16.4
THW_5152 | -0.009 | 48885 | B | HOUSTON | YES | 0 | 5 | 55 |  | 1.0319 | 0 | 0
THW_GT1_GT_1 | -0.009 | 48883 | B2 | HOUSTON | YES | 0 | 0 | 12 |  | 1.043 | 0 | 0
THW_4344 | -0.009 | 48881 | H | HOUSTON | YES | 58 | 5 | 58 | 0 | 1.0435 | -0.522 | 58
THW_4344 | -0.009 | 48881 | G | HOUSTON | YES | 58 | 5 | 58 | 0 | 1.0435 | -0.522 | 58
THW_4142 | -0.009 | 48879 | E | HOUSTON | YES | 58 | 5 | 58 | 0 | 1.0435 | -0.522 | 58
THW_3334 | -0.009 | 48877 | D | HOUSTON | YES | 58 | 5 | 58 | 0 | 1.0435 | -0.522 | 58
THW_3334 | -0.009 | 48877 | C | HOUSTON | YES | 58 | 5 | 58 | 0 | 1.0435 | -0.522 | 58
THW_3132 | -0.009 | 48875 | A | HOUSTON | YES | 57 | 5 | 57 | 0 | 1.0435 | -0.513 | 57
THW_ST4_ST_4 | -0.009 | 48874 | 4 | HOUSTON | YES | 108 | 19 | 108 | 0 | 1.0435 | -0.972 | 108
THW_ST3_ST_3 | -0.009 | 48873 | 3 | HOUSTON | YES | 110 | 19 | 110 | 0 | 1.0435 | -0.99 | 110
SRB_GT211035 | -0.009 | 48855 | B1 | HOUSTON | YES | 0 | 0 | 17 |  | 1.014 | 0 | 0
SRB_GN4_4 | -0.009 | 48854 | 4 | HOUSTON | YES | 226 | 35 | 226 |  | 1.0326 | -2.034 | 226
SRB_GN3_3 | -0.009 | 48853 | 3 | HOUSTON | YES | 220 | 35 | 220 |  | 1.0326 | -1.98 | 220
SRB_GN1_1 | -0.009 | 48851 | 1 | HOUSTON | YES | 176 | 26 | 176 | 0 | 1.0217 | -1.584 | 176
SOL_GT1 | -0.009 | 48845 | 1 | HOUSTON | YES | 16.2 | 15.4 | 16.2 |  | 1.0326 | -0.1458 | 16.2
SJS_GT2_GT2 | -0.009 | 48842 | 2 | HOUSTON | YES | 49 | 49 | 81 | 0 | 1.0362 | -0.441 | 49
SHELLG3_3020 | -0.009 | 48822 | 2 | HOUSTON | YES | 30 | 0 | 30 |  | 1.029 | -0.27 | 30
SHELLG3_3020 | -0.009 | 48822 | 1 | HOUSTON | YES | 39 | 0 | 39 |  | 1.029 | -0.351 | 39
SHELLG2 | -0.009 | 48821 | 2 | HOUSTON | YES | 72 | 34.5 | 72 |  | 1.029 | -0.648 | 72
SHELLG1_3015 | -0.009 | 48820 | 1 | HOUSTON | YES | 71 | 34.5 | 71 |  | 1.029 | -0.639 | 71
CVC_GT4_8005 | -0.009 | 48815 | 4 | HOUSTON | YES | 165 | 91.8 | 165 | 0 | 1.0362 | -1.485 | 165
THW_5556 | -0.009 | 48887 | E | HOUSTON | YES | 16.6 | 5 | 58 |  | 1.0319 | -0.1494 | 16.6
PSA_GN1_8165 | -0.009 | 48796 | 1 | HOUSTON | YES | 104 | 43.1 | 104 | 0 | 1.0362 | -0.936 | 104
THW_5152 | -0.009 | 48885 | A | HOUSTON | YES | 16.4 | 5 | 57 |  | 1.0319 | -0.1476 | 16.4
PSA_GT4_8145 | -0.009 | 48794 | 4 | HOUSTON | YES | 66 | 20.3 | 66 | 0 | 1.0362 | -0.594 | 66
PSA_GT3_8150 | -0.009 | 48793 | 3 | HOUSTON | YES | 70 | 20.3 | 70 | 0 | 1.0362 | -0.63 | 70
PSA_GT2_8155 | -0.009 | 48792 | 2 | HOUSTON | YES | 66 | 20.3 | 66 | 0 | 1.0362 | -0.594 | 66
PSA_GT1_8160 | -0.009 | 48791 | 1 | HOUSTON | YES | 65 | 20.8 | 65 | 0 | 1.0362 | -0.585 | 65
PR_GT1__9040 | -0.009 | 48761 | 1 | HOUSTON | YES | 35 | 0 | 35 | 0 | 1 | -0.315 | 35
PSG_GT3_8060 | -0.009 | 48742 | 1 | HOUSTON | YES | 164 | 50 | 164 | 0 | 1.0326 | -1.476 | 164
PSG_GT2_8040 | -0.009 | 48741 | 1 | HOUSTON | YES | 164 | 50 | 164 | 0 | 1.0326 | -1.476 | 164
PSG_GN2_8050 | -0.009 | 48740 | 1 | HOUSTON | YES | 178 | 60 | 178 | 0 | 1.0326 | -1.602 | 178
GBY_GN5_5 | -0.009 | 48690 | 5 | HOUSTON | YES | 298.5 | 81 | 398 | 0 | 1.0362 | -2.6865 | 298.5
EP_1_2 | -0.009 | 48651 | 2 | HOUSTON | YES | 21 | 10 | 21 | 0 | 1.0362 | -0.189 | 21
EP_1_2 | -0.009 | 48651 | 1 | HOUSTON | YES | 5 | 0 | 5 | 0 | 1.0362 | -0.045 | 5
DPEC_ST55065 | -0.009 | 48645 | 5 | HOUSTON | YES | 282 | 0 | 282 | 0 | 1.0319 | -2.538 | 282
DPEC_GT45070 | -0.009 | 48644 | 4 | HOUSTON | YES | 158 | 98 | 158 | 0 | 1.0319 | -1.422 | 158
DPEC_GT35010 | -0.009 | 48643 | 3 | HOUSTON | YES | 160 | 98 | 160 | 0 | 1.0319 | -1.44 | 160
DPEC_GT25025 | -0.009 | 48642 | 2 | HOUSTON | YES | 156 | 98 | 156 | 0 | 1.0319 | -1.404 | 156
DPEC_GT15040 | -0.009 | 48641 | 1 | HOUSTON | YES | 162 | 98 | 162 | 0 | 1.0319 | -1.458 | 162
DIB_GT3_8090 | -0.009 | 48614 | 4 | HOUSTON | YES | 77.2 | 15 | 77.2 | 0 | 1.0326 | -0.6948 | 77.2
DIB_ST1_8085 | -0.009 | 48613 | 3 | HOUSTON | YES | 69 | 0 | 69 | 0 | 1.0326 | -0.621 | 69
DIB_GT2_8075 | -0.009 | 48612 | 2 | HOUSTON | YES | 65 | 0 | 65 | 0 | 1.0326 | -0.585 | 65
DIB_GT1_8080 | -0.009 | 48611 | 1 | HOUSTON | YES | 64 | 0 | 64 | 0 | 1.0326 | -0.576 | 64
BTE_ST1_8070 | -0.009 | 48598 | 4 | HOUSTON | YES | 234 | 60 | 234 | 0 | 1.0261 | -2.106 | 234
BTE_GT4_8055 | -0.009 | 48597 | 3 | HOUSTON | YES | 163 | 130 | 163 | 0 | 1.0261 | -1.467 | 163
BTE_GT3_8045 | -0.009 | 48596 | 2 | HOUSTON | YES | 158 | 130 | 158 | 0 | 1.0261 | -1.422 | 158
BTE_GT2_8075 | -0.009 | 48595 | 1 | HOUSTON | YES | 163 | 130 | 163 | 0 | 1.0261 | -1.467 | 163
CHE_GN4_8025 | -0.009 | 48594 | 4 | HOUSTON | YES | 142 | 60 | 142 | 0 | 1.0362 | -1.278 | 142
CHE_GT1_8015 | -0.009 | 48593 | 1 | HOUSTON | YES | 173 | 50 | 173 | 0 | 1.0362 | -1.557 | 173
CBY_GN2_2 | -0.009 | 48582 | 2 | HOUSTON | YES | 751 | 110 | 751 | 0 | 1.0435 | -6.759 | 751
CBY_GN1_1 | -0.009 | 48581 | 1 | HOUSTON | YES | 748 | 108 | 748 | 0 | 1.0435 | -6.732 | 748
CAL_ST1_8000 | -0.009 | 48552 | 2 | HOUSTON | YES | 65 | 0 | 65 | 0 | 1.0326 | -0.585 | 65
CAL_GT1_8045 | -0.009 | 48551 | 1 | HOUSTON | YES | 152 | 0 | 152 | 0 | 1.0326 | -1.368 | 152
SJS_GT1_GT1 | -0.009 | 48841 | 1 | HOUSTON | YES | 49 | 49 | 83 | 0 | 1.0362 | -0.441 | 49
PSA_GT6_8135 | -0.009 | 48797 | 6 | HOUSTON | YES | 59 | 34.5 | 59 | 0 | 1.0362 | -0.531 | 59
LPE_GT4_8085 | -0.009 | 48514 | 4 | HOUSTON | YES | 41 | 0 | 41 | 0 | 1.0362 | -0.369 | 41
LPE_GT3_8080 | -0.009 | 48513 | 3 | HOUSTON | YES | 41 | 0 | 41 | 0 | 1.0362 | -0.369 | 41
LPE_GT2_8075 | -0.009 | 48512 | 2 | HOUSTON | YES | 42 | 0 | 42 | 0 | 1.0362 | -0.378 | 42
LPE_GT1_8070 | -0.009 | 48511 | 1 | HOUSTON | YES | 42 | 0 | 42 | 0 | 1.0362 | -0.378 | 42
APD_GT1_8005 | -0.009 | 48500 | 1 | HOUSTON | YES | 140 | 54.6 | 140 |  | 1.0362 | -1.26 | 140
EXN941GT | -0.009 | 49828 | 10 | HOUSTON | YES | 19 | 5.4 | 20 | 0 | 1.0326 | -0.171 | 19
SRB_GT211035 | -0.009 | 48855 | B2 | HOUSTON | YES | 0 | 0 | 12 |  | 1.014 | 0 | 0
SRB_GN2_2 | -0.009 | 48852 | 2 | HOUSTON | YES | 174 | 26 | 174 | 0 | 1.0217 | -1.566 | 174
THW_4142 | -0.009 | 48879 | F | HOUSTON | YES | 57 | 5 | 57 | 0 | 1.0435 | -0.513 | 57
PSA_GT5_8140 | -0.009 | 48795 | 5 | HOUSTON | YES | 64 | 20.3 | 64 | 0 | 1.0362 | -0.576 | 64
THW_3132 | -0.009 | 48875 | B | HOUSTON | YES | 57 | 5 | 57 | 0 | 1.0435 | -0.513 | 57
BOSQUESW502 | -0.01 | 239 | 1 | NORTH | YES | 149 | 0 | 149 | 0 | 1.03 | -1.49 | 149
CVC_ST5_5040 | -0.01 | 48814 | 1 | HOUSTON | YES | 133 | 91.8 | 133 |  | 1.029 | -1.33 | 133
CVC_GT1_5035 | -0.01 | 48813 | 1 | HOUSTON | YES | 155 | 91.8 | 155 |  | 1.029 | -1.55 | 155
CVC_GT2_5020 | -0.01 | 48812 | 2 | HOUSTON | YES | 159 | 91.8 | 159 |  | 1.029 | -1.59 | 159
CVC_GT3_5045 | -0.01 | 48811 | 3 | HOUSTON | YES | 158 | 91.8 | 158 |  | 1.029 | -1.58 | 158
CHE_GT2_5030 | -0.01 | 48591 | 2 | HOUSTON | YES | 173 | 50 | 173 |  | 1.029 | -1.73 | 173
BOSQUESW501 | -0.01 | 247 | 2 | NORTH | YES | 151 | 0 | 151 | 0 | 1.03 | -1.51 | 151
LAKE_CRK2_G | -0.013 | 3417 | 2 | NORTH | YES | 227 | 40 | 227 | 0 | 1.029 | -2.951 | 227
LAKE_CRK1_G | -0.013 | 3416 | 1 | NORTH | YES | 35.4 | 33 | 75 | 0 | 1.043 | -0.4602 | 35.4
FTR_CN4_5095 | -0.014 | 48674 | 4 | NORTH | YES | 380 | 0 | 380 | 0 | 1.0319 | -5.32 | 380
FTR_GT3_5085 | -0.014 | 48673 | 3 | NORTH | YES | 158 | 0 | 158 | 0 | 1.0319 | -2.212 | 158
FTR_GT2_5110 | -0.014 | 48672 | 2 | NORTH | YES | 159 | 0 | 159 | 0 | 1.0319 | -2.226 | 159
FTR_GT1_5105 | -0.014 | 48671 | 1 | NORTH | YES | 156 | 0 | 156 | 0 | 1.0319 | -2.184 | 156
DANSBY14 | -0.014 | 32892 | 1 | NORTH | YES | 81 | 25 | 108 | 0 | 1.035 | -1.134 | 81
ATKINS5 | -0.014 | 32891 | MB | NORTH | YES | 0 | 5 | 25 |  | 1.031 | 0 | 0
ATKINS4 | -0.014 | 32890 | MB | NORTH | YES | 0 | 5 | 22 |  | 1.031 | 0 | 0
ATKINS7 | -0.014 | 32888 | 1 | NORTH | YES | 0 | 4 | 17 |  | 1.028 | 0 | 0
ATKINS6 | -0.014 | 32887 | MB | NORTH | YES | 0 | 12 | 51 |  | 1.028 | 0 | 0
ATKINS3 | -0.014 | 32886 | MB | NORTH | YES | 0 | 5 | 12 |  | 1 | 0 | 0
DANSBY2 | -0.014 | 32884 | 1 | NORTH | YES | 46 | 2 | 46 | 0 | 1.015 | -0.644 | 46
TAMUGEN1 | -0.014 | 32798 | 1 | NORTH | YES | 32 | 0 | 32 |  | 1.02 | -0.448 | 32
THOUSE_2G | -0.015 | 3404 | 2 | NORTH | YES | 805 | 250 | 805 | 0 | 1.026 | -12.075 | 805
THOUSE_1G | -0.015 | 3403 | 1 | NORTH | YES | 563 | 200 | 563 | 0 | 1.026 | -8.445 | 563
GIBN_CREK_G1 | -0.015 | 990 | 1 | NORTH | YES | 464 | 200 | 464 | 0 | 1.0275
SPENCER_G5 | -0.019 | 924 | 1 | NORTH | YES | 52 | 20 | 64 | 0 | 1.03 | -0.988 | 52
SPENCER_G4 | -0.019 | 923 | 1 | NORTH | YES | 48 | 20 | 61 | 0 | 1.03 | -0.912 | 48
TNTNPONE_28 | -0.019 | 39970 | 1 | NORTH | YES | 154 | 30 | 154 |  | 1.04
TNTNPONE_18 | -0.019 | 39960 | 1 | NORTH | YES | 152 | 30 | 152 |  | 1.04
LEG_2___2 | -0.02 | 48722 | 2 | NORTH | YES | 853 | 357 | 853 | 0 | 1.0348
LEG_1___1 | -0.02 | 48721 | 1 | NORTH | YES | 836 | 357 | 836 | 0 | 1.0348
EAGLEMNT_3G | -0.021 | 1863 | MB | NORTH | YES | 0 | 50 | 378 |  | 1.033 | 0 | 0
EAGLEMNT_2G | -0.021 | 1862 | MB | NORTH | YES | 0 | 40 | 100 |  | 1.033 | 0 | 0
EAGLEMNT_1G | -0.021 | 1861 | MB | NORTH | YES | 0 | 30 | 112 |  | 1.033 | 0 | 0
COLLIN_1G | -0.024 | 2371 | MB | NORTH | YES | 0 | 40 | 138 |  | 1.022 | 0 | 0
DENISNDM | -0.024 | 6948 | 2 | NORTH | YES | 40 | 5 | 40 | 0 | 1.015 | -0.96 | 40
DENISNDM | -0.024 | 6948 | 1 | NORTH | YES | 40 | 5 | 40 | 0 | 1.015 | -0.96 | 40
BBRN_2G | -0.024 | 3382 | 2 | NORTH | YES | 610 | 225 | 610 | 0 | 1.0345
BBRN_1G | -0.024 | 3381 | 1 | NORTH | YES | 597 | 225 | 597 | 0 | 1.0345
TRINIDAD_6G | -0.024 | 3126 | 1 | NORTH | YES | 226 | 46 | 226 | 0 | 1 | -5.424 | 226
MOSES_3G | -0.025 | 1703 | 3 | NORTH | YES | 808 | 463 | 808 | 0 | 1.031
MOSES_2G | -0.025 | 1702 | 2 | NORTH | YES | 579 | 175 | 579 | 0 | 1.031
MOSES_1G | -0.025 | 1701 | 1 | NORTH | YES | 560 | 175 | 560 | 0 | 1.031
VALLEY_3G | -0.025 | 1689 | 3 | NORTH | YES | 186.2 | 25 | 354 | 0 | 1.015 | -4.655 | 186.2
VALLEY_2G | -0.025 | 1688 | 2 | NORTH | YES | 527 | 90 | 527 | 0 | 1.036 | -13.175 | 527
VALLLEY_1G | -0.025 | 1687 | 1 | NORTH | YES | 140 | 15 | 175 | 0 | 1.036 | -3.5 | 140
LAMARPWR_6G | -0.025 | 1683 | 6 | NORTH | YES | 199 | 129.1 | 199 | 0 | 1.031 | -4.975 | 199
DCEAST | -0.025 | 5925 | 1 | NORTH | YES | 400.3 | -600 | 600 | 0 | 1.025 | -10.0075 | 400.3
LAMARPWR_5G | -0.025 | 1682 | 5 | NORTH | YES | 163 | 67.7 | 163 | 0 | 1.031 | -4.075 | 163
LAMARPWR_4G | -0.025 | 1681 | 4 | NORTH | YES | 164 | 67.7 | 164 | 0 | 1.031 | -4.1 | 164
LAMARPWR_3G | -0.025 | 1680 | 3 | NORTH | YES | 199 | 129.1 | 199 | 0 | 1.031 | -4.975 | 199
LAMARPWR_2G | -0.025 | 1679 | 2 | NORTH | YES | 155 | 67.7 | 155 | 0 | 1.031 | -3.875 | 155
LAMARPWR_1G | -0.025 | 1678 | 1 | NORTH | YES | 154 | 67.7 | 154 | 0 | 1.031 | -3.85 | 154
PEC_3G | -0.025 | 1677 | 3 | NORTH | YES | 91 | 35 | 91 | 0 | 1.022 | -2.275 | 91
PEC_2G | -0.025 | 1676 | 2 | NORTH | YES | 84 | 35 | 84 | 0 | 1.022 | -2.1 | 84
CALFREST_6G | -0.025 | 13136 | 6 | NORTH | YES | 176 | 40 | 176 | 0 | 1.035 | -4.4 | 176
PEC_1G | -0.025 | 1675 | 1 | NORTH | YES | 80 | 35 | 80 | 0 | 1.022 | -2 | 80
CALFREST_5G | -0.025 | 13135 | 5 | NORTH | YES | 157 | 57 | 157 | 0 | 1.035 | -3.925 | 157
CALFREST_4G | -0.025 | 13134 | 4 | NORTH | YES | 156 | 40 | 156 | 0 | 1.035 | -3.9 | 156
CALFREST_3G | -0.025 | 13133 | 3 | NORTH | YES | 174 | 40 | 174 | 0 | 1.035 | -4.35 | 174
CALFREST_2G | -0.025 | 13132 | 2 | NORTH | YES | 155 | 57 | 155 | 0 | 1.035 | -3.875 | 155
CALFREST_1G | -0.025 | 13131 | 1 | NORTH | YES | 152 | 40 | 152 | 0 | 1.035 | -3.8 | 152
TGATEWAY_4G | -0.025 | 13119 | 4 | NORTH | YES | 399 | 65 | 399 | 0 | 1.035 | -9.975 | 399
TGATEWAY_3G | -0.025 | 13118 | 3 | NORTH | YES | 146 | 30 | 146 | 0 | 1.035 | -3.65 | 146
TGATEWAY_2G | -0.025 | 13117 | 2 | NORTH | YES | 128 | 30 | 128 | 0 | 1.035 | -3.2 | 128
TGATEWAY_1G | -0.025 | 13116 | 1 | NORTH | YES | 149 | 30 | 149 | 0 | 1.035 | -3.725 | 149
KMICHIST6_G | -0.025 | 11696 | 6 | NORTH | YES | 303 | 60 | 303 | 0 | 1.029 | -7.575 | 303
KMICHICT5_G | -0.025 | 11695 | 5 | NORTH | YES | 138 | 80 | 138 | 0 | 1.029 | -3.45 | 138
KMICHICT4_G | -0.025 | 11694 | 4 | NORTH | YES | 136 | 80 | 136 | 0 | 1.029 | -3.4 | 136
KMICHIST3_G | -0.025 | 11693 | 3 | NORTH | YES | 310 | 60 | 310 | 0 | 1.029 | -7.75 | 310
KMICHICT2_G | -0.025 | 11692 | 2 | NORTH | YES | 144 | 80 | 144 | 0 | 1.029 | -3.6 | 144
KMICHICT1_G | -0.025 | 11691 | 1 | NORTH | YES | 142 | 80 | 142 | 0 | 1.029 | -3.55 | 142
CHAMPION_1G | -0.025 | 3348 | MB | NORTH | YES | 0 | 42 | 42 |  | 1 | 0 | 0
STRYKER_2G | -0.025 | 3108 | 2 | NORTH | YES | 484 | 75 | 484 | 0 | 1.029 | -12.1 | 484
STRYKER_1G | -0.025 | 3107 | 1 | NORTH | YES | 140.5 | 45 | 182 | 0 | 1.029 | -3.5125 | 140.5
NTHLK3_G | -0.026 | 2383 | 3 | NORTH | YES | 247.4 | 50 | 329 | 0 | 1.029 | -6.4324 | 247.4
NTHLK2_G | -0.026 | 2382 | 2 | NORTH | YES | 0 | 35 | 181 |  | 1.029 | 0 | 0
NTHLK1_G | -0.026 | 2381 | 1 | NORTH | YES | 0 | 35 | 156 |  | 1.029 | 0 | 0
STEAM3 | -0.026 | 950 | 1 | NORTH | YES | 41 | 13 | 41 | 0 | 1.02 | -1.066 | 41
STEAM2 | -0.026 | 949 | 1 | NORTH | YES | 26 | 8 | 26 | 0 | 0.99 | -0.676 | 26
STEAM1 | -0.026 | 948 | 1 | NORTH | YES | 0 | 12 | 20 |  | 1.02 | 0 | 0
OLINGER_G4 | -0.026 | 845 | 1 | NORTH | YES | 59.1 | 0 | 76 | 0 | 1.03 | -1.5366 | 59.1
OLINGER_G3 | -0.026 | 844 | 1 | NORTH | YES | 118.3 | 45 | 148 | 0 | 1.03 | -3.0758 | 118.3
OLINGER_G2 | -0.026 | 843 | 1 | NORTH | YES | 86.7 | 25 | 105 | 0 | 1.03 | -2.2542 | 86.7
OLINGER_G1 | -0.026 | 842 | 1 | NORTH | YES | 63.1 | 20 | 80 | 0 | 1.03 | -1.6406 | 63.1
NEWMAN_G5 | -0.026 | 837 | 1 | NORTH | YES | 0 | 15 | 37 |  | 1.01 | 0 | 0
FPLEFR2S_G | -0.026 | 12424 | 4 | NORTH | YES | 412 | 191 | 412 | 0 | 1 | -10.712 | 412
FPLEFR2C_G | -0.026 | 12423 | 3 | NORTH | YES | 162 | 72 | 162 | 0 | 1 | -4.212 | 162
FPLEFR2B_G | -0.026 | 12422 | 2 | NORTH | YES | 160 | 72 | 160 | 0 | 1 | -4.16 | 160
FPLEFR2A_G | -0.026 | 12421 | 1 | NORTH | YES | 170 | 72 | 170 | 0 | 1 | -4.42 | 170
FPLEFR1S_G | -0.026 | 12414 | 4 | NORTH | YES | 414 | 191 | 414 | 0 | 1 | -10.764 | 414
FPLEFR1C_G | -0.026 | 12413 | 3 | NORTH | YES | 159 | 72 | 159 | 0 | 1 | -4.134 | 159
FPLEFR1B_G | -0.026 | 12412 | 2 | NORTH | YES | 157 | 72 | 157 | 0 | 1 | -4.082 | 157
FPLEFR1A_G | -0.026 | 12411 | 1 | NORTH | YES | 170 | 72 | 170 | 0 | 1 | -4.42 | 170
MARTLAKE_3G | -0.026 | 3099 | 3 | NORTH | YES | 804 | 500 | 804 | 0 | 1.031
MARTLAKE_2G | -0.026 | 3098 | 2 | NORTH | YES | 795 | 461 | 795 | 0 | 1.031
MARTLAKE_1G | -0.026 | 3097 | 1 | NORTH | YES | 799 | 500 | 799 | 0 | 1.031
LKHB2_G | -0.026 | 2452 | 2 | NORTH | YES | 514 | 80 | 514 | 0 | 1.029 | -13.364 | 514
LKHB1_G | -0.026 | 2451 | 1 | NORTH | YES | 0 | 80 | 391 |  | 1.029 | 0 | 0
ENNSTRAC_2G | -0.027 | 12323 | 2 | NORTH | YES | 116 | 100 | 116 | 0 | 1.043 | -3.132 | 116
ENNSTRAC_1G | -0.027 | 12322 | 1 | NORTH | YES | 196 | 130 | 196 | 0 | 1.043 | -5.292 | 196
DECRDOVA_5G | -0.028 | 1895 | D | NORTH | YES | 65 | 65 | 70 | 0 | 1.029 | -1.82 | 65
DECRDOVA_4G | -0.028 | 1894 | C | NORTH | YES | 65 | 65 | 70 | 0 | 1.029 | -1.82 | 65
DECRDOVA_3G | -0.028 | 1893 | B | NORTH | YES | 65 | 65 | 70 | 0 | 1.029 | -1.82 | 65
DECRDOVA_2G | -0.028 | 1892 | A | NORTH | YES | 65 | 65 | 71 | 0 | 1.029 | -1.82 | 65
MTCK8_G | -0.028 | 2417 | 8 | NORTH | YES | 477 | 60 | 556 | 0 | 1.029 | -13.356 | 477
MTCK7_G | -0.028 | 2414 | 7 | NORTH | YES | 0 | 30 | 114 |  | 1.029 | 0 | 0
MTCK6_G | -0.028 | 2413 | 6 | NORTH | YES | 0 | 30 | 118 |  | 1.029 | 0 | 0
MTCK3_G | -0.029 | 2419 | MB | NORTH | YES | 0 | 10 | 63 |  | 0.9667 | 0 | 0
MTCK2_G | -0.029 | 2418 | 2 | NORTH | YES | 0 | 10 | 23 |  | 0.9667 | 0 | 0
HANDLEY_2G | -0.03 | 1946 | MB | NORTH | YES | 0 | 30 | 68 |  | 1.003 | 0 | 0
HANDLEY_1G | -0.03 | 1945 | MB | NORTH | YES | 0 | 25 | 36 |  | 1.003 | 0 | 0
MDLTHELP_2G | -0.03 | 1942 | 2 | NORTH | YES | 215 | 74 | 215 | 0 | 1.02 | -6.45 | 215
MDLTHELP_1G | -0.03 | 1941 | 1 | NORTH | YES | 215 | 74 | 215 | 0 | 1.02 | -6.45 | 215
MDLTHELP_6G | -0.03 | 1938 | 6 | NORTH | YES | 229 | 74 | 229 | 0 | 1.02 | -6.87 | 229
MDLTHELP_5G | -0.03 | 1937 | 5 | NORTH | YES | 225 | 74 | 225 | 0 | 1.02 | -6.75 | 225
HANDLEY_5G | -0.031 | 1949 | 5 | NORTH | YES | 0 | 150 | 435 |  | 1.03 | 0 | 0
HANDLEY_4G | -0.031 | 1948 | 4 | NORTH | YES | 217.5 | 150 | 435 | 0 | 1.022 | -6.7425 | 217.5
HANDLEY_3G | -0.031 | 1947 | 3 | NORTH | YES | 353.4 | 100 | 392 | 0 | 1.03 | -10.9554 | 353.4
JNSNCNTY802 | -0.035 | 367 | 2 | NORTH | YES | 90 | 20 | 90 | 0 | 1.02 | -3.15 | 90
JNSNCNTY802 | -0.035 | 366 | 1 | NORTH | YES | 168 | 20 | 168 | 0 | 1.02 | -5.88 | 168
MDLTHELP_4G | -0.036 | 1944 | 4 | NORTH | YES | 214 | 74 | 214 | 0 | 1.02 | -7.704 | 214
MDLTHELP_3G | -0.036 | 1943 | 3 | NORTH | YES | 215 | 74 | 215 | 0 | 1.02 | -7.74 | 215
DECRDOVA_1G | -0.053 | 1889 | 1 | NORTH | YES | 779 | 255 | 779 | 0 | 1.022 | -41.287 | 779
WLFHOLW_3G | -0.074 | 1879 | 3 | NORTH | YES | 268 | 89.3 | 268 | 0 | 1.029 | -19.832 | 268
WLFHOLW_2G | -0.074 | 1878 | 2 | NORTH | YES | 219 | 105 | 219 | 0 | 1.029 | -16.206 | 219
WLFHOLW_1G | -0.074 | 1877 | 1 | NORTH | YES | 216 | 89.3 | 216 | 0 | 1.029 | -15.984 | 216
COMCHEPK_2G | -0.08 | 1899 | 2 | NORTH | YES | 1164 | 1128 | 1164 | 0 | 1.031
COMCHEPK_1G | -0.08 | 1898 | 1 | NORTH | YES | 1164 | 1150 | 1164 | 0 | 1.031

## Go
Generator Sensitivities
Name of Bus | P Sensitivity of Bus | Number of Bus | ID | Area Name of Gen | AGC | Gen MW | Min MW | Max MW | V Sensitivity of Bus | Set Volt
COMCHEPK_1G | -0.042 | 1898 | 1 | NORTH | YES | 1164 | 1150 | 1164 | 0 | 1.031
COMCHEPK_2G | -0.042 | 1899 | 2 | NORTH | YES | 1164 | 1128 | 1164 | 0 | 1.031 |  |  | HOUSTON | -120.9615
WLFHOLW_3G | -0.039 | 1879 | 3 | NORTH | YES | 268 | 89.3 | 268 | 0 | 1.029 | -10.452 | 268 | NORTH | -248.2914
WLFHOLW_1G | -0.039 | 1877 | 1 | NORTH | YES | 216 | 89.3 | 216 | 0 | 1.029 | -8.424 | 216 | SOUTH | -46.2326
WLFHOLW_2G | -0.039 | 1878 | 2 | NORTH | YES | 219 | 105 | 219 | 0 | 1.029 | -8.541 | 219 | WEST | 714.0749
DECRDOVA_1G | -0.028 | 1889 | 1 | NORTH | YES | 779 | 255 | 779 | 0 | 1.022 | -21.812 | 779
JNSNCNTY802 | -0.026 | 367 | 2 | NORTH | YES | 90 | 20 | 90 | 0 | 1.02 | -2.34 | 90
DECRDOVA_5G | -0.026 | 1895 | D | NORTH | YES | 65 | 65 | 70 | 0 | 1.029 | -1.69 | 65 | HOUSTON | 13825.3008
JNSNCNTY802 | -0.026 | 366 | 1 | NORTH | YES | 168 | 20 | 168 | 0 | 1.02 | -4.368 | 168 | NORTH | 19200.8984
DECRDOVA_2G | -0.026 | 1892 | A | NORTH | YES | 65 | 65 | 71 | 0 | 1.029 | -1.69 | 65 | SOUTH | 13890.7002
DECRDOVA_3G | -0.026 | 1893 | B | NORTH | YES | 65 | 65 | 70 | 0 | 1.029 | -1.69 | 65 | WEST | 4928.9009
DECRDOVA_4G | -0.026 | 1894 | C | NORTH | YES | 65 | 65 | 70 | 0 | 1.029 | -1.69 | 65
MDLTHELP_4G | -0.019 | 1944 | 4 | NORTH | YES | 214 | 74 | 214 | 0 | 1.02 | -4.066 | 214
MDLTHELP_3G | -0.019 | 1943 | 3 | NORTH | YES | 215 | 74 | 215 | 0 | 1.02 | -4.085 | 215 | HOUSTON | -0.0087493
WHITNYDM02 | -0.018 | 245 | 2 | NORTH | YES | 15 | 0 | 15 | 0 | 1.035 | -0.27 | 15 | NORTH | -0.012931
BOSQUESW804 | -0.018 | 253 | 2 | NORTH | YES | 83 | 0 | 83 | 0 | 1.032 | -1.494 | 83 | SOUTH | -0.0033283
BOSQUESW803 | -0.018 | 251 | 2 | NORTH | YES | 144 | 0 | 144 | 0 | 1.032 | -2.592 | 144 | WEST | 0.14488
WHITNYDM01 | -0.018 | 244 | 1 | NORTH | YES | 15 | 0 | 15 | 0 | 1.035 | -0.27 | 15
MDLTHELP_1G | -0.015 | 1941 | 1 | NORTH | YES | 215 | 74 | 215 | 0 | 1.02 | -3.225 | 215
MDLTHELP_5G | -0.015 | 1937 | 5 | NORTH | YES | 225 | 74 | 225 | 0 | 1.02 | -3.375 | 225 | N to H | -0.004182
MDLTHELP_2G | -0.015 | 1942 | 2 | NORTH | YES | 215 | 74 | 215 | 0 | 1.02 | -3.225 | 215 | N to S | -0.0096029
BOSQUESW501 | -0.015 | 247 | 2 | NORTH | YES | 151 | 0 | 151 | 0 | 1.03 | -2.265 | 151 | W to N | 0.15781
ENNSTRAC_1G | -0.015 | 12322 | 1 | NORTH | YES | 196 | 130 | 196 | 0 | 1.043 | -2.94 | 196 |  | 0.0096029
ENNSTRAC_2G | -0.015 | 12323 | 2 | NORTH | YES | 116 | 100 | 116 | 0 | 1.043 | -1.74 | 116 |  | -0.15781
MDLTHELP_6G | -0.015 | 1938 | 6 | NORTH | YES | 229 | 74 | 229 | 0 | 1.02 | -3.435 | 229
BOSQUESW502 | -0.015 | 239 | 1 | NORTH | YES | 149 | 0 | 149 | 0 | 1.03 | -2.235 | 149
CALFREST_3G | -0.014 | 13133 | 3 | NORTH | YES | 174 | 40 | 174 | 0 | 1.035 | -2.436 | 174
THOUSE_1G | -0.014 | 3403 | 1 | NORTH | YES | 563 | 200 | 563 | 0 | 1.026 | -7.882 | 563
CALFREST_6G | -0.014 | 13136 | 6 | NORTH | YES | 176 | 40 | 176 | 0 | 1.035 | -2.464 | 176
CALFREST_2G | -0.014 | 13132 | 2 | NORTH | YES | 155 | 57 | 155 | 0 | 1.035 | -2.17 | 155
LAKE_CRK1_G | -0.014 | 3416 | 1 | NORTH | YES | 35.4 | 33 | 75 | 0 | 1.043 | -0.4956 | 35.4
CALFREST_1G | -0.014 | 13131 | 1 | NORTH | YES | 152 | 40 | 152 | 0 | 1.035 | -2.128 | 152
MTCK2_G | -0.014 | 2418 | 2 | NORTH | YES | 0 | 10 | 23 |  | 0.9667 | 0 | 0
LAKE_CRK2_G | -0.014 | 3417 | 2 | NORTH | YES | 227 | 40 | 227 | 0 | 1.029 | -3.178 | 227
CALFREST_5G | -0.014 | 13135 | 5 | NORTH | YES | 157 | 57 | 157 | 0 | 1.035 | -2.198 | 157
HANDLEY_3G | -0.014 | 1947 | 3 | NORTH | YES | 353.4 | 100 | 392 | 0 | 1.03 | -4.9476 | 353.4
MTCK3_G | -0.014 | 2419 | MB | NORTH | YES | 0 | 10 | 63 |  | 0.9667 | 0 | 0
BBRN_2G | -0.014 | 3382 | 2 | NORTH | YES | 610 | 225 | 610 | 0 | 1.0345
HANDLEY_5G | -0.014 | 1949 | 5 | NORTH | YES | 0 | 150 | 435 |  | 1.03 | 0 | 0
BBRN_1G | -0.014 | 3381 | 1 | NORTH | YES | 597 | 225 | 597 | 0 | 1.0345
THOUSE_2G | -0.014 | 3404 | 2 | NORTH | YES | 805 | 250 | 805 | 0 | 1.026 | -11.27 | 805
CALFREST_4G | -0.014 | 13134 | 4 | NORTH | YES | 156 | 40 | 156 | 0 | 1.035 | -2.184 | 156
TRINIDAD_6G | -0.014 | 3126 | 1 | NORTH | YES | 226 | 46 | 226 | 0 | 1 | -3.164 | 226
LEG_2___2 | -0.013 | 48722 | 2 | NORTH | YES | 853 | 357 | 853 | 0 | 1.0348
TGATEWAY_2G | -0.013 | 13117 | 2 | NORTH | YES | 128 | 30 | 128 | 0 | 1.035 | -1.664 | 128
MARTLAKE_3G | -0.013 | 3099 | 3 | NORTH | YES | 804 | 500 | 804 | 0 | 1.031
TGATEWAY_1G | -0.013 | 13116 | 1 | NORTH | YES | 149 | 30 | 149 | 0 | 1.035 | -1.937 | 149
HANDLEY_4G | -0.013 | 1948 | 4 | NORTH | YES | 217.5 | 150 | 435 | 0 | 1.022 | -2.8275 | 217.5
TGATEWAY_4G | -0.013 | 13119 | 4 | NORTH | YES | 399 | 65 | 399 | 0 | 1.035 | -5.187 | 399
STRYKER_1G | -0.013 | 3107 | 1 | NORTH | YES | 140.5 | 45 | 182 | 0 | 1.029 | -1.8265 | 140.5
MTCK7_G | -0.013 | 2414 | 7 | NORTH | YES | 0 | 30 | 114 |  | 1.029 | 0 | 0
CHAMPION_1G | -0.013 | 3348 | MB | NORTH | YES | 0 | 42 | 42 |  | 1 | 0 | 0
HANDLEY_1G | -0.013 | 1945 | MB | NORTH | YES | 0 | 25 | 36 |  | 1.003 | 0 | 0
STRYKER_2G | -0.013 | 3108 | 2 | NORTH | YES | 484 | 75 | 484 | 0 | 1.029 | -6.292 | 484
MTCK8_G | -0.013 | 2417 | 8 | NORTH | YES | 477 | 60 | 556 | 0 | 1.029 | -6.201 | 477
MTCK6_G | -0.013 | 2413 | 6 | NORTH | YES | 0 | 30 | 118 |  | 1.029 | 0 | 0
MARTLAKE_1G | -0.013 | 3097 | 1 | NORTH | YES | 799 | 500 | 799 | 0 | 1.031
LEG_1___1 | -0.013 | 48721 | 1 | NORTH | YES | 836 | 357 | 836 | 0 | 1.0348
HANDLEY_2G | -0.013 | 1946 | MB | NORTH | YES | 0 | 30 | 68 |  | 1.003 | 0 | 0
TGATEWAY_3G | -0.013 | 13118 | 3 | NORTH | YES | 146 | 30 | 146 | 0 | 1.035 | -1.898 | 146
MARTLAKE_2G | -0.013 | 3098 | 2 | NORTH | YES | 795 | 461 | 795 | 0 | 1.031
FPLEFR2A_G | -0.012 | 12421 | 1 | NORTH | YES | 170 | 72 | 170 | 0 | 1 | -2.04 | 170
TNTNPONE_18 | -0.012 | 39960 | 1 | NORTH | YES | 152 | 30 | 152 |  | 1.04
FPLEFR1C_G | -0.012 | 12413 | 3 | NORTH | YES | 159 | 72 | 159 | 0 | 1 | -1.908 | 159
LKHB1_G | -0.012 | 2451 | 1 | NORTH | YES | 0 | 80 | 391 |  | 1.029 | 0 | 0
FPLEFR1A_G | -0.012 | 12411 | 1 | NORTH | YES | 170 | 72 | 170 | 0 | 1 | -2.04 | 170
FPLEFR2B_G | -0.012 | 12422 | 2 | NORTH | YES | 160 | 72 | 160 | 0 | 1 | -1.92 | 160
FPLEFR1B_G | -0.012 | 12412 | 2 | NORTH | YES | 157 | 72 | 157 | 0 | 1 | -1.884 | 157
FPLEFR2C_G | -0.012 | 12423 | 3 | NORTH | YES | 162 | 72 | 162 | 0 | 1 | -1.944 | 162
LKHB2_G | -0.012 | 2452 | 2 | NORTH | YES | 514 | 80 | 514 | 0 | 1.029 | -6.168 | 514
TNTNPONE_28 | -0.012 | 39970 | 1 | NORTH | YES | 154 | 30 | 154 |  | 1.04
FPLEFR1S_G | -0.012 | 12414 | 4 | NORTH | YES | 414 | 191 | 414 | 0 | 1 | -4.968 | 414
FPLEFR2S_G | -0.012 | 12424 | 4 | NORTH | YES | 412 | 191 | 412 | 0 | 1 | -4.944 | 412
TAMUGEN1 | -0.011 | 32798 | 1 | NORTH | YES | 32 | 0 | 32 |  | 1.02 | -0.352 | 32
ATKINS3 | -0.011 | 32886 | MB | NORTH | YES | 0 | 5 | 12 |  | 1 | 0 | 0
DANSBY2 | -0.011 | 32884 | 1 | NORTH | YES | 46 | 2 | 46 | 0 | 1.015 | -0.506 | 46
ATKINS6 | -0.011 | 32887 | MB | NORTH | YES | 0 | 12 | 51 |  | 1.028 | 0 | 0
NEWMAN_G5 | -0.011 | 837 | 1 | NORTH | YES | 0 | 15 | 37 |  | 1.01 | 0 | 0
PEC_3G | -0.011 | 1677 | 3 | NORTH | YES | 91 | 35 | 91 | 0 | 1.022 | -1.001 | 91
GIBN_CREK_G1 | -0.011 | 990 | 1 | NORTH | YES | 464 | 200 | 464 | 0 | 1.0275
STEAM3 | -0.011 | 950 | 1 | NORTH | YES | 41 | 13 | 41 | 0 | 1.02 | -0.451 | 41
FTR_GT3_5085 | -0.011 | 48673 | 3 | NORTH | YES | 158 | 0 | 158 | 0 | 1.0319 | -1.738 | 158
LAMARPWR_6G | -0.011 | 1683 | 6 | NORTH | YES | 199 | 129.1 | 199 | 0 | 1.031 | -2.189 | 199
LAMARPWR_5G | -0.011 | 1682 | 5 | NORTH | YES | 163 | 67.7 | 163 | 0 | 1.031 | -1.793 | 163
VALLEY_3G | -0.011 | 1689 | 3 | NORTH | YES | 186.2 | 25 | 354 | 0 | 1.015 | -2.0482 | 186.2
NTHLK1_G | -0.011 | 2381 | 1 | NORTH | YES | 0 | 35 | 156 |  | 1.029 | 0 | 0
NTHLK2_G | -0.011 | 2382 | 2 | NORTH | YES | 0 | 35 | 181 |  | 1.029 | 0 | 0
STEAM1 | -0.011 | 948 | 1 | NORTH | YES | 0 | 12 | 20 |  | 1.02 | 0 | 0
DCEAST | -0.011 | 5925 | 1 | NORTH | YES | 400.3 | -600 | 600 | 0 | 1.025 | -4.4033 | 400.3
OLINGER_G2 | -0.011 | 843 | 1 | NORTH | YES | 86.7 | 25 | 105 | 0 | 1.03 | -0.9537 | 86.7
PEC_2G | -0.011 | 1676 | 2 | NORTH | YES | 84 | 35 | 84 | 0 | 1.022 | -0.924 | 84
PEC_1G | -0.011 | 1675 | 1 | NORTH | YES | 80 | 35 | 80 | 0 | 1.022 | -0.88 | 80
MOSES_1G | -0.011 | 1701 | 1 | NORTH | YES | 560 | 175 | 560 | 0 | 1.031
ATKINS4 | -0.011 | 32890 | MB | NORTH | YES | 0 | 5 | 22 |  | 1.031 | 0 | 0
LAMARPWR_4G | -0.011 | 1681 | 4 | NORTH | YES | 164 | 67.7 | 164 | 0 | 1.031 | -1.804 | 164
STEAM2 | -0.011 | 949 | 1 | NORTH | YES | 26 | 8 | 26 | 0 | 0.99 | -0.286 | 26
FTR_CN4_5095 | -0.011 | 48674 | 4 | NORTH | YES | 380 | 0 | 380 | 0 | 1.0319 | -4.18 | 380
MOSES_2G | -0.011 | 1702 | 2 | NORTH | YES | 579 | 175 | 579 | 0 | 1.031
OLINGER_G1 | -0.011 | 842 | 1 | NORTH | YES | 63.1 | 20 | 80 | 0 | 1.03 | -0.6941 | 63.1
KMICHICT4_G | -0.011 | 11694 | 4 | NORTH | YES | 136 | 80 | 136 | 0 | 1.029 | -1.496 | 136
KMICHICT2_G | -0.011 | 11692 | 2 | NORTH | YES | 144 | 80 | 144 | 0 | 1.029 | -1.584 | 144
FTR_GT1_5105 | -0.011 | 48671 | 1 | NORTH | YES | 156 | 0 | 156 | 0 | 1.0319 | -1.716 | 156
KMICHICT5_G | -0.011 | 11695 | 5 | NORTH | YES | 138 | 80 | 138 | 0 | 1.029 | -1.518 | 138
KMICHIST3_G | -0.011 | 11693 | 3 | NORTH | YES | 310 | 60 | 310 | 0 | 1.029 | -3.41 | 310
KMICHICT1_G | -0.011 | 11691 | 1 | NORTH | YES | 142 | 80 | 142 | 0 | 1.029 | -1.562 | 142
LAMARPWR_3G | -0.011 | 1680 | 3 | NORTH | YES | 199 | 129.1 | 199 | 0 | 1.031 | -2.189 | 199
LAMARPWR_1G | -0.011 | 1678 | 1 | NORTH | YES | 154 | 67.7 | 154 | 0 | 1.031 | -1.694 | 154
LAMARPWR_2G | -0.011 | 1679 | 2 | NORTH | YES | 155 | 67.7 | 155 | 0 | 1.031 | -1.705 | 155
OLINGER_G4 | -0.011 | 845 | 1 | NORTH | YES | 59.1 | 0 | 76 | 0 | 1.03 | -0.6501 | 59.1
ATKINS7 | -0.011 | 32888 | 1 | NORTH | YES | 0 | 4 | 17 |  | 1.028 | 0 | 0
DANSBY14 | -0.011 | 32892 | 1 | NORTH | YES | 81 | 25 | 108 | 0 | 1.035 | -0.891 | 81
KMICHIST6_G | -0.011 | 11696 | 6 | NORTH | YES | 303 | 60 | 303 | 0 | 1.029 | -3.333 | 303
NTHLK3_G | -0.011 | 2383 | 3 | NORTH | YES | 247.4 | 50 | 329 | 0 | 1.029 | -2.7214 | 247.4
ATKINS5 | -0.011 | 32891 | MB | NORTH | YES | 0 | 5 | 25 |  | 1.031 | 0 | 0
OLINGER_G3 | -0.011 | 844 | 1 | NORTH | YES | 118.3 | 45 | 148 | 0 | 1.03 | -1.3013 | 118.3
MOSES_3G | -0.011 | 1703 | 3 | NORTH | YES | 808 | 463 | 808 | 0 | 1.031
FTR_GT2_5110 | -0.011 | 48672 | 2 | NORTH | YES | 159 | 0 | 159 | 0 | 1.0319 | -1.749 | 159
DENISNDM | -0.01 | 6948 | 1 | NORTH | YES | 40 | 5 | 40 | 0 | 1.015 | -0.4 | 40
DENISNDM | -0.01 | 6948 | 2 | NORTH | YES | 40 | 5 | 40 | 0 | 1.015 | -0.4 | 40
RWMILLER04 | -0.01 | 335 | 4 | NORTH | YES | 102 | 0 | 102 | 0 | 1.04 | -1.02 | 102
VALLLEY_1G | -0.01 | 1687 | 1 | NORTH | YES | 140 | 15 | 175 | 0 | 1.036 | -1.4 | 140
RWMILLER03 | -0.01 | 334 | 3 | NORTH | YES | 156 | 65 | 208 | 0 | 1.04 | -1.56 | 156
RWMILLER02 | -0.01 | 333 | 2 | NORTH | YES | 119 | 37 | 119 | 0 | 1.04 | -1.19 | 119
RWMILLER01 | -0.01 | 332 | 1 | NORTH | YES | 75 | 18.5 | 75 | 0 | 1.04 | -0.75 | 75
RWMILLER05 | -0.01 | 336 | 5 | NORTH | YES | 101 | 0 | 101 | 0 | 1.04 | -1.01 | 101
VALLEY_2G | -0.01 | 1688 | 2 | NORTH | YES | 527 | 90 | 527 | 0 | 1.036 | -5.27 | 527
EXN_GT | -0.009 | 49837 | 4 | HOUSTON | YES | 81 | 21.3 | 86 | 0 | 1.0326 | -0.729 | 81
EXN942GT | -0.009 | 49829 | 11 | HOUSTON | YES | 20 | 5.4 | 21 | 0 | 1.0326 | -0.18 | 20
COLLIN_1G | -0.009 | 2371 | MB | NORTH | YES | 0 | 40 | 138 |  | 1.022 | 0 | 0
EXN944GT | -0.009 | 49831 | 13 | HOUSTON | YES | 33 | 5.4 | 35 | 0 | 1.0326 | -0.297 | 33
EXN938GT | -0.009 | 49826 | 5 | HOUSTON | YES | 43 | 9.2 | 45.9 | 0 | 1.0326 | -0.387 | 43
EXN_17GT | -0.009 | 49805 | 3 | HOUSTON | YES | 31 | 8.3 | 33 |  | 1.0326 | -0.279 | 31
EXN_16GT | -0.009 | 49804 | 2 | HOUSTON | YES | 32 | 8.3 | 34 |  | 1.0326 | -0.288 | 32
THW_5152 | -0.009 | 48885 | B | HOUSTON | YES | 0 | 5 | 55 |  | 1.0319 | 0 | 0
THW_GT1_GT_1 | -0.009 | 48883 | B2 | HOUSTON | YES | 0 | 0 | 12 |  | 1.043 | 0 | 0
THW_4344 | -0.009 | 48881 | G | HOUSTON | YES | 58 | 5 | 58 | 0 | 1.0435 | -0.522 | 58
THW_3334 | -0.009 | 48877 | C | HOUSTON | YES | 58 | 5 | 58 | 0 | 1.0435 | -0.522 | 58
THW_3132 | -0.009 | 48875 | A | HOUSTON | YES | 57 | 5 | 57 | 0 | 1.0435 | -0.513 | 57
THW_ST3_ST_3 | -0.009 | 48873 | 3 | HOUSTON | YES | 110 | 19 | 110 | 0 | 1.0435 | -0.99 | 110
SRB_GN3_3 | -0.009 | 48853 | 3 | HOUSTON | YES | 220 | 35 | 220 |  | 1.0326 | -1.98 | 220
SJS_GT2_GT2 | -0.009 | 48842 | 2 | HOUSTON | YES | 49 | 49 | 81 | 0 | 1.0362 | -0.441 | 49
TNBP_CGN3_8 | -0.009 | 38600 | 5 | HOUSTON | YES | 53 | 0 | 53 | 0 | 1.0435 | -0.477 | 53
SHELLG2 | -0.009 | 48821 | 2 | HOUSTON | YES | 72 | 34.5 | 72 |  | 1.029 | -0.648 | 72
TNBPAMCG4_8 | -0.009 | 38614 | 4 | HOUSTON | YES | 96 | 0 | 96 | 0 | 1.0435 | -0.864 | 96
CVC_GT4_8005 | -0.009 | 48815 | 4 | HOUSTON | YES | 165 | 91.8 | 165 | 0 | 1.0362 | -1.485 | 165
CVC_ST5_5040 | -0.009 | 48814 | 1 | HOUSTON | YES | 133 | 91.8 | 133 |  | 1.029 | -1.197 | 133
CVC_GT1_5035 | -0.009 | 48813 | 1 | HOUSTON | YES | 155 | 91.8 | 155 |  | 1.029 | -1.395 | 155
PSA_GN1_8165 | -0.009 | 48796 | 1 | HOUSTON | YES | 104 | 43.1 | 104 | 0 | 1.0362 | -0.936 | 104
PSA_GT2_8155 | -0.009 | 48792 | 2 | HOUSTON | YES | 66 | 20.3 | 66 | 0 | 1.0362 | -0.594 | 66
TNTXCTY3CG8 | -0.009 | 38713 | 1 | HOUSTON | YES | 85 | 59 | 85 | 0 | 1.044 | -0.765 | 85
PSG_GT3_8060 | -0.009 | 48742 | 1 | HOUSTON | YES | 164 | 50 | 164 | 0 | 1.0326 | -1.476 | 164
SHELLG1_3015 | -0.009 | 48820 | 1 | HOUSTON | YES | 71 | 34.5 | 71 |  | 1.029 | -0.639 | 71
TNTXCTY1CG8 | -0.009 | 38711 | 1 | HOUSTON | YES | 105 | 59 | 105 | 0 | 1.044 | -0.945 | 105
GBY_83841065 | -0.009 | 48693 | F | HOUSTON | YES | 20 | 20 | 52 | 0 | 1.0362 | -0.18 | 20
GBY_73741085 | -0.009 | 48691 | B | HOUSTON | YES | 47 | 20 | 47 | 0 | 1.0362 | -0.423 | 47
GBY_73741085 | -0.009 | 48691 | A | HOUSTON | YES | 48 | 20 | 48 | 0 | 1.0362 | -0.432 | 48
GBY_GN5_5 | -0.009 | 48690 | 5 | HOUSTON | YES | 298.5 | 81 | 398 | 0 | 1.0362 | -2.6865 | 298.5
EP_1_2 | -0.009 | 48651 | 1 | HOUSTON | YES | 5 | 0 | 5 | 0 | 1.0362 | -0.045 | 5
SHELLG3_3020 | -0.009 | 48822 | 1 | HOUSTON | YES | 39 | 0 | 39 |  | 1.029 | -0.351 | 39
BYU_GT1_8075 | -0.009 | 48531 | 1 | HOUSTON | YES | 65 | 0 | 65 |  | 1.0362 | -0.585 | 65
BTE_GT3_8045 | -0.009 | 48596 | 2 | HOUSTON | YES | 158 | 130 | 158 | 0 | 1.0261 | -1.422 | 158
CHE_GT2_5030 | -0.009 | 48591 | 2 | HOUSTON | YES | 173 | 50 | 173 |  | 1.029 | -1.557 | 173
CTL_GN2_8155 | -0.009 | 48565 | 5 | HOUSTON | YES | 11 | 3.4 | 11 |  | 1.0362 | -0.099 | 11
CTL_GN1_8145 | -0.009 | 48564 | 4 | HOUSTON | YES | 55 | 12.9 | 55 |  | 1.0362 | -0.495 | 55
CTL_GT3_8135 | -0.009 | 48562 | 2 | HOUSTON | YES | 91 | 30.3 | 91 |  | 1.0362 | -0.819 | 91
CTL_GT2_8130 | -0.009 | 48561 | 1 | HOUSTON | YES | 103 | 30.3 | 103 |  | 1.0362 | -0.927 | 103
CAL_ST1_8000 | -0.009 | 48552 | 2 | HOUSTON | YES | 65 | 0 | 65 | 0 | 1.0326 | -0.585 | 65
BYU_GT4_8065 | -0.009 | 48534 | 4 | HOUSTON | YES | 65 | 0 | 65 |  | 1.0362 | -0.585 | 65
BYU_GT3_8060 | -0.009 | 48533 | 3 | HOUSTON | YES | 67 | 0 | 67 |  | 1.0362 | -0.603 | 67
BYU_GT2_8055 | -0.009 | 48532 | 2 | HOUSTON | YES | 62 | 0 | 62 |  | 1.0362 | -0.558 | 62
GBY_81821075 | -0.009 | 48692 | C | HOUSTON | YES | 48 | 20 | 48 | 0 | 1.0362 | -0.432 | 48
LPE_GT3_8080 | -0.009 | 48513 | 3 | HOUSTON | YES | 41 | 0 | 41 | 0 | 1.0362 | -0.369 | 41
LPE_GT1_8070 | -0.009 | 48511 | 1 | HOUSTON | YES | 42 | 0 | 42 | 0 | 1.0362 | -0.378 | 42
GBY_81821075 | -0.009 | 48692 | D | HOUSTON | YES | 20 | 20 | 54 | 0 | 1.0362 | -0.18 | 20
TNSLCGN1__8 | -0.009 | 39190 | 1 | HOUSTON | YES | 30 | 10 | 30 |  | 1.025 | -0.27 | 30
TNDOWCGNSG8 | -0.009 | 39470 | 1 | HOUSTON | YES | 32 | 10 | 32 | 0 | 1.0437 | -0.288 | 32
TNTXCTY4CG8 | -0.009 | 38714 | 1 | HOUSTON | YES | 103 | 59 | 103 | 0 | 1.044 | -0.927 | 103
TNTXCTY2CG8 | -0.009 | 38712 | 1 | HOUSTON | YES | 102 | 59 | 102 | 0 | 1.044 | -0.918 | 102
SRB_GN1_1 | -0.009 | 48851 | 1 | HOUSTON | YES | 176 | 26 | 176 | 0 | 1.0217 | -1.584 | 176
TNBP_CGN4_8 | -0.009 | 38690 | 3 | HOUSTON | YES | 40 | 0 | 40 | 0 | 1.0435 | -0.36 | 40
TNBPAMCG3_8 | -0.009 | 38613 | 3 | HOUSTON | YES | 152 | 0 | 152 | 0 | 1.0435 | -1.368 | 152
SRB_GT211035 | -0.009 | 48855 | B2 | HOUSTON | YES | 0 | 0 | 12 |  | 1.014 | 0 | 0
TNBPAMCG1_8 | -0.009 | 38611 | 1 | HOUSTON | YES | 155 | 0 | 155 | 0 | 1.0435 | -1.395 | 155
TNBP_CGN2_8 | -0.009 | 38590 | 2 | HOUSTON | YES | 66 | 0 | 66 | 0 | 1.0435 | -0.594 | 66
SRB_GT211035 | -0.009 | 48855 | B1 | HOUSTON | YES | 0 | 0 | 17 |  | 1.014 | 0 | 0
TNDOWCGNGG8 | -0.009 | 39480 | 1 | HOUSTON | YES | 30 | 10 | 30 | 0 | 1.0437 | -0.27 | 30
EXN_14GT | -0.009 | 49838 | 14 | HOUSTON | YES | 140 | 0 | 148 |  | 1.0326 | -1.26 | 140
TNBP_CGN1_8 | -0.009 | 38580 | 1 | HOUSTON | YES | 60 | 0 | 60 | 0 | 1.0435 | -0.54 | 60
CAL_GT1_8045 | -0.009 | 48551 | 1 | HOUSTON | YES | 152 | 0 | 152 | 0 | 1.0326 | -1.368 | 152
DPEC_GT15040 | -0.009 | 48641 | 1 | HOUSTON | YES | 162 | 98 | 162 | 0 | 1.0319 | -1.458 | 162
CTL_GT4_8140 | -0.009 | 48563 | 3 | HOUSTON | YES | 94 | 30.3 | 94 |  | 1.0362 | -0.846 | 94
SRB_GN4_4 | -0.009 | 48854 | 4 | HOUSTON | YES | 226 | 35 | 226 |  | 1.0326 | -2.034 | 226
CBY_GN2_2 | -0.009 | 48582 | 2 | HOUSTON | YES | 751 | 110 | 751 | 0 | 1.0435 | -6.759 | 751
SRB_GN2_2 | -0.009 | 48852 | 2 | HOUSTON | YES | 174 | 26 | 174 | 0 | 1.0217 | -1.566 | 174
SJS_GT1_GT1 | -0.009 | 48841 | 1 | HOUSTON | YES | 49 | 49 | 83 | 0 | 1.0362 | -0.441 | 49
CBY_GN1_1 | -0.009 | 48581 | 1 | HOUSTON | YES | 748 | 108 | 748 | 0 | 1.0435 | -6.732 | 748
THW_5556 | -0.009 | 48887 | F | HOUSTON | YES | 16.4 | 5 | 57 |  | 1.0319 | -0.1476 | 16.4
EXN941GT | -0.009 | 49828 | 10 | HOUSTON | YES | 19 | 5.4 | 20 | 0 | 1.0326 | -0.171 | 19
THW_5556 | -0.009 | 48887 | E | HOUSTON | YES | 16.6 | 5 | 58 |  | 1.0319 | -0.1494 | 16.6
GBY_83841065 | -0.009 | 48693 | E | HOUSTON | YES | 20 | 20 | 56 | 0 | 1.0362 | -0.18 | 20
CVC_GT2_5020 | -0.009 | 48812 | 2 | HOUSTON | YES | 159 | 91.8 | 159 |  | 1.029 | -1.431 | 159
THW_5152 | -0.009 | 48885 | A | HOUSTON | YES | 16.4 | 5 | 57 |  | 1.0319 | -0.1476 | 16.4
PSA_GT6_8135 | -0.009 | 48797 | 6 | HOUSTON | YES | 59 | 34.5 | 59 | 0 | 1.0362 | -0.531 | 59
APD_GT1_8005 | -0.009 | 48500 | 1 | HOUSTON | YES | 140 | 54.6 | 140 |  | 1.0362 | -1.26 | 140
EP_1_2 | -0.009 | 48651 | 2 | HOUSTON | YES | 21 | 10 | 21 | 0 | 1.0362 | -0.189 | 21
THW_4344 | -0.009 | 48881 | H | HOUSTON | YES | 58 | 5 | 58 | 0 | 1.0435 | -0.522 | 58
THW_4142 | -0.009 | 48879 | E | HOUSTON | YES | 58 | 5 | 58 | 0 | 1.0435 | -0.522 | 58
THW_5354 | -0.009 | 48886 | D | HOUSTON | YES | 16.6 | 5 | 58 |  | 1.0319 | -0.1494 | 16.6
BTE_GT2_8075 | -0.009 | 48595 | 1 | HOUSTON | YES | 163 | 130 | 163 | 0 | 1.0261 | -1.467 | 163
CHE_GN4_8025 | -0.009 | 48594 | 4 | HOUSTON | YES | 142 | 60 | 142 | 0 | 1.0362 | -1.278 | 142
SANDOW_4G | -0.009 | 3432 | 4 | SOUTH | YES | 534 | 460 | 534 | 0 | 1.029
EXN_15GT | -0.009 | 49803 | 1 | HOUSTON | YES | 33 | 8.3 | 35 |  | 1.0326 | -0.297 | 33
CHE_GT1_8015 | -0.009 | 48593 | 1 | HOUSTON | YES | 173 | 50 | 173 | 0 | 1.0362 | -1.557 | 173
PSA_GT5_8140 | -0.009 | 48795 | 5 | HOUSTON | YES | 64 | 20.3 | 64 | 0 | 1.0362 | -0.576 | 64
DPEC_GT35010 | -0.009 | 48643 | 3 | HOUSTON | YES | 160 | 98 | 160 | 0 | 1.0319 | -1.44 | 160
SHELLG3_3020 | -0.009 | 48822 | 2 | HOUSTON | YES | 30 | 0 | 30 |  | 1.029 | -0.27 | 30
THW_5354 | -0.009 | 48886 | C | HOUSTON | YES | 16.4 | 5 | 57 |  | 1.0319 | -0.1476 | 16.4
PR_GT1__9040 | -0.009 | 48761 | 1 | HOUSTON | YES | 35 | 0 | 35 | 0 | 1 | -0.315 | 35
DIB_GT2_8075 | -0.009 | 48612 | 2 | HOUSTON | YES | 65 | 0 | 65 | 0 | 1.0326 | -0.585 | 65
PSA_GT4_8145 | -0.009 | 48794 | 4 | HOUSTON | YES | 66 | 20.3 | 66 | 0 | 1.0362 | -0.594 | 66
DIB_ST1_8085 | -0.009 | 48613 | 3 | HOUSTON | YES | 69 | 0 | 69 | 0 | 1.0326 | -0.621 | 69
CVC_GT3_5045 | -0.009 | 48811 | 3 | HOUSTON | YES | 158 | 91.8 | 158 |  | 1.029 | -1.422 | 158
DIB_GT1_8080 | -0.009 | 48611 | 1 | HOUSTON | YES | 64 | 0 | 64 | 0 | 1.0326 | -0.576 | 64
BTE_ST1_8070 | -0.009 | 48598 | 4 | HOUSTON | YES | 234 | 60 | 234 | 0 | 1.0261 | -2.106 | 234
DIB_GT3_8090 | -0.009 | 48614 | 4 | HOUSTON | YES | 77.2 | 15 | 77.2 | 0 | 1.0326 | -0.6948 | 77.2
THW_4142 | -0.009 | 48879 | F | HOUSTON | YES | 57 | 5 | 57 | 0 | 1.0435 | -0.513 | 57
PSG_GT2_8040 | -0.009 | 48741 | 1 | HOUSTON | YES | 164 | 50 | 164 | 0 | 1.0326 | -1.476 | 164
BTE_GT4_8055 | -0.009 | 48597 | 3 | HOUSTON | YES | 163 | 130 | 163 | 0 | 1.0261 | -1.467 | 163
LPE_GT4_8085 | -0.009 | 48514 | 4 | HOUSTON | YES | 41 | 0 | 41 | 0 | 1.0362 | -0.369 | 41
TNBPAMCG2_8 | -0.009 | 38612 | 2 | HOUSTON | YES | 150 | 0 | 150 | 0 | 1.0435 | -1.35 | 150
PSA_GT1_8160 | -0.009 | 48791 | 1 | HOUSTON | YES | 65 | 20.8 | 65 | 0 | 1.0362 | -0.585 | 65
PHR_GN2_2 | -0.009 | 48772 | MB | HOUSTON | YES | 0 | 72 | 459 |  | 1.0362
EXN943GT | -0.009 | 49830 | 12 | HOUSTON | YES | 19 | 5.4 | 20 | 0 | 1.0326 | -0.171 | 19
THW_3132 | -0.009 | 48875 | B | HOUSTON | YES | 57 | 5 | 57 | 0 | 1.0435 | -0.513 | 57
THW_3334 | -0.009 | 48877 | D | HOUSTON | YES | 58 | 5 | 58 | 0 | 1.0435 | -0.522 | 58
DPEC_ST55065 | -0.009 | 48645 | 5 | HOUSTON | YES | 282 | 0 | 282 | 0 | 1.0319 | -2.538 | 282
PSG_GN2_8050 | -0.009 | 48740 | 1 | HOUSTON | YES | 178 | 60 | 178 | 0 | 1.0326 | -1.602 | 178
SOL_GT1 | -0.009 | 48845 | 1 | HOUSTON | YES | 16.2 | 15.4 | 16.2 |  | 1.0326 | -0.1458 | 16.2
LPE_GT2_8075 | -0.009 | 48512 | 2 | HOUSTON | YES | 42 | 0 | 42 | 0 | 1.0362 | -0.378 | 42
DPEC_GT45070 | -0.009 | 48644 | 4 | HOUSTON | YES | 158 | 98 | 158 | 0 | 1.0319 | -1.422 | 158
PSA_GT3_8150 | -0.009 | 48793 | 3 | HOUSTON | YES | 70 | 20.3 | 70 | 0 | 1.0362 | -0.63 | 70
EXN945GT | -0.009 | 49832 | 9 | HOUSTON | YES | 19 | 9.2 | 20 | 0 | 1.0326 | -0.171 | 19
THW_ST4_ST_4 | -0.009 | 48874 | 4 | HOUSTON | YES | 108 | 19 | 108 | 0 | 1.0435 | -0.972 | 108
DPEC_GT25025 | -0.009 | 48642 | 2 | HOUSTON | YES | 156 | 98 | 156 | 0 | 1.0319 | -1.404 | 156
DOW41000 | -0.008 | 49865 | 41 | HOUSTON | YES | 31 | 0 | 50 |  | 1
DOW39100 | -0.008 | 49862 | 36 | HOUSTON | YES | 54 | 0 | 86 | 0 | 1
DOW38200 | -0.008 | 49859 | 33 | HOUSTON | YES | 28 | 0 | 45 | 0 | 1
WAPGT21_GT1 | -0.008 | 48929 | B1 | HOUSTON | YES | 0 | 0 | 13 |  | 1.05 | 0 | 0
WAP_GN8_8 | -0.008 | 48928 | 8 | HOUSTON | YES | 603 | 275 | 603 |  | 1.035
WAP_GN7_7 | -0.008 | 48927 | 7 | HOUSTON | YES | 567 | 277 | 567 |  | 1.035
WAP_GN4_4 | -0.008 | 48924 | 4 | HOUSTON | YES | 544 | 217 | 544 |  | 1.0362 | -4.352 | 544
WAP_GN3_3 | -0.008 | 48923 | 3 | HOUSTON | YES | 226 | 93 | 226 |  | 1.0362 | -1.808 | 226
WAP_GN2_2 | -0.008 | 48922 | 2 | HOUSTON | YES | 122.2 | 37 | 163 | 0 | 1.0362 | -0.9776 | 122.2
WAP_GN1_1 | -0.008 | 48921 | 1 | HOUSTON | YES | 124.5 | 37 | 166 | 0 | 1.0362 | -0.996 | 124.5
DOW38100 | -0.008 | 49858 | 31 | HOUSTON | YES | 45 | 0 | 71.4 |  | 1
DOW84000 | -0.008 | 49886 | 84 | HOUSTON | YES | 107 | 0 | 171 | 0 | 0.98
DOW17000 | -0.008 | 49851 | 37 | HOUSTON | YES | 39 | 0 | 62 | 0 | 1
DOW38300 | -0.008 | 49860 | 32 | HOUSTON | YES | 63 | 0 | 101 |  | 1
MNS_GT | -0.008 | 48730 | 1 | HOUSTON | YES | 46.1 | 0 | 46.1 | 0 | 1.029 | -0.3688 | 46.1
BVE_ST1_GN1 | -0.008 | 48523 | 3 | HOUSTON | YES | 246 | 0 | 246 |  | 1.035 | -1.968 | 246
BVE_GT2_5035 | -0.008 | 48522 | 2 | HOUSTON | YES | 170 | 0 | 170 |  | 1.035 | -1.36 | 170
BVE_GT1_GT1 | -0.008 | 48521 | 1 | HOUSTON | YES | 172 | 0 | 172 |  | 1.035 | -1.376 | 172
BSF_GT1_8070 | -0.008 | 48520 | 2 | HOUSTON | YES | 10 | 0 | 10 | 0 | 1.0326 | -0.08 | 10
BSF_GT1_8070 | -0.008 | 48520 | 1 | HOUSTON | YES | 72 | 0 | 72 | 0 | 1.0326 | -0.576 | 72
AK_GT1__8040 | -0.008 | 48510 | 1 | HOUSTON | YES | 34 | 8.1 | 34 |  | 1.029 | -0.272 | 34
DOW65000 | -0.008 | 49876 | 65 | HOUSTON | YES | 63 | 0 | 101 | 0 | 1
TNSCLP3___8 | -0.008 | 39790 | 1 | HOUSTON | YES | 111 | 20 | 111 | 0 | 1.027 | -0.888 | 111
TNSCLP4___8 | -0.008 | 39775 | 1 | HOUSTON | YES | 115 | 20 | 115 | 0 | 1.04 | -0.92 | 115
TNSCLP2___8 | -0.008 | 39770 | 1 | HOUSTON | YES | 117 | 20 | 117 | 0 | 1.04 | -0.936 | 117
TNSCLP1___8 | -0.008 | 39760 | 1 | HOUSTON | YES | 116 | 20 | 116 | 0 | 1.04 | -0.928 | 116
DOW67000 | -0.008 | 49878 | 67 | HOUSTON | YES | 65 | 0 | 103 | 0 | 1
DOW82000 | -0.008 | 49884 | 82 | HOUSTON | YES | 51 | 0 | 80 | 0 | 1
DOW81000 | -0.008 | 49882 | 81 | HOUSTON | YES | 47 | 0 | 76 | 0 | 1
WAP_GN6_6 | -0.008 | 48926 | 6 | HOUSTON | YES | 645 | 280 | 645 |  | 1.035
DOW64000 | -0.008 | 49873 | 64 | HOUSTON | YES | 41 | 0 | 64.8 | 0 | 1
WAP_GN5_5 | -0.008 | 48925 | 5 | HOUSTON | YES | 218 | 278 | 657 | 0 | 1
DOW49000 | -0.008 | 49869 | 45 | HOUSTON | YES | 59 | 0 | 94 |  | 1
DOW63000 | -0.008 | 49872 | 63 | HOUSTON | YES | 45 | 0 | 72 | 0 | 1
DOW61000 | -0.008 | 49870 | 61 | HOUSTON | YES | 44 | 0 | 70 | 0 | 1
DOW39200 | -0.008 | 49863 | 35 | HOUSTON | YES | 55 | 0 | 88 | 0 | 1
DOW42000 | -0.008 | 49866 | 42 | HOUSTON | YES | 11 | 0 | 18 |  | 1
DOW83000 | -0.008 | 49885 | 83 | HOUSTON | YES | 51 | 0 | 80 | 0 | 1
DOW66000 | -0.008 | 49877 | 66 | HOUSTON | YES | 61 | 0 | 97 | 0 | 1
DOW62000 | -0.008 | 49871 | 62 | HOUSTON | YES | 40 | 0 | 63 | 0 | 1
TGF_GT1_8000 | -0.007 | 48911 | 1 | HOUSTON | YES | 69.2 | 0 | 69.2 | 0 | 1.029 | -0.4844 | 69.2
L_BASTEN1_3Y | -0.007 | 7809 | 1 | SOUTH | YES | 227 | 42 | 227 | 0 | 1.004 | -1.589 | 227
L_BASTEN1_2Y | -0.007 | 7808 | 1 | SOUTH | YES | 146 | 83.5 | 146 | 0 | 1.004 | -1.022 | 146
L_BASTEN1_1Y | -0.007 | 7807 | 1 | SOUTH | YES | 147 | 83.5 | 147 | 0 | 1.004 | -1.029 | 147
CBE_ST34 | -0.007 | 48736 | 1 | HOUSTON | YES | 103.5 | 0 | 103.5 | 0 | 1.029 | -0.7245 | 103.5
CBE_GT4 | -0.007 | 48735 | 1 | HOUSTON | YES | 86 | 0 | 86 | 0 | 1.029 | -0.602 | 86
CBE_ST12 | -0.007 | 48733 | 1 | HOUSTON | YES | 103.5 | 0 | 103.5 | 0 | 1.029 | -0.7245 | 103.5
CBE_GT1 | -0.007 | 48731 | 1 | HOUSTON | YES | 86 | 0 | 86 | 0 | 1.029 | -0.602 | 86
L_BUCHAN1_3Y | -0.007 | 7024 | 3 | SOUTH | YES | 11 | 0 | 15 |  | 1 | -0.077 | 11
L_BUCHAN1_2Y | -0.007 | 7023 | 2 | SOUTH | YES | 0 | 0 | 18 |  | 1 | 0 | 0
L_BUCHAN1_1Y | -0.007 | 7022 | 1 | SOUTH | YES | 14 | 0 | 18 |  | 1 | -0.098 | 14
L_FPPYD21_3Y | -0.007 | 7012 | 3 | SOUTH | YES | 427.4 | 200 | 436 | 0 | 1.02
L_FPPYD11_2Y | -0.007 | 7011 | 2 | SOUTH | YES | 577.4 | 200 | 608 | 0 | 1.02
L_FPPYD11_1Y | -0.007 | 7010 | 1 | SOUTH | YES | 587.4 | 200 | 605 | 0 | 1.02
L_LOSTPI1_3Y | -0.007 | 7009 | 3 | SOUTH | YES | 173.9 | 72 | 184 | 0 | 1.015 | -1.2173 | 173.9
L_LOSTPI1_2Y | -0.007 | 7008 | 2 | SOUTH | YES | 157.7 | 107 | 164 | 0 | 1.015 | -1.1039 | 157.7
L_LOSTPI1_1Y | -0.007 | 7007 | 1 | SOUTH | YES | 158.7 | 110 | 167 | 0 | 1.015 | -1.1109 | 158.7
STP_GN2___2 | -0.007 | 5912 | 2 | SOUTH | YES | 1282 | 1249 | 1282 | 0 | 1.0406
STP_GN1___1 | -0.007 | 5911 | 1 | SOUTH | YES | 1282 | 1249 | 1282 | 0 | 1.0406
CBE_GT3 | -0.007 | 48734 | 1 | HOUSTON | YES | 86 | 0 | 86 | 0 | 1.029 | -0.602 | 86
CBE_GT2 | -0.007 | 48732 | 1 | HOUSTON | YES | 86 | 0 | 86 | 0 | 1.029 | -0.602 | 86
L_AUSTPL1_1Y | -0.006 | 7020 | 2 | SOUTH | YES | 7 | 0 | 8 |  | 1 | -0.042 | 7
L_AUSTPL1_1Y | -0.006 | 7020 | 1 | SOUTH | YES | 7 | 0 | 8 |  | 1 | -0.042 | 7
EAGLEMNT_3G | -0.006 | 1863 | MB | NORTH | YES | 0 | 50 | 378 |  | 1.033 | 0 | 0
EAGLEMNT_2G | -0.006 | 1862 | MB | NORTH | YES | 0 | 40 | 100 |  | 1.033 | 0 | 0
EAGLEMNT_1G | -0.006 | 1861 | MB | NORTH | YES | 0 | 30 | 112 |  | 1.033 | 0 | 0
L_SIMGID1_3Y | -0.006 | 7006 | 3 | SOUTH | YES | 324.9 | 60 | 331 | 0 | 1.02 | -1.9494 | 324.9
L_SIMGID1_2Y | -0.006 | 7005 | 2 | SOUTH | YES | 133 | 32 | 139 | 0 | 1.02 | -0.798 | 133
L_SIMGID1_1Y | -0.006 | 7004 | 1 | SOUTH | YES | 133 | 40 | 137 | 0 | 1.02 | -0.798 | 133
SANDHG5C | -0.006 | 9021 | 5C | SOUTH | YES | 140 | 0 | 151 | 0 | 1.0175 | -0.84 | 140
SANDHG5A | -0.006 | 9020 | 5A | SOUTH | YES | 150 | 84 | 159 | 0 | 1.0175 | -0.9 | 150
SANDH_G4 | -0.006 | 9019 | 4 | SOUTH | YES | 45 | 2 | 47 | 0 | 1.0175 | -0.27 | 45
SANDH_G3 | -0.006 | 9018 | 3 | SOUTH | YES | 45 | 2 | 48 | 0 | 1.0175 | -0.27 | 45
SANDH_G2 | -0.006 | 9017 | 2 | SOUTH | YES | 45 | 2 | 47 | 0 | 1.0175 | -0.27 | 45
SANDH_G1 | -0.006 | 9016 | 1 | SOUTH | YES | 45 | 2 | 49 | 0 | 1.0175 | -0.27 | 45
DECKR_G6 | -0.006 | 9005 | 6 | SOUTH | YES | 44 | 24 | 47 | 0 | 1.015 | -0.264 | 44
DECKR_G5 | -0.006 | 9004 | 5 | SOUTH | YES | 44 | 24 | 44 | 0 | 1.015 | -0.264 | 44
DECKR_G4 | -0.006 | 9003 | 4 | SOUTH | YES | 44 | 24 | 44 | 0 | 1.015 | -0.264 | 44
DECKR_G3 | -0.006 | 9002 | 3 | SOUTH | YES | 0 | 24 | 42 |  | 1.015 | 0 | 0
DECKR_G2 | -0.006 | 9001 | 2 | SOUTH | YES | 400 | 50 | 427 | 0 | 1.015 | -2.4 | 400
DECKR_G1 | -0.006 | 9000 | 1 | SOUTH | YES | 320 | 50 | 326 | 0 | 1.015 | -1.92 | 320
L_MARSFO1G3Y | -0.005 | 7033 | 3 | SOUTH | YES | 22 | 0 | 36 | 0 | 1 | -0.11 | 22
L_MARSFO1G2Y | -0.005 | 7032 | 2 | SOUTH | YES | 16 | 0 | 35 | 0 | 1 | -0.08 | 16
L_MARSFO1G1Y | -0.005 | 7031 | 1 | SOUTH | YES | 22 | 0 | 36 | 0 | 1 | -0.11 | 22
SLSTR1PP_1G | -0.005 | 1643 | 1 | NORTH | YES | 6 | 0 | 60 | 0 | 1.022 | -0.03 | 6
FOR_5 | -0.004 | 8155 | 5 | SOUTH | YES | 67.5 | 60 | 74 | 0 | 1.03 | -0.27 | 67.5
FOR_4 | -0.004 | 8154 | 4 | SOUTH | YES | 74.6 | 60 | 81 | 0 | 1.03 | -0.2984 | 74.6
FOR_3 | -0.004 | 8153 | 3 | SOUTH | YES | 65.8 | 45 | 73 | 0 | 1.03 | -0.2632 | 65.8
UCAR_1 | -0.004 | 8148 | 2 | SOUTH | YES | 7 | 0 | 7 | 0 | 1.01 | -0.028 | 7
UCAR_2 | -0.004 | 8147 | 10 | SOUTH | YES | 21 | 0 | 28 | 0 | 1.0127 | -0.084 | 21
FOR_2 | -0.004 | 8138 | 2 | SOUTH | YES | 65.8 | 45 | 80 | 0 | 1.03 | -0.2632 | 65.8
FOR_1 | -0.004 | 8134 | 1 | SOUTH | YES | 56.4 | 45 | 79 | 0 | 1.03 | -0.2256 | 56.4
DUP1V_1 | -0.004 | 8066 | 1 | SOUTH | YES | 73 | 0 | 73 | 0 | 1.0031 | -0.292 | 73
L_RIONOG1S1Y | -0.004 | 7813 | 4 | SOUTH | YES | 293 | 0 | 293 | 0 | 1.02 | -1.172 | 293
L_RIONOG1G3Y | -0.004 | 7812 | 3 | SOUTH | YES | 150 | 0 | 150 | 0 | 1.02 | -0.6 | 150
L_RIONOG1G2Y | -0.004 | 7811 | 2 | SOUTH | YES | 148 | 0 | 148 | 0 | 1.02 | -0.592 | 148
L_RIONOG1G1Y | -0.004 | 7810 | 1 | SOUTH | YES | 147 | 0 | 147 | 0 | 1.02 | -0.588 | 147
L_GUADGE1_6Y | -0.004 | 7805 | 6 | SOUTH | YES | 204 | 30 | 204 | 0 | 1.02 | -0.816 | 204
L_GUADGE1_5Y | -0.004 | 7804 | 5 | SOUTH | YES | 183 | 30 | 183 | 0 | 1.02 | -0.732 | 183
L_GUADGE1_4Y | -0.004 | 7803 | 4 | SOUTH | YES | 149 | 30 | 149 | 0 | 1.02 | -0.596 | 149
L_GUADGE1_3Y | -0.004 | 7802 | 3 | SOUTH | YES | 146 | 30 | 146 | 0 | 1.02 | -0.584 | 146
L_GUADGE1_2Y | -0.004 | 7801 | 2 | SOUTH | YES | 139 | 30 | 139 | 0 | 1.02 | -0.556 | 139
L_GUADGE1_1Y | -0.004 | 7800 | 1 | SOUTH | YES | 151 | 30 | 151 | 0 | 1.02 | -0.604 | 151
L_LAKEWO9_1Y | -0.004 | 7624 | 2 | SOUTH | YES | 0 | 0 | 2.4 |  | 1 | 0 | 0
L_LAKEWO9_1Y | -0.004 | 7624 | 1 | SOUTH | YES | 0 | 0 | 2.4 |  | 1 | 0 | 0
L_SCHUMA8_1Y | -0.004 | 7609 | 1 | SOUTH | YES | 0 | 0 | 4 |  | 1 | 0 | 0
L_MCQUEE9_1Y | -0.004 | 7605 | 3 | SOUTH | YES | 0 | 0 | 2.8 |  | 1.025 | 0 | 0
L_MCQUEE9_1Y | -0.004 | 7605 | 2 | SOUTH | YES | 0 | 0 | 2.4 |  | 1.025 | 0 | 0
L_MCQUEE9_1Y | -0.004 | 7605 | 1 | SOUTH | YES | 0 | 0 | 2.4 |  | 1.025 | 0 | 0
L_CANYHY8_1Y | -0.004 | 7487 | 1 | SOUTH | YES | 0 | 0 | 6 |  | 1 | 0 | 0
SPENCER_G5 | -0.004 | 924 | 1 | NORTH | YES | 52 | 20 | 64 | 0 | 1.03 | -0.208 | 52
SPENCER_G4 | -0.004 | 923 | 1 | NORTH | YES | 48 | 20 | 61 | 0 | 1.03 | -0.192 | 48
VISTRONG2 | -0.004 | 80225 | 2 | SOUTH | YES | 23 | 0 | 23 | 0 | 1.01
L_HAYSEN1_4Y | -0.004 | 7017 | 4 | SOUTH | YES | 229 | 74 | 229 | 0 | 1.008 | -0.916 | 229
L_HAYSEN1_3Y | -0.004 | 7016 | 3 | SOUTH | YES | 226 | 74 | 226 | 0 | 1.008 | -0.904 | 226
L_HAYSEN1_2Y | -0.004 | 7015 | 2 | SOUTH | YES | 224 | 74 | 224 | 0 | 1.008 | -0.896 | 224
L_HAYSEN1_1Y | -0.004 | 7014 | 1 | SOUTH | YES | 223 | 74 | 223 | 0 | 1.008 | -0.892 | 223
CSDR89 | -0.004 | 80137 | 8 | SOUTH | YES | 39 | 0 | 39 | 0 | 1.01 | -0.156 | 39
RAYBURNCC8 | -0.004 | 5512 | 1 | SOUTH | YES | 50 | 18.2 | 50 | 0 | 1.02 | -0.2 | 50
RAYBURNCC7 | -0.004 | 5511 | 1 | SOUTH | YES | 49 | 18.2 | 49 | 0 | 1.02 | -0.196 | 49
RAYBURNCC10 | -0.004 | 5509 | 1 | SOUTH | YES | 40 | 5.2 | 40 | 0 | 1.02 | -0.16 | 40
RAYBURNCC9 | -0.004 | 5508 | 1 | SOUTH | YES | 50 | 18.2 | 50 | 0 | 1.02 | -0.2 | 50
FOR_10 | -0.004 | 80053 | 10 | SOUTH | YES | 73 | 45 | 73 | 0 | 1.03 | -0.292 | 73
FOR_9 | -0.004 | 80052 | 9 | SOUTH | YES | 32 | 5 | 32 | 0 | 1.03 | -0.128 | 32
ALCOA_G | -0.004 | 80226 | 1 | SOUTH | YES | 48 | 5 | 48 | 0 | 1.014
CSDR11 | -0.004 | 80140 | 11 | SOUTH | YES | 39 | 0 | 39 | 0 | 1.0299 | -0.156 | 39
CSDR56 | -0.004 | 80139 | 5 | SOUTH | YES | 15 | 0 | 15 | 0 | 1.01 | -0.06 | 15
CSDR89 | -0.004 | 80137 | 9 | SOUTH | YES | 15 | 0 | 15 | 0 | 1.01 | -0.06 | 15
FOR_8 | -0.004 | 80051 | 8 | SOUTH | YES | 28 | 28 | 28 | 0 | 1.015 | -0.112 | 28
AIRCO_G | -0.004 | 80227 | 1 | SOUTH | YES | 7.6 | 0 | 8 | 0 | 1.014
VISTRONG1 | -0.004 | 80224 | 1 | SOUTH | YES | 15 | 0 | 15 | 0 | 1.01
CSDR56 | -0.004 | 80139 | 6 | SOUTH | YES | 39 | 0 | 39 | 0 | 1.01 | -0.156 | 39
CUECPL2A | -0.004 | 8189 | 1 | SOUTH | YES | 12 | 0 | 12 | 0 | 1.02 | -0.048 | 12
CSDR7 | -0.004 | 80138 | 7 | SOUTH | YES | 7 | 0 | 7 | 0 | 1.014 | -0.028 | 7
FOR_7 | -0.004 | 8157 | 7 | SOUTH | YES | 46 | 5 | 46 | 0 | 1.03 | -0.184 | 46
FOR_6 | -0.004 | 8156 | 6 | SOUTH | YES | 26 | 5 | 26 | 0 | 1.03 | -0.104 | 26
L_MARBFA1_2Y | -0.003 | 7029 | 2 | SOUTH | YES | 13 | 0 | 18 |  | 1 | -0.039 | 13
L_MARBFA1_1Y | -0.003 | 7028 | 1 | SOUTH | YES | 0 | 0 | 18 |  | 1 | 0 | 0
RAYBURNGEN2 | -0.003 | 5506 | 1 | SOUTH | YES | 0 | 1 | 11 |  | 1.015 | 0 | 0
RAYBURNGEN1 | -0.003 | 5505 | 1 | SOUTH | YES | 0 | 1 | 11 |  | 1.015 | 0 | 0
RAYBURNGEN3 | -0.003 | 5503 | 1 | SOUTH | YES | 6.2 | 6 | 22 | 0 | 1.015 | -0.0186 | 6.2
AVR1_CT2 | -0.003 | 5478 | 1 | SOUTH | YES | 145 | 90 | 145 | 0 | 1.0232 | -0.435 | 145
AVR1_ST1 | -0.003 | 5477 | 1 | SOUTH | YES | 164 | 138 | 164 | 0 | 1.0232 | -0.492 | 164
AVR1_CT1 | -0.003 | 5476 | 1 | SOUTH | YES | 150 | 90 | 150 | 0 | 1.0232 | -0.45 | 150
WBT4 | -0.003 | 5439 | 4 | SOUTH | YES | 151 | 40 | 151 | 0 | 1.01 | -0.453 | 151
WBT3 | -0.003 | 5438 | 3 | SOUTH | YES | 96 | 25 | 96 | 0 | 1.01 | -0.288 | 96
WBT2 | -0.003 | 5437 | 2 | SOUTH | YES | 80 | 25 | 80 | 0 | 1.01 | -0.24 | 80
WBT1 | -0.003 | 5436 | 1 | SOUTH | YES | 25.5 | 20 | 51 | 0 | 1.01 | -0.0765 | 25.5
JKS1 | -0.003 | 5401 | 1 | SOUTH | YES | 560 | 100 | 560 | 0 | 1.0222
VAL_1 | -0.003 | 8506 | 1 | SOUTH | YES | 25 | 0 | 25 | 0 | 1.005 | -0.075 | 25
CNOPGT2 | -0.003 | 8561 | 2 | SOUTH | YES | 165 | 0 | 165 | 0 | 1.03 | -0.495 | 165
KOCHREF2 | -0.003 | 8461 | 1 | SOUTH | YES | 38 | 0 | 38 | 0 | 1.014 | -0.114 | 38
CNOPST1 | -0.003 | 8562 | 3 | SOUTH | YES | 153 | 0 | 153 | 0 | 1.03 | -0.459 | 153
ICPGN#3 | -0.003 | 8932 | 3 | SOUTH | YES | 127 | 0 | 127 | 0 | 1.03 | -0.381 | 127
REYSHR_G | -0.003 | 80223 | 1 | SOUTH | YES | 12 | 0 | 12 | 0 | 1.032
ICPGN#2 | -0.003 | 8931 | 2 | SOUTH | YES | 150 | 0 | 150 | 0 | 1.03 | -0.45 | 150
ICPGN#1 | -0.003 | 8930 | 1 | SOUTH | YES | 149 | 0 | 149 | 0 | 1.03 | -0.447 | 149
LGEGN#3 | -0.003 | 8928 | 3 | SOUTH | YES | 91 | 0 | 100 | 0 | 1.03 | -0.273 | 91
LGEGN#2 | -0.003 | 8927 | 2 | SOUTH | YES | 153 | 0 | 153 | 0 | 1.03 | -0.459 | 153
LGEGN#1 | -0.003 | 8926 | 1 | SOUTH | YES | 158 | 0 | 158 | 0 | 1.03 | -0.474 | 158
CNOPGT1 | -0.003 | 8560 | 1 | SOUTH | YES | 164 | 0 | 164 | 0 | 1.03 | -0.492 | 164
STARCO_1 | -0.003 | 8511 | 1 | SOUTH | YES | 38 | 0 | 38 | 0 | 1.024 | -0.114 | 38
VAL_2 | -0.003 | 8507 | 2 | SOUTH | YES | 25 | 0 | 25 | 0 | 1.005 | -0.075 | 25
DAV_2 | -0.003 | 8460 | 2 | SOUTH | YES | 340 | 50 | 340 | 0 | 1.0223 | -1.02 | 340
DAV_1 | -0.003 | 8459 | 1 | SOUTH | YES | 339 | 50 | 339 | 0 | 1.0223 | -1.017 | 339
COSW_2 | -0.003 | 8457 | 2 | SOUTH | YES | 14 | 0 | 14 | 0 | 1.027 | -0.042 | 14
COSW_1 | -0.003 | 8456 | 1 | SOUTH | YES | 20 | 0 | 20 | 0 | 1.027 | -0.06 | 20
CLO_1 | -0.003 | 8161 | 1 | SOUTH | YES | 633 | 200 | 633 | 0 | 1.03
L_WIRTZ_1G2Y | -0.002 | 7036 | 2 | SOUTH | YES | 18 | 0 | 30 |  | 1 | -0.036 | 18
L_WIRTZ_1G1Y | -0.002 | 7035 | 1 | SOUTH | YES | 0 | 0 | 29 |  | 1 | 0 | 0
SI_RAY10 | -0.002 | 5935 | 10 | SOUTH | YES | 47 | 10 | 47 |  | 1.025 | -0.094 | 47
SI_RAY5 | -0.002 | 5934 | 5 | SOUTH | YES | 10 | 10 | 15 | 0 | 1.025 | -0.02 | 10
SI_RAY6 | -0.002 | 5933 | 6 | SOUTH | YES | 19 | 10 | 19 | 0 | 1.025 | -0.038 | 19
SI_RAY9 | -0.002 | 5932 | 9 | SOUTH | YES | 38 | 32 | 38 | 0 | 1.025 | -0.076 | 38
SANMIGUELGEN | -0.002 | 5903 | 1 | SOUTH | YES | 396 | 180 | 396 | 0 | 1.033
OWS2 | -0.002 | 5397 | 2 | SOUTH | YES | 379 | 80 | 379 | 0 | 1.027 | -0.758 | 379
OWS1 | -0.002 | 5396 | 1 | SOUTH | YES | 417 | 80 | 417 | 0 | 1.027 | -0.834 | 417
JTD2 | -0.002 | 5112 | 2 | SOUTH | YES | 406 | 80 | 406 | 0 | 1.0215
JTD1 | -0.002 | 5111 | 1 | SOUTH | YES | 403 | 80 | 403 | 0 | 1.0215
VHB3 | -0.002 | 5028 | 3 | SOUTH | YES | 397 | 60 | 397 | 0 | 1.0233 | -0.794 | 397
VHB2 | -0.002 | 5027 | 2 | SOUTH | YES | 220 | 40 | 220 | 0 | 1.0233 | -0.44 | 220
VHB1 | -0.002 | 5026 | 1 | SOUTH | YES | 206 | 40 | 206 | 0 | 1.0233 | -0.412 | 206
HECN3 | -0.002 | 8983 | 3 | SOUTH | YES | 169 | 0 | 169 | 0 | 1.0304 | -0.338 | 169
HECN2 | -0.002 | 8982 | 2 | SOUTH | YES | 148 | 0 | 148 | 0 | 1.0304 | -0.296 | 148
HECN1 | -0.002 | 8981 | 1 | SOUTH | YES | 148 | 0 | 148 | 0 | 1.0304 | -0.296 | 148
NTHTEXAS03 | -0.002 | 505 | 3 | NORTH | YES | 15 | 15 | 38 | 0 | 1.015 | -0.03 | 15
MVGN#3 | -0.002 | 8938 | 3 | SOUTH | YES | 257 | 0 | 257 | 0 | 1.0304 | -0.514 | 257
MVGN#2 | -0.002 | 8937 | 2 | SOUTH | YES | 205 | 0 | 205 | 0 | 1.0304 | -0.41 | 205
MILHWYS | -0.002 | 80003 | F | SOUTH | YES | 0 | 0 | 0 | 0 | 1.0168 | 0 | 0
NTHTEXAS02 | -0.002 | 504 | 2 | NORTH | YES | 5 | 5 | 18 | 0 | 1.015 | -0.01 | 5
CEL_B_1 | -0.002 | 8517 | 1 | SOUTH | YES | 29 | 0 | 29 | 0 | 1.02 | -0.058 | 29
MVGN#1 | -0.002 | 8936 | 1 | SOUTH | YES | 210 | 0 | 210 | 0 | 1.0304 | -0.42 | 210
NTHTEXAS01 | -0.002 | 503 | 1 | NORTH | YES | 5 | 5 | 18 | 0 | 1.015 | -0.01 | 5
BEEVILLE | -0.002 | 88198 | 1 | SOUTH | YES | 0 | 0 | 0 | 0 | 1.0068 | 0 | 0
L_FERGUS1_1Y | -0.001 | 7000 | 1 | SOUTH | YES | 399 | 65 | 421 | 0 | 1.015 | -0.399 | 399
LCPCT4 | -0.001 | 5269 | 4 | SOUTH | YES | 45 | 23.1 | 45 | 0 | 1.0249 | -0.045 | 45
LCPCT3 | -0.001 | 5268 | 3 | SOUTH | YES | 44 | 23.1 | 44 | 0 | 1.0249 | -0.044 | 44
LCPCT2 | -0.001 | 5267 | 2 | SOUTH | YES | 46 | 23.1 | 46 | 0 | 1.0249 | -0.046 | 46
LCPCT1 | -0.001 | 5266 | 1 | SOUTH | YES | 45 | 23.1 | 45 | 0 | 1.0249 | -0.045 | 45
LCP4 | -0.001 | 5265 | 4 | SOUTH | YES | 95 | 25 | 95 | 0 | 1.0249 | -0.095 | 95
LCP3 | -0.001 | 5264 | 3 | SOUTH | YES | 58 | 20 | 58 | 0 | 1.0249 | -0.058 | 58
SLURR | -0.001 | 88241 | DC | SOUTH | YES | 0 | -150 | 150 |  | 1.03
FGNTS101 | -0.001 | 8934 | 2 | SOUTH | YES | 146 | 0 | 146 | 0 | 1.03 | -0.146 | 146
FGNTS001 | -0.001 | 8933 | 1 | SOUTH | YES | 142 | 0 | 142 | 0 | 1.03 | -0.142 | 142
FGNTS201 | -0.001 | 8935 | 3 | SOUTH | YES | 172 | 0 | 172 | 0 | 1.03 | -0.172 | 172
L_INKSDA1_1Y | 0 | 7026 | 1 | SOUTH | YES | 10 | 0 | 14 |  | 1 | 0 | 10
FALFURRI | 0 | 88508 | 1 | SOUTH | YES | 0 | 0 | 0 | 0 | 1.01 | 0 | 0
FALCONHYDRO1 | 0.001 | 8048 | 1 | SOUTH | YES | 3 | 0 | 12 | 0 | 1.02 | 0.003 | 3
FALCONHYDRO3 | 0.001 | 5729 | 3 | SOUTH | YES | 2.8 | 0 | 11 | 0 | 1.02 | 0.0028 | 2.8
FALCONHYDRO2 | 0.001 | 5728 | 2 | SOUTH | YES | 3 | 0 | 12 | 0 | 1.02 | 0.003 | 3
ZAPATA | 0.004 | 88299 | 1 | SOUTH | YES | 0 | 0 | 0 | 0 | 1.024 | 0 | 0
JCKCNTY803 | 0.006 | 582 | 3 | NORTH | YES | 147 | 0 | 147 | 0 | 1.022 | 0.882 | 147
JCKCNTY802 | 0.006 | 581 | 2 | NORTH | YES | 147 | 0 | 147 | 0 | 1.022 | 0.882 | 147
JCKCNTY801 | 0.006 | 580 | 1 | NORTH | YES | 288 | 0 | 288 | 0 | 1.022 | 1.728 | 288
PEARSALLGEN3 | 0.007 | 5892 | 1 | SOUTH | YES | 6.2 | 6 | 23 | 0 | 1.01 | 0.0434 | 6.2
PEARSALLGEN2 | 0.007 | 5891 | 1 | SOUTH | YES | 6.2 | 6 | 24 | 0 | 1.01 | 0.0434 | 6.2
PEARSALLGEN1 | 0.007 | 5890 | 1 | SOUTH | YES | 6.2 | 6 | 24 | 0 | 1.01 | 0.0434 | 6.2
LAR_1 | 0.007 | 8285 | 1 | SOUTH | YES | 16 | 9 | 32 | 0 | 1.038 | 0.112 | 16
CIDINDUS | 0.008 | 86105 | 1 | SOUTH | YES | 0 | -500 | 500 | 0 | 1.01
LAR | 0.008 | 80012 | F | SOUTH | YES | 0 | 0 | 0 | 0 | 1.023 | 0 | 0
LAR_3 | 0.008 | 8288 | 3 | SOUTH | YES | 78.8 | 25 | 105 |  | 1.023 | 0.6304 | 78.8
LAR_2 | 0.008 | 8287 | 2 | SOUTH | YES | 9 | 9 | 32 |  | 1.023 | 0.072 | 9
WCPWRCO_3G | 0.014 | 1455 | 3 | NORTH | YES | 242 | 50 | 242 | 0 | 1.023 | 3.388 | 242
WCPWRCO_2G | 0.014 | 1454 | 2 | NORTH | YES | 204 | 50 | 204 | 0 | 1.023 | 2.856 | 204
WCPWRCO_1G | 0.014 | 1453 | 1 | NORTH | YES | 204 | 50 | 204 | 0 | 1.023 | 2.856 | 204
MRSSHPRD01 | 0.026 | 345 | 2 | WEST | YES | 12 | 0 | 12 |  | 1.03 | 0.312 | 12
MRSSHPRD | 0.026 | 344 | 1 | WEST | YES | 12 | 0 | 12 |  | 1.03 | 0.312 | 12
BARTNWND_1G | 0.027 | 1600 | 1 | WEST | YES | 12 | 0 | 120 | 0 | 1.022 | 0.324 | 12
EPLVT1 | 0.045 | 80010 | F | SOUTH | YES | 0 | 0 | 0 | 0 | 1.0376 | 0 | 0
ELPS | 0.049 | 8262 | 1 | SOUTH | YES | 6 | 6 | 6 | 0 | 1.039 | 0.294 | 6
GRHAMSES_1G | 0.056 | 1433 | 1 | WEST | YES | 242 | 60 | 242 | 0 | 1.038 | 13.552 | 242
GRHAMSES_2G | 0.056 | 1432 | 2 | WEST | YES | 369 | 90 | 369 |  | 1.023 | 20.664 | 369
WFCOGEN_2G | 0.066 | 1482 | 2 | WEST | YES | 12 | 12 | 17 | 0 | 1 | 0.792 | 12
WFCOGEN_2G | 0.066 | 1482 | 1 | WEST | YES | 12 | 12 | 20 | 0 | 1 | 0.792 | 12
WFCOGEN_1G | 0.066 | 1479 | 2 | WEST | YES | 12 | 12 | 20 | 0 | 1 | 0.792 | 12
WFCOGEN_1G | 0.066 | 1479 | 1 | WEST | YES | 12 | 12 | 20 | 0 | 1 | 0.792 | 12
AMISTADHDRO2 | 0.068 | 8033 | 2 | SOUTH | YES | 13 | 13 | 25 | 0 | 1.035 | 0.884 | 13
AMISTADHDRO1 | 0.068 | 8032 | 1 | SOUTH | YES | 16.5 | 13 | 33 | 0 | 1.035 | 1.122 | 16.5
HAMILTON | 0.068 | 88253 | 1 | SOUTH | YES | 0 | 0 | 0 | 0 | 1.04 | 0 | 0
OKLAUN1G | 0.1 | 6752 | 1 | WEST | YES | 629 | 175 | 629 | 0 | 1.035
OKLA7A | 0.1 | 6100 | 1 | WEST | YES | 50 | -220 | 220 | 0 | 1.035 | 5 | 50
WILDHRS11A | 0.12 | 60052 | 1 | WEST | YES | 12.6 | 0 | 126.5 | 0 | 1.005 | 1.512 | 12.6
MESQUITW_2G | 0.126 | 1438 | 1 | WEST | YES | 23.6 | 0 | 236 |  | 1.01 | 2.9736 | 23.6
MESQUITW_1G | 0.126 | 1437 | 1 | WEST | YES | 40 | 0 | 400 | 0 | 1.023 | 5.04 | 40
WHRLWIND1A | 0.129 | 60081 | 1 | WEST | YES | 6 | 0 | 60 | 0 | 1.03 | 0.774 | 6
SWETWATR_4G | 0.135 | 1419 | 4 | WEST | YES | 61 | 36 | 61 | 0 | 1.039 | 8.235 | 61
SWETWATR_3G | 0.135 | 1418 | 3 | WEST | YES | 68 | 36 | 68 | 0 | 1.039 | 9.18 | 68
SWETWATR_2G | 0.135 | 1417 | 2 | WEST | YES | 72 | 36 | 72 | 0 | 1.039 | 9.72 | 72
SWETWATR_1G | 0.135 | 1416 | 1 | WEST | YES | 30 | 18 | 30 | 0 | 1.039 | 4.05 | 30
ROSCOEWI_5 | 0.146 | 1057 | 1 | WEST | YES | 12.6 | 0 | 126.5 |  | 0.99 | 1.8396 | 12.6
ROSCOEW_5 | 0.146 | 1049 | 1 | WEST | YES | 20.9 | 0 | 209 |  | 0.99 | 3.0514 | 20.9
RDCNYNG1 | 0.152 | 36998 | 1 | WEST | YES | 8.4 | 0 | 84 | 0 | 1.01 | 1.2768 | 8.4
AEPWIND_8 | 0.153 | 1354 | 1 | WEST | YES | 15.2 | 0 | 101.2 |  | 1.01 | 2.3256 | 15.2
TRENTIPP_8 | 0.153 | 1343 | 1 | WEST | YES | 22.5 | 0 | 150 |  | 1.014 | 3.4425 | 22.5
KINDERMG_3G | 0.154 | 1071 | 1 | WEST | YES | 45.7 | 12 | 45.7 | 0 | 1.01
KINDERMG_2G | 0.154 | 1070 | 1 | WEST | YES | 45.7 | 12 | 45.7 | 0 | 1.01
KINDERMG_1G | 0.154 | 1069 | 1 | WEST | YES | 25 | 5 | 25 | 0 | 1.01
CIELOGEN_2G | 0.154 | 1062 | 1 | WEST | YES | 6.1 | 0 | 61 |  | 1 | 0.9394 | 6.1
CIELOGEN_1G | 0.154 | 1061 | 1 | WEST | YES | 9.9 | 0 | 99 |  | 1 | 1.5246 | 9.9
SCURRYCW_1G | 0.155 | 1068 | 1 | WEST | YES | 14.1 | 0 | 141 |  | 1.01 | 2.1855 | 14.1
SNYDERW1A | 0.155 | 6637 | 1 | WEST | YES | 6.3 | 0 | 63 | 0 | 1.025 | 0.9765 | 6.3
L_SWEETW1_4N | 0.156 | 71060 | 1 | WEST | YES | 15.7 | 0 | 105 | 0 | 1 | 2.4492 | 15.7
L_SWEETW1_3N | 0.156 | 71059 | 1 | WEST | YES | 17.8 | 0 | 119 | 0 | 1 | 2.7768 | 17.8
L_SWEETW1_2N | 0.156 | 71057 | 1 | WEST | YES | 20.3 | 0 | 135 | 0 | 1 | 3.1668 | 20.3
L_SWEETW1_1N | 0.156 | 71054 | 1 | WEST | YES | 16.1 | 0 | 107.5 | 0 | 1 | 2.5116 | 16.1
L_BITTCR1_1N | 0.156 | 71051 | 1 | WEST | YES | 5.6 | 0 | 37.5 |  | 1.01 | 0.8736 | 5.6
AIRTRICITY_8 | 0.158 | 1170 | 1 | WEST | YES | 18 | 0 | 180 | 0 | 1.01 | 2.844 | 18
MRGNFG_6G | 0.158 | 1044 | F | WEST | YES | 66 | 66 | 66 |  | 0.99 | 10.428 | 66
MRGNEG_5G | 0.158 | 1043 | E | WEST | YES | 68 | 68 | 68 |  | 0.99 | 10.744 | 68
MRGNDG_4G | 0.158 | 1042 | D | WEST | YES | 70 | 69 | 70 |  | 0.99 | 11.06 | 70
MRGNCG_3G | 0.158 | 1041 | C | WEST | YES | 70 | 69 | 70 |  | 0.99 | 11.06 | 70
MRGNBG_2G | 0.158 | 1040 | B | WEST | YES | 71 | 70 | 71 |  | 0.99 | 11.218 | 71
MRGNAG_1G | 0.158 | 1039 | A | WEST | YES | 69 | 69 | 69 |  | 0.99 | 10.902 | 69
MORGAN5G_5G | 0.158 | 1037 | 5 | WEST | YES | 137 | 40 | 137 |  | 0.99 | 21.646 | 137
MCDDONAL_8 | 0.16 | 1333 | 1 | WEST | YES | 21.4 | 0 | 214.2 | 0 | 1.01 | 3.424 | 21.4
OCOTILLO_1G | 0.16 | 1328 | 1 | WEST | YES | 5.8 | 0 | 58 |  | 0.99 | 0.928 | 5.8
LONGSHORT_5 | 0.16 | 1058 | 1 | NORTH | YES | 15 | 0 | 149 |  | 0.95 | 2.4 | 15
CALENG3G_3G | 0.16 | 1047 | 3 | WEST | YES | 69 | 27 | 69 | 0 | 1.017 | 11.04 | 69
CALENG2G_2G | 0.16 | 1046 | 2 | WEST | YES | 74 | 27 | 74 | 0 | 1.017 | 11.84 | 74
CALENG1G_1G | 0.16 | 1045 | 1 | WEST | YES | 73 | 27 | 73 | 0 | 1.017 | 11.68 | 73
STANTONW_8 | 0.161 | 1326 | 1 | WEST | YES | 10.1 | 0 | 100.5 | 0 | 1.01 | 1.6261 | 10.1
BSP_1 | 0.161 | 1320 | 1 | WEST | YES | 25.8 | 2.9 | 25.8 |  | 1
TIEHVSG_2G | 0.161 | 11025 | 1 | WEST | YES | 211 | 63 | 211 | 0 | 1.017 | 33.971 | 211
TIEHVCG_4G | 0.161 | 11024 | 1 | WEST | YES | 149 | 103 | 149 | 0 | 1.017 | 23.989 | 149
TIEHVCG_3G | 0.161 | 11023 | 1 | WEST | YES | 132 | 103 | 132 | 0 | 1.017 | 21.252 | 132
TIEHVCG_2G | 0.161 | 11022 | 1 | WEST | YES | 132 | 103 | 132 | 0 | 1.017 | 21.252 | 132
TIEHVCG_1G | 0.161 | 11021 | 1 | WEST | YES | 145 | 103 | 145 | 0 | 1.017 | 23.345 | 145
TIEHVSG_1G | 0.161 | 11020 | 1 | WEST | YES | 211 | 63 | 211 | 0 | 1.017 | 33.971 | 211
NAV6ST | 0.161 | 11014 | 1 | WEST | YES | 115 | 40 | 115 | 0 | 1.017 | 18.515 | 115
NAV5CT | 0.161 | 11013 | 1 | WEST | YES | 80 | 18 | 80 | 0 | 1.017 | 12.88 | 80
NAV4CT | 0.161 | 11012 | 1 | WEST | YES | 80 | 18 | 80 | 0 | 1.017 | 12.88 | 80
NAV3ST | 0.161 | 11011 | 1 | WEST | YES | 115 | 40 | 115 | 0 | 1.017 | 18.515 | 115
NAV2CT | 0.161 | 11009 | 1 | WEST | YES | 80 | 18 | 80 | 0 | 1.017 | 12.88 | 80
NAV1CT | 0.161 | 11001 | 1 | WEST | YES | 80 | 18 | 80 | 0 | 1.017 | 12.88 | 80
L_DELAWA1_1Y | 0.162 | 7038 | 2 | WEST | YES | 4.5 | 0 | 30 | 0 | 1 | 0.729 | 4.5
L_DELAWA1_1Y | 0.162 | 7038 | 1 | WEST | YES | 5.2 | 0 | 35 | 0 | 1 | 0.8424 | 5.2
PB6GEN_7G | 0.162 | 1008 | 6 | WEST | YES | 515 | 130 | 515 | 0 | 1.022 | 83.43 | 515
PB5GEN_6G | 0.162 | 1007 | 5 | WEST | YES | 115 | 40 | 115 | 0 | 1.022 | 18.63 | 115
PBCTEGE_5G | 0.162 | 1006 | E | WEST | YES | 65 | 65 | 68 | 0 | 1.022 | 10.53 | 65
PBCTDGE_4G | 0.162 | 1005 | D | WEST | YES | 65 | 65 | 65 | 0 | 1.022 | 10.53 | 65
PBCTCGE_3G | 0.162 | 1004 | C | WEST | YES | 62 | 62 | 66 | 0 | 1.022 | 10.044 | 62
PBCTBGE_2G | 0.162 | 1003 | B | WEST | YES | 65 | 65 | 66 | 0 | 1.022 | 10.53 | 65
PBCTAGE_1G | 0.162 | 1002 | A | WEST | YES | 64 | 64 | 65 | 0 | 1.022 | 10.368 | 64
CALHN_G1 | 0.164 | 60057 | 1 | WEST | YES | 17.1 | 0 | 114 | 0 | 1.042 | 2.8044 | 17.1
NWPWRG1_1G | 0.166 | 1350 | 1 | WEST | YES | 3.4 | 0 | 34.3 |  | 1.02 | 0.5644 | 3.4
WESTXWIN_1G | 0.166 | 1349 | 1 | WEST | YES | 0.7 | 0 | 6.6 |  | 1.02 | 0.1162 | 0.7
KM NWP | 0.17 | 60019 | 1 | WEST | YES | 12 | 0 | 80 |  | 1.03 | 2.04 | 12
KM SWP | 0.17 | 60007 | 1 | WEST | YES | 12 | 0 | 80 |  | 1.03 | 2.04 | 12
SWMESA | 0.171 | 6016 | 1 | WEST | YES | 11.2 | 0 | 75 |  | 1.03 | 1.9152 | 11.2
TNWDWRDU2_8 | 0.171 | 38332 | 1 | WEST | YES | 12 | 0 | 80 |  | 1.0232 | 2.052 | 12
RIO_DRCS | 0.171 | 60201 | SC | WEST | YES | 0 | 0 | 0 | 0 | 1.04 | 0 | 0
WDWDU1 | 0.171 | 60016 | 1 | WEST | YES | 12 | 0 | 80 |  | 1.033 | 2.052 | 12
KM SEP | 0.171 | 60005 | 1 | WEST | YES | 6 | 0 | 40 |  | 1.035 | 1.026 | 6
KM NEP | 0.171 | 60003 | 1 | WEST | YES | 12 | 0 | 80 |  | 1.03 | 2.052 | 12
DSKY1 | 0.173 | 60018 | 1 | WEST | YES | 12.6 | 0 | 84 | 0 | 1.032 | 2.1798 | 12.6
ORNNWP1 | 0.173 | 60017 | 1 | WEST | YES | 12 | 0 | 80 |  | 1.027 | 2.076 | 12
DSKY2 | 0.175 | 60000 | 1 | WEST | YES | 11.5 | 0 | 76.5 |  | 1.039 | 2.0125 | 11.5
FRNDDRCS | 0.182 | 60202 | SC | WEST | YES | 0 | 0 | 0 | 0 | 1.0259 | 0 | 0
HORSH4 | 0.189 | 60072 | 1 | WEST | YES | 17.2 | 0 | 115 | 0 | 1.025 | 3.2508 | 17.2
HORSH3 | 0.189 | 60070 | 1 | WEST | YES | 33.6 | 0 | 224 | 0 | 1.025 | 6.3504 | 33.6
HORSH2 | 0.189 | 60068 | 1 | WEST | YES | 27.6 | 0 | 184 | 0 | 1.025 | 5.2164 | 27.6
HORSH1 | 0.189 | 60066 | 1 | WEST | YES | 33.3 | 0 | 222 | 0 | 1.005 | 6.2937 | 33.3
LOUIS1A | 0.189 | 60063 | 1 | WEST | YES | 25.5 | 0 | 170.2 | 0 | 1.02 | 4.8195 | 25.5
CIRELLO | 0.189 | 60060 | 1 | WEST | YES | 35 | 0 | 233 | 0 | 1 | 6.615 | 35
BUFGGEN | 0.189 | 60058 | 1 | WEST | YES | 18 | 0 | 120 |  | 1 | 3.402 | 18
L_GASCCR1_1N | 0.203 | 76031 | 1 | WEST | YES | 15 | 0 | 150 | 0 | 1 | 3.045 | 15
L_DIVIDE1_1N | 0.211 | 76091 | 1 | WEST | YES | 26.5 | 0 | 375 | 0 | 1 | 5.5915 | 26.5

## Gp
Generator Sensitivities
Name of Bus | P Sensitivity of Bus | Number of Bus | ID | Area Name of Gen | AGC | Gen MW | Min MW | Max MW | V Sensitivity of Bus | Set Volt
WCPWRCO_3G | -0.223 | 1455 | 3 | NORTH | YES | 242 | 50 | 242 | 0 | 1.023 | -53.966 | 242
WCPWRCO_2G | -0.223 | 1454 | 2 | NORTH | YES | 204 | 50 | 204 | 0 | 1.023 | -45.492 | 204 | HOUSTON | -127.34
WCPWRCO_1G | -0.223 | 1453 | 1 | NORTH | YES | 204 | 50 | 204 | 0 | 1.023 | -45.492 | 204 | NORTH | -457.4934
SPENCER_G5 | -0.063 | 924 | 1 | NORTH | YES | 52 | 20 | 64 | 0 | 1.03 | -3.276 | 52 | SOUTH | -17.1092
SPENCER_G4 | -0.063 | 923 | 1 | NORTH | YES | 48 | 20 | 61 | 0 | 1.03 | -3.024 | 48 | WEST | 1068.6155
COLLIN_1G | -0.037 | 2371 | MB | NORTH | YES | 0 | 40 | 138 |  | 1.022 | 0 | 0
VALLEY_2G | -0.033 | 1688 | 2 | NORTH | YES | 527 | 90 | 527 | 0 | 1.036 | -17.391 | 527
DENISNDM | -0.033 | 6948 | 1 | NORTH | YES | 40 | 5 | 40 | 0 | 1.015 | -1.32 | 40 | HOUSTON | 13825.2998
DENISNDM | -0.033 | 6948 | 2 | NORTH | YES | 40 | 5 | 40 | 0 | 1.015 | -1.32 | 40 | NORTH | 19200.9004
VALLLEY_1G | -0.033 | 1687 | 1 | NORTH | YES | 140 | 15 | 175 | 0 | 1.036 | -4.62 | 140 | SOUTH | 13890.7002
LAMARPWR_6G | -0.032 | 1683 | 6 | NORTH | YES | 199 | 129.1 | 199 | 0 | 1.031 | -6.368 | 199 | WEST | 4928.9004
PEC_2G | -0.032 | 1676 | 2 | NORTH | YES | 84 | 35 | 84 | 0 | 1.022 | -2.688 | 84
KMICHICT1_G | -0.032 | 11691 | 1 | NORTH | YES | 142 | 80 | 142 | 0 | 1.029 | -4.544 | 142
PEC_3G | -0.032 | 1677 | 3 | NORTH | YES | 91 | 35 | 91 | 0 | 1.022 | -2.912 | 91 | HOUSTON | -0.0092107
LAMARPWR_5G | -0.032 | 1682 | 5 | NORTH | YES | 163 | 67.7 | 163 | 0 | 1.031 | -5.216 | 163 | NORTH | -0.023827
VALLEY_3G | -0.032 | 1689 | 3 | NORTH | YES | 186.2 | 25 | 354 | 0 | 1.015 | -5.9584 | 186.2 | SOUTH | -0.0012317
LAMARPWR_1G | -0.032 | 1678 | 1 | NORTH | YES | 154 | 67.7 | 154 | 0 | 1.031 | -4.928 | 154 | WEST | 0.21681
LAMARPWR_4G | -0.032 | 1681 | 4 | NORTH | YES | 164 | 67.7 | 164 | 0 | 1.031 | -5.248 | 164
KMICHIST3_G | -0.032 | 11693 | 3 | NORTH | YES | 310 | 60 | 310 | 0 | 1.029 | -9.92 | 310
LAMARPWR_3G | -0.032 | 1680 | 3 | NORTH | YES | 199 | 129.1 | 199 | 0 | 1.031 | -6.368 | 199 | N to H | -0.014616
KMICHICT2_G | -0.032 | 11692 | 2 | NORTH | YES | 144 | 80 | 144 | 0 | 1.029 | -4.608 | 144 | N to S | -0.022595
NTHLK1_G | -0.032 | 2381 | 1 | NORTH | YES | 0 | 35 | 156 |  | 1.029 | 0 | 0 | W to N | 0.24063
KMICHIST6_G | -0.032 | 11696 | 6 | NORTH | YES | 303 | 60 | 303 | 0 | 1.029 | -9.696 | 303 |  | 0.022595
PEC_1G | -0.032 | 1675 | 1 | NORTH | YES | 80 | 35 | 80 | 0 | 1.022 | -2.56 | 80 |  | -0.24063
NTHLK2_G | -0.032 | 2382 | 2 | NORTH | YES | 0 | 35 | 181 |  | 1.029 | 0 | 0
LAMARPWR_2G | -0.032 | 1679 | 2 | NORTH | YES | 155 | 67.7 | 155 | 0 | 1.031 | -4.96 | 155
NTHLK3_G | -0.032 | 2383 | 3 | NORTH | YES | 247.4 | 50 | 329 | 0 | 1.029 | -7.9168 | 247.4
KMICHICT5_G | -0.032 | 11695 | 5 | NORTH | YES | 138 | 80 | 138 | 0 | 1.029 | -4.416 | 138
KMICHICT4_G | -0.032 | 11694 | 4 | NORTH | YES | 136 | 80 | 136 | 0 | 1.029 | -4.352 | 136
MOSES_2G | -0.031 | 1702 | 2 | NORTH | YES | 579 | 175 | 579 | 0 | 1.031
DCEAST | -0.031 | 5925 | 1 | NORTH | YES | 400.3 | -600 | 600 | 0 | 1.025 | -12.4093 | 400.3
MOSES_1G | -0.031 | 1701 | 1 | NORTH | YES | 560 | 175 | 560 | 0 | 1.031
MOSES_3G | -0.031 | 1703 | 3 | NORTH | YES | 808 | 463 | 808 | 0 | 1.031
STEAM1 | -0.03 | 948 | 1 | NORTH | YES | 0 | 12 | 20 |  | 1.02 | 0 | 0
OLINGER_G1 | -0.03 | 842 | 1 | NORTH | YES | 63.1 | 20 | 80 | 0 | 1.03 | -1.893 | 63.1
STEAM2 | -0.03 | 949 | 1 | NORTH | YES | 26 | 8 | 26 | 0 | 0.99 | -0.78 | 26
STEAM3 | -0.03 | 950 | 1 | NORTH | YES | 41 | 13 | 41 | 0 | 1.02 | -1.23 | 41
NEWMAN_G5 | -0.03 | 837 | 1 | NORTH | YES | 0 | 15 | 37 |  | 1.01 | 0 | 0
OLINGER_G4 | -0.03 | 845 | 1 | NORTH | YES | 59.1 | 0 | 76 | 0 | 1.03 | -1.773 | 59.1
OLINGER_G3 | -0.03 | 844 | 1 | NORTH | YES | 118.3 | 45 | 148 | 0 | 1.03 | -3.549 | 118.3
OLINGER_G2 | -0.03 | 843 | 1 | NORTH | YES | 86.7 | 25 | 105 | 0 | 1.03 | -2.601 | 86.7
FPLEFR2B_G | -0.027 | 12422 | 2 | NORTH | YES | 160 | 72 | 160 | 0 | 1 | -4.32 | 160
FPLEFR1S_G | -0.027 | 12414 | 4 | NORTH | YES | 414 | 191 | 414 | 0 | 1 | -11.178 | 414
LKHB2_G | -0.027 | 2452 | 2 | NORTH | YES | 514 | 80 | 514 | 0 | 1.029 | -13.878 | 514
FPLEFR2S_G | -0.027 | 12424 | 4 | NORTH | YES | 412 | 191 | 412 | 0 | 1 | -11.124 | 412
FPLEFR2A_G | -0.027 | 12421 | 1 | NORTH | YES | 170 | 72 | 170 | 0 | 1 | -4.59 | 170
FPLEFR1C_G | -0.027 | 12413 | 3 | NORTH | YES | 159 | 72 | 159 | 0 | 1 | -4.293 | 159
FPLEFR1B_G | -0.027 | 12412 | 2 | NORTH | YES | 157 | 72 | 157 | 0 | 1 | -4.239 | 157
FPLEFR1A_G | -0.027 | 12411 | 1 | NORTH | YES | 170 | 72 | 170 | 0 | 1 | -4.59 | 170
LKHB1_G | -0.027 | 2451 | 1 | NORTH | YES | 0 | 80 | 391 |  | 1.029 | 0 | 0
FPLEFR2C_G | -0.027 | 12423 | 3 | NORTH | YES | 162 | 72 | 162 | 0 | 1 | -4.374 | 162
EAGLEMNT_2G | -0.024 | 1862 | MB | NORTH | YES | 0 | 40 | 100 |  | 1.033 | 0 | 0
EAGLEMNT_1G | -0.024 | 1861 | MB | NORTH | YES | 0 | 30 | 112 |  | 1.033 | 0 | 0
EAGLEMNT_3G | -0.024 | 1863 | MB | NORTH | YES | 0 | 50 | 378 |  | 1.033 | 0 | 0
TGATEWAY_3G | -0.023 | 13118 | 3 | NORTH | YES | 146 | 30 | 146 | 0 | 1.035 | -3.358 | 146
CHAMPION_1G | -0.023 | 3348 | MB | NORTH | YES | 0 | 42 | 42 |  | 1 | 0 | 0
STRYKER_1G | -0.023 | 3107 | 1 | NORTH | YES | 140.5 | 45 | 182 | 0 | 1.029 | -3.2315 | 140.5
TGATEWAY_4G | -0.023 | 13119 | 4 | NORTH | YES | 399 | 65 | 399 | 0 | 1.035 | -9.177 | 399
MARTLAKE_3G | -0.023 | 3099 | 3 | NORTH | YES | 804 | 500 | 804 | 0 | 1.031
TGATEWAY_2G | -0.023 | 13117 | 2 | NORTH | YES | 128 | 30 | 128 | 0 | 1.035 | -2.944 | 128
TGATEWAY_1G | -0.023 | 13116 | 1 | NORTH | YES | 149 | 30 | 149 | 0 | 1.035 | -3.427 | 149
MTCK6_G | -0.023 | 2413 | 6 | NORTH | YES | 0 | 30 | 118 |  | 1.029 | 0 | 0
MTCK8_G | -0.023 | 2417 | 8 | NORTH | YES | 477 | 60 | 556 | 0 | 1.029 | -10.971 | 477
MARTLAKE_2G | -0.023 | 3098 | 2 | NORTH | YES | 795 | 461 | 795 | 0 | 1.031
MARTLAKE_1G | -0.023 | 3097 | 1 | NORTH | YES | 799 | 500 | 799 | 0 | 1.031
MTCK7_G | -0.023 | 2414 | 7 | NORTH | YES | 0 | 30 | 114 |  | 1.029 | 0 | 0
STRYKER_2G | -0.023 | 3108 | 2 | NORTH | YES | 484 | 75 | 484 | 0 | 1.029 | -11.132 | 484
MTCK2_G | -0.022 | 2418 | 2 | NORTH | YES | 0 | 10 | 23 |  | 0.9667 | 0 | 0
MTCK3_G | -0.022 | 2419 | MB | NORTH | YES | 0 | 10 | 63 |  | 0.9667 | 0 | 0
TRINIDAD_6G | -0.02 | 3126 | 1 | NORTH | YES | 226 | 46 | 226 | 0 | 1 | -4.52 | 226
ENNSTRAC_2G | -0.019 | 12323 | 2 | NORTH | YES | 116 | 100 | 116 | 0 | 1.043 | -2.204 | 116
ENNSTRAC_1G | -0.019 | 12322 | 1 | NORTH | YES | 196 | 130 | 196 | 0 | 1.043 | -3.724 | 196
CALFREST_4G | -0.018 | 13134 | 4 | NORTH | YES | 156 | 40 | 156 | 0 | 1.035 | -2.808 | 156
CALFREST_1G | -0.018 | 13131 | 1 | NORTH | YES | 152 | 40 | 152 | 0 | 1.035 | -2.736 | 152
CALFREST_5G | -0.018 | 13135 | 5 | NORTH | YES | 157 | 57 | 157 | 0 | 1.035 | -2.826 | 157
HANDLEY_2G | -0.018 | 1946 | MB | NORTH | YES | 0 | 30 | 68 |  | 1.003 | 0 | 0
BBRN_2G | -0.018 | 3382 | 2 | NORTH | YES | 610 | 225 | 610 | 0 | 1.0345
HANDLEY_1G | -0.018 | 1945 | MB | NORTH | YES | 0 | 25 | 36 |  | 1.003 | 0 | 0
BBRN_1G | -0.018 | 3381 | 1 | NORTH | YES | 597 | 225 | 597 | 0 | 1.0345
CALFREST_3G | -0.018 | 13133 | 3 | NORTH | YES | 174 | 40 | 174 | 0 | 1.035 | -3.132 | 174
CALFREST_2G | -0.018 | 13132 | 2 | NORTH | YES | 155 | 57 | 155 | 0 | 1.035 | -2.79 | 155
CALFREST_6G | -0.018 | 13136 | 6 | NORTH | YES | 176 | 40 | 176 | 0 | 1.035 | -3.168 | 176
HANDLEY_4G | -0.018 | 1948 | 4 | NORTH | YES | 217.5 | 150 | 435 | 0 | 1.022 | -3.915 | 217.5
MDLTHELP_2G | -0.017 | 1942 | 2 | NORTH | YES | 215 | 74 | 215 | 0 | 1.02 | -3.655 | 215
MDLTHELP_5G | -0.017 | 1937 | 5 | NORTH | YES | 225 | 74 | 225 | 0 | 1.02 | -3.825 | 225
MDLTHELP_1G | -0.017 | 1941 | 1 | NORTH | YES | 215 | 74 | 215 | 0 | 1.02 | -3.655 | 215
MDLTHELP_6G | -0.017 | 1938 | 6 | NORTH | YES | 229 | 74 | 229 | 0 | 1.02 | -3.893 | 229
HANDLEY_3G | -0.016 | 1947 | 3 | NORTH | YES | 353.4 | 100 | 392 | 0 | 1.03 | -5.6544 | 353.4
LEG_2___2 | -0.016 | 48722 | 2 | NORTH | YES | 853 | 357 | 853 | 0 | 1.0348
LEG_1___1 | -0.016 | 48721 | 1 | NORTH | YES | 836 | 357 | 836 | 0 | 1.0348
HANDLEY_5G | -0.016 | 1949 | 5 | NORTH | YES | 0 | 150 | 435 |  | 1.03 | 0 | 0
TNTNPONE_28 | -0.015 | 39970 | 1 | NORTH | YES | 154 | 30 | 154 |  | 1.04
TNTNPONE_18 | -0.015 | 39960 | 1 | NORTH | YES | 152 | 30 | 152 |  | 1.04
MDLTHELP_4G | -0.014 | 1944 | 4 | NORTH | YES | 214 | 74 | 214 | 0 | 1.02 | -2.996 | 214
MDLTHELP_3G | -0.014 | 1943 | 3 | NORTH | YES | 215 | 74 | 215 | 0 | 1.02 | -3.01 | 215
TAMUGEN1 | -0.013 | 32798 | 1 | NORTH | YES | 32 | 0 | 32 |  | 1.02 | -0.416 | 32
GIBN_CREK_G1 | -0.013 | 990 | 1 | NORTH | YES | 464 | 200 | 464 | 0 | 1.0275
DANSBY2 | -0.012 | 32884 | 1 | NORTH | YES | 46 | 2 | 46 | 0 | 1.015 | -0.552 | 46
FTR_CN4_5095 | -0.012 | 48674 | 4 | NORTH | YES | 380 | 0 | 380 | 0 | 1.0319 | -4.56 | 380
ATKINS4 | -0.012 | 32890 | MB | NORTH | YES | 0 | 5 | 22 |  | 1.031 | 0 | 0
ATKINS6 | -0.012 | 32887 | MB | NORTH | YES | 0 | 12 | 51 |  | 1.028 | 0 | 0
FTR_GT2_5110 | -0.012 | 48672 | 2 | NORTH | YES | 159 | 0 | 159 | 0 | 1.0319 | -1.908 | 159
FTR_GT3_5085 | -0.012 | 48673 | 3 | NORTH | YES | 158 | 0 | 158 | 0 | 1.0319 | -1.896 | 158
ATKINS3 | -0.012 | 32886 | MB | NORTH | YES | 0 | 5 | 12 |  | 1 | 0 | 0
DANSBY14 | -0.012 | 32892 | 1 | NORTH | YES | 81 | 25 | 108 | 0 | 1.035 | -0.972 | 81
ATKINS5 | -0.012 | 32891 | MB | NORTH | YES | 0 | 5 | 25 |  | 1.031 | 0 | 0
ATKINS7 | -0.012 | 32888 | 1 | NORTH | YES | 0 | 4 | 17 |  | 1.028 | 0 | 0
FTR_GT1_5105 | -0.012 | 48671 | 1 | NORTH | YES | 156 | 0 | 156 | 0 | 1.0319 | -1.872 | 156
THOUSE_2G | -0.011 | 3404 | 2 | NORTH | YES | 805 | 250 | 805 | 0 | 1.026 | -8.855 | 805
THOUSE_1G | -0.011 | 3403 | 1 | NORTH | YES | 563 | 200 | 563 | 0 | 1.026 | -6.193 | 563
THW_4344 | -0.01 | 48881 | G | HOUSTON | YES | 58 | 5 | 58 | 0 | 1.0435 | -0.58 | 58
THW_3334 | -0.01 | 48877 | C | HOUSTON | YES | 58 | 5 | 58 | 0 | 1.0435 | -0.58 | 58
THW_3132 | -0.01 | 48875 | A | HOUSTON | YES | 57 | 5 | 57 | 0 | 1.0435 | -0.57 | 57
THW_ST3_ST_3 | -0.01 | 48873 | 3 | HOUSTON | YES | 110 | 19 | 110 | 0 | 1.0435 | -1.1 | 110
THW_4344 | -0.01 | 48881 | H | HOUSTON | YES | 58 | 5 | 58 | 0 | 1.0435 | -0.58 | 58
PSA_GT4_8145 | -0.01 | 48794 | 4 | HOUSTON | YES | 66 | 20.3 | 66 | 0 | 1.0362 | -0.66 | 66
THW_GT1_GT_1 | -0.01 | 48883 | B2 | HOUSTON | YES | 0 | 0 | 12 |  | 1.043 | 0 | 0
THW_5152 | -0.01 | 48885 | B | HOUSTON | YES | 0 | 5 | 55 |  | 1.0319 | 0 | 0
THW_5354 | -0.01 | 48886 | C | HOUSTON | YES | 16.4 | 5 | 57 |  | 1.0319 | -0.164 | 16.4
CVC_GT3_5045 | -0.01 | 48811 | 3 | HOUSTON | YES | 158 | 91.8 | 158 |  | 1.029 | -1.58 | 158
GBY_GN5_5 | -0.01 | 48690 | 5 | HOUSTON | YES | 298.5 | 81 | 398 | 0 | 1.0362 | -2.985 | 298.5
PSA_GN1_8165 | -0.01 | 48796 | 1 | HOUSTON | YES | 104 | 43.1 | 104 | 0 | 1.0362 | -1.04 | 104
BTE_GT3_8045 | -0.01 | 48596 | 2 | HOUSTON | YES | 158 | 130 | 158 | 0 | 1.0261 | -1.58 | 158
CBY_GN1_1 | -0.01 | 48581 | 1 | HOUSTON | YES | 748 | 108 | 748 | 0 | 1.0435 | -7.48 | 748
THW_4142 | -0.01 | 48879 | F | HOUSTON | YES | 57 | 5 | 57 | 0 | 1.0435 | -0.57 | 57
CVC_ST5_5040 | -0.01 | 48814 | 1 | HOUSTON | YES | 133 | 91.8 | 133 |  | 1.029 | -1.33 | 133
CVC_GT4_8005 | -0.01 | 48815 | 4 | HOUSTON | YES | 165 | 91.8 | 165 | 0 | 1.0362 | -1.65 | 165
PSA_GT3_8150 | -0.01 | 48793 | 3 | HOUSTON | YES | 70 | 20.3 | 70 | 0 | 1.0362 | -0.7 | 70
BTE_ST1_8070 | -0.01 | 48598 | 4 | HOUSTON | YES | 234 | 60 | 234 | 0 | 1.0261 | -2.34 | 234
BTE_GT4_8055 | -0.01 | 48597 | 3 | HOUSTON | YES | 163 | 130 | 163 | 0 | 1.0261 | -1.63 | 163
THW_3334 | -0.01 | 48877 | D | HOUSTON | YES | 58 | 5 | 58 | 0 | 1.0435 | -0.58 | 58
PSA_GT2_8155 | -0.01 | 48792 | 2 | HOUSTON | YES | 66 | 20.3 | 66 | 0 | 1.0362 | -0.66 | 66
THW_5556 | -0.01 | 48887 | E | HOUSTON | YES | 16.6 | 5 | 58 |  | 1.0319 | -0.166 | 16.6
THW_5354 | -0.01 | 48886 | D | HOUSTON | YES | 16.6 | 5 | 58 |  | 1.0319 | -0.166 | 16.6
CBY_GN2_2 | -0.01 | 48582 | 2 | HOUSTON | YES | 751 | 110 | 751 | 0 | 1.0435 | -7.51 | 751
THW_3132 | -0.01 | 48875 | B | HOUSTON | YES | 57 | 5 | 57 | 0 | 1.0435 | -0.57 | 57
BTE_GT2_8075 | -0.01 | 48595 | 1 | HOUSTON | YES | 163 | 130 | 163 | 0 | 1.0261 | -1.63 | 163
CHE_GT2_5030 | -0.01 | 48591 | 2 | HOUSTON | YES | 173 | 50 | 173 |  | 1.029 | -1.73 | 173
LAKE_CRK2_G | -0.01 | 3417 | 2 | NORTH | YES | 227 | 40 | 227 | 0 | 1.029 | -2.27 | 227
EP_1_2 | -0.01 | 48651 | 1 | HOUSTON | YES | 5 | 0 | 5 | 0 | 1.0362 | -0.05 | 5
LAKE_CRK1_G | -0.01 | 3416 | 1 | NORTH | YES | 35.4 | 33 | 75 | 0 | 1.043 | -0.354 | 35.4
EP_1_2 | -0.01 | 48651 | 2 | HOUSTON | YES | 21 | 10 | 21 | 0 | 1.0362 | -0.21 | 21
PSA_GT1_8160 | -0.01 | 48791 | 1 | HOUSTON | YES | 65 | 20.8 | 65 | 0 | 1.0362 | -0.65 | 65
THW_5556 | -0.01 | 48887 | F | HOUSTON | YES | 16.4 | 5 | 57 |  | 1.0319 | -0.164 | 16.4
CVC_GT1_5035 | -0.01 | 48813 | 1 | HOUSTON | YES | 155 | 91.8 | 155 |  | 1.029 | -1.55 | 155
CVC_GT2_5020 | -0.01 | 48812 | 2 | HOUSTON | YES | 159 | 91.8 | 159 |  | 1.029 | -1.59 | 159
THW_4142 | -0.01 | 48879 | E | HOUSTON | YES | 58 | 5 | 58 | 0 | 1.0435 | -0.58 | 58
THW_5152 | -0.01 | 48885 | A | HOUSTON | YES | 16.4 | 5 | 57 |  | 1.0319 | -0.164 | 16.4
PSA_GT6_8135 | -0.01 | 48797 | 6 | HOUSTON | YES | 59 | 34.5 | 59 | 0 | 1.0362 | -0.59 | 59
THW_ST4_ST_4 | -0.01 | 48874 | 4 | HOUSTON | YES | 108 | 19 | 108 | 0 | 1.0435 | -1.08 | 108
PSA_GT5_8140 | -0.01 | 48795 | 5 | HOUSTON | YES | 64 | 20.3 | 64 | 0 | 1.0362 | -0.64 | 64
EXN_GT | -0.009 | 49837 | 4 | HOUSTON | YES | 81 | 21.3 | 86 | 0 | 1.0326 | -0.729 | 81
EXN943GT | -0.009 | 49830 | 12 | HOUSTON | YES | 19 | 5.4 | 20 | 0 | 1.0326 | -0.171 | 19
EXN942GT | -0.009 | 49829 | 11 | HOUSTON | YES | 20 | 5.4 | 21 | 0 | 1.0326 | -0.18 | 20
EXN_16GT | -0.009 | 49804 | 2 | HOUSTON | YES | 32 | 8.3 | 34 |  | 1.0326 | -0.288 | 32
WAPGT21_GT1 | -0.009 | 48929 | B1 | HOUSTON | YES | 0 | 0 | 13 |  | 1.05 | 0 | 0
WAP_GN7_7 | -0.009 | 48927 | 7 | HOUSTON | YES | 567 | 277 | 567 |  | 1.035
WAP_GN3_3 | -0.009 | 48923 | 3 | HOUSTON | YES | 226 | 93 | 226 |  | 1.0362 | -2.034 | 226
WAP_GN1_1 | -0.009 | 48921 | 1 | HOUSTON | YES | 124.5 | 37 | 166 | 0 | 1.0362 | -1.1205 | 124.5
LPE_GT2_8075 | -0.009 | 48512 | 2 | HOUSTON | YES | 42 | 0 | 42 | 0 | 1.0362 | -0.378 | 42
EXN944GT | -0.009 | 49831 | 13 | HOUSTON | YES | 33 | 5.4 | 35 | 0 | 1.0326 | -0.297 | 33
SRB_GN3_3 | -0.009 | 48853 | 3 | HOUSTON | YES | 220 | 35 | 220 |  | 1.0326 | -1.98 | 220
SJS_GT2_GT2 | -0.009 | 48842 | 2 | HOUSTON | YES | 49 | 49 | 81 | 0 | 1.0362 | -0.441 | 49
TNBP_CGN1_8 | -0.009 | 38580 | 1 | HOUSTON | YES | 60 | 0 | 60 | 0 | 1.0435 | -0.54 | 60
SHELLG3_3020 | -0.009 | 48822 | 2 | HOUSTON | YES | 30 | 0 | 30 |  | 1.029 | -0.27 | 30
SHELLG2 | -0.009 | 48821 | 2 | HOUSTON | YES | 72 | 34.5 | 72 |  | 1.029 | -0.648 | 72
SHELLG1_3015 | -0.009 | 48820 | 1 | HOUSTON | YES | 71 | 34.5 | 71 |  | 1.029 | -0.639 | 71
CTL_GT4_8140 | -0.009 | 48563 | 3 | HOUSTON | YES | 94 | 30.3 | 94 |  | 1.0362 | -0.846 | 94
SOL_GT1 | -0.009 | 48845 | 1 | HOUSTON | YES | 16.2 | 15.4 | 16.2 |  | 1.0326 | -0.1458 | 16.2
PSG_GT2_8040 | -0.009 | 48741 | 1 | HOUSTON | YES | 164 | 50 | 164 | 0 | 1.0326 | -1.476 | 164
TNBPAMCG2_8 | -0.009 | 38612 | 2 | HOUSTON | YES | 150 | 0 | 150 | 0 | 1.0435 | -1.35 | 150
PSG_GT3_8060 | -0.009 | 48742 | 1 | HOUSTON | YES | 164 | 50 | 164 | 0 | 1.0326 | -1.476 | 164
PR_GT1__9040 | -0.009 | 48761 | 1 | HOUSTON | YES | 35 | 0 | 35 | 0 | 1 | -0.315 | 35
PSG_GN2_8050 | -0.009 | 48740 | 1 | HOUSTON | YES | 178 | 60 | 178 | 0 | 1.0326 | -1.602 | 178
GBY_73741085 | -0.009 | 48691 | A | HOUSTON | YES | 48 | 20 | 48 | 0 | 1.0362 | -0.432 | 48
TNTXCTY1CG8 | -0.009 | 38711 | 1 | HOUSTON | YES | 105 | 59 | 105 | 0 | 1.044 | -0.945 | 105
DPEC_GT45070 | -0.009 | 48644 | 4 | HOUSTON | YES | 158 | 98 | 158 | 0 | 1.0319 | -1.422 | 158
DPEC_GT25025 | -0.009 | 48642 | 2 | HOUSTON | YES | 156 | 98 | 156 | 0 | 1.0319 | -1.404 | 156
DIB_GT2_8075 | -0.009 | 48612 | 2 | HOUSTON | YES | 65 | 0 | 65 | 0 | 1.0326 | -0.585 | 65
DIB_GT1_8080 | -0.009 | 48611 | 1 | HOUSTON | YES | 64 | 0 | 64 | 0 | 1.0326 | -0.576 | 64
CHE_GT1_8015 | -0.009 | 48593 | 1 | HOUSTON | YES | 173 | 50 | 173 | 0 | 1.0362 | -1.557 | 173
CTL_GN1_8145 | -0.009 | 48564 | 4 | HOUSTON | YES | 55 | 12.9 | 55 |  | 1.0362 | -0.495 | 55
CTL_GT3_8135 | -0.009 | 48562 | 2 | HOUSTON | YES | 91 | 30.3 | 91 |  | 1.0362 | -0.819 | 91