## Legend
CSC_1 | W-N
CSC_2 | S-N
CSC_3 | N-S
CSC_4 | N-H
CSC_5 | N-W
Zone 1 | North
Zone 2 | South
Zone 3 | Houston
Zone 4 | West

## R2
Cluster | R | R2
CSC_1 | 0.97731 | 0.95514
CSC_2 | 0.97229 | 0.94534
CSC_3 | 0.97229 | 0.94534
CSC_4 | 0.97666 | 0.95386
CSC_5 | 0.97731 | 0.95514

## CSC_Shift_Factor
Number | CSC_1 | CSC_2 | CSC_3 | CSC_4 | CSC_5
1 | 0.008025 | 0.14394 | -0.14394 | 0.084724 | -0.008025
2 | 0.008043 | 0.14452 | -0.14452 | 0.086649 | -0.008043
4 | 0.007988 | 0.14299 | -0.14299 | 0.079971 | -0.007988
9 | 0.007907 | 0.14074 | -0.14074 | 0.069772 | -0.007907
13 | 0.008046 | 0.14459 | -0.14459 | 0.086422 | -0.008046
17 | 0.00807 | 0.14512 | -0.14512 | 0.084766 | -0.00807
21 | 0.00807 | 0.14512 | -0.14512 | 0.084766 | -0.00807
25 | 0.007776 | 0.13713 | -0.13713 | 0.053425 | -0.007776
29 | 0.008356 | 0.14072 | -0.14072 | 0.06447 | -0.008356
31 | 0.009485 | 0.10859 | -0.10859 | 0.01437 | -0.009485
32 | 0.010019 | 0.21363 | -0.21363 | -0.002691 | -0.010019
33 | 0.007499 | 0.13277 | -0.13277 | 0.026161 | -0.007499
34 | 0.010019 | 0.21363 | -0.21363 | -0.002691 | -0.010019
35 | 0.00967 | 0.19655 | -0.19655 | 0.01031 | -0.00967
36 | 0.009685 | 0.1029 | -0.1029 | 0.005499 | -0.009685
37 | 0.00776 | 0.14116 | -0.14116 | 0.023167 | -0.00776
38 | 0.0091 | 0.11956 | -0.11956 | 0.031482 | -0.0091
40 | 0.005208 | 0.07491 | -0.07491 | 0.024611 | -0.005208
43 | 0.008947 | 0.081812 | -0.081812 | 0.003144 | -0.008947
45 | 0.006467 | 0.006874 | -0.006874 | -0.00722 | -0.006467
46 | 0.005872 | 0.039057 | -0.039057 | 0.007837 | -0.005872
47 | 0.007602 | 0.13232 | -0.13232 | 0.03164 | -0.007602
48 | 0.008182 | 0.11053 | -0.11053 | 0.019349 | -0.008182
53 | 0.009403 | 0.094829 | -0.094829 | 0.004598 | -0.009403
57 | 0.008978 | 0.082719 | -0.082719 | 0.003245 | -0.008978
61 | 0.010703 | 0.064759 | -0.064759 | -0.016182 | -0.010703
64 | 0.013329 | 0.34085 | -0.34085 | -0.072595 | -0.013329
65 | 0.011706 | 0.027173 | -0.027173 | -0.037549 | -0.011706
69 | 0.014754 | -0.010382 | 0.010382 | -0.075141 | -0.014754
73 | 0.011249 | 0.010417 | -0.010417 | -0.039899 | -0.011249
75 | 0.01435 | 0.38006 | -0.38006 | -0.09414 | -0.01435
77 | 0.011249 | 0.010417 | -0.010417 | -0.039899 | -0.011249
81 | 0.010752 | -0.007855 | 0.007855 | -0.042462 | -0.010752
85 | 0.008723 | 0.021189 | -0.021189 | -0.017571 | -0.008723
86 | 0.005504 | 0.058942 | -0.058942 | 0.01714 | -0.005504
89 | 0.008723 | 0.021189 | -0.021189 | -0.017571 | -0.008723
91 | 0.009178 | -0.11292 | 0.11292 | -0.065801 | -0.009178
92 | 0.009195 | -0.064969 | 0.064969 | -0.050472 | -0.009195
93 | 0.008848 | 0.055077 | -0.055077 | -0.005991 | -0.008848
95 | 0.009421 | -0.12238 | 0.12238 | -0.068291 | -0.009421
99 | 0.008556 | -0.023996 | 0.023996 | -0.03301 | -0.008556
103 | 0.008556 | -0.023996 | 0.023996 | -0.03301 | -0.008556
104 | 0.004251 | 0.05187 | -0.05187 | 0.019266 | -0.004251
107 | 0.007811 | -0.022187 | 0.022187 | -0.029101 | -0.007811
110 | 0.011706 | 0.027173 | -0.027173 | -0.037549 | -0.011706
114 | 0.01957 | 0.10068 | -0.10068 | -0.13218 | -0.01957
115 | 0.030085 | 0.00826 | -0.00826 | -0.12659 | -0.030085
116 | 0.017347 | 0.46589 | -0.46589 | -0.15072 | -0.017347
117 | 0.023449 | -0.065789 | 0.065789 | -0.11868 | -0.023449
118 | 0.01957 | 0.10068 | -0.10068 | -0.13218 | -0.01957
120 | 0.015035 | 0.40639 | -0.40639 | -0.10861 | -0.015035
122 | 0.019955 | 0.13542 | -0.13542 | -0.13942 | -0.019955
123 | 0.020258 | 0.16266 | -0.16266 | -0.1451 | -0.020258
125 | 0.017785 | 0.077091 | -0.077091 | -0.13591 | -0.017785
126 | 0.019567 | -0.000827 | 0.000827 | -0.10464 | -0.019567
127 | 0.018103 | 0.45242 | -0.45242 | -0.15696 | -0.018103
130 | 0.014433 | -0.09161 | 0.09161 | -0.10809 | -0.014433
131 | 0.016293 | -0.029356 | 0.029356 | -0.094133 | -0.016293
132 | 0.016345 | -0.006038 | 0.006038 | -0.12152 | -0.016345
133 | 0.018639 | 0.016855 | -0.016855 | -0.1147 | -0.018639
136 | 0.018804 | -0.11762 | 0.11762 | -0.11314 | -0.018804
137 | 0.01504 | -0.10571 | 0.10571 | -0.090708 | -0.01504
139 | 0.014896 | -0.1097 | 0.1097 | -0.10025 | -0.014896
141 | 0.014956 | -0.10805 | 0.10805 | -0.096305 | -0.014956
142 | 0.032226 | -0.027023 | 0.027023 | -0.07619 | -0.032226
145 | 0.030682 | -0.023828 | 0.023828 | -0.07966 | -0.030682
146 | 0.011714 | -0.11242 | 0.11242 | -0.085703 | -0.011714
147 | 0.012079 | -0.081457 | 0.081457 | -0.090651 | -0.012079
149 | 0.032563 | -0.02772 | 0.02772 | -0.075433 | -0.032563
153 | 0.032563 | -0.02772 | 0.02772 | -0.075433 | -0.032563
157 | 0.038034 | -0.03904 | 0.03904 | -0.063139 | -0.038034
158 | 0.039976 | -0.043058 | 0.043058 | -0.058774 | -0.039976
160 | 0.028182 | -0.066431 | 0.066431 | -0.055866 | -0.028182
161 | 0.0152 | -0.10126 | 0.10126 | -0.080071 | -0.0152
164 | 0.023432 | -0.075845 | 0.075845 | -0.054695 | -0.023432
165 | 0.015256 | -0.09972 | 0.09972 | -0.076391 | -0.015256
169 | 0.015256 | -0.09972 | 0.09972 | -0.076391 | -0.015256
170 | 0.010559 | -0.11639 | 0.11639 | -0.076706 | -0.010559
173 | 0.015292 | -0.098718 | 0.098718 | -0.073995 | -0.015292
175 | 0.015427 | -0.094955 | 0.094955 | -0.064999 | -0.015427
177 | 0.015427 | -0.094955 | 0.094955 | -0.064999 | -0.015427
181 | 0.015549 | -0.091582 | 0.091582 | -0.056936 | -0.015549
185 | 0.009972 | -0.036469 | 0.036469 | -0.046475 | -0.009972
186 | 0.006444 | -0.018865 | 0.018865 | -0.021927 | -0.006444
190 | 0.006381 | -0.018712 | 0.018712 | -0.021596 | -0.006381
192 | 0.00134 | 0.003735 | -0.003735 | 0.002203 | -0.00134
193 | 0.005352 | -0.016214 | 0.016214 | -0.016197 | -0.005352
194 | 0.006239 | -0.018367 | 0.018367 | -0.02085 | -0.006239
195 | 0.005208 | 0.074907 | -0.074907 | 0.024611 | -0.005208
196 | 0.003353 | 0.025942 | -0.025942 | 0.011285 | -0.003353
197 | 0.005208 | 0.07491 | -0.07491 | 0.024611 | -0.005208
198 | 0.006239 | -0.018367 | 0.018367 | -0.02085 | -0.006239
200 | 0.002522 | 0.003521 | -0.003521 | 0.001941 | -0.002522
202 | 0.001278 | -0.008953 | 0.008953 | -0.006282 | -0.001278
203 | -0.000185 | -0.006697 | 0.006697 | -0.004247 | 0.000185
204 | 0.005008 | -0.01713 | 0.01713 | -0.012463 | -0.005008
205 | 0.002932 | 0.001987 | -0.001987 | 0.00098 | -0.002932
206 | 0.003111 | 0.004757 | -0.004757 | 0.002267 | -0.003111
207 | 0.005208 | 0.074907 | -0.074907 | 0.024611 | -0.005208
208 | 0.003279 | 0.003766 | -0.003766 | 0.001999 | -0.003279
210 | 0.004251 | -0.013539 | 0.013539 | -0.010419 | -0.004251
211 | 0.003154 | 0.005888 | -0.005888 | 0.003278 | -0.003154
212 | 0.003179 | 0.020554 | -0.020554 | 0.009489 | -0.003179
213 | 0.004875 | -0.014121 | 0.014121 | -0.008685 | -0.004875
214 | 0.003475 | -0.00777 | 0.00777 | -0.006219 | -0.003475
215 | 0.003806 | -0.001438 | 0.001438 | -0.001864 | -0.003806
216 | 0.000975 | 0.002945 | -0.002945 | 0.001775 | -0.000975
217 | -0.000525 | 0.001205 | -0.001205 | 0.00101 | 0.000525
218 | 0.002212 | -0.004056 | 0.004056 | -0.003351 | -0.002212
220 | 0.000722 | -0.009846 | 0.009846 | -0.00646 | -0.000722
221 | 2.8e-05 | 0.002369 | -0.002369 | 0.001613 | -2.8e-05
222 | 0.001629 | -0.00234 | 0.00234 | -0.002025 | -0.001629
223 | 0.002008 | -0.014309 | 0.014309 | -0.009597 | -0.002008
224 | 0.011109 | -0.046075 | 0.046075 | -0.028941 | -0.011109
225 | 0.007304 | -0.028021 | 0.028021 | -0.018663 | -0.007304
228 | 0.014869 | -0.063915 | 0.063915 | -0.039097 | -0.014869
230 | 0.003981 | 0.001921 | -0.001921 | 0.000447 | -0.003981
232 | 0.013587 | -0.077349 | 0.077349 | -0.046261 | -0.013587
234 | 0.008366 | -0.049836 | 0.049836 | -0.029965 | -0.008366
236 | 0.013587 | -0.077349 | 0.077349 | -0.046261 | -0.013587
237 | 0.005248 | -0.042966 | 0.042966 | -0.026604 | -0.005248
238 | 0.010707 | -0.11824 | 0.11824 | -0.061851 | -0.010707
239 | 0.010707 | -0.11824 | 0.11824 | -0.061851 | -0.010707
240 | 0.010795 | -0.11774 | 0.11774 | -0.061698 | -0.010795
241 | 0.015604 | -0.090054 | 0.090054 | -0.053282 | -0.015604
242 | 0.017533 | -0.074889 | 0.074889 | -0.045395 | -0.017533
243 | 0.017291 | -0.075403 | 0.075403 | -0.045636 | -0.017291
244 | 0.017533 | -0.074889 | 0.074889 | -0.045395 | -0.017533
245 | 0.017533 | -0.074889 | 0.074889 | -0.045395 | -0.017533
246 | 0.010707 | -0.11824 | 0.11824 | -0.061851 | -0.010707
247 | 0.010707 | -0.11824 | 0.11824 | -0.061851 | -0.010707
249 | 0.011792 | -0.10953 | 0.10953 | -0.061591 | -0.011792
250 | 0.03437 | -0.031459 | 0.031459 | -0.071372 | -0.03437
251 | 0.015585 | -0.090365 | 0.090365 | -0.053474 | -0.015585
252 | 0.015585 | -0.090365 | 0.090365 | -0.053474 | -0.015585
253 | 0.015585 | -0.090365 | 0.090365 | -0.053474 | -0.015585
254 | 0.03437 | -0.031459 | 0.031459 | -0.071372 | -0.03437
258 | 0.072931 | -0.017632 | 0.017632 | -0.042021 | -0.072931
260 | 0.041786 | 0.13884 | -0.13884 | -0.14054 | -0.041786
262 | 0.076629 | -0.01478 | 0.01478 | -0.040141 | -0.076629
265 | 0.076629 | -0.01478 | 0.01478 | -0.040141 | -0.076629
269 | 0.076629 | -0.01478 | 0.01478 | -0.040141 | -0.076629
270 | 0.26874 | 0.000772 | -0.000772 | -0.019194 | -0.26874
273 | 0.076629 | -0.01478 | 0.01478 | -0.040141 | -0.076629
274 | 0.21713 | -0.00131 | 0.00131 | -0.021558 | -0.21713
275 | 0.24906 | -0.000524 | 0.000524 | -0.02016 | -0.24906
276 | 0.26814 | 0.000168 | -0.000168 | -0.019117 | -0.26814
277 | 0.09386 | -0.001486 | 0.001486 | -0.031382 | -0.09386
279 | 0.25874 | -0.000173 | 0.000173 | -0.019631 | -0.25874
281 | 0.094154 | 9.4e-05 | -9.4e-05 | -0.031487 | -0.094154
282 | 0.32934 | 0.002428 | -0.002428 | -0.015724 | -0.32934
283 | 0.11336 | 0.031732 | -0.031732 | -0.042747 | -0.11336
284 | 0.11485 | 0.034732 | -0.034732 | -0.045484 | -0.11485
285 | 0.10274 | 0.014464 | -0.014464 | -0.037294 | -0.10274
289 | 0.10274 | 0.014464 | -0.014464 | -0.037294 | -0.10274
290 | 0.10167 | 0.007765 | -0.007765 | -0.027666 | -0.10167
291 | 0.1889 | -0.002603 | 0.002603 | -0.022614 | -0.1889
292 | 0.11394 | 0.033206 | -0.033206 | -0.044868 | -0.11394
293 | 0.1089 | 0.024776 | -0.024776 | -0.041461 | -0.1089
294 | 0.088651 | -0.006504 | 0.006504 | -0.027538 | -0.088651
295 | 0.094641 | -0.014182 | 0.014182 | -0.024167 | -0.094641
296 | 0.094735 | -0.014199 | 0.014199 | -0.024168 | -0.094735
297 | 0.08527 | -0.010558 | 0.010558 | -0.025112 | -0.08527
298 | 0.08527 | -0.010558 | 0.010558 | -0.025112 | -0.08527
299 | 0.083866 | -0.012242 | 0.012242 | -0.024105 | -0.083866
300 | 0.071582 | -0.03686 | 0.03686 | -0.03363 | -0.071582
301 | 0.1518 | -0.009372 | 0.009372 | -0.022927 | -0.1518
302 | 0.089544 | -0.020445 | 0.020445 | -0.026954 | -0.089544
303 | 0.079382 | -0.012747 | 0.012747 | -0.023401 | -0.079382
304 | 0.077815 | -0.012924 | 0.012924 | -0.023155 | -0.077815
305 | 0.062756 | -0.014622 | 0.014622 | -0.020792 | -0.062756
306 | 0.024668 | -0.013612 | 0.013612 | -0.014581 | -0.024668
307 | 0.045016 | -0.016622 | 0.016622 | -0.018008 | -0.045016
308 | 0.044526 | -0.01655 | 0.01655 | -0.017925 | -0.044526
309 | 0.056793 | -0.015294 | 0.015294 | -0.019856 | -0.056793
310 | 0.32487 | 0.002612 | -0.002612 | -0.014797 | -0.32487
311 | 0.039957 | -0.027347 | 0.027347 | -0.023049 | -0.039957
315 | 0.037305 | -0.032972 | 0.032972 | -0.025692 | -0.037305
319 | 0.027339 | -0.054099 | 0.054099 | -0.035623 | -0.027339
322 | 0.087904 | -0.008004 | 0.008004 | -0.01441 | -0.087904
323 | 0.027339 | -0.054099 | 0.054099 | -0.035623 | -0.027339
327 | 0.022808 | -0.063706 | 0.063706 | -0.040138 | -0.022808
331 | 0.074701 | -0.010834 | 0.010834 | -0.016831 | -0.074701
332 | 0.074701 | -0.010834 | 0.010834 | -0.016831 | -0.074701
333 | 0.074701 | -0.010834 | 0.010834 | -0.016831 | -0.074701
334 | 0.074701 | -0.010834 | 0.010834 | -0.016831 | -0.074701
335 | 0.074701 | -0.010834 | 0.010834 | -0.016831 | -0.074701
336 | 0.074701 | -0.010834 | 0.010834 | -0.016831 | -0.074701
343 | 0.21352 | 0.000625 | -0.000625 | -0.011211 | -0.21352
344 | 0.21352 | 0.000625 | -0.000625 | -0.011211 | -0.21352
345 | 0.21352 | 0.000625 | -0.000625 | -0.011211 | -0.21352
350 | 0.008804 | -0.013556 | 0.013556 | -0.013255 | -0.008804
352 | 0.016226 | -0.013056 | 0.013056 | -0.013752 | -0.016226
356 | 0.007857 | -0.014274 | 0.014274 | -0.013344 | -0.007857
357 | 0.007857 | -0.014274 | 0.014274 | -0.013344 | -0.007857
363 | 0.010005 | -0.012646 | 0.012646 | -0.013142 | -0.010005
364 | 0.01237 | -0.013329 | 0.013329 | -0.013497 | -0.01237
366 | 0.005004 | -0.018884 | 0.018884 | -0.01476 | -0.005004
367 | 0.005004 | -0.018884 | 0.018884 | -0.01476 | -0.005004
370 | 0.005004 | -0.018884 | 0.018884 | -0.01476 | -0.005004
373 | 0.014017 | -0.013805 | 0.013805 | -0.013744 | -0.014017
377 | 0.012685 | -0.015265 | 0.015265 | -0.013976 | -0.012685
380 | 0.022692 | -0.013851 | 0.013851 | -0.014473 | -0.022692
384 | 0.007857 | -0.014274 | 0.014274 | -0.013344 | -0.007857
385 | 0.008719 | -0.015945 | 0.015945 | -0.013806 | -0.008719
387 | 0.007857 | -0.014274 | 0.014274 | -0.013344 | -0.007857
391 | 0.006488 | -0.015311 | 0.015311 | -0.013473 | -0.006488
393 | -0.003644 | -0.01064 | 0.01064 | -0.009649 | 0.003644
394 | 0.004753 | -0.016625 | 0.016625 | -0.013637 | -0.004753
395 | 0.008719 | -0.015945 | 0.015945 | -0.013806 | -0.008719
398 | 0.004626 | -0.017794 | 0.017794 | -0.013919 | -0.004626
399 | 0.004577 | -0.018235 | 0.018235 | -0.014026 | -0.004577
404 | 0.003053 | -0.017935 | 0.017935 | -0.012146 | -0.003053
405 | 0.00443 | -0.019582 | 0.019582 | -0.014351 | -0.00443
412 | 0.004384 | -0.020001 | 0.020001 | -0.014452 | -0.004384
415 | 0.005923 | -0.027164 | 0.027164 | -0.018876 | -0.005923
419 | 0.004182 | -0.021853 | 0.021853 | -0.014899 | -0.004182
420 | 0.004182 | -0.021853 | 0.021853 | -0.014899 | -0.004182
428 | 0.004225 | -0.021457 | 0.021457 | -0.014804 | -0.004225
429 | 0.004269 | -0.021061 | 0.021061 | -0.014708 | -0.004269
430 | 0.004345 | -0.020363 | 0.020363 | -0.01454 | -0.004345
432 | 0.006354 | -0.032204 | 0.032204 | -0.021234 | -0.006354
433 | 0.008719 | -0.015945 | 0.015945 | -0.013806 | -0.008719
435 | 0.006308 | -0.03064 | 0.03064 | -0.020604 | -0.006308
436 | 0.006625 | -0.033496 | 0.033496 | -0.022024 | -0.006625
440 | -0.002334 | -0.0138 | 0.0138 | -0.008921 | 0.002334
441 | -0.002961 | -0.01095 | 0.01095 | -0.006678 | 0.002961
443 | 0.007901 | -0.04153 | 0.04153 | -0.026465 | -0.007901
444 | 0.008981 | -0.048338 | 0.048338 | -0.030227 | -0.008981
447 | 0.007901 | -0.04153 | 0.04153 | -0.026465 | -0.007901
451 | 0.013159 | -0.013557 | 0.013557 | -0.013616 | -0.013159
455 | 0.013159 | -0.013557 | 0.013557 | -0.013616 | -0.013159
466 | 0.014127 | -0.013836 | 0.013836 | -0.013761 | -0.014127
467 | 0.016695 | -0.014578 | 0.014578 | -0.014147 | -0.016695
470 | 0.014127 | -0.013836 | 0.013836 | -0.013761 | -0.014127
471 | 0.017792 | -0.014445 | 0.014445 | -0.014207 | -0.017792
473 | 0.020715 | -0.014091 | 0.014091 | -0.014366 | -0.020715
475 | 0.019253 | -0.014268 | 0.014268 | -0.014286 | -0.019253
477 | 0.098917 | -0.005644 | 0.005644 | -0.012391 | -0.098917
478 | 0.090963 | -0.006621 | 0.006621 | -0.012611 | -0.090963
484 | 0.090963 | -0.006621 | 0.006621 | -0.012611 | -0.090963
487 | 0.086624 | -0.007154 | 0.007154 | -0.012731 | -0.086624
489 | 0.07809 | -0.009096 | 0.009096 | -0.013813 | -0.07809
491 | 0.07809 | -0.009096 | 0.009096 | -0.013813 | -0.07809
494 | 0.07016 | -0.0109 | 0.0109 | -0.014819 | -0.07016
495 | 0.091277 | -0.005275 | 0.005275 | -0.011364 | -0.091277
498 | 0.089748 | -0.005892 | 0.005892 | -0.011813 | -0.089748
501 | 0.090843 | -0.001961 | 0.001961 | -0.008603 | -0.090843
502 | 0.094669 | -0.003905 | 0.003905 | -0.010368 | -0.094669
503 | 0.094669 | -0.003905 | 0.003905 | -0.010368 | -0.094669
504 | 0.094669 | -0.003905 | 0.003905 | -0.010368 | -0.094669
505 | 0.094669 | -0.003905 | 0.003905 | -0.010368 | -0.094669
506 | 0.095055 | -0.003749 | 0.003749 | -0.010254 | -0.095055
509 | 0.094669 | -0.003905 | 0.003905 | -0.010368 | -0.094669
511 | 0.082425 | -0.001395 | 0.001395 | -0.007792 | -0.082425
512 | 0.099812 | -0.002601 | 0.002601 | -0.00954 | -0.099812
514 | 0.053221 | -0.014755 | 0.014755 | -0.016967 | -0.053221
515 | 0.12172 | -0.002842 | 0.002842 | -0.010563 | -0.12172
518 | 0.14479 | -0.001917 | 0.001917 | -0.010617 | -0.14479
519 | 0.15728 | -0.001415 | 0.001415 | -0.010646 | -0.15728
520 | 0.085792 | -0.001619 | 0.001619 | -0.008105 | -0.085792
522 | 0.093737 | -0.004281 | 0.004281 | -0.010642 | -0.093737
526 | 0.085792 | -0.001619 | 0.001619 | -0.008105 | -0.085792
527 | 0.085792 | -0.001619 | 0.001619 | -0.008105 | -0.085792
530 | 0.077109 | -0.00103 | 0.00103 | -0.007249 | -0.077109
531 | 0.080117 | -0.001234 | 0.001234 | -0.007545 | -0.080117
532 | 0.082425 | -0.001395 | 0.001395 | -0.007792 | -0.082425
533 | 0.080117 | -0.001234 | 0.001234 | -0.007545 | -0.080117
534 | 0.08244 | -0.001396 | 0.001396 | -0.00779 | -0.08244
537 | 0.070195 | -0.00074 | 0.00074 | -0.00673 | -0.070195
541 | 0.076439 | -0.000984 | 0.000984 | -0.007183 | -0.076439
545 | 0.06672 | -0.000604 | 0.000604 | -0.006477 | -0.06672
548 | 0.063869 | -0.000493 | 0.000493 | -0.00627 | -0.063869
555 | 0.01221 | 0.001042 | -0.001042 | -0.002403 | -0.01221
556 | 0.012494 | 0.000969 | -0.000969 | -0.002557 | -0.012494
559 | 0.011994 | -0.00012 | 0.00012 | -0.003968 | -0.011994
562 | 0.0933 | -0.000422 | 0.000422 | -0.007254 | -0.0933
565 | 0.01278 | 0.000204 | -0.000204 | -0.003497 | -0.01278
566 | 0.010117 | -0.000477 | 0.000477 | -0.004103 | -0.010117
567 | 0.087248 | 0.000675 | -0.000675 | -0.005986 | -0.087248
568 | 0.015216 | -0.001694 | 0.001694 | -0.005676 | -0.015216
570 | 0.094894 | 5.3e-05 | -5.3e-05 | -0.006872 | -0.094894
572 | 0.063894 | -0.000494 | 0.000494 | -0.006272 | -0.063894
573 | 0.062249 | -0.000429 | 0.000429 | -0.006153 | -0.062249
576 | 0.055553 | -0.000167 | 0.000167 | -0.005667 | -0.055553
578 | 0.073548 | 0.001209 | -0.001209 | -0.00487 | -0.073548
579 | 0.0933 | -0.000422 | 0.000422 | -0.007254 | -0.0933
580 | 0.0933 | -0.000422 | 0.000422 | -0.007254 | -0.0933
581 | 0.0933 | -0.000422 | 0.000422 | -0.007254 | -0.0933
582 | 0.0933 | -0.000422 | 0.000422 | -0.007254 | -0.0933
583 | 0.052414 | 0.000766 | -0.000766 | -0.004597 | -0.052414
584 | 0.053682 | 0.000389 | -0.000389 | -0.005029 | -0.053682
585 | 0.0531 | -0.000134 | 0.000134 | -0.005553 | -0.0531
587 | 0.049297 | 0.001694 | -0.001694 | -0.003536 | -0.049297
588 | 0.092615 | -0.000852 | 0.000852 | -0.00763 | -0.092615
590 | 0.10292 | 0.000234 | -0.000234 | -0.006977 | -0.10292
595 | 0.080905 | -0.000835 | 0.000835 | -0.007202 | -0.080905
596 | 0.083353 | -0.000754 | 0.000754 | -0.007212 | -0.083353
598 | 0.05462 | 0.00011 | -0.00011 | -0.005349 | -0.05462
600 | 0.098335 | -7.9e-05 | 7.9e-05 | -0.007109 | -0.098335
601 | 0.052177 | 0.000837 | -0.000837 | -0.004517 | -0.052177
608 | 0.11144 | 0.000814 | -0.000814 | -0.006732 | -0.11144
616 | 0.15738 | 0.001661 | -0.001661 | -0.007619 | -0.15738
618 | 0.11593 | 0.000667 | -0.000667 | -0.007052 | -0.11593
620 | 0.12099 | 0.001465 | -0.001465 | -0.006458 | -0.12099
621 | 0.15789 | 0.001935 | -0.001935 | -0.007504 | -0.15789
625 | 0.007087 | 0.006671 | -0.006671 | 0.00321 | -0.007087
628 | 0.007487 | 0.004931 | -0.004931 | 0.001877 | -0.007487
629 | 0.009464 | 0.005435 | -0.005435 | 0.002079 | -0.009464
630 | 0.00692 | 0.006576 | -0.006576 | 0.003153 | -0.00692
631 | 0.17636 | 0.001949 | -0.001949 | -0.008043 | -0.17636
632 | 0.1691 | 0.002078 | -0.002078 | -0.007822 | -0.1691
633 | 0.19526 | 0.002412 | -0.002412 | -0.008564 | -0.19526
634 | 0.051202 | 0.001127 | -0.001127 | -0.004185 | -0.051202
635 | 0.051202 | 0.001127 | -0.001127 | -0.004185 | -0.051202
636 | 0.1691 | 0.002078 | -0.002078 | -0.007822 | -0.1691
640 | 0.026769 | 0.000231 | -0.000231 | -0.004331 | -0.026769
645 | 0.011785 | 0.002886 | -0.002886 | -0.00026 | -0.011785
646 | 0.009415 | 0.003008 | -0.003008 | -0.000467 | -0.009415
648 | 0.010631 | 0.001447 | -0.001447 | -0.001542 | -0.010631
649 | 0.015666 | 0.004941 | -0.004941 | 0.001213 | -0.015666
651 | 0.008738 | 0.005919 | -0.005919 | 0.002505 | -0.008738
652 | 0.041093 | 0.002866 | -0.002866 | -0.002127 | -0.041093
653 | 0.009449 | 0.005432 | -0.005432 | 0.002078 | -0.009449
655 | 0.009537 | 0.005714 | -0.005714 | 0.002283 | -0.009537
656 | 0.011039 | 0.001957 | -0.001957 | -0.001088 | -0.011039
657 | 0.010331 | 0.000571 | -0.000571 | -0.002428 | -0.010331
658 | 0.010631 | 0.001447 | -0.001447 | -0.001542 | -0.010631
659 | 0.009154 | 0.005378 | -0.005378 | 0.002063 | -0.009154
660 | 0.011749 | 0.002842 | -0.002842 | -0.000299 | -0.011749
661 | 0.013694 | 0.000661 | -0.000661 | -0.003212 | -0.013694
662 | 0.021121 | 0.004331 | -0.004331 | 0.000323 | -0.021121
663 | 0.007374 | 0.00416 | -0.00416 | 0.001346 | -0.007374
664 | 0.01472 | 0.002888 | -0.002888 | -0.000446 | -0.01472
668 | 0.01939 | 0.00289 | -0.00289 | -0.000742 | -0.01939
670 | 0.03205 | 0.002825 | -0.002825 | -0.001492 | -0.03205
671 | 0.026234 | 0.002878 | -0.002878 | -0.001227 | -0.026234
672 | 0.041093 | 0.002866 | -0.002866 | -0.002127 | -0.041093
673 | 0.059841 | 0.001742 | -0.001742 | -0.003754 | -0.059841
675 | 0.010229 | 0.005607 | -0.005607 | 0.002145 | -0.010229
679 | 0.0137 | 0.000302 | -0.000302 | -0.003632 | -0.0137
680 | 0.041233 | 0.002872 | -0.002872 | -0.002122 | -0.041233
681 | 0.012029 | 0.005348 | -0.005348 | 0.001806 | -0.012029
684 | 0.044808 | 0.003029 | -0.003029 | -0.002007 | -0.044808
691 | 0.050322 | 0.002916 | -0.002916 | -0.002329 | -0.050322
695 | 0.071749 | 0.002476 | -0.002476 | -0.003581 | -0.071749
698 | 0.03328 | 0.00439 | -0.00439 | -0.000233 | -0.03328
704 | 0.038261 | 0.003802 | -0.003802 | -0.001 | -0.038261
705 | 0.030182 | 0.004756 | -0.004756 | 0.000244 | -0.030182
706 | 0.030182 | 0.004756 | -0.004756 | 0.000244 | -0.030182
707 | 0.030182 | 0.004756 | -0.004756 | 0.000244 | -0.030182
708 | 0.034276 | 0.004272 | -0.004272 | -0.000386 | -0.034276
709 | 0.030182 | 0.004756 | -0.004756 | 0.000244 | -0.030182
718 | 0.028113 | 0.005 | -0.005 | 0.000562 | -0.028113
722 | 0.027241 | 0.005103 | -0.005103 | 0.000696 | -0.027241
724 | 0.36349 | 0.014154 | -0.014154 | -0.019935 | -0.36349
725 | 0.030182 | 0.004756 | -0.004756 | 0.000244 | -0.030182
726 | 0.030182 | 0.004756 | -0.004756 | 0.000244 | -0.030182
727 | 0.030182 | 0.004756 | -0.004756 | 0.000244 | -0.030182
728 | 0.084034 | 0.002224 | -0.002224 | -0.004299 | -0.084034
729 | 0.36973 | 0.016332 | -0.016332 | -0.021098 | -0.36973
730 | 0.084034 | 0.002224 | -0.002224 | -0.004299 | -0.084034
731 | 0.36199 | 0.011048 | -0.011048 | -0.017681 | -0.36199
732 | 0.33498 | 0.00312 | -0.00312 | -0.013114 | -0.33498
733 | 0.36105 | 0.011663 | -0.011663 | -0.01821 | -0.36105
734 | 0.36078 | 0.011181 | -0.011181 | -0.017825 | -0.36078
735 | 0.030182 | 0.004756 | -0.004756 | 0.000244 | -0.030182
736 | 0.36301 | 0.010485 | -0.010485 | -0.017141 | -0.36301
737 | 0.36349 | 0.014154 | -0.014154 | -0.019935 | -0.36349
738 | 0.030182 | 0.004756 | -0.004756 | 0.000244 | -0.030182
739 | 0.36207 | 0.011022 | -0.011022 | -0.017655 | -0.36207
741 | 0.092039 | 0.002059 | -0.002059 | -0.004767 | -0.092039
742 | 0.030182 | 0.004756 | -0.004756 | 0.000244 | -0.030182
743 | 0.36681 | 0.015325 | -0.015325 | -0.02057 | -0.36681
744 | 0.030182 | 0.004756 | -0.004756 | 0.000244 | -0.030182
745 | 0.3599 | 0.013331 | -0.013331 | -0.019577 | -0.3599
746 | 0.089355 | 0.002114 | -0.002114 | -0.00461 | -0.089355
747 | 0.36349 | 0.014154 | -0.014154 | -0.019935 | -0.36349
748 | 0.36127 | 0.013918 | -0.013918 | -0.019909 | -0.36127
749 | 0.36279 | 0.013438 | -0.013438 | -0.019439 | -0.36279
750 | 0.089355 | 0.002114 | -0.002114 | -0.00461 | -0.089355
751 | 0.36326 | 0.013922 | -0.013922 | -0.019774 | -0.36326
752 | 0.36032 | 0.014057 | -0.014057 | -0.020069 | -0.36032
753 | 0.3599 | 0.013331 | -0.013331 | -0.019577 | -0.3599
754 | 0.089355 | 0.002114 | -0.002114 | -0.00461 | -0.089355
755 | 0.3599 | 0.013331 | -0.013331 | -0.019577 | -0.3599
756 | 0.089355 | 0.002114 | -0.002114 | -0.00461 | -0.089355
757 | 0.33616 | 0.011538 | -0.011538 | -0.019849 | -0.33616
758 | 0.089355 | 0.002114 | -0.002114 | -0.00461 | -0.089355
759 | 0.30834 | 0.010882 | -0.010882 | -0.021665 | -0.30834
760 | 0.32487 | 0.011877 | -0.011877 | -0.021056 | -0.32487
761 | 0.35755 | 0.010942 | -0.010942 | -0.017767 | -0.35755
762 | 0.095159 | 0.001995 | -0.001995 | -0.004949 | -0.095159
763 | 0.35564 | 0.011858 | -0.011858 | -0.018613 | -0.35564
764 | 0.35352 | 0.011165 | -0.011165 | -0.018131 | -0.35352
765 | 0.35496 | 0.011635 | -0.011635 | -0.018458 | -0.35496
766 | 0.095159 | 0.001995 | -0.001995 | -0.004949 | -0.095159
767 | 0.27605 | 0.003614 | -0.003614 | -0.010335 | -0.27605
768 | 0.22997 | 0.002873 | -0.002873 | -0.009755 | -0.22997
769 | 0.24152 | 0.003027 | -0.003027 | -0.010151 | -0.24152
770 | 0.34733 | 0.004546 | -0.004546 | -0.011864 | -0.34733
771 | 0.24152 | 0.003027 | -0.003027 | -0.010151 | -0.24152
772 | 0.25475 | 0.003203 | -0.003203 | -0.010605 | -0.25475
773 | 0.35222 | 0.00439 | -0.00439 | -0.012241 | -0.35222
774 | 0.35496 | 0.011635 | -0.011635 | -0.018458 | -0.35496
775 | 0.29149 | 0.003844 | -0.003844 | -0.010674 | -0.29149
776 | 0.27058 | 0.003413 | -0.003413 | -0.011148 | -0.27058
777 | 0.3531 | 0.011028 | -0.011028 | -0.018037 | -0.3531
778 | 0.35443 | 0.011463 | -0.011463 | -0.018339 | -0.35443
779 | 0.338 | 0.007329 | -0.007329 | -0.014945 | -0.338
780 | 0.31461 | 0.004702 | -0.004702 | -0.013003 | -0.31461
781 | 0.31461 | 0.004702 | -0.004702 | -0.013003 | -0.31461
782 | 0.33121 | 0.006566 | -0.006566 | -0.014381 | -0.33121
783 | 0.33121 | 0.006566 | -0.006566 | -0.014381 | -0.33121
784 | 0.32468 | 0.005833 | -0.005833 | -0.013839 | -0.32468
785 | 0.17219 | -0.000817 | 0.000817 | -0.010681 | -0.17219
786 | 0.34545 | 0.009154 | -0.009154 | -0.01647 | -0.34545
787 | 0.35012 | 0.00406 | -0.00406 | -0.012812 | -0.35012
788 | 0.30751 | 0.003904 | -0.003904 | -0.012414 | -0.30751
789 | 0.33801 | 0.007329 | -0.007329 | -0.014945 | -0.33801
790 | 0.35551 | 0.010982 | -0.010982 | -0.017891 | -0.35551
791 | 0.27557 | 0.00279 | -0.00279 | -0.012005 | -0.27557
792 | 0.37085 | 0.006692 | -0.006692 | -0.015138 | -0.37085
794 | 0.34571 | 0.003315 | -0.003315 | -0.012924 | -0.34571
795 | 0.25294 | 0.002001 | -0.002001 | -0.011715 | -0.25294
796 | 0.25294 | 0.002001 | -0.002001 | -0.011715 | -0.25294
797 | 0.35969 | 0.004217 | -0.004217 | -0.012684 | -0.35969
800 | 0.005267 | 0.008297 | -0.008297 | 0.004641 | -0.005267
801 | 0.004461 | 0.009461 | -0.009461 | 0.005616 | -0.004461
802 | 0.005828 | 0.007471 | -0.007471 | 0.003951 | -0.005828
803 | 0.004849 | 0.008919 | -0.008919 | 0.005159 | -0.004849
804 | 0.004338 | 0.008431 | -0.008431 | 0.004922 | -0.004338
805 | 0.004489 | 0.009451 | -0.009451 | 0.005603 | -0.004489
806 | 0.005095 | 0.008553 | -0.008553 | 0.004854 | -0.005095
807 | 0.00433 | 0.008345 | -0.008345 | 0.004863 | -0.00433
808 | 0.004489 | 0.009451 | -0.009451 | 0.005603 | -0.004489
809 | 0.004307 | 0.008106 | -0.008106 | 0.004701 | -0.004307
810 | 0.004292 | 0.009636 | -0.009636 | 0.005771 | -0.004292
812 | 0.004834 | 0.009379 | -0.009379 | 0.005482 | -0.004834
813 | 0.00439 | 0.009585 | -0.009585 | 0.005717 | -0.00439
814 | 0.004691 | 0.009135 | -0.009135 | 0.005342 | -0.004691
815 | 0.005014 | 0.008673 | -0.008673 | 0.004954 | -0.005014
816 | 0.004914 | 0.009108 | -0.009108 | 0.005278 | -0.004914
817 | 0.004347 | 0.009613 | -0.009613 | 0.005744 | -0.004347
818 | 0.004914 | 0.009108 | -0.009108 | 0.005278 | -0.004914
819 | 0.004309 | 0.009637 | -0.009637 | 0.005768 | -0.004309
820 | 0.005014 | 0.008673 | -0.008673 | 0.004954 | -0.005014
821 | 0.005696 | 0.007709 | -0.007709 | 0.004143 | -0.005696
822 | 0.00433 | 0.008345 | -0.008345 | 0.004863 | -0.00433
823 | 0.004462 | 0.009473 | -0.009473 | 0.005624 | -0.004462
824 | 0.004384 | 0.00956 | -0.00956 | 0.0057 | -0.004384
825 | 0.004914 | 0.008811 | -0.008811 | 0.00507 | -0.004914
826 | 0.004836 | 0.008924 | -0.008924 | 0.005165 | -0.004836
827 | 0.004607 | 0.009484 | -0.009484 | 0.005603 | -0.004607
829 | 0.004492 | 0.009449 | -0.009449 | 0.005602 | -0.004492
830 | 0.004425 | 0.009489 | -0.009489 | 0.005643 | -0.004425
831 | 0.004176 | 0.009721 | -0.009721 | 0.005853 | -0.004176
832 | 0.004301 | 0.008045 | -0.008045 | 0.004659 | -0.004301
834 | 0.004356 | 0.009595 | -0.009595 | 0.005731 | -0.004356
836 | 0.004461 | 0.009461 | -0.009461 | 0.005616 | -0.004461
837 | 0.004691 | 0.009135 | -0.009135 | 0.005342 | -0.004691
842 | 0.004914 | 0.009108 | -0.009108 | 0.005278 | -0.004914
843 | 0.004914 | 0.009108 | -0.009108 | 0.005278 | -0.004914
844 | 0.004914 | 0.009108 | -0.009108 | 0.005278 | -0.004914
845 | 0.004914 | 0.009108 | -0.009108 | 0.005278 | -0.004914
848 | 0.004437 | 0.00947 | -0.00947 | 0.005627 | -0.004437
849 | 0.004455 | 0.009479 | -0.009479 | 0.00563 | -0.004455
850 | 0.004571 | 0.009524 | -0.009524 | 0.005638 | -0.004571
852 | 0.004339 | 0.00844 | -0.00844 | 0.004927 | -0.004339
853 | 0.004325 | 0.008296 | -0.008296 | 0.004829 | -0.004325
855 | 0.004736 | 0.009372 | -0.009372 | 0.005499 | -0.004736
901 | 0.037747 | 0.00264 | -0.00264 | -0.002283 | -0.037747
902 | 0.037663 | 0.002641 | -0.002641 | -0.002278 | -0.037663
903 | 0.03767 | 0.002641 | -0.002641 | -0.002278 | -0.03767
904 | 0.037681 | 0.00264 | -0.00264 | -0.00228 | -0.037681
908 | 0.037676 | 0.00264 | -0.00264 | -0.002279 | -0.037676
909 | 0.038774 | 0.002642 | -0.002642 | -0.002344 | -0.038774
910 | 0.040862 | 0.002486 | -0.002486 | -0.002657 | -0.040862
911 | 0.031928 | 0.003122 | -0.003122 | -0.00144 | -0.031928
912 | 0.039247 | 0.002643 | -0.002643 | -0.002372 | -0.039247
913 | 0.03171 | 0.002878 | -0.002878 | -0.001639 | -0.03171
914 | 0.038976 | 0.002577 | -0.002577 | -0.002433 | -0.038976
915 | 0.039918 | 0.002577 | -0.002577 | -0.00249 | -0.039918
916 | 0.044505 | 0.002297 | -0.002297 | -0.003103 | -0.044505
917 | 0.034067 | 0.002738 | -0.002738 | -0.001943 | -0.034067
918 | 0.037485 | 0.002566 | -0.002566 | -0.002355 | -0.037485
920 | 0.037673 | 0.00264 | -0.00264 | -0.002279 | -0.037673
923 | 0.037673 | 0.00264 | -0.00264 | -0.002279 | -0.037673
924 | 0.037673 | 0.00264 | -0.00264 | -0.002279 | -0.037673
930 | 0.045712 | 0.002173 | -0.002173 | -0.003323 | -0.045712
932 | 0.042668 | 0.002369 | -0.002369 | -0.002905 | -0.042668
936 | 0.004785 | 0.009544 | -0.009544 | 0.005605 | -0.004785
937 | 0.004785 | 0.009543 | -0.009543 | 0.005605 | -0.004785
938 | 0.004782 | 0.009556 | -0.009556 | 0.005614 | -0.004782
939 | 0.00478 | 0.009561 | -0.009561 | 0.005618 | -0.00478
940 | 0.004781 | 0.009557 | -0.009557 | 0.005615 | -0.004781
945 | 0.004783 | 0.009553 | -0.009553 | 0.005612 | -0.004783
946 | 0.004781 | 0.009557 | -0.009557 | 0.005615 | -0.004781
947 | 0.004781 | 0.009558 | -0.009558 | 0.005615 | -0.004781
948 | 0.004785 | 0.009544 | -0.009544 | 0.005605 | -0.004785
949 | 0.004785 | 0.009543 | -0.009543 | 0.005605 | -0.004785
950 | 0.004785 | 0.009543 | -0.009543 | 0.005605 | -0.004785
952 | 0.004785 | 0.009544 | -0.009544 | 0.005605 | -0.004785
956 | 0.03816 | 0.002623 | -0.002623 | -0.002329 | -0.03816
957 | 0.004787 | 0.009539 | -0.009539 | 0.005601 | -0.004787
958 | 0.004785 | 0.009546 | -0.009546 | 0.005606 | -0.004785
959 | 0.039313 | 0.002624 | -0.002624 | -0.002399 | -0.039313
960 | 0.004766 | 0.00961 | -0.00961 | 0.005654 | -0.004766
961 | 0.00478 | 0.009562 | -0.009562 | 0.005619 | -0.00478
962 | 0.008121 | 0.14598 | -0.14598 | 0.081424 | -0.008121
963 | 0.004782 | 0.009555 | -0.009555 | 0.005613 | -0.004782
964 | 0.00806 | 0.14486 | -0.14486 | 0.089392 | -0.00806
965 | 0.008062 | 0.14489 | -0.14489 | 0.0903 | -0.008062
966 | 0.008062 | 0.14489 | -0.14489 | 0.090341 | -0.008062
967 | 0.008072 | 0.14509 | -0.14509 | 0.09748 | -0.008072
968 | 0.004651 | 0.009497 | -0.009497 | 0.005604 | -0.004651
969 | 0.008056 | 0.14479 | -0.14479 | 0.086858 | -0.008056
970 | 0.004287 | 0.010505 | -0.010505 | 0.006381 | -0.004287
971 | 0.004811 | 0.009458 | -0.009458 | 0.00554 | -0.004811
972 | 0.046313 | 0.002133 | -0.002133 | -0.003407 | -0.046313
973 | 0.004011 | 0.010705 | -0.010705 | 0.006578 | -0.004011
974 | 0.004388 | 0.009493 | -0.009493 | 0.005653 | -0.004388
975 | 0.006982 | 0.1271 | -0.1271 | 0.081838 | -0.006982
976 | 0.004782 | 0.009555 | -0.009555 | 0.005613 | -0.004782
977 | 0.004794 | 0.009514 | -0.009514 | 0.005582 | -0.004794
978 | 0.007499 | 0.13685 | -0.13685 | 0.076783 | -0.007499
979 | 0.004787 | 0.00954 | -0.00954 | 0.005602 | -0.004787
980 | 0.008062 | 0.14489 | -0.14489 | 0.0903 | -0.008062
981 | 0.037455 | 0.002648 | -0.002648 | -0.002256 | -0.037455
982 | 0.031692 | 0.002858 | -0.002858 | -0.001656 | -0.031692
983 | 0.031928 | 0.003122 | -0.003122 | -0.00144 | -0.031928
984 | 0.046338 | 0.002131 | -0.002131 | -0.003411 | -0.046338
985 | 0.038815 | 0.002765 | -0.002765 | -0.002201 | -0.038815
986 | 0.047112 | 0.002082 | -0.002082 | -0.003516 | -0.047112
987 | 0.008062 | 0.14489 | -0.14489 | 0.090341 | -0.008062
988 | 0.055958 | 0.001522 | -0.001522 | -0.00472 | -0.055958
989 | 0.008056 | 0.14479 | -0.14479 | 0.086858 | -0.008056
990 | 0.008072 | 0.14509 | -0.14509 | 0.09748 | -0.008072
991 | 0.12728 | 0.001454 | -0.001454 | -0.006703 | -0.12728
992 | 0.052177 | 0.000837 | -0.000837 | -0.004517 | -0.052177
993 | 0.004758 | 0.009202 | -0.009202 | 0.005377 | -0.004758
994 | 0.004684 | 0.009406 | -0.009406 | 0.005534 | -0.004684
995 | 0.004758 | 0.009202 | -0.009202 | 0.005377 | -0.004758
996 | 0.004684 | 0.009406 | -0.009406 | 0.005534 | -0.004684
997 | 0.004388 | 0.009493 | -0.009493 | 0.005653 | -0.004388
998 | 0.007499 | 0.13685 | -0.13685 | 0.076783 | -0.007499
999 | 0.004785 | 0.009546 | -0.009546 | 0.005606 | -0.004785
1000 | 0.004787 | 0.009539 | -0.009539 | 0.005601 | -0.004787
1001 | 0.03816 | 0.002623 | -0.002623 | -0.002329 | -0.03816
1002 | 0.36798 | 0.021353 | -0.021353 | -0.024106 | -0.36798
1003 | 0.36798 | 0.021353 | -0.021353 | -0.024106 | -0.36798
1004 | 0.36798 | 0.021353 | -0.021353 | -0.024106 | -0.36798
1005 | 0.36798 | 0.021353 | -0.021353 | -0.024106 | -0.36798
1006 | 0.36798 | 0.021353 | -0.021353 | -0.024106 | -0.36798
1007 | 0.36798 | 0.021353 | -0.021353 | -0.024106 | -0.36798
1008 | 0.36798 | 0.021353 | -0.021353 | -0.024106 | -0.36798
1009 | 0.039313 | 0.002624 | -0.002624 | -0.002399 | -0.039313
1010 | 0.36798 | 0.021353 | -0.021353 | -0.024106 | -0.36798
1011 | 0.046338 | 0.002131 | -0.002131 | -0.003411 | -0.046338
1012 | 0.046313 | 0.002133 | -0.002133 | -0.003407 | -0.046313
1015 | 0.36807 | 0.021293 | -0.021293 | -0.024068 | -0.36807
1018 | 0.37179 | 0.019463 | -0.019463 | -0.022876 | -0.37179
1019 | 0.37031 | 0.020157 | -0.020157 | -0.02333 | -0.37031
1020 | 0.37194 | 0.019417 | -0.019417 | -0.022844 | -0.37194
1021 | 0.37265 | 0.019005 | -0.019005 | -0.02258 | -0.37265
1022 | 0.37265 | 0.019007 | -0.019007 | -0.022581 | -0.37265
1023 | 0.37028 | 0.019977 | -0.019977 | -0.023226 | -0.37028
1024 | 0.37521 | 0.017822 | -0.017822 | -0.021804 | -0.37521
1025 | 0.37521 | 0.017822 | -0.017822 | -0.021804 | -0.37521
1026 | 0.37194 | 0.019416 | -0.019416 | -0.022844 | -0.37194
1027 | 0.3698 | 0.020472 | -0.020472 | -0.023531 | -0.3698
1028 | 0.37194 | 0.019414 | -0.019414 | -0.022843 | -0.37194
1029 | 0.37194 | 0.019418 | -0.019418 | -0.022845 | -0.37194
1030 | 0.37712 | 0.016939 | -0.016939 | -0.021226 | -0.37712
1031 | 0.37712 | 0.016939 | -0.016939 | -0.021226 | -0.37712
1032 | 0.37357 | 0.01708 | -0.01708 | -0.02144 | -0.37357
1033 | 0.37127 | 0.017203 | -0.017203 | -0.021597 | -0.37127
1034 | 0.37141 | 0.017196 | -0.017196 | -0.021588 | -0.37141
1037 | 0.37357 | 0.01708 | -0.01708 | -0.02144 | -0.37357
1039 | 0.37357 | 0.01708 | -0.01708 | -0.02144 | -0.37357
1040 | 0.37357 | 0.01708 | -0.01708 | -0.02144 | -0.37357
1041 | 0.37357 | 0.01708 | -0.01708 | -0.02144 | -0.37357
1042 | 0.37357 | 0.01708 | -0.01708 | -0.02144 | -0.37357
1043 | 0.37357 | 0.01708 | -0.01708 | -0.02144 | -0.37357
1044 | 0.37357 | 0.01708 | -0.01708 | -0.02144 | -0.37357
1045 | 0.37521 | 0.017822 | -0.017822 | -0.021804 | -0.37521
1046 | 0.37521 | 0.017822 | -0.017822 | -0.021804 | -0.37521
1047 | 0.37521 | 0.017822 | -0.017822 | -0.021804 | -0.37521
1048 | 0.39094 | 0.015357 | -0.015357 | -0.020044 | -0.39094
1049 | 0.39094 | 0.015357 | -0.015357 | -0.020044 | -0.39094
1051 | 0.36976 | 0.020489 | -0.020489 | -0.023542 | -0.36976
1052 | 0.36973 | 0.020503 | -0.020503 | -0.023551 | -0.36973
1053 | 0.36972 | 0.02051 | -0.02051 | -0.023556 | -0.36972
1054 | 0.36973 | 0.020504 | -0.020504 | -0.023552 | -0.36973
1055 | 0.36974 | 0.020499 | -0.020499 | -0.023549 | -0.36974
1056 | 0.36974 | 0.020499 | -0.020499 | -0.023549 | -0.36974
1057 | 0.39094 | 0.015357 | -0.015357 | -0.020044 | -0.39094
1058 | 0.37603 | 0.01746 | -0.01746 | -0.021566 | -0.37603
1059 | 0.36976 | 0.020331 | -0.020331 | -0.023449 | -0.36976
1060 | 0.39094 | 0.015357 | -0.015357 | -0.020044 | -0.39094
1061 | 0.37085 | 0.016719 | -0.016719 | -0.021301 | -0.37085
1062 | 0.37085 | 0.016719 | -0.016719 | -0.021301 | -0.37085
1063 | 0.37085 | 0.016719 | -0.016719 | -0.021301 | -0.37085
1064 | 0.37085 | 0.016719 | -0.016719 | -0.021301 | -0.37085
1065 | 0.37085 | 0.016719 | -0.016719 | -0.021301 | -0.37085
1066 | 0.37085 | 0.016719 | -0.016719 | -0.021301 | -0.37085
1067 | 0.37086 | 0.016739 | -0.016739 | -0.021312 | -0.37086
1068 | 0.37086 | 0.016739 | -0.016739 | -0.021312 | -0.37086
1069 | 0.37085 | 0.016719 | -0.016719 | -0.021301 | -0.37085
1070 | 0.37085 | 0.016719 | -0.016719 | -0.021301 | -0.37085
1071 | 0.37085 | 0.016719 | -0.016719 | -0.021301 | -0.37085
1072 | 0.39094 | 0.015357 | -0.015357 | -0.020044 | -0.39094
1073 | 0.37086 | 0.016739 | -0.016739 | -0.021312 | -0.37086
1074 | 0.36815 | 0.021213 | -0.021213 | -0.024019 | -0.36815
1075 | 0.36831 | 0.021142 | -0.021142 | -0.023972 | -0.36831
1087 | 0.36798 | 0.021349 | -0.021349 | -0.024104 | -0.36798
1088 | 0.36798 | 0.021349 | -0.021349 | -0.024104 | -0.36798
1089 | 0.36798 | 0.021349 | -0.021349 | -0.024104 | -0.36798
1091 | 0.36798 | 0.021349 | -0.021349 | -0.024104 | -0.36798
1092 | 0.36815 | 0.021213 | -0.021213 | -0.024019 | -0.36815
1093 | 0.36815 | 0.021213 | -0.021213 | -0.024019 | -0.36815
1094 | 0.36815 | 0.021213 | -0.021213 | -0.024019 | -0.36815
1095 | 0.36815 | 0.021213 | -0.021213 | -0.024019 | -0.36815
1096 | 0.36815 | 0.021213 | -0.021213 | -0.024019 | -0.36815
1097 | 0.36815 | 0.021213 | -0.021213 | -0.024019 | -0.36815
1098 | 0.36815 | 0.021213 | -0.021213 | -0.024019 | -0.36815
1099 | 0.36911 | 0.020806 | -0.020806 | -0.023749 | -0.36911
1100 | 0.36911 | 0.020806 | -0.020806 | -0.023749 | -0.36911
1101 | 0.36911 | 0.020806 | -0.020806 | -0.023749 | -0.36911
1102 | 0.36895 | 0.020883 | -0.020883 | -0.0238 | -0.36895
1103 | 0.36868 | 0.021014 | -0.021014 | -0.023885 | -0.36868
1104 | 0.36868 | 0.021014 | -0.021014 | -0.023885 | -0.36868
1105 | 0.36799 | 0.02135 | -0.02135 | -0.024104 | -0.36799
1106 | 0.36799 | 0.02135 | -0.02135 | -0.024104 | -0.36799
1107 | 0.36813 | 0.021278 | -0.021278 | -0.024057 | -0.36813
1108 | 0.36813 | 0.021278 | -0.021278 | -0.024057 | -0.36813
1109 | 0.36815 | 0.021213 | -0.021213 | -0.024019 | -0.36815
1111 | 0.36995 | 0.020375 | -0.020375 | -0.023469 | -0.36995
1112 | 0.36995 | 0.020375 | -0.020375 | -0.023469 | -0.36995
1113 | 0.37006 | 0.02031 | -0.02031 | -0.023428 | -0.37006
1116 | 0.37017 | 0.020049 | -0.020049 | -0.023271 | -0.37017
1117 | 0.36997 | 0.020188 | -0.020188 | -0.023359 | -0.36997
1118 | 0.36977 | 0.020383 | -0.020383 | -0.02348 | -0.36977
1119 | 0.36977 | 0.020383 | -0.020383 | -0.02348 | -0.36977
1120 | 0.36977 | 0.020377 | -0.020377 | -0.023476 | -0.36977
1121 | 0.36978 | 0.020423 | -0.020423 | -0.023503 | -0.36978
1122 | 0.37002 | 0.020318 | -0.020318 | -0.023434 | -0.37002
1123 | 0.36978 | 0.020378 | -0.020378 | -0.023477 | -0.36978
1126 | 0.36985 | 0.020436 | -0.020436 | -0.023509 | -0.36985
1127 | 0.36979 | 0.020454 | -0.020454 | -0.023521 | -0.36979
1128 | 0.36979 | 0.020468 | -0.020468 | -0.023529 | -0.36979
1129 | 0.37019 | 0.020223 | -0.020223 | -0.023372 | -0.37019
1130 | 0.37017 | 0.020235 | -0.020235 | -0.023381 | -0.37017
1132 | 0.36968 | 0.020255 | -0.020255 | -0.023408 | -0.36968
1137 | 0.36905 | 0.020698 | -0.020698 | -0.023687 | -0.36905
1138 | 0.36942 | 0.020506 | -0.020506 | -0.023563 | -0.36942
1141 | 0.36952 | 0.020386 | -0.020386 | -0.02349 | -0.36952
1142 | 0.36955 | 0.02037 | -0.02037 | -0.02348 | -0.36955
1143 | 0.36974 | 0.020321 | -0.020321 | -0.023445 | -0.36974
1144 | 0.36974 | 0.020321 | -0.020321 | -0.023445 | -0.36974
1145 | 0.36925 | 0.020554 | -0.020554 | -0.023597 | -0.36925
1146 | 0.36846 | 0.020945 | -0.020945 | -0.023852 | -0.36846
1147 | 0.36845 | 0.020952 | -0.020952 | -0.023857 | -0.36845
1148 | 0.36845 | 0.020952 | -0.020952 | -0.023857 | -0.36845
1149 | 0.36877 | 0.020679 | -0.020679 | -0.023686 | -0.36877
1150 | 0.36889 | 0.020568 | -0.020568 | -0.023617 | -0.36889
1152 | 0.36877 | 0.020679 | -0.020679 | -0.023686 | -0.36877
1155 | 0.3692 | 0.020305 | -0.020305 | -0.023454 | -0.3692
1156 | 0.3692 | 0.020305 | -0.020305 | -0.023454 | -0.3692
1159 | 0.36938 | 0.02015 | -0.02015 | -0.023357 | -0.36938
1160 | 0.3694 | 0.020186 | -0.020186 | -0.023378 | -0.3694
1161 | 0.36942 | 0.020228 | -0.020228 | -0.023401 | -0.36942
1163 | 0.37002 | 0.018705 | -0.018705 | -0.022492 | -0.37002
1164 | 0.36991 | 0.018669 | -0.018669 | -0.022474 | -0.36991
1165 | 0.36941 | 0.020082 | -0.020082 | -0.023317 | -0.36941
1166 | 0.36941 | 0.020082 | -0.020082 | -0.023317 | -0.36941
1167 | 0.36956 | 0.019733 | -0.019733 | -0.023107 | -0.36956
1168 | 0.36974 | 0.019339 | -0.019339 | -0.022872 | -0.36974
1169 | 0.36974 | 0.019339 | -0.019339 | -0.022872 | -0.36974
1170 | 0.37011 | 0.01857 | -0.01857 | -0.02241 | -0.37011
1176 | 0.37029 | 0.020074 | -0.020074 | -0.023282 | -0.37029
1177 | 0.37029 | 0.02002 | -0.02002 | -0.023251 | -0.37029
1178 | 0.37028 | 0.019987 | -0.019987 | -0.023231 | -0.37028
1179 | 0.37029 | 0.02002 | -0.02002 | -0.023251 | -0.37029
1180 | 0.3703 | 0.020112 | -0.020112 | -0.023304 | -0.3703
1182 | 0.37028 | 0.020011 | -0.020011 | -0.023245 | -0.37028
1184 | 0.37028 | 0.020012 | -0.020012 | -0.023246 | -0.37028
1198 | 0.34619 | 0.033211 | -0.033211 | -0.031752 | -0.34619
1199 | 0.35057 | 0.030847 | -0.030847 | -0.030227 | -0.35057
1201 | 0.35057 | 0.030847 | -0.030847 | -0.030227 | -0.35057
1202 | 0.36807 | 0.021293 | -0.021293 | -0.024068 | -0.36807
1203 | 0.34619 | 0.033211 | -0.033211 | -0.031752 | -0.34619
1204 | 0.34619 | 0.033211 | -0.033211 | -0.031752 | -0.34619
1205 | 0.34619 | 0.033211 | -0.033211 | -0.031752 | -0.34619
1206 | 0.34619 | 0.033211 | -0.033211 | -0.031752 | -0.34619
1207 | 0.34619 | 0.033211 | -0.033211 | -0.031752 | -0.34619
1210 | 0.35855 | 0.026 | -0.026 | -0.027126 | -0.35855
1211 | 0.3585 | 0.02557 | -0.02557 | -0.02687 | -0.3585
1212 | 0.35592 | 0.027534 | -0.027534 | -0.028111 | -0.35592
1213 | 0.3585 | 0.02557 | -0.02557 | -0.02687 | -0.3585
1214 | 0.35086 | 0.030486 | -0.030486 | -0.030004 | -0.35086
1215 | 0.3585 | 0.02557 | -0.02557 | -0.02687 | -0.3585
1216 | 0.35841 | 0.024824 | -0.024824 | -0.026424 | -0.35841
1217 | 0.35835 | 0.024381 | -0.024381 | -0.026159 | -0.35835
1218 | 0.35825 | 0.0235 | -0.0235 | -0.025634 | -0.35825
1221 | 0.36234 | 0.022449 | -0.022449 | -0.024905 | -0.36234
1222 | 0.36486 | 0.021803 | -0.021803 | -0.024457 | -0.36486
1223 | 0.36486 | 0.021803 | -0.021803 | -0.024457 | -0.36486
1226 | 0.36583 | 0.021099 | -0.021099 | -0.024016 | -0.36583
1227 | 0.36583 | 0.021099 | -0.021099 | -0.024016 | -0.36583
1228 | 0.36583 | 0.021091 | -0.021091 | -0.024011 | -0.36583
1229 | 0.36621 | 0.020334 | -0.020334 | -0.023554 | -0.36621
1232 | 0.34619 | 0.033211 | -0.033211 | -0.031752 | -0.34619
1233 | 0.34619 | 0.033211 | -0.033211 | -0.031752 | -0.34619
1234 | 0.34619 | 0.033211 | -0.033211 | -0.031752 | -0.34619
1235 | 0.34619 | 0.033211 | -0.033211 | -0.031752 | -0.34619
1236 | 0.34619 | 0.033211 | -0.033211 | -0.031752 | -0.34619
1237 | 0.34619 | 0.033211 | -0.033211 | -0.031752 | -0.34619
1238 | 0.36807 | 0.021293 | -0.021293 | -0.024068 | -0.36807
1239 | 0.36807 | 0.021293 | -0.021293 | -0.024068 | -0.36807
1240 | 0.36807 | 0.021293 | -0.021293 | -0.024068 | -0.36807
1241 | 0.36807 | 0.021293 | -0.021293 | -0.024068 | -0.36807
1242 | 0.36807 | 0.021293 | -0.021293 | -0.024068 | -0.36807
1245 | 0.36831 | 0.021142 | -0.021142 | -0.023972 | -0.36831
1246 | 0.36831 | 0.021142 | -0.021142 | -0.023972 | -0.36831
1249 | 0.36831 | 0.021142 | -0.021142 | -0.023972 | -0.36831
1252 | 0.36856 | 0.021005 | -0.021005 | -0.023884 | -0.36856
1253 | 0.36917 | 0.020666 | -0.020666 | -0.023665 | -0.36917
1254 | 0.3695 | 0.020483 | -0.020483 | -0.023547 | -0.3695
1255 | 0.36951 | 0.020469 | -0.020469 | -0.023539 | -0.36951
1256 | 0.36953 | 0.02042 | -0.02042 | -0.02351 | -0.36953
1257 | 0.36954 | 0.020405 | -0.020405 | -0.023501 | -0.36954
1259 | 0.36964 | 0.020373 | -0.020373 | -0.023479 | -0.36964
1262 | 0.36951 | 0.020318 | -0.020318 | -0.023451 | -0.36951
1263 | 0.36951 | 0.020318 | -0.020318 | -0.023451 | -0.36951
1264 | 0.36951 | 0.020318 | -0.020318 | -0.023451 | -0.36951
1265 | 0.36951 | 0.020318 | -0.020318 | -0.023451 | -0.36951
1266 | 0.36951 | 0.020318 | -0.020318 | -0.023451 | -0.36951
1267 | 0.36944 | 0.020235 | -0.020235 | -0.023404 | -0.36944
1270 | 0.36943 | 0.020221 | -0.020221 | -0.023397 | -0.36943
1273 | 0.36943 | 0.020218 | -0.020218 | -0.023395 | -0.36943
1274 | 0.36943 | 0.020218 | -0.020218 | -0.023395 | -0.36943
1275 | 0.36943 | 0.020218 | -0.020218 | -0.023395 | -0.36943
1277 | 0.36943 | 0.020214 | -0.020214 | -0.023393 | -0.36943
1280 | 0.36943 | 0.020214 | -0.020214 | -0.023393 | -0.36943
1281 | 0.36949 | 0.020341 | -0.020341 | -0.023465 | -0.36949
1282 | 0.36949 | 0.020341 | -0.020341 | -0.023465 | -0.36949
1285 | 0.36941 | 0.020198 | -0.020198 | -0.023384 | -0.36941
1292 | 0.37015 | 0.020239 | -0.020239 | -0.023383 | -0.37015
1295 | 0.36798 | 0.021349 | -0.021349 | -0.024104 | -0.36798
1296 | 0.36819 | 0.021213 | -0.021213 | -0.024018 | -0.36819
1297 | 0.36813 | 0.021251 | -0.021251 | -0.024042 | -0.36813
1300 | 0.37098 | 0.017304 | -0.017304 | -0.021644 | -0.37098
1301 | 0.37104 | 0.017221 | -0.017221 | -0.021594 | -0.37104
1302 | 0.37065 | 0.017784 | -0.017784 | -0.021935 | -0.37065
1305 | 0.37109 | 0.016841 | -0.016841 | -0.02137 | -0.37109
1306 | 0.37095 | 0.016864 | -0.016864 | -0.021393 | -0.37095
1307 | 0.37021 | 0.018436 | -0.018436 | -0.022329 | -0.37021
1308 | 0.3707 | 0.01772 | -0.01772 | -0.021896 | -0.3707
1309 | 0.3711 | 0.017138 | -0.017138 | -0.021544 | -0.3711
1310 | 0.37105 | 0.01706 | -0.01706 | -0.021498 | -0.37105
1311 | 0.37089 | 0.016738 | -0.016738 | -0.021311 | -0.37089
1312 | 0.37092 | 0.016832 | -0.016832 | -0.021366 | -0.37092
1313 | 0.3709 | 0.016809 | -0.016809 | -0.021353 | -0.3709
1314 | 0.3709 | 0.01681 | -0.01681 | -0.021354 | -0.3709
1315 | 0.37087 | 0.01676 | -0.01676 | -0.021324 | -0.37087
1317 | 0.37022 | 0.018119 | -0.018119 | -0.022142 | -0.37022
1318 | 0.3715 | 0.016981 | -0.016981 | -0.021443 | -0.3715
1319 | 0.37072 | 0.016915 | -0.016915 | -0.021441 | -0.37072
1320 | 0.36717 | 0.019026 | -0.019026 | -0.022758 | -0.36717
1321 | 0.36717 | 0.019026 | -0.019026 | -0.022758 | -0.36717
1322 | 0.37003 | 0.018327 | -0.018327 | -0.022269 | -0.37003
1323 | 0.36679 | 0.019195 | -0.019195 | -0.022866 | -0.36679
1324 | 0.37007 | 0.018568 | -0.018568 | -0.022408 | -0.37007
1325 | 0.37007 | 0.018568 | -0.018568 | -0.022408 | -0.37007
1326 | 0.37017 | 0.019272 | -0.019272 | -0.022817 | -0.37017
1327 | 0.37022 | 0.018119 | -0.018119 | -0.022142 | -0.37022
1328 | 0.37017 | 0.019348 | -0.019348 | -0.022868 | -0.37017
1329 | 0.36689 | 0.021541 | -0.021541 | -0.02425 | -0.36689
1330 | 0.36556 | 0.021621 | -0.021621 | -0.024331 | -0.36556
1331 | 0.37017 | 0.019348 | -0.019348 | -0.022868 | -0.37017
1332 | 0.37014 | 0.018289 | -0.018289 | -0.022243 | -0.37014
1333 | 0.37065 | 0.01903 | -0.01903 | -0.022668 | -0.37065
1334 | 0.35335 | 0.015418 | -0.015418 | -0.021459 | -0.35335
1335 | 0.37017 | 0.019348 | -0.019348 | -0.022868 | -0.37017
1336 | 0.37017 | 0.019348 | -0.019348 | -0.022868 | -0.37017
1337 | 0.36706 | 0.021425 | -0.021425 | -0.024176 | -0.36706
1338 | 0.36706 | 0.021425 | -0.021425 | -0.024176 | -0.36706
1339 | 0.35595 | 0.015587 | -0.015587 | -0.021424 | -0.35595
1340 | 0.35743 | 0.015418 | -0.015418 | -0.021215 | -0.35743
1341 | 0.36028 | 0.015953 | -0.015953 | -0.021428 | -0.36028
1342 | 0.36028 | 0.015953 | -0.015953 | -0.021428 | -0.36028
1343 | 0.35595 | 0.015587 | -0.015587 | -0.021424 | -0.35595
1345 | 0.36786 | 0.018718 | -0.018718 | -0.022562 | -0.36786
1346 | 0.36868 | 0.018354 | -0.018354 | -0.02233 | -0.36868
1347 | 0.36868 | 0.018354 | -0.018354 | -0.02233 | -0.36868
1348 | 0.37011 | 0.017718 | -0.017718 | -0.021925 | -0.37011
1349 | 0.35902 | 0.021163 | -0.021163 | -0.024222 | -0.35902
1350 | 0.35902 | 0.021163 | -0.021163 | -0.024222 | -0.35902
1351 | 0.36193 | 0.020427 | -0.020427 | -0.023715 | -0.36193
1352 | 0.35129 | 0.023123 | -0.023123 | -0.025574 | -0.35129
1353 | 0.35902 | 0.021163 | -0.021163 | -0.024222 | -0.35902
1354 | 0.35595 | 0.015587 | -0.015587 | -0.021424 | -0.35595
1355 | 0.36978 | 0.018219 | -0.018219 | -0.022213 | -0.36978
1356 | 0.36927 | 0.018472 | -0.018472 | -0.022375 | -0.36927
1357 | 0.36707 | 0.019112 | -0.019112 | -0.022809 | -0.36707
1358 | 0.36836 | 0.018738 | -0.018738 | -0.022555 | -0.36836
1359 | 0.36903 | 0.018542 | -0.018542 | -0.022423 | -0.36903
1360 | 0.37008 | 0.01807 | -0.01807 | -0.022118 | -0.37008
1362 | 0.36935 | 0.018497 | -0.018497 | -0.022388 | -0.36935
1363 | 0.36954 | 0.018556 | -0.018556 | -0.022417 | -0.36954
1364 | 0.36961 | 0.018577 | -0.018577 | -0.022428 | -0.36961
1367 | 0.37079 | 0.016899 | -0.016899 | -0.021426 | -0.37079
1368 | 0.37085 | 0.016887 | -0.016887 | -0.021415 | -0.37085
1369 | 0.37085 | 0.016887 | -0.016887 | -0.021415 | -0.37085
1370 | 0.3709 | 0.016873 | -0.016873 | -0.021402 | -0.3709
1371 | 0.37085 | 0.006692 | -0.006692 | -0.015138 | -0.37085
1373 | 0.37072 | 0.016915 | -0.016915 | -0.021441 | -0.37072
1374 | 0.37072 | 0.016915 | -0.016915 | -0.021441 | -0.37072
1375 | 0.37072 | 0.016915 | -0.016915 | -0.021441 | -0.37072
1376 | 0.37072 | 0.016914 | -0.016914 | -0.02144 | -0.37072
1378 | 0.3694 | 0.016881 | -0.016881 | -0.021493 | -0.3694
1379 | 0.36631 | 0.016504 | -0.016504 | -0.021421 | -0.36631
1380 | 0.36221 | 0.016002 | -0.016002 | -0.021326 | -0.36221
1381 | 0.35988 | 0.015717 | -0.015717 | -0.021272 | -0.35988
1382 | 0.3588 | 0.015585 | -0.015585 | -0.021246 | -0.3588
1383 | 0.3588 | 0.015585 | -0.015585 | -0.021246 | -0.3588
1384 | 0.3588 | 0.015585 | -0.015585 | -0.021246 | -0.3588
1385 | 0.35854 | 0.015553 | -0.015553 | -0.02124 | -0.35854
1386 | 0.35854 | 0.015553 | -0.015553 | -0.02124 | -0.35854
1387 | 0.3588 | 0.015585 | -0.015585 | -0.021246 | -0.3588
1389 | 0.36991 | 0.018669 | -0.018669 | -0.022474 | -0.36991
1390 | 0.36991 | 0.018669 | -0.018669 | -0.022474 | -0.36991
1391 | 0.36991 | 0.018669 | -0.018669 | -0.022474 | -0.36991
1392 | 0.36991 | 0.018669 | -0.018669 | -0.022474 | -0.36991
1394 | 0.37041 | 0.01791 | -0.01791 | -0.022015 | -0.37041
1395 | 0.37018 | 0.018021 | -0.018021 | -0.022086 | -0.37018
1398 | 0.36186 | 0.013924 | -0.013924 | -0.019935 | -0.36186
1400 | 0.37094 | 0.016852 | -0.016852 | -0.021384 | -0.37094
1401 | 0.37094 | 0.016852 | -0.016852 | -0.021384 | -0.37094
1402 | 0.37094 | 0.016852 | -0.016852 | -0.021384 | -0.37094
1406 | 0.35743 | 0.015418 | -0.015418 | -0.021215 | -0.35743
1407 | 0.35743 | 0.015418 | -0.015418 | -0.021215 | -0.35743
1409 | 0.35743 | 0.015418 | -0.015418 | -0.021215 | -0.35743
1410 | 0.3709 | 0.01681 | -0.01681 | -0.021354 | -0.3709
1411 | 0.37094 | 0.01685 | -0.01685 | -0.021383 | -0.37094
1412 | 0.37095 | 0.016861 | -0.016861 | -0.021391 | -0.37095
1416 | 0.39443 | 0.014516 | -0.014516 | -0.019462 | -0.39443
1417 | 0.39443 | 0.014516 | -0.014516 | -0.019462 | -0.39443
1418 | 0.39443 | 0.014516 | -0.014516 | -0.019462 | -0.39443
1419 | 0.39443 | 0.014516 | -0.014516 | -0.019462 | -0.39443
1420 | 0.39443 | 0.014516 | -0.014516 | -0.019462 | -0.39443
1421 | 0.12424 | 0.001134 | -0.001134 | -0.008655 | -0.12424
1422 | 0.36938 | 0.004809 | -0.004809 | -0.011891 | -0.36938
1423 | 0.35627 | 0.004674 | -0.004674 | -0.011905 | -0.35627
1424 | 0.35721 | 0.004626 | -0.004626 | -0.011969 | -0.35721
1425 | 0.36808 | 0.005455 | -0.005455 | -0.01244 | -0.36808
1426 | 0.35746 | 0.004987 | -0.004987 | -0.012133 | -0.35746
1427 | 0.3573 | 0.004981 | -0.004981 | -0.012129 | -0.3573
1429 | 0.26703 | 0.002933 | -0.002933 | -0.009774 | -0.26703
1430 | 0.48334 | 0.004773 | -0.004773 | -0.012135 | -0.48334
1431 | 0.37655 | 0.004023 | -0.004023 | -0.013294 | -0.37655
1432 | 0.48334 | 0.004773 | -0.004773 | -0.012135 | -0.48334
1433 | 0.37655 | 0.004023 | -0.004023 | -0.013294 | -0.37655
1434 | 0.12424 | 0.001134 | -0.001134 | -0.008655 | -0.12424
1435 | 0.42126 | 0.01075 | -0.01075 | -0.01672 | -0.42126
1436 | -0.029422 | -0.000802 | 0.000802 | -0.007452 | 0.029422
1437 | 0.42126 | 0.01075 | -0.01075 | -0.01672 | -0.42126
1438 | 0.42138 | 0.010743 | -0.010743 | -0.016714 | -0.42138
1439 | 0.42138 | 0.010743 | -0.010743 | -0.016714 | -0.42138
1440 | 0.092263 | 0.006239 | -0.006239 | -0.01951 | -0.092263
1441 | 0.10248 | 0.011222 | -0.011222 | -0.027551 | -0.10248
1442 | 0.43625 | 0.00931 | -0.00931 | -0.015615 | -0.43625
1446 | 0.35033 | 0.004599 | -0.004599 | -0.011891 | -0.35033
1447 | 0.34772 | 0.004678 | -0.004678 | -0.012008 | -0.34772
1448 | 0.35325 | 0.004828 | -0.004828 | -0.012026 | -0.35325
1449 | 0.34403 | 0.004627 | -0.004627 | -0.011826 | -0.34403
1450 | 0.35408 | 0.004676 | -0.004676 | -0.011939 | -0.35408
1451 | 0.34897 | 0.004651 | -0.004651 | -0.011881 | -0.34897
1452 | 0.29149 | 0.003844 | -0.003844 | -0.010674 | -0.29149
1453 | 0.12424 | 0.001134 | -0.001134 | -0.008655 | -0.12424
1454 | 0.12424 | 0.001134 | -0.001134 | -0.008655 | -0.12424
1455 | 0.12424 | 0.001134 | -0.001134 | -0.008655 | -0.12424
1464 | 0.34707 | 0.004534 | -0.004534 | -0.011857 | -0.34707
1467 | 0.32507 | 0.004201 | -0.004201 | -0.011365 | -0.32507
1468 | 0.31659 | 0.004072 | -0.004072 | -0.011176 | -0.31659
1469 | 0.142 | 0.001428 | -0.001428 | -0.007276 | -0.142
1470 | 0.17636 | 0.001949 | -0.001949 | -0.008043 | -0.17636
1471 | 0.15738 | 0.001661 | -0.001661 | -0.007619 | -0.15738
1472 | 0.35302 | 0.004325 | -0.004325 | -0.012438 | -0.35302
1473 | 0.34908 | 0.004295 | -0.004295 | -0.01259 | -0.34908
1474 | 0.35222 | 0.00439 | -0.00439 | -0.012241 | -0.35222
1475 | 0.35422 | 0.004334 | -0.004334 | -0.012391 | -0.35422
1476 | 0.35969 | 0.004217 | -0.004217 | -0.012684 | -0.35969
1477 | 0.36462 | 0.004112 | -0.004112 | -0.012947 | -0.36462
1478 | 0.34733 | 0.004546 | -0.004546 | -0.011864 | -0.34733
1479 | 0.35596 | 0.004646 | -0.004646 | -0.011957 | -0.35596
1480 | 0.35 | 0.004673 | -0.004673 | -0.011937 | -0.35
1482 | 0.35596 | 0.004646 | -0.004646 | -0.011957 | -0.35596
1483 | 0.3559 | 0.004843 | -0.004843 | -0.012043 | -0.3559
1484 | 0.3554 | 0.004797 | -0.004797 | -0.012015 | -0.3554
1485 | 0.35517 | 0.004776 | -0.004776 | -0.012001 | -0.35517
1486 | 0.35517 | 0.004776 | -0.004776 | -0.012001 | -0.35517
1489 | 0.35081 | 0.004608 | -0.004608 | -0.011898 | -0.35081
1492 | 0.35264 | 0.004646 | -0.004646 | -0.011921 | -0.35264
1493 | 0.35161 | 0.004625 | -0.004625 | -0.011908 | -0.35161
1494 | 0.35078 | 0.004608 | -0.004608 | -0.011897 | -0.35078
1496 | 0.35596 | 0.004646 | -0.004646 | -0.011957 | -0.35596
1497 | 0.35596 | 0.004646 | -0.004646 | -0.011957 | -0.35596
1498 | 0.35596 | 0.004646 | -0.004646 | -0.011957 | -0.35596
1499 | 0.35543 | 0.004675 | -0.004675 | -0.011918 | -0.35543
1500 | 0.35605 | 0.004644 | -0.004644 | -0.011958 | -0.35605
1503 | 0.34594 | 0.004636 | -0.004636 | -0.011847 | -0.34594
1504 | 0.34584 | 0.004635 | -0.004635 | -0.011846 | -0.34584
1507 | 0.34538 | 0.004633 | -0.004633 | -0.011841 | -0.34538
1508 | 0.34444 | 0.004629 | -0.004629 | -0.01183 | -0.34444
1509 | 0.34444 | 0.004629 | -0.004629 | -0.01183 | -0.34444
1511 | 0.34444 | 0.004629 | -0.004629 | -0.01183 | -0.34444
1512 | 0.34444 | 0.004629 | -0.004629 | -0.01183 | -0.34444
1514 | 0.34538 | 0.004633 | -0.004633 | -0.011841 | -0.34538
1515 | 0.34594 | 0.004636 | -0.004636 | -0.011847 | -0.34594
1516 | 0.34897 | 0.004651 | -0.004651 | -0.011881 | -0.34897
1517 | 0.34594 | 0.004636 | -0.004636 | -0.011847 | -0.34594
1518 | 0.34897 | 0.004651 | -0.004651 | -0.011881 | -0.34897
1519 | 0.34897 | 0.004651 | -0.004651 | -0.011881 | -0.34897
1520 | 0.34897 | 0.004651 | -0.004651 | -0.011881 | -0.34897
1522 | 0.34908 | 0.004295 | -0.004295 | -0.01259 | -0.34908
1525 | 0.34826 | 0.00452 | -0.00452 | -0.012597 | -0.34826
1526 | 0.34692 | 0.004891 | -0.004891 | -0.01261 | -0.34692
1527 | 0.34662 | 0.004976 | -0.004976 | -0.012613 | -0.34662
1530 | 0.34153 | 0.006366 | -0.006366 | -0.01399 | -0.34153
1531 | 0.34153 | 0.006366 | -0.006366 | -0.01399 | -0.34153
1532 | 0.33801 | 0.007329 | -0.007329 | -0.014945 | -0.33801
1533 | 0.34545 | 0.009154 | -0.009154 | -0.01647 | -0.34545
1536 | 0.34662 | 0.004976 | -0.004976 | -0.012613 | -0.34662
1537 | 0.34662 | 0.004976 | -0.004976 | -0.012613 | -0.34662
1538 | 0.34662 | 0.004976 | -0.004976 | -0.012613 | -0.34662
1541 | 0.34764 | 0.004644 | -0.004644 | -0.011866 | -0.34764
1543 | 0.29161 | 0.003846 | -0.003846 | -0.010676 | -0.29161
1544 | 0.27605 | 0.003614 | -0.003614 | -0.010335 | -0.27605
1545 | 0.2492 | 0.003215 | -0.003215 | -0.009747 | -0.2492
1546 | 0.2492 | 0.003215 | -0.003215 | -0.009747 | -0.2492
1547 | 0.21204 | 0.002661 | -0.002661 | -0.008932 | -0.21204
1548 | 0.19526 | 0.002412 | -0.002412 | -0.008564 | -0.19526
1549 | 0.18041 | 0.002173 | -0.002173 | -0.00821 | -0.18041
1550 | 0.17682 | 0.002115 | -0.002115 | -0.008124 | -0.17682
1552 | 0.087248 | 0.000675 | -0.000675 | -0.005986 | -0.087248
1553 | 0.087248 | 0.000675 | -0.000675 | -0.005986 | -0.087248
1554 | 0.087248 | 0.000675 | -0.000675 | -0.005986 | -0.087248
1555 | 0.087248 | 0.000675 | -0.000675 | -0.005986 | -0.087248
1556 | 0.17219 | -0.000817 | 0.000817 | -0.010681 | -0.17219
1557 | 0.17219 | -0.000817 | 0.000817 | -0.010681 | -0.17219
1558 | 0.17219 | -0.000817 | 0.000817 | -0.010681 | -0.17219
1561 | 0.11593 | 0.000667 | -0.000667 | -0.007052 | -0.11593
1562 | 0.1031 | 0.000292 | -0.000292 | -0.006943 | -0.1031
1563 | 0.1031 | 0.000292 | -0.000292 | -0.006943 | -0.1031
1564 | 0.10148 | 0.000245 | -0.000245 | -0.006929 | -0.10148
1565 | 0.094625 | 4.8e-05 | -4.8e-05 | -0.006867 | -0.094625
1566 | 0.070216 | -0.000374 | 0.000374 | -0.006391 | -0.070216
1567 | 0.087248 | 0.000675 | -0.000675 | -0.005986 | -0.087248
1568 | 0.073548 | 0.001209 | -0.001209 | -0.00487 | -0.073548
1570 | 0.037225 | -0.001167 | 0.001167 | -0.005963 | -0.037225
1571 | 0.16997 | -0.000781 | 0.000781 | -0.010427 | -0.16997
1572 | 0.17219 | -0.000817 | 0.000817 | -0.010681 | -0.17219
1575 | 0.15371 | -0.001494 | 0.001494 | -0.010497 | -0.15371
1576 | 0.15161 | -0.001587 | 0.001587 | -0.010506 | -0.15161
1577 | 0.13889 | -0.002144 | 0.002144 | -0.010561 | -0.13889
1579 | 0.085792 | -0.001619 | 0.001619 | -0.008105 | -0.085792
1580 | 0.13883 | -0.002147 | 0.002147 | -0.010561 | -0.13883
1581 | 0.17219 | -0.000817 | 0.000817 | -0.010681 | -0.17219
1582 | 0.070169 | -0.000377 | 0.000377 | -0.006392 | -0.070169
1583 | 0.089748 | -0.005892 | 0.005892 | -0.011813 | -0.089748
1584 | 0.13425 | -0.002348 | 0.002348 | -0.010581 | -0.13425
1585 | 0.1167 | -0.003044 | 0.003044 | -0.010551 | -0.1167
1586 | 0.10545 | -0.00341 | 0.00341 | -0.010397 | -0.10545
1587 | 0.098655 | -0.003632 | 0.003632 | -0.010304 | -0.098655
1588 | 0.095055 | -0.003749 | 0.003749 | -0.010254 | -0.095055
1589 | 0.11074 | -0.00338 | 0.00338 | -0.010682 | -0.11074
1591 | 0.082422 | -0.001395 | 0.001395 | -0.007792 | -0.082422
1592 | 0.082422 | -0.001395 | 0.001395 | -0.007792 | -0.082422
1593 | 0.008847 | 0.00782 | -0.00782 | 0.003939 | -0.008847
1595 | 0.087904 | -0.008004 | 0.008004 | -0.01441 | -0.087904
1596 | 0.33541 | 0.003079 | -0.003079 | -0.012801 | -0.33541
1597 | 0.33498 | 0.00312 | -0.00312 | -0.013114 | -0.33498
1598 | 0.089572 | -0.000546 | 0.000546 | -0.007238 | -0.089572
1599 | 0.24121 | 0.000881 | -0.000881 | -0.011449 | -0.24121
1600 | 0.24121 | 0.000881 | -0.000881 | -0.011449 | -0.24121
1601 | 0.34571 | 0.003315 | -0.003315 | -0.012924 | -0.34571
1602 | 0.3348 | 0.003137 | -0.003137 | -0.013249 | -0.3348
1603 | 0.34388 | 0.003874 | -0.003874 | -0.01283 | -0.34388
1604 | 0.34794 | 0.004203 | -0.004203 | -0.012642 | -0.34794
1607 | 0.32966 | 0.002865 | -0.002865 | -0.014051 | -0.32966
1608 | 0.32487 | 0.002612 | -0.002612 | -0.014797 | -0.32487
1612 | 0.33936 | 0.002766 | -0.002766 | -0.015208 | -0.33936
1613 | 0.32018 | 0.002058 | -0.002058 | -0.016271 | -0.32018
1614 | 0.32934 | 0.002428 | -0.002428 | -0.015724 | -0.32934
1615 | 0.31577 | 0.002131 | -0.002131 | -0.016216 | -0.31577
1616 | 0.35575 | 0.00332 | -0.00332 | -0.014364 | -0.35575
1617 | 0.35575 | 0.00332 | -0.00332 | -0.014364 | -0.35575
1618 | 0.31842 | 0.001994 | -0.001994 | -0.016368 | -0.31842
1619 | 0.26814 | 0.000168 | -0.000168 | -0.019117 | -0.26814
1622 | 0.25902 | 0.000491 | -0.000491 | -0.019809 | -0.25902
1623 | 0.26874 | 0.000772 | -0.000772 | -0.019194 | -0.26874
1624 | 0.24906 | -0.000524 | 0.000524 | -0.02016 | -0.24906
1625 | 0.25205 | 0.00029 | -0.00029 | -0.020251 | -0.25205
1626 | 0.25205 | 0.000289 | -0.000289 | -0.020251 | -0.25205
1627 | 0.25205 | 0.000289 | -0.000289 | -0.020251 | -0.25205
1628 | 0.25205 | 0.000289 | -0.000289 | -0.020251 | -0.25205
1629 | 0.25874 | -0.000173 | 0.000173 | -0.019631 | -0.25874
1630 | 0.21713 | -0.00131 | 0.00131 | -0.021558 | -0.21713
1631 | 0.19653 | -0.002253 | 0.002253 | -0.022329 | -0.19653
1632 | 0.19653 | -0.002253 | 0.002253 | -0.022329 | -0.19653
1633 | 0.1889 | -0.002603 | 0.002603 | -0.022614 | -0.1889
1634 | 0.17514 | -0.003234 | 0.003234 | -0.02313 | -0.17514
1635 | 0.17514 | -0.003234 | 0.003234 | -0.02313 | -0.17514
1636 | 0.10206 | -0.006582 | 0.006582 | -0.025865 | -0.10206
1637 | 0.15646 | -0.00409 | 0.00409 | -0.023829 | -0.15646
1638 | 0.1523 | -0.009326 | 0.009326 | -0.022913 | -0.1523
1640 | 0.1518 | -0.009372 | 0.009372 | -0.022927 | -0.1518
1641 | 0.096118 | -0.014437 | 0.014437 | -0.024511 | -0.096118
1642 | 0.1523 | -0.009326 | 0.009326 | -0.022913 | -0.1523
1643 | 0.1523 | -0.009326 | 0.009326 | -0.022913 | -0.1523
1644 | 0.089544 | -0.020445 | 0.020445 | -0.026954 | -0.089544
1645 | 0.071582 | -0.03686 | 0.03686 | -0.03363 | -0.071582
1646 | 0.054634 | -0.052347 | 0.052347 | -0.039928 | -0.054634
1647 | 0.051553 | -0.052255 | 0.052255 | -0.042799 | -0.051553
1649 | 0.10044 | 0.002548 | -0.002548 | -0.02784 | -0.10044
1650 | 0.10167 | 0.007765 | -0.007765 | -0.027666 | -0.10167
1651 | 0.10167 | 0.007765 | -0.007765 | -0.027666 | -0.10167
1654 | 0.11336 | 0.031732 | -0.031732 | -0.042747 | -0.11336
1655 | 0.11576 | 0.036257 | -0.036257 | -0.046101 | -0.11576
1656 | 0.12791 | 0.031401 | -0.031401 | -0.041786 | -0.12791
1661 | 0.13551 | 0.028361 | -0.028361 | -0.039084 | -0.13551
1662 | 0.13551 | 0.028361 | -0.028361 | -0.039084 | -0.13551
1665 | 0.15646 | -0.00409 | 0.00409 | -0.023829 | -0.15646
1666 | 0.13551 | 0.028361 | -0.028361 | -0.039084 | -0.13551
1669 | 0.13551 | 0.028361 | -0.028361 | -0.039084 | -0.13551
1670 | 0.13551 | 0.028361 | -0.028361 | -0.039084 | -0.13551
1671 | 0.13551 | 0.028361 | -0.028361 | -0.039084 | -0.13551
1675 | 0.007014 | 0.008522 | -0.008522 | 0.004583 | -0.007014
1676 | 0.007014 | 0.008522 | -0.008522 | 0.004583 | -0.007014
1677 | 0.007014 | 0.008522 | -0.008522 | 0.004583 | -0.007014
1678 | 0.006853 | 0.008296 | -0.008296 | 0.004433 | -0.006853
1679 | 0.006853 | 0.008296 | -0.008296 | 0.004433 | -0.006853
1680 | 0.006853 | 0.008296 | -0.008296 | 0.004433 | -0.006853
1681 | 0.006853 | 0.008296 | -0.008296 | 0.004433 | -0.006853
1682 | 0.006853 | 0.008296 | -0.008296 | 0.004433 | -0.006853
1683 | 0.006853 | 0.008296 | -0.008296 | 0.004433 | -0.006853
1684 | 0.006853 | 0.008296 | -0.008296 | 0.004433 | -0.006853
1685 | 0.005674 | 0.009337 | -0.009337 | 0.005321 | -0.005674
1687 | 0.009545 | 0.007564 | -0.007564 | 0.003702 | -0.009545
1688 | 0.009545 | 0.007564 | -0.007564 | 0.003702 | -0.009545
1689 | 0.007134 | 0.008023 | -0.008023 | 0.00421 | -0.007134
1690 | 0.007134 | 0.008023 | -0.008023 | 0.00421 | -0.007134
1691 | 0.009545 | 0.007564 | -0.007564 | 0.003702 | -0.009545
1692 | 0.006853 | 0.008296 | -0.008296 | 0.004433 | -0.006853
1693 | 0.007062 | 0.008475 | -0.008475 | 0.004546 | -0.007062
1694 | 0.007014 | 0.008522 | -0.008522 | 0.004583 | -0.007014
1695 | 0.006046 | 0.008755 | -0.008755 | 0.004834 | -0.006046
1696 | 0.006048 | 0.008749 | -0.008749 | 0.004829 | -0.006048
1697 | 0.005574 | 0.00967 | -0.00967 | 0.005552 | -0.005574
1698 | 0.005742 | 0.010412 | -0.010412 | 0.006028 | -0.005742
1701 | 0.006046 | 0.008755 | -0.008755 | 0.004834 | -0.006046
1702 | 0.006046 | 0.008755 | -0.008755 | 0.004834 | -0.006046
1703 | 0.006046 | 0.008755 | -0.008755 | 0.004834 | -0.006046
1704 | 0.01636 | 0.006386 | -0.006386 | 0.002369 | -0.01636
1706 | 0.033356 | 0.004383 | -0.004383 | -0.000244 | -0.033356
1707 | 0.033356 | 0.004383 | -0.004383 | -0.000244 | -0.033356
1708 | 0.035451 | 0.004136 | -0.004136 | -0.000565 | -0.035451
1709 | 0.030834 | 0.004704 | -0.004704 | 0.000162 | -0.030834
1710 | 0.036541 | 0.004007 | -0.004007 | -0.000734 | -0.036541
1712 | 0.030834 | 0.004704 | -0.004704 | 0.000162 | -0.030834
1713 | 0.011454 | 0.00689 | -0.00689 | 0.003069 | -0.011454
1714 | 0.011886 | 0.006872 | -0.006872 | 0.003026 | -0.011886
1715 | 0.011454 | 0.00689 | -0.00689 | 0.003069 | -0.011454
1716 | 0.089355 | 0.002114 | -0.002114 | -0.00461 | -0.089355
1717 | 0.011902 | 0.006871 | -0.006871 | 0.003025 | -0.011902
1718 | 0.027988 | 0.005054 | -0.005054 | 0.00061 | -0.027988
1719 | 0.030392 | 0.004758 | -0.004758 | 0.000231 | -0.030392
1720 | 0.030392 | 0.004758 | -0.004758 | 0.000231 | -0.030392
1721 | 0.030392 | 0.004758 | -0.004758 | 0.000231 | -0.030392
1722 | 0.030392 | 0.004758 | -0.004758 | 0.000231 | -0.030392
1723 | 0.005483 | 0.011435 | -0.011435 | 0.006748 | -0.005483
1724 | 0.025086 | 0.005357 | -0.005357 | 0.001027 | -0.025086
1725 | 0.024148 | 0.005468 | -0.005468 | 0.001172 | -0.024148
1726 | 0.024148 | 0.005468 | -0.005468 | 0.001172 | -0.024148
1727 | 0.024148 | 0.005468 | -0.005468 | 0.001172 | -0.024148
1728 | 0.021108 | 0.005899 | -0.005899 | 0.001694 | -0.021108
1729 | 0.007088 | 0.008049 | -0.008049 | 0.004233 | -0.007088
1732 | 0.011992 | 0.006958 | -0.006958 | 0.003084 | -0.011992
1733 | 0.011733 | 0.007022 | -0.007022 | 0.003149 | -0.011733
1734 | 0.011733 | 0.007022 | -0.007022 | 0.003149 | -0.011733
1735 | 0.011733 | 0.007022 | -0.007022 | 0.003149 | -0.011733
1736 | 0.011733 | 0.007022 | -0.007022 | 0.003149 | -0.011733
1737 | 0.011459 | 0.00709 | -0.00709 | 0.003218 | -0.011459
1738 | 0.025208 | 0.005343 | -0.005343 | 0.001009 | -0.025208
1739 | 0.011117 | 0.007174 | -0.007174 | 0.003305 | -0.011117
1740 | 0.011886 | 0.006872 | -0.006872 | 0.003026 | -0.011886
1741 | 0.011399 | 0.007104 | -0.007104 | 0.003233 | -0.011399
1742 | 0.011399 | 0.007104 | -0.007104 | 0.003233 | -0.011399
1743 | 0.010946 | 0.007217 | -0.007217 | 0.003348 | -0.010946
1744 | 0.024148 | 0.005468 | -0.005468 | 0.001172 | -0.024148
1745 | 0.011254 | 0.007141 | -0.007141 | 0.00327 | -0.011254
1746 | 0.011965 | 0.006964 | -0.006964 | 0.00309 | -0.011965
1747 | 0.010273 | 0.007384 | -0.007384 | 0.003518 | -0.010273
1748 | 0.010847 | 0.006914 | -0.006914 | 0.003128 | -0.010847
1749 | 0.011886 | 0.006872 | -0.006872 | 0.003026 | -0.011886
1750 | 0.011776 | 0.006876 | -0.006876 | 0.003037 | -0.011776
1751 | 0.01011 | 0.006945 | -0.006945 | 0.003199 | -0.01011
1752 | 0.011118 | 0.006903 | -0.006903 | 0.003101 | -0.011118
1753 | 0.011902 | 0.006871 | -0.006871 | 0.003025 | -0.011902
1754 | 0.00943 | 0.006973 | -0.006973 | 0.003266 | -0.00943
1755 | 0.009246 | 0.007849 | -0.007849 | 0.003931 | -0.009246
1757 | 0.011113 | 0.006107 | -0.006107 | 0.002479 | -0.011113
1758 | 0.012426 | 0.00685 | -0.00685 | 0.002974 | -0.012426
1759 | 0.014406 | 0.006723 | -0.006723 | 0.002749 | -0.014406
1760 | 0.009143 | 0.007948 | -0.007948 | 0.00401 | -0.009143
1761 | 0.010804 | 0.007561 | -0.007561 | 0.003612 | -0.010804
1762 | 0.009212 | 0.007882 | -0.007882 | 0.003957 | -0.009212
1763 | 0.010609 | 0.0073 | -0.0073 | 0.003433 | -0.010609
1764 | 0.012373 | 0.007196 | -0.007196 | 0.003236 | -0.012373
1765 | 0.010937 | 0.00753 | -0.00753 | 0.00358 | -0.010937
1766 | 0.009143 | 0.007948 | -0.007948 | 0.00401 | -0.009143
1767 | 0.011507 | 0.00633 | -0.00633 | 0.002627 | -0.011507
1768 | 0.006724 | 0.008803 | -0.008803 | 0.004807 | -0.006724
1769 | 0.006957 | 0.008577 | -0.008577 | 0.004627 | -0.006957
1770 | 0.006969 | 0.008565 | -0.008565 | 0.004618 | -0.006969
1771 | 0.006969 | 0.008565 | -0.008565 | 0.004618 | -0.006969
1772 | 0.006969 | 0.008565 | -0.008565 | 0.004618 | -0.006969
1773 | 0.006986 | 0.008549 | -0.008549 | 0.004605 | -0.006986
1774 | 0.007012 | 0.008523 | -0.008523 | 0.004584 | -0.007012
1776 | 0.007099 | 0.008462 | -0.008462 | 0.004534 | -0.007099
1777 | 0.007059 | 0.00848 | -0.00848 | 0.00455 | -0.007059
1778 | 0.006957 | 0.008638 | -0.008638 | 0.004676 | -0.006957
1779 | 0.006957 | 0.008638 | -0.008638 | 0.004676 | -0.006957
1780 | 0.006413 | 0.009103 | -0.009103 | 0.005046 | -0.006413
1781 | 0.006413 | 0.009103 | -0.009103 | 0.005046 | -0.006413
1782 | 0.006413 | 0.009103 | -0.009103 | 0.005046 | -0.006413
1783 | 0.006413 | 0.009103 | -0.009103 | 0.005046 | -0.006413
1784 | 0.006413 | 0.009103 | -0.009103 | 0.005046 | -0.006413
1785 | 0.006969 | 0.008565 | -0.008565 | 0.004618 | -0.006969
1786 | 0.006969 | 0.008565 | -0.008565 | 0.004618 | -0.006969
1788 | 0.006957 | 0.008638 | -0.008638 | 0.004676 | -0.006957
1789 | 0.010804 | 0.007561 | -0.007561 | 0.003612 | -0.010804
1790 | 0.010804 | 0.007561 | -0.007561 | 0.003612 | -0.010804
1791 | 0.006116 | 0.009004 | -0.009004 | 0.005003 | -0.006116
1793 | 0.006297 | 0.009216 | -0.009216 | 0.005136 | -0.006297
1794 | 0.006198 | 0.009312 | -0.009312 | 0.005212 | -0.006198
1795 | 0.006085 | 0.008889 | -0.008889 | 0.004924 | -0.006085
1796 | 0.006061 | 0.009642 | -0.009642 | 0.005458 | -0.006061
1797 | 0.005838 | 0.01018 | -0.01018 | 0.005856 | -0.005838
1798 | 0.005838 | 0.01018 | -0.01018 | 0.005856 | -0.005838
1799 | 0.005838 | 0.01018 | -0.01018 | 0.005856 | -0.005838
1800 | 0.005793 | 0.010288 | -0.010288 | 0.005937 | -0.005793
1803 | 0.006846 | 0.008808 | -0.008808 | 0.004813 | -0.006846
1805 | 0.006741 | 0.008971 | -0.008971 | 0.004943 | -0.006741
1806 | 0.006802 | 0.008876 | -0.008876 | 0.004867 | -0.006802
1808 | 0.008993 | 0.008032 | -0.008032 | 0.004082 | -0.008993
1809 | 0.007896 | 0.008652 | -0.008652 | 0.004611 | -0.007896
1810 | 0.007929 | 0.008633 | -0.008633 | 0.004595 | -0.007929
1812 | 0.006569 | 0.009607 | -0.009607 | 0.005394 | -0.006569
1813 | 0.006569 | 0.009607 | -0.009607 | 0.005394 | -0.006569
1814 | 0.005909 | 0.010249 | -0.010249 | 0.0059 | -0.005909
1815 | 0.006569 | 0.009607 | -0.009607 | 0.005394 | -0.006569
1816 | 0.007072 | 0.009117 | -0.009117 | 0.005008 | -0.007072
1817 | 0.007072 | 0.009103 | -0.009103 | 0.004997 | -0.007072
1819 | 0.00696 | 0.009226 | -0.009226 | 0.005094 | -0.00696
1820 | 0.007048 | 0.009122 | -0.009122 | 0.005014 | -0.007048
1821 | 0.00659 | 0.009203 | -0.009203 | 0.005129 | -0.00659
1822 | 0.006406 | 0.009765 | -0.009765 | 0.005519 | -0.006406
1823 | 0.006406 | 0.009765 | -0.009765 | 0.005519 | -0.006406
1824 | 0.006139 | 0.009408 | -0.009408 | 0.005332 | -0.006139
1826 | 0.005456 | 0.009719 | -0.009719 | 0.005641 | -0.005456
1827 | 0.00541 | 0.009739 | -0.009739 | 0.005661 | -0.00541
1828 | 0.00541 | 0.009739 | -0.009739 | 0.005661 | -0.00541
1829 | 0.005175 | 0.009846 | -0.009846 | 0.005768 | -0.005175
1830 | 0.00503 | 0.009912 | -0.009912 | 0.005833 | -0.00503
1833 | 0.007431 | 0.00834 | -0.00834 | 0.004421 | -0.007431
1845 | 0.013529 | 0.000926 | -0.000926 | -0.004247 | -0.013529
1847 | 0.014435 | 0.000943 | -0.000943 | -0.00423 | -0.014435
1848 | 0.014663 | 0.000406 | -0.000406 | -0.003775 | -0.014663
1849 | 0.01454 | 0.001022 | -0.001022 | -0.004079 | -0.01454
1850 | 0.014679 | 0.000406 | -0.000406 | -0.003775 | -0.014679
1851 | 0.015342 | 0.000959 | -0.000959 | -0.004213 | -0.015342
1852 | 0.014721 | 0.000397 | -0.000397 | -0.003772 | -0.014721
1853 | 0.014042 | 0.000967 | -0.000967 | -0.004158 | -0.014042
1854 | 0.01462 | 0.0004 | -0.0004 | -0.003767 | -0.01462
1855 | 0.011269 | 0.000706 | -0.000706 | -0.004532 | -0.011269
1856 | 0.01278 | 0.000204 | -0.000204 | -0.003497 | -0.01278
1857 | 0.0137 | 0.000302 | -0.000302 | -0.003632 | -0.0137
1858 | 0.015216 | -0.001694 | 0.001694 | -0.005676 | -0.015216
1859 | -0.000761 | -4.2e-05 | 4.2e-05 | -0.005473 | 0.000761
1860 | 0.005786 | -0.00192 | 0.00192 | -0.005553 | -0.005786
1861 | 0.005786 | -0.00192 | 0.00192 | -0.005553 | -0.005786
1862 | 0.005786 | -0.00192 | 0.00192 | -0.005553 | -0.005786
1863 | 0.005786 | -0.00192 | 0.00192 | -0.005553 | -0.005786
1866 | 0.022299 | 0.000293 | -0.000293 | -0.004124 | -0.022299
1868 | -0.005499 | -0.005635 | 0.005635 | -0.009126 | 0.005499
1869 | -0.058505 | -0.003527 | 0.003527 | -0.007566 | 0.058505
1870 | -0.058475 | -0.003819 | 0.003819 | -0.007511 | 0.058475
1873 | -0.060693 | -0.003664 | 0.003664 | -0.007593 | 0.060693
1874 | -0.032798 | -0.004269 | 0.004269 | -0.006637 | 0.032798
1875 | -0.029981 | -0.004394 | 0.004394 | -0.00643 | 0.029981
1876 | -0.005499 | -0.005635 | 0.005635 | -0.009126 | 0.005499
1877 | -0.005499 | -0.005635 | 0.005635 | -0.009126 | 0.005499
1878 | -0.005499 | -0.005635 | 0.005635 | -0.009126 | 0.005499
1879 | -0.005499 | -0.005635 | 0.005635 | -0.009126 | 0.005499
1880 | -0.012501 | -0.007034 | 0.007034 | -0.006563 | 0.012501
1881 | -0.019397 | -0.005973 | 0.005973 | -0.00639 | 0.019397
1882 | -0.012883 | -0.007731 | 0.007731 | -0.005825 | 0.012883
1883 | -0.013495 | -0.006703 | 0.006703 | -0.005966 | 0.013495
1884 | -0.013998 | -0.006392 | 0.006392 | -0.005744 | 0.013998
1885 | -0.012982 | -0.007506 | 0.007506 | -0.005663 | 0.012982
1886 | -0.013583 | -0.007783 | 0.007783 | -0.00589 | 0.013583
1887 | -0.013305 | -0.007732 | 0.007732 | -0.005901 | 0.013305
1888 | -0.018122 | -0.006096 | 0.006096 | -0.008797 | 0.018122
1889 | -0.018236 | -0.006066 | 0.006066 | -0.008801 | 0.018236
1890 | -0.018236 | -0.006066 | 0.006066 | -0.008801 | 0.018236
1891 | 0.002494 | -0.010895 | 0.010895 | -0.012111 | -0.002494
1892 | 0.002494 | -0.010895 | 0.010895 | -0.012111 | -0.002494
1893 | 0.002494 | -0.010895 | 0.010895 | -0.012111 | -0.002494
1894 | 0.002494 | -0.010895 | 0.010895 | -0.012111 | -0.002494
1895 | 0.002494 | -0.010895 | 0.010895 | -0.012111 | -0.002494
1898 | -0.004074 | -0.005351 | 0.005351 | -0.009647 | 0.004074
1899 | -0.004074 | -0.005351 | 0.005351 | -0.009647 | 0.004074
1900 | -0.004074 | -0.005351 | 0.005351 | -0.009647 | 0.004074
1902 | -0.003667 | -0.010623 | 0.010623 | -0.009638 | 0.003667
1904 | -0.003644 | -0.004694 | 0.004694 | -0.001647 | 0.003644
1905 | -0.002334 | -0.0138 | 0.0138 | -0.008921 | 0.002334
1906 | -0.004669 | -0.012938 | 0.012938 | -0.006011 | 0.004669
1907 | -0.005919 | -0.014629 | 0.014629 | -0.008339 | 0.005919
1908 | -0.002961 | -0.01095 | 0.01095 | -0.006678 | 0.002961
1909 | -0.005919 | -0.014629 | 0.014629 | -0.008339 | 0.005919
1910 | -0.004669 | -0.012938 | 0.012938 | -0.006011 | 0.004669
1911 | -0.007889 | -0.011448 | 0.011448 | -0.00704 | 0.007889
1912 | -0.00073 | 0.001025 | -0.001025 | 0.000334 | 0.00073
1913 | -0.00073 | 0.001025 | -0.001025 | 0.000334 | 0.00073
1914 | -0.001753 | 0.002368 | -0.002368 | 0.001466 | 0.001753
1916 | -0.00195 | -0.005631 | 0.005631 | -0.003102 | 0.00195
1917 | -0.008348 | -0.010706 | 0.010706 | -0.006737 | 0.008348
1918 | -0.009308 | -0.009156 | 0.009156 | -0.006104 | 0.009308
1919 | -0.008414 | -0.00539 | 0.00539 | -0.004246 | 0.008414
1920 | -0.005763 | -0.004423 | 0.004423 | -0.003504 | 0.005763
1921 | -0.001944 | -0.005678 | 0.005678 | -0.003097 | 0.001944
1922 | 0.00081 | -0.00096 | 0.00096 | -0.00134 | -0.00081
1923 | 0.000764 | -0.00104 | 0.00104 | -0.00137 | -0.000764
1924 | 0.000796 | -0.00169 | 0.00169 | -0.001897 | -0.000796
1925 | 0.000743 | -0.001766 | 0.001766 | -0.001919 | -0.000743
1926 | -0.001923 | -0.005615 | 0.005615 | -0.003085 | 0.001923
1927 | -0.001849 | -0.005434 | 0.005434 | -0.002987 | 0.001849
1928 | -0.001808 | -0.005267 | 0.005267 | -0.002898 | 0.001808
1929 | -0.008801 | -0.009975 | 0.009975 | -0.006438 | 0.008801
1930 | -0.010163 | -0.008866 | 0.008866 | -0.006054 | 0.010163
1931 | -0.008147 | -0.002675 | 0.002675 | -0.001915 | 0.008147
1932 | -0.013015 | -0.007962 | 0.007962 | -0.005917 | 0.013015
1934 | -0.009361 | -0.00912 | 0.00912 | -0.006092 | 0.009361
1935 | -0.028547 | -0.006461 | 0.006461 | -0.006431 | 0.028547
1936 | -0.005919 | -0.014629 | 0.014629 | -0.008339 | 0.005919
1937 | -0.005919 | -0.014629 | 0.014629 | -0.008339 | 0.005919
1938 | -0.005919 | -0.014629 | 0.014629 | -0.008339 | 0.005919
1939 | -0.004669 | -0.012938 | 0.012938 | -0.006011 | 0.004669
1940 | -0.005919 | -0.014629 | 0.014629 | -0.008339 | 0.005919
1941 | -0.004669 | -0.012938 | 0.012938 | -0.006011 | 0.004669
1942 | -0.004669 | -0.012938 | 0.012938 | -0.006011 | 0.004669
1943 | -0.005919 | -0.014629 | 0.014629 | -0.008339 | 0.005919
1944 | -0.005919 | -0.014629 | 0.014629 | -0.008339 | 0.005919
1945 | -0.008348 | -0.004529 | 0.004529 | -0.004962 | 0.008348
1946 | -0.008348 | -0.004529 | 0.004529 | -0.004962 | 0.008348
1947 | -0.010819 | -0.005106 | 0.005106 | -0.005089 | 0.010819
1948 | -0.008587 | -0.004666 | 0.004666 | -0.004685 | 0.008587
1949 | -0.010819 | -0.005106 | 0.005106 | -0.005089 | 0.010819
1950 | -0.010819 | -0.005106 | 0.005106 | -0.005089 | 0.010819
1951 | -0.008587 | -0.004666 | 0.004666 | -0.004685 | 0.008587
1952 | -0.008348 | -0.004529 | 0.004529 | -0.004962 | 0.008348
1955 | -0.021936 | -0.003765 | 0.003765 | -0.006185 | 0.021936
1956 | -0.021936 | -0.003765 | 0.003765 | -0.006185 | 0.021936
1957 | -0.00128 | -0.00264 | 0.00264 | -0.004921 | 0.00128
1958 | -0.004927 | -0.003556 | 0.003556 | -0.005021 | 0.004927
1961 | -0.009423 | -0.003171 | 0.003171 | -0.005392 | 0.009423
1962 | -0.016325 | -0.006326 | 0.006326 | -0.006083 | 0.016325
1963 | -0.015728 | -0.006219 | 0.006219 | -0.00591 | 0.015728
1964 | -0.007256 | -0.004112 | 0.004112 | -0.005123 | 0.007256
1967 | -0.014821 | -0.006313 | 0.006313 | -0.005852 | 0.014821
1968 | -0.011809 | -0.005456 | 0.005456 | -0.005508 | 0.011809
1970 | 0.013441 | 0.002947 | -0.002947 | -0.000278 | -0.013441
1972 | 0.011067 | 0.002986 | -0.002986 | -6.9e-05 | -0.011067
1983 | 0.020882 | 0.00289 | -0.00289 | -0.000836 | -0.020882
1984 | 0.022849 | 0.002891 | -0.002891 | -0.000961 | -0.022849
1985 | 0.026234 | 0.002878 | -0.002878 | -0.001227 | -0.026234
1986 | 0.031018 | 0.002865 | -0.002865 | -0.001408 | -0.031018
1987 | 0.032043 | 0.002825 | -0.002825 | -0.001491 | -0.032043
1988 | 0.044774 | 0.003031 | -0.003031 | -0.002004 | -0.044774
1989 | 0.059848 | 0.001742 | -0.001742 | -0.003755 | -0.059848
1990 | 0.032043 | 0.002825 | -0.002825 | -0.001491 | -0.032043
1993 | 0.031899 | 0.003125 | -0.003125 | -0.001435 | -0.031899
1994 | 0.02548 | 0.003843 | -0.003843 | -0.000388 | -0.02548
1996 | 0.002264 | 0.000363 | -0.000363 | -0.000634 | -0.002264
1997 | 0.002578 | 0.000562 | -0.000562 | -0.000548 | -0.002578
1998 | 0.002264 | 0.000363 | -0.000363 | -0.000634 | -0.002264
1999 | 0.002578 | 0.000562 | -0.000562 | -0.000548 | -0.002578
2001 | 0.001837 | -0.000375 | 0.000375 | -0.001109 | -0.001837
2002 | 0.001298 | -0.001056 | 0.001056 | -0.001517 | -0.001298
2003 | 0.001298 | -0.001056 | 0.001056 | -0.001517 | -0.001298
2004 | 0.001095 | -0.001187 | 0.001187 | -0.001526 | -0.001095
2006 | 0.001354 | -0.001497 | 0.001497 | -0.001944 | -0.001354
2008 | 0.002356 | -0.001151 | 0.001151 | -0.002027 | -0.002356
2009 | 0.002383 | -0.000863 | 0.000863 | -0.001815 | -0.002383
2010 | 0.002466 | 0.000421 | -0.000421 | -0.000633 | -0.002466
2011 | 0.002466 | 0.000421 | -0.000421 | -0.000633 | -0.002466
2014 | 0.009166 | 0.000617 | -0.000617 | -0.002071 | -0.009166
2015 | 0.010588 | 0.001423 | -0.001423 | -0.001557 | -0.010588
2016 | 0.003362 | -0.000802 | 0.000802 | -0.002111 | -0.003362
2017 | 0.003064 | 0.000128 | -0.000128 | -0.00114 | -0.003064
2018 | 0.013707 | 0.000438 | -0.000438 | -0.003462 | -0.013707
2019 | 0.010341 | 0.000571 | -0.000571 | -0.002431 | -0.010341
2020 | 0.012002 | 0.000505 | -0.000505 | -0.00294 | -0.012002
2021 | 0.003159 | -0.000168 | 0.000168 | -0.001448 | -0.003159
2022 | 0.003141 | -0.000113 | 0.000113 | -0.001391 | -0.003141
2023 | 0.010331 | 0.000571 | -0.000571 | -0.002428 | -0.010331
2024 | 0.009599 | 0.000862 | -0.000862 | -0.001915 | -0.009599
2025 | 0.009599 | 0.000862 | -0.000862 | -0.001915 | -0.009599
2026 | 0.008056 | -0.000301 | 0.000301 | -0.002802 | -0.008056
2027 | 0.009076 | -0.000192 | 0.000192 | -0.002952 | -0.009076
2028 | 0.00788 | -0.000901 | 0.000901 | -0.004264 | -0.00788
2029 | 0.010117 | -0.000477 | 0.000477 | -0.004103 | -0.010117
2030 | 0.01247 | 0.003025 | -0.003025 | -0.000103 | -0.01247
2031 | 0.009599 | 0.000862 | -0.000862 | -0.001915 | -0.009599
2033 | 0.011994 | -0.00012 | 0.00012 | -0.003968 | -0.011994
2034 | 0.012079 | 0.000129 | -0.000129 | -0.003394 | -0.012079
2035 | 0.008915 | -0.000705 | 0.000705 | -0.004189 | -0.008915
2036 | 0.012706 | 1.5e-05 | -1.5e-05 | -0.003917 | -0.012706
2037 | 0.011093 | -0.000291 | 0.000291 | -0.004033 | -0.011093
2038 | 0.011192 | 3.4e-05 | -3.4e-05 | -0.003263 | -0.011192
2039 | 0.00345 | -0.001742 | 0.001742 | -0.004582 | -0.00345
2040 | 0.000816 | -0.00181 | 0.00181 | -0.003652 | -0.000816
2041 | 0.001614 | -0.001494 | 0.001494 | -0.003169 | -0.001614
2042 | 0.005252 | -0.0014 | 0.0014 | -0.004452 | -0.005252
2043 | 0.00285 | -0.001856 | 0.001856 | -0.004625 | -0.00285
2044 | 0.00055 | -0.001916 | 0.001916 | -0.003813 | -0.00055
2045 | 0.00055 | -0.001916 | 0.001916 | -0.003813 | -0.00055
2046 | 0.00285 | -0.001856 | 0.001856 | -0.004625 | -0.00285
2047 | -8.2e-05 | -0.002166 | 0.002166 | -0.004196 | 8.2e-05
2048 | -0.002322 | -0.00291 | 0.00291 | -0.00494 | 0.002322
2049 | -0.002383 | -0.002881 | 0.002881 | -0.004918 | 0.002383
2050 | 0.005528 | -0.000571 | 0.000571 | -0.00243 | -0.005528
2051 | 0.002905 | -0.000983 | 0.000983 | -0.002387 | -0.002905
2052 | 0.004375 | -0.000694 | 0.000694 | -0.00226 | -0.004375
2053 | 0.001095 | -0.001187 | 0.001187 | -0.001526 | -0.001095
2054 | 0.001268 | -0.000896 | 0.000896 | -0.001311 | -0.001268
2055 | 0.001539 | -0.00026 | 0.00026 | -0.000838 | -0.001539
2062 | 0.043179 | -0.001664 | 0.001664 | -0.006646 | -0.043179
2065 | 0.005432 | -0.001956 | 0.001956 | -0.005522 | -0.005432
2066 | 0.000691 | -0.002439 | 0.002439 | -0.005098 | -0.000691
2067 | 0.000721 | -0.002436 | 0.002436 | -0.0051 | -0.000721
2068 | 0.000691 | -0.002439 | 0.002439 | -0.005098 | -0.000691
2069 | 0.000721 | -0.002436 | 0.002436 | -0.0051 | -0.000721
2070 | -0.000475 | -0.002558 | 0.002558 | -0.004994 | 0.000475
2071 | -0.000385 | -0.002549 | 0.002549 | -0.005001 | 0.000385
2075 | 0.00362 | -0.002141 | 0.002141 | -0.00536 | -0.00362
2077 | 0.001453 | -0.002362 | 0.002362 | -0.005166 | -0.001453
2085 | -0.004362 | -0.002595 | 0.002595 | -0.005785 | 0.004362
2086 | -0.004214 | -0.002585 | 0.002585 | -0.005781 | 0.004214
2087 | -0.018449 | -0.003533 | 0.003533 | -0.006106 | 0.018449
2088 | -0.01839 | -0.003529 | 0.003529 | -0.006104 | 0.01839
2089 | -0.021936 | -0.003765 | 0.003765 | -0.006185 | 0.021936
2090 | -0.008716 | -0.00348 | 0.00348 | -0.005304 | 0.008716
2091 | -0.009605 | -0.003181 | 0.003181 | -0.005403 | 0.009605
2092 | -0.009235 | -0.00316 | 0.00316 | -0.005381 | 0.009235
2093 | -0.007274 | -0.004114 | 0.004114 | -0.005124 | 0.007274
2094 | -0.021936 | -0.003765 | 0.003765 | -0.006185 | 0.021936
2098 | -0.003763 | -0.003282 | 0.003282 | -0.004965 | 0.003763
2099 | -0.007125 | -0.003914 | 0.003914 | -0.004901 | 0.007125
2100 | -0.006828 | -0.004074 | 0.004074 | -0.005019 | 0.006828
2101 | -0.007125 | -0.003914 | 0.003914 | -0.004901 | 0.007125
2102 | -0.006074 | -0.002953 | 0.002953 | -0.005198 | 0.006074
2103 | -0.008624 | -0.004241 | 0.004241 | -0.004895 | 0.008624
2104 | -0.008254 | -0.004443 | 0.004443 | -0.005044 | 0.008254
2105 | -0.010336 | -0.004338 | 0.004338 | -0.005024 | 0.010336
2106 | -0.008254 | -0.004443 | 0.004443 | -0.005044 | 0.008254
2109 | -0.007012 | -0.004166 | 0.004166 | -0.004217 | 0.007012
2110 | -0.010502 | -0.005144 | 0.005144 | -0.004978 | 0.010502
2111 | -0.007012 | -0.004166 | 0.004166 | -0.004217 | 0.007012
2112 | -0.010502 | -0.005144 | 0.005144 | -0.004978 | 0.010502
2113 | -0.010307 | -0.005167 | 0.005167 | -0.00491 | 0.010307
2114 | -0.006044 | -0.003859 | 0.003859 | -0.00393 | 0.006044
2115 | -0.0036 | -0.003084 | 0.003084 | -0.003203 | 0.0036
2116 | -0.009815 | -0.005225 | 0.005225 | -0.004737 | 0.009815
2117 | -0.002993 | -0.002892 | 0.002892 | -0.003023 | 0.002993
2121 | -0.009581 | -0.005252 | 0.005252 | -0.004655 | 0.009581
2123 | -0.001555 | -0.002436 | 0.002436 | -0.002596 | 0.001555
2124 | -0.000906 | -0.001864 | 0.001864 | -0.001905 | 0.000906
2125 | -0.000603 | -0.002134 | 0.002134 | -0.002313 | 0.000603
2128 | -0.002649 | -0.002782 | 0.002782 | -0.002479 | 0.002649
2133 | -0.003441 | -0.0032 | 0.0032 | -0.00274 | 0.003441
2134 | -0.008795 | -0.005345 | 0.005345 | -0.00438 | 0.008795
2135 | -0.003441 | -0.0032 | 0.0032 | -0.00274 | 0.003441
2136 | -0.008795 | -0.005345 | 0.005345 | -0.00438 | 0.008795
2137 | -0.004209 | -0.003604 | 0.003604 | -0.002992 | 0.004209
2138 | -0.008669 | -0.005359 | 0.005359 | -0.004336 | 0.008669
2139 | -0.008597 | -0.005368 | 0.005368 | -0.004311 | 0.008597
2140 | -0.004645 | -0.003834 | 0.003834 | -0.003136 | 0.004645
2141 | -0.00408 | -0.003536 | 0.003536 | -0.00295 | 0.00408
2142 | -0.00869 | -0.005357 | 0.005357 | -0.004343 | 0.00869
2146 | -0.003269 | -0.00277 | 0.00277 | -0.005036 | 0.003269
2147 | -0.003269 | -0.00277 | 0.00277 | -0.005036 | 0.003269
2148 | -0.006074 | -0.002953 | 0.002953 | -0.005198 | 0.006074
2150 | -0.011516 | -0.003271 | 0.003271 | -0.005524 | 0.011516
2151 | -0.01488 | -0.00343 | 0.00343 | -0.005738 | 0.01488
2152 | -0.017225 | -0.003541 | 0.003541 | -0.005886 | 0.017225
2157 | -0.00561 | -0.003728 | 0.003728 | -0.005039 | 0.00561
2158 | -0.00911 | -0.004689 | 0.004689 | -0.005201 | 0.00911
2159 | -0.010366 | -0.005046 | 0.005046 | -0.005344 | 0.010366
2160 | -0.010718 | -0.005146 | 0.005146 | -0.005384 | 0.010718
2161 | -0.011172 | -0.005275 | 0.005275 | -0.005436 | 0.011172
2164 | -0.014866 | -0.004593 | 0.004593 | -0.005363 | 0.014866
2166 | -0.011066 | -0.004121 | 0.004121 | -0.005167 | 0.011066
2167 | -0.012303 | -0.004918 | 0.004918 | -0.00519 | 0.012303
2168 | -0.014833 | -0.004589 | 0.004589 | -0.005361 | 0.014833
2169 | -0.008919 | -0.004593 | 0.004593 | -0.00475 | 0.008919
2170 | -0.009438 | -0.00318 | 0.00318 | -0.00539 | 0.009438
2172 | -0.032798 | -0.004269 | 0.004269 | -0.006637 | 0.032798
2173 | -0.016816 | -0.004567 | 0.004567 | -0.005501 | 0.016816
2174 | -0.021703 | -0.004503 | 0.004503 | -0.005846 | 0.021703
2175 | -0.032798 | -0.004269 | 0.004269 | -0.006637 | 0.032798
2176 | -0.032798 | -0.004269 | 0.004269 | -0.006637 | 0.032798
2177 | -0.021703 | -0.004503 | 0.004503 | -0.005846 | 0.021703
2178 | -0.014816 | -0.004587 | 0.004587 | -0.00536 | 0.014816
2179 | -0.008932 | -0.00459 | 0.00459 | -0.004752 | 0.008932
2180 | -0.009449 | -0.003186 | 0.003186 | -0.005388 | 0.009449
2182 | -0.024807 | -0.00523 | 0.00523 | -0.006401 | 0.024807
2183 | -0.024098 | -0.005262 | 0.005262 | -0.006349 | 0.024098
2184 | -0.022142 | -0.005551 | 0.005551 | -0.006322 | 0.022142
2185 | -0.022136 | -0.005552 | 0.005552 | -0.006322 | 0.022136
2186 | -0.022136 | -0.005552 | 0.005552 | -0.006322 | 0.022136
2187 | -0.022142 | -0.005551 | 0.005551 | -0.006322 | 0.022142
2188 | -0.022142 | -0.005551 | 0.005551 | -0.006322 | 0.022142
2189 | -0.022136 | -0.005552 | 0.005552 | -0.006322 | 0.022136
2190 | -0.018807 | -0.005995 | 0.005995 | -0.006185 | 0.018807
2191 | -0.018467 | -0.005934 | 0.005934 | -0.006086 | 0.018467
2192 | -0.016883 | -0.006252 | 0.006252 | -0.006105 | 0.016883
2193 | -0.016343 | -0.006155 | 0.006155 | -0.005949 | 0.016343
2194 | -0.016325 | -0.006326 | 0.006326 | -0.006083 | 0.016325
2195 | -0.015728 | -0.006219 | 0.006219 | -0.00591 | 0.015728
2196 | -0.020825 | -0.005754 | 0.005754 | -0.006355 | 0.020825
2197 | -0.020823 | -0.005754 | 0.005754 | -0.006355 | 0.020823
2204 | -0.011809 | -0.005456 | 0.005456 | -0.005508 | 0.011809
2205 | -0.011809 | -0.005456 | 0.005456 | -0.005508 | 0.011809
2208 | -0.010608 | -0.009567 | 0.009567 | -0.007729 | 0.010608
2209 | -0.007141 | -0.013007 | 0.013007 | -0.009845 | 0.007141
2210 | -0.003947 | -0.016176 | 0.016176 | -0.011796 | 0.003947
2211 | -0.014697 | -0.006325 | 0.006325 | -0.005835 | 0.014697
2212 | -0.014821 | -0.006313 | 0.006313 | -0.005852 | 0.014821
2213 | -0.014821 | -0.006313 | 0.006313 | -0.005852 | 0.014821
2214 | -0.014697 | -0.006325 | 0.006325 | -0.005835 | 0.014697
2215 | -0.014821 | -0.006313 | 0.006313 | -0.005852 | 0.014821
2216 | -0.014821 | -0.006313 | 0.006313 | -0.005852 | 0.014821
2219 | -0.011108 | -0.005223 | 0.005223 | -0.005149 | 0.011108
2220 | -0.010187 | -0.00533 | 0.00533 | -0.005103 | 0.010187
2221 | -0.01183 | -0.005515 | 0.005515 | -0.005297 | 0.01183
2222 | -0.010187 | -0.00533 | 0.00533 | -0.005103 | 0.010187
2223 | -0.01183 | -0.005515 | 0.005515 | -0.005297 | 0.01183
2224 | -0.011786 | -0.005994 | 0.005994 | -0.00552 | 0.011786
2225 | -0.012878 | -0.005939 | 0.005939 | -0.005513 | 0.012878
2226 | -0.011786 | -0.005994 | 0.005994 | -0.00552 | 0.011786
2227 | -0.012878 | -0.005939 | 0.005939 | -0.005513 | 0.012878
2232 | -0.011108 | -0.005223 | 0.005223 | -0.005149 | 0.011108
2233 | -0.011108 | -0.005223 | 0.005223 | -0.005149 | 0.011108
2234 | -0.011108 | -0.005223 | 0.005223 | -0.005149 | 0.011108
2239 | -0.011108 | -0.005223 | 0.005223 | -0.005149 | 0.011108
2240 | -0.002993 | -0.002892 | 0.002892 | -0.003023 | 0.002993
2241 | 0.000459 | 0.000701 | -0.000701 | 0.000441 | -0.000459
2243 | -0.001561 | -0.002438 | 0.002438 | -0.002597 | 0.001561
2244 | -0.00941 | -0.005272 | 0.005272 | -0.004595 | 0.00941
2245 | -0.010266 | -0.005171 | 0.005171 | -0.004895 | 0.010266
2246 | -0.007937 | -0.00461 | 0.00461 | -0.004414 | 0.007937
2247 | -0.009785 | -0.005228 | 0.005228 | -0.004727 | 0.009785
2248 | -0.00967 | -0.005242 | 0.005242 | -0.004686 | 0.00967
2250 | -0.00967 | -0.005242 | 0.005242 | -0.004686 | 0.00967
2251 | -0.009124 | -0.005306 | 0.005306 | -0.004495 | 0.009124
2252 | -0.006597 | -0.004494 | 0.004494 | -0.003853 | 0.006597
2257 | -0.007603 | -0.004442 | 0.004442 | -0.003551 | 0.007603
2258 | -0.005316 | -0.003665 | 0.003665 | -0.00295 | 0.005316
2259 | -0.004754 | -0.002714 | 0.002714 | -0.002254 | 0.004754
2260 | -0.006723 | -0.003416 | 0.003416 | -0.002797 | 0.006723
2262 | -0.003966 | -0.001379 | 0.001379 | -0.001277 | 0.003966
2265 | -0.000493 | 0.000719 | -0.000719 | 7.6e-05 | 0.000493
2270 | 0.00028 | -0.000277 | 0.000277 | -0.000764 | -0.00028
2271 | 0.00041 | -0.000444 | 0.000444 | -0.000904 | -0.00041
2272 | 0.00041 | -0.000444 | 0.000444 | -0.000904 | -0.00041
2273 | 0.00041 | -0.000444 | 0.000444 | -0.000904 | -0.00041
2274 | -0.000203 | 0.000346 | -0.000346 | -0.000239 | 0.000203
2275 | 0.00041 | -0.000444 | 0.000444 | -0.000904 | -0.00041
2276 | 0.001184 | 0.005791 | -0.005791 | 0.003608 | -0.001184
2277 | 0.006692 | -0.011874 | 0.011874 | -0.012687 | -0.006692
2278 | 0.033878 | -0.012082 | 0.012082 | -0.016267 | -0.033878
2279 | -0.001141 | -0.018958 | 0.018958 | -0.013508 | 0.001141
2280 | -0.000643 | -0.017853 | 0.017853 | -0.013317 | 0.000643
2281 | -0.000213 | -0.016899 | 0.016899 | -0.013151 | 0.000213
2283 | -0.000596 | -0.017749 | 0.017749 | -0.013299 | 0.000596
2290 | -0.001009 | -0.019458 | 0.019458 | -0.013781 | 0.001009
2291 | 0.000551 | -0.025318 | 0.025318 | -0.016977 | -0.000551
2294 | -0.001282 | -0.018386 | 0.018386 | -0.012927 | 0.001282
2297 | -0.001708 | -0.01665 | 0.01665 | -0.011164 | 0.001708
2298 | 0.00021 | -0.026613 | 0.026613 | -0.016569 | -0.00021
2300 | -0.00279 | -0.009777 | 0.009777 | -0.005939 | 0.00279
2301 | -0.004669 | -0.012938 | 0.012938 | -0.006011 | 0.004669
2302 | -0.005919 | -0.014629 | 0.014629 | -0.008339 | 0.005919
2304 | -0.00279 | -0.009777 | 0.009777 | -0.005939 | 0.00279
2305 | -0.002418 | -0.010118 | 0.010118 | -0.006202 | 0.002418
2306 | -0.002418 | -0.010118 | 0.010118 | -0.006202 | 0.002418
2307 | -0.002265 | -0.009884 | 0.009884 | -0.006068 | 0.002265
2308 | -0.001764 | -0.009117 | 0.009117 | -0.00563 | 0.001764
2309 | -0.000615 | -0.007355 | 0.007355 | -0.004623 | 0.000615
2310 | -0.002659 | -0.008878 | 0.008878 | -0.005372 | 0.002659
2311 | -0.002311 | -0.006492 | 0.006492 | -0.003867 | 0.002311
2312 | -0.001753 | 0.002368 | -0.002368 | 0.001466 | 0.001753
2313 | -0.002059 | -0.004767 | 0.004767 | -0.00278 | 0.002059
2314 | -0.001842 | -0.003274 | 0.003274 | -0.001838 | 0.001842
2315 | -0.000138 | -0.004399 | 0.004399 | -0.002717 | 0.000138
2316 | -0.000163 | -0.004617 | 0.004617 | -0.002853 | 0.000163
2317 | -0.000164 | -0.004624 | 0.004624 | -0.002857 | 0.000164
2318 | 0.00163 | -0.013242 | 0.013242 | -0.007686 | -0.00163
2319 | -0.000146 | -0.004465 | 0.004465 | -0.002758 | 0.000146
2320 | -9.3e-05 | -0.004017 | 0.004017 | -0.002481 | 9.3e-05
2321 | 7.3e-05 | -0.002592 | 0.002592 | -0.001598 | -7.3e-05
2322 | 0.004251 | -0.013539 | 0.013539 | -0.010419 | -0.004251
2323 | -0.000163 | -0.004617 | 0.004617 | -0.002853 | 0.000163
2324 | 0.000537 | 0.001371 | -0.001371 | 0.000856 | -0.000537
2325 | 0.000564 | 0.001606 | -0.001606 | 0.001001 | -0.000564
2326 | 0.000537 | 0.001371 | -0.001371 | 0.000856 | -0.000537
2327 | 2.7e-05 | 0.002373 | -0.002373 | 0.001615 | -2.7e-05
2328 | -0.000391 | 0.002867 | -0.002867 | 0.002048 | 0.000391
2329 | 0.000635 | 0.002212 | -0.002212 | 0.001376 | -0.000635
2330 | 0.000738 | 0.002435 | -0.002435 | 0.001498 | -0.000738
2331 | 0.000975 | 0.002945 | -0.002945 | 0.001775 | -0.000975
2332 | 0.00134 | 0.003735 | -0.003735 | 0.002203 | -0.00134
2335 | 0.002852 | -0.025482 | 0.025482 | -0.0148 | -0.002852
2336 | 0.003546 | -0.032863 | 0.032863 | -0.019098 | -0.003546
2337 | 0.003991 | -0.037596 | 0.037596 | -0.021854 | -0.003991
2338 | 0.0044 | -0.041945 | 0.041945 | -0.024386 | -0.0044
2339 | 0.0044 | -0.041945 | 0.041945 | -0.024386 | -0.0044
2340 | 0.00833 | 0.007018 | -0.007018 | 0.003373 | -0.00833
2342 | 0.001812 | -0.00241 | 0.00241 | -0.001149 | -0.001812
2343 | 0.00176 | -0.013866 | 0.013866 | -0.008036 | -0.00176
2344 | 0.002055 | -0.00181 | 0.00181 | -0.00094 | -0.002055
2345 | 0.002332 | -0.00113 | 0.00113 | -0.000704 | -0.002332
2347 | 0.002749 | -0.000103 | 0.000103 | -0.000348 | -0.002749
2348 | 0.00288 | 0.00022 | -0.00022 | -0.000235 | -0.00288
2349 | 0.010229 | 0.005607 | -0.005607 | 0.002145 | -0.010229
2350 | 0.010913 | 0.005993 | -0.005993 | 0.002403 | -0.010913
2351 | 0.003806 | -0.001438 | 0.001438 | -0.001864 | -0.003806
2352 | 0.006382 | 0.005869 | -0.005869 | 0.002705 | -0.006382
2353 | 0.006408 | 0.005843 | -0.005843 | 0.002682 | -0.006408
2354 | 0.006391 | 0.005859 | -0.005859 | 0.002696 | -0.006391
2355 | 0.005998 | 0.006184 | -0.006184 | 0.002909 | -0.005998
2356 | 0.004357 | 0.007023 | -0.007023 | 0.003876 | -0.004357
2357 | 0.004355 | 0.007031 | -0.007031 | 0.003882 | -0.004355
2358 | 0.00436 | 0.007027 | -0.007027 | 0.003877 | -0.00436
2359 | 0.00602 | 0.006054 | -0.006054 | 0.002806 | -0.00602
2360 | 0.007176 | 0.003477 | -0.003477 | 0.000888 | -0.007176
2361 | 0.006806 | 0.003863 | -0.003863 | 0.001003 | -0.006806
2362 | 0.007271 | 0.00346 | -0.00346 | 0.000863 | -0.007271
2363 | 0.007088 | 0.003487 | -0.003487 | 0.000911 | -0.007088
2364 | 0.010104 | 0.005569 | -0.005569 | 0.002125 | -0.010104
2365 | 0.010118 | 0.005554 | -0.005554 | 0.002112 | -0.010118
2366 | 0.010713 | 0.00588 | -0.00588 | 0.002328 | -0.010713
2367 | 0.005156 | 0.003899 | -0.003899 | 0.001512 | -0.005156
2368 | 0.009158 | 0.005812 | -0.005812 | 0.002388 | -0.009158
2369 | 0.009081 | 0.005365 | -0.005365 | 0.002059 | -0.009081
2370 | 0.010145 | 0.005559 | -0.005559 | 0.002113 | -0.010145
2371 | 0.010145 | 0.005559 | -0.005559 | 0.002113 | -0.010145
2372 | 0.007472 | 0.005937 | -0.005937 | 0.002574 | -0.007472
2373 | 0.007098 | 0.007337 | -0.007337 | 0.003685 | -0.007098
2374 | 0.00772 | 0.007043 | -0.007043 | 0.003432 | -0.00772
2376 | 0.007374 | 0.00416 | -0.00416 | 0.001346 | -0.007374
2377 | 0.007444 | 0.004636 | -0.004636 | 0.001674 | -0.007444
2378 | 0.007973 | 0.005163 | -0.005163 | 0.002003 | -0.007973
2381 | 0.005156 | 0.003899 | -0.003899 | 0.001512 | -0.005156
2382 | 0.005156 | 0.003899 | -0.003899 | 0.001512 | -0.005156
2383 | 0.005156 | 0.003899 | -0.003899 | 0.001512 | -0.005156
2385 | 0.005177 | 0.003924 | -0.003924 | 0.001527 | -0.005177
2386 | 0.005152 | 0.003857 | -0.003857 | 0.001481 | -0.005152
2387 | 0.004309 | 0.002397 | -0.002397 | 0.000583 | -0.004309
2388 | 0.002825 | 0.000875 | -0.000875 | -0.000361 | -0.002825
2389 | 0.003707 | 0.002062 | -0.002062 | 0.000501 | -0.003707
2390 | 0.004682 | 0.004418 | -0.004418 | 0.001977 | -0.004682
2393 | 0.004077 | 0.002479 | -0.002479 | 0.00063 | -0.004077
2394 | 0.004186 | 0.004912 | -0.004912 | 0.002428 | -0.004186
2395 | 0.004224 | 0.00485 | -0.00485 | 0.002375 | -0.004224
2398 | 0.000598 | 0.013285 | -0.013285 | 0.009121 | -0.000598
2399 | 0.001314 | 0.009769 | -0.009769 | 0.00644 | -0.001314
2400 | 0.001302 | 0.009723 | -0.009723 | 0.006409 | -0.001302
2401 | 0.003345 | 0.010167 | -0.010167 | 0.006327 | -0.003345
2402 | 0.003347 | 0.010175 | -0.010175 | 0.006332 | -0.003347
2403 | 0.003346 | 0.010171 | -0.010171 | 0.006329 | -0.003346
2404 | 0.001656 | 0.005935 | -0.005935 | 0.003664 | -0.001656
2405 | 0.001661 | 0.005959 | -0.005959 | 0.00368 | -0.001661
2406 | 0 | 0 | 0 | 0 | 0
2407 | 0.001658 | 0.005933 | -0.005933 | 0.003662 | -0.001658
2408 | 0.001787 | -2.1e-05 | 2.1e-05 | -0.000667 | -0.001787
2409 | 0.001915 | 8.9e-05 | -8.9e-05 | -0.000603 | -0.001915
2410 | -4e-05 | 6.9e-05 | -6.9e-05 | 5.2e-05 | 4e-05
2411 | -0.000188 | 0.005382 | -0.005382 | 0.003454 | 0.000188
2412 | -0.000187 | 0.005379 | -0.005379 | 0.003452 | 0.000187
2413 | -0.000188 | 0.00538 | -0.00538 | 0.003453 | 0.000188
2414 | -0.000188 | 0.00538 | -0.00538 | 0.003453 | 0.000188
2415 | -0.000188 | 0.00538 | -0.00538 | 0.003453 | 0.000188
2416 | -0.001585 | 0.003421 | -0.003421 | 0.002072 | 0.001585
2417 | -0.000188 | 0.00538 | -0.00538 | 0.003453 | 0.000188
2418 | -0.001585 | 0.003421 | -0.003421 | 0.002072 | 0.001585
2419 | -0.001585 | 0.003421 | -0.003421 | 0.002072 | 0.001585
2420 | -0.002718 | 0.002749 | -0.002749 | 0.002293 | 0.002718
2421 | -0.001753 | 0.002368 | -0.002368 | 0.001466 | 0.001753
2422 | -0.00174 | 0.002326 | -0.002326 | 0.001431 | 0.00174
2423 | 0.001829 | 3.3e-05 | -3.3e-05 | -0.000627 | -0.001829
2424 | -0.000646 | 0.00317 | -0.00317 | 0.002314 | 0.000646
2425 | -0.00075 | 0.002981 | -0.002981 | 0.002168 | 0.00075
2426 | -0.000525 | 0.001205 | -0.001205 | 0.00101 | 0.000525
2427 | 9.7e-05 | 0.015496 | -0.015496 | 0.010821 | -9.7e-05
2428 | 0.000152 | 0.015946 | -0.015946 | 0.011123 | -0.000152
2429 | 0.000623 | 0.009823 | -0.009823 | 0.006646 | -0.000623
2430 | 0.000604 | 0.009885 | -0.009885 | 0.006692 | -0.000604
2431 | -0.000983 | 0.009811 | -0.009811 | 0.006994 | 0.000983
2432 | 0.00167 | 0.016853 | -0.016853 | 0.011505 | -0.00167
2433 | 0.002795 | 0.014106 | -0.014106 | 0.009273 | -0.002795
2434 | 0.002762 | 0.011982 | -0.011982 | 0.007745 | -0.002762
2435 | 0.00015 | 0.016131 | -0.016131 | 0.011256 | -0.00015
2437 | 0.003744 | 0.012197 | -0.012197 | 0.007687 | -0.003744
2438 | 0.003486 | 0.011121 | -0.011121 | 0.006977 | -0.003486
2439 | 0.0034 | 0.00999 | -0.00999 | 0.006189 | -0.0034
2440 | 0.002602 | 0.009754 | -0.009754 | 0.006179 | -0.002602
2441 | 0.003145 | 0.01015 | -0.01015 | 0.006356 | -0.003145
2442 | 0.002606 | 0.009752 | -0.009752 | 0.006177 | -0.002606
2445 | 0.002597 | 0.009755 | -0.009755 | 0.006181 | -0.002597
2450 | 0.00339 | 0.009976 | -0.009976 | 0.006181 | -0.00339
2451 | 0.003346 | 0.010171 | -0.010171 | 0.006329 | -0.003346
2452 | 0.003346 | 0.010171 | -0.010171 | 0.006329 | -0.003346
2453 | 0.003949 | 0.010768 | -0.010768 | 0.006634 | -0.003949
2456 | 0.003243 | 0.008236 | -0.008236 | 0.004971 | -0.003243
2457 | 0.003241 | 0.008238 | -0.008238 | 0.004972 | -0.003241
2458 | 0.003244 | 0.008251 | -0.008251 | 0.004981 | -0.003244
2459 | 0.003243 | 0.008251 | -0.008251 | 0.004981 | -0.003243
2460 | 0.004645 | 0.010027 | -0.010027 | 0.005967 | -0.004645
2461 | 0.004839 | 0.010286 | -0.010286 | 0.006115 | -0.004839
2462 | 0.004643 | 0.010025 | -0.010025 | 0.005966 | -0.004643
2463 | 0.004915 | 0.009964 | -0.009964 | 0.005885 | -0.004915
2471 | 0.004645 | 0.010021 | -0.010021 | 0.005962 | -0.004645
2472 | 0.004642 | 0.010026 | -0.010026 | 0.005966 | -0.004642
2473 | 0.004645 | 0.010026 | -0.010026 | 0.005966 | -0.004645
2474 | 0.004825 | 0.010308 | -0.010308 | 0.006133 | -0.004825
2478 | 0.004743 | 0.010534 | -0.010534 | 0.006307 | -0.004743
2479 | 0.001297 | 0.009799 | -0.009799 | 0.006465 | -0.001297
2480 | 0.001297 | 0.009802 | -0.009802 | 0.006467 | -0.001297
2481 | 0.001279 | 0.009364 | -0.009364 | 0.006154 | -0.001279
2482 | 0.001322 | 0.009616 | -0.009616 | 0.006329 | -0.001322
2483 | 0.00479 | 0.010406 | -0.010406 | 0.006208 | -0.00479
2486 | 0.000917 | 0.008914 | -0.008914 | 0.005875 | -0.000917
2487 | 0.002446 | 0.005928 | -0.005928 | 0.003499 | -0.002446
2488 | 0.002456 | 0.00594 | -0.00594 | 0.003506 | -0.002456
2489 | 0.002446 | 0.005928 | -0.005928 | 0.003499 | -0.002446
2490 | 0.002456 | 0.00594 | -0.00594 | 0.003506 | -0.002456
2491 | -0.00514 | -0.001567 | 0.001567 | -0.001441 | 0.00514
2492 | -0.003222 | 0.001124 | -0.001124 | 0.000455 | 0.003222
2493 | 0.000915 | 0.008902 | -0.008902 | 0.005867 | -0.000915
2494 | 0.000918 | 0.008925 | -0.008925 | 0.005883 | -0.000918
2495 | 0.000916 | 0.008918 | -0.008918 | 0.005879 | -0.000916
2509 | 0.006694 | 0.006443 | -0.006443 | 0.003074 | -0.006694
2510 | 0.006677 | 0.00643 | -0.00643 | 0.003066 | -0.006677
2511 | 0.006678 | 0.006443 | -0.006443 | 0.003075 | -0.006678
2512 | 0.006687 | 0.006417 | -0.006417 | 0.003054 | -0.006687
2513 | 0.00579 | 0.007152 | -0.007152 | 0.003662 | -0.00579
2514 | 0.006794 | 0.005188 | -0.005188 | 0.002058 | -0.006794
2515 | 0.008738 | 0.005919 | -0.005919 | 0.002505 | -0.008738
2516 | 0.008514 | 0.005262 | -0.005262 | 0.00203 | -0.008514
2517 | 0.009154 | 0.005378 | -0.005378 | 0.002063 | -0.009154
2518 | 0.008679 | 0.005292 | -0.005292 | 0.002039 | -0.008679
2519 | 0.007285 | 0.003556 | -0.003556 | 0.00093 | -0.007285
2520 | 0.008635 | 0.007005 | -0.007005 | 0.003343 | -0.008635
2521 | 0.006898 | 0.005502 | -0.005502 | 0.002369 | -0.006898
2522 | 0.006858 | 0.004747 | -0.004747 | 0.001708 | -0.006858
2523 | 0.007509 | 0.005079 | -0.005079 | 0.001979 | -0.007509
2524 | 0.006483 | 0.006061 | -0.006061 | 0.002829 | -0.006483
2525 | 0.007142 | 0.006329 | -0.006329 | 0.00295 | -0.007142
2526 | 0.006612 | 0.006305 | -0.006305 | 0.002986 | -0.006612
2527 | 0.008939 | 0.006993 | -0.006993 | 0.003314 | -0.008939
2528 | 0.008939 | 0.006993 | -0.006993 | 0.003314 | -0.008939
2529 | 0.007344 | 0.006823 | -0.006823 | 0.003301 | -0.007344
2530 | 0.007196 | 0.006737 | -0.006737 | 0.00325 | -0.007196
2531 | 0.006845 | 0.006532 | -0.006532 | 0.003127 | -0.006845
2532 | 0.007272 | 0.006781 | -0.006781 | 0.003276 | -0.007272
2533 | 0.006996 | 0.00662 | -0.00662 | 0.00318 | -0.006996
2534 | 0.007087 | 0.006671 | -0.006671 | 0.00321 | -0.007087
2535 | 0.006147 | 0.002869 | -0.002869 | 0.000636 | -0.006147
2536 | 0.006297 | 0.002846 | -0.002846 | 0.000596 | -0.006297
2537 | 0.005775 | 0.002518 | -0.002518 | 0.000453 | -0.005775
2538 | 0.005977 | 0.002757 | -0.002757 | 0.000586 | -0.005977
2539 | 0.00612 | 0.002735 | -0.002735 | 0.000548 | -0.00612
2540 | 0.00485 | 0.002017 | -0.002017 | 0.000256 | -0.00485
2541 | 0.004954 | 0.002001 | -0.002001 | 0.000229 | -0.004954
2542 | 0.004686 | 0.001909 | -0.001909 | 0.000208 | -0.004686
2543 | 0.004686 | 0.001909 | -0.001909 | 0.000208 | -0.004686
2544 | 0.007468 | 0.006894 | -0.006894 | 0.003344 | -0.007468
2546 | 0.007338 | 0.006818 | -0.006818 | 0.003298 | -0.007338
2547 | 0.007188 | 0.00673 | -0.00673 | 0.003245 | -0.007188
2548 | 0.006984 | 0.00661 | -0.00661 | 0.003174 | -0.006984
2549 | 0.006831 | 0.00652 | -0.00652 | 0.00312 | -0.006831
2550 | 0.003417 | 0.001075 | -0.001075 | -0.000163 | -0.003417
2551 | 0.00347 | 0.001067 | -0.001067 | -0.000177 | -0.00347
2552 | 0.003045 | 0.000831 | -0.000831 | -0.000272 | -0.003045
2553 | 0.007265 | 0.006775 | -0.006775 | 0.003272 | -0.007265
2555 | 0.006187 | 0.004379 | -0.004379 | 0.001692 | -0.006187
2556 | 0.007097 | 0.006679 | -0.006679 | 0.003215 | -0.007097
2558 | 0.005652 | 0.005038 | -0.005038 | 0.002246 | -0.005652
2559 | 0.005627 | 0.005007 | -0.005007 | 0.002228 | -0.005627
2560 | 0.007272 | 0.006781 | -0.006781 | 0.003276 | -0.007272
2561 | 0.007265 | 0.006775 | -0.006775 | 0.003272 | -0.007265
2562 | 0.00591 | 0.00531 | -0.00531 | 0.002393 | -0.00591
2564 | 0.005961 | 0.005389 | -0.005389 | 0.00244 | -0.005961
2565 | 0.006065 | 0.005476 | -0.005476 | 0.002483 | -0.006065
2566 | 0.009493 | 0.005726 | -0.005726 | 0.002295 | -0.009493
2567 | 0.009449 | 0.005432 | -0.005432 | 0.002078 | -0.009449
2568 | 0.007476 | 0.004857 | -0.004857 | 0.001826 | -0.007476
2569 | 0.005623 | 0.004938 | -0.004938 | 0.00218 | -0.005623
2570 | 0.007741 | 0.005121 | -0.005121 | 0.001991 | -0.007741
2571 | 0.005065 | 0.005568 | -0.005568 | 0.002732 | -0.005065
2576 | 0.005623 | 0.004938 | -0.004938 | 0.00218 | -0.005623
2577 | 0.005607 | 0.004986 | -0.004986 | 0.002217 | -0.005607
2578 | 0.005591 | 0.004969 | -0.004969 | 0.002208 | -0.005591
2580 | 0.005383 | 0.004443 | -0.004443 | 0.001864 | -0.005383
2581 | 0.005395 | 0.004474 | -0.004474 | 0.001885 | -0.005395
2582 | 0.005279 | 0.005489 | -0.005489 | 0.00263 | -0.005279
2583 | 0.00454 | 0.006167 | -0.006167 | 0.003257 | -0.00454
2586 | 0.005383 | 0.004443 | -0.004443 | 0.001864 | -0.005383
2587 | 0.005395 | 0.004474 | -0.004474 | 0.001885 | -0.005395
2588 | 0.005383 | 0.004443 | -0.004443 | 0.001864 | -0.005383
2589 | 0.005395 | 0.004474 | -0.004474 | 0.001885 | -0.005395
2590 | 0.005259 | 0.004129 | -0.004129 | 0.001659 | -0.005259
2591 | 0.005259 | 0.004129 | -0.004129 | 0.001659 | -0.005259
2595 | 0.003449 | 0.008012 | -0.008012 | 0.004769 | -0.003449
2596 | 0.003905 | 0.006889 | -0.006889 | 0.003889 | -0.003905
2597 | 0.003664 | 0.007315 | -0.007315 | 0.004232 | -0.003664
2606 | 0.003449 | 0.008012 | -0.008012 | 0.004769 | -0.003449
2607 | 0.003449 | 0.008012 | -0.008012 | 0.004769 | -0.003449
2608 | 0.003449 | 0.008012 | -0.008012 | 0.004769 | -0.003449
2609 | 0.0059 | 0.007437 | -0.007437 | 0.003912 | -0.0059
2610 | 0.0059 | 0.007437 | -0.007437 | 0.003912 | -0.0059
2611 | 0.004762 | 0.006348 | -0.006348 | 0.003328 | -0.004762
2612 | 0.003999 | 0.007177 | -0.007177 | 0.004062 | -0.003999
2613 | 0.004927 | 0.006074 | -0.006074 | 0.003105 | -0.004927
2614 | 0.003858 | 0.007235 | -0.007235 | 0.004134 | -0.003858
2615 | 0.004762 | 0.006348 | -0.006348 | 0.003328 | -0.004762
2616 | 0.003999 | 0.007177 | -0.007177 | 0.004062 | -0.003999
2617 | 0.004762 | 0.006348 | -0.006348 | 0.003328 | -0.004762
2618 | 0.003999 | 0.007177 | -0.007177 | 0.004062 | -0.003999
2623 | 0.004214 | 0.007184 | -0.007184 | 0.00402 | -0.004214
2624 | 0.004216 | 0.007177 | -0.007177 | 0.004015 | -0.004216
2627 | 0.003733 | 0.007705 | -0.007705 | 0.004491 | -0.003733
2628 | 0.003733 | 0.007703 | -0.007703 | 0.00449 | -0.003733
2633 | 0.003454 | 0.008006 | -0.008006 | 0.004764 | -0.003454
2634 | 0.003453 | 0.008008 | -0.008008 | 0.004765 | -0.003453
2636 | 0.003436 | 0.008026 | -0.008026 | 0.004781 | -0.003436
2637 | 0.003426 | 0.008037 | -0.008037 | 0.004791 | -0.003426
2638 | 0.003389 | 0.008077 | -0.008077 | 0.004827 | -0.003389
2639 | 0.003374 | 0.008093 | -0.008093 | 0.004842 | -0.003374
2640 | 0.003349 | 0.00812 | -0.00812 | 0.004866 | -0.003349
2642 | 0.003349 | 0.00812 | -0.00812 | 0.004866 | -0.003349
2647 | 0.003282 | 0.00808 | -0.00808 | 0.004853 | -0.003282
2648 | 0.003282 | 0.00808 | -0.00808 | 0.004852 | -0.003282
2651 | 0.003381 | 0.007689 | -0.007689 | 0.004557 | -0.003381
2652 | 0.003384 | 0.007686 | -0.007686 | 0.004554 | -0.003384
2653 | 0.003381 | 0.007689 | -0.007689 | 0.004557 | -0.003381
2654 | 0.003384 | 0.007686 | -0.007686 | 0.004554 | -0.003384
2657 | 0.003458 | 0.007398 | -0.007398 | 0.004335 | -0.003458
2658 | 0.003453 | 0.007403 | -0.007403 | 0.00434 | -0.003453
2659 | 0.003457 | 0.0074 | -0.0074 | 0.004337 | -0.003457
2660 | 0.00339 | 0.007042 | -0.007042 | 0.004097 | -0.00339
2661 | 0.00339 | 0.007068 | -0.007068 | 0.004115 | -0.00339
2662 | 0.003317 | 0.006683 | -0.006683 | 0.003857 | -0.003317
2663 | 0.003317 | 0.006665 | -0.006665 | 0.003845 | -0.003317
2664 | 0.007663 | 0.005107 | -0.005107 | 0.001987 | -0.007663
2668 | 0.007487 | 0.004931 | -0.004931 | 0.001877 | -0.007487
2671 | 0.006397 | 0.006158 | -0.006158 | 0.002912 | -0.006397
2672 | 0.006391 | 0.006366 | -0.006366 | 0.003064 | -0.006391
2673 | 0.006391 | 0.006366 | -0.006366 | 0.003064 | -0.006391
2674 | 0.006496 | 0.006393 | -0.006393 | 0.003068 | -0.006496
2675 | 0.006384 | 0.006382 | -0.006382 | 0.003076 | -0.006384
2676 | 0.006396 | 0.006368 | -0.006368 | 0.003064 | -0.006396
2677 | 0.006495 | 0.00639 | -0.00639 | 0.003065 | -0.006495
2678 | 0.006606 | 0.006421 | -0.006421 | 0.003071 | -0.006606
2679 | 0.006396 | 0.006368 | -0.006368 | 0.003064 | -0.006396
2680 | 0.006384 | 0.006382 | -0.006382 | 0.003076 | -0.006384
2681 | 0.00692 | 0.006576 | -0.006576 | 0.003153 | -0.00692
2683 | 0.006303 | 0.006565 | -0.006565 | 0.003221 | -0.006303
2684 | 0.006303 | 0.006565 | -0.006565 | 0.003221 | -0.006303
2685 | 0.006303 | 0.006565 | -0.006565 | 0.003221 | -0.006303
2686 | 0.006171 | 0.006861 | -0.006861 | 0.003455 | -0.006171
2687 | 0.006306 | 0.006822 | -0.006822 | 0.003406 | -0.006306
2688 | 0.009464 | 0.005435 | -0.005435 | 0.002079 | -0.009464
2689 | 0.006201 | 0.006795 | -0.006795 | 0.003403 | -0.006201
2690 | 0.006085 | 0.007055 | -0.007055 | 0.003609 | -0.006085
2691 | 0.006395 | 0.006728 | -0.006728 | 0.003325 | -0.006395
2692 | 0.004646 | 0.009806 | -0.009806 | 0.005815 | -0.004646
2693 | 0.004645 | 0.009842 | -0.009842 | 0.00584 | -0.004645
2694 | 0.004646 | 0.009815 | -0.009815 | 0.005822 | -0.004646
2695 | 0.004646 | 0.009811 | -0.009811 | 0.005819 | -0.004646
2696 | 0.00465 | 0.009579 | -0.009579 | 0.00566 | -0.00465
2697 | 0.004649 | 0.009609 | -0.009609 | 0.005681 | -0.004649
2698 | 0.005974 | 0.007285 | -0.007285 | 0.003791 | -0.005974
2699 | 0.005863 | 0.007513 | -0.007513 | 0.003972 | -0.005863
2700 | 0.005699 | 0.007851 | -0.007851 | 0.00424 | -0.005699
2701 | 0.005603 | 0.008047 | -0.008047 | 0.004396 | -0.005603
2702 | 0.005026 | 0.009236 | -0.009236 | 0.005339 | -0.005026
2705 | 0.004736 | 0.009372 | -0.009372 | 0.005499 | -0.004736
2707 | 0.004642 | 0.010026 | -0.010026 | 0.005966 | -0.004642
2708 | 0.008939 | 0.006993 | -0.006993 | 0.003314 | -0.008939
2710 | 0.004273 | 0.010373 | -0.010373 | 0.006288 | -0.004273
2711 | 0.004004 | 0.010629 | -0.010629 | 0.006523 | -0.004004
2712 | 0.00357 | 0.011041 | -0.011041 | 0.006904 | -0.00357
2713 | 0.004552 | 0.010106 | -0.010106 | 0.006033 | -0.004552
2715 | 0.004343 | 0.010294 | -0.010294 | 0.006189 | -0.004343
2716 | 0.004343 | 0.010294 | -0.010294 | 0.006189 | -0.004343
2717 | 0.004343 | 0.010294 | -0.010294 | 0.006189 | -0.004343
2718 | 0.004231 | 0.010393 | -0.010393 | 0.006272 | -0.004231
2719 | 0.003668 | 0.010886 | -0.010886 | 0.006682 | -0.003668
2720 | 0.003668 | 0.010886 | -0.010886 | 0.006682 | -0.003668
2721 | 0.004142 | 0.010473 | -0.010473 | 0.006338 | -0.004142
2722 | 0.004433 | 0.010282 | -0.010282 | 0.006167 | -0.004433
2723 | 0.003668 | 0.010886 | -0.010886 | 0.006682 | -0.003668
2724 | 0.003383 | 0.011134 | -0.011134 | 0.006889 | -0.003383
2725 | 0.00332 | 0.011094 | -0.011094 | 0.00681 | -0.00332
2726 | 0.003172 | 0.010999 | -0.010999 | 0.006625 | -0.003172
2727 | 0.003035 | 0.011609 | -0.011609 | 0.007368 | -0.003035
2728 | 0.003334 | 0.011103 | -0.011103 | 0.006828 | -0.003334
2729 | 0.004749 | 0.010074 | -0.010074 | 0.005982 | -0.004749
2730 | 0.004749 | 0.010074 | -0.010074 | 0.005982 | -0.004749
2731 | 0.003969 | 0.010624 | -0.010624 | 0.006464 | -0.003969
2732 | 0.002983 | 0.011681 | -0.011681 | 0.007441 | -0.002983
2733 | 0.004474 | 0.009916 | -0.009916 | 0.005925 | -0.004474
2735 | 0.004381 | 0.009855 | -0.009855 | 0.005902 | -0.004381
2736 | 0.004314 | 0.009811 | -0.009811 | 0.005886 | -0.004314
2739 | 0.004214 | 0.009745 | -0.009745 | 0.005862 | -0.004214
2740 | 0.004214 | 0.009745 | -0.009745 | 0.005862 | -0.004214
2742 | 0.00391 | 0.009832 | -0.009832 | 0.005982 | -0.00391
2743 | 0.002893 | 0.009968 | -0.009968 | 0.006275 | -0.002893
2744 | 0.002606 | 0.009752 | -0.009752 | 0.006177 | -0.002606
2745 | 0.002893 | 0.009968 | -0.009968 | 0.006275 | -0.002893
2746 | 0.002606 | 0.009752 | -0.009752 | 0.006177 | -0.002606
2747 | 0.003511 | 0.009998 | -0.009998 | 0.006177 | -0.003511
2748 | 0.002606 | 0.009752 | -0.009752 | 0.006177 | -0.002606
2750 | 0.003511 | 0.009998 | -0.009998 | 0.006177 | -0.003511
2751 | 0.002606 | 0.009752 | -0.009752 | 0.006177 | -0.002606
2752 | 0.003253 | 0.010105 | -0.010105 | 0.006303 | -0.003253
2754 | 0.003194 | 0.010613 | -0.010613 | 0.006676 | -0.003194
2756 | 0.003241 | 0.011061 | -0.011061 | 0.006986 | -0.003241
2759 | 0.003168 | 0.010365 | -0.010365 | 0.006504 | -0.003168
2762 | 0.003134 | 0.010142 | -0.010142 | 0.006352 | -0.003134
2763 | 0.003134 | 0.010142 | -0.010142 | 0.006352 | -0.003134
2765 | 0.003247 | 0.011063 | -0.011063 | 0.006986 | -0.003247
2766 | 0.003247 | 0.011063 | -0.011063 | 0.006986 | -0.003247
2767 | 0.003247 | 0.011063 | -0.011063 | 0.006986 | -0.003247
2769 | 0.003291 | 0.011073 | -0.011073 | 0.006984 | -0.003291
2770 | 0.003291 | 0.011073 | -0.011073 | 0.006984 | -0.003291
2771 | 0.003199 | 0.011141 | -0.011141 | 0.007052 | -0.003199
2772 | 0.003199 | 0.011141 | -0.011141 | 0.007052 | -0.003199
2775 | 0.003178 | 0.011182 | -0.011182 | 0.007085 | -0.003178
2776 | 0.003109 | 0.011315 | -0.011315 | 0.007195 | -0.003109
2777 | 0.003109 | 0.011315 | -0.011315 | 0.007195 | -0.003109
2779 | 0.002949 | 0.011623 | -0.011623 | 0.007449 | -0.002949
2780 | 0.003116 | 0.005923 | -0.005923 | 0.00336 | -0.003116
2781 | 0.003117 | 0.005924 | -0.005924 | 0.003361 | -0.003117
2782 | 0.003173 | 0.005924 | -0.005924 | 0.003349 | -0.003173
2783 | 0.003174 | 0.005922 | -0.005922 | 0.003348 | -0.003174
2784 | 0.002873 | 0.005925 | -0.005925 | 0.003411 | -0.002873
2785 | 0.002877 | 0.00593 | -0.00593 | 0.003413 | -0.002877
2786 | 0.002629 | 0.005927 | -0.005927 | 0.003461 | -0.002629
2787 | 0.002637 | 0.005936 | -0.005936 | 0.003466 | -0.002637
2788 | 0.002629 | 0.005927 | -0.005927 | 0.003461 | -0.002629
2789 | 0.002637 | 0.005936 | -0.005936 | 0.003466 | -0.002637
2792 | 0.002446 | 0.005928 | -0.005928 | 0.003499 | -0.002446
2793 | 0.002446 | 0.005928 | -0.005928 | 0.003499 | -0.002446
2794 | 0.003154 | 0.005923 | -0.005923 | 0.003352 | -0.003154
2795 | 0.003154 | 0.005923 | -0.005923 | 0.003352 | -0.003154
2796 | 0.002342 | 0.005928 | -0.005928 | 0.00352 | -0.002342
2797 | 0.002112 | 0.005948 | -0.005948 | 0.003581 | -0.002112
2798 | 0.002342 | 0.005928 | -0.005928 | 0.00352 | -0.002342
2799 | 0.002112 | 0.005948 | -0.005948 | 0.003581 | -0.002112
2800 | 0.002135 | 0.00593 | -0.00593 | 0.003563 | -0.002135
2801 | 0.002149 | 0.005947 | -0.005947 | 0.003573 | -0.002149
2804 | 0.000638 | 0.005627 | -0.005627 | 0.003546 | -0.000638
2805 | 0.001184 | 0.005791 | -0.005791 | 0.003608 | -0.001184
2806 | 0.001434 | 0.009634 | -0.009634 | 0.00632 | -0.001434
2807 | 0.001434 | 0.009634 | -0.009634 | 0.00632 | -0.001434
2808 | 0.001485 | 0.009623 | -0.009623 | 0.006302 | -0.001485
2809 | 0.001495 | 0.009664 | -0.009664 | 0.00633 | -0.001495
2810 | 0.001323 | 0.009616 | -0.009616 | 0.006329 | -0.001323
2811 | 0.001581 | 0.006825 | -0.006825 | 0.004308 | -0.001581
2812 | 0.001658 | 0.005933 | -0.005933 | 0.003662 | -0.001658
2813 | 0.001505 | 0.007641 | -0.007641 | 0.004899 | -0.001505
2814 | 0.00151 | 0.007586 | -0.007586 | 0.004859 | -0.00151
2815 | 0.001439 | 0.008353 | -0.008353 | 0.005415 | -0.001439
2816 | 0.001658 | 0.005933 | -0.005933 | 0.003662 | -0.001658
2817 | 0.001658 | 0.005933 | -0.005933 | 0.003662 | -0.001658
2818 | 0.001658 | 0.005933 | -0.005933 | 0.003662 | -0.001658
2819 | 0.001387 | 0.008918 | -0.008918 | 0.005824 | -0.001387
2820 | 0.001322 | 0.009616 | -0.009616 | 0.006329 | -0.001322
2821 | 0.001921 | 0.009385 | -0.009385 | 0.006047 | -0.001921
2822 | 0.001927 | 0.009416 | -0.009416 | 0.006069 | -0.001927
2823 | 0.001468 | 0.008045 | -0.008045 | 0.005192 | -0.001468
2824 | 0.001658 | 0.005933 | -0.005933 | 0.003662 | -0.001658
2828 | 0.001322 | 0.009616 | -0.009616 | 0.006329 | -0.001322
2829 | 0.002596 | 0.009032 | -0.009032 | 0.005665 | -0.002596
2832 | 0.000485 | 0.00721 | -0.00721 | 0.004693 | -0.000485
2833 | 0.000485 | 0.00721 | -0.00721 | 0.004693 | -0.000485
2836 | 0.000232 | 0.006524 | -0.006524 | 0.004228 | -0.000232
2837 | -3.8e-05 | 0.00579 | -0.00579 | 0.003731 | 3.8e-05
2838 | -3.8e-05 | 0.00579 | -0.00579 | 0.003731 | 3.8e-05
2842 | 0.001182 | 0.009467 | -0.009467 | 0.00624 | -0.001182
2845 | -0.000187 | 0.005379 | -0.005379 | 0.003452 | 0.000187
2846 | -0.000187 | 0.005379 | -0.005379 | 0.003452 | 0.000187
2849 | -0.000187 | 0.005379 | -0.005379 | 0.003452 | 0.000187
2850 | -0.000187 | 0.005379 | -0.005379 | 0.003452 | 0.000187
2851 | -0.000187 | 0.005379 | -0.005379 | 0.003452 | 0.000187
2852 | -0.000187 | 0.005379 | -0.005379 | 0.003452 | 0.000187
2857 | 0.00147 | 0.009678 | -0.009678 | 0.006345 | -0.00147
2858 | 0.00146 | 0.009637 | -0.009637 | 0.006316 | -0.00146
2859 | 0.001521 | 0.009649 | -0.009649 | 0.006314 | -0.001521
2860 | 0.001511 | 0.009609 | -0.009609 | 0.006287 | -0.001511
2861 | 0.002546 | 0.009742 | -0.009742 | 0.006182 | -0.002546
2862 | 0.001327 | 0.009615 | -0.009615 | 0.006328 | -0.001327
2863 | 0.001284 | 0.009367 | -0.009367 | 0.006155 | -0.001284
2864 | 0.001704 | 0.009504 | -0.009504 | 0.006174 | -0.001704
2865 | 0.001712 | 0.009539 | -0.009539 | 0.006199 | -0.001712
2866 | 0.00172 | 0.009575 | -0.009575 | 0.006222 | -0.00172
2868 | 0.002138 | 0.009266 | -0.009266 | 0.005921 | -0.002138
2869 | 0.002142 | 0.009293 | -0.009293 | 0.005939 | -0.002142
2873 | 0.001261 | 0.00965 | -0.00965 | 0.00636 | -0.001261
2874 | 0.001279 | 0.00937 | -0.00937 | 0.006158 | -0.001279
2875 | 0.001271 | 0.009736 | -0.009736 | 0.00642 | -0.001271
2876 | 0.001235 | 0.009843 | -0.009843 | 0.0065 | -0.001235
2882 | 0.002596 | 0.009016 | -0.009016 | 0.005653 | -0.002596
2883 | 0.002596 | 0.009032 | -0.009032 | 0.005665 | -0.002596
2884 | 0.00292 | 0.008626 | -0.008626 | 0.005312 | -0.00292
2885 | 0.002918 | 0.008635 | -0.008635 | 0.005319 | -0.002918
2886 | 0.003073 | 0.008441 | -0.008441 | 0.00515 | -0.003073
2887 | 0.003071 | 0.008447 | -0.008447 | 0.005155 | -0.003071
2890 | 0.002596 | 0.009016 | -0.009016 | 0.005653 | -0.002596
2891 | 0.002596 | 0.009032 | -0.009032 | 0.005665 | -0.002596
2894 | 0.002596 | 0.009132 | -0.009132 | 0.005737 | -0.002596
2895 | 0.002598 | 0.009128 | -0.009128 | 0.005733 | -0.002598
2896 | 0.002596 | 0.009377 | -0.009377 | 0.005911 | -0.002596
2897 | 0.002601 | 0.009373 | -0.009373 | 0.005907 | -0.002601
2898 | 0.002597 | 0.009689 | -0.009689 | 0.006134 | -0.002597
2899 | 0.002597 | 0.009689 | -0.009689 | 0.006134 | -0.002597
2900 | 0.002597 | 0.009755 | -0.009755 | 0.006181 | -0.002597
2902 | 0.002585 | 0.00975 | -0.00975 | 0.00618 | -0.002585
2903 | 0.002553 | 0.009744 | -0.009744 | 0.006182 | -0.002553
2904 | 0.002601 | 0.009754 | -0.009754 | 0.006179 | -0.002601
2905 | 0.002601 | 0.009754 | -0.009754 | 0.006179 | -0.002601
2906 | 0.002549 | 0.009743 | -0.009743 | 0.006182 | -0.002549
2907 | 0.002549 | 0.009743 | -0.009743 | 0.006182 | -0.002549
2908 | 0.002601 | 0.009754 | -0.009754 | 0.006179 | -0.002601
2913 | 0.002918 | 0.009846 | -0.009846 | 0.006182 | -0.002918
2914 | 0.002909 | 0.009842 | -0.009842 | 0.006181 | -0.002909
2915 | 0.003108 | 0.009902 | -0.009902 | 0.006185 | -0.003108
2916 | 0.003098 | 0.009895 | -0.009895 | 0.006181 | -0.003098
2917 | 0.003398 | 0.009997 | -0.009997 | 0.006195 | -0.003398
2918 | 0.003388 | 0.009984 | -0.009984 | 0.006187 | -0.003388
2919 | 0.003323 | 0.009194 | -0.009194 | 0.005637 | -0.003323
2920 | 0.003329 | 0.009201 | -0.009201 | 0.005642 | -0.003329
2921 | 0.003294 | 0.008844 | -0.008844 | 0.005394 | -0.003294
2922 | 0.003297 | 0.008849 | -0.008849 | 0.005397 | -0.003297
2923 | 0.003282 | 0.008703 | -0.008703 | 0.005296 | -0.003282
2924 | 0.003285 | 0.008708 | -0.008708 | 0.005298 | -0.003285
2925 | 0.003282 | 0.008703 | -0.008703 | 0.005296 | -0.003282
2926 | 0.003285 | 0.008708 | -0.008708 | 0.005298 | -0.003285
2927 | 0.003267 | 0.008527 | -0.008527 | 0.005174 | -0.003267
2928 | 0.003269 | 0.00853 | -0.00853 | 0.005175 | -0.003269
2929 | 0.003274 | 0.00859 | -0.00859 | 0.005217 | -0.003274
2930 | 0.003274 | 0.00859 | -0.00859 | 0.005217 | -0.003274
2931 | 0.003274 | 0.00859 | -0.00859 | 0.005217 | -0.003274
2934 | 0.00341 | 0.010602 | -0.010602 | 0.006623 | -0.00341
2935 | 0.00341 | 0.010602 | -0.010602 | 0.006623 | -0.00341
2936 | 0.00341 | 0.010602 | -0.010602 | 0.006623 | -0.00341
2939 | 0.003148 | 0.010151 | -0.010151 | 0.006355 | -0.003148
2940 | 0.001323 | 0.010358 | -0.010358 | 0.006857 | -0.001323
2941 | 0.001322 | 0.010369 | -0.010369 | 0.006865 | -0.001322
2944 | 0.003148 | 0.010151 | -0.010151 | 0.006355 | -0.003148
2945 | 0.003148 | 0.010151 | -0.010151 | 0.006355 | -0.003148
2946 | 0.000517 | 0.013672 | -0.013672 | 0.009417 | -0.000517
2947 | 0.001336 | 0.010359 | -0.010359 | 0.006855 | -0.001336
2948 | 0.001326 | 0.010397 | -0.010397 | 0.006885 | -0.001326
2949 | 0.001328 | 0.010371 | -0.010371 | 0.006866 | -0.001328
3083 | 0.001296 | 0.009847 | -0.009847 | 0.006582 | -0.001296
3084 | 0.001686 | 0.000578 | -0.000578 | 0.000736 | -0.001686
3097 | 0.002679 | 0.022314 | -0.022314 | 0.014772 | -0.002679
3098 | 0.002679 | 0.022314 | -0.022314 | 0.014772 | -0.002679
3099 | 0.002679 | 0.022314 | -0.022314 | 0.014772 | -0.002679
3100 | 0.002679 | 0.022314 | -0.022314 | 0.014772 | -0.002679
3102 | 0.002409 | 0.020857 | -0.020857 | 0.0139 | -0.002409
3103 | 0.00332 | 0.019077 | -0.019077 | 0.01225 | -0.00332
3104 | 0.003226 | 0.020237 | -0.020237 | 0.012795 | -0.003226
3105 | 0.003064 | 0.019883 | -0.019883 | 0.012748 | -0.003064
3106 | 0.003118 | 0.021685 | -0.021685 | 0.013399 | -0.003118
3107 | 0.002688 | 0.025746 | -0.025746 | 0.016097 | -0.002688
3108 | 0.002688 | 0.025746 | -0.025746 | 0.016097 | -0.002688
3109 | 0.002342 | 0.025875 | -0.025875 | 0.017304 | -0.002342
3110 | 0.002688 | 0.025746 | -0.025746 | 0.016097 | -0.002688
3112 | 0.002772 | 0.024951 | -0.024951 | 0.015569 | -0.002772
3114 | 0.003449 | 0.032612 | -0.032612 | 0.015575 | -0.003449
3116 | 0.002545 | 0.023747 | -0.023747 | 0.015915 | -0.002545
3117 | 0.002397 | 0.025617 | -0.025617 | 0.017032 | -0.002397
3118 | 0.002464 | 0.025306 | -0.025306 | 0.016706 | -0.002464
3119 | 0.002541 | 0.024049 | -0.024049 | 0.016029 | -0.002541
3120 | 0.002532 | 0.024662 | -0.024662 | 0.01626 | -0.002532
3123 | 0.001319 | 0.032625 | -0.032625 | 0.02337 | -0.001319
3124 | 0.001858 | 0.030293 | -0.030293 | 0.021524 | -0.001858
3125 | 0.002864 | 0.010804 | -0.010804 | 0.00624 | -0.002864
3126 | 0.002864 | 0.010804 | -0.010804 | 0.00624 | -0.002864
3127 | 0.002864 | 0.010804 | -0.010804 | 0.00624 | -0.002864
3128 | 0.003072 | 0.010489 | -0.010489 | 0.005618 | -0.003072
3130 | 0.001986 | 0.028655 | -0.028655 | 0.020201 | -0.001986
3131 | 0.002489 | 0.022208 | -0.022208 | 0.014998 | -0.002489
3133 | 0.00148 | 0.040616 | -0.040616 | 0.029529 | -0.00148
3134 | 0.001642 | 0.039916 | -0.039916 | 0.028975 | -0.001642
3139 | 0.003156 | 0.02118 | -0.02118 | 0.013189 | -0.003156
3140 | 0.003167 | 0.021026 | -0.021026 | 0.013125 | -0.003167
3141 | 0.003185 | 0.020794 | -0.020794 | 0.013028 | -0.003185
3142 | 0.003172 | 0.020959 | -0.020959 | 0.013097 | -0.003172
3143 | 0.003091 | 0.02179 | -0.02179 | 0.013594 | -0.003091
3144 | 0.003091 | 0.02179 | -0.02179 | 0.013594 | -0.003091
3145 | 0.002898 | 0.023767 | -0.023767 | 0.014782 | -0.002898
3146 | 0.002899 | 0.023671 | -0.023671 | 0.014784 | -0.002899
3147 | 0.002899 | 0.023671 | -0.023671 | 0.014784 | -0.002899
3148 | 0.002899 | 0.023671 | -0.023671 | 0.014784 | -0.002899
3149 | 0.002899 | 0.023671 | -0.023671 | 0.014784 | -0.002899
3150 | 0.002899 | 0.023671 | -0.023671 | 0.014784 | -0.002899
3151 | 0.002899 | 0.023671 | -0.023671 | 0.014784 | -0.002899
3152 | 0.003091 | 0.02179 | -0.02179 | 0.013594 | -0.003091
3153 | 0.003091 | 0.02179 | -0.02179 | 0.013594 | -0.003091
3154 | 0.002471 | 0.025245 | -0.025245 | 0.016659 | -0.002471
3155 | 0.002471 | 0.025245 | -0.025245 | 0.016659 | -0.002471
3160 | 0.00303 | 0.030172 | -0.030172 | 0.016272 | -0.00303
3161 | 0.00303 | 0.030172 | -0.030172 | 0.016272 | -0.00303
3162 | 0.00303 | 0.030172 | -0.030172 | 0.016272 | -0.00303
3167 | 0.004424 | 0.015624 | -0.015624 | 0.009695 | -0.004424
3168 | 0.004424 | 0.015624 | -0.015624 | 0.009695 | -0.004424
3169 | 0.004424 | 0.015624 | -0.015624 | 0.009695 | -0.004424
3170 | 0.00479 | 0.014176 | -0.014176 | 0.008677 | -0.00479
3171 | 0.005246 | 0.012375 | -0.012375 | 0.007409 | -0.005246
3173 | 0.00318 | 0.02002 | -0.02002 | 0.013117 | -0.00318
3174 | 0.003846 | 0.017913 | -0.017913 | 0.011305 | -0.003846
3175 | 0.003588 | 0.018728 | -0.018728 | 0.012006 | -0.003588
3176 | 0.002853 | 0.021054 | -0.021054 | 0.014006 | -0.002853
3177 | 0.002637 | 0.021738 | -0.021738 | 0.014594 | -0.002637
3178 | 0.00262 | 0.021791 | -0.021791 | 0.01464 | -0.00262
3181 | 0.004172 | 0.016622 | -0.016622 | 0.010397 | -0.004172
3182 | 0.004172 | 0.016622 | -0.016622 | 0.010397 | -0.004172
3183 | 0.003633 | 0.019016 | -0.019016 | 0.011918 | -0.003633
3184 | 0.00348 | 0.019808 | -0.019808 | 0.012357 | -0.00348
3185 | 0.004424 | 0.015624 | -0.015624 | 0.009695 | -0.004424
3187 | 0.004172 | 0.016622 | -0.016622 | 0.010397 | -0.004172
3188 | 0.004433 | 0.010282 | -0.010282 | 0.006167 | -0.004433
3189 | 0.004424 | 0.015624 | -0.015624 | 0.009695 | -0.004424
3190 | 0.004424 | 0.015624 | -0.015624 | 0.009695 | -0.004424
3191 | 0.004424 | 0.015624 | -0.015624 | 0.009695 | -0.004424
3192 | 0.004424 | 0.015624 | -0.015624 | 0.009695 | -0.004424
3196 | 0.003206 | 0.021228 | -0.021228 | 0.013146 | -0.003206
3197 | 0.003233 | 0.021092 | -0.021092 | 0.01307 | -0.003233
3198 | 0.003233 | 0.021092 | -0.021092 | 0.01307 | -0.003233
3201 | 0.003202 | 0.020554 | -0.020554 | 0.012928 | -0.003202
3202 | 0.003191 | 0.020704 | -0.020704 | 0.01299 | -0.003191
3203 | 0.003198 | 0.020617 | -0.020617 | 0.012954 | -0.003198
3204 | 0.003191 | 0.020704 | -0.020704 | 0.01299 | -0.003191
3205 | 0.003198 | 0.020617 | -0.020617 | 0.012954 | -0.003198
3207 | 0.003169 | 0.021002 | -0.021002 | 0.013115 | -0.003169
3330 | 0.002474 | 0.025227 | -0.025227 | 0.016645 | -0.002474
3331 | 0.002471 | 0.025245 | -0.025245 | 0.016659 | -0.002471
3332 | 0.002467 | 0.025278 | -0.025278 | 0.016684 | -0.002467
3333 | 0.002464 | 0.025298 | -0.025298 | 0.0167 | -0.002464
3334 | 0.002464 | 0.025298 | -0.025298 | 0.0167 | -0.002464
3340 | 0.002486 | 0.025214 | -0.025214 | 0.0166 | -0.002486
3341 | 0.002517 | 0.025297 | -0.025297 | 0.016522 | -0.002517
3342 | 0.002564 | 0.025421 | -0.025421 | 0.016405 | -0.002564
3343 | 0.00259 | 0.025489 | -0.025489 | 0.01634 | -0.00259
3346 | 0.002489 | 0.025158 | -0.025158 | 0.016569 | -0.002489
3347 | 0.002489 | 0.025158 | -0.025158 | 0.016569 | -0.002489
3348 | 0.002489 | 0.025158 | -0.025158 | 0.016569 | -0.002489
3349 | 0.002464 | 0.025306 | -0.025306 | 0.016706 | -0.002464
3350 | 0.002464 | 0.025306 | -0.025306 | 0.016706 | -0.002464
3351 | 0.002464 | 0.025306 | -0.025306 | 0.016706 | -0.002464
3353 | 0.004998 | 0.069678 | -0.069678 | 0.023365 | -0.004998
3354 | 0.004942 | 0.068265 | -0.068265 | 0.023029 | -0.004942
3355 | 0.004998 | 0.069678 | -0.069678 | 0.023365 | -0.004998
3356 | 0.004998 | 0.069678 | -0.069678 | 0.023365 | -0.004998
3357 | 0.005114 | 0.072564 | -0.072564 | 0.024052 | -0.005114
3358 | 0.005168 | 0.073918 | -0.073918 | 0.024375 | -0.005168
3380 | 0.001549 | 0.044043 | -0.044043 | 0.03217 | -0.001549
3381 | 0.001549 | 0.044043 | -0.044043 | 0.03217 | -0.001549
3382 | 0.001549 | 0.044043 | -0.044043 | 0.03217 | -0.001549
3390 | 0.004236 | 0.08312 | -0.08312 | 0.087267 | -0.004236
3391 | 0.004541 | 0.084806 | -0.084806 | 0.034258 | -0.004541
3392 | 0.005208 | 0.07491 | -0.07491 | 0.024611 | -0.005208
3393 | 0.005208 | 0.074907 | -0.074907 | 0.024611 | -0.005208
3394 | 0.005208 | 0.074907 | -0.074907 | 0.024611 | -0.005208
3396 | 0.004541 | 0.084806 | -0.084806 | 0.034258 | -0.004541
3400 | 0.005422 | 0.10093 | -0.10093 | 0.06421 | -0.005422
3402 | 0.008173 | -0.14711 | 0.14711 | -0.071661 | -0.008173
3403 | 0.007404 | -0.13811 | 0.13811 | -0.067097 | -0.007404
3404 | 0.007404 | -0.13811 | 0.13811 | -0.067097 | -0.007404
3405 | 0.007404 | -0.13811 | 0.13811 | -0.067097 | -0.007404
3406 | 0.009055 | -0.12776 | 0.12776 | -0.064743 | -0.009055
3407 | 0.010236 | -0.11739 | 0.11739 | -0.06492 | -0.010236
3408 | 0.009251 | -0.1057 | 0.1057 | -0.05967 | -0.009251
3409 | 0.008188 | -0.14747 | 0.14747 | -0.071792 | -0.008188
3410 | 0.009175 | -0.12389 | 0.12389 | -0.069307 | -0.009175
3411 | 0.009175 | -0.12389 | 0.12389 | -0.069307 | -0.009175
3412 | 0.012056 | -0.2302 | 0.2302 | -0.10393 | -0.012056
3413 | 0.012858 | -0.24851 | 0.24851 | -0.11047 | -0.012858
3414 | 0.012829 | -0.24774 | 0.24774 | -0.11024 | -0.012829
3415 | 0.014336 | -0.09484 | 0.09484 | -0.10881 | -0.014336
3416 | 0.009175 | -0.12389 | 0.12389 | -0.069307 | -0.009175
3417 | 0.009175 | -0.12389 | 0.12389 | -0.069307 | -0.009175
3418 | 0.009175 | -0.12389 | 0.12389 | -0.069307 | -0.009175
3419 | 0.009175 | -0.12389 | 0.12389 | -0.069307 | -0.009175
3420 | 0.013848 | -0.10635 | 0.10635 | -0.10384 | -0.013848
3421 | 0.014546 | -0.10205 | 0.10205 | -0.10716 | -0.014546
3422 | 0.014147 | -0.21207 | 0.21207 | -0.1105 | -0.014147
3423 | 0.01663 | -0.14189 | 0.14189 | -0.11055 | -0.01663
3425 | 0.016343 | -0.006054 | 0.006054 | -0.12152 | -0.016343
3426 | 0.016328 | -0.13683 | 0.13683 | -0.10962 | -0.016328
3427 | 0.016328 | -0.13683 | 0.13683 | -0.10962 | -0.016328
3428 | 0.01663 | -0.14189 | 0.14189 | -0.11055 | -0.01663
3429 | 0.016599 | 0.56762 | -0.56762 | -0.15232 | -0.016599
3430 | 0.016825 | 0.4752 | -0.4752 | -0.14641 | -0.016825
3431 | 0.016825 | 0.4752 | -0.4752 | -0.14641 | -0.016825
3432 | 0.016825 | 0.4752 | -0.4752 | -0.14641 | -0.016825
3434 | 0.009864 | -0.11909 | 0.11909 | -0.070779 | -0.009864
3435 | 0.009864 | -0.11909 | 0.11909 | -0.070779 | -0.009864
3436 | 0.010087 | -0.11802 | 0.11802 | -0.073027 | -0.010087
3437 | 0.011141 | -0.10214 | 0.10214 | -0.082108 | -0.011141
3438 | 0.009816 | -0.11932 | 0.11932 | -0.070298 | -0.009816
3439 | 0.00956 | -0.11316 | 0.11316 | -0.065489 | -0.00956
3440 | 0.011959 | -0.11103 | 0.11103 | -0.087655 | -0.011959
3441 | 0.011704 | -0.10825 | 0.10825 | -0.085923 | -0.011704
3442 | 0.009627 | -0.12066 | 0.12066 | -0.070007 | -0.009627
3452 | 0.0096 | -0.12086 | 0.12086 | -0.069965 | -0.0096
3453 | 0.002522 | 0.003521 | -0.003521 | 0.001941 | -0.002522
3454 | 0.002053 | 0.005275 | -0.005275 | 0.003039 | -0.002053
3455 | 0.002678 | 0.002937 | -0.002937 | 0.001574 | -0.002678
3456 | 0.002932 | 0.001987 | -0.001987 | 0.00098 | -0.002932
3457 | 0.003117 | 0.001299 | -0.001299 | 0.000548 | -0.003117
3458 | 0.003117 | 0.001299 | -0.001299 | 0.000548 | -0.003117
3459 | 0.00316 | 0.001138 | -0.001138 | 0.000448 | -0.00316
3460 | 0.003166 | 0.001115 | -0.001115 | 0.000433 | -0.003166
3461 | 0.003166 | 0.001115 | -0.001115 | 0.000433 | -0.003166
3462 | 0.003244 | 0.000824 | -0.000824 | 0.000251 | -0.003244
3463 | 0.003244 | 0.000824 | -0.000824 | 0.000251 | -0.003244
3464 | 0.003137 | 0.000852 | -0.000852 | -1.6e-05 | -0.003137
3583 | 0.032226 | -0.027023 | 0.027023 | -0.07619 | -0.032226
3584 | 0.011319 | -0.10407 | 0.10407 | -0.083315 | -0.011319
3585 | 0.011319 | -0.10407 | 0.10407 | -0.083315 | -0.011319
3586 | 0.011615 | -0.10729 | 0.10729 | -0.085325 | -0.011615
3587 | 0.032226 | -0.027023 | 0.027023 | -0.07619 | -0.032226
3588 | 0.007505 | -0.049224 | 0.049224 | -0.033465 | -0.007505
3589 | 0.011704 | -0.10825 | 0.10825 | -0.085923 | -0.011704
3590 | 0.01006 | -0.11815 | 0.11815 | -0.072422 | -0.01006
3591 | 0.010466 | -0.11671 | 0.11671 | -0.075982 | -0.010466
3592 | 0.010766 | -0.11568 | 0.11568 | -0.078322 | -0.010766
3593 | 0.011714 | -0.11242 | 0.11242 | -0.085703 | -0.011714
3594 | 0.011997 | -0.11144 | 0.11144 | -0.087912 | -0.011997
3595 | 0.015427 | -0.094955 | 0.094955 | -0.064999 | -0.015427
3597 | 0.007505 | -0.049224 | 0.049224 | -0.033465 | -0.007505
3598 | 0.005504 | 0.058942 | -0.058942 | 0.01714 | -0.005504
3599 | 0.005261 | 0.072072 | -0.072072 | 0.023284 | -0.005261
3600 | 0.005261 | 0.072072 | -0.072072 | 0.023284 | -0.005261
3601 | 0.006467 | 0.006874 | -0.006874 | -0.00722 | -0.006467
3602 | 0.014546 | -0.10205 | 0.10205 | -0.10716 | -0.014546
3603 | 0.005208 | 0.074907 | -0.074907 | 0.024611 | -0.005208
3604 | 0.004764 | -0.015599 | 0.015599 | -0.011029 | -0.004764
3605 | 0.005338 | -0.022647 | 0.022647 | -0.015732 | -0.005338
3606 | 0.005789 | -0.028175 | 0.028175 | -0.01942 | -0.005789
3607 | 0.014264 | -0.09794 | 0.09794 | -0.10746 | -0.014264
3608 | 0.014125 | -0.10609 | 0.10609 | -0.10411 | -0.014125
3609 | 0.014523 | -0.10926 | 0.10926 | -0.10459 | -0.014523
3610 | 0.014826 | -0.11167 | 0.11167 | -0.10496 | -0.014826
3611 | 0.014561 | -0.10257 | 0.10257 | -0.10704 | -0.014561
3612 | 0.014535 | -0.10169 | 0.10169 | -0.10724 | -0.014535
3613 | 0.005789 | -0.028175 | 0.028175 | -0.01942 | -0.005789
3614 | 0.00592 | -0.029782 | 0.029782 | -0.020492 | -0.00592
3615 | 0.01663 | -0.14189 | 0.14189 | -0.11055 | -0.01663
3616 | 0.016123 | -0.13339 | 0.13339 | -0.10898 | -0.016123
3617 | 0.015286 | -0.11938 | 0.11938 | -0.10638 | -0.015286
3618 | 0.015918 | -0.12996 | 0.12996 | -0.10834 | -0.015918
3619 | 0.01663 | -0.14189 | 0.14189 | -0.11055 | -0.01663
3620 | 0.038433 | 0.10142 | -0.10142 | -0.13654 | -0.038433
3621 | 0.01663 | -0.14189 | 0.14189 | -0.11055 | -0.01663
3622 | 0.01663 | -0.14189 | 0.14189 | -0.11055 | -0.01663
3623 | 0.01663 | -0.14189 | 0.14189 | -0.11055 | -0.01663
3624 | 0.014896 | -0.1097 | 0.1097 | -0.10025 | -0.014896
3625 | 0.005208 | 0.07491 | -0.07491 | 0.024611 | -0.005208
3626 | 0.01663 | -0.14189 | 0.14189 | -0.11055 | -0.01663
3627 | 0.01663 | -0.14189 | 0.14189 | -0.11055 | -0.01663
3628 | 0.01663 | -0.14189 | 0.14189 | -0.11055 | -0.01663
3629 | 0.01663 | -0.14189 | 0.14189 | -0.11055 | -0.01663
3630 | 0.038433 | 0.10142 | -0.10142 | -0.13654 | -0.038433
3631 | 0.005208 | 0.07491 | -0.07491 | 0.024611 | -0.005208
3632 | 0.007036 | -0.043469 | 0.043469 | -0.029625 | -0.007036
3633 | 0.016065 | -0.13242 | 0.13242 | -0.1088 | -0.016065
3634 | 0.007295 | -0.046646 | 0.046646 | -0.031745 | -0.007295
3635 | 0.019564 | -0.000821 | 0.000821 | -0.10465 | -0.019564
3636 | 0.019075 | 0.008518 | -0.008518 | -0.10996 | -0.019075
3637 | 0.007505 | -0.049224 | 0.049224 | -0.033465 | -0.007505
3638 | 0.009175 | -0.12389 | 0.12389 | -0.069307 | -0.009175
3639 | 0.007505 | -0.049224 | 0.049224 | -0.033465 | -0.007505
3640 | 0.017785 | 0.077091 | -0.077091 | -0.13591 | -0.017785
3641 | 0.007505 | -0.049224 | 0.049224 | -0.033465 | -0.007505
3642 | 0.007505 | -0.049224 | 0.049224 | -0.033465 | -0.007505
3643 | 0.014193 | -0.041761 | 0.041761 | -0.10965 | -0.014193
3644 | 0.014175 | -0.035216 | 0.035216 | -0.10975 | -0.014175
3645 | 0.014865 | 0.019344 | -0.019344 | -0.11753 | -0.014865
3646 | 0.01573 | 0.087793 | -0.087793 | -0.12729 | -0.01573
3647 | 0.016331 | 0.13541 | -0.13541 | -0.13408 | -0.016331
3648 | 0.016802 | 0.17261 | -0.17261 | -0.13938 | -0.016802
3649 | 0.017969 | 0.26502 | -0.26502 | -0.15256 | -0.017969
3650 | 0.019874 | 0.41569 | -0.41569 | -0.17405 | -0.019874
3651 | 0.018998 | 0.34639 | -0.34639 | -0.16416 | -0.018998
3652 | 0.018677 | 0.32098 | -0.32098 | -0.16054 | -0.018677
3653 | 0.016331 | 0.13541 | -0.13541 | -0.13408 | -0.016331
3654 | 0.021299 | 0.40068 | -0.40068 | -0.18166 | -0.021299
3655 | 0.018998 | 0.34639 | -0.34639 | -0.16416 | -0.018998
3658 | 0.019801 | 0.42216 | -0.42216 | -0.17096 | -0.019801
3659 | 0.018103 | 0.45242 | -0.45242 | -0.15696 | -0.018103
3661 | 0.017347 | 0.46589 | -0.46589 | -0.15072 | -0.017347
3665 | 0.021314 | 0.4007 | -0.4007 | -0.18187 | -0.021314
3666 | 0.021241 | 0.4006 | -0.4006 | -0.18086 | -0.021241
3668 | 0.022442 | 0.38029 | -0.38029 | -0.18813 | -0.022442
3669 | 0.022342 | 0.36634 | -0.36634 | -0.18578 | -0.022342
3670 | 0.02194 | 0.38878 | -0.38878 | -0.18509 | -0.02194
3671 | 0.007505 | -0.049224 | 0.049224 | -0.033465 | -0.007505
3672 | 0.022447 | 0.38047 | -0.38047 | -0.18819 | -0.022447
3673 | 0.020118 | 0.41741 | -0.41741 | -0.17314 | -0.020118
5261 | 0.026597 | 0.36875 | -0.36875 | -0.23503 | -0.026597
5262 | 0.026597 | 0.36875 | -0.36875 | -0.23503 | -0.026597
5264 | 0.026597 | 0.36875 | -0.36875 | -0.23503 | -0.026597
5265 | 0.026597 | 0.36875 | -0.36875 | -0.23503 | -0.026597
5266 | 0.026597 | 0.36875 | -0.36875 | -0.23503 | -0.026597
5267 | 0.026597 | 0.36875 | -0.36875 | -0.23503 | -0.026597
5268 | 0.026597 | 0.36875 | -0.36875 | -0.23503 | -0.026597
5269 | 0.026597 | 0.36875 | -0.36875 | -0.23503 | -0.026597
5285 | 0.025482 | 0.37128 | -0.37128 | -0.23497 | -0.025482
5286 | 0.025278 | 0.37157 | -0.37157 | -0.23523 | -0.025278
5290 | 0.028698 | 0.36527 | -0.36527 | -0.23435 | -0.028698
5295 | 0.026065 | 0.37009 | -0.37009 | -0.2347 | -0.026065
5300 | 0.025428 | 0.37135 | -0.37135 | -0.235 | -0.025428
5305 | 0.02629 | 0.3695 | -0.3695 | -0.23488 | -0.02629
5310 | 0.026013 | 0.37011 | -0.37011 | -0.23488 | -0.026013
5315 | 0.025339 | 0.37157 | -0.37157 | -0.23514 | -0.025339
5325 | 0.025452 | 0.37134 | -0.37134 | -0.23502 | -0.025452
5332 | 0.025584 | 0.37106 | -0.37106 | -0.23501 | -0.025584
5335 | 0.02649 | 0.36901 | -0.36901 | -0.23497 | -0.02649
5345 | 0.026039 | 0.37013 | -0.37013 | -0.23473 | -0.026039
5350 | 0.026409 | 0.36918 | -0.36918 | -0.23499 | -0.026409
5360 | 0.025298 | 0.37158 | -0.37158 | -0.23523 | -0.025298
5369 | 0.025176 | 0.37193 | -0.37193 | -0.23518 | -0.025176
5370 | 0.025215 | 0.37161 | -0.37161 | -0.23541 | -0.025215
5371 | 0.024598 | 0.37207 | -0.37207 | -0.2366 | -0.024598
5385 | 0.026429 | 0.36912 | -0.36912 | -0.23501 | -0.026429
5390 | 0.027695 | 0.36677 | -0.36677 | -0.23482 | -0.027695
5395 | 0.025858 | 0.37028 | -0.37028 | -0.23513 | -0.025858
5396 | 0.025858 | 0.37028 | -0.37028 | -0.23513 | -0.025858
5397 | 0.025858 | 0.37028 | -0.37028 | -0.23513 | -0.025858
5400 | 0.024872 | 0.36981 | -0.36981 | -0.23762 | -0.024872
5401 | 0.024872 | 0.36981 | -0.36981 | -0.23762 | -0.024872
5410 | 0.025537 | 0.37133 | -0.37133 | -0.23488 | -0.025537
5412 | 0.026239 | 0.365 | -0.365 | -0.23875 | -0.026239
5415 | 0.025191 | 0.37231 | -0.37231 | -0.23473 | -0.025191
5417 | 0.025941 | 0.37028 | -0.37028 | -0.23498 | -0.025941
5418 | 0.026239 | 0.365 | -0.365 | -0.23875 | -0.026239
5419 | 0.026015 | 0.37017 | -0.37017 | -0.23476 | -0.026015
5420 | 0.025554 | 0.37125 | -0.37125 | -0.23491 | -0.025554
5423 | 0.026064 | 0.37009 | -0.37009 | -0.2347 | -0.026064
5425 | 0.025386 | 0.37156 | -0.37156 | -0.23504 | -0.025386
5426 | 0.025386 | 0.37156 | -0.37156 | -0.23504 | -0.025386
5428 | 0.02655 | 0.369 | -0.369 | -0.23492 | -0.02655
5430 | 0.026709 | 0.36897 | -0.36897 | -0.23451 | -0.026709
5435 | 0.025347 | 0.37157 | -0.37157 | -0.23512 | -0.025347
5436 | 0.025347 | 0.37157 | -0.37157 | -0.23512 | -0.025347
5438 | 0.025347 | 0.37157 | -0.37157 | -0.23512 | -0.025347
5439 | 0.025347 | 0.37157 | -0.37157 | -0.23512 | -0.025347
5450 | 0.025405 | 0.37138 | -0.37138 | -0.23503 | -0.025405
5451 | 0.025405 | 0.37138 | -0.37138 | -0.23503 | -0.025405
5452 | 0.025429 | 0.37137 | -0.37137 | -0.235 | -0.025429
5453 | 0.025429 | 0.37137 | -0.37137 | -0.235 | -0.025429
5455 | 0.025411 | 0.37138 | -0.37138 | -0.23502 | -0.025411
5456 | 0.025411 | 0.37138 | -0.37138 | -0.23502 | -0.025411
5460 | 0.025551 | 0.3712 | -0.3712 | -0.23472 | -0.025551
5461 | 0.025564 | 0.37119 | -0.37119 | -0.2347 | -0.025564
5462 | 0.025538 | 0.37121 | -0.37121 | -0.23475 | -0.025538
5465 | 0.026022 | 0.37012 | -0.37012 | -0.23492 | -0.026022
5467 | 0.025873 | 0.37051 | -0.37051 | -0.23471 | -0.025873
5470 | 0.027433 | 0.37722 | -0.37722 | -0.21685 | -0.027433
5475 | 0.02509 | 0.3704 | -0.3704 | -0.23646 | -0.02509
5476 | 0.02509 | 0.3704 | -0.3704 | -0.23646 | -0.02509
5477 | 0.02509 | 0.3704 | -0.3704 | -0.23646 | -0.02509
5478 | 0.02509 | 0.3704 | -0.3704 | -0.23646 | -0.02509
5479 | 0.02509 | 0.3704 | -0.3704 | -0.23646 | -0.02509
5485 | 0.025384 | 0.37132 | -0.37132 | -0.23528 | -0.025384
5488 | 0.025873 | 0.37051 | -0.37051 | -0.23471 | -0.025873
5490 | 0.025967 | 0.37025 | -0.37025 | -0.23482 | -0.025967
5500 | 0.023042 | 0.33618 | -0.33618 | -0.2678 | -0.023042
5501 | 0.023042 | 0.33618 | -0.33618 | -0.2678 | -0.023042
5502 | 0.022796 | 0.33748 | -0.33748 | -0.26711 | -0.022796
5503 | 0.023042 | 0.33618 | -0.33618 | -0.2678 | -0.023042
5504 | 0.022499 | 0.33308 | -0.33308 | -0.2712 | -0.022499
5505 | 0.023042 | 0.33618 | -0.33618 | -0.2678 | -0.023042
5506 | 0.023042 | 0.33618 | -0.33618 | -0.2678 | -0.023042
5508 | 0.022796 | 0.33748 | -0.33748 | -0.26711 | -0.022796
5509 | 0.022796 | 0.33748 | -0.33748 | -0.26711 | -0.022796
5510 | 0.02217 | 0.33121 | -0.33121 | -0.27325 | -0.02217
5511 | 0.022796 | 0.33748 | -0.33748 | -0.26711 | -0.022796
5512 | 0.022796 | 0.33748 | -0.33748 | -0.26711 | -0.022796
5513 | 0.022796 | 0.33748 | -0.33748 | -0.26711 | -0.022796
5514 | 0.021541 | 0.32762 | -0.32762 | -0.27718 | -0.021541
5516 | 0.021238 | 0.32589 | -0.32589 | -0.27907 | -0.021238
5685 | 0.026595 | 0.34854 | -0.34854 | -0.25231 | -0.026595
5686 | 0.026755 | 0.34913 | -0.34913 | -0.25157 | -0.026755
5688 | 0.026711 | 0.34956 | -0.34956 | -0.25133 | -0.026711
5690 | 0.026595 | 0.34854 | -0.34854 | -0.25231 | -0.026595
5695 | 0.026971 | 0.3497 | -0.3497 | -0.25075 | -0.026971
5696 | 0.027133 | 0.35012 | -0.35012 | -0.25014 | -0.027133
5697 | 0.027133 | 0.35012 | -0.35012 | -0.25014 | -0.027133
5698 | 0.027734 | 0.35169 | -0.35169 | -0.24787 | -0.027734
5699 | 0.027133 | 0.35012 | -0.35012 | -0.25014 | -0.027133
5700 | 0.027133 | 0.35012 | -0.35012 | -0.25014 | -0.027133
5702 | 0.028731 | 0.35429 | -0.35429 | -0.24411 | -0.028731
5704 | 0.027882 | 0.3566 | -0.3566 | -0.2438 | -0.027882
5706 | 0.027795 | 0.35667 | -0.35667 | -0.24388 | -0.027795
5708 | 0.032261 | 0.35164 | -0.35164 | -0.24023 | -0.032261
5710 | 0.030451 | 0.35709 | -0.35709 | -0.23844 | -0.030451
5712 | 0.029549 | 0.36026 | -0.36026 | -0.23725 | -0.029549
5713 | 0.028242 | 0.36485 | -0.36485 | -0.23554 | -0.028242
5714 | 0.030018 | 0.35609 | -0.35609 | -0.24003 | -0.030018
5715 | 0.030234 | 0.35659 | -0.35659 | -0.23924 | -0.030234
5716 | 0.02862 | 0.35288 | -0.35288 | -0.24516 | -0.02862
5718 | 0.02795 | 0.36588 | -0.36588 | -0.23516 | -0.02795
5720 | 0.02766 | 0.35001 | -0.35001 | -0.24906 | -0.02766
5722 | 0.026859 | 0.34761 | -0.34761 | -0.25231 | -0.026859
5723 | 0.030018 | 0.35609 | -0.35609 | -0.24003 | -0.030018
5725 | 0.024806 | 0.35629 | -0.35629 | -0.249 | -0.024806
5727 | 0.025013 | 0.35241 | -0.35241 | -0.25174 | -0.025013
5728 | 0.029884 | 0.33808 | -0.33808 | -0.25539 | -0.029884
5729 | 0.029884 | 0.33808 | -0.33808 | -0.25539 | -0.029884
5730 | 0.022892 | 0.33813 | -0.33813 | -0.26644 | -0.022892
5732 | 0.02557 | 0.34375 | -0.34375 | -0.25754 | -0.02557
5735 | 0.018968 | 0.30933 | -0.30933 | -0.29606 | -0.018968
5736 | 0.023458 | 0.34129 | -0.34129 | -0.26282 | -0.023458
5805 | 0.033913 | 0.35598 | -0.35598 | -0.23344 | -0.033913
5806 | 0.033726 | 0.3563 | -0.3563 | -0.23348 | -0.033726
5807 | 0.03354 | 0.35662 | -0.35662 | -0.23352 | -0.03354
5808 | 0.03354 | 0.35662 | -0.35662 | -0.23352 | -0.03354
5810 | 0.033321 | 0.357 | -0.357 | -0.23357 | -0.033321
5811 | 0.032895 | 0.35774 | -0.35774 | -0.23366 | -0.032895
5812 | 0.067222 | 0.31324 | -0.31324 | -0.21265 | -0.067222
5813 | 0.030775 | 0.36169 | -0.36169 | -0.23388 | -0.030775
5814 | 0.034909 | 0.35425 | -0.35425 | -0.23323 | -0.034909
5816 | 0.034909 | 0.35425 | -0.35425 | -0.23323 | -0.034909
5817 | 0.064635 | 0.31622 | -0.31622 | -0.21469 | -0.064635
5818 | 0.064635 | 0.31622 | -0.31622 | -0.21469 | -0.064635
5819 | 0.036497 | 0.35201 | -0.35201 | -0.23242 | -0.036497
5820 | 0.064592 | 0.31627 | -0.31627 | -0.21472 | -0.064592
5821 | 0.034909 | 0.35425 | -0.35425 | -0.23323 | -0.034909
5822 | 0.064592 | 0.31627 | -0.31627 | -0.21472 | -0.064592
5823 | 0.064592 | 0.31627 | -0.31627 | -0.21472 | -0.064592
5824 | 0.064592 | 0.31627 | -0.31627 | -0.21472 | -0.064592
5827 | 0.040394 | 0.34553 | -0.34553 | -0.23133 | -0.040394
5828 | 0.035231 | 0.3529 | -0.3529 | -0.23386 | -0.035231
5830 | 0.036039 | 0.35096 | -0.35096 | -0.23417 | -0.036039
5832 | 0.037328 | 0.34785 | -0.34785 | -0.23467 | -0.037328
5836 | 0.055746 | 0.3251 | -0.3251 | -0.22248 | -0.055746
5842 | 0.04039 | 0.34338 | -0.34338 | -0.23324 | -0.04039
5848 | 0.055746 | 0.3251 | -0.3251 | -0.22248 | -0.055746
5849 | 0.055746 | 0.3251 | -0.3251 | -0.22248 | -0.055746
5851 | 0.054387 | 0.32669 | -0.32669 | -0.22351 | -0.054387
5852 | 0.034528 | 0.34995 | -0.34995 | -0.23774 | -0.034528
5855 | 0.057978 | 0.3225 | -0.3225 | -0.22079 | -0.057978
5856 | 0.057978 | 0.3225 | -0.3225 | -0.22079 | -0.057978
5857 | 0.034612 | 0.35439 | -0.35439 | -0.23362 | -0.034612
5858 | 0.033992 | 0.3556 | -0.3556 | -0.23364 | -0.033992
5859 | 0.058549 | 0.32183 | -0.32183 | -0.22036 | -0.058549
5860 | 0.042107 | 0.34088 | -0.34088 | -0.23244 | -0.042107
5861 | 0.043822 | 0.33801 | -0.33801 | -0.232 | -0.043822
5863 | 0.042293 | 0.34061 | -0.34061 | -0.23235 | -0.042293
5864 | 0.056509 | 0.32419 | -0.32419 | -0.22187 | -0.056509
5866 | 0.044644 | 0.33786 | -0.33786 | -0.2307 | -0.044644
5868 | 0.049697 | 0.33206 | -0.33206 | -0.22689 | -0.049697
5870 | 0.051849 | 0.32957 | -0.32957 | -0.2253 | -0.051849
5872 | 0.053822 | 0.32729 | -0.32729 | -0.22385 | -0.053822
5876 | 0.045369 | 0.33706 | -0.33706 | -0.23008 | -0.045369
5878 | 0.045369 | 0.33706 | -0.33706 | -0.23008 | -0.045369
5880 | 0.033577 | 0.33658 | -0.33658 | -0.25041 | -0.033577
5883 | 0.064592 | 0.31627 | -0.31627 | -0.21472 | -0.064592
5885 | 0.062588 | 0.31857 | -0.31857 | -0.21631 | -0.062588
5887 | 0.033577 | 0.33658 | -0.33658 | -0.25041 | -0.033577
5888 | 0.033577 | 0.33658 | -0.33658 | -0.25041 | -0.033577
5890 | 0.037328 | 0.34785 | -0.34785 | -0.23467 | -0.037328
5891 | 0.037328 | 0.34785 | -0.34785 | -0.23467 | -0.037328
5892 | 0.037328 | 0.34785 | -0.34785 | -0.23467 | -0.037328
6108 | 0.35371 | 0.011083 | -0.011083 | -0.018066 | -0.35371
6110 | 0.35927 | 0.01158 | -0.01158 | -0.018331 | -0.35927
6112 | 0.35443 | 0.011463 | -0.011463 | -0.018339 | -0.35443
6113 | 0.35479 | 0.01158 | -0.01158 | -0.01842 | -0.35479
6114 | 0.35496 | 0.011635 | -0.011635 | -0.018458 | -0.35496
6115 | 0.35564 | 0.011858 | -0.011858 | -0.018613 | -0.35564
6117 | 0.35927 | 0.011581 | -0.011581 | -0.018331 | -0.35927
6120 | 0.35664 | 0.012187 | -0.012187 | -0.018841 | -0.35664
6122 | 0.35622 | 0.012009 | -0.012009 | -0.018747 | -0.35622
6123 | 0.35519 | 0.011685 | -0.011685 | -0.018512 | -0.35519
6124 | 0.35504 | 0.011638 | -0.011638 | -0.018478 | -0.35504
6125 | 0.35449 | 0.011466 | -0.011466 | -0.018354 | -0.35449
6126 | 0.35504 | 0.011638 | -0.011638 | -0.018478 | -0.35504
6131 | 0.36105 | 0.011663 | -0.011663 | -0.01821 | -0.36105
6132 | 0.36096 | 0.011571 | -0.011571 | -0.018145 | -0.36096
6133 | 0.36097 | 0.011586 | -0.011586 | -0.018157 | -0.36097
6135 | 0.36075 | 0.011461 | -0.011461 | -0.018094 | -0.36075
6136 | 0.36038 | 0.011491 | -0.011491 | -0.018154 | -0.36038
6140 | 0.3621 | 0.012736 | -0.012736 | -0.018953 | -0.3621
6141 | 0.36238 | 0.013022 | -0.013022 | -0.019151 | -0.36238
6142 | 0.36279 | 0.013438 | -0.013438 | -0.019439 | -0.36279
6143 | 0.36326 | 0.013922 | -0.013922 | -0.019774 | -0.36326
6144 | 0.36481 | 0.014635 | -0.014635 | -0.020209 | -0.36481
6145 | 0.36481 | 0.014635 | -0.014635 | -0.020209 | -0.36481
6147 | 0.36201 | 0.013997 | -0.013997 | -0.019918 | -0.36201
6148 | 0.36349 | 0.014154 | -0.014154 | -0.019935 | -0.36349
6150 | 0.36481 | 0.014635 | -0.014635 | -0.020209 | -0.36481
6151 | 0.36201 | 0.013997 | -0.013997 | -0.019918 | -0.36201
6152 | 0.36127 | 0.013918 | -0.013918 | -0.019909 | -0.36127
6153 | 0.36089 | 0.013878 | -0.013878 | -0.019905 | -0.36089
6154 | 0.36037 | 0.013591 | -0.013591 | -0.019733 | -0.36037
6156 | 0.3599 | 0.013331 | -0.013331 | -0.019577 | -0.3599
6158 | 0.361 | 0.013345 | -0.013345 | -0.019558 | -0.361
6159 | 0.35739 | 0.01233 | -0.01233 | -0.019015 | -0.35739
6160 | 0.35796 | 0.012294 | -0.012294 | -0.018996 | -0.35796
6161 | 0.35904 | 0.012225 | -0.012225 | -0.01896 | -0.35904
6165 | 0.35827 | 0.012385 | -0.012385 | -0.019114 | -0.35827
6166 | 0.35827 | 0.012385 | -0.012385 | -0.019114 | -0.35827
6169 | 0.35905 | 0.012223 | -0.012223 | -0.018958 | -0.35905
6170 | 0.35717 | 0.012779 | -0.012779 | -0.019362 | -0.35717
6171 | 0.35717 | 0.012779 | -0.012779 | -0.019362 | -0.35717
6172 | 0.35694 | 0.013233 | -0.013233 | -0.019712 | -0.35694
6173 | 0.3568 | 0.013529 | -0.013529 | -0.01994 | -0.3568
6174 | 0.35624 | 0.012016 | -0.012016 | -0.018752 | -0.35624
6175 | 0.35668 | 0.013768 | -0.013768 | -0.020125 | -0.35668
6176 | 0.3558 | 0.013828 | -0.013828 | -0.020222 | -0.3558
6177 | 0.36017 | 0.013482 | -0.013482 | -0.019668 | -0.36017
6180 | 0.35912 | 0.013846 | -0.013846 | -0.020033 | -0.35912
6182 | 0.35948 | 0.013699 | -0.013699 | -0.019878 | -0.35948
6183 | 0.35927 | 0.013868 | -0.013868 | -0.020018 | -0.35927
6184 | 0.35948 | 0.013699 | -0.013699 | -0.019878 | -0.35948
6185 | 0.35929 | 0.01387 | -0.01387 | -0.020017 | -0.35929
6186 | 0.35948 | 0.013695 | -0.013695 | -0.019874 | -0.35948
6187 | 0.35975 | 0.013457 | -0.013457 | -0.01968 | -0.35975
6191 | 0.37098 | 0.017304 | -0.017304 | -0.021644 | -0.37098
6192 | 0.35905 | 0.014205 | -0.014205 | -0.020264 | -0.35905
6193 | 0.35915 | 0.014064 | -0.014064 | -0.02016 | -0.35915
6194 | 0.35905 | 0.014205 | -0.014205 | -0.020264 | -0.35905
6195 | 0.35881 | 0.014531 | -0.014531 | -0.020505 | -0.35881
6196 | 0.35923 | 0.0144 | -0.0144 | -0.020385 | -0.35923
6197 | 0.36032 | 0.014057 | -0.014057 | -0.020069 | -0.36032
6198 | 0.36032 | 0.014057 | -0.014057 | -0.020069 | -0.36032
6202 | 0.31897 | 0.011522 | -0.011522 | -0.021273 | -0.31897
6204 | 0.34001 | 0.011422 | -0.011422 | -0.019436 | -0.34001
6205 | 0.33802 | 0.011482 | -0.011482 | -0.019649 | -0.33802
6206 | 0.33616 | 0.011538 | -0.011538 | -0.019849 | -0.33616
6207 | 0.32487 | 0.011877 | -0.011877 | -0.021056 | -0.32487
6208 | 0.32659 | 0.012072 | -0.012072 | -0.021063 | -0.32659
6209 | 0.30834 | 0.010882 | -0.010882 | -0.021665 | -0.30834
6210 | 0.33089 | 0.01256 | -0.01256 | -0.021083 | -0.33089
6211 | 0.34028 | 0.013623 | -0.013623 | -0.021124 | -0.34028
6212 | 0.32659 | 0.012072 | -0.012072 | -0.021063 | -0.32659
6213 | 0.32197 | 0.011702 | -0.011702 | -0.021163 | -0.32197
6214 | 0.32659 | 0.012072 | -0.012072 | -0.021063 | -0.32659
6215 | 0.34291 | 0.013922 | -0.013922 | -0.021136 | -0.34291
6216 | 0.35565 | 0.017126 | -0.017126 | -0.021591 | -0.35565
6217 | 0.34147 | 0.013759 | -0.013759 | -0.02113 | -0.34147
6218 | 0.34028 | 0.013623 | -0.013623 | -0.021124 | -0.34028
6219 | 0.34028 | 0.013623 | -0.013623 | -0.021124 | -0.34028
6220 | 0.34147 | 0.013759 | -0.013759 | -0.02113 | -0.34147
6221 | 0.34548 | 0.014213 | -0.014213 | -0.021147 | -0.34548
6222 | 0.34834 | 0.014417 | -0.014417 | -0.021084 | -0.34834
6223 | 0.35046 | 0.014518 | -0.014518 | -0.021038 | -0.35046
6324 | 0.31342 | 0.021254 | -0.021254 | -0.026164 | -0.31342
6325 | 0.31342 | 0.021254 | -0.021254 | -0.026164 | -0.31342
6326 | 0.33467 | 0.016253 | -0.016253 | -0.022733 | -0.33467
6327 | 0.33611 | 0.015964 | -0.015964 | -0.022521 | -0.33611
6328 | 0.32542 | 0.018102 | -0.018102 | -0.024086 | -0.32542
6329 | 0.23428 | 0.025661 | -0.025661 | -0.032496 | -0.23428
6330 | 0.31274 | 0.020635 | -0.020635 | -0.025941 | -0.31274
6331 | 0.3128 | 0.020622 | -0.020622 | -0.025931 | -0.3128
6332 | 0.31274 | 0.020635 | -0.020635 | -0.025941 | -0.31274
6333 | 0.29916 | 0.023347 | -0.023347 | -0.027927 | -0.29916
6334 | 0.28399 | 0.026378 | -0.026378 | -0.030146 | -0.28399
6335 | 0.31733 | 0.020637 | -0.020637 | -0.025678 | -0.31733
6337 | 0.26671 | 0.027318 | -0.027318 | -0.031513 | -0.26671
6338 | 0.27673 | 0.02783 | -0.02783 | -0.031209 | -0.27673
6340 | 0.27379 | 0.027522 | -0.027522 | -0.031101 | -0.27379
6341 | 0.26671 | 0.027318 | -0.027318 | -0.031513 | -0.26671
6342 | 0.25218 | 0.026576 | -0.026576 | -0.031953 | -0.25218
6343 | 0.24729 | 0.026326 | -0.026326 | -0.032102 | -0.24729
6344 | 0.23988 | 0.025947 | -0.025947 | -0.032326 | -0.23988
6345 | 0.23428 | 0.025661 | -0.025661 | -0.032496 | -0.23428
6346 | 0.22996 | 0.02544 | -0.02544 | -0.032627 | -0.22996
6347 | 0.20647 | 0.02725 | -0.02725 | -0.03469 | -0.20647
6348 | 0.20647 | 0.02725 | -0.02725 | -0.03469 | -0.20647
6349 | 0.25218 | 0.026576 | -0.026576 | -0.031953 | -0.25218
6350 | 0.26306 | 0.016428 | -0.016428 | -0.02676 | -0.26306
6351 | 0.31842 | 0.020385 | -0.020385 | -0.025504 | -0.31842
6352 | 0.22306 | 0.024617 | -0.024617 | -0.032623 | -0.22306
6353 | 0.22122 | 0.024994 | -0.024994 | -0.032893 | -0.22122
6355 | 0.19537 | 0.027206 | -0.027206 | -0.035282 | -0.19537
6356 | 0.26306 | 0.016428 | -0.016428 | -0.02676 | -0.26306
6357 | 0.26501 | 0.016028 | -0.016028 | -0.026473 | -0.26501
6358 | 0.26501 | 0.016028 | -0.016028 | -0.026473 | -0.26501
6360 | 0.25192 | 0.027434 | -0.027434 | -0.032267 | -0.25192
6361 | 0.25192 | 0.027434 | -0.027434 | -0.032267 | -0.25192
6362 | 0.25192 | 0.027434 | -0.027434 | -0.032267 | -0.25192
6368 | 0.13625 | 0.21634 | -0.21634 | -0.13275 | -0.13625
6369 | 0.27673 | 0.02783 | -0.02783 | -0.031209 | -0.27673
6370 | 0.27673 | 0.02783 | -0.02783 | -0.031209 | -0.27673
6371 | 0.27673 | 0.02783 | -0.02783 | -0.031209 | -0.27673
6372 | 0.1427 | 0.20921 | -0.20921 | -0.12885 | -0.1427
6373 | 0.15259 | 0.19827 | -0.19827 | -0.12288 | -0.15259
6375 | 0.17572 | 0.1727 | -0.1727 | -0.1089 | -0.17572
6376 | 0.1427 | 0.20921 | -0.20921 | -0.12885 | -0.1427
6377 | 0.1427 | 0.20921 | -0.20921 | -0.12885 | -0.1427
6378 | 0.12674 | 0.22685 | -0.22685 | -0.13849 | -0.12674
6379 | 0.12674 | 0.22685 | -0.22685 | -0.13849 | -0.12674
6380 | 0.13544 | 0.21724 | -0.21724 | -0.13324 | -0.13544
6381 | 0.127 | 0.22657 | -0.22657 | -0.13834 | -0.127
6382 | 0.12872 | 0.22466 | -0.22466 | -0.1373 | -0.12872
6383 | 0.12872 | 0.22466 | -0.22466 | -0.1373 | -0.12872
6384 | 0.14064 | 0.21149 | -0.21149 | -0.1301 | -0.14064
6385 | 0.14064 | 0.21149 | -0.21149 | -0.1301 | -0.14064
6386 | 0.12098 | 0.23322 | -0.23322 | -0.14198 | -0.12098
6387 | 0.071444 | 0.29575 | -0.29575 | -0.17616 | -0.071444
6388 | 0.1128 | 0.24223 | -0.24223 | -0.1469 | -0.1128
6389 | 0.10732 | 0.24631 | -0.24631 | -0.14913 | -0.10732
6390 | 0.12066 | 0.23633 | -0.23633 | -0.14367 | -0.12066
6391 | 0.10732 | 0.24631 | -0.24631 | -0.14913 | -0.10732
6392 | 0.071444 | 0.29575 | -0.29575 | -0.17616 | -0.071444
6393 | 0.11289 | 0.24216 | -0.24216 | -0.14686 | -0.11289
6394 | 0.11324 | 0.24177 | -0.24177 | -0.14665 | -0.11324
6395 | 0.11324 | 0.24177 | -0.24177 | -0.14665 | -0.11324
6396 | 0.12666 | 0.22694 | -0.22694 | -0.13855 | -0.12666
6397 | 0.1284 | 0.22501 | -0.22501 | -0.13749 | -0.1284
6398 | 0.1341 | 0.21872 | -0.21872 | -0.13405 | -0.1341
6399 | 0.13986 | 0.21234 | -0.21234 | -0.13057 | -0.13986
6400 | 0.14054 | 0.2116 | -0.2116 | -0.13016 | -0.14054
6401 | 0.14608 | 0.20547 | -0.20547 | -0.12681 | -0.14608
6402 | 0.14608 | 0.20547 | -0.20547 | -0.12681 | -0.14608
6403 | 0.1341 | 0.21872 | -0.21872 | -0.13405 | -0.1341
6405 | 0.34293 | 0.014734 | -0.014734 | -0.021594 | -0.34293
6406 | 0.31842 | 0.020385 | -0.020385 | -0.025504 | -0.31842
6407 | 0.31842 | 0.020385 | -0.020385 | -0.025504 | -0.31842
6409 | 0.28756 | 0.042268 | -0.042268 | -0.037898 | -0.28756
6410 | 0.28693 | 0.034576 | -0.034576 | -0.034094 | -0.28693
6411 | 0.28214 | 0.031412 | -0.031412 | -0.032741 | -0.28214
6412 | 0.28719 | 0.037729 | -0.037729 | -0.035653 | -0.28719
6413 | 0.28756 | 0.042268 | -0.042268 | -0.037898 | -0.28756
6414 | 0.29796 | 0.031203 | -0.031203 | -0.031897 | -0.29796
6416 | 0.29667 | 0.040051 | -0.040051 | -0.036318 | -0.29667
6417 | 0.32281 | 0.028398 | -0.028398 | -0.029393 | -0.32281
6418 | 0.29536 | 0.031997 | -0.031997 | -0.032414 | -0.29536
6419 | 0.30072 | 0.030361 | -0.030361 | -0.031348 | -0.30072
2950 | 0.001348 | 0.010369 | -0.010369 | 0.006861 | -0.001348
2951 | 0.001176 | 0.009847 | -0.009847 | 0.00651 | -0.001176
2952 | 0.001176 | 0.009847 | -0.009847 | 0.00651 | -0.001176
2953 | 0.001176 | 0.009847 | -0.009847 | 0.00651 | -0.001176
2954 | 0.001176 | 0.009847 | -0.009847 | 0.00651 | -0.001176
2955 | 0.001176 | 0.009847 | -0.009847 | 0.00651 | -0.001176
2956 | 0.001176 | 0.009847 | -0.009847 | 0.00651 | -0.001176
2957 | 0.001176 | 0.009847 | -0.009847 | 0.00651 | -0.001176
2960 | 0.002178 | 0.00977 | -0.00977 | 0.00628 | -0.002178
2961 | 0.002178 | 0.00977 | -0.00977 | 0.00628 | -0.002178
2962 | 0.001577 | 0.00979 | -0.00979 | 0.006422 | -0.001577
2963 | 0.001577 | 0.00979 | -0.00979 | 0.006422 | -0.001577
2964 | 0.001303 | 0.0098 | -0.0098 | 0.006486 | -0.001303
2965 | 0.001119 | 0.009806 | -0.009806 | 0.006529 | -0.001119
2966 | 0.001119 | 0.009806 | -0.009806 | 0.006529 | -0.001119
2967 | 0.001104 | 0.009807 | -0.009807 | 0.006533 | -0.001104
2969 | 0.001965 | 0.010066 | -0.010066 | 0.006525 | -0.001965
2970 | 0.001965 | 0.010066 | -0.010066 | 0.006525 | -0.001965
2971 | 0.002601 | 0.009754 | -0.009754 | 0.006179 | -0.002601
2972 | 0.001316 | 0.010259 | -0.010259 | 0.006787 | -0.001316
2973 | 0.001306 | 0.010259 | -0.010259 | 0.006788 | -0.001306
2974 | 0.001234 | 0.009846 | -0.009846 | 0.006502 | -0.001234
2975 | 0.001233 | 0.009841 | -0.009841 | 0.006499 | -0.001233
2976 | 0.001232 | 0.009832 | -0.009832 | 0.006493 | -0.001232
2977 | 0.001232 | 0.009832 | -0.009832 | 0.006493 | -0.001232
2981 | 0.001085 | 0.009409 | -0.009409 | 0.006208 | -0.001085
2982 | 0.000917 | 0.008914 | -0.008914 | 0.005875 | -0.000917
2983 | 0.000917 | 0.008914 | -0.008914 | 0.005875 | -0.000917
2984 | 0.000917 | 0.008914 | -0.008914 | 0.005875 | -0.000917
2985 | 0.000858 | 0.009097 | -0.009097 | 0.006029 | -0.000858
2986 | 0.000778 | 0.009346 | -0.009346 | 0.006238 | -0.000778
2987 | 0.000778 | 0.009346 | -0.009346 | 0.006238 | -0.000778
2988 | -0.000639 | 0.00592 | -0.00592 | 0.003935 | 0.000639
2989 | -0.000836 | 0.005291 | -0.005291 | 0.003498 | 0.000836
2990 | -0.000944 | 0.004948 | -0.004948 | 0.00326 | 0.000944
2992 | -0.001178 | 0.0042 | -0.0042 | 0.002739 | 0.001178
2993 | -0.00119 | 0.004164 | -0.004164 | 0.002714 | 0.00119
2994 | -0.001293 | 0.003833 | -0.003833 | 0.002484 | 0.001293
2995 | -0.001293 | 0.003833 | -0.003833 | 0.002484 | 0.001293
2997 | 0.000139 | 0.01565 | -0.01565 | 0.010918 | -0.000139
2999 | -0.001451 | 0.00333 | -0.00333 | 0.002135 | 0.001451
3004 | -0.000187 | 0.005379 | -0.005379 | 0.003452 | 0.000187
3009 | -0.009606 | -0.00318 | 0.00318 | -0.005403 | 0.009606
3010 | -0.009235 | -0.003159 | 0.003159 | -0.005381 | 0.009235
3011 | -0.007271 | -0.004115 | 0.004115 | -0.005123 | 0.007271
3014 | 0.000166 | 0.006512 | -0.006512 | 0.004228 | -0.000166
3015 | 0.000164 | 0.006507 | -0.006507 | 0.004225 | -0.000164
3016 | 0.000386 | 0.007218 | -0.007218 | 0.004712 | -0.000386
3017 | 0.000384 | 0.007208 | -0.007208 | 0.004705 | -0.000384
3018 | 0.000507 | 0.007605 | -0.007605 | 0.004978 | -0.000507
3019 | 0.000504 | 0.007592 | -0.007592 | 0.004969 | -0.000504
3020 | 0.000507 | 0.007605 | -0.007605 | 0.004978 | -0.000507
3021 | 0.000504 | 0.007592 | -0.007592 | 0.004969 | -0.000504
3022 | 0.000504 | 0.007592 | -0.007592 | 0.004969 | -0.000504
3023 | 0.000609 | 0.007931 | -0.007931 | 0.005201 | -0.000609
3024 | 0.000606 | 0.007915 | -0.007915 | 0.00519 | -0.000606
3032 | 0.000175 | 0.006542 | -0.006542 | 0.004249 | -0.000175
3035 | 0.000175 | 0.006542 | -0.006542 | 0.004249 | -0.000175
3042 | -0.000188 | 0.005382 | -0.005382 | 0.003454 | 0.000188
3043 | -0.003222 | 0.001124 | -0.001124 | 0.000455 | 0.003222
3044 | -0.003222 | 0.001124 | -0.001124 | 0.000455 | 0.003222
3046 | -0.001753 | 0.002368 | -0.002368 | 0.001466 | 0.001753
3048 | -0.001753 | 0.002368 | -0.002368 | 0.001466 | 0.001753
3049 | -0.001596 | 0.002367 | -0.002367 | 0.001507 | 0.001596
3050 | -0.001411 | 0.002421 | -0.002421 | 0.001606 | 0.001411
3051 | -0.001395 | 0.002425 | -0.002425 | 0.001615 | 0.001395
3052 | -0.001176 | 0.002488 | -0.002488 | 0.001731 | 0.001176
3053 | -0.000994 | 0.002541 | -0.002541 | 0.001828 | 0.000994
3054 | -0.001311 | 0.000366 | -0.000366 | 0.000457 | 0.001311
3055 | -0.001002 | 0.002538 | -0.002538 | 0.001824 | 0.001002
3056 | -0.001002 | 0.002538 | -0.002538 | 0.001824 | 0.001002
3057 | -0.000987 | 0.002554 | -0.002554 | 0.001838 | 0.000987
3058 | -0.00098 | 0.002603 | -0.002603 | 0.001869 | 0.00098
3059 | -0.000544 | 0.004569 | -0.004569 | 0.00317 | 0.000544
3060 | -0.000325 | 0.005555 | -0.005555 | 0.003822 | 0.000325
3066 | 7.1e-05 | 0.007339 | -0.007339 | 0.005003 | -7.1e-05
3067 | 0.000714 | 0.009545 | -0.009545 | 0.006407 | -0.000714
3076 | 0.002741 | 0.011951 | -0.011951 | 0.007728 | -0.002741
3077 | 0.002378 | 0.011423 | -0.011423 | 0.00744 | -0.002378
3078 | 0.002378 | 0.011423 | -0.011423 | 0.00744 | -0.002378
3079 | 0.001741 | 0.010496 | -0.010496 | 0.006935 | -0.001741
3080 | 0.001741 | 0.010496 | -0.010496 | 0.006935 | -0.001741
3081 | 0.003981 | 0.001921 | -0.001921 | 0.000447 | -0.003981
3208 | 0.003171 | 0.020865 | -0.020865 | 0.013118 | -0.003171
3209 | 0.003171 | 0.020865 | -0.020865 | 0.013118 | -0.003171
3210 | 0.003204 | 0.020494 | -0.020494 | 0.012928 | -0.003204
3211 | 0.003165 | 0.020935 | -0.020935 | 0.013155 | -0.003165
3212 | 0.003128 | 0.021372 | -0.021372 | 0.013379 | -0.003128
3213 | 0.003102 | 0.021665 | -0.021665 | 0.01353 | -0.003102
3214 | 0.003134 | 0.021302 | -0.021302 | 0.013343 | -0.003134
3215 | 0.003134 | 0.021302 | -0.021302 | 0.013343 | -0.003134
3218 | 0.003104 | 0.021739 | -0.021739 | 0.0135 | -0.003104
3219 | 0.003111 | 0.021712 | -0.021712 | 0.013451 | -0.003111
3221 | 0.003169 | 0.023352 | -0.023352 | 0.013731 | -0.003169
3222 | 0.00322 | 0.025054 | -0.025054 | 0.01407 | -0.00322
3224 | 0.003247 | 0.025931 | -0.025931 | 0.014245 | -0.003247
3227 | 0.00304 | 0.022295 | -0.022295 | 0.013914 | -0.00304
3230 | 0.003091 | 0.02179 | -0.02179 | 0.013594 | -0.003091
3231 | 0.003091 | 0.02179 | -0.02179 | 0.013594 | -0.003091
3234 | 0.003167 | 0.021026 | -0.021026 | 0.013125 | -0.003167
3235 | 0.003167 | 0.021026 | -0.021026 | 0.013125 | -0.003167
3236 | 0.003167 | 0.021026 | -0.021026 | 0.013125 | -0.003167
3238 | 0.002683 | 0.021338 | -0.021338 | 0.014006 | -0.002683
3239 | 0.002808 | 0.017851 | -0.017851 | 0.01131 | -0.002808
3240 | 0.002808 | 0.017851 | -0.017851 | 0.01131 | -0.002808
3241 | 0.002898 | 0.023767 | -0.023767 | 0.014782 | -0.002898
3242 | 0.002898 | 0.023767 | -0.023767 | 0.014782 | -0.002898
3243 | 0.002898 | 0.023767 | -0.023767 | 0.014782 | -0.002898
3244 | 0.002898 | 0.023767 | -0.023767 | 0.014782 | -0.002898
3245 | 0.002898 | 0.023767 | -0.023767 | 0.014782 | -0.002898
3247 | 0.002681 | 0.021384 | -0.021384 | 0.014042 | -0.002681
3248 | 0.002637 | 0.021574 | -0.021574 | 0.014262 | -0.002637
3249 | 0.002898 | 0.023767 | -0.023767 | 0.014782 | -0.002898
3250 | 0.002898 | 0.023767 | -0.023767 | 0.014782 | -0.002898
3251 | 0.003 | 0.022801 | -0.022801 | 0.014141 | -0.003
3252 | 0.002898 | 0.023767 | -0.023767 | 0.014782 | -0.002898
3253 | 0.002898 | 0.023767 | -0.023767 | 0.014782 | -0.002898
3254 | 0.002898 | 0.023767 | -0.023767 | 0.014782 | -0.002898
3255 | 0.002898 | 0.023767 | -0.023767 | 0.014782 | -0.002898
3256 | 0.002808 | 0.017851 | -0.017851 | 0.01131 | -0.002808
3260 | 0.002893 | 0.010822 | -0.010822 | 0.006276 | -0.002893
3261 | 0.002893 | 0.010822 | -0.010822 | 0.006276 | -0.002893
3262 | 0.00299 | 0.010884 | -0.010884 | 0.006397 | -0.00299
3263 | 0.00299 | 0.010884 | -0.010884 | 0.006397 | -0.00299
3264 | 0.003083 | 0.010943 | -0.010943 | 0.006514 | -0.003083
3267 | 0.002961 | 0.013573 | -0.013573 | 0.008002 | -0.002961
3269 | 0.003226 | 0.017042 | -0.017042 | 0.008063 | -0.003226
3270 | 0.003383 | 0.023666 | -0.023666 | 0.010535 | -0.003383
3271 | 0.003592 | 0.03743 | -0.03743 | 0.016558 | -0.003592
3272 | 0.003581 | 0.03698 | -0.03698 | 0.016445 | -0.003581
3273 | 0.00371 | 0.037532 | -0.037532 | 0.015709 | -0.00371
3274 | 0.003539 | 0.030294 | -0.030294 | 0.013008 | -0.003539
3276 | 0.002668 | 0.016757 | -0.016757 | 0.010812 | -0.002668
3277 | 0.003638 | 0.034755 | -0.034755 | 0.014221 | -0.003638
3278 | 0.003802 | 0.041718 | -0.041718 | 0.017206 | -0.003802
3279 | 0.003981 | 0.04537 | -0.04537 | 0.017758 | -0.003981
3280 | 0.003917 | 0.043398 | -0.043398 | 0.017101 | -0.003917
3281 | 0.003689 | 0.036359 | -0.036359 | 0.014756 | -0.003689
3282 | 0.003638 | 0.034755 | -0.034755 | 0.014221 | -0.003638
3283 | 0.004251 | 0.05187 | -0.05187 | 0.019266 | -0.004251
3284 | 0.003768 | 0.038805 | -0.038805 | 0.015571 | -0.003768
3285 | 0.003963 | 0.043859 | -0.043859 | 0.017216 | -0.003963
3286 | 0.004253 | 0.051078 | -0.051078 | 0.018935 | -0.004253
3289 | 0.004464 | 0.056357 | -0.056357 | 0.020192 | -0.004464
3290 | 0.004089 | 0.046998 | -0.046998 | 0.017963 | -0.004089
3291 | 0.004089 | 0.046998 | -0.046998 | 0.017963 | -0.004089
3292 | 0.004089 | 0.046998 | -0.046998 | 0.017963 | -0.004089
3293 | 0.004089 | 0.046998 | -0.046998 | 0.017963 | -0.004089
3296 | 0.003379 | 0.034677 | -0.034677 | 0.016449 | -0.003379
3299 | 0.002639 | 0.025406 | -0.025406 | 0.016148 | -0.002639
3300 | 0.002613 | 0.025227 | -0.025227 | 0.016175 | -0.002613
3303 | 0.002571 | 0.024932 | -0.024932 | 0.016219 | -0.002571
3310 | 0.002558 | 0.024839 | -0.024839 | 0.016233 | -0.002558
3311 | 0.002547 | 0.024768 | -0.024768 | 0.016244 | -0.002547
3312 | 0.002532 | 0.024662 | -0.024662 | 0.01626 | -0.002532
3314 | 0.002522 | 0.024783 | -0.024783 | 0.016335 | -0.002522
3315 | 0.002527 | 0.024722 | -0.024722 | 0.016297 | -0.002527
3316 | 0.002521 | 0.024795 | -0.024795 | 0.016342 | -0.002521
3319 | 0.002497 | 0.02505 | -0.02505 | 0.016509 | -0.002497
3320 | 0.002497 | 0.02505 | -0.02505 | 0.016509 | -0.002497
3321 | 0.002497 | 0.02505 | -0.02505 | 0.016509 | -0.002497
3323 | 0.002497 | 0.02505 | -0.02505 | 0.016509 | -0.002497
3326 | 0.002484 | 0.025146 | -0.025146 | 0.016582 | -0.002484
3327 | 0.002479 | 0.02519 | -0.02519 | 0.016616 | -0.002479
3328 | 0.002476 | 0.025213 | -0.025213 | 0.016634 | -0.002476
3329 | 0.002474 | 0.025227 | -0.025227 | 0.016645 | -0.002474
3466 | 0.003101 | 0.006157 | -0.006157 | 0.003085 | -0.003101
3467 | 0.003111 | 0.004757 | -0.004757 | 0.002267 | -0.003111
3468 | 0.003137 | 0.000852 | -0.000852 | -1.6e-05 | -0.003137
3470 | 0.003137 | 0.000852 | -0.000852 | -1.6e-05 | -0.003137
3471 | 0.003137 | 0.000852 | -0.000852 | -1.6e-05 | -0.003137
3475 | 0.003333 | -0.000303 | 0.000303 | -0.0008 | -0.003333
3477 | 0.003279 | 0.003766 | -0.003766 | 0.001999 | -0.003279
3478 | 0.003512 | -0.000178 | 0.000178 | -0.000377 | -0.003512
3479 | 0.003686 | -0.002377 | 0.002377 | -0.002207 | -0.003686
3480 | 0.003572 | -0.001707 | 0.001707 | -0.001752 | -0.003572
3483 | 0.003154 | 0.005888 | -0.005888 | 0.003278 | -0.003154
3486 | 0.004277 | -0.009629 | 0.009629 | -0.007046 | -0.004277
3487 | 0.004764 | -0.015599 | 0.015599 | -0.011029 | -0.004764
3488 | 0.004764 | -0.015599 | 0.015599 | -0.011029 | -0.004764
3489 | 0.005208 | 0.074907 | -0.074907 | 0.024611 | -0.005208
3492 | 0.005208 | 0.074907 | -0.074907 | 0.024611 | -0.005208
3493 | 0.005208 | 0.074907 | -0.074907 | 0.024611 | -0.005208
3496 | 0.003684 | -0.002342 | 0.002342 | -0.002185 | -0.003684
3497 | 0.003684 | -0.002342 | 0.002342 | -0.002185 | -0.003684
3498 | 0.003481 | 0.001911 | -0.001911 | 0.000401 | -0.003481
3499 | 0.003638 | 0.034755 | -0.034755 | 0.014221 | -0.003638
3500 | 0.005872 | 0.039057 | -0.039057 | 0.007837 | -0.005872
3501 | 0.005208 | 0.07491 | -0.07491 | 0.024611 | -0.005208
3502 | 0.005208 | 0.07491 | -0.07491 | 0.024611 | -0.005208
3503 | 0.005208 | 0.07491 | -0.07491 | 0.024611 | -0.005208
3504 | 0.003353 | 0.025942 | -0.025942 | 0.011285 | -0.003353
3505 | 0.003353 | 0.025942 | -0.025942 | 0.011285 | -0.003353
3506 | 0.003382 | 0.026832 | -0.026832 | 0.011581 | -0.003382
3507 | 0.00347 | 0.029558 | -0.029558 | 0.012489 | -0.00347
3508 | 0.003179 | 0.020554 | -0.020554 | 0.009489 | -0.003179
3509 | 0.00347 | 0.029558 | -0.029558 | 0.012489 | -0.00347
3510 | 0.003353 | 0.025942 | -0.025942 | 0.011285 | -0.003353
3511 | 0.006444 | -0.018865 | 0.018865 | -0.021927 | -0.006444
3514 | 0.004875 | -0.014121 | 0.014121 | -0.008685 | -0.004875
3515 | 0.006689 | -0.032681 | 0.032681 | -0.019744 | -0.006689
3516 | 0.008366 | -0.049836 | 0.049836 | -0.029965 | -0.008366
3518 | 0.004168 | -0.03891 | 0.03891 | -0.024391 | -0.004168
3521 | 0.005248 | -0.042966 | 0.042966 | -0.026604 | -0.005248
3522 | 0.009115 | -0.057498 | 0.057498 | -0.034531 | -0.009115
3523 | 0.005582 | -0.054512 | 0.054512 | -0.031704 | -0.005582
3524 | 0.007453 | -0.080617 | 0.080617 | -0.045967 | -0.007453
3525 | 0.008628 | -0.09701 | 0.09701 | -0.054924 | -0.008628
3526 | 0.008917 | -0.10104 | 0.10104 | -0.057124 | -0.008917
3527 | 0.008917 | -0.10104 | 0.10104 | -0.057124 | -0.008917
3528 | 0.008968 | -0.10175 | 0.10175 | -0.057513 | -0.008968
3529 | 0.008968 | -0.10175 | 0.10175 | -0.057513 | -0.008968
3532 | 0.003574 | -0.044085 | 0.044085 | -0.026047 | -0.003574
3533 | 0.002461 | -0.038302 | 0.038302 | -0.02291 | -0.002461
3534 | 0.002461 | -0.038302 | 0.038302 | -0.02291 | -0.002461
3535 | 0.002461 | -0.038302 | 0.038302 | -0.02291 | -0.002461
3536 | 0.002461 | -0.038302 | 0.038302 | -0.02291 | -0.002461
3537 | 0.002042 | -0.036128 | 0.036128 | -0.021731 | -0.002042
3538 | 0.002461 | -0.038302 | 0.038302 | -0.02291 | -0.002461
3543 | 0.005582 | -0.054512 | 0.054512 | -0.031704 | -0.005582
3546 | 0.015628 | -0.089976 | 0.089976 | -0.053247 | -0.015628
3547 | 0.011792 | -0.10953 | 0.10953 | -0.061591 | -0.011792
3550 | 0.010046 | -0.11825 | 0.11825 | -0.068137 | -0.010046
3551 | 0.009946 | -0.11871 | 0.11871 | -0.069835 | -0.009946
3552 | 0.009977 | -0.11856 | 0.11856 | -0.070528 | -0.009977
3553 | 0.010025 | -0.11832 | 0.11832 | -0.071623 | -0.010025
3554 | 0.009421 | -0.12238 | 0.12238 | -0.068291 | -0.009421
3555 | 0.009549 | -0.12159 | 0.12159 | -0.067759 | -0.009549
3556 | 0.009549 | -0.12159 | 0.12159 | -0.067759 | -0.009549
3559 | 0.009958 | -0.11864 | 0.11864 | -0.071724 | -0.009958
3560 | 0.010007 | -0.1184 | 0.1184 | -0.07222 | -0.010007
3561 | 0.010071 | -0.1181 | 0.1181 | -0.072871 | -0.010071
3562 | 0.010046 | -0.11829 | 0.11829 | -0.072859 | -0.010046
3563 | 0.010071 | -0.1181 | 0.1181 | -0.072871 | -0.010071
3564 | 0.010071 | -0.1181 | 0.1181 | -0.072871 | -0.010071
3565 | 0.010046 | -0.11829 | 0.11829 | -0.072859 | -0.010046
3566 | 0.010046 | -0.11829 | 0.11829 | -0.072859 | -0.010046
3567 | 0.009691 | -0.12056 | 0.12056 | -0.071414 | -0.009691
3568 | 0.009917 | -0.11911 | 0.11911 | -0.072336 | -0.009917
3570 | 0.00953 | -0.11243 | 0.11243 | -0.064925 | -0.00953
3571 | 0.00953 | -0.11243 | 0.11243 | -0.064925 | -0.00953
3572 | 0.00953 | -0.11243 | 0.11243 | -0.064925 | -0.00953
3573 | 0.00953 | -0.11243 | 0.11243 | -0.064925 | -0.00953
3574 | 0.010125 | -0.11789 | 0.11789 | -0.066804 | -0.010125
3575 | 0.010125 | -0.11789 | 0.11789 | -0.066804 | -0.010125
3577 | 0.012079 | -0.081457 | 0.081457 | -0.090651 | -0.012079
3578 | 0.011992 | -0.083375 | 0.083375 | -0.089858 | -0.011992
3580 | 0.012627 | -0.069353 | 0.069353 | -0.09565 | -0.012627
3581 | 0.013368 | -0.053023 | 0.053023 | -0.1024 | -0.013368
3674 | 0.021858 | 0.39777 | -0.39777 | -0.19771 | -0.021858
3675 | 0.015182 | 0.098887 | -0.098887 | -0.12159 | -0.015182
3678 | 0.015522 | 0.42512 | -0.42512 | -0.1189 | -0.015522
3679 | 0.015035 | 0.40639 | -0.40639 | -0.10861 | -0.015035
3681 | 0.005208 | 0.07491 | -0.07491 | 0.024611 | -0.005208
3682 | 0.013329 | 0.34085 | -0.34085 | -0.072595 | -0.013329
3683 | 0.01435 | 0.38006 | -0.38006 | -0.09414 | -0.01435
3684 | 0.01435 | 0.38006 | -0.38006 | -0.09414 | -0.01435
3685 | 0.01435 | 0.38006 | -0.38006 | -0.09414 | -0.01435
3686 | 0.01435 | 0.38006 | -0.38006 | -0.09414 | -0.01435
3688 | 0.020205 | 0.21665 | -0.21665 | -0.16006 | -0.020205
3689 | 0.014193 | -0.041761 | 0.041761 | -0.10965 | -0.014193
3697 | 0.010046 | -0.11829 | 0.11829 | -0.072859 | -0.010046
3698 | 0.010071 | -0.1181 | 0.1181 | -0.072871 | -0.010071
5000 | 0.025128 | 0.37259 | -0.37259 | -0.23467 | -0.025128
5001 | 0.025128 | 0.37259 | -0.37259 | -0.23467 | -0.025128
5002 | 0.026064 | 0.37009 | -0.37009 | -0.2347 | -0.026064
5003 | 0.025953 | 0.37047 | -0.37047 | -0.2344 | -0.025953
5004 | 0.026064 | 0.37009 | -0.37009 | -0.2347 | -0.026064
5005 | 0.025386 | 0.37156 | -0.37156 | -0.23504 | -0.025386
5006 | 0.025388 | 0.37156 | -0.37156 | -0.23503 | -0.025388
5011 | 0.025576 | 0.37108 | -0.37108 | -0.23501 | -0.025576
5020 | 0.025656 | 0.37098 | -0.37098 | -0.23472 | -0.025656
5025 | 0.026014 | 0.37013 | -0.37013 | -0.23496 | -0.026014
5026 | 0.025895 | 0.36982 | -0.36982 | -0.23544 | -0.025895
5027 | 0.025895 | 0.36982 | -0.36982 | -0.23544 | -0.025895
5028 | 0.026014 | 0.37013 | -0.37013 | -0.23496 | -0.026014
5030 | 0.025895 | 0.36982 | -0.36982 | -0.23544 | -0.025895
5031 | 0.025895 | 0.36982 | -0.36982 | -0.23544 | -0.025895
5032 | 0.025895 | 0.36982 | -0.36982 | -0.23544 | -0.025895
5033 | 0.025895 | 0.36982 | -0.36982 | -0.23544 | -0.025895
5034 | 0.025895 | 0.36982 | -0.36982 | -0.23544 | -0.025895
5035 | 0.025744 | 0.37067 | -0.37067 | -0.23502 | -0.025744
5036 | 0.025895 | 0.36982 | -0.36982 | -0.23544 | -0.025895
5037 | 0.025895 | 0.36982 | -0.36982 | -0.23544 | -0.025895
5040 | 0.025616 | 0.37104 | -0.37104 | -0.23482 | -0.025616
5045 | 0.026203 | 0.36935 | -0.36935 | -0.23526 | -0.026203
5050 | 0.025482 | 0.37128 | -0.37128 | -0.23497 | -0.025482
5055 | 0.025998 | 0.37029 | -0.37029 | -0.23456 | -0.025998
5056 | 0.025439 | 0.37134 | -0.37134 | -0.2346 | -0.025439
5075 | 0.025347 | 0.37157 | -0.37157 | -0.23512 | -0.025347
5080 | 0.025308 | 0.37156 | -0.37156 | -0.23515 | -0.025308
5083 | 0.027497 | 0.3675 | -0.3675 | -0.23445 | -0.027497
5085 | 0.026385 | 0.36907 | -0.36907 | -0.23515 | -0.026385
5090 | 0.025384 | 0.37149 | -0.37149 | -0.23506 | -0.025384
5093 | 0.025136 | 0.37274 | -0.37274 | -0.23448 | -0.025136
5095 | 0.02554 | 0.37132 | -0.37132 | -0.23489 | -0.02554
5110 | 0.025724 | 0.37073 | -0.37073 | -0.23503 | -0.025724
5111 | 0.025724 | 0.37073 | -0.37073 | -0.23503 | -0.025724
5112 | 0.025724 | 0.37073 | -0.37073 | -0.23503 | -0.025724
5125 | 0.025356 | 0.37149 | -0.37149 | -0.23506 | -0.025356
5130 | 0.025278 | 0.37157 | -0.37157 | -0.23523 | -0.025278
5132 | 0.026068 | 0.3674 | -0.3674 | -0.2371 | -0.026068
5133 | 0.023913 | 0.36885 | -0.36885 | -0.24097 | -0.023913
5135 | 0.025985 | 0.36856 | -0.36856 | -0.23631 | -0.025985
5140 | 0.025242 | 0.37161 | -0.37161 | -0.23529 | -0.025242
5145 | 0.026457 | 0.36196 | -0.36196 | -0.24084 | -0.026457
5147 | 0.025584 | 0.37106 | -0.37106 | -0.23501 | -0.025584
5150 | 0.025841 | 0.37052 | -0.37052 | -0.23486 | -0.025841
5155 | 0.026211 | 0.36539 | -0.36539 | -0.23848 | -0.026211
5160 | 0.025522 | 0.3714 | -0.3714 | -0.23485 | -0.025522
5165 | 0.025118 | 0.37392 | -0.37392 | -0.23344 | -0.025118
5170 | 0.025511 | 0.37123 | -0.37123 | -0.23493 | -0.025511
5175 | 0.025599 | 0.37103 | -0.37103 | -0.235 | -0.025599
5180 | 0.025092 | 0.37308 | -0.37308 | -0.23428 | -0.025092
5185 | 0.025767 | 0.37074 | -0.37074 | -0.23472 | -0.025767
5187 | 0.025509 | 0.37122 | -0.37122 | -0.23491 | -0.025509
5190 | 0.026339 | 0.36931 | -0.36931 | -0.23503 | -0.026339
5195 | 0.025263 | 0.37165 | -0.37165 | -0.23518 | -0.025263
5200 | 0.025893 | 0.3707 | -0.3707 | -0.23419 | -0.025893
5205 | 0.025712 | 0.37057 | -0.37057 | -0.23517 | -0.025712
5209 | 0.02518 | 0.37172 | -0.37172 | -0.23531 | -0.02518
5210 | 0.025279 | 0.37163 | -0.37163 | -0.23513 | -0.025279
5211 | 0.024784 | 0.37222 | -0.37222 | -0.23594 | -0.024784
5220 | 0.025177 | 0.37186 | -0.37186 | -0.23523 | -0.025177
5225 | 0.034317 | 0.3557 | -0.3557 | -0.23298 | -0.034317
5230 | 0.026679 | 0.36873 | -0.36873 | -0.23491 | -0.026679
5245 | 0.026095 | 0.36993 | -0.36993 | -0.23488 | -0.026095
5249 | 0.02544 | 0.37154 | -0.37154 | -0.23492 | -0.02544
5250 | 0.025496 | 0.37153 | -0.37153 | -0.2348 | -0.025496
5255 | 0.025826 | 0.37055 | -0.37055 | -0.23488 | -0.025826
5257 | 0.025365 | 0.37146 | -0.37146 | -0.23502 | -0.025365
5260 | 0.026597 | 0.36875 | -0.36875 | -0.23503 | -0.026597
5518 | 0.021201 | 0.32578 | -0.32578 | -0.27922 | -0.021201
5520 | 0.021201 | 0.32578 | -0.32578 | -0.27922 | -0.021201
5522 | 0.020968 | 0.32506 | -0.32506 | -0.28017 | -0.020968
5525 | 0.020487 | 0.32358 | -0.32358 | -0.28213 | -0.020487
5526 | 0.020487 | 0.32358 | -0.32358 | -0.28213 | -0.020487
5528 | 0.020375 | 0.32324 | -0.32324 | -0.28259 | -0.020375
5530 | 0.019924 | 0.32185 | -0.32185 | -0.28443 | -0.019924
5532 | 0.020239 | 0.32282 | -0.32282 | -0.28314 | -0.020239
5534 | 0.019924 | 0.32185 | -0.32185 | -0.28443 | -0.019924
5536 | 0.019669 | 0.33093 | -0.33093 | -0.27735 | -0.019669
5538 | 0.019721 | 0.32123 | -0.32123 | -0.28526 | -0.019721
5540 | 0.019417 | 0.31524 | -0.31524 | -0.29065 | -0.019417
5543 | 0.019629 | 0.3194 | -0.3194 | -0.2869 | -0.019629
5544 | 0.019226 | 0.31147 | -0.31147 | -0.29405 | -0.019226
5546 | 0.01917 | 0.30733 | -0.30733 | -0.2979 | -0.01917
5548 | 0.019157 | 0.3107 | -0.3107 | -0.29472 | -0.019157
5549 | 0.018981 | 0.30872 | -0.30872 | -0.29645 | -0.018981
5550 | 0.018978 | 0.3089 | -0.3089 | -0.29632 | -0.018978
5551 | 0.018973 | 0.30924 | -0.30924 | -0.29608 | -0.018973
5552 | 0.018973 | 0.30922 | -0.30922 | -0.29609 | -0.018973
5554 | 0.018801 | 0.30569 | -0.30569 | -0.29894 | -0.018801
5556 | 0.018514 | 0.30084 | -0.30084 | -0.30293 | -0.018514
5558 | 0.018514 | 0.30084 | -0.30084 | -0.30293 | -0.018514
5560 | 0.018448 | 0.29973 | -0.29973 | -0.30385 | -0.018448
5564 | 0.016996 | 0.28203 | -0.28203 | -0.3194 | -0.016996
5566 | 0.016365 | 0.27433 | -0.27433 | -0.32616 | -0.016365
5568 | 0.015543 | 0.26431 | -0.26431 | -0.33496 | -0.015543
5569 | 0.019418 | 0.30841 | -0.30841 | -0.29559 | -0.019418
5570 | 0.019684 | 0.31079 | -0.31079 | -0.29333 | -0.019684
5571 | 0.019723 | 0.31113 | -0.31113 | -0.293 | -0.019723
5573 | 0.02002 | 0.31379 | -0.31379 | -0.29047 | -0.02002
5574 | 0.020423 | 0.3174 | -0.3174 | -0.28704 | -0.020423
5576 | 0.020423 | 0.3174 | -0.3174 | -0.28704 | -0.020423
5578 | 0.020711 | 0.31998 | -0.31998 | -0.28459 | -0.020711
5580 | 0.02109 | 0.32337 | -0.32337 | -0.28137 | -0.02109
5582 | 0.021135 | 0.32377 | -0.32377 | -0.28098 | -0.021135
5584 | 0.021061 | 0.3231 | -0.3231 | -0.28174 | -0.021061
5586 | 0.021137 | 0.32378 | -0.32378 | -0.28097 | -0.021137
5588 | 0.020305 | 0.31679 | -0.31679 | -0.28821 | -0.020305
5590 | 0.021852 | 0.32901 | -0.32901 | -0.27556 | -0.021852
5591 | 0.021915 | 0.32986 | -0.32986 | -0.27477 | -0.021915
5592 | 0.021977 | 0.33067 | -0.33067 | -0.27401 | -0.021977
5596 | 0.022127 | 0.33183 | -0.33183 | -0.27283 | -0.022127
5598 | 0.02223 | 0.33263 | -0.33263 | -0.27202 | -0.02223
5600 | 0.02214 | 0.33075 | -0.33075 | -0.27368 | -0.02214
5601 | 0.022286 | 0.33163 | -0.33163 | -0.27273 | -0.022286
5602 | 0.022429 | 0.33249 | -0.33249 | -0.2718 | -0.022429
5603 | 0.022429 | 0.33249 | -0.33249 | -0.2718 | -0.022429
5604 | 0.02257 | 0.33334 | -0.33334 | -0.27088 | -0.02257
5605 | 0.023192 | 0.33839 | -0.33839 | -0.26576 | -0.023192
5606 | 0.023096 | 0.33698 | -0.33698 | -0.26707 | -0.023096
5608 | 0.02321 | 0.33841 | -0.33841 | -0.26572 | -0.02321
5610 | 0.023612 | 0.33886 | -0.33886 | -0.26483 | -0.023612
5614 | 0.023844 | 0.33911 | -0.33911 | -0.26432 | -0.023844
5616 | 0.024079 | 0.33937 | -0.33937 | -0.2638 | -0.024079
5618 | 0.024249 | 0.33956 | -0.33956 | -0.26342 | -0.024249
5620 | 0.024446 | 0.33978 | -0.33978 | -0.26299 | -0.024446
5622 | 0.024446 | 0.33978 | -0.33978 | -0.26299 | -0.024446
5626 | 0.024634 | 0.33999 | -0.33999 | -0.26257 | -0.024634
5632 | 0.02461 | 0.33999 | -0.33999 | -0.26261 | -0.02461
5634 | 0.024797 | 0.34002 | -0.34002 | -0.26228 | -0.024797
5636 | 0.024897 | 0.34004 | -0.34004 | -0.2621 | -0.024897
5638 | 0.024897 | 0.34004 | -0.34004 | -0.2621 | -0.024897
5640 | 0.02521 | 0.34011 | -0.34011 | -0.26153 | -0.02521
5645 | 0.025019 | 0.34004 | -0.34004 | -0.26193 | -0.025019
5646 | 0.024951 | 0.34001 | -0.34001 | -0.26207 | -0.024951
5648 | 0.024801 | 0.33995 | -0.33995 | -0.26238 | -0.024801
5650 | 0.024926 | 0.34 | -0.34 | -0.26212 | -0.024926
5652 | 0.025613 | 0.34022 | -0.34022 | -0.26077 | -0.025613
5654 | 0.026445 | 0.34044 | -0.34044 | -0.25918 | -0.026445
5658 | 0.025595 | 0.34298 | -0.34298 | -0.25851 | -0.025595
5660 | 0.025412 | 0.34341 | -0.34341 | -0.2585 | -0.025412
5662 | 0.025592 | 0.34299 | -0.34299 | -0.25851 | -0.025592
5664 | 0.025592 | 0.34299 | -0.34299 | -0.25851 | -0.025592
5666 | 0.02546 | 0.34355 | -0.34355 | -0.2582 | -0.02546
5668 | 0.025432 | 0.34423 | -0.34423 | -0.25764 | -0.025432
5672 | 0.025188 | 0.34341 | -0.34341 | -0.25868 | -0.025188
5673 | 0.02496 | 0.34264 | -0.34264 | -0.25965 | -0.02496
5674 | 0.024765 | 0.34199 | -0.34199 | -0.26048 | -0.024765
5676 | 0.023902 | 0.33908 | -0.33908 | -0.26414 | -0.023902
5678 | 0.023296 | 0.33704 | -0.33704 | -0.26672 | -0.023296
5680 | 0.022779 | 0.3385 | -0.3385 | -0.26622 | -0.022779
5684 | 0.026293 | 0.34742 | -0.34742 | -0.25369 | -0.026293
5893 | 0.037328 | 0.34785 | -0.34785 | -0.23467 | -0.037328
5895 | 0.040234 | 0.3442 | -0.3442 | -0.23283 | -0.040234
5901 | 0.025482 | 0.36099 | -0.36099 | -0.24436 | -0.025482
5902 | 0.027733 | 0.35679 | -0.35679 | -0.24389 | -0.027733
5903 | 0.025482 | 0.36099 | -0.36099 | -0.24436 | -0.025482
5904 | 0.026465 | 0.35916 | -0.35916 | -0.24416 | -0.026465
5905 | 0.027869 | 0.35654 | -0.35654 | -0.24386 | -0.027869
5906 | 0.027869 | 0.35654 | -0.35654 | -0.24386 | -0.027869
5908 | 0.026465 | 0.35916 | -0.35916 | -0.24416 | -0.026465
5909 | 0.027869 | 0.35654 | -0.35654 | -0.24386 | -0.027869
5911 | 0.017049 | 0.28706 | -0.28706 | -0.31983 | -0.017049
5912 | 0.017049 | 0.28706 | -0.28706 | -0.31983 | -0.017049
5915 | 0.017049 | 0.28706 | -0.28706 | -0.31983 | -0.017049
5920 | 0 | 0 | 0 | 0 | 0
5925 | 0.006046 | 0.008755 | -0.008755 | 0.004834 | -0.006046
5930 | 0.02508 | 0.33993 | -0.33993 | -0.26195 | -0.02508
5932 | 0.02508 | 0.33993 | -0.33993 | -0.26195 | -0.02508
5933 | 0.02508 | 0.33993 | -0.33993 | -0.26195 | -0.02508
5934 | 0.02508 | 0.33993 | -0.33993 | -0.26195 | -0.02508
5935 | 0.02508 | 0.33993 | -0.33993 | -0.26195 | -0.02508
5943 | 0.025078 | 0.33993 | -0.33993 | -0.26195 | -0.025078
5944 | 0.025078 | 0.33993 | -0.33993 | -0.26195 | -0.025078
5946 | 0.025079 | 0.33993 | -0.33993 | -0.26195 | -0.025079
5960 | 0.025097 | 0.33993 | -0.33993 | -0.26192 | -0.025097
5961 | 0.025098 | 0.33993 | -0.33993 | -0.26192 | -0.025098
5962 | 0.025078 | 0.33993 | -0.33993 | -0.26195 | -0.025078
5963 | 0.025079 | 0.33993 | -0.33993 | -0.26195 | -0.025079
5964 | 0.02508 | 0.33993 | -0.33993 | -0.26195 | -0.02508
5965 | 0.02508 | 0.33993 | -0.33993 | -0.26195 | -0.02508
6000 | 0.31441 | 0.026186 | -0.026186 | -0.028628 | -0.31441
6001 | 0.28758 | 0.044362 | -0.044362 | -0.038912 | -0.28758
6003 | 0.30212 | 0.047664 | -0.047664 | -0.041085 | -0.30212
6004 | 0.25005 | 0.026467 | -0.026467 | -0.032018 | -0.25005
6005 | 0.35738 | 0.012327 | -0.012327 | -0.019013 | -0.35738
6006 | 0.12785 | 0.22563 | -0.22563 | -0.13783 | -0.12785
6013 | 0.29823 | 0.039019 | -0.039019 | -0.035454 | -0.29823
6014 | 0.34104 | 0.036038 | -0.036038 | -0.033573 | -0.34104
6015 | 0.34104 | 0.036038 | -0.036038 | -0.033573 | -0.34104
6016 | 0.34104 | 0.036038 | -0.036038 | -0.033573 | -0.34104
6019 | 0.33711 | 0.038723 | -0.038723 | -0.035301 | -0.33711
6021 | 0.33547 | 0.039768 | -0.039768 | -0.035974 | -0.33547
6022 | 0.33547 | 0.039768 | -0.039768 | -0.035974 | -0.33547
6023 | 0.3621 | 0.012736 | -0.012736 | -0.018953 | -0.3621
6024 | 0.3621 | 0.012736 | -0.012736 | -0.018953 | -0.3621
6028 | 0.36199 | 0.011048 | -0.011048 | -0.017681 | -0.36199
6030 | 0.36129 | 0.011281 | -0.011281 | -0.017914 | -0.36129
6031 | 0.36206 | 0.011025 | -0.011025 | -0.017658 | -0.36206
6032 | 0.36207 | 0.011022 | -0.011022 | -0.017655 | -0.36207
6033 | 0.36206 | 0.011025 | -0.011025 | -0.017658 | -0.36206
6035 | 0.30212 | 0.047664 | -0.047664 | -0.041085 | -0.30212
6041 | 0.3621 | 0.012736 | -0.012736 | -0.018953 | -0.3621
6042 | 0.3621 | 0.012736 | -0.012736 | -0.018953 | -0.3621
6044 | 0.3621 | 0.012736 | -0.012736 | -0.018953 | -0.3621
6048 | 0.36435 | 0.01026 | -0.01026 | -0.016893 | -0.36435
6050 | 0.36503 | 0.010123 | -0.010123 | -0.016751 | -0.36503
6051 | 0.3639 | 0.010407 | -0.010407 | -0.01704 | -0.3639
6052 | 0.36353 | 0.010532 | -0.010532 | -0.017165 | -0.36353
6053 | 0.36264 | 0.010831 | -0.010831 | -0.017464 | -0.36264
6056 | 0.36755 | 0.009498 | -0.009498 | -0.016076 | -0.36755
6057 | 0.3658 | 0.009913 | -0.009913 | -0.016521 | -0.3658
6058 | 0.36807 | 0.009373 | -0.009373 | -0.015942 | -0.36807
6060 | 0.36894 | 0.009167 | -0.009167 | -0.015721 | -0.36894
6061 | 0.37273 | 0.008245 | -0.008245 | -0.014729 | -0.37273
6062 | 0.37273 | 0.008245 | -0.008245 | -0.014729 | -0.37273
6063 | 0.37273 | 0.008245 | -0.008245 | -0.014729 | -0.37273
6064 | 0.37273 | 0.008245 | -0.008245 | -0.014729 | -0.37273
6066 | 0.37273 | 0.008245 | -0.008245 | -0.014729 | -0.37273
6070 | 0.36807 | 0.009373 | -0.009373 | -0.015942 | -0.36807
6071 | 0.36807 | 0.009373 | -0.009373 | -0.015942 | -0.36807
6072 | 0.36807 | 0.009373 | -0.009373 | -0.015942 | -0.36807
6075 | 0.36807 | 0.009373 | -0.009373 | -0.015942 | -0.36807
6080 | 0.3577 | 0.010939 | -0.010939 | -0.017758 | -0.3577
6082 | 0.36064 | 0.010883 | -0.010883 | -0.01758 | -0.36064
6084 | 0.3577 | 0.010939 | -0.010939 | -0.017758 | -0.3577
6085 | 0.35755 | 0.010942 | -0.010942 | -0.017767 | -0.35755
6086 | 0.35551 | 0.010982 | -0.010982 | -0.017891 | -0.35551
6087 | 0.35551 | 0.010982 | -0.010982 | -0.017891 | -0.35551
6096 | 0 | 0 | 0 | 0 | 0
6097 | 0.37061 | 0.008761 | -0.008761 | -0.015285 | -0.37061
6098 | 0.37273 | 0.008245 | -0.008245 | -0.014729 | -0.37273
6100 | 0.37273 | 0.008245 | -0.008245 | -0.014729 | -0.37273
6101 | 0.37308 | 0.008158 | -0.008158 | -0.014636 | -0.37308
6107 | 0.3531 | 0.011028 | -0.011028 | -0.018037 | -0.3531
6224 | 0.34908 | 0.014284 | -0.014284 | -0.020971 | -0.34908
6225 | 0.34941 | 0.014677 | -0.014677 | -0.021202 | -0.34941
6226 | 0.34581 | 0.014567 | -0.014567 | -0.021323 | -0.34581
6228 | 0.35216 | 0.014599 | -0.014599 | -0.021001 | -0.35216
6229 | 0.33829 | 0.017003 | -0.017003 | -0.022864 | -0.33829
6230 | 0.38571 | 0.013719 | -0.013719 | -0.019054 | -0.38571
6231 | 0.37304 | 0.014041 | -0.014041 | -0.019792 | -0.37304
6232 | 0.37163 | 0.014088 | -0.014088 | -0.019871 | -0.37163
6233 | 0.38794 | 0.01366 | -0.01366 | -0.018924 | -0.38794
6235 | 0.38564 | 0.01372 | -0.01372 | -0.019055 | -0.38564
6236 | 0.3503 | 0.014201 | -0.014201 | -0.020835 | -0.3503
6237 | 0.35084 | 0.014165 | -0.014165 | -0.020776 | -0.35084
6238 | 0.35279 | 0.014032 | -0.014032 | -0.020558 | -0.35279
6239 | 0.34799 | 0.014262 | -0.014262 | -0.021025 | -0.34799
6240 | 0.34799 | 0.014262 | -0.014262 | -0.021025 | -0.34799
6241 | 0.35148 | 0.014868 | -0.014868 | -0.021205 | -0.35148
6242 | 0.35264 | 0.014975 | -0.014975 | -0.021207 | -0.35264
6243 | 0.34028 | 0.013623 | -0.013623 | -0.021124 | -0.34028
6244 | 0.34665 | 0.014236 | -0.014236 | -0.02109 | -0.34665
6245 | 0.34291 | 0.013922 | -0.013922 | -0.021136 | -0.34291
6246 | 0.35372 | 0.015075 | -0.015075 | -0.021209 | -0.35372
6247 | 0.35445 | 0.015142 | -0.015142 | -0.02121 | -0.35445
6248 | 0.35279 | 0.014032 | -0.014032 | -0.020558 | -0.35279
6249 | 0.35122 | 0.014139 | -0.014139 | -0.020733 | -0.35122
6250 | 0.35122 | 0.014139 | -0.014139 | -0.020733 | -0.35122
6251 | 0.35148 | 0.014868 | -0.014868 | -0.021205 | -0.35148
6252 | 0.35372 | 0.015075 | -0.015075 | -0.021209 | -0.35372
6253 | 0.34734 | 0.014651 | -0.014651 | -0.021301 | -0.34734
6254 | 0.37017 | 0.014114 | -0.014114 | -0.01996 | -0.37017
6255 | 0.35211 | 0.014574 | -0.014574 | -0.021018 | -0.35211
6256 | 0.3479 | 0.01465 | -0.01465 | -0.021283 | -0.3479
6257 | 0.34625 | 0.014679 | -0.014679 | -0.021387 | -0.34625
6258 | 0.34102 | 0.014985 | -0.014985 | -0.021804 | -0.34102
6259 | 0.34293 | 0.014734 | -0.014734 | -0.021594 | -0.34293
6260 | 0.34289 | 0.01474 | -0.01474 | -0.021599 | -0.34289
6261 | 0.34437 | 0.014713 | -0.014713 | -0.021506 | -0.34437
6262 | 0.34293 | 0.014734 | -0.014734 | -0.021594 | -0.34293
6265 | 0.34617 | 0.014713 | -0.014713 | -0.021394 | -0.34617
6266 | 0.34617 | 0.014713 | -0.014713 | -0.021394 | -0.34617
6267 | 0.34515 | 0.014766 | -0.014766 | -0.021475 | -0.34515
6268 | 0.34431 | 0.014811 | -0.014811 | -0.021542 | -0.34431
6269 | 0.34431 | 0.014811 | -0.014811 | -0.021542 | -0.34431
6270 | 0.3451 | 0.014586 | -0.014586 | -0.021385 | -0.3451
6271 | 0.3437 | 0.014611 | -0.014611 | -0.021476 | -0.3437
6272 | 0.34255 | 0.014632 | -0.014632 | -0.021552 | -0.34255
6273 | 0.34431 | 0.014811 | -0.014811 | -0.021542 | -0.34431
6274 | 0.34431 | 0.014811 | -0.014811 | -0.021542 | -0.34431
6275 | 0.34482 | 0.014537 | -0.014537 | -0.021368 | -0.34482
6276 | 0.3452 | 0.014419 | -0.014419 | -0.021282 | -0.3452
6277 | 0.34041 | 0.014404 | -0.014404 | -0.021565 | -0.34041
6278 | 0.34518 | 0.014469 | -0.014469 | -0.021312 | -0.34518
6281 | 0.3452 | 0.014419 | -0.014419 | -0.021282 | -0.3452
6282 | 0.33948 | 0.014376 | -0.014376 | -0.021606 | -0.33948
6283 | 0.33968 | 0.014456 | -0.014456 | -0.021632 | -0.33968
6284 | 0.34059 | 0.014814 | -0.014814 | -0.021749 | -0.34059
6285 | 0.34059 | 0.014814 | -0.014814 | -0.021749 | -0.34059
6286 | 0.33968 | 0.014456 | -0.014456 | -0.021632 | -0.33968
6287 | 0.35819 | 0.014419 | -0.014419 | -0.020661 | -0.35819
6288 | 0.35518 | 0.014519 | -0.014519 | -0.020826 | -0.35518
6290 | 0.34389 | 0.014635 | -0.014635 | -0.02148 | -0.34389
6291 | 0.34573 | 0.014506 | -0.014506 | -0.021295 | -0.34573
6292 | 0.34397 | 0.014676 | -0.014676 | -0.021496 | -0.34397
6293 | 0.34354 | 0.014701 | -0.014701 | -0.021537 | -0.34354
6295 | 0.30662 | 0.01466 | -0.01466 | -0.020945 | -0.30662
6300 | 0.32825 | 0.013298 | -0.013298 | -0.02175 | -0.32825
6301 | 0.33263 | 0.013719 | -0.013719 | -0.021694 | -0.33263
6302 | 0.32825 | 0.013298 | -0.013298 | -0.02175 | -0.32825
6303 | 0.32825 | 0.013298 | -0.013298 | -0.02175 | -0.32825
6304 | 0.32825 | 0.013298 | -0.013298 | -0.02175 | -0.32825
6305 | 0.32101 | 0.012602 | -0.012602 | -0.021842 | -0.32101
6306 | 0.3111 | 0.011651 | -0.011651 | -0.021968 | -0.3111
6307 | 0.29428 | 0.010036 | -0.010036 | -0.022183 | -0.29428
6308 | 0.29795 | 0.00867 | -0.00867 | -0.021424 | -0.29795
6309 | 0.28514 | 0.006295 | -0.006295 | -0.021107 | -0.28514
6310 | 0.29787 | 0.008701 | -0.008701 | -0.021442 | -0.29787
6311 | 0.27352 | 0.005244 | -0.005244 | -0.021233 | -0.27352
6312 | 0.2928 | 0.010339 | -0.010339 | -0.0224 | -0.2928
6313 | 0.33316 | 0.013435 | -0.013435 | -0.021565 | -0.33316
6314 | 0.33316 | 0.013435 | -0.013435 | -0.021565 | -0.33316
6315 | 0.34305 | 0.014737 | -0.014737 | -0.021588 | -0.34305
6316 | 0.34305 | 0.014737 | -0.014737 | -0.021588 | -0.34305
6318 | 0.34641 | 0.014968 | -0.014968 | -0.021552 | -0.34641
6323 | 0.26526 | 0.081749 | -0.081749 | -0.062783 | -0.26526
6420 | 0.30343 | 0.029532 | -0.029532 | -0.030809 | -0.30343
6421 | 0.30844 | 0.028 | -0.028 | -0.029811 | -0.30844
6422 | 0.30846 | 0.027993 | -0.027993 | -0.029806 | -0.30846
6423 | 0.31439 | 0.026179 | -0.026179 | -0.028625 | -0.31439
6425 | 0.31623 | 0.0227 | -0.0227 | -0.026774 | -0.31623
6426 | 0.30844 | 0.028 | -0.028 | -0.029811 | -0.30844
6427 | 0.31441 | 0.026186 | -0.026186 | -0.028628 | -0.31441
6428 | 0.31441 | 0.026186 | -0.026186 | -0.028628 | -0.31441
6429 | 0.31622 | 0.026871 | -0.026871 | -0.028897 | -0.31622
6430 | 0.31441 | 0.026186 | -0.026186 | -0.028628 | -0.31441
6431 | 0.3145 | 0.02622 | -0.02622 | -0.028641 | -0.3145
6432 | 0.31503 | 0.02642 | -0.02642 | -0.02872 | -0.31503
6433 | 0.31622 | 0.026871 | -0.026871 | -0.028897 | -0.31622
6434 | 0.31668 | 0.027047 | -0.027047 | -0.028966 | -0.31668
6435 | 0.32108 | 0.028718 | -0.028718 | -0.029625 | -0.32108
6436 | 0.32281 | 0.028398 | -0.028398 | -0.029393 | -0.32281
6437 | 0.28812 | 0.043272 | -0.043272 | -0.038257 | -0.28812
6438 | 0.28812 | 0.043272 | -0.043272 | -0.038257 | -0.28812
6439 | 0.30811 | 0.034741 | -0.034741 | -0.033182 | -0.30811
6440 | 0.30811 | 0.034741 | -0.034741 | -0.033182 | -0.30811
6441 | 0.2912 | 0.034671 | -0.034671 | -0.033137 | -0.2912
6442 | 0.2912 | 0.034671 | -0.034671 | -0.033137 | -0.2912
6444 | 0.29985 | 0.023448 | -0.023448 | -0.0263 | -0.29985
6445 | 0.31991 | 0.02926 | -0.02926 | -0.029944 | -0.31991
6446 | 0.31991 | 0.02926 | -0.02926 | -0.029944 | -0.31991
6447 | 0.28942 | 0.038775 | -0.038775 | -0.035512 | -0.28942
6448 | 0.28775 | 0.042329 | -0.042329 | -0.03756 | -0.28775
6449 | 0.28831 | 0.041088 | -0.041088 | -0.036843 | -0.28831
6450 | 0.2877 | 0.044003 | -0.044003 | -0.038756 | -0.2877
6451 | 0.30662 | 0.01466 | -0.01466 | -0.020945 | -0.30662
6452 | 0.28768 | 0.042484 | -0.042484 | -0.03765 | -0.28768
6453 | 0.28673 | 0.044461 | -0.044461 | -0.038772 | -0.28673
6454 | 0.28673 | 0.044461 | -0.044461 | -0.038772 | -0.28673
6455 | 0.28757 | 0.044387 | -0.044387 | -0.038923 | -0.28757
6456 | 0.28758 | 0.044362 | -0.044362 | -0.038912 | -0.28758
6457 | 0.28782 | 0.043797 | -0.043797 | -0.038616 | -0.28782
6458 | 0.28401 | 0.03172 | -0.03172 | -0.032297 | -0.28401
6459 | 0.28812 | 0.043272 | -0.043272 | -0.038257 | -0.28812
6460 | 0.30397 | 0.036663 | -0.036663 | -0.034317 | -0.30397
6461 | 0.30397 | 0.036663 | -0.036663 | -0.034317 | -0.30397
6462 | 0.28812 | 0.043272 | -0.043272 | -0.038257 | -0.28812
6463 | 0.29039 | 0.03572 | -0.03572 | -0.033776 | -0.29039
6464 | 0.28851 | 0.040854 | -0.040854 | -0.036715 | -0.28851
6465 | 0.28812 | 0.043272 | -0.043272 | -0.038257 | -0.28812
6466 | 0.28836 | 0.043535 | -0.043535 | -0.038394 | -0.28836
6467 | 0.28836 | 0.043535 | -0.043535 | -0.038394 | -0.28836
6468 | 0.2886 | 0.043798 | -0.043798 | -0.03853 | -0.2886
6470 | 0.28624 | 0.045672 | -0.045672 | -0.039464 | -0.28624
6471 | 0.2883 | 0.044049 | -0.044049 | -0.038676 | -0.2883
6473 | 0.28642 | 0.044983 | -0.044983 | -0.039055 | -0.28642
6477 | 0.29069 | 0.044762 | -0.044762 | -0.039239 | -0.29069
6478 | 0.28746 | 0.044739 | -0.044739 | -0.039076 | -0.28746
6479 | 0.28531 | 0.047393 | -0.047393 | -0.040436 | -0.28531
6480 | 0.28531 | 0.04739 | -0.04739 | -0.040433 | -0.28531
6481 | 0.28551 | 0.047028 | -0.047028 | -0.040229 | -0.28551
6482 | 0.28798 | 0.04199 | -0.04199 | -0.037363 | -0.28798
6483 | 0.28531 | 0.047396 | -0.047396 | -0.04044 | -0.28531
6484 | 0.31864 | 0.02779 | -0.02779 | -0.029259 | -0.31864
6491 | 0.26912 | 0.074829 | -0.074829 | -0.058365 | -0.26912
6492 | 0.26971 | 0.074583 | -0.074583 | -0.058144 | -0.26971
6493 | 0.26971 | 0.074583 | -0.074583 | -0.058144 | -0.26971
6494 | 0.26912 | 0.074829 | -0.074829 | -0.058365 | -0.26912
6495 | 0.27783 | 0.060386 | -0.060386 | -0.049177 | -0.27783
6496 | 0.27309 | 0.068252 | -0.068252 | -0.054181 | -0.27309
6497 | 0.26988 | 0.073569 | -0.073569 | -0.057563 | -0.26988
6498 | 0.26447 | 0.08254 | -0.08254 | -0.06327 | -0.26447
6499 | 0.26526 | 0.081749 | -0.081749 | -0.062783 | -0.26526
6500 | 0.26605 | 0.080959 | -0.080959 | -0.062296 | -0.26605
6503 | 0.26076 | 0.087765 | -0.087765 | -0.066565 | -0.26076
6505 | 0.26283 | 0.084854 | -0.084854 | -0.064729 | -0.26283
6506 | 0.26283 | 0.084854 | -0.084854 | -0.064729 | -0.26283
6507 | 0.26283 | 0.084854 | -0.084854 | -0.064729 | -0.26283
6508 | 0.26283 | 0.084854 | -0.084854 | -0.064729 | -0.26283
6509 | 0.26076 | 0.087765 | -0.087765 | -0.066565 | -0.26076
6510 | 0.24617 | 0.1083 | -0.1083 | -0.079516 | -0.24617
6511 | 0.30118 | 0.060809 | -0.060809 | -0.049524 | -0.30118
6513 | 0.24543 | 0.10934 | -0.10934 | -0.080172 | -0.24543
6515 | 0.25656 | 0.098703 | -0.098703 | -0.073908 | -0.25656
6524 | 0.29742 | 0.046469 | -0.046469 | -0.040325 | -0.29742
6526 | 0.29742 | 0.046469 | -0.046469 | -0.040325 | -0.29742
6527 | 0.28439 | 0.049495 | -0.049495 | -0.04225 | -0.28439
6528 | 0.29359 | 0.045498 | -0.045498 | -0.039707 | -0.29359
6529 | 0.29711 | 0.046391 | -0.046391 | -0.040276 | -0.29711
6530 | 0.30414 | 0.048175 | -0.048175 | -0.04141 | -0.30414
6531 | 0.30212 | 0.047664 | -0.047664 | -0.041085 | -0.30212
6532 | 0.30382 | 0.048094 | -0.048094 | -0.041358 | -0.30382
6533 | 0.30921 | 0.049462 | -0.049462 | -0.042229 | -0.30921
6534 | 0.3092 | 0.049461 | -0.049461 | -0.042228 | -0.3092
6535 | 0.31157 | 0.048565 | -0.048565 | -0.04165 | -0.31157
6538 | 0.3092 | 0.049461 | -0.049461 | -0.042228 | -0.3092
6539 | 0.3092 | 0.049461 | -0.049461 | -0.042228 | -0.3092
6540 | 0.3092 | 0.049461 | -0.049461 | -0.042228 | -0.3092
6541 | 0.3092 | 0.049461 | -0.049461 | -0.042228 | -0.3092
6542 | 0.3092 | 0.049461 | -0.049461 | -0.042228 | -0.3092
6543 | 0.3092 | 0.049461 | -0.049461 | -0.042228 | -0.3092
6544 | 0.3092 | 0.049461 | -0.049461 | -0.042228 | -0.3092
6545 | 0.3092 | 0.049461 | -0.049461 | -0.042228 | -0.3092
6546 | 0.30799 | 0.051185 | -0.051185 | -0.043337 | -0.30799
6547 | 0.30753 | 0.051832 | -0.051832 | -0.043753 | -0.30753
6548 | 0.30672 | 0.052975 | -0.052975 | -0.044487 | -0.30672
6549 | 0.3052 | 0.05512 | -0.05512 | -0.045866 | -0.3052
6550 | 0.30118 | 0.060809 | -0.060809 | -0.049524 | -0.30118
6551 | 0.30184 | 0.059872 | -0.059872 | -0.048922 | -0.30184
6552 | 0.30118 | 0.060809 | -0.060809 | -0.049524 | -0.30118
6553 | 0.30799 | 0.051185 | -0.051185 | -0.043337 | -0.30799
6554 | 0.3092 | 0.049461 | -0.049461 | -0.042228 | -0.3092
6555 | 0.3092 | 0.049461 | -0.049461 | -0.042228 | -0.3092
6556 | 0.33596 | 0.039399 | -0.039399 | -0.035737 | -0.33596
6560 | 0.30184 | 0.059872 | -0.059872 | -0.048922 | -0.30184
6562 | 0.29968 | 0.062925 | -0.062925 | -0.050884 | -0.29968
6565 | 0.323 | 0.047822 | -0.047822 | -0.04116 | -0.323
6568 | 0.097215 | 0.27863 | -0.27863 | -0.19148 | -0.097215
6572 | 0.33596 | 0.039399 | -0.039399 | -0.035737 | -0.33596
6574 | 0.33596 | 0.039399 | -0.039399 | -0.035737 | -0.33596
6575 | 0.323 | 0.047822 | -0.047822 | -0.04116 | -0.323
6576 | 0.33596 | 0.039399 | -0.039399 | -0.035737 | -0.33596
6577 | 0.323 | 0.047822 | -0.047822 | -0.04116 | -0.323
6578 | 0.323 | 0.047822 | -0.047822 | -0.04116 | -0.323
6580 | 0.33596 | 0.039399 | -0.039399 | -0.035737 | -0.33596
6581 | 0.33596 | 0.039399 | -0.039399 | -0.035737 | -0.33596
6583 | 0.33463 | 0.040279 | -0.040279 | -0.036304 | -0.33463
6584 | 0.33915 | 0.037427 | -0.037427 | -0.034467 | -0.33915
6585 | 0.33596 | 0.039399 | -0.039399 | -0.035737 | -0.33596
6586 | 0.34103 | 0.036046 | -0.036046 | -0.033578 | -0.34103
6587 | 0.34244 | 0.035373 | -0.035373 | -0.033144 | -0.34244
6588 | 0.34244 | 0.035373 | -0.035373 | -0.033144 | -0.34244
6589 | 0.3092 | 0.049461 | -0.049461 | -0.042228 | -0.3092
6590 | 0.34244 | 0.035373 | -0.035373 | -0.033144 | -0.34244
6591 | 0.3092 | 0.049461 | -0.049461 | -0.042228 | -0.3092
6592 | 0.34244 | 0.035373 | -0.035373 | -0.033144 | -0.34244
6594 | 0.34244 | 0.035373 | -0.035373 | -0.033144 | -0.34244
6597 | 0.34244 | 0.035373 | -0.035373 | -0.033144 | -0.34244
6598 | 0.34244 | 0.035373 | -0.035373 | -0.033144 | -0.34244
6599 | 0.34244 | 0.035373 | -0.035373 | -0.033144 | -0.34244
6600 | 0.34619 | 0.033211 | -0.033211 | -0.031752 | -0.34619
6601 | 0.34198 | 0.035626 | -0.035626 | -0.033307 | -0.34198
6603 | 0.34619 | 0.033211 | -0.033211 | -0.031752 | -0.34619
6604 | 0.34619 | 0.033211 | -0.033211 | -0.031752 | -0.34619
6605 | 0.34619 | 0.033211 | -0.033211 | -0.031752 | -0.34619
6606 | 0.34619 | 0.033211 | -0.033211 | -0.031752 | -0.34619
6607 | 0.34619 | 0.033211 | -0.033211 | -0.031752 | -0.34619
6608 | 0.34619 | 0.033211 | -0.033211 | -0.031752 | -0.34619
6609 | 0.34619 | 0.033211 | -0.033211 | -0.031752 | -0.34619
6610 | 0.34619 | 0.033211 | -0.033211 | -0.031752 | -0.34619
6611 | 0.34619 | 0.033211 | -0.033211 | -0.031752 | -0.34619
6613 | 0.34619 | 0.033211 | -0.033211 | -0.031752 | -0.34619
6614 | 0.34619 | 0.033211 | -0.033211 | -0.031752 | -0.34619
6627 | 0.34429 | 0.034355 | -0.034355 | -0.032488 | -0.34429
6628 | 0.34771 | 0.032481 | -0.032481 | -0.03128 | -0.34771
6630 | 0.34683 | 0.032963 | -0.032963 | -0.031591 | -0.34683
6632 | 0.34227 | 0.035467 | -0.035467 | -0.033205 | -0.34227
6633 | 0.34227 | 0.035467 | -0.035467 | -0.033205 | -0.34227
6635 | 0.34418 | 0.034313 | -0.034313 | -0.032462 | -0.34418
6636 | 0.37095 | 0.016864 | -0.016864 | -0.021393 | -0.37095
6637 | 0.37095 | 0.016864 | -0.016864 | -0.021393 | -0.37095
6639 | 0.34072 | 0.03613 | -0.03613 | -0.033633 | -0.34072
6641 | 0.34366 | 0.034701 | -0.034701 | -0.032711 | -0.34366
6642 | 0.34459 | 0.03419 | -0.03419 | -0.032382 | -0.34459
6643 | 0.34575 | 0.033557 | -0.033557 | -0.031974 | -0.34575
6645 | 0.34819 | 0.032213 | -0.032213 | -0.031107 | -0.34819
6649 | 0.35122 | 0.030553 | -0.030553 | -0.030037 | -0.35122
6650 | 0.35122 | 0.030553 | -0.030553 | -0.030037 | -0.35122
6651 | 0.35122 | 0.030553 | -0.030553 | -0.030037 | -0.35122
6652 | 0.35122 | 0.030553 | -0.030553 | -0.030037 | -0.35122
6653 | 0.35122 | 0.030553 | -0.030553 | -0.030037 | -0.35122
6655 | 0.35271 | 0.029735 | -0.029735 | -0.02951 | -0.35271
6838 | 0.010804 | 0.007561 | -0.007561 | 0.003612 | -0.010804
6840 | 0.007431 | 0.00834 | -0.00834 | 0.004421 | -0.007431
6842 | 0.005793 | 0.010288 | -0.010288 | 0.005937 | -0.005793
6844 | 0.005838 | 0.01018 | -0.01018 | 0.005856 | -0.005838
6845 | 0.002983 | 0.011681 | -0.011681 | 0.007441 | -0.002983
6846 | 0.006802 | 0.008876 | -0.008876 | 0.004867 | -0.006802
6847 | 0 | 0 | 0 | 0 | 0
6848 | 0.008847 | 0.00782 | -0.00782 | 0.003939 | -0.008847
6850 | 0.007929 | 0.008633 | -0.008633 | 0.004595 | -0.007929
6851 | 0.004649 | 0.009609 | -0.009609 | 0.005681 | -0.004649
6852 | 0.006061 | 0.009642 | -0.009642 | 0.005458 | -0.006061
6853 | 0.008939 | 0.006993 | -0.006993 | 0.003314 | -0.008939
6854 | 0.007048 | 0.009122 | -0.009122 | 0.005014 | -0.007048
6857 | 0.00696 | 0.009226 | -0.009226 | 0.005094 | -0.00696
6858 | 0 | 0 | 0 | 0 | 0
6859 | 0.006986 | 0.008549 | -0.008549 | 0.004605 | -0.006986
6861 | 0.006569 | 0.009607 | -0.009607 | 0.005394 | -0.006569
6865 | 0.00357 | 0.011041 | -0.011041 | 0.006904 | -0.00357
6867 | 0 | 0 | 0 | 0 | 0
6868 | 0.004643 | 0.010025 | -0.010025 | 0.005966 | -0.004643
6869 | 0.006569 | 0.009607 | -0.009607 | 0.005394 | -0.006569
6870 | 0.007196 | 0.006737 | -0.006737 | 0.00325 | -0.007196
6871 | 0.006569 | 0.009607 | -0.009607 | 0.005394 | -0.006569
6873 | 0.00833 | 0.007018 | -0.007018 | 0.003373 | -0.00833
6874 | 0.006984 | 0.00661 | -0.00661 | 0.003174 | -0.006984
6875 | 0.007468 | 0.006894 | -0.006894 | 0.003344 | -0.007468
6876 | 0.007344 | 0.006823 | -0.006823 | 0.003301 | -0.007344
6877 | 0.008939 | 0.006993 | -0.006993 | 0.003314 | -0.008939
6878 | 0.006845 | 0.006532 | -0.006532 | 0.003127 | -0.006845
6879 | 0.006694 | 0.006443 | -0.006443 | 0.003074 | -0.006694
6880 | 0.004646 | 0.009815 | -0.009815 | 0.005822 | -0.004646
6881 | 0.004645 | 0.009842 | -0.009842 | 0.00584 | -0.004645
6882 | 0.004552 | 0.010106 | -0.010106 | 0.006033 | -0.004552
6883 | 0 | 0 | 0 | 0 | 0
6884 | 0.004552 | 0.010106 | -0.010106 | 0.006033 | -0.004552
6885 | 0.004381 | 0.009855 | -0.009855 | 0.005902 | -0.004381
6886 | 0.004552 | 0.010106 | -0.010106 | 0.006033 | -0.004552
6887 | 0.003969 | 0.010624 | -0.010624 | 0.006464 | -0.003969
6888 | 0.004552 | 0.010106 | -0.010106 | 0.006033 | -0.004552
6894 | 0.003668 | 0.010886 | -0.010886 | 0.006682 | -0.003668
6896 | 0.00332 | 0.011094 | -0.011094 | 0.00681 | -0.00332
6897 | 0.004343 | 0.010294 | -0.010294 | 0.006189 | -0.004343
6898 | 0.004142 | 0.010473 | -0.010473 | 0.006338 | -0.004142
6900 | 0.003172 | 0.010999 | -0.010999 | 0.006625 | -0.003172
6902 | 0.003668 | 0.010886 | -0.010886 | 0.006682 | -0.003668
6904 | 0.003668 | 0.010886 | -0.010886 | 0.006682 | -0.003668
6906 | 0.00332 | 0.011094 | -0.011094 | 0.00681 | -0.00332
6908 | 0.00332 | 0.011094 | -0.011094 | 0.00681 | -0.00332
6909 | 0.006984 | 0.00661 | -0.00661 | 0.003174 | -0.006984
6910 | 0.003178 | 0.011182 | -0.011182 | 0.007085 | -0.003178
6911 | 0.003178 | 0.011182 | -0.011182 | 0.007085 | -0.003178
6912 | 0.00696 | 0.009226 | -0.009226 | 0.005094 | -0.00696
6914 | 0.00479 | 0.014176 | -0.014176 | 0.008677 | -0.00479
6918 | 0.004424 | 0.015624 | -0.015624 | 0.009695 | -0.004424
6919 | 0.004424 | 0.015624 | -0.015624 | 0.009695 | -0.004424
6920 | 0.004424 | 0.015624 | -0.015624 | 0.009695 | -0.004424
6922 | 0.004433 | 0.010282 | -0.010282 | 0.006167 | -0.004433
6924 | 0.002808 | 0.017851 | -0.017851 | 0.01131 | -0.002808
6926 | 0.003083 | 0.010943 | -0.010943 | 0.006514 | -0.003083
6928 | 0.00299 | 0.010884 | -0.010884 | 0.006397 | -0.00299
6930 | 0.003226 | 0.017042 | -0.017042 | 0.008063 | -0.003226
6932 | 0.003383 | 0.023666 | -0.023666 | 0.010535 | -0.003383
6934 | 0.003539 | 0.030294 | -0.030294 | 0.013008 | -0.003539
6935 | 0.003802 | 0.041718 | -0.041718 | 0.017206 | -0.003802
6936 | 0 | 0 | 0 | 0 | 0
6937 | 0.003802 | 0.041718 | -0.041718 | 0.017206 | -0.003802
6938 | 0.002668 | 0.016757 | -0.016757 | 0.010812 | -0.002668
6940 | 0.003689 | 0.036359 | -0.036359 | 0.014756 | -0.003689
6942 | 0.003379 | 0.034677 | -0.034677 | 0.016449 | -0.003379
6943 | 0.010713 | 0.00588 | -0.00588 | 0.002328 | -0.010713
6944 | 0.005175 | 0.009846 | -0.009846 | 0.005768 | -0.005175
6948 | 0.011117 | 0.007174 | -0.007174 | 0.003305 | -0.011117
6949 | 0.011117 | 0.007174 | -0.007174 | 0.003305 | -0.011117
7000 | 0.037172 | 0.31251 | -0.31251 | -0.18154 | -0.037172
7004 | 0.021162 | 0.40507 | -0.40507 | -0.20359 | -0.021162
7005 | 0.021162 | 0.40507 | -0.40507 | -0.20359 | -0.021162
7006 | 0.021162 | 0.40507 | -0.40507 | -0.20359 | -0.021162
7007 | 0.019865 | 0.44178 | -0.44178 | -0.20323 | -0.019865
7008 | 0.019865 | 0.44178 | -0.44178 | -0.20323 | -0.019865
7009 | 0.019865 | 0.44178 | -0.44178 | -0.20323 | -0.019865
7010 | 0.019794 | 0.40857 | -0.40857 | -0.22309 | -0.019794
7011 | 0.019794 | 0.40857 | -0.40857 | -0.22309 | -0.019794
7012 | 0.019796 | 0.40832 | -0.40832 | -0.22327 | -0.019796
7148 | 0.02891 | 0.36409 | -0.36409 | -0.20117 | -0.02891
7149 | 0.044489 | 0.33179 | -0.33179 | -0.19593 | -0.044489
7150 | 0.029982 | 0.36744 | -0.36744 | -0.22184 | -0.029982
7151 | 0.028972 | 0.36733 | -0.36733 | -0.22687 | -0.028972
7152 | 0.031934 | 0.36296 | -0.36296 | -0.21394 | -0.031934
7153 | 0.030512 | 0.36747 | -0.36747 | -0.21486 | -0.030512
7155 | 0.030151 | 0.36696 | -0.36696 | -0.22171 | -0.030151
7156 | 0.030427 | 0.36634 | -0.36634 | -0.22128 | -0.030427
7158 | 0.031883 | 0.36305 | -0.36305 | -0.21896 | -0.031883
7159 | 0.033106 | 0.36003 | -0.36003 | -0.21624 | -0.033106
7160 | 0.033469 | 0.35913 | -0.35913 | -0.21543 | -0.033469
7162 | 0.03379 | 0.35833 | -0.35833 | -0.21472 | -0.03379
7168 | 0.029133 | 0.37184 | -0.37184 | -0.21575 | -0.029133
7169 | 0.026854 | 0.37906 | -0.37906 | -0.21722 | -0.026854
7170 | 0.02627 | 0.38091 | -0.38091 | -0.2176 | -0.02627
7171 | 0.025688 | 0.38262 | -0.38262 | -0.2184 | -0.025688
7172 | 0.02416 | 0.3871 | -0.3871 | -0.22051 | -0.02416
7173 | 0.02448 | 0.38616 | -0.38616 | -0.22007 | -0.02448
7174 | 0.023797 | 0.3884 | -0.3884 | -0.22187 | -0.023797
7175 | 0.023928 | 0.38617 | -0.38617 | -0.22409 | -0.023928
7176 | 0.023969 | 0.3861 | -0.3861 | -0.22372 | -0.023969
7177 | 0.025138 | 0.38423 | -0.38423 | -0.21916 | -0.025138
7178 | 0.024163 | 0.38065 | -0.38065 | -0.22947 | -0.024163
7180 | 0.023651 | 0.39036 | -0.39036 | -0.22033 | -0.023651
7181 | 0.023653 | 0.39033 | -0.39033 | -0.22032 | -0.023653
7182 | 0.023818 | 0.38944 | -0.38944 | -0.21848 | -0.023818
7184 | 0.02382 | 0.38943 | -0.38943 | -0.21846 | -0.02382
7186 | 0.023836 | 0.38934 | -0.38934 | -0.21658 | -0.023836
7188 | 0.023835 | 0.38934 | -0.38934 | -0.21677 | -0.023835
7190 | 0.023847 | 0.38927 | -0.38927 | -0.21548 | -0.023847
7191 | 0.023527 | 0.389 | -0.389 | -0.21547 | -0.023527
7192 | 0.023852 | 0.38924 | -0.38924 | -0.21492 | -0.023852
7193 | 0.023849 | 0.38926 | -0.38926 | -0.21526 | -0.023849
7194 | 0.023394 | 0.38891 | -0.38891 | -0.2157 | -0.023394
7196 | 0.023427 | 0.38893 | -0.38893 | -0.21564 | -0.023427
7197 | 0.024019 | 0.38818 | -0.38818 | -0.20655 | -0.024019
7198 | 0.024002 | 0.38829 | -0.38829 | -0.20741 | -0.024002
7200 | 0.023858 | 0.38936 | -0.38936 | -0.21352 | -0.023858
7202 | 0.022822 | 0.39803 | -0.39803 | -0.1982 | -0.022822
7204 | 0.02303 | 0.38864 | -0.38864 | -0.21631 | -0.02303
7206 | 0.02303 | 0.38864 | -0.38864 | -0.21631 | -0.02303
7208 | 0.022603 | 0.39573 | -0.39573 | -0.20649 | -0.022603
7212 | 0.022239 | 0.39809 | -0.39809 | -0.20576 | -0.022239
7215 | 0.02303 | 0.38864 | -0.38864 | -0.21631 | -0.02303
7216 | 0.022786 | 0.39231 | -0.39231 | -0.21122 | -0.022786
7218 | 0.022957 | 0.38614 | -0.38614 | -0.21995 | -0.022957
7220 | 0.02293 | 0.38521 | -0.38521 | -0.22129 | -0.02293
7223 | 0.022888 | 0.38379 | -0.38379 | -0.22336 | -0.022888
7224 | 0.022985 | 0.38668 | -0.38668 | -0.21992 | -0.022985
7225 | 0.023936 | 0.38468 | -0.38468 | -0.22581 | -0.023936
7226 | 0.023837 | 0.38635 | -0.38635 | -0.22449 | -0.023837
7227 | 0.023744 | 0.38836 | -0.38836 | -0.22241 | -0.023744
7228 | 0.023837 | 0.38635 | -0.38635 | -0.22449 | -0.023837
7229 | 0.023925 | 0.38507 | -0.38507 | -0.22554 | -0.023925
7230 | 0.02246 | 0.38343 | -0.38343 | -0.2253 | -0.02246
7231 | 0.02211 | 0.38314 | -0.38314 | -0.22689 | -0.02211
7232 | 0.021848 | 0.38293 | -0.38293 | -0.22809 | -0.021848
7235 | 0.021607 | 0.37506 | -0.37506 | -0.23658 | -0.021607
7236 | 0.021321 | 0.38086 | -0.38086 | -0.23204 | -0.021321
7237 | 0.02137 | 0.38008 | -0.38008 | -0.23261 | -0.02137
7238 | 0.021459 | 0.37867 | -0.37867 | -0.23364 | -0.021459
7239 | 0.024267 | 0.33985 | -0.33985 | -0.26283 | -0.024267
7240 | 0.02217 | 0.33121 | -0.33121 | -0.27325 | -0.02217
7241 | 0.02161 | 0.37624 | -0.37624 | -0.2354 | -0.02161
7242 | 0.021903 | 0.37157 | -0.37157 | -0.2388 | -0.021903
7244 | 0.022421 | 0.36528 | -0.36528 | -0.24286 | -0.022421
7245 | 0.022809 | 0.37831 | -0.37831 | -0.2291 | -0.022809
7246 | 0.021311 | 0.37856 | -0.37856 | -0.23436 | -0.021311
7247 | 0.021225 | 0.38241 | -0.38241 | -0.23092 | -0.021225
7248 | 0.020799 | 0.38351 | -0.38351 | -0.23146 | -0.020799
7250 | 0.020631 | 0.38306 | -0.38306 | -0.23259 | -0.020631
7252 | 0.02044 | 0.38255 | -0.38255 | -0.23387 | -0.02044
7254 | 0.020215 | 0.38195 | -0.38195 | -0.23539 | -0.020215
7257 | 0.019493 | 0.36351 | -0.36351 | -0.25082 | -0.019493
7258 | 0.020035 | 0.38147 | -0.38147 | -0.2366 | -0.020035
7263 | 0.019843 | 0.3878 | -0.3878 | -0.23308 | -0.019843
7269 | 0.01833 | 0.34972 | -0.34972 | -0.26128 | -0.01833
7270 | 0.017729 | 0.34259 | -0.34259 | -0.26668 | -0.017729
7271 | 0.018484 | 0.36245 | -0.36245 | -0.25234 | -0.018484
7272 | 0.017199 | 0.33197 | -0.33197 | -0.26524 | -0.017199
7273 | 0.019363 | 0.38557 | -0.38557 | -0.23564 | -0.019363
7274 | 0.020371 | 0.39281 | -0.39281 | -0.2238 | -0.020371
7275 | 0.020201 | 0.39299 | -0.39299 | -0.22526 | -0.020201
7460 | 0.024138 | 0.38123 | -0.38123 | -0.22892 | -0.024138
7461 | 0.025271 | 0.37159 | -0.37159 | -0.23529 | -0.025271
7462 | 0.023906 | 0.38621 | -0.38621 | -0.22429 | -0.023906
7474 | 0.034788 | 0.32452 | -0.32452 | -0.18351 | -0.034788
7476 | 0.029922 | 0.35022 | -0.35022 | -0.19053 | -0.029922
7477 | 0.029789 | 0.34813 | -0.34813 | -0.18725 | -0.029789
7478 | 0.028846 | 0.36079 | -0.36079 | -0.19722 | -0.028846
7479 | 0.028495 | 0.36425 | -0.36425 | -0.19941 | -0.028495
7480 | 0.02891 | 0.36409 | -0.36409 | -0.20117 | -0.02891
7482 | 0.02891 | 0.36409 | -0.36409 | -0.20117 | -0.02891
7484 | 0.025584 | 0.3833 | -0.3833 | -0.21736 | -0.025584
7487 | 0.024284 | 0.38784 | -0.38784 | -0.21621 | -0.024284
7488 | 0.0244 | 0.38743 | -0.38743 | -0.21694 | -0.0244
7490 | 0.024999 | 0.38534 | -0.38534 | -0.21715 | -0.024999
7491 | 0.023919 | 0.38909 | -0.38909 | -0.2182 | -0.023919
7492 | 0.0242 | 0.38814 | -0.38814 | -0.21568 | -0.0242
7493 | 0.025584 | 0.3833 | -0.3833 | -0.21736 | -0.025584
7496 | 0.024085 | 0.38855 | -0.38855 | -0.21495 | -0.024085
7498 | 0.02404 | 0.38804 | -0.38804 | -0.20548 | -0.02404
7499 | 0.024023 | 0.38815 | -0.38815 | -0.20634 | -0.024023
7500 | 0.023628 | 0.39085 | -0.39085 | -0.20512 | -0.023628
7501 | 0.02374 | 0.39013 | -0.39013 | -0.2092 | -0.02374
7502 | 0.023933 | 0.38873 | -0.38873 | -0.21089 | -0.023933
7504 | 0.024403 | 0.38538 | -0.38538 | -0.20399 | -0.024403
7506 | 0.025295 | 0.37772 | -0.37772 | -0.1988 | -0.025295
7507 | 0.025059 | 0.38056 | -0.38056 | -0.20128 | -0.025059
7508 | 0.024021 | 0.38816 | -0.38816 | -0.20645 | -0.024021
7509 | 0.025184 | 0.38071 | -0.38071 | -0.20224 | -0.025184
7510 | 0.02891 | 0.36409 | -0.36409 | -0.20117 | -0.02891
7512 | 0.026415 | 0.37459 | -0.37459 | -0.20119 | -0.026415
7513 | 0.027455 | 0.36942 | -0.36942 | -0.2003 | -0.027455
7514 | 0.02891 | 0.36409 | -0.36409 | -0.20117 | -0.02891
7515 | 0.023817 | 0.38963 | -0.38963 | -0.21202 | -0.023817
7516 | 0.02891 | 0.36409 | -0.36409 | -0.20117 | -0.02891
7518 | 0.033527 | 0.30682 | -0.30682 | -0.1773 | -0.033527
7520 | 0.04148 | 0.26837 | -0.26837 | -0.16904 | -0.04148
7521 | 0.023918 | 0.34342 | -0.34342 | -0.18361 | -0.023918
7522 | 0.023918 | 0.34342 | -0.34342 | -0.18361 | -0.023918
7523 | 0.022728 | 0.32948 | -0.32948 | -0.18019 | -0.022728
7524 | 0.024561 | 0.35095 | -0.35095 | -0.18546 | -0.024561
7525 | 0.025204 | 0.35848 | -0.35848 | -0.18731 | -0.025204
7526 | 0.026286 | 0.35643 | -0.35643 | -0.18735 | -0.026286
7527 | 0.025079 | 0.36272 | -0.36272 | -0.18814 | -0.025079
7528 | 0.022119 | 0.33517 | -0.33517 | -0.18051 | -0.022119
7529 | 0.024954 | 0.36695 | -0.36695 | -0.18897 | -0.024954
7531 | 0.024798 | 0.37222 | -0.37222 | -0.19 | -0.024798
7532 | 0.022264 | 0.3555 | -0.3555 | -0.18395 | -0.022264
7533 | 0.025073 | 0.37141 | -0.37141 | -0.19015 | -0.025073
7534 | 0.023948 | 0.37879 | -0.37879 | -0.19048 | -0.023948
7538 | 0.027968 | 0.35889 | -0.35889 | -0.18913 | -0.027968
7540 | 0.027774 | 0.36039 | -0.36039 | -0.19062 | -0.027774
7542 | 0.024403 | 0.37869 | -0.37869 | -0.19085 | -0.024403
7545 | 0.024085 | 0.38855 | -0.38855 | -0.21495 | -0.024085
7546 | 0.024085 | 0.38855 | -0.38855 | -0.21495 | -0.024085
7554 | 0.023394 | 0.38891 | -0.38891 | -0.2157 | -0.023394
7555 | 0.021508 | 0.40283 | -0.40283 | -0.20429 | -0.021508
7556 | 0.021821 | 0.4008 | -0.4008 | -0.20492 | -0.021821
7557 | 0.020814 | 0.40095 | -0.40095 | -0.21076 | -0.020814
7558 | 0.020814 | 0.40095 | -0.40095 | -0.21076 | -0.020814
7559 | 0.020814 | 0.40095 | -0.40095 | -0.21076 | -0.020814
7560 | 0.021982 | 0.39862 | -0.39862 | -0.20745 | -0.021982
7564 | 0.019291 | 0.38638 | -0.38638 | -0.23466 | -0.019291
7565 | 0.019216 | 0.38299 | -0.38299 | -0.23593 | -0.019216
7566 | 0.019216 | 0.38299 | -0.38299 | -0.23593 | -0.019216
7567 | 0.019622 | 0.38597 | -0.38597 | -0.23033 | -0.019622
7568 | 0.019216 | 0.38299 | -0.38299 | -0.23593 | -0.019216
7570 | 0.018896 | 0.37433 | -0.37433 | -0.2409 | -0.018896
7571 | 0.019869 | 0.38916 | -0.38916 | -0.22681 | -0.019869
7572 | 0.019147 | 0.37982 | -0.37982 | -0.23712 | -0.019147
7573 | 0.019344 | 0.38237 | -0.38237 | -0.2343 | -0.019344
7574 | 0.018313 | 0.36034 | -0.36034 | -0.24939 | -0.018313
7576 | 0.021788 | 0.40014 | -0.40014 | -0.20653 | -0.021788
7577 | 0.019399 | 0.3888 | -0.3888 | -0.23322 | -0.019399
7586 | 0.021842 | 0.37868 | -0.37868 | -0.2329 | -0.021842
7588 | 0.022233 | 0.37877 | -0.37877 | -0.23183 | -0.022233
7590 | 0.022476 | 0.37882 | -0.37882 | -0.23116 | -0.022476
7592 | 0.023038 | 0.37895 | -0.37895 | -0.22962 | -0.023038
7594 | 0.023144 | 0.37993 | -0.37993 | -0.22893 | -0.023144
7596 | 0.023401 | 0.38231 | -0.38231 | -0.22729 | -0.023401
7598 | 0.023867 | 0.38584 | -0.38584 | -0.2249 | -0.023867
7600 | 0.023604 | 0.3842 | -0.3842 | -0.22598 | -0.023604
7602 | 0.024003 | 0.38392 | -0.38392 | -0.22648 | -0.024003
7604 | 0.023818 | 0.38637 | -0.38637 | -0.22482 | -0.023818
8132 | 0.021389 | 0.32608 | -0.32608 | -0.27874 | -0.021389
8133 | 0.021747 | 0.32898 | -0.32898 | -0.27577 | -0.021747
8134 | 0.021673 | 0.32835 | -0.32835 | -0.27647 | -0.021673
8135 | 0.021897 | 0.3302 | -0.3302 | -0.27452 | -0.021897
8136 | 0.022325 | 0.33459 | -0.33459 | -0.27016 | -0.022325
8137 | 0.021811 | 0.32951 | -0.32951 | -0.27529 | -0.021811
8138 | 0.021673 | 0.32835 | -0.32835 | -0.27647 | -0.021673
8139 | 0.021811 | 0.32951 | -0.32951 | -0.27529 | -0.021811
8140 | 0.021811 | 0.32951 | -0.32951 | -0.27529 | -0.021811
8141 | 0.022273 | 0.33406 | -0.33406 | -0.27073 | -0.022273
8143 | 0.022634 | 0.3376 | -0.3376 | -0.26718 | -0.022634
8144 | 0.02244 | 0.33381 | -0.33381 | -0.27076 | -0.02244
8145 | 0.022468 | 0.33484 | -0.33484 | -0.26982 | -0.022468
8146 | 0.022585 | 0.33678 | -0.33678 | -0.26796 | -0.022585
8147 | 0.022326 | 0.33337 | -0.33337 | -0.27126 | -0.022326
8148 | 0.022326 | 0.33337 | -0.33337 | -0.27126 | -0.022326
8149 | 0.022327 | 0.33338 | -0.33338 | -0.27126 | -0.022327
8152 | 0.0224 | 0.3337 | -0.3337 | -0.2709 | -0.0224
8153 | 0.021673 | 0.32835 | -0.32835 | -0.27647 | -0.021673
8154 | 0.021673 | 0.32835 | -0.32835 | -0.27647 | -0.021673
8155 | 0.021673 | 0.32835 | -0.32835 | -0.27647 | -0.021673
8156 | 0.021673 | 0.32835 | -0.32835 | -0.27647 | -0.021673
8157 | 0.021673 | 0.32835 | -0.32835 | -0.27647 | -0.021673
8159 | 0.022366 | 0.33388 | -0.33388 | -0.27076 | -0.022366
8160 | 0.024044 | 0.3467 | -0.3467 | -0.2578 | -0.024044
8161 | 0.023931 | 0.34595 | -0.34595 | -0.25853 | -0.023931
8162 | 0.023931 | 0.34595 | -0.34595 | -0.25853 | -0.023931
8164 | 0.024194 | 0.34771 | -0.34771 | -0.25682 | -0.024194
8165 | 0.024044 | 0.3467 | -0.3467 | -0.2578 | -0.024044
8166 | 0.025506 | 0.34336 | -0.34336 | -0.25831 | -0.025506
8167 | 0.026483 | 0.34848 | -0.34848 | -0.25259 | -0.026483
8168 | 0.023909 | 0.3458 | -0.3458 | -0.25867 | -0.023909
8169 | 0.02278 | 0.33928 | -0.33928 | -0.26551 | -0.02278
8172 | 0.022767 | 0.33919 | -0.33919 | -0.26562 | -0.022767
8173 | 0.022767 | 0.33919 | -0.33919 | -0.26562 | -0.022767
8174 | 0.022767 | 0.33919 | -0.33919 | -0.26562 | -0.022767
8177 | 0.022764 | 0.34023 | -0.34023 | -0.26469 | -0.022764
8178 | 0.022772 | 0.33973 | -0.33973 | -0.26512 | -0.022772
8179 | 0.022773 | 0.33972 | -0.33972 | -0.26512 | -0.022773
8180 | 0.022773 | 0.33972 | -0.33972 | -0.26512 | -0.022773
8181 | 0.023909 | 0.3458 | -0.3458 | -0.25867 | -0.023909
8182 | 0.022767 | 0.34002 | -0.34002 | -0.26487 | -0.022767
8183 | 0.022556 | 0.35518 | -0.35518 | -0.25167 | -0.022556
8184 | 0.025819 | 0.3601 | -0.3601 | -0.24287 | -0.025819
8185 | 0.022723 | 0.3426 | -0.3426 | -0.26265 | -0.022723
8186 | 0.026721 | 0.35826 | -0.35826 | -0.24337 | -0.026721
8188 | 0.0258 | 0.35931 | -0.35931 | -0.2436 | -0.0258
8189 | 0.023178 | 0.36734 | -0.36734 | -0.23959 | -0.023178
8190 | 0.023028 | 0.36693 | -0.36693 | -0.24024 | -0.023028
8192 | 0.022421 | 0.36525 | -0.36525 | -0.24288 | -0.022421
8194 | 0.022726 | 0.34239 | -0.34239 | -0.26283 | -0.022726
8195 | 0.023249 | 0.38108 | -0.38108 | -0.22613 | -0.023249
8198 | 0.025505 | 0.34738 | -0.34738 | -0.25468 | -0.025505
8199 | 0.022888 | 0.38379 | -0.38379 | -0.22336 | -0.022888
8200 | 0.032254 | 0.35363 | -0.35363 | -0.23823 | -0.032254
8203 | 0.031371 | 0.35723 | -0.35723 | -0.23662 | -0.031371
8206 | 0.03517 | 0.34987 | -0.34987 | -0.2365 | -0.03517
8208 | 0.041842 | 0.34128 | -0.34128 | -0.23254 | -0.041842
8210 | 0.042286 | 0.34062 | -0.34062 | -0.23236 | -0.042286
8212 | 0.043823 | 0.33801 | -0.33801 | -0.232 | -0.043823
8216 | 0.040677 | 0.34373 | -0.34373 | -0.23241 | -0.040677
8218 | 0.039704 | 0.34577 | -0.34577 | -0.23231 | -0.039704
8221 | 0.038955 | 0.34734 | -0.34734 | -0.23222 | -0.038955
8223 | 0.039704 | 0.34577 | -0.34577 | -0.23231 | -0.039704
8225 | 0.040401 | 0.34553 | -0.34553 | -0.23132 | -0.040401
8229 | 0.054397 | 0.32667 | -0.32667 | -0.2235 | -0.054397
8231 | 0.07095 | 0.30894 | -0.30894 | -0.2097 | -0.07095
8234 | 0.067253 | 0.31288 | -0.31288 | -0.21319 | -0.067253
8235 | 0.15597 | 0.21321 | -0.21321 | -0.14372 | -0.15597
8236 | 0.05806 | 0.32248 | -0.32248 | -0.2208 | -0.05806
8237 | 0.15597 | 0.21321 | -0.21321 | -0.14372 | -0.15597
8238 | 0.15597 | 0.21321 | -0.21321 | -0.14372 | -0.15597
8239 | 0.21704 | 0.14231 | -0.14231 | -0.10034 | -0.21704
8242 | 0.058421 | 0.32184 | -0.32184 | -0.22059 | -0.058421
8243 | 0.058551 | 0.32183 | -0.32183 | -0.22036 | -0.058551
8244 | 0.057879 | 0.32191 | -0.32191 | -0.22154 | -0.057879
8246 | 0.078106 | 0.30048 | -0.30048 | -0.20533 | -0.078106
8252 | 0.097215 | 0.27863 | -0.27863 | -0.19148 | -0.097215
8253 | 0.11977 | 0.25285 | -0.25285 | -0.17514 | -0.11977
8255 | 0.11977 | 0.25285 | -0.25285 | -0.17514 | -0.11977
8257 | 0.13122 | 0.23995 | -0.23995 | -0.16666 | -0.13122
8258 | 0.11977 | 0.25285 | -0.25285 | -0.17514 | -0.11977
8259 | 0.23072 | 0.12782 | -0.12782 | -0.093032 | -0.23072
8418 | 0.023882 | 0.33759 | -0.33759 | -0.2658 | -0.023882
8421 | 0.023954 | 0.33805 | -0.33805 | -0.2653 | -0.023954
8422 | 0.023943 | 0.33772 | -0.33772 | -0.26562 | -0.023943
8425 | 0.023945 | 0.33774 | -0.33774 | -0.2656 | -0.023945
8426 | 0.024254 | 0.33905 | -0.33905 | -0.26403 | -0.024254
8427 | 0.023957 | 0.33788 | -0.33788 | -0.26545 | -0.023957
8430 | 0.023948 | 0.33778 | -0.33778 | -0.26555 | -0.023948
8431 | 0.023937 | 0.3378 | -0.3378 | -0.26554 | -0.023937
8432 | 0.023937 | 0.3378 | -0.3378 | -0.26554 | -0.023937
8434 | 0.0239 | 0.33766 | -0.33766 | -0.26572 | -0.0239
8435 | 0.023982 | 0.33798 | -0.33798 | -0.26533 | -0.023982
8436 | 0.024046 | 0.33824 | -0.33824 | -0.26502 | -0.024046
8437 | 0.024258 | 0.33906 | -0.33906 | -0.26401 | -0.024258
8438 | 0.024258 | 0.33906 | -0.33906 | -0.26401 | -0.024258
8439 | 0.024258 | 0.33906 | -0.33906 | -0.26401 | -0.024258
8441 | 0.02425 | 0.33903 | -0.33903 | -0.26404 | -0.02425
8442 | 0.02425 | 0.33903 | -0.33903 | -0.26404 | -0.02425
8448 | 0.024558 | 0.34001 | -0.34001 | -0.26269 | -0.024558
8452 | 0.024368 | 0.3396 | -0.3396 | -0.26338 | -0.024368
8455 | 0.024177 | 0.34035 | -0.34035 | -0.26313 | -0.024177
8456 | 0.024269 | 0.33912 | -0.33912 | -0.26394 | -0.024269
8457 | 0.024269 | 0.33912 | -0.33912 | -0.26394 | -0.024269
8458 | 0.02431 | 0.33929 | -0.33929 | -0.26374 | -0.02431
8459 | 0.02431 | 0.33929 | -0.33929 | -0.26374 | -0.02431
8460 | 0.02431 | 0.33929 | -0.33929 | -0.26374 | -0.02431
8461 | 0.024392 | 0.33951 | -0.33951 | -0.2634 | -0.024392
8462 | 0.024381 | 0.33955 | -0.33955 | -0.2634 | -0.024381
8463 | 0.024269 | 0.33912 | -0.33912 | -0.26394 | -0.024269
8464 | 0.024269 | 0.33912 | -0.33912 | -0.26394 | -0.024269
8465 | 0.024293 | 0.33918 | -0.33918 | -0.26385 | -0.024293
8466 | 0.024269 | 0.33912 | -0.33912 | -0.26394 | -0.024269
8467 | 0.024311 | 0.33931 | -0.33931 | -0.26372 | -0.024311
8468 | 0.024295 | 0.33919 | -0.33919 | -0.26384 | -0.024295
8469 | 0.024392 | 0.33951 | -0.33951 | -0.2634 | -0.024392
8470 | 0.024259 | 0.33907 | -0.33907 | -0.264 | -0.024259
8471 | 0.02438 | 0.33955 | -0.33955 | -0.2634 | -0.02438
8474 | 0.024259 | 0.33907 | -0.33907 | -0.264 | -0.024259
8475 | 0.024266 | 0.3391 | -0.3391 | -0.26396 | -0.024266
8476 | 0.024309 | 0.33931 | -0.33931 | -0.26372 | -0.024309
8477 | 0.02435 | 0.33937 | -0.33937 | -0.26359 | -0.02435
8478 | 0.024351 | 0.33951 | -0.33951 | -0.26348 | -0.024351
8479 | 0.024327 | 0.3394 | -0.3394 | -0.26361 | -0.024327
8480 | 0.025861 | 0.33964 | -0.33964 | -0.26088 | -0.025861
8481 | 0.024317 | 0.33934 | -0.33934 | -0.26368 | -0.024317
8482 | 0.0243 | 0.33927 | -0.33927 | -0.26377 | -0.0243
8483 | 0.024284 | 0.33918 | -0.33918 | -0.26387 | -0.024284
8484 | 0.024276 | 0.33915 | -0.33915 | -0.26391 | -0.024276
8485 | 0.024285 | 0.33919 | -0.33919 | -0.26386 | -0.024285
8486 | 0.024287 | 0.3392 | -0.3392 | -0.26385 | -0.024287
8487 | 0.024285 | 0.33919 | -0.33919 | -0.26386 | -0.024285
8490 | 0.024296 | 0.33924 | -0.33924 | -0.2638 | -0.024296
8492 | 0.024297 | 0.33924 | -0.33924 | -0.2638 | -0.024297
8493 | 0.024299 | 0.33925 | -0.33925 | -0.26379 | -0.024299
8494 | 0.024264 | 0.33911 | -0.33911 | -0.26396 | -0.024264
8495 | 0.024253 | 0.33906 | -0.33906 | -0.26401 | -0.024253
8496 | 0.024279 | 0.33916 | -0.33916 | -0.26389 | -0.024279
8498 | 0.026147 | 0.33911 | -0.33911 | -0.26081 | -0.026147
8499 | 0.024381 | 0.33955 | -0.33955 | -0.2634 | -0.024381
8500 | 0.025827 | 0.34002 | -0.34002 | -0.26058 | -0.025827
8502 | 0.02438 | 0.33955 | -0.33955 | -0.2634 | -0.02438
8503 | 0.025202 | 0.33995 | -0.33995 | -0.2617 | -0.025202
8505 | 0.030077 | 0.33872 | -0.33872 | -0.25451 | -0.030077
8506 | 0.02435 | 0.33937 | -0.33937 | -0.26359 | -0.02435
8507 | 0.02435 | 0.33937 | -0.33937 | -0.26359 | -0.02435
8508 | 0.027815 | 0.33885 | -0.33885 | -0.25822 | -0.027815
8510 | 0.028458 | 0.33847 | -0.33847 | -0.25746 | -0.028458
8511 | 0.024351 | 0.33951 | -0.33951 | -0.26348 | -0.024351
8512 | 0.026147 | 0.33911 | -0.33911 | -0.26081 | -0.026147
8514 | 0.026147 | 0.33911 | -0.33911 | -0.26081 | -0.026147
8515 | 0.024383 | 0.33958 | -0.33958 | -0.26338 | -0.024383
8516 | 0.024637 | 0.33997 | -0.33997 | -0.26265 | -0.024637
8517 | 0.024637 | 0.33997 | -0.33997 | -0.26265 | -0.024637
8518 | 0.024763 | 0.3399 | -0.3399 | -0.26248 | -0.024763
8519 | 0.024719 | 0.33994 | -0.33994 | -0.26253 | -0.024719
8520 | 0.019661 | 0.35869 | -0.35869 | -0.25525 | -0.019661
8523 | 0.019408 | 0.34325 | -0.34325 | -0.26789 | -0.019408
8524 | 0.019408 | 0.34325 | -0.34325 | -0.26789 | -0.019408
8526 | 0.019411 | 0.34345 | -0.34345 | -0.26773 | -0.019411
8527 | 0.019411 | 0.34345 | -0.34345 | -0.26773 | -0.019411
8528 | 0.019404 | 0.34304 | -0.34304 | -0.26806 | -0.019404
8529 | 0.019404 | 0.34304 | -0.34304 | -0.26806 | -0.019404
8530 | 0.019459 | 0.34636 | -0.34636 | -0.26534 | -0.019459
8531 | 0.019459 | 0.34636 | -0.34636 | -0.26534 | -0.019459
8699 | 0.033458 | 0.3367 | -0.3367 | -0.25052 | -0.033458
8700 | 0.025037 | 0.33994 | -0.33994 | -0.26202 | -0.025037
8702 | 0.024947 | 0.33995 | -0.33995 | -0.26215 | -0.024947
8704 | 0.024985 | 0.33995 | -0.33995 | -0.26209 | -0.024985
8705 | 0.024985 | 0.33995 | -0.33995 | -0.26209 | -0.024985
8708 | 0.025527 | 0.33976 | -0.33976 | -0.26134 | -0.025527
8710 | 0.025114 | 0.33992 | -0.33992 | -0.2619 | -0.025114
8744 | 0.02508 | 0.33993 | -0.33993 | -0.26195 | -0.02508
8747 | 0.025161 | 0.3399 | -0.3399 | -0.26184 | -0.025161
8748 | 0.025233 | 0.33987 | -0.33987 | -0.26174 | -0.025233
8751 | 0.025319 | 0.33984 | -0.33984 | -0.26162 | -0.025319
8752 | 0.025538 | 0.33976 | -0.33976 | -0.26132 | -0.025538
8753 | 0.025503 | 0.33977 | -0.33977 | -0.26137 | -0.025503
8754 | 0.025502 | 0.33977 | -0.33977 | -0.26137 | -0.025502
8755 | 0.025462 | 0.33979 | -0.33979 | -0.26143 | -0.025462
8756 | 0.025083 | 0.33993 | -0.33993 | -0.26194 | -0.025083
8758 | 0.025741 | 0.33968 | -0.33968 | -0.26105 | -0.025741
8759 | 0.025515 | 0.33977 | -0.33977 | -0.26135 | -0.025515
8760 | 0.025715 | 0.33969 | -0.33969 | -0.26108 | -0.025715
8762 | 0.025538 | 0.33976 | -0.33976 | -0.26132 | -0.025538
8763 | 0.025197 | 0.33989 | -0.33989 | -0.26179 | -0.025197
8764 | 0.02504 | 0.33995 | -0.33995 | -0.262 | -0.02504
8765 | 0.025333 | 0.33984 | -0.33984 | -0.2616 | -0.025333
8766 | 0.025069 | 0.33994 | -0.33994 | -0.26196 | -0.025069
8767 | 0.025072 | 0.33994 | -0.33994 | -0.26196 | -0.025072
8768 | 0.025415 | 0.33981 | -0.33981 | -0.26149 | -0.025415
8769 | 0.025485 | 0.33978 | -0.33978 | -0.26139 | -0.025485
8771 | 0.025628 | 0.33972 | -0.33972 | -0.2612 | -0.025628
8772 | 0.025762 | 0.33967 | -0.33967 | -0.26102 | -0.025762
8773 | 0.025779 | 0.33967 | -0.33967 | -0.26099 | -0.025779
8774 | 0.025538 | 0.33976 | -0.33976 | -0.26132 | -0.025538
8775 | 0.025064 | 0.33994 | -0.33994 | -0.26197 | -0.025064
8778 | 0.025745 | 0.33968 | -0.33968 | -0.26104 | -0.025745
8779 | 0.025907 | 0.33962 | -0.33962 | -0.26082 | -0.025907
8782 | 0.025539 | 0.33976 | -0.33976 | -0.26132 | -0.025539
8783 | 0.025539 | 0.33976 | -0.33976 | -0.26132 | -0.025539
8785 | 0.025539 | 0.33976 | -0.33976 | -0.26132 | -0.025539
8786 | 0.025883 | 0.33961 | -0.33961 | -0.26087 | -0.025883
8787 | 0.026495 | 0.33934 | -0.33934 | -0.26005 | -0.026495
8789 | 0.025079 | 0.33993 | -0.33993 | -0.26195 | -0.025079
8790 | 0.024985 | 0.33995 | -0.33995 | -0.26209 | -0.024985
8792 | 0.025477 | 0.33978 | -0.33978 | -0.2614 | -0.025477
8793 | 0.028071 | 0.33878 | -0.33878 | -0.25787 | -0.028071
8795 | 0.029292 | 0.33831 | -0.33831 | -0.2562 | -0.029292
8796 | 0.028843 | 0.33848 | -0.33848 | -0.25681 | -0.028843
8797 | 0.028106 | 0.33877 | -0.33877 | -0.25782 | -0.028106
8798 | 0.027258 | 0.3391 | -0.3391 | -0.25898 | -0.027258
8799 | 0.028139 | 0.33876 | -0.33876 | -0.25777 | -0.028139
8800 | 0.023523 | 0.33858 | -0.33858 | -0.2653 | -0.023523
8802 | 0.023572 | 0.33853 | -0.33853 | -0.26528 | -0.023572
8803 | 0.023572 | 0.33853 | -0.33853 | -0.26528 | -0.023572
8804 | 0.023627 | 0.33848 | -0.33848 | -0.26527 | -0.023627
8805 | 0.023733 | 0.33838 | -0.33838 | -0.26524 | -0.023733
8808 | 0.023945 | 0.33774 | -0.33774 | -0.2656 | -0.023945
8810 | 0.024518 | 0.3403 | -0.3403 | -0.26248 | -0.024518
8812 | 0.024172 | 0.33907 | -0.33907 | -0.26407 | -0.024172
8814 | 0.024055 | 0.33851 | -0.33851 | -0.26474 | -0.024055
8815 | 0.024055 | 0.33851 | -0.33851 | -0.26474 | -0.024055
8817 | 0.023943 | 0.33772 | -0.33772 | -0.26562 | -0.023943
8818 | 0.023943 | 0.33772 | -0.33772 | -0.26562 | -0.023943
8819 | 0.023943 | 0.33772 | -0.33772 | -0.26562 | -0.023943
8820 | 0.023943 | 0.33772 | -0.33772 | -0.26562 | -0.023943
8821 | 0.025861 | 0.33964 | -0.33964 | -0.26088 | -0.025861
8822 | 0.025877 | 0.33963 | -0.33963 | -0.26086 | -0.025877
8824 | 0.02595 | 0.3396 | -0.3396 | -0.26076 | -0.02595
8825 | 0.02595 | 0.3396 | -0.3396 | -0.26076 | -0.02595
8832 | 0.023943 | 0.33772 | -0.33772 | -0.26562 | -0.023943
8839 | 0.023937 | 0.3378 | -0.3378 | -0.26554 | -0.023937
8841 | 0.023937 | 0.3378 | -0.3378 | -0.26554 | -0.023937
8847 | 0.024107 | 0.33848 | -0.33848 | -0.26472 | -0.024107
8856 | 0.024183 | 0.33878 | -0.33878 | -0.26435 | -0.024183
8858 | 0.024345 | 0.33948 | -0.33948 | -0.26352 | -0.024345
8859 | 0.024348 | 0.33937 | -0.33937 | -0.2636 | -0.024348
8860 | 0.024556 | 0.34002 | -0.34002 | -0.26268 | -0.024556
8862 | 0.024551 | 0.34006 | -0.34006 | -0.26265 | -0.024551
8864 | 0.024654 | 0.34048 | -0.34048 | -0.26213 | -0.024654
8865 | 0.024551 | 0.34006 | -0.34006 | -0.26265 | -0.024551
8866 | 0.024654 | 0.34048 | -0.34048 | -0.26213 | -0.024654
8867 | 0.024545 | 0.3401 | -0.3401 | -0.26262 | -0.024545
8868 | 0.026762 | 0.34947 | -0.34947 | -0.25102 | -0.026762
8869 | 0.026762 | 0.34947 | -0.34947 | -0.25102 | -0.026762
8870 | 0.024295 | 0.33919 | -0.33919 | -0.26384 | -0.024295
8871 | 0.024295 | 0.33919 | -0.33919 | -0.26384 | -0.024295
9041 | 0.019865 | 0.44178 | -0.44178 | -0.20323 | -0.019865
9071 | 0.021495 | 0.41999 | -0.41999 | -0.19906 | -0.021495
9073 | 0.01964 | 0.39594 | -0.39594 | -0.23273 | -0.01964
9074 | 0.021162 | 0.41763 | -0.41763 | -0.21152 | -0.021162
9075 | 0.021679 | 0.41092 | -0.41092 | -0.20622 | -0.021679
9076 | 0.022642 | 0.38973 | -0.38973 | -0.1911 | -0.022642
9077 | 0.022641 | 0.38977 | -0.38977 | -0.19112 | -0.022641
9079 | 0.022645 | 0.38964 | -0.38964 | -0.19107 | -0.022645
9080 | 0.022632 | 0.39103 | -0.39103 | -0.19187 | -0.022632
9118 | 0.022572 | 0.39701 | -0.39701 | -0.19545 | -0.022572
9119 | 0.022528 | 0.39656 | -0.39656 | -0.19461 | -0.022528
9120 | 0.022545 | 0.39845 | -0.39845 | -0.19627 | -0.022545
9121 | 0.022527 | 0.39655 | -0.39655 | -0.1946 | -0.022527
9122 | 0.022359 | 0.39942 | -0.39942 | -0.19481 | -0.022359
9123 | 0.022359 | 0.3994 | -0.3994 | -0.19481 | -0.022359
9125 | 0.022471 | 0.3975 | -0.3975 | -0.19467 | -0.022471
9128 | 0.022668 | 0.39286 | -0.39286 | -0.19331 | -0.022668
9129 | 0.022633 | 0.39325 | -0.39325 | -0.19329 | -0.022633
9130 | 0.022628 | 0.39331 | -0.39331 | -0.19329 | -0.022628
9131 | 0.022628 | 0.39331 | -0.39331 | -0.19329 | -0.022628
9132 | 0.02259 | 0.39627 | -0.39627 | -0.19508 | -0.02259
9139 | 0.022614 | 0.3952 | -0.3952 | -0.19453 | -0.022614
9147 | 0.022813 | 0.39812 | -0.39812 | -0.19819 | -0.022813
9148 | 0.022807 | 0.39814 | -0.39814 | -0.19817 | -0.022807
9151 | 0.022494 | 0.39888 | -0.39888 | -0.196 | -0.022494
9155 | 0.022756 | 0.39083 | -0.39083 | -0.19259 | -0.022756
9158 | 0.022667 | 0.39813 | -0.39813 | -0.19796 | -0.022667
9160 | 0.022617 | 0.39508 | -0.39508 | -0.19446 | -0.022617
9163 | 0.022341 | 0.40067 | -0.40067 | -0.19561 | -0.022341
9164 | 0.022388 | 0.40006 | -0.40006 | -0.19568 | -0.022388
9166 | 0.022527 | 0.39655 | -0.39655 | -0.1946 | -0.022527
9169 | 0.022301 | 0.40286 | -0.40286 | -0.20102 | -0.022301
9171 | 0.022518 | 0.39398 | -0.39398 | -0.19273 | -0.022518
9175 | 0.022461 | 0.40018 | -0.40018 | -0.19733 | -0.022461
9179 | 0.02257 | 0.39724 | -0.39724 | -0.19561 | -0.02257
9183 | 0.022688 | 0.39642 | -0.39642 | -0.1967 | -0.022688
9184 | 0.021958 | 0.40507 | -0.40507 | -0.19343 | -0.021958
9187 | 0.022219 | 0.40132 | -0.40132 | -0.19449 | -0.022219
9188 | 0.021944 | 0.40513 | -0.40513 | -0.19323 | -0.021944
9190 | 0.022623 | 0.38826 | -0.38826 | -0.19082 | -0.022623
9193 | 0.022439 | 0.39464 | -0.39464 | -0.19213 | -0.022439
9196 | 0.022308 | 0.4001 | -0.4001 | -0.1947 | -0.022308
9199 | 0.022571 | 0.39218 | -0.39218 | -0.19204 | -0.022571
9200 | 0.02245 | 0.39925 | -0.39925 | -0.19578 | -0.02245
9202 | 0.022762 | 0.39042 | -0.39042 | -0.19229 | -0.022762
9203 | 0.022761 | 0.39044 | -0.39044 | -0.1923 | -0.022761
9204 | 0.022527 | 0.39655 | -0.39655 | -0.1946 | -0.022527
9207 | 0.022718 | 0.394 | -0.394 | -0.19492 | -0.022718
9212 | 0.022527 | 0.39655 | -0.39655 | -0.1946 | -0.022527
9213 | 0.022527 | 0.39654 | -0.39654 | -0.1946 | -0.022527
9214 | 0.022527 | 0.39655 | -0.39655 | -0.1946 | -0.022527
9215 | 0.022527 | 0.39655 | -0.39655 | -0.1946 | -0.022527
9216 | 0.022213 | 0.40329 | -0.40329 | -0.19617 | -0.022213
9217 | 0.022666 | 0.38689 | -0.38689 | -0.19044 | -0.022666
9220 | 0.02275 | 0.39138 | -0.39138 | -0.19299 | -0.02275
9223 | 0.023527 | 0.38203 | -0.38203 | -0.19071 | -0.023527
9225 | 0.022614 | 0.39303 | -0.39303 | -0.19301 | -0.022614
9227 | 0.02261 | 0.3935 | -0.3935 | -0.19328 | -0.02261
9228 | 0.022631 | 0.39446 | -0.39446 | -0.19414 | -0.022631
9235 | 0.026678 | 0.36557 | -0.36557 | -0.19067 | -0.026678
9238 | 0.022694 | 0.39045 | -0.39045 | -0.19188 | -0.022694
9244 | 0.022566 | 0.39514 | -0.39514 | -0.19399 | -0.022566
9245 | 0.023308 | 0.38433 | -0.38433 | -0.19108 | -0.023308
9247 | 0.022456 | 0.40086 | -0.40086 | -0.19972 | -0.022456
9251 | 0.022213 | 0.40332 | -0.40332 | -0.1962 | -0.022213
9253 | 0.022484 | 0.4005 | -0.4005 | -0.19949 | -0.022484
9257 | 0.022528 | 0.39655 | -0.39655 | -0.19461 | -0.022528
9259 | 0.022387 | 0.4017 | -0.4017 | -0.19826 | -0.022387
9260 | 0.022737 | 0.3924 | -0.3924 | -0.19375 | -0.022737
9263 | 0.022774 | 0.39814 | -0.39814 | -0.19812 | -0.022774
9267 | 0.022212 | 0.40402 | -0.40402 | -0.20177 | -0.022212
9269 | 0.02259 | 0.39423 | -0.39423 | -0.1936 | -0.02259
9271 | 0.02238 | 0.39641 | -0.39641 | -0.19276 | -0.02238
9275 | 0.022706 | 0.39188 | -0.39188 | -0.1929 | -0.022706
9279 | 0.02274 | 0.38994 | -0.38994 | -0.19182 | -0.02274
9280 | 0.02274 | 0.38996 | -0.38996 | -0.19183 | -0.02274
9282 | 0.025624 | 0.37376 | -0.37376 | -0.19533 | -0.025624
9283 | 0.022735 | 0.39113 | -0.39113 | -0.19259 | -0.022735
9284 | 0.0223 | 0.40021 | -0.40021 | -0.19467 | -0.0223
9285 | 0.022502 | 0.40026 | -0.40026 | -0.19934 | -0.022502
9286 | 0.022642 | 0.39398 | -0.39398 | -0.19389 | -0.022642
9288 | 0.022448 | 0.38047 | -0.38047 | -0.1882 | -0.022448
9291 | 0.022456 | 0.39609 | -0.39609 | -0.19354 | -0.022456
6656 | 0.36103 | 0.025167 | -0.025167 | -0.026565 | -0.36103
6657 | 0.36072 | 0.025338 | -0.025338 | -0.026675 | -0.36072
6658 | 0.37095 | 0.016864 | -0.016864 | -0.021393 | -0.37095
6659 | 0.37095 | 0.016864 | -0.016864 | -0.021393 | -0.37095
6660 | 0.37095 | 0.016864 | -0.016864 | -0.021393 | -0.37095
6661 | 0.35831 | 0.014855 | -0.014855 | -0.020764 | -0.35831
6663 | 0.34845 | 0.032072 | -0.032072 | -0.031016 | -0.34845
6665 | 0.351 | 0.030672 | -0.030672 | -0.030114 | -0.351
6666 | 0.35096 | 0.030697 | -0.030697 | -0.03013 | -0.35096
6667 | 0.35118 | 0.030574 | -0.030574 | -0.030051 | -0.35118
6668 | 0.351 | 0.030672 | -0.030672 | -0.030114 | -0.351
6669 | 0.351 | 0.030672 | -0.030672 | -0.030114 | -0.351
6676 | 0.35156 | 0.030369 | -0.030369 | -0.029919 | -0.35156
6677 | 0.35156 | 0.030369 | -0.030369 | -0.029919 | -0.35156
6678 | 0.35156 | 0.030369 | -0.030369 | -0.029919 | -0.35156
6680 | 0.35185 | 0.030207 | -0.030207 | -0.029814 | -0.35185
6681 | 0.35154 | 0.030379 | -0.030379 | -0.029925 | -0.35154
6682 | 0.35156 | 0.030369 | -0.030369 | -0.029919 | -0.35156
6683 | 0.35156 | 0.030369 | -0.030369 | -0.029919 | -0.35156
6684 | 0.35156 | 0.030369 | -0.030369 | -0.029919 | -0.35156
6688 | 0.35156 | 0.030369 | -0.030369 | -0.029919 | -0.35156
6689 | 0.35156 | 0.030369 | -0.030369 | -0.029919 | -0.35156
6690 | 0.35156 | 0.030369 | -0.030369 | -0.029919 | -0.35156
6691 | 0.35156 | 0.030369 | -0.030369 | -0.029919 | -0.35156
6692 | 0.35156 | 0.030369 | -0.030369 | -0.029919 | -0.35156
6700 | 0.002471 | 0.025245 | -0.025245 | 0.016659 | -0.002471
6703 | 0.002772 | 0.024951 | -0.024951 | 0.015569 | -0.002772
6705 | 0.003204 | 0.020494 | -0.020494 | 0.012928 | -0.003204
6707 | 0.003102 | 0.021665 | -0.021665 | 0.01353 | -0.003102
6709 | 0.003247 | 0.025931 | -0.025931 | 0.014245 | -0.003247
6710 | 0.003091 | 0.02179 | -0.02179 | 0.013594 | -0.003091
6711 | 0.003917 | 0.043398 | -0.043398 | 0.017101 | -0.003917
6717 | 0.002639 | 0.025406 | -0.025406 | 0.016148 | -0.002639
6719 | 0.002613 | 0.025227 | -0.025227 | 0.016175 | -0.002613
6720 | 0.002571 | 0.024932 | -0.024932 | 0.016219 | -0.002571
6722 | 0.002527 | 0.024722 | -0.024722 | 0.016297 | -0.002527
6723 | 0.002497 | 0.02505 | -0.02505 | 0.016509 | -0.002497
6724 | 0.002497 | 0.02505 | -0.02505 | 0.016509 | -0.002497
6726 | 0.002467 | 0.025278 | -0.025278 | 0.016684 | -0.002467
6727 | 0.002564 | 0.025421 | -0.025421 | 0.016405 | -0.002564
6736 | 0.005114 | 0.072564 | -0.072564 | 0.024052 | -0.005114
6738 | 0.005168 | 0.073918 | -0.073918 | 0.024375 | -0.005168
6742 | 0.002899 | 0.023671 | -0.023671 | 0.014784 | -0.002899
6743 | 0.00294 | 0.023272 | -0.023272 | 0.014532 | -0.00294
6752 | 0.37273 | 0.008245 | -0.008245 | -0.014729 | -0.37273
6754 | 0.35796 | 0.012294 | -0.012294 | -0.018996 | -0.35796
6769 | 0.29039 | 0.03572 | -0.03572 | -0.033776 | -0.29039
6771 | 0.28644 | 0.045259 | -0.045259 | -0.039228 | -0.28644
6772 | 0.35379 | 0.014531 | -0.014531 | -0.020919 | -0.35379
6773 | 0.32973 | 0.012976 | -0.012976 | -0.021553 | -0.32973
6774 | 0.13863 | 0.21371 | -0.21371 | -0.13131 | -0.13863
6780 | 0.37308 | 0.008158 | -0.008158 | -0.014636 | -0.37308
6788 | 0.38794 | 0.01366 | -0.01366 | -0.018924 | -0.38794
6789 | 0.37017 | 0.014114 | -0.014114 | -0.01996 | -0.37017
6791 | 0.34293 | 0.014734 | -0.014734 | -0.021594 | -0.34293
6794 | 0.29795 | 0.00867 | -0.00867 | -0.021424 | -0.29795
6800 | 0.005483 | 0.011435 | -0.011435 | 0.006748 | -0.005483
6801 | 0.003668 | 0.010886 | -0.010886 | 0.006682 | -0.003668
6802 | 0.01636 | 0.006386 | -0.006386 | 0.002369 | -0.01636
6803 | 0 | 0 | 0 | 0 | 0
6804 | 0.025208 | 0.005343 | -0.005343 | 0.001009 | -0.025208
6806 | 0.024148 | 0.005468 | -0.005468 | 0.001172 | -0.024148
6807 | 0 | 0 | 0 | 0 | 0
6808 | 0.006413 | 0.009103 | -0.009103 | 0.005046 | -0.006413
6809 | 0.012373 | 0.007196 | -0.007196 | 0.003236 | -0.012373
6810 | 0.024148 | 0.005468 | -0.005468 | 0.001172 | -0.024148
6811 | 0.010609 | 0.0073 | -0.0073 | 0.003433 | -0.010609
6812 | 0.011254 | 0.007141 | -0.007141 | 0.00327 | -0.011254
6813 | 0.010847 | 0.006914 | -0.006914 | 0.003128 | -0.010847
6814 | 0.010273 | 0.007384 | -0.007384 | 0.003518 | -0.010273
6815 | 0.00318 | 0.02002 | -0.02002 | 0.013117 | -0.00318
6816 | 0.011118 | 0.006903 | -0.006903 | 0.003101 | -0.011118
6817 | 0 | 0 | 0 | 0 | 0
6818 | 0.01011 | 0.006945 | -0.006945 | 0.003199 | -0.01011
6819 | 0.008635 | 0.007005 | -0.007005 | 0.003343 | -0.008635
6821 | 0 | 0 | 0 | 0 | 0
6822 | 0.00943 | 0.006973 | -0.006973 | 0.003266 | -0.00943
6823 | 0.006569 | 0.009607 | -0.009607 | 0.005394 | -0.006569
6824 | 0.006969 | 0.008565 | -0.008565 | 0.004618 | -0.006969
6826 | 0.011113 | 0.006107 | -0.006107 | 0.002479 | -0.011113
6830 | 0.009246 | 0.007849 | -0.007849 | 0.003931 | -0.009246
6831 | 0 | 0 | 0 | 0 | 0
6832 | 0.006724 | 0.008803 | -0.008803 | 0.004807 | -0.006724
7014 | 0.023173 | 0.39686 | -0.39686 | -0.22162 | -0.023173
7015 | 0.023173 | 0.39686 | -0.39686 | -0.22162 | -0.023173
7016 | 0.023173 | 0.39686 | -0.39686 | -0.22162 | -0.023173
7017 | 0.023173 | 0.39686 | -0.39686 | -0.22162 | -0.023173
7020 | 0.022614 | 0.3952 | -0.3952 | -0.19453 | -0.022614
7022 | 0.037452 | 0.27754 | -0.27754 | -0.17116 | -0.037452
7023 | 0.037452 | 0.27754 | -0.27754 | -0.17116 | -0.037452
7024 | 0.037452 | 0.27754 | -0.27754 | -0.17116 | -0.037452
7026 | 0.042864 | 0.27981 | -0.27981 | -0.17135 | -0.042864
7028 | 0.033758 | 0.32971 | -0.32971 | -0.18435 | -0.033758
7029 | 0.033758 | 0.32971 | -0.32971 | -0.18435 | -0.033758
7031 | 0.026064 | 0.36848 | -0.36848 | -0.1907 | -0.026064
7032 | 0.026064 | 0.36848 | -0.36848 | -0.1907 | -0.026064
7033 | 0.026064 | 0.36848 | -0.36848 | -0.1907 | -0.026064
7035 | 0.036263 | 0.31276 | -0.31276 | -0.18125 | -0.036263
7036 | 0.036263 | 0.31276 | -0.31276 | -0.18125 | -0.036263
7038 | 0.36815 | 0.021213 | -0.021213 | -0.024019 | -0.36815
7040 | 0.019887 | 0.45693 | -0.45693 | -0.1943 | -0.019887
7042 | 0.023084 | 0.39733 | -0.39733 | -0.22157 | -0.023084
7043 | 0.023173 | 0.39686 | -0.39686 | -0.22162 | -0.023173
7044 | 0.023938 | 0.37731 | -0.37731 | -0.23433 | -0.023938
7045 | 0.023078 | 0.39742 | -0.39742 | -0.22154 | -0.023078
7046 | 0.027283 | 0.37512 | -0.37512 | -0.22384 | -0.027283
7047 | 0.023938 | 0.37731 | -0.37731 | -0.23433 | -0.023938
7048 | 0.02055 | 0.43821 | -0.43821 | -0.20097 | -0.02055
7049 | 0.02055 | 0.43821 | -0.43821 | -0.20097 | -0.02055
7050 | 0.023552 | 0.38677 | -0.38677 | -0.22807 | -0.023552
7051 | 0.023552 | 0.38677 | -0.38677 | -0.22807 | -0.023552
7055 | 0.019796 | 0.40832 | -0.40832 | -0.22327 | -0.019796
7056 | 0.019794 | 0.40857 | -0.40857 | -0.22309 | -0.019794
7057 | 0.019766 | 0.40531 | -0.40531 | -0.22457 | -0.019766
7058 | 0.019559 | 0.39823 | -0.39823 | -0.22854 | -0.019559
7060 | 0.042705 | 0.18992 | -0.18992 | -0.14991 | -0.042705
7061 | 0.040211 | 0.12127 | -0.12127 | -0.13866 | -0.040211
7062 | 0.041786 | 0.13884 | -0.13884 | -0.14054 | -0.041786
7063 | 0.043339 | 0.17659 | -0.17659 | -0.14652 | -0.043339
7064 | 0.043974 | 0.16326 | -0.16326 | -0.14314 | -0.043974
7066 | 0.052487 | 0.1482 | -0.1482 | -0.13164 | -0.052487
7068 | 0.065477 | 0.12522 | -0.12522 | -0.11408 | -0.065477
7070 | 0.087048 | 0.087055 | -0.087055 | -0.084917 | -0.087048
7073 | 0.080206 | 0.099159 | -0.099159 | -0.094165 | -0.080206
7074 | 0.074827 | 0.10867 | -0.10867 | -0.10144 | -0.074827
7075 | 0.074827 | 0.10867 | -0.10867 | -0.10144 | -0.074827
7076 | 0.074827 | 0.10867 | -0.10867 | -0.10144 | -0.074827
7078 | 0.06957 | 0.11797 | -0.11797 | -0.10854 | -0.06957
7080 | 0.059357 | 0.13604 | -0.13604 | -0.12235 | -0.059357
7082 | 0.050645 | 0.15146 | -0.15146 | -0.13412 | -0.050645
7084 | 0.038824 | 0.2535 | -0.2535 | -0.16527 | -0.038824
7087 | 0.037452 | 0.27754 | -0.27754 | -0.17116 | -0.037452
7092 | 0.042864 | 0.27981 | -0.27981 | -0.17135 | -0.042864
7093 | 0.042809 | 0.27979 | -0.27979 | -0.17135 | -0.042809
7094 | 0.042864 | 0.27981 | -0.27981 | -0.17135 | -0.042864
7097 | 0.04148 | 0.26837 | -0.26837 | -0.16904 | -0.04148
7100 | 0.039679 | 0.25349 | -0.25349 | -0.16603 | -0.039679
7101 | 0.044275 | 0.2829 | -0.2829 | -0.17192 | -0.044275
7102 | 0.037292 | 0.29755 | -0.29755 | -0.1771 | -0.037292
7104 | 0.036263 | 0.31276 | -0.31276 | -0.18125 | -0.036263
7107 | 0.036263 | 0.31276 | -0.31276 | -0.18125 | -0.036263
7110 | 0.036263 | 0.31276 | -0.31276 | -0.18125 | -0.036263
7111 | 0.032796 | 0.3317 | -0.3317 | -0.18446 | -0.032796
7112 | 0.036263 | 0.31276 | -0.31276 | -0.18125 | -0.036263
7114 | 0.084476 | 0.2633 | -0.2633 | -0.15842 | -0.084476
7116 | 0.051746 | 0.28431 | -0.28431 | -0.17081 | -0.051746
7119 | 0.055332 | 0.28499 | -0.28499 | -0.17028 | -0.055332
7120 | 0.043473 | 0.30224 | -0.30224 | -0.17743 | -0.043473
7121 | 0.041685 | 0.29557 | -0.29557 | -0.17595 | -0.041685
7122 | 0.056829 | 0.31465 | -0.31465 | -0.18649 | -0.056829
7124 | 0.056829 | 0.31465 | -0.31465 | -0.18649 | -0.056829
7126 | 0.037172 | 0.31251 | -0.31251 | -0.18154 | -0.037172
7127 | 0.038989 | 0.30876 | -0.30876 | -0.18014 | -0.038989
7128 | 0.037767 | 0.31363 | -0.31363 | -0.18241 | -0.037767
7130 | 0.056829 | 0.31465 | -0.31465 | -0.18649 | -0.056829
7132 | 0.045699 | 0.32853 | -0.32853 | -0.19404 | -0.045699
7133 | 0.045699 | 0.32853 | -0.32853 | -0.19404 | -0.045699
7134 | 0.037939 | 0.34798 | -0.34798 | -0.20706 | -0.037939
7136 | 0.033909 | 0.35804 | -0.35804 | -0.21445 | -0.033909
7138 | 0.035059 | 0.35519 | -0.35519 | -0.21189 | -0.035059
7140 | 0.034943 | 0.35549 | -0.35549 | -0.21216 | -0.034943
7142 | 0.034488 | 0.35664 | -0.35664 | -0.21325 | -0.034488
7143 | 0.033176 | 0.35995 | -0.35995 | -0.21636 | -0.033176
7144 | 0.034032 | 0.35779 | -0.35779 | -0.21433 | -0.034032
7146 | 0.032449 | 0.36178 | -0.36178 | -0.21809 | -0.032449
7147 | 0.031926 | 0.36296 | -0.36296 | -0.21391 | -0.031926
7276 | 0.020118 | 0.39308 | -0.39308 | -0.22598 | -0.020118
7278 | 0.019879 | 0.39334 | -0.39334 | -0.22804 | -0.019879
7280 | 0.019879 | 0.39334 | -0.39334 | -0.22804 | -0.019879
7282 | 0.019668 | 0.39357 | -0.39357 | -0.22987 | -0.019668
7286 | 0.019668 | 0.39357 | -0.39357 | -0.22987 | -0.019668
7287 | 0.017976 | 0.34957 | -0.34957 | -0.26153 | -0.017976
7288 | 0.022448 | 0.38047 | -0.38047 | -0.1882 | -0.022448
7289 | 0.019309 | 0.3872 | -0.3872 | -0.23435 | -0.019309
7291 | 0.019052 | 0.37999 | -0.37999 | -0.23908 | -0.019052
7292 | 0.019153 | 0.38283 | -0.38283 | -0.23722 | -0.019153
7294 | 0.018658 | 0.36914 | -0.36914 | -0.24447 | -0.018658
7296 | 0.019544 | 0.39137 | -0.39137 | -0.23141 | -0.019544
7297 | 0.019913 | 0.39212 | -0.39212 | -0.22597 | -0.019913
7299 | 0.019668 | 0.39357 | -0.39357 | -0.22987 | -0.019668
7302 | 0.020214 | 0.39362 | -0.39362 | -0.22188 | -0.020214
7303 | 0.020403 | 0.39548 | -0.39548 | -0.22005 | -0.020403
7305 | 0.020403 | 0.39548 | -0.39548 | -0.22005 | -0.020403
7306 | 0.020412 | 0.39618 | -0.39618 | -0.21906 | -0.020412
7307 | 0.020403 | 0.39548 | -0.39548 | -0.22005 | -0.020403
7308 | 0.020829 | 0.40112 | -0.40112 | -0.21046 | -0.020829
7310 | 0.021162 | 0.40507 | -0.40507 | -0.20359 | -0.021162
7312 | 0.020287 | 0.39516 | -0.39516 | -0.22079 | -0.020287
7314 | 0.020814 | 0.40095 | -0.40095 | -0.21076 | -0.020814
7315 | 0.020814 | 0.40095 | -0.40095 | -0.21076 | -0.020814
7318 | 0.020964 | 0.40272 | -0.40272 | -0.20767 | -0.020964
7322 | 0.021182 | 0.40848 | -0.40848 | -0.20175 | -0.021182
7323 | 0.022384 | 0.39225 | -0.39225 | -0.19326 | -0.022384
7324 | 0.020003 | 0.41462 | -0.41462 | -0.17702 | -0.020003
7325 | 0.023053 | 0.39281 | -0.39281 | -0.20739 | -0.023053
7326 | 0.021624 | 0.40022 | -0.40022 | -0.19969 | -0.021624
7327 | 0.021858 | 0.39777 | -0.39777 | -0.19771 | -0.021858
7328 | 0.021253 | 0.42036 | -0.42036 | -0.19533 | -0.021253
7329 | 0.021252 | 0.4202 | -0.4202 | -0.19542 | -0.021252
7330 | 0.022308 | 0.39305 | -0.39305 | -0.1939 | -0.022308
7331 | 0.022038 | 0.39588 | -0.39588 | -0.19619 | -0.022038
7333 | 0.02246 | 0.39145 | -0.39145 | -0.19262 | -0.02246
7334 | 0.022649 | 0.38947 | -0.38947 | -0.19102 | -0.022649
7335 | 0.022663 | 0.38684 | -0.38684 | -0.19042 | -0.022663
7336 | 0.021355 | 0.40075 | -0.40075 | -0.18243 | -0.021355
7337 | 0.026064 | 0.36848 | -0.36848 | -0.1907 | -0.026064
7339 | 0.022614 | 0.3952 | -0.3952 | -0.19453 | -0.022614
7343 | 0.022141 | 0.33836 | -0.33836 | -0.18105 | -0.022141
7345 | 0.020815 | 0.21279 | -0.21279 | -0.15555 | -0.020815
7346 | 0.022018 | 0.32117 | -0.32117 | -0.17815 | -0.022018
7347 | 0.02208 | 0.32976 | -0.32976 | -0.1796 | -0.02208
7348 | 0.033758 | 0.32971 | -0.32971 | -0.18435 | -0.033758
7350 | 0.032536 | 0.31422 | -0.31422 | -0.17885 | -0.032536
7351 | 0.033758 | 0.32971 | -0.32971 | -0.18435 | -0.033758
7352 | 0.027081 | 0.35491 | -0.35491 | -0.18738 | -0.027081
7354 | 0.026064 | 0.36848 | -0.36848 | -0.1907 | -0.026064
7355 | 0.13863 | 0.21371 | -0.21371 | -0.13131 | -0.13863
7356 | 0.026064 | 0.36848 | -0.36848 | -0.1907 | -0.026064
7359 | 0.026064 | 0.36848 | -0.36848 | -0.1907 | -0.026064
7360 | 0.026064 | 0.36848 | -0.36848 | -0.1907 | -0.026064
7362 | 0.026064 | 0.36848 | -0.36848 | -0.1907 | -0.026064
7366 | 0.02228 | 0.35761 | -0.35761 | -0.1843 | -0.02228
7386 | 0.12239 | 0.033608 | -0.033608 | -0.043747 | -0.12239
7387 | 0.36815 | 0.021213 | -0.021213 | -0.024019 | -0.36815
7400 | 0.042083 | 0.29362 | -0.29362 | -0.17533 | -0.042083
7402 | 0.043491 | 0.28673 | -0.28673 | -0.17314 | -0.043491
7404 | 0.043029 | 0.28899 | -0.28899 | -0.17386 | -0.043029
7406 | 0.044275 | 0.2829 | -0.2829 | -0.17192 | -0.044275
7408 | 0.055544 | 0.31644 | -0.31644 | -0.18747 | -0.055544
7410 | 0.055544 | 0.31644 | -0.31644 | -0.18747 | -0.055544
7412 | 0.055544 | 0.31644 | -0.31644 | -0.18747 | -0.055544
7413 | 0.053606 | 0.31913 | -0.31913 | -0.18896 | -0.053606
7414 | 0.053606 | 0.31913 | -0.31913 | -0.18896 | -0.053606
7415 | 0.051668 | 0.32182 | -0.32182 | -0.19044 | -0.051668
7426 | 0.08758 | 0.29391 | -0.29391 | -0.18987 | -0.08758
7428 | 0.070395 | 0.31523 | -0.31523 | -0.19953 | -0.070395
7430 | 0.045786 | 0.34575 | -0.34575 | -0.21337 | -0.045786
7432 | 0.030404 | 0.3653 | -0.3653 | -0.22466 | -0.030404
7436 | 0.030404 | 0.3653 | -0.3653 | -0.22466 | -0.030404
7437 | 0.030404 | 0.3653 | -0.3653 | -0.22466 | -0.030404
7438 | 0.033105 | 0.36147 | -0.36147 | -0.2205 | -0.033105
7439 | 0.045786 | 0.34575 | -0.34575 | -0.21337 | -0.045786
7440 | 0.056428 | 0.33255 | -0.33255 | -0.20739 | -0.056428
7441 | 0.031754 | 0.36339 | -0.36339 | -0.22258 | -0.031754
7442 | 0.033176 | 0.35995 | -0.35995 | -0.21636 | -0.033176
7454 | 0.023797 | 0.3884 | -0.3884 | -0.22187 | -0.023797
7456 | 0.024003 | 0.38515 | -0.38515 | -0.22472 | -0.024003
7458 | 0.024095 | 0.38255 | -0.38255 | -0.22746 | -0.024095
7459 | 0.024095 | 0.38255 | -0.38255 | -0.22746 | -0.024095
7605 | 0.023604 | 0.3842 | -0.3842 | -0.22598 | -0.023604
7606 | 0.024058 | 0.38312 | -0.38312 | -0.22713 | -0.024058
7608 | 0.024387 | 0.37939 | -0.37939 | -0.23004 | -0.024387
7609 | 0.024097 | 0.38221 | -0.38221 | -0.22799 | -0.024097
7610 | 0.024676 | 0.37709 | -0.37709 | -0.23151 | -0.024676
7611 | 0.024901 | 0.37529 | -0.37529 | -0.23266 | -0.024901
7612 | 0.024005 | 0.38352 | -0.38352 | -0.22673 | -0.024005
7613 | 0.023998 | 0.38325 | -0.38325 | -0.22689 | -0.023998
7614 | 0.02392 | 0.38025 | -0.38025 | -0.22859 | -0.02392
7615 | 0.023998 | 0.38325 | -0.38325 | -0.22689 | -0.023998
7616 | 0.023838 | 0.37707 | -0.37707 | -0.23039 | -0.023838
7617 | 0.023829 | 0.37672 | -0.37672 | -0.23059 | -0.023829
7618 | 0.023642 | 0.37723 | -0.37723 | -0.23035 | -0.023642
7619 | 0.023947 | 0.38128 | -0.38128 | -0.22801 | -0.023947
7620 | 0.023642 | 0.37723 | -0.37723 | -0.23035 | -0.023642
7622 | 0.023298 | 0.37816 | -0.37816 | -0.22992 | -0.023298
7624 | 0.023182 | 0.37848 | -0.37848 | -0.22978 | -0.023182
7625 | 0.023182 | 0.37848 | -0.37848 | -0.22978 | -0.023182
7626 | 0.023055 | 0.37882 | -0.37882 | -0.22962 | -0.023055
7636 | 0.019598 | 0.34404 | -0.34404 | -0.26668 | -0.019598
7638 | 0.019596 | 0.34441 | -0.34441 | -0.26638 | -0.019596
7639 | 0.019574 | 0.34846 | -0.34846 | -0.26308 | -0.019574
7640 | 0.019543 | 0.35422 | -0.35422 | -0.25839 | -0.019543
7642 | 0.019534 | 0.35597 | -0.35597 | -0.25696 | -0.019534
7644 | 0.019529 | 0.35681 | -0.35681 | -0.25628 | -0.019529
7646 | 0.019524 | 0.35766 | -0.35766 | -0.25559 | -0.019524
7648 | 0.019534 | 0.35597 | -0.35597 | -0.25696 | -0.019534
7650 | 0.019529 | 0.35681 | -0.35681 | -0.25628 | -0.019529
7654 | 0.019071 | 0.35851 | -0.35851 | -0.25461 | -0.019071
7656 | 0.01833 | 0.34972 | -0.34972 | -0.26128 | -0.01833
7658 | 0.01833 | 0.34972 | -0.34972 | -0.26128 | -0.01833
7660 | 0.01833 | 0.34972 | -0.34972 | -0.26128 | -0.01833
7662 | 0.01833 | 0.34972 | -0.34972 | -0.26128 | -0.01833
7663 | 0.028806 | 0.36751 | -0.36751 | -0.22727 | -0.028806
7664 | 0.016488 | 0.31511 | -0.31511 | -0.2715 | -0.016488
7665 | 0.028806 | 0.36751 | -0.36751 | -0.22727 | -0.028806
7666 | 0.016488 | 0.31511 | -0.31511 | -0.2715 | -0.016488
7668 | 0.016488 | 0.31511 | -0.31511 | -0.2715 | -0.016488
7670 | 0.015756 | 0.29775 | -0.29775 | -0.27795 | -0.015756
7671 | 0.014936 | 0.2783 | -0.2783 | -0.28517 | -0.014936
7672 | 0.024731 | 0.38297 | -0.38297 | -0.20264 | -0.024731
7680 | 0.023789 | 0.38641 | -0.38641 | -0.22534 | -0.023789
7800 | 0.023938 | 0.37731 | -0.37731 | -0.23433 | -0.023938
7801 | 0.023938 | 0.37731 | -0.37731 | -0.23433 | -0.023938
7802 | 0.023938 | 0.37731 | -0.37731 | -0.23433 | -0.023938
7803 | 0.023938 | 0.37731 | -0.37731 | -0.23433 | -0.023938
7804 | 0.023938 | 0.37731 | -0.37731 | -0.23433 | -0.023938
7805 | 0.023938 | 0.37731 | -0.37731 | -0.23433 | -0.023938
7807 | 0.02055 | 0.43821 | -0.43821 | -0.20097 | -0.02055
7808 | 0.02055 | 0.43821 | -0.43821 | -0.20097 | -0.02055
7809 | 0.02055 | 0.43821 | -0.43821 | -0.20097 | -0.02055
7810 | 0.023552 | 0.38677 | -0.38677 | -0.22807 | -0.023552
7811 | 0.023552 | 0.38677 | -0.38677 | -0.22807 | -0.023552
7812 | 0.023552 | 0.38677 | -0.38677 | -0.22807 | -0.023552
7813 | 0.023552 | 0.38677 | -0.38677 | -0.22807 | -0.023552
8032 | 0.11977 | 0.25285 | -0.25285 | -0.17514 | -0.11977
8033 | 0.11977 | 0.25285 | -0.25285 | -0.17514 | -0.11977
8048 | 0.029884 | 0.33808 | -0.33808 | -0.25539 | -0.029884
8062 | 0.024258 | 0.33906 | -0.33906 | -0.26401 | -0.024258
8063 | 0.024258 | 0.33906 | -0.33906 | -0.26401 | -0.024258
8064 | 0.02429 | 0.33917 | -0.33917 | -0.26386 | -0.02429
8066 | 0.022634 | 0.3376 | -0.3376 | -0.26718 | -0.022634
8100 | 0.018967 | 0.31642 | -0.31642 | -0.28986 | -0.018967
8102 | 0.018735 | 0.30585 | -0.30585 | -0.29833 | -0.018735
8104 | 0.017408 | 0.29064 | -0.29064 | -0.31232 | -0.017408
8105 | 0.019372 | 0.3411 | -0.3411 | -0.26965 | -0.019372
8106 | 0.019459 | 0.34636 | -0.34636 | -0.26534 | -0.019459
8107 | 0.019821 | 0.36844 | -0.36844 | -0.24727 | -0.019821
8109 | 0.020035 | 0.38146 | -0.38146 | -0.23661 | -0.020035
8111 | 0.019774 | 0.36556 | -0.36556 | -0.24963 | -0.019774
8113 | 0.017583 | 0.29207 | -0.29207 | -0.31144 | -0.017583
8114 | 0.017952 | 0.29553 | -0.29553 | -0.30882 | -0.017952
8115 | 0.017953 | 0.29554 | -0.29554 | -0.30881 | -0.017953
8116 | 0.018149 | 0.29739 | -0.29739 | -0.30742 | -0.018149
8117 | 0.020177 | 0.31778 | -0.31778 | -0.28663 | -0.020177
8118 | 0.020878 | 0.32357 | -0.32357 | -0.28095 | -0.020878
8119 | 0.018945 | 0.30627 | -0.30627 | -0.29901 | -0.018945
8121 | 0.018367 | 0.29944 | -0.29944 | -0.30587 | -0.018367
8123 | 0.017274 | 0.28917 | -0.28917 | -0.31745 | -0.017274
8125 | 0.021009 | 0.32282 | -0.32282 | -0.28213 | -0.021009
8126 | 0.021673 | 0.32835 | -0.32835 | -0.27647 | -0.021673
8127 | 0.017299 | 0.2894 | -0.2894 | -0.31346 | -0.017299
8131 | 0.019661 | 0.31207 | -0.31207 | -0.29307 | -0.019661
8260 | 0.088402 | 0.28744 | -0.28744 | -0.19906 | -0.088402
8262 | 0.09432 | 0.28091 | -0.28091 | -0.19455 | -0.09432
8263 | 0.09432 | 0.28091 | -0.28091 | -0.19455 | -0.09432
8264 | 0.09432 | 0.28091 | -0.28091 | -0.19455 | -0.09432
8270 | 0.088402 | 0.28744 | -0.28744 | -0.19906 | -0.088402
8273 | 0.082753 | 0.29367 | -0.29367 | -0.20337 | -0.082753
8274 | 0.074316 | 0.30297 | -0.30297 | -0.20981 | -0.074316
8280 | 0.05753 | 0.32195 | -0.32195 | -0.22215 | -0.05753
8283 | 0.057054 | 0.32201 | -0.32201 | -0.22298 | -0.057054
8285 | 0.038643 | 0.3347 | -0.3347 | -0.24344 | -0.038643
8287 | 0.038643 | 0.3347 | -0.3347 | -0.24344 | -0.038643
8288 | 0.038643 | 0.3347 | -0.3347 | -0.24344 | -0.038643
8290 | 0.038643 | 0.3347 | -0.3347 | -0.24344 | -0.038643
8293 | 0.038643 | 0.3347 | -0.3347 | -0.24344 | -0.038643
8295 | 0.038398 | 0.3348 | -0.3348 | -0.24378 | -0.038398
8297 | 0.033519 | 0.3366 | -0.3366 | -0.25049 | -0.033519
8299 | 0.033458 | 0.3367 | -0.3367 | -0.25052 | -0.033458
8300 | 0.025013 | 0.33994 | -0.33994 | -0.26205 | -0.025013
8302 | 0.024985 | 0.33995 | -0.33995 | -0.26209 | -0.024985
8310 | 0.025114 | 0.33992 | -0.33992 | -0.2619 | -0.025114
8314 | 0.025085 | 0.33993 | -0.33993 | -0.26194 | -0.025085
8317 | 0.02499 | 0.33997 | -0.33997 | -0.26207 | -0.02499
8318 | 0.024967 | 0.33998 | -0.33998 | -0.2621 | -0.024967
8319 | 0.025031 | 0.33995 | -0.33995 | -0.26201 | -0.025031
8320 | 0.025121 | 0.33992 | -0.33992 | -0.26189 | -0.025121
8321 | 0.025124 | 0.33992 | -0.33992 | -0.26189 | -0.025124
8322 | 0.025101 | 0.33993 | -0.33993 | -0.26192 | -0.025101
8323 | 0.025119 | 0.33992 | -0.33992 | -0.26189 | -0.025119
8324 | 0.025013 | 0.33996 | -0.33996 | -0.26204 | -0.025013
8325 | 0.025129 | 0.33991 | -0.33991 | -0.26188 | -0.025129
8326 | 0.025002 | 0.33997 | -0.33997 | -0.26205 | -0.025002
8327 | 0.025157 | 0.3399 | -0.3399 | -0.26184 | -0.025157
8328 | 0.025013 | 0.33996 | -0.33996 | -0.26204 | -0.025013
8329 | 0.025037 | 0.33995 | -0.33995 | -0.26201 | -0.025037
8331 | 0.025099 | 0.33993 | -0.33993 | -0.26192 | -0.025099
8332 | 0.025098 | 0.33993 | -0.33993 | -0.26192 | -0.025098
8333 | 0.025081 | 0.33993 | -0.33993 | -0.26195 | -0.025081
8334 | 0.025105 | 0.33992 | -0.33992 | -0.26191 | -0.025105
8335 | 0.02508 | 0.33993 | -0.33993 | -0.26195 | -0.02508
8336 | 0.025002 | 0.33997 | -0.33997 | -0.26205 | -0.025002
8337 | 0.025077 | 0.33994 | -0.33994 | -0.26195 | -0.025077
8338 | 0.02508 | 0.33993 | -0.33993 | -0.26195 | -0.02508
8339 | 0.02508 | 0.33993 | -0.33993 | -0.26195 | -0.02508
8341 | 0.025282 | 0.33986 | -0.33986 | -0.26167 | -0.025282
8347 | 0.025409 | 0.33981 | -0.33981 | -0.2615 | -0.025409
8348 | 0.025486 | 0.33978 | -0.33978 | -0.26139 | -0.025486
8354 | 0.02545 | 0.33979 | -0.33979 | -0.26144 | -0.02545
8355 | 0.026381 | 0.33943 | -0.33943 | -0.26017 | -0.026381
8356 | 0.025536 | 0.33976 | -0.33976 | -0.26132 | -0.025536
8357 | 0.025434 | 0.3398 | -0.3398 | -0.26146 | -0.025434
8358 | 0.025362 | 0.33983 | -0.33983 | -0.26156 | -0.025362
8359 | 0.025122 | 0.33992 | -0.33992 | -0.26189 | -0.025122
8360 | 0.02547 | 0.33979 | -0.33979 | -0.26142 | -0.02547
8367 | 0.025754 | 0.33968 | -0.33968 | -0.26103 | -0.025754
8368 | 0.025695 | 0.3397 | -0.3397 | -0.26111 | -0.025695
8371 | 0.025795 | 0.33966 | -0.33966 | -0.26097 | -0.025795
8372 | 0.025576 | 0.33975 | -0.33975 | -0.26127 | -0.025576
8373 | 0.025655 | 0.33971 | -0.33971 | -0.26116 | -0.025655
8374 | 0.025537 | 0.33976 | -0.33976 | -0.26132 | -0.025537
8377 | 0.025539 | 0.33976 | -0.33976 | -0.26132 | -0.025539
8380 | 0.025539 | 0.33976 | -0.33976 | -0.26132 | -0.025539
8383 | 0.025215 | 0.33989 | -0.33989 | -0.26176 | -0.025215
8384 | 0.025282 | 0.33986 | -0.33986 | -0.26167 | -0.025282
8387 | 0.026076 | 0.33955 | -0.33955 | -0.26059 | -0.026076
8388 | 0.026155 | 0.33952 | -0.33952 | -0.26048 | -0.026155
8390 | 0.026155 | 0.33952 | -0.33952 | -0.26048 | -0.026155
8391 | 0.025908 | 0.33962 | -0.33962 | -0.26082 | -0.025908
8392 | 0.026155 | 0.33952 | -0.33952 | -0.26048 | -0.026155
8393 | 0.026155 | 0.33952 | -0.33952 | -0.26048 | -0.026155
8395 | 0.029884 | 0.33808 | -0.33808 | -0.25539 | -0.029884
8397 | 0.028139 | 0.33876 | -0.33876 | -0.25777 | -0.028139
8399 | 0.028187 | 0.33874 | -0.33874 | -0.25771 | -0.028187
8400 | 0.027547 | 0.35078 | -0.35078 | -0.24874 | -0.027547
8403 | 0.027122 | 0.35147 | -0.35147 | -0.24909 | -0.027122
8404 | 0.027093 | 0.35152 | -0.35152 | -0.24911 | -0.027093
8405 | 0.025137 | 0.34492 | -0.34492 | -0.25741 | -0.025137
8407 | 0.025367 | 0.34394 | -0.34394 | -0.25798 | -0.025367
8408 | 0.024928 | 0.34181 | -0.34181 | -0.26054 | -0.024928
8409 | 0.023386 | 0.33871 | -0.33871 | -0.26534 | -0.023386
8410 | 0.023523 | 0.33858 | -0.33858 | -0.2653 | -0.023523
8413 | 0.024483 | 0.34056 | -0.34056 | -0.26229 | -0.024483
8414 | 0.023961 | 0.33775 | -0.33775 | -0.26558 | -0.023961
8416 | 0.023952 | 0.33817 | -0.33817 | -0.26518 | -0.023952
8532 | 0.019459 | 0.34636 | -0.34636 | -0.26534 | -0.019459
8533 | 0.019459 | 0.34636 | -0.34636 | -0.26534 | -0.019459
8534 | 0.019459 | 0.34636 | -0.34636 | -0.26534 | -0.019459
8535 | 0.019459 | 0.34636 | -0.34636 | -0.26534 | -0.019459
8536 | 0.021977 | 0.3307 | -0.3307 | -0.27399 | -0.021977
8537 | 0.019459 | 0.34636 | -0.34636 | -0.26534 | -0.019459
8538 | 0.019243 | 0.33322 | -0.33322 | -0.2761 | -0.019243
8539 | 0.019253 | 0.33383 | -0.33383 | -0.2756 | -0.019253
8541 | 0.019253 | 0.33383 | -0.33383 | -0.2756 | -0.019253
8542 | 0.019311 | 0.33738 | -0.33738 | -0.2727 | -0.019311
8543 | 0.019355 | 0.34003 | -0.34003 | -0.27053 | -0.019355
8545 | 0.018945 | 0.30627 | -0.30627 | -0.29901 | -0.018945
8546 | 0.018945 | 0.30627 | -0.30627 | -0.29901 | -0.018945
8547 | 0.018945 | 0.30627 | -0.30627 | -0.29901 | -0.018945
8549 | 0.018945 | 0.30627 | -0.30627 | -0.29901 | -0.018945
8550 | 0.018945 | 0.30627 | -0.30627 | -0.29901 | -0.018945
8552 | 0.018968 | 0.30933 | -0.30933 | -0.29606 | -0.018968
8555 | 0.020642 | 0.32003 | -0.32003 | -0.28493 | -0.020642
8556 | 0.018969 | 0.30978 | -0.30978 | -0.29565 | -0.018969
8557 | 0.018972 | 0.30936 | -0.30936 | -0.29599 | -0.018972
8558 | 0.018257 | 0.29841 | -0.29841 | -0.30665 | -0.018257
8559 | 0.018257 | 0.29841 | -0.29841 | -0.30665 | -0.018257
8560 | 0.024254 | 0.33905 | -0.33905 | -0.26403 | -0.024254
8561 | 0.024254 | 0.33905 | -0.33905 | -0.26403 | -0.024254
8562 | 0.024254 | 0.33905 | -0.33905 | -0.26403 | -0.024254
8563 | 0.018257 | 0.29841 | -0.29841 | -0.30665 | -0.018257
8564 | 0.022634 | 0.3376 | -0.3376 | -0.26718 | -0.022634
8565 | 0.022634 | 0.3376 | -0.3376 | -0.26718 | -0.022634
8572 | 0.022661 | 0.33772 | -0.33772 | -0.26702 | -0.022661
8573 | 0.025141 | 0.36196 | -0.36196 | -0.24203 | -0.025141
8574 | 0.024591 | 0.36347 | -0.36347 | -0.24135 | -0.024591
8575 | 0.024082 | 0.36486 | -0.36486 | -0.24071 | -0.024082
8577 | 0.023118 | 0.37076 | -0.37076 | -0.23622 | -0.023118
8578 | 0.023118 | 0.37076 | -0.37076 | -0.23622 | -0.023118
8579 | 0.023222 | 0.38128 | -0.38128 | -0.22592 | -0.023222
8580 | 0.02395 | 0.37571 | -0.37571 | -0.23133 | -0.02395
8581 | 0.024997 | 0.36697 | -0.36697 | -0.23779 | -0.024997
8582 | 0.023829 | 0.37672 | -0.37672 | -0.23059 | -0.023829
8583 | 0.024997 | 0.36697 | -0.36697 | -0.23779 | -0.024997
8584 | 0.025319 | 0.34683 | -0.34683 | -0.25541 | -0.025319
8585 | 0.025412 | 0.34676 | -0.34676 | -0.25537 | -0.025412
8586 | 0.024944 | 0.34571 | -0.34571 | -0.2569 | -0.024944
8587 | 0.024042 | 0.34303 | -0.34303 | -0.26049 | -0.024042
8589 | 0.023463 | 0.34131 | -0.34131 | -0.2628 | -0.023463
8591 | 0.023141 | 0.33894 | -0.33894 | -0.26541 | -0.023141
8592 | 0.025604 | 0.35139 | -0.35139 | -0.25096 | -0.025604
8593 | 0.025664 | 0.35381 | -0.35381 | -0.2487 | -0.025664
8598 | 0.030276 | 0.35243 | -0.35243 | -0.24265 | -0.030276
8599 | 0.030276 | 0.35243 | -0.35243 | -0.24265 | -0.030276
8600 | 0.030276 | 0.35243 | -0.35243 | -0.24265 | -0.030276
8603 | 0.032002 | 0.35348 | -0.35348 | -0.23879 | -0.032002
8604 | 0.032002 | 0.35348 | -0.35348 | -0.23879 | -0.032002
8607 | 0.033152 | 0.35247 | -0.35247 | -0.2377 | -0.033152
8610 | 0.043024 | 0.33704 | -0.33704 | -0.23414 | -0.043024
8613 | 0.051457 | 0.32877 | -0.32877 | -0.22679 | -0.051457
8619 | 0.041699 | 0.33544 | -0.33544 | -0.2377 | -0.041699
8622 | 0.039704 | 0.34577 | -0.34577 | -0.23231 | -0.039704
8628 | 0.069152 | 0.31101 | -0.31101 | -0.21112 | -0.069152
8630 | 0.067431 | 0.313 | -0.313 | -0.21248 | -0.067431
8633 | 0.10396 | 0.2736 | -0.2736 | -0.18066 | -0.10396
8635 | 0.038643 | 0.3347 | -0.3347 | -0.24344 | -0.038643
8637 | 0.038643 | 0.3347 | -0.3347 | -0.24344 | -0.038643
8641 | 0.038398 | 0.3348 | -0.3348 | -0.24378 | -0.038398
8642 | 0.038643 | 0.3347 | -0.3347 | -0.24344 | -0.038643
8643 | 0.03956 | 0.33435 | -0.33435 | -0.24219 | -0.03956
8645 | 0.038606 | 0.33472 | -0.33472 | -0.24349 | -0.038606
8646 | 0.037199 | 0.33526 | -0.33526 | -0.24541 | -0.037199
8647 | 0.038573 | 0.33473 | -0.33473 | -0.24354 | -0.038573
8648 | 0.038528 | 0.33475 | -0.33475 | -0.2436 | -0.038528
8649 | 0.038528 | 0.33475 | -0.33475 | -0.2436 | -0.038528
8650 | 0.038758 | 0.33466 | -0.33466 | -0.24329 | -0.038758
8653 | 0.03844 | 0.33478 | -0.33478 | -0.24372 | -0.03844
8664 | 0.15597 | 0.21321 | -0.21321 | -0.14372 | -0.15597
8672 | 0.063602 | 0.31658 | -0.31658 | -0.21602 | -0.063602
8681 | 0.11977 | 0.25285 | -0.25285 | -0.17514 | -0.11977
8682 | 0.11977 | 0.25285 | -0.25285 | -0.17514 | -0.11977
8684 | 0.11977 | 0.25285 | -0.25285 | -0.17514 | -0.11977
8686 | 0.11977 | 0.25285 | -0.25285 | -0.17514 | -0.11977
8688 | 0.11977 | 0.25285 | -0.25285 | -0.17514 | -0.11977
8690 | 0.11977 | 0.25285 | -0.25285 | -0.17514 | -0.11977
8692 | 0.095711 | 0.27938 | -0.27938 | -0.19349 | -0.095711
8694 | 0.074316 | 0.30297 | -0.30297 | -0.20981 | -0.074316
8695 | 0.031836 | 0.33722 | -0.33722 | -0.25281 | -0.031836
8878 | 0.026489 | 0.33963 | -0.33963 | -0.2598 | -0.026489
8882 | 0.024289 | 0.33921 | -0.33921 | -0.26384 | -0.024289
8883 | 0.024297 | 0.33924 | -0.33924 | -0.2638 | -0.024297
8884 | 0.024577 | 0.34 | -0.34 | -0.26266 | -0.024577
8885 | 0.02458 | 0.34 | -0.34 | -0.26265 | -0.02458
8886 | 0.024577 | 0.34 | -0.34 | -0.26266 | -0.024577
8887 | 0.024801 | 0.33995 | -0.33995 | -0.26238 | -0.024801
8888 | 0.025092 | 0.34 | -0.34 | -0.26181 | -0.025092
8889 | 0.025701 | 0.34001 | -0.34001 | -0.26079 | -0.025701
8890 | 0.026466 | 0.34042 | -0.34042 | -0.25917 | -0.026466
8891 | 0.030077 | 0.33872 | -0.33872 | -0.25451 | -0.030077
8894 | 0.027144 | 0.33924 | -0.33924 | -0.25902 | -0.027144
8896 | 0.027418 | 0.33893 | -0.33893 | -0.25883 | -0.027418
8899 | 0.024883 | 0.33995 | -0.33995 | -0.26225 | -0.024883
8901 | 0.025343 | 0.33983 | -0.33983 | -0.26159 | -0.025343
8902 | 0.025704 | 0.3397 | -0.3397 | -0.26109 | -0.025704
8903 | 0.025213 | 0.33989 | -0.33989 | -0.26177 | -0.025213
8904 | 0.025412 | 0.34676 | -0.34676 | -0.25537 | -0.025412
8905 | 0.025342 | 0.33983 | -0.33983 | -0.26159 | -0.025342
8906 | 0.025529 | 0.33976 | -0.33976 | -0.26133 | -0.025529
8907 | 0.023069 | 0.33906 | -0.33906 | -0.26537 | -0.023069
8908 | 0.025581 | 0.33974 | -0.33974 | -0.26126 | -0.025581
8909 | 0.040495 | 0.33398 | -0.33398 | -0.24092 | -0.040495
8911 | 0.022574 | 0.3366 | -0.3366 | -0.26813 | -0.022574
8912 | 0.023645 | 0.3393 | -0.3393 | -0.26449 | -0.023645
8914 | 0.025071 | 0.33994 | -0.33994 | -0.26196 | -0.025071
8917 | 0.02508 | 0.33993 | -0.33993 | -0.26195 | -0.02508
8918 | 0.039087 | 0.33453 | -0.33453 | -0.24284 | -0.039087
8923 | 0.028519 | 0.33861 | -0.33861 | -0.25726 | -0.028519
8924 | 0.019459 | 0.34636 | -0.34636 | -0.26534 | -0.019459
8925 | 0.023943 | 0.33772 | -0.33772 | -0.26562 | -0.023943
8926 | 0.023943 | 0.33772 | -0.33772 | -0.26562 | -0.023943
8927 | 0.023943 | 0.33772 | -0.33772 | -0.26562 | -0.023943
8928 | 0.023943 | 0.33772 | -0.33772 | -0.26562 | -0.023943
8930 | 0.023943 | 0.33772 | -0.33772 | -0.26562 | -0.023943
8931 | 0.023943 | 0.33772 | -0.33772 | -0.26562 | -0.023943
8932 | 0.023943 | 0.33772 | -0.33772 | -0.26562 | -0.023943
8933 | 0.026149 | 0.33952 | -0.33952 | -0.26049 | -0.026149
8934 | 0.026149 | 0.33952 | -0.33952 | -0.26049 | -0.026149
8935 | 0.026149 | 0.33952 | -0.33952 | -0.26049 | -0.026149
8936 | 0.025539 | 0.33976 | -0.33976 | -0.26132 | -0.025539
8937 | 0.025539 | 0.33976 | -0.33976 | -0.26132 | -0.025539
8938 | 0.025539 | 0.33976 | -0.33976 | -0.26132 | -0.025539
8949 | 0.025575 | 0.33974 | -0.33974 | -0.26127 | -0.025575
8950 | 0.02508 | 0.33993 | -0.33993 | -0.26195 | -0.02508
8951 | 0.025704 | 0.3397 | -0.3397 | -0.2611 | -0.025704
8952 | 0.024253 | 0.33904 | -0.33904 | -0.26403 | -0.024253
8956 | 0.023425 | 0.33453 | -0.33453 | -0.26926 | -0.023425
8957 | 0.030986 | 0.33766 | -0.33766 | -0.25389 | -0.030986
8958 | 0.033577 | 0.33658 | -0.33658 | -0.25041 | -0.033577
8959 | 0.024345 | 0.33936 | -0.33936 | -0.26361 | -0.024345
8960 | 0.024047 | 0.33847 | -0.33847 | -0.26479 | -0.024047
8961 | 0.023973 | 0.33776 | -0.33776 | -0.26555 | -0.023973
8963 | 0.025536 | 0.33976 | -0.33976 | -0.26132 | -0.025536
8968 | 0.023943 | 0.33772 | -0.33772 | -0.26562 | -0.023943
8969 | 0.025539 | 0.33976 | -0.33976 | -0.26132 | -0.025539
8970 | 0.025539 | 0.33976 | -0.33976 | -0.26132 | -0.025539
8971 | 0.025539 | 0.33976 | -0.33976 | -0.26132 | -0.025539
8978 | 0.023943 | 0.33772 | -0.33772 | -0.26562 | -0.023943
8979 | 0.023943 | 0.33772 | -0.33772 | -0.26562 | -0.023943
8980 | 0.026149 | 0.33952 | -0.33952 | -0.26049 | -0.026149
8981 | 0.025536 | 0.33976 | -0.33976 | -0.26132 | -0.025536
8982 | 0.025536 | 0.33976 | -0.33976 | -0.26132 | -0.025536
8983 | 0.025536 | 0.33976 | -0.33976 | -0.26132 | -0.025536
8984 | 0.018945 | 0.30627 | -0.30627 | -0.29901 | -0.018945
8985 | 0.035111 | 0.33607 | -0.33607 | -0.24826 | -0.035111
8997 | 0.026149 | 0.33952 | -0.33952 | -0.26049 | -0.026149
8998 | 0.026149 | 0.33952 | -0.33952 | -0.26049 | -0.026149
8999 | 0.026149 | 0.33952 | -0.33952 | -0.26049 | -0.026149
9000 | 0.022219 | 0.40132 | -0.40132 | -0.19449 | -0.022219
9001 | 0.022219 | 0.40132 | -0.40132 | -0.19449 | -0.022219
9002 | 0.021944 | 0.40513 | -0.40513 | -0.19323 | -0.021944
9003 | 0.021944 | 0.40513 | -0.40513 | -0.19323 | -0.021944
9004 | 0.021944 | 0.40513 | -0.40513 | -0.19323 | -0.021944
9005 | 0.021944 | 0.40513 | -0.40513 | -0.19323 | -0.021944
9016 | 0.022213 | 0.40329 | -0.40329 | -0.19617 | -0.022213
9017 | 0.022213 | 0.40329 | -0.40329 | -0.19617 | -0.022213
9018 | 0.022213 | 0.40329 | -0.40329 | -0.19617 | -0.022213
9019 | 0.022213 | 0.40329 | -0.40329 | -0.19617 | -0.022213
9020 | 0.022213 | 0.40329 | -0.40329 | -0.19617 | -0.022213
9021 | 0.022213 | 0.40329 | -0.40329 | -0.19617 | -0.022213
9025 | 0.022572 | 0.39701 | -0.39701 | -0.19545 | -0.022572
9040 | 0.019896 | 0.45633 | -0.45633 | -0.19452 | -0.019896
9295 | 0.022995 | 0.3876 | -0.3876 | -0.19162 | -0.022995
9400 | 0.36954 | 0.018556 | -0.018556 | -0.022417 | -0.36954
9402 | 0.37002 | 0.018705 | -0.018705 | -0.022492 | -0.37002
9404 | 0.3707 | 0.01772 | -0.01772 | -0.021896 | -0.3707
9406 | 0.37021 | 0.018436 | -0.018436 | -0.022329 | -0.37021
9408 | 0.37002 | 0.018705 | -0.018705 | -0.022492 | -0.37002
9410 | 0.37002 | 0.018705 | -0.018705 | -0.022492 | -0.37002
9412 | 0.36991 | 0.018669 | -0.018669 | -0.022474 | -0.36991
9414 | 0.36991 | 0.018669 | -0.018669 | -0.022474 | -0.36991
9416 | 0.36991 | 0.018669 | -0.018669 | -0.022474 | -0.36991
9451 | 0.35743 | 0.015418 | -0.015418 | -0.021215 | -0.35743
9453 | 0.35743 | 0.015418 | -0.015418 | -0.021215 | -0.35743
9471 | 0.37095 | 0.016864 | -0.016864 | -0.021393 | -0.37095
9491 | 0.36953 | 0.02042 | -0.02042 | -0.02351 | -0.36953
11001 | 0.37199 | 0.019393 | -0.019393 | -0.022829 | -0.37199
11002 | 0.37199 | 0.019393 | -0.019393 | -0.022829 | -0.37199
11009 | 0.37199 | 0.019393 | -0.019393 | -0.022829 | -0.37199
11011 | 0.37199 | 0.019393 | -0.019393 | -0.022829 | -0.37199
11012 | 0.37199 | 0.019393 | -0.019393 | -0.022829 | -0.37199
11013 | 0.37199 | 0.019393 | -0.019393 | -0.022829 | -0.37199
11014 | 0.37199 | 0.019393 | -0.019393 | -0.022829 | -0.37199
11016 | 0.37199 | 0.019393 | -0.019393 | -0.022829 | -0.37199
11017 | 0.37199 | 0.019393 | -0.019393 | -0.022829 | -0.37199
11020 | 0.37194 | 0.019417 | -0.019417 | -0.022844 | -0.37194
11021 | 0.37194 | 0.019417 | -0.019417 | -0.022844 | -0.37194
11022 | 0.37194 | 0.019417 | -0.019417 | -0.022844 | -0.37194
11023 | 0.37194 | 0.019417 | -0.019417 | -0.022844 | -0.37194
11024 | 0.37194 | 0.019417 | -0.019417 | -0.022844 | -0.37194
11025 | 0.37194 | 0.019417 | -0.019417 | -0.022844 | -0.37194
11690 | 0.007134 | 0.008023 | -0.008023 | 0.00421 | -0.007134
11691 | 0.007134 | 0.008023 | -0.008023 | 0.00421 | -0.007134
11692 | 0.007134 | 0.008023 | -0.008023 | 0.00421 | -0.007134
11693 | 0.007134 | 0.008023 | -0.008023 | 0.00421 | -0.007134
11694 | 0.007134 | 0.008023 | -0.008023 | 0.00421 | -0.007134
11695 | 0.007134 | 0.008023 | -0.008023 | 0.00421 | -0.007134
11696 | 0.007134 | 0.008023 | -0.008023 | 0.00421 | -0.007134
11697 | 0.007134 | 0.008023 | -0.008023 | 0.00421 | -0.007134
11901 | -0.003984 | -0.007432 | 0.007432 | -0.003096 | 0.003984
12021 | 0.003296 | -0.000598 | 0.000598 | -0.001897 | -0.003296
12022 | 0.004674 | -0.000481 | 0.000481 | -0.002102 | -0.004674
12026 | 0.008056 | -0.000301 | 0.000301 | -0.002802 | -0.008056
12028 | 0.00788 | -0.000901 | 0.000901 | -0.004264 | -0.00788
12033 | 0.011994 | -0.00012 | 0.00012 | -0.003968 | -0.011994
12034 | 0.012079 | 0.000129 | -0.000129 | -0.003394 | -0.012079
12036 | 0.012079 | 0.000129 | -0.000129 | -0.003394 | -0.012079
12051 | 0.002905 | -0.000983 | 0.000983 | -0.002387 | -0.002905
12052 | 0.004375 | -0.000694 | 0.000694 | -0.00226 | -0.004375
12065 | 0.005397 | -0.001959 | 0.001959 | -0.005518 | -0.005397
12094 | -0.021936 | -0.003765 | 0.003765 | -0.006185 | 0.021936
12313 | -0.002059 | -0.004767 | 0.004767 | -0.00278 | 0.002059
12322 | 0.000459 | 0.000701 | -0.000701 | 0.000441 | -0.000459
12323 | 0.000459 | 0.000701 | -0.000701 | 0.000441 | -0.000459
12410 | 0.003744 | 0.012197 | -0.012197 | 0.007687 | -0.003744
12411 | 0.003744 | 0.012197 | -0.012197 | 0.007687 | -0.003744
12412 | 0.003744 | 0.012197 | -0.012197 | 0.007687 | -0.003744
12413 | 0.003744 | 0.012197 | -0.012197 | 0.007687 | -0.003744
12414 | 0.003744 | 0.012197 | -0.012197 | 0.007687 | -0.003744
12420 | 0.003744 | 0.012197 | -0.012197 | 0.007687 | -0.003744
12421 | 0.003744 | 0.012197 | -0.012197 | 0.007687 | -0.003744
12422 | 0.003744 | 0.012197 | -0.012197 | 0.007687 | -0.003744
12423 | 0.003744 | 0.012197 | -0.012197 | 0.007687 | -0.003744
12424 | 0.003744 | 0.012197 | -0.012197 | 0.007687 | -0.003744
12425 | -0.000753 | 0.002977 | -0.002977 | 0.002165 | 0.000753
12440 | 0.002602 | 0.009754 | -0.009754 | 0.006179 | -0.002602
12441 | 0.002601 | 0.009754 | -0.009754 | 0.006179 | -0.002601
12442 | 0.002602 | 0.009754 | -0.009754 | 0.006179 | -0.002602
12443 | 0.002602 | 0.009754 | -0.009754 | 0.006179 | -0.002602
12448 | 0.002602 | 0.009754 | -0.009754 | 0.006179 | -0.002602
12449 | 0.002602 | 0.009754 | -0.009754 | 0.006179 | -0.002602
13116 | 0.002545 | 0.023747 | -0.023747 | 0.015915 | -0.002545
13117 | 0.002545 | 0.023747 | -0.023747 | 0.015915 | -0.002545
13118 | 0.002545 | 0.023747 | -0.023747 | 0.015915 | -0.002545
13119 | 0.002545 | 0.023747 | -0.023747 | 0.015915 | -0.002545
13131 | 0.00148 | 0.040616 | -0.040616 | 0.029529 | -0.00148
13132 | 0.00148 | 0.040616 | -0.040616 | 0.029529 | -0.00148
13133 | 0.00148 | 0.040616 | -0.040616 | 0.029529 | -0.00148
13134 | 0.001642 | 0.039916 | -0.039916 | 0.028975 | -0.001642
13135 | 0.001642 | 0.039916 | -0.039916 | 0.028975 | -0.001642
13136 | 0.001642 | 0.039916 | -0.039916 | 0.028975 | -0.001642
13426 | 0.01663 | -0.14189 | 0.14189 | -0.11055 | -0.01663
13429 | 0.01662 | 0.56657 | -0.56657 | -0.15254 | -0.01662
13430 | 0.016825 | 0.4752 | -0.4752 | -0.14641 | -0.016825
13431 | 0.016825 | 0.4752 | -0.4752 | -0.14641 | -0.016825
13432 | 0.016825 | 0.4752 | -0.4752 | -0.14641 | -0.016825
13591 | 0.010559 | -0.11639 | 0.11639 | -0.076706 | -0.010559
13610 | 0.014993 | -0.11448 | 0.11448 | -0.10548 | -0.014993
13620 | 0.038433 | 0.10142 | -0.10142 | -0.13654 | -0.038433
13662 | 0.014083 | -0.10576 | 0.10576 | -0.10406 | -0.014083
13681 | 0.005208 | 0.07491 | -0.07491 | 0.024611 | -0.005208
32000 | 0.008124 | 0.14631 | -0.14631 | 0.08101 | -0.008124
32001 | 0.008133 | 0.14665 | -0.14665 | 0.080124 | -0.008133
32002 | 0.008152 | 0.14736 | -0.14736 | 0.078323 | -0.008152
32003 | 0.008126 | 0.14655 | -0.14655 | 0.081156 | -0.008126
32004 | 0.008125 | 0.14643 | -0.14643 | 0.081083 | -0.008125
32005 | 0.008165 | 0.14779 | -0.14779 | 0.077015 | -0.008165
32798 | 0.008178 | 0.14823 | -0.14823 | 0.075696 | -0.008178
32799 | 0.008178 | 0.14823 | -0.14823 | 0.075696 | -0.008178
32858 | 0.008268 | 0.14323 | -0.14323 | 0.068384 | -0.008268
32859 | 0.007448 | 0.13589 | -0.13589 | 0.077278 | -0.007448
32862 | 0.008221 | 0.14968 | -0.14968 | 0.071335 | -0.008221
32864 | 0.008213 | 0.14651 | -0.14651 | 0.070937 | -0.008213
32865 | 0.008213 | 0.14651 | -0.14651 | 0.070937 | -0.008213
32866 | 0.008213 | 0.14651 | -0.14651 | 0.070937 | -0.008213
32867 | 0.008213 | 0.14651 | -0.14651 | 0.070937 | -0.008213
32868 | 0.008213 | 0.14651 | -0.14651 | 0.070937 | -0.008213
32869 | 0.008148 | 0.14678 | -0.14678 | 0.070712 | -0.008148
32870 | 0.008088 | 0.14538 | -0.14538 | 0.072292 | -0.008088
32871 | 0.008185 | 0.14869 | -0.14869 | 0.068607 | -0.008185
32872 | 0.00821 | 0.1442 | -0.1442 | 0.070932 | -0.00821
32873 | 0.008194 | 0.14592 | -0.14592 | 0.072981 | -0.008194
32874 | 0.008176 | 0.14533 | -0.14533 | 0.075024 | -0.008176
32875 | 0.00822 | 0.15049 | -0.15049 | 0.066621 | -0.00822
32876 | 0.008187 | 0.14662 | -0.14662 | 0.070847 | -0.008187
32877 | 0.008265 | 0.14329 | -0.14329 | 0.068536 | -0.008265
32878 | 0.008126 | 0.14655 | -0.14655 | 0.081157 | -0.008126
32879 | 0.007936 | 0.14301 | -0.14301 | 0.081468 | -0.007936
32880 | 0.008151 | 0.14733 | -0.14733 | 0.078435 | -0.008151
32881 | 0.007764 | 0.14276 | -0.14276 | 0.071672 | -0.007764
32882 | 0.007863 | 0.14199 | -0.14199 | 0.077971 | -0.007863
32883 | 0.00822 | 0.15049 | -0.15049 | 0.066621 | -0.00822
32884 | 0.00822 | 0.15049 | -0.15049 | 0.066621 | -0.00822
32885 | 0.008126 | 0.14655 | -0.14655 | 0.081157 | -0.008126
32886 | 0.008213 | 0.14651 | -0.14651 | 0.070937 | -0.008213
32887 | 0.008213 | 0.14651 | -0.14651 | 0.070937 | -0.008213
32888 | 0.008213 | 0.14651 | -0.14651 | 0.070937 | -0.008213
32889 | 0.008126 | 0.14655 | -0.14655 | 0.081157 | -0.008126
32890 | 0.008213 | 0.14651 | -0.14651 | 0.070937 | -0.008213
32891 | 0.008213 | 0.14651 | -0.14651 | 0.070937 | -0.008213
32892 | 0.00822 | 0.15049 | -0.15049 | 0.066621 | -0.00822
32893 | 0.008152 | 0.14736 | -0.14736 | 0.078309 | -0.008152
32894 | 0.12728 | 0.001454 | -0.001454 | -0.006703 | -0.12728
32896 | 0.008122 | 0.146 | -0.146 | 0.081278 | -0.008122
32897 | 0.008321 | 0.15487 | -0.15487 | 0.061781 | -0.008321
36998 | 0.36973 | 0.016332 | -0.016332 | -0.021098 | -0.36973
36999 | 0.36973 | 0.016332 | -0.016332 | -0.021098 | -0.36973
37010 | 0.00891 | 0.003285 | -0.003285 | 0.000503 | -0.00891
37011 | 0.00891 | 0.003285 | -0.003285 | 0.000503 | -0.00891
37030 | 0.011067 | 0.002986 | -0.002986 | -6.9e-05 | -0.011067
37050 | 0.013466 | 0.002948 | -0.002948 | -0.000278 | -0.013466
37060 | 0.01247 | 0.003025 | -0.003025 | -0.000103 | -0.01247
37080 | 0.009648 | 0.003243 | -0.003243 | 0.000395 | -0.009648
37100 | 0.008796 | 0.003324 | -0.003324 | 0.000567 | -0.008796
37120 | 0.02548 | 0.003843 | -0.003843 | -0.000388 | -0.02548
37140 | 0.012373 | 0.007196 | -0.007196 | 0.003236 | -0.012373
37160 | 0.012373 | 0.007196 | -0.007196 | 0.003236 | -0.012373
37180 | 0.012373 | 0.007196 | -0.007196 | 0.003236 | -0.012373
37190 | 0.012373 | 0.007196 | -0.007196 | 0.003236 | -0.012373
37200 | 0.012373 | 0.007196 | -0.007196 | 0.003236 | -0.012373
37220 | 0.004642 | 0.010026 | -0.010026 | 0.005966 | -0.004642
37240 | 0.004642 | 0.010026 | -0.010026 | 0.005966 | -0.004642
37250 | 0.004642 | 0.010026 | -0.010026 | 0.005966 | -0.004642
37260 | 0.004642 | 0.010026 | -0.010026 | 0.005966 | -0.004642
37280 | 0.004642 | 0.010026 | -0.010026 | 0.005966 | -0.004642
37290 | 0.004642 | 0.010026 | -0.010026 | 0.005966 | -0.004642
37300 | 0.00479 | 0.014176 | -0.014176 | 0.008677 | -0.00479
37320 | 0.006297 | 0.009216 | -0.009216 | 0.005136 | -0.006297
37340 | 0.006724 | 0.008803 | -0.008803 | 0.004807 | -0.006724
37350 | 0.006413 | 0.009103 | -0.009103 | 0.005046 | -0.006413
37360 | 0.006569 | 0.009607 | -0.009607 | 0.005394 | -0.006569
37370 | 0.089355 | 0.002114 | -0.002114 | -0.00461 | -0.089355
37380 | 0.089355 | 0.002114 | -0.002114 | -0.00461 | -0.089355
37390 | 0.34444 | 0.004629 | -0.004629 | -0.01183 | -0.34444
37410 | 0.015637 | -0.090027 | 0.090027 | -0.053299 | -0.015637
37420 | 0.018369 | -0.085056 | 0.085056 | -0.053788 | -0.018369
37440 | 0.018369 | -0.085056 | 0.085056 | -0.053788 | -0.018369
37460 | 0.018102 | -0.085708 | 0.085708 | -0.053866 | -0.018102
38620 | 0.01364 | 0.23654 | -0.23654 | -0.34025 | -0.01364
38650 | 0.013641 | 0.23657 | -0.23657 | -0.34027 | -0.013641
38660 | 0.013642 | 0.23657 | -0.23657 | -0.34027 | -0.013642
38690 | 0.013639 | 0.23653 | -0.23653 | -0.34024 | -0.013639
38710 | 0.013641 | 0.23656 | -0.23656 | -0.34027 | -0.013641
38711 | 0.013641 | 0.23656 | -0.23656 | -0.34027 | -0.013641
38712 | 0.013641 | 0.23656 | -0.23656 | -0.34027 | -0.013641
38713 | 0.013641 | 0.23656 | -0.23656 | -0.34027 | -0.013641
38714 | 0.013641 | 0.23656 | -0.23656 | -0.34027 | -0.013641
38715 | 0.013641 | 0.23656 | -0.23656 | -0.34027 | -0.013641
38720 | 0.013641 | 0.23656 | -0.23656 | -0.34027 | -0.013641
38730 | 0.013641 | 0.23656 | -0.23656 | -0.34027 | -0.013641
38740 | 0.013644 | 0.2366 | -0.2366 | -0.3403 | -0.013644
38770 | 0.013642 | 0.23658 | -0.23658 | -0.34028 | -0.013642
38820 | 0.013669 | 0.237 | -0.237 | -0.34063 | -0.013669
38850 | 0.013701 | 0.23749 | -0.23749 | -0.34104 | -0.013701
38890 | 0.013665 | 0.23694 | -0.23694 | -0.34059 | -0.013665
38900 | 0.013693 | 0.23737 | -0.23737 | -0.34094 | -0.013693
38920 | 0.01372 | 0.23779 | -0.23779 | -0.34129 | -0.01372
38950 | 0.013779 | 0.23872 | -0.23872 | -0.34208 | -0.013779
38980 | 0.01388 | 0.24029 | -0.24029 | -0.34339 | -0.01388
38990 | 0.013832 | 0.23955 | -0.23955 | -0.34276 | -0.013832
39010 | 0.014 | 0.24218 | -0.24218 | -0.34497 | -0.014
39015 | 0.014032 | 0.24267 | -0.24267 | -0.34538 | -0.014032
39030 | 0.013993 | 0.24207 | -0.24207 | -0.34487 | -0.013993
39040 | 0.013727 | 0.23791 | -0.23791 | -0.3414 | -0.013727
39070 | 0.013642 | 0.23657 | -0.23657 | -0.34027 | -0.013642
39075 | 0.01364 | 0.23654 | -0.23654 | -0.34025 | -0.01364
39090 | 0.013642 | 0.23657 | -0.23657 | -0.34027 | -0.013642
39095 | 0.013642 | 0.23657 | -0.23657 | -0.34027 | -0.013642
39096 | 0.013642 | 0.23657 | -0.23657 | -0.34027 | -0.013642
39110 | 0.01364 | 0.23654 | -0.23654 | -0.34025 | -0.01364
39140 | 0.013642 | 0.23657 | -0.23657 | -0.34027 | -0.013642
39180 | 0.013642 | 0.23657 | -0.23657 | -0.34027 | -0.013642
39190 | 0.013642 | 0.23657 | -0.23657 | -0.34027 | -0.013642
39200 | 0.013642 | 0.23657 | -0.23657 | -0.34027 | -0.013642
39220 | 0.013642 | 0.23658 | -0.23658 | -0.34028 | -0.013642
39250 | 0.013642 | 0.23658 | -0.23658 | -0.34028 | -0.013642
39280 | 0.013642 | 0.23658 | -0.23658 | -0.34028 | -0.013642
39310 | 0.013642 | 0.23658 | -0.23658 | -0.34028 | -0.013642
39340 | 0.013642 | 0.23658 | -0.23658 | -0.34028 | -0.013642
39345 | 0.013642 | 0.23657 | -0.23657 | -0.34027 | -0.013642
39346 | 0.013642 | 0.23657 | -0.23657 | -0.34027 | -0.013642
39360 | 0.013642 | 0.23658 | -0.23658 | -0.34028 | -0.013642
39380 | 0.013642 | 0.23658 | -0.23658 | -0.34028 | -0.013642
39400 | 0.013642 | 0.23657 | -0.23657 | -0.34027 | -0.013642
39410 | 0.013642 | 0.23657 | -0.23657 | -0.34027 | -0.013642
39430 | 0.013642 | 0.23657 | -0.23657 | -0.34027 | -0.013642
39431 | 0.013642 | 0.23657 | -0.23657 | -0.34027 | -0.013642
39440 | 0.013642 | 0.23657 | -0.23657 | -0.34027 | -0.013642
39470 | 0.013641 | 0.23656 | -0.23656 | -0.34027 | -0.013641
39480 | 0.013641 | 0.23656 | -0.23656 | -0.34027 | -0.013641
39500 | 0.014965 | 0.25672 | -0.25672 | -0.33966 | -0.014965
39530 | 0.014965 | 0.25672 | -0.25672 | -0.33966 | -0.014965
39560 | 0.014965 | 0.25672 | -0.25672 | -0.33966 | -0.014965
39600 | 0.014965 | 0.25672 | -0.25672 | -0.33966 | -0.014965
39630 | 0.014965 | 0.25672 | -0.25672 | -0.33966 | -0.014965
39650 | 0.014965 | 0.25672 | -0.25672 | -0.33966 | -0.014965
39670 | 0.014965 | 0.25672 | -0.25672 | -0.33966 | -0.014965
39680 | 0.014965 | 0.25672 | -0.25672 | -0.33966 | -0.014965
39700 | 0.014965 | 0.25672 | -0.25672 | -0.33966 | -0.014965
39720 | 0.014965 | 0.25672 | -0.25672 | -0.33966 | -0.014965
39730 | 0.014965 | 0.25672 | -0.25672 | -0.33966 | -0.014965
39750 | 0.014965 | 0.25672 | -0.25672 | -0.33966 | -0.014965
39760 | 0.014965 | 0.25672 | -0.25672 | -0.33966 | -0.014965
39770 | 0.014965 | 0.25672 | -0.25672 | -0.33966 | -0.014965
39775 | 0.014965 | 0.25672 | -0.25672 | -0.33966 | -0.014965
39790 | 0.014965 | 0.25672 | -0.25672 | -0.33966 | -0.014965
39810 | 0.014965 | 0.25672 | -0.25672 | -0.33966 | -0.014965
39860 | 0.014965 | 0.25672 | -0.25672 | -0.33966 | -0.014965
39870 | 0.014965 | 0.25672 | -0.25672 | -0.33966 | -0.014965
39880 | 0.014965 | 0.25672 | -0.25672 | -0.33966 | -0.014965
39890 | 0.014965 | 0.25672 | -0.25672 | -0.33966 | -0.014965
39910 | 0.014965 | 0.25672 | -0.25672 | -0.33966 | -0.014965
39930 | 0.014965 | 0.25672 | -0.25672 | -0.33966 | -0.014965
39940 | 0.014965 | 0.25672 | -0.25672 | -0.33966 | -0.014965
39950 | 0.005422 | 0.10093 | -0.10093 | 0.06421 | -0.005422
39960 | 0.005422 | 0.10093 | -0.10093 | 0.06421 | -0.005422
39970 | 0.005422 | 0.10093 | -0.10093 | 0.06421 | -0.005422
40000 | 0.01258 | 0.21964 | -0.21964 | -0.31925 | -0.01258
40010 | 0.012697 | 0.22154 | -0.22154 | -0.32184 | -0.012697
40011 | 0.012632 | 0.22049 | -0.22049 | -0.3203 | -0.012632
40012 | 0.012613 | 0.2202 | -0.2202 | -0.32004 | -0.012613
40717 | 0.012598 | 0.22001 | -0.22001 | -0.31796 | -0.012598
40720 | 0.012703 | 0.22169 | -0.22169 | -0.3211 | -0.012703
40725 | 0.012828 | 0.2237 | -0.2237 | -0.32493 | -0.012828
40751 | 0.012775 | 0.22285 | -0.22285 | -0.32305 | -0.012775
40752 | 0.012775 | 0.22285 | -0.22285 | -0.32304 | -0.012775
40770 | 0.012613 | 0.22022 | -0.22022 | -0.32034 | -0.012613
40780 | 0.012786 | 0.22299 | -0.22299 | -0.32299 | -0.012786
40790 | 0.012625 | 0.22044 | -0.22044 | -0.32074 | -0.012625
40800 | 0.012972 | 0.22601 | -0.22601 | -0.32839 | -0.012972
40811 | 0.012609 | 0.2202 | -0.2202 | -0.31981 | -0.012609
40812 | 0.012612 | 0.22023 | -0.22023 | -0.32043 | -0.012612
40830 | 0.012394 | 0.21687 | -0.21687 | -0.31265 | -0.012394
40831 | 0.012395 | 0.21687 | -0.21687 | -0.31266 | -0.012395
40841 | 0.012796 | 0.22315 | -0.22315 | -0.32319 | -0.012796
40842 | 0.012757 | 0.22256 | -0.22256 | -0.32255 | -0.012757
40860 | 0.012822 | 0.22357 | -0.22357 | -0.32383 | -0.012822
40870 | 0.012613 | 0.22019 | -0.22019 | -0.32 | -0.012613
40871 | 0.012677 | 0.22123 | -0.22123 | -0.32147 | -0.012677
40900 | 0.011953 | 0.20953 | -0.20953 | -0.29308 | -0.011953
40911 | 0.012437 | 0.2175 | -0.2175 | -0.31423 | -0.012437
40912 | 0.012469 | 0.21803 | -0.21803 | -0.31487 | -0.012469
40930 | 0.012449 | 0.21772 | -0.21772 | -0.31466 | -0.012449
40941 | 0.013062 | 0.22738 | -0.22738 | -0.32906 | -0.013062
40942 | 0.01308 | 0.22768 | -0.22768 | -0.32943 | -0.01308
40961 | 0.013034 | 0.22726 | -0.22726 | -0.34921 | -0.013034
40962 | 0.012645 | 0.22085 | -0.22085 | -0.32291 | -0.012645
40980 | 0.012939 | 0.22546 | -0.22546 | -0.32709 | -0.012939
40990 | 0.012585 | 0.2198 | -0.2198 | -0.31839 | -0.012585
41000 | 0.012824 | 0.22372 | -0.22372 | -0.32815 | -0.012824
41010 | 0.012715 | 0.22185 | -0.22185 | -0.32168 | -0.012715
41021 | 0.012605 | 0.22013 | -0.22013 | -0.31875 | -0.012605
41022 | 0.012562 | 0.21945 | -0.21945 | -0.31785 | -0.012562
41040 | 0.012915 | 0.22512 | -0.22512 | -0.32788 | -0.012915
41050 | 0.012561 | 0.21944 | -0.21944 | -0.31757 | -0.012561
41061 | 0.01297 | 0.22596 | -0.22596 | -0.32793 | -0.01297
41080 | 0.012979 | 0.22612 | -0.22612 | -0.32845 | -0.012979
41090 | 0.012942 | 0.22549 | -0.22549 | -0.32699 | -0.012942
41100 | 0.013034 | 0.22695 | -0.22695 | -0.32851 | -0.013034
41111 | 0.012613 | 0.22021 | -0.22021 | -0.32017 | -0.012613
41112 | 0.012613 | 0.22022 | -0.22022 | -0.32029 | -0.012613
41140 | 0.012613 | 0.22022 | -0.22022 | -0.32033 | -0.012613
41150 | 0.012652 | 0.22092 | -0.22092 | -0.32471 | -0.012652
41160 | 0.013059 | 0.22757 | -0.22757 | -0.33977 | -0.013059
41165 | 0.012905 | 0.2249 | -0.2249 | -0.32604 | -0.012905
41171 | 0.012735 | 0.22219 | -0.22219 | -0.3217 | -0.012735
41172 | 0.012772 | 0.22279 | -0.22279 | -0.32272 | -0.012772
41191 | 0.01305 | 0.22747 | -0.22747 | -0.34295 | -0.01305
41192 | 0.012814 | 0.2235 | -0.2235 | -0.32476 | -0.012814
41205 | 0.013138 | 0.22859 | -0.22859 | -0.3306 | -0.013138
41210 | 0.01294 | 0.22546 | -0.22546 | -0.32707 | -0.01294
41221 | 0.012497 | 0.21841 | -0.21841 | -0.31707 | -0.012497
41222 | 0.012475 | 0.21807 | -0.21807 | -0.31567 | -0.012475
41240 | 0.012939 | 0.22547 | -0.22547 | -0.32723 | -0.012939
41250 | 0.012948 | 0.2256 | -0.2256 | -0.32726 | -0.012948
41260 | 0.012797 | 0.22317 | -0.22317 | -0.32321 | -0.012797
41300 | 0.012607 | 0.22015 | -0.22015 | -0.31893 | -0.012607
41310 | 0.012991 | 0.22626 | -0.22626 | -0.32797 | -0.012991
41330 | 0.012815 | 0.22345 | -0.22345 | -0.32442 | -0.012815
41340 | 0.012915 | 0.22512 | -0.22512 | -0.32788 | -0.012915
41350 | 0.01294 | 0.22546 | -0.22546 | -0.32707 | -0.01294
41360 | 0.01294 | 0.22547 | -0.22547 | -0.32706 | -0.01294
41370 | 0.012938 | 0.22545 | -0.22545 | -0.32712 | -0.012938
41371 | 0.012938 | 0.22545 | -0.22545 | -0.32713 | -0.012938
41380 | 0.012959 | 0.22578 | -0.22578 | -0.32762 | -0.012959
41383 | 0.012951 | 0.22564 | -0.22564 | -0.32726 | -0.012951
41400 | 0.012943 | 0.2255 | -0.2255 | -0.32695 | -0.012943
41405 | 0.012941 | 0.22547 | -0.22547 | -0.32703 | -0.012941
41410 | 0.012949 | 0.22561 | -0.22561 | -0.32719 | -0.012949
41415 | 0.012952 | 0.22565 | -0.22565 | -0.32725 | -0.012952
41420 | 0.012953 | 0.22567 | -0.22567 | -0.32729 | -0.012953
41430 | 0.012046 | 0.21104 | -0.21104 | -0.2969 | -0.012046
41450 | 0.012903 | 0.22488 | -0.22488 | -0.32635 | -0.012903
41480 | 0.012942 | 0.22549 | -0.22549 | -0.32698 | -0.012942
41490 | 0.012908 | 0.22495 | -0.22495 | -0.32612 | -0.012908
41500 | 0.012856 | 0.2241 | -0.2241 | -0.32515 | -0.012856
41510 | 0.012782 | 0.22294 | -0.22294 | -0.32309 | -0.012782
41520 | 0.013094 | 0.22789 | -0.22789 | -0.32971 | -0.013094
41530 | 0.012804 | 0.22328 | -0.22328 | -0.32335 | -0.012804
41550 | 0.012612 | 0.22023 | -0.22023 | -0.32043 | -0.012612
41560 | 0.012978 | 0.2261 | -0.2261 | -0.32844 | -0.012978
41570 | 0.012828 | 0.2237 | -0.2237 | -0.32493 | -0.012828
41580 | 0.012939 | 0.22546 | -0.22546 | -0.32708 | -0.012939
41590 | 0.012939 | 0.22545 | -0.22545 | -0.32711 | -0.012939
42841 | 0.013304 | 0.23121 | -0.23121 | -0.33353 | -0.013304
42842 | 0.013337 | 0.23177 | -0.23177 | -0.33483 | -0.013337
42860 | 0.013571 | 0.23562 | -0.23562 | -0.3404 | -0.013571
42861 | 0.013519 | 0.23469 | -0.23469 | -0.33878 | -0.013519
42862 | 0.01352 | 0.2347 | -0.2347 | -0.3388 | -0.01352
42870 | 0.014384 | 0.2479 | -0.2479 | -0.34042 | -0.014384
42880 | 0.015109 | 0.25873 | -0.25873 | -0.33881 | -0.015109
42890 | 0.0132 | 0.22959 | -0.22959 | -0.33223 | -0.0132
42900 | 0.013199 | 0.22958 | -0.22958 | -0.33218 | -0.013199
42910 | 0.0132 | 0.2296 | -0.2296 | -0.33232 | -0.0132
42921 | 0.013515 | 0.23473 | -0.23473 | -0.34187 | -0.013515
42922 | 0.013345 | 0.23202 | -0.23202 | -0.34009 | -0.013345
42940 | 0.014195 | 0.24501 | -0.24501 | -0.34 | -0.014195
42945 | 0.014195 | 0.24501 | -0.24501 | -0.34 | -0.014195
42950 | 0.013534 | 0.23493 | -0.23493 | -0.33904 | -0.013534
42951 | 0.013533 | 0.23492 | -0.23492 | -0.33904 | -0.013533
42952 | 0.013533 | 0.23492 | -0.23492 | -0.33904 | -0.013533
42953 | 0.013533 | 0.23492 | -0.23492 | -0.33904 | -0.013533
42955 | 0.013236 | 0.23015 | -0.23015 | -0.33261 | -0.013236
42960 | 0.013836 | 0.23953 | -0.23953 | -0.3392 | -0.013836
42970 | 0.013369 | 0.23229 | -0.23229 | -0.3358 | -0.013369
42981 | 0.014659 | 0.25243 | -0.25243 | -0.34323 | -0.014659
42982 | 0.014858 | 0.25626 | -0.25626 | -0.34163 | -0.014858
42985 | 0.016832 | 0.28568 | -0.28568 | -0.31693 | -0.016832
43000 | 0.014654 | 0.25474 | -0.25474 | -0.34454 | -0.014654
43011 | 0.016427 | 0.27722 | -0.27722 | -0.32323 | -0.016427
43012 | 0.016878 | 0.28355 | -0.28355 | -0.31816 | -0.016878
43030 | 0.014206 | 0.2454 | -0.2454 | -0.34766 | -0.014206
43035 | 0.01436 | 0.24783 | -0.24783 | -0.35003 | -0.01436
43040 | 0.013066 | 0.22753 | -0.22753 | -0.33098 | -0.013066
43051 | 0.013489 | 0.23435 | -0.23435 | -0.34249 | -0.013489
43052 | 0.013269 | 0.23084 | -0.23084 | -0.34018 | -0.013269
43070 | 0.014224 | 0.24546 | -0.24546 | -0.34006 | -0.014224
43081 | 0.013543 | 0.23512 | -0.23512 | -0.34123 | -0.013543
43082 | 0.013446 | 0.23356 | -0.23356 | -0.33811 | -0.013446
43101 | 0.013216 | 0.22981 | -0.22981 | -0.33174 | -0.013216
43102 | 0.013242 | 0.23025 | -0.23025 | -0.33299 | -0.013242
43120 | 0.015941 | 0.27041 | -0.27041 | -0.32869 | -0.015941
43130 | 0.013158 | 0.22892 | -0.22892 | -0.33107 | -0.013158
43135 | 0.015238 | 0.26057 | -0.26057 | -0.33812 | -0.015238
43140 | 0.015092 | 0.25873 | -0.25873 | -0.33923 | -0.015092
43150 | 0.015086 | 0.25832 | -0.25832 | -0.33896 | -0.015086
43170 | 0.013146 | 0.22876 | -0.22876 | -0.33155 | -0.013146
43171 | 0.013145 | 0.22876 | -0.22876 | -0.33155 | -0.013145
43172 | 0.013302 | 0.23127 | -0.23127 | -0.33595 | -0.013302
43173 | 0.013302 | 0.23127 | -0.23127 | -0.33595 | -0.013302
43174 | 0.013146 | 0.22876 | -0.22876 | -0.33156 | -0.013146
43190 | 0.017282 | 0.28921 | -0.28921 | -0.31362 | -0.017282
43201 | 0.013535 | 0.23495 | -0.23495 | -0.33907 | -0.013535
43202 | 0.013535 | 0.23495 | -0.23495 | -0.33907 | -0.013535
43220 | 0.015379 | 0.26231 | -0.26231 | -0.33672 | -0.015379
43225 | 0.013174 | 0.22917 | -0.22917 | -0.33144 | -0.013174
43230 | 0.013164 | 0.22902 | -0.22902 | -0.33121 | -0.013164
43240 | 0.015238 | 0.26051 | -0.26051 | -0.33806 | -0.015238
43250 | 0.01308 | 0.22766 | -0.22766 | -0.32898 | -0.01308
43260 | 0.013603 | 0.23639 | -0.23639 | -0.34824 | -0.013603
43271 | 0.013065 | 0.22751 | -0.22751 | -0.33094 | -0.013065
43272 | 0.013302 | 0.23127 | -0.23127 | -0.33596 | -0.013302
43290 | 0.013529 | 0.23486 | -0.23486 | -0.33897 | -0.013529
43300 | 0.015075 | 0.25816 | -0.25816 | -0.33902 | -0.015075
43310 | 0.015238 | 0.26057 | -0.26057 | -0.33812 | -0.015238
43321 | 0.0135 | 0.23451 | -0.23451 | -0.34224 | -0.0135
43322 | 0.0133 | 0.23133 | -0.23133 | -0.34014 | -0.0133
43330 | 0.015139 | 0.25909 | -0.25909 | -0.33864 | -0.015139
43340 | 0.016652 | 0.28038 | -0.28038 | -0.32069 | -0.016652
43350 | 0.014951 | 0.25695 | -0.25695 | -0.3403 | -0.014951
43355 | 0.013526 | 0.23481 | -0.23481 | -0.33892 | -0.013526
43356 | 0.013199 | 0.22959 | -0.22959 | -0.3322 | -0.013199
43360 | 0.015274 | 0.26104 | -0.26104 | -0.33784 | -0.015274
43370 | 0.015238 | 0.26057 | -0.26057 | -0.33812 | -0.015238
43380 | 0.014965 | 0.25672 | -0.25672 | -0.33966 | -0.014965
43390 | 0.014951 | 0.25695 | -0.25695 | -0.3403 | -0.014951
43400 | 0.013538 | 0.23499 | -0.23499 | -0.33912 | -0.013538
43410 | 0.013544 | 0.23512 | -0.23512 | -0.33937 | -0.013544
43500 | 0.0135 | 0.23439 | -0.23439 | -0.33845 | -0.0135
43501 | 0.013509 | 0.23453 | -0.23453 | -0.33856 | -0.013509
43502 | 0.013322 | 0.23155 | -0.23155 | -0.33532 | -0.013322
43503 | 0.013265 | 0.23062 | -0.23062 | -0.33331 | -0.013265
43504 | 0.013322 | 0.23155 | -0.23155 | -0.33532 | -0.013322
43507 | 0.0135 | 0.23439 | -0.23439 | -0.33845 | -0.0135
43510 | 0.013453 | 0.23365 | -0.23365 | -0.33759 | -0.013453
43520 | 0.013529 | 0.23486 | -0.23486 | -0.33897 | -0.013529
43521 | 0.013529 | 0.23486 | -0.23486 | -0.33897 | -0.013529
44657 | 0.013309 | 0.23187 | -0.23187 | -0.36299 | -0.013309
44671 | 0.013602 | 0.23675 | -0.23675 | -0.35725 | -0.013602
44672 | 0.013836 | 0.24053 | -0.24053 | -0.35565 | -0.013836
44691 | 0.0138 | 0.23985 | -0.23985 | -0.3519 | -0.0138
44692 | 0.013789 | 0.23952 | -0.23952 | -0.35145 | -0.013789
44710 | 0.013806 | 0.24004 | -0.24004 | -0.35657 | -0.013806
44721 | 0.013983 | 0.2429 | -0.2429 | -0.35082 | -0.013983
44722 | 0.013983 | 0.2429 | -0.2429 | -0.35082 | -0.013983
44740 | 0.016075 | 0.28794 | -0.28794 | -0.31515 | -0.016075
44760 | 0.013703 | 0.23831 | -0.23831 | -0.35981 | -0.013703
44761 | 0.013704 | 0.23832 | -0.23832 | -0.35979 | -0.013704
44762 | 0.013453 | 0.23418 | -0.23418 | -0.36175 | -0.013453
44780 | 0.013404 | 0.23395 | -0.23395 | -0.36856 | -0.013404
44790 | 0.013299 | 0.23172 | -0.23172 | -0.36303 | -0.013299
44791 | 0.013298 | 0.23171 | -0.23171 | -0.36303 | -0.013298
44792 | 0.013298 | 0.23171 | -0.23171 | -0.36303 | -0.013298
44793 | 0.013299 | 0.23172 | -0.23172 | -0.36303 | -0.013299
44794 | 0.013299 | 0.23172 | -0.23172 | -0.36303 | -0.013299
44795 | 0.013299 | 0.23172 | -0.23172 | -0.36303 | -0.013299
44801 | 0.013227 | 0.23061 | -0.23061 | -0.36334 | -0.013227
44802 | 0.013309 | 0.23215 | -0.23215 | -0.36575 | -0.013309
45500 | 0.012417 | 0.21725 | -0.21725 | -0.37184 | -0.012417
45510 | 0.012401 | 0.21704 | -0.21704 | -0.35037 | -0.012401
45511 | 0.0124 | 0.21704 | -0.21704 | -0.35032 | -0.0124
45512 | 0.0124 | 0.21703 | -0.21703 | -0.35024 | -0.0124
45515 | 0.012714 | 0.22217 | -0.22217 | -0.36152 | -0.012714
45520 | 0.012627 | 0.22072 | -0.22072 | -0.35161 | -0.012627
45530 | 0.01261 | 0.22044 | -0.22044 | -0.35151 | -0.01261
45600 | 0.013012 | 0.227 | -0.227 | -0.37239 | -0.013012
45610 | 0.013093 | 0.22837 | -0.22837 | -0.36373 | -0.013093
45611 | 0.013149 | 0.22933 | -0.22933 | -0.36306 | -0.013149
45620 | 0.013093 | 0.22836 | -0.22836 | -0.36371 | -0.013093
45630 | 0.012892 | 0.22497 | -0.22497 | -0.34662 | -0.012892
45640 | 0.012774 | 0.22301 | -0.22301 | -0.33737 | -0.012774
45651 | 0.012375 | 0.21662 | -0.21662 | -0.34546 | -0.012375
45670 | 0.012706 | 0.22193 | -0.22193 | -0.33871 | -0.012706
45681 | 0.013061 | 0.22781 | -0.22781 | -0.36022 | -0.013061
45682 | 0.013061 | 0.22781 | -0.22781 | -0.36023 | -0.013061
45700 | 0.012578 | 0.22004 | -0.22004 | -0.35122 | -0.012578
45711 | 0.012512 | 0.219 | -0.219 | -0.3462 | -0.012512
45712 | 0.012618 | 0.22073 | -0.22073 | -0.34684 | -0.012618
45730 | 0.012908 | 0.22529 | -0.22529 | -0.35766 | -0.012908
45740 | 0.012192 | 0.21374 | -0.21374 | -0.32272 | -0.012192
45750 | 0.013441 | 0.23395 | -0.23395 | -0.36216 | -0.013441
45760 | 0.012812 | 0.22374 | -0.22374 | -0.35958 | -0.012812
45770 | 0.013783 | 0.24684 | -0.24684 | -0.32523 | -0.013783
45781 | 0.012328 | 0.21583 | -0.21583 | -0.33615 | -0.012328
45782 | 0.012348 | 0.21616 | -0.21616 | -0.34004 | -0.012348
45801 | 0.012551 | 0.21961 | -0.21961 | -0.34916 | -0.012551
45802 | 0.012686 | 0.22182 | -0.22182 | -0.34924 | -0.012686
45821 | 0.012748 | 0.22257 | -0.22257 | -0.33468 | -0.012748
45822 | 0.012307 | 0.21548 | -0.21548 | -0.33201 | -0.012307
45840 | 0.012803 | 0.2235 | -0.2235 | -0.34034 | -0.012803
45850 | 0.012804 | 0.22352 | -0.22352 | -0.34044 | -0.012804
45861 | 0.012326 | 0.2158 | -0.2158 | -0.33575 | -0.012326
45862 | 0.012344 | 0.2161 | -0.2161 | -0.33925 | -0.012344
45880 | 0.013589 | 0.24637 | -0.24637 | -0.29702 | -0.013589
45885 | 0.013589 | 0.24637 | -0.24637 | -0.29702 | -0.013589
45890 | 0.014221 | 0.25981 | -0.25981 | -0.29685 | -0.014221
45900 | 0.012138 | 0.21292 | -0.21292 | -0.31839 | -0.012138
45910 | 0.012069 | 0.21188 | -0.21188 | -0.31283 | -0.012069
45921 | 0.012368 | 0.2165 | -0.2165 | -0.34399 | -0.012368
45922 | 0.012383 | 0.21675 | -0.21675 | -0.34691 | -0.012383
45940 | 0.012423 | 0.21753 | -0.21753 | -0.34361 | -0.012423
45952 | 0.012434 | 0.21778 | -0.21778 | -0.34029 | -0.012434
45953 | 0.012434 | 0.21777 | -0.21777 | -0.34032 | -0.012434
45971 | 0.01107 | 0.19535 | -0.19535 | -0.25277 | -0.01107
45972 | 0.010671 | 0.18824 | -0.18824 | -0.16403 | -0.010671
45990 | 0.013009 | 0.22691 | -0.22691 | -0.35369 | -0.013009
46001 | 0.012307 | 0.21548 | -0.21548 | -0.33201 | -0.012307
46002 | 0.012409 | 0.21713 | -0.21713 | -0.33372 | -0.012409
46020 | 0.004364 | 0.083676 | -0.083676 | 0.058001 | -0.004364
46031 | 0.012307 | 0.21548 | -0.21548 | -0.33201 | -0.012307
46032 | 0.01273 | 0.22225 | -0.22225 | -0.33277 | -0.01273
46051 | 0.011689 | 0.2061 | -0.2061 | -0.28431 | -0.011689
46052 | 0.01169 | 0.2061 | -0.2061 | -0.28432 | -0.01169
46100 | 0.012246 | 0.2144 | -0.2144 | -0.33127 | -0.012246
46110 | 0.012307 | 0.21548 | -0.21548 | -0.33201 | -0.012307
46111 | 0.012309 | 0.21552 | -0.21552 | -0.33205 | -0.012309
46112 | 0.012307 | 0.21548 | -0.21548 | -0.33201 | -0.012307
46220 | 0.01653 | 0.30891 | -0.30891 | -0.29623 | -0.01653
46230 | 0.015887 | 0.29525 | -0.29525 | -0.2964 | -0.015887
46240 | 0.01175 | 0.20712 | -0.20712 | -0.29067 | -0.01175
47630 | 0.012943 | 0.22572 | -0.22572 | -0.33562 | -0.012943
47640 | 0.013109 | 0.22841 | -0.22841 | -0.34038 | -0.013109
47660 | 0.013408 | 0.23331 | -0.23331 | -0.34828 | -0.013408
47670 | 0.013016 | 0.22679 | -0.22679 | -0.33271 | -0.013016
47680 | 0.013278 | 0.23123 | -0.23123 | -0.34944 | -0.013278
47690 | 0.013196 | 0.22985 | -0.22985 | -0.34386 | -0.013196
47700 | 0.013061 | 0.22761 | -0.22761 | -0.33883 | -0.013061
47701 | 0.013061 | 0.2276 | -0.2276 | -0.33889 | -0.013061
47705 | 0.013364 | 0.23259 | -0.23259 | -0.3472 | -0.013364
47707 | 0.013221 | 0.23025 | -0.23025 | -0.3437 | -0.013221
47711 | 0.012912 | 0.22525 | -0.22525 | -0.34025 | -0.012912
47712 | 0.012877 | 0.22464 | -0.22464 | -0.33279 | -0.012877
47730 | 0.013188 | 0.2297 | -0.2297 | -0.34288 | -0.013188
47750 | 0.013136 | 0.22881 | -0.22881 | -0.34034 | -0.013136
47751 | 0.013133 | 0.22877 | -0.22877 | -0.34029 | -0.013133
47752 | 0.01313 | 0.22868 | -0.22868 | -0.33792 | -0.01313
48500 | 0.012843 | 0.22403 | -0.22403 | -0.329 | -0.012843
48510 | 0.014079 | 0.24324 | -0.24324 | -0.33974 | -0.014079
48511 | 0.01284 | 0.22386 | -0.22386 | -0.32498 | -0.01284
48512 | 0.01284 | 0.22386 | -0.22386 | -0.32498 | -0.01284
48513 | 0.01284 | 0.22386 | -0.22386 | -0.32498 | -0.01284
48514 | 0.01284 | 0.22386 | -0.22386 | -0.32498 | -0.01284
48520 | 0.015203 | 0.26004 | -0.26004 | -0.33826 | -0.015203
48521 | 0.014126 | 0.24487 | -0.24487 | -0.36307 | -0.014126
48522 | 0.014126 | 0.24487 | -0.24487 | -0.36307 | -0.014126
48523 | 0.014126 | 0.24487 | -0.24487 | -0.36307 | -0.014126
48531 | 0.013142 | 0.22866 | -0.22866 | -0.33068 | -0.013142
48532 | 0.013142 | 0.22866 | -0.22866 | -0.33068 | -0.013142
48533 | 0.013142 | 0.22866 | -0.22866 | -0.33068 | -0.013142
48534 | 0.013142 | 0.22866 | -0.22866 | -0.33068 | -0.013142
48551 | 0.012948 | 0.2256 | -0.2256 | -0.32726 | -0.012948
48552 | 0.012948 | 0.2256 | -0.2256 | -0.32726 | -0.012948
48561 | 0.013199 | 0.22957 | -0.22957 | -0.3321 | -0.013199
48562 | 0.013199 | 0.22957 | -0.22957 | -0.3321 | -0.013199
48563 | 0.013199 | 0.22957 | -0.22957 | -0.3321 | -0.013199
48564 | 0.013199 | 0.22957 | -0.22957 | -0.3321 | -0.013199
48565 | 0.013199 | 0.22957 | -0.22957 | -0.3321 | -0.013199
48581 | 0.012613 | 0.22019 | -0.22019 | -0.32 | -0.012613
48582 | 0.012697 | 0.22154 | -0.22154 | -0.32184 | -0.012697
48583 | 0.01258 | 0.21964 | -0.21964 | -0.31925 | -0.01258
48584 | 0.01258 | 0.21964 | -0.21964 | -0.31925 | -0.01258
48585 | 0.01258 | 0.21964 | -0.21964 | -0.31925 | -0.01258
48591 | 0.012046 | 0.21104 | -0.21104 | -0.2969 | -0.012046
48593 | 0.012824 | 0.22372 | -0.22372 | -0.32815 | -0.012824
48594 | 0.012824 | 0.22372 | -0.22372 | -0.32815 | -0.012824
48595 | 0.012512 | 0.21854 | -0.21854 | -0.31641 | -0.012512
48596 | 0.012512 | 0.21854 | -0.21854 | -0.31641 | -0.012512
48597 | 0.012512 | 0.21854 | -0.21854 | -0.31641 | -0.012512
48598 | 0.012512 | 0.21854 | -0.21854 | -0.31641 | -0.012512
48611 | 0.012942 | 0.22549 | -0.22549 | -0.327 | -0.012942
48612 | 0.012942 | 0.22549 | -0.22549 | -0.327 | -0.012942
48613 | 0.012942 | 0.22549 | -0.22549 | -0.327 | -0.012942
48614 | 0.012942 | 0.22549 | -0.22549 | -0.327 | -0.012942
48641 | 0.013012 | 0.2265 | -0.2265 | -0.32725 | -0.013012
48642 | 0.013012 | 0.2265 | -0.2265 | -0.32725 | -0.013012
48643 | 0.013012 | 0.2265 | -0.2265 | -0.32725 | -0.013012
48644 | 0.013012 | 0.2265 | -0.2265 | -0.32725 | -0.013012
48645 | 0.013012 | 0.2265 | -0.2265 | -0.32725 | -0.013012
48651 | 0.012613 | 0.22022 | -0.22022 | -0.32031 | -0.012613
48671 | 0.008727 | 0.15596 | -0.15596 | 0.031582 | -0.008727
48672 | 0.008727 | 0.15596 | -0.15596 | 0.031582 | -0.008727
48673 | 0.008727 | 0.15596 | -0.15596 | 0.031582 | -0.008727
48674 | 0.008727 | 0.15596 | -0.15596 | 0.031582 | -0.008727
48690 | 0.012481 | 0.21815 | -0.21815 | -0.31587 | -0.012481
48691 | 0.013043 | 0.22737 | -0.22737 | -0.3459 | -0.013043
48692 | 0.013043 | 0.22737 | -0.22737 | -0.3459 | -0.013043
48693 | 0.013043 | 0.22737 | -0.22737 | -0.3459 | -0.013043
48721 | 0.004364 | 0.083676 | -0.083676 | 0.058001 | -0.004364
48722 | 0.004364 | 0.083676 | -0.083676 | 0.058001 | -0.004364
48730 | 0.014195 | 0.24501 | -0.24501 | -0.34 | -0.014195
48731 | 0.016832 | 0.28568 | -0.28568 | -0.31693 | -0.016832
48732 | 0.016832 | 0.28568 | -0.28568 | -0.31693 | -0.016832
48733 | 0.016832 | 0.28568 | -0.28568 | -0.31693 | -0.016832
48734 | 0.016832 | 0.28568 | -0.28568 | -0.31693 | -0.016832
48735 | 0.016832 | 0.28568 | -0.28568 | -0.31693 | -0.016832
48736 | 0.016832 | 0.28568 | -0.28568 | -0.31693 | -0.016832
48740 | 0.012939 | 0.22547 | -0.22547 | -0.32723 | -0.012939
48741 | 0.012939 | 0.22547 | -0.22547 | -0.32723 | -0.012939
48742 | 0.012939 | 0.22547 | -0.22547 | -0.32723 | -0.012939
48761 | 0.012978 | 0.2261 | -0.2261 | -0.32844 | -0.012978
48772 | 0.013349 | 0.23193 | -0.23193 | -0.33446 | -0.013349
48791 | 0.012607 | 0.22015 | -0.22015 | -0.31893 | -0.012607
48792 | 0.012607 | 0.22015 | -0.22015 | -0.31893 | -0.012607
49853 | 0.015485 | 0.26421 | -0.26421 | -0.33696 | -0.015485
49854 | 0.015485 | 0.26421 | -0.26421 | -0.33696 | -0.015485
49855 | 0.015485 | 0.26421 | -0.26421 | -0.33696 | -0.015485
49856 | 0.015485 | 0.26421 | -0.26421 | -0.33696 | -0.015485
49857 | 0.015485 | 0.26421 | -0.26421 | -0.33696 | -0.015485
49858 | 0.015485 | 0.26421 | -0.26421 | -0.33696 | -0.015485
49859 | 0.015485 | 0.26421 | -0.26421 | -0.33696 | -0.015485
49860 | 0.015485 | 0.26421 | -0.26421 | -0.33696 | -0.015485
49861 | 0.015485 | 0.26421 | -0.26421 | -0.33696 | -0.015485
49862 | 0.015485 | 0.26421 | -0.26421 | -0.33696 | -0.015485
49863 | 0.015485 | 0.26421 | -0.26421 | -0.33696 | -0.015485
49864 | 0.015485 | 0.26421 | -0.26421 | -0.33696 | -0.015485
49865 | 0.015485 | 0.26421 | -0.26421 | -0.33696 | -0.015485
49866 | 0.015485 | 0.26421 | -0.26421 | -0.33696 | -0.015485
49867 | 0.015485 | 0.26421 | -0.26421 | -0.33696 | -0.015485
49868 | 0.015485 | 0.26421 | -0.26421 | -0.33696 | -0.015485
49869 | 0.015485 | 0.26421 | -0.26421 | -0.33696 | -0.015485
49870 | 0.015485 | 0.26421 | -0.26421 | -0.33696 | -0.015485
49871 | 0.015485 | 0.26421 | -0.26421 | -0.33696 | -0.015485
49872 | 0.015485 | 0.26421 | -0.26421 | -0.33696 | -0.015485
49873 | 0.015485 | 0.26421 | -0.26421 | -0.33696 | -0.015485
49874 | 0.015485 | 0.26421 | -0.26421 | -0.33696 | -0.015485
49875 | 0.015485 | 0.26421 | -0.26421 | -0.33696 | -0.015485
49876 | 0.015485 | 0.26421 | -0.26421 | -0.33696 | -0.015485
49877 | 0.015485 | 0.26421 | -0.26421 | -0.33696 | -0.015485
49878 | 0.015485 | 0.26421 | -0.26421 | -0.33696 | -0.015485
49879 | 0.015485 | 0.26421 | -0.26421 | -0.33696 | -0.015485
49880 | 0.015485 | 0.26421 | -0.26421 | -0.33696 | -0.015485
49881 | 0.015485 | 0.26421 | -0.26421 | -0.33696 | -0.015485
49882 | 0.015485 | 0.26421 | -0.26421 | -0.33696 | -0.015485
49883 | 0.015485 | 0.26421 | -0.26421 | -0.33696 | -0.015485
49884 | 0.015485 | 0.26421 | -0.26421 | -0.33696 | -0.015485
49885 | 0.015485 | 0.26421 | -0.26421 | -0.33696 | -0.015485
49886 | 0.015485 | 0.26421 | -0.26421 | -0.33696 | -0.015485
49887 | 0.015485 | 0.26421 | -0.26421 | -0.33696 | -0.015485
49984 | 0.015485 | 0.26421 | -0.26421 | -0.33696 | -0.015485
49985 | 0.015485 | 0.26421 | -0.26421 | -0.33696 | -0.015485
49986 | 0.012654 | 0.22087 | -0.22087 | -0.32105 | -0.012654
49987 | 0.012654 | 0.22087 | -0.22087 | -0.32105 | -0.012654
49998 | 0.012654 | 0.22087 | -0.22087 | -0.32105 | -0.012654
59300 | 0.02508 | 0.33993 | -0.33993 | -0.26195 | -0.02508
59400 | 0.02508 | 0.33993 | -0.33993 | -0.26195 | -0.02508
59410 | 0.025079 | 0.33993 | -0.33993 | -0.26195 | -0.025079
59420 | 0.025079 | 0.33993 | -0.33993 | -0.26195 | -0.025079
59450 | 0.025078 | 0.33993 | -0.33993 | -0.26195 | -0.025078
59460 | 0.025079 | 0.33993 | -0.33993 | -0.26195 | -0.025079
59480 | 0.025079 | 0.33993 | -0.33993 | -0.26195 | -0.025079
59490 | 0.02508 | 0.33993 | -0.33993 | -0.26195 | -0.02508
59500 | 0.025079 | 0.33993 | -0.33993 | -0.26195 | -0.025079
60000 | 0.33843 | 0.037766 | -0.037766 | -0.034686 | -0.33843
60001 | 0.33843 | 0.037766 | -0.037766 | -0.034686 | -0.33843
60002 | 0.34418 | 0.034313 | -0.034313 | -0.032462 | -0.34418
60003 | 0.34104 | 0.036038 | -0.036038 | -0.033573 | -0.34104
60004 | 0.34104 | 0.036038 | -0.036038 | -0.033573 | -0.34104
60005 | 0.34104 | 0.036038 | -0.036038 | -0.033573 | -0.34104
60006 | 0.34104 | 0.036038 | -0.036038 | -0.033573 | -0.34104
60007 | 0.34418 | 0.034313 | -0.034313 | -0.032462 | -0.34418
60008 | 0.34418 | 0.034313 | -0.034313 | -0.032462 | -0.34418
60009 | 0.34104 | 0.036038 | -0.036038 | -0.033573 | -0.34104
60011 | 0.33843 | 0.037766 | -0.037766 | -0.034686 | -0.33843
60014 | 0.34377 | 0.034597 | -0.034597 | -0.032645 | -0.34377
60016 | 0.34227 | 0.035467 | -0.035467 | -0.033205 | -0.34227
60017 | 0.33711 | 0.038723 | -0.038723 | -0.035301 | -0.33711
60018 | 0.33547 | 0.039768 | -0.039768 | -0.035974 | -0.33547
60019 | 0.34418 | 0.034313 | -0.034313 | -0.032462 | -0.34418
60021 | 0.34418 | 0.034313 | -0.034313 | -0.032462 | -0.34418
60035 | 0.35565 | 0.017126 | -0.017126 | -0.021591 | -0.35565
60040 | 0.35565 | 0.017126 | -0.017126 | -0.021591 | -0.35565
60041 | 0.35565 | 0.017126 | -0.017126 | -0.021591 | -0.35565
60042 | 0.35565 | 0.017126 | -0.017126 | -0.021591 | -0.35565
60043 | 0.35565 | 0.017126 | -0.017126 | -0.021591 | -0.35565
60044 | 0.35565 | 0.017126 | -0.017126 | -0.021591 | -0.35565
60050 | 0.36038 | 0.011491 | -0.011491 | -0.018154 | -0.36038
60051 | 0.36038 | 0.011491 | -0.011491 | -0.018154 | -0.36038
60052 | 0.36038 | 0.011491 | -0.011491 | -0.018154 | -0.36038
60053 | 0.36038 | 0.011491 | -0.011491 | -0.018154 | -0.36038
60056 | 0.33829 | 0.017003 | -0.017003 | -0.022864 | -0.33829
60057 | 0.33829 | 0.017003 | -0.017003 | -0.022864 | -0.33829
60058 | 0.35565 | 0.017126 | -0.017126 | -0.021591 | -0.35565
60059 | 0.35565 | 0.017126 | -0.017126 | -0.021591 | -0.35565
60060 | 0.35565 | 0.017126 | -0.017126 | -0.021591 | -0.35565
60061 | 0.35565 | 0.017126 | -0.017126 | -0.021591 | -0.35565
60063 | 0.35565 | 0.017126 | -0.017126 | -0.021591 | -0.35565
80165 | 0.038646 | 0.3347 | -0.3347 | -0.24344 | -0.038646
80168 | 0.038643 | 0.3347 | -0.3347 | -0.24344 | -0.038643
80169 | 0.038643 | 0.3347 | -0.3347 | -0.24344 | -0.038643
80170 | 0.038643 | 0.3347 | -0.3347 | -0.24344 | -0.038643
80171 | 0.024827 | 0.34003 | -0.34003 | -0.26229 | -0.024827
80178 | 0.024827 | 0.34003 | -0.34003 | -0.26229 | -0.024827
80180 | 0.024827 | 0.34003 | -0.34003 | -0.26229 | -0.024827
80181 | 0.024827 | 0.34003 | -0.34003 | -0.26229 | -0.024827
80221 | 0.038298 | 0.33487 | -0.33487 | -0.24389 | -0.038298
80222 | 0.037193 | 0.33539 | -0.33539 | -0.24532 | -0.037193
80223 | 0.023943 | 0.33772 | -0.33772 | -0.26562 | -0.023943
80224 | 0.022468 | 0.33484 | -0.33484 | -0.26982 | -0.022468
80225 | 0.022468 | 0.33484 | -0.33484 | -0.26982 | -0.022468
80226 | 0.021811 | 0.32951 | -0.32951 | -0.27529 | -0.021811
80227 | 0.02244 | 0.33381 | -0.33381 | -0.27076 | -0.02244
80228 | 0.027152 | 0.33883 | -0.33883 | -0.25935 | -0.027152
80230 | 0.024637 | 0.33997 | -0.33997 | -0.26265 | -0.024637
80265 | 0.038646 | 0.3347 | -0.3347 | -0.24344 | -0.038646
80266 | 0.038646 | 0.3347 | -0.3347 | -0.24344 | -0.038646
80267 | 0.038646 | 0.3347 | -0.3347 | -0.24344 | -0.038646
80268 | 0.038646 | 0.3347 | -0.3347 | -0.24344 | -0.038646
80540 | 0.022767 | 0.33919 | -0.33919 | -0.26562 | -0.022767
80541 | 0.022767 | 0.33919 | -0.33919 | -0.26562 | -0.022767
85000 | 0.024452 | 0.34018 | -0.34018 | -0.26281 | -0.024452
85001 | 0.024495 | 0.34002 | -0.34002 | -0.26285 | -0.024495
85002 | 0.024444 | 0.33982 | -0.33982 | -0.2631 | -0.024444
85006 | 0.025767 | 0.33967 | -0.33967 | -0.26101 | -0.025767
86104 | 0.038643 | 0.3347 | -0.3347 | -0.24344 | -0.038643
86105 | 0.032297 | 0.33715 | -0.33715 | -0.2521 | -0.032297
86106 | 0.032297 | 0.33715 | -0.33715 | -0.2521 | -0.032297
86107 | 0.02595 | 0.3396 | -0.3396 | -0.26076 | -0.02595
88198 | 0.025505 | 0.34738 | -0.34738 | -0.25468 | -0.025505
88253 | 0.11977 | 0.25285 | -0.25285 | -0.17514 | -0.11977
88299 | 0.033458 | 0.3367 | -0.3367 | -0.25052 | -0.033458
88508 | 0.027815 | 0.33885 | -0.33885 | -0.25822 | -0.027815
88909 | 0.042452 | 0.33257 | -0.33257 | -0.2388 | -0.042452
37470 | 0.023432 | -0.075845 | 0.075845 | -0.054695 | -0.023432
37490 | 0.023432 | -0.075845 | 0.075845 | -0.054695 | -0.023432
37500 | 0.023432 | -0.075845 | 0.075845 | -0.054695 | -0.023432
37510 | 0.023432 | -0.075845 | 0.075845 | -0.054695 | -0.023432
37520 | 0.035948 | -0.051039 | 0.051039 | -0.057781 | -0.035948
37530 | 0.036895 | -0.049162 | 0.049162 | -0.058015 | -0.036895
37550 | 0.036895 | -0.049162 | 0.049162 | -0.058015 | -0.036895
37570 | 0.036895 | -0.049162 | 0.049162 | -0.058015 | -0.036895
37590 | 0.037482 | -0.051832 | 0.051832 | -0.055914 | -0.037482
37600 | 0.023432 | -0.075845 | 0.075845 | -0.054695 | -0.023432
37620 | 0.023432 | -0.075845 | 0.075845 | -0.054695 | -0.023432
37630 | 0.023432 | -0.075845 | 0.075845 | -0.054695 | -0.023432
37650 | 0.023432 | -0.075845 | 0.075845 | -0.054695 | -0.023432
37660 | 0.023432 | -0.075845 | 0.075845 | -0.054695 | -0.023432
37680 | 0.051552 | -0.052255 | 0.052255 | -0.042801 | -0.051552
37700 | 0.051552 | -0.052255 | 0.052255 | -0.042801 | -0.051552
37705 | 0.007857 | -0.014274 | 0.014274 | -0.013344 | -0.007857
37710 | 0.056793 | -0.015294 | 0.015294 | -0.019856 | -0.056793
37740 | 0.048512 | -0.052163 | 0.052163 | -0.045634 | -0.048512
37750 | 0.048512 | -0.052163 | 0.052163 | -0.045634 | -0.048512
37770 | 0.041877 | -0.051964 | 0.051964 | -0.051818 | -0.041877
37790 | 0.041877 | -0.051964 | 0.051964 | -0.051818 | -0.041877
37810 | 0.003222 | -0.035354 | 0.035354 | -0.022452 | -0.003222
37830 | 0.34388 | 0.003874 | -0.003874 | -0.01283 | -0.34388
37850 | 0.25205 | 0.000289 | -0.000289 | -0.020251 | -0.25205
37860 | 0.32966 | 0.002865 | -0.002865 | -0.014051 | -0.32966
37870 | 0.33498 | 0.00312 | -0.00312 | -0.013114 | -0.33498
37890 | 0.33498 | 0.00312 | -0.00312 | -0.013114 | -0.33498
37900 | 0.36815 | 0.021214 | -0.021214 | -0.024019 | -0.36815
37920 | 0.36813 | 0.021234 | -0.021234 | -0.024031 | -0.36813
37940 | 0.36812 | 0.021239 | -0.021239 | -0.024035 | -0.36812
37960 | 0.3681 | 0.02126 | -0.02126 | -0.024048 | -0.3681
37980 | 0.36808 | 0.021277 | -0.021277 | -0.024058 | -0.36808
38000 | 0.36809 | 0.021267 | -0.021267 | -0.024052 | -0.36809
38020 | 0.36811 | 0.021256 | -0.021256 | -0.024045 | -0.36811
38040 | 0.36812 | 0.021248 | -0.021248 | -0.024041 | -0.36812
38050 | 0.36812 | 0.021248 | -0.021248 | -0.024041 | -0.36812
38070 | 0.36812 | 0.021248 | -0.021248 | -0.024041 | -0.36812
38090 | 0.36812 | 0.021247 | -0.021247 | -0.02404 | -0.36812
38120 | 0.36812 | 0.021247 | -0.021247 | -0.02404 | -0.36812
38140 | 0.36812 | 0.021247 | -0.021247 | -0.02404 | -0.36812
38160 | 0.36812 | 0.021244 | -0.021244 | -0.024038 | -0.36812
38180 | 0.36812 | 0.021239 | -0.021239 | -0.024035 | -0.36812
38200 | 0.36812 | 0.021239 | -0.021239 | -0.024035 | -0.36812
38230 | 0.36813 | 0.021234 | -0.021234 | -0.024032 | -0.36813
38250 | 0.36813 | 0.021234 | -0.021234 | -0.024031 | -0.36813
38280 | 0.36813 | 0.021234 | -0.021234 | -0.024031 | -0.36813
38290 | 0.36813 | 0.021234 | -0.021234 | -0.024031 | -0.36813
38310 | 0.34614 | 0.033342 | -0.033342 | -0.031835 | -0.34614
38320 | 0.34614 | 0.033342 | -0.033342 | -0.031835 | -0.34614
38330 | 0.34221 | 0.035497 | -0.035497 | -0.033224 | -0.34221
38331 | 0.34221 | 0.035497 | -0.035497 | -0.033224 | -0.34221
38332 | 0.34221 | 0.035497 | -0.035497 | -0.033224 | -0.34221
38340 | 0.34648 | 0.033153 | -0.033153 | -0.031713 | -0.34648
38350 | 0.34819 | 0.032214 | -0.032214 | -0.031108 | -0.34819
38360 | 0.34614 | 0.033342 | -0.033342 | -0.031835 | -0.34614
38365 | 0.34614 | 0.033342 | -0.033342 | -0.031835 | -0.34614
38370 | 0.36103 | 0.025167 | -0.025167 | -0.026565 | -0.36103
38375 | 0.36072 | 0.025338 | -0.025338 | -0.026675 | -0.36072
38380 | 0.34614 | 0.033342 | -0.033342 | -0.031835 | -0.34614
38390 | 0.34614 | 0.033342 | -0.033342 | -0.031835 | -0.34614
38400 | 0.34614 | 0.033342 | -0.033342 | -0.031835 | -0.34614
38420 | 0.34218 | 0.035516 | -0.035516 | -0.033236 | -0.34218
38430 | 0.34204 | 0.035591 | -0.035591 | -0.033285 | -0.34204
38435 | 0.34204 | 0.035591 | -0.035591 | -0.033285 | -0.34204
38437 | 0.34204 | 0.035591 | -0.035591 | -0.033285 | -0.34204
38440 | 0.34218 | 0.035516 | -0.035516 | -0.033236 | -0.34218
38460 | 0.34218 | 0.035516 | -0.035516 | -0.033236 | -0.34218
38470 | 0.34745 | 0.032624 | -0.032624 | -0.031372 | -0.34745
38490 | 0.34847 | 0.032062 | -0.032062 | -0.03101 | -0.34847
38500 | 0.013622 | 0.23626 | -0.23626 | -0.34002 | -0.013622
38530 | 0.013639 | 0.23653 | -0.23653 | -0.34024 | -0.013639
38560 | 0.01364 | 0.23654 | -0.23654 | -0.34025 | -0.01364
38570 | 0.013639 | 0.23653 | -0.23653 | -0.34024 | -0.013639
38575 | 0.013639 | 0.23653 | -0.23653 | -0.34024 | -0.013639
38580 | 0.013639 | 0.23653 | -0.23653 | -0.34024 | -0.013639
38590 | 0.013639 | 0.23653 | -0.23653 | -0.34024 | -0.013639
38600 | 0.013639 | 0.23653 | -0.23653 | -0.34024 | -0.013639
38611 | 0.013639 | 0.23653 | -0.23653 | -0.34024 | -0.013639
38612 | 0.013639 | 0.23653 | -0.23653 | -0.34024 | -0.013639
38613 | 0.013639 | 0.23653 | -0.23653 | -0.34024 | -0.013639
38614 | 0.013639 | 0.23653 | -0.23653 | -0.34024 | -0.013639
38615 | 0.013639 | 0.23653 | -0.23653 | -0.34024 | -0.013639
40015 | 0.012613 | 0.22019 | -0.22019 | -0.32 | -0.012613
40051 | 0.01297 | 0.22596 | -0.22596 | -0.32793 | -0.01297
40070 | 0.01284 | 0.22386 | -0.22386 | -0.32498 | -0.01284
40081 | 0.012951 | 0.22563 | -0.22563 | -0.32722 | -0.012951
40082 | 0.012951 | 0.22564 | -0.22564 | -0.32725 | -0.012951
40100 | 0.013054 | 0.22751 | -0.22751 | -0.34177 | -0.013054
40110 | 0.012843 | 0.22403 | -0.22403 | -0.329 | -0.012843
40111 | 0.012843 | 0.22403 | -0.22403 | -0.329 | -0.012843
40120 | 0.012911 | 0.22499 | -0.22499 | -0.32629 | -0.012911
40130 | 0.012513 | 0.21871 | -0.21871 | -0.31699 | -0.012513
40140 | 0.013055 | 0.22728 | -0.22728 | -0.32894 | -0.013055
40150 | 0.012613 | 0.22022 | -0.22022 | -0.32037 | -0.012613
40155 | 0.012612 | 0.22023 | -0.22023 | -0.32042 | -0.012612
40160 | 0.012512 | 0.21854 | -0.21854 | -0.31641 | -0.012512
40170 | 0.012649 | 0.22078 | -0.22078 | -0.32094 | -0.012649
40171 | 0.012648 | 0.22077 | -0.22077 | -0.32093 | -0.012648
40172 | 0.012648 | 0.22078 | -0.22078 | -0.32094 | -0.012648
40180 | 0.012701 | 0.22181 | -0.22181 | -0.33259 | -0.012701
40190 | 0.012625 | 0.22044 | -0.22044 | -0.31935 | -0.012625
40200 | 0.013113 | 0.2282 | -0.2282 | -0.3301 | -0.013113
40210 | 0.012827 | 0.22365 | -0.22365 | -0.32394 | -0.012827
40220 | 0.012613 | 0.22021 | -0.22021 | -0.32024 | -0.012613
40231 | 0.012896 | 0.22482 | -0.22482 | -0.32739 | -0.012896
40232 | 0.012851 | 0.22409 | -0.22409 | -0.32596 | -0.012851
40240 | 0.013012 | 0.2265 | -0.2265 | -0.32725 | -0.013012
40250 | 0.012887 | 0.22467 | -0.22467 | -0.32707 | -0.012887
40255 | 0.012512 | 0.21854 | -0.21854 | -0.31641 | -0.012512
40260 | 0.012556 | 0.21937 | -0.21937 | -0.31743 | -0.012556
40270 | 0.012976 | 0.22607 | -0.22607 | -0.32842 | -0.012976
40280 | 0.012751 | 0.22244 | -0.22244 | -0.32227 | -0.012751
40281 | 0.012748 | 0.22239 | -0.22239 | -0.32221 | -0.012748
40282 | 0.012752 | 0.22245 | -0.22245 | -0.32229 | -0.012752
40300 | 0.012613 | 0.2202 | -0.2202 | -0.32012 | -0.012613
40310 | 0.013142 | 0.22866 | -0.22866 | -0.33068 | -0.013142
40320 | 0.012861 | 0.22418 | -0.22418 | -0.32525 | -0.012861
40330 | 0.012754 | 0.22251 | -0.22251 | -0.32224 | -0.012754
40340 | 0.012613 | 0.22021 | -0.22021 | -0.32027 | -0.012613
40351 | 0.013058 | 0.22756 | -0.22756 | -0.34015 | -0.013058
40352 | 0.012908 | 0.22501 | -0.22501 | -0.32782 | -0.012908
40370 | 0.012955 | 0.22571 | -0.22571 | -0.32736 | -0.012955
40380 | 0.012612 | 0.22023 | -0.22023 | -0.3205 | -0.012612
40390 | 0.012612 | 0.22024 | -0.22024 | -0.32063 | -0.012612
40391 | 0.012612 | 0.22024 | -0.22024 | -0.32062 | -0.012612
40392 | 0.012612 | 0.22024 | -0.22024 | -0.32063 | -0.012612
40400 | 0.012891 | 0.2247 | -0.2247 | -0.32593 | -0.012891
40420 | 0.012753 | 0.22248 | -0.22248 | -0.32239 | -0.012753
40425 | 0.012612 | 0.22024 | -0.22024 | -0.32063 | -0.012612
40430 | 0.01266 | 0.22096 | -0.22096 | -0.32115 | -0.01266
40431 | 0.012662 | 0.22098 | -0.22098 | -0.32118 | -0.012662
40441 | 0.012837 | 0.22382 | -0.22382 | -0.32442 | -0.012837
40442 | 0.012995 | 0.22634 | -0.22634 | -0.32794 | -0.012995
40450 | 0.012046 | 0.21104 | -0.21104 | -0.2969 | -0.012046
40460 | 0.012843 | 0.22403 | -0.22403 | -0.329 | -0.012843
40470 | 0.012995 | 0.22636 | -0.22636 | -0.32859 | -0.012995
40475 | 0.012447 | 0.21768 | -0.21768 | -0.31421 | -0.012447
40480 | 0.012942 | 0.22549 | -0.22549 | -0.327 | -0.012942
40490 | 0.012955 | 0.22569 | -0.22569 | -0.32677 | -0.012955
40500 | 0.012613 | 0.22021 | -0.22021 | -0.32016 | -0.012613
40510 | 0.012613 | 0.22022 | -0.22022 | -0.32031 | -0.012613
40520 | 0.012817 | 0.22348 | -0.22348 | -0.32372 | -0.012817
40530 | 0.012939 | 0.22545 | -0.22545 | -0.32711 | -0.012939
40540 | 0.01294 | 0.22547 | -0.22547 | -0.32705 | -0.01294
40550 | 0.012959 | 0.22578 | -0.22578 | -0.32762 | -0.012959
40551 | 0.012959 | 0.22578 | -0.22578 | -0.32762 | -0.012959
40552 | 0.012959 | 0.22578 | -0.22578 | -0.32762 | -0.012959
40560 | 0.012603 | 0.22009 | -0.22009 | -0.31851 | -0.012603
40570 | 0.012654 | 0.22087 | -0.22087 | -0.32105 | -0.012654
40571 | 0.012654 | 0.22087 | -0.22087 | -0.32105 | -0.012654
40572 | 0.012654 | 0.22087 | -0.22087 | -0.32105 | -0.012654
40573 | 0.012654 | 0.22087 | -0.22087 | -0.32105 | -0.012654
40575 | 0.012654 | 0.22087 | -0.22087 | -0.32105 | -0.012654
40580 | 0.012822 | 0.22356 | -0.22356 | -0.32371 | -0.012822
40590 | 0.012609 | 0.2202 | -0.2202 | -0.31896 | -0.012609
40600 | 0.008727 | 0.15596 | -0.15596 | 0.031582 | -0.008727
40610 | 0.012794 | 0.22314 | -0.22314 | -0.32332 | -0.012794
40611 | 0.012775 | 0.22285 | -0.22285 | -0.32304 | -0.012775
40612 | 0.012795 | 0.22316 | -0.22316 | -0.32337 | -0.012795
40620 | 0.012621 | 0.22048 | -0.22048 | -0.32652 | -0.012621
40650 | 0.012921 | 0.2253 | -0.2253 | -0.33249 | -0.012921
40700 | 0.012046 | 0.21104 | -0.21104 | -0.2969 | -0.012046
40710 | 0.012481 | 0.21815 | -0.21815 | -0.31587 | -0.012481
40715 | 0.013043 | 0.22737 | -0.22737 | -0.3459 | -0.013043
40716 | 0.012597 | 0.21999 | -0.21999 | -0.31791 | -0.012597
41600 | 0.013097 | 0.22794 | -0.22794 | -0.32977 | -0.013097
41610 | 0.012684 | 0.22134 | -0.22134 | -0.3216 | -0.012684
41615 | 0.013116 | 0.22825 | -0.22825 | -0.33016 | -0.013116
41620 | 0.01294 | 0.22546 | -0.22546 | -0.32706 | -0.01294
41631 | 0.013071 | 0.22754 | -0.22754 | -0.32967 | -0.013071
41632 | 0.012879 | 0.22448 | -0.22448 | -0.32542 | -0.012879
41651 | 0.01253 | 0.21894 | -0.21894 | -0.31708 | -0.01253
41652 | 0.012602 | 0.22007 | -0.22007 | -0.31842 | -0.012602
41670 | 0.012833 | 0.22373 | -0.22373 | -0.32393 | -0.012833
41681 | 0.012828 | 0.2237 | -0.2237 | -0.32493 | -0.012828
41682 | 0.012887 | 0.22467 | -0.22467 | -0.32706 | -0.012887
41700 | 0.012613 | 0.22021 | -0.22021 | -0.32016 | -0.012613
41711 | 0.013237 | 0.23026 | -0.23026 | -0.33486 | -0.013237
41712 | 0.012738 | 0.22224 | -0.22224 | -0.32203 | -0.012738
42000 | 0.013621 | 0.23618 | -0.23618 | -0.33853 | -0.013621
42010 | 0.013349 | 0.23193 | -0.23193 | -0.33446 | -0.013349
42011 | 0.013349 | 0.23193 | -0.23193 | -0.33446 | -0.013349
42013 | 0.013349 | 0.23193 | -0.23193 | -0.33446 | -0.013349
42014 | 0.013349 | 0.23192 | -0.23192 | -0.33445 | -0.013349
42015 | 0.013605 | 0.23599 | -0.23599 | -0.33979 | -0.013605
42020 | 0.013349 | 0.23193 | -0.23193 | -0.33446 | -0.013349
42041 | 0.013692 | 0.23797 | -0.23797 | -0.35221 | -0.013692
42042 | 0.013298 | 0.23128 | -0.23128 | -0.33717 | -0.013298
42061 | 0.013572 | 0.23551 | -0.23551 | -0.33947 | -0.013572
42080 | 0.013762 | 0.23889 | -0.23889 | -0.34564 | -0.013762
42090 | 0.014079 | 0.24324 | -0.24324 | -0.33974 | -0.014079
42110 | 0.014715 | 0.25296 | -0.25296 | -0.34116 | -0.014715
42120 | 0.0132 | 0.2296 | -0.2296 | -0.33231 | -0.0132
42130 | 0.013557 | 0.2355 | -0.2355 | -0.34384 | -0.013557
42150 | 0.015203 | 0.26004 | -0.26004 | -0.33826 | -0.015203
42160 | 0.013142 | 0.22866 | -0.22866 | -0.33068 | -0.013142
42170 | 0.013198 | 0.22956 | -0.22956 | -0.33201 | -0.013198
42180 | 0.013145 | 0.2287 | -0.2287 | -0.33075 | -0.013145
42190 | 0.015223 | 0.26029 | -0.26029 | -0.33815 | -0.015223
42195 | 0.015325 | 0.26165 | -0.26165 | -0.3373 | -0.015325
42200 | 0.015238 | 0.26057 | -0.26057 | -0.33812 | -0.015238
42210 | 0.015226 | 0.26036 | -0.26036 | -0.33813 | -0.015226
42220 | 0.013199 | 0.22959 | -0.22959 | -0.33221 | -0.013199
42230 | 0.013199 | 0.22957 | -0.22957 | -0.3321 | -0.013199
42241 | 0.013064 | 0.22741 | -0.22741 | -0.32865 | -0.013064
42242 | 0.013096 | 0.22791 | -0.22791 | -0.3293 | -0.013096
42260 | 0.013199 | 0.22957 | -0.22957 | -0.3321 | -0.013199
42271 | 0.013691 | 0.23795 | -0.23795 | -0.35221 | -0.013691
42272 | 0.013298 | 0.23127 | -0.23127 | -0.33717 | -0.013298
42291 | 0.013173 | 0.22914 | -0.22914 | -0.33088 | -0.013173
42292 | 0.013217 | 0.22986 | -0.22986 | -0.33265 | -0.013217
42311 | 0.013253 | 0.23054 | -0.23054 | -0.33594 | -0.013253
42312 | 0.013064 | 0.22749 | -0.22749 | -0.33092 | -0.013064
42330 | 0.014964 | 0.25671 | -0.25671 | -0.33967 | -0.014964
42340 | 0.014806 | 0.25587 | -0.25587 | -0.34238 | -0.014806
42500 | 0.015485 | 0.26421 | -0.26421 | -0.33696 | -0.015485
42501 | 0.015485 | 0.26421 | -0.26421 | -0.33696 | -0.015485
42502 | 0.015485 | 0.26421 | -0.26421 | -0.33696 | -0.015485
42510 | 0.015285 | 0.2612 | -0.2612 | -0.3378 | -0.015285
42515 | 0.015485 | 0.26421 | -0.26421 | -0.33696 | -0.015485
42550 | 0.013215 | 0.22994 | -0.22994 | -0.33539 | -0.013215
42561 | 0.013438 | 0.23344 | -0.23344 | -0.33998 | -0.013438
42562 | 0.013312 | 0.23142 | -0.23142 | -0.33563 | -0.013312
42581 | 0.013425 | 0.23322 | -0.23322 | -0.33797 | -0.013425
42582 | 0.013398 | 0.23283 | -0.23283 | -0.34003 | -0.013398
42600 | 0.013471 | 0.23395 | -0.23395 | -0.33801 | -0.013471
42610 | 0.0132 | 0.22961 | -0.22961 | -0.33243 | -0.0132
42611 | 0.013147 | 0.22872 | -0.22872 | -0.33033 | -0.013147
42612 | 0.0132 | 0.22961 | -0.22961 | -0.33243 | -0.0132
42640 | 0.015238 | 0.26057 | -0.26057 | -0.33812 | -0.015238
42651 | 0.01351 | 0.23459 | -0.23459 | -0.33939 | -0.01351
42652 | 0.013553 | 0.23519 | -0.23519 | -0.33856 | -0.013553
42670 | 0.013535 | 0.23495 | -0.23495 | -0.33907 | -0.013535
42680 | 0.013269 | 0.23082 | -0.23082 | -0.33698 | -0.013269
42690 | 0.013255 | 0.23065 | -0.23065 | -0.33881 | -0.013255
42700 | 0.013269 | 0.23082 | -0.23082 | -0.33698 | -0.013269
42711 | 0.013173 | 0.22914 | -0.22914 | -0.33087 | -0.013173
42712 | 0.013216 | 0.22986 | -0.22986 | -0.33264 | -0.013216
42741 | 0.013172 | 0.22937 | -0.22937 | -0.3403 | -0.013172
42742 | 0.01347 | 0.23409 | -0.23409 | -0.34292 | -0.01347
42761 | 0.013515 | 0.23473 | -0.23473 | -0.34187 | -0.013515
42762 | 0.013346 | 0.23203 | -0.23203 | -0.34009 | -0.013346
42780 | 0.013256 | 0.23046 | -0.23046 | -0.33294 | -0.013256
42790 | 0.013199 | 0.22958 | -0.22958 | -0.33215 | -0.013199
42800 | 0.013563 | 0.23538 | -0.23538 | -0.33938 | -0.013563
42810 | 0.015167 | 0.25954 | -0.25954 | -0.33848 | -0.015167
42820 | 0.013756 | 0.2388 | -0.2388 | -0.34548 | -0.013756
42830 | 0.01324 | 0.23022 | -0.23022 | -0.33269 | -0.01324
43570 | 0.016626 | 0.28405 | -0.28405 | -0.31845 | -0.016626
44000 | 0.014133 | 0.24497 | -0.24497 | -0.36309 | -0.014133
44010 | 0.013979 | 0.24292 | -0.24292 | -0.35114 | -0.013979
44020 | 0.013451 | 0.23427 | -0.23427 | -0.3597 | -0.013451
44031 | 0.013993 | 0.24284 | -0.24284 | -0.35007 | -0.013993
44032 | 0.013993 | 0.24284 | -0.24284 | -0.35007 | -0.013993
44051 | 0.013517 | 0.23609 | -0.23609 | -0.3719 | -0.013517
44052 | 0.013451 | 0.23483 | -0.23483 | -0.36993 | -0.013451
44070 | 0.014537 | 0.25387 | -0.25387 | -0.34623 | -0.014537
44081 | 0.013721 | 0.23851 | -0.23851 | -0.35224 | -0.013721
44082 | 0.013721 | 0.2385 | -0.2385 | -0.35224 | -0.013721
44100 | 0.014249 | 0.25084 | -0.25084 | -0.35123 | -0.014249
44110 | 0.013781 | 0.23934 | -0.23934 | -0.34986 | -0.013781
44120 | 0.013227 | 0.23061 | -0.23061 | -0.36334 | -0.013227
44130 | 0.016594 | 0.2838 | -0.2838 | -0.31868 | -0.016594
44131 | 0.016626 | 0.28406 | -0.28406 | -0.31845 | -0.016626
44140 | 0.013517 | 0.23609 | -0.23609 | -0.3719 | -0.013517
44150 | 0.013518 | 0.2361 | -0.2361 | -0.37194 | -0.013518
44160 | 0.014448 | 0.25321 | -0.25321 | -0.3475 | -0.014448
44170 | 0.014303 | 0.24983 | -0.24983 | -0.34775 | -0.014303
44180 | 0.013794 | 0.23975 | -0.23975 | -0.35193 | -0.013794
44190 | 0.015861 | 0.27804 | -0.27804 | -0.32408 | -0.015861
44200 | 0.016529 | 0.28625 | -0.28625 | -0.32298 | -0.016529
44210 | 0.013276 | 0.23137 | -0.23137 | -0.36312 | -0.013276
44211 | 0.013276 | 0.23136 | -0.23136 | -0.36313 | -0.013276
44212 | 0.013276 | 0.23136 | -0.23136 | -0.36313 | -0.013276
44213 | 0.013277 | 0.23138 | -0.23138 | -0.36312 | -0.013277
44214 | 0.013277 | 0.23138 | -0.23138 | -0.36312 | -0.013277
44215 | 0.013276 | 0.23137 | -0.23137 | -0.36312 | -0.013276
44230 | 0.013997 | 0.24737 | -0.24737 | -0.35644 | -0.013997
44231 | 0.013998 | 0.24739 | -0.24739 | -0.35641 | -0.013998
44240 | 0.014158 | 0.24945 | -0.24945 | -0.35325 | -0.014158
44250 | 0.014158 | 0.24945 | -0.24945 | -0.35325 | -0.014158
44261 | 0.013997 | 0.24737 | -0.24737 | -0.35644 | -0.013997
44262 | 0.013859 | 0.24703 | -0.24703 | -0.33636 | -0.013859
44280 | 0.014535 | 0.25479 | -0.25479 | -0.34531 | -0.014535
44290 | 0.014457 | 0.25337 | -0.25337 | -0.34728 | -0.014457
44300 | 0.014538 | 0.25484 | -0.25484 | -0.34527 | -0.014538
44310 | 0.013329 | 0.23228 | -0.23228 | -0.36168 | -0.013329
44311 | 0.013347 | 0.2325 | -0.2325 | -0.36249 | -0.013347
44312 | 0.01333 | 0.2323 | -0.2323 | -0.36166 | -0.01333
44341 | 0.013979 | 0.24292 | -0.24292 | -0.35114 | -0.013979
44342 | 0.013879 | 0.24125 | -0.24125 | -0.35428 | -0.013879
44361 | 0.013634 | 0.23698 | -0.23698 | -0.35112 | -0.013634
44362 | 0.013733 | 0.23863 | -0.23863 | -0.35188 | -0.013733
44380 | 0.013798 | 0.23963 | -0.23963 | -0.34973 | -0.013798
44390 | 0.013996 | 0.24283 | -0.24283 | -0.34983 | -0.013996
44400 | 0.013887 | 0.24104 | -0.24104 | -0.34907 | -0.013887
44410 | 0.013997 | 0.24284 | -0.24284 | -0.34982 | -0.013997
44421 | 0.013997 | 0.24737 | -0.24737 | -0.35644 | -0.013997
44422 | 0.01391 | 0.24716 | -0.24716 | -0.34385 | -0.01391
44440 | 0.013832 | 0.24009 | -0.24009 | -0.34755 | -0.013832
44450 | 0.01368 | 0.24014 | -0.24014 | -0.37106 | -0.01368
44461 | 0.013227 | 0.23061 | -0.23061 | -0.36334 | -0.013227
44462 | 0.013343 | 0.2328 | -0.2328 | -0.36676 | -0.013343
44481 | 0.013759 | 0.23916 | -0.23916 | -0.35207 | -0.013759
44482 | 0.013862 | 0.24097 | -0.24097 | -0.35482 | -0.013862
44490 | 0.013794 | 0.23975 | -0.23975 | -0.35193 | -0.013794
44500 | 0.013319 | 0.23214 | -0.23214 | -0.39329 | -0.013319
44510 | 0.013537 | 0.23685 | -0.23685 | -0.37771 | -0.013537
44511 | 0.013536 | 0.23684 | -0.23684 | -0.37766 | -0.013536
44512 | 0.013536 | 0.23684 | -0.23684 | -0.37766 | -0.013536
44540 | 0.015386 | 0.26971 | -0.26971 | -0.33168 | -0.015386
44551 | 0.0138 | 0.23986 | -0.23986 | -0.3519 | -0.0138
44552 | 0.013788 | 0.23951 | -0.23951 | -0.35145 | -0.013788
44570 | 0.01444 | 0.25276 | -0.25276 | -0.34631 | -0.01444
44580 | 0.014448 | 0.25321 | -0.25321 | -0.3475 | -0.014448
44590 | 0.013588 | 0.2369 | -0.2369 | -0.36708 | -0.013588
44600 | 0.01437 | 0.2481 | -0.2481 | -0.34532 | -0.01437
44610 | 0.014448 | 0.25321 | -0.25321 | -0.3475 | -0.014448
44620 | 0.013256 | 0.23105 | -0.23105 | -0.36321 | -0.013256
44621 | 0.013255 | 0.23105 | -0.23105 | -0.36322 | -0.013255
44622 | 0.013255 | 0.23105 | -0.23105 | -0.36322 | -0.013255
44623 | 0.013256 | 0.23106 | -0.23106 | -0.36321 | -0.013256
44624 | 0.013256 | 0.23106 | -0.23106 | -0.36321 | -0.013256
44625 | 0.013256 | 0.23105 | -0.23105 | -0.36321 | -0.013256
44626 | 0.013253 | 0.23102 | -0.23102 | -0.36322 | -0.013253
44627 | 0.013253 | 0.23102 | -0.23102 | -0.36322 | -0.013253
44640 | 0.016396 | 0.30274 | -0.30274 | -0.3018 | -0.016396
44650 | 0.014126 | 0.24487 | -0.24487 | -0.36307 | -0.014126
44651 | 0.01391 | 0.24174 | -0.24174 | -0.35143 | -0.01391
44652 | 0.01391 | 0.24174 | -0.24174 | -0.35143 | -0.01391
44656 | 0.013309 | 0.23187 | -0.23187 | -0.36299 | -0.013309
46250 | 0.015259 | 0.28188 | -0.28188 | -0.29657 | -0.015259
46261 | 0.011618 | 0.205 | -0.205 | -0.27964 | -0.011618
46262 | 0.011618 | 0.20501 | -0.20501 | -0.27967 | -0.011618
46281 | 0.012786 | 0.22322 | -0.22322 | -0.33862 | -0.012786
46282 | 0.012616 | 0.22049 | -0.22049 | -0.33721 | -0.012616
46300 | 0.012983 | 0.2266 | -0.2266 | -0.36247 | -0.012983
46301 | 0.012982 | 0.22658 | -0.22658 | -0.36247 | -0.012982
46302 | 0.012971 | 0.22641 | -0.22641 | -0.3594 | -0.012971
46331 | 0.01273 | 0.22225 | -0.22225 | -0.33278 | -0.01273
46332 | 0.012307 | 0.21548 | -0.21548 | -0.33201 | -0.012307
46351 | 0.013038 | 0.22741 | -0.22741 | -0.35772 | -0.013038
46352 | 0.013038 | 0.22741 | -0.22741 | -0.35773 | -0.013038
46500 | 0.010835 | 0.19158 | -0.19158 | -0.24204 | -0.010835
46510 | 0.011422 | 0.20202 | -0.20202 | -0.26691 | -0.011422
46511 | 0.011436 | 0.20232 | -0.20232 | -0.26711 | -0.011436
46512 | 0.011423 | 0.20204 | -0.20204 | -0.26698 | -0.011423
46520 | 0.011423 | 0.20204 | -0.20204 | -0.26702 | -0.011423
46550 | 0.012073 | 0.21195 | -0.21195 | -0.30166 | -0.012073
46551 | 0.012368 | 0.2165 | -0.2165 | -0.34402 | -0.012368
46552 | 0.012383 | 0.21674 | -0.21674 | -0.34688 | -0.012383
46560 | 0.013589 | 0.24637 | -0.24637 | -0.29702 | -0.013589
46570 | 0.011827 | 0.20819 | -0.20819 | -0.29325 | -0.011827
46571 | 0.011828 | 0.2082 | -0.2082 | -0.29328 | -0.011828
46600 | 0.013311 | 0.23182 | -0.23182 | -0.36617 | -0.013311
46610 | 0.013017 | 0.22705 | -0.22705 | -0.35549 | -0.013017
46611 | 0.013376 | 0.23292 | -0.23292 | -0.3627 | -0.013376
46612 | 0.013018 | 0.22706 | -0.22706 | -0.35552 | -0.013018
46615 | 0.013377 | 0.23293 | -0.23293 | -0.3627 | -0.013377
46616 | 0.013376 | 0.23292 | -0.23292 | -0.3627 | -0.013376
46620 | 0.013207 | 0.23011 | -0.23011 | -0.35477 | -0.013207
46660 | 0.012417 | 0.21739 | -0.21739 | -0.34553 | -0.012417
47000 | 0.013811 | 0.23985 | -0.23985 | -0.36179 | -0.013811
47010 | 0.013669 | 0.23759 | -0.23759 | -0.36023 | -0.013669
47011 | 0.013669 | 0.23759 | -0.23759 | -0.36023 | -0.013669
47012 | 0.013668 | 0.23757 | -0.23757 | -0.36024 | -0.013668
47013 | 0.013669 | 0.23759 | -0.23759 | -0.36023 | -0.013669
47015 | 0.013601 | 0.23651 | -0.23651 | -0.35565 | -0.013601
47016 | 0.013601 | 0.23651 | -0.23651 | -0.35565 | -0.013601
47050 | 0.013658 | 0.23742 | -0.23742 | -0.3561 | -0.013658
47071 | 0.01367 | 0.23774 | -0.23774 | -0.35951 | -0.01367
47072 | 0.013548 | 0.23569 | -0.23569 | -0.36108 | -0.013548
47090 | 0.013502 | 0.2348 | -0.2348 | -0.34808 | -0.013502
47100 | 0.013666 | 0.23763 | -0.23763 | -0.35628 | -0.013666
47110 | 0.013458 | 0.23406 | -0.23406 | -0.34676 | -0.013458
47150 | 0.013649 | 0.23727 | -0.23727 | -0.35254 | -0.013649
47155 | 0.013648 | 0.23726 | -0.23726 | -0.35253 | -0.013648
47160 | 0.013484 | 0.23454 | -0.23454 | -0.3485 | -0.013484
47165 | 0.013589 | 0.23628 | -0.23628 | -0.35128 | -0.013589
47170 | 0.013649 | 0.23728 | -0.23728 | -0.35254 | -0.013649
47191 | 0.013585 | 0.23626 | -0.23626 | -0.36082 | -0.013585
47192 | 0.01365 | 0.23739 | -0.23739 | -0.3584 | -0.01365
47210 | 0.013361 | 0.23238 | -0.23238 | -0.34125 | -0.013361
47300 | 0.013774 | 0.23927 | -0.23927 | -0.36281 | -0.013774
47310 | 0.013685 | 0.23802 | -0.23802 | -0.36037 | -0.013685
47320 | 0.013512 | 0.23504 | -0.23504 | -0.35227 | -0.013512
47331 | 0.013559 | 0.23577 | -0.23577 | -0.34983 | -0.013559
47332 | 0.013436 | 0.23361 | -0.23361 | -0.34371 | -0.013436
47350 | 0.013422 | 0.23341 | -0.23341 | -0.34405 | -0.013422
47380 | 0.013584 | 0.23624 | -0.23624 | -0.36095 | -0.013584
47381 | 0.013669 | 0.23759 | -0.23759 | -0.36023 | -0.013669
47382 | 0.013585 | 0.23626 | -0.23626 | -0.36094 | -0.013585
47383 | 0.013582 | 0.23621 | -0.23621 | -0.36096 | -0.013582
47384 | 0.013669 | 0.23759 | -0.23759 | -0.36023 | -0.013669
47411 | 0.01364 | 0.2372 | -0.2372 | -0.35783 | -0.01364
47412 | 0.013661 | 0.23751 | -0.23751 | -0.35507 | -0.013661
47420 | 0.013518 | 0.23508 | -0.23508 | -0.34859 | -0.013518
47430 | 0.013457 | 0.23405 | -0.23405 | -0.3468 | -0.013457
47441 | 0.013669 | 0.23759 | -0.23759 | -0.36023 | -0.013669
47442 | 0.013604 | 0.23658 | -0.23658 | -0.36068 | -0.013604
47461 | 0.013646 | 0.23757 | -0.23757 | -0.36307 | -0.013646
47462 | 0.013678 | 0.23786 | -0.23786 | -0.35873 | -0.013678
47500 | 0.013162 | 0.22928 | -0.22928 | -0.34241 | -0.013162
47510 | 0.013147 | 0.22904 | -0.22904 | -0.34188 | -0.013147
47521 | 0.013426 | 0.23358 | -0.23358 | -0.34774 | -0.013426
47522 | 0.01316 | 0.22919 | -0.22919 | -0.33983 | -0.01316
47540 | 0.012966 | 0.22597 | -0.22597 | -0.33045 | -0.012966
47550 | 0.012967 | 0.22599 | -0.22599 | -0.33051 | -0.012967
47560 | 0.013138 | 0.22884 | -0.22884 | -0.34034 | -0.013138
47570 | 0.013031 | 0.22717 | -0.22717 | -0.34015 | -0.013031
47580 | 0.013256 | 0.23084 | -0.23084 | -0.34626 | -0.013256
47600 | 0.013184 | 0.22964 | -0.22964 | -0.34269 | -0.013184
47610 | 0.013183 | 0.22963 | -0.22963 | -0.34266 | -0.013183
47620 | 0.012994 | 0.22656 | -0.22656 | -0.33823 | -0.012994
48793 | 0.012607 | 0.22015 | -0.22015 | -0.31893 | -0.012607
48794 | 0.012607 | 0.22015 | -0.22015 | -0.31893 | -0.012607
48795 | 0.012607 | 0.22015 | -0.22015 | -0.31893 | -0.012607
48796 | 0.012607 | 0.22015 | -0.22015 | -0.31893 | -0.012607
48797 | 0.012607 | 0.22015 | -0.22015 | -0.31893 | -0.012607
48811 | 0.012046 | 0.21104 | -0.21104 | -0.2969 | -0.012046
48812 | 0.012046 | 0.21104 | -0.21104 | -0.2969 | -0.012046
48813 | 0.012046 | 0.21104 | -0.21104 | -0.2969 | -0.012046
48814 | 0.012046 | 0.21104 | -0.21104 | -0.2969 | -0.012046
48815 | 0.012585 | 0.2198 | -0.2198 | -0.31839 | -0.012585
48816 | 0.012046 | 0.21104 | -0.21104 | -0.2969 | -0.012046
48820 | 0.012903 | 0.22488 | -0.22488 | -0.32635 | -0.012903
48821 | 0.012903 | 0.22488 | -0.22488 | -0.32635 | -0.012903
48822 | 0.012903 | 0.22488 | -0.22488 | -0.32635 | -0.012903
48841 | 0.013034 | 0.22695 | -0.22695 | -0.32851 | -0.013034
48842 | 0.013034 | 0.22695 | -0.22695 | -0.32851 | -0.013034
48845 | 0.012942 | 0.22549 | -0.22549 | -0.32698 | -0.012942
48851 | 0.012949 | 0.22561 | -0.22561 | -0.32719 | -0.012949
48852 | 0.012952 | 0.22565 | -0.22565 | -0.32725 | -0.012952
48853 | 0.012943 | 0.2255 | -0.2255 | -0.32695 | -0.012943
48854 | 0.012941 | 0.22547 | -0.22547 | -0.32703 | -0.012941
48855 | 0.012953 | 0.22567 | -0.22567 | -0.32729 | -0.012953
48873 | 0.012714 | 0.22217 | -0.22217 | -0.36152 | -0.012714
48874 | 0.012714 | 0.22217 | -0.22217 | -0.36152 | -0.012714
48875 | 0.012714 | 0.22217 | -0.22217 | -0.36152 | -0.012714
48877 | 0.012714 | 0.22217 | -0.22217 | -0.36152 | -0.012714
48879 | 0.012714 | 0.22217 | -0.22217 | -0.36152 | -0.012714
48881 | 0.012714 | 0.22217 | -0.22217 | -0.36152 | -0.012714
48883 | 0.012627 | 0.22072 | -0.22072 | -0.35161 | -0.012627
48885 | 0.012417 | 0.21725 | -0.21725 | -0.37184 | -0.012417
48886 | 0.012417 | 0.21725 | -0.21725 | -0.37184 | -0.012417
48887 | 0.012417 | 0.21725 | -0.21725 | -0.37184 | -0.012417
48911 | 0.016652 | 0.28038 | -0.28038 | -0.32069 | -0.016652
48921 | 0.013979 | 0.24292 | -0.24292 | -0.35114 | -0.013979
48922 | 0.013979 | 0.24292 | -0.24292 | -0.35114 | -0.013979
48923 | 0.013979 | 0.24292 | -0.24292 | -0.35114 | -0.013979
48924 | 0.013979 | 0.24292 | -0.24292 | -0.35114 | -0.013979
48925 | 0.013979 | 0.24292 | -0.24292 | -0.35114 | -0.013979
48926 | 0.014133 | 0.24497 | -0.24497 | -0.36309 | -0.014133
48927 | 0.014133 | 0.24497 | -0.24497 | -0.36309 | -0.014133
48928 | 0.014133 | 0.24497 | -0.24497 | -0.36309 | -0.014133
48929 | 0.013979 | 0.24292 | -0.24292 | -0.35114 | -0.013979
49801 | 0.012654 | 0.22087 | -0.22087 | -0.32105 | -0.012654
49802 | 0.012654 | 0.22087 | -0.22087 | -0.32105 | -0.012654
49803 | 0.012654 | 0.22087 | -0.22087 | -0.32105 | -0.012654
49804 | 0.012654 | 0.22087 | -0.22087 | -0.32105 | -0.012654
49805 | 0.012654 | 0.22087 | -0.22087 | -0.32105 | -0.012654
49806 | 0.012654 | 0.22087 | -0.22087 | -0.32105 | -0.012654
49807 | 0.012654 | 0.22087 | -0.22087 | -0.32105 | -0.012654
49808 | 0.012654 | 0.22087 | -0.22087 | -0.32105 | -0.012654
49809 | 0.012654 | 0.22087 | -0.22087 | -0.32105 | -0.012654
49810 | 0.012654 | 0.22087 | -0.22087 | -0.32105 | -0.012654
49811 | 0.012654 | 0.22087 | -0.22087 | -0.32105 | -0.012654
49812 | 0.012654 | 0.22087 | -0.22087 | -0.32105 | -0.012654
49813 | 0.012654 | 0.22087 | -0.22087 | -0.32105 | -0.012654
49814 | 0.012654 | 0.22087 | -0.22087 | -0.32105 | -0.012654
49815 | 0.012654 | 0.22087 | -0.22087 | -0.32105 | -0.012654
49816 | 0.012654 | 0.22087 | -0.22087 | -0.32105 | -0.012654
49817 | 0.012654 | 0.22087 | -0.22087 | -0.32105 | -0.012654
49818 | 0.012654 | 0.22087 | -0.22087 | -0.32105 | -0.012654
49819 | 0.012654 | 0.22087 | -0.22087 | -0.32105 | -0.012654
49820 | 0.012654 | 0.22087 | -0.22087 | -0.32105 | -0.012654
49821 | 0.012654 | 0.22087 | -0.22087 | -0.32105 | -0.012654
49822 | 0.012654 | 0.22087 | -0.22087 | -0.32105 | -0.012654
49823 | 0.012654 | 0.22087 | -0.22087 | -0.32105 | -0.012654
49824 | 0.012654 | 0.22087 | -0.22087 | -0.32105 | -0.012654
49825 | 0.012654 | 0.22087 | -0.22087 | -0.32105 | -0.012654
49826 | 0.012654 | 0.22087 | -0.22087 | -0.32105 | -0.012654
49827 | 0.012654 | 0.22087 | -0.22087 | -0.32105 | -0.012654
49828 | 0.012654 | 0.22087 | -0.22087 | -0.32105 | -0.012654
49829 | 0.012654 | 0.22087 | -0.22087 | -0.32105 | -0.012654
49830 | 0.012654 | 0.22087 | -0.22087 | -0.32105 | -0.012654
49831 | 0.012654 | 0.22087 | -0.22087 | -0.32105 | -0.012654
49832 | 0.012654 | 0.22087 | -0.22087 | -0.32105 | -0.012654
49833 | 0.012654 | 0.22087 | -0.22087 | -0.32105 | -0.012654
49834 | 0.012654 | 0.22087 | -0.22087 | -0.32105 | -0.012654
49835 | 0.012654 | 0.22087 | -0.22087 | -0.32105 | -0.012654
49836 | 0.012654 | 0.22087 | -0.22087 | -0.32105 | -0.012654
49837 | 0.012654 | 0.22087 | -0.22087 | -0.32105 | -0.012654
49838 | 0.012654 | 0.22087 | -0.22087 | -0.32105 | -0.012654
49839 | 0.012654 | 0.22087 | -0.22087 | -0.32105 | -0.012654
49851 | 0.015485 | 0.26421 | -0.26421 | -0.33696 | -0.015485
49852 | 0.015485 | 0.26421 | -0.26421 | -0.33696 | -0.015485
60066 | 0.35565 | 0.017126 | -0.017126 | -0.021591 | -0.35565
60067 | 0.35565 | 0.017126 | -0.017126 | -0.021591 | -0.35565
60068 | 0.35565 | 0.017126 | -0.017126 | -0.021591 | -0.35565
60069 | 0.35565 | 0.017126 | -0.017126 | -0.021591 | -0.35565
60070 | 0.35565 | 0.017126 | -0.017126 | -0.021591 | -0.35565
60071 | 0.35565 | 0.017126 | -0.017126 | -0.021591 | -0.35565
60072 | 0.35565 | 0.017126 | -0.017126 | -0.021591 | -0.35565
60073 | 0.35565 | 0.017126 | -0.017126 | -0.021591 | -0.35565
60080 | 0.3621 | 0.012736 | -0.012736 | -0.018953 | -0.3621
60081 | 0.3621 | 0.012736 | -0.012736 | -0.018953 | -0.3621
60201 | 0.34244 | 0.035373 | -0.035373 | -0.033144 | -0.34244
60202 | 0.30118 | 0.060809 | -0.060809 | -0.049524 | -0.30118
66216 | 0.35565 | 0.017126 | -0.017126 | -0.021591 | -0.35565
66217 | 0.32971 | 0.017779 | -0.017779 | -0.023701 | -0.32971
71050 | 0.38138 | 0.01533 | -0.01533 | -0.020141 | -0.38138
71051 | 0.38138 | 0.01533 | -0.01533 | -0.020141 | -0.38138
71052 | 0.38138 | 0.01533 | -0.01533 | -0.020141 | -0.38138
71053 | 0.38138 | 0.01533 | -0.01533 | -0.020141 | -0.38138
71054 | 0.38138 | 0.01533 | -0.01533 | -0.020141 | -0.38138
71055 | 0.38138 | 0.01533 | -0.01533 | -0.020141 | -0.38138
71056 | 0.38138 | 0.01533 | -0.01533 | -0.020141 | -0.38138
71057 | 0.38138 | 0.01533 | -0.01533 | -0.020141 | -0.38138
71058 | 0.38138 | 0.01533 | -0.01533 | -0.020141 | -0.38138
71059 | 0.38138 | 0.01533 | -0.01533 | -0.020141 | -0.38138
71060 | 0.38138 | 0.01533 | -0.01533 | -0.020141 | -0.38138
76009 | 0.3143 | 0.023945 | -0.023945 | -0.026356 | -0.3143
76011 | 0.30028 | 0.037094 | -0.037094 | -0.034293 | -0.30028
76012 | 0.29823 | 0.039019 | -0.039019 | -0.035454 | -0.29823
76013 | 0.33596 | 0.039399 | -0.039399 | -0.035737 | -0.33596
76030 | 0.34875 | 0.020103 | -0.020103 | -0.023543 | -0.34875
76031 | 0.34875 | 0.020103 | -0.020103 | -0.023543 | -0.34875
76032 | 0.34072 | 0.03613 | -0.03613 | -0.033633 | -0.34072
76090 | 0.34322 | 0.02072 | -0.02072 | -0.023994 | -0.34322
76091 | 0.34322 | 0.02072 | -0.02072 | -0.023994 | -0.34322
76317 | 0.34641 | 0.014968 | -0.014968 | -0.021552 | -0.34641
76319 | 0.34865 | 0.015114 | -0.015114 | -0.021522 | -0.34865
76320 | 0.28621 | 0.046775 | -0.046775 | -0.040066 | -0.28621
76579 | 0.323 | 0.047822 | -0.047822 | -0.04116 | -0.323
76582 | 0.33365 | 0.040931 | -0.040931 | -0.036723 | -0.33365
76595 | 0.34104 | 0.036038 | -0.036038 | -0.033573 | -0.34104
76615 | 0.34619 | 0.033211 | -0.033211 | -0.031752 | -0.34619
78015 | 0.085327 | 0.29083 | -0.29083 | -0.20141 | -0.085327
80000 | 0.088402 | 0.28744 | -0.28744 | -0.19906 | -0.088402
80003 | 0.02508 | 0.33993 | -0.33993 | -0.26195 | -0.02508
80004 | 0.024254 | 0.33905 | -0.33905 | -0.26403 | -0.024254
80010 | 0.088402 | 0.28744 | -0.28744 | -0.19906 | -0.088402
80012 | 0.038643 | 0.3347 | -0.3347 | -0.24344 | -0.038643
80013 | 0.038646 | 0.3347 | -0.3347 | -0.24344 | -0.038646
80014 | 0.038646 | 0.3347 | -0.3347 | -0.24344 | -0.038646
80020 | 0.038643 | 0.3347 | -0.3347 | -0.24344 | -0.038643
80021 | 0.038643 | 0.3347 | -0.3347 | -0.24344 | -0.038643
80030 | 0.022723 | 0.3426 | -0.3426 | -0.26265 | -0.022723
80051 | 0.021673 | 0.32835 | -0.32835 | -0.27647 | -0.021673
80052 | 0.021673 | 0.32835 | -0.32835 | -0.27647 | -0.021673
80053 | 0.021673 | 0.32835 | -0.32835 | -0.27647 | -0.021673
80054 | 0.021673 | 0.32835 | -0.32835 | -0.27647 | -0.021673
80055 | 0.021673 | 0.32835 | -0.32835 | -0.27647 | -0.021673
80064 | 0.022567 | 0.33694 | -0.33694 | -0.26784 | -0.022567
80071 | 0.024827 | 0.34003 | -0.34003 | -0.26229 | -0.024827
80076 | 0.024827 | 0.34003 | -0.34003 | -0.26229 | -0.024827
80078 | 0.024827 | 0.34003 | -0.34003 | -0.26229 | -0.024827
80080 | 0.024827 | 0.34003 | -0.34003 | -0.26229 | -0.024827
80081 | 0.024827 | 0.34003 | -0.34003 | -0.26229 | -0.024827
80106 | 0.029884 | 0.33808 | -0.33808 | -0.25539 | -0.029884
80107 | 0.026016 | 0.33958 | -0.33958 | -0.26067 | -0.026016
80108 | 0.02588 | 0.33963 | -0.33963 | -0.26086 | -0.02588
80117 | 0.025762 | 0.33967 | -0.33967 | -0.26102 | -0.025762
80118 | 0.02588 | 0.33963 | -0.33963 | -0.26086 | -0.02588
80121 | 0.026041 | 0.33957 | -0.33957 | -0.26064 | -0.026041
80123 | 0.025907 | 0.33962 | -0.33962 | -0.26082 | -0.025907
80128 | 0.023973 | 0.33777 | -0.33777 | -0.26555 | -0.023973
80129 | 0.023973 | 0.33777 | -0.33777 | -0.26555 | -0.023973
80135 | 0.022326 | 0.33337 | -0.33337 | -0.27126 | -0.022326
80136 | 0.022326 | 0.33337 | -0.33337 | -0.27126 | -0.022326
80137 | 0.022326 | 0.33337 | -0.33337 | -0.27126 | -0.022326
80138 | 0.022326 | 0.33337 | -0.33337 | -0.27126 | -0.022326
80139 | 0.022326 | 0.33337 | -0.33337 | -0.27126 | -0.022326
80140 | 0.022327 | 0.33337 | -0.33337 | -0.27126 | -0.022327
80141 | 0.022327 | 0.33337 | -0.33337 | -0.27126 | -0.022327
80148 | 0.025037 | 0.33995 | -0.33995 | -0.26201 | -0.025037
80153 | 0.022326 | 0.33337 | -0.33337 | -0.27126 | -0.022326
80154 | 0.022326 | 0.33337 | -0.33337 | -0.27126 | -0.022326
80155 | 0.02508 | 0.33993 | -0.33993 | -0.26195 | -0.02508

## AWSF
Zone_Number | CSC_1 | CSC_2 | CSC_3 | CSC_4 | CSC_5
1 | 0.0082985 | 0.012936 | -0.012936 | 0.006607 | -0.0082985
2 | 0.023976 | 0.37784 | -0.37784 | -0.22912 | -0.023976
3 | 0.013962 | 0.24116 | -0.24116 | -0.33252 | -0.013962
4 | 0.37515 | 0.016661 | -0.016661 | -0.020963 | -0.37515