## Legend
CSC_1 | W-N
CSC_2 | S-N
CSC_3 | N-S
CSC_4 | N-H
CSC_5 | N-W
Zone 1 | North
Zone 2 | South
Zone 3 | Houston
Zone 4 | West

## R2
Cluster | R | R2
CSC_1 | 0.97045 | 0.94178
CSC_2 | 0.97279 | 0.94632
CSC_3 | 0.97279 | 0.94632
CSC_4 | 0.97449 | 0.94964
CSC_5 | 0.97045 | 0.94178

## CSC_Shift_Factor
Number | CSC_1 | CSC_2 | CSC_3 | CSC_4 | CSC_5
1 | 0.011484 | 0.13847 | -0.13847 | 0.086524 | -0.011484
2 | 0.011499 | 0.13895 | -0.13895 | 0.088113 | -0.011499
4 | 0.011461 | 0.1378 | -0.1378 | 0.082381 | -0.011461
9 | 0.011405 | 0.13612 | -0.13612 | 0.07359 | -0.011405
13 | 0.011504 | 0.13903 | -0.13903 | 0.087892 | -0.011504
17 | 0.011537 | 0.13963 | -0.13963 | 0.086284 | -0.011537
21 | 0.011537 | 0.13963 | -0.13963 | 0.086284 | -0.011537
25 | 0.011315 | 0.13343 | -0.13343 | 0.059499 | -0.011315
29 | 0.011934 | 0.13608 | -0.13608 | 0.066663 | -0.011934
31 | 0.013351 | 0.10562 | -0.10562 | 0.017763 | -0.013351
32 | 0.014047 | 0.2111 | -0.2111 | 0.002347 | -0.014047
33 | 0.011098 | 0.13067 | -0.13067 | 0.036313 | -0.011098
34 | 0.014047 | 0.2111 | -0.2111 | 0.002347 | -0.014047
35 | 0.013609 | 0.19364 | -0.19364 | 0.014783 | -0.013609
36 | 0.013601 | 0.10023 | -0.10023 | 0.009104 | -0.013601
37 | 0.011404 | 0.13901 | -0.13901 | 0.032789 | -0.011404
38 | 0.012867 | 0.11603 | -0.11603 | 0.034465 | -0.012867
40 | 0.008513 | 0.074653 | -0.074653 | 0.043012 | -0.008513
43 | 0.012825 | 0.079554 | -0.079554 | 0.007773 | -0.012825
45 | 0.010357 | 0.006626 | -0.006626 | 0.005051 | -0.010357
46 | 0.009485 | 0.038804 | -0.038804 | 0.023008 | -0.009485
47 | 0.011195 | 0.12986 | -0.12986 | 0.040721 | -0.011195
48 | 0.011898 | 0.10816 | -0.10816 | 0.02651 | -0.011898
53 | 0.013304 | 0.092317 | -0.092317 | 0.008595 | -0.013304
57 | 0.012859 | 0.080443 | -0.080443 | 0.00783 | -0.012859
61 | 0.014759 | 0.062612 | -0.062612 | -0.013167 | -0.014759
64 | 0.018032 | 0.3393 | -0.3393 | -0.069764 | -0.018032
65 | 0.015899 | 0.025542 | -0.025542 | -0.035115 | -0.015899
69 | 0.019039 | -0.011349 | 0.011349 | -0.073674 | -0.019039
73 | 0.015523 | 0.00895 | -0.00895 | -0.037555 | -0.015523
75 | 0.01926 | 0.37882 | -0.37882 | -0.091989 | -0.01926
77 | 0.015523 | 0.00895 | -0.00895 | -0.037555 | -0.015523
81 | 0.015114 | -0.009144 | 0.009144 | -0.040215 | -0.015114
85 | 0.012723 | 0.019636 | -0.019636 | -0.014211 | -0.012723
86 | 0.008946 | 0.058686 | -0.058686 | 0.034103 | -0.008946
89 | 0.012723 | 0.019636 | -0.019636 | -0.014211 | -0.012723
91 | 0.014306 | -0.11326 | 0.11326 | -0.0643 | -0.014306
92 | 0.013834 | -0.0657 | 0.0657 | -0.04853 | -0.013834
93 | 0.01278 | 0.05313 | -0.05313 | -0.001922 | -0.01278
95 | 0.01447 | -0.12262 | 0.12262 | -0.066999 | -0.01447
99 | 0.012647 | -0.025022 | 0.025022 | -0.030596 | -0.012647
103 | 0.012647 | -0.025022 | 0.025022 | -0.030596 | -0.012647
104 | 0.006161 | 0.051735 | -0.051735 | 0.03055 | -0.006161
107 | 0.011456 | -0.023062 | 0.023062 | -0.027017 | -0.011456
110 | 0.015899 | 0.025542 | -0.025542 | -0.035115 | -0.015899
114 | 0.024199 | 0.10025 | -0.10025 | -0.13175 | -0.024199
115 | 0.035659 | 0.007945 | -0.007945 | -0.12634 | -0.035659
116 | 0.022779 | 0.46539 | -0.46539 | -0.15027 | -0.022779
117 | 0.028905 | -0.066103 | 0.066103 | -0.1183 | -0.028905
118 | 0.024199 | 0.10025 | -0.10025 | -0.13175 | -0.024199
120 | 0.020085 | 0.40535 | -0.40535 | -0.10691 | -0.020085
122 | 0.024727 | 0.135 | -0.135 | -0.13906 | -0.024727
123 | 0.025141 | 0.16224 | -0.16224 | -0.14479 | -0.025141
125 | 0.023006 | 0.076719 | -0.076719 | -0.13553 | -0.023006
126 | 0.023275 | -0.0013 | 0.0013 | -0.10395 | -0.023275
127 | 0.023559 | 0.45193 | -0.45193 | -0.15658 | -0.023559
130 | 0.019603 | -0.091962 | 0.091962 | -0.10745 | -0.019603
131 | 0.020626 | -0.029988 | 0.029988 | -0.093155 | -0.020626
132 | 0.02146 | -0.006402 | 0.006402 | -0.12101 | -0.02146
133 | 0.022926 | 0.016423 | -0.016423 | -0.11411 | -0.022926
136 | 0.024178 | -0.11794 | 0.11794 | -0.11268 | -0.024178
137 | 0.019039 | -0.10599 | 0.10599 | -0.090091 | -0.019039
139 | 0.019615 | -0.11 | 0.11 | -0.09963 | -0.019615
141 | 0.019377 | -0.10834 | 0.10834 | -0.095687 | -0.019377
142 | 0.031389 | -0.027336 | 0.027336 | -0.075621 | -0.031389
145 | 0.030399 | -0.024161 | 0.024161 | -0.079075 | -0.030399
146 | 0.016799 | -0.1127 | 0.1127 | -0.084726 | -0.016799
147 | 0.017197 | -0.081748 | 0.081748 | -0.089711 | -0.017197
149 | 0.031605 | -0.028029 | 0.028029 | -0.074867 | -0.031605
153 | 0.031605 | -0.028029 | 0.028029 | -0.074867 | -0.031605
157 | 0.035111 | -0.039279 | 0.039279 | -0.062627 | -0.035111
158 | 0.036355 | -0.043273 | 0.043273 | -0.058282 | -0.036355
160 | 0.026706 | -0.066622 | 0.066622 | -0.055313 | -0.026706
161 | 0.018396 | -0.1015 | 0.1015 | -0.079455 | -0.018396
164 | 0.022819 | -0.076026 | 0.076026 | -0.054117 | -0.022819
165 | 0.018173 | -0.099955 | 0.099955 | -0.075775 | -0.018173
169 | 0.018173 | -0.099955 | 0.099955 | -0.075775 | -0.018173
170 | 0.015607 | -0.11665 | 0.11665 | -0.07558 | -0.015607
173 | 0.018028 | -0.098946 | 0.098946 | -0.073378 | -0.018028
175 | 0.017484 | -0.095157 | 0.095157 | -0.064383 | -0.017484
177 | 0.017484 | -0.095157 | 0.095157 | -0.064383 | -0.017484
181 | 0.016997 | -0.091761 | 0.091761 | -0.05632 | -0.016997
185 | 0.014473 | -0.037479 | 0.037479 | -0.044381 | -0.014473
186 | 0.009269 | -0.019463 | 0.019463 | -0.020446 | -0.009269
190 | 0.009168 | -0.019297 | 0.019297 | -0.020144 | -0.009168
192 | 0.003542 | 0.00373 | -0.00373 | 0.002945 | -0.003542
193 | 0.007523 | -0.016589 | 0.016589 | -0.0152 | -0.007523
194 | 0.008941 | -0.018923 | 0.018923 | -0.01946 | -0.008941
195 | 0.008513 | 0.074649 | -0.074649 | 0.04301 | -0.008513
196 | 0.004537 | 0.025906 | -0.025906 | 0.01612 | -0.004537
197 | 0.008513 | 0.074653 | -0.074653 | 0.043012 | -0.008513
198 | 0.008941 | -0.018923 | 0.018923 | -0.01946 | -0.008941
200 | 0.004173 | 0.003517 | -0.003517 | 0.003037 | -0.004173
202 | 0.004786 | -0.009018 | 0.009018 | -0.005989 | -0.004786
203 | 0.004306 | -0.006719 | 0.006719 | -0.004061 | -0.004306
204 | 0.006358 | -0.017282 | 0.017282 | -0.01195 | -0.006358
205 | 0.004505 | 0.00198 | -0.00198 | 0.002163 | -0.004505
206 | 0.004433 | 0.004746 | -0.004746 | 0.004028 | -0.004433
207 | 0.008513 | 0.074649 | -0.074649 | 0.04301 | -0.008513
208 | 0.004548 | 0.003763 | -0.003763 | 0.003332 | -0.004548
210 | 0.005762 | -0.013691 | 0.013691 | -0.009909 | -0.005762
211 | 0.004318 | 0.005891 | -0.005891 | 0.004624 | -0.004318
212 | 0.00427 | 0.020535 | -0.020535 | 0.013093 | -0.00427
213 | 0.006722 | -0.014156 | 0.014156 | -0.007547 | -0.006722
214 | 0.004443 | -0.007876 | 0.007876 | -0.005805 | -0.004443
215 | 0.0026 | -0.001501 | 0.001501 | -0.001574 | -0.0026
216 | 0.003413 | 0.002938 | -0.002938 | 0.002386 | -0.003413
217 | 0.002755 | 0.001195 | -0.001195 | 0.001143 | -0.002755
218 | 0.003848 | -0.004128 | 0.004128 | -0.002987 | -0.003848
220 | 0.00529 | -0.009873 | 0.009873 | -0.006273 | -0.00529
221 | 0.002818 | 0.002358 | -0.002358 | 0.00189 | -0.002818
222 | 0.003573 | -0.002395 | 0.002395 | -0.001684 | -0.003573
223 | 0.006683 | -0.014343 | 0.014343 | -0.009407 | -0.006683
224 | 0.011159 | -0.046229 | 0.046229 | -0.028405 | -0.011159
225 | 0.008164 | -0.028174 | 0.028174 | -0.018142 | -0.008164
228 | 0.014118 | -0.064069 | 0.064069 | -0.038547 | -0.014118
230 | 0.001623 | 0.001881 | -0.001881 | 0.00067 | -0.001623
232 | 0.015517 | -0.077494 | 0.077494 | -0.045728 | -0.015517
234 | 0.0112 | -0.049932 | 0.049932 | -0.029262 | -0.0112
236 | 0.015517 | -0.077494 | 0.077494 | -0.045728 | -0.015517
237 | 0.010163 | -0.043048 | 0.043048 | -0.026162 | -0.010163
238 | 0.014692 | -0.11843 | 0.11843 | -0.061195 | -0.014692
239 | 0.014692 | -0.11843 | 0.11843 | -0.061195 | -0.014692
240 | 0.014729 | -0.11793 | 0.11793 | -0.061043 | -0.014729
241 | 0.016776 | -0.090222 | 0.090222 | -0.052666 | -0.016776
242 | 0.016062 | -0.075043 | 0.075043 | -0.044839 | -0.016062
243 | 0.016024 | -0.075558 | 0.075558 | -0.045077 | -0.016024
244 | 0.016062 | -0.075043 | 0.075043 | -0.044839 | -0.016062
245 | 0.016062 | -0.075043 | 0.075043 | -0.044839 | -0.016062
246 | 0.014692 | -0.11843 | 0.11843 | -0.061195 | -0.014692
247 | 0.014692 | -0.11843 | 0.11843 | -0.061195 | -0.014692
249 | 0.015279 | -0.10973 | 0.10973 | -0.060748 | -0.015279
250 | 0.032763 | -0.031745 | 0.031745 | -0.070824 | -0.032763
251 | 0.016793 | -0.090534 | 0.090534 | -0.052853 | -0.016793
252 | 0.016793 | -0.090534 | 0.090534 | -0.052853 | -0.016793
253 | 0.016793 | -0.090534 | 0.090534 | -0.052853 | -0.016793
254 | 0.032763 | -0.031745 | 0.031745 | -0.070824 | -0.032763
258 | 0.064839 | -0.017766 | 0.017766 | -0.041753 | -0.064839
260 | 0.047568 | 0.13852 | -0.13852 | -0.1405 | -0.047568
262 | 0.068035 | -0.014905 | 0.014905 | -0.039899 | -0.068035
265 | 0.068035 | -0.014905 | 0.014905 | -0.039899 | -0.068035
269 | 0.068035 | -0.014905 | 0.014905 | -0.039899 | -0.068035
270 | 0.084695 | 0.000729 | -0.000729 | -0.019139 | -0.084695
273 | 0.068035 | -0.014905 | 0.014905 | -0.039899 | -0.068035
274 | 0.093679 | -0.00136 | 0.00136 | -0.021484 | -0.093679
275 | 0.094719 | -0.000571 | 0.000571 | -0.020095 | -0.094719
276 | 0.079598 | 0.000125 | -0.000125 | -0.01906 | -0.079598
277 | 0.082927 | -0.001568 | 0.001568 | -0.031257 | -0.082927
279 | 0.08705 | -0.000218 | 0.000218 | -0.01957 | -0.08705
281 | 0.080881 | 1.4e-05 | -1.4e-05 | -0.031368 | -0.080881
282 | 0.030818 | 0.002394 | -0.002394 | -0.01569 | -0.030818
283 | 0.11804 | 0.031637 | -0.031637 | -0.042717 | -0.11804
284 | 0.11856 | 0.034631 | -0.034631 | -0.045452 | -0.11856
285 | 0.096513 | 0.014374 | -0.014374 | -0.037211 | -0.096513
289 | 0.096513 | 0.014374 | -0.014374 | -0.037211 | -0.096513
290 | 0.10106 | 0.007702 | -0.007702 | -0.027608 | -0.10106
291 | 0.088166 | -0.002657 | 0.002657 | -0.02253 | -0.088166
292 | 0.1169 | 0.033106 | -0.033106 | -0.044832 | -0.1169
293 | 0.10773 | 0.024681 | -0.024681 | -0.041404 | -0.10773
294 | 0.06466 | -0.006575 | 0.006575 | -0.02741 | -0.06466
295 | 0.052622 | -0.014245 | 0.014245 | -0.024023 | -0.052622
296 | 0.05264 | -0.014262 | 0.014262 | -0.024023 | -0.05264
297 | 0.054693 | -0.010624 | 0.010624 | -0.024977 | -0.054693
298 | 0.054693 | -0.010624 | 0.010624 | -0.024977 | -0.054693
299 | 0.050555 | -0.012305 | 0.012305 | -0.023967 | -0.050555
300 | 0.042849 | -0.036957 | 0.036957 | -0.033339 | -0.042849
301 | 0.068808 | -0.00943 | 0.00943 | -0.02281 | -0.068808
302 | 0.050995 | -0.020518 | 0.020518 | -0.026769 | -0.050995
303 | 0.047071 | -0.012808 | 0.012808 | -0.023264 | -0.047071
304 | 0.045853 | -0.012984 | 0.012984 | -0.023019 | -0.045853
305 | 0.034153 | -0.014677 | 0.014677 | -0.020658 | -0.034153
306 | 0.015554 | -0.013647 | 0.013647 | -0.014486 | -0.015554
307 | 0.02037 | -0.01667 | 0.01667 | -0.017877 | -0.02037
308 | 0.020254 | -0.016597 | 0.016597 | -0.017795 | -0.020254
309 | 0.02952 | -0.015346 | 0.015346 | -0.019723 | -0.02952
310 | 0.023536 | 0.002582 | -0.002582 | -0.014768 | -0.023536
311 | 0.019577 | -0.027415 | 0.027415 | -0.02284 | -0.019577
315 | 0.019161 | -0.033049 | 0.033049 | -0.025442 | -0.019161
319 | 0.017599 | -0.054215 | 0.054215 | -0.035219 | -0.017599
322 | 0.017642 | -0.008039 | 0.008039 | -0.01433 | -0.017642
323 | 0.017599 | -0.054215 | 0.054215 | -0.035219 | -0.017599
327 | 0.016889 | -0.063839 | 0.063839 | -0.039664 | -0.016889
331 | 0.025689 | -0.010876 | 0.010876 | -0.016731 | -0.025689
332 | 0.025689 | -0.010876 | 0.010876 | -0.016731 | -0.025689
333 | 0.025689 | -0.010876 | 0.010876 | -0.016731 | -0.025689
334 | 0.025689 | -0.010876 | 0.010876 | -0.016731 | -0.025689
335 | 0.025689 | -0.010876 | 0.010876 | -0.016731 | -0.025689
336 | 0.025689 | -0.010876 | 0.010876 | -0.016731 | -0.025689
343 | 0.012052 | 0.000602 | -0.000602 | -0.011181 | -0.012052
344 | 0.012052 | 0.000602 | -0.000602 | -0.011181 | -0.012052
345 | 0.012052 | 0.000602 | -0.000602 | -0.011181 | -0.012052
350 | 0.012146 | -0.013587 | 0.013587 | -0.013169 | -0.012146
352 | 0.013817 | -0.013089 | 0.013089 | -0.013664 | -0.013817
356 | 0.011838 | -0.014305 | 0.014305 | -0.013255 | -0.011838
357 | 0.011838 | -0.014305 | 0.014305 | -0.013255 | -0.011838
363 | 0.012537 | -0.012677 | 0.012677 | -0.013059 | -0.012537
364 | 0.012947 | -0.013361 | 0.013361 | -0.01341 | -0.012947
366 | 0.010875 | -0.018921 | 0.018921 | -0.014642 | -0.010875
367 | 0.010875 | -0.018921 | 0.018921 | -0.014642 | -0.010875
370 | 0.010875 | -0.018921 | 0.018921 | -0.014642 | -0.010875
373 | 0.013233 | -0.013837 | 0.013837 | -0.013654 | -0.013233
377 | 0.012734 | -0.015299 | 0.015299 | -0.013879 | -0.012734
380 | 0.015094 | -0.013886 | 0.013886 | -0.014378 | -0.015094
384 | 0.011838 | -0.014305 | 0.014305 | -0.013255 | -0.011838
385 | 0.011782 | -0.015978 | 0.015978 | -0.013709 | -0.011782
387 | 0.011838 | -0.014305 | 0.014305 | -0.013255 | -0.011838
391 | 0.011393 | -0.015343 | 0.015343 | -0.01338 | -0.011393
393 | 0.009084 | -0.010655 | 0.010655 | -0.009631 | -0.009084
394 | 0.010829 | -0.016658 | 0.016658 | -0.013539 | -0.010829
395 | 0.011782 | -0.015978 | 0.015978 | -0.013709 | -0.011782
398 | 0.010429 | -0.01783 | 0.01783 | -0.013799 | -0.010429
399 | 0.010278 | -0.018272 | 0.018272 | -0.013897 | -0.010278
404 | 0.007816 | -0.017974 | 0.017974 | -0.011953 | -0.007816
405 | 0.009817 | -0.019621 | 0.019621 | -0.014197 | -0.009817
412 | 0.009673 | -0.020042 | 0.020042 | -0.014291 | -0.009673
415 | 0.011043 | -0.027217 | 0.027217 | -0.018686 | -0.011043
419 | 0.009039 | -0.021898 | 0.021898 | -0.014703 | -0.009039
420 | 0.009039 | -0.021898 | 0.021898 | -0.014703 | -0.009039
428 | 0.009174 | -0.021501 | 0.021501 | -0.014615 | -0.009174
429 | 0.00931 | -0.021104 | 0.021104 | -0.014527 | -0.00931
430 | 0.009549 | -0.020405 | 0.020405 | -0.014372 | -0.009549
432 | 0.010936 | -0.032267 | 0.032267 | -0.020994 | -0.010936
433 | 0.011782 | -0.015978 | 0.015978 | -0.013709 | -0.011782
435 | 0.011114 | -0.030699 | 0.030699 | -0.020384 | -0.011114
436 | 0.011172 | -0.033561 | 0.033561 | -0.021779 | -0.011172
440 | 0.00498 | -0.013823 | 0.013823 | -0.008808 | -0.00498
441 | 0.004158 | -0.010966 | 0.010966 | -0.006595 | -0.004158
443 | 0.011968 | -0.04161 | 0.04161 | -0.026167 | -0.011968
444 | 0.012643 | -0.04843 | 0.04843 | -0.029885 | -0.012643
447 | 0.011968 | -0.04161 | 0.04161 | -0.026167 | -0.011968
451 | 0.013084 | -0.013589 | 0.013589 | -0.013527 | -0.013084
455 | 0.013084 | -0.013589 | 0.013589 | -0.013527 | -0.013084
466 | 0.013252 | -0.013869 | 0.013869 | -0.013671 | -0.013252
467 | 0.013697 | -0.014612 | 0.014612 | -0.014052 | -0.013697
470 | 0.013252 | -0.013869 | 0.013869 | -0.013671 | -0.013252
471 | 0.013953 | -0.014479 | 0.014479 | -0.014111 | -0.013953
473 | 0.014633 | -0.014126 | 0.014126 | -0.01427 | -0.014633
475 | 0.014293 | -0.014303 | 0.014303 | -0.014191 | -0.014293
477 | 0.01093 | -0.005672 | 0.005672 | -0.012327 | -0.01093
478 | 0.010685 | -0.00665 | 0.00665 | -0.012542 | -0.010685
484 | 0.010685 | -0.00665 | 0.00665 | -0.012542 | -0.010685
487 | 0.010552 | -0.007184 | 0.007184 | -0.012659 | -0.010552
489 | 0.012565 | -0.00913 | 0.00913 | -0.013729 | -0.012565
491 | 0.012565 | -0.00913 | 0.00913 | -0.013729 | -0.012565
494 | 0.014437 | -0.010937 | 0.010937 | -0.014724 | -0.014437
495 | 0.007365 | -0.005301 | 0.005301 | -0.011304 | -0.007365
498 | 0.008412 | -0.00592 | 0.00592 | -0.011749 | -0.008412
501 | 0.000995 | -0.001979 | 0.001979 | -0.008565 | -0.000995
502 | 0.005042 | -0.003928 | 0.003928 | -0.010317 | -0.005042
503 | 0.005042 | -0.003928 | 0.003928 | -0.010317 | -0.005042
504 | 0.005042 | -0.003928 | 0.003928 | -0.010317 | -0.005042
505 | 0.005042 | -0.003928 | 0.003928 | -0.010317 | -0.005042
506 | 0.004777 | -0.003772 | 0.003772 | -0.010205 | -0.004777
509 | 0.005042 | -0.003928 | 0.003928 | -0.010317 | -0.005042
511 | -0.001314 | -0.001411 | 0.001411 | -0.00776 | 0.001314
512 | 0.003076 | -0.002621 | 0.002621 | -0.009498 | -0.003076
514 | 0.018434 | -0.014799 | 0.014799 | -0.016848 | -0.018434
515 | 0.005311 | -0.002865 | 0.002865 | -0.010517 | -0.005311
518 | 0.005324 | -0.001939 | 0.001939 | -0.010576 | -0.005324
519 | 0.005331 | -0.001437 | 0.001437 | -0.010608 | -0.005331
520 | -1.2e-05 | -0.001635 | 0.001635 | -0.00807 | 1.2e-05
522 | 0.00568 | -0.004305 | 0.004305 | -0.010588 | -0.00568
526 | -1.2e-05 | -0.001635 | 0.001635 | -0.00807 | 1.2e-05
527 | -1.2e-05 | -0.001635 | 0.001635 | -0.00807 | 1.2e-05
530 | -0.001744 | -0.001044 | 0.001044 | -0.007218 | 0.001744
531 | -0.001144 | -0.001249 | 0.001249 | -0.007513 | 0.001144
532 | -0.001314 | -0.001411 | 0.001411 | -0.00776 | 0.001314
533 | -0.001144 | -0.001249 | 0.001249 | -0.007513 | 0.001144
534 | -0.001213 | -0.001411 | 0.001411 | -0.007758 | 0.001213
537 | -0.002623 | -0.000753 | 0.000753 | -0.006699 | 0.002623
541 | -0.001878 | -0.000998 | 0.000998 | -0.007152 | 0.001878
545 | -0.003037 | -0.000616 | 0.000616 | -0.006448 | 0.003037
548 | -0.003377 | -0.000504 | 0.000504 | -0.006241 | 0.003377
555 | -0.007034 | 0.001039 | -0.001039 | -0.002382 | 0.007034
556 | -0.00729 | 0.000966 | -0.000966 | -0.002537 | 0.00729
559 | -0.008653 | -0.000126 | 0.000126 | -0.00395 | 0.008653
562 | -0.001005 | -0.000436 | 0.000436 | -0.007225 | 0.001005
565 | -0.008328 | 0.000198 | -0.000198 | -0.003478 | 0.008328
566 | -0.008208 | -0.000483 | 0.000483 | -0.004085 | 0.008208
567 | -0.001806 | 0.000665 | -0.000665 | -0.005963 | 0.001806
568 | -0.006854 | -0.001703 | 0.001703 | -0.00566 | 0.006854
570 | -0.001723 | 4e-05 | -4e-05 | -0.006848 | 0.001723
572 | -0.003374 | -0.000505 | 0.000505 | -0.006243 | 0.003374
573 | -0.003571 | -0.000441 | 0.000441 | -0.006124 | 0.003571
576 | -0.00437 | -0.000178 | 0.000178 | -0.005639 | 0.00437
578 | -0.002801 | 0.001201 | -0.001201 | -0.004846 | 0.002801
579 | -0.001005 | -0.000436 | 0.000436 | -0.007225 | 0.001005
580 | -0.001005 | -0.000436 | 0.000436 | -0.007225 | 0.001005
581 | -0.001005 | -0.000436 | 0.000436 | -0.007225 | 0.001005
582 | -0.001005 | -0.000436 | 0.000436 | -0.007225 | 0.001005
583 | -0.004697 | 0.000758 | -0.000758 | -0.004568 | 0.004697
584 | -0.004565 | 0.00038 | -0.00038 | -0.005 | 0.004565
585 | -0.004666 | -0.000144 | 0.000144 | -0.005525 | 0.004666
587 | -0.005022 | 0.001688 | -0.001688 | -0.003504 | 0.005022
588 | -0.000447 | -0.000867 | 0.000867 | -0.007599 | 0.000447
590 | -0.000842 | 0.000221 | -0.000221 | -0.006949 | 0.000842
595 | -0.001647 | -0.000849 | 0.000849 | -0.007171 | 0.001647
596 | -0.00152 | -0.000768 | 0.000768 | -0.007182 | 0.00152
598 | -0.004467 | 0.0001 | -0.0001 | -0.00532 | 0.004467
600 | -0.00092 | -9.2e-05 | 9.2e-05 | -0.00708 | 0.00092
601 | -0.004722 | 0.000829 | -0.000829 | -0.004487 | 0.004722
608 | -0.000697 | 0.000802 | -0.000802 | -0.006705 | 0.000697
616 | 0.000767 | 0.001647 | -0.001647 | -0.007597 | -0.000767
618 | -0.00087 | 0.000654 | -0.000654 | -0.007028 | 0.00087
620 | -0.000535 | 0.001453 | -0.001453 | -0.006432 | 0.000535
621 | 0.003095 | 0.001921 | -0.001921 | -0.007481 | -0.003095
625 | -0.002308 | 0.00668 | -0.00668 | 0.003264 | 0.002308
628 | -0.002929 | 0.004937 | -0.004937 | 0.001916 | 0.002929
629 | -0.003186 | 0.005441 | -0.005441 | 0.002123 | 0.003186
630 | -0.002318 | 0.006585 | -0.006585 | 0.003206 | 0.002318
631 | 0.001483 | 0.001934 | -0.001934 | -0.008022 | -0.001483
632 | 0.004198 | 0.002064 | -0.002064 | -0.0078 | -0.004198
633 | 0.006771 | 0.002396 | -0.002396 | -0.008544 | -0.006771
634 | -0.004824 | 0.00112 | -0.00112 | -0.004154 | 0.004824
635 | -0.004824 | 0.00112 | -0.00112 | -0.004154 | 0.004824
636 | 0.004198 | 0.002064 | -0.002064 | -0.0078 | -0.004198
640 | -0.007846 | 0.000224 | -0.000224 | -0.004309 | 0.007846
645 | -0.004894 | 0.002887 | -0.002887 | -0.000233 | 0.004894
646 | -0.006036 | 0.003009 | -0.003009 | -0.000439 | 0.006036
648 | -0.005608 | 0.001446 | -0.001446 | -0.00152 | 0.005608
649 | -0.004517 | 0.004946 | -0.004946 | 0.001255 | 0.004517
651 | -0.002894 | 0.005927 | -0.005927 | 0.002553 | 0.002894
652 | -0.007853 | 0.002863 | -0.002863 | -0.002096 | 0.007853
653 | -0.003184 | 0.005439 | -0.005439 | 0.002122 | 0.003184
655 | -0.003113 | 0.005722 | -0.005722 | 0.002329 | 0.003113
656 | -0.005355 | 0.001956 | -0.001956 | -0.001065 | 0.005355
657 | -0.006302 | 0.000568 | -0.000568 | -0.002409 | 0.006302
658 | -0.005608 | 0.001446 | -0.001446 | -0.00152 | 0.005608
659 | -0.003143 | 0.005385 | -0.005385 | 0.002106 | 0.003143
660 | -0.004916 | 0.002843 | -0.002843 | -0.000273 | 0.004916
661 | -0.008374 | 0.000656 | -0.000656 | -0.003192 | 0.008374
662 | -0.005739 | 0.004334 | -0.004334 | 0.000361 | 0.005739
663 | -0.003002 | 0.004165 | -0.004165 | 0.001378 | 0.003002
664 | -0.00525 | 0.002888 | -0.002888 | -0.000419 | 0.00525
668 | -0.005816 | 0.00289 | -0.00289 | -0.000714 | 0.005816
670 | -0.005816 | 0.002823 | -0.002823 | -0.001463 | 0.005816
671 | -0.007059 | 0.002878 | -0.002878 | -0.001199 | 0.007059
672 | -0.007853 | 0.002863 | -0.002863 | -0.002096 | 0.007853
673 | -0.003797 | 0.001737 | -0.001737 | -0.003728 | 0.003797
675 | -0.003256 | 0.005614 | -0.005614 | 0.002192 | 0.003256
679 | -0.008827 | 0.000296 | -0.000296 | -0.003613 | 0.008827
680 | -0.007764 | 0.00287 | -0.00287 | -0.002092 | 0.007764
681 | -0.003703 | 0.005354 | -0.005354 | 0.00185 | 0.003703
684 | -0.005491 | 0.003027 | -0.003027 | -0.001973 | 0.005491
691 | -0.005132 | 0.002913 | -0.002913 | -0.002296 | 0.005132
695 | -0.003738 | 0.00247 | -0.00247 | -0.00355 | 0.003738
698 | -0.004465 | 0.004392 | -0.004392 | -0.00019 | 0.004465
704 | -0.004908 | 0.003802 | -0.003802 | -0.00096 | 0.004908
705 | -0.00419 | 0.004759 | -0.004759 | 0.000289 | 0.00419
706 | -0.00419 | 0.004759 | -0.004759 | 0.000289 | 0.00419
707 | -0.00419 | 0.004759 | -0.004759 | 0.000289 | 0.00419
708 | -0.004554 | 0.004274 | -0.004274 | -0.000344 | 0.004554
709 | -0.00419 | 0.004759 | -0.004759 | 0.000289 | 0.00419
718 | -0.004006 | 0.005004 | -0.005004 | 0.000609 | 0.004006
722 | -0.003928 | 0.005107 | -0.005107 | 0.000744 | 0.003928
724 | 0.30702 | 0.014116 | -0.014116 | -0.019944 | -0.30702
725 | -0.00419 | 0.004759 | -0.004759 | 0.000289 | 0.00419
726 | -0.00419 | 0.004759 | -0.004759 | 0.000289 | 0.00419
727 | -0.00419 | 0.004759 | -0.004759 | 0.000289 | 0.00419
728 | -0.002939 | 0.002217 | -0.002217 | -0.004269 | 0.002939
729 | 0.35518 | 0.016292 | -0.016292 | -0.021114 | -0.35518
730 | -0.002939 | 0.002217 | -0.002217 | -0.004269 | 0.002939
731 | 0.23622 | 0.011014 | -0.011014 | -0.017682 | -0.23622
732 | 0.002892 | 0.003094 | -0.003094 | -0.013093 | -0.002892
733 | 0.24965 | 0.011628 | -0.011628 | -0.018213 | -0.24965
734 | 0.23839 | 0.011146 | -0.011146 | -0.017827 | -0.23839
735 | -0.00419 | 0.004759 | -0.004759 | 0.000289 | 0.00419
736 | 0.2237 | 0.010452 | -0.010452 | -0.017142 | -0.2237
737 | 0.30702 | 0.014116 | -0.014116 | -0.019944 | -0.30702
738 | -0.00419 | 0.004759 | -0.004759 | 0.000289 | 0.00419
739 | 0.23566 | 0.010988 | -0.010988 | -0.017656 | -0.23566
741 | -0.002418 | 0.002051 | -0.002051 | -0.004738 | 0.002418
742 | -0.00419 | 0.004759 | -0.004759 | 0.000289 | 0.00419
743 | 0.33281 | 0.015285 | -0.015285 | -0.020583 | -0.33281
744 | -0.00419 | 0.004759 | -0.004759 | 0.000289 | 0.00419
745 | 0.28893 | 0.013293 | -0.013293 | -0.019583 | -0.28893
746 | -0.002593 | 0.002107 | -0.002107 | -0.00458 | 0.002593
747 | 0.30702 | 0.014116 | -0.014116 | -0.019944 | -0.30702
748 | 0.30301 | 0.01388 | -0.01388 | -0.019917 | -0.30301
749 | 0.29052 | 0.0134 | -0.0134 | -0.019446 | -0.29052
750 | -0.002593 | 0.002107 | -0.002107 | -0.00458 | 0.002593
751 | 0.30167 | 0.013884 | -0.013884 | -0.019783 | -0.30167
752 | 0.3076 | 0.014018 | -0.014018 | -0.020077 | -0.3076
753 | 0.28893 | 0.013293 | -0.013293 | -0.019583 | -0.28893
754 | -0.002593 | 0.002107 | -0.002107 | -0.00458 | 0.002593
755 | 0.28893 | 0.013293 | -0.013293 | -0.019583 | -0.28893
756 | -0.002593 | 0.002107 | -0.002107 | -0.00458 | 0.002593
757 | 0.25276 | 0.011498 | -0.011498 | -0.019843 | -0.25276
758 | -0.002593 | 0.002107 | -0.002107 | -0.00458 | 0.002593
759 | 0.2451 | 0.010837 | -0.010837 | -0.021649 | -0.2451
760 | 0.26793 | 0.011835 | -0.011835 | -0.021047 | -0.26793
761 | 0.23082 | 0.010908 | -0.010908 | -0.017768 | -0.23082
762 | -0.002215 | 0.001987 | -0.001987 | -0.00492 | 0.002215
763 | 0.25168 | 0.011822 | -0.011822 | -0.018615 | -0.25168
764 | 0.23355 | 0.011129 | -0.011129 | -0.018131 | -0.23355
765 | 0.24585 | 0.0116 | -0.0116 | -0.01846 | -0.24585
766 | -0.002215 | 0.001987 | -0.001987 | -0.00492 | 0.002215
767 | 0.009969 | 0.003595 | -0.003595 | -0.010321 | -0.009969
768 | 0.013124 | 0.002855 | -0.002855 | -0.009736 | -0.013124
769 | 0.015238 | 0.003008 | -0.003008 | -0.010132 | -0.015238
770 | 0.008264 | 0.004524 | -0.004524 | -0.011854 | -0.008264
771 | 0.015238 | 0.003008 | -0.003008 | -0.010132 | -0.015238
772 | 0.017659 | 0.003182 | -0.003182 | -0.010586 | -0.017659
773 | 0.006054 | 0.004367 | -0.004367 | -0.012229 | -0.006054
774 | 0.24585 | 0.0116 | -0.0116 | -0.01846 | -0.24585
775 | 0.01058 | 0.003824 | -0.003824 | -0.010661 | -0.01058
776 | 0.020557 | 0.003392 | -0.003392 | -0.01113 | -0.020557
777 | 0.23 | 0.010993 | -0.010993 | -0.018037 | -0.23
778 | 0.24135 | 0.011427 | -0.011427 | -0.018339 | -0.24135
779 | 0.11688 | 0.0073 | -0.0073 | -0.014937 | -0.11688
780 | 0.048171 | 0.004676 | -0.004676 | -0.012989 | -0.048171
781 | 0.048171 | 0.004676 | -0.004676 | -0.012989 | -0.048171
782 | 0.096938 | 0.006538 | -0.006538 | -0.014371 | -0.096938
783 | 0.096938 | 0.006538 | -0.006538 | -0.014371 | -0.096938
784 | 0.077756 | 0.005806 | -0.005806 | -0.013827 | -0.077756
785 | 0.005339 | -0.000839 | 0.000839 | -0.010646 | -0.005339
786 | 0.17268 | 0.009122 | -0.009122 | -0.016466 | -0.17268
787 | 0.006997 | 0.004035 | -0.004035 | -0.012796 | -0.006997
788 | 0.027315 | 0.00388 | -0.00388 | -0.012397 | -0.027315
789 | 0.1169 | 0.0073 | -0.0073 | -0.014937 | -0.1169
790 | 0.23044 | 0.010947 | -0.010947 | -0.017891 | -0.23044
791 | 0.022129 | 0.002767 | -0.002767 | -0.011984 | -0.022129
792 | 0.081606 | 0.006663 | -0.006663 | -0.015128 | -0.081606
794 | -0.003611 | 0.00329 | -0.00329 | -0.012905 | 0.003611
795 | 0.018454 | 0.001977 | -0.001977 | -0.011691 | -0.018454
796 | 0.018454 | 0.001977 | -0.001977 | -0.011691 | -0.018454
797 | 0.002567 | 0.004193 | -0.004193 | -0.01267 | -0.002567
800 | -0.001306 | 0.008309 | -0.008309 | 0.004705 | 0.001306
801 | -0.000662 | 0.009474 | -0.009474 | 0.005688 | 0.000662
802 | -0.001747 | 0.007482 | -0.007482 | 0.00401 | 0.001747
803 | -0.000975 | 0.008931 | -0.008931 | 0.005227 | 0.000975
804 | -0.00029 | 0.008437 | -0.008437 | 0.005016 | 0.00029
805 | -0.000689 | 0.009464 | -0.009464 | 0.005675 | 0.000689
806 | -0.00117 | 0.008565 | -0.008565 | 0.00492 | 0.00117
807 | -0.000261 | 0.00835 | -0.00835 | 0.00496 | 0.000261
808 | -0.000689 | 0.009464 | -0.009464 | 0.005675 | 0.000689
809 | -0.000181 | 0.00811 | -0.00811 | 0.004802 | 0.000181
810 | -0.00058 | 0.009649 | -0.009649 | 0.005842 | 0.00058
812 | -0.000919 | 0.009394 | -0.009394 | 0.00556 | 0.000919
813 | -0.000649 | 0.009599 | -0.009599 | 0.005787 | 0.000649
814 | -0.000861 | 0.009148 | -0.009148 | 0.005411 | 0.000861
815 | -0.001106 | 0.008685 | -0.008685 | 0.005021 | 0.001106
816 | -0.001007 | 0.009122 | -0.009122 | 0.005349 | 0.001007
817 | -0.000626 | 0.009626 | -0.009626 | 0.005814 | 0.000626
818 | -0.001007 | 0.009122 | -0.009122 | 0.005349 | 0.001007
819 | -0.000606 | 0.00965 | -0.00965 | 0.005838 | 0.000606
820 | -0.001106 | 0.008685 | -0.008685 | 0.005021 | 0.001106
821 | -0.001639 | 0.00772 | -0.00772 | 0.004204 | 0.001639
822 | -0.000261 | 0.00835 | -0.00835 | 0.00496 | 0.000261
823 | -0.000681 | 0.009486 | -0.009486 | 0.005695 | 0.000681
824 | -0.000639 | 0.009574 | -0.009574 | 0.005771 | 0.000639
825 | -0.001033 | 0.008823 | -0.008823 | 0.005138 | 0.001033
826 | -0.000973 | 0.008937 | -0.008937 | 0.005233 | 0.000973
827 | -0.000777 | 0.009497 | -0.009497 | 0.005674 | 0.000777
829 | -0.000692 | 0.009462 | -0.009462 | 0.005673 | 0.000692
830 | -0.000631 | 0.009502 | -0.009502 | 0.005715 | 0.000631
831 | -0.000534 | 0.009734 | -0.009734 | 0.005922 | 0.000534
832 | -0.00016 | 0.008048 | -0.008048 | 0.004762 | 0.00016
834 | -0.000584 | 0.009609 | -0.009609 | 0.005804 | 0.000584
836 | -0.000662 | 0.009474 | -0.009474 | 0.005688 | 0.000662
837 | -0.000861 | 0.009148 | -0.009148 | 0.005411 | 0.000861
842 | -0.001007 | 0.009122 | -0.009122 | 0.005349 | 0.001007
843 | -0.001007 | 0.009122 | -0.009122 | 0.005349 | 0.001007
844 | -0.001007 | 0.009122 | -0.009122 | 0.005349 | 0.001007
845 | -0.001007 | 0.009122 | -0.009122 | 0.005349 | 0.001007
848 | -0.000639 | 0.009483 | -0.009483 | 0.0057 | 0.000639
849 | -0.000678 | 0.009492 | -0.009492 | 0.005701 | 0.000678
850 | -0.000748 | 0.009538 | -0.009538 | 0.005709 | 0.000748
852 | -0.000293 | 0.008445 | -0.008445 | 0.005021 | 0.000293
853 | -0.000244 | 0.0083 | -0.0083 | 0.004927 | 0.000244
855 | -0.000873 | 0.009386 | -0.009386 | 0.00557 | 0.000873
901 | -0.009814 | 0.002638 | -0.002638 | -0.002256 | 0.009814
902 | -0.009806 | 0.002638 | -0.002638 | -0.00225 | 0.009806
903 | -0.009808 | 0.002638 | -0.002638 | -0.002251 | 0.009808
904 | -0.009811 | 0.002637 | -0.002637 | -0.002252 | 0.009811
908 | -0.009809 | 0.002638 | -0.002638 | -0.002252 | 0.009809
909 | -0.009876 | 0.002639 | -0.002639 | -0.002317 | 0.009876
910 | -0.010748 | 0.002482 | -0.002482 | -0.00263 | 0.010748
911 | -0.008159 | 0.003121 | -0.003121 | -0.001409 | 0.008159
912 | -0.009905 | 0.00264 | -0.00264 | -0.002345 | 0.009905
913 | -0.00837 | 0.002877 | -0.002877 | -0.001611 | 0.00837
914 | -0.010192 | 0.002574 | -0.002574 | -0.002406 | 0.010192
915 | -0.010255 | 0.002574 | -0.002574 | -0.002463 | 0.010255
916 | -0.011876 | 0.002293 | -0.002293 | -0.003077 | 0.011876
917 | -0.009107 | 0.002737 | -0.002737 | -0.001915 | 0.009107
918 | -0.010142 | 0.002564 | -0.002564 | -0.002328 | 0.010142
920 | -0.009809 | 0.002638 | -0.002638 | -0.002251 | 0.009809
923 | -0.009809 | 0.002638 | -0.002638 | -0.002251 | 0.009809
924 | -0.009809 | 0.002638 | -0.002638 | -0.002251 | 0.009809
930 | -0.012539 | 0.002168 | -0.002168 | -0.003299 | 0.012539
932 | -0.011415 | 0.002365 | -0.002365 | -0.00288 | 0.011415
936 | -0.000866 | 0.009559 | -0.009559 | 0.005687 | 0.000866
937 | -0.000866 | 0.009558 | -0.009558 | 0.005687 | 0.000866
938 | -0.000862 | 0.009571 | -0.009571 | 0.005696 | 0.000862
939 | -0.00086 | 0.009576 | -0.009576 | 0.0057 | 0.00086
940 | -0.000861 | 0.009572 | -0.009572 | 0.005697 | 0.000861
945 | -0.000863 | 0.009568 | -0.009568 | 0.005694 | 0.000863
946 | -0.000861 | 0.009572 | -0.009572 | 0.005697 | 0.000861
947 | -0.000861 | 0.009573 | -0.009573 | 0.005698 | 0.000861
948 | -0.000866 | 0.009559 | -0.009559 | 0.005687 | 0.000866
949 | -0.000866 | 0.009558 | -0.009558 | 0.005687 | 0.000866
950 | -0.000866 | 0.009558 | -0.009558 | 0.005687 | 0.000866
952 | -0.000866 | 0.009559 | -0.009559 | 0.005687 | 0.000866
956 | -0.009924 | 0.00262 | -0.00262 | -0.002302 | 0.009924
957 | -0.000867 | 0.009554 | -0.009554 | 0.005683 | 0.000867
958 | -0.000865 | 0.009561 | -0.009561 | 0.005689 | 0.000865
959 | -0.009997 | 0.002621 | -0.002621 | -0.002371 | 0.009997
960 | -0.000844 | 0.009625 | -0.009625 | 0.005738 | 0.000844
961 | -0.00086 | 0.009577 | -0.009577 | 0.005701 | 0.00086
962 | 0.011609 | 0.14063 | -0.14063 | 0.08302 | -0.011609
963 | -0.000862 | 0.00957 | -0.00957 | 0.005696 | 0.000862
964 | 0.011507 | 0.13913 | -0.13913 | 0.090591 | -0.011507
965 | 0.011505 | 0.13911 | -0.13911 | 0.091424 | -0.011505
966 | 0.011505 | 0.13911 | -0.13911 | 0.091461 | -0.011505
967 | 0.011488 | 0.13892 | -0.13892 | 0.098005 | -0.011488
968 | -0.00081 | 0.009511 | -0.009511 | 0.005674 | 0.00081
969 | 0.011514 | 0.1392 | -0.1392 | 0.088269 | -0.011514
970 | -0.000537 | 0.010522 | -0.010522 | 0.006452 | 0.000537
971 | -0.000894 | 0.009472 | -0.009472 | 0.00562 | 0.000894
972 | -0.012765 | 0.002128 | -0.002128 | -0.003383 | 0.012765
973 | -0.000388 | 0.010723 | -0.010723 | 0.006644 | 0.000388
974 | -0.000602 | 0.009506 | -0.009506 | 0.005726 | 0.000602
975 | 0.010386 | 0.12286 | -0.12286 | 0.084076 | -0.010386
976 | -0.000862 | 0.00957 | -0.00957 | 0.005696 | 0.000862
977 | -0.000875 | 0.009529 | -0.009529 | 0.005664 | 0.000875
978 | 0.010963 | 0.13237 | -0.13237 | 0.078993 | -0.010963
979 | -0.000867 | 0.009555 | -0.009555 | 0.005684 | 0.000867
980 | 0.011505 | 0.13911 | -0.13911 | 0.091424 | -0.011505
981 | -0.009757 | 0.002646 | -0.002646 | -0.002229 | 0.009757
982 | -0.008388 | 0.002857 | -0.002857 | -0.001628 | 0.008388
983 | -0.008159 | 0.003121 | -0.003121 | -0.001409 | 0.008159
984 | -0.012774 | 0.002126 | -0.002126 | -0.003387 | 0.012774
985 | -0.009302 | 0.002763 | -0.002763 | -0.002172 | 0.009302
986 | -0.013056 | 0.002077 | -0.002077 | -0.003492 | 0.013056
987 | 0.011505 | 0.13911 | -0.13911 | 0.091461 | -0.011505
988 | -0.016273 | 0.001514 | -0.001514 | -0.0047 | 0.016273
989 | 0.011514 | 0.1392 | -0.1392 | 0.088269 | -0.011514
990 | 0.011488 | 0.13892 | -0.13892 | 0.098005 | -0.011488
991 | -0.000319 | 0.001442 | -0.001442 | -0.006677 | 0.000319
992 | -0.004722 | 0.000829 | -0.000829 | -0.004487 | 0.004722
993 | -0.00089 | 0.009215 | -0.009215 | 0.005447 | 0.00089
994 | -0.000834 | 0.00942 | -0.00942 | 0.005604 | 0.000834
995 | -0.00089 | 0.009215 | -0.009215 | 0.005447 | 0.00089
996 | -0.000834 | 0.00942 | -0.00942 | 0.005604 | 0.000834
997 | -0.000602 | 0.009506 | -0.009506 | 0.005726 | 0.000602
998 | 0.010963 | 0.13237 | -0.13237 | 0.078993 | -0.010963
999 | -0.000865 | 0.009561 | -0.009561 | 0.005689 | 0.000865
1000 | -0.000867 | 0.009554 | -0.009554 | 0.005683 | 0.000867
1001 | -0.009924 | 0.00262 | -0.00262 | -0.002302 | 0.009924
1002 | 0.37839 | 0.021307 | -0.021307 | -0.024139 | -0.37839
1003 | 0.37839 | 0.021307 | -0.021307 | -0.024139 | -0.37839
1004 | 0.37839 | 0.021307 | -0.021307 | -0.024139 | -0.37839
1005 | 0.37839 | 0.021307 | -0.021307 | -0.024139 | -0.37839
1006 | 0.37839 | 0.021307 | -0.021307 | -0.024139 | -0.37839
1007 | 0.37839 | 0.021307 | -0.021307 | -0.024139 | -0.37839
1008 | 0.37839 | 0.021307 | -0.021307 | -0.024139 | -0.37839
1009 | -0.009997 | 0.002621 | -0.002621 | -0.002371 | 0.009997
1010 | 0.37839 | 0.021307 | -0.021307 | -0.024139 | -0.37839
1011 | -0.012774 | 0.002126 | -0.002126 | -0.003387 | 0.012774
1012 | -0.012765 | 0.002128 | -0.002128 | -0.003383 | 0.012765
1015 | 0.37841 | 0.021247 | -0.021247 | -0.024101 | -0.37841
1018 | 0.38239 | 0.01942 | -0.01942 | -0.022903 | -0.38239
1019 | 0.38072 | 0.020113 | -0.020113 | -0.023359 | -0.38072
1020 | 0.38262 | 0.019374 | -0.019374 | -0.022871 | -0.38262
1021 | 0.38317 | 0.018962 | -0.018962 | -0.022605 | -0.38317
1022 | 0.38317 | 0.018964 | -0.018964 | -0.022607 | -0.38317
1023 | 0.38028 | 0.019933 | -0.019933 | -0.023254 | -0.38028
1024 | 0.38598 | 0.01778 | -0.01778 | -0.021826 | -0.38598
1025 | 0.38598 | 0.01778 | -0.01778 | -0.021826 | -0.38598
1026 | 0.38262 | 0.019373 | -0.019373 | -0.02287 | -0.38262
1027 | 0.38047 | 0.020428 | -0.020428 | -0.023561 | -0.38047
1028 | 0.38262 | 0.019371 | -0.019371 | -0.022869 | -0.38262
1029 | 0.38262 | 0.019375 | -0.019375 | -0.022872 | -0.38262
1030 | 0.38806 | 0.016899 | -0.016899 | -0.021246 | -0.38806
1031 | 0.38806 | 0.016899 | -0.016899 | -0.021246 | -0.38806
1032 | 0.37878 | 0.017039 | -0.017039 | -0.021459 | -0.37878
1033 | 0.37405 | 0.017162 | -0.017162 | -0.021616 | -0.37405
1034 | 0.37432 | 0.017155 | -0.017155 | -0.021607 | -0.37432
1037 | 0.37878 | 0.017039 | -0.017039 | -0.021459 | -0.37878
1039 | 0.37878 | 0.017039 | -0.017039 | -0.021459 | -0.37878
1040 | 0.37878 | 0.017039 | -0.017039 | -0.021459 | -0.37878
1041 | 0.37878 | 0.017039 | -0.017039 | -0.021459 | -0.37878
1042 | 0.37878 | 0.017039 | -0.017039 | -0.021459 | -0.37878
1043 | 0.37878 | 0.017039 | -0.017039 | -0.021459 | -0.37878
1044 | 0.37878 | 0.017039 | -0.017039 | -0.021459 | -0.37878
1045 | 0.38598 | 0.01778 | -0.01778 | -0.021826 | -0.38598
1046 | 0.38598 | 0.01778 | -0.01778 | -0.021826 | -0.38598
1047 | 0.38598 | 0.01778 | -0.01778 | -0.021826 | -0.38598
1048 | 0.32642 | 0.015319 | -0.015319 | -0.02006 | -0.32642
1049 | 0.32642 | 0.015319 | -0.015319 | -0.02006 | -0.32642
1051 | 0.38043 | 0.020444 | -0.020444 | -0.023572 | -0.38043
1052 | 0.3804 | 0.020459 | -0.020459 | -0.023581 | -0.3804
1053 | 0.38038 | 0.020465 | -0.020465 | -0.023586 | -0.38038
1054 | 0.38039 | 0.02046 | -0.02046 | -0.023582 | -0.38039
1055 | 0.38041 | 0.020455 | -0.020455 | -0.023579 | -0.38041
1056 | 0.38041 | 0.020455 | -0.020455 | -0.023579 | -0.38041
1057 | 0.32642 | 0.015319 | -0.015319 | -0.02006 | -0.32642
1058 | 0.38692 | 0.017419 | -0.017419 | -0.021587 | -0.38692
1059 | 0.38004 | 0.020286 | -0.020286 | -0.023479 | -0.38004
1060 | 0.32642 | 0.015319 | -0.015319 | -0.02006 | -0.32642
1061 | 0.36377 | 0.016678 | -0.016678 | -0.021318 | -0.36377
1062 | 0.36377 | 0.016678 | -0.016678 | -0.021318 | -0.36377
1063 | 0.36377 | 0.016678 | -0.016678 | -0.021318 | -0.36377
1064 | 0.36377 | 0.016678 | -0.016678 | -0.021318 | -0.36377
1065 | 0.36377 | 0.016678 | -0.016678 | -0.021318 | -0.36377
1066 | 0.36377 | 0.016678 | -0.016678 | -0.021318 | -0.36377
1067 | 0.36399 | 0.016699 | -0.016699 | -0.02133 | -0.36399
1068 | 0.36399 | 0.016699 | -0.016699 | -0.02133 | -0.36399
1069 | 0.36377 | 0.016678 | -0.016678 | -0.021318 | -0.36377
1070 | 0.36377 | 0.016678 | -0.016678 | -0.021318 | -0.36377
1071 | 0.36377 | 0.016678 | -0.016678 | -0.021318 | -0.36377
1072 | 0.32642 | 0.015319 | -0.015319 | -0.02006 | -0.32642
1073 | 0.36399 | 0.016699 | -0.016699 | -0.02133 | -0.36399
1074 | 0.37833 | 0.021167 | -0.021167 | -0.024051 | -0.37833
1075 | 0.37852 | 0.021097 | -0.021097 | -0.024004 | -0.37852
1087 | 0.37839 | 0.021304 | -0.021304 | -0.024137 | -0.37839
1088 | 0.37839 | 0.021304 | -0.021304 | -0.024137 | -0.37839
1089 | 0.37839 | 0.021304 | -0.021304 | -0.024137 | -0.37839
1091 | 0.37839 | 0.021304 | -0.021304 | -0.024137 | -0.37839
1092 | 0.37833 | 0.021167 | -0.021167 | -0.024051 | -0.37833
1093 | 0.37833 | 0.021167 | -0.021167 | -0.024051 | -0.37833
1094 | 0.37833 | 0.021167 | -0.021167 | -0.024051 | -0.37833
1095 | 0.37833 | 0.021167 | -0.021167 | -0.024051 | -0.37833
1096 | 0.37833 | 0.021167 | -0.021167 | -0.024051 | -0.37833
1097 | 0.37833 | 0.021167 | -0.021167 | -0.024051 | -0.37833
1098 | 0.37833 | 0.021167 | -0.021167 | -0.024051 | -0.37833
1099 | 0.37968 | 0.020761 | -0.020761 | -0.02378 | -0.37968
1100 | 0.37968 | 0.020761 | -0.020761 | -0.02378 | -0.37968
1101 | 0.37968 | 0.020761 | -0.020761 | -0.02378 | -0.37968
1102 | 0.3795 | 0.020838 | -0.020838 | -0.023831 | -0.3795
1103 | 0.37919 | 0.020969 | -0.020969 | -0.023916 | -0.37919
1104 | 0.37919 | 0.020969 | -0.020969 | -0.023916 | -0.37919
1105 | 0.3784 | 0.021305 | -0.021305 | -0.024137 | -0.3784
1106 | 0.3784 | 0.021305 | -0.021305 | -0.024137 | -0.3784
1107 | 0.37857 | 0.021232 | -0.021232 | -0.024089 | -0.37857
1108 | 0.37857 | 0.021232 | -0.021232 | -0.024089 | -0.37857
1109 | 0.37833 | 0.021167 | -0.021167 | -0.024051 | -0.37833
1111 | 0.38055 | 0.02033 | -0.02033 | -0.023499 | -0.38055
1112 | 0.38055 | 0.02033 | -0.02033 | -0.023499 | -0.38055
1113 | 0.3806 | 0.020266 | -0.020266 | -0.023457 | -0.3806
1116 | 0.38023 | 0.020005 | -0.020005 | -0.0233 | -0.38023
1117 | 0.38014 | 0.020144 | -0.020144 | -0.023388 | -0.38014
1118 | 0.3802 | 0.020339 | -0.020339 | -0.023509 | -0.3802
1119 | 0.3802 | 0.020339 | -0.020339 | -0.023509 | -0.3802
1120 | 0.38018 | 0.020333 | -0.020333 | -0.023506 | -0.38018
1121 | 0.38032 | 0.020379 | -0.020379 | -0.023533 | -0.38032
1122 | 0.3805 | 0.020274 | -0.020274 | -0.023463 | -0.3805
1123 | 0.37999 | 0.020334 | -0.020334 | -0.023506 | -0.37999
1126 | 0.38048 | 0.020392 | -0.020392 | -0.023538 | -0.38048
1127 | 0.38042 | 0.02041 | -0.02041 | -0.023551 | -0.38042
1128 | 0.38046 | 0.020424 | -0.020424 | -0.023559 | -0.38046
1129 | 0.38063 | 0.020178 | -0.020178 | -0.023402 | -0.38063
1130 | 0.38061 | 0.020191 | -0.020191 | -0.02341 | -0.38061
1132 | 0.37969 | 0.020211 | -0.020211 | -0.023437 | -0.37969
1137 | 0.37944 | 0.020653 | -0.020653 | -0.023717 | -0.37944
1138 | 0.37975 | 0.020461 | -0.020461 | -0.023593 | -0.37975
1141 | 0.37912 | 0.020342 | -0.020342 | -0.02352 | -0.37912
1142 | 0.37915 | 0.020326 | -0.020326 | -0.02351 | -0.37915
1143 | 0.37957 | 0.020277 | -0.020277 | -0.023474 | -0.37957
1144 | 0.37957 | 0.020277 | -0.020277 | -0.023474 | -0.37957
1145 | 0.37899 | 0.02051 | -0.02051 | -0.023628 | -0.37899
1146 | 0.37813 | 0.0209 | -0.0209 | -0.023883 | -0.37813
1147 | 0.37814 | 0.020907 | -0.020907 | -0.023888 | -0.37814
1148 | 0.37814 | 0.020907 | -0.020907 | -0.023888 | -0.37814
1149 | 0.37794 | 0.020634 | -0.020634 | -0.023717 | -0.37794
1150 | 0.37786 | 0.020523 | -0.020523 | -0.023648 | -0.37786
1152 | 0.37794 | 0.020634 | -0.020634 | -0.023717 | -0.37794
1155 | 0.37767 | 0.020261 | -0.020261 | -0.023483 | -0.37767
1156 | 0.37767 | 0.020261 | -0.020261 | -0.023483 | -0.37767
1159 | 0.37756 | 0.020106 | -0.020106 | -0.023386 | -0.37756
1160 | 0.37782 | 0.020142 | -0.020142 | -0.023406 | -0.37782
1161 | 0.37807 | 0.020184 | -0.020184 | -0.02343 | -0.37807
1163 | 0.37308 | 0.018662 | -0.018662 | -0.022516 | -0.37308
1164 | 0.37299 | 0.018626 | -0.018626 | -0.022497 | -0.37299
1165 | 0.37735 | 0.020038 | -0.020038 | -0.023345 | -0.37735
1166 | 0.37735 | 0.020038 | -0.020038 | -0.023345 | -0.37735
1167 | 0.37627 | 0.019689 | -0.019689 | -0.023135 | -0.37627
1168 | 0.37505 | 0.019296 | -0.019296 | -0.022898 | -0.37505
1169 | 0.37505 | 0.019296 | -0.019296 | -0.022898 | -0.37505
1170 | 0.37266 | 0.018528 | -0.018528 | -0.022434 | -0.37266
1176 | 0.38051 | 0.02003 | -0.02003 | -0.02331 | -0.38051
1177 | 0.38038 | 0.019976 | -0.019976 | -0.023279 | -0.38038
1178 | 0.3803 | 0.019943 | -0.019943 | -0.023259 | -0.3803
1179 | 0.38038 | 0.019976 | -0.019976 | -0.023279 | -0.38038
1180 | 0.38061 | 0.020068 | -0.020068 | -0.023333 | -0.38061
1182 | 0.38036 | 0.019967 | -0.019967 | -0.023274 | -0.38036
1184 | 0.38036 | 0.019968 | -0.019968 | -0.023274 | -0.38036
1198 | 0.36012 | 0.033152 | -0.033152 | -0.031821 | -0.36012
1199 | 0.36389 | 0.030791 | -0.030791 | -0.030289 | -0.36389
1201 | 0.36389 | 0.030791 | -0.030791 | -0.030289 | -0.36389
1202 | 0.37841 | 0.021247 | -0.021247 | -0.024101 | -0.37841
1203 | 0.36012 | 0.033152 | -0.033152 | -0.031821 | -0.36012
1204 | 0.36012 | 0.033152 | -0.033152 | -0.031821 | -0.36012
1205 | 0.36012 | 0.033152 | -0.033152 | -0.031821 | -0.36012
1206 | 0.36012 | 0.033152 | -0.033152 | -0.031821 | -0.36012
1207 | 0.36012 | 0.033152 | -0.033152 | -0.031821 | -0.36012
1210 | 0.37001 | 0.025949 | -0.025949 | -0.027173 | -0.37001
1211 | 0.36968 | 0.02552 | -0.02552 | -0.026915 | -0.36968
1212 | 0.36791 | 0.027482 | -0.027482 | -0.028162 | -0.36791
1213 | 0.36968 | 0.025519 | -0.025519 | -0.026915 | -0.36968
1214 | 0.36386 | 0.03043 | -0.03043 | -0.030065 | -0.36386
1215 | 0.36968 | 0.025519 | -0.025519 | -0.026915 | -0.36968
1216 | 0.3691 | 0.024775 | -0.024775 | -0.026466 | -0.3691
1217 | 0.36875 | 0.024331 | -0.024331 | -0.0262 | -0.36875
1218 | 0.36806 | 0.023452 | -0.023452 | -0.025671 | -0.36806
1221 | 0.372 | 0.022402 | -0.022402 | -0.02494 | -0.372
1222 | 0.37443 | 0.021756 | -0.021756 | -0.02449 | -0.37443
1223 | 0.37443 | 0.021756 | -0.021756 | -0.02449 | -0.37443
1226 | 0.37441 | 0.021054 | -0.021054 | -0.024047 | -0.37441
1227 | 0.37441 | 0.021054 | -0.021054 | -0.024047 | -0.37441
1228 | 0.3744 | 0.021046 | -0.021046 | -0.024042 | -0.3744
1229 | 0.37338 | 0.020289 | -0.020289 | -0.023582 | -0.37338
1232 | 0.36012 | 0.033152 | -0.033152 | -0.031821 | -0.36012
1233 | 0.36012 | 0.033152 | -0.033152 | -0.031821 | -0.36012
1234 | 0.36012 | 0.033152 | -0.033152 | -0.031821 | -0.36012
1235 | 0.36012 | 0.033152 | -0.033152 | -0.031821 | -0.36012
1236 | 0.36012 | 0.033152 | -0.033152 | -0.031821 | -0.36012
1237 | 0.36012 | 0.033152 | -0.033152 | -0.031821 | -0.36012
1238 | 0.37841 | 0.021247 | -0.021247 | -0.024101 | -0.37841
1239 | 0.37841 | 0.021247 | -0.021247 | -0.024101 | -0.37841
1240 | 0.37841 | 0.021247 | -0.021247 | -0.024101 | -0.37841
1241 | 0.37841 | 0.021247 | -0.021247 | -0.024101 | -0.37841
1242 | 0.37841 | 0.021247 | -0.021247 | -0.024101 | -0.37841
1245 | 0.37852 | 0.021097 | -0.021097 | -0.024004 | -0.37852
1246 | 0.37852 | 0.021097 | -0.021097 | -0.024004 | -0.37852
1249 | 0.37852 | 0.021097 | -0.021097 | -0.024004 | -0.37852
1252 | 0.37873 | 0.02096 | -0.02096 | -0.023915 | -0.37873
1253 | 0.37925 | 0.020621 | -0.020621 | -0.023696 | -0.37925
1254 | 0.37953 | 0.020439 | -0.020439 | -0.023577 | -0.37953
1255 | 0.37948 | 0.020424 | -0.020424 | -0.023569 | -0.37948
1256 | 0.37932 | 0.020376 | -0.020376 | -0.02354 | -0.37932
1257 | 0.37927 | 0.020361 | -0.020361 | -0.023531 | -0.37927
1259 | 0.37946 | 0.020329 | -0.020329 | -0.023508 | -0.37946
1262 | 0.37877 | 0.020274 | -0.020274 | -0.02348 | -0.37877
1263 | 0.37877 | 0.020274 | -0.020274 | -0.02348 | -0.37877
1264 | 0.37877 | 0.020274 | -0.020274 | -0.02348 | -0.37877
1265 | 0.37877 | 0.020274 | -0.020274 | -0.02348 | -0.37877
1266 | 0.37877 | 0.020274 | -0.020274 | -0.02348 | -0.37877
1267 | 0.37817 | 0.02019 | -0.02019 | -0.023433 | -0.37817
1270 | 0.37807 | 0.020177 | -0.020177 | -0.023426 | -0.37807
1273 | 0.37805 | 0.020174 | -0.020174 | -0.023424 | -0.37805
1274 | 0.37805 | 0.020174 | -0.020174 | -0.023424 | -0.37805
1275 | 0.37805 | 0.020174 | -0.020174 | -0.023424 | -0.37805
1277 | 0.37802 | 0.020169 | -0.020169 | -0.023422 | -0.37802
1280 | 0.37802 | 0.020169 | -0.020169 | -0.023422 | -0.37802
1281 | 0.37882 | 0.020296 | -0.020296 | -0.023494 | -0.37882
1282 | 0.37882 | 0.020296 | -0.020296 | -0.023494 | -0.37882
1285 | 0.3779 | 0.020153 | -0.020153 | -0.023413 | -0.3779
1292 | 0.38056 | 0.020194 | -0.020194 | -0.023413 | -0.38056
1295 | 0.37839 | 0.021304 | -0.021304 | -0.024137 | -0.37839
1296 | 0.37847 | 0.021168 | -0.021168 | -0.02405 | -0.37847
1297 | 0.37844 | 0.021206 | -0.021206 | -0.024074 | -0.37844
1300 | 0.3687 | 0.017262 | -0.017262 | -0.021663 | -0.3687
1301 | 0.36844 | 0.01718 | -0.01718 | -0.021613 | -0.36844
1302 | 0.37021 | 0.017743 | -0.017743 | -0.021956 | -0.37021
1305 | 0.36638 | 0.0168 | -0.0168 | -0.021388 | -0.36638
1306 | 0.36693 | 0.016823 | -0.016823 | -0.021411 | -0.36693
1307 | 0.37224 | 0.018393 | -0.018393 | -0.022352 | -0.37224
1308 | 0.37 | 0.017678 | -0.017678 | -0.021917 | -0.37
1309 | 0.36819 | 0.017097 | -0.017097 | -0.021563 | -0.36819
1310 | 0.36736 | 0.017019 | -0.017019 | -0.021517 | -0.36736
1311 | 0.36418 | 0.016697 | -0.016697 | -0.021329 | -0.36418
1312 | 0.365 | 0.016791 | -0.016791 | -0.021384 | -0.365
1313 | 0.36476 | 0.016769 | -0.016769 | -0.021371 | -0.36476
1314 | 0.36478 | 0.016769 | -0.016769 | -0.021372 | -0.36478
1315 | 0.36422 | 0.016719 | -0.016719 | -0.021342 | -0.36422
1317 | 0.37346 | 0.018077 | -0.018077 | -0.022164 | -0.37346
1318 | 0.36935 | 0.01694 | -0.01694 | -0.021461 | -0.36935
1319 | 0.36833 | 0.016874 | -0.016874 | -0.02146 | -0.36833
1320 | 0.37202 | 0.018982 | -0.018982 | -0.022782 | -0.37202
1321 | 0.37202 | 0.018982 | -0.018982 | -0.022782 | -0.37202
1322 | 0.3744 | 0.018285 | -0.018285 | -0.022291 | -0.3744
1323 | 0.37184 | 0.019152 | -0.019152 | -0.02289 | -0.37184
1324 | 0.37525 | 0.018525 | -0.018525 | -0.022431 | -0.37525
1325 | 0.37525 | 0.018525 | -0.018525 | -0.022431 | -0.37525
1326 | 0.37777 | 0.019229 | -0.019229 | -0.022843 | -0.37777
1327 | 0.37346 | 0.018077 | -0.018077 | -0.022164 | -0.37346
1328 | 0.37785 | 0.019305 | -0.019305 | -0.022894 | -0.37785
1329 | 0.37694 | 0.021496 | -0.021496 | -0.024282 | -0.37694
1330 | 0.37511 | 0.021575 | -0.021575 | -0.024364 | -0.37511
1331 | 0.37785 | 0.019305 | -0.019305 | -0.022894 | -0.37785
1332 | 0.37453 | 0.018247 | -0.018247 | -0.022266 | -0.37453
1333 | 0.37798 | 0.018987 | -0.018987 | -0.022693 | -0.37798
1334 | 0.3459 | 0.015376 | -0.015376 | -0.021468 | -0.3459
1335 | 0.37785 | 0.019305 | -0.019305 | -0.022894 | -0.37785
1336 | 0.37785 | 0.019305 | -0.019305 | -0.022894 | -0.37785
1337 | 0.37699 | 0.021379 | -0.021379 | -0.024209 | -0.37699
1338 | 0.37699 | 0.021379 | -0.021379 | -0.024209 | -0.37699
1339 | 0.34919 | 0.015545 | -0.015545 | -0.021434 | -0.34919
1340 | 0.34554 | 0.015377 | -0.015377 | -0.021225 | -0.34554
1341 | 0.35645 | 0.015912 | -0.015912 | -0.02144 | -0.35645
1342 | 0.35645 | 0.015912 | -0.015912 | -0.02144 | -0.35645
1343 | 0.34919 | 0.015545 | -0.015545 | -0.021434 | -0.34919
1345 | 0.37237 | 0.018675 | -0.018675 | -0.022585 | -0.37237
1346 | 0.37277 | 0.018311 | -0.018311 | -0.022352 | -0.37277
1347 | 0.37277 | 0.018311 | -0.018311 | -0.022352 | -0.37277
1348 | 0.37348 | 0.017677 | -0.017677 | -0.021946 | -0.37348
1349 | 0.36589 | 0.021116 | -0.021116 | -0.024251 | -0.36589
1350 | 0.36589 | 0.021116 | -0.021116 | -0.024251 | -0.36589
1351 | 0.36811 | 0.020381 | -0.020381 | -0.023742 | -0.36811
1352 | 0.35997 | 0.023074 | -0.023074 | -0.025606 | -0.35997
1353 | 0.36589 | 0.021116 | -0.021116 | -0.024251 | -0.36589
1354 | 0.34919 | 0.015545 | -0.015545 | -0.021434 | -0.34919
1355 | 0.37249 | 0.018177 | -0.018177 | -0.022235 | -0.37249
1356 | 0.37246 | 0.018429 | -0.018429 | -0.022398 | -0.37246
1357 | 0.37191 | 0.019068 | -0.019068 | -0.022833 | -0.37191
1358 | 0.37223 | 0.018695 | -0.018695 | -0.022579 | -0.37223
1359 | 0.3724 | 0.0185 | -0.0185 | -0.022446 | -0.3724
1360 | 0.3725 | 0.018028 | -0.018028 | -0.022139 | -0.3725
1362 | 0.37252 | 0.018454 | -0.018454 | -0.02241 | -0.37252
1363 | 0.37268 | 0.018513 | -0.018513 | -0.02244 | -0.37268
1364 | 0.37274 | 0.018535 | -0.018535 | -0.022451 | -0.37274
1367 | 0.36789 | 0.016858 | -0.016858 | -0.021444 | -0.36789
1368 | 0.36755 | 0.016846 | -0.016846 | -0.021433 | -0.36755
1369 | 0.36755 | 0.016846 | -0.016846 | -0.021433 | -0.36755
1370 | 0.36719 | 0.016833 | -0.016833 | -0.02142 | -0.36719
1371 | 0.081606 | 0.006663 | -0.006663 | -0.015128 | -0.081606
1373 | 0.36833 | 0.016874 | -0.016874 | -0.02146 | -0.36833
1374 | 0.36833 | 0.016874 | -0.016874 | -0.02146 | -0.36833
1375 | 0.36833 | 0.016874 | -0.016874 | -0.02146 | -0.36833
1376 | 0.36829 | 0.016873 | -0.016873 | -0.021458 | -0.36829
1378 | 0.36849 | 0.01684 | -0.01684 | -0.021511 | -0.36849
1379 | 0.36257 | 0.016463 | -0.016463 | -0.021437 | -0.36257
1380 | 0.3547 | 0.015961 | -0.015961 | -0.021339 | -0.3547
1381 | 0.35023 | 0.015676 | -0.015676 | -0.021283 | -0.35023
1382 | 0.34817 | 0.015544 | -0.015544 | -0.021257 | -0.34817
1383 | 0.34817 | 0.015544 | -0.015544 | -0.021257 | -0.34817
1384 | 0.34817 | 0.015544 | -0.015544 | -0.021257 | -0.34817
1385 | 0.34767 | 0.015512 | -0.015512 | -0.021251 | -0.34767
1386 | 0.34767 | 0.015512 | -0.015512 | -0.021251 | -0.34767
1387 | 0.34817 | 0.015544 | -0.015544 | -0.021257 | -0.34817
1389 | 0.37299 | 0.018626 | -0.018626 | -0.022497 | -0.37299
1390 | 0.37299 | 0.018626 | -0.018626 | -0.022497 | -0.37299
1391 | 0.37299 | 0.018626 | -0.018626 | -0.022497 | -0.37299
1392 | 0.37299 | 0.018626 | -0.018626 | -0.022497 | -0.37299
1394 | 0.37252 | 0.017868 | -0.017868 | -0.022036 | -0.37252
1395 | 0.37251 | 0.017979 | -0.017979 | -0.022107 | -0.37251
1398 | 0.30316 | 0.013885 | -0.013885 | -0.019943 | -0.30316
1400 | 0.36644 | 0.016811 | -0.016811 | -0.021402 | -0.36644
1401 | 0.36644 | 0.016811 | -0.016811 | -0.021402 | -0.36644
1402 | 0.36644 | 0.016811 | -0.016811 | -0.021402 | -0.36644
1406 | 0.34554 | 0.015377 | -0.015377 | -0.021225 | -0.34554
1407 | 0.34554 | 0.015377 | -0.015377 | -0.021225 | -0.34554
1409 | 0.34554 | 0.015377 | -0.015377 | -0.021225 | -0.34554
1410 | 0.36478 | 0.016769 | -0.016769 | -0.021372 | -0.36478
1411 | 0.36637 | 0.016809 | -0.016809 | -0.021401 | -0.36637
1412 | 0.36683 | 0.01682 | -0.01682 | -0.021409 | -0.36683
1416 | 0.48374 | 0.014479 | -0.014479 | -0.019476 | -0.48374
1417 | 0.48374 | 0.014479 | -0.014479 | -0.019476 | -0.48374
1418 | 0.48374 | 0.014479 | -0.014479 | -0.019476 | -0.48374
1419 | 0.48374 | 0.014479 | -0.014479 | -0.019476 | -0.48374
1420 | 0.48374 | 0.014479 | -0.014479 | -0.019476 | -0.48374
1421 | -0.029844 | 0.001118 | -0.001118 | -0.008644 | 0.029844
1422 | -0.002641 | 0.004787 | -0.004787 | -0.011884 | 0.002641
1423 | 0.005062 | 0.004652 | -0.004652 | -0.011896 | -0.005062
1424 | 0.004051 | 0.004603 | -0.004603 | -0.011959 | -0.004051
1425 | 0.033349 | 0.005432 | -0.005432 | -0.012434 | -0.033349
1426 | 0.020019 | 0.004964 | -0.004964 | -0.012124 | -0.020019
1427 | 0.019869 | 0.004958 | -0.004958 | -0.01212 | -0.019869
1429 | -0.040014 | 0.002915 | -0.002915 | -0.009764 | 0.040014
1430 | -0.085926 | 0.00475 | -0.00475 | -0.012129 | 0.085926
1431 | -0.005755 | 0.003997 | -0.003997 | -0.013278 | 0.005755
1432 | -0.085926 | 0.00475 | -0.00475 | -0.012129 | 0.085926
1433 | -0.005755 | 0.003997 | -0.003997 | -0.013278 | 0.005755
1434 | -0.029844 | 0.001118 | -0.001118 | -0.008644 | 0.029844
1435 | -0.3677 | 0.010718 | -0.010718 | -0.016726 | 0.3677
1436 | -0.018899 | -0.000815 | 0.000815 | -0.007438 | 0.018899
1437 | -0.3677 | 0.010718 | -0.010718 | -0.016726 | 0.3677
1438 | -0.36727 | 0.010711 | -0.010711 | -0.01672 | 0.36727
1439 | -0.36727 | 0.010711 | -0.010711 | -0.01672 | 0.36727
1440 | 0.10929 | 0.006199 | -0.006199 | -0.019494 | -0.10929
1441 | 0.10812 | 0.011161 | -0.011161 | -0.027511 | -0.10812
1442 | -0.29975 | 0.009281 | -0.009281 | -0.015618 | 0.29975
1446 | 0.007625 | 0.004576 | -0.004576 | -0.011882 | -0.007625
1447 | 0.013047 | 0.004656 | -0.004656 | -0.011998 | -0.013047
1448 | 0.016027 | 0.004806 | -0.004806 | -0.012018 | -0.016027
1449 | 0.012661 | 0.004604 | -0.004604 | -0.011816 | -0.012661
1450 | 0.007917 | 0.004653 | -0.004653 | -0.01193 | -0.007917
1451 | 0.010331 | 0.004628 | -0.004628 | -0.011872 | -0.010331
1452 | 0.01058 | 0.003824 | -0.003824 | -0.010661 | -0.01058
1453 | -0.029844 | 0.001118 | -0.001118 | -0.008644 | 0.029844
1454 | -0.029844 | 0.001118 | -0.001118 | -0.008644 | 0.029844
1455 | -0.029844 | 0.001118 | -0.001118 | -0.008644 | 0.029844
1464 | 0.007921 | 0.004511 | -0.004511 | -0.011847 | -0.007921
1467 | 0.007092 | 0.004179 | -0.004179 | -0.011354 | -0.007092
1468 | 0.006772 | 0.004051 | -0.004051 | -0.011164 | -0.006772
1469 | 0.000187 | 0.001415 | -0.001415 | -0.007252 | -0.000187
1470 | 0.001483 | 0.001934 | -0.001934 | -0.008022 | -0.001483
1471 | 0.000767 | 0.001647 | -0.001647 | -0.007597 | -0.000767
1472 | 0.006677 | 0.004301 | -0.004301 | -0.012425 | -0.006677
1473 | 0.011089 | 0.004271 | -0.004271 | -0.012576 | -0.011089
1474 | 0.006054 | 0.004367 | -0.004367 | -0.012229 | -0.006054
1475 | 0.005325 | 0.00431 | -0.00431 | -0.012379 | -0.005325
1476 | 0.002567 | 0.004193 | -0.004193 | -0.01267 | -0.002567
1477 | 8.2e-05 | 0.004087 | -0.004087 | -0.012932 | -8.2e-05
1478 | 0.008264 | 0.004524 | -0.004524 | -0.011854 | -0.008264
1479 | 0.005588 | 0.004623 | -0.004623 | -0.011948 | -0.005588
1480 | 0.011757 | 0.004651 | -0.004651 | -0.011927 | -0.011757
1482 | 0.005588 | 0.004623 | -0.004623 | -0.011948 | -0.005588
1483 | 0.014435 | 0.004821 | -0.004821 | -0.012035 | -0.014435
1484 | 0.012638 | 0.004774 | -0.004774 | -0.012006 | -0.012638
1485 | 0.011818 | 0.004753 | -0.004753 | -0.011993 | -0.011818
1486 | 0.011818 | 0.004753 | -0.004753 | -0.011993 | -0.011818
1489 | 0.007662 | 0.004586 | -0.004586 | -0.011888 | -0.007662
1492 | 0.007805 | 0.004624 | -0.004624 | -0.011912 | -0.007805
1493 | 0.007725 | 0.004603 | -0.004603 | -0.011898 | -0.007725
1494 | 0.00766 | 0.004585 | -0.004585 | -0.011888 | -0.00766
1496 | 0.005588 | 0.004623 | -0.004623 | -0.011948 | -0.005588
1497 | 0.005588 | 0.004623 | -0.004623 | -0.011948 | -0.005588
1498 | 0.005588 | 0.004623 | -0.004623 | -0.011948 | -0.005588
1499 | 0.006163 | 0.004652 | -0.004652 | -0.011909 | -0.006163
1500 | 0.005488 | 0.004622 | -0.004622 | -0.011948 | -0.005488
1503 | 0.011758 | 0.004614 | -0.004614 | -0.011838 | -0.011758
1504 | 0.011807 | 0.004613 | -0.004613 | -0.011836 | -0.011807
1507 | 0.012025 | 0.004611 | -0.004611 | -0.011831 | -0.012025
1508 | 0.012467 | 0.004606 | -0.004606 | -0.011821 | -0.012467
1509 | 0.012467 | 0.004606 | -0.004606 | -0.011821 | -0.012467
1511 | 0.012467 | 0.004606 | -0.004606 | -0.011821 | -0.012467
1512 | 0.012467 | 0.004606 | -0.004606 | -0.011821 | -0.012467
1514 | 0.012025 | 0.004611 | -0.004611 | -0.011831 | -0.012025
1515 | 0.011758 | 0.004614 | -0.004614 | -0.011838 | -0.011758
1516 | 0.010331 | 0.004628 | -0.004628 | -0.011872 | -0.010331
1517 | 0.011758 | 0.004614 | -0.004614 | -0.011838 | -0.011758
1518 | 0.010331 | 0.004628 | -0.004628 | -0.011872 | -0.010331
1519 | 0.010331 | 0.004628 | -0.004628 | -0.011872 | -0.010331
1520 | 0.010331 | 0.004628 | -0.004628 | -0.011872 | -0.010331
1522 | 0.011089 | 0.004271 | -0.004271 | -0.012576 | -0.011089
1525 | 0.016768 | 0.004496 | -0.004496 | -0.012585 | -0.016768
1526 | 0.026119 | 0.004866 | -0.004866 | -0.012599 | -0.026119
1527 | 0.028274 | 0.004952 | -0.004952 | -0.012602 | -0.028274
1530 | 0.080611 | 0.006339 | -0.006339 | -0.013981 | -0.080611
1531 | 0.080611 | 0.006339 | -0.006339 | -0.013981 | -0.080611
1532 | 0.1169 | 0.0073 | -0.0073 | -0.014937 | -0.1169
1533 | 0.17268 | 0.009122 | -0.009122 | -0.016466 | -0.17268
1536 | 0.028274 | 0.004952 | -0.004952 | -0.012602 | -0.028274
1537 | 0.028274 | 0.004952 | -0.004952 | -0.012602 | -0.028274
1538 | 0.028274 | 0.004952 | -0.004952 | -0.012602 | -0.028274
1541 | 0.010956 | 0.004622 | -0.004622 | -0.011857 | -0.010956
1543 | 0.010585 | 0.003826 | -0.003826 | -0.010663 | -0.010585
1544 | 0.009969 | 0.003595 | -0.003595 | -0.010321 | -0.009969
1545 | 0.008906 | 0.003197 | -0.003197 | -0.00973 | -0.008906
1546 | 0.008906 | 0.003197 | -0.003197 | -0.00973 | -0.008906
1547 | 0.007435 | 0.002645 | -0.002645 | -0.008913 | -0.007435
1548 | 0.006771 | 0.002396 | -0.002396 | -0.008544 | -0.006771
1549 | 0.005592 | 0.002158 | -0.002158 | -0.008189 | -0.005592
1550 | 0.005306 | 0.0021 | -0.0021 | -0.008104 | -0.005306
1552 | -0.001806 | 0.000665 | -0.000665 | -0.005963 | 0.001806
1553 | -0.001806 | 0.000665 | -0.000665 | -0.005963 | 0.001806
1554 | -0.001806 | 0.000665 | -0.000665 | -0.005963 | 0.001806
1555 | -0.001806 | 0.000665 | -0.000665 | -0.005963 | 0.001806
1556 | 0.005337 | -0.000839 | 0.000839 | -0.010645 | -0.005337
1557 | 0.005337 | -0.000839 | 0.000839 | -0.010645 | -0.005337
1558 | 0.005337 | -0.000839 | 0.000839 | -0.010645 | -0.005337
1561 | -0.00087 | 0.000654 | -0.000654 | -0.007028 | 0.00087
1562 | -0.00139 | 0.00028 | -0.00028 | -0.006918 | 0.00139
1563 | -0.00139 | 0.00028 | -0.00028 | -0.006918 | 0.00139
1564 | -0.001456 | 0.000232 | -0.000232 | -0.006904 | 0.001456
1565 | -0.001739 | 3.6e-05 | -3.6e-05 | -0.006843 | 0.001739
1566 | -0.003253 | -0.000386 | 0.000386 | -0.006369 | 0.003253
1567 | -0.001806 | 0.000665 | -0.000665 | -0.005963 | 0.001806
1568 | -0.002801 | 0.001201 | -0.001201 | -0.004846 | 0.002801
1570 | -0.005413 | -0.001177 | 0.001177 | -0.005944 | 0.005413
1571 | 0.00148 | -0.000802 | 0.000802 | -0.010392 | -0.00148
1572 | 0.005337 | -0.000839 | 0.000839 | -0.010645 | -0.005337
1575 | 0.002614 | -0.001516 | 0.001516 | -0.010458 | -0.002614
1576 | 0.002761 | -0.001609 | 0.001609 | -0.010467 | -0.002761
1577 | 0.003647 | -0.002167 | 0.002167 | -0.010519 | -0.003647
1579 | -1.2e-05 | -0.001635 | 0.001635 | -0.00807 | 1.2e-05
1580 | 0.003652 | -0.00217 | 0.00217 | -0.010519 | -0.003652
1581 | 0.005337 | -0.000839 | 0.000839 | -0.010645 | -0.005337
1582 | -0.003257 | -0.000389 | 0.000389 | -0.00637 | 0.003257
1583 | 0.008412 | -0.00592 | 0.00592 | -0.011749 | -0.008412
1584 | 0.003971 | -0.002371 | 0.002371 | -0.010538 | -0.003971
1585 | 0.005308 | -0.003067 | 0.003067 | -0.010504 | -0.005308
1586 | 0.005032 | -0.003433 | 0.003433 | -0.010349 | -0.005032
1587 | 0.004865 | -0.003654 | 0.003654 | -0.010254 | -0.004865
1588 | 0.004777 | -0.003772 | 0.003772 | -0.010205 | -0.004777
1589 | 0.005611 | -0.003404 | 0.003404 | -0.010634 | -0.005611
1591 | -0.001334 | -0.001411 | 0.001411 | -0.007761 | 0.001334
1592 | -0.001334 | -0.001411 | 0.001411 | -0.007761 | 0.001334
1593 | -0.002059 | 0.007833 | -0.007833 | 0.00401 | 0.002059
1595 | 0.017642 | -0.008039 | 0.008039 | -0.01433 | -0.017642
1596 | -0.002896 | 0.003054 | -0.003054 | -0.012781 | 0.002896
1597 | 0.002892 | 0.003094 | -0.003094 | -0.013093 | -0.002892
1598 | -0.001198 | -0.00056 | 0.00056 | -0.007209 | 0.001198
1599 | -0.000404 | 0.000858 | -0.000858 | -0.011421 | 0.000404
1600 | -0.000404 | 0.000858 | -0.000858 | -0.011421 | 0.000404
1601 | -0.003611 | 0.00329 | -0.00329 | -0.012905 | 0.003611
1602 | 0.005391 | 0.003111 | -0.003111 | -0.013228 | -0.005391
1603 | 0.009015 | 0.003849 | -0.003849 | -0.012814 | -0.009015
1604 | 0.010637 | 0.004179 | -0.004179 | -0.012628 | -0.010637
1607 | 0.014792 | 0.002837 | -0.002837 | -0.014026 | -0.014792
1608 | 0.023536 | 0.002582 | -0.002582 | -0.014768 | -0.023536
1612 | 0.02306 | 0.002734 | -0.002734 | -0.015179 | -0.02306
1613 | 0.038344 | 0.002023 | -0.002023 | -0.016234 | -0.038344
1614 | 0.030818 | 0.002394 | -0.002394 | -0.01569 | -0.030818
1615 | 0.040173 | 0.002096 | -0.002096 | -0.016179 | -0.040173
1616 | 0.010355 | 0.003291 | -0.003291 | -0.01434 | -0.010355
1617 | 0.010355 | 0.003291 | -0.003291 | -0.01434 | -0.010355
1618 | 0.039743 | 0.001959 | -0.001959 | -0.01633 | -0.039743
1619 | 0.079598 | 0.000125 | -0.000125 | -0.01906 | -0.079598
1622 | 0.093898 | 0.000447 | -0.000447 | -0.019751 | -0.093898
1623 | 0.084695 | 0.000729 | -0.000729 | -0.019139 | -0.084695
1624 | 0.094719 | -0.000571 | 0.000571 | -0.020095 | -0.094719
1625 | 0.1005 | 0.000244 | -0.000244 | -0.02019 | -0.1005
1626 | 0.10049 | 0.000243 | -0.000243 | -0.02019 | -0.10049
1627 | 0.10049 | 0.000243 | -0.000243 | -0.02019 | -0.10049
1628 | 0.10049 | 0.000243 | -0.000243 | -0.02019 | -0.10049
1629 | 0.08705 | -0.000218 | 0.000218 | -0.01957 | -0.08705
1630 | 0.093679 | -0.00136 | 0.00136 | -0.021484 | -0.093679
1631 | 0.089656 | -0.002307 | 0.002307 | -0.022247 | -0.089656
1632 | 0.089656 | -0.002307 | 0.002307 | -0.022247 | -0.089656
1633 | 0.088166 | -0.002657 | 0.002657 | -0.02253 | -0.088166
1634 | 0.085478 | -0.003289 | 0.003289 | -0.02304 | -0.085478
1635 | 0.085478 | -0.003289 | 0.003289 | -0.02304 | -0.085478
1636 | 0.071205 | -0.006647 | 0.006647 | -0.025748 | -0.071205
1637 | 0.081829 | -0.004148 | 0.004148 | -0.023732 | -0.081829
1638 | 0.068943 | -0.009384 | 0.009384 | -0.022796 | -0.068943
1640 | 0.068808 | -0.00943 | 0.00943 | -0.02281 | -0.068808
1641 | 0.053977 | -0.014501 | 0.014501 | -0.024364 | -0.053977
1642 | 0.068943 | -0.009384 | 0.009384 | -0.022796 | -0.068943
1643 | 0.068943 | -0.009384 | 0.009384 | -0.022796 | -0.068943
1644 | 0.050995 | -0.020518 | 0.020518 | -0.026769 | -0.050995
1645 | 0.042849 | -0.036957 | 0.036957 | -0.033339 | -0.042849
1646 | 0.035163 | -0.052468 | 0.052468 | -0.039538 | -0.035163
1647 | 0.034774 | -0.052389 | 0.052389 | -0.042389 | -0.034774
1649 | 0.090393 | 0.002481 | -0.002481 | -0.027755 | -0.090393
1650 | 0.10106 | 0.007702 | -0.007702 | -0.027608 | -0.10106
1651 | 0.10106 | 0.007702 | -0.007702 | -0.027608 | -0.10106
1654 | 0.11804 | 0.031637 | -0.031637 | -0.042717 | -0.11804
1655 | 0.12022 | 0.036155 | -0.036155 | -0.046072 | -0.12022
1656 | 0.13247 | 0.03131 | -0.03131 | -0.041759 | -0.13247
1661 | 0.14014 | 0.028275 | -0.028275 | -0.039059 | -0.14014
1662 | 0.14014 | 0.028275 | -0.028275 | -0.039059 | -0.14014
1665 | 0.081829 | -0.004148 | 0.004148 | -0.023732 | -0.081829
1666 | 0.14014 | 0.028275 | -0.028275 | -0.039059 | -0.14014
1669 | 0.14014 | 0.028275 | -0.028275 | -0.039059 | -0.14014
1670 | 0.14014 | 0.028275 | -0.028275 | -0.039059 | -0.14014
1671 | 0.14014 | 0.028275 | -0.028275 | -0.039059 | -0.14014
1675 | -0.0017 | 0.008536 | -0.008536 | 0.004665 | 0.0017
1676 | -0.0017 | 0.008536 | -0.008536 | 0.004665 | 0.0017
1677 | -0.0017 | 0.008536 | -0.008536 | 0.004665 | 0.0017
1678 | -0.00177 | 0.00831 | -0.00831 | 0.004506 | 0.00177
1679 | -0.00177 | 0.00831 | -0.00831 | 0.004506 | 0.00177
1680 | -0.00177 | 0.00831 | -0.00831 | 0.004506 | 0.00177
1681 | -0.00177 | 0.00831 | -0.00831 | 0.004506 | 0.00177
1682 | -0.00177 | 0.00831 | -0.00831 | 0.004506 | 0.00177
1683 | -0.00177 | 0.00831 | -0.00831 | 0.004506 | 0.00177
1684 | -0.00177 | 0.00831 | -0.00831 | 0.004506 | 0.00177
1685 | -0.001278 | 0.009353 | -0.009353 | 0.005397 | 0.001278
1687 | -0.002191 | 0.007576 | -0.007576 | 0.003769 | 0.002191
1688 | -0.002191 | 0.007576 | -0.007576 | 0.003769 | 0.002191
1689 | -0.001891 | 0.008036 | -0.008036 | 0.004278 | 0.001891
1690 | -0.001891 | 0.008036 | -0.008036 | 0.004278 | 0.001891
1691 | -0.002191 | 0.007576 | -0.007576 | 0.003769 | 0.002191
1692 | -0.00177 | 0.00831 | -0.00831 | 0.004506 | 0.00177
1693 | -0.001719 | 0.00849 | -0.00849 | 0.004627 | 0.001719
1694 | -0.0017 | 0.008536 | -0.008536 | 0.004665 | 0.0017
1695 | -0.001543 | 0.00877 | -0.00877 | 0.004913 | 0.001543
1696 | -0.001546 | 0.008764 | -0.008764 | 0.004907 | 0.001546
1697 | -0.001176 | 0.009688 | -0.009688 | 0.005646 | 0.001176
1698 | -0.000999 | 0.010432 | -0.010432 | 0.006167 | 0.000999
1701 | -0.001543 | 0.00877 | -0.00877 | 0.004913 | 0.001543
1702 | -0.001543 | 0.00877 | -0.00877 | 0.004913 | 0.001543
1703 | -0.001543 | 0.00877 | -0.00877 | 0.004913 | 0.001543
1704 | -0.002961 | 0.006394 | -0.006394 | 0.002426 | 0.002961
1706 | -0.004472 | 0.004385 | -0.004385 | -0.0002 | 0.004472
1707 | -0.004472 | 0.004385 | -0.004385 | -0.0002 | 0.004472
1708 | -0.004658 | 0.004138 | -0.004138 | -0.000524 | 0.004658
1709 | -0.004238 | 0.004707 | -0.004707 | 0.000207 | 0.004238
1710 | -0.004755 | 0.004008 | -0.004008 | -0.000693 | 0.004755
1712 | -0.004238 | 0.004707 | -0.004707 | 0.000207 | 0.004238
1713 | -0.002541 | 0.006899 | -0.006899 | 0.003128 | 0.002541
1714 | -0.002572 | 0.006882 | -0.006882 | 0.003086 | 0.002572
1715 | -0.002541 | 0.006899 | -0.006899 | 0.003128 | 0.002541
1716 | -0.002593 | 0.002107 | -0.002107 | -0.00458 | 0.002593
1717 | -0.002573 | 0.006881 | -0.006881 | 0.003085 | 0.002573
1718 | -0.003979 | 0.005058 | -0.005058 | 0.000658 | 0.003979
1719 | -0.004198 | 0.004761 | -0.004761 | 0.000277 | 0.004198
1720 | -0.004198 | 0.004761 | -0.004761 | 0.000277 | 0.004198
1721 | -0.004198 | 0.004761 | -0.004761 | 0.000277 | 0.004198
1722 | -0.004198 | 0.004761 | -0.004761 | 0.000277 | 0.004198
1723 | -0.000692 | 0.011459 | -0.011459 | 0.006933 | 0.000692
1724 | -0.003736 | 0.005362 | -0.005362 | 0.001077 | 0.003736
1725 | -0.003653 | 0.005473 | -0.005473 | 0.001222 | 0.003653
1726 | -0.003653 | 0.005473 | -0.005473 | 0.001222 | 0.003653
1727 | -0.003653 | 0.005473 | -0.005473 | 0.001222 | 0.003653
1728 | -0.003353 | 0.005906 | -0.005906 | 0.001748 | 0.003353
1729 | -0.001878 | 0.008062 | -0.008062 | 0.004301 | 0.001878
1732 | -0.002547 | 0.006968 | -0.006968 | 0.003145 | 0.002547
1733 | -0.00251 | 0.007032 | -0.007032 | 0.003211 | 0.00251
1734 | -0.00251 | 0.007032 | -0.007032 | 0.003211 | 0.00251
1735 | -0.00251 | 0.007032 | -0.007032 | 0.003211 | 0.00251
1736 | -0.00251 | 0.007032 | -0.007032 | 0.003211 | 0.00251
1737 | -0.00247 | 0.0071 | -0.0071 | 0.00328 | 0.00247
1738 | -0.003747 | 0.005348 | -0.005348 | 0.001058 | 0.003747
1739 | -0.00242 | 0.007185 | -0.007185 | 0.003368 | 0.00242
1740 | -0.002572 | 0.006882 | -0.006882 | 0.003086 | 0.002572
1741 | -0.002461 | 0.007115 | -0.007115 | 0.003296 | 0.002461
1742 | -0.002461 | 0.007115 | -0.007115 | 0.003296 | 0.002461
1743 | -0.002395 | 0.007228 | -0.007228 | 0.003411 | 0.002395
1744 | -0.003653 | 0.005473 | -0.005473 | 0.001222 | 0.003653
1745 | -0.00244 | 0.007151 | -0.007151 | 0.003333 | 0.00244
1746 | -0.002544 | 0.006974 | -0.006974 | 0.003151 | 0.002544
1747 | -0.002297 | 0.007395 | -0.007395 | 0.003583 | 0.002297
1748 | -0.002497 | 0.006924 | -0.006924 | 0.003187 | 0.002497
1749 | -0.002572 | 0.006882 | -0.006882 | 0.003086 | 0.002572
1750 | -0.002564 | 0.006886 | -0.006886 | 0.003097 | 0.002564
1751 | -0.002444 | 0.006955 | -0.006955 | 0.003259 | 0.002444
1752 | -0.002516 | 0.006913 | -0.006913 | 0.003161 | 0.002516
1753 | -0.002573 | 0.006881 | -0.006881 | 0.003085 | 0.002573
1754 | -0.002395 | 0.006983 | -0.006983 | 0.003325 | 0.002395
1755 | -0.002071 | 0.007862 | -0.007862 | 0.004005 | 0.002071
1757 | -0.002996 | 0.006115 | -0.006115 | 0.00253 | 0.002996
1758 | -0.002611 | 0.006859 | -0.006859 | 0.003034 | 0.002611
1759 | -0.002743 | 0.006732 | -0.006732 | 0.002809 | 0.002743
1760 | -0.002029 | 0.007961 | -0.007961 | 0.004086 | 0.002029
1761 | -0.002255 | 0.007573 | -0.007573 | 0.003683 | 0.002255
1762 | -0.002057 | 0.007895 | -0.007895 | 0.004032 | 0.002057
1763 | -0.002346 | 0.007311 | -0.007311 | 0.003497 | 0.002346
1764 | -0.002468 | 0.007207 | -0.007207 | 0.003303 | 0.002468
1765 | -0.002273 | 0.007542 | -0.007542 | 0.003651 | 0.002273
1766 | -0.002029 | 0.007961 | -0.007961 | 0.004086 | 0.002029
1767 | -0.002881 | 0.006338 | -0.006338 | 0.002681 | 0.002881
1768 | -0.001587 | 0.008818 | -0.008818 | 0.004896 | 0.001587
1769 | -0.001678 | 0.008591 | -0.008591 | 0.00471 | 0.001678
1770 | -0.001683 | 0.00858 | -0.00858 | 0.004701 | 0.001683
1771 | -0.001683 | 0.00858 | -0.00858 | 0.004701 | 0.001683
1772 | -0.001683 | 0.00858 | -0.00858 | 0.004701 | 0.001683
1773 | -0.001689 | 0.008564 | -0.008564 | 0.004688 | 0.001689
1774 | -0.0017 | 0.008538 | -0.008538 | 0.004666 | 0.0017
1776 | -0.001726 | 0.008476 | -0.008476 | 0.004614 | 0.001726
1777 | -0.001717 | 0.008494 | -0.008494 | 0.004631 | 0.001717
1778 | -0.001637 | 0.008653 | -0.008653 | 0.004762 | 0.001637
1779 | -0.001637 | 0.008653 | -0.008653 | 0.004762 | 0.001637
1780 | -0.001467 | 0.009119 | -0.009119 | 0.005143 | 0.001467
1781 | -0.001467 | 0.009119 | -0.009119 | 0.005143 | 0.001467
1782 | -0.001467 | 0.009119 | -0.009119 | 0.005143 | 0.001467
1783 | -0.001467 | 0.009119 | -0.009119 | 0.005143 | 0.001467
1784 | -0.001467 | 0.009119 | -0.009119 | 0.005143 | 0.001467
1785 | -0.001683 | 0.00858 | -0.00858 | 0.004701 | 0.001683
1786 | -0.001683 | 0.00858 | -0.00858 | 0.004701 | 0.001683
1788 | -0.001637 | 0.008653 | -0.008653 | 0.004762 | 0.001637
1789 | -0.002255 | 0.007573 | -0.007573 | 0.003683 | 0.002255
1790 | -0.002255 | 0.007573 | -0.007573 | 0.003683 | 0.002255
1791 | -0.001472 | 0.00902 | -0.00902 | 0.005092 | 0.001472
1793 | -0.001421 | 0.009233 | -0.009233 | 0.005236 | 0.001421
1794 | -0.001383 | 0.009329 | -0.009329 | 0.005314 | 0.001383
1795 | -0.001505 | 0.008904 | -0.008904 | 0.005009 | 0.001505
1796 | -0.001267 | 0.00966 | -0.00966 | 0.005571 | 0.001267
1797 | -0.00108 | 0.0102 | -0.0102 | 0.005987 | 0.00108
1798 | -0.00108 | 0.0102 | -0.0102 | 0.005987 | 0.00108
1799 | -0.00108 | 0.0102 | -0.0102 | 0.005987 | 0.00108
1800 | -0.001042 | 0.010308 | -0.010308 | 0.006071 | 0.001042
1803 | -0.001552 | 0.008823 | -0.008823 | 0.004903 | 0.001552
1805 | -0.00147 | 0.008986 | -0.008986 | 0.005039 | 0.00147
1806 | -0.001517 | 0.008891 | -0.008891 | 0.00496 | 0.001517
1808 | -0.001991 | 0.008046 | -0.008046 | 0.00416 | 0.001991
1809 | -0.001707 | 0.008667 | -0.008667 | 0.004703 | 0.001707
1810 | -0.001716 | 0.008648 | -0.008648 | 0.004687 | 0.001716
1812 | -0.001307 | 0.009625 | -0.009625 | 0.00551 | 0.001307
1813 | -0.001307 | 0.009625 | -0.009625 | 0.00551 | 0.001307
1814 | -0.001061 | 0.010269 | -0.010269 | 0.006034 | 0.001061
1815 | -0.001307 | 0.009625 | -0.009625 | 0.00551 | 0.001307
1816 | -0.001494 | 0.009134 | -0.009134 | 0.005111 | 0.001494
1817 | -0.001499 | 0.009119 | -0.009119 | 0.005099 | 0.001499
1819 | -0.001452 | 0.009243 | -0.009243 | 0.005199 | 0.001452
1820 | -0.001487 | 0.009138 | -0.009138 | 0.005117 | 0.001487
1821 | -0.001353 | 0.009219 | -0.009219 | 0.005232 | 0.001353
1822 | -0.001246 | 0.009784 | -0.009784 | 0.005639 | 0.001246
1823 | -0.001246 | 0.009784 | -0.009784 | 0.005639 | 0.001246
1824 | -0.001176 | 0.009424 | -0.009424 | 0.00544 | 0.001176
1826 | -0.000909 | 0.009735 | -0.009735 | 0.005755 | 0.000909
1827 | -0.000891 | 0.009756 | -0.009756 | 0.005776 | 0.000891
1828 | -0.000891 | 0.009756 | -0.009756 | 0.005776 | 0.000891
1829 | -0.000799 | 0.009863 | -0.009863 | 0.005884 | 0.000799
1830 | -0.000743 | 0.009928 | -0.009928 | 0.005951 | 0.000743
1833 | -0.001789 | 0.008354 | -0.008354 | 0.004499 | 0.001789
1845 | -0.012775 | 0.00092 | -0.00092 | -0.004227 | 0.012775
1847 | -0.012762 | 0.000936 | -0.000936 | -0.00421 | 0.012762
1848 | -0.009354 | 0.0004 | -0.0004 | -0.003755 | 0.009354
1849 | -0.012477 | 0.001016 | -0.001016 | -0.004058 | 0.012477
1850 | -0.009356 | 0.0004 | -0.0004 | -0.003756 | 0.009356
1851 | -0.012749 | 0.000953 | -0.000953 | -0.004193 | 0.012749
1852 | -0.009301 | 0.000392 | -0.000392 | -0.003753 | 0.009301
1853 | -0.012586 | 0.000961 | -0.000961 | -0.004138 | 0.012586
1854 | -0.009327 | 0.000394 | -0.000394 | -0.003748 | 0.009327
1855 | -0.013063 | 0.000699 | -0.000699 | -0.004512 | 0.013063
1856 | -0.008328 | 0.000198 | -0.000198 | -0.003478 | 0.008328
1857 | -0.008827 | 0.000296 | -0.000296 | -0.003613 | 0.008827
1858 | -0.006854 | -0.001703 | 0.001703 | -0.00566 | 0.006854
1859 | -0.013993 | -5.1e-05 | 5.1e-05 | -0.005456 | 0.013993
1860 | -0.007471 | -0.001929 | 0.001929 | -0.005538 | 0.007471
1861 | -0.007471 | -0.001929 | 0.001929 | -0.005538 | 0.007471
1862 | -0.007471 | -0.001929 | 0.001929 | -0.005538 | 0.007471
1863 | -0.007471 | -0.001929 | 0.001929 | -0.005538 | 0.007471
1866 | -0.008386 | 0.000286 | -0.000286 | -0.004103 | 0.008386
1868 | 0.011447 | -0.005651 | 0.005651 | -0.009114 | -0.011447
1869 | -0.012429 | -0.003539 | 0.003539 | -0.007556 | 0.012429
1870 | -0.011611 | -0.003831 | 0.003831 | -0.007502 | 0.011611
1873 | -0.012178 | -0.003676 | 0.003676 | -0.007583 | 0.012178
1874 | -0.007246 | -0.00428 | 0.00428 | -0.006627 | 0.007246
1875 | -0.006451 | -0.004404 | 0.004404 | -0.006421 | 0.006451
1876 | 0.011447 | -0.005651 | 0.005651 | -0.009114 | -0.011447
1877 | 0.011447 | -0.005651 | 0.005651 | -0.009114 | -0.011447
1878 | 0.011447 | -0.005651 | 0.005651 | -0.009114 | -0.011447
1879 | 0.011447 | -0.005651 | 0.005651 | -0.009114 | -0.011447
1880 | 0.002864 | -0.007044 | 0.007044 | -0.006562 | -0.002864
1881 | -0.001384 | -0.005983 | 0.005983 | -0.006385 | 0.001384
1882 | 0.001326 | -0.007739 | 0.007739 | -0.005829 | -0.001326
1883 | -0.000605 | -0.006713 | 0.006713 | -0.005955 | 0.000605
1884 | -0.000834 | -0.0064 | 0.0064 | -0.005739 | 0.000834
1885 | 0.00121 | -0.007513 | 0.007513 | -0.005667 | -0.00121
1886 | 0.001087 | -0.007791 | 0.007791 | -0.005894 | -0.001087
1887 | 0.00126 | -0.00774 | 0.00774 | -0.005904 | -0.00126
1888 | 0.004846 | -0.006111 | 0.006111 | -0.00878 | -0.004846
1889 | 0.004841 | -0.006081 | 0.006081 | -0.008784 | -0.004841
1890 | 0.004841 | -0.006081 | 0.006081 | -0.008784 | -0.004841
1891 | 0.011173 | -0.010922 | 0.010922 | -0.012041 | -0.011173
1892 | 0.011173 | -0.010922 | 0.010922 | -0.012041 | -0.011173
1893 | 0.011173 | -0.010922 | 0.010922 | -0.012041 | -0.011173
1894 | 0.011173 | -0.010922 | 0.010922 | -0.012041 | -0.011173
1895 | 0.011173 | -0.010922 | 0.010922 | -0.012041 | -0.011173
1898 | 0.013193 | -0.005368 | 0.005368 | -0.009633 | -0.013193
1899 | 0.013193 | -0.005368 | 0.005368 | -0.009633 | -0.013193
1900 | 0.013193 | -0.005368 | 0.005368 | -0.009633 | -0.013193
1902 | 0.009079 | -0.010639 | 0.010639 | -0.00962 | -0.009079
1904 | 0.001976 | -0.004695 | 0.004695 | -0.001669 | -0.001976
1905 | 0.00498 | -0.013823 | 0.013823 | -0.008808 | -0.00498
1906 | 0.002669 | -0.012941 | 0.012941 | -0.006036 | -0.002669
1907 | 0.003884 | -0.014637 | 0.014637 | -0.008345 | -0.003884
1908 | 0.004158 | -0.010966 | 0.010966 | -0.006595 | -0.004158
1909 | 0.003884 | -0.014637 | 0.014637 | -0.008345 | -0.003884
1910 | 0.002669 | -0.012941 | 0.012941 | -0.006036 | -0.002669
1911 | 0.002619 | -0.011456 | 0.011456 | -0.007044 | -0.002619
1912 | -7.7e-05 | 0.001023 | -0.001023 | 0.000348 | 7.7e-05
1913 | -7.7e-05 | 0.001023 | -0.001023 | 0.000348 | 7.7e-05
1914 | 0.000688 | 0.002367 | -0.002367 | 0.001481 | -0.000688
1916 | 0.001066 | -0.005634 | 0.005634 | -0.003107 | -0.001066
1917 | 0.002323 | -0.010713 | 0.010713 | -0.00674 | -0.002323
1918 | 0.001707 | -0.009164 | 0.009164 | -0.006106 | -0.001707
1919 | 0.000176 | -0.005396 | 0.005396 | -0.004241 | -0.000176
1920 | 6.8e-05 | -0.004428 | 0.004428 | -0.003497 | -6.8e-05
1921 | 0.001045 | -0.005681 | 0.005681 | -0.003102 | -0.001045
1922 | -0.001236 | -0.000962 | 0.000962 | -0.001329 | 0.001236
1923 | -0.001197 | -0.001042 | 0.001042 | -0.001359 | 0.001197
1924 | -0.001501 | -0.001692 | 0.001692 | -0.001888 | 0.001501
1925 | -0.001451 | -0.001768 | 0.001768 | -0.001911 | 0.001451
1926 | 0.001036 | -0.005617 | 0.005617 | -0.003089 | -0.001036
1927 | 0.000985 | -0.005437 | 0.005437 | -0.002991 | -0.000985
1928 | 0.000976 | -0.005269 | 0.005269 | -0.002902 | -0.000976
1929 | 0.002033 | -0.009982 | 0.009982 | -0.006441 | -0.002033
1930 | 0.001576 | -0.008873 | 0.008873 | -0.006056 | -0.001576
1931 | 0.001277 | -0.002679 | 0.002679 | -0.001926 | -0.001277
1932 | 0.001168 | -0.00797 | 0.00797 | -0.005921 | -0.001168
1934 | 0.001691 | -0.009127 | 0.009127 | -0.006094 | -0.001691
1935 | -0.003146 | -0.006471 | 0.006471 | -0.00643 | 0.003146
1936 | 0.003884 | -0.014637 | 0.014637 | -0.008345 | -0.003884
1937 | 0.003884 | -0.014637 | 0.014637 | -0.008345 | -0.003884
1938 | 0.003884 | -0.014637 | 0.014637 | -0.008345 | -0.003884
1939 | 0.002669 | -0.012941 | 0.012941 | -0.006036 | -0.002669
1940 | 0.003884 | -0.014637 | 0.014637 | -0.008345 | -0.003884
1941 | 0.002669 | -0.012941 | 0.012941 | -0.006036 | -0.002669
1942 | 0.002669 | -0.012941 | 0.012941 | -0.006036 | -0.002669
1943 | 0.003884 | -0.014637 | 0.014637 | -0.008345 | -0.003884
1944 | 0.003884 | -0.014637 | 0.014637 | -0.008345 | -0.003884
1945 | -0.002471 | -0.004537 | 0.004537 | -0.004952 | 0.002471
1946 | -0.002471 | -0.004537 | 0.004537 | -0.004952 | 0.002471
1947 | -0.001867 | -0.005114 | 0.005114 | -0.005082 | 0.001867
1948 | -0.001741 | -0.004673 | 0.004673 | -0.004676 | 0.001741
1949 | -0.001867 | -0.005114 | 0.005114 | -0.005082 | 0.001867
1950 | -0.001867 | -0.005114 | 0.005114 | -0.005082 | 0.001867
1951 | -0.001741 | -0.004673 | 0.004673 | -0.004676 | 0.001741
1952 | -0.002471 | -0.004537 | 0.004537 | -0.004952 | 0.002471
1955 | -0.006755 | -0.003775 | 0.003775 | -0.006174 | 0.006755
1956 | -0.006755 | -0.003775 | 0.003775 | -0.006174 | 0.006755
1957 | -0.005503 | -0.002648 | 0.002648 | -0.004909 | 0.005503
1958 | -0.004186 | -0.003564 | 0.003564 | -0.005009 | 0.004186
1961 | -0.005787 | -0.00318 | 0.00318 | -0.00538 | 0.005787
1962 | -0.001413 | -0.006336 | 0.006336 | -0.006073 | 0.001413
1963 | -0.001353 | -0.006228 | 0.006228 | -0.005903 | 0.001353
1964 | -0.003467 | -0.00412 | 0.00412 | -0.005112 | 0.003467
1967 | -0.00111 | -0.006322 | 0.006322 | -0.005845 | 0.00111
1968 | -0.001918 | -0.005465 | 0.005465 | -0.0055 | 0.001918
1970 | -0.004963 | 0.002948 | -0.002948 | -0.000251 | 0.004963
1972 | -0.004585 | 0.002987 | -0.002987 | -4.3e-05 | 0.004585
1983 | -0.005997 | 0.00289 | -0.00289 | -0.000809 | 0.005997
1984 | -0.006236 | 0.002891 | -0.002891 | -0.000933 | 0.006236
1985 | -0.007059 | 0.002878 | -0.002878 | -0.001199 | 0.007059
1986 | -0.005891 | 0.002864 | -0.002864 | -0.001379 | 0.005891
1987 | -0.005816 | 0.002824 | -0.002824 | -0.001462 | 0.005816
1988 | -0.00549 | 0.003029 | -0.003029 | -0.00197 | 0.00549
1989 | -0.003796 | 0.001736 | -0.001736 | -0.003729 | 0.003796
1990 | -0.005816 | 0.002824 | -0.002824 | -0.001462 | 0.005816
1993 | -0.008153 | 0.003125 | -0.003125 | -0.001405 | 0.008153
1994 | -0.006715 | 0.003845 | -0.003845 | -0.000353 | 0.006715
1996 | -0.00169 | 0.000363 | -0.000363 | -0.000619 | 0.00169
1997 | -0.001821 | 0.000562 | -0.000562 | -0.000533 | 0.001821
1998 | -0.00169 | 0.000363 | -0.000363 | -0.000619 | 0.00169
1999 | -0.001821 | 0.000562 | -0.000562 | -0.000533 | 0.001821
2001 | -0.001688 | -0.000376 | 0.000376 | -0.001097 | 0.001688
2002 | -0.001592 | -0.001057 | 0.001057 | -0.001507 | 0.001592
2003 | -0.001592 | -0.001057 | 0.001057 | -0.001507 | 0.001592
2004 | -0.001437 | -0.001188 | 0.001188 | -0.001517 | 0.001437
2006 | -0.001874 | -0.001499 | 0.001499 | -0.001934 | 0.001874
2008 | -0.002541 | -0.001153 | 0.001153 | -0.002016 | 0.002541
2009 | -0.002454 | -0.000865 | 0.000865 | -0.001803 | 0.002454
2010 | -0.001801 | 0.000421 | -0.000421 | -0.000618 | 0.001801
2011 | -0.001801 | 0.000421 | -0.000421 | -0.000618 | 0.001801
2014 | -0.005507 | 0.000615 | -0.000615 | -0.002053 | 0.005507
2015 | -0.005605 | 0.001422 | -0.001422 | -0.001536 | 0.005605
2016 | -0.003212 | -0.000805 | 0.000805 | -0.002098 | 0.003212
2017 | -0.002465 | 0.000127 | -0.000127 | -0.001125 | 0.002465
2018 | -0.008608 | 0.000432 | -0.000432 | -0.003442 | 0.008608
2019 | -0.006309 | 0.000568 | -0.000568 | -0.002412 | 0.006309
2020 | -0.007444 | 0.000501 | -0.000501 | -0.002921 | 0.007444
2021 | -0.002702 | -0.000169 | 0.000169 | -0.001434 | 0.002702
2022 | -0.002658 | -0.000114 | 0.000114 | -0.001377 | 0.002658
2023 | -0.006302 | 0.000568 | -0.000568 | -0.002409 | 0.006302
2024 | -0.005537 | 0.00086 | -0.00086 | -0.001895 | 0.005537
2025 | -0.005537 | 0.00086 | -0.00086 | -0.001895 | 0.005537
2026 | -0.005762 | -0.000305 | 0.000305 | -0.002786 | 0.005762
2027 | -0.006316 | -0.000196 | 0.000196 | -0.002936 | 0.006316
2028 | -0.007677 | -0.000908 | 0.000908 | -0.004247 | 0.007677
2029 | -0.008208 | -0.000483 | 0.000483 | -0.004085 | 0.008208
2030 | -0.004671 | 0.003026 | -0.003026 | -7.6e-05 | 0.004671
2031 | -0.005537 | 0.00086 | -0.00086 | -0.001895 | 0.005537
2033 | -0.008653 | -0.000126 | 0.000126 | -0.00395 | 0.008653
2034 | -0.007947 | 0.000124 | -0.000124 | -0.003376 | 0.007947
2035 | -0.007923 | -0.000711 | 0.000711 | -0.004172 | 0.007923
2036 | -0.008822 | 9e-06 | -9e-06 | -0.003898 | 0.008822
2037 | -0.008439 | -0.000298 | 0.000298 | -0.004015 | 0.008439
2038 | -0.007465 | 2.9e-05 | -2.9e-05 | -0.003246 | 0.007465
2039 | -0.006625 | -0.001749 | 0.001749 | -0.004567 | 0.006625
2040 | -0.004468 | -0.001816 | 0.001816 | -0.003639 | 0.004468
2041 | -0.004074 | -0.001499 | 0.001499 | -0.003156 | 0.004074
2042 | -0.007053 | -0.001407 | 0.001407 | -0.004437 | 0.007053
2043 | -0.006483 | -0.001863 | 0.001863 | -0.00461 | 0.006483
2044 | -0.004599 | -0.001921 | 0.001921 | -0.0038 | 0.004599
2045 | -0.004599 | -0.001921 | 0.001921 | -0.0038 | 0.004599
2046 | -0.006483 | -0.001863 | 0.001863 | -0.00461 | 0.006483
2047 | -0.004911 | -0.002172 | 0.002172 | -0.004183 | 0.004911
2048 | -0.005106 | -0.002917 | 0.002917 | -0.004927 | 0.005106
2049 | -0.005113 | -0.002888 | 0.002888 | -0.004905 | 0.005113
2050 | -0.004389 | -0.000574 | 0.000574 | -0.002416 | 0.004389
2051 | -0.003437 | -0.000986 | 0.000986 | -0.002374 | 0.003437
2052 | -0.003763 | -0.000697 | 0.000697 | -0.002247 | 0.003763
2053 | -0.001437 | -0.001188 | 0.001188 | -0.001517 | 0.001437
2054 | -0.001399 | -0.000897 | 0.000897 | -0.001302 | 0.001399
2055 | -0.001274 | -0.00026 | 0.00026 | -0.000828 | 0.001274
2062 | -0.004477 | -0.001676 | 0.001676 | -0.006622 | 0.004477
2065 | -0.007373 | -0.001965 | 0.001965 | -0.005506 | 0.007373
2066 | -0.006052 | -0.002447 | 0.002447 | -0.005084 | 0.006052
2067 | -0.00606 | -0.002444 | 0.002444 | -0.005087 | 0.00606
2068 | -0.006052 | -0.002447 | 0.002447 | -0.005084 | 0.006052
2069 | -0.00606 | -0.002444 | 0.002444 | -0.005087 | 0.00606
2070 | -0.005727 | -0.002566 | 0.002566 | -0.00498 | 0.005727
2071 | -0.005752 | -0.002557 | 0.002557 | -0.004988 | 0.005752
2075 | -0.006868 | -0.002149 | 0.002149 | -0.005345 | 0.006868
2077 | -0.006264 | -0.00237 | 0.00237 | -0.005152 | 0.006264
2085 | -0.007209 | -0.002605 | 0.002605 | -0.005771 | 0.007209
2086 | -0.007213 | -0.002595 | 0.002595 | -0.005767 | 0.007213
2087 | -0.006845 | -0.003543 | 0.003543 | -0.006094 | 0.006845
2088 | -0.006846 | -0.003539 | 0.003539 | -0.006093 | 0.006846
2089 | -0.006755 | -0.003775 | 0.003775 | -0.006174 | 0.006755
2090 | -0.005027 | -0.003488 | 0.003488 | -0.005293 | 0.005027
2091 | -0.005799 | -0.003189 | 0.003189 | -0.005391 | 0.005799
2092 | -0.005779 | -0.003168 | 0.003168 | -0.005369 | 0.005779
2093 | -0.003466 | -0.004122 | 0.004122 | -0.005113 | 0.003466
2094 | -0.006755 | -0.003775 | 0.003775 | -0.006174 | 0.006755
2098 | -0.004557 | -0.00329 | 0.00329 | -0.004954 | 0.004557
2099 | -0.003436 | -0.003922 | 0.003922 | -0.00489 | 0.003436
2100 | -0.003388 | -0.004082 | 0.004082 | -0.005009 | 0.003388
2101 | -0.003436 | -0.003922 | 0.003922 | -0.00489 | 0.003436
2102 | -0.005669 | -0.002961 | 0.002961 | -0.005186 | 0.005669
2103 | -0.002906 | -0.004249 | 0.004249 | -0.004885 | 0.002906
2104 | -0.002845 | -0.004451 | 0.004451 | -0.005035 | 0.002845
2105 | -0.003054 | -0.004345 | 0.004345 | -0.005014 | 0.003054
2106 | -0.002845 | -0.004451 | 0.004451 | -0.005035 | 0.002845
2109 | -0.001701 | -0.004172 | 0.004172 | -0.004208 | 0.001701
2110 | -0.001598 | -0.005151 | 0.005151 | -0.004971 | 0.001598
2111 | -0.001701 | -0.004172 | 0.004172 | -0.004208 | 0.001701
2112 | -0.001598 | -0.005151 | 0.005151 | -0.004971 | 0.001598
2113 | -0.001432 | -0.005174 | 0.005174 | -0.004903 | 0.001432
2114 | -0.001676 | -0.003865 | 0.003865 | -0.00392 | 0.001676
2115 | -0.001614 | -0.003089 | 0.003089 | -0.003194 | 0.001614
2116 | -0.001014 | -0.005232 | 0.005232 | -0.004731 | 0.001014
2117 | -0.001598 | -0.002896 | 0.002896 | -0.003014 | 0.001598
2121 | -0.000816 | -0.005259 | 0.005259 | -0.004649 | 0.000816
2123 | -0.001562 | -0.002439 | 0.002439 | -0.002587 | 0.001562
2124 | -0.000896 | -0.001867 | 0.001867 | -0.001895 | 0.000896
2125 | -0.001537 | -0.002137 | 0.002137 | -0.002304 | 0.001537
2128 | -0.00055 | -0.002786 | 0.002786 | -0.00247 | 0.00055
2133 | -0.000393 | -0.003203 | 0.003203 | -0.002732 | 0.000393
2134 | -0.000148 | -0.005351 | 0.005351 | -0.004374 | 0.000148
2135 | -0.000393 | -0.003203 | 0.003203 | -0.002732 | 0.000393
2136 | -0.000148 | -0.005351 | 0.005351 | -0.004374 | 0.000148
2137 | -0.00024 | -0.003608 | 0.003608 | -0.002985 | 0.00024
2138 | -4.1e-05 | -0.005366 | 0.005366 | -0.00433 | 4.1e-05
2139 | 2e-05 | -0.005374 | 0.005374 | -0.004305 | -2e-05
2140 | -0.000154 | -0.003838 | 0.003838 | -0.003129 | 0.000154
2141 | -0.000266 | -0.00354 | 0.00354 | -0.002942 | 0.000266
2142 | -5.9e-05 | -0.005363 | 0.005363 | -0.004338 | 5.9e-05
2146 | -0.005572 | -0.002778 | 0.002778 | -0.005024 | 0.005572
2147 | -0.005572 | -0.002778 | 0.002778 | -0.005024 | 0.005572
2148 | -0.005669 | -0.002961 | 0.002961 | -0.005186 | 0.005669
2150 | -0.005948 | -0.00328 | 0.00328 | -0.005513 | 0.005948
2151 | -0.006208 | -0.003439 | 0.003439 | -0.005726 | 0.006208
2152 | -0.00639 | -0.003551 | 0.003551 | -0.005875 | 0.00639
2157 | -0.003939 | -0.003735 | 0.003735 | -0.005028 | 0.003939
2158 | -0.002641 | -0.004697 | 0.004697 | -0.005191 | 0.002641
2159 | -0.002305 | -0.005054 | 0.005054 | -0.005335 | 0.002305
2160 | -0.00221 | -0.005154 | 0.005154 | -0.005375 | 0.00221
2161 | -0.002088 | -0.005284 | 0.005284 | -0.005427 | 0.002088
2164 | -0.003446 | -0.004601 | 0.004601 | -0.005354 | 0.003446
2166 | -0.003741 | -0.004129 | 0.004129 | -0.005157 | 0.003741
2167 | -0.002446 | -0.004926 | 0.004926 | -0.005182 | 0.002446
2168 | -0.003449 | -0.004597 | 0.004597 | -0.005353 | 0.003449
2169 | -0.002008 | -0.0046 | 0.0046 | -0.00474 | 0.002008
2170 | -0.005768 | -0.003188 | 0.003188 | -0.005378 | 0.005768
2172 | -0.007246 | -0.00428 | 0.00428 | -0.006627 | 0.007246
2173 | -0.003834 | -0.004576 | 0.004576 | -0.005492 | 0.003834
2174 | -0.004805 | -0.004512 | 0.004512 | -0.005837 | 0.004805
2175 | -0.007246 | -0.00428 | 0.00428 | -0.006627 | 0.007246
2176 | -0.007246 | -0.00428 | 0.00428 | -0.006627 | 0.007246
2177 | -0.004805 | -0.004512 | 0.004512 | -0.005837 | 0.004805
2178 | -0.00345 | -0.004595 | 0.004595 | -0.005352 | 0.00345
2179 | -0.002019 | -0.004597 | 0.004597 | -0.004743 | 0.002019
2180 | -0.005754 | -0.003195 | 0.003195 | -0.005376 | 0.005754
2182 | -0.004117 | -0.00524 | 0.00524 | -0.006393 | 0.004117
2183 | -0.003917 | -0.005272 | 0.005272 | -0.006341 | 0.003917
2184 | -0.003074 | -0.005561 | 0.005561 | -0.006314 | 0.003074
2185 | -0.003072 | -0.005562 | 0.005562 | -0.006314 | 0.003072
2186 | -0.003072 | -0.005562 | 0.005562 | -0.006314 | 0.003072
2187 | -0.003074 | -0.005561 | 0.005561 | -0.006314 | 0.003074
2188 | -0.003074 | -0.005561 | 0.005561 | -0.006314 | 0.003074
2189 | -0.003072 | -0.005562 | 0.005562 | -0.006314 | 0.003072
2190 | -0.002122 | -0.006005 | 0.006005 | -0.006176 | 0.002122
2191 | -0.002088 | -0.005943 | 0.005943 | -0.006079 | 0.002088
2192 | -0.001572 | -0.006261 | 0.006261 | -0.006096 | 0.001572
2193 | -0.001518 | -0.006164 | 0.006164 | -0.005943 | 0.001518
2194 | -0.001413 | -0.006336 | 0.006336 | -0.006073 | 0.001413
2195 | -0.001353 | -0.006228 | 0.006228 | -0.005903 | 0.001353
2196 | -0.002263 | -0.005763 | 0.005763 | -0.006348 | 0.002263
2197 | -0.002262 | -0.005764 | 0.005764 | -0.006348 | 0.002262
2204 | -0.001918 | -0.005465 | 0.005465 | -0.0055 | 0.001918
2205 | -0.001918 | -0.005465 | 0.005465 | -0.0055 | 0.001918
2208 | 0.00114 | -0.009583 | 0.009583 | -0.007681 | -0.00114
2209 | 0.003236 | -0.01303 | 0.01303 | -0.009755 | -0.003236
2210 | 0.005167 | -0.016206 | 0.016206 | -0.011666 | -0.005167
2211 | -0.001068 | -0.006334 | 0.006334 | -0.005829 | 0.001068
2212 | -0.00111 | -0.006322 | 0.006322 | -0.005845 | 0.00111
2213 | -0.00111 | -0.006322 | 0.006322 | -0.005845 | 0.00111
2214 | -0.001068 | -0.006334 | 0.006334 | -0.005829 | 0.001068
2215 | -0.00111 | -0.006322 | 0.006322 | -0.005845 | 0.00111
2216 | -0.00111 | -0.006322 | 0.006322 | -0.005845 | 0.00111
2219 | -0.001774 | -0.005231 | 0.005231 | -0.005142 | 0.001774
2220 | -0.001371 | -0.005338 | 0.005338 | -0.005093 | 0.001371
2221 | -0.001539 | -0.005523 | 0.005523 | -0.005291 | 0.001539
2222 | -0.001371 | -0.005338 | 0.005338 | -0.005093 | 0.001371
2223 | -0.001539 | -0.005523 | 0.005523 | -0.005291 | 0.001539
2224 | -0.001001 | -0.006002 | 0.006002 | -0.005509 | 0.001001
2225 | -0.001198 | -0.005947 | 0.005947 | -0.005507 | 0.001198
2226 | -0.001001 | -0.006002 | 0.006002 | -0.005509 | 0.001001
2227 | -0.001198 | -0.005947 | 0.005947 | -0.005507 | 0.001198
2232 | -0.001774 | -0.005231 | 0.005231 | -0.005142 | 0.001774
2233 | -0.001774 | -0.005231 | 0.005231 | -0.005142 | 0.001774
2234 | -0.001774 | -0.005231 | 0.005231 | -0.005142 | 0.001774
2239 | -0.001774 | -0.005231 | 0.005231 | -0.005142 | 0.001774
2240 | -0.001598 | -0.002896 | 0.002896 | -0.003014 | 0.001598
2241 | 0.003431 | 0.00069 | -0.00069 | 0.000867 | -0.003431
2243 | -0.001562 | -0.002441 | 0.002441 | -0.002589 | 0.001562
2244 | -0.00067 | -0.005279 | 0.005279 | -0.004589 | 0.00067
2245 | -0.001397 | -0.005179 | 0.005179 | -0.004888 | 0.001397
2246 | -0.001325 | -0.004616 | 0.004616 | -0.004405 | 0.001325
2247 | -0.000989 | -0.005235 | 0.005235 | -0.004721 | 0.000989
2248 | -0.000891 | -0.005249 | 0.005249 | -0.00468 | 0.000891
2250 | -0.000891 | -0.005249 | 0.005249 | -0.00468 | 0.000891
2251 | -0.000427 | -0.005312 | 0.005312 | -0.004489 | 0.000427
2252 | -0.000466 | -0.0045 | 0.0045 | -0.003845 | 0.000466
2257 | 0.000235 | -0.004448 | 0.004448 | -0.003544 | -0.000235
2258 | 0.000137 | -0.00367 | 0.00367 | -0.002942 | -0.000137
2259 | 0.000224 | -0.002718 | 0.002718 | -0.002245 | -0.000224
2260 | 0.0003 | -0.00342 | 0.00342 | -0.002789 | -0.0003
2262 | 0.000346 | -0.001382 | 0.001382 | -0.001266 | -0.000346
2265 | -0.000255 | 0.000718 | -0.000718 | 9e-05 | 0.000255
2270 | -0.000837 | -0.000278 | 0.000278 | -0.000752 | 0.000837
2271 | -0.000934 | -0.000445 | 0.000445 | -0.000893 | 0.000934
2272 | -0.000934 | -0.000445 | 0.000445 | -0.000893 | 0.000934
2273 | -0.000934 | -0.000445 | 0.000445 | -0.000893 | 0.000934
2274 | -0.000473 | 0.000344 | -0.000344 | -0.000226 | 0.000473
2275 | -0.000934 | -0.000445 | 0.000445 | -0.000893 | 0.000934
2276 | 2.1e-05 | 0.005794 | -0.005794 | 0.003617 | -2.1e-05
2277 | 0.011935 | -0.011903 | 0.011903 | -0.01261 | -0.011935
2278 | 0.025521 | -0.012122 | 0.012122 | -0.016172 | -0.025521
2279 | 0.006862 | -0.018994 | 0.018994 | -0.013343 | -0.006862
2280 | 0.007453 | -0.017887 | 0.017887 | -0.013165 | -0.007453
2281 | 0.007963 | -0.016932 | 0.016932 | -0.013011 | -0.007963
2283 | 0.007509 | -0.017784 | 0.017784 | -0.013148 | -0.007509
2290 | 0.006931 | -0.019494 | 0.019494 | -0.01361 | -0.006931
2291 | 0.007736 | -0.025366 | 0.025366 | -0.016739 | -0.007736
2294 | 0.006599 | -0.01842 | 0.01842 | -0.012768 | -0.006599
2297 | 0.005802 | -0.016679 | 0.016679 | -0.011021 | -0.005802
2298 | 0.006856 | -0.026662 | 0.026662 | -0.016313 | -0.006856
2300 | 0.003963 | -0.009792 | 0.009792 | -0.005856 | -0.003963
2301 | 0.002669 | -0.012941 | 0.012941 | -0.006036 | -0.002669
2302 | 0.003884 | -0.014637 | 0.014637 | -0.008345 | -0.003884
2304 | 0.003963 | -0.009792 | 0.009792 | -0.005856 | -0.003963
2305 | 0.004187 | -0.010135 | 0.010135 | -0.006099 | -0.004187
2306 | 0.004187 | -0.010135 | 0.010135 | -0.006099 | -0.004187
2307 | 0.004195 | -0.009901 | 0.009901 | -0.00596 | -0.004195
2308 | 0.004222 | -0.009135 | 0.009135 | -0.005503 | -0.004222
2309 | 0.004283 | -0.007376 | 0.007376 | -0.004453 | -0.004283
2310 | 0.003814 | -0.008892 | 0.008892 | -0.00529 | -0.003814
2311 | 0.003417 | -0.006504 | 0.006504 | -0.003787 | -0.003417
2312 | 0.000688 | 0.002367 | -0.002367 | 0.001481 | -0.000688
2313 | 0.003131 | -0.004778 | 0.004778 | -0.002701 | -0.003131
2314 | 0.002883 | -0.003283 | 0.003283 | -0.00176 | -0.002883
2315 | 0.003896 | -0.004417 | 0.004417 | -0.002512 | -0.003896
2316 | 0.003916 | -0.004636 | 0.004636 | -0.002657 | -0.003916
2317 | 0.003917 | -0.004643 | 0.004643 | -0.002661 | -0.003917
2318 | 0.004856 | -0.013276 | 0.013276 | -0.007318 | -0.004856
2319 | 0.003902 | -0.004483 | 0.004483 | -0.002556 | -0.003902
2320 | 0.003862 | -0.004035 | 0.004035 | -0.002259 | -0.003862
2321 | 0.003732 | -0.002608 | 0.002608 | -0.001315 | -0.003732
2322 | 0.005762 | -0.013691 | 0.013691 | -0.009909 | -0.005762
2323 | 0.003916 | -0.004636 | 0.004636 | -0.002657 | -0.003916
2324 | 0.00337 | 0.001361 | -0.001361 | 0.00131 | -0.00337
2325 | 0.003349 | 0.001596 | -0.001596 | 0.001466 | -0.003349
2326 | 0.00337 | 0.001361 | -0.001361 | 0.00131 | -0.00337
2327 | 0.002818 | 0.002361 | -0.002361 | 0.001892 | -0.002818
2328 | 0.002536 | 0.002859 | -0.002859 | 0.002223 | -0.002536
2329 | 0.003294 | 0.002202 | -0.002202 | 0.001867 | -0.003294
2330 | 0.00333 | 0.002426 | -0.002426 | 0.002025 | -0.00333
2331 | 0.003413 | 0.002938 | -0.002938 | 0.002386 | -0.003413
2332 | 0.003542 | 0.00373 | -0.00373 | 0.002945 | -0.003542
2335 | 0.006319 | -0.025537 | 0.025537 | -0.014365 | -0.006319
2336 | 0.007205 | -0.032932 | 0.032932 | -0.018628 | -0.007205
2337 | 0.007774 | -0.037672 | 0.037672 | -0.021362 | -0.007774
2338 | 0.008296 | -0.042029 | 0.042029 | -0.023874 | -0.008296
2339 | 0.008296 | -0.042029 | 0.042029 | -0.023874 | -0.008296
2340 | -0.002316 | 0.007028 | -0.007028 | 0.003431 | 0.002316
2342 | 0.003437 | -0.002426 | 0.002426 | -0.00067 | -0.003437
2343 | 0.004924 | -0.013902 | 0.013902 | -0.007656 | -0.004924
2344 | 0.003658 | -0.001827 | 0.001827 | -0.000238 | -0.003658
2345 | 0.00391 | -0.001149 | 0.001149 | 0.000252 | -0.00391
2347 | 0.00429 | -0.000123 | 0.000123 | 0.000993 | -0.00429
2348 | 0.004409 | 0.0002 | -0.0002 | 0.001226 | -0.004409
2349 | -0.003256 | 0.005614 | -0.005614 | 0.002192 | 0.003256
2350 | -0.003055 | 0.006001 | -0.006001 | 0.002454 | 0.003055
2351 | 0.0026 | -0.001501 | 0.001501 | -0.001574 | -0.0026
2352 | -0.002351 | 0.005876 | -0.005876 | 0.002749 | 0.002351
2353 | -0.002366 | 0.00585 | -0.00585 | 0.002726 | 0.002366
2354 | -0.002359 | 0.005866 | -0.005866 | 0.002739 | 0.002359
2355 | -0.002412 | 0.006193 | -0.006193 | 0.002955 | 0.002412
2356 | -0.001327 | 0.00703 | -0.00703 | 0.003908 | 0.001327
2357 | -0.001326 | 0.007039 | -0.007039 | 0.003914 | 0.001326
2358 | -0.00133 | 0.007035 | -0.007035 | 0.00391 | 0.00133
2359 | -0.002466 | 0.006062 | -0.006062 | 0.002851 | 0.002466
2360 | -0.003037 | 0.00348 | -0.00348 | 0.000914 | 0.003037
2361 | -0.003566 | 0.003867 | -0.003867 | 0.001035 | 0.003566
2362 | -0.003069 | 0.003463 | -0.003463 | 0.000889 | 0.003069
2363 | -0.002995 | 0.00349 | -0.00349 | 0.000937 | 0.002995
2364 | -0.00327 | 0.005576 | -0.005576 | 0.00217 | 0.00327
2365 | -0.003277 | 0.005561 | -0.005561 | 0.002158 | 0.003277
2366 | -0.003114 | 0.005888 | -0.005888 | 0.002377 | 0.003114
2367 | -0.002149 | 0.003902 | -0.003902 | 0.001536 | 0.002149
2368 | -0.003009 | 0.005819 | -0.005819 | 0.002435 | 0.003009
2369 | -0.003133 | 0.005372 | -0.005372 | 0.002103 | 0.003133
2370 | -0.003281 | 0.005566 | -0.005566 | 0.002159 | 0.003281
2371 | -0.003281 | 0.005566 | -0.005566 | 0.002159 | 0.003281
2372 | -0.002794 | 0.005946 | -0.005946 | 0.002623 | 0.002794
2373 | -0.002172 | 0.007348 | -0.007348 | 0.003746 | 0.002172
2374 | -0.002272 | 0.007053 | -0.007053 | 0.00349 | 0.002272
2376 | -0.003002 | 0.004165 | -0.004165 | 0.001378 | 0.003002
2377 | -0.002957 | 0.004641 | -0.004641 | 0.00171 | 0.002957
2378 | -0.00298 | 0.005169 | -0.005169 | 0.002044 | 0.00298
2381 | -0.002149 | 0.003902 | -0.003902 | 0.001536 | 0.002149
2382 | -0.002149 | 0.003902 | -0.003902 | 0.001536 | 0.002149
2383 | -0.002149 | 0.003902 | -0.003902 | 0.001536 | 0.002149
2385 | -0.002152 | 0.003927 | -0.003927 | 0.001551 | 0.002152
2386 | -0.002157 | 0.00386 | -0.00386 | 0.001506 | 0.002157
2387 | -0.002283 | 0.0024 | -0.0024 | 0.000604 | 0.002283
2388 | -0.001866 | 0.000875 | -0.000875 | -0.000345 | 0.001866
2389 | -0.001964 | 0.002064 | -0.002064 | 0.000519 | 0.001964
2390 | -0.001837 | 0.004422 | -0.004422 | 0.002 | 0.001837
2393 | -0.002022 | 0.002481 | -0.002481 | 0.000651 | 0.002022
2394 | -0.001521 | 0.004917 | -0.004917 | 0.002449 | 0.001521
2395 | -0.001551 | 0.004854 | -0.004854 | 0.002396 | 0.001551
2398 | 0.001352 | 0.013291 | -0.013291 | 0.009088 | -0.001352
2399 | 0.000549 | 0.009774 | -0.009774 | 0.006438 | -0.000549
2400 | 0.000547 | 0.009729 | -0.009729 | 0.006407 | -0.000547
2401 | -0.000193 | 0.010181 | -0.010181 | 0.006377 | 0.000193
2402 | -0.000192 | 0.010189 | -0.010189 | 0.006383 | 0.000192
2403 | -0.000193 | 0.010185 | -0.010185 | 0.00638 | 0.000193
2404 | -0.000143 | 0.005939 | -0.005939 | 0.003673 | 0.000143
2405 | -0.000142 | 0.005963 | -0.005963 | 0.003689 | 0.000142
2406 | 0 | 0 | 0 | 0 | 0
2407 | -0.000145 | 0.005937 | -0.005937 | 0.003671 | 0.000145
2408 | -0.001287 | -2.2e-05 | 2.2e-05 | -0.000657 | 0.001287
2409 | -0.001312 | 8.8e-05 | -8.8e-05 | -0.000593 | 0.001312
2410 | 2.2e-05 | 6.9e-05 | -6.9e-05 | 5.2e-05 | -2.2e-05
2411 | 0.000503 | 0.005385 | -0.005385 | 0.003464 | -0.000503
2412 | 0.000502 | 0.005381 | -0.005381 | 0.003461 | -0.000502
2413 | 0.000502 | 0.005383 | -0.005383 | 0.003462 | -0.000502
2414 | 0.000502 | 0.005383 | -0.005383 | 0.003462 | -0.000502
2415 | 0.000502 | 0.005383 | -0.005383 | 0.003462 | -0.000502
2416 | 0.000478 | 0.003422 | -0.003422 | 0.002082 | -0.000478
2417 | 0.000502 | 0.005383 | -0.005383 | 0.003462 | -0.000502
2418 | 0.000478 | 0.003422 | -0.003422 | 0.002082 | -0.000478
2419 | 0.000478 | 0.003422 | -0.003422 | 0.002082 | -0.000478
2420 | 0.001351 | 0.002749 | -0.002749 | 0.002274 | -0.001351
2421 | 0.000688 | 0.002367 | -0.002367 | 0.001481 | -0.000688
2422 | 0.000683 | 0.002325 | -0.002325 | 0.001448 | -0.000683
2423 | -0.001284 | 3.3e-05 | -3.3e-05 | -0.000617 | 0.001284
2424 | 0.002363 | 0.003163 | -0.003163 | 0.002426 | -0.002363
2425 | 0.002229 | 0.002975 | -0.002975 | 0.002269 | -0.002229
2426 | 0.002755 | 0.001195 | -0.001195 | 0.001143 | -0.002755
2427 | 0.001883 | 0.015502 | -0.015502 | 0.010767 | -0.001883
2428 | 0.0019 | 0.01595 | -0.01595 | 0.011071 | -0.0019
2429 | 0.001217 | 0.009828 | -0.009828 | 0.006668 | -0.001217
2430 | 0.001222 | 0.00989 | -0.00989 | 0.006713 | -0.001222
2431 | 0.001734 | 0.009814 | -0.009814 | 0.006968 | -0.001734
2432 | 0.001466 | 0.016885 | -0.016885 | 0.011466 | -0.001466
2433 | 0.000629 | 0.014131 | -0.014131 | 0.009299 | -0.000629
2434 | 0.000554 | 0.012 | -0.012 | 0.007833 | -0.000554
2435 | 0.001927 | 0.016135 | -0.016135 | 0.011202 | -0.001927
2437 | -5.9e-05 | 0.012219 | -0.012219 | 0.007754 | 5.9e-05
2438 | -6.5e-05 | 0.011138 | -0.011138 | 0.007044 | 6.5e-05
2439 | -0.00026 | 0.010003 | -0.010003 | 0.006237 | 0.00026
2440 | 4.4e-05 | 0.009764 | -0.009764 | 0.00621 | -4.4e-05
2441 | -8.9e-05 | 0.010163 | -0.010163 | 0.006405 | 8.9e-05
2442 | 4.2e-05 | 0.009762 | -0.009762 | 0.006207 | -4.2e-05
2445 | 4.7e-05 | 0.009766 | -0.009766 | 0.006212 | -4.7e-05
2450 | -0.000258 | 0.00999 | -0.00999 | 0.006229 | 0.000258
2451 | -0.000193 | 0.010185 | -0.010185 | 0.00638 | 0.000193
2452 | -0.000193 | 0.010185 | -0.010185 | 0.00638 | 0.000193
2453 | -0.000355 | 0.010786 | -0.010786 | 0.006699 | 0.000355
2456 | -0.000544 | 0.008244 | -0.008244 | 0.004998 | 0.000544
2457 | -0.000542 | 0.008246 | -0.008246 | 0.005 | 0.000542
2458 | -0.000541 | 0.008259 | -0.008259 | 0.005009 | 0.000541
2459 | -0.000541 | 0.008259 | -0.008259 | 0.005009 | 0.000541
2460 | -0.00071 | 0.010043 | -0.010043 | 0.006061 | 0.00071
2461 | -0.000836 | 0.010304 | -0.010304 | 0.006195 | 0.000836
2462 | -0.000708 | 0.010042 | -0.010042 | 0.006061 | 0.000708
2463 | -0.000698 | 0.009981 | -0.009981 | 0.006004 | 0.000698
2471 | -0.000711 | 0.010037 | -0.010037 | 0.006057 | 0.000711
2472 | -0.000708 | 0.010042 | -0.010042 | 0.006061 | 0.000708
2473 | -0.000711 | 0.010043 | -0.010043 | 0.00606 | 0.000711
2474 | -0.000826 | 0.010326 | -0.010326 | 0.006213 | 0.000826
2478 | -0.000745 | 0.010553 | -0.010553 | 0.00639 | 0.000745
2479 | 0.00056 | 0.009805 | -0.009805 | 0.006463 | -0.00056
2480 | 0.00056 | 0.009807 | -0.009807 | 0.006464 | -0.00056
2481 | 0.000504 | 0.00937 | -0.00937 | 0.006153 | -0.000504
2482 | 0.000525 | 0.009621 | -0.009621 | 0.006328 | -0.000525
2483 | -0.00079 | 0.010425 | -0.010425 | 0.00629 | 0.00079
2486 | 0.000615 | 0.008919 | -0.008919 | 0.005878 | -0.000615
2487 | -0.000525 | 0.005932 | -0.005932 | 0.003513 | 0.000525
2488 | -0.000528 | 0.005945 | -0.005945 | 0.00352 | 0.000528
2489 | -0.000525 | 0.005932 | -0.005932 | 0.003513 | 0.000525
2490 | -0.000528 | 0.005945 | -0.005945 | 0.00352 | 0.000528
2491 | 0.000416 | -0.001571 | 0.001571 | -0.00143 | -0.000416
2492 | 0.000449 | 0.001122 | -0.001122 | 0.000465 | -0.000449
2493 | 0.000613 | 0.008908 | -0.008908 | 0.00587 | -0.000613
2494 | 0.000616 | 0.00893 | -0.00893 | 0.005886 | -0.000616
2495 | 0.000617 | 0.008923 | -0.008923 | 0.005882 | -0.000617
2509 | -0.002331 | 0.006452 | -0.006452 | 0.003125 | 0.002331
2510 | -0.002331 | 0.006439 | -0.006439 | 0.003117 | 0.002331
2511 | -0.002328 | 0.006452 | -0.006452 | 0.003126 | 0.002328
2512 | -0.002341 | 0.006426 | -0.006426 | 0.003105 | 0.002341
2513 | -0.002042 | 0.007163 | -0.007163 | 0.003717 | 0.002042
2514 | -0.002951 | 0.005194 | -0.005194 | 0.0021 | 0.002951
2515 | -0.002894 | 0.005927 | -0.005927 | 0.002553 | 0.002894
2516 | -0.003055 | 0.005268 | -0.005268 | 0.002072 | 0.003055
2517 | -0.003143 | 0.005385 | -0.005385 | 0.002106 | 0.003143
2518 | -0.003077 | 0.005298 | -0.005298 | 0.002081 | 0.003077
2519 | -0.00306 | 0.003559 | -0.003559 | 0.000957 | 0.00306
2520 | -0.002338 | 0.007016 | -0.007016 | 0.003402 | 0.002338
2521 | -0.002611 | 0.005509 | -0.005509 | 0.002411 | 0.002611
2522 | -0.003148 | 0.004753 | -0.004753 | 0.001747 | 0.003148
2523 | -0.002915 | 0.005085 | -0.005085 | 0.002019 | 0.002915
2524 | -0.002344 | 0.006069 | -0.006069 | 0.002875 | 0.002344
2525 | -0.002454 | 0.006337 | -0.006337 | 0.003 | 0.002454
2526 | -0.002336 | 0.006314 | -0.006314 | 0.003035 | 0.002336
2527 | -0.00236 | 0.007003 | -0.007003 | 0.003372 | 0.00236
2528 | -0.00236 | 0.007003 | -0.007003 | 0.003372 | 0.00236
2529 | -0.002293 | 0.006833 | -0.006833 | 0.003357 | 0.002293
2530 | -0.002302 | 0.006746 | -0.006746 | 0.003304 | 0.002302
2531 | -0.002322 | 0.006541 | -0.006541 | 0.003179 | 0.002322
2532 | -0.002298 | 0.006791 | -0.006791 | 0.003331 | 0.002298
2533 | -0.002313 | 0.006629 | -0.006629 | 0.003233 | 0.002313
2534 | -0.002308 | 0.00668 | -0.00668 | 0.003264 | 0.002308
2535 | -0.002688 | 0.002871 | -0.002871 | 0.000659 | 0.002688
2536 | -0.002749 | 0.002849 | -0.002849 | 0.00062 | 0.002749
2537 | -0.002578 | 0.00252 | -0.00252 | 0.000475 | 0.002578
2538 | -0.002633 | 0.002759 | -0.002759 | 0.000609 | 0.002633
2539 | -0.002692 | 0.002738 | -0.002738 | 0.000571 | 0.002692
2540 | -0.002267 | 0.002018 | -0.002018 | 0.000275 | 0.002267
2541 | -0.002309 | 0.002003 | -0.002003 | 0.000248 | 0.002309
2542 | -0.002213 | 0.001911 | -0.001911 | 0.000227 | 0.002213
2543 | -0.002213 | 0.001911 | -0.001911 | 0.000227 | 0.002213
2544 | -0.002286 | 0.006904 | -0.006904 | 0.0034 | 0.002286
2546 | -0.002294 | 0.006828 | -0.006828 | 0.003353 | 0.002294
2547 | -0.002302 | 0.006739 | -0.006739 | 0.003299 | 0.002302
2548 | -0.002314 | 0.00662 | -0.00662 | 0.003227 | 0.002314
2549 | -0.002322 | 0.006529 | -0.006529 | 0.003172 | 0.002322
2550 | -0.0018 | 0.001076 | -0.001076 | -0.000148 | 0.0018
2551 | -0.001822 | 0.001068 | -0.001068 | -0.000162 | 0.001822
2552 | -0.001679 | 0.000831 | -0.000831 | -0.000258 | 0.001679
2553 | -0.002298 | 0.006785 | -0.006785 | 0.003327 | 0.002298
2555 | -0.002485 | 0.004384 | -0.004384 | 0.001721 | 0.002485
2556 | -0.002308 | 0.006689 | -0.006689 | 0.003269 | 0.002308
2558 | -0.002164 | 0.005044 | -0.005044 | 0.002278 | 0.002164
2559 | -0.002157 | 0.005012 | -0.005012 | 0.00226 | 0.002157
2560 | -0.002298 | 0.006791 | -0.006791 | 0.003331 | 0.002298
2561 | -0.002298 | 0.006785 | -0.006785 | 0.003327 | 0.002298
2562 | -0.002233 | 0.005316 | -0.005316 | 0.002429 | 0.002233
2564 | -0.002243 | 0.005395 | -0.005395 | 0.002477 | 0.002243
2565 | -0.002275 | 0.005482 | -0.005482 | 0.002521 | 0.002275
2566 | -0.003101 | 0.005733 | -0.005733 | 0.002341 | 0.003101
2567 | -0.003184 | 0.005439 | -0.005439 | 0.002122 | 0.003184
2568 | -0.002936 | 0.004863 | -0.004863 | 0.001864 | 0.002936
2569 | -0.002166 | 0.004943 | -0.004943 | 0.002211 | 0.002166
2570 | -0.002947 | 0.005127 | -0.005127 | 0.002031 | 0.002947
2571 | -0.001811 | 0.005574 | -0.005574 | 0.002762 | 0.001811
2576 | -0.002166 | 0.004943 | -0.004943 | 0.002211 | 0.002166
2577 | -0.002152 | 0.004992 | -0.004992 | 0.002248 | 0.002152
2578 | -0.002148 | 0.004974 | -0.004974 | 0.002239 | 0.002148
2580 | -0.002152 | 0.004447 | -0.004447 | 0.001892 | 0.002152
2581 | -0.00215 | 0.004479 | -0.004479 | 0.001913 | 0.00215
2582 | -0.00194 | 0.005495 | -0.005495 | 0.002661 | 0.00194
2583 | -0.001474 | 0.006173 | -0.006173 | 0.003285 | 0.001474
2586 | -0.002152 | 0.004447 | -0.004447 | 0.001892 | 0.002152
2587 | -0.00215 | 0.004479 | -0.004479 | 0.001913 | 0.00215
2588 | -0.002152 | 0.004447 | -0.004447 | 0.001892 | 0.002152
2589 | -0.00215 | 0.004479 | -0.004479 | 0.001913 | 0.00215
2590 | -0.002155 | 0.004133 | -0.004133 | 0.001685 | 0.002155
2591 | -0.002155 | 0.004133 | -0.004133 | 0.001685 | 0.002155
2595 | -0.000688 | 0.008021 | -0.008021 | 0.004797 | 0.000688
2596 | -0.001067 | 0.006896 | -0.006896 | 0.003916 | 0.001067
2597 | -0.000906 | 0.007323 | -0.007323 | 0.00426 | 0.000906
2606 | -0.000688 | 0.008021 | -0.008021 | 0.004797 | 0.000688
2607 | -0.000688 | 0.008021 | -0.008021 | 0.004797 | 0.000688
2608 | -0.000688 | 0.008021 | -0.008021 | 0.004797 | 0.000688
2609 | -0.001792 | 0.007448 | -0.007448 | 0.003973 | 0.001792
2610 | -0.001792 | 0.007448 | -0.007448 | 0.003973 | 0.001792
2611 | -0.001596 | 0.006355 | -0.006355 | 0.00336 | 0.001596
2612 | -0.00111 | 0.007185 | -0.007185 | 0.004092 | 0.00111
2613 | -0.001706 | 0.006081 | -0.006081 | 0.003137 | 0.001706
2614 | -0.001024 | 0.007243 | -0.007243 | 0.004163 | 0.001024
2615 | -0.001596 | 0.006355 | -0.006355 | 0.00336 | 0.001596
2616 | -0.00111 | 0.007185 | -0.007185 | 0.004092 | 0.00111
2617 | -0.001596 | 0.006355 | -0.006355 | 0.00336 | 0.001596
2618 | -0.00111 | 0.007185 | -0.007185 | 0.004092 | 0.00111
2623 | -0.001226 | 0.007192 | -0.007192 | 0.004052 | 0.001226
2624 | -0.001227 | 0.007185 | -0.007185 | 0.004047 | 0.001227
2627 | -0.000888 | 0.007713 | -0.007713 | 0.00452 | 0.000888
2628 | -0.000888 | 0.007711 | -0.007711 | 0.00452 | 0.000888
2633 | -0.000692 | 0.008015 | -0.008015 | 0.004792 | 0.000692
2634 | -0.000691 | 0.008017 | -0.008017 | 0.004794 | 0.000691
2636 | -0.000679 | 0.008035 | -0.008035 | 0.00481 | 0.000679
2637 | -0.000672 | 0.008045 | -0.008045 | 0.004819 | 0.000672
2638 | -0.000646 | 0.008086 | -0.008086 | 0.004856 | 0.000646
2639 | -0.000636 | 0.008102 | -0.008102 | 0.00487 | 0.000636
2640 | -0.000618 | 0.008129 | -0.008129 | 0.004895 | 0.000618
2642 | -0.000618 | 0.008129 | -0.008129 | 0.004895 | 0.000618
2647 | -0.000587 | 0.008089 | -0.008089 | 0.00488 | 0.000587
2648 | -0.000587 | 0.008088 | -0.008088 | 0.00488 | 0.000587
2651 | -0.000697 | 0.007697 | -0.007697 | 0.004583 | 0.000697
2652 | -0.000699 | 0.007694 | -0.007694 | 0.004581 | 0.000699
2653 | -0.000697 | 0.007697 | -0.007697 | 0.004583 | 0.000697
2654 | -0.000699 | 0.007694 | -0.007694 | 0.004581 | 0.000699
2657 | -0.000781 | 0.007405 | -0.007405 | 0.004361 | 0.000781
2658 | -0.000778 | 0.007411 | -0.007411 | 0.004366 | 0.000778
2659 | -0.00078 | 0.007407 | -0.007407 | 0.004363 | 0.00078
2660 | -0.000804 | 0.007049 | -0.007049 | 0.004121 | 0.000804
2661 | -0.0008 | 0.007075 | -0.007075 | 0.004139 | 0.0008
2662 | -0.000825 | 0.006689 | -0.006689 | 0.00388 | 0.000825
2663 | -0.000828 | 0.006672 | -0.006672 | 0.003867 | 0.000828
2664 | -0.002937 | 0.005113 | -0.005113 | 0.002027 | 0.002937
2668 | -0.002929 | 0.004937 | -0.004937 | 0.001916 | 0.002929
2671 | -0.002287 | 0.006166 | -0.006166 | 0.002959 | 0.002287
2672 | -0.002235 | 0.006375 | -0.006375 | 0.003113 | 0.002235
2673 | -0.002235 | 0.006375 | -0.006375 | 0.003113 | 0.002235
2674 | -0.002268 | 0.006402 | -0.006402 | 0.003117 | 0.002268
2675 | -0.002228 | 0.006391 | -0.006391 | 0.003126 | 0.002228
2676 | -0.002236 | 0.006376 | -0.006376 | 0.003114 | 0.002236
2677 | -0.00227 | 0.006398 | -0.006398 | 0.003114 | 0.00227
2678 | -0.002303 | 0.00643 | -0.00643 | 0.003122 | 0.002303
2679 | -0.002236 | 0.006376 | -0.006376 | 0.003114 | 0.002236
2680 | -0.002228 | 0.006391 | -0.006391 | 0.003126 | 0.002228
2681 | -0.002318 | 0.006585 | -0.006585 | 0.003206 | 0.002318
2683 | -0.002153 | 0.006574 | -0.006574 | 0.003273 | 0.002153
2684 | -0.002153 | 0.006574 | -0.006574 | 0.003273 | 0.002153
2685 | -0.002153 | 0.006574 | -0.006574 | 0.003273 | 0.002153
2686 | -0.002031 | 0.006871 | -0.006871 | 0.00351 | 0.002031
2687 | -0.002093 | 0.006831 | -0.006831 | 0.00346 | 0.002093
2688 | -0.003186 | 0.005441 | -0.005441 | 0.002123 | 0.003186
2689 | -0.002058 | 0.006805 | -0.006805 | 0.003457 | 0.002058
2690 | -0.001951 | 0.007065 | -0.007065 | 0.003665 | 0.001951
2691 | -0.00215 | 0.006737 | -0.006737 | 0.003378 | 0.00215
2692 | -0.000751 | 0.009821 | -0.009821 | 0.0059 | 0.000751
2693 | -0.000744 | 0.009857 | -0.009857 | 0.005926 | 0.000744
2694 | -0.000749 | 0.009831 | -0.009831 | 0.005907 | 0.000749
2695 | -0.000749 | 0.009827 | -0.009827 | 0.005904 | 0.000749
2696 | -0.000794 | 0.009593 | -0.009593 | 0.005734 | 0.000794
2697 | -0.000788 | 0.009624 | -0.009624 | 0.005756 | 0.000788
2698 | -0.001855 | 0.007295 | -0.007295 | 0.00385 | 0.001855
2699 | -0.00176 | 0.007524 | -0.007524 | 0.004035 | 0.00176
2700 | -0.001618 | 0.007863 | -0.007863 | 0.004307 | 0.001618
2701 | -0.001536 | 0.00806 | -0.00806 | 0.004465 | 0.001536
2702 | -0.001039 | 0.00925 | -0.00925 | 0.005424 | 0.001039
2705 | -0.000873 | 0.009386 | -0.009386 | 0.00557 | 0.000873
2707 | -0.000708 | 0.010042 | -0.010042 | 0.006061 | 0.000708
2708 | -0.00236 | 0.007003 | -0.007003 | 0.003372 | 0.00236
2710 | -0.000504 | 0.01039 | -0.01039 | 0.006373 | 0.000504
2711 | -0.000354 | 0.010646 | -0.010646 | 0.006602 | 0.000354
2712 | -0.000112 | 0.011058 | -0.011058 | 0.006972 | 0.000112
2713 | -0.000599 | 0.010123 | -0.010123 | 0.006146 | 0.000599
2715 | -0.000346 | 0.01031 | -0.01031 | 0.006344 | 0.000346
2716 | -0.000346 | 0.01031 | -0.01031 | 0.006344 | 0.000346
2717 | -0.000346 | 0.01031 | -0.01031 | 0.006344 | 0.000346
2718 | -0.00021 | 0.01041 | -0.01041 | 0.006449 | 0.00021
2719 | 0.000448 | 0.010902 | -0.010902 | 0.006968 | -0.000448
2720 | 0.000448 | 0.010902 | -0.010902 | 0.006968 | -0.000448
2721 | -0.000102 | 0.01049 | -0.01049 | 0.006533 | 0.000102
2722 | -0.000326 | 0.010298 | -0.010298 | 0.006334 | 0.000326
2723 | 0.000448 | 0.010902 | -0.010902 | 0.006968 | -0.000448
2724 | 0.000778 | 0.01115 | -0.01115 | 0.007229 | -0.000778
2725 | 0.001145 | 0.01111 | -0.01111 | 0.007276 | -0.001145
2726 | 0.002003 | 0.011015 | -0.011015 | 0.007386 | -0.002003
2727 | 0.000653 | 0.011627 | -0.011627 | 0.007567 | -0.000653
2728 | 0.001062 | 0.011119 | -0.011119 | 0.007265 | -0.001062
2729 | -0.000569 | 0.010091 | -0.010091 | 0.006118 | 0.000569
2730 | -0.000569 | 0.010091 | -0.010091 | 0.006118 | 0.000569
2731 | 9.8e-05 | 0.01064 | -0.01064 | 0.006692 | -9.8e-05
2732 | 0.000634 | 0.011698 | -0.011698 | 0.007618 | -0.000634
2733 | -0.000646 | 0.009931 | -0.009931 | 0.006011 | 0.000646
2735 | -0.000611 | 0.009869 | -0.009869 | 0.005983 | 0.000611
2736 | -0.000586 | 0.009826 | -0.009826 | 0.005963 | 0.000586
2739 | -0.000548 | 0.009759 | -0.009759 | 0.005933 | 0.000548
2740 | -0.000548 | 0.009759 | -0.009759 | 0.005933 | 0.000548
2742 | -0.00042 | 0.009845 | -0.009845 | 0.006046 | 0.00042
2743 | -2.6e-05 | 0.00998 | -0.00998 | 0.006316 | 2.6e-05
2744 | 4.2e-05 | 0.009762 | -0.009762 | 0.006207 | -4.2e-05
2745 | -2.6e-05 | 0.00998 | -0.00998 | 0.006316 | 2.6e-05
2746 | 4.2e-05 | 0.009762 | -0.009762 | 0.006207 | -4.2e-05
2747 | -0.000247 | 0.010011 | -0.010011 | 0.006233 | 0.000247
2748 | 4.2e-05 | 0.009762 | -0.009762 | 0.006207 | -4.2e-05
2750 | -0.000247 | 0.010011 | -0.010011 | 0.006233 | 0.000247
2751 | 4.2e-05 | 0.009762 | -0.009762 | 0.006207 | -4.2e-05
2752 | -0.000136 | 0.010118 | -0.010118 | 0.006354 | 0.000136
2754 | -1.1e-05 | 0.010628 | -0.010628 | 0.006734 | 1.1e-05
2756 | 6.4e-05 | 0.011078 | -0.011078 | 0.007053 | -6.4e-05
2759 | -5.3e-05 | 0.010379 | -0.010379 | 0.006557 | 5.3e-05
2762 | -8.6e-05 | 0.010155 | -0.010155 | 0.0064 | 8.6e-05
2763 | -8.6e-05 | 0.010155 | -0.010155 | 0.0064 | 8.6e-05
2765 | 6.1e-05 | 0.011079 | -0.011079 | 0.007053 | -6.1e-05
2766 | 6.1e-05 | 0.011079 | -0.011079 | 0.007053 | -6.1e-05
2767 | 6.1e-05 | 0.011079 | -0.011079 | 0.007053 | -6.1e-05
2769 | 3.8e-05 | 0.01109 | -0.01109 | 0.007051 | -3.8e-05
2770 | 3.8e-05 | 0.01109 | -0.01109 | 0.007051 | -3.8e-05
2771 | 0.000107 | 0.011158 | -0.011158 | 0.007121 | -0.000107
2772 | 0.000107 | 0.011158 | -0.011158 | 0.007121 | -0.000107
2775 | 0.000128 | 0.011198 | -0.011198 | 0.007155 | -0.000128
2776 | 0.000199 | 0.011332 | -0.011332 | 0.007268 | -0.000199
2777 | 0.000199 | 0.011332 | -0.011332 | 0.007268 | -0.000199
2779 | 0.000363 | 0.01164 | -0.01164 | 0.007529 | -0.000363
2780 | -0.000848 | 0.005928 | -0.005928 | 0.003378 | 0.000848
2781 | -0.000848 | 0.005929 | -0.005929 | 0.003379 | 0.000848
2782 | -0.000875 | 0.005929 | -0.005929 | 0.003367 | 0.000875
2783 | -0.000876 | 0.005927 | -0.005927 | 0.003366 | 0.000876
2784 | -0.00073 | 0.00593 | -0.00593 | 0.003427 | 0.00073
2785 | -0.000732 | 0.005935 | -0.005935 | 0.00343 | 0.000732
2786 | -0.000613 | 0.005931 | -0.005931 | 0.003476 | 0.000613
2787 | -0.000615 | 0.00594 | -0.00594 | 0.003481 | 0.000615
2788 | -0.000613 | 0.005931 | -0.005931 | 0.003476 | 0.000613
2789 | -0.000615 | 0.00594 | -0.00594 | 0.003481 | 0.000615
2792 | -0.000525 | 0.005932 | -0.005932 | 0.003513 | 0.000525
2793 | -0.000525 | 0.005932 | -0.005932 | 0.003513 | 0.000525
2794 | -0.000866 | 0.005928 | -0.005928 | 0.003371 | 0.000866
2795 | -0.000866 | 0.005929 | -0.005929 | 0.003371 | 0.000866
2796 | -0.000475 | 0.005933 | -0.005933 | 0.003534 | 0.000475
2797 | -0.000361 | 0.005953 | -0.005953 | 0.003593 | 0.000361
2798 | -0.000475 | 0.005933 | -0.005933 | 0.003534 | 0.000475
2799 | -0.000361 | 0.005953 | -0.005953 | 0.003593 | 0.000361
2800 | -0.000375 | 0.005934 | -0.005934 | 0.003575 | 0.000375
2801 | -0.000379 | 0.005952 | -0.005952 | 0.003585 | 0.000379
2804 | 0.000213 | 0.00563 | -0.00563 | 0.003555 | -0.000213
2805 | 2.1e-05 | 0.005794 | -0.005794 | 0.003617 | -2.1e-05
2806 | 0.000478 | 0.00964 | -0.00964 | 0.006321 | -0.000478
2807 | 0.000478 | 0.00964 | -0.00964 | 0.006321 | -0.000478
2808 | 0.000453 | 0.009629 | -0.009629 | 0.006303 | -0.000453
2809 | 0.000455 | 0.00967 | -0.00967 | 0.006331 | -0.000455
2810 | 0.000525 | 0.009622 | -0.009622 | 0.006328 | -0.000525
2811 | 1.6e-05 | 0.006829 | -0.006829 | 0.004314 | -1.6e-05
2812 | -0.000145 | 0.005937 | -0.005937 | 0.003671 | 0.000145
2813 | 0.000165 | 0.007646 | -0.007646 | 0.004903 | -0.000165
2814 | 0.000155 | 0.007591 | -0.007591 | 0.004864 | -0.000155
2815 | 0.000295 | 0.008359 | -0.008359 | 0.005417 | -0.000295
2816 | -0.000145 | 0.005937 | -0.005937 | 0.003671 | 0.000145
2817 | -0.000145 | 0.005937 | -0.005937 | 0.003671 | 0.000145
2818 | -0.000145 | 0.005937 | -0.005937 | 0.003671 | 0.000145
2819 | 0.000398 | 0.008923 | -0.008923 | 0.005825 | -0.000398
2820 | 0.000525 | 0.009621 | -0.009621 | 0.006328 | -0.000525
2821 | 0.00023 | 0.009392 | -0.009392 | 0.006057 | -0.00023
2822 | 0.000232 | 0.009423 | -0.009423 | 0.006078 | -0.000232
2823 | 0.000239 | 0.00805 | -0.00805 | 0.005195 | -0.000239
2824 | -0.000145 | 0.005937 | -0.005937 | 0.003671 | 0.000145
2828 | 0.000525 | 0.009621 | -0.009621 | 0.006328 | -0.000525
2829 | -0.000114 | 0.00904 | -0.00904 | 0.005686 | 0.000114
2832 | 0.000503 | 0.007214 | -0.007214 | 0.004698 | -0.000503
2833 | 0.000503 | 0.007214 | -0.007214 | 0.004698 | -0.000503
2836 | 0.000503 | 0.006527 | -0.006527 | 0.004235 | -0.000503
2837 | 0.000503 | 0.005793 | -0.005793 | 0.003739 | -0.000503
2838 | 0.000503 | 0.005793 | -0.005793 | 0.003739 | -0.000503
2842 | 0.000568 | 0.009473 | -0.009473 | 0.00624 | -0.000568
2845 | 0.000502 | 0.005381 | -0.005381 | 0.003461 | -0.000502
2846 | 0.000502 | 0.005381 | -0.005381 | 0.003461 | -0.000502
2849 | 0.000502 | 0.005381 | -0.005381 | 0.003461 | -0.000502
2850 | 0.000502 | 0.005381 | -0.005381 | 0.003461 | -0.000502
2851 | 0.000502 | 0.005381 | -0.005381 | 0.003461 | -0.000502
2852 | 0.000502 | 0.005381 | -0.005381 | 0.003461 | -0.000502
2857 | 0.000468 | 0.009684 | -0.009684 | 0.006346 | -0.000468
2858 | 0.000466 | 0.009643 | -0.009643 | 0.006317 | -0.000466
2859 | 0.000442 | 0.009655 | -0.009655 | 0.006316 | -0.000442
2860 | 0.00044 | 0.009615 | -0.009615 | 0.006289 | -0.00044
2861 | 6.5e-05 | 0.009752 | -0.009752 | 0.006211 | -6.5e-05
2862 | 0.000523 | 0.009621 | -0.009621 | 0.006327 | -0.000523
2863 | 0.000502 | 0.009373 | -0.009373 | 0.006154 | -0.000502
2864 | 0.000341 | 0.00951 | -0.00951 | 0.006179 | -0.000341
2865 | 0.000343 | 0.009546 | -0.009546 | 0.006204 | -0.000343
2866 | 0.000363 | 0.009582 | -0.009582 | 0.006231 | -0.000363
2868 | 0.000118 | 0.009274 | -0.009274 | 0.005934 | -0.000118
2869 | 0.000121 | 0.0093 | -0.0093 | 0.005952 | -0.000121
2873 | 0.000561 | 0.009655 | -0.009655 | 0.006359 | -0.000561
2874 | 0.000505 | 0.009375 | -0.009375 | 0.006157 | -0.000505
2875 | 0.000571 | 0.009742 | -0.009742 | 0.00642 | -0.000571
2876 | 0.000607 | 0.009849 | -0.009849 | 0.006501 | -0.000607
2882 | -0.000117 | 0.009024 | -0.009024 | 0.005675 | 0.000117
2883 | -0.000114 | 0.00904 | -0.00904 | 0.005686 | 0.000114
2884 | -0.00033 | 0.008634 | -0.008634 | 0.005336 | 0.00033
2885 | -0.000328 | 0.008643 | -0.008643 | 0.005343 | 0.000328
2886 | -0.000431 | 0.00845 | -0.00845 | 0.005176 | 0.000431
2887 | -0.00043 | 0.008455 | -0.008455 | 0.005181 | 0.00043
2890 | -0.000117 | 0.009024 | -0.009024 | 0.005675 | 0.000117
2891 | -0.000114 | 0.00904 | -0.00904 | 0.005686 | 0.000114
2894 | -9.2e-05 | 0.009141 | -0.009141 | 0.005759 | 9.2e-05
2895 | -9.3e-05 | 0.009136 | -0.009136 | 0.005755 | 9.3e-05
2896 | -3.7e-05 | 0.009386 | -0.009386 | 0.005937 | 3.7e-05
2897 | -4e-05 | 0.009382 | -0.009382 | 0.005933 | 4e-05
2898 | 3.2e-05 | 0.009699 | -0.009699 | 0.006163 | -3.2e-05
2899 | 3.2e-05 | 0.009699 | -0.009699 | 0.006163 | -3.2e-05
2900 | 4.7e-05 | 0.009766 | -0.009766 | 0.006212 | -4.7e-05
2902 | 5.1e-05 | 0.00976 | -0.00976 | 0.00621 | -5.1e-05
2903 | 6.2e-05 | 0.009754 | -0.009754 | 0.006211 | -6.2e-05
2904 | 4.5e-05 | 0.009764 | -0.009764 | 0.00621 | -4.5e-05
2905 | 4.5e-05 | 0.009764 | -0.009764 | 0.00621 | -4.5e-05
2906 | 6.4e-05 | 0.009753 | -0.009753 | 0.006211 | -6.4e-05
2907 | 6.4e-05 | 0.009753 | -0.009753 | 0.006211 | -6.4e-05
2908 | 4.5e-05 | 0.009764 | -0.009764 | 0.00621 | -4.5e-05
2913 | -7.7e-05 | 0.009857 | -0.009857 | 0.006219 | 7.7e-05
2914 | -7.3e-05 | 0.009854 | -0.009854 | 0.006219 | 7.3e-05
2915 | -0.000149 | 0.009914 | -0.009914 | 0.006226 | 0.000149
2916 | -0.000146 | 0.009907 | -0.009907 | 0.006223 | 0.000146
2917 | -0.000257 | 0.010011 | -0.010011 | 0.006243 | 0.000257
2918 | -0.000256 | 0.009997 | -0.009997 | 0.006235 | 0.000256
2919 | -0.000386 | 0.009205 | -0.009205 | 0.005676 | 0.000386
2920 | -0.000387 | 0.009213 | -0.009213 | 0.005681 | 0.000387
2921 | -0.000444 | 0.008854 | -0.008854 | 0.005428 | 0.000444
2922 | -0.000444 | 0.008859 | -0.008859 | 0.005431 | 0.000444
2923 | -0.000467 | 0.008713 | -0.008713 | 0.005329 | 0.000467
2924 | -0.000467 | 0.008717 | -0.008717 | 0.005332 | 0.000467
2925 | -0.000467 | 0.008713 | -0.008713 | 0.005329 | 0.000467
2926 | -0.000467 | 0.008717 | -0.008717 | 0.005332 | 0.000467
2927 | -0.000495 | 0.008537 | -0.008537 | 0.005205 | 0.000495
2928 | -0.000496 | 0.008539 | -0.008539 | 0.005206 | 0.000496
2929 | -0.000486 | 0.008599 | -0.008599 | 0.005249 | 0.000486
2930 | -0.000486 | 0.008599 | -0.008599 | 0.005249 | 0.000486
2931 | -0.000486 | 0.008599 | -0.008599 | 0.005249 | 0.000486
2934 | -0.000135 | 0.010617 | -0.010617 | 0.006681 | 0.000135
2935 | -0.000135 | 0.010617 | -0.010617 | 0.006681 | 0.000135
2936 | -0.000135 | 0.010617 | -0.010617 | 0.006681 | 0.000135
2939 | -9.1e-05 | 0.010163 | -0.010163 | 0.006404 | 9.1e-05
2940 | 0.000646 | 0.010365 | -0.010365 | 0.006857 | -0.000646
2941 | 0.000648 | 0.010375 | -0.010375 | 0.006865 | -0.000648
2944 | -9.1e-05 | 0.010163 | -0.010163 | 0.006404 | 9.1e-05
2945 | -9.1e-05 | 0.010163 | -0.010163 | 0.006404 | 9.1e-05
2946 | 0.001445 | 0.013677 | -0.013677 | 0.009381 | -0.001445
2947 | 0.000641 | 0.010365 | -0.010365 | 0.006855 | -0.000641
2948 | 0.000651 | 0.010403 | -0.010403 | 0.006884 | -0.000651
2949 | 0.000646 | 0.010378 | -0.010378 | 0.006866 | -0.000646
3083 | 0.001135 | 0.009855 | -0.009855 | 0.006645 | -0.001135
3084 | 0.002876 | 0.000567 | -0.000567 | 0.001113 | -0.002876
3097 | 0.001926 | 0.022384 | -0.022384 | 0.015043 | -0.001926
3098 | 0.001926 | 0.022384 | -0.022384 | 0.015043 | -0.001926
3099 | 0.001926 | 0.022384 | -0.022384 | 0.015043 | -0.001926
3100 | 0.001926 | 0.022384 | -0.022384 | 0.015043 | -0.001926
3102 | 0.001803 | 0.020916 | -0.020916 | 0.014088 | -0.001803
3103 | 0.001204 | 0.01913 | -0.01913 | 0.012603 | -0.001204
3104 | 0.001483 | 0.020289 | -0.020289 | 0.013363 | -0.001483
3105 | 0.001471 | 0.019935 | -0.019935 | 0.01319 | -0.001471
3106 | 0.001866 | 0.021734 | -0.021734 | 0.014295 | -0.001866
3107 | 0.002509 | 0.025811 | -0.025811 | 0.017133 | -0.002509
3108 | 0.002509 | 0.025811 | -0.025811 | 0.017133 | -0.002509
3109 | 0.002545 | 0.025964 | -0.025964 | 0.0176 | -0.002545
3110 | 0.002509 | 0.025811 | -0.025811 | 0.017133 | -0.002509
3112 | 0.002383 | 0.025013 | -0.025013 | 0.016578 | -0.002383
3114 | 0.003601 | 0.032596 | -0.032596 | 0.020244 | -0.003601
3116 | 0.00219 | 0.023828 | -0.023828 | 0.016116 | -0.00219
3117 | 0.002501 | 0.025703 | -0.025703 | 0.017385 | -0.002501
3118 | 0.002447 | 0.025388 | -0.025388 | 0.017127 | -0.002447
3119 | 0.002239 | 0.02413 | -0.02413 | 0.016299 | -0.002239
3120 | 0.002339 | 0.024741 | -0.024741 | 0.01667 | -0.002339
3123 | 0.003732 | 0.032777 | -0.032777 | 0.022871 | -0.003732
3124 | 0.003416 | 0.030434 | -0.030434 | 0.021153 | -0.003416
3125 | 0.003788 | 0.010816 | -0.010816 | 0.007616 | -0.003788
3126 | 0.003788 | 0.010816 | -0.010816 | 0.007616 | -0.003788
3127 | 0.003788 | 0.010816 | -0.010816 | 0.007616 | -0.003788
3128 | 0.004126 | 0.010491 | -0.010491 | 0.007472 | -0.004126
3130 | 0.003368 | 0.028784 | -0.028784 | 0.019983 | -0.003368
3131 | 0.003181 | 0.022292 | -0.022292 | 0.015382 | -0.003181
3133 | 0.004718 | 0.040838 | -0.040838 | 0.028655 | -0.004718
3134 | 0.004624 | 0.040134 | -0.040134 | 0.028139 | -0.004624
3139 | 0.001733 | 0.021231 | -0.021231 | 0.01397 | -0.001733
3140 | 0.001692 | 0.021077 | -0.021077 | 0.013871 | -0.001692
3141 | 0.001631 | 0.020846 | -0.020846 | 0.013722 | -0.001631
3142 | 0.001674 | 0.02101 | -0.02101 | 0.013828 | -0.001674
3143 | 0.001829 | 0.021843 | -0.021843 | 0.014396 | -0.001829
3144 | 0.001829 | 0.021843 | -0.021843 | 0.014396 | -0.001829
3145 | 0.002196 | 0.023824 | -0.023824 | 0.01575 | -0.002196
3146 | 0.002153 | 0.02373 | -0.02373 | 0.015698 | -0.002153
3147 | 0.002153 | 0.02373 | -0.02373 | 0.015698 | -0.002153
3148 | 0.002153 | 0.02373 | -0.02373 | 0.015698 | -0.002153
3149 | 0.002153 | 0.02373 | -0.02373 | 0.015698 | -0.002153
3150 | 0.002153 | 0.02373 | -0.02373 | 0.015698 | -0.002153
3151 | 0.002153 | 0.02373 | -0.02373 | 0.015698 | -0.002153
3152 | 0.001829 | 0.021843 | -0.021843 | 0.014396 | -0.001829
3153 | 0.001829 | 0.021843 | -0.021843 | 0.014396 | -0.001829
3154 | 0.002437 | 0.025327 | -0.025327 | 0.017082 | -0.002437
3155 | 0.002437 | 0.025327 | -0.025327 | 0.017082 | -0.002437
3160 | 0.003208 | 0.030196 | -0.030196 | 0.019307 | -0.003208
3161 | 0.003208 | 0.030196 | -0.030196 | 0.019307 | -0.003208
3162 | 0.003208 | 0.030196 | -0.030196 | 0.019307 | -0.003208
3167 | 0.000569 | 0.015665 | -0.015665 | 0.010071 | -0.000569
3168 | 0.000569 | 0.015665 | -0.015665 | 0.010071 | -0.000569
3169 | 0.000569 | 0.015665 | -0.015665 | 0.010071 | -0.000569
3170 | 0.000133 | 0.014211 | -0.014211 | 0.008986 | -0.000133
3171 | -0.000409 | 0.012403 | -0.012403 | 0.007637 | 0.000409
3173 | 0.002201 | 0.020086 | -0.020086 | 0.013549 | -0.002201
3174 | 0.001257 | 0.017963 | -0.017963 | 0.011785 | -0.001257
3175 | 0.001622 | 0.018784 | -0.018784 | 0.012468 | -0.001622
3176 | 0.002664 | 0.021129 | -0.021129 | 0.014415 | -0.002664
3177 | 0.002971 | 0.021818 | -0.021818 | 0.014988 | -0.002971
3178 | 0.002994 | 0.021871 | -0.021871 | 0.015032 | -0.002994
3181 | 0.000869 | 0.016666 | -0.016666 | 0.010818 | -0.000869
3182 | 0.000869 | 0.016666 | -0.016666 | 0.010818 | -0.000869
3183 | 0.001435 | 0.019066 | -0.019066 | 0.012519 | -0.001435
3184 | 0.001563 | 0.019857 | -0.019857 | 0.013046 | -0.001563
3185 | 0.000569 | 0.015665 | -0.015665 | 0.010071 | -0.000569
3187 | 0.000869 | 0.016666 | -0.016666 | 0.010818 | -0.000869
3188 | -0.000326 | 0.010298 | -0.010298 | 0.006334 | 0.000326
3189 | 0.000569 | 0.015665 | -0.015665 | 0.010071 | -0.000569
3190 | 0.000569 | 0.015665 | -0.015665 | 0.010071 | -0.000569
3191 | 0.000569 | 0.015665 | -0.015665 | 0.010071 | -0.000569
3192 | 0.000569 | 0.015665 | -0.015665 | 0.010071 | -0.000569
3196 | 0.001792 | 0.021278 | -0.021278 | 0.013991 | -0.001792
3197 | 0.00177 | 0.021142 | -0.021142 | 0.0139 | -0.00177
3198 | 0.00177 | 0.021142 | -0.021142 | 0.0139 | -0.00177
3201 | 0.001567 | 0.020605 | -0.020605 | 0.013567 | -0.001567
3202 | 0.001607 | 0.020755 | -0.020755 | 0.013663 | -0.001607
3203 | 0.001584 | 0.020668 | -0.020668 | 0.013607 | -0.001584
3204 | 0.001607 | 0.020755 | -0.020755 | 0.013663 | -0.001607
3205 | 0.001584 | 0.020668 | -0.020668 | 0.013607 | -0.001584
3207 | 0.001686 | 0.021053 | -0.021053 | 0.013856 | -0.001686
3330 | 0.002434 | 0.025309 | -0.025309 | 0.017069 | -0.002434
3331 | 0.002437 | 0.025327 | -0.025327 | 0.017082 | -0.002437
3332 | 0.002442 | 0.025361 | -0.025361 | 0.017107 | -0.002442
3333 | 0.002446 | 0.025381 | -0.025381 | 0.017121 | -0.002446
3334 | 0.002446 | 0.025381 | -0.025381 | 0.017121 | -0.002446
3340 | 0.002431 | 0.025295 | -0.025295 | 0.017048 | -0.002431
3341 | 0.002443 | 0.025375 | -0.025375 | 0.017061 | -0.002443
3342 | 0.002462 | 0.025496 | -0.025496 | 0.017081 | -0.002462
3343 | 0.002472 | 0.025562 | -0.025562 | 0.017092 | -0.002472
3346 | 0.002422 | 0.025239 | -0.025239 | 0.017011 | -0.002422
3347 | 0.002422 | 0.025239 | -0.025239 | 0.017011 | -0.002422
3348 | 0.002422 | 0.025239 | -0.025239 | 0.017011 | -0.002422
3349 | 0.002447 | 0.025388 | -0.025388 | 0.017127 | -0.002447
3350 | 0.002447 | 0.025388 | -0.025388 | 0.017127 | -0.002447
3351 | 0.002447 | 0.025388 | -0.025388 | 0.017127 | -0.002447
3353 | 0.007996 | 0.069448 | -0.069448 | 0.040178 | -0.007996
3354 | 0.007856 | 0.068042 | -0.068042 | 0.039413 | -0.007856
3355 | 0.007996 | 0.069448 | -0.069448 | 0.040178 | -0.007996
3356 | 0.007996 | 0.069448 | -0.069448 | 0.040178 | -0.007996
3357 | 0.008281 | 0.072318 | -0.072318 | 0.041741 | -0.008281
3358 | 0.008415 | 0.073665 | -0.073665 | 0.042475 | -0.008415
3380 | 0.005142 | 0.044295 | -0.044295 | 0.031135 | -0.005142
3381 | 0.005142 | 0.044295 | -0.044295 | 0.031135 | -0.005142
3382 | 0.005142 | 0.044295 | -0.044295 | 0.031135 | -0.005142
3390 | 0.007738 | 0.083925 | -0.083925 | 0.05882 | -0.007738
3391 | 0.007983 | 0.084979 | -0.084979 | 0.058294 | -0.007983
3392 | 0.008513 | 0.074653 | -0.074653 | 0.043012 | -0.008513
3393 | 0.008513 | 0.074649 | -0.074649 | 0.04301 | -0.008513
3394 | 0.008513 | 0.074649 | -0.074649 | 0.04301 | -0.008513
3396 | 0.007983 | 0.084979 | -0.084979 | 0.058294 | -0.007983
3400 | 0.008789 | 0.099174 | -0.099174 | 0.0686 | -0.008789
3402 | 0.013908 | -0.14733 | 0.14733 | -0.070954 | -0.013908
3403 | 0.013247 | -0.13831 | 0.13831 | -0.06648 | -0.013247
3404 | 0.013247 | -0.13831 | 0.13831 | -0.06648 | -0.013247
3405 | 0.013247 | -0.13831 | 0.13831 | -0.06648 | -0.013247
3406 | 0.013989 | -0.12795 | 0.12795 | -0.064074 | -0.013989
3407 | 0.014658 | -0.1176 | 0.1176 | -0.063986 | -0.014658
3408 | 0.013755 | -0.1059 | 0.1059 | -0.058749 | -0.013755
3409 | 0.013923 | -0.14768 | 0.14768 | -0.071087 | -0.013923
3410 | 0.014414 | -0.12414 | 0.12414 | -0.067907 | -0.014414
3411 | 0.014414 | -0.12414 | 0.12414 | -0.067907 | -0.014414
3412 | 0.017653 | -0.23049 | 0.23049 | -0.10342 | -0.017653
3413 | 0.018418 | -0.24882 | 0.24882 | -0.10998 | -0.018418
3414 | 0.018389 | -0.24804 | 0.24804 | -0.10975 | -0.018389
3415 | 0.01955 | -0.095178 | 0.095178 | -0.1082 | -0.01955
3416 | 0.014414 | -0.12414 | 0.12414 | -0.067907 | -0.014414
3417 | 0.014414 | -0.12414 | 0.12414 | -0.067907 | -0.014414
3418 | 0.014414 | -0.12414 | 0.12414 | -0.067907 | -0.014414
3419 | 0.014414 | -0.12414 | 0.12414 | -0.067907 | -0.014414
3420 | 0.019044 | -0.10667 | 0.10667 | -0.10315 | -0.019044
3421 | 0.0197 | -0.10238 | 0.10238 | -0.10654 | -0.0197
3422 | 0.01963 | -0.21238 | 0.21238 | -0.11001 | -0.01963
3423 | 0.021965 | -0.1422 | 0.1422 | -0.11004 | -0.021965
3425 | 0.021459 | -0.006418 | 0.006418 | -0.12101 | -0.021459
3426 | 0.021619 | -0.13715 | 0.13715 | -0.10909 | -0.021619
3427 | 0.021619 | -0.13715 | 0.13715 | -0.10909 | -0.021619
3428 | 0.021965 | -0.1422 | 0.1422 | -0.11004 | -0.021965
3429 | 0.022107 | 0.56723 | -0.56723 | -0.15207 | -0.022107
3430 | 0.02224 | 0.47469 | -0.47469 | -0.14591 | -0.02224
3431 | 0.02224 | 0.47469 | -0.47469 | -0.14591 | -0.02224
3432 | 0.02224 | 0.47469 | -0.47469 | -0.14591 | -0.02224
3434 | 0.014857 | -0.11934 | 0.11934 | -0.069578 | -0.014857
3435 | 0.014857 | -0.11934 | 0.11934 | -0.069578 | -0.014857
3436 | 0.01512 | -0.11827 | 0.11827 | -0.07184 | -0.01512
3437 | 0.016216 | -0.10241 | 0.10241 | -0.081053 | -0.016216
3438 | 0.014801 | -0.11956 | 0.11956 | -0.069095 | -0.014801
3439 | 0.014328 | -0.11338 | 0.11338 | -0.064413 | -0.014328
3440 | 0.017052 | -0.11131 | 0.11131 | -0.086709 | -0.017052
3441 | 0.016791 | -0.10853 | 0.10853 | -0.084943 | -0.016791
3442 | 0.014687 | -0.12091 | 0.12091 | -0.068745 | -0.014687
3452 | 0.014671 | -0.1211 | 0.1211 | -0.068695 | -0.014671
3453 | 0.004173 | 0.003517 | -0.003517 | 0.003037 | -0.004173
3454 | 0.003793 | 0.005274 | -0.005274 | 0.004035 | -0.003793
3455 | 0.004299 | 0.002932 | -0.002932 | 0.002704 | -0.004299
3456 | 0.004505 | 0.00198 | -0.00198 | 0.002163 | -0.004505
3457 | 0.004654 | 0.00129 | -0.00129 | 0.001771 | -0.004654
3458 | 0.004654 | 0.00129 | -0.00129 | 0.001771 | -0.004654
3459 | 0.004689 | 0.00113 | -0.00113 | 0.00168 | -0.004689
3460 | 0.004694 | 0.001107 | -0.001107 | 0.001667 | -0.004694
3461 | 0.004694 | 0.001107 | -0.001107 | 0.001667 | -0.004694
3462 | 0.004757 | 0.000815 | -0.000815 | 0.001501 | -0.004757
3463 | 0.004757 | 0.000815 | -0.000815 | 0.001501 | -0.004757
3464 | 0.004643 | 0.000831 | -0.000831 | 0.001682 | -0.004643
3583 | 0.031389 | -0.027336 | 0.027336 | -0.075621 | -0.031389
3584 | 0.016398 | -0.10435 | 0.10435 | -0.082284 | -0.016398
3585 | 0.016398 | -0.10435 | 0.10435 | -0.082284 | -0.016398
3586 | 0.016701 | -0.10757 | 0.10757 | -0.084333 | -0.016701
3587 | 0.031389 | -0.027336 | 0.027336 | -0.075621 | -0.031389
3588 | 0.011878 | -0.049464 | 0.049464 | -0.026249 | -0.011878
3589 | 0.016791 | -0.10853 | 0.10853 | -0.084943 | -0.016791
3590 | 0.015066 | -0.1184 | 0.1184 | -0.071242 | -0.015066
3591 | 0.015511 | -0.11697 | 0.11697 | -0.074844 | -0.015511
3592 | 0.015821 | -0.11594 | 0.11594 | -0.077222 | -0.015821
3593 | 0.016799 | -0.1127 | 0.1127 | -0.084726 | -0.016799
3594 | 0.017091 | -0.11173 | 0.11173 | -0.086971 | -0.017091
3595 | 0.017484 | -0.095157 | 0.095157 | -0.064383 | -0.017484
3597 | 0.011878 | -0.049464 | 0.049464 | -0.026249 | -0.011878
3598 | 0.008946 | 0.058686 | -0.058686 | 0.034103 | -0.008946
3599 | 0.00859 | 0.071815 | -0.071815 | 0.041429 | -0.00859
3600 | 0.00859 | 0.071815 | -0.071815 | 0.041429 | -0.00859
3601 | 0.010357 | 0.006626 | -0.006626 | 0.005051 | -0.010357
3602 | 0.0197 | -0.10238 | 0.10238 | -0.10654 | -0.0197
3603 | 0.008513 | 0.074649 | -0.074649 | 0.04301 | -0.008513
3604 | 0.007197 | -0.015691 | 0.015691 | -0.007484 | -0.007197
3605 | 0.008178 | -0.02277 | 0.02277 | -0.011417 | -0.008178
3606 | 0.008947 | -0.028322 | 0.028322 | -0.014502 | -0.008947
3607 | 0.019463 | -0.098273 | 0.098273 | -0.10683 | -0.019463
3608 | 0.01928 | -0.10641 | 0.10641 | -0.10344 | -0.01928
3609 | 0.019632 | -0.10958 | 0.10958 | -0.10395 | -0.019632
3610 | 0.0199 | -0.11199 | 0.11199 | -0.10434 | -0.0199
3611 | 0.019711 | -0.1029 | 0.1029 | -0.10643 | -0.019711
3612 | 0.019692 | -0.10202 | 0.10202 | -0.10663 | -0.019692
3613 | 0.008947 | -0.028322 | 0.028322 | -0.014502 | -0.008947
3614 | 0.009171 | -0.029936 | 0.029936 | -0.015399 | -0.009171
3615 | 0.021965 | -0.1422 | 0.1422 | -0.11004 | -0.021965
3616 | 0.021384 | -0.1337 | 0.1337 | -0.10844 | -0.021384
3617 | 0.020427 | -0.1197 | 0.1197 | -0.1058 | -0.020427
3618 | 0.02115 | -0.13028 | 0.13028 | -0.10779 | -0.02115
3619 | 0.021965 | -0.1422 | 0.1422 | -0.11004 | -0.021965
3620 | 0.044155 | 0.1011 | -0.1011 | -0.13645 | -0.044155
3621 | 0.021965 | -0.1422 | 0.1422 | -0.11004 | -0.021965
3622 | 0.021965 | -0.1422 | 0.1422 | -0.11004 | -0.021965
3623 | 0.021965 | -0.1422 | 0.1422 | -0.11004 | -0.021965
3624 | 0.019615 | -0.11 | 0.11 | -0.09963 | -0.019615
3625 | 0.008513 | 0.074653 | -0.074653 | 0.043012 | -0.008513
3626 | 0.021965 | -0.1422 | 0.1422 | -0.11004 | -0.021965
3627 | 0.021965 | -0.1422 | 0.1422 | -0.11004 | -0.021965
3628 | 0.021965 | -0.1422 | 0.1422 | -0.11004 | -0.021965
3629 | 0.021965 | -0.1422 | 0.1422 | -0.11004 | -0.021965
3630 | 0.044155 | 0.1011 | -0.1011 | -0.13645 | -0.044155
3631 | 0.008513 | 0.074653 | -0.074653 | 0.043012 | -0.008513
3632 | 0.011076 | -0.043684 | 0.043684 | -0.023037 | -0.011076
3633 | 0.021318 | -0.13274 | 0.13274 | -0.10826 | -0.021318
3634 | 0.011519 | -0.046875 | 0.046875 | -0.02481 | -0.011519
3635 | 0.023273 | -0.001294 | 0.001294 | -0.10395 | -0.023273
3636 | 0.02309 | 0.008066 | -0.008066 | -0.10932 | -0.02309
3637 | 0.011878 | -0.049464 | 0.049464 | -0.026249 | -0.011878
3638 | 0.014414 | -0.12414 | 0.12414 | -0.067907 | -0.014414
3639 | 0.011878 | -0.049464 | 0.049464 | -0.026249 | -0.011878
3640 | 0.023006 | 0.076719 | -0.076719 | -0.13553 | -0.023006
3641 | 0.011878 | -0.049464 | 0.049464 | -0.026249 | -0.011878
3642 | 0.011878 | -0.049464 | 0.049464 | -0.026249 | -0.011878
3643 | 0.019406 | -0.042095 | 0.042095 | -0.10897 | -0.019406
3644 | 0.019388 | -0.03555 | 0.03555 | -0.10907 | -0.019388
3645 | 0.020114 | 0.018997 | -0.018997 | -0.11691 | -0.020114
3646 | 0.021023 | 0.087429 | -0.087429 | -0.12674 | -0.021023
3647 | 0.021656 | 0.13503 | -0.13503 | -0.13358 | -0.021656
3648 | 0.02215 | 0.17222 | -0.17222 | -0.13892 | -0.02215
3649 | 0.023378 | 0.26462 | -0.26462 | -0.1522 | -0.023378
3650 | 0.025381 | 0.41525 | -0.41525 | -0.17384 | -0.025381
3651 | 0.02446 | 0.34596 | -0.34596 | -0.16389 | -0.02446
3652 | 0.024122 | 0.32056 | -0.32056 | -0.16024 | -0.024122
3653 | 0.021656 | 0.13503 | -0.13503 | -0.13358 | -0.021656
3654 | 0.026861 | 0.40025 | -0.40025 | -0.18161 | -0.026861
3655 | 0.02446 | 0.34596 | -0.34596 | -0.16389 | -0.02446
3658 | 0.02531 | 0.4217 | -0.4217 | -0.17075 | -0.02531
3659 | 0.023559 | 0.45193 | -0.45193 | -0.15658 | -0.023559
3661 | 0.022779 | 0.46539 | -0.46539 | -0.15027 | -0.022779
3665 | 0.026877 | 0.40027 | -0.40027 | -0.18182 | -0.026877
3666 | 0.0268 | 0.40017 | -0.40017 | -0.1808 | -0.0268
3668 | 0.028041 | 0.37988 | -0.37988 | -0.1882 | -0.028041
3669 | 0.027925 | 0.36594 | -0.36594 | -0.18582 | -0.027925
3670 | 0.027522 | 0.38837 | -0.38837 | -0.1851 | -0.027522
3671 | 0.011878 | -0.049464 | 0.049464 | -0.026249 | -0.011878
3672 | 0.028047 | 0.38006 | -0.38006 | -0.18826 | -0.028047
3673 | 0.025638 | 0.41697 | -0.41697 | -0.17296 | -0.025638
5261 | 0.032418 | 0.36833 | -0.36833 | -0.23611 | -0.032418
5262 | 0.032418 | 0.36833 | -0.36833 | -0.23611 | -0.032418
5264 | 0.032418 | 0.36833 | -0.36833 | -0.23611 | -0.032418
5265 | 0.032418 | 0.36833 | -0.36833 | -0.23611 | -0.032418
5266 | 0.032418 | 0.36833 | -0.36833 | -0.23611 | -0.032418
5267 | 0.032418 | 0.36833 | -0.36833 | -0.23611 | -0.032418
5268 | 0.032418 | 0.36833 | -0.36833 | -0.23611 | -0.032418
5269 | 0.032418 | 0.36833 | -0.36833 | -0.23611 | -0.032418
5285 | 0.031229 | 0.37087 | -0.37087 | -0.23605 | -0.031229
5286 | 0.03101 | 0.37116 | -0.37116 | -0.23631 | -0.03101
5290 | 0.034659 | 0.36485 | -0.36485 | -0.23545 | -0.034659
5295 | 0.031852 | 0.36968 | -0.36968 | -0.23578 | -0.031852
5300 | 0.031172 | 0.37093 | -0.37093 | -0.23608 | -0.031172
5305 | 0.032091 | 0.36909 | -0.36909 | -0.23596 | -0.032091
5310 | 0.031795 | 0.36969 | -0.36969 | -0.23596 | -0.031795
5315 | 0.031075 | 0.37116 | -0.37116 | -0.23621 | -0.031075
5325 | 0.031197 | 0.37093 | -0.37093 | -0.23609 | -0.031197
5332 | 0.031336 | 0.37065 | -0.37065 | -0.23608 | -0.031336
5335 | 0.032303 | 0.3686 | -0.3686 | -0.23606 | -0.032303
5345 | 0.031825 | 0.36972 | -0.36972 | -0.23581 | -0.031825
5350 | 0.032217 | 0.36876 | -0.36876 | -0.23607 | -0.032217
5360 | 0.031031 | 0.37117 | -0.37117 | -0.2363 | -0.031031
5369 | 0.030901 | 0.37151 | -0.37151 | -0.23626 | -0.030901
5370 | 0.030941 | 0.37119 | -0.37119 | -0.23649 | -0.030941
5371 | 0.030279 | 0.37165 | -0.37165 | -0.23771 | -0.030279
5385 | 0.032238 | 0.36871 | -0.36871 | -0.23609 | -0.032238
5390 | 0.033588 | 0.36636 | -0.36636 | -0.23592 | -0.033588
5395 | 0.031629 | 0.36986 | -0.36986 | -0.2362 | -0.031629
5396 | 0.031629 | 0.36986 | -0.36986 | -0.2362 | -0.031629
5397 | 0.031629 | 0.36986 | -0.36986 | -0.2362 | -0.031629
5400 | 0.030567 | 0.36939 | -0.36939 | -0.23875 | -0.030567
5401 | 0.030567 | 0.36939 | -0.36939 | -0.23875 | -0.030567
5410 | 0.031286 | 0.37092 | -0.37092 | -0.23595 | -0.031286
5412 | 0.032018 | 0.36458 | -0.36458 | -0.23988 | -0.032018
5415 | 0.030919 | 0.37189 | -0.37189 | -0.2358 | -0.030919
5417 | 0.031718 | 0.36987 | -0.36987 | -0.23606 | -0.031718
5418 | 0.032018 | 0.36458 | -0.36458 | -0.23988 | -0.032018
5419 | 0.031799 | 0.36976 | -0.36976 | -0.23583 | -0.031799
5420 | 0.031304 | 0.37084 | -0.37084 | -0.23598 | -0.031304
5423 | 0.031852 | 0.36968 | -0.36968 | -0.23578 | -0.031852
5425 | 0.031125 | 0.37114 | -0.37114 | -0.23611 | -0.031125
5426 | 0.031125 | 0.37114 | -0.37114 | -0.23611 | -0.031125
5428 | 0.032367 | 0.36858 | -0.36858 | -0.23601 | -0.032367
5430 | 0.03254 | 0.36856 | -0.36856 | -0.23559 | -0.03254
5435 | 0.031084 | 0.37115 | -0.37115 | -0.2362 | -0.031084
5436 | 0.031084 | 0.37115 | -0.37115 | -0.2362 | -0.031084
5438 | 0.031084 | 0.37115 | -0.37115 | -0.2362 | -0.031084
5439 | 0.031084 | 0.37115 | -0.37115 | -0.2362 | -0.031084
5450 | 0.031147 | 0.37097 | -0.37097 | -0.23611 | -0.031147
5451 | 0.031147 | 0.37097 | -0.37097 | -0.23611 | -0.031147
5452 | 0.031172 | 0.37095 | -0.37095 | -0.23608 | -0.031172
5453 | 0.031172 | 0.37095 | -0.37095 | -0.23608 | -0.031172
5455 | 0.031154 | 0.37096 | -0.37096 | -0.2361 | -0.031154
5456 | 0.031154 | 0.37096 | -0.37096 | -0.2361 | -0.031154
5460 | 0.031305 | 0.37079 | -0.37079 | -0.23579 | -0.031305
5461 | 0.031318 | 0.37078 | -0.37078 | -0.23577 | -0.031318
5462 | 0.031291 | 0.3708 | -0.3708 | -0.23582 | -0.031291
5465 | 0.031805 | 0.36971 | -0.36971 | -0.236 | -0.031805
5467 | 0.031648 | 0.37009 | -0.37009 | -0.23579 | -0.031648
5470 | 0.033392 | 0.37682 | -0.37682 | -0.21753 | -0.033392
5475 | 0.030806 | 0.36998 | -0.36998 | -0.23757 | -0.030806
5476 | 0.030806 | 0.36998 | -0.36998 | -0.23757 | -0.030806
5477 | 0.030806 | 0.36998 | -0.36998 | -0.23757 | -0.030806
5478 | 0.030806 | 0.36998 | -0.36998 | -0.23757 | -0.030806
5479 | 0.030806 | 0.36998 | -0.36998 | -0.23757 | -0.030806
5485 | 0.031122 | 0.3709 | -0.3709 | -0.23636 | -0.031122
5488 | 0.031648 | 0.37009 | -0.37009 | -0.23579 | -0.031648
5490 | 0.031747 | 0.36984 | -0.36984 | -0.23589 | -0.031747
5500 | 0.028496 | 0.33576 | -0.33576 | -0.26938 | -0.028496
5501 | 0.028496 | 0.33576 | -0.33576 | -0.26938 | -0.028496
5502 | 0.028236 | 0.33706 | -0.33706 | -0.26868 | -0.028236
5503 | 0.028496 | 0.33576 | -0.33576 | -0.26938 | -0.028496
5504 | 0.027903 | 0.33266 | -0.33266 | -0.2728 | -0.027903
5505 | 0.028496 | 0.33576 | -0.33576 | -0.26938 | -0.028496
5506 | 0.028496 | 0.33576 | -0.33576 | -0.26938 | -0.028496
5508 | 0.028236 | 0.33706 | -0.33706 | -0.26868 | -0.028236
5509 | 0.028236 | 0.33706 | -0.33706 | -0.26868 | -0.028236
5510 | 0.027545 | 0.33078 | -0.33078 | -0.27487 | -0.027545
5511 | 0.028236 | 0.33706 | -0.33706 | -0.26868 | -0.028236
5512 | 0.028236 | 0.33706 | -0.33706 | -0.26868 | -0.028236
5513 | 0.028236 | 0.33706 | -0.33706 | -0.26868 | -0.028236
5514 | 0.026859 | 0.32719 | -0.32719 | -0.27883 | -0.026859
5516 | 0.026529 | 0.32547 | -0.32547 | -0.28073 | -0.026529
5685 | 0.032343 | 0.34812 | -0.34812 | -0.25375 | -0.032343
5686 | 0.032517 | 0.34871 | -0.34871 | -0.25301 | -0.032517
5688 | 0.032472 | 0.34914 | -0.34914 | -0.25277 | -0.032472
5690 | 0.032343 | 0.34812 | -0.34812 | -0.25375 | -0.032343
5695 | 0.03275 | 0.34928 | -0.34928 | -0.25218 | -0.03275
5696 | 0.032926 | 0.3497 | -0.3497 | -0.25155 | -0.032926
5697 | 0.032926 | 0.3497 | -0.3497 | -0.25155 | -0.032926
5698 | 0.033575 | 0.35127 | -0.35127 | -0.24924 | -0.033575
5699 | 0.032926 | 0.3497 | -0.3497 | -0.25155 | -0.032926
5700 | 0.032926 | 0.3497 | -0.3497 | -0.25155 | -0.032926
5702 | 0.034652 | 0.35387 | -0.35387 | -0.24541 | -0.034652
5704 | 0.033748 | 0.35618 | -0.35618 | -0.24509 | -0.033748
5706 | 0.033656 | 0.35625 | -0.35625 | -0.24518 | -0.033656
5708 | 0.038429 | 0.35123 | -0.35123 | -0.24149 | -0.038429
5710 | 0.036509 | 0.35668 | -0.35668 | -0.23963 | -0.036509
5712 | 0.035553 | 0.35984 | -0.35984 | -0.23842 | -0.035553
5713 | 0.034168 | 0.36444 | -0.36444 | -0.23665 | -0.034168
5714 | 0.03604 | 0.35568 | -0.35568 | -0.24125 | -0.03604
5715 | 0.036275 | 0.35618 | -0.35618 | -0.24044 | -0.036275
5716 | 0.034531 | 0.35247 | -0.35247 | -0.24646 | -0.034531
5718 | 0.033858 | 0.36546 | -0.36546 | -0.23626 | -0.033858
5720 | 0.033491 | 0.34959 | -0.34959 | -0.2504 | -0.033491
5722 | 0.032625 | 0.34719 | -0.34719 | -0.2537 | -0.032625
5723 | 0.03604 | 0.35568 | -0.35568 | -0.24125 | -0.03604
5725 | 0.030451 | 0.35586 | -0.35586 | -0.25037 | -0.030451
5727 | 0.03066 | 0.35199 | -0.35199 | -0.25313 | -0.03066
5728 | 0.035837 | 0.33766 | -0.33766 | -0.25698 | -0.035837
5729 | 0.035837 | 0.33766 | -0.33766 | -0.25698 | -0.035837
5730 | 0.028342 | 0.33771 | -0.33771 | -0.268 | -0.028342
5732 | 0.03123 | 0.34333 | -0.34333 | -0.25899 | -0.03123
5735 | 0.024044 | 0.3089 | -0.3089 | -0.2979 | -0.024044
5736 | 0.028957 | 0.34087 | -0.34087 | -0.26431 | -0.028957
5805 | 0.040218 | 0.35557 | -0.35557 | -0.23458 | -0.040218
5806 | 0.040019 | 0.35589 | -0.35589 | -0.23462 | -0.040019
5807 | 0.03982 | 0.35622 | -0.35622 | -0.23466 | -0.03982
5808 | 0.03982 | 0.35622 | -0.35622 | -0.23466 | -0.03982
5810 | 0.039586 | 0.3566 | -0.3566 | -0.2347 | -0.039586
5811 | 0.039132 | 0.35733 | -0.35733 | -0.23479 | -0.039132
5812 | 0.075806 | 0.31287 | -0.31287 | -0.21372 | -0.075806
5813 | 0.036873 | 0.36128 | -0.36128 | -0.23499 | -0.036873
5814 | 0.041279 | 0.35384 | -0.35384 | -0.23437 | -0.041279
5816 | 0.041279 | 0.35384 | -0.35384 | -0.23437 | -0.041279
5817 | 0.073032 | 0.31584 | -0.31584 | -0.21578 | -0.073032
5818 | 0.073032 | 0.31584 | -0.31584 | -0.21578 | -0.073032
5819 | 0.042975 | 0.35161 | -0.35161 | -0.23357 | -0.042975
5820 | 0.072987 | 0.31589 | -0.31589 | -0.21582 | -0.072987
5821 | 0.041279 | 0.35384 | -0.35384 | -0.23437 | -0.041279
5822 | 0.072987 | 0.31589 | -0.31589 | -0.21582 | -0.072987
5823 | 0.072987 | 0.31589 | -0.31589 | -0.21582 | -0.072987
5824 | 0.072987 | 0.31589 | -0.31589 | -0.21582 | -0.072987
5827 | 0.04713 | 0.34513 | -0.34513 | -0.23249 | -0.04713
5828 | 0.04162 | 0.3525 | -0.3525 | -0.23502 | -0.04162
5830 | 0.042479 | 0.35055 | -0.35055 | -0.23535 | -0.042479
5832 | 0.04385 | 0.34745 | -0.34745 | -0.23587 | -0.04385
5836 | 0.063524 | 0.32472 | -0.32472 | -0.22364 | -0.063524
5842 | 0.047118 | 0.34298 | -0.34298 | -0.23445 | -0.047118
5848 | 0.063524 | 0.32472 | -0.32472 | -0.22364 | -0.063524
5849 | 0.063524 | 0.32472 | -0.32472 | -0.22364 | -0.063524
5851 | 0.06207 | 0.3263 | -0.3263 | -0.22467 | -0.06207
5852 | 0.040854 | 0.34954 | -0.34954 | -0.23898 | -0.040854
5855 | 0.065913 | 0.32212 | -0.32212 | -0.22194 | -0.065913
5856 | 0.065913 | 0.32212 | -0.32212 | -0.22194 | -0.065913
5857 | 0.040961 | 0.35399 | -0.35399 | -0.23477 | -0.040961
5858 | 0.040301 | 0.35519 | -0.35519 | -0.23478 | -0.040301
5859 | 0.066525 | 0.32145 | -0.32145 | -0.22151 | -0.066525
5860 | 0.04895 | 0.34048 | -0.34048 | -0.23365 | -0.04895
5861 | 0.050779 | 0.33761 | -0.33761 | -0.23322 | -0.050779
5863 | 0.049148 | 0.34021 | -0.34021 | -0.23356 | -0.049148
5864 | 0.064344 | 0.32381 | -0.32381 | -0.22302 | -0.064344
5866 | 0.05166 | 0.33746 | -0.33746 | -0.23191 | -0.05166
5868 | 0.057063 | 0.33167 | -0.33167 | -0.22807 | -0.057063
5870 | 0.059363 | 0.32918 | -0.32918 | -0.22648 | -0.059363
5872 | 0.061472 | 0.32691 | -0.32691 | -0.22501 | -0.061472
5876 | 0.052437 | 0.33666 | -0.33666 | -0.23128 | -0.052437
5878 | 0.052437 | 0.33666 | -0.33666 | -0.23128 | -0.052437
5880 | 0.039791 | 0.33616 | -0.33616 | -0.25193 | -0.039791
5883 | 0.072987 | 0.31589 | -0.31589 | -0.21582 | -0.072987
5885 | 0.070838 | 0.3182 | -0.3182 | -0.21741 | -0.070838
5887 | 0.039791 | 0.33616 | -0.33616 | -0.25193 | -0.039791
5888 | 0.039791 | 0.33616 | -0.33616 | -0.25193 | -0.039791
5890 | 0.04385 | 0.34745 | -0.34745 | -0.23587 | -0.04385
5891 | 0.04385 | 0.34745 | -0.34745 | -0.23587 | -0.04385
5892 | 0.04385 | 0.34745 | -0.34745 | -0.23587 | -0.04385
6108 | 0.23171 | 0.011048 | -0.011048 | -0.018066 | -0.23171
6110 | 0.24737 | 0.011545 | -0.011545 | -0.018332 | -0.24737
6112 | 0.24135 | 0.011427 | -0.011427 | -0.018339 | -0.24135
6113 | 0.2444 | 0.011544 | -0.011544 | -0.018421 | -0.2444
6114 | 0.24585 | 0.0116 | -0.0116 | -0.01846 | -0.24585
6115 | 0.25168 | 0.011822 | -0.011822 | -0.018615 | -0.25168
6117 | 0.24739 | 0.011545 | -0.011545 | -0.018333 | -0.24739
6120 | 0.26027 | 0.012151 | -0.012151 | -0.018844 | -0.26027
6122 | 0.25623 | 0.011973 | -0.011973 | -0.018749 | -0.25623
6123 | 0.24757 | 0.011649 | -0.011649 | -0.018514 | -0.24757
6124 | 0.24632 | 0.011602 | -0.011602 | -0.01848 | -0.24632
6125 | 0.24171 | 0.011431 | -0.011431 | -0.018355 | -0.24171
6126 | 0.24632 | 0.011602 | -0.011602 | -0.01848 | -0.24632
6131 | 0.24965 | 0.011628 | -0.011628 | -0.018213 | -0.24965
6132 | 0.24752 | 0.011536 | -0.011536 | -0.018147 | -0.24752
6133 | 0.24788 | 0.011551 | -0.011551 | -0.01816 | -0.24788
6135 | 0.24506 | 0.011426 | -0.011426 | -0.018096 | -0.24506
6136 | 0.24565 | 0.011456 | -0.011456 | -0.018156 | -0.24565
6140 | 0.27437 | 0.0127 | -0.0127 | -0.018959 | -0.27437
6141 | 0.28095 | 0.012985 | -0.012985 | -0.019157 | -0.28095
6142 | 0.29052 | 0.0134 | -0.0134 | -0.019446 | -0.29052
6143 | 0.30167 | 0.013884 | -0.013884 | -0.019783 | -0.30167
6144 | 0.31748 | 0.014596 | -0.014596 | -0.02022 | -0.31748
6145 | 0.31748 | 0.014596 | -0.014596 | -0.02022 | -0.31748
6147 | 0.30436 | 0.013959 | -0.013959 | -0.019926 | -0.30436
6148 | 0.30702 | 0.014116 | -0.014116 | -0.019944 | -0.30702
6150 | 0.31748 | 0.014596 | -0.014596 | -0.02022 | -0.31748
6151 | 0.30436 | 0.013959 | -0.013959 | -0.019926 | -0.30436
6152 | 0.30301 | 0.01388 | -0.01388 | -0.019917 | -0.30301
6153 | 0.30233 | 0.013839 | -0.013839 | -0.019912 | -0.30233
6154 | 0.29531 | 0.013553 | -0.013553 | -0.01974 | -0.29531
6156 | 0.28893 | 0.013293 | -0.013293 | -0.019583 | -0.28893
6158 | 0.28859 | 0.013307 | -0.013307 | -0.019564 | -0.28859
6159 | 0.26559 | 0.012293 | -0.012293 | -0.019018 | -0.26559
6160 | 0.26459 | 0.012257 | -0.012257 | -0.018999 | -0.26459
6161 | 0.26268 | 0.012189 | -0.012189 | -0.018962 | -0.26268
6165 | 0.26793 | 0.012347 | -0.012347 | -0.019117 | -0.26793
6166 | 0.26793 | 0.012347 | -0.012347 | -0.019117 | -0.26793
6169 | 0.2626 | 0.012186 | -0.012186 | -0.01896 | -0.2626
6170 | 0.27856 | 0.012742 | -0.012742 | -0.019365 | -0.27856
6171 | 0.27856 | 0.012742 | -0.012742 | -0.019365 | -0.27856
6172 | 0.29166 | 0.013194 | -0.013194 | -0.019716 | -0.29166
6173 | 0.30021 | 0.01349 | -0.01349 | -0.019945 | -0.30021
6174 | 0.25644 | 0.01198 | -0.01198 | -0.018755 | -0.25644
6175 | 0.30711 | 0.013729 | -0.013729 | -0.02013 | -0.30711
6176 | 0.31027 | 0.013788 | -0.013788 | -0.020228 | -0.31027
6177 | 0.29263 | 0.013444 | -0.013444 | -0.019674 | -0.29263
6180 | 0.30512 | 0.013807 | -0.013807 | -0.02004 | -0.30512
6182 | 0.29953 | 0.013661 | -0.013661 | -0.019884 | -0.29953
6183 | 0.30451 | 0.013829 | -0.013829 | -0.020025 | -0.30451
6184 | 0.29953 | 0.013661 | -0.013661 | -0.019884 | -0.29953
6185 | 0.30445 | 0.013831 | -0.013831 | -0.020024 | -0.30445
6186 | 0.2994 | 0.013656 | -0.013656 | -0.01988 | -0.2994
6187 | 0.29255 | 0.013418 | -0.013418 | -0.019686 | -0.29255
6191 | 0.3687 | 0.017262 | -0.017262 | -0.021663 | -0.3687
6192 | 0.31311 | 0.014165 | -0.014165 | -0.020272 | -0.31311
6193 | 0.30946 | 0.014025 | -0.014025 | -0.020167 | -0.30946
6194 | 0.31311 | 0.014165 | -0.014165 | -0.020272 | -0.31311
6195 | 0.32155 | 0.014492 | -0.014492 | -0.020514 | -0.32155
6196 | 0.31769 | 0.014361 | -0.014361 | -0.020393 | -0.31769
6197 | 0.3076 | 0.014018 | -0.014018 | -0.020077 | -0.3076
6198 | 0.3076 | 0.014018 | -0.014018 | -0.020077 | -0.3076
6202 | 0.25978 | 0.011478 | -0.011478 | -0.021262 | -0.25978
6204 | 0.24758 | 0.011383 | -0.011383 | -0.019432 | -0.24758
6205 | 0.25026 | 0.011443 | -0.011443 | -0.019645 | -0.25026
6206 | 0.25276 | 0.011498 | -0.011498 | -0.019843 | -0.25276
6207 | 0.26793 | 0.011835 | -0.011835 | -0.021047 | -0.26793
6208 | 0.27307 | 0.01203 | -0.01203 | -0.021056 | -0.27307
6209 | 0.2451 | 0.010837 | -0.010837 | -0.021649 | -0.2451
6210 | 0.28591 | 0.012517 | -0.012517 | -0.021078 | -0.28591
6211 | 0.31392 | 0.013581 | -0.013581 | -0.021125 | -0.31392
6212 | 0.27307 | 0.01203 | -0.01203 | -0.021056 | -0.27307
6213 | 0.26392 | 0.011659 | -0.011659 | -0.021153 | -0.26392
6214 | 0.27307 | 0.01203 | -0.01203 | -0.021056 | -0.27307
6215 | 0.32179 | 0.01388 | -0.01388 | -0.021138 | -0.32179
6216 | 0.43173 | 0.017084 | -0.017084 | -0.021608 | -0.43173
6217 | 0.31749 | 0.013717 | -0.013717 | -0.021131 | -0.31749
6218 | 0.31392 | 0.013581 | -0.013581 | -0.021125 | -0.31392
6219 | 0.31392 | 0.013581 | -0.013581 | -0.021125 | -0.31392
6220 | 0.31749 | 0.013717 | -0.013717 | -0.021131 | -0.31749
6221 | 0.32944 | 0.014171 | -0.014171 | -0.021151 | -0.32944
6222 | 0.33492 | 0.014376 | -0.014376 | -0.021089 | -0.33492
6223 | 0.34519 | 0.014476 | -0.014476 | -0.021044 | -0.34519
6324 | 0.31716 | 0.021202 | -0.021202 | -0.026179 | -0.31716
6325 | 0.31716 | 0.021202 | -0.021202 | -0.026179 | -0.31716
6326 | 0.32673 | 0.016208 | -0.016208 | -0.022739 | -0.32673
6327 | 0.32772 | 0.015919 | -0.015919 | -0.022527 | -0.32772
6328 | 0.32039 | 0.018054 | -0.018054 | -0.024095 | -0.32039
6329 | 0.23314 | 0.025594 | -0.025594 | -0.032499 | -0.23314
6330 | 0.3117 | 0.020584 | -0.020584 | -0.025954 | -0.3117
6331 | 0.31174 | 0.02057 | -0.02057 | -0.025944 | -0.31174
6332 | 0.3117 | 0.020584 | -0.020584 | -0.025954 | -0.3117
6333 | 0.30239 | 0.023292 | -0.023292 | -0.027944 | -0.30239
6334 | 0.292 | 0.026318 | -0.026318 | -0.030167 | -0.292
6335 | 0.32017 | 0.020586 | -0.020586 | -0.025692 | -0.32017
6337 | 0.2743 | 0.027255 | -0.027255 | -0.031531 | -0.2743
6338 | 0.28702 | 0.027768 | -0.027768 | -0.031232 | -0.28702
6340 | 0.28659 | 0.027459 | -0.027459 | -0.031123 | -0.28659
6341 | 0.2743 | 0.027255 | -0.027255 | -0.031531 | -0.2743
6342 | 0.25586 | 0.026511 | -0.026511 | -0.031965 | -0.25586
6343 | 0.24965 | 0.02626 | -0.02626 | -0.032111 | -0.24965
6344 | 0.24024 | 0.02588 | -0.02588 | -0.032332 | -0.24024
6345 | 0.23314 | 0.025594 | -0.025594 | -0.032499 | -0.23314
6346 | 0.22765 | 0.025372 | -0.025372 | -0.032628 | -0.22765
6347 | 0.21187 | 0.027177 | -0.027177 | -0.034688 | -0.21187
6348 | 0.21187 | 0.027177 | -0.027177 | -0.034688 | -0.21187
6349 | 0.25586 | 0.026511 | -0.026511 | -0.031965 | -0.25586
6350 | 0.22178 | 0.016372 | -0.016372 | -0.026745 | -0.22178
6351 | 0.3207 | 0.020335 | -0.020335 | -0.025517 | -0.3207
6352 | 0.21678 | 0.024549 | -0.024549 | -0.032618 | -0.21678
6353 | 0.21655 | 0.024924 | -0.024924 | -0.032888 | -0.21655
6355 | 0.19954 | 0.027131 | -0.027131 | -0.035276 | -0.19954
6356 | 0.22178 | 0.016372 | -0.016372 | -0.026745 | -0.22178
6357 | 0.22203 | 0.015972 | -0.015972 | -0.026458 | -0.22203
6358 | 0.22203 | 0.015972 | -0.015972 | -0.026458 | -0.22203
6360 | 0.26232 | 0.027368 | -0.027368 | -0.032281 | -0.26232
6361 | 0.26232 | 0.027368 | -0.027368 | -0.032281 | -0.26232
6362 | 0.26232 | 0.027368 | -0.027368 | -0.032281 | -0.26232
6368 | 0.15237 | 0.21608 | -0.21608 | -0.13306 | -0.15237
6369 | 0.28702 | 0.027768 | -0.027768 | -0.031232 | -0.28702
6370 | 0.28702 | 0.027768 | -0.027768 | -0.031232 | -0.28702
6371 | 0.28702 | 0.027768 | -0.027768 | -0.031232 | -0.28702
6372 | 0.15945 | 0.20895 | -0.20895 | -0.12915 | -0.15945
6373 | 0.17029 | 0.19803 | -0.19803 | -0.12317 | -0.17029
6375 | 0.19565 | 0.17249 | -0.17249 | -0.10916 | -0.19565
6376 | 0.15945 | 0.20895 | -0.20895 | -0.12915 | -0.15945
6377 | 0.15945 | 0.20895 | -0.20895 | -0.12915 | -0.15945
6378 | 0.14195 | 0.22658 | -0.22658 | -0.13882 | -0.14195
6379 | 0.14195 | 0.22658 | -0.22658 | -0.13882 | -0.14195
6380 | 0.15148 | 0.21698 | -0.21698 | -0.13355 | -0.15148
6381 | 0.14222 | 0.2263 | -0.2263 | -0.13866 | -0.14222
6382 | 0.14411 | 0.2244 | -0.2244 | -0.13762 | -0.14411
6383 | 0.14411 | 0.2244 | -0.2244 | -0.13762 | -0.14411
6384 | 0.15718 | 0.21123 | -0.21123 | -0.1304 | -0.15718
6385 | 0.15718 | 0.21123 | -0.21123 | -0.1304 | -0.15718
6386 | 0.13563 | 0.23295 | -0.23295 | -0.14231 | -0.13563
6387 | 0.081376 | 0.29541 | -0.29541 | -0.17661 | -0.081376
6388 | 0.12666 | 0.24194 | -0.24194 | -0.14724 | -0.12666
6389 | 0.12063 | 0.24602 | -0.24602 | -0.14946 | -0.12063
6390 | 0.1353 | 0.23605 | -0.23605 | -0.14402 | -0.1353
6391 | 0.12063 | 0.24602 | -0.24602 | -0.14946 | -0.12063
6392 | 0.081376 | 0.29541 | -0.29541 | -0.17661 | -0.081376
6393 | 0.12676 | 0.24187 | -0.24187 | -0.1472 | -0.12676
6394 | 0.12714 | 0.24149 | -0.24149 | -0.14699 | -0.12714
6395 | 0.12714 | 0.24149 | -0.24149 | -0.14699 | -0.12714
6396 | 0.14186 | 0.22667 | -0.22667 | -0.13887 | -0.14186
6397 | 0.14377 | 0.22474 | -0.22474 | -0.13781 | -0.14377
6398 | 0.15001 | 0.21846 | -0.21846 | -0.13437 | -0.15001
6399 | 0.15633 | 0.21209 | -0.21209 | -0.13087 | -0.15633
6400 | 0.15707 | 0.21134 | -0.21134 | -0.13046 | -0.15707
6401 | 0.16315 | 0.20522 | -0.20522 | -0.12711 | -0.16315
6402 | 0.16315 | 0.20522 | -0.20522 | -0.12711 | -0.16315
6403 | 0.15001 | 0.21846 | -0.21846 | -0.13437 | -0.15001
6405 | 0.33271 | 0.014692 | -0.014692 | -0.021598 | -0.33271
6406 | 0.3207 | 0.020335 | -0.020335 | -0.025517 | -0.3207
6407 | 0.3207 | 0.020335 | -0.020335 | -0.025517 | -0.3207
6409 | 0.31416 | 0.042196 | -0.042196 | -0.03797 | -0.31416
6410 | 0.30498 | 0.034509 | -0.034509 | -0.034142 | -0.30498
6411 | 0.29655 | 0.031348 | -0.031348 | -0.032777 | -0.29655
6412 | 0.30874 | 0.03766 | -0.03766 | -0.035711 | -0.30874
6413 | 0.31416 | 0.042196 | -0.042196 | -0.03797 | -0.31416
6414 | 0.31257 | 0.031141 | -0.031141 | -0.031938 | -0.31257
6416 | 0.32151 | 0.039982 | -0.039982 | -0.036385 | -0.32151
6417 | 0.33563 | 0.028341 | -0.028341 | -0.029432 | -0.33563
6418 | 0.31079 | 0.031933 | -0.031933 | -0.032456 | -0.31079
6419 | 0.31447 | 0.030299 | -0.030299 | -0.031387 | -0.31447
2950 | 0.000638 | 0.010376 | -0.010376 | 0.006861 | -0.000638
2951 | 0.000637 | 0.009853 | -0.009853 | 0.006511 | -0.000637
2952 | 0.000637 | 0.009853 | -0.009853 | 0.006511 | -0.000637
2953 | 0.000637 | 0.009853 | -0.009853 | 0.006511 | -0.000637
2954 | 0.000637 | 0.009853 | -0.009853 | 0.006511 | -0.000637
2955 | 0.000637 | 0.009853 | -0.009853 | 0.006511 | -0.000637
2956 | 0.000637 | 0.009853 | -0.009853 | 0.006511 | -0.000637
2957 | 0.000637 | 0.009853 | -0.009853 | 0.006511 | -0.000637
2960 | 0.000296 | 0.009779 | -0.009779 | 0.006309 | -0.000296
2961 | 0.000296 | 0.009779 | -0.009779 | 0.006309 | -0.000296
2962 | 0.000652 | 0.009798 | -0.009798 | 0.006447 | -0.000652
2963 | 0.000652 | 0.009798 | -0.009798 | 0.006447 | -0.000652
2964 | 0.000814 | 0.009807 | -0.009807 | 0.006511 | -0.000814
2965 | 0.000923 | 0.009812 | -0.009812 | 0.006554 | -0.000923
2966 | 0.000923 | 0.009812 | -0.009812 | 0.006554 | -0.000923
2967 | 0.000932 | 0.009813 | -0.009813 | 0.006557 | -0.000932
2969 | 0.000346 | 0.010074 | -0.010074 | 0.00654 | -0.000346
2970 | 0.000346 | 0.010074 | -0.010074 | 0.00654 | -0.000346
2971 | 4.5e-05 | 0.009764 | -0.009764 | 0.00621 | -4.5e-05
2972 | 0.000635 | 0.010265 | -0.010265 | 0.006787 | -0.000635
2973 | 0.000639 | 0.010265 | -0.010265 | 0.006788 | -0.000639
2974 | 0.000608 | 0.009852 | -0.009852 | 0.006503 | -0.000608
2975 | 0.000607 | 0.009847 | -0.009847 | 0.0065 | -0.000607
2976 | 0.000607 | 0.009838 | -0.009838 | 0.006493 | -0.000607
2977 | 0.000607 | 0.009838 | -0.009838 | 0.006493 | -0.000607
2981 | 0.000611 | 0.009414 | -0.009414 | 0.00621 | -0.000611
2982 | 0.000615 | 0.008919 | -0.008919 | 0.005878 | -0.000615
2983 | 0.000615 | 0.008919 | -0.008919 | 0.005878 | -0.000615
2984 | 0.000615 | 0.008919 | -0.008919 | 0.005878 | -0.000615
2985 | 0.000729 | 0.009102 | -0.009102 | 0.006036 | -0.000729
2986 | 0.000885 | 0.009351 | -0.009351 | 0.006249 | -0.000885
2987 | 0.000885 | 0.009351 | -0.009351 | 0.006249 | -0.000885
2988 | 0.00094 | 0.005922 | -0.005922 | 0.003953 | -0.00094
2989 | 0.000896 | 0.005293 | -0.005293 | 0.003516 | -0.000896
2990 | 0.000871 | 0.00495 | -0.00495 | 0.003277 | -0.000871
2992 | 0.000818 | 0.0042 | -0.0042 | 0.002756 | -0.000818
2993 | 0.000816 | 0.004164 | -0.004164 | 0.002731 | -0.000816
2994 | 0.000792 | 0.003833 | -0.003833 | 0.002501 | -0.000792
2995 | 0.000792 | 0.003833 | -0.003833 | 0.002501 | -0.000792
2997 | 0.001876 | 0.015655 | -0.015655 | 0.010865 | -0.001876
2999 | 0.000756 | 0.00333 | -0.00333 | 0.002151 | -0.000756
3004 | 0.000502 | 0.005381 | -0.005381 | 0.003461 | -0.000502
3009 | -0.0058 | -0.003189 | 0.003189 | -0.005391 | 0.0058
3010 | -0.005779 | -0.003168 | 0.003168 | -0.005369 | 0.005779
3011 | -0.003462 | -0.004123 | 0.004123 | -0.005113 | 0.003462
3014 | 0.000538 | 0.006515 | -0.006515 | 0.004236 | -0.000538
3015 | 0.000538 | 0.00651 | -0.00651 | 0.004232 | -0.000538
3016 | 0.000561 | 0.007222 | -0.007222 | 0.004719 | -0.000561
3017 | 0.00056 | 0.007211 | -0.007211 | 0.004712 | -0.00056
3018 | 0.000573 | 0.007609 | -0.007609 | 0.004983 | -0.000573
3019 | 0.000572 | 0.007596 | -0.007596 | 0.004974 | -0.000572
3020 | 0.000573 | 0.007609 | -0.007609 | 0.004983 | -0.000573
3021 | 0.000572 | 0.007596 | -0.007596 | 0.004974 | -0.000572
3022 | 0.000572 | 0.007596 | -0.007596 | 0.004974 | -0.000572
3023 | 0.000584 | 0.007935 | -0.007935 | 0.005206 | -0.000584
3024 | 0.000582 | 0.00792 | -0.00792 | 0.005195 | -0.000582
3032 | 0.000539 | 0.006545 | -0.006545 | 0.004257 | -0.000539
3035 | 0.000539 | 0.006545 | -0.006545 | 0.004257 | -0.000539
3042 | 0.000503 | 0.005385 | -0.005385 | 0.003464 | -0.000503
3043 | 0.000449 | 0.001122 | -0.001122 | 0.000465 | -0.000449
3044 | 0.000449 | 0.001122 | -0.001122 | 0.000465 | -0.000449
3046 | 0.000688 | 0.002367 | -0.002367 | 0.001481 | -0.000688
3048 | 0.000688 | 0.002367 | -0.002367 | 0.001481 | -0.000688
3049 | 0.000921 | 0.002366 | -0.002366 | 0.001535 | -0.000921
3050 | 0.001228 | 0.002418 | -0.002418 | 0.001648 | -0.001228
3051 | 0.001254 | 0.002423 | -0.002423 | 0.001658 | -0.001254
3052 | 0.001616 | 0.002485 | -0.002485 | 0.001791 | -0.001616
3053 | 0.001916 | 0.002536 | -0.002536 | 0.001902 | -0.001916
3054 | 0.002278 | 0.00036 | -0.00036 | 0.000532 | -0.002278
3055 | 0.001903 | 0.002534 | -0.002534 | 0.001897 | -0.001903
3056 | 0.001903 | 0.002534 | -0.002534 | 0.001897 | -0.001903
3057 | 0.001926 | 0.002549 | -0.002549 | 0.001913 | -0.001926
3058 | 0.00191 | 0.002599 | -0.002599 | 0.001943 | -0.00191
3059 | 0.001722 | 0.004567 | -0.004567 | 0.003229 | -0.001722
3060 | 0.001627 | 0.005555 | -0.005555 | 0.003875 | -0.001627
3066 | 0.001456 | 0.007341 | -0.007341 | 0.005042 | -0.001456
3067 | 0.00101 | 0.009551 | -0.009551 | 0.006421 | -0.00101
3076 | 0.000562 | 0.011969 | -0.011969 | 0.007816 | -0.000562
3077 | 0.000706 | 0.011438 | -0.011438 | 0.007522 | -0.000706
3078 | 0.000706 | 0.011438 | -0.011438 | 0.007522 | -0.000706
3079 | 0.000958 | 0.010507 | -0.010507 | 0.007006 | -0.000958
3080 | 0.000958 | 0.010507 | -0.010507 | 0.007006 | -0.000958
3081 | 0.001623 | 0.001881 | -0.001881 | 0.00067 | -0.001623
3208 | 0.001623 | 0.020917 | -0.020917 | 0.013781 | -0.001623
3209 | 0.001623 | 0.020917 | -0.020917 | 0.013781 | -0.001623
3210 | 0.001541 | 0.020547 | -0.020547 | 0.013534 | -0.001541
3211 | 0.001639 | 0.020988 | -0.020988 | 0.013828 | -0.001639
3212 | 0.001736 | 0.021424 | -0.021424 | 0.014118 | -0.001736
3213 | 0.001801 | 0.021718 | -0.021718 | 0.014313 | -0.001801
3214 | 0.001721 | 0.021354 | -0.021354 | 0.014071 | -0.001721
3215 | 0.001721 | 0.021354 | -0.021354 | 0.014071 | -0.001721
3218 | 0.001847 | 0.021791 | -0.021791 | 0.014347 | -0.001847
3219 | 0.001856 | 0.021763 | -0.021763 | 0.014321 | -0.001856
3221 | 0.002131 | 0.023392 | -0.023392 | 0.015202 | -0.002131
3222 | 0.002401 | 0.025084 | -0.025084 | 0.016129 | -0.002401
3224 | 0.00254 | 0.025956 | -0.025956 | 0.016607 | -0.00254
3227 | 0.001916 | 0.02235 | -0.02235 | 0.014746 | -0.001916
3230 | 0.001829 | 0.021843 | -0.021843 | 0.014396 | -0.001829
3231 | 0.001829 | 0.021843 | -0.021843 | 0.014396 | -0.001829
3234 | 0.001692 | 0.021077 | -0.021077 | 0.013871 | -0.001692
3235 | 0.001692 | 0.021077 | -0.021077 | 0.013871 | -0.001692
3236 | 0.001692 | 0.021077 | -0.021077 | 0.013871 | -0.001692
3238 | 0.002912 | 0.021408 | -0.021408 | 0.014611 | -0.002912
3239 | 0.003302 | 0.017899 | -0.017899 | 0.012316 | -0.003302
3240 | 0.003302 | 0.017899 | -0.017899 | 0.012316 | -0.003302
3241 | 0.002196 | 0.023824 | -0.023824 | 0.01575 | -0.002196
3242 | 0.002196 | 0.023824 | -0.023824 | 0.01575 | -0.002196
3243 | 0.002196 | 0.023824 | -0.023824 | 0.01575 | -0.002196
3244 | 0.002196 | 0.023824 | -0.023824 | 0.01575 | -0.002196
3245 | 0.002196 | 0.023824 | -0.023824 | 0.01575 | -0.002196
3247 | 0.002906 | 0.021454 | -0.021454 | 0.014641 | -0.002906
3248 | 0.00297 | 0.021647 | -0.021647 | 0.014812 | -0.00297
3249 | 0.002196 | 0.023824 | -0.023824 | 0.01575 | -0.002196
3250 | 0.002196 | 0.023824 | -0.023824 | 0.01575 | -0.002196
3251 | 0.002043 | 0.022855 | -0.022855 | 0.015075 | -0.002043
3252 | 0.002196 | 0.023824 | -0.023824 | 0.01575 | -0.002196
3253 | 0.002196 | 0.023824 | -0.023824 | 0.01575 | -0.002196
3254 | 0.002196 | 0.023824 | -0.023824 | 0.01575 | -0.002196
3255 | 0.002196 | 0.023824 | -0.023824 | 0.01575 | -0.002196
3256 | 0.003302 | 0.017899 | -0.017899 | 0.012316 | -0.003302
3260 | 0.00362 | 0.010835 | -0.010835 | 0.007594 | -0.00362
3261 | 0.00362 | 0.010835 | -0.010835 | 0.007594 | -0.00362
3262 | 0.003059 | 0.010897 | -0.010897 | 0.007522 | -0.003059
3263 | 0.003059 | 0.010897 | -0.010897 | 0.007522 | -0.003059
3264 | 0.002516 | 0.010958 | -0.010958 | 0.007452 | -0.002516
3267 | 0.003781 | 0.013594 | -0.013594 | 0.009501 | -0.003781
3269 | 0.004294 | 0.017028 | -0.017028 | 0.011178 | -0.004294
3270 | 0.004464 | 0.023637 | -0.023637 | 0.014925 | -0.004464
3271 | 0.004354 | 0.037386 | -0.037386 | 0.022871 | -0.004354
3272 | 0.004294 | 0.036938 | -0.036938 | 0.022622 | -0.004294
3273 | 0.00482 | 0.037469 | -0.037469 | 0.022767 | -0.00482
3274 | 0.004634 | 0.030248 | -0.030248 | 0.018673 | -0.004634
3276 | 0.003471 | 0.016807 | -0.016807 | 0.01167 | -0.003471
3277 | 0.004972 | 0.034689 | -0.034689 | 0.021071 | -0.004972
3278 | 0.004972 | 0.041644 | -0.041644 | 0.025119 | -0.004972
3279 | 0.005498 | 0.04527 | -0.04527 | 0.027034 | -0.005498
3280 | 0.0054 | 0.043305 | -0.043305 | 0.025926 | -0.0054
3281 | 0.005052 | 0.036288 | -0.036288 | 0.021972 | -0.005052
3282 | 0.004972 | 0.034689 | -0.034689 | 0.021071 | -0.004972
3283 | 0.006161 | 0.051735 | -0.051735 | 0.03055 | -0.006161
3284 | 0.005173 | 0.038727 | -0.038727 | 0.023346 | -0.005173
3285 | 0.005445 | 0.043763 | -0.043763 | 0.026194 | -0.005445
3286 | 0.006158 | 0.050945 | -0.050945 | 0.030104 | -0.006158
3289 | 0.00668 | 0.056196 | -0.056196 | 0.032963 | -0.00668
3290 | 0.005755 | 0.046886 | -0.046886 | 0.027894 | -0.005755
3291 | 0.005755 | 0.046886 | -0.046886 | 0.027894 | -0.005755
3292 | 0.005755 | 0.046886 | -0.046886 | 0.027894 | -0.005755
3293 | 0.005755 | 0.046886 | -0.046886 | 0.027894 | -0.005755
3296 | 0.003919 | 0.034658 | -0.034658 | 0.021519 | -0.003919
3299 | 0.002456 | 0.025475 | -0.025475 | 0.016988 | -0.002456
3300 | 0.002428 | 0.025299 | -0.025299 | 0.016911 | -0.002428
3303 | 0.002382 | 0.025008 | -0.025008 | 0.016785 | -0.002382
3310 | 0.002367 | 0.024916 | -0.024916 | 0.016745 | -0.002367
3311 | 0.002356 | 0.024846 | -0.024846 | 0.016715 | -0.002356
3312 | 0.002339 | 0.024741 | -0.024741 | 0.01667 | -0.002339
3314 | 0.00236 | 0.024863 | -0.024863 | 0.016753 | -0.00236
3315 | 0.002349 | 0.024802 | -0.024802 | 0.016711 | -0.002349
3316 | 0.002362 | 0.024875 | -0.024875 | 0.016761 | -0.002362
3319 | 0.002404 | 0.025131 | -0.025131 | 0.016939 | -0.002404
3320 | 0.002404 | 0.025131 | -0.025131 | 0.016939 | -0.002404
3321 | 0.002404 | 0.025131 | -0.025131 | 0.016939 | -0.002404
3323 | 0.002404 | 0.025131 | -0.025131 | 0.016939 | -0.002404
3326 | 0.00242 | 0.025227 | -0.025227 | 0.017009 | -0.00242
3327 | 0.002428 | 0.025272 | -0.025272 | 0.017042 | -0.002428
3328 | 0.002431 | 0.025294 | -0.025294 | 0.017058 | -0.002431
3329 | 0.002434 | 0.025309 | -0.025309 | 0.017069 | -0.002434
3466 | 0.004358 | 0.006149 | -0.006149 | 0.004869 | -0.004358
3467 | 0.004433 | 0.004746 | -0.004746 | 0.004028 | -0.004433
3468 | 0.004643 | 0.000831 | -0.000831 | 0.001682 | -0.004643
3470 | 0.004643 | 0.000831 | -0.000831 | 0.001682 | -0.004643
3471 | 0.004643 | 0.000831 | -0.000831 | 0.001682 | -0.004643
3475 | 0.004898 | -0.000329 | 0.000329 | 0.001043 | -0.004898
3477 | 0.004548 | 0.003763 | -0.003763 | 0.003332 | -0.004548
3478 | 0.004973 | -0.000188 | 0.000188 | 0.000931 | -0.004973
3479 | 0.005356 | -0.002411 | 0.002411 | -0.000105 | -0.005356
3480 | 0.005208 | -0.001738 | 0.001738 | 0.000266 | -0.005208
3483 | 0.004318 | 0.005891 | -0.005891 | 0.004624 | -0.004318
3486 | 0.006366 | -0.009695 | 0.009695 | -0.004152 | -0.006366
3487 | 0.007197 | -0.015691 | 0.015691 | -0.007484 | -0.007197
3488 | 0.007197 | -0.015691 | 0.015691 | -0.007484 | -0.007197
3489 | 0.008513 | 0.074649 | -0.074649 | 0.04301 | -0.008513
3492 | 0.008513 | 0.074649 | -0.074649 | 0.04301 | -0.008513
3493 | 0.008513 | 0.074649 | -0.074649 | 0.04301 | -0.008513
3496 | 0.005353 | -0.002375 | 0.002375 | -8.4e-05 | -0.005353
3497 | 0.005353 | -0.002375 | 0.002375 | -8.4e-05 | -0.005353
3498 | 0.004946 | 0.00189 | -0.00189 | 0.002421 | -0.004946
3499 | 0.004972 | 0.034689 | -0.034689 | 0.021071 | -0.004972
3500 | 0.009485 | 0.038804 | -0.038804 | 0.023008 | -0.009485
3501 | 0.008513 | 0.074653 | -0.074653 | 0.043012 | -0.008513
3502 | 0.008513 | 0.074653 | -0.074653 | 0.043012 | -0.008513
3503 | 0.008513 | 0.074653 | -0.074653 | 0.043012 | -0.008513
3504 | 0.004537 | 0.025906 | -0.025906 | 0.01612 | -0.004537
3505 | 0.004537 | 0.025906 | -0.025906 | 0.01612 | -0.004537
3506 | 0.004581 | 0.026792 | -0.026792 | 0.01662 | -0.004581
3507 | 0.004715 | 0.029509 | -0.029509 | 0.018151 | -0.004715
3508 | 0.00427 | 0.020535 | -0.020535 | 0.013093 | -0.00427
3509 | 0.004715 | 0.029509 | -0.029509 | 0.018151 | -0.004715
3510 | 0.004537 | 0.025906 | -0.025906 | 0.01612 | -0.004537
3511 | 0.009269 | -0.019463 | 0.019463 | -0.020446 | -0.009269
3514 | 0.006722 | -0.014156 | 0.014156 | -0.007547 | -0.006722
3515 | 0.009049 | -0.032748 | 0.032748 | -0.018832 | -0.009049
3516 | 0.0112 | -0.049932 | 0.049932 | -0.029262 | -0.0112
3518 | 0.009605 | -0.038983 | 0.038983 | -0.023996 | -0.009605
3521 | 0.010163 | -0.043048 | 0.043048 | -0.026162 | -0.010163
3522 | 0.012161 | -0.057608 | 0.057608 | -0.033921 | -0.012161
3523 | 0.009806 | -0.054618 | 0.054618 | -0.031133 | -0.009806
3524 | 0.01182 | -0.080771 | 0.080771 | -0.045217 | -0.01182
3525 | 0.013085 | -0.097194 | 0.097194 | -0.054061 | -0.013085
3526 | 0.013395 | -0.10123 | 0.10123 | -0.056234 | -0.013395
3527 | 0.013395 | -0.10123 | 0.10123 | -0.056234 | -0.013395
3528 | 0.01345 | -0.10194 | 0.10194 | -0.056618 | -0.01345
3529 | 0.01345 | -0.10194 | 0.10194 | -0.056618 | -0.01345
3532 | 0.008703 | -0.044169 | 0.044169 | -0.025594 | -0.008703
3533 | 0.008092 | -0.038375 | 0.038375 | -0.022522 | -0.008092
3534 | 0.008092 | -0.038375 | 0.038375 | -0.022522 | -0.008092
3535 | 0.008092 | -0.038375 | 0.038375 | -0.022522 | -0.008092
3536 | 0.008092 | -0.038375 | 0.038375 | -0.022522 | -0.008092
3537 | 0.007862 | -0.036197 | 0.036197 | -0.021368 | -0.007862
3538 | 0.008092 | -0.038375 | 0.038375 | -0.022522 | -0.008092
3543 | 0.009806 | -0.054618 | 0.054618 | -0.031133 | -0.009806
3546 | 0.016786 | -0.090144 | 0.090144 | -0.052631 | -0.016786
3547 | 0.015279 | -0.10973 | 0.10973 | -0.060748 | -0.015279
3550 | 0.014775 | -0.11848 | 0.11848 | -0.067061 | -0.014775
3551 | 0.014837 | -0.11895 | 0.11895 | -0.068684 | -0.014837
3552 | 0.014898 | -0.1188 | 0.1188 | -0.069369 | -0.014898
3553 | 0.014995 | -0.11857 | 0.11857 | -0.070452 | -0.014995
3554 | 0.01447 | -0.12262 | 0.12262 | -0.066999 | -0.01447
3555 | 0.0145 | -0.12183 | 0.12183 | -0.066523 | -0.0145
3556 | 0.0145 | -0.12183 | 0.12183 | -0.066523 | -0.0145
3559 | 0.014968 | -0.11889 | 0.11889 | -0.070529 | -0.014968
3560 | 0.015026 | -0.11865 | 0.11865 | -0.071028 | -0.015026
3561 | 0.015102 | -0.11835 | 0.11835 | -0.071683 | -0.015102
3562 | 0.015088 | -0.11854 | 0.11854 | -0.071663 | -0.015088
3563 | 0.015102 | -0.11835 | 0.11835 | -0.071683 | -0.015102
3564 | 0.015102 | -0.11835 | 0.11835 | -0.071683 | -0.015102
3565 | 0.015088 | -0.11854 | 0.11854 | -0.071663 | -0.015088
3566 | 0.015088 | -0.11854 | 0.11854 | -0.071663 | -0.015088
3567 | 0.014814 | -0.12082 | 0.12082 | -0.070135 | -0.014814
3568 | 0.014989 | -0.11936 | 0.11936 | -0.071109 | -0.014989
3570 | 0.014272 | -0.11265 | 0.11265 | -0.063863 | -0.014272
3571 | 0.014272 | -0.11265 | 0.11265 | -0.063863 | -0.014272
3572 | 0.014272 | -0.11265 | 0.11265 | -0.063863 | -0.014272
3573 | 0.014272 | -0.11265 | 0.11265 | -0.063863 | -0.014272
3574 | 0.014727 | -0.11812 | 0.11812 | -0.065787 | -0.014727
3575 | 0.014727 | -0.11812 | 0.11812 | -0.065787 | -0.014727
3577 | 0.017197 | -0.081748 | 0.081748 | -0.089711 | -0.017197
3578 | 0.017106 | -0.083664 | 0.083664 | -0.088908 | -0.017106
3580 | 0.01777 | -0.069655 | 0.069655 | -0.094779 | -0.01777
3581 | 0.018544 | -0.05334 | 0.05334 | -0.10161 | -0.018544
3674 | 0.027422 | 0.39737 | -0.39737 | -0.19769 | -0.027422
3675 | 0.020464 | 0.098491 | -0.098491 | -0.12101 | -0.020464
3678 | 0.020672 | 0.42423 | -0.42423 | -0.11753 | -0.020672
3679 | 0.020085 | 0.40535 | -0.40535 | -0.10691 | -0.020085
3681 | 0.008513 | 0.074653 | -0.074653 | 0.043012 | -0.008513
3682 | 0.018032 | 0.3393 | -0.3393 | -0.069764 | -0.018032
3683 | 0.01926 | 0.37882 | -0.37882 | -0.091989 | -0.01926
3684 | 0.01926 | 0.37882 | -0.37882 | -0.091989 | -0.01926
3685 | 0.01926 | 0.37882 | -0.37882 | -0.091989 | -0.01926
3686 | 0.01926 | 0.37882 | -0.37882 | -0.091989 | -0.01926
3688 | 0.025603 | 0.21626 | -0.21626 | -0.15989 | -0.025603
3689 | 0.019406 | -0.042095 | 0.042095 | -0.10897 | -0.019406
3697 | 0.015088 | -0.11854 | 0.11854 | -0.071663 | -0.015088
3698 | 0.015102 | -0.11835 | 0.11835 | -0.071683 | -0.015102
5000 | 0.030851 | 0.37217 | -0.37217 | -0.23573 | -0.030851
5001 | 0.030851 | 0.37217 | -0.37217 | -0.23573 | -0.030851
5002 | 0.031852 | 0.36968 | -0.36968 | -0.23578 | -0.031852
5003 | 0.031736 | 0.37005 | -0.37005 | -0.23547 | -0.031736
5004 | 0.031852 | 0.36968 | -0.36968 | -0.23578 | -0.031852
5005 | 0.031125 | 0.37114 | -0.37114 | -0.23611 | -0.031125
5006 | 0.031127 | 0.37114 | -0.37114 | -0.23611 | -0.031127
5011 | 0.031328 | 0.37066 | -0.37066 | -0.23609 | -0.031328
5020 | 0.031417 | 0.37057 | -0.37057 | -0.2358 | -0.031417
5025 | 0.031796 | 0.36971 | -0.36971 | -0.23605 | -0.031796
5026 | 0.031666 | 0.3694 | -0.3694 | -0.23653 | -0.031666
5027 | 0.031666 | 0.3694 | -0.3694 | -0.23653 | -0.031666
5028 | 0.031796 | 0.36971 | -0.36971 | -0.23605 | -0.031796
5030 | 0.031666 | 0.3694 | -0.3694 | -0.23653 | -0.031666
5031 | 0.031666 | 0.3694 | -0.3694 | -0.23653 | -0.031666
5032 | 0.031666 | 0.3694 | -0.3694 | -0.23653 | -0.031666
5033 | 0.031666 | 0.3694 | -0.3694 | -0.23653 | -0.031666
5034 | 0.031666 | 0.3694 | -0.3694 | -0.23653 | -0.031666
5035 | 0.031507 | 0.37026 | -0.37026 | -0.2361 | -0.031507
5036 | 0.031666 | 0.3694 | -0.3694 | -0.23653 | -0.031666
5037 | 0.031666 | 0.3694 | -0.3694 | -0.23653 | -0.031666
5040 | 0.031373 | 0.37062 | -0.37062 | -0.2359 | -0.031373
5045 | 0.031995 | 0.36893 | -0.36893 | -0.23635 | -0.031995
5050 | 0.031229 | 0.37087 | -0.37087 | -0.23605 | -0.031229
5055 | 0.031782 | 0.36988 | -0.36988 | -0.23564 | -0.031782
5056 | 0.031187 | 0.37093 | -0.37093 | -0.23567 | -0.031187
5075 | 0.031084 | 0.37115 | -0.37115 | -0.2362 | -0.031084
5080 | 0.031042 | 0.37114 | -0.37114 | -0.23623 | -0.031042
5083 | 0.033379 | 0.36709 | -0.36709 | -0.23553 | -0.033379
5085 | 0.03219 | 0.36866 | -0.36866 | -0.23624 | -0.03219
5090 | 0.031123 | 0.37107 | -0.37107 | -0.23614 | -0.031123
5093 | 0.03086 | 0.37232 | -0.37232 | -0.23554 | -0.03086
5095 | 0.031289 | 0.3709 | -0.3709 | -0.23596 | -0.031289
5110 | 0.031486 | 0.37032 | -0.37032 | -0.23611 | -0.031486
5111 | 0.031486 | 0.37032 | -0.37032 | -0.23611 | -0.031486
5112 | 0.031486 | 0.37032 | -0.37032 | -0.23611 | -0.031486
5125 | 0.031095 | 0.37108 | -0.37108 | -0.23614 | -0.031095
5130 | 0.03101 | 0.37116 | -0.37116 | -0.23631 | -0.03101
5132 | 0.031843 | 0.36698 | -0.36698 | -0.23821 | -0.031843
5133 | 0.029529 | 0.36843 | -0.36843 | -0.24219 | -0.029529
5135 | 0.031758 | 0.36814 | -0.36814 | -0.23741 | -0.031758
5140 | 0.030971 | 0.3712 | -0.3712 | -0.23637 | -0.030971
5145 | 0.032241 | 0.36154 | -0.36154 | -0.24201 | -0.032241
5147 | 0.031336 | 0.37065 | -0.37065 | -0.23608 | -0.031336
5150 | 0.031612 | 0.37011 | -0.37011 | -0.23593 | -0.031612
5155 | 0.03199 | 0.36497 | -0.36497 | -0.23961 | -0.03199
5160 | 0.031271 | 0.37099 | -0.37099 | -0.23592 | -0.031271
5165 | 0.030843 | 0.3735 | -0.3735 | -0.23447 | -0.030843
5170 | 0.03126 | 0.37081 | -0.37081 | -0.23601 | -0.03126
5175 | 0.031353 | 0.37062 | -0.37062 | -0.23608 | -0.031353
5180 | 0.030814 | 0.37267 | -0.37267 | -0.23533 | -0.030814
5185 | 0.031535 | 0.37032 | -0.37032 | -0.23579 | -0.031535
5187 | 0.031259 | 0.3708 | -0.3708 | -0.23598 | -0.031259
5190 | 0.032142 | 0.36889 | -0.36889 | -0.23611 | -0.032142
5195 | 0.030994 | 0.37123 | -0.37123 | -0.23626 | -0.030994
5200 | 0.031674 | 0.37028 | -0.37028 | -0.23525 | -0.031674
5205 | 0.031472 | 0.37015 | -0.37015 | -0.23625 | -0.031472
5209 | 0.030906 | 0.3713 | -0.3713 | -0.2364 | -0.030906
5210 | 0.031011 | 0.37121 | -0.37121 | -0.23621 | -0.031011
5211 | 0.030479 | 0.3718 | -0.3718 | -0.23703 | -0.030479
5220 | 0.030902 | 0.37144 | -0.37144 | -0.2363 | -0.030902
5225 | 0.04065 | 0.35529 | -0.35529 | -0.23411 | -0.04065
5230 | 0.032505 | 0.36831 | -0.36831 | -0.236 | -0.032505
5245 | 0.031883 | 0.36951 | -0.36951 | -0.23596 | -0.031883
5249 | 0.031183 | 0.37113 | -0.37113 | -0.23599 | -0.031183
5250 | 0.031243 | 0.37111 | -0.37111 | -0.23586 | -0.031243
5255 | 0.031596 | 0.37013 | -0.37013 | -0.23596 | -0.031596
5257 | 0.031104 | 0.37104 | -0.37104 | -0.2361 | -0.031104
5260 | 0.032418 | 0.36833 | -0.36833 | -0.23611 | -0.032418
5518 | 0.026489 | 0.32535 | -0.32535 | -0.28088 | -0.026489
5520 | 0.026489 | 0.32535 | -0.32535 | -0.28088 | -0.026489
5522 | 0.026237 | 0.32464 | -0.32464 | -0.28181 | -0.026237
5525 | 0.025715 | 0.32315 | -0.32315 | -0.28371 | -0.025715
5526 | 0.025715 | 0.32315 | -0.32315 | -0.28371 | -0.025715
5528 | 0.025594 | 0.32281 | -0.32281 | -0.28416 | -0.025594
5530 | 0.025105 | 0.32142 | -0.32142 | -0.28595 | -0.025105
5532 | 0.025447 | 0.32239 | -0.32239 | -0.2847 | -0.025447
5534 | 0.025105 | 0.32142 | -0.32142 | -0.28595 | -0.025105
5536 | 0.024856 | 0.33052 | -0.33052 | -0.27835 | -0.024856
5538 | 0.024886 | 0.3208 | -0.3208 | -0.28675 | -0.024886
5540 | 0.024543 | 0.31482 | -0.31482 | -0.29236 | -0.024543
5543 | 0.024782 | 0.31898 | -0.31898 | -0.28846 | -0.024782
5544 | 0.024327 | 0.31104 | -0.31104 | -0.29589 | -0.024327
5546 | 0.024256 | 0.30689 | -0.30689 | -0.30002 | -0.024256
5548 | 0.02425 | 0.31027 | -0.31027 | -0.29657 | -0.02425
5549 | 0.024056 | 0.30829 | -0.30829 | -0.29831 | -0.024056
5550 | 0.024054 | 0.30847 | -0.30847 | -0.29817 | -0.024054
5551 | 0.024049 | 0.30881 | -0.30881 | -0.29792 | -0.024049
5552 | 0.024049 | 0.30879 | -0.30879 | -0.29793 | -0.024049
5554 | 0.023855 | 0.30525 | -0.30525 | -0.30085 | -0.023855
5556 | 0.023533 | 0.30041 | -0.30041 | -0.30492 | -0.023533
5558 | 0.023533 | 0.30041 | -0.30041 | -0.30492 | -0.023533
5560 | 0.023459 | 0.2993 | -0.2993 | -0.30585 | -0.023459
5564 | 0.02185 | 0.28159 | -0.28159 | -0.32164 | -0.02185
5566 | 0.021151 | 0.2739 | -0.2739 | -0.3285 | -0.021151
5568 | 0.020241 | 0.26388 | -0.26388 | -0.33743 | -0.020241
5569 | 0.024526 | 0.30798 | -0.30798 | -0.2975 | -0.024526
5570 | 0.024818 | 0.31036 | -0.31036 | -0.29522 | -0.024818
5571 | 0.02486 | 0.3107 | -0.3107 | -0.29489 | -0.02486
5573 | 0.025187 | 0.31336 | -0.31336 | -0.29234 | -0.025187
5574 | 0.02563 | 0.31697 | -0.31697 | -0.28887 | -0.02563
5576 | 0.02563 | 0.31697 | -0.31697 | -0.28887 | -0.02563
5578 | 0.025947 | 0.31955 | -0.31955 | -0.28639 | -0.025947
5580 | 0.026363 | 0.32293 | -0.32293 | -0.28313 | -0.026363
5582 | 0.026413 | 0.32333 | -0.32333 | -0.28275 | -0.026413
5584 | 0.026332 | 0.32267 | -0.32267 | -0.28354 | -0.026332
5586 | 0.026415 | 0.32335 | -0.32335 | -0.28273 | -0.026415
5588 | 0.025501 | 0.31635 | -0.31635 | -0.29014 | -0.025501
5590 | 0.027198 | 0.32858 | -0.32858 | -0.27725 | -0.027198
5591 | 0.027268 | 0.32943 | -0.32943 | -0.27646 | -0.027268
5592 | 0.027337 | 0.33024 | -0.33024 | -0.27569 | -0.027337
5596 | 0.027501 | 0.3314 | -0.3314 | -0.2745 | -0.027501
5598 | 0.027614 | 0.3322 | -0.3322 | -0.27368 | -0.027614
5600 | 0.027512 | 0.33032 | -0.33032 | -0.27535 | -0.027512
5601 | 0.027671 | 0.3312 | -0.3312 | -0.27438 | -0.027671
5602 | 0.027827 | 0.33206 | -0.33206 | -0.27343 | -0.027827
5603 | 0.027827 | 0.33206 | -0.33206 | -0.27343 | -0.027827
5604 | 0.027981 | 0.33291 | -0.33291 | -0.27251 | -0.027981
5605 | 0.028664 | 0.33797 | -0.33797 | -0.26733 | -0.028664
5606 | 0.028556 | 0.33655 | -0.33655 | -0.26864 | -0.028556
5608 | 0.028683 | 0.33799 | -0.33799 | -0.26729 | -0.028683
5610 | 0.029115 | 0.33843 | -0.33843 | -0.26643 | -0.029115
5614 | 0.029365 | 0.33869 | -0.33869 | -0.26593 | -0.029365
5616 | 0.029618 | 0.33894 | -0.33894 | -0.26543 | -0.029618
5618 | 0.029801 | 0.33913 | -0.33913 | -0.26506 | -0.029801
5620 | 0.030013 | 0.33935 | -0.33935 | -0.26464 | -0.030013
5622 | 0.030013 | 0.33935 | -0.33935 | -0.26464 | -0.030013
5626 | 0.030216 | 0.33956 | -0.33956 | -0.26423 | -0.030216
5632 | 0.03019 | 0.33957 | -0.33957 | -0.26427 | -0.03019
5634 | 0.03039 | 0.33959 | -0.33959 | -0.26394 | -0.03039
5636 | 0.030497 | 0.33962 | -0.33962 | -0.26376 | -0.030497
5638 | 0.030497 | 0.33962 | -0.33962 | -0.26376 | -0.030497
5640 | 0.030833 | 0.33968 | -0.33968 | -0.26318 | -0.030833
5645 | 0.030628 | 0.33961 | -0.33961 | -0.26359 | -0.030628
5646 | 0.030555 | 0.33958 | -0.33958 | -0.26374 | -0.030555
5648 | 0.030394 | 0.33952 | -0.33952 | -0.26406 | -0.030394
5650 | 0.030528 | 0.33957 | -0.33957 | -0.26379 | -0.030528
5652 | 0.031265 | 0.33979 | -0.33979 | -0.26241 | -0.031265
5654 | 0.032158 | 0.34002 | -0.34002 | -0.2608 | -0.032158
5658 | 0.031254 | 0.34255 | -0.34255 | -0.2601 | -0.031254
5660 | 0.031059 | 0.34299 | -0.34299 | -0.26009 | -0.031059
5662 | 0.031251 | 0.34256 | -0.34256 | -0.26009 | -0.031251
5664 | 0.031251 | 0.34256 | -0.34256 | -0.26009 | -0.031251
5666 | 0.031111 | 0.34313 | -0.34313 | -0.25976 | -0.031111
5668 | 0.031084 | 0.34381 | -0.34381 | -0.25917 | -0.031084
5672 | 0.030819 | 0.34299 | -0.34299 | -0.26021 | -0.030819
5673 | 0.030573 | 0.34222 | -0.34222 | -0.26119 | -0.030573
5674 | 0.030361 | 0.34156 | -0.34156 | -0.26202 | -0.030361
5676 | 0.029428 | 0.33865 | -0.33865 | -0.26571 | -0.029428
5678 | 0.028771 | 0.33661 | -0.33661 | -0.2683 | -0.028771
5680 | 0.028221 | 0.33808 | -0.33808 | -0.26776 | -0.028221
5684 | 0.032017 | 0.347 | -0.347 | -0.25516 | -0.032017
5893 | 0.04385 | 0.34745 | -0.34745 | -0.23587 | -0.04385
5895 | 0.046954 | 0.3438 | -0.3438 | -0.23403 | -0.046954
5901 | 0.031189 | 0.36057 | -0.36057 | -0.24565 | -0.031189
5902 | 0.03359 | 0.35637 | -0.35637 | -0.24519 | -0.03359
5903 | 0.031189 | 0.36057 | -0.36057 | -0.24565 | -0.031189
5904 | 0.032238 | 0.35874 | -0.35874 | -0.24545 | -0.032238
5905 | 0.033734 | 0.35612 | -0.35612 | -0.24516 | -0.033734
5906 | 0.033734 | 0.35612 | -0.35612 | -0.24516 | -0.033734
5908 | 0.032238 | 0.35874 | -0.35874 | -0.24545 | -0.032238
5909 | 0.033734 | 0.35612 | -0.35612 | -0.24516 | -0.033734
5911 | 0.021919 | 0.28658 | -0.28658 | -0.32305 | -0.021919
5912 | 0.021919 | 0.28658 | -0.28658 | -0.32305 | -0.021919
5915 | 0.021919 | 0.28658 | -0.28658 | -0.32305 | -0.021919
5920 | 0 | 0 | 0 | 0 | 0
5925 | -0.001543 | 0.00877 | -0.00877 | 0.004913 | 0.001543
5930 | 0.030693 | 0.33951 | -0.33951 | -0.26362 | -0.030693
5932 | 0.030693 | 0.33951 | -0.33951 | -0.26362 | -0.030693
5933 | 0.030693 | 0.33951 | -0.33951 | -0.26362 | -0.030693
5934 | 0.030693 | 0.33951 | -0.33951 | -0.26362 | -0.030693
5935 | 0.030693 | 0.33951 | -0.33951 | -0.26362 | -0.030693
5943 | 0.030691 | 0.33951 | -0.33951 | -0.26363 | -0.030691
5944 | 0.030691 | 0.33951 | -0.33951 | -0.26363 | -0.030691
5946 | 0.030692 | 0.33951 | -0.33951 | -0.26363 | -0.030692
5960 | 0.030712 | 0.3395 | -0.3395 | -0.2636 | -0.030712
5961 | 0.030712 | 0.3395 | -0.3395 | -0.2636 | -0.030712
5962 | 0.030691 | 0.33951 | -0.33951 | -0.26363 | -0.030691
5963 | 0.030692 | 0.33951 | -0.33951 | -0.26363 | -0.030692
5964 | 0.030693 | 0.33951 | -0.33951 | -0.26362 | -0.030693
5965 | 0.030693 | 0.33951 | -0.33951 | -0.26362 | -0.030693
6000 | 0.32392 | 0.026131 | -0.026131 | -0.028658 | -0.32392
6001 | 0.31637 | 0.044288 | -0.044288 | -0.03899 | -0.31637
6003 | 0.32583 | 0.047587 | -0.047587 | -0.041188 | -0.32583
6004 | 0.25315 | 0.026401 | -0.026401 | -0.032028 | -0.25315
6005 | 0.26552 | 0.01229 | -0.01229 | -0.019016 | -0.26552
6006 | 0.14316 | 0.22536 | -0.22536 | -0.13815 | -0.14316
6013 | 0.32892 | 0.038951 | -0.038951 | -0.035521 | -0.32892
6014 | 0.35579 | 0.035976 | -0.035976 | -0.033651 | -0.35579
6015 | 0.35579 | 0.035976 | -0.035976 | -0.033651 | -0.35579
6016 | 0.35579 | 0.035976 | -0.035976 | -0.033651 | -0.35579
6019 | 0.35227 | 0.038657 | -0.038657 | -0.035388 | -0.35227
6021 | 0.35083 | 0.039701 | -0.039701 | -0.036064 | -0.35083
6022 | 0.35083 | 0.039701 | -0.039701 | -0.036064 | -0.35083
6023 | 0.27437 | 0.0127 | -0.0127 | -0.018959 | -0.27437
6024 | 0.27437 | 0.0127 | -0.0127 | -0.018959 | -0.27437
6028 | 0.23622 | 0.011014 | -0.011014 | -0.017682 | -0.23622
6030 | 0.24121 | 0.011246 | -0.011246 | -0.017916 | -0.24121
6031 | 0.23572 | 0.010991 | -0.010991 | -0.017659 | -0.23572
6032 | 0.23566 | 0.010988 | -0.010988 | -0.017656 | -0.23566
6033 | 0.23572 | 0.010991 | -0.010991 | -0.017659 | -0.23572
6035 | 0.32583 | 0.047587 | -0.047587 | -0.041188 | -0.32583
6041 | 0.27437 | 0.0127 | -0.0127 | -0.018959 | -0.27437
6042 | 0.27437 | 0.0127 | -0.0127 | -0.018959 | -0.27437
6044 | 0.27437 | 0.0127 | -0.0127 | -0.018959 | -0.27437
6048 | 0.21935 | 0.010227 | -0.010227 | -0.016893 | -0.21935
6050 | 0.21664 | 0.010091 | -0.010091 | -0.016752 | -0.21664
6051 | 0.22251 | 0.010375 | -0.010375 | -0.017041 | -0.22251
6052 | 0.22517 | 0.010499 | -0.010499 | -0.017166 | -0.22517
6053 | 0.23158 | 0.010798 | -0.010798 | -0.017466 | -0.23158
6056 | 0.20352 | 0.009467 | -0.009467 | -0.016076 | -0.20352
6057 | 0.21215 | 0.009882 | -0.009882 | -0.016522 | -0.21215
6058 | 0.20092 | 0.009342 | -0.009342 | -0.015942 | -0.20092
6060 | 0.19664 | 0.009137 | -0.009137 | -0.015721 | -0.19664
6061 | 0.17738 | 0.008217 | -0.008217 | -0.014728 | -0.17738
6062 | 0.17738 | 0.008217 | -0.008217 | -0.014728 | -0.17738
6063 | 0.17738 | 0.008217 | -0.008217 | -0.014728 | -0.17738
6064 | 0.17738 | 0.008217 | -0.008217 | -0.014728 | -0.17738
6066 | 0.17738 | 0.008217 | -0.008217 | -0.014728 | -0.17738
6070 | 0.20092 | 0.009342 | -0.009342 | -0.015942 | -0.20092
6071 | 0.20092 | 0.009342 | -0.009342 | -0.015942 | -0.20092
6072 | 0.20092 | 0.009342 | -0.009342 | -0.015942 | -0.20092
6075 | 0.20092 | 0.009342 | -0.009342 | -0.015942 | -0.20092
6080 | 0.23085 | 0.010905 | -0.010905 | -0.017759 | -0.23085
6082 | 0.2314 | 0.010849 | -0.010849 | -0.017581 | -0.2314
6084 | 0.23085 | 0.010905 | -0.010905 | -0.017759 | -0.23085
6085 | 0.23082 | 0.010908 | -0.010908 | -0.017768 | -0.23082
6086 | 0.23044 | 0.010947 | -0.010947 | -0.017891 | -0.23044
6087 | 0.23044 | 0.010947 | -0.010947 | -0.017891 | -0.23044
6096 | 0 | 0 | 0 | 0 | 0
6097 | 0.18817 | 0.008732 | -0.008732 | -0.015285 | -0.18817
6098 | 0.17738 | 0.008217 | -0.008217 | -0.014728 | -0.17738
6100 | 0.17738 | 0.008217 | -0.008217 | -0.014728 | -0.17738
6101 | 0.17557 | 0.008131 | -0.008131 | -0.014635 | -0.17557
6107 | 0.23 | 0.010993 | -0.010993 | -0.018037 | -0.23
6224 | 0.33454 | 0.014243 | -0.014243 | -0.020975 | -0.33454
6225 | 0.34604 | 0.014635 | -0.014635 | -0.021208 | -0.34604
6226 | 0.33388 | 0.014525 | -0.014525 | -0.021327 | -0.33388
6228 | 0.35344 | 0.014557 | -0.014557 | -0.021007 | -0.35344
6229 | 0.34019 | 0.016958 | -0.016958 | -0.022873 | -0.34019
6230 | 0.48122 | 0.013683 | -0.013683 | -0.019064 | -0.48122
6231 | 0.43387 | 0.014003 | -0.014003 | -0.019801 | -0.43387
6232 | 0.4276 | 0.01405 | -0.01405 | -0.01988 | -0.4276
6233 | 0.4897 | 0.013624 | -0.013624 | -0.018936 | -0.4897
6235 | 0.4803 | 0.013684 | -0.013684 | -0.019066 | -0.4803
6236 | 0.33013 | 0.01416 | -0.01416 | -0.02084 | -0.33013
6237 | 0.3282 | 0.014124 | -0.014124 | -0.02078 | -0.3282
6238 | 0.32116 | 0.013992 | -0.013992 | -0.020563 | -0.32116
6239 | 0.33299 | 0.014221 | -0.014221 | -0.021029 | -0.33299
6240 | 0.33299 | 0.014221 | -0.014221 | -0.021029 | -0.33299
6241 | 0.34591 | 0.014827 | -0.014827 | -0.021212 | -0.34591
6242 | 0.34584 | 0.014934 | -0.014934 | -0.021215 | -0.34584
6243 | 0.31392 | 0.013581 | -0.013581 | -0.021125 | -0.31392
6244 | 0.3311 | 0.014194 | -0.014194 | -0.021094 | -0.3311
6245 | 0.32179 | 0.01388 | -0.01388 | -0.021138 | -0.32179
6246 | 0.34577 | 0.015034 | -0.015034 | -0.021217 | -0.34577
6247 | 0.34573 | 0.015101 | -0.015101 | -0.021218 | -0.34573
6248 | 0.32116 | 0.013992 | -0.013992 | -0.020563 | -0.32116
6249 | 0.32683 | 0.014098 | -0.014098 | -0.020738 | -0.32683
6250 | 0.32683 | 0.014098 | -0.014098 | -0.020738 | -0.32683
6251 | 0.34591 | 0.014827 | -0.014827 | -0.021212 | -0.34591
6252 | 0.34577 | 0.015034 | -0.015034 | -0.021217 | -0.34577
6253 | 0.34243 | 0.014609 | -0.014609 | -0.021305 | -0.34243
6254 | 0.42328 | 0.014075 | -0.014075 | -0.019969 | -0.42328
6255 | 0.35667 | 0.014532 | -0.014532 | -0.021023 | -0.35667
6256 | 0.34571 | 0.014608 | -0.014608 | -0.021288 | -0.34571
6257 | 0.34143 | 0.014637 | -0.014637 | -0.021391 | -0.34143
6258 | 0.33108 | 0.014942 | -0.014942 | -0.021809 | -0.33108
6259 | 0.33271 | 0.014692 | -0.014692 | -0.021598 | -0.33271
6260 | 0.33267 | 0.014697 | -0.014697 | -0.021603 | -0.33267
6261 | 0.33652 | 0.014671 | -0.014671 | -0.02151 | -0.33652
6262 | 0.33271 | 0.014692 | -0.014692 | -0.021598 | -0.33271
6265 | 0.34032 | 0.01467 | -0.01467 | -0.021399 | -0.34032
6266 | 0.34032 | 0.01467 | -0.01467 | -0.021399 | -0.34032
6267 | 0.3385 | 0.014724 | -0.014724 | -0.02148 | -0.3385
6268 | 0.33699 | 0.014768 | -0.014768 | -0.021546 | -0.33699
6269 | 0.33699 | 0.014768 | -0.014768 | -0.021546 | -0.33699
6270 | 0.33617 | 0.014544 | -0.014544 | -0.021389 | -0.33617
6271 | 0.33375 | 0.014568 | -0.014568 | -0.02148 | -0.33375
6272 | 0.33174 | 0.014589 | -0.014589 | -0.021556 | -0.33174
6273 | 0.33699 | 0.014768 | -0.014768 | -0.021546 | -0.33699
6274 | 0.33699 | 0.014768 | -0.014768 | -0.021546 | -0.33699
6275 | 0.33257 | 0.014495 | -0.014495 | -0.021372 | -0.33257
6276 | 0.33262 | 0.014377 | -0.014377 | -0.021285 | -0.33262
6277 | 0.32593 | 0.014361 | -0.014361 | -0.021567 | -0.32593
6278 | 0.33368 | 0.014427 | -0.014427 | -0.021316 | -0.33368
6281 | 0.33262 | 0.014377 | -0.014377 | -0.021285 | -0.33262
6282 | 0.32455 | 0.014333 | -0.014333 | -0.021608 | -0.32455
6283 | 0.3254 | 0.014413 | -0.014413 | -0.021634 | -0.3254
6284 | 0.32925 | 0.014771 | -0.014771 | -0.021752 | -0.32925
6285 | 0.32925 | 0.014771 | -0.014771 | -0.021752 | -0.32925
6286 | 0.3254 | 0.014413 | -0.014413 | -0.021634 | -0.3254
6287 | 0.3791 | 0.014379 | -0.014379 | -0.020668 | -0.3791
6288 | 0.36492 | 0.014479 | -0.014479 | -0.020833 | -0.36492
6290 | 0.33262 | 0.014593 | -0.014593 | -0.021484 | -0.33262
6291 | 0.33317 | 0.014464 | -0.014464 | -0.021299 | -0.33317
6292 | 0.33312 | 0.014633 | -0.014633 | -0.0215 | -0.33312
6293 | 0.33294 | 0.014659 | -0.014659 | -0.021541 | -0.33294
6295 | 0.35192 | 0.014619 | -0.014619 | -0.020957 | -0.35192
6300 | 0.29998 | 0.013254 | -0.013254 | -0.021745 | -0.29998
6301 | 0.30957 | 0.013675 | -0.013675 | -0.021692 | -0.30957
6302 | 0.29998 | 0.013254 | -0.013254 | -0.021745 | -0.29998
6303 | 0.29998 | 0.013254 | -0.013254 | -0.021745 | -0.29998
6304 | 0.29998 | 0.013254 | -0.013254 | -0.021745 | -0.29998
6305 | 0.28414 | 0.012558 | -0.012558 | -0.021834 | -0.28414
6306 | 0.26248 | 0.011606 | -0.011606 | -0.021955 | -0.26248
6307 | 0.22569 | 0.009989 | -0.009989 | -0.02216 | -0.22569
6308 | 0.22501 | 0.008625 | -0.008625 | -0.021399 | -0.22501
6309 | 0.19104 | 0.006249 | -0.006249 | -0.021072 | -0.19104
6310 | 0.22503 | 0.008656 | -0.008656 | -0.021416 | -0.22503
6311 | 0.16414 | 0.005198 | -0.005198 | -0.021191 | -0.16414
6312 | 0.2255 | 0.010292 | -0.010292 | -0.022377 | -0.2255
6313 | 0.30941 | 0.013392 | -0.013392 | -0.021563 | -0.30941
6314 | 0.30941 | 0.013392 | -0.013392 | -0.021563 | -0.30941
6315 | 0.3331 | 0.014694 | -0.014694 | -0.021592 | -0.3331
6316 | 0.3331 | 0.014694 | -0.014694 | -0.021592 | -0.3331
6318 | 0.33712 | 0.014926 | -0.014926 | -0.021557 | -0.33712
6323 | 0.28974 | 0.081635 | -0.081635 | -0.063001 | -0.28974
6420 | 0.31634 | 0.029472 | -0.029472 | -0.030846 | -0.31634
6421 | 0.31979 | 0.027942 | -0.027942 | -0.029845 | -0.31979
6422 | 0.31981 | 0.027935 | -0.027935 | -0.02984 | -0.31981
6423 | 0.32389 | 0.026123 | -0.026123 | -0.028655 | -0.32389
6425 | 0.32156 | 0.022647 | -0.022647 | -0.026795 | -0.32156
6426 | 0.31979 | 0.027942 | -0.027942 | -0.029845 | -0.31979
6427 | 0.32392 | 0.026131 | -0.026131 | -0.028658 | -0.32392
6428 | 0.32392 | 0.026131 | -0.026131 | -0.028658 | -0.32392
6429 | 0.32669 | 0.026815 | -0.026815 | -0.02893 | -0.32669
6430 | 0.32392 | 0.026131 | -0.026131 | -0.028658 | -0.32392
6431 | 0.32406 | 0.026165 | -0.026165 | -0.028671 | -0.32406
6432 | 0.32487 | 0.026364 | -0.026364 | -0.028751 | -0.32487
6433 | 0.32669 | 0.026815 | -0.026815 | -0.02893 | -0.32669
6434 | 0.3274 | 0.026991 | -0.026991 | -0.029 | -0.3274
6435 | 0.33416 | 0.028661 | -0.028661 | -0.029665 | -0.33416
6436 | 0.33563 | 0.028341 | -0.028341 | -0.029432 | -0.33563
6437 | 0.31734 | 0.043199 | -0.043199 | -0.038332 | -0.31734
6438 | 0.31734 | 0.043199 | -0.043199 | -0.038332 | -0.31734
6439 | 0.32744 | 0.034678 | -0.034678 | -0.033236 | -0.32744
6440 | 0.32744 | 0.034678 | -0.034678 | -0.033236 | -0.32744
6441 | 0.32447 | 0.034608 | -0.034608 | -0.033191 | -0.32447
6442 | 0.32447 | 0.034608 | -0.034608 | -0.033191 | -0.32447
6444 | 0.33986 | 0.023398 | -0.023398 | -0.026329 | -0.33986
6445 | 0.33355 | 0.029202 | -0.029202 | -0.029986 | -0.33355
6446 | 0.33355 | 0.029202 | -0.029202 | -0.029986 | -0.33355
6447 | 0.32153 | 0.038707 | -0.038707 | -0.035575 | -0.32153
6448 | 0.31903 | 0.042257 | -0.042257 | -0.037632 | -0.31903
6449 | 0.31991 | 0.041017 | -0.041017 | -0.036912 | -0.31991
6450 | 0.31622 | 0.043929 | -0.043929 | -0.038834 | -0.31622
6451 | 0.35192 | 0.014619 | -0.014619 | -0.020957 | -0.35192
6452 | 0.31892 | 0.042412 | -0.042412 | -0.037721 | -0.31892
6453 | 0.31766 | 0.044387 | -0.044387 | -0.038848 | -0.31766
6454 | 0.31766 | 0.044387 | -0.044387 | -0.038848 | -0.31766
6455 | 0.31638 | 0.044313 | -0.044313 | -0.039001 | -0.31638
6456 | 0.31637 | 0.044288 | -0.044288 | -0.03899 | -0.31637
6457 | 0.31654 | 0.043724 | -0.043724 | -0.038693 | -0.31654
6458 | 0.30883 | 0.031657 | -0.031657 | -0.032337 | -0.30883
6459 | 0.31734 | 0.043199 | -0.043199 | -0.038332 | -0.31734
6460 | 0.32529 | 0.036597 | -0.036597 | -0.034376 | -0.32529
6461 | 0.32529 | 0.036597 | -0.036597 | -0.034376 | -0.32529
6462 | 0.31734 | 0.043199 | -0.043199 | -0.038332 | -0.31734
6463 | 0.32303 | 0.035655 | -0.035655 | -0.033831 | -0.32303
6464 | 0.32005 | 0.040784 | -0.040784 | -0.036782 | -0.32005
6465 | 0.31734 | 0.043199 | -0.043199 | -0.038332 | -0.31734
6466 | 0.31734 | 0.043462 | -0.043462 | -0.038469 | -0.31734
6467 | 0.31734 | 0.043462 | -0.043462 | -0.038469 | -0.31734
6468 | 0.31734 | 0.043724 | -0.043724 | -0.038606 | -0.31734
6470 | 0.31686 | 0.045597 | -0.045597 | -0.039543 | -0.31686
6471 | 0.31712 | 0.043975 | -0.043975 | -0.038752 | -0.31712
6473 | 0.31743 | 0.044908 | -0.044908 | -0.039132 | -0.31743
6477 | 0.31822 | 0.044687 | -0.044687 | -0.039322 | -0.31822
6478 | 0.31653 | 0.044664 | -0.044664 | -0.039154 | -0.31653
6479 | 0.31578 | 0.047316 | -0.047316 | -0.040519 | -0.31578
6480 | 0.31579 | 0.047313 | -0.047313 | -0.040515 | -0.31579
6481 | 0.31601 | 0.046951 | -0.046951 | -0.04031 | -0.31601
6482 | 0.31929 | 0.041918 | -0.041918 | -0.037433 | -0.31929
6483 | 0.31578 | 0.047319 | -0.047319 | -0.040522 | -0.31578
6484 | 0.33041 | 0.027734 | -0.027734 | -0.029296 | -0.33041
6491 | 0.29433 | 0.074723 | -0.074723 | -0.058557 | -0.29433
6492 | 0.2954 | 0.074476 | -0.074476 | -0.058334 | -0.2954
6493 | 0.2954 | 0.074476 | -0.074476 | -0.058334 | -0.2954
6494 | 0.29433 | 0.074723 | -0.074723 | -0.058557 | -0.29433
6495 | 0.30459 | 0.060294 | -0.060294 | -0.049316 | -0.30459
6496 | 0.299 | 0.068152 | -0.068152 | -0.054348 | -0.299
6497 | 0.29523 | 0.073463 | -0.073463 | -0.05775 | -0.29523
6498 | 0.28885 | 0.082425 | -0.082425 | -0.06349 | -0.28885
6499 | 0.28974 | 0.081635 | -0.081635 | -0.063001 | -0.28974
6500 | 0.29063 | 0.080846 | -0.080846 | -0.062511 | -0.29063
6503 | 0.28456 | 0.087645 | -0.087645 | -0.066804 | -0.28456
6505 | 0.28695 | 0.084737 | -0.084737 | -0.064958 | -0.28695
6506 | 0.28695 | 0.084737 | -0.084737 | -0.064958 | -0.28695
6507 | 0.28695 | 0.084737 | -0.084737 | -0.064958 | -0.28695
6508 | 0.28695 | 0.084737 | -0.084737 | -0.064958 | -0.28695
6509 | 0.28456 | 0.087645 | -0.087645 | -0.066804 | -0.28456
6510 | 0.26767 | 0.10816 | -0.10816 | -0.079828 | -0.26767
6511 | 0.32105 | 0.060718 | -0.060718 | -0.049681 | -0.32105
6513 | 0.26681 | 0.1092 | -0.1092 | -0.080487 | -0.26681
6515 | 0.27793 | 0.09857 | -0.09857 | -0.074195 | -0.27793
6524 | 0.3227 | 0.046393 | -0.046393 | -0.04042 | -0.3227
6526 | 0.3227 | 0.046393 | -0.046393 | -0.04042 | -0.3227
6527 | 0.31232 | 0.049416 | -0.049416 | -0.042348 | -0.31232
6528 | 0.32015 | 0.045423 | -0.045423 | -0.039795 | -0.32015
6529 | 0.32249 | 0.046316 | -0.046316 | -0.04037 | -0.32249
6530 | 0.32717 | 0.048098 | -0.048098 | -0.041516 | -0.32717
6531 | 0.32583 | 0.047587 | -0.047587 | -0.041188 | -0.32583
6532 | 0.32696 | 0.048017 | -0.048017 | -0.041464 | -0.32696
6533 | 0.33055 | 0.049384 | -0.049384 | -0.042344 | -0.33055
6534 | 0.33055 | 0.049383 | -0.049383 | -0.042344 | -0.33055
6535 | 0.33259 | 0.048488 | -0.048488 | -0.041763 | -0.33259
6538 | 0.33055 | 0.049383 | -0.049383 | -0.042344 | -0.33055
6539 | 0.33055 | 0.049383 | -0.049383 | -0.042344 | -0.33055
6540 | 0.33055 | 0.049383 | -0.049383 | -0.042344 | -0.33055
6541 | 0.33055 | 0.049383 | -0.049383 | -0.042344 | -0.33055
6542 | 0.33055 | 0.049383 | -0.049383 | -0.042344 | -0.33055
6543 | 0.33055 | 0.049383 | -0.049383 | -0.042344 | -0.33055
6544 | 0.33055 | 0.049383 | -0.049383 | -0.042344 | -0.33055
6545 | 0.33055 | 0.049383 | -0.049383 | -0.042344 | -0.33055
6546 | 0.32911 | 0.051106 | -0.051106 | -0.043459 | -0.32911
6547 | 0.32856 | 0.051752 | -0.051752 | -0.043877 | -0.32856
6548 | 0.32761 | 0.052893 | -0.052893 | -0.044616 | -0.32761
6549 | 0.32581 | 0.055036 | -0.055036 | -0.046003 | -0.32581
6550 | 0.32105 | 0.060718 | -0.060718 | -0.049681 | -0.32105
6551 | 0.32183 | 0.059783 | -0.059783 | -0.049076 | -0.32183
6552 | 0.32105 | 0.060718 | -0.060718 | -0.049681 | -0.32105
6553 | 0.32911 | 0.051106 | -0.051106 | -0.043459 | -0.32911
6554 | 0.33055 | 0.049383 | -0.049383 | -0.042344 | -0.33055
6555 | 0.33055 | 0.049383 | -0.049383 | -0.042344 | -0.33055
6556 | 0.35128 | 0.039333 | -0.039333 | -0.035826 | -0.35128
6560 | 0.32183 | 0.059783 | -0.059783 | -0.049076 | -0.32183
6562 | 0.31927 | 0.062832 | -0.062832 | -0.05105 | -0.31927
6565 | 0.33984 | 0.047747 | -0.047747 | -0.041276 | -0.33984
6568 | 0.1078 | 0.2783 | -0.2783 | -0.19245 | -0.1078
6572 | 0.35128 | 0.039333 | -0.039333 | -0.035826 | -0.35128
6574 | 0.35128 | 0.039333 | -0.039333 | -0.035826 | -0.35128
6575 | 0.33984 | 0.047747 | -0.047747 | -0.041276 | -0.33984
6576 | 0.35128 | 0.039333 | -0.039333 | -0.035826 | -0.35128
6577 | 0.33984 | 0.047747 | -0.047747 | -0.041276 | -0.33984
6578 | 0.33984 | 0.047747 | -0.047747 | -0.041276 | -0.33984
6580 | 0.35128 | 0.039333 | -0.039333 | -0.035826 | -0.35128
6581 | 0.35128 | 0.039333 | -0.039333 | -0.035826 | -0.35128
6583 | 0.3501 | 0.040212 | -0.040212 | -0.036396 | -0.3501
6584 | 0.35406 | 0.037363 | -0.037363 | -0.03455 | -0.35406
6585 | 0.35128 | 0.039333 | -0.039333 | -0.035826 | -0.35128
6586 | 0.35578 | 0.035983 | -0.035983 | -0.033656 | -0.35578
6587 | 0.35692 | 0.035311 | -0.035311 | -0.03322 | -0.35692
6588 | 0.35692 | 0.035311 | -0.035311 | -0.03322 | -0.35692
6589 | 0.33055 | 0.049383 | -0.049383 | -0.042344 | -0.33055
6590 | 0.35692 | 0.035311 | -0.035311 | -0.03322 | -0.35692
6591 | 0.33055 | 0.049383 | -0.049383 | -0.042344 | -0.33055
6592 | 0.35692 | 0.035311 | -0.035311 | -0.03322 | -0.35692
6594 | 0.35692 | 0.035311 | -0.035311 | -0.03322 | -0.35692
6597 | 0.35692 | 0.035311 | -0.035311 | -0.03322 | -0.35692
6598 | 0.35692 | 0.035311 | -0.035311 | -0.03322 | -0.35692
6599 | 0.35692 | 0.035311 | -0.035311 | -0.03322 | -0.35692
6600 | 0.36012 | 0.033152 | -0.033152 | -0.031821 | -0.36012
6601 | 0.35654 | 0.035564 | -0.035564 | -0.033384 | -0.35654
6603 | 0.36012 | 0.033152 | -0.033152 | -0.031821 | -0.36012
6604 | 0.36012 | 0.033152 | -0.033152 | -0.031821 | -0.36012
6605 | 0.36012 | 0.033152 | -0.033152 | -0.031821 | -0.36012
6606 | 0.36012 | 0.033152 | -0.033152 | -0.031821 | -0.36012
6607 | 0.36012 | 0.033152 | -0.033152 | -0.031821 | -0.36012
6608 | 0.36012 | 0.033152 | -0.033152 | -0.031821 | -0.36012
6609 | 0.36012 | 0.033152 | -0.033152 | -0.031821 | -0.36012
6610 | 0.36012 | 0.033152 | -0.033152 | -0.031821 | -0.36012
6611 | 0.36012 | 0.033152 | -0.033152 | -0.031821 | -0.36012
6613 | 0.36012 | 0.033152 | -0.033152 | -0.031821 | -0.36012
6614 | 0.36012 | 0.033152 | -0.033152 | -0.031821 | -0.36012
6627 | 0.35848 | 0.034295 | -0.034295 | -0.032561 | -0.35848
6628 | 0.36135 | 0.032423 | -0.032423 | -0.031347 | -0.36135
6630 | 0.36061 | 0.032904 | -0.032904 | -0.031659 | -0.36061
6632 | 0.35678 | 0.035406 | -0.035406 | -0.033281 | -0.35678
6633 | 0.35678 | 0.035406 | -0.035406 | -0.033281 | -0.35678
6635 | 0.35843 | 0.034253 | -0.034253 | -0.032535 | -0.35843
6636 | 0.36693 | 0.016823 | -0.016823 | -0.021411 | -0.36693
6637 | 0.36693 | 0.016823 | -0.016823 | -0.021411 | -0.36693
6639 | 0.35556 | 0.036068 | -0.036068 | -0.033711 | -0.35556
6641 | 0.35795 | 0.034641 | -0.034641 | -0.032785 | -0.35795
6642 | 0.35874 | 0.03413 | -0.03413 | -0.032454 | -0.35874
6643 | 0.3597 | 0.033497 | -0.033497 | -0.032044 | -0.3597
6645 | 0.36176 | 0.032155 | -0.032155 | -0.031174 | -0.36176
6649 | 0.3643 | 0.030497 | -0.030497 | -0.030098 | -0.3643
6650 | 0.3643 | 0.030497 | -0.030497 | -0.030098 | -0.3643
6651 | 0.3643 | 0.030497 | -0.030497 | -0.030098 | -0.3643
6652 | 0.3643 | 0.030497 | -0.030497 | -0.030098 | -0.3643
6653 | 0.3643 | 0.030497 | -0.030497 | -0.030098 | -0.3643
6655 | 0.36556 | 0.02968 | -0.02968 | -0.029568 | -0.36556
6838 | -0.002255 | 0.007573 | -0.007573 | 0.003683 | 0.002255
6840 | -0.001789 | 0.008354 | -0.008354 | 0.004499 | 0.001789
6842 | -0.001042 | 0.010308 | -0.010308 | 0.006071 | 0.001042
6844 | -0.00108 | 0.0102 | -0.0102 | 0.005987 | 0.00108
6845 | 0.000634 | 0.011698 | -0.011698 | 0.007618 | -0.000634
6846 | -0.001517 | 0.008891 | -0.008891 | 0.00496 | 0.001517
6847 | 0 | 0 | 0 | 0 | 0
6848 | -0.002059 | 0.007833 | -0.007833 | 0.00401 | 0.002059
6850 | -0.001716 | 0.008648 | -0.008648 | 0.004687 | 0.001716
6851 | -0.000788 | 0.009624 | -0.009624 | 0.005756 | 0.000788
6852 | -0.001267 | 0.00966 | -0.00966 | 0.005571 | 0.001267
6853 | -0.00236 | 0.007003 | -0.007003 | 0.003372 | 0.00236
6854 | -0.001487 | 0.009138 | -0.009138 | 0.005117 | 0.001487
6857 | -0.001452 | 0.009243 | -0.009243 | 0.005199 | 0.001452
6858 | 0 | 0 | 0 | 0 | 0
6859 | -0.001689 | 0.008564 | -0.008564 | 0.004688 | 0.001689
6861 | -0.001307 | 0.009625 | -0.009625 | 0.00551 | 0.001307
6865 | -0.000112 | 0.011058 | -0.011058 | 0.006972 | 0.000112
6867 | 0 | 0 | 0 | 0 | 0
6868 | -0.000708 | 0.010042 | -0.010042 | 0.006061 | 0.000708
6869 | -0.001307 | 0.009625 | -0.009625 | 0.00551 | 0.001307
6870 | -0.002302 | 0.006746 | -0.006746 | 0.003304 | 0.002302
6871 | -0.001307 | 0.009625 | -0.009625 | 0.00551 | 0.001307
6873 | -0.002316 | 0.007028 | -0.007028 | 0.003431 | 0.002316
6874 | -0.002314 | 0.00662 | -0.00662 | 0.003227 | 0.002314
6875 | -0.002286 | 0.006904 | -0.006904 | 0.0034 | 0.002286
6876 | -0.002293 | 0.006833 | -0.006833 | 0.003357 | 0.002293
6877 | -0.00236 | 0.007003 | -0.007003 | 0.003372 | 0.00236
6878 | -0.002322 | 0.006541 | -0.006541 | 0.003179 | 0.002322
6879 | -0.002331 | 0.006452 | -0.006452 | 0.003125 | 0.002331
6880 | -0.000749 | 0.009831 | -0.009831 | 0.005907 | 0.000749
6881 | -0.000744 | 0.009857 | -0.009857 | 0.005926 | 0.000744
6882 | -0.000599 | 0.010123 | -0.010123 | 0.006146 | 0.000599
6883 | 0 | 0 | 0 | 0 | 0
6884 | -0.000599 | 0.010123 | -0.010123 | 0.006146 | 0.000599
6885 | -0.000611 | 0.009869 | -0.009869 | 0.005983 | 0.000611
6886 | -0.000599 | 0.010123 | -0.010123 | 0.006146 | 0.000599
6887 | 9.8e-05 | 0.01064 | -0.01064 | 0.006692 | -9.8e-05
6888 | -0.000599 | 0.010123 | -0.010123 | 0.006146 | 0.000599
6894 | 0.000448 | 0.010902 | -0.010902 | 0.006968 | -0.000448
6896 | 0.001145 | 0.01111 | -0.01111 | 0.007276 | -0.001145
6897 | -0.000346 | 0.01031 | -0.01031 | 0.006344 | 0.000346
6898 | -0.000102 | 0.01049 | -0.01049 | 0.006533 | 0.000102
6900 | 0.002003 | 0.011015 | -0.011015 | 0.007386 | -0.002003
6902 | 0.000448 | 0.010902 | -0.010902 | 0.006968 | -0.000448
6904 | 0.000448 | 0.010902 | -0.010902 | 0.006968 | -0.000448
6906 | 0.001145 | 0.01111 | -0.01111 | 0.007276 | -0.001145
6908 | 0.001145 | 0.01111 | -0.01111 | 0.007276 | -0.001145
6909 | -0.002314 | 0.00662 | -0.00662 | 0.003227 | 0.002314
6910 | 0.000128 | 0.011198 | -0.011198 | 0.007155 | -0.000128
6911 | 0.000128 | 0.011198 | -0.011198 | 0.007155 | -0.000128
6912 | -0.001452 | 0.009243 | -0.009243 | 0.005199 | 0.001452
6914 | 0.000133 | 0.014211 | -0.014211 | 0.008986 | -0.000133
6918 | 0.000569 | 0.015665 | -0.015665 | 0.010071 | -0.000569
6919 | 0.000569 | 0.015665 | -0.015665 | 0.010071 | -0.000569
6920 | 0.000569 | 0.015665 | -0.015665 | 0.010071 | -0.000569
6922 | -0.000326 | 0.010298 | -0.010298 | 0.006334 | 0.000326
6924 | 0.003302 | 0.017899 | -0.017899 | 0.012316 | -0.003302
6926 | 0.002516 | 0.010958 | -0.010958 | 0.007452 | -0.002516
6928 | 0.003059 | 0.010897 | -0.010897 | 0.007522 | -0.003059
6930 | 0.004294 | 0.017028 | -0.017028 | 0.011178 | -0.004294
6932 | 0.004464 | 0.023637 | -0.023637 | 0.014925 | -0.004464
6934 | 0.004634 | 0.030248 | -0.030248 | 0.018673 | -0.004634
6935 | 0.004972 | 0.041644 | -0.041644 | 0.025119 | -0.004972
6936 | 0 | 0 | 0 | 0 | 0
6937 | 0.004972 | 0.041644 | -0.041644 | 0.025119 | -0.004972
6938 | 0.003471 | 0.016807 | -0.016807 | 0.01167 | -0.003471
6940 | 0.005052 | 0.036288 | -0.036288 | 0.021972 | -0.005052
6942 | 0.003919 | 0.034658 | -0.034658 | 0.021519 | -0.003919
6943 | -0.003114 | 0.005888 | -0.005888 | 0.002377 | 0.003114
6944 | -0.000799 | 0.009863 | -0.009863 | 0.005884 | 0.000799
6948 | -0.00242 | 0.007185 | -0.007185 | 0.003368 | 0.00242
6949 | -0.00242 | 0.007185 | -0.007185 | 0.003368 | 0.00242
7000 | 0.043626 | 0.31214 | -0.31214 | -0.18179 | -0.043626
7004 | 0.026682 | 0.40466 | -0.40466 | -0.20348 | -0.026682
7005 | 0.026682 | 0.40466 | -0.40466 | -0.20348 | -0.026682
7006 | 0.026682 | 0.40466 | -0.40466 | -0.20348 | -0.026682
7007 | 0.025346 | 0.44138 | -0.44138 | -0.20334 | -0.025346
7008 | 0.025346 | 0.44138 | -0.44138 | -0.20334 | -0.025346
7009 | 0.025346 | 0.44138 | -0.44138 | -0.20334 | -0.025346
7010 | 0.02519 | 0.40817 | -0.40817 | -0.22319 | -0.02519
7011 | 0.02519 | 0.40817 | -0.40817 | -0.22319 | -0.02519
7012 | 0.025191 | 0.40792 | -0.40792 | -0.22338 | -0.025191
7148 | 0.03493 | 0.3637 | -0.3637 | -0.20158 | -0.03493
7149 | 0.051872 | 0.33141 | -0.33141 | -0.19648 | -0.051872
7150 | 0.03612 | 0.36704 | -0.36704 | -0.22269 | -0.03612
7151 | 0.035009 | 0.36693 | -0.36693 | -0.22782 | -0.035009
7152 | 0.038251 | 0.36256 | -0.36256 | -0.21466 | -0.038251
7153 | 0.036716 | 0.36707 | -0.36707 | -0.21557 | -0.036716
7155 | 0.036302 | 0.36655 | -0.36655 | -0.22257 | -0.036302
7156 | 0.0366 | 0.36593 | -0.36593 | -0.22212 | -0.0366
7158 | 0.038176 | 0.36265 | -0.36265 | -0.21979 | -0.038176
7159 | 0.039505 | 0.35963 | -0.35963 | -0.21702 | -0.039505
7160 | 0.0399 | 0.35873 | -0.35873 | -0.21621 | -0.0399
7162 | 0.040249 | 0.35794 | -0.35794 | -0.21548 | -0.040249
7168 | 0.035227 | 0.37143 | -0.37143 | -0.21645 | -0.035227
7169 | 0.032766 | 0.37865 | -0.37865 | -0.2179 | -0.032766
7170 | 0.032135 | 0.3805 | -0.3805 | -0.21828 | -0.032135
7171 | 0.031506 | 0.38221 | -0.38221 | -0.21909 | -0.031506
7172 | 0.029855 | 0.38669 | -0.38669 | -0.22121 | -0.029855
7173 | 0.030201 | 0.38575 | -0.38575 | -0.22077 | -0.030201
7174 | 0.029463 | 0.38799 | -0.38799 | -0.22259 | -0.029463
7175 | 0.029598 | 0.38576 | -0.38576 | -0.22487 | -0.029598
7176 | 0.029643 | 0.38569 | -0.38569 | -0.22449 | -0.029643
7177 | 0.030913 | 0.38382 | -0.38382 | -0.21985 | -0.030913
7178 | 0.029834 | 0.38023 | -0.38023 | -0.23039 | -0.029834
7180 | 0.029311 | 0.38995 | -0.38995 | -0.22101 | -0.029311
7181 | 0.029313 | 0.38993 | -0.38993 | -0.221 | -0.029313
7182 | 0.02949 | 0.38903 | -0.38903 | -0.21912 | -0.02949
7184 | 0.029493 | 0.38902 | -0.38902 | -0.2191 | -0.029493
7186 | 0.029511 | 0.38893 | -0.38893 | -0.21718 | -0.029511
7188 | 0.02951 | 0.38893 | -0.38893 | -0.21737 | -0.02951
7190 | 0.029523 | 0.38887 | -0.38887 | -0.21605 | -0.029523
7191 | 0.029178 | 0.3886 | -0.3886 | -0.21597 | -0.029178
7192 | 0.029529 | 0.38884 | -0.38884 | -0.21548 | -0.029529
7193 | 0.029526 | 0.38886 | -0.38886 | -0.21582 | -0.029526
7194 | 0.029034 | 0.3885 | -0.3885 | -0.21617 | -0.029034
7196 | 0.02907 | 0.38853 | -0.38853 | -0.21612 | -0.02907
7197 | 0.029709 | 0.38777 | -0.38777 | -0.20693 | -0.029709
7198 | 0.029691 | 0.38788 | -0.38788 | -0.2078 | -0.029691
7200 | 0.029536 | 0.38896 | -0.38896 | -0.21404 | -0.029536
7202 | 0.02845 | 0.39763 | -0.39763 | -0.19841 | -0.02845
7204 | 0.028641 | 0.38823 | -0.38823 | -0.21672 | -0.028641
7206 | 0.028641 | 0.38823 | -0.38823 | -0.21672 | -0.028641
7208 | 0.028206 | 0.39533 | -0.39533 | -0.20667 | -0.028206
7212 | 0.027821 | 0.39768 | -0.39768 | -0.20586 | -0.027821
7215 | 0.028641 | 0.38823 | -0.38823 | -0.21672 | -0.028641
7216 | 0.028391 | 0.3919 | -0.3919 | -0.21151 | -0.028391
7218 | 0.028554 | 0.38573 | -0.38573 | -0.22038 | -0.028554
7220 | 0.028521 | 0.38481 | -0.38481 | -0.22174 | -0.028521
7223 | 0.028472 | 0.38338 | -0.38338 | -0.22381 | -0.028472
7224 | 0.028585 | 0.38627 | -0.38627 | -0.2204 | -0.028585
7225 | 0.029601 | 0.38427 | -0.38427 | -0.22663 | -0.029601
7226 | 0.029499 | 0.38594 | -0.38594 | -0.22528 | -0.029499
7227 | 0.029405 | 0.38794 | -0.38794 | -0.22314 | -0.029405
7228 | 0.029499 | 0.38594 | -0.38594 | -0.22528 | -0.029499
7229 | 0.02959 | 0.38466 | -0.38466 | -0.22635 | -0.02959
7230 | 0.028009 | 0.38303 | -0.38303 | -0.22565 | -0.028009
7231 | 0.027631 | 0.38274 | -0.38274 | -0.22715 | -0.027631
7232 | 0.027347 | 0.38253 | -0.38253 | -0.22828 | -0.027347
7235 | 0.027064 | 0.37466 | -0.37466 | -0.23689 | -0.027064
7236 | 0.026773 | 0.38047 | -0.38047 | -0.23214 | -0.026773
7237 | 0.026824 | 0.37968 | -0.37968 | -0.23274 | -0.026824
7238 | 0.026914 | 0.37827 | -0.37827 | -0.23382 | -0.026914
7239 | 0.029821 | 0.33942 | -0.33942 | -0.26435 | -0.029821
7240 | 0.027545 | 0.33078 | -0.33078 | -0.27487 | -0.027545
7241 | 0.027071 | 0.37584 | -0.37584 | -0.23569 | -0.027071
7242 | 0.027372 | 0.37116 | -0.37116 | -0.23928 | -0.027372
7244 | 0.027913 | 0.36486 | -0.36486 | -0.24363 | -0.027913
7245 | 0.02837 | 0.3779 | -0.3779 | -0.2297 | -0.02837
7246 | 0.026755 | 0.37816 | -0.37816 | -0.23451 | -0.026755
7247 | 0.026673 | 0.38201 | -0.38201 | -0.23095 | -0.026673
7248 | 0.026217 | 0.38312 | -0.38312 | -0.23134 | -0.026217
7250 | 0.026034 | 0.38267 | -0.38267 | -0.23243 | -0.026034
7252 | 0.025827 | 0.38216 | -0.38216 | -0.23366 | -0.025827
7254 | 0.025582 | 0.38156 | -0.38156 | -0.23512 | -0.025582
7257 | 0.024756 | 0.36314 | -0.36314 | -0.25017 | -0.024756
7258 | 0.025386 | 0.38108 | -0.38108 | -0.23629 | -0.025386
7263 | 0.025195 | 0.38741 | -0.38741 | -0.23261 | -0.025195
7269 | 0.02347 | 0.34938 | -0.34938 | -0.25892 | -0.02347
7270 | 0.022806 | 0.34228 | -0.34228 | -0.26343 | -0.022806
7271 | 0.023669 | 0.36211 | -0.36211 | -0.25012 | -0.023669
7272 | 0.022216 | 0.33181 | -0.33181 | -0.25684 | -0.022216
7273 | 0.024673 | 0.3852 | -0.3852 | -0.23462 | -0.024673
7274 | 0.025784 | 0.39242 | -0.39242 | -0.22337 | -0.025784
7275 | 0.0256 | 0.3926 | -0.3926 | -0.2248 | -0.0256
7460 | 0.029809 | 0.38081 | -0.38081 | -0.22982 | -0.029809
7461 | 0.031001 | 0.37117 | -0.37117 | -0.23637 | -0.031001
7462 | 0.029574 | 0.38579 | -0.38579 | -0.22507 | -0.029574
7474 | 0.041101 | 0.32415 | -0.32415 | -0.18374 | -0.041101
7476 | 0.035945 | 0.34983 | -0.34983 | -0.19079 | -0.035945
7477 | 0.035789 | 0.34775 | -0.34775 | -0.18744 | -0.035789
7478 | 0.034836 | 0.3604 | -0.3604 | -0.19757 | -0.034836
7479 | 0.034474 | 0.36385 | -0.36385 | -0.19978 | -0.034474
7480 | 0.03493 | 0.3637 | -0.3637 | -0.20158 | -0.03493
7482 | 0.03493 | 0.3637 | -0.3637 | -0.20158 | -0.03493
7484 | 0.031396 | 0.38289 | -0.38289 | -0.21801 | -0.031396
7487 | 0.029995 | 0.38743 | -0.38743 | -0.21681 | -0.029995
7488 | 0.030119 | 0.38702 | -0.38702 | -0.21756 | -0.030119
7490 | 0.030765 | 0.38493 | -0.38493 | -0.21779 | -0.030765
7491 | 0.0296 | 0.38868 | -0.38868 | -0.21884 | -0.0296
7492 | 0.029905 | 0.38773 | -0.38773 | -0.21627 | -0.029905
7493 | 0.031396 | 0.38289 | -0.38289 | -0.21801 | -0.031396
7496 | 0.029781 | 0.38815 | -0.38815 | -0.21552 | -0.029781
7498 | 0.029732 | 0.38764 | -0.38764 | -0.20584 | -0.029732
7499 | 0.029714 | 0.38775 | -0.38775 | -0.20671 | -0.029714
7500 | 0.029296 | 0.39045 | -0.39045 | -0.20545 | -0.029296
7501 | 0.029413 | 0.38972 | -0.38972 | -0.20963 | -0.029413
7502 | 0.029616 | 0.38832 | -0.38832 | -0.21136 | -0.029616
7504 | 0.030115 | 0.38498 | -0.38498 | -0.20433 | -0.030115
7506 | 0.031056 | 0.37732 | -0.37732 | -0.19908 | -0.031056
7507 | 0.03081 | 0.38016 | -0.38016 | -0.2016 | -0.03081
7508 | 0.029711 | 0.38776 | -0.38776 | -0.20683 | -0.029711
7509 | 0.030945 | 0.38031 | -0.38031 | -0.20257 | -0.030945
7510 | 0.03493 | 0.3637 | -0.3637 | -0.20158 | -0.03493
7512 | 0.032257 | 0.37419 | -0.37419 | -0.20153 | -0.032257
7513 | 0.033366 | 0.36902 | -0.36902 | -0.20066 | -0.033366
7514 | 0.03493 | 0.3637 | -0.3637 | -0.20158 | -0.03493
7515 | 0.029494 | 0.38922 | -0.38922 | -0.21251 | -0.029494
7516 | 0.03493 | 0.3637 | -0.3637 | -0.20158 | -0.03493
7518 | 0.039568 | 0.30645 | -0.30645 | -0.17746 | -0.039568
7520 | 0.047994 | 0.26802 | -0.26802 | -0.16921 | -0.047994
7521 | 0.029565 | 0.34302 | -0.34302 | -0.18368 | -0.029565
7522 | 0.029565 | 0.34302 | -0.34302 | -0.18368 | -0.029565
7523 | 0.028301 | 0.32908 | -0.32908 | -0.18021 | -0.028301
7524 | 0.030249 | 0.35055 | -0.35055 | -0.18556 | -0.030249
7525 | 0.030932 | 0.35809 | -0.35809 | -0.18743 | -0.030932
7526 | 0.032064 | 0.35603 | -0.35603 | -0.18749 | -0.032064
7527 | 0.030805 | 0.36232 | -0.36232 | -0.18827 | -0.030805
7528 | 0.027665 | 0.33477 | -0.33477 | -0.18052 | -0.027665
7529 | 0.030678 | 0.36655 | -0.36655 | -0.1891 | -0.030678
7531 | 0.030521 | 0.37182 | -0.37182 | -0.19014 | -0.030521
7532 | 0.027834 | 0.35509 | -0.35509 | -0.18398 | -0.027834
7533 | 0.03081 | 0.37101 | -0.37101 | -0.1903 | -0.03081
7534 | 0.029627 | 0.37839 | -0.37839 | -0.1906 | -0.029627
7538 | 0.033875 | 0.3585 | -0.3585 | -0.18932 | -0.033875
7540 | 0.033669 | 0.36 | -0.36 | -0.19083 | -0.033669
7542 | 0.03011 | 0.37829 | -0.37829 | -0.19099 | -0.03011
7545 | 0.029781 | 0.38815 | -0.38815 | -0.21552 | -0.029781
7546 | 0.029781 | 0.38815 | -0.38815 | -0.21552 | -0.029781
7554 | 0.029034 | 0.3885 | -0.3885 | -0.21617 | -0.029034
7555 | 0.027047 | 0.40242 | -0.40242 | -0.20424 | -0.027047
7556 | 0.027379 | 0.40039 | -0.40039 | -0.20494 | -0.027379
7557 | 0.026291 | 0.40055 | -0.40055 | -0.21047 | -0.026291
7558 | 0.026291 | 0.40055 | -0.40055 | -0.21047 | -0.026291
7559 | 0.026291 | 0.40055 | -0.40055 | -0.21047 | -0.026291
7560 | 0.027545 | 0.39822 | -0.39822 | -0.20754 | -0.027545
7564 | 0.024597 | 0.38602 | -0.38602 | -0.23321 | -0.024597
7565 | 0.02451 | 0.38264 | -0.38264 | -0.23408 | -0.02451
7566 | 0.02451 | 0.38264 | -0.38264 | -0.23408 | -0.02451
7567 | 0.024959 | 0.38562 | -0.38562 | -0.22876 | -0.024959
7568 | 0.02451 | 0.38264 | -0.38264 | -0.23408 | -0.02451
7570 | 0.024144 | 0.37401 | -0.37401 | -0.23805 | -0.024144
7571 | 0.025234 | 0.3888 | -0.3888 | -0.22557 | -0.025234
7572 | 0.024428 | 0.37949 | -0.37949 | -0.23489 | -0.024428
7573 | 0.024648 | 0.38203 | -0.38203 | -0.23235 | -0.024648
7574 | 0.023483 | 0.36007 | -0.36007 | -0.24478 | -0.023483
7576 | 0.027341 | 0.39974 | -0.39974 | -0.20658 | -0.027341
7577 | 0.02472 | 0.38844 | -0.38844 | -0.23206 | -0.02472
7586 | 0.027328 | 0.37828 | -0.37828 | -0.23319 | -0.027328
7588 | 0.02775 | 0.37837 | -0.37837 | -0.23222 | -0.02775
7590 | 0.028011 | 0.37842 | -0.37842 | -0.23161 | -0.028011
7592 | 0.028617 | 0.37854 | -0.37854 | -0.23022 | -0.028617
7594 | 0.028734 | 0.37952 | -0.37952 | -0.22956 | -0.028734
7596 | 0.029018 | 0.3819 | -0.3819 | -0.22797 | -0.029018
7598 | 0.02953 | 0.38542 | -0.38542 | -0.2257 | -0.02953
7600 | 0.029242 | 0.38379 | -0.38379 | -0.22671 | -0.029242
7602 | 0.029671 | 0.38351 | -0.38351 | -0.22731 | -0.029671
7604 | 0.029479 | 0.38596 | -0.38596 | -0.22562 | -0.029479
8132 | 0.026692 | 0.32565 | -0.32565 | -0.28049 | -0.026692
8133 | 0.027085 | 0.32855 | -0.32855 | -0.27748 | -0.027085
8134 | 0.027003 | 0.32792 | -0.32792 | -0.27822 | -0.027003
8135 | 0.02725 | 0.32977 | -0.32977 | -0.27621 | -0.02725
8136 | 0.027722 | 0.33417 | -0.33417 | -0.27176 | -0.027722
8137 | 0.027155 | 0.32908 | -0.32908 | -0.27702 | -0.027155
8138 | 0.027003 | 0.32792 | -0.32792 | -0.27822 | -0.027003
8139 | 0.027155 | 0.32908 | -0.32908 | -0.27702 | -0.027155
8140 | 0.027155 | 0.32908 | -0.32908 | -0.27702 | -0.027155
8141 | 0.027665 | 0.33363 | -0.33363 | -0.27236 | -0.027665
8143 | 0.028063 | 0.33718 | -0.33718 | -0.26873 | -0.028063
8144 | 0.027843 | 0.33338 | -0.33338 | -0.27242 | -0.027843
8145 | 0.027876 | 0.33441 | -0.33441 | -0.27144 | -0.027876
8146 | 0.028007 | 0.33635 | -0.33635 | -0.26954 | -0.028007
8147 | 0.02772 | 0.33294 | -0.33294 | -0.27291 | -0.02772
8148 | 0.02772 | 0.33294 | -0.33294 | -0.27291 | -0.02772
8149 | 0.02772 | 0.33295 | -0.33295 | -0.27291 | -0.02772
8152 | 0.0278 | 0.33327 | -0.33327 | -0.27255 | -0.0278
8153 | 0.027003 | 0.32792 | -0.32792 | -0.27822 | -0.027003
8154 | 0.027003 | 0.32792 | -0.32792 | -0.27822 | -0.027003
8155 | 0.027003 | 0.32792 | -0.32792 | -0.27822 | -0.027003
8156 | 0.027003 | 0.32792 | -0.32792 | -0.27822 | -0.027003
8157 | 0.027003 | 0.32792 | -0.32792 | -0.27822 | -0.027003
8159 | 0.027763 | 0.33345 | -0.33345 | -0.2724 | -0.027763
8160 | 0.029604 | 0.34628 | -0.34628 | -0.25928 | -0.029604
8161 | 0.02948 | 0.34552 | -0.34552 | -0.26001 | -0.02948
8162 | 0.02948 | 0.34552 | -0.34552 | -0.26001 | -0.02948
8164 | 0.029768 | 0.34728 | -0.34728 | -0.25831 | -0.029768
8165 | 0.029604 | 0.34628 | -0.34628 | -0.25928 | -0.029604
8166 | 0.03116 | 0.34293 | -0.34293 | -0.25988 | -0.03116
8167 | 0.032224 | 0.34806 | -0.34806 | -0.25406 | -0.032224
8168 | 0.029456 | 0.34538 | -0.34538 | -0.26016 | -0.029456
8169 | 0.028224 | 0.33885 | -0.33885 | -0.26702 | -0.028224
8172 | 0.02821 | 0.33876 | -0.33876 | -0.26714 | -0.02821
8173 | 0.02821 | 0.33876 | -0.33876 | -0.26714 | -0.02821
8174 | 0.02821 | 0.33876 | -0.33876 | -0.26714 | -0.02821
8177 | 0.028209 | 0.33981 | -0.33981 | -0.26617 | -0.028209
8178 | 0.028217 | 0.33931 | -0.33931 | -0.26662 | -0.028217
8179 | 0.028217 | 0.3393 | -0.3393 | -0.26663 | -0.028217
8180 | 0.028217 | 0.3393 | -0.3393 | -0.26663 | -0.028217
8181 | 0.029456 | 0.34538 | -0.34538 | -0.26016 | -0.029456
8182 | 0.028213 | 0.33959 | -0.33959 | -0.26636 | -0.028213
8183 | 0.028029 | 0.35476 | -0.35476 | -0.25272 | -0.028029
8184 | 0.031549 | 0.35968 | -0.35968 | -0.24401 | -0.031549
8185 | 0.028172 | 0.34217 | -0.34217 | -0.26406 | -0.028172
8186 | 0.032512 | 0.35784 | -0.35784 | -0.24458 | -0.032512
8188 | 0.031525 | 0.35889 | -0.35889 | -0.24476 | -0.031525
8189 | 0.028732 | 0.36693 | -0.36693 | -0.24038 | -0.028732
8190 | 0.02857 | 0.36652 | -0.36652 | -0.24103 | -0.02857
8192 | 0.027913 | 0.36484 | -0.36484 | -0.24365 | -0.027913
8194 | 0.028176 | 0.34196 | -0.34196 | -0.26425 | -0.028176
8195 | 0.028851 | 0.38067 | -0.38067 | -0.22669 | -0.028851
8198 | 0.031171 | 0.34695 | -0.34695 | -0.25612 | -0.031171
8199 | 0.028472 | 0.38338 | -0.38338 | -0.22382 | -0.028472
8200 | 0.03843 | 0.35322 | -0.35322 | -0.23944 | -0.03843
8203 | 0.037496 | 0.35682 | -0.35682 | -0.23778 | -0.037496
8206 | 0.041543 | 0.34947 | -0.34947 | -0.23771 | -0.041543
8208 | 0.048667 | 0.34088 | -0.34088 | -0.23375 | -0.048667
8210 | 0.049141 | 0.34022 | -0.34022 | -0.23357 | -0.049141
8212 | 0.05078 | 0.33761 | -0.33761 | -0.23322 | -0.05078
8216 | 0.047427 | 0.34332 | -0.34332 | -0.23361 | -0.047427
8218 | 0.046391 | 0.34536 | -0.34536 | -0.23348 | -0.046391
8221 | 0.045594 | 0.34693 | -0.34693 | -0.23339 | -0.045594
8223 | 0.046391 | 0.34536 | -0.34536 | -0.23348 | -0.046391
8225 | 0.047138 | 0.34513 | -0.34513 | -0.23249 | -0.047138
8229 | 0.06208 | 0.32629 | -0.32629 | -0.22466 | -0.06208
8231 | 0.079803 | 0.30858 | -0.30858 | -0.21076 | -0.079803
8234 | 0.075819 | 0.31251 | -0.31251 | -0.21428 | -0.075819
8235 | 0.17096 | 0.21296 | -0.21296 | -0.14436 | -0.17096
8236 | 0.065993 | 0.3221 | -0.3221 | -0.22194 | -0.065993
8237 | 0.17096 | 0.21296 | -0.21296 | -0.14436 | -0.17096
8238 | 0.17096 | 0.21296 | -0.21296 | -0.14436 | -0.17096
8239 | 0.23639 | 0.14213 | -0.14213 | -0.10076 | -0.23639
8242 | 0.066386 | 0.32147 | -0.32147 | -0.22174 | -0.066386
8243 | 0.066527 | 0.32145 | -0.32145 | -0.22151 | -0.066527
8244 | 0.0658 | 0.32153 | -0.32153 | -0.2227 | -0.0658
8246 | 0.087406 | 0.30012 | -0.30012 | -0.20638 | -0.087406
8252 | 0.1078 | 0.2783 | -0.2783 | -0.19245 | -0.1078
8253 | 0.13188 | 0.25255 | -0.25255 | -0.17602 | -0.13188
8255 | 0.13188 | 0.25255 | -0.25255 | -0.17602 | -0.13188
8257 | 0.14411 | 0.23966 | -0.23966 | -0.16749 | -0.14411
8258 | 0.13188 | 0.25255 | -0.25255 | -0.17602 | -0.13188
8259 | 0.25034 | 0.12766 | -0.12766 | -0.093432 | -0.25034
8418 | 0.029402 | 0.33716 | -0.33716 | -0.26753 | -0.029402
8421 | 0.02948 | 0.33762 | -0.33762 | -0.26701 | -0.02948
8422 | 0.029467 | 0.33729 | -0.33729 | -0.26736 | -0.029467
8425 | 0.029469 | 0.33731 | -0.33731 | -0.26733 | -0.029469
8426 | 0.029804 | 0.33862 | -0.33862 | -0.26573 | -0.029804
8427 | 0.029482 | 0.33745 | -0.33745 | -0.26718 | -0.029482
8430 | 0.029473 | 0.33735 | -0.33735 | -0.26729 | -0.029473
8431 | 0.029461 | 0.33737 | -0.33737 | -0.26727 | -0.029461
8432 | 0.029461 | 0.33737 | -0.33737 | -0.26727 | -0.029461
8434 | 0.02942 | 0.33722 | -0.33722 | -0.26745 | -0.02942
8435 | 0.02951 | 0.33755 | -0.33755 | -0.26706 | -0.02951
8436 | 0.02958 | 0.33781 | -0.33781 | -0.26674 | -0.02958
8437 | 0.029809 | 0.33863 | -0.33863 | -0.26571 | -0.029809
8438 | 0.029809 | 0.33863 | -0.33863 | -0.26571 | -0.029809
8439 | 0.029809 | 0.33863 | -0.33863 | -0.26571 | -0.029809
8441 | 0.029801 | 0.3386 | -0.3386 | -0.26575 | -0.029801
8442 | 0.029801 | 0.3386 | -0.3386 | -0.26575 | -0.029801
8448 | 0.030133 | 0.33958 | -0.33958 | -0.26436 | -0.030133
8452 | 0.029929 | 0.33917 | -0.33917 | -0.26507 | -0.029929
8455 | 0.029726 | 0.33992 | -0.33992 | -0.26482 | -0.029726
8456 | 0.029821 | 0.33869 | -0.33869 | -0.26564 | -0.029821
8457 | 0.029821 | 0.33869 | -0.33869 | -0.26564 | -0.029821
8458 | 0.029866 | 0.33886 | -0.33886 | -0.26544 | -0.029866
8459 | 0.029866 | 0.33886 | -0.33886 | -0.26544 | -0.029866
8460 | 0.029866 | 0.33886 | -0.33886 | -0.26544 | -0.029866
8461 | 0.029954 | 0.33908 | -0.33908 | -0.26509 | -0.029954
8462 | 0.029943 | 0.33912 | -0.33912 | -0.26509 | -0.029943
8463 | 0.029821 | 0.33869 | -0.33869 | -0.26564 | -0.029821
8464 | 0.029821 | 0.33869 | -0.33869 | -0.26564 | -0.029821
8465 | 0.029847 | 0.33875 | -0.33875 | -0.26555 | -0.029847
8466 | 0.029821 | 0.33869 | -0.33869 | -0.26564 | -0.029821
8467 | 0.029867 | 0.33887 | -0.33887 | -0.26542 | -0.029867
8468 | 0.029849 | 0.33876 | -0.33876 | -0.26554 | -0.029849
8469 | 0.029954 | 0.33908 | -0.33908 | -0.26509 | -0.029954
8470 | 0.02981 | 0.33864 | -0.33864 | -0.26571 | -0.02981
8471 | 0.029941 | 0.33912 | -0.33912 | -0.26509 | -0.029941
8474 | 0.02981 | 0.33864 | -0.33864 | -0.2657 | -0.02981
8475 | 0.029818 | 0.33867 | -0.33867 | -0.26566 | -0.029818
8476 | 0.029864 | 0.33888 | -0.33888 | -0.26542 | -0.029864
8477 | 0.029909 | 0.33894 | -0.33894 | -0.26528 | -0.029909
8478 | 0.02991 | 0.33908 | -0.33908 | -0.26517 | -0.02991
8479 | 0.029885 | 0.33897 | -0.33897 | -0.26531 | -0.029885
8480 | 0.031529 | 0.33921 | -0.33921 | -0.26254 | -0.031529
8481 | 0.029874 | 0.33891 | -0.33891 | -0.26538 | -0.029874
8482 | 0.029855 | 0.33884 | -0.33884 | -0.26547 | -0.029855
8483 | 0.029837 | 0.33875 | -0.33875 | -0.26557 | -0.029837
8484 | 0.029829 | 0.33872 | -0.33872 | -0.26561 | -0.029829
8485 | 0.029838 | 0.33876 | -0.33876 | -0.26556 | -0.029838
8486 | 0.02984 | 0.33877 | -0.33877 | -0.26555 | -0.02984
8487 | 0.029839 | 0.33876 | -0.33876 | -0.26556 | -0.029839
8490 | 0.029851 | 0.33881 | -0.33881 | -0.2655 | -0.029851
8492 | 0.029852 | 0.33881 | -0.33881 | -0.2655 | -0.029852
8493 | 0.029854 | 0.33882 | -0.33882 | -0.26549 | -0.029854
8494 | 0.029815 | 0.33868 | -0.33868 | -0.26566 | -0.029815
8495 | 0.029804 | 0.33863 | -0.33863 | -0.26572 | -0.029804
8496 | 0.029832 | 0.33873 | -0.33873 | -0.26559 | -0.029832
8498 | 0.031834 | 0.33868 | -0.33868 | -0.26246 | -0.031834
8499 | 0.029943 | 0.33912 | -0.33912 | -0.26509 | -0.029943
8500 | 0.031494 | 0.33959 | -0.33959 | -0.26223 | -0.031494
8502 | 0.029941 | 0.33912 | -0.33912 | -0.26509 | -0.029941
8503 | 0.030824 | 0.33952 | -0.33952 | -0.26336 | -0.030824
8505 | 0.036046 | 0.3383 | -0.3383 | -0.25607 | -0.036046
8506 | 0.029909 | 0.33894 | -0.33894 | -0.26528 | -0.029909
8507 | 0.029909 | 0.33894 | -0.33894 | -0.26528 | -0.029909
8508 | 0.033621 | 0.33842 | -0.33842 | -0.25984 | -0.033621
8510 | 0.03431 | 0.33804 | -0.33804 | -0.25907 | -0.03431
8511 | 0.02991 | 0.33908 | -0.33908 | -0.26517 | -0.02991
8512 | 0.031834 | 0.33868 | -0.33868 | -0.26246 | -0.031834
8514 | 0.031834 | 0.33868 | -0.33868 | -0.26246 | -0.031834
8515 | 0.029945 | 0.33915 | -0.33915 | -0.26508 | -0.029945
8516 | 0.030219 | 0.33954 | -0.33954 | -0.26433 | -0.030219
8517 | 0.030219 | 0.33954 | -0.33954 | -0.26433 | -0.030219
8518 | 0.030353 | 0.33947 | -0.33947 | -0.26416 | -0.030353
8519 | 0.030307 | 0.33951 | -0.33951 | -0.26421 | -0.030307
8520 | 0.024923 | 0.35829 | -0.35829 | -0.25553 | -0.024923
8523 | 0.024609 | 0.34285 | -0.34285 | -0.26857 | -0.024609
8524 | 0.024609 | 0.34285 | -0.34285 | -0.26857 | -0.024609
8526 | 0.024613 | 0.34305 | -0.34305 | -0.2684 | -0.024613
8527 | 0.024613 | 0.34305 | -0.34305 | -0.2684 | -0.024613
8528 | 0.024605 | 0.34264 | -0.34264 | -0.26875 | -0.024605
8529 | 0.024605 | 0.34264 | -0.34264 | -0.26875 | -0.024605
8530 | 0.024672 | 0.34596 | -0.34596 | -0.26594 | -0.024672
8531 | 0.024672 | 0.34596 | -0.34596 | -0.26594 | -0.024672
8699 | 0.039663 | 0.33629 | -0.33629 | -0.25204 | -0.039663
8700 | 0.030647 | 0.33951 | -0.33951 | -0.26369 | -0.030647
8702 | 0.03055 | 0.33952 | -0.33952 | -0.26383 | -0.03055
8704 | 0.030592 | 0.33952 | -0.33952 | -0.26377 | -0.030592
8705 | 0.030592 | 0.33952 | -0.33952 | -0.26377 | -0.030592
8708 | 0.031172 | 0.33933 | -0.33933 | -0.263 | -0.031172
8710 | 0.030729 | 0.33949 | -0.33949 | -0.26358 | -0.030729
8744 | 0.030693 | 0.33951 | -0.33951 | -0.26362 | -0.030693
8747 | 0.03078 | 0.33947 | -0.33947 | -0.26351 | -0.03078
8748 | 0.030857 | 0.33945 | -0.33945 | -0.26341 | -0.030857
8751 | 0.030949 | 0.33941 | -0.33941 | -0.26329 | -0.030949
8752 | 0.031183 | 0.33933 | -0.33933 | -0.26299 | -0.031183
8753 | 0.031146 | 0.33934 | -0.33934 | -0.26304 | -0.031146
8754 | 0.031145 | 0.33935 | -0.33935 | -0.26304 | -0.031145
8755 | 0.031102 | 0.33936 | -0.33936 | -0.2631 | -0.031102
8756 | 0.030696 | 0.3395 | -0.3395 | -0.26362 | -0.030696
8758 | 0.031401 | 0.33925 | -0.33925 | -0.26271 | -0.031401
8759 | 0.031159 | 0.33934 | -0.33934 | -0.26302 | -0.031159
8760 | 0.031373 | 0.33926 | -0.33926 | -0.26275 | -0.031373
8762 | 0.031183 | 0.33933 | -0.33933 | -0.26299 | -0.031183
8763 | 0.030818 | 0.33946 | -0.33946 | -0.26346 | -0.030818
8764 | 0.03065 | 0.33952 | -0.33952 | -0.26368 | -0.03065
8765 | 0.030964 | 0.33941 | -0.33941 | -0.26327 | -0.030964
8766 | 0.030681 | 0.33951 | -0.33951 | -0.26364 | -0.030681
8767 | 0.030685 | 0.33951 | -0.33951 | -0.26364 | -0.030685
8768 | 0.031051 | 0.33938 | -0.33938 | -0.26316 | -0.031051
8769 | 0.031127 | 0.33935 | -0.33935 | -0.26306 | -0.031127
8771 | 0.031279 | 0.3393 | -0.3393 | -0.26287 | -0.031279
8772 | 0.031423 | 0.33925 | -0.33925 | -0.26268 | -0.031423
8773 | 0.031442 | 0.33924 | -0.33924 | -0.26266 | -0.031442
8774 | 0.031184 | 0.33933 | -0.33933 | -0.26299 | -0.031184
8775 | 0.030676 | 0.33951 | -0.33951 | -0.26365 | -0.030676
8778 | 0.031405 | 0.33925 | -0.33925 | -0.2627 | -0.031405
8779 | 0.031578 | 0.33919 | -0.33919 | -0.26248 | -0.031578
8782 | 0.031184 | 0.33933 | -0.33933 | -0.26299 | -0.031184
8783 | 0.031184 | 0.33933 | -0.33933 | -0.26299 | -0.031184
8785 | 0.031184 | 0.33933 | -0.33933 | -0.26299 | -0.031184
8786 | 0.031552 | 0.33918 | -0.33918 | -0.26253 | -0.031552
8787 | 0.032208 | 0.33891 | -0.33891 | -0.26171 | -0.032208
8789 | 0.030692 | 0.33951 | -0.33951 | -0.26363 | -0.030692
8790 | 0.030592 | 0.33952 | -0.33952 | -0.26377 | -0.030592
8792 | 0.031118 | 0.33935 | -0.33935 | -0.26307 | -0.031118
8793 | 0.033895 | 0.33836 | -0.33836 | -0.25949 | -0.033895
8795 | 0.035203 | 0.33789 | -0.33789 | -0.2578 | -0.035203
8796 | 0.034722 | 0.33806 | -0.33806 | -0.25842 | -0.034722
8797 | 0.033933 | 0.33834 | -0.33834 | -0.25944 | -0.033933
8798 | 0.033025 | 0.33867 | -0.33867 | -0.26061 | -0.033025
8799 | 0.033969 | 0.33833 | -0.33833 | -0.25939 | -0.033969
8800 | 0.029019 | 0.33815 | -0.33815 | -0.26693 | -0.029019
8802 | 0.029071 | 0.3381 | -0.3381 | -0.26693 | -0.029071
8803 | 0.029071 | 0.3381 | -0.3381 | -0.26693 | -0.029071
8804 | 0.02913 | 0.33805 | -0.33805 | -0.26692 | -0.02913
8805 | 0.029244 | 0.33795 | -0.33795 | -0.26691 | -0.029244
8808 | 0.029469 | 0.33731 | -0.33731 | -0.26733 | -0.029469
8810 | 0.030092 | 0.33987 | -0.33987 | -0.26414 | -0.030092
8812 | 0.029717 | 0.33864 | -0.33864 | -0.26576 | -0.029717
8814 | 0.02959 | 0.33808 | -0.33808 | -0.26645 | -0.02959
8815 | 0.02959 | 0.33808 | -0.33808 | -0.26645 | -0.02959
8817 | 0.029467 | 0.33729 | -0.33729 | -0.26736 | -0.029467
8818 | 0.029467 | 0.33729 | -0.33729 | -0.26736 | -0.029467
8819 | 0.029467 | 0.33729 | -0.33729 | -0.26736 | -0.029467
8820 | 0.029467 | 0.33729 | -0.33729 | -0.26736 | -0.029467
8821 | 0.031529 | 0.33921 | -0.33921 | -0.26254 | -0.031529
8822 | 0.031546 | 0.3392 | -0.3392 | -0.26252 | -0.031546
8824 | 0.031625 | 0.33917 | -0.33917 | -0.26242 | -0.031625
8825 | 0.031625 | 0.33917 | -0.33917 | -0.26242 | -0.031625
8832 | 0.029467 | 0.33729 | -0.33729 | -0.26736 | -0.029467
8839 | 0.029461 | 0.33737 | -0.33737 | -0.26727 | -0.029461
8841 | 0.029461 | 0.33737 | -0.33737 | -0.26727 | -0.029461
8847 | 0.029645 | 0.33805 | -0.33805 | -0.26644 | -0.029645
8856 | 0.029728 | 0.33835 | -0.33835 | -0.26606 | -0.029728
8858 | 0.029903 | 0.33905 | -0.33905 | -0.26521 | -0.029903
8859 | 0.029907 | 0.33893 | -0.33893 | -0.26529 | -0.029907
8860 | 0.030131 | 0.33959 | -0.33959 | -0.26434 | -0.030131
8862 | 0.030127 | 0.33963 | -0.33963 | -0.26432 | -0.030127
8864 | 0.030238 | 0.34005 | -0.34005 | -0.26378 | -0.030238
8865 | 0.030127 | 0.33963 | -0.33963 | -0.26432 | -0.030127
8866 | 0.030238 | 0.34005 | -0.34005 | -0.26378 | -0.030238
8867 | 0.03012 | 0.33967 | -0.33967 | -0.26429 | -0.03012
8868 | 0.032526 | 0.34905 | -0.34905 | -0.25243 | -0.032526
8869 | 0.032526 | 0.34905 | -0.34905 | -0.25243 | -0.032526
8870 | 0.029849 | 0.33876 | -0.33876 | -0.26554 | -0.029849
8871 | 0.029849 | 0.33876 | -0.33876 | -0.26554 | -0.029849
9041 | 0.025346 | 0.44138 | -0.44138 | -0.20334 | -0.025346
9071 | 0.027065 | 0.41958 | -0.41958 | -0.19926 | -0.027065
9073 | 0.024992 | 0.39553 | -0.39553 | -0.23327 | -0.024992
9074 | 0.026691 | 0.41723 | -0.41723 | -0.21189 | -0.026691
9075 | 0.027239 | 0.41051 | -0.41051 | -0.20652 | -0.027239
9076 | 0.028257 | 0.38933 | -0.38933 | -0.1912 | -0.028257
9077 | 0.028257 | 0.38936 | -0.38936 | -0.19122 | -0.028257
9079 | 0.02826 | 0.38923 | -0.38923 | -0.19117 | -0.02826
9080 | 0.028248 | 0.39062 | -0.39062 | -0.19197 | -0.028248
9118 | 0.028186 | 0.3966 | -0.3966 | -0.19561 | -0.028186
9119 | 0.02814 | 0.39615 | -0.39615 | -0.19476 | -0.02814
9120 | 0.028158 | 0.39805 | -0.39805 | -0.19643 | -0.028158
9121 | 0.028139 | 0.39614 | -0.39614 | -0.19474 | -0.028139
9122 | 0.027963 | 0.39901 | -0.39901 | -0.19495 | -0.027963
9123 | 0.027964 | 0.39899 | -0.39899 | -0.19495 | -0.027964
9125 | 0.02808 | 0.3971 | -0.3971 | -0.19481 | -0.02808
9128 | 0.028286 | 0.39246 | -0.39246 | -0.19344 | -0.028286
9129 | 0.02825 | 0.39284 | -0.39284 | -0.19342 | -0.02825
9130 | 0.028244 | 0.3929 | -0.3929 | -0.19342 | -0.028244
9131 | 0.028244 | 0.3929 | -0.3929 | -0.19342 | -0.028244
9132 | 0.028205 | 0.39587 | -0.39587 | -0.19523 | -0.028205
9139 | 0.02823 | 0.3948 | -0.3948 | -0.19467 | -0.02823
9147 | 0.02844 | 0.39771 | -0.39771 | -0.19839 | -0.02844
9148 | 0.028434 | 0.39774 | -0.39774 | -0.19838 | -0.028434
9151 | 0.028105 | 0.39848 | -0.39848 | -0.19617 | -0.028105
9155 | 0.028378 | 0.39042 | -0.39042 | -0.19271 | -0.028378
9158 | 0.028285 | 0.39772 | -0.39772 | -0.19816 | -0.028285
9160 | 0.028233 | 0.39468 | -0.39468 | -0.19461 | -0.028233
9163 | 0.027945 | 0.40026 | -0.40026 | -0.19576 | -0.027945
9164 | 0.027994 | 0.39965 | -0.39965 | -0.19584 | -0.027994
9166 | 0.028139 | 0.39615 | -0.39615 | -0.19474 | -0.028139
9169 | 0.027898 | 0.40246 | -0.40246 | -0.20126 | -0.027898
9171 | 0.028129 | 0.39358 | -0.39358 | -0.19285 | -0.028129
9175 | 0.028069 | 0.39978 | -0.39978 | -0.19751 | -0.028069
9179 | 0.028184 | 0.39684 | -0.39684 | -0.19577 | -0.028184
9183 | 0.028307 | 0.39601 | -0.39601 | -0.19688 | -0.028307
9184 | 0.027546 | 0.40466 | -0.40466 | -0.19352 | -0.027546
9187 | 0.027817 | 0.40091 | -0.40091 | -0.19461 | -0.027817
9188 | 0.027531 | 0.40473 | -0.40473 | -0.19332 | -0.027531
9190 | 0.028237 | 0.38786 | -0.38786 | -0.19092 | -0.028237
9193 | 0.028046 | 0.39424 | -0.39424 | -0.19223 | -0.028046
9196 | 0.027911 | 0.3997 | -0.3997 | -0.19483 | -0.027911
9199 | 0.028184 | 0.39177 | -0.39177 | -0.19215 | -0.028184
9200 | 0.028059 | 0.39884 | -0.39884 | -0.19593 | -0.028059
9202 | 0.028384 | 0.39002 | -0.39002 | -0.19241 | -0.028384
9203 | 0.028383 | 0.39004 | -0.39004 | -0.19242 | -0.028383
9204 | 0.028139 | 0.39615 | -0.39615 | -0.19474 | -0.028139
9207 | 0.028338 | 0.39359 | -0.39359 | -0.19508 | -0.028338
9212 | 0.028139 | 0.39614 | -0.39614 | -0.19474 | -0.028139
9213 | 0.028139 | 0.39614 | -0.39614 | -0.19474 | -0.028139
9214 | 0.028139 | 0.39615 | -0.39615 | -0.19474 | -0.028139
9215 | 0.028139 | 0.39615 | -0.39615 | -0.19474 | -0.028139
9216 | 0.027811 | 0.40289 | -0.40289 | -0.19633 | -0.027811
9217 | 0.028281 | 0.38649 | -0.38649 | -0.19053 | -0.028281
9220 | 0.028371 | 0.39098 | -0.39098 | -0.19312 | -0.028371
9223 | 0.029186 | 0.38163 | -0.38163 | -0.19082 | -0.029186
9225 | 0.02823 | 0.39263 | -0.39263 | -0.19314 | -0.02823
9227 | 0.028225 | 0.3931 | -0.3931 | -0.19341 | -0.028225
9228 | 0.028248 | 0.39406 | -0.39406 | -0.19428 | -0.028248
9235 | 0.032509 | 0.36518 | -0.36518 | -0.19086 | -0.032509
9238 | 0.028313 | 0.39004 | -0.39004 | -0.19199 | -0.028313
9244 | 0.028179 | 0.39473 | -0.39473 | -0.19412 | -0.028179
9245 | 0.028956 | 0.38392 | -0.38392 | -0.1912 | -0.028956
9247 | 0.028062 | 0.40045 | -0.40045 | -0.19995 | -0.028062
9251 | 0.027811 | 0.40291 | -0.40291 | -0.19636 | -0.027811
9253 | 0.028091 | 0.40009 | -0.40009 | -0.19971 | -0.028091
9257 | 0.02814 | 0.39615 | -0.39615 | -0.19476 | -0.02814
9259 | 0.027991 | 0.4013 | -0.4013 | -0.19846 | -0.027991
9260 | 0.028358 | 0.392 | -0.392 | -0.19388 | -0.028358
9263 | 0.028399 | 0.39774 | -0.39774 | -0.19833 | -0.028399
9267 | 0.027803 | 0.40362 | -0.40362 | -0.20201 | -0.027803
9269 | 0.028205 | 0.39383 | -0.39383 | -0.19373 | -0.028205
9271 | 0.027985 | 0.39601 | -0.39601 | -0.19286 | -0.027985
9275 | 0.028325 | 0.39148 | -0.39148 | -0.19303 | -0.028325
9279 | 0.028361 | 0.38954 | -0.38954 | -0.19193 | -0.028361
9280 | 0.028361 | 0.38956 | -0.38956 | -0.19194 | -0.028361
9282 | 0.031399 | 0.37337 | -0.37337 | -0.19556 | -0.031399
9283 | 0.028356 | 0.39072 | -0.39072 | -0.19271 | -0.028356
9284 | 0.027902 | 0.39981 | -0.39981 | -0.19481 | -0.027902
9285 | 0.028111 | 0.39985 | -0.39985 | -0.19955 | -0.028111
9286 | 0.028259 | 0.39358 | -0.39358 | -0.19403 | -0.028259
9288 | 0.028047 | 0.38007 | -0.38007 | -0.18826 | -0.028047
9291 | 0.028064 | 0.39569 | -0.39569 | -0.19367 | -0.028064
6656 | 0.37255 | 0.025117 | -0.025117 | -0.02661 | -0.37255
6657 | 0.37229 | 0.025287 | -0.025287 | -0.02672 | -0.37229
6658 | 0.36693 | 0.016823 | -0.016823 | -0.021411 | -0.36693
6659 | 0.36693 | 0.016823 | -0.016823 | -0.021411 | -0.36693
6660 | 0.36693 | 0.016823 | -0.016823 | -0.021411 | -0.36693
6661 | 0.3303 | 0.014814 | -0.014814 | -0.020773 | -0.3303
6663 | 0.36198 | 0.032014 | -0.032014 | -0.031082 | -0.36198
6665 | 0.36412 | 0.030616 | -0.030616 | -0.030175 | -0.36412
6666 | 0.36408 | 0.030641 | -0.030641 | -0.030192 | -0.36408
6667 | 0.36427 | 0.030518 | -0.030518 | -0.030112 | -0.36427
6668 | 0.36412 | 0.030616 | -0.030616 | -0.030175 | -0.36412
6669 | 0.36412 | 0.030616 | -0.030616 | -0.030175 | -0.36412
6676 | 0.36459 | 0.030313 | -0.030313 | -0.029979 | -0.36459
6677 | 0.36459 | 0.030313 | -0.030313 | -0.029979 | -0.36459
6678 | 0.36459 | 0.030313 | -0.030313 | -0.029979 | -0.36459
6680 | 0.36483 | 0.030152 | -0.030152 | -0.029874 | -0.36483
6681 | 0.36457 | 0.030323 | -0.030323 | -0.029985 | -0.36457
6682 | 0.36459 | 0.030313 | -0.030313 | -0.029979 | -0.36459
6683 | 0.36459 | 0.030313 | -0.030313 | -0.029979 | -0.36459
6684 | 0.36459 | 0.030313 | -0.030313 | -0.029979 | -0.36459
6688 | 0.36459 | 0.030313 | -0.030313 | -0.029979 | -0.36459
6689 | 0.36459 | 0.030313 | -0.030313 | -0.029979 | -0.36459
6690 | 0.36459 | 0.030313 | -0.030313 | -0.029979 | -0.36459
6691 | 0.36459 | 0.030313 | -0.030313 | -0.029979 | -0.36459
6692 | 0.36459 | 0.030313 | -0.030313 | -0.029979 | -0.36459
6700 | 0.002437 | 0.025327 | -0.025327 | 0.017082 | -0.002437
6703 | 0.002383 | 0.025013 | -0.025013 | 0.016578 | -0.002383
6705 | 0.001541 | 0.020547 | -0.020547 | 0.013534 | -0.001541
6707 | 0.001801 | 0.021718 | -0.021718 | 0.014313 | -0.001801
6709 | 0.00254 | 0.025956 | -0.025956 | 0.016607 | -0.00254
6710 | 0.001829 | 0.021843 | -0.021843 | 0.014396 | -0.001829
6711 | 0.0054 | 0.043305 | -0.043305 | 0.025926 | -0.0054
6717 | 0.002456 | 0.025475 | -0.025475 | 0.016988 | -0.002456
6719 | 0.002428 | 0.025299 | -0.025299 | 0.016911 | -0.002428
6720 | 0.002382 | 0.025008 | -0.025008 | 0.016785 | -0.002382
6722 | 0.002349 | 0.024802 | -0.024802 | 0.016711 | -0.002349
6723 | 0.002404 | 0.025131 | -0.025131 | 0.016939 | -0.002404
6724 | 0.002404 | 0.025131 | -0.025131 | 0.016939 | -0.002404
6726 | 0.002442 | 0.025361 | -0.025361 | 0.017107 | -0.002442
6727 | 0.002462 | 0.025496 | -0.025496 | 0.017081 | -0.002462
6736 | 0.008281 | 0.072318 | -0.072318 | 0.041741 | -0.008281
6738 | 0.008415 | 0.073665 | -0.073665 | 0.042475 | -0.008415
6742 | 0.002153 | 0.02373 | -0.02373 | 0.015698 | -0.002153
6743 | 0.002084 | 0.02333 | -0.02333 | 0.015422 | -0.002084
6752 | 0.17738 | 0.008217 | -0.008217 | -0.014728 | -0.17738
6754 | 0.26459 | 0.012257 | -0.012257 | -0.018999 | -0.26459
6769 | 0.32303 | 0.035655 | -0.035655 | -0.033831 | -0.32303
6771 | 0.31713 | 0.045184 | -0.045184 | -0.039306 | -0.31713
6772 | 0.36288 | 0.01449 | -0.01449 | -0.020925 | -0.36288
6773 | 0.30122 | 0.012932 | -0.012932 | -0.021548 | -0.30122
6774 | 0.15498 | 0.21345 | -0.21345 | -0.13162 | -0.15498
6780 | 0.17557 | 0.008131 | -0.008131 | -0.014635 | -0.17557
6788 | 0.4897 | 0.013624 | -0.013624 | -0.018936 | -0.4897
6789 | 0.42328 | 0.014075 | -0.014075 | -0.019969 | -0.42328
6791 | 0.33271 | 0.014692 | -0.014692 | -0.021598 | -0.33271
6794 | 0.22501 | 0.008625 | -0.008625 | -0.021399 | -0.22501
6800 | -0.000692 | 0.011459 | -0.011459 | 0.006933 | 0.000692
6801 | 0.000448 | 0.010902 | -0.010902 | 0.006968 | -0.000448
6802 | -0.002961 | 0.006394 | -0.006394 | 0.002426 | 0.002961
6803 | 0 | 0 | 0 | 0 | 0
6804 | -0.003747 | 0.005348 | -0.005348 | 0.001058 | 0.003747
6806 | -0.003653 | 0.005473 | -0.005473 | 0.001222 | 0.003653
6807 | 0 | 0 | 0 | 0 | 0
6808 | -0.001467 | 0.009119 | -0.009119 | 0.005143 | 0.001467
6809 | -0.002468 | 0.007207 | -0.007207 | 0.003303 | 0.002468
6810 | -0.003653 | 0.005473 | -0.005473 | 0.001222 | 0.003653
6811 | -0.002346 | 0.007311 | -0.007311 | 0.003497 | 0.002346
6812 | -0.00244 | 0.007151 | -0.007151 | 0.003333 | 0.00244
6813 | -0.002497 | 0.006924 | -0.006924 | 0.003187 | 0.002497
6814 | -0.002297 | 0.007395 | -0.007395 | 0.003583 | 0.002297
6815 | 0.002201 | 0.020086 | -0.020086 | 0.013549 | -0.002201
6816 | -0.002516 | 0.006913 | -0.006913 | 0.003161 | 0.002516
6817 | 0 | 0 | 0 | 0 | 0
6818 | -0.002444 | 0.006955 | -0.006955 | 0.003259 | 0.002444
6819 | -0.002338 | 0.007016 | -0.007016 | 0.003402 | 0.002338
6821 | 0 | 0 | 0 | 0 | 0
6822 | -0.002395 | 0.006983 | -0.006983 | 0.003325 | 0.002395
6823 | -0.001307 | 0.009625 | -0.009625 | 0.00551 | 0.001307
6824 | -0.001683 | 0.00858 | -0.00858 | 0.004701 | 0.001683
6826 | -0.002996 | 0.006115 | -0.006115 | 0.00253 | 0.002996
6830 | -0.002071 | 0.007862 | -0.007862 | 0.004005 | 0.002071
6831 | 0 | 0 | 0 | 0 | 0
6832 | -0.001587 | 0.008818 | -0.008818 | 0.004896 | 0.001587
7014 | 0.028809 | 0.39645 | -0.39645 | -0.22234 | -0.028809
7015 | 0.028809 | 0.39645 | -0.39645 | -0.22234 | -0.028809
7016 | 0.028809 | 0.39645 | -0.39645 | -0.22234 | -0.028809
7017 | 0.028809 | 0.39645 | -0.39645 | -0.22234 | -0.028809
7020 | 0.02823 | 0.3948 | -0.3948 | -0.19467 | -0.02823
7022 | 0.04363 | 0.27718 | -0.27718 | -0.17132 | -0.04363
7023 | 0.04363 | 0.27718 | -0.27718 | -0.17132 | -0.04363
7024 | 0.04363 | 0.27718 | -0.27718 | -0.17132 | -0.04363
7026 | 0.049631 | 0.27945 | -0.27945 | -0.17155 | -0.049631
7028 | 0.04001 | 0.32933 | -0.32933 | -0.18458 | -0.04001
7029 | 0.04001 | 0.32933 | -0.32933 | -0.18458 | -0.04001
7031 | 0.031858 | 0.36809 | -0.36809 | -0.19087 | -0.031858
7032 | 0.031858 | 0.36809 | -0.36809 | -0.19087 | -0.031858
7033 | 0.031858 | 0.36809 | -0.36809 | -0.19087 | -0.031858
7035 | 0.042623 | 0.31239 | -0.31239 | -0.18149 | -0.042623
7036 | 0.042623 | 0.31239 | -0.31239 | -0.18149 | -0.042623
7038 | 0.37833 | 0.021167 | -0.021167 | -0.024051 | -0.37833
7040 | 0.025406 | 0.45653 | -0.45653 | -0.19443 | -0.025406
7042 | 0.028713 | 0.39692 | -0.39692 | -0.22228 | -0.028713
7043 | 0.028809 | 0.39645 | -0.39645 | -0.22234 | -0.028809
7044 | 0.029581 | 0.37689 | -0.37689 | -0.23537 | -0.029581
7045 | 0.028707 | 0.39701 | -0.39701 | -0.22226 | -0.028707
7046 | 0.033213 | 0.37471 | -0.37471 | -0.2247 | -0.033213
7047 | 0.029581 | 0.37689 | -0.37689 | -0.23537 | -0.029581
7048 | 0.026079 | 0.43781 | -0.43781 | -0.20119 | -0.026079
7049 | 0.026079 | 0.43781 | -0.43781 | -0.20119 | -0.026079
7050 | 0.029189 | 0.38636 | -0.38636 | -0.22895 | -0.029189
7051 | 0.029189 | 0.38636 | -0.38636 | -0.22895 | -0.029189
7055 | 0.025191 | 0.40792 | -0.40792 | -0.22338 | -0.025191
7056 | 0.02519 | 0.40817 | -0.40817 | -0.22319 | -0.02519
7057 | 0.025153 | 0.40492 | -0.40492 | -0.22451 | -0.025153
7058 | 0.024913 | 0.39785 | -0.39785 | -0.22793 | -0.024913
7060 | 0.048634 | 0.18959 | -0.18959 | -0.14996 | -0.048634
7061 | 0.045966 | 0.12095 | -0.12095 | -0.1386 | -0.045966
7062 | 0.047568 | 0.13852 | -0.13852 | -0.1405 | -0.047568
7063 | 0.049214 | 0.17627 | -0.17627 | -0.14656 | -0.049214
7064 | 0.049795 | 0.16294 | -0.16294 | -0.14316 | -0.049795
7066 | 0.058146 | 0.14791 | -0.14791 | -0.13164 | -0.058146
7068 | 0.07089 | 0.12497 | -0.12497 | -0.11408 | -0.07089
7070 | 0.092052 | 0.086868 | -0.086868 | -0.084904 | -0.092052
7073 | 0.08534 | 0.098951 | -0.098951 | -0.094156 | -0.08534
7074 | 0.080063 | 0.10845 | -0.10845 | -0.10143 | -0.080063
7075 | 0.080063 | 0.10845 | -0.10845 | -0.10143 | -0.080063
7076 | 0.080063 | 0.10845 | -0.10845 | -0.10143 | -0.080063
7078 | 0.074906 | 0.11774 | -0.11774 | -0.10854 | -0.074906
7080 | 0.064887 | 0.13577 | -0.13577 | -0.12235 | -0.064887
7082 | 0.05634 | 0.15116 | -0.15116 | -0.13413 | -0.05634
7084 | 0.044927 | 0.25315 | -0.25315 | -0.16539 | -0.044927
7087 | 0.04363 | 0.27718 | -0.27718 | -0.17132 | -0.04363
7092 | 0.049631 | 0.27945 | -0.27945 | -0.17155 | -0.049631
7093 | 0.049571 | 0.27943 | -0.27943 | -0.17154 | -0.049571
7094 | 0.049631 | 0.27945 | -0.27945 | -0.17155 | -0.049631
7097 | 0.047994 | 0.26802 | -0.26802 | -0.16921 | -0.047994
7100 | 0.045864 | 0.25314 | -0.25314 | -0.16618 | -0.045864
7101 | 0.051219 | 0.28254 | -0.28254 | -0.17213 | -0.051219
7102 | 0.043628 | 0.29718 | -0.29718 | -0.17731 | -0.043628
7104 | 0.042623 | 0.31239 | -0.31239 | -0.18149 | -0.042623
7107 | 0.042623 | 0.31239 | -0.31239 | -0.18149 | -0.042623
7110 | 0.042623 | 0.31239 | -0.31239 | -0.18149 | -0.042623
7111 | 0.038963 | 0.33132 | -0.33132 | -0.18468 | -0.038963
7112 | 0.042623 | 0.31239 | -0.31239 | -0.18149 | -0.042623
7114 | 0.095515 | 0.26299 | -0.26299 | -0.15872 | -0.095515
7116 | 0.059497 | 0.28396 | -0.28396 | -0.17105 | -0.059497
7119 | 0.063469 | 0.28464 | -0.28464 | -0.17053 | -0.063469
7120 | 0.050504 | 0.30188 | -0.30188 | -0.17768 | -0.050504
7121 | 0.048468 | 0.2952 | -0.2952 | -0.17617 | -0.048468
7122 | 0.065373 | 0.31429 | -0.31429 | -0.18699 | -0.065373
7124 | 0.065373 | 0.31429 | -0.31429 | -0.18699 | -0.065373
7126 | 0.043626 | 0.31214 | -0.31214 | -0.18179 | -0.043626
7127 | 0.045602 | 0.30839 | -0.30839 | -0.18039 | -0.045602
7128 | 0.044292 | 0.31325 | -0.31325 | -0.18268 | -0.044292
7130 | 0.065373 | 0.31429 | -0.31429 | -0.18699 | -0.065373
7132 | 0.053182 | 0.32816 | -0.32816 | -0.19456 | -0.053182
7133 | 0.053182 | 0.32816 | -0.32816 | -0.19456 | -0.053182
7134 | 0.044757 | 0.34759 | -0.34759 | -0.20773 | -0.044757
7136 | 0.040378 | 0.35764 | -0.35764 | -0.21521 | -0.040378
7138 | 0.041629 | 0.3548 | -0.3548 | -0.21261 | -0.041629
7140 | 0.041503 | 0.35509 | -0.35509 | -0.21289 | -0.041503
7142 | 0.041007 | 0.35624 | -0.35624 | -0.21399 | -0.041007
7143 | 0.039579 | 0.35955 | -0.35955 | -0.21715 | -0.039579
7144 | 0.040511 | 0.35739 | -0.35739 | -0.21509 | -0.040511
7146 | 0.038787 | 0.36138 | -0.36138 | -0.2189 | -0.038787
7147 | 0.038242 | 0.36257 | -0.36257 | -0.21463 | -0.038242
7276 | 0.025509 | 0.3927 | -0.3927 | -0.22549 | -0.025509
7278 | 0.02525 | 0.39296 | -0.39296 | -0.22749 | -0.02525
7280 | 0.02525 | 0.39296 | -0.39296 | -0.22749 | -0.02525
7282 | 0.025021 | 0.39319 | -0.39319 | -0.22926 | -0.025021
7286 | 0.025021 | 0.39319 | -0.39319 | -0.22926 | -0.025021
7287 | 0.023089 | 0.34925 | -0.34925 | -0.25854 | -0.023089
7288 | 0.028047 | 0.38007 | -0.38007 | -0.18826 | -0.028047
7289 | 0.024618 | 0.38683 | -0.38683 | -0.233 | -0.024618
7291 | 0.024324 | 0.37964 | -0.37964 | -0.2372 | -0.024324
7292 | 0.02444 | 0.38247 | -0.38247 | -0.23554 | -0.02444
7294 | 0.023876 | 0.36883 | -0.36883 | -0.24104 | -0.023876
7296 | 0.024882 | 0.391 | -0.391 | -0.23055 | -0.024882
7297 | 0.025287 | 0.39174 | -0.39174 | -0.22509 | -0.025287
7299 | 0.025021 | 0.39319 | -0.39319 | -0.22926 | -0.025021
7302 | 0.025619 | 0.39325 | -0.39325 | -0.22112 | -0.025619
7303 | 0.025828 | 0.39509 | -0.39509 | -0.21957 | -0.025828
7305 | 0.025828 | 0.39509 | -0.39509 | -0.21957 | -0.025828
7306 | 0.025839 | 0.39579 | -0.39579 | -0.21857 | -0.025839
7307 | 0.025828 | 0.39509 | -0.39509 | -0.21957 | -0.025828
7308 | 0.026308 | 0.40073 | -0.40073 | -0.21017 | -0.026308
7310 | 0.026682 | 0.40466 | -0.40466 | -0.20348 | -0.026682
7312 | 0.025701 | 0.39478 | -0.39478 | -0.2202 | -0.025701
7314 | 0.026291 | 0.40055 | -0.40055 | -0.21047 | -0.026291
7315 | 0.026291 | 0.40055 | -0.40055 | -0.21047 | -0.026291
7318 | 0.02646 | 0.40233 | -0.40233 | -0.20745 | -0.02646
7322 | 0.026711 | 0.40808 | -0.40808 | -0.20167 | -0.026711
7323 | 0.027983 | 0.39185 | -0.39185 | -0.19332 | -0.027983
7324 | 0.025512 | 0.41418 | -0.41418 | -0.17682 | -0.025512
7325 | 0.028682 | 0.39241 | -0.39241 | -0.20766 | -0.028682
7326 | 0.027173 | 0.39982 | -0.39982 | -0.19964 | -0.027173
7327 | 0.027422 | 0.39737 | -0.39737 | -0.19769 | -0.027422
7328 | 0.026812 | 0.41996 | -0.41996 | -0.19541 | -0.026812
7329 | 0.026811 | 0.4198 | -0.4198 | -0.1955 | -0.026811
7330 | 0.027902 | 0.39265 | -0.39265 | -0.19395 | -0.027902
7331 | 0.027614 | 0.39548 | -0.39548 | -0.1962 | -0.027614
7333 | 0.028064 | 0.39105 | -0.39105 | -0.19268 | -0.028064
7334 | 0.028265 | 0.38906 | -0.38906 | -0.19111 | -0.028265
7335 | 0.028278 | 0.38644 | -0.38644 | -0.19051 | -0.028278
7336 | 0.026919 | 0.40033 | -0.40033 | -0.18238 | -0.026919
7337 | 0.031858 | 0.36809 | -0.36809 | -0.19087 | -0.031858
7339 | 0.02823 | 0.3948 | -0.3948 | -0.19467 | -0.02823
7343 | 0.027691 | 0.33795 | -0.33795 | -0.18106 | -0.027691
7345 | 0.025902 | 0.21238 | -0.21238 | -0.15533 | -0.025902
7346 | 0.027548 | 0.32077 | -0.32077 | -0.17813 | -0.027548
7347 | 0.027619 | 0.32936 | -0.32936 | -0.1796 | -0.027619
7348 | 0.04001 | 0.32933 | -0.32933 | -0.18458 | -0.04001
7350 | 0.038542 | 0.31384 | -0.31384 | -0.179 | -0.038542
7351 | 0.04001 | 0.32933 | -0.32933 | -0.18458 | -0.04001
7352 | 0.032897 | 0.35452 | -0.35452 | -0.18754 | -0.032897
7354 | 0.031858 | 0.36809 | -0.36809 | -0.19087 | -0.031858
7355 | 0.15498 | 0.21345 | -0.21345 | -0.13162 | -0.15498
7356 | 0.031858 | 0.36809 | -0.36809 | -0.19087 | -0.031858
7359 | 0.031858 | 0.36809 | -0.36809 | -0.19087 | -0.031858
7360 | 0.031858 | 0.36809 | -0.36809 | -0.19087 | -0.031858
7362 | 0.031858 | 0.36809 | -0.36809 | -0.19087 | -0.031858
7366 | 0.027852 | 0.3572 | -0.3572 | -0.18434 | -0.027852
7386 | 0.12691 | 0.033512 | -0.033512 | -0.043719 | -0.12691
7387 | 0.37833 | 0.021167 | -0.021167 | -0.024051 | -0.37833
7400 | 0.048891 | 0.29326 | -0.29326 | -0.17555 | -0.048891
7402 | 0.050386 | 0.28638 | -0.28638 | -0.17335 | -0.050386
7404 | 0.049895 | 0.28864 | -0.28864 | -0.17408 | -0.049895
7406 | 0.051219 | 0.28254 | -0.28254 | -0.17213 | -0.051219
7408 | 0.063967 | 0.31608 | -0.31608 | -0.18797 | -0.063967
7410 | 0.063967 | 0.31608 | -0.31608 | -0.18797 | -0.063967
7412 | 0.063967 | 0.31608 | -0.31608 | -0.18797 | -0.063967
7413 | 0.061847 | 0.31877 | -0.31877 | -0.18946 | -0.061847
7414 | 0.061847 | 0.31877 | -0.31877 | -0.18946 | -0.061847
7415 | 0.059726 | 0.32145 | -0.32145 | -0.19096 | -0.059726
7426 | 0.097723 | 0.29358 | -0.29358 | -0.19071 | -0.097723
7428 | 0.079345 | 0.31487 | -0.31487 | -0.20038 | -0.079345
7430 | 0.053026 | 0.34536 | -0.34536 | -0.21423 | -0.053026
7432 | 0.036553 | 0.3649 | -0.3649 | -0.22559 | -0.036553
7436 | 0.036553 | 0.3649 | -0.3649 | -0.22559 | -0.036553
7437 | 0.036553 | 0.3649 | -0.3649 | -0.22559 | -0.036553
7438 | 0.039464 | 0.36107 | -0.36107 | -0.22137 | -0.039464
7439 | 0.053026 | 0.34536 | -0.34536 | -0.21423 | -0.053026
7440 | 0.064408 | 0.33217 | -0.33217 | -0.20824 | -0.064408
7441 | 0.038009 | 0.36299 | -0.36299 | -0.22348 | -0.038009
7442 | 0.039579 | 0.35955 | -0.35955 | -0.21715 | -0.039579
7454 | 0.029463 | 0.38799 | -0.38799 | -0.22259 | -0.029463
7456 | 0.029676 | 0.38474 | -0.38474 | -0.22551 | -0.029676
7458 | 0.029767 | 0.38214 | -0.38214 | -0.22833 | -0.029767
7459 | 0.029767 | 0.38214 | -0.38214 | -0.22833 | -0.029767
7605 | 0.029242 | 0.38379 | -0.38379 | -0.22671 | -0.029242
7606 | 0.029728 | 0.38271 | -0.38271 | -0.22798 | -0.029728
7608 | 0.030072 | 0.37897 | -0.37897 | -0.23097 | -0.030072
7609 | 0.029767 | 0.38179 | -0.38179 | -0.22887 | -0.029767
7610 | 0.030376 | 0.37667 | -0.37667 | -0.23249 | -0.030376
7611 | 0.030614 | 0.37488 | -0.37488 | -0.23367 | -0.030614
7612 | 0.029672 | 0.38311 | -0.38311 | -0.22757 | -0.029672
7613 | 0.029663 | 0.38284 | -0.38284 | -0.22772 | -0.029663
7614 | 0.02957 | 0.37983 | -0.37983 | -0.22938 | -0.02957
7615 | 0.029663 | 0.38284 | -0.38284 | -0.22772 | -0.029663
7616 | 0.029472 | 0.37666 | -0.37666 | -0.23113 | -0.029472
7617 | 0.029461 | 0.37631 | -0.37631 | -0.23133 | -0.029461
7618 | 0.029261 | 0.37682 | -0.37682 | -0.23106 | -0.029261
7619 | 0.029602 | 0.38087 | -0.38087 | -0.22881 | -0.029602
7620 | 0.029261 | 0.37682 | -0.37682 | -0.23106 | -0.029261
7622 | 0.028894 | 0.37775 | -0.37775 | -0.23057 | -0.028894
7624 | 0.028771 | 0.37807 | -0.37807 | -0.23041 | -0.028771
7625 | 0.028771 | 0.37807 | -0.37807 | -0.23041 | -0.028771
7626 | 0.028635 | 0.37841 | -0.37841 | -0.23023 | -0.028635
7636 | 0.024816 | 0.34364 | -0.34364 | -0.26702 | -0.024816
7638 | 0.024815 | 0.34401 | -0.34401 | -0.2667 | -0.024815
7639 | 0.024802 | 0.34806 | -0.34806 | -0.2632 | -0.024802
7640 | 0.024784 | 0.35383 | -0.35383 | -0.25821 | -0.024784
7642 | 0.024779 | 0.35559 | -0.35559 | -0.2567 | -0.024779
7644 | 0.024776 | 0.35643 | -0.35643 | -0.25597 | -0.024776
7646 | 0.024774 | 0.35727 | -0.35727 | -0.25524 | -0.024774
7648 | 0.024779 | 0.35559 | -0.35559 | -0.2567 | -0.024779
7650 | 0.024776 | 0.35643 | -0.35643 | -0.25597 | -0.024776
7654 | 0.024289 | 0.35815 | -0.35815 | -0.25334 | -0.024289
7656 | 0.02347 | 0.34938 | -0.34938 | -0.25892 | -0.02347
7658 | 0.02347 | 0.34938 | -0.34938 | -0.25892 | -0.02347
7660 | 0.02347 | 0.34938 | -0.34938 | -0.25892 | -0.02347
7662 | 0.02347 | 0.34938 | -0.34938 | -0.25892 | -0.02347
7663 | 0.034829 | 0.36711 | -0.36711 | -0.22822 | -0.034829
7664 | 0.021413 | 0.31505 | -0.31505 | -0.25924 | -0.021413
7665 | 0.034829 | 0.36711 | -0.36711 | -0.22822 | -0.034829
7666 | 0.021413 | 0.31505 | -0.31505 | -0.25924 | -0.021413
7668 | 0.021413 | 0.31505 | -0.31505 | -0.25924 | -0.021413
7670 | 0.020587 | 0.29781 | -0.29781 | -0.26171 | -0.020587
7671 | 0.019661 | 0.27848 | -0.27848 | -0.26448 | -0.019661
7672 | 0.030462 | 0.38257 | -0.38257 | -0.20296 | -0.030462
7680 | 0.029447 | 0.38599 | -0.38599 | -0.22614 | -0.029447
7800 | 0.029581 | 0.37689 | -0.37689 | -0.23537 | -0.029581
7801 | 0.029581 | 0.37689 | -0.37689 | -0.23537 | -0.029581
7802 | 0.029581 | 0.37689 | -0.37689 | -0.23537 | -0.029581
7803 | 0.029581 | 0.37689 | -0.37689 | -0.23537 | -0.029581
7804 | 0.029581 | 0.37689 | -0.37689 | -0.23537 | -0.029581
7805 | 0.029581 | 0.37689 | -0.37689 | -0.23537 | -0.029581
7807 | 0.026079 | 0.43781 | -0.43781 | -0.20119 | -0.026079
7808 | 0.026079 | 0.43781 | -0.43781 | -0.20119 | -0.026079
7809 | 0.026079 | 0.43781 | -0.43781 | -0.20119 | -0.026079
7810 | 0.029189 | 0.38636 | -0.38636 | -0.22895 | -0.029189
7811 | 0.029189 | 0.38636 | -0.38636 | -0.22895 | -0.029189
7812 | 0.029189 | 0.38636 | -0.38636 | -0.22895 | -0.029189
7813 | 0.029189 | 0.38636 | -0.38636 | -0.22895 | -0.029189
8032 | 0.13188 | 0.25255 | -0.25255 | -0.17602 | -0.13188
8033 | 0.13188 | 0.25255 | -0.25255 | -0.17602 | -0.13188
8048 | 0.035837 | 0.33766 | -0.33766 | -0.25698 | -0.035837
8062 | 0.029809 | 0.33863 | -0.33863 | -0.26571 | -0.029809
8063 | 0.029809 | 0.33863 | -0.33863 | -0.26571 | -0.029809
8064 | 0.029844 | 0.33874 | -0.33874 | -0.26556 | -0.029844
8066 | 0.028063 | 0.33718 | -0.33718 | -0.26873 | -0.028063
8100 | 0.024063 | 0.316 | -0.316 | -0.29123 | -0.024063
8102 | 0.023785 | 0.30544 | -0.30544 | -0.29982 | -0.023785
8104 | 0.022317 | 0.29022 | -0.29022 | -0.31387 | -0.022317
8105 | 0.024565 | 0.34069 | -0.34069 | -0.27038 | -0.024565
8106 | 0.024672 | 0.34596 | -0.34596 | -0.26594 | -0.024672
8107 | 0.025121 | 0.36804 | -0.36804 | -0.24729 | -0.025121
8109 | 0.025386 | 0.38107 | -0.38107 | -0.2363 | -0.025386
8111 | 0.025063 | 0.36517 | -0.36517 | -0.24973 | -0.025063
8113 | 0.022509 | 0.29164 | -0.29164 | -0.31321 | -0.022509
8114 | 0.022914 | 0.2951 | -0.2951 | -0.31086 | -0.022914
8115 | 0.022915 | 0.29511 | -0.29511 | -0.31085 | -0.022915
8116 | 0.023131 | 0.29695 | -0.29695 | -0.3096 | -0.023131
8117 | 0.025368 | 0.31735 | -0.31735 | -0.28813 | -0.025368
8118 | 0.026137 | 0.32315 | -0.32315 | -0.28245 | -0.026137
8119 | 0.02401 | 0.30583 | -0.30583 | -0.30109 | -0.02401
8121 | 0.023371 | 0.29899 | -0.29899 | -0.3082 | -0.023371
8123 | 0.022166 | 0.28869 | -0.28869 | -0.32052 | -0.022166
8125 | 0.026275 | 0.32238 | -0.32238 | -0.28399 | -0.026275
8126 | 0.027003 | 0.32792 | -0.32792 | -0.27822 | -0.027003
8127 | 0.022197 | 0.28898 | -0.28898 | -0.31502 | -0.022197
8131 | 0.024796 | 0.31163 | -0.31163 | -0.29506 | -0.024796
8260 | 0.098385 | 0.2871 | -0.2871 | -0.2001 | -0.098385
8262 | 0.10471 | 0.28058 | -0.28058 | -0.19555 | -0.10471
8263 | 0.10471 | 0.28058 | -0.28058 | -0.19555 | -0.10471
8264 | 0.10471 | 0.28058 | -0.28058 | -0.19555 | -0.10471
8270 | 0.098385 | 0.2871 | -0.2871 | -0.2001 | -0.098385
8273 | 0.092354 | 0.29332 | -0.29332 | -0.20443 | -0.092354
8274 | 0.083343 | 0.30261 | -0.30261 | -0.21091 | -0.083343
8280 | 0.065423 | 0.32157 | -0.32157 | -0.22332 | -0.065423
8283 | 0.064909 | 0.32162 | -0.32162 | -0.22416 | -0.064909
8285 | 0.045216 | 0.3343 | -0.3343 | -0.24486 | -0.045216
8287 | 0.045216 | 0.3343 | -0.3343 | -0.24486 | -0.045216
8288 | 0.045216 | 0.3343 | -0.3343 | -0.24486 | -0.045216
8290 | 0.045216 | 0.3343 | -0.3343 | -0.24486 | -0.045216
8293 | 0.045216 | 0.3343 | -0.3343 | -0.24486 | -0.045216
8295 | 0.044953 | 0.33439 | -0.33439 | -0.24521 | -0.044953
8297 | 0.039729 | 0.33618 | -0.33618 | -0.25201 | -0.039729
8299 | 0.039663 | 0.33629 | -0.33629 | -0.25204 | -0.039663
8300 | 0.030622 | 0.33951 | -0.33951 | -0.26373 | -0.030622
8302 | 0.030592 | 0.33952 | -0.33952 | -0.26377 | -0.030592
8310 | 0.030729 | 0.33949 | -0.33949 | -0.26358 | -0.030729
8314 | 0.030698 | 0.3395 | -0.3395 | -0.26362 | -0.030698
8317 | 0.030597 | 0.33954 | -0.33954 | -0.26375 | -0.030597
8318 | 0.030572 | 0.33955 | -0.33955 | -0.26378 | -0.030572
8319 | 0.03064 | 0.33952 | -0.33952 | -0.26369 | -0.03064
8320 | 0.030737 | 0.33949 | -0.33949 | -0.26357 | -0.030737
8321 | 0.030741 | 0.33949 | -0.33949 | -0.26356 | -0.030741
8322 | 0.030715 | 0.3395 | -0.3395 | -0.2636 | -0.030715
8323 | 0.030735 | 0.33949 | -0.33949 | -0.26357 | -0.030735
8324 | 0.030621 | 0.33953 | -0.33953 | -0.26372 | -0.030621
8325 | 0.030746 | 0.33948 | -0.33948 | -0.26356 | -0.030746
8326 | 0.03061 | 0.33953 | -0.33953 | -0.26373 | -0.03061
8327 | 0.030776 | 0.33948 | -0.33948 | -0.26352 | -0.030776
8328 | 0.030621 | 0.33953 | -0.33953 | -0.26372 | -0.030621
8329 | 0.030648 | 0.33952 | -0.33952 | -0.26368 | -0.030648
8331 | 0.030714 | 0.3395 | -0.3395 | -0.2636 | -0.030714
8332 | 0.030712 | 0.3395 | -0.3395 | -0.2636 | -0.030712
8333 | 0.030694 | 0.33951 | -0.33951 | -0.26362 | -0.030694
8334 | 0.03072 | 0.33949 | -0.33949 | -0.26359 | -0.03072
8335 | 0.030693 | 0.33951 | -0.33951 | -0.26362 | -0.030693
8336 | 0.03061 | 0.33953 | -0.33953 | -0.26373 | -0.03061
8337 | 0.03069 | 0.33951 | -0.33951 | -0.26363 | -0.03069
8338 | 0.030693 | 0.33951 | -0.33951 | -0.26362 | -0.030693
8339 | 0.030693 | 0.33951 | -0.33951 | -0.26362 | -0.030693
8341 | 0.030909 | 0.33943 | -0.33943 | -0.26334 | -0.030909
8347 | 0.031045 | 0.33938 | -0.33938 | -0.26317 | -0.031045
8348 | 0.031128 | 0.33935 | -0.33935 | -0.26306 | -0.031128
8354 | 0.031089 | 0.33936 | -0.33936 | -0.26311 | -0.031089
8355 | 0.032087 | 0.33901 | -0.33901 | -0.26182 | -0.032087
8356 | 0.031182 | 0.33933 | -0.33933 | -0.26299 | -0.031182
8357 | 0.031072 | 0.33937 | -0.33937 | -0.26313 | -0.031072
8358 | 0.030995 | 0.3394 | -0.3394 | -0.26323 | -0.030995
8359 | 0.030738 | 0.33949 | -0.33949 | -0.26357 | -0.030738
8360 | 0.031111 | 0.33936 | -0.33936 | -0.26308 | -0.031111
8367 | 0.031414 | 0.33925 | -0.33925 | -0.26269 | -0.031414
8368 | 0.031352 | 0.33927 | -0.33927 | -0.26277 | -0.031352
8371 | 0.031458 | 0.33923 | -0.33923 | -0.26263 | -0.031458
8372 | 0.031224 | 0.33932 | -0.33932 | -0.26294 | -0.031224
8373 | 0.031309 | 0.33929 | -0.33929 | -0.26283 | -0.031309
8374 | 0.031183 | 0.33933 | -0.33933 | -0.26299 | -0.031183
8377 | 0.031184 | 0.33933 | -0.33933 | -0.26299 | -0.031184
8380 | 0.031184 | 0.33933 | -0.33933 | -0.26299 | -0.031184
8383 | 0.030837 | 0.33946 | -0.33946 | -0.26343 | -0.030837
8384 | 0.030909 | 0.33943 | -0.33943 | -0.26334 | -0.030909
8387 | 0.031759 | 0.33912 | -0.33912 | -0.26225 | -0.031759
8388 | 0.031844 | 0.33909 | -0.33909 | -0.26214 | -0.031844
8390 | 0.031844 | 0.33909 | -0.33909 | -0.26214 | -0.031844
8391 | 0.03158 | 0.33919 | -0.33919 | -0.26248 | -0.03158
8392 | 0.031844 | 0.33909 | -0.33909 | -0.26214 | -0.031844
8393 | 0.031844 | 0.33909 | -0.33909 | -0.26214 | -0.031844
8395 | 0.035837 | 0.33766 | -0.33766 | -0.25698 | -0.035837
8397 | 0.033969 | 0.33833 | -0.33833 | -0.25939 | -0.033969
8399 | 0.034019 | 0.33831 | -0.33831 | -0.25933 | -0.034019
8400 | 0.033372 | 0.35036 | -0.35036 | -0.25012 | -0.033372
8403 | 0.032918 | 0.35105 | -0.35105 | -0.25048 | -0.032918
8404 | 0.032887 | 0.3511 | -0.3511 | -0.25051 | -0.032887
8405 | 0.03077 | 0.3445 | -0.3445 | -0.25893 | -0.03077
8407 | 0.031014 | 0.34352 | -0.34352 | -0.25953 | -0.031014
8408 | 0.030536 | 0.34138 | -0.34138 | -0.26215 | -0.030536
8409 | 0.028873 | 0.33828 | -0.33828 | -0.26695 | -0.028873
8410 | 0.029019 | 0.33815 | -0.33815 | -0.26693 | -0.029019
8413 | 0.030055 | 0.34013 | -0.34013 | -0.26394 | -0.030055
8414 | 0.029486 | 0.33731 | -0.33731 | -0.26732 | -0.029486
8416 | 0.029478 | 0.33774 | -0.33774 | -0.26689 | -0.029478
8532 | 0.024672 | 0.34596 | -0.34596 | -0.26594 | -0.024672
8533 | 0.024672 | 0.34596 | -0.34596 | -0.26594 | -0.024672
8534 | 0.024672 | 0.34596 | -0.34596 | -0.26594 | -0.024672
8535 | 0.024672 | 0.34596 | -0.34596 | -0.26594 | -0.024672
8536 | 0.027337 | 0.33027 | -0.33027 | -0.27567 | -0.027337
8537 | 0.024672 | 0.34596 | -0.34596 | -0.26594 | -0.024672
8538 | 0.024405 | 0.33281 | -0.33281 | -0.27704 | -0.024405
8539 | 0.024417 | 0.33342 | -0.33342 | -0.27652 | -0.024417
8541 | 0.024417 | 0.33342 | -0.33342 | -0.27652 | -0.024417
8542 | 0.024489 | 0.33697 | -0.33697 | -0.27353 | -0.024489
8543 | 0.024543 | 0.33963 | -0.33963 | -0.27128 | -0.024543
8545 | 0.02401 | 0.30583 | -0.30583 | -0.30109 | -0.02401
8546 | 0.02401 | 0.30583 | -0.30583 | -0.30109 | -0.02401
8547 | 0.02401 | 0.30583 | -0.30583 | -0.30109 | -0.02401
8549 | 0.02401 | 0.30583 | -0.30583 | -0.30109 | -0.02401
8550 | 0.02401 | 0.30583 | -0.30583 | -0.30109 | -0.02401
8552 | 0.024044 | 0.3089 | -0.3089 | -0.2979 | -0.024044
8555 | 0.025873 | 0.3196 | -0.3196 | -0.28678 | -0.025873
8556 | 0.024047 | 0.30935 | -0.30935 | -0.29745 | -0.024047
8557 | 0.024049 | 0.30893 | -0.30893 | -0.29782 | -0.024049
8558 | 0.02325 | 0.29796 | -0.29796 | -0.3089 | -0.02325
8559 | 0.02325 | 0.29796 | -0.29796 | -0.3089 | -0.02325
8560 | 0.029804 | 0.33862 | -0.33862 | -0.26573 | -0.029804
8561 | 0.029804 | 0.33862 | -0.33862 | -0.26573 | -0.029804
8562 | 0.029804 | 0.33862 | -0.33862 | -0.26573 | -0.029804
8563 | 0.02325 | 0.29796 | -0.29796 | -0.3089 | -0.02325
8564 | 0.028063 | 0.33718 | -0.33718 | -0.26873 | -0.028063
8565 | 0.028063 | 0.33718 | -0.33718 | -0.26873 | -0.028063
8572 | 0.028092 | 0.3373 | -0.3373 | -0.26857 | -0.028092
8573 | 0.030825 | 0.36155 | -0.36155 | -0.24308 | -0.030825
8574 | 0.030239 | 0.36305 | -0.36305 | -0.24232 | -0.030239
8575 | 0.029697 | 0.36445 | -0.36445 | -0.24162 | -0.029697
8577 | 0.028678 | 0.37034 | -0.37034 | -0.23694 | -0.028678
8578 | 0.028678 | 0.37034 | -0.37034 | -0.23694 | -0.028678
8579 | 0.028823 | 0.38087 | -0.38087 | -0.22648 | -0.028823
8580 | 0.029588 | 0.3753 | -0.3753 | -0.2321 | -0.029588
8581 | 0.030686 | 0.36655 | -0.36655 | -0.23877 | -0.030686
8582 | 0.029461 | 0.37631 | -0.37631 | -0.23133 | -0.029461
8583 | 0.030686 | 0.36655 | -0.36655 | -0.23877 | -0.030686
8584 | 0.030971 | 0.3464 | -0.3464 | -0.25687 | -0.030971
8585 | 0.03107 | 0.34634 | -0.34634 | -0.25683 | -0.03107
8586 | 0.030565 | 0.34529 | -0.34529 | -0.25837 | -0.030565
8587 | 0.02959 | 0.34261 | -0.34261 | -0.26197 | -0.02959
8589 | 0.028962 | 0.34088 | -0.34088 | -0.26429 | -0.028962
8591 | 0.02861 | 0.33851 | -0.33851 | -0.26698 | -0.02861
8592 | 0.03129 | 0.35096 | -0.35096 | -0.25231 | -0.03129
8593 | 0.031362 | 0.35339 | -0.35339 | -0.24999 | -0.031362
8598 | 0.036305 | 0.35202 | -0.35202 | -0.24393 | -0.036305
8599 | 0.036305 | 0.35202 | -0.35202 | -0.24393 | -0.036305
8600 | 0.036305 | 0.35202 | -0.35202 | -0.24393 | -0.036305
8603 | 0.038159 | 0.35307 | -0.35307 | -0.24001 | -0.038159
8604 | 0.038159 | 0.35307 | -0.35307 | -0.24001 | -0.038159
8607 | 0.039389 | 0.35206 | -0.35206 | -0.23891 | -0.039389
8610 | 0.04992 | 0.33664 | -0.33664 | -0.2354 | -0.04992
8613 | 0.058932 | 0.32839 | -0.32839 | -0.22799 | -0.058932
8619 | 0.048493 | 0.33504 | -0.33504 | -0.23902 | -0.048493
8622 | 0.046391 | 0.34536 | -0.34536 | -0.23348 | -0.046391
8628 | 0.077875 | 0.31065 | -0.31065 | -0.21219 | -0.077875
8630 | 0.07603 | 0.31263 | -0.31263 | -0.21356 | -0.07603
8633 | 0.11524 | 0.27329 | -0.27329 | -0.18149 | -0.11524
8635 | 0.045216 | 0.3343 | -0.3343 | -0.24486 | -0.045216
8637 | 0.045216 | 0.3343 | -0.3343 | -0.24486 | -0.045216
8641 | 0.044953 | 0.33439 | -0.33439 | -0.24521 | -0.044953
8642 | 0.045216 | 0.3343 | -0.3343 | -0.24486 | -0.045216
8643 | 0.046197 | 0.33394 | -0.33394 | -0.2436 | -0.046197
8645 | 0.045176 | 0.33431 | -0.33431 | -0.24491 | -0.045176
8646 | 0.043669 | 0.33485 | -0.33485 | -0.24686 | -0.043669
8647 | 0.04514 | 0.33432 | -0.33432 | -0.24496 | -0.04514
8648 | 0.045092 | 0.33434 | -0.33434 | -0.24502 | -0.045092
8649 | 0.045092 | 0.33434 | -0.33434 | -0.24502 | -0.045092
8650 | 0.045339 | 0.33425 | -0.33425 | -0.24471 | -0.045339
8653 | 0.044998 | 0.33437 | -0.33437 | -0.24515 | -0.044998
8664 | 0.17096 | 0.21296 | -0.21296 | -0.14436 | -0.17096
8672 | 0.071935 | 0.31621 | -0.31621 | -0.21713 | -0.071935
8681 | 0.13188 | 0.25255 | -0.25255 | -0.17602 | -0.13188
8682 | 0.13188 | 0.25255 | -0.25255 | -0.17602 | -0.13188
8684 | 0.13188 | 0.25255 | -0.25255 | -0.17602 | -0.13188
8686 | 0.13188 | 0.25255 | -0.25255 | -0.17602 | -0.13188
8688 | 0.13188 | 0.25255 | -0.25255 | -0.17602 | -0.13188
8690 | 0.13188 | 0.25255 | -0.25255 | -0.17602 | -0.13188
8692 | 0.10619 | 0.27904 | -0.27904 | -0.19448 | -0.10619
8694 | 0.083343 | 0.30261 | -0.30261 | -0.21091 | -0.083343
8695 | 0.037926 | 0.3368 | -0.3368 | -0.25436 | -0.037926
8878 | 0.032202 | 0.3392 | -0.3392 | -0.26143 | -0.032202
8882 | 0.029843 | 0.33878 | -0.33878 | -0.26554 | -0.029843
8883 | 0.029851 | 0.33881 | -0.33881 | -0.2655 | -0.029851
8884 | 0.030154 | 0.33957 | -0.33957 | -0.26433 | -0.030154
8885 | 0.030157 | 0.33957 | -0.33957 | -0.26432 | -0.030157
8886 | 0.030154 | 0.33957 | -0.33957 | -0.26433 | -0.030154
8887 | 0.030394 | 0.33952 | -0.33952 | -0.26406 | -0.030394
8888 | 0.030706 | 0.33957 | -0.33957 | -0.26346 | -0.030706
8889 | 0.031359 | 0.33959 | -0.33959 | -0.26244 | -0.031359
8890 | 0.03218 | 0.33999 | -0.33999 | -0.26079 | -0.03218
8891 | 0.036046 | 0.3383 | -0.3383 | -0.25607 | -0.036046
8894 | 0.032903 | 0.33881 | -0.33881 | -0.26065 | -0.032903
8896 | 0.033196 | 0.3385 | -0.3385 | -0.26047 | -0.033196
8899 | 0.030482 | 0.33952 | -0.33952 | -0.26393 | -0.030482
8901 | 0.030975 | 0.33941 | -0.33941 | -0.26326 | -0.030975
8902 | 0.031361 | 0.33927 | -0.33927 | -0.26276 | -0.031361
8903 | 0.030835 | 0.33946 | -0.33946 | -0.26344 | -0.030835
8904 | 0.03107 | 0.34634 | -0.34634 | -0.25683 | -0.03107
8905 | 0.030973 | 0.33941 | -0.33941 | -0.26326 | -0.030973
8906 | 0.031174 | 0.33933 | -0.33933 | -0.263 | -0.031174
8907 | 0.028533 | 0.33863 | -0.33863 | -0.26692 | -0.028533
8908 | 0.031229 | 0.33931 | -0.33931 | -0.26293 | -0.031229
8909 | 0.047199 | 0.33358 | -0.33358 | -0.24231 | -0.047199
8911 | 0.027995 | 0.33618 | -0.33618 | -0.26971 | -0.027995
8912 | 0.029152 | 0.33887 | -0.33887 | -0.2661 | -0.029152
8914 | 0.030684 | 0.33951 | -0.33951 | -0.26364 | -0.030684
8917 | 0.030693 | 0.33951 | -0.33951 | -0.26362 | -0.030693
8918 | 0.04569 | 0.33413 | -0.33413 | -0.24425 | -0.04569
8923 | 0.034375 | 0.33819 | -0.33819 | -0.25887 | -0.034375
8924 | 0.024672 | 0.34596 | -0.34596 | -0.26594 | -0.024672
8925 | 0.029467 | 0.33729 | -0.33729 | -0.26736 | -0.029467
8926 | 0.029467 | 0.33729 | -0.33729 | -0.26736 | -0.029467
8927 | 0.029467 | 0.33729 | -0.33729 | -0.26736 | -0.029467
8928 | 0.029467 | 0.33729 | -0.33729 | -0.26736 | -0.029467
8930 | 0.029467 | 0.33729 | -0.33729 | -0.26736 | -0.029467
8931 | 0.029467 | 0.33729 | -0.33729 | -0.26736 | -0.029467
8932 | 0.029467 | 0.33729 | -0.33729 | -0.26736 | -0.029467
8933 | 0.031838 | 0.3391 | -0.3391 | -0.26214 | -0.031838
8934 | 0.031838 | 0.3391 | -0.3391 | -0.26214 | -0.031838
8935 | 0.031838 | 0.3391 | -0.3391 | -0.26214 | -0.031838
8936 | 0.031184 | 0.33933 | -0.33933 | -0.26299 | -0.031184
8937 | 0.031184 | 0.33933 | -0.33933 | -0.26299 | -0.031184
8938 | 0.031184 | 0.33933 | -0.33933 | -0.26299 | -0.031184
8949 | 0.031223 | 0.33932 | -0.33932 | -0.26294 | -0.031223
8950 | 0.030693 | 0.33951 | -0.33951 | -0.26362 | -0.030693
8951 | 0.031362 | 0.33927 | -0.33927 | -0.26276 | -0.031362
8952 | 0.029804 | 0.33861 | -0.33861 | -0.26573 | -0.029804
8956 | 0.028902 | 0.33409 | -0.33409 | -0.27112 | -0.028902
8957 | 0.037016 | 0.33724 | -0.33724 | -0.25546 | -0.037016
8958 | 0.039791 | 0.33616 | -0.33616 | -0.25193 | -0.039791
8959 | 0.029904 | 0.33893 | -0.33893 | -0.2653 | -0.029904
8960 | 0.029581 | 0.33803 | -0.33803 | -0.2665 | -0.029581
8961 | 0.029499 | 0.33733 | -0.33733 | -0.26729 | -0.029499
8963 | 0.031182 | 0.33933 | -0.33933 | -0.26299 | -0.031182
8968 | 0.029467 | 0.33729 | -0.33729 | -0.26736 | -0.029467
8969 | 0.031184 | 0.33933 | -0.33933 | -0.26299 | -0.031184
8970 | 0.031184 | 0.33933 | -0.33933 | -0.26299 | -0.031184
8971 | 0.031184 | 0.33933 | -0.33933 | -0.26299 | -0.031184
8978 | 0.029467 | 0.33729 | -0.33729 | -0.26736 | -0.029467
8979 | 0.029467 | 0.33729 | -0.33729 | -0.26736 | -0.029467
8980 | 0.031838 | 0.3391 | -0.3391 | -0.26214 | -0.031838
8981 | 0.031182 | 0.33933 | -0.33933 | -0.26299 | -0.031182
8982 | 0.031182 | 0.33933 | -0.33933 | -0.26299 | -0.031182
8983 | 0.031182 | 0.33933 | -0.33933 | -0.26299 | -0.031182
8984 | 0.02401 | 0.30583 | -0.30583 | -0.30109 | -0.02401
8985 | 0.041433 | 0.33565 | -0.33565 | -0.24975 | -0.041433
8997 | 0.031838 | 0.3391 | -0.3391 | -0.26214 | -0.031838
8998 | 0.031838 | 0.3391 | -0.3391 | -0.26214 | -0.031838
8999 | 0.031838 | 0.3391 | -0.3391 | -0.26214 | -0.031838
9000 | 0.027817 | 0.40091 | -0.40091 | -0.19461 | -0.027817
9001 | 0.027817 | 0.40091 | -0.40091 | -0.19461 | -0.027817
9002 | 0.027531 | 0.40473 | -0.40473 | -0.19332 | -0.027531
9003 | 0.027531 | 0.40473 | -0.40473 | -0.19332 | -0.027531
9004 | 0.027531 | 0.40473 | -0.40473 | -0.19332 | -0.027531
9005 | 0.027531 | 0.40473 | -0.40473 | -0.19332 | -0.027531
9016 | 0.027811 | 0.40289 | -0.40289 | -0.19633 | -0.027811
9017 | 0.027811 | 0.40289 | -0.40289 | -0.19633 | -0.027811
9018 | 0.027811 | 0.40289 | -0.40289 | -0.19633 | -0.027811
9019 | 0.027811 | 0.40289 | -0.40289 | -0.19633 | -0.027811
9020 | 0.027811 | 0.40289 | -0.40289 | -0.19633 | -0.027811
9021 | 0.027811 | 0.40289 | -0.40289 | -0.19633 | -0.027811
9025 | 0.028186 | 0.3966 | -0.3966 | -0.19561 | -0.028186
9040 | 0.025414 | 0.45593 | -0.45593 | -0.19465 | -0.025414
9295 | 0.028628 | 0.3872 | -0.3872 | -0.19173 | -0.028628
9400 | 0.37268 | 0.018513 | -0.018513 | -0.02244 | -0.37268
9402 | 0.37308 | 0.018662 | -0.018662 | -0.022516 | -0.37308
9404 | 0.37 | 0.017678 | -0.017678 | -0.021917 | -0.37
9406 | 0.37224 | 0.018393 | -0.018393 | -0.022352 | -0.37224
9408 | 0.37308 | 0.018662 | -0.018662 | -0.022516 | -0.37308
9410 | 0.37308 | 0.018662 | -0.018662 | -0.022516 | -0.37308
9412 | 0.37299 | 0.018626 | -0.018626 | -0.022497 | -0.37299
9414 | 0.37299 | 0.018626 | -0.018626 | -0.022497 | -0.37299
9416 | 0.37299 | 0.018626 | -0.018626 | -0.022497 | -0.37299
9451 | 0.34554 | 0.015377 | -0.015377 | -0.021225 | -0.34554
9453 | 0.34554 | 0.015377 | -0.015377 | -0.021225 | -0.34554
9471 | 0.36693 | 0.016823 | -0.016823 | -0.021411 | -0.36693
9491 | 0.37932 | 0.020376 | -0.020376 | -0.02354 | -0.37932
11001 | 0.38267 | 0.01935 | -0.01935 | -0.022855 | -0.38267
11002 | 0.38267 | 0.01935 | -0.01935 | -0.022855 | -0.38267
11009 | 0.38267 | 0.01935 | -0.01935 | -0.022855 | -0.38267
11011 | 0.38267 | 0.01935 | -0.01935 | -0.022855 | -0.38267
11012 | 0.38267 | 0.01935 | -0.01935 | -0.022855 | -0.38267
11013 | 0.38267 | 0.01935 | -0.01935 | -0.022855 | -0.38267
11014 | 0.38267 | 0.01935 | -0.01935 | -0.022855 | -0.38267
11016 | 0.38267 | 0.01935 | -0.01935 | -0.022855 | -0.38267
11017 | 0.38267 | 0.01935 | -0.01935 | -0.022855 | -0.38267
11020 | 0.38262 | 0.019374 | -0.019374 | -0.022871 | -0.38262
11021 | 0.38262 | 0.019374 | -0.019374 | -0.022871 | -0.38262
11022 | 0.38262 | 0.019374 | -0.019374 | -0.022871 | -0.38262
11023 | 0.38262 | 0.019374 | -0.019374 | -0.022871 | -0.38262
11024 | 0.38262 | 0.019374 | -0.019374 | -0.022871 | -0.38262
11025 | 0.38262 | 0.019374 | -0.019374 | -0.022871 | -0.38262
11690 | -0.001891 | 0.008036 | -0.008036 | 0.004278 | 0.001891
11691 | -0.001891 | 0.008036 | -0.008036 | 0.004278 | 0.001891
11692 | -0.001891 | 0.008036 | -0.008036 | 0.004278 | 0.001891
11693 | -0.001891 | 0.008036 | -0.008036 | 0.004278 | 0.001891
11694 | -0.001891 | 0.008036 | -0.008036 | 0.004278 | 0.001891
11695 | -0.001891 | 0.008036 | -0.008036 | 0.004278 | 0.001891
11696 | -0.001891 | 0.008036 | -0.008036 | 0.004278 | 0.001891
11697 | -0.001891 | 0.008036 | -0.008036 | 0.004278 | 0.001891
11901 | 0.002206 | -0.007434 | 0.007434 | -0.003119 | -0.002206
12021 | -0.003048 | -0.0006 | 0.0006 | -0.001884 | 0.003048
12022 | -0.003731 | -0.000484 | 0.000484 | -0.002088 | 0.003731
12026 | -0.005762 | -0.000305 | 0.000305 | -0.002786 | 0.005762
12028 | -0.007677 | -0.000908 | 0.000908 | -0.004247 | 0.007677
12033 | -0.008653 | -0.000126 | 0.000126 | -0.00395 | 0.008653
12034 | -0.007947 | 0.000124 | -0.000124 | -0.003376 | 0.007947
12036 | -0.007947 | 0.000124 | -0.000124 | -0.003376 | 0.007947
12051 | -0.003437 | -0.000986 | 0.000986 | -0.002374 | 0.003437
12052 | -0.003763 | -0.000697 | 0.000697 | -0.002247 | 0.003763
12065 | -0.007363 | -0.001969 | 0.001969 | -0.005503 | 0.007363
12094 | -0.006755 | -0.003775 | 0.003775 | -0.006174 | 0.006755
12313 | 0.003131 | -0.004778 | 0.004778 | -0.002701 | -0.003131
12322 | 0.003431 | 0.00069 | -0.00069 | 0.000867 | -0.003431
12323 | 0.003431 | 0.00069 | -0.00069 | 0.000867 | -0.003431
12410 | -5.9e-05 | 0.012219 | -0.012219 | 0.007754 | 5.9e-05
12411 | -5.9e-05 | 0.012219 | -0.012219 | 0.007754 | 5.9e-05
12412 | -5.9e-05 | 0.012219 | -0.012219 | 0.007754 | 5.9e-05
12413 | -5.9e-05 | 0.012219 | -0.012219 | 0.007754 | 5.9e-05
12414 | -5.9e-05 | 0.012219 | -0.012219 | 0.007754 | 5.9e-05
12420 | -5.9e-05 | 0.012219 | -0.012219 | 0.007754 | 5.9e-05
12421 | -5.9e-05 | 0.012219 | -0.012219 | 0.007754 | 5.9e-05
12422 | -5.9e-05 | 0.012219 | -0.012219 | 0.007754 | 5.9e-05
12423 | -5.9e-05 | 0.012219 | -0.012219 | 0.007754 | 5.9e-05
12424 | -5.9e-05 | 0.012219 | -0.012219 | 0.007754 | 5.9e-05
12425 | 0.002226 | 0.002971 | -0.002971 | 0.002265 | -0.002226
12440 | 4.4e-05 | 0.009764 | -0.009764 | 0.00621 | -4.4e-05
12441 | 4.5e-05 | 0.009764 | -0.009764 | 0.00621 | -4.5e-05
12442 | 4.4e-05 | 0.009764 | -0.009764 | 0.00621 | -4.4e-05
12443 | 4.4e-05 | 0.009764 | -0.009764 | 0.00621 | -4.4e-05
12448 | 4.4e-05 | 0.009764 | -0.009764 | 0.00621 | -4.4e-05
12449 | 4.4e-05 | 0.009764 | -0.009764 | 0.00621 | -4.4e-05
13116 | 0.00219 | 0.023828 | -0.023828 | 0.016116 | -0.00219
13117 | 0.00219 | 0.023828 | -0.023828 | 0.016116 | -0.00219
13118 | 0.00219 | 0.023828 | -0.023828 | 0.016116 | -0.00219
13119 | 0.00219 | 0.023828 | -0.023828 | 0.016116 | -0.00219
13131 | 0.004718 | 0.040838 | -0.040838 | 0.028655 | -0.004718
13132 | 0.004718 | 0.040838 | -0.040838 | 0.028655 | -0.004718
13133 | 0.004718 | 0.040838 | -0.040838 | 0.028655 | -0.004718
13134 | 0.004624 | 0.040134 | -0.040134 | 0.028139 | -0.004624
13135 | 0.004624 | 0.040134 | -0.040134 | 0.028139 | -0.004624
13136 | 0.004624 | 0.040134 | -0.040134 | 0.028139 | -0.004624
13426 | 0.021965 | -0.1422 | 0.1422 | -0.11004 | -0.021965
13429 | 0.022128 | 0.56618 | -0.56618 | -0.1523 | -0.022128
13430 | 0.02224 | 0.47469 | -0.47469 | -0.14591 | -0.02224
13431 | 0.02224 | 0.47469 | -0.47469 | -0.14591 | -0.02224
13432 | 0.02224 | 0.47469 | -0.47469 | -0.14591 | -0.02224
13591 | 0.015607 | -0.11665 | 0.11665 | -0.07558 | -0.015607
13610 | 0.020092 | -0.11479 | 0.11479 | -0.10487 | -0.020092
13620 | 0.044155 | 0.1011 | -0.1011 | -0.13645 | -0.044155
13662 | 0.019242 | -0.10608 | 0.10608 | -0.10339 | -0.019242
13681 | 0.008513 | 0.074653 | -0.074653 | 0.043012 | -0.008513
32000 | 0.011613 | 0.14098 | -0.14098 | 0.082636 | -0.011613
32001 | 0.011628 | 0.14136 | -0.14136 | 0.081788 | -0.011628
32002 | 0.011657 | 0.14215 | -0.14215 | 0.080066 | -0.011657
32003 | 0.011616 | 0.14121 | -0.14121 | 0.082766 | -0.011616
32004 | 0.011615 | 0.14109 | -0.14109 | 0.082701 | -0.011615
32005 | 0.011676 | 0.14264 | -0.14264 | 0.078818 | -0.011676
32798 | 0.011697 | 0.14314 | -0.14314 | 0.07756 | -0.011697
32799 | 0.011697 | 0.14314 | -0.14314 | 0.07756 | -0.011697
32858 | 0.011824 | 0.13846 | -0.13846 | 0.070483 | -0.011824
32859 | 0.010907 | 0.13144 | -0.13144 | 0.079491 | -0.010907
32862 | 0.011763 | 0.1448 | -0.1448 | 0.073398 | -0.011763
32864 | 0.011755 | 0.14165 | -0.14165 | 0.072991 | -0.011755
32865 | 0.011755 | 0.14165 | -0.14165 | 0.072991 | -0.011755
32866 | 0.011755 | 0.14165 | -0.14165 | 0.072991 | -0.011755
32867 | 0.011755 | 0.14165 | -0.14165 | 0.072991 | -0.011755
32868 | 0.011755 | 0.14165 | -0.14165 | 0.072991 | -0.011755
32869 | 0.011687 | 0.142 | -0.142 | 0.072837 | -0.011687
32870 | 0.011615 | 0.14057 | -0.14057 | 0.074373 | -0.011615
32871 | 0.011737 | 0.14399 | -0.14399 | 0.070826 | -0.011737
32872 | 0.01175 | 0.13935 | -0.13935 | 0.072964 | -0.01175
32873 | 0.011725 | 0.14097 | -0.14097 | 0.074941 | -0.011725
32874 | 0.011696 | 0.14028 | -0.14028 | 0.07689 | -0.011696
32875 | 0.011784 | 0.14587 | -0.14587 | 0.068931 | -0.011784
32876 | 0.011728 | 0.14179 | -0.14179 | 0.07293 | -0.011728
32877 | 0.011819 | 0.13851 | -0.13851 | 0.070631 | -0.011819
32878 | 0.011616 | 0.14121 | -0.14121 | 0.082767 | -0.011616
32879 | 0.011409 | 0.13784 | -0.13784 | 0.083222 | -0.011409
32880 | 0.011655 | 0.14211 | -0.14211 | 0.080174 | -0.011655
32881 | 0.011272 | 0.13831 | -0.13831 | 0.073994 | -0.011272
32882 | 0.011348 | 0.13709 | -0.13709 | 0.079922 | -0.011348
32883 | 0.011784 | 0.14587 | -0.14587 | 0.068931 | -0.011784
32884 | 0.011784 | 0.14587 | -0.14587 | 0.068931 | -0.011784
32885 | 0.011616 | 0.14121 | -0.14121 | 0.082767 | -0.011616
32886 | 0.011755 | 0.14165 | -0.14165 | 0.072991 | -0.011755
32887 | 0.011755 | 0.14165 | -0.14165 | 0.072991 | -0.011755
32888 | 0.011755 | 0.14165 | -0.14165 | 0.072991 | -0.011755
32889 | 0.011616 | 0.14121 | -0.14121 | 0.082767 | -0.011616
32890 | 0.011755 | 0.14165 | -0.14165 | 0.072991 | -0.011755
32891 | 0.011755 | 0.14165 | -0.14165 | 0.072991 | -0.011755
32892 | 0.011784 | 0.14587 | -0.14587 | 0.068931 | -0.011784
32893 | 0.011657 | 0.14215 | -0.14215 | 0.080053 | -0.011657
32894 | -0.000319 | 0.001442 | -0.001442 | -0.006677 | 0.000319
32896 | 0.011611 | 0.14065 | -0.14065 | 0.082882 | -0.011611
32897 | 0.011916 | 0.15042 | -0.15042 | 0.064296 | -0.011916
36998 | 0.35518 | 0.016292 | -0.016292 | -0.021114 | -0.35518
36999 | 0.35518 | 0.016292 | -0.016292 | -0.021114 | -0.35518
37010 | -0.003659 | 0.003287 | -0.003287 | 0.00053 | 0.003659
37011 | -0.003659 | 0.003287 | -0.003287 | 0.00053 | 0.003659
37030 | -0.004585 | 0.002987 | -0.002987 | -4.3e-05 | 0.004585
37050 | -0.004964 | 0.002949 | -0.002949 | -0.000252 | 0.004964
37060 | -0.004671 | 0.003026 | -0.003026 | -7.6e-05 | 0.004671
37080 | -0.003843 | 0.003245 | -0.003245 | 0.000422 | 0.003843
37100 | -0.00356 | 0.003327 | -0.003327 | 0.000593 | 0.00356
37120 | -0.006715 | 0.003845 | -0.003845 | -0.000353 | 0.006715
37140 | -0.002468 | 0.007207 | -0.007207 | 0.003303 | 0.002468
37160 | -0.002468 | 0.007207 | -0.007207 | 0.003303 | 0.002468
37180 | -0.002468 | 0.007207 | -0.007207 | 0.003303 | 0.002468
37190 | -0.002468 | 0.007207 | -0.007207 | 0.003303 | 0.002468
37200 | -0.002468 | 0.007207 | -0.007207 | 0.003303 | 0.002468
37220 | -0.000708 | 0.010042 | -0.010042 | 0.006061 | 0.000708
37240 | -0.000708 | 0.010042 | -0.010042 | 0.006061 | 0.000708
37250 | -0.000708 | 0.010042 | -0.010042 | 0.006061 | 0.000708
37260 | -0.000708 | 0.010042 | -0.010042 | 0.006061 | 0.000708
37280 | -0.000708 | 0.010042 | -0.010042 | 0.006061 | 0.000708
37290 | -0.000708 | 0.010042 | -0.010042 | 0.006061 | 0.000708
37300 | 0.000133 | 0.014211 | -0.014211 | 0.008986 | -0.000133
37320 | -0.001421 | 0.009233 | -0.009233 | 0.005236 | 0.001421
37340 | -0.001587 | 0.008818 | -0.008818 | 0.004896 | 0.001587
37350 | -0.001467 | 0.009119 | -0.009119 | 0.005143 | 0.001467
37360 | -0.001307 | 0.009625 | -0.009625 | 0.00551 | 0.001307
37370 | -0.002593 | 0.002107 | -0.002107 | -0.00458 | 0.002593
37380 | -0.002593 | 0.002107 | -0.002107 | -0.00458 | 0.002593
37390 | 0.012467 | 0.004606 | -0.004606 | -0.011821 | -0.012467
37410 | 0.016801 | -0.090195 | 0.090195 | -0.052682 | -0.016801
37420 | 0.018911 | -0.085229 | 0.085229 | -0.053185 | -0.018911
37440 | 0.018911 | -0.085229 | 0.085229 | -0.053185 | -0.018911
37460 | 0.018726 | -0.085881 | 0.085881 | -0.053259 | -0.018726
38620 | 0.018128 | 0.23623 | -0.23623 | -0.33878 | -0.018128
38650 | 0.018129 | 0.23626 | -0.23626 | -0.33881 | -0.018129
38660 | 0.01813 | 0.23626 | -0.23626 | -0.33881 | -0.01813
38690 | 0.018127 | 0.23622 | -0.23622 | -0.33876 | -0.018127
38710 | 0.018129 | 0.23625 | -0.23625 | -0.3388 | -0.018129
38711 | 0.018129 | 0.23625 | -0.23625 | -0.3388 | -0.018129
38712 | 0.018129 | 0.23625 | -0.23625 | -0.3388 | -0.018129
38713 | 0.018129 | 0.23625 | -0.23625 | -0.3388 | -0.018129
38714 | 0.018129 | 0.23625 | -0.23625 | -0.3388 | -0.018129
38715 | 0.018129 | 0.23625 | -0.23625 | -0.3388 | -0.018129
38720 | 0.018129 | 0.23625 | -0.23625 | -0.3388 | -0.018129
38730 | 0.018129 | 0.23625 | -0.23625 | -0.3388 | -0.018129
38740 | 0.018132 | 0.23629 | -0.23629 | -0.33885 | -0.018132
38770 | 0.01813 | 0.23627 | -0.23627 | -0.33882 | -0.01813
38820 | 0.01816 | 0.23668 | -0.23668 | -0.33933 | -0.01816
38850 | 0.018195 | 0.23717 | -0.23717 | -0.33993 | -0.018195
38890 | 0.018156 | 0.23663 | -0.23663 | -0.33926 | -0.018156
38900 | 0.018186 | 0.23705 | -0.23705 | -0.33978 | -0.018186
38920 | 0.018216 | 0.23746 | -0.23746 | -0.34029 | -0.018216
38950 | 0.018282 | 0.23839 | -0.23839 | -0.34143 | -0.018282
38980 | 0.018392 | 0.23993 | -0.23993 | -0.34334 | -0.018392
38990 | 0.01834 | 0.2392 | -0.2392 | -0.34243 | -0.01834
39010 | 0.018525 | 0.24179 | -0.24179 | -0.34563 | -0.018525
39015 | 0.01856 | 0.24228 | -0.24228 | -0.34623 | -0.01856
39030 | 0.018517 | 0.24168 | -0.24168 | -0.34549 | -0.018517
39040 | 0.018224 | 0.23758 | -0.23758 | -0.34044 | -0.018224
39070 | 0.01813 | 0.23626 | -0.23626 | -0.33881 | -0.01813
39075 | 0.018128 | 0.23623 | -0.23623 | -0.33877 | -0.018128
39090 | 0.01813 | 0.23626 | -0.23626 | -0.33881 | -0.01813
39095 | 0.01813 | 0.23626 | -0.23626 | -0.33881 | -0.01813
39096 | 0.01813 | 0.23626 | -0.23626 | -0.33881 | -0.01813
39110 | 0.018128 | 0.23623 | -0.23623 | -0.33877 | -0.018128
39140 | 0.01813 | 0.23626 | -0.23626 | -0.33881 | -0.01813
39180 | 0.01813 | 0.23626 | -0.23626 | -0.33881 | -0.01813
39190 | 0.01813 | 0.23626 | -0.23626 | -0.33881 | -0.01813
39200 | 0.01813 | 0.23626 | -0.23626 | -0.33881 | -0.01813
39220 | 0.01813 | 0.23627 | -0.23627 | -0.33881 | -0.01813
39250 | 0.01813 | 0.23627 | -0.23627 | -0.33882 | -0.01813
39280 | 0.01813 | 0.23627 | -0.23627 | -0.33882 | -0.01813
39310 | 0.01813 | 0.23627 | -0.23627 | -0.33882 | -0.01813
39340 | 0.01813 | 0.23626 | -0.23626 | -0.33881 | -0.01813
39345 | 0.01813 | 0.23626 | -0.23626 | -0.33881 | -0.01813
39346 | 0.01813 | 0.23626 | -0.23626 | -0.33881 | -0.01813
39360 | 0.01813 | 0.23626 | -0.23626 | -0.33881 | -0.01813
39380 | 0.01813 | 0.23626 | -0.23626 | -0.33881 | -0.01813
39400 | 0.01813 | 0.23626 | -0.23626 | -0.33881 | -0.01813
39410 | 0.01813 | 0.23626 | -0.23626 | -0.33881 | -0.01813
39430 | 0.01813 | 0.23626 | -0.23626 | -0.33881 | -0.01813
39431 | 0.01813 | 0.23626 | -0.23626 | -0.33881 | -0.01813
39440 | 0.01813 | 0.23626 | -0.23626 | -0.33881 | -0.01813
39470 | 0.018129 | 0.23625 | -0.23625 | -0.3388 | -0.018129
39480 | 0.018129 | 0.23625 | -0.23625 | -0.3388 | -0.018129
39500 | 0.019601 | 0.25632 | -0.25632 | -0.34171 | -0.019601
39530 | 0.019601 | 0.25632 | -0.25632 | -0.34171 | -0.019601
39560 | 0.019601 | 0.25632 | -0.25632 | -0.34171 | -0.019601
39600 | 0.019601 | 0.25632 | -0.25632 | -0.34171 | -0.019601
39630 | 0.019601 | 0.25632 | -0.25632 | -0.34171 | -0.019601
39650 | 0.019601 | 0.25632 | -0.25632 | -0.34171 | -0.019601
39670 | 0.019601 | 0.25632 | -0.25632 | -0.34171 | -0.019601
39680 | 0.019601 | 0.25632 | -0.25632 | -0.34171 | -0.019601
39700 | 0.019601 | 0.25632 | -0.25632 | -0.34171 | -0.019601
39720 | 0.019601 | 0.25632 | -0.25632 | -0.34171 | -0.019601
39730 | 0.019601 | 0.25632 | -0.25632 | -0.34171 | -0.019601
39750 | 0.019601 | 0.25632 | -0.25632 | -0.34171 | -0.019601
39760 | 0.019601 | 0.25632 | -0.25632 | -0.34171 | -0.019601
39770 | 0.019601 | 0.25632 | -0.25632 | -0.34171 | -0.019601
39775 | 0.019601 | 0.25632 | -0.25632 | -0.34171 | -0.019601
39790 | 0.019601 | 0.25632 | -0.25632 | -0.34171 | -0.019601
39810 | 0.019601 | 0.25632 | -0.25632 | -0.34171 | -0.019601
39860 | 0.019601 | 0.25632 | -0.25632 | -0.34171 | -0.019601
39870 | 0.019601 | 0.25632 | -0.25632 | -0.34171 | -0.019601
39880 | 0.019601 | 0.25632 | -0.25632 | -0.34171 | -0.019601
39890 | 0.019601 | 0.25632 | -0.25632 | -0.34171 | -0.019601
39910 | 0.019601 | 0.25632 | -0.25632 | -0.34171 | -0.019601
39930 | 0.019601 | 0.25632 | -0.25632 | -0.34171 | -0.019601
39940 | 0.019601 | 0.25632 | -0.25632 | -0.34171 | -0.019601
39950 | 0.008789 | 0.099174 | -0.099174 | 0.0686 | -0.008789
39960 | 0.008789 | 0.099174 | -0.099174 | 0.0686 | -0.008789
39970 | 0.008789 | 0.099174 | -0.099174 | 0.0686 | -0.008789
40000 | 0.016957 | 0.21955 | -0.21955 | -0.30989 | -0.016957
40010 | 0.017086 | 0.22143 | -0.22143 | -0.31309 | -0.017086
40011 | 0.017014 | 0.2204 | -0.2204 | -0.31094 | -0.017014
40012 | 0.016994 | 0.22011 | -0.22011 | -0.31059 | -0.016994
40717 | 0.016976 | 0.2199 | -0.2199 | -0.30739 | -0.016976
40720 | 0.017091 | 0.22156 | -0.22156 | -0.31172 | -0.017091
40725 | 0.01723 | 0.22355 | -0.22355 | -0.31699 | -0.01723
40751 | 0.017172 | 0.22271 | -0.22271 | -0.31444 | -0.017172
40752 | 0.017171 | 0.2227 | -0.2227 | -0.31442 | -0.017171
40770 | 0.016994 | 0.22015 | -0.22015 | -0.31049 | -0.016994
40780 | 0.017185 | 0.22287 | -0.22287 | -0.31418 | -0.017185
40790 | 0.017009 | 0.22037 | -0.22037 | -0.31084 | -0.017009
40800 | 0.01739 | 0.22584 | -0.22584 | -0.32184 | -0.01739
40811 | 0.016991 | 0.22013 | -0.22013 | -0.30931 | -0.016991
40812 | 0.016994 | 0.22016 | -0.22016 | -0.31046 | -0.016994
40830 | 0.016762 | 0.21698 | -0.21698 | -0.29579 | -0.016762
40831 | 0.016762 | 0.21699 | -0.21699 | -0.29581 | -0.016762
40841 | 0.017196 | 0.22303 | -0.22303 | -0.31447 | -0.017196
40842 | 0.017151 | 0.22242 | -0.22242 | -0.31374 | -0.017151
40860 | 0.017225 | 0.22344 | -0.22344 | -0.31539 | -0.017225
40870 | 0.016994 | 0.2201 | -0.2201 | -0.3106 | -0.016994
40871 | 0.017065 | 0.22113 | -0.22113 | -0.3125 | -0.017065
40900 | 0.016256 | 0.20946 | -0.20946 | -0.27446 | -0.016256
40911 | 0.016804 | 0.21753 | -0.21753 | -0.2998 | -0.016804
40912 | 0.016842 | 0.21808 | -0.21808 | -0.30016 | -0.016842
40930 | 0.016821 | 0.21779 | -0.21779 | -0.29947 | -0.016821
40941 | 0.017489 | 0.2272 | -0.2272 | -0.32286 | -0.017489
40942 | 0.017509 | 0.22749 | -0.22749 | -0.32339 | -0.017509
40961 | 0.017462 | 0.2271 | -0.2271 | -0.34939 | -0.017462
40962 | 0.01703 | 0.22075 | -0.22075 | -0.31355 | -0.01703
40980 | 0.017354 | 0.22529 | -0.22529 | -0.32009 | -0.017354
40990 | 0.016963 | 0.21973 | -0.21973 | -0.3074 | -0.016963
41000 | 0.017227 | 0.22357 | -0.22357 | -0.32116 | -0.017227
41010 | 0.017107 | 0.22174 | -0.22174 | -0.31249 | -0.017107
41021 | 0.016985 | 0.22004 | -0.22004 | -0.308 | -0.016985
41022 | 0.016938 | 0.21938 | -0.21938 | -0.30666 | -0.016938
41040 | 0.017327 | 0.22495 | -0.22495 | -0.32102 | -0.017327
41050 | 0.016938 | 0.21941 | -0.21941 | -0.30546 | -0.016938
41061 | 0.017388 | 0.22579 | -0.22579 | -0.32125 | -0.017388
41080 | 0.017398 | 0.22594 | -0.22594 | -0.32194 | -0.017398
41090 | 0.017357 | 0.22533 | -0.22533 | -0.31997 | -0.017357
41100 | 0.017459 | 0.22677 | -0.22677 | -0.32207 | -0.017459
41111 | 0.016994 | 0.22012 | -0.22012 | -0.31055 | -0.016994
41112 | 0.016994 | 0.22014 | -0.22014 | -0.31051 | -0.016994
41140 | 0.016994 | 0.22014 | -0.22014 | -0.31049 | -0.016994
41150 | 0.017039 | 0.22085 | -0.22085 | -0.31592 | -0.017039
41160 | 0.017487 | 0.22739 | -0.22739 | -0.33684 | -0.017487
41165 | 0.017316 | 0.22474 | -0.22474 | -0.31862 | -0.017316
41171 | 0.017127 | 0.22206 | -0.22206 | -0.31258 | -0.017127
41172 | 0.017168 | 0.22265 | -0.22265 | -0.314 | -0.017168
41191 | 0.017479 | 0.22729 | -0.22729 | -0.34106 | -0.017479
41192 | 0.017215 | 0.22335 | -0.22335 | -0.31673 | -0.017215
41205 | 0.017573 | 0.22839 | -0.22839 | -0.32505 | -0.017573
41210 | 0.017354 | 0.2253 | -0.2253 | -0.32008 | -0.017354
41221 | 0.016865 | 0.21835 | -0.21835 | -0.30555 | -0.016865
41222 | 0.016842 | 0.21802 | -0.21802 | -0.30342 | -0.016842
41240 | 0.017354 | 0.2253 | -0.2253 | -0.32027 | -0.017354
41250 | 0.017363 | 0.22543 | -0.22543 | -0.32034 | -0.017363
41260 | 0.017197 | 0.22304 | -0.22304 | -0.3145 | -0.017197
41300 | 0.016987 | 0.22008 | -0.22008 | -0.30815 | -0.016987
41310 | 0.017411 | 0.22609 | -0.22609 | -0.32136 | -0.017411
41330 | 0.017216 | 0.22331 | -0.22331 | -0.31654 | -0.017216
41340 | 0.017327 | 0.22495 | -0.22495 | -0.32103 | -0.017327
41350 | 0.017354 | 0.2253 | -0.2253 | -0.32007 | -0.017354
41360 | 0.017354 | 0.2253 | -0.2253 | -0.32006 | -0.017354
41370 | 0.017352 | 0.22528 | -0.22528 | -0.32014 | -0.017352
41371 | 0.017353 | 0.22528 | -0.22528 | -0.32014 | -0.017353
41380 | 0.017376 | 0.22561 | -0.22561 | -0.32083 | -0.017376
41383 | 0.017367 | 0.22547 | -0.22547 | -0.32034 | -0.017367
41400 | 0.017358 | 0.22534 | -0.22534 | -0.31993 | -0.017358
41405 | 0.017355 | 0.22531 | -0.22531 | -0.32003 | -0.017355
41410 | 0.017365 | 0.22545 | -0.22545 | -0.32026 | -0.017365
41415 | 0.017367 | 0.22548 | -0.22548 | -0.32033 | -0.017367
41420 | 0.017369 | 0.2255 | -0.2255 | -0.32039 | -0.017369
41430 | 0.01636 | 0.21097 | -0.21097 | -0.27945 | -0.01636
41450 | 0.017314 | 0.22472 | -0.22472 | -0.31911 | -0.017314
41480 | 0.017357 | 0.22533 | -0.22533 | -0.31996 | -0.017357
41490 | 0.017319 | 0.22479 | -0.22479 | -0.31873 | -0.017319
41500 | 0.017262 | 0.22396 | -0.22396 | -0.31752 | -0.017262
41510 | 0.01718 | 0.22281 | -0.22281 | -0.31436 | -0.01718
41520 | 0.017525 | 0.2277 | -0.2277 | -0.32379 | -0.017525
41530 | 0.017205 | 0.22315 | -0.22315 | -0.3147 | -0.017205
41550 | 0.016994 | 0.22016 | -0.22016 | -0.31046 | -0.016994
41560 | 0.017397 | 0.22593 | -0.22593 | -0.32192 | -0.017397
41570 | 0.01723 | 0.22355 | -0.22355 | -0.31699 | -0.01723
41580 | 0.017354 | 0.22529 | -0.22529 | -0.32009 | -0.017354
41590 | 0.017353 | 0.22528 | -0.22528 | -0.32012 | -0.017353
42841 | 0.017756 | 0.23097 | -0.23097 | -0.32926 | -0.017756
42842 | 0.017794 | 0.23152 | -0.23152 | -0.33104 | -0.017794
42860 | 0.018053 | 0.23533 | -0.23533 | -0.33878 | -0.018053
42861 | 0.017994 | 0.23441 | -0.23441 | -0.33658 | -0.017994
42862 | 0.017995 | 0.23442 | -0.23442 | -0.33661 | -0.017995
42870 | 0.018955 | 0.24754 | -0.24754 | -0.34108 | -0.018955
42880 | 0.019761 | 0.25832 | -0.25832 | -0.34108 | -0.019761
42890 | 0.017641 | 0.22937 | -0.22937 | -0.32734 | -0.017641
42900 | 0.017641 | 0.22937 | -0.22937 | -0.32727 | -0.017641
42910 | 0.017642 | 0.22938 | -0.22938 | -0.32746 | -0.017642
42921 | 0.01799 | 0.23444 | -0.23444 | -0.34051 | -0.01799
42922 | 0.017803 | 0.23177 | -0.23177 | -0.33786 | -0.017803
42940 | 0.018745 | 0.24467 | -0.24467 | -0.34002 | -0.018745
42945 | 0.018745 | 0.24467 | -0.24467 | -0.34002 | -0.018745
42950 | 0.018011 | 0.23464 | -0.23464 | -0.33696 | -0.018011
42951 | 0.018011 | 0.23464 | -0.23464 | -0.33696 | -0.018011
42952 | 0.018011 | 0.23464 | -0.23464 | -0.33695 | -0.018011
42953 | 0.018011 | 0.23464 | -0.23464 | -0.33695 | -0.018011
42955 | 0.017681 | 0.22992 | -0.22992 | -0.32792 | -0.017681
42960 | 0.018347 | 0.23923 | -0.23923 | -0.338 | -0.018347
42970 | 0.017828 | 0.23204 | -0.23204 | -0.33237 | -0.017828
42981 | 0.019261 | 0.25205 | -0.25205 | -0.34538 | -0.019261
42982 | 0.019484 | 0.25585 | -0.25585 | -0.34354 | -0.019484
42985 | 0.021685 | 0.28526 | -0.28526 | -0.31818 | -0.021685
43000 | 0.01926 | 0.25433 | -0.25433 | -0.34617 | -0.01926
43011 | 0.021227 | 0.27681 | -0.27681 | -0.32497 | -0.021227
43012 | 0.021729 | 0.28314 | -0.28314 | -0.3198 | -0.021729
43030 | 0.018752 | 0.24497 | -0.24497 | -0.34954 | -0.018752
43035 | 0.018923 | 0.24737 | -0.24737 | -0.35292 | -0.018923
43040 | 0.017494 | 0.22733 | -0.22733 | -0.3254 | -0.017494
43051 | 0.017961 | 0.23406 | -0.23406 | -0.34123 | -0.017961
43052 | 0.017718 | 0.23061 | -0.23061 | -0.33778 | -0.017718
43070 | 0.018778 | 0.24511 | -0.24511 | -0.34019 | -0.018778
43081 | 0.018021 | 0.23482 | -0.23482 | -0.33977 | -0.018021
43082 | 0.017915 | 0.2333 | -0.2333 | -0.33553 | -0.017915
43101 | 0.017659 | 0.22959 | -0.22959 | -0.3267 | -0.017659
43102 | 0.017688 | 0.23003 | -0.23003 | -0.32843 | -0.017688
43120 | 0.020687 | 0.27001 | -0.27001 | -0.33053 | -0.020687
43130 | 0.017596 | 0.22871 | -0.22871 | -0.32572 | -0.017596
43135 | 0.019903 | 0.26014 | -0.26014 | -0.34058 | -0.019903
43140 | 0.019742 | 0.25832 | -0.25832 | -0.34147 | -0.019742
43150 | 0.019734 | 0.2579 | -0.2579 | -0.34123 | -0.019734
43170 | 0.017582 | 0.22855 | -0.22855 | -0.32635 | -0.017582
43171 | 0.017582 | 0.22855 | -0.22855 | -0.32634 | -0.017582
43172 | 0.017754 | 0.23103 | -0.23103 | -0.33238 | -0.017754
43173 | 0.017754 | 0.23103 | -0.23103 | -0.33238 | -0.017754
43174 | 0.017582 | 0.22856 | -0.22856 | -0.32635 | -0.017582
43190 | 0.022178 | 0.28879 | -0.28879 | -0.31518 | -0.022178
43201 | 0.018012 | 0.23467 | -0.23467 | -0.337 | -0.018012
43202 | 0.018012 | 0.23467 | -0.23467 | -0.337 | -0.018012
43220 | 0.020059 | 0.26188 | -0.26188 | -0.33921 | -0.020059
43225 | 0.017613 | 0.22896 | -0.22896 | -0.32624 | -0.017613
43230 | 0.017603 | 0.22881 | -0.22881 | -0.32591 | -0.017603
43240 | 0.019903 | 0.26008 | -0.26008 | -0.34053 | -0.019903
43250 | 0.01751 | 0.22747 | -0.22747 | -0.32275 | -0.01751
43260 | 0.018088 | 0.23607 | -0.23607 | -0.34887 | -0.018088
43271 | 0.017493 | 0.22731 | -0.22731 | -0.32535 | -0.017493
43272 | 0.017754 | 0.23103 | -0.23103 | -0.33238 | -0.017754
43290 | 0.018006 | 0.23458 | -0.23458 | -0.33685 | -0.018006
43300 | 0.019722 | 0.25774 | -0.25774 | -0.34128 | -0.019722
43310 | 0.019903 | 0.26014 | -0.26014 | -0.34058 | -0.019903
43321 | 0.017973 | 0.23422 | -0.23422 | -0.34094 | -0.017973
43322 | 0.017753 | 0.23108 | -0.23108 | -0.33781 | -0.017753
43330 | 0.019793 | 0.25866 | -0.25866 | -0.34098 | -0.019793
43340 | 0.021478 | 0.27997 | -0.27997 | -0.32238 | -0.021478
43350 | 0.019586 | 0.25655 | -0.25655 | -0.34234 | -0.019586
43355 | 0.018003 | 0.23453 | -0.23453 | -0.33678 | -0.018003
43356 | 0.017641 | 0.22937 | -0.22937 | -0.3273 | -0.017641
43360 | 0.019943 | 0.2606 | -0.2606 | -0.34036 | -0.019943
43370 | 0.019903 | 0.26014 | -0.26014 | -0.34058 | -0.019903
43380 | 0.019601 | 0.25632 | -0.25632 | -0.34171 | -0.019601
43390 | 0.019586 | 0.25655 | -0.25655 | -0.34234 | -0.019586
43400 | 0.018015 | 0.23471 | -0.23471 | -0.33707 | -0.018015
43410 | 0.018023 | 0.23483 | -0.23483 | -0.33741 | -0.018023
43500 | 0.017974 | 0.23412 | -0.23412 | -0.33611 | -0.017974
43501 | 0.017984 | 0.23425 | -0.23425 | -0.33628 | -0.017984
43502 | 0.017777 | 0.23131 | -0.23131 | -0.33162 | -0.017777
43503 | 0.017714 | 0.23039 | -0.23039 | -0.32891 | -0.017714
43504 | 0.017776 | 0.23131 | -0.23131 | -0.33163 | -0.017776
43507 | 0.017974 | 0.23412 | -0.23412 | -0.33611 | -0.017974
43510 | 0.017922 | 0.23338 | -0.23338 | -0.33488 | -0.017922
43520 | 0.018006 | 0.23458 | -0.23458 | -0.33685 | -0.018006
43521 | 0.018006 | 0.23458 | -0.23458 | -0.33685 | -0.018006
44656 | 0.017764 | 0.23161 | -0.23161 | -0.36781 | -0.017764
44657 | 0.017764 | 0.23161 | -0.23161 | -0.36781 | -0.017764
44671 | 0.01809 | 0.23646 | -0.23646 | -0.36082 | -0.01809
44672 | 0.018345 | 0.24014 | -0.24014 | -0.35877 | -0.018345
44691 | 0.018306 | 0.23951 | -0.23951 | -0.35403 | -0.018306
44692 | 0.018294 | 0.23917 | -0.23917 | -0.35345 | -0.018294
44710 | 0.018312 | 0.23965 | -0.23965 | -0.35984 | -0.018312
44721 | 0.018511 | 0.24254 | -0.24254 | -0.35313 | -0.018511
44722 | 0.018511 | 0.24254 | -0.24254 | -0.35313 | -0.018511
44740 | 0.020879 | 0.28756 | -0.28756 | -0.31482 | -0.020879
44760 | 0.018195 | 0.23791 | -0.23791 | -0.36363 | -0.018195
44761 | 0.018195 | 0.23791 | -0.23791 | -0.36361 | -0.018195
44762 | 0.017922 | 0.23388 | -0.23388 | -0.36624 | -0.017922
44780 | 0.017861 | 0.23354 | -0.23354 | -0.37368 | -0.017861
44790 | 0.017753 | 0.23146 | -0.23146 | -0.36784 | -0.017753
44791 | 0.017752 | 0.23145 | -0.23145 | -0.36784 | -0.017752
44792 | 0.017752 | 0.23145 | -0.23145 | -0.36784 | -0.017752
44793 | 0.017753 | 0.23147 | -0.23147 | -0.36784 | -0.017753
44794 | 0.017753 | 0.23147 | -0.23147 | -0.36784 | -0.017753
44795 | 0.017753 | 0.23146 | -0.23146 | -0.36784 | -0.017753
44801 | 0.017674 | 0.23038 | -0.23038 | -0.36811 | -0.017674
44802 | 0.017761 | 0.23184 | -0.23184 | -0.37068 | -0.017761
45500 | 0.016804 | 0.21752 | -0.21752 | -0.38434 | -0.016804
45510 | 0.016781 | 0.21727 | -0.21727 | -0.35115 | -0.016781
45511 | 0.016781 | 0.21727 | -0.21727 | -0.35108 | -0.016781
45512 | 0.01678 | 0.21726 | -0.21726 | -0.35097 | -0.01678
45515 | 0.017122 | 0.22225 | -0.22225 | -0.36678 | -0.017122
45520 | 0.017026 | 0.22083 | -0.22083 | -0.3528 | -0.017026
45530 | 0.017008 | 0.22056 | -0.22056 | -0.35268 | -0.017008
45600 | 0.017436 | 0.2268 | -0.2268 | -0.3807 | -0.017436
45610 | 0.017527 | 0.22818 | -0.22818 | -0.36856 | -0.017527
45611 | 0.017591 | 0.22914 | -0.22914 | -0.3679 | -0.017591
45620 | 0.017527 | 0.22818 | -0.22818 | -0.36852 | -0.017527
45630 | 0.017307 | 0.22487 | -0.22487 | -0.34562 | -0.017307
45640 | 0.017177 | 0.22294 | -0.22294 | -0.33303 | -0.017177
45651 | 0.016751 | 0.21684 | -0.21684 | -0.34413 | -0.016751
45670 | 0.017103 | 0.2219 | -0.2219 | -0.33466 | -0.017103
45681 | 0.017492 | 0.22764 | -0.22764 | -0.36395 | -0.017492
45682 | 0.017492 | 0.22764 | -0.22764 | -0.36396 | -0.017492
45700 | 0.016977 | 0.22024 | -0.22024 | -0.34969 | -0.016977
45711 | 0.016906 | 0.21925 | -0.21925 | -0.34136 | -0.016906
45712 | 0.017019 | 0.22091 | -0.22091 | -0.34188 | -0.017019
45730 | 0.017329 | 0.22523 | -0.22523 | -0.36099 | -0.017329
45740 | 0.016551 | 0.21407 | -0.21407 | -0.30819 | -0.016551
45750 | 0.017908 | 0.23364 | -0.23364 | -0.36688 | -0.017908
45760 | 0.017226 | 0.22375 | -0.22375 | -0.36388 | -0.017226
45770 | 0.018326 | 0.24682 | -0.24682 | -0.31103 | -0.018326
45781 | 0.016696 | 0.21603 | -0.21603 | -0.33083 | -0.016696
45782 | 0.016719 | 0.21637 | -0.21637 | -0.33639 | -0.016719
45801 | 0.016948 | 0.21983 | -0.21983 | -0.34627 | -0.016948
45802 | 0.017092 | 0.22194 | -0.22194 | -0.34567 | -0.017092
45821 | 0.017147 | 0.22249 | -0.22249 | -0.32939 | -0.017147
45822 | 0.016671 | 0.21567 | -0.21567 | -0.32491 | -0.016671
45840 | 0.017209 | 0.22343 | -0.22343 | -0.33704 | -0.017209
45850 | 0.017211 | 0.22345 | -0.22345 | -0.33718 | -0.017211
45861 | 0.016693 | 0.21599 | -0.21599 | -0.33025 | -0.016693
45862 | 0.016714 | 0.2163 | -0.2163 | -0.33526 | -0.016714
45880 | 0.018141 | 0.24675 | -0.24675 | -0.26903 | -0.018141
45885 | 0.018141 | 0.24675 | -0.24675 | -0.26903 | -0.018141
45890 | 0.018847 | 0.26004 | -0.26004 | -0.27438 | -0.018847
45900 | 0.016496 | 0.21332 | -0.21332 | -0.30039 | -0.016496
45910 | 0.016424 | 0.21237 | -0.21237 | -0.29037 | -0.016424
45921 | 0.016743 | 0.21671 | -0.21671 | -0.34203 | -0.016743
45922 | 0.01676 | 0.21697 | -0.21697 | -0.34621 | -0.01676
45940 | 0.016809 | 0.21782 | -0.21782 | -0.338 | -0.016809
45952 | 0.016823 | 0.21809 | -0.21809 | -0.33155 | -0.016823
45953 | 0.016823 | 0.21809 | -0.21809 | -0.33161 | -0.016823
45971 | 0.015358 | 0.19676 | -0.19676 | -0.18453 | -0.015358
45972 | 0.014687 | 0.18623 | -0.18623 | -0.13464 | -0.014687
45990 | 0.01744 | 0.22682 | -0.22682 | -0.35559 | -0.01744
46001 | 0.016671 | 0.21567 | -0.21567 | -0.32491 | -0.016671
46002 | 0.016782 | 0.21726 | -0.21726 | -0.3274 | -0.016782
46020 | 0.007676 | 0.083487 | -0.083487 | 0.057842 | -0.007676
46031 | 0.016671 | 0.21567 | -0.21567 | -0.32491 | -0.016671
46032 | 0.017126 | 0.22218 | -0.22218 | -0.3268 | -0.017126
46051 | 0.016028 | 0.20707 | -0.20707 | -0.23853 | -0.016028
46052 | 0.016029 | 0.20708 | -0.20708 | -0.23856 | -0.016029
46100 | 0.016598 | 0.2145 | -0.2145 | -0.32674 | -0.016598
46110 | 0.016671 | 0.21567 | -0.21567 | -0.32491 | -0.016671
46111 | 0.016673 | 0.2157 | -0.2157 | -0.32496 | -0.016673
46112 | 0.016671 | 0.21567 | -0.21567 | -0.32491 | -0.016671
46220 | 0.021425 | 0.30857 | -0.30857 | -0.29395 | -0.021425
46230 | 0.020707 | 0.29507 | -0.29507 | -0.28851 | -0.020707
47620 | 0.017416 | 0.22639 | -0.22639 | -0.33451 | -0.017416
47630 | 0.01736 | 0.22557 | -0.22557 | -0.33097 | -0.01736
47640 | 0.017543 | 0.22822 | -0.22822 | -0.33758 | -0.017543
47660 | 0.017872 | 0.23302 | -0.23302 | -0.34839 | -0.017872
47670 | 0.017438 | 0.2266 | -0.2266 | -0.32751 | -0.017438
47680 | 0.017731 | 0.231 | -0.231 | -0.34995 | -0.017731
47690 | 0.017639 | 0.22964 | -0.22964 | -0.34234 | -0.017639
47700 | 0.01749 | 0.22741 | -0.22741 | -0.33558 | -0.01749
47701 | 0.017489 | 0.22741 | -0.22741 | -0.33566 | -0.017489
47705 | 0.017823 | 0.23232 | -0.23232 | -0.34691 | -0.017823
47707 | 0.017666 | 0.23002 | -0.23002 | -0.34212 | -0.017666
47711 | 0.017327 | 0.22513 | -0.22513 | -0.33708 | -0.017327
47712 | 0.017286 | 0.22449 | -0.22449 | -0.32708 | -0.017286
47730 | 0.01763 | 0.22948 | -0.22948 | -0.34099 | -0.01763
47750 | 0.017572 | 0.2286 | -0.2286 | -0.33766 | -0.017572
47751 | 0.017569 | 0.22856 | -0.22856 | -0.33759 | -0.017569
47752 | 0.017565 | 0.22847 | -0.22847 | -0.33451 | -0.017565
48500 | 0.017247 | 0.22387 | -0.22387 | -0.32231 | -0.017247
48510 | 0.018617 | 0.24291 | -0.24291 | -0.33937 | -0.018617
48511 | 0.017245 | 0.22372 | -0.22372 | -0.31729 | -0.017245
48512 | 0.017245 | 0.22372 | -0.22372 | -0.31729 | -0.017245
48513 | 0.017245 | 0.22372 | -0.22372 | -0.31729 | -0.017245
48514 | 0.017245 | 0.22372 | -0.22372 | -0.31729 | -0.017245
48520 | 0.019864 | 0.25961 | -0.25961 | -0.34067 | -0.019864
48521 | 0.018658 | 0.24433 | -0.24433 | -0.36844 | -0.018658
48522 | 0.018658 | 0.24433 | -0.24433 | -0.36844 | -0.018658
48523 | 0.018658 | 0.24433 | -0.24433 | -0.36844 | -0.018658
48531 | 0.017578 | 0.22845 | -0.22845 | -0.32517 | -0.017578
48532 | 0.017578 | 0.22845 | -0.22845 | -0.32517 | -0.017578
48533 | 0.017578 | 0.22845 | -0.22845 | -0.32517 | -0.017578
48534 | 0.017578 | 0.22845 | -0.22845 | -0.32517 | -0.017578
48551 | 0.017363 | 0.22543 | -0.22543 | -0.32034 | -0.017363
48552 | 0.017363 | 0.22543 | -0.22543 | -0.32034 | -0.017363
48561 | 0.017641 | 0.22936 | -0.22936 | -0.32716 | -0.017641
48562 | 0.017641 | 0.22936 | -0.22936 | -0.32716 | -0.017641
48563 | 0.017641 | 0.22936 | -0.22936 | -0.32716 | -0.017641
48564 | 0.017641 | 0.22936 | -0.22936 | -0.32716 | -0.017641
48565 | 0.017641 | 0.22936 | -0.22936 | -0.32716 | -0.017641
48581 | 0.016994 | 0.2201 | -0.2201 | -0.3106 | -0.016994
48582 | 0.017086 | 0.22143 | -0.22143 | -0.31309 | -0.017086
48583 | 0.016957 | 0.21955 | -0.21955 | -0.30989 | -0.016957
48584 | 0.016957 | 0.21955 | -0.21955 | -0.30989 | -0.016957
48585 | 0.016957 | 0.21955 | -0.21955 | -0.30989 | -0.016957
48591 | 0.01636 | 0.21097 | -0.21097 | -0.27945 | -0.01636
48593 | 0.017227 | 0.22357 | -0.22357 | -0.32116 | -0.017227
48594 | 0.017227 | 0.22357 | -0.22357 | -0.32116 | -0.017227
48595 | 0.016881 | 0.21846 | -0.21846 | -0.30605 | -0.016881
48596 | 0.016881 | 0.21846 | -0.21846 | -0.30605 | -0.016881
48597 | 0.016881 | 0.21846 | -0.21846 | -0.30605 | -0.016881
48598 | 0.016881 | 0.21846 | -0.21846 | -0.30605 | -0.016881
48611 | 0.017356 | 0.22532 | -0.22532 | -0.31999 | -0.017356
48612 | 0.017356 | 0.22532 | -0.22532 | -0.31999 | -0.017356
48613 | 0.017356 | 0.22532 | -0.22532 | -0.31999 | -0.017356
48614 | 0.017356 | 0.22532 | -0.22532 | -0.31999 | -0.017356
48641 | 0.017434 | 0.22632 | -0.22632 | -0.32096 | -0.017434
48642 | 0.017434 | 0.22632 | -0.22632 | -0.32096 | -0.017434
48643 | 0.017434 | 0.22632 | -0.22632 | -0.32096 | -0.017434
48644 | 0.017434 | 0.22632 | -0.22632 | -0.32096 | -0.017434
48645 | 0.017434 | 0.22632 | -0.22632 | -0.32096 | -0.017434
48651 | 0.016994 | 0.22014 | -0.22014 | -0.3105 | -0.016994
48671 | 0.012308 | 0.15101 | -0.15101 | 0.077288 | -0.012308
48672 | 0.012308 | 0.15101 | -0.15101 | 0.077288 | -0.012308
48673 | 0.012308 | 0.15101 | -0.15101 | 0.077288 | -0.012308
48674 | 0.012308 | 0.15101 | -0.15101 | 0.077288 | -0.012308
48690 | 0.016847 | 0.21809 | -0.21809 | -0.30392 | -0.016847
48691 | 0.017471 | 0.2272 | -0.2272 | -0.34499 | -0.017471
48692 | 0.017471 | 0.2272 | -0.2272 | -0.34499 | -0.017471
48693 | 0.017471 | 0.2272 | -0.2272 | -0.34499 | -0.017471
48721 | 0.007676 | 0.083487 | -0.083487 | 0.057842 | -0.007676
48722 | 0.007676 | 0.083487 | -0.083487 | 0.057842 | -0.007676
48730 | 0.018745 | 0.24467 | -0.24467 | -0.34002 | -0.018745
48731 | 0.021685 | 0.28526 | -0.28526 | -0.31818 | -0.021685
48732 | 0.021685 | 0.28526 | -0.28526 | -0.31818 | -0.021685
48733 | 0.021685 | 0.28526 | -0.28526 | -0.31818 | -0.021685
48734 | 0.021685 | 0.28526 | -0.28526 | -0.31818 | -0.021685
48735 | 0.021685 | 0.28526 | -0.28526 | -0.31818 | -0.021685
48736 | 0.021685 | 0.28526 | -0.28526 | -0.31818 | -0.021685
48740 | 0.017354 | 0.2253 | -0.2253 | -0.32027 | -0.017354
48741 | 0.017354 | 0.2253 | -0.2253 | -0.32027 | -0.017354
48742 | 0.017354 | 0.2253 | -0.2253 | -0.32027 | -0.017354
48761 | 0.017397 | 0.22593 | -0.22593 | -0.32192 | -0.017397
48772 | 0.017807 | 0.23168 | -0.23168 | -0.3306 | -0.017807
48791 | 0.016987 | 0.22008 | -0.22008 | -0.30815 | -0.016987
49852 | 0.020177 | 0.26375 | -0.26375 | -0.33988 | -0.020177
49853 | 0.020177 | 0.26375 | -0.26375 | -0.33988 | -0.020177
49854 | 0.020177 | 0.26375 | -0.26375 | -0.33988 | -0.020177
49855 | 0.020177 | 0.26375 | -0.26375 | -0.33988 | -0.020177
49856 | 0.020177 | 0.26375 | -0.26375 | -0.33988 | -0.020177
49857 | 0.020177 | 0.26375 | -0.26375 | -0.33988 | -0.020177
49858 | 0.020177 | 0.26375 | -0.26375 | -0.33988 | -0.020177
49859 | 0.020177 | 0.26375 | -0.26375 | -0.33988 | -0.020177
49860 | 0.020177 | 0.26375 | -0.26375 | -0.33988 | -0.020177
49861 | 0.020177 | 0.26375 | -0.26375 | -0.33988 | -0.020177
49862 | 0.020177 | 0.26375 | -0.26375 | -0.33988 | -0.020177
49863 | 0.020177 | 0.26375 | -0.26375 | -0.33988 | -0.020177
49864 | 0.020177 | 0.26375 | -0.26375 | -0.33988 | -0.020177
49865 | 0.020177 | 0.26375 | -0.26375 | -0.33988 | -0.020177
49866 | 0.020177 | 0.26375 | -0.26375 | -0.33988 | -0.020177
49867 | 0.020177 | 0.26375 | -0.26375 | -0.33988 | -0.020177
49868 | 0.020177 | 0.26375 | -0.26375 | -0.33988 | -0.020177
49869 | 0.020177 | 0.26375 | -0.26375 | -0.33988 | -0.020177
49870 | 0.020177 | 0.26375 | -0.26375 | -0.33988 | -0.020177
49871 | 0.020177 | 0.26375 | -0.26375 | -0.33988 | -0.020177
49872 | 0.020177 | 0.26375 | -0.26375 | -0.33988 | -0.020177
49873 | 0.020177 | 0.26375 | -0.26375 | -0.33988 | -0.020177
49874 | 0.020177 | 0.26375 | -0.26375 | -0.33988 | -0.020177
49875 | 0.020177 | 0.26375 | -0.26375 | -0.33988 | -0.020177
49876 | 0.020177 | 0.26375 | -0.26375 | -0.33988 | -0.020177
49877 | 0.020177 | 0.26375 | -0.26375 | -0.33988 | -0.020177
49878 | 0.020177 | 0.26375 | -0.26375 | -0.33988 | -0.020177
49879 | 0.020177 | 0.26375 | -0.26375 | -0.33988 | -0.020177
49880 | 0.020177 | 0.26375 | -0.26375 | -0.33988 | -0.020177
49881 | 0.020177 | 0.26375 | -0.26375 | -0.33988 | -0.020177
49882 | 0.020177 | 0.26375 | -0.26375 | -0.33988 | -0.020177
49883 | 0.020177 | 0.26375 | -0.26375 | -0.33988 | -0.020177
49884 | 0.020177 | 0.26375 | -0.26375 | -0.33988 | -0.020177
49885 | 0.020177 | 0.26375 | -0.26375 | -0.33988 | -0.020177
49886 | 0.020177 | 0.26375 | -0.26375 | -0.33988 | -0.020177
49887 | 0.020177 | 0.26375 | -0.26375 | -0.33988 | -0.020177
49984 | 0.020177 | 0.26375 | -0.26375 | -0.33988 | -0.020177
49985 | 0.020177 | 0.26375 | -0.26375 | -0.33988 | -0.020177
49986 | 0.01704 | 0.22077 | -0.22077 | -0.31179 | -0.01704
49987 | 0.01704 | 0.22077 | -0.22077 | -0.31179 | -0.01704
49998 | 0.01704 | 0.22077 | -0.22077 | -0.31179 | -0.01704
59300 | 0.030693 | 0.33951 | -0.33951 | -0.26362 | -0.030693
59400 | 0.030693 | 0.33951 | -0.33951 | -0.26362 | -0.030693
59410 | 0.030692 | 0.33951 | -0.33951 | -0.26362 | -0.030692
59420 | 0.030692 | 0.33951 | -0.33951 | -0.26362 | -0.030692
59450 | 0.030691 | 0.33951 | -0.33951 | -0.26363 | -0.030691
59460 | 0.030692 | 0.33951 | -0.33951 | -0.26363 | -0.030692
59480 | 0.030692 | 0.33951 | -0.33951 | -0.26363 | -0.030692
59490 | 0.030693 | 0.33951 | -0.33951 | -0.26362 | -0.030693
59500 | 0.030692 | 0.33951 | -0.33951 | -0.26363 | -0.030692
60000 | 0.35347 | 0.037702 | -0.037702 | -0.034769 | -0.35347
60001 | 0.35347 | 0.037702 | -0.037702 | -0.034769 | -0.35347
60002 | 0.35843 | 0.034253 | -0.034253 | -0.032535 | -0.35843
60003 | 0.35579 | 0.035976 | -0.035976 | -0.033651 | -0.35579
60004 | 0.35579 | 0.035976 | -0.035976 | -0.033651 | -0.35579
60005 | 0.35579 | 0.035976 | -0.035976 | -0.033651 | -0.35579
60006 | 0.35579 | 0.035976 | -0.035976 | -0.033651 | -0.35579
60007 | 0.35843 | 0.034253 | -0.034253 | -0.032535 | -0.35843
60008 | 0.35843 | 0.034253 | -0.034253 | -0.032535 | -0.35843
60009 | 0.35579 | 0.035976 | -0.035976 | -0.033651 | -0.35579
60011 | 0.35347 | 0.037702 | -0.037702 | -0.034769 | -0.35347
60014 | 0.35806 | 0.034536 | -0.034536 | -0.032718 | -0.35806
60016 | 0.35678 | 0.035406 | -0.035406 | -0.033281 | -0.35678
60017 | 0.35227 | 0.038657 | -0.038657 | -0.035388 | -0.35227
60018 | 0.35083 | 0.039701 | -0.039701 | -0.036064 | -0.35083
60019 | 0.35843 | 0.034253 | -0.034253 | -0.032535 | -0.35843
60021 | 0.35843 | 0.034253 | -0.034253 | -0.032535 | -0.35843
60035 | 0.43173 | 0.017084 | -0.017084 | -0.021608 | -0.43173
60040 | 0.43173 | 0.017084 | -0.017084 | -0.021608 | -0.43173
60041 | 0.43173 | 0.017084 | -0.017084 | -0.021608 | -0.43173
60042 | 0.43173 | 0.017084 | -0.017084 | -0.021608 | -0.43173
60043 | 0.43173 | 0.017084 | -0.017084 | -0.021608 | -0.43173
60044 | 0.43173 | 0.017084 | -0.017084 | -0.021608 | -0.43173
60050 | 0.24565 | 0.011456 | -0.011456 | -0.018156 | -0.24565
60051 | 0.24565 | 0.011456 | -0.011456 | -0.018156 | -0.24565
60052 | 0.24565 | 0.011456 | -0.011456 | -0.018156 | -0.24565
60053 | 0.24565 | 0.011456 | -0.011456 | -0.018156 | -0.24565
60056 | 0.34019 | 0.016958 | -0.016958 | -0.022873 | -0.34019
60057 | 0.34019 | 0.016958 | -0.016958 | -0.022873 | -0.34019
60058 | 0.43173 | 0.017084 | -0.017084 | -0.021608 | -0.43173
60059 | 0.43173 | 0.017084 | -0.017084 | -0.021608 | -0.43173
60060 | 0.43173 | 0.017084 | -0.017084 | -0.021608 | -0.43173
60061 | 0.43173 | 0.017084 | -0.017084 | -0.021608 | -0.43173
80155 | 0.030693 | 0.33951 | -0.33951 | -0.26362 | -0.030693
80165 | 0.045218 | 0.3343 | -0.3343 | -0.24486 | -0.045218
80168 | 0.045216 | 0.3343 | -0.3343 | -0.24486 | -0.045216
80169 | 0.045216 | 0.3343 | -0.3343 | -0.24486 | -0.045216
80170 | 0.045216 | 0.3343 | -0.3343 | -0.24486 | -0.045216
80171 | 0.030422 | 0.3396 | -0.3396 | -0.26398 | -0.030422
80178 | 0.030422 | 0.3396 | -0.3396 | -0.26398 | -0.030422
80180 | 0.030422 | 0.3396 | -0.3396 | -0.26398 | -0.030422
80181 | 0.030422 | 0.3396 | -0.3396 | -0.26398 | -0.030422
80221 | 0.044845 | 0.33446 | -0.33446 | -0.24531 | -0.044845
80222 | 0.043663 | 0.33498 | -0.33498 | -0.24676 | -0.043663
80223 | 0.029467 | 0.33729 | -0.33729 | -0.26736 | -0.029467
80224 | 0.027876 | 0.33441 | -0.33441 | -0.27144 | -0.027876
80225 | 0.027876 | 0.33441 | -0.33441 | -0.27144 | -0.027876
80226 | 0.027155 | 0.32908 | -0.32908 | -0.27702 | -0.027155
80227 | 0.027843 | 0.33338 | -0.33338 | -0.27242 | -0.027843
80228 | 0.032911 | 0.3384 | -0.3384 | -0.26099 | -0.032911
80230 | 0.030219 | 0.33954 | -0.33954 | -0.26433 | -0.030219
80265 | 0.045218 | 0.3343 | -0.3343 | -0.24486 | -0.045218
80266 | 0.045218 | 0.3343 | -0.3343 | -0.24486 | -0.045218
80267 | 0.045218 | 0.3343 | -0.3343 | -0.24486 | -0.045218
80268 | 0.045218 | 0.3343 | -0.3343 | -0.24486 | -0.045218
80540 | 0.02821 | 0.33876 | -0.33876 | -0.26714 | -0.02821
80541 | 0.02821 | 0.33876 | -0.33876 | -0.26714 | -0.02821
85000 | 0.03002 | 0.33975 | -0.33975 | -0.2645 | -0.03002
85001 | 0.030066 | 0.33959 | -0.33959 | -0.26454 | -0.030066
85002 | 0.030011 | 0.33939 | -0.33939 | -0.26479 | -0.030011
85006 | 0.031429 | 0.33924 | -0.33924 | -0.26267 | -0.031429
86104 | 0.045216 | 0.3343 | -0.3343 | -0.24486 | -0.045216
86105 | 0.03842 | 0.33674 | -0.33674 | -0.25364 | -0.03842
86106 | 0.03842 | 0.33674 | -0.33674 | -0.25364 | -0.03842
86107 | 0.031625 | 0.33917 | -0.33917 | -0.26242 | -0.031625
88198 | 0.031171 | 0.34695 | -0.34695 | -0.25612 | -0.031171
88253 | 0.13188 | 0.25255 | -0.25255 | -0.17602 | -0.13188
88299 | 0.039663 | 0.33629 | -0.33629 | -0.25204 | -0.039663
88508 | 0.033621 | 0.33842 | -0.33842 | -0.25984 | -0.033621
88909 | 0.049292 | 0.33217 | -0.33217 | -0.24016 | -0.049292
37470 | 0.022819 | -0.076026 | 0.076026 | -0.054117 | -0.022819
37490 | 0.022819 | -0.076026 | 0.076026 | -0.054117 | -0.022819
37500 | 0.022819 | -0.076026 | 0.076026 | -0.054117 | -0.022819
37510 | 0.022819 | -0.076026 | 0.076026 | -0.054117 | -0.022819
37520 | 0.033061 | -0.051246 | 0.051246 | -0.057268 | -0.033061
37530 | 0.033835 | -0.049371 | 0.049371 | -0.057507 | -0.033835
37550 | 0.033835 | -0.049371 | 0.049371 | -0.057507 | -0.033835
37570 | 0.033835 | -0.049371 | 0.049371 | -0.057507 | -0.033835
37590 | 0.032997 | -0.05203 | 0.05203 | -0.055412 | -0.032997
37600 | 0.022819 | -0.076026 | 0.076026 | -0.054117 | -0.022819
37620 | 0.022819 | -0.076026 | 0.076026 | -0.054117 | -0.022819
37630 | 0.022819 | -0.076026 | 0.076026 | -0.054117 | -0.022819
37650 | 0.022819 | -0.076026 | 0.076026 | -0.054117 | -0.022819
37660 | 0.022819 | -0.076026 | 0.076026 | -0.054117 | -0.022819
37680 | 0.034774 | -0.052389 | 0.052389 | -0.042391 | -0.034774
37700 | 0.034774 | -0.052389 | 0.052389 | -0.042391 | -0.034774
37705 | 0.011838 | -0.014305 | 0.014305 | -0.013255 | -0.011838
37710 | 0.02952 | -0.015346 | 0.015346 | -0.019723 | -0.02952
37740 | 0.03439 | -0.052312 | 0.052312 | -0.045204 | -0.03439
37750 | 0.03439 | -0.052312 | 0.052312 | -0.045204 | -0.03439
37770 | 0.033552 | -0.052142 | 0.052142 | -0.051344 | -0.033552
37790 | 0.033552 | -0.052142 | 0.052142 | -0.051344 | -0.033552
37810 | 0.009116 | -0.035421 | 0.035421 | -0.022098 | -0.009116
37830 | 0.009015 | 0.003849 | -0.003849 | -0.012814 | -0.009015
37850 | 0.10049 | 0.000243 | -0.000243 | -0.02019 | -0.10049
37860 | 0.014792 | 0.002837 | -0.002837 | -0.014026 | -0.014792
37870 | 0.002892 | 0.003094 | -0.003094 | -0.013093 | -0.002892
37890 | 0.002892 | 0.003094 | -0.003094 | -0.013093 | -0.002892
37900 | 0.37833 | 0.021169 | -0.021169 | -0.024052 | -0.37833
37920 | 0.37835 | 0.021188 | -0.021188 | -0.024064 | -0.37835
37940 | 0.37836 | 0.021194 | -0.021194 | -0.024067 | -0.37836
37960 | 0.37838 | 0.021215 | -0.021215 | -0.02408 | -0.37838
37980 | 0.37839 | 0.021232 | -0.021232 | -0.024091 | -0.37839
38000 | 0.37838 | 0.021222 | -0.021222 | -0.024085 | -0.37838
38020 | 0.37837 | 0.021211 | -0.021211 | -0.024078 | -0.37837
38040 | 0.37837 | 0.021203 | -0.021203 | -0.024073 | -0.37837
38050 | 0.37837 | 0.021203 | -0.021203 | -0.024073 | -0.37837
38070 | 0.37837 | 0.021203 | -0.021203 | -0.024073 | -0.37837
38090 | 0.37836 | 0.021201 | -0.021201 | -0.024072 | -0.37836
38120 | 0.37836 | 0.021201 | -0.021201 | -0.024072 | -0.37836
38140 | 0.37836 | 0.021201 | -0.021201 | -0.024072 | -0.37836
38160 | 0.37836 | 0.021199 | -0.021199 | -0.02407 | -0.37836
38180 | 0.37836 | 0.021194 | -0.021194 | -0.024067 | -0.37836
38200 | 0.37836 | 0.021194 | -0.021194 | -0.024067 | -0.37836
38230 | 0.37835 | 0.021188 | -0.021188 | -0.024064 | -0.37835
38250 | 0.37835 | 0.021188 | -0.021188 | -0.024064 | -0.37835
38280 | 0.37835 | 0.021188 | -0.021188 | -0.024064 | -0.37835
38290 | 0.37835 | 0.021188 | -0.021188 | -0.024064 | -0.37835
38310 | 0.36003 | 0.033282 | -0.033282 | -0.031904 | -0.36003
38320 | 0.36003 | 0.033282 | -0.033282 | -0.031904 | -0.36003
38330 | 0.35674 | 0.035435 | -0.035435 | -0.0333 | -0.35674
38331 | 0.35674 | 0.035435 | -0.035435 | -0.0333 | -0.35674
38332 | 0.35674 | 0.035435 | -0.035435 | -0.0333 | -0.35674
38340 | 0.36032 | 0.033094 | -0.033094 | -0.031782 | -0.36032
38350 | 0.36176 | 0.032156 | -0.032156 | -0.031174 | -0.36176
38360 | 0.36003 | 0.033282 | -0.033282 | -0.031904 | -0.36003
38365 | 0.36003 | 0.033282 | -0.033282 | -0.031904 | -0.36003
38370 | 0.37255 | 0.025117 | -0.025117 | -0.02661 | -0.37255
38375 | 0.37229 | 0.025287 | -0.025287 | -0.02672 | -0.37229
38380 | 0.36003 | 0.033282 | -0.033282 | -0.031904 | -0.36003
38390 | 0.36003 | 0.033282 | -0.033282 | -0.031904 | -0.36003
38400 | 0.36003 | 0.033282 | -0.033282 | -0.031904 | -0.36003
38420 | 0.35671 | 0.035454 | -0.035454 | -0.033313 | -0.35671
38430 | 0.35659 | 0.03553 | -0.03553 | -0.033362 | -0.35659
38435 | 0.35659 | 0.03553 | -0.03553 | -0.033362 | -0.35659
38437 | 0.35659 | 0.03553 | -0.03553 | -0.033362 | -0.35659
38440 | 0.35671 | 0.035454 | -0.035454 | -0.033313 | -0.35671
38460 | 0.35671 | 0.035454 | -0.035454 | -0.033313 | -0.35671
38470 | 0.36113 | 0.032566 | -0.032566 | -0.03144 | -0.36113
38490 | 0.36199 | 0.032005 | -0.032005 | -0.031076 | -0.36199
38500 | 0.018108 | 0.23596 | -0.23596 | -0.33844 | -0.018108
38530 | 0.018127 | 0.23622 | -0.23622 | -0.33877 | -0.018127
38560 | 0.018128 | 0.23623 | -0.23623 | -0.33877 | -0.018128
38570 | 0.018127 | 0.23622 | -0.23622 | -0.33876 | -0.018127
38575 | 0.018127 | 0.23622 | -0.23622 | -0.33876 | -0.018127
38580 | 0.018127 | 0.23622 | -0.23622 | -0.33876 | -0.018127
38590 | 0.018127 | 0.23622 | -0.23622 | -0.33876 | -0.018127
38600 | 0.018127 | 0.23622 | -0.23622 | -0.33876 | -0.018127
38611 | 0.018127 | 0.23622 | -0.23622 | -0.33876 | -0.018127
38612 | 0.018127 | 0.23622 | -0.23622 | -0.33876 | -0.018127
38613 | 0.018127 | 0.23622 | -0.23622 | -0.33876 | -0.018127
38614 | 0.018127 | 0.23622 | -0.23622 | -0.33876 | -0.018127
38615 | 0.018127 | 0.23622 | -0.23622 | -0.33876 | -0.018127
40015 | 0.016994 | 0.2201 | -0.2201 | -0.3106 | -0.016994
40051 | 0.017388 | 0.22579 | -0.22579 | -0.32125 | -0.017388
40070 | 0.017245 | 0.22372 | -0.22372 | -0.31729 | -0.017245
40081 | 0.017366 | 0.22547 | -0.22547 | -0.3203 | -0.017366
40082 | 0.017367 | 0.22547 | -0.22547 | -0.32034 | -0.017367
40100 | 0.017482 | 0.22732 | -0.22732 | -0.3395 | -0.017482
40110 | 0.017247 | 0.22387 | -0.22387 | -0.32231 | -0.017247
40111 | 0.017247 | 0.22387 | -0.22387 | -0.32231 | -0.017247
40120 | 0.017322 | 0.22483 | -0.22483 | -0.31904 | -0.017322
40130 | 0.016888 | 0.21872 | -0.21872 | -0.30374 | -0.016888
40140 | 0.017482 | 0.2271 | -0.2271 | -0.32268 | -0.017482
40150 | 0.016994 | 0.22015 | -0.22015 | -0.31048 | -0.016994
40155 | 0.016994 | 0.22015 | -0.22015 | -0.31047 | -0.016994
40160 | 0.016881 | 0.21846 | -0.21846 | -0.30605 | -0.016881
40170 | 0.017033 | 0.22069 | -0.22069 | -0.31161 | -0.017033
40171 | 0.017033 | 0.22068 | -0.22068 | -0.3116 | -0.017033
40172 | 0.017033 | 0.22068 | -0.22068 | -0.31161 | -0.017033
40180 | 0.017094 | 0.22173 | -0.22173 | -0.32655 | -0.017094
40190 | 0.017007 | 0.22036 | -0.22036 | -0.30878 | -0.017007
40200 | 0.017546 | 0.228 | -0.228 | -0.32433 | -0.017546
40210 | 0.01723 | 0.22351 | -0.22351 | -0.31555 | -0.01723
40220 | 0.016994 | 0.22013 | -0.22013 | -0.31052 | -0.016994
40231 | 0.017306 | 0.22465 | -0.22465 | -0.32034 | -0.017306
40232 | 0.017256 | 0.22393 | -0.22393 | -0.31838 | -0.017256
40240 | 0.017434 | 0.22632 | -0.22632 | -0.32096 | -0.017434
40250 | 0.017296 | 0.22451 | -0.22451 | -0.3199 | -0.017296
40255 | 0.016881 | 0.21846 | -0.21846 | -0.30605 | -0.016881
40260 | 0.016933 | 0.21934 | -0.21934 | -0.30519 | -0.016933
40270 | 0.017394 | 0.22589 | -0.22589 | -0.32189 | -0.017394
40280 | 0.017147 | 0.22233 | -0.22233 | -0.31316 | -0.017147
40281 | 0.017144 | 0.22228 | -0.22228 | -0.31306 | -0.017144
40282 | 0.017148 | 0.22234 | -0.22234 | -0.31318 | -0.017148
40300 | 0.016994 | 0.22012 | -0.22012 | -0.31056 | -0.016994
40310 | 0.017578 | 0.22845 | -0.22845 | -0.32517 | -0.017578
40320 | 0.017267 | 0.22404 | -0.22404 | -0.31765 | -0.017267
40330 | 0.017149 | 0.22237 | -0.22237 | -0.31334 | -0.017149
40340 | 0.016994 | 0.22014 | -0.22014 | -0.31051 | -0.016994
40351 | 0.017486 | 0.22737 | -0.22737 | -0.33734 | -0.017486
40352 | 0.017319 | 0.22484 | -0.22484 | -0.32093 | -0.017319
40370 | 0.017371 | 0.22554 | -0.22554 | -0.32048 | -0.017371
40380 | 0.016994 | 0.22016 | -0.22016 | -0.31044 | -0.016994
40390 | 0.016994 | 0.22018 | -0.22018 | -0.3104 | -0.016994
40391 | 0.016994 | 0.22018 | -0.22018 | -0.31038 | -0.016994
40392 | 0.016994 | 0.22018 | -0.22018 | -0.3104 | -0.016994
40400 | 0.0173 | 0.22454 | -0.22454 | -0.31847 | -0.0173
40420 | 0.017148 | 0.22235 | -0.22235 | -0.31334 | -0.017148
40425 | 0.016994 | 0.22018 | -0.22018 | -0.3104 | -0.016994
40430 | 0.017046 | 0.22086 | -0.22086 | -0.31197 | -0.017046
40431 | 0.017048 | 0.22089 | -0.22089 | -0.31201 | -0.017048
40441 | 0.017241 | 0.22368 | -0.22368 | -0.31628 | -0.017241
40442 | 0.017415 | 0.22616 | -0.22616 | -0.32129 | -0.017415
40450 | 0.01636 | 0.21097 | -0.21097 | -0.27945 | -0.01636
40460 | 0.017247 | 0.22387 | -0.22387 | -0.32231 | -0.017247
40470 | 0.017415 | 0.22618 | -0.22618 | -0.32215 | -0.017415
40475 | 0.016818 | 0.21775 | -0.21775 | -0.29885 | -0.016818
40480 | 0.017356 | 0.22532 | -0.22532 | -0.31999 | -0.017356
40490 | 0.017372 | 0.22553 | -0.22553 | -0.31959 | -0.017372
40500 | 0.016994 | 0.22012 | -0.22012 | -0.31055 | -0.016994
40510 | 0.016994 | 0.22014 | -0.22014 | -0.3105 | -0.016994
40520 | 0.017219 | 0.22335 | -0.22335 | -0.31522 | -0.017219
40530 | 0.017353 | 0.22528 | -0.22528 | -0.32012 | -0.017353
40540 | 0.017355 | 0.2253 | -0.2253 | -0.32005 | -0.017355
40550 | 0.017376 | 0.22561 | -0.22561 | -0.32083 | -0.017376
40551 | 0.017376 | 0.22561 | -0.22561 | -0.32083 | -0.017376
40552 | 0.017376 | 0.22561 | -0.22561 | -0.32083 | -0.017376
40560 | 0.016982 | 0.22 | -0.22 | -0.30781 | -0.016982
40570 | 0.01704 | 0.22077 | -0.22077 | -0.31179 | -0.01704
40571 | 0.01704 | 0.22077 | -0.22077 | -0.31179 | -0.01704
40572 | 0.01704 | 0.22077 | -0.22077 | -0.31179 | -0.01704
40573 | 0.01704 | 0.22077 | -0.22077 | -0.31179 | -0.01704
40575 | 0.01704 | 0.22077 | -0.22077 | -0.31179 | -0.01704
40580 | 0.017225 | 0.22343 | -0.22343 | -0.31522 | -0.017225
40590 | 0.01699 | 0.22011 | -0.22011 | -0.30839 | -0.01699
40600 | 0.012308 | 0.15101 | -0.15101 | 0.077288 | -0.012308
40610 | 0.017192 | 0.22299 | -0.22299 | -0.31484 | -0.017192
40611 | 0.017171 | 0.2227 | -0.2227 | -0.31442 | -0.017171
40612 | 0.017194 | 0.22302 | -0.22302 | -0.3149 | -0.017194
40620 | 0.017005 | 0.22041 | -0.22041 | -0.31833 | -0.017005
40650 | 0.017334 | 0.22513 | -0.22513 | -0.32703 | -0.017334
40700 | 0.01636 | 0.21097 | -0.21097 | -0.27945 | -0.01636
40710 | 0.016847 | 0.21809 | -0.21809 | -0.30392 | -0.016847
40715 | 0.017471 | 0.2272 | -0.2272 | -0.34499 | -0.017471
40716 | 0.016974 | 0.21988 | -0.21988 | -0.30733 | -0.016974
41600 | 0.017528 | 0.22774 | -0.22774 | -0.32387 | -0.017528
41610 | 0.017072 | 0.22123 | -0.22123 | -0.3127 | -0.017072
41615 | 0.017549 | 0.22805 | -0.22805 | -0.32443 | -0.017549
41620 | 0.017354 | 0.2253 | -0.2253 | -0.32006 | -0.017354
41631 | 0.017499 | 0.22735 | -0.22735 | -0.32374 | -0.017499
41632 | 0.017287 | 0.22433 | -0.22433 | -0.31771 | -0.017287
41651 | 0.016903 | 0.21887 | -0.21887 | -0.30559 | -0.016903
41652 | 0.016981 | 0.21998 | -0.21998 | -0.30774 | -0.016981
41670 | 0.017237 | 0.2236 | -0.2236 | -0.31553 | -0.017237
41681 | 0.01723 | 0.22355 | -0.22355 | -0.31699 | -0.01723
41682 | 0.017296 | 0.2245 | -0.2245 | -0.31989 | -0.017296
41700 | 0.016994 | 0.22012 | -0.22012 | -0.31055 | -0.016994
41711 | 0.017683 | 0.23003 | -0.23003 | -0.33081 | -0.017683
41712 | 0.017131 | 0.22212 | -0.22212 | -0.31282 | -0.017131
42000 | 0.018106 | 0.23588 | -0.23588 | -0.33657 | -0.018106
42010 | 0.017807 | 0.23168 | -0.23168 | -0.3306 | -0.017807
42011 | 0.017807 | 0.23168 | -0.23168 | -0.3306 | -0.017807
42013 | 0.017806 | 0.23168 | -0.23168 | -0.33059 | -0.017806
42014 | 0.017806 | 0.23167 | -0.23167 | -0.33058 | -0.017806
42015 | 0.018089 | 0.23569 | -0.23569 | -0.3381 | -0.018089
42020 | 0.017807 | 0.23168 | -0.23168 | -0.3306 | -0.017807
42041 | 0.018186 | 0.23762 | -0.23762 | -0.35416 | -0.018186
42042 | 0.017751 | 0.23103 | -0.23103 | -0.33393 | -0.017751
42061 | 0.018053 | 0.23522 | -0.23522 | -0.3376 | -0.018053
42080 | 0.018265 | 0.23857 | -0.23857 | -0.34598 | -0.018265
42090 | 0.018617 | 0.24291 | -0.24291 | -0.33937 | -0.018617
42110 | 0.019323 | 0.25257 | -0.25257 | -0.34295 | -0.019323
42120 | 0.017642 | 0.22938 | -0.22938 | -0.32744 | -0.017642
42130 | 0.018037 | 0.23519 | -0.23519 | -0.34314 | -0.018037
42150 | 0.019864 | 0.25961 | -0.25961 | -0.34067 | -0.019864
42160 | 0.017578 | 0.22845 | -0.22845 | -0.32517 | -0.017578
42170 | 0.01764 | 0.22935 | -0.22935 | -0.32704 | -0.01764
42180 | 0.017581 | 0.2285 | -0.2285 | -0.32527 | -0.017581
42190 | 0.019886 | 0.25986 | -0.25986 | -0.34059 | -0.019886
42195 | 0.019999 | 0.26122 | -0.26122 | -0.3398 | -0.019999
42200 | 0.019903 | 0.26014 | -0.26014 | -0.34058 | -0.019903
42210 | 0.01989 | 0.25994 | -0.25994 | -0.34057 | -0.01989
42220 | 0.017641 | 0.22937 | -0.22937 | -0.32731 | -0.017641
42230 | 0.017641 | 0.22936 | -0.22936 | -0.32716 | -0.017641
42241 | 0.017492 | 0.22722 | -0.22722 | -0.32229 | -0.017492
42242 | 0.017527 | 0.22772 | -0.22772 | -0.32321 | -0.017527
42260 | 0.017641 | 0.22936 | -0.22936 | -0.32716 | -0.017641
42271 | 0.018185 | 0.23761 | -0.23761 | -0.35416 | -0.018185
42272 | 0.01775 | 0.23103 | -0.23103 | -0.33393 | -0.01775
42291 | 0.017613 | 0.22893 | -0.22893 | -0.32547 | -0.017613
42292 | 0.01766 | 0.22964 | -0.22964 | -0.32792 | -0.01766
42311 | 0.017701 | 0.23031 | -0.23031 | -0.33224 | -0.017701
42312 | 0.017492 | 0.2273 | -0.2273 | -0.32532 | -0.017492
42330 | 0.0196 | 0.25631 | -0.25631 | -0.34172 | -0.0196
42340 | 0.019426 | 0.25546 | -0.25546 | -0.34422 | -0.019426
42500 | 0.020177 | 0.26375 | -0.26375 | -0.33988 | -0.020177
42501 | 0.020177 | 0.26375 | -0.26375 | -0.33988 | -0.020177
42502 | 0.020177 | 0.26375 | -0.26375 | -0.33988 | -0.020177
42510 | 0.019955 | 0.26077 | -0.26077 | -0.34033 | -0.019955
42515 | 0.020177 | 0.26375 | -0.26375 | -0.33988 | -0.020177
42550 | 0.017659 | 0.22972 | -0.22972 | -0.33143 | -0.017659
42561 | 0.017905 | 0.23317 | -0.23317 | -0.33794 | -0.017905
42562 | 0.017766 | 0.23117 | -0.23117 | -0.33199 | -0.017766
42581 | 0.01789 | 0.23296 | -0.23296 | -0.33529 | -0.01789
42582 | 0.017861 | 0.23257 | -0.23257 | -0.33791 | -0.017861
42600 | 0.017941 | 0.23368 | -0.23368 | -0.33547 | -0.017941
42610 | 0.017643 | 0.22939 | -0.22939 | -0.3276 | -0.017643
42611 | 0.017583 | 0.22851 | -0.22851 | -0.32469 | -0.017583
42612 | 0.017643 | 0.22939 | -0.22939 | -0.3276 | -0.017643
42640 | 0.019903 | 0.26014 | -0.26014 | -0.34058 | -0.019903
42651 | 0.017985 | 0.23431 | -0.23431 | -0.33734 | -0.017985
42652 | 0.018032 | 0.23491 | -0.23491 | -0.3364 | -0.018032
42670 | 0.018012 | 0.23467 | -0.23467 | -0.337 | -0.018012
42680 | 0.017718 | 0.23058 | -0.23058 | -0.33361 | -0.017718
42690 | 0.017702 | 0.23041 | -0.23041 | -0.33594 | -0.017702
42700 | 0.017719 | 0.23059 | -0.23059 | -0.33362 | -0.017719
42711 | 0.017612 | 0.22893 | -0.22893 | -0.32546 | -0.017612
42712 | 0.01766 | 0.22964 | -0.22964 | -0.32792 | -0.01766
42741 | 0.017612 | 0.22916 | -0.22916 | -0.33769 | -0.017612
42742 | 0.01794 | 0.23381 | -0.23381 | -0.34172 | -0.01794
42761 | 0.01799 | 0.23444 | -0.23444 | -0.34051 | -0.01799
42762 | 0.017803 | 0.23178 | -0.23178 | -0.33786 | -0.017803
42780 | 0.017703 | 0.23023 | -0.23023 | -0.32839 | -0.017703
42790 | 0.017641 | 0.22936 | -0.22936 | -0.32723 | -0.017641
42800 | 0.018044 | 0.23509 | -0.23509 | -0.33747 | -0.018044
42810 | 0.019824 | 0.25912 | -0.25912 | -0.34083 | -0.019824
42820 | 0.018259 | 0.23848 | -0.23848 | -0.34576 | -0.018259
42830 | 0.017686 | 0.23 | -0.23 | -0.32803 | -0.017686
43570 | 0.021459 | 0.28364 | -0.28364 | -0.31956 | -0.021459
44000 | 0.018665 | 0.24443 | -0.24443 | -0.36848 | -0.018665
44010 | 0.018507 | 0.24257 | -0.24257 | -0.35351 | -0.018507
44020 | 0.017922 | 0.23401 | -0.23401 | -0.36376 | -0.017922
44031 | 0.018521 | 0.24249 | -0.24249 | -0.35222 | -0.018521
44032 | 0.018521 | 0.24249 | -0.24249 | -0.35222 | -0.018521
44051 | 0.017981 | 0.23557 | -0.23557 | -0.37725 | -0.017981
44052 | 0.017911 | 0.23437 | -0.23437 | -0.37515 | -0.017911
44070 | 0.019131 | 0.25345 | -0.25345 | -0.3477 | -0.019131
44081 | 0.018219 | 0.23817 | -0.23817 | -0.35426 | -0.018219
44082 | 0.018218 | 0.23816 | -0.23816 | -0.35426 | -0.018218
44100 | 0.018812 | 0.25041 | -0.25041 | -0.35241 | -0.018812
44110 | 0.018286 | 0.23901 | -0.23901 | -0.35145 | -0.018286
44120 | 0.017674 | 0.23038 | -0.23038 | -0.36811 | -0.017674
44130 | 0.021424 | 0.2834 | -0.2834 | -0.31977 | -0.021424
44131 | 0.021459 | 0.28365 | -0.28365 | -0.31956 | -0.021459
44140 | 0.017981 | 0.23557 | -0.23557 | -0.37725 | -0.017981
44150 | 0.017981 | 0.23557 | -0.23557 | -0.37729 | -0.017981
44160 | 0.019033 | 0.25278 | -0.25278 | -0.34885 | -0.019033
44170 | 0.018871 | 0.24944 | -0.24944 | -0.34953 | -0.018871
44180 | 0.0183 | 0.23941 | -0.23941 | -0.35405 | -0.0183
44190 | 0.020621 | 0.27764 | -0.27764 | -0.32467 | -0.020621
44200 | 0.021356 | 0.28576 | -0.28576 | -0.32651 | -0.021356
44210 | 0.017728 | 0.23112 | -0.23112 | -0.36793 | -0.017728
44211 | 0.017728 | 0.23112 | -0.23112 | -0.36793 | -0.017728
44212 | 0.017728 | 0.23112 | -0.23112 | -0.36793 | -0.017728
44213 | 0.017729 | 0.23113 | -0.23113 | -0.36792 | -0.017729
44214 | 0.017729 | 0.23113 | -0.23113 | -0.36792 | -0.017729
44215 | 0.017728 | 0.23112 | -0.23112 | -0.36793 | -0.017728
44230 | 0.01853 | 0.24691 | -0.24691 | -0.35747 | -0.01853
44231 | 0.018531 | 0.24693 | -0.24693 | -0.35745 | -0.018531
44240 | 0.018709 | 0.249 | -0.249 | -0.3544 | -0.018709
44250 | 0.01871 | 0.24901 | -0.24901 | -0.35439 | -0.01871
44261 | 0.01853 | 0.24691 | -0.24691 | -0.35747 | -0.01853
44262 | 0.018398 | 0.24685 | -0.24685 | -0.32759 | -0.018398
44280 | 0.019133 | 0.25439 | -0.25439 | -0.34666 | -0.019133
44290 | 0.019044 | 0.25295 | -0.25295 | -0.34863 | -0.019044
44300 | 0.019136 | 0.25443 | -0.25443 | -0.34662 | -0.019136
44310 | 0.017788 | 0.23204 | -0.23204 | -0.36612 | -0.017788
44311 | 0.017806 | 0.23223 | -0.23223 | -0.36712 | -0.017806
44312 | 0.017789 | 0.23205 | -0.23205 | -0.3661 | -0.017789
44341 | 0.018507 | 0.24257 | -0.24257 | -0.35351 | -0.018507
44342 | 0.018394 | 0.24088 | -0.24088 | -0.35718 | -0.018394
44361 | 0.018121 | 0.23665 | -0.23665 | -0.35261 | -0.018121
44362 | 0.018232 | 0.23828 | -0.23828 | -0.35385 | -0.018232
44380 | 0.018305 | 0.23929 | -0.23929 | -0.35132 | -0.018305
44390 | 0.018525 | 0.24247 | -0.24247 | -0.35193 | -0.018525
44400 | 0.018404 | 0.24069 | -0.24069 | -0.35069 | -0.018404
44410 | 0.018526 | 0.24249 | -0.24249 | -0.35192 | -0.018526
44421 | 0.01853 | 0.24691 | -0.24691 | -0.35747 | -0.01853
44422 | 0.018447 | 0.24687 | -0.24687 | -0.33873 | -0.018447
44440 | 0.018342 | 0.23976 | -0.23976 | -0.3486 | -0.018342
44450 | 0.018163 | 0.23956 | -0.23956 | -0.37548 | -0.018163
44461 | 0.017674 | 0.23038 | -0.23038 | -0.36811 | -0.017674
44462 | 0.017797 | 0.23246 | -0.23246 | -0.37177 | -0.017797
44481 | 0.018261 | 0.23882 | -0.23882 | -0.35415 | -0.018261
44482 | 0.018374 | 0.24059 | -0.24059 | -0.3578 | -0.018374
44490 | 0.0183 | 0.23941 | -0.23941 | -0.35405 | -0.0183
44500 | 0.017738 | 0.23133 | -0.23133 | -0.40224 | -0.017738
44510 | 0.017996 | 0.23622 | -0.23622 | -0.38367 | -0.017996
44511 | 0.017996 | 0.23621 | -0.23621 | -0.38362 | -0.017996
44512 | 0.017996 | 0.23621 | -0.23621 | -0.38362 | -0.017996
44540 | 0.020088 | 0.26932 | -0.26932 | -0.33254 | -0.020088
44551 | 0.018307 | 0.23952 | -0.23952 | -0.35403 | -0.018307
44552 | 0.018293 | 0.23916 | -0.23916 | -0.35345 | -0.018293
44570 | 0.019025 | 0.25236 | -0.25236 | -0.34784 | -0.019025
44580 | 0.019033 | 0.25278 | -0.25278 | -0.34885 | -0.019033
44590 | 0.018062 | 0.23642 | -0.23642 | -0.37184 | -0.018062
44600 | 0.01894 | 0.24773 | -0.24773 | -0.34726 | -0.01894
44610 | 0.019033 | 0.25278 | -0.25278 | -0.34885 | -0.019033
44620 | 0.017706 | 0.23081 | -0.23081 | -0.368 | -0.017706
44621 | 0.017705 | 0.2308 | -0.2308 | -0.368 | -0.017705
44622 | 0.017705 | 0.2308 | -0.2308 | -0.368 | -0.017705
44623 | 0.017706 | 0.23082 | -0.23082 | -0.368 | -0.017706
44624 | 0.017706 | 0.23082 | -0.23082 | -0.368 | -0.017706
44625 | 0.017706 | 0.23081 | -0.23081 | -0.368 | -0.017706
44626 | 0.017703 | 0.23078 | -0.23078 | -0.36801 | -0.017703
44627 | 0.017703 | 0.23078 | -0.23078 | -0.36801 | -0.017703
44640 | 0.021264 | 0.30239 | -0.30239 | -0.30009 | -0.021264
44645 | 0.011989 | 0.14629 | -0.14629 | 0.1057 | -0.011989
44650 | 0.018658 | 0.24433 | -0.24433 | -0.36844 | -0.018658
44651 | 0.01843 | 0.24139 | -0.24139 | -0.35371 | -0.01843
44652 | 0.018429 | 0.24138 | -0.24138 | -0.35371 | -0.018429
46240 | 0.016097 | 0.20811 | -0.20811 | -0.24683 | -0.016097
46250 | 0.020005 | 0.28185 | -0.28185 | -0.28318 | -0.020005
46261 | 0.015954 | 0.20607 | -0.20607 | -0.22987 | -0.015954
46262 | 0.015954 | 0.20608 | -0.20608 | -0.22993 | -0.015954
46281 | 0.01719 | 0.22314 | -0.22314 | -0.33472 | -0.01719
46282 | 0.017007 | 0.22051 | -0.22051 | -0.33248 | -0.017007
46300 | 0.017412 | 0.22652 | -0.22652 | -0.36747 | -0.017412
46301 | 0.017411 | 0.2265 | -0.2265 | -0.36747 | -0.017411
46302 | 0.017397 | 0.22632 | -0.22632 | -0.36172 | -0.017397
46331 | 0.017127 | 0.22218 | -0.22218 | -0.32683 | -0.017127
46332 | 0.016671 | 0.21567 | -0.21567 | -0.32491 | -0.016671
46351 | 0.017467 | 0.22725 | -0.22725 | -0.36067 | -0.017467
46352 | 0.017467 | 0.22725 | -0.22725 | -0.36068 | -0.017467
46500 | 0.015119 | 0.19338 | -0.19338 | -0.1606 | -0.015119
46510 | 0.01575 | 0.20334 | -0.20334 | -0.20628 | -0.01575
46511 | 0.015766 | 0.20363 | -0.20363 | -0.2067 | -0.015766
46512 | 0.015751 | 0.20335 | -0.20335 | -0.20642 | -0.015751
46520 | 0.015752 | 0.20336 | -0.20336 | -0.20647 | -0.015752
46550 | 0.016428 | 0.21246 | -0.21246 | -0.27274 | -0.016428
46551 | 0.016743 | 0.21672 | -0.21672 | -0.34208 | -0.016743
46552 | 0.01676 | 0.21697 | -0.21697 | -0.34616 | -0.01676
46560 | 0.018141 | 0.24675 | -0.24675 | -0.26903 | -0.018141
46570 | 0.016172 | 0.20899 | -0.20899 | -0.2551 | -0.016172
46571 | 0.016173 | 0.20901 | -0.20901 | -0.25517 | -0.016173
46600 | 0.017765 | 0.23154 | -0.23154 | -0.37233 | -0.017765
46610 | 0.017445 | 0.2269 | -0.2269 | -0.35774 | -0.017445
46611 | 0.017838 | 0.23264 | -0.23264 | -0.36756 | -0.017838
46612 | 0.017445 | 0.22691 | -0.22691 | -0.35778 | -0.017445
46615 | 0.017838 | 0.23264 | -0.23264 | -0.36756 | -0.017838
46616 | 0.017838 | 0.23264 | -0.23264 | -0.36756 | -0.017838
46620 | 0.017653 | 0.22992 | -0.22992 | -0.35702 | -0.017653
46660 | 0.016801 | 0.21766 | -0.21766 | -0.34175 | -0.016801
47000 | 0.018313 | 0.23942 | -0.23942 | -0.36657 | -0.018313
47010 | 0.018158 | 0.23721 | -0.23721 | -0.36447 | -0.018158
47011 | 0.018158 | 0.23721 | -0.23721 | -0.36447 | -0.018158
47012 | 0.018157 | 0.2372 | -0.2372 | -0.36448 | -0.018157
47013 | 0.018158 | 0.23721 | -0.23721 | -0.36447 | -0.018158
47015 | 0.018082 | 0.23614 | -0.23614 | -0.35819 | -0.018082
47016 | 0.018082 | 0.23614 | -0.23614 | -0.35819 | -0.018082
47050 | 0.018147 | 0.23706 | -0.23706 | -0.3591 | -0.018147
47071 | 0.018158 | 0.23734 | -0.23734 | -0.36318 | -0.018158
47072 | 0.018026 | 0.23535 | -0.23535 | -0.36546 | -0.018026
47090 | 0.017975 | 0.23449 | -0.23449 | -0.34839 | -0.017975
47100 | 0.018155 | 0.23725 | -0.23725 | -0.35916 | -0.018155
47110 | 0.017927 | 0.23377 | -0.23377 | -0.34659 | -0.017927
47150 | 0.018138 | 0.23693 | -0.23693 | -0.35447 | -0.018138
47155 | 0.018137 | 0.23692 | -0.23692 | -0.35445 | -0.018137
47160 | 0.017956 | 0.23425 | -0.23425 | -0.34894 | -0.017956
47165 | 0.018073 | 0.23597 | -0.23597 | -0.35281 | -0.018073
47170 | 0.018138 | 0.23694 | -0.23694 | -0.35447 | -0.018138
47191 | 0.018066 | 0.23591 | -0.23591 | -0.36516 | -0.018066
47192 | 0.018136 | 0.23699 | -0.23699 | -0.36173 | -0.018136
47210 | 0.01782 | 0.23212 | -0.23212 | -0.33931 | -0.01782
47300 | 0.018272 | 0.23884 | -0.23884 | -0.36791 | -0.018272
47310 | 0.018174 | 0.23761 | -0.23761 | -0.36428 | -0.018174
47320 | 0.017986 | 0.23471 | -0.23471 | -0.35369 | -0.017986
47331 | 0.018039 | 0.23545 | -0.23545 | -0.35078 | -0.018039
47332 | 0.017903 | 0.23333 | -0.23333 | -0.34265 | -0.017903
47350 | 0.017887 | 0.23312 | -0.23312 | -0.34304 | -0.017887
47380 | 0.018065 | 0.23588 | -0.23588 | -0.36537 | -0.018065
47381 | 0.018158 | 0.23721 | -0.23721 | -0.36447 | -0.018158
47382 | 0.018066 | 0.23591 | -0.23591 | -0.36535 | -0.018066
47383 | 0.018063 | 0.23586 | -0.23586 | -0.36538 | -0.018063
47384 | 0.018158 | 0.23721 | -0.23721 | -0.36447 | -0.018158
47411 | 0.018125 | 0.23682 | -0.23682 | -0.361 | -0.018125
47412 | 0.018149 | 0.23715 | -0.23715 | -0.35765 | -0.018149
47420 | 0.017993 | 0.23477 | -0.23477 | -0.34908 | -0.017993
47430 | 0.017925 | 0.23375 | -0.23375 | -0.34664 | -0.017925
47441 | 0.018158 | 0.23721 | -0.23721 | -0.36447 | -0.018158
47442 | 0.018087 | 0.23622 | -0.23622 | -0.365 | -0.018087
47461 | 0.018129 | 0.23713 | -0.23713 | -0.36732 | -0.018129
47462 | 0.018167 | 0.23747 | -0.23747 | -0.36223 | -0.018167
47500 | 0.017601 | 0.22907 | -0.22907 | -0.34034 | -0.017601
47510 | 0.017585 | 0.22884 | -0.22884 | -0.33963 | -0.017585
47521 | 0.017891 | 0.23329 | -0.23329 | -0.34775 | -0.017891
47522 | 0.017598 | 0.22898 | -0.22898 | -0.337 | -0.017598
47540 | 0.017383 | 0.22579 | -0.22579 | -0.32446 | -0.017383
47550 | 0.017384 | 0.22581 | -0.22581 | -0.32454 | -0.017384
47560 | 0.017574 | 0.22863 | -0.22863 | -0.33766 | -0.017574
47570 | 0.017458 | 0.227 | -0.227 | -0.33712 | -0.017458
47580 | 0.017706 | 0.23061 | -0.23061 | -0.34565 | -0.017706
47600 | 0.017625 | 0.22942 | -0.22942 | -0.34074 | -0.017625
47610 | 0.017625 | 0.22941 | -0.22941 | -0.34071 | -0.017625
48792 | 0.016987 | 0.22008 | -0.22008 | -0.30815 | -0.016987
48793 | 0.016987 | 0.22008 | -0.22008 | -0.30815 | -0.016987
48794 | 0.016987 | 0.22008 | -0.22008 | -0.30815 | -0.016987
48795 | 0.016987 | 0.22008 | -0.22008 | -0.30815 | -0.016987
48796 | 0.016987 | 0.22008 | -0.22008 | -0.30815 | -0.016987
48797 | 0.016987 | 0.22008 | -0.22008 | -0.30815 | -0.016987
48811 | 0.01636 | 0.21097 | -0.21097 | -0.27945 | -0.01636
48812 | 0.01636 | 0.21097 | -0.21097 | -0.27945 | -0.01636
48813 | 0.01636 | 0.21097 | -0.21097 | -0.27945 | -0.01636
48814 | 0.01636 | 0.21097 | -0.21097 | -0.27945 | -0.01636
48815 | 0.016963 | 0.21973 | -0.21973 | -0.3074 | -0.016963
48816 | 0.01636 | 0.21097 | -0.21097 | -0.27945 | -0.01636
48820 | 0.017314 | 0.22472 | -0.22472 | -0.31911 | -0.017314
48821 | 0.017314 | 0.22472 | -0.22472 | -0.31911 | -0.017314
48822 | 0.017314 | 0.22472 | -0.22472 | -0.31911 | -0.017314
48841 | 0.017459 | 0.22677 | -0.22677 | -0.32207 | -0.017459
48842 | 0.017459 | 0.22677 | -0.22677 | -0.32207 | -0.017459
48845 | 0.017357 | 0.22533 | -0.22533 | -0.31996 | -0.017357
48851 | 0.017365 | 0.22545 | -0.22545 | -0.32026 | -0.017365
48852 | 0.017367 | 0.22548 | -0.22548 | -0.32033 | -0.017367
48853 | 0.017358 | 0.22534 | -0.22534 | -0.31993 | -0.017358
48854 | 0.017355 | 0.22531 | -0.22531 | -0.32003 | -0.017355
48855 | 0.017369 | 0.2255 | -0.2255 | -0.32039 | -0.017369
48873 | 0.017122 | 0.22225 | -0.22225 | -0.36678 | -0.017122
48874 | 0.017122 | 0.22225 | -0.22225 | -0.36678 | -0.017122
48875 | 0.017122 | 0.22225 | -0.22225 | -0.36678 | -0.017122
48877 | 0.017122 | 0.22225 | -0.22225 | -0.36678 | -0.017122
48879 | 0.017122 | 0.22225 | -0.22225 | -0.36678 | -0.017122
48881 | 0.017122 | 0.22225 | -0.22225 | -0.36678 | -0.017122
48883 | 0.017026 | 0.22083 | -0.22083 | -0.3528 | -0.017026
48885 | 0.016804 | 0.21752 | -0.21752 | -0.38434 | -0.016804
48886 | 0.016804 | 0.21752 | -0.21752 | -0.38434 | -0.016804
48887 | 0.016804 | 0.21752 | -0.21752 | -0.38434 | -0.016804
48911 | 0.021478 | 0.27997 | -0.27997 | -0.32238 | -0.021478
48921 | 0.018507 | 0.24257 | -0.24257 | -0.35351 | -0.018507
48922 | 0.018507 | 0.24257 | -0.24257 | -0.35351 | -0.018507
48923 | 0.018507 | 0.24257 | -0.24257 | -0.35351 | -0.018507
48924 | 0.018507 | 0.24257 | -0.24257 | -0.35351 | -0.018507
48925 | 0.018507 | 0.24257 | -0.24257 | -0.35351 | -0.018507
48926 | 0.018665 | 0.24443 | -0.24443 | -0.36848 | -0.018665
48927 | 0.018665 | 0.24443 | -0.24443 | -0.36848 | -0.018665
48928 | 0.018665 | 0.24443 | -0.24443 | -0.36848 | -0.018665
48929 | 0.018507 | 0.24257 | -0.24257 | -0.35351 | -0.018507
49801 | 0.01704 | 0.22077 | -0.22077 | -0.31179 | -0.01704
49802 | 0.01704 | 0.22077 | -0.22077 | -0.31179 | -0.01704
49803 | 0.01704 | 0.22077 | -0.22077 | -0.31179 | -0.01704
49804 | 0.01704 | 0.22077 | -0.22077 | -0.31179 | -0.01704
49805 | 0.01704 | 0.22077 | -0.22077 | -0.31179 | -0.01704
49806 | 0.01704 | 0.22077 | -0.22077 | -0.31179 | -0.01704
49807 | 0.01704 | 0.22077 | -0.22077 | -0.31179 | -0.01704
49808 | 0.01704 | 0.22077 | -0.22077 | -0.31179 | -0.01704
49809 | 0.01704 | 0.22077 | -0.22077 | -0.31179 | -0.01704
49810 | 0.01704 | 0.22077 | -0.22077 | -0.31179 | -0.01704
49811 | 0.01704 | 0.22077 | -0.22077 | -0.31179 | -0.01704
49812 | 0.01704 | 0.22077 | -0.22077 | -0.31179 | -0.01704
49813 | 0.01704 | 0.22077 | -0.22077 | -0.31179 | -0.01704
49814 | 0.01704 | 0.22077 | -0.22077 | -0.31179 | -0.01704
49815 | 0.01704 | 0.22077 | -0.22077 | -0.31179 | -0.01704
49816 | 0.01704 | 0.22077 | -0.22077 | -0.31179 | -0.01704
49817 | 0.01704 | 0.22077 | -0.22077 | -0.31179 | -0.01704
49818 | 0.01704 | 0.22077 | -0.22077 | -0.31179 | -0.01704
49819 | 0.01704 | 0.22077 | -0.22077 | -0.31179 | -0.01704
49820 | 0.01704 | 0.22077 | -0.22077 | -0.31179 | -0.01704
49821 | 0.01704 | 0.22077 | -0.22077 | -0.31179 | -0.01704
49822 | 0.01704 | 0.22077 | -0.22077 | -0.31179 | -0.01704
49823 | 0.01704 | 0.22077 | -0.22077 | -0.31179 | -0.01704
49824 | 0.01704 | 0.22077 | -0.22077 | -0.31179 | -0.01704
49825 | 0.01704 | 0.22077 | -0.22077 | -0.31179 | -0.01704
49826 | 0.01704 | 0.22077 | -0.22077 | -0.31179 | -0.01704
49827 | 0.01704 | 0.22077 | -0.22077 | -0.31179 | -0.01704
49828 | 0.01704 | 0.22077 | -0.22077 | -0.31179 | -0.01704
49829 | 0.01704 | 0.22077 | -0.22077 | -0.31179 | -0.01704
49830 | 0.01704 | 0.22077 | -0.22077 | -0.31179 | -0.01704
49831 | 0.01704 | 0.22077 | -0.22077 | -0.31179 | -0.01704
49832 | 0.01704 | 0.22077 | -0.22077 | -0.31179 | -0.01704
49833 | 0.01704 | 0.22077 | -0.22077 | -0.31179 | -0.01704
49834 | 0.01704 | 0.22077 | -0.22077 | -0.31179 | -0.01704
49835 | 0.01704 | 0.22077 | -0.22077 | -0.31179 | -0.01704
49836 | 0.01704 | 0.22077 | -0.22077 | -0.31179 | -0.01704
49837 | 0.01704 | 0.22077 | -0.22077 | -0.31179 | -0.01704
49838 | 0.01704 | 0.22077 | -0.22077 | -0.31179 | -0.01704
49839 | 0.01704 | 0.22077 | -0.22077 | -0.31179 | -0.01704
49851 | 0.020177 | 0.26375 | -0.26375 | -0.33988 | -0.020177
60063 | 0.43173 | 0.017084 | -0.017084 | -0.021608 | -0.43173
60066 | 0.43173 | 0.017084 | -0.017084 | -0.021608 | -0.43173
60067 | 0.43173 | 0.017084 | -0.017084 | -0.021608 | -0.43173
60068 | 0.43173 | 0.017084 | -0.017084 | -0.021608 | -0.43173
60069 | 0.43173 | 0.017084 | -0.017084 | -0.021608 | -0.43173
60070 | 0.43173 | 0.017084 | -0.017084 | -0.021608 | -0.43173
60071 | 0.43173 | 0.017084 | -0.017084 | -0.021608 | -0.43173
60072 | 0.43173 | 0.017084 | -0.017084 | -0.021608 | -0.43173
60073 | 0.43173 | 0.017084 | -0.017084 | -0.021608 | -0.43173
60080 | 0.27437 | 0.0127 | -0.0127 | -0.018959 | -0.27437
60081 | 0.27437 | 0.0127 | -0.0127 | -0.018959 | -0.27437
60201 | 0.35692 | 0.035311 | -0.035311 | -0.03322 | -0.35692
60202 | 0.32105 | 0.060718 | -0.060718 | -0.049681 | -0.32105
66216 | 0.43173 | 0.017084 | -0.017084 | -0.021608 | -0.43173
66217 | 0.32623 | 0.017732 | -0.017732 | -0.02371 | -0.32623
71050 | 0.43418 | 0.015292 | -0.015292 | -0.020156 | -0.43418
71051 | 0.43418 | 0.015292 | -0.015292 | -0.020156 | -0.43418
71052 | 0.43418 | 0.015292 | -0.015292 | -0.020156 | -0.43418
71053 | 0.43418 | 0.015292 | -0.015292 | -0.020156 | -0.43418
71054 | 0.43418 | 0.015292 | -0.015292 | -0.020156 | -0.43418
71055 | 0.43418 | 0.015292 | -0.015292 | -0.020156 | -0.43418
71056 | 0.43418 | 0.015292 | -0.015292 | -0.020156 | -0.43418
71057 | 0.43418 | 0.015292 | -0.015292 | -0.020156 | -0.43418
71058 | 0.43418 | 0.015292 | -0.015292 | -0.020156 | -0.43418
71059 | 0.43418 | 0.015292 | -0.015292 | -0.020156 | -0.43418
71060 | 0.43418 | 0.015292 | -0.015292 | -0.020156 | -0.43418
76009 | 0.34777 | 0.023894 | -0.023894 | -0.026387 | -0.34777
76011 | 0.33132 | 0.037029 | -0.037029 | -0.034355 | -0.33132
76012 | 0.32892 | 0.038951 | -0.038951 | -0.035521 | -0.32892
76013 | 0.35128 | 0.039333 | -0.039333 | -0.035826 | -0.35128
76030 | 0.36987 | 0.020058 | -0.020058 | -0.023568 | -0.36987
76031 | 0.36987 | 0.020058 | -0.020058 | -0.023568 | -0.36987
76032 | 0.35556 | 0.036068 | -0.036068 | -0.033711 | -0.35556
76090 | 0.36632 | 0.020674 | -0.020674 | -0.02402 | -0.36632
76091 | 0.36632 | 0.020674 | -0.020674 | -0.02402 | -0.36632
76317 | 0.33712 | 0.014926 | -0.014926 | -0.021557 | -0.33712
76319 | 0.33996 | 0.015071 | -0.015071 | -0.021528 | -0.33996
76320 | 0.31671 | 0.046699 | -0.046699 | -0.040147 | -0.31671
76579 | 0.33984 | 0.047747 | -0.047747 | -0.041276 | -0.33984
76582 | 0.34923 | 0.040863 | -0.040863 | -0.036817 | -0.34923
76595 | 0.35579 | 0.035976 | -0.035976 | -0.033651 | -0.35579
76615 | 0.36012 | 0.033152 | -0.033152 | -0.031821 | -0.36012
78015 | 0.095102 | 0.29048 | -0.29048 | -0.20246 | -0.095102
80000 | 0.098385 | 0.2871 | -0.2871 | -0.2001 | -0.098385
80003 | 0.030693 | 0.33951 | -0.33951 | -0.26362 | -0.030693
80004 | 0.029804 | 0.33862 | -0.33862 | -0.26573 | -0.029804
80010 | 0.098385 | 0.2871 | -0.2871 | -0.2001 | -0.098385
80012 | 0.045216 | 0.3343 | -0.3343 | -0.24486 | -0.045216
80013 | 0.045218 | 0.3343 | -0.3343 | -0.24486 | -0.045218
80014 | 0.045218 | 0.3343 | -0.3343 | -0.24486 | -0.045218
80020 | 0.045216 | 0.3343 | -0.3343 | -0.24486 | -0.045216
80021 | 0.045216 | 0.3343 | -0.3343 | -0.24486 | -0.045216
80030 | 0.028172 | 0.34217 | -0.34217 | -0.26406 | -0.028172
80051 | 0.027003 | 0.32792 | -0.32792 | -0.27822 | -0.027003
80052 | 0.027003 | 0.32792 | -0.32792 | -0.27822 | -0.027003
80053 | 0.027003 | 0.32792 | -0.32792 | -0.27822 | -0.027003
80054 | 0.027003 | 0.32792 | -0.32792 | -0.27822 | -0.027003
80055 | 0.027003 | 0.32792 | -0.32792 | -0.27822 | -0.027003
80064 | 0.027988 | 0.33651 | -0.33651 | -0.26941 | -0.027988
80071 | 0.030422 | 0.3396 | -0.3396 | -0.26398 | -0.030422
80076 | 0.030422 | 0.3396 | -0.3396 | -0.26398 | -0.030422
80078 | 0.030422 | 0.3396 | -0.3396 | -0.26398 | -0.030422
80080 | 0.030422 | 0.3396 | -0.3396 | -0.26398 | -0.030422
80081 | 0.030422 | 0.3396 | -0.3396 | -0.26398 | -0.030422
80106 | 0.035837 | 0.33766 | -0.33766 | -0.25698 | -0.035837
80107 | 0.031695 | 0.33915 | -0.33915 | -0.26233 | -0.031695
80108 | 0.031549 | 0.3392 | -0.3392 | -0.26252 | -0.031549
80117 | 0.031423 | 0.33925 | -0.33925 | -0.26268 | -0.031423
80118 | 0.031549 | 0.3392 | -0.3392 | -0.26252 | -0.031549
80121 | 0.031722 | 0.33914 | -0.33914 | -0.26229 | -0.031722
80123 | 0.031578 | 0.33919 | -0.33919 | -0.26248 | -0.031578
80128 | 0.0295 | 0.33733 | -0.33733 | -0.26729 | -0.0295
80129 | 0.0295 | 0.33733 | -0.33733 | -0.26729 | -0.0295
80135 | 0.02772 | 0.33294 | -0.33294 | -0.27291 | -0.02772
80136 | 0.02772 | 0.33294 | -0.33294 | -0.27291 | -0.02772
80137 | 0.02772 | 0.33294 | -0.33294 | -0.27291 | -0.02772
80138 | 0.02772 | 0.33294 | -0.33294 | -0.27291 | -0.02772
80139 | 0.02772 | 0.33294 | -0.33294 | -0.27291 | -0.02772
80140 | 0.02772 | 0.33295 | -0.33295 | -0.27291 | -0.02772
80141 | 0.02772 | 0.33295 | -0.33295 | -0.27291 | -0.02772
80148 | 0.030648 | 0.33952 | -0.33952 | -0.26368 | -0.030648
80153 | 0.02772 | 0.33294 | -0.33294 | -0.27291 | -0.02772
80154 | 0.02772 | 0.33295 | -0.33295 | -0.27291 | -0.02772

## AWSF
Zone_Number | CSC_1 | CSC_2 | CSC_3 | CSC_4 | CSC_5
1 | 0.0024148 | 0.012422 | -0.012422 | 0.0076667 | -0.0024148
2 | 0.029619 | 0.37742 | -0.37742 | -0.22998 | -0.029619
3 | 0.018489 | 0.24088 | -0.24088 | -0.33006 | -0.018489
4 | 0.35986 | 0.018099 | -0.018099 | -0.021996 | -0.35986