## Legend
CSC_1 | W-N
CSC_2 | S-N
CSC_3 | N-S
CSC_4 | N-H
CSC_5 | N-W
CSC_6 | W-S
Zone 1 | North
Zone 2 | South
Zone 3 | Houston
Zone 4 | West

## R2
Cluster | R | R2
CSC_1 | 0.97212 | 0.94501
CSC_2 | 0.97434 | 0.94933
CSC_3 | 0.97434 | 0.94933
CSC_4 | 0.97265 | 0.94605
CSC_5 | 0.97212 | 0.94501
CSC_6 | 0.75462 | 0.56945

## CSC_Shift_Factor
Number | CSC_1 | CSC_2 | CSC_3 | CSC_4 | CSC_5 | CSC_6
1 | 0.007688 | 0.14542 | -0.14542 | 0.086524 | -0.007688 | -0.009955
2 | 0.0077 | 0.14572 | -0.14572 | 0.088113 | -0.0077 | -0.009959
4 | 0.007668 | 0.14541 | -0.14541 | 0.082381 | -0.007668 | -0.009962
9 | 0.007622 | 0.14508 | -0.14508 | 0.07359 | -0.007622 | -0.009968
13 | 0.007704 | 0.14586 | -0.14586 | 0.087892 | -0.007704 | -0.009966
17 | 0.007732 | 0.14691 | -0.14691 | 0.086284 | -0.007732 | -0.010012
21 | 0.007732 | 0.14691 | -0.14691 | 0.086284 | -0.007732 | -0.010012
25 | 0.007548 | 0.14453 | -0.14453 | 0.059499 | -0.007548 | -0.009978
29 | 0.00807 | 0.15427 | -0.15427 | 0.066663 | -0.00807 | -0.01051
31 | 0.009302 | 0.16666 | -0.16666 | 0.017763 | -0.009302 | -0.012041
32 | 0.009861 | 0.22754 | -0.22754 | 0.002347 | -0.009861 | -0.013345
33 | 0.007368 | 0.14401 | -0.14401 | 0.036313 | -0.007368 | -0.009941
34 | 0.009861 | 0.22754 | -0.22754 | 0.002347 | -0.009861 | -0.013345
35 | 0.00949 | 0.21167 | -0.21167 | 0.014783 | -0.00949 | -0.012754
36 | 0.00952 | 0.16886 | -0.16886 | 0.009104 | -0.00952 | -0.012312
37 | 0.007626 | 0.15268 | -0.15268 | 0.032789 | -0.007626 | -0.010294
38 | 0.008882 | 0.16243 | -0.16243 | 0.034465 | -0.008882 | -0.011518
40 | 0.005189 | 0.083138 | -0.083138 | 0.043012 | -0.005189 | -0.007212
43 | 0.008807 | 0.13274 | -0.13274 | 0.007773 | -0.008807 | -0.011464
45 | 0.006449 | 0.028609 | -0.028609 | 0.005051 | -0.006449 | -0.009003
46 | 0.005853 | 0.054403 | -0.054403 | 0.023008 | -0.005853 | -0.008156
47 | 0.007449 | 0.14381 | -0.14381 | 0.040721 | -0.007449 | -0.009992
48 | 0.008034 | 0.13904 | -0.13904 | 0.02651 | -0.008034 | -0.010627
53 | 0.009247 | 0.15504 | -0.15504 | 0.008595 | -0.009247 | -0.011988
57 | 0.008837 | 0.13429 | -0.13429 | 0.00783 | -0.008837 | -0.011501
61 | 0.01057 | 0.18197 | -0.18197 | -0.013167 | -0.01057 | -0.013386
64 | 0.013233 | 0.35268 | -0.35268 | -0.069764 | -0.013233 | -0.018248
65 | 0.011605 | 0.19489 | -0.19489 | -0.035115 | -0.011605 | -0.014444
69 | 0.014694 | 0.30105 | -0.30105 | -0.073674 | -0.014694 | -0.017451
73 | 0.011159 | 0.15947 | -0.15947 | -0.037555 | -0.011159 | -0.014054
75 | 0.014272 | 0.39125 | -0.39125 | -0.091989 | -0.014272 | -0.019759
77 | 0.011159 | 0.15947 | -0.15947 | -0.037555 | -0.011159 | -0.014054
81 | 0.010672 | 0.12083 | -0.12083 | -0.040215 | -0.010672 | -0.013629
85 | 0.008627 | 0.074915 | -0.074915 | -0.014211 | -0.008627 | -0.011165
86 | 0.005485 | 0.07034 | -0.07034 | 0.034103 | -0.005485 | -0.007632
89 | 0.008627 | 0.074915 | -0.074915 | -0.014211 | -0.008627 | -0.011165
91 | 0.009157 | -0.061003 | 0.061003 | -0.0643 | -0.009157 | -0.012884
92 | 0.00915 | 7.2e-05 | -7.2e-05 | -0.04853 | -0.00915 | -0.012301
93 | 0.008727 | 0.10724 | -0.10724 | -0.001922 | -0.008727 | -0.011332
95 | 0.009405 | -0.076211 | 0.076211 | -0.066999 | -0.009405 | -0.012574
99 | 0.008492 | 0.031817 | -0.031817 | -0.030596 | -0.008492 | -0.010941
103 | 0.008492 | 0.031817 | -0.031817 | -0.030596 | -0.008492 | -0.010941
104 | 0.00424 | 0.058257 | -0.058257 | 0.03055 | -0.00424 | -0.005099
107 | 0.007757 | 0.026571 | -0.026571 | -0.027017 | -0.007757 | -0.009465
110 | 0.011605 | 0.19489 | -0.19489 | -0.035115 | -0.011605 | -0.014444
114 | 0.019543 | 0.39245 | -0.39245 | -0.13175 | -0.019543 | -0.023998
115 | 0.030065 | 0.43252 | -0.43252 | -0.12634 | -0.030065 | -0.095681
116 | 0.017316 | 0.47878 | -0.47878 | -0.15027 | -0.017316 | -0.024207
117 | 0.02343 | 0.46304 | -0.46304 | -0.1183 | -0.02343 | -0.065514
118 | 0.019543 | 0.39245 | -0.39245 | -0.13175 | -0.019543 | -0.023998
120 | 0.01497 | 0.41714 | -0.41714 | -0.10691 | -0.01497 | -0.020773
122 | 0.019929 | 0.3974 | -0.3974 | -0.13906 | -0.019929 | -0.025269
123 | 0.020232 | 0.40129 | -0.40129 | -0.14479 | -0.020232 | -0.026265
125 | 0.017762 | 0.42693 | -0.42693 | -0.13553 | -0.017762 | -0.025675
126 | 0.019537 | 0.35009 | -0.35009 | -0.10395 | -0.019537 | -0.018414
127 | 0.018073 | 0.47002 | -0.47002 | -0.15658 | -0.018073 | -0.025341
130 | 0.014411 | 0.43646 | -0.43646 | -0.10745 | -0.014411 | -0.02181
131 | 0.016254 | 0.35468 | -0.35468 | -0.093155 | -0.016254 | -0.01897
132 | 0.016322 | 0.42794 | -0.42794 | -0.12101 | -0.016322 | -0.023499
133 | 0.018612 | 0.38051 | -0.38051 | -0.11411 | -0.018612 | -0.020934
136 | 0.018785 | 0.4844 | -0.4844 | -0.11268 | -0.018785 | -0.044398
137 | 0.015023 | 0.28742 | -0.28742 | -0.090091 | -0.015023 | -0.019649
139 | 0.014877 | 0.37185 | -0.37185 | -0.09963 | -0.014877 | -0.022984
141 | 0.014937 | 0.33695 | -0.33695 | -0.095687 | -0.014937 | -0.021605
142 | 0.032207 | 0.17805 | -0.17805 | -0.075621 | -0.032207 | -0.003752
145 | 0.030662 | 0.19903 | -0.19903 | -0.079075 | -0.030662 | -0.00554
146 | 0.011696 | 0.15226 | -0.15226 | -0.084726 | -0.011696 | -0.01718
147 | 0.01206 | 0.16667 | -0.16667 | -0.089711 | -0.01206 | -0.017389
149 | 0.032544 | 0.17347 | -0.17347 | -0.074867 | -0.032544 | -0.003361
153 | 0.032544 | 0.17347 | -0.17347 | -0.074867 | -0.032544 | -0.003361
157 | 0.038019 | 0.099128 | -0.099128 | -0.062627 | -0.038019 | 0.002975
158 | 0.039962 | 0.072738 | -0.072738 | -0.058282 | -0.039962 | 0.005224
160 | 0.02817 | 0.013986 | -0.013986 | -0.055313 | -0.02817 | -0.000571
161 | 0.015185 | 0.19327 | -0.19327 | -0.079455 | -0.015185 | -0.01593
164 | 0.02342 | -0.009676 | 0.009676 | -0.054117 | -0.02342 | -0.002904
165 | 0.015241 | 0.1607 | -0.1607 | -0.075775 | -0.015241 | -0.014644
169 | 0.015241 | 0.1607 | -0.1607 | -0.075775 | -0.015241 | -0.014644
170 | 0.010543 | 0.035513 | -0.035513 | -0.07558 | -0.010543 | -0.01476
173 | 0.015277 | 0.13949 | -0.13949 | -0.073378 | -0.015277 | -0.013806
175 | 0.015414 | 0.059865 | -0.059865 | -0.064383 | -0.015414 | -0.010661
177 | 0.015414 | 0.059865 | -0.059865 | -0.064383 | -0.015414 | -0.010661
181 | 0.015537 | -0.0115 | 0.0115 | -0.05632 | -0.015537 | -0.007842
185 | 0.009909 | 0.06033 | -0.06033 | -0.044381 | -0.009909 | -0.012964
186 | 0.006407 | 0.016941 | -0.016941 | -0.020446 | -0.006407 | -0.006755
190 | 0.006345 | 0.016498 | -0.016498 | -0.020144 | -0.006345 | -0.006631
192 | 0.00134 | 0.008931 | -0.008931 | 0.002945 | -0.00134 | -0.001492
193 | 0.005329 | 0.009252 | -0.009252 | -0.0152 | -0.005329 | -0.004592
194 | 0.006204 | 0.015496 | -0.015496 | -0.01946 | -0.006204 | -0.006349
195 | 0.005188 | 0.083134 | -0.083134 | 0.04301 | -0.005188 | -0.007211
196 | 0.00335 | 0.031934 | -0.031934 | 0.01612 | -0.00335 | -0.003234
197 | 0.005189 | 0.083138 | -0.083138 | 0.043012 | -0.005189 | -0.007212
198 | 0.006204 | 0.015496 | -0.015496 | -0.01946 | -0.006204 | -0.006349
200 | 0.002521 | 0.010671 | -0.010671 | 0.003037 | -0.002521 | -0.002056
202 | 0.001273 | -0.0009 | 0.0009 | -0.005989 | -0.001273 | -0.001067
203 | -0.000187 | -0.002079 | 0.002079 | -0.004061 | 0.000187 | -0.000406
204 | 0.004999 | -0.000647 | 0.000647 | -0.01195 | -0.004999 | -0.00254
205 | 0.002932 | 0.010139 | -0.010139 | 0.002163 | -0.002932 | -0.002247
206 | 0.003109 | 0.012944 | -0.012944 | 0.004028 | -0.003109 | -0.002728
207 | 0.005188 | 0.083134 | -0.083134 | 0.04301 | -0.005188 | -0.007211
208 | 0.003279 | 0.012083 | -0.012083 | 0.003332 | -0.003279 | -0.002419
210 | 0.004242 | 0.001497 | -0.001497 | -0.009909 | -0.004242 | -0.00241
211 | 0.003154 | 0.013533 | -0.013533 | 0.004624 | -0.003154 | -0.002367
212 | 0.003177 | 0.02658 | -0.02658 | 0.013093 | -0.003177 | -0.002882
213 | 0.004873 | 0.000498 | -0.000498 | -0.007547 | -0.004873 | -0.002872
214 | 0.003468 | 0.003471 | -0.003471 | -0.005805 | -0.003468 | -0.001882
215 | 0.003802 | 0.006264 | -0.006264 | -0.001574 | -0.003802 | -0.001323
216 | 0.000974 | 0.007726 | -0.007726 | 0.002386 | -0.000974 | -0.001315
217 | -0.000525 | 0.00399 | -0.00399 | 0.001143 | 0.000525 | -0.000649
218 | 0.002208 | 0.004337 | -0.004337 | -0.002987 | -0.002208 | -0.001529
220 | 0.000721 | -0.003875 | 0.003875 | -0.006273 | -0.000721 | -0.000163
221 | 2.7e-05 | 0.005837 | -0.005837 | 0.00189 | -2.7e-05 | -0.000919
222 | 0.001626 | 0.004738 | -0.004738 | -0.001684 | -0.001626 | -0.001366
223 | 0.002006 | -0.006419 | 0.006419 | -0.009407 | -0.002006 | 0.000182
224 | 0.0111 | -0.017926 | 0.017926 | -0.028405 | -0.0111 | -0.003593
225 | 0.007294 | -0.007148 | 0.007148 | -0.018142 | -0.007294 | -0.002936
228 | 0.01486 | -0.028575 | 0.028575 | -0.038547 | -0.01486 | -0.004241
230 | 0.003979 | 0.007746 | -0.007746 | 0.00067 | -0.003979 | -0.001027
232 | 0.013578 | -0.037747 | 0.037747 | -0.045728 | -0.013578 | -0.00503
234 | 0.00836 | -0.022273 | 0.022273 | -0.029262 | -0.00836 | -0.003782
236 | 0.013578 | -0.037747 | 0.037747 | -0.045728 | -0.013578 | -0.00503
237 | 0.005243 | -0.020847 | 0.020847 | -0.026162 | -0.005243 | -0.001951
238 | 0.010695 | -0.11244 | 0.11244 | -0.061195 | -0.010695 | -0.009727
239 | 0.010695 | -0.11244 | 0.11244 | -0.061195 | -0.010695 | -0.009727
240 | 0.010783 | -0.11122 | 0.11122 | -0.061043 | -0.010783 | -0.00967
241 | 0.015593 | -0.043839 | 0.043839 | -0.052666 | -0.015593 | -0.006565
242 | 0.017524 | -0.03515 | 0.03515 | -0.044839 | -0.017524 | -0.00454
243 | 0.017281 | -0.035432 | 0.035432 | -0.045077 | -0.017281 | -0.004659
244 | 0.017524 | -0.03515 | 0.03515 | -0.044839 | -0.017524 | -0.00454
245 | 0.017524 | -0.03515 | 0.03515 | -0.044839 | -0.017524 | -0.00454
246 | 0.010695 | -0.11244 | 0.11244 | -0.061195 | -0.010695 | -0.009727
247 | 0.010695 | -0.11244 | 0.11244 | -0.061195 | -0.010695 | -0.009727
249 | 0.01178 | -0.069796 | 0.069796 | -0.060748 | -0.01178 | -0.009794
250 | 0.034352 | 0.14891 | -0.14891 | -0.070824 | -0.034352 | -0.001268
251 | 0.015575 | -0.044146 | 0.044146 | -0.052853 | -0.015575 | -0.006605
252 | 0.015575 | -0.044146 | 0.044146 | -0.052853 | -0.015575 | -0.006605
253 | 0.015575 | -0.044146 | 0.044146 | -0.052853 | -0.015575 | -0.006605
254 | 0.034352 | 0.14891 | -0.14891 | -0.070824 | -0.034352 | -0.001268
258 | 0.072923 | 0.049794 | -0.049794 | -0.041753 | -0.072923 | 0.031376
260 | 0.041766 | 0.3787 | -0.3787 | -0.1405 | -0.041766 | -0.14888
262 | 0.076621 | 0.04722 | -0.04722 | -0.039899 | -0.076621 | 0.03431
265 | 0.076621 | 0.04722 | -0.04722 | -0.039899 | -0.076621 | 0.03431
269 | 0.076621 | 0.04722 | -0.04722 | -0.039899 | -0.076621 | 0.03431
270 | 0.26874 | 0.013728 | -0.013728 | -0.019139 | -0.26874 | 0.017339
273 | 0.076621 | 0.04722 | -0.04722 | -0.039899 | -0.076621 | 0.03431
274 | 0.21713 | 0.015044 | -0.015044 | -0.021484 | -0.21713 | 0.022071
275 | 0.24906 | 0.013545 | -0.013545 | -0.020095 | -0.24906 | 0.018064
276 | 0.26814 | 0.013087 | -0.013087 | -0.01906 | -0.26814 | 0.016784
277 | 0.093854 | 0.035224 | -0.035224 | -0.031257 | -0.093854 | 0.047983
279 | 0.25874 | 0.013313 | -0.013313 | -0.01957 | -0.25874 | 0.017415
281 | 0.094149 | 0.035802 | -0.035802 | -0.031368 | -0.094149 | 0.053814
282 | 0.32934 | 0.011608 | -0.011608 | -0.01569 | -0.32934 | 0.012642
283 | 0.11336 | 0.07988 | -0.07988 | -0.042717 | -0.11336 | 0.1409
284 | 0.11485 | 0.087108 | -0.087108 | -0.045452 | -0.11485 | 0.15412
285 | 0.10274 | 0.057086 | -0.057086 | -0.037211 | -0.10274 | 0.095424
289 | 0.10274 | 0.057086 | -0.057086 | -0.037211 | -0.10274 | 0.095424
290 | 0.10166 | 0.034155 | -0.034155 | -0.027608 | -0.10166 | 0.056151
291 | 0.1889 | 0.015581 | -0.015581 | -0.02253 | -0.1889 | 0.024757
292 | 0.11393 | 0.084849 | -0.084849 | -0.044832 | -0.11393 | 0.1497
293 | 0.1089 | 0.072361 | -0.072361 | -0.041404 | -0.1089 | 0.12529
294 | 0.088647 | 0.021797 | -0.021797 | -0.02741 | -0.088647 | 0.037719
295 | 0.094637 | 0.00674 | -0.00674 | -0.024023 | -0.094637 | 0.020411
296 | 0.094731 | 0.006715 | -0.006715 | -0.024023 | -0.094731 | 0.020383
297 | 0.085266 | 0.013192 | -0.013192 | -0.024977 | -0.085266 | 0.02783
298 | 0.085266 | 0.013192 | -0.013192 | -0.024977 | -0.085266 | 0.02783
299 | 0.083862 | 0.009619 | -0.009619 | -0.023967 | -0.083862 | 0.023724
300 | 0.071576 | -0.006061 | 0.006061 | -0.033339 | -0.071576 | 0.012442
301 | 0.15179 | 0.009268 | -0.009268 | -0.02281 | -0.15179 | 0.019704
302 | 0.089539 | 0.003369 | -0.003369 | -0.026769 | -0.089539 | 0.018445
303 | 0.079378 | 0.00814 | -0.00814 | -0.023264 | -0.079378 | 0.022026
304 | 0.077811 | 0.007623 | -0.007623 | -0.023019 | -0.077811 | 0.021432
305 | 0.062752 | 0.002655 | -0.002655 | -0.020658 | -0.062752 | 0.015728
306 | 0.024666 | -0.004292 | 0.004292 | -0.014486 | -0.024666 | 0.006938
307 | 0.045013 | -0.003197 | 0.003197 | -0.017877 | -0.045013 | 0.009009
308 | 0.044523 | -0.003223 | 0.003223 | -0.017795 | -0.044523 | 0.008959
309 | 0.05679 | 0.000688 | -0.000688 | -0.019723 | -0.05679 | 0.01347
310 | 0.32487 | 0.010962 | -0.010962 | -0.014768 | -0.32487 | 0.011635
311 | 0.039953 | -0.009078 | 0.009078 | -0.02284 | -0.039953 | 0.006515
315 | 0.0373 | -0.012163 | 0.012163 | -0.025442 | -0.0373 | 0.005207
319 | 0.027332 | -0.023749 | 0.023749 | -0.035219 | -0.027332 | 0.000295
322 | 0.087902 | 0.002313 | -0.002313 | -0.01433 | -0.087902 | 0.009905
323 | 0.027332 | -0.023749 | 0.023749 | -0.035219 | -0.027332 | 0.000295
327 | 0.0228 | -0.029018 | 0.029018 | -0.039664 | -0.0228 | -0.001939
331 | 0.074698 | 0.001834 | -0.001834 | -0.016731 | -0.074698 | 0.011764
332 | 0.074698 | 0.001834 | -0.001834 | -0.016731 | -0.074698 | 0.011764
333 | 0.074698 | 0.001834 | -0.001834 | -0.016731 | -0.074698 | 0.011764
334 | 0.074698 | 0.001834 | -0.001834 | -0.016731 | -0.074698 | 0.011764
335 | 0.074698 | 0.001834 | -0.001834 | -0.016731 | -0.074698 | 0.011764
336 | 0.074698 | 0.001834 | -0.001834 | -0.016731 | -0.074698 | 0.011764
343 | 0.21352 | 0.006678 | -0.006678 | -0.011181 | -0.21352 | 0.007837
344 | 0.21352 | 0.006678 | -0.006678 | -0.011181 | -0.21352 | 0.007837
345 | 0.21352 | 0.006678 | -0.006678 | -0.011181 | -0.21352 | 0.007837
350 | 0.008802 | -0.005987 | 0.005987 | -0.013169 | -0.008802 | 0.005327
352 | 0.016224 | -0.00472 | 0.00472 | -0.013664 | -0.016224 | 0.006316
356 | 0.007855 | -0.006737 | 0.006737 | -0.013255 | -0.007855 | 0.004909
357 | 0.007855 | -0.006737 | 0.006737 | -0.013255 | -0.007855 | 0.004909
363 | 0.010003 | -0.005036 | 0.005036 | -0.013059 | -0.010003 | 0.005857
364 | 0.012368 | -0.00539 | 0.00539 | -0.01341 | -0.012368 | 0.005796
366 | 0.005002 | -0.010202 | 0.010202 | -0.014642 | -0.005002 | 0.003102
367 | 0.005002 | -0.010202 | 0.010202 | -0.014642 | -0.005002 | 0.003102
370 | 0.005002 | -0.010202 | 0.010202 | -0.014642 | -0.005002 | 0.003102
373 | 0.014015 | -0.005637 | 0.005637 | -0.013654 | -0.014015 | 0.005754
377 | 0.012683 | -0.007098 | 0.007098 | -0.013879 | -0.012683 | 0.004965
380 | 0.022689 | -0.004725 | 0.004725 | -0.014378 | -0.022689 | 0.006628
384 | 0.007855 | -0.006737 | 0.006737 | -0.013255 | -0.007855 | 0.004909
385 | 0.008717 | -0.008146 | 0.008146 | -0.013709 | -0.008717 | 0.004253
387 | 0.007855 | -0.006737 | 0.006737 | -0.013255 | -0.007855 | 0.004909
391 | 0.006486 | -0.007821 | 0.007821 | -0.01338 | -0.006486 | 0.004306
393 | -0.003645 | -0.008825 | 0.008825 | -0.009631 | 0.003645 | 0.003672
394 | 0.004751 | -0.009194 | 0.009194 | -0.013539 | -0.004751 | 0.00354
395 | 0.008717 | -0.008146 | 0.008146 | -0.013709 | -0.008717 | 0.004253
398 | 0.004623 | -0.009535 | 0.009535 | -0.013799 | -0.004623 | 0.00292
399 | 0.004575 | -0.009664 | 0.009664 | -0.013897 | -0.004575 | 0.002685
404 | 0.003051 | -0.008486 | 0.008486 | -0.011953 | -0.003051 | 0.000462
405 | 0.004428 | -0.010057 | 0.010057 | -0.014197 | -0.004428 | 0.00197
412 | 0.004382 | -0.010179 | 0.010179 | -0.014291 | -0.004382 | 0.001748
415 | 0.005919 | -0.013895 | 0.013895 | -0.018686 | -0.005919 | 0.001496
419 | 0.004179 | -0.01072 | 0.01072 | -0.014703 | -0.004179 | 0.000765
420 | 0.004179 | -0.01072 | 0.01072 | -0.014703 | -0.004179 | 0.000765
428 | 0.004223 | -0.010604 | 0.010604 | -0.014615 | -0.004223 | 0.000975
429 | 0.004266 | -0.010489 | 0.010489 | -0.014527 | -0.004266 | 0.001185
430 | 0.004342 | -0.010285 | 0.010285 | -0.014372 | -0.004342 | 0.001555
432 | 0.00635 | -0.016053 | 0.016053 | -0.020994 | -0.00635 | 0.000323
433 | 0.008717 | -0.008146 | 0.008146 | -0.013709 | -0.008717 | 0.004253
435 | 0.006304 | -0.015445 | 0.015445 | -0.020384 | -0.006304 | 0.000822
436 | 0.006621 | -0.016719 | 0.016719 | -0.021779 | -0.006621 | 0.000268
440 | -0.002336 | -0.009645 | 0.009645 | -0.008808 | 0.002336 | 0.000339
441 | -0.002962 | -0.00892 | 0.00892 | -0.006595 | 0.002962 | 4.2e-05
443 | 0.007895 | -0.020572 | 0.020572 | -0.026167 | -0.007895 | -0.000703
444 | 0.008975 | -0.023836 | 0.023836 | -0.029885 | -0.008975 | -0.001525
447 | 0.007895 | -0.020572 | 0.020572 | -0.026167 | -0.007895 | -0.000703
451 | 0.013157 | -0.005509 | 0.005509 | -0.013527 | -0.013157 | 0.005776
455 | 0.013157 | -0.005509 | 0.005509 | -0.013527 | -0.013157 | 0.005776
466 | 0.014125 | -0.005654 | 0.005654 | -0.013671 | -0.014125 | 0.005751
467 | 0.016693 | -0.006039 | 0.006039 | -0.014052 | -0.016693 | 0.005685
470 | 0.014125 | -0.005654 | 0.005654 | -0.013671 | -0.014125 | 0.005751
471 | 0.017789 | -0.005799 | 0.005799 | -0.014111 | -0.017789 | 0.005857
473 | 0.020713 | -0.005158 | 0.005158 | -0.01427 | -0.020713 | 0.006317
475 | 0.019251 | -0.005478 | 0.005478 | -0.014191 | -0.019251 | 0.006087
477 | 0.098915 | 0.002713 | -0.002713 | -0.012327 | -0.098915 | 0.008355
478 | 0.090961 | 0.001938 | -0.001938 | -0.012542 | -0.090961 | 0.008039
484 | 0.090961 | 0.001938 | -0.001938 | -0.012542 | -0.090961 | 0.008039
487 | 0.086622 | 0.001515 | -0.001515 | -0.012659 | -0.086622 | 0.007867
489 | 0.078088 | 0.000549 | -0.000549 | -0.013729 | -0.078088 | 0.008101
491 | 0.078088 | 0.000549 | -0.000549 | -0.013729 | -0.078088 | 0.008101
494 | 0.070158 | -0.000349 | 0.000349 | -0.014724 | -0.070158 | 0.008319
495 | 0.091275 | 0.002166 | -0.002166 | -0.011304 | -0.091275 | 0.007213
498 | 0.089746 | 0.001952 | -0.001952 | -0.011749 | -0.089746 | 0.007428
501 | 0.090842 | 0.003084 | -0.003084 | -0.008565 | -0.090842 | 0.005781
502 | 0.094667 | 0.00264 | -0.00264 | -0.010317 | -0.094667 | 0.006737
503 | 0.094667 | 0.00264 | -0.00264 | -0.010317 | -0.094667 | 0.006737
504 | 0.094667 | 0.00264 | -0.00264 | -0.010317 | -0.094667 | 0.006737
505 | 0.094667 | 0.00264 | -0.00264 | -0.010317 | -0.094667 | 0.006737
506 | 0.095054 | 0.002694 | -0.002694 | -0.010205 | -0.095054 | 0.006683
509 | 0.094667 | 0.00264 | -0.00264 | -0.010317 | -0.094667 | 0.006737
511 | 0.082424 | 0.002905 | -0.002905 | -0.00776 | -0.082424 | 0.00521
512 | 0.09981 | 0.003191 | -0.003191 | -0.009498 | -0.09981 | 0.006431
514 | 0.053218 | -0.002267 | 0.002267 | -0.016848 | -0.053218 | 0.008784
515 | 0.12172 | 0.003624 | -0.003624 | -0.010517 | -0.12172 | 0.007107
518 | 0.14478 | 0.004358 | -0.004358 | -0.010576 | -0.14478 | 0.007223
519 | 0.15728 | 0.004756 | -0.004756 | -0.010608 | -0.15728 | 0.007286
520 | 0.085791 | 0.003075 | -0.003075 | -0.00807 | -0.085791 | 0.005469
522 | 0.093736 | 0.00251 | -0.00251 | -0.010588 | -0.093736 | 0.006868
526 | 0.085791 | 0.003075 | -0.003075 | -0.00807 | -0.085791 | 0.005469
527 | 0.085791 | 0.003075 | -0.003075 | -0.00807 | -0.085791 | 0.005469
530 | 0.077108 | 0.003059 | -0.003059 | -0.007218 | -0.077108 | 0.004931
531 | 0.080116 | 0.003065 | -0.003065 | -0.007513 | -0.080116 | 0.005117
532 | 0.082424 | 0.002905 | -0.002905 | -0.00776 | -0.082424 | 0.00521
533 | 0.080116 | 0.003065 | -0.003065 | -0.007513 | -0.080116 | 0.005117
534 | 0.082439 | 0.002931 | -0.002931 | -0.007758 | -0.082439 | 0.005219
537 | 0.070194 | 0.003059 | -0.003059 | -0.006699 | -0.070194 | 0.004626
541 | 0.076438 | 0.003058 | -0.003058 | -0.007152 | -0.076438 | 0.00489
545 | 0.066719 | 0.003059 | -0.003059 | -0.006448 | -0.066719 | 0.004479
548 | 0.063868 | 0.003059 | -0.003059 | -0.006241 | -0.063868 | 0.004358
555 | 0.01221 | 0.002564 | -0.002564 | -0.002382 | -0.01221 | 0.002006
556 | 0.012493 | 0.002531 | -0.002531 | -0.002537 | -0.012493 | 0.002084
559 | 0.011993 | 0.001679 | -0.001679 | -0.00395 | -0.011993 | 0.002657
562 | 0.093299 | 0.003551 | -0.003551 | -0.007225 | -0.093299 | 0.00496
565 | 0.01278 | 0.001888 | -0.001888 | -0.003478 | -0.01278 | 0.00244
566 | 0.010117 | 0.001272 | -0.001272 | -0.004085 | -0.010117 | 0.002629
567 | 0.087248 | 0.003727 | -0.003727 | -0.005963 | -0.087248 | 0.004174
568 | 0.015215 | 0.000451 | -0.000451 | -0.00566 | -0.015215 | 0.003312
570 | 0.094893 | 0.00355 | -0.00355 | -0.006848 | -0.094893 | 0.004654
572 | 0.063894 | 0.003059 | -0.003059 | -0.006243 | -0.063894 | 0.004359
573 | 0.062249 | 0.003059 | -0.003059 | -0.006124 | -0.062249 | 0.004289
576 | 0.055552 | 0.00306 | -0.00306 | -0.005639 | -0.055552 | 0.004006
578 | 0.073548 | 0.00395 | -0.00395 | -0.004846 | -0.073548 | 0.003635
579 | 0.093299 | 0.003551 | -0.003551 | -0.007225 | -0.093299 | 0.00496
580 | 0.093299 | 0.003551 | -0.003551 | -0.007225 | -0.093299 | 0.00496
581 | 0.093299 | 0.003551 | -0.003551 | -0.007225 | -0.093299 | 0.00496
582 | 0.093299 | 0.003551 | -0.003551 | -0.007225 | -0.093299 | 0.00496
583 | 0.052413 | 0.003685 | -0.003685 | -0.004568 | -0.052413 | 0.003544
584 | 0.053681 | 0.003432 | -0.003432 | -0.005 | -0.053681 | 0.003731
585 | 0.053099 | 0.003013 | -0.003013 | -0.005525 | -0.053099 | 0.003927
587 | 0.049296 | 0.004305 | -0.004305 | -0.003504 | -0.049296 | 0.003085
588 | 0.092614 | 0.003421 | -0.003421 | -0.007599 | -0.092614 | 0.005189
590 | 0.10292 | 0.00406 | -0.00406 | -0.006949 | -0.10292 | 0.004869
595 | 0.080904 | 0.003188 | -0.003188 | -0.007171 | -0.080904 | 0.004908
596 | 0.083352 | 0.00326 | -0.00326 | -0.007182 | -0.083352 | 0.004919
598 | 0.054619 | 0.003246 | -0.003246 | -0.00532 | -0.054619 | 0.003869
600 | 0.098334 | 0.003817 | -0.003817 | -0.00708 | -0.098334 | 0.004912
601 | 0.052177 | 0.003732 | -0.003732 | -0.004487 | -0.052177 | 0.003509
608 | 0.11144 | 0.00451 | -0.00451 | -0.006705 | -0.11144 | 0.004789
616 | 0.15738 | 0.005526 | -0.005526 | -0.007597 | -0.15738 | 0.00535
618 | 0.11593 | 0.004278 | -0.004278 | -0.007028 | -0.11593 | 0.004864
620 | 0.12099 | 0.005015 | -0.005015 | -0.006432 | -0.12099 | 0.004699
621 | 0.15789 | 0.005824 | -0.005824 | -0.007481 | -0.15789 | 0.005372
625 | 0.007088 | 0.007941 | -0.007941 | 0.003264 | -0.007088 | 0.000297
628 | 0.007487 | 0.006087 | -0.006087 | 0.001916 | -0.007487 | 0.000553
629 | 0.009464 | 0.006693 | -0.006693 | 0.002123 | -0.009464 | 0.000596
630 | 0.006921 | 0.007835 | -0.007835 | 0.003206 | -0.006921 | 0.0003
631 | 0.17636 | 0.005952 | -0.005952 | -0.008022 | -0.17636 | 0.005629
632 | 0.1691 | 0.006069 | -0.006069 | -0.0078 | -0.1691 | 0.005577
633 | 0.19526 | 0.006643 | -0.006643 | -0.008544 | -0.19526 | 0.006054
634 | 0.051201 | 0.003926 | -0.003926 | -0.004154 | -0.051201 | 0.003365
635 | 0.051201 | 0.003926 | -0.003926 | -0.004154 | -0.051201 | 0.003365
636 | 0.1691 | 0.006069 | -0.006069 | -0.0078 | -0.1691 | 0.005577
640 | 0.026769 | 0.002503 | -0.002503 | -0.004309 | -0.026769 | 0.003083
645 | 0.011785 | 0.004158 | -0.004158 | -0.000233 | -0.011785 | 0.001228
646 | 0.009415 | 0.004386 | -0.004386 | -0.000439 | -0.009415 | 0.001411
648 | 0.010631 | 0.002749 | -0.002749 | -0.00152 | -0.010631 | 0.001571
649 | 0.015666 | 0.006361 | -0.006361 | 0.001255 | -0.015666 | 0.000977
651 | 0.008739 | 0.007191 | -0.007191 | 0.002553 | -0.008739 | 0.000489
652 | 0.041093 | 0.004917 | -0.004917 | -0.002096 | -0.041093 | 0.00241
653 | 0.009449 | 0.00669 | -0.00669 | 0.002122 | -0.009449 | 0.000595
655 | 0.009537 | 0.006996 | -0.006996 | 0.002329 | -0.009537 | 0.000561
656 | 0.011039 | 0.003247 | -0.003247 | -0.001065 | -0.011039 | 0.00145
657 | 0.010331 | 0.001936 | -0.001936 | -0.002409 | -0.010331 | 0.001852
658 | 0.010631 | 0.002749 | -0.002749 | -0.00152 | -0.010631 | 0.001571
659 | 0.009154 | 0.006622 | -0.006622 | 0.002106 | -0.009154 | 0.000587
660 | 0.011749 | 0.004114 | -0.004114 | -0.000273 | -0.011749 | 0.001239
661 | 0.013694 | 0.00239 | -0.00239 | -0.003192 | -0.013694 | 0.002415
662 | 0.021122 | 0.005879 | -0.005879 | 0.000361 | -0.021122 | 0.001333
663 | 0.007374 | 0.005247 | -0.005247 | 0.001378 | -0.007374 | 0.000629
664 | 0.01472 | 0.004234 | -0.004234 | -0.000419 | -0.01472 | 0.001345
668 | 0.01939 | 0.004356 | -0.004356 | -0.000714 | -0.01939 | 0.001532
670 | 0.03205 | 0.004623 | -0.004623 | -0.001463 | -0.03205 | 0.002
671 | 0.026234 | 0.004523 | -0.004523 | -0.001199 | -0.026234 | 0.00183
672 | 0.041093 | 0.004917 | -0.004917 | -0.002096 | -0.041093 | 0.00241
673 | 0.05984 | 0.004172 | -0.004172 | -0.003728 | -0.05984 | 0.003095
675 | 0.01023 | 0.006902 | -0.006902 | 0.002192 | -0.01023 | 0.000612
679 | 0.013699 | 0.002078 | -0.002078 | -0.003613 | -0.013699 | 0.002567
680 | 0.041233 | 0.004927 | -0.004927 | -0.002092 | -0.041233 | 0.00241
681 | 0.01203 | 0.006682 | -0.006682 | 0.00185 | -0.01203 | 0.000739
684 | 0.044808 | 0.005199 | -0.005199 | -0.001973 | -0.044808 | 0.002424
691 | 0.050322 | 0.005185 | -0.005185 | -0.002296 | -0.050322 | 0.002589
695 | 0.071748 | 0.005134 | -0.005134 | -0.00355 | -0.071748 | 0.003229
698 | 0.03328 | 0.0063 | -0.0063 | -0.00019 | -0.03328 | 0.001744
704 | 0.038261 | 0.005824 | -0.005824 | -0.00096 | -0.038261 | 0.002038
705 | 0.030182 | 0.006596 | -0.006596 | 0.000289 | -0.030182 | 0.001561
706 | 0.030182 | 0.006596 | -0.006596 | 0.000289 | -0.030182 | 0.001561
707 | 0.030182 | 0.006596 | -0.006596 | 0.000289 | -0.030182 | 0.001561
708 | 0.034276 | 0.006205 | -0.006205 | -0.000344 | -0.034276 | 0.001803
709 | 0.030182 | 0.006596 | -0.006596 | 0.000289 | -0.030182 | 0.001561
718 | 0.028113 | 0.006794 | -0.006794 | 0.000609 | -0.028113 | 0.001439
722 | 0.027241 | 0.006877 | -0.006877 | 0.000744 | -0.027241 | 0.001388
724 | 0.36349 | 0.022862 | -0.022862 | -0.019944 | -0.36349 | 0.014207
725 | 0.030182 | 0.006596 | -0.006596 | 0.000289 | -0.030182 | 0.001561
726 | 0.030182 | 0.006596 | -0.006596 | 0.000289 | -0.030182 | 0.001561
727 | 0.030182 | 0.006596 | -0.006596 | 0.000289 | -0.030182 | 0.001561
728 | 0.084034 | 0.005104 | -0.005104 | -0.004269 | -0.084034 | 0.003595
729 | 0.36973 | 0.024978 | -0.024978 | -0.021114 | -0.36973 | 0.013795
730 | 0.084034 | 0.005104 | -0.005104 | -0.004269 | -0.084034 | 0.003595
731 | 0.36199 | 0.019059 | -0.019059 | -0.017682 | -0.36199 | 0.013155
732 | 0.33498 | 0.009815 | -0.009815 | -0.013093 | -0.33498 | 0.009581
733 | 0.36104 | 0.019913 | -0.019913 | -0.018213 | -0.36104 | 0.013557
734 | 0.36078 | 0.019276 | -0.019276 | -0.017827 | -0.36078 | 0.013294
735 | 0.030182 | 0.006596 | -0.006596 | 0.000289 | -0.030182 | 0.001561
736 | 0.36301 | 0.018206 | -0.018206 | -0.017142 | -0.36301 | 0.012638
737 | 0.36349 | 0.022862 | -0.022862 | -0.019944 | -0.36349 | 0.014207
738 | 0.030182 | 0.006596 | -0.006596 | 0.000289 | -0.030182 | 0.001561
739 | 0.36206 | 0.019018 | -0.019018 | -0.017656 | -0.36206 | 0.013129
741 | 0.092039 | 0.005085 | -0.005085 | -0.004738 | -0.092039 | 0.003834
742 | 0.030182 | 0.006596 | -0.006596 | 0.000289 | -0.030182 | 0.001561
743 | 0.36681 | 0.024011 | -0.024011 | -0.020583 | -0.36681 | 0.014007
744 | 0.030182 | 0.006596 | -0.006596 | 0.000289 | -0.030182 | 0.001561
745 | 0.3599 | 0.022168 | -0.022168 | -0.019583 | -0.3599 | 0.01458
746 | 0.089354 | 0.005091 | -0.005091 | -0.00458 | -0.089354 | 0.003754
747 | 0.36349 | 0.022862 | -0.022862 | -0.019944 | -0.36349 | 0.014207
748 | 0.36127 | 0.022776 | -0.022776 | -0.019917 | -0.36127 | 0.014568
749 | 0.36279 | 0.022014 | -0.022014 | -0.019446 | -0.36279 | 0.01402
750 | 0.089354 | 0.005091 | -0.005091 | -0.00458 | -0.089354 | 0.003754
751 | 0.36326 | 0.022587 | -0.022587 | -0.019783 | -0.36326 | 0.014147
752 | 0.36032 | 0.02304 | -0.02304 | -0.020077 | -0.36032 | 0.014837
753 | 0.3599 | 0.022168 | -0.022168 | -0.019583 | -0.3599 | 0.01458
754 | 0.089354 | 0.005091 | -0.005091 | -0.00458 | -0.089354 | 0.003754
755 | 0.3599 | 0.022168 | -0.022168 | -0.019583 | -0.3599 | 0.01458
756 | 0.089354 | 0.005091 | -0.005091 | -0.00458 | -0.089354 | 0.003754
757 | 0.33616 | 0.021805 | -0.021805 | -0.019843 | -0.33616 | 0.017477
758 | 0.089354 | 0.005091 | -0.005091 | -0.00458 | -0.089354 | 0.003754
759 | 0.30833 | 0.023566 | -0.023566 | -0.021649 | -0.30833 | 0.022056
760 | 0.32487 | 0.023362 | -0.023362 | -0.021047 | -0.32487 | 0.019851
761 | 0.35755 | 0.019118 | -0.019118 | -0.017768 | -0.35755 | 0.013444
762 | 0.095158 | 0.005077 | -0.005077 | -0.00492 | -0.095158 | 0.003927
763 | 0.35563 | 0.02047 | -0.02047 | -0.018615 | -0.35563 | 0.014222
764 | 0.35351 | 0.019632 | -0.019632 | -0.018131 | -0.35351 | 0.013966
765 | 0.35495 | 0.020201 | -0.020201 | -0.01846 | -0.35495 | 0.014139
766 | 0.095158 | 0.005077 | -0.005077 | -0.00492 | -0.095158 | 0.003927
767 | 0.27605 | 0.008383 | -0.008383 | -0.010321 | -0.27605 | 0.007166
768 | 0.22997 | 0.007671 | -0.007671 | -0.009736 | -0.22997 | 0.00694
769 | 0.24152 | 0.008014 | -0.008014 | -0.010132 | -0.24152 | 0.007235
770 | 0.34733 | 0.009801 | -0.009801 | -0.011854 | -0.34733 | 0.008135
771 | 0.24152 | 0.008014 | -0.008014 | -0.010132 | -0.24152 | 0.007235
772 | 0.25475 | 0.008406 | -0.008406 | -0.010586 | -0.25475 | 0.007573
773 | 0.35221 | 0.009983 | -0.009983 | -0.012229 | -0.35221 | 0.00853
774 | 0.35495 | 0.020201 | -0.020201 | -0.01846 | -0.35495 | 0.014139
775 | 0.29149 | 0.008715 | -0.008715 | -0.010661 | -0.29149 | 0.007378
776 | 0.27058 | 0.008875 | -0.008875 | -0.01113 | -0.27058 | 0.007977
777 | 0.3531 | 0.019468 | -0.019468 | -0.018037 | -0.3531 | 0.013916
778 | 0.35443 | 0.019993 | -0.019993 | -0.018339 | -0.35443 | 0.014076
779 | 0.338 | 0.014355 | -0.014355 | -0.014937 | -0.338 | 0.011109
780 | 0.31461 | 0.010991 | -0.010991 | -0.012989 | -0.31461 | 0.00943
781 | 0.31461 | 0.010991 | -0.010991 | -0.012989 | -0.31461 | 0.00943
782 | 0.33121 | 0.013379 | -0.013379 | -0.014371 | -0.33121 | 0.010622
783 | 0.33121 | 0.013379 | -0.013379 | -0.014371 | -0.33121 | 0.010622
784 | 0.32468 | 0.012439 | -0.012439 | -0.013827 | -0.32468 | 0.010153
785 | 0.17219 | 0.00523 | -0.00523 | -0.010646 | -0.17219 | 0.007361
786 | 0.34545 | 0.016877 | -0.016877 | -0.016466 | -0.34545 | 0.012493
787 | 0.35012 | 0.010234 | -0.010234 | -0.012796 | -0.35012 | 0.00917
788 | 0.30751 | 0.00997 | -0.00997 | -0.012397 | -0.30751 | 0.008921
789 | 0.33801 | 0.014356 | -0.014356 | -0.014937 | -0.33801 | 0.01111
790 | 0.35551 | 0.019278 | -0.019278 | -0.017891 | -0.35551 | 0.01366
791 | 0.27557 | 0.008851 | -0.008851 | -0.011984 | -0.27557 | 0.008552
792 | 0.37085 | 0.013927 | -0.013927 | -0.015128 | -0.37085 | 0.011226
794 | 0.3457 | 0.009751 | -0.009751 | -0.012905 | -0.3457 | 0.009299
795 | 0.25294 | 0.008059 | -0.008059 | -0.011691 | -0.25294 | 0.008292
796 | 0.25294 | 0.008059 | -0.008059 | -0.011691 | -0.25294 | 0.008292
797 | 0.35969 | 0.010199 | -0.010199 | -0.01267 | -0.35969 | 0.008985
800 | 0.005268 | 0.009698 | -0.009698 | 0.004705 | -0.005268 | -8.2e-05
801 | 0.004462 | 0.011004 | -0.011004 | 0.005688 | -0.004462 | -0.000329
802 | 0.005829 | 0.008787 | -0.008787 | 0.00401 | -0.005829 | 8.7e-05
803 | 0.00485 | 0.010386 | -0.010386 | 0.005227 | -0.00485 | -0.00021
804 | 0.004339 | 0.010605 | -0.010605 | 0.005016 | -0.004339 | -0.000446
805 | 0.00449 | 0.010977 | -0.010977 | 0.005675 | -0.00449 | -0.000319
806 | 0.005096 | 0.009981 | -0.009981 | 0.00492 | -0.005096 | -0.000134
807 | 0.00433 | 0.010571 | -0.010571 | 0.00496 | -0.00433 | -0.000455
808 | 0.00449 | 0.010977 | -0.010977 | 0.005675 | -0.00449 | -0.000319
809 | 0.004307 | 0.010473 | -0.010473 | 0.004802 | -0.004307 | -0.000479
810 | 0.004292 | 0.011145 | -0.011145 | 0.005842 | -0.004292 | -0.000356
812 | 0.004835 | 0.010825 | -0.010825 | 0.00556 | -0.004835 | -0.000247
813 | 0.004391 | 0.011074 | -0.011074 | 0.005787 | -0.004391 | -0.000333
814 | 0.004692 | 0.010615 | -0.010615 | 0.005411 | -0.004692 | -0.000252
815 | 0.005015 | 0.010114 | -0.010114 | 0.005021 | -0.005015 | -0.000159
816 | 0.004915 | 0.010537 | -0.010537 | 0.005349 | -0.004915 | -0.000207
817 | 0.004348 | 0.011099 | -0.011099 | 0.005814 | -0.004348 | -0.00034
818 | 0.004915 | 0.010537 | -0.010537 | 0.005349 | -0.004915 | -0.000207
819 | 0.00431 | 0.011121 | -0.011121 | 0.005838 | -0.00431 | -0.000346
820 | 0.005015 | 0.010114 | -0.010114 | 0.005021 | -0.005015 | -0.000159
821 | 0.005696 | 0.009041 | -0.009041 | 0.004204 | -0.005696 | 4.5e-05
822 | 0.00433 | 0.010571 | -0.010571 | 0.00496 | -0.00433 | -0.000455
823 | 0.004463 | 0.010988 | -0.010988 | 0.005695 | -0.004463 | -0.000322
824 | 0.004385 | 0.011065 | -0.011065 | 0.005771 | -0.004385 | -0.000336
825 | 0.004915 | 0.01026 | -0.01026 | 0.005138 | -0.004915 | -0.000186
826 | 0.004837 | 0.010384 | -0.010384 | 0.005233 | -0.004837 | -0.000209
827 | 0.004607 | 0.010959 | -0.010959 | 0.005674 | -0.004607 | -0.000293
829 | 0.004493 | 0.010974 | -0.010974 | 0.005673 | -0.004493 | -0.000319
830 | 0.004426 | 0.011046 | -0.011046 | 0.005715 | -0.004426 | -0.000341
831 | 0.004177 | 0.0112 | -0.0112 | 0.005922 | -0.004177 | -0.000369
832 | 0.004301 | 0.010448 | -0.010448 | 0.004762 | -0.004301 | -0.000486
834 | 0.004357 | 0.011153 | -0.011153 | 0.005804 | -0.004357 | -0.000359
836 | 0.004462 | 0.011004 | -0.011004 | 0.005688 | -0.004462 | -0.000329
837 | 0.004692 | 0.010615 | -0.010615 | 0.005411 | -0.004692 | -0.000252
842 | 0.004915 | 0.010537 | -0.010537 | 0.005349 | -0.004915 | -0.000207
843 | 0.004915 | 0.010537 | -0.010537 | 0.005349 | -0.004915 | -0.000207
844 | 0.004915 | 0.010537 | -0.010537 | 0.005349 | -0.004915 | -0.000207
845 | 0.004915 | 0.010537 | -0.010537 | 0.005349 | -0.004915 | -0.000207
848 | 0.004438 | 0.011028 | -0.011028 | 0.0057 | -0.004438 | -0.000337
849 | 0.004455 | 0.010992 | -0.010992 | 0.005701 | -0.004455 | -0.000322
850 | 0.004572 | 0.011008 | -0.011008 | 0.005709 | -0.004572 | -0.000303
852 | 0.004339 | 0.010609 | -0.010609 | 0.005021 | -0.004339 | -0.000445
853 | 0.004325 | 0.01055 | -0.01055 | 0.004927 | -0.004325 | -0.00046
855 | 0.004736 | 0.01082 | -0.01082 | 0.00557 | -0.004736 | -0.000258
901 | 0.037746 | 0.004583 | -0.004583 | -0.002256 | -0.037746 | 0.002404
902 | 0.037663 | 0.004582 | -0.004582 | -0.00225 | -0.037663 | 0.002401
903 | 0.03767 | 0.004581 | -0.004581 | -0.002251 | -0.03767 | 0.002401
904 | 0.037681 | 0.004581 | -0.004581 | -0.002252 | -0.037681 | 0.002402
908 | 0.037675 | 0.004581 | -0.004581 | -0.002252 | -0.037675 | 0.002401
909 | 0.038774 | 0.004613 | -0.004613 | -0.002317 | -0.038774 | 0.002444
910 | 0.040862 | 0.004506 | -0.004506 | -0.00263 | -0.040862 | 0.002583
911 | 0.031928 | 0.004925 | -0.004925 | -0.001409 | -0.031928 | 0.00204
912 | 0.039247 | 0.004627 | -0.004627 | -0.002345 | -0.039247 | 0.002463
913 | 0.03171 | 0.004668 | -0.004668 | -0.001611 | -0.03171 | 0.002083
914 | 0.038976 | 0.004551 | -0.004551 | -0.002406 | -0.038976 | 0.002476
915 | 0.039918 | 0.004577 | -0.004577 | -0.002463 | -0.039918 | 0.002513
916 | 0.044505 | 0.004408 | -0.004408 | -0.003077 | -0.044505 | 0.002795
917 | 0.034067 | 0.004586 | -0.004586 | -0.001915 | -0.034067 | 0.002224
918 | 0.037485 | 0.004499 | -0.004499 | -0.002328 | -0.037485 | 0.002421
920 | 0.037673 | 0.004581 | -0.004581 | -0.002251 | -0.037673 | 0.002401
923 | 0.037673 | 0.004581 | -0.004581 | -0.002251 | -0.037673 | 0.002401
924 | 0.037673 | 0.004581 | -0.004581 | -0.002251 | -0.037673 | 0.002401
930 | 0.045711 | 0.00431 | -0.00431 | -0.003299 | -0.045711 | 0.002887
932 | 0.042668 | 0.004433 | -0.004433 | -0.00288 | -0.042668 | 0.002696
936 | 0.004786 | 0.011 | -0.011 | 0.005687 | -0.004786 | -0.000271
937 | 0.004786 | 0.010999 | -0.010999 | 0.005687 | -0.004786 | -0.000271
938 | 0.004783 | 0.011012 | -0.011012 | 0.005696 | -0.004783 | -0.000273
939 | 0.004781 | 0.011018 | -0.011018 | 0.0057 | -0.004781 | -0.000274
940 | 0.004782 | 0.011014 | -0.011014 | 0.005697 | -0.004782 | -0.000273
945 | 0.004784 | 0.011009 | -0.011009 | 0.005694 | -0.004784 | -0.000272
946 | 0.004782 | 0.011014 | -0.011014 | 0.005697 | -0.004782 | -0.000273
947 | 0.004782 | 0.011015 | -0.011015 | 0.005698 | -0.004782 | -0.000273
948 | 0.004786 | 0.011 | -0.011 | 0.005687 | -0.004786 | -0.000271
949 | 0.004786 | 0.010999 | -0.010999 | 0.005687 | -0.004786 | -0.000271
950 | 0.004786 | 0.010999 | -0.010999 | 0.005687 | -0.004786 | -0.000271
952 | 0.004786 | 0.011 | -0.011 | 0.005687 | -0.004786 | -0.000271
956 | 0.038159 | 0.004576 | -0.004576 | -0.002302 | -0.038159 | 0.002427
957 | 0.004788 | 0.010994 | -0.010994 | 0.005683 | -0.004788 | -0.00027
958 | 0.004786 | 0.011002 | -0.011002 | 0.005689 | -0.004786 | -0.000271
959 | 0.039313 | 0.004609 | -0.004609 | -0.002371 | -0.039313 | 0.002472
960 | 0.004767 | 0.01107 | -0.01107 | 0.005738 | -0.004767 | -0.000281
961 | 0.004781 | 0.011019 | -0.011019 | 0.005701 | -0.004781 | -0.000274
962 | 0.007792 | 0.14901 | -0.14901 | 0.08302 | -0.007792 | -0.010108
963 | 0.004783 | 0.011012 | -0.011012 | 0.005696 | -0.004783 | -0.000273
964 | 0.007707 | 0.14543 | -0.14543 | 0.090591 | -0.007707 | -0.009949
965 | 0.007706 | 0.14523 | -0.14523 | 0.091424 | -0.007706 | -0.009941
966 | 0.007706 | 0.14522 | -0.14522 | 0.091461 | -0.007706 | -0.00994
967 | 0.007692 | 0.14364 | -0.14364 | 0.098005 | -0.007692 | -0.009874
968 | 0.004652 | 0.010953 | -0.010953 | 0.005674 | -0.004652 | -0.000282
969 | 0.007712 | 0.14599 | -0.14599 | 0.088269 | -0.007712 | -0.009973
970 | 0.004288 | 0.011918 | -0.011918 | 0.006452 | -0.004288 | -0.000402
971 | 0.004812 | 0.010908 | -0.010908 | 0.00562 | -0.004812 | -0.000258
972 | 0.046313 | 0.004285 | -0.004285 | -0.003383 | -0.046313 | 0.002925
973 | 0.004012 | 0.012109 | -0.012109 | 0.006644 | -0.004012 | -0.000451
974 | 0.004389 | 0.011065 | -0.011065 | 0.005726 | -0.004389 | -0.00035
975 | 0.00672 | 0.12769 | -0.12769 | 0.084076 | -0.00672 | -0.008866
976 | 0.004783 | 0.011012 | -0.011012 | 0.005696 | -0.004783 | -0.000273
977 | 0.004795 | 0.010968 | -0.010968 | 0.005664 | -0.004795 | -0.000267
978 | 0.007223 | 0.13941 | -0.13941 | 0.078993 | -0.007223 | -0.009492
979 | 0.004787 | 0.010996 | -0.010996 | 0.005684 | -0.004787 | -0.00027
980 | 0.007706 | 0.14523 | -0.14523 | 0.091424 | -0.007706 | -0.009941
981 | 0.037455 | 0.004584 | -0.004584 | -0.002229 | -0.037455 | 0.00239
982 | 0.031692 | 0.004646 | -0.004646 | -0.001628 | -0.031692 | 0.002087
983 | 0.031928 | 0.004925 | -0.004925 | -0.001409 | -0.031928 | 0.00204
984 | 0.046337 | 0.004284 | -0.004284 | -0.003387 | -0.046337 | 0.002927
985 | 0.038815 | 0.004744 | -0.004744 | -0.002172 | -0.038815 | 0.002401
986 | 0.047112 | 0.004253 | -0.004253 | -0.003492 | -0.047112 | 0.002975
987 | 0.007706 | 0.14522 | -0.14522 | 0.091461 | -0.007706 | -0.00994
988 | 0.055958 | 0.003907 | -0.003907 | -0.0047 | -0.055958 | 0.003527
989 | 0.007712 | 0.14599 | -0.14599 | 0.088269 | -0.007712 | -0.009973
990 | 0.007692 | 0.14364 | -0.14364 | 0.098005 | -0.007692 | -0.009874
991 | 0.12728 | 0.005064 | -0.005064 | -0.006677 | -0.12728 | 0.004826
992 | 0.052177 | 0.003732 | -0.003732 | -0.004487 | -0.052177 | 0.003509
993 | 0.004759 | 0.010671 | -0.010671 | 0.005447 | -0.004759 | -0.000247
994 | 0.004685 | 0.010866 | -0.010866 | 0.005604 | -0.004685 | -0.000271
995 | 0.004759 | 0.010671 | -0.010671 | 0.005447 | -0.004759 | -0.000247
996 | 0.004685 | 0.010866 | -0.010866 | 0.005604 | -0.004685 | -0.000271
997 | 0.004389 | 0.011065 | -0.011065 | 0.005726 | -0.004389 | -0.00035
998 | 0.007223 | 0.13941 | -0.13941 | 0.078993 | -0.007223 | -0.009492
999 | 0.004786 | 0.011002 | -0.011002 | 0.005689 | -0.004786 | -0.000271
1000 | 0.004788 | 0.010994 | -0.010994 | 0.005683 | -0.004788 | -0.00027
1001 | 0.038159 | 0.004576 | -0.004576 | -0.002302 | -0.038159 | 0.002427
1002 | 0.36798 | 0.030025 | -0.030025 | -0.024139 | -0.36798 | 0.013117
1003 | 0.36798 | 0.030025 | -0.030025 | -0.024139 | -0.36798 | 0.013117
1004 | 0.36798 | 0.030025 | -0.030025 | -0.024139 | -0.36798 | 0.013117
1005 | 0.36798 | 0.030025 | -0.030025 | -0.024139 | -0.36798 | 0.013117
1006 | 0.36798 | 0.030025 | -0.030025 | -0.024139 | -0.36798 | 0.013117
1007 | 0.36798 | 0.030025 | -0.030025 | -0.024139 | -0.36798 | 0.013117
1008 | 0.36798 | 0.030025 | -0.030025 | -0.024139 | -0.36798 | 0.013117
1009 | 0.039313 | 0.004609 | -0.004609 | -0.002371 | -0.039313 | 0.002472
1010 | 0.36798 | 0.030025 | -0.030025 | -0.024139 | -0.36798 | 0.013117
1011 | 0.046337 | 0.004284 | -0.004284 | -0.003387 | -0.046337 | 0.002927
1012 | 0.046313 | 0.004285 | -0.004285 | -0.003383 | -0.046313 | 0.002925
1015 | 0.36806 | 0.029963 | -0.029963 | -0.024101 | -0.36806 | 0.013122
1018 | 0.37179 | 0.028021 | -0.028021 | -0.022903 | -0.37179 | 0.013157
1019 | 0.3703 | 0.028762 | -0.028762 | -0.023359 | -0.3703 | 0.013154
1020 | 0.37194 | 0.02797 | -0.02797 | -0.022871 | -0.37194 | 0.013152
1021 | 0.37265 | 0.027539 | -0.027539 | -0.022605 | -0.37265 | 0.013175
1022 | 0.37265 | 0.027541 | -0.027541 | -0.022607 | -0.37265 | 0.013175
1023 | 0.37028 | 0.028598 | -0.028598 | -0.023254 | -0.37028 | 0.013214
1024 | 0.37521 | 0.026272 | -0.026272 | -0.021826 | -0.37521 | 0.013173
1025 | 0.37521 | 0.026272 | -0.026272 | -0.021826 | -0.37521 | 0.013173
1026 | 0.37194 | 0.027969 | -0.027969 | -0.02287 | -0.37194 | 0.013152
1027 | 0.36979 | 0.029091 | -0.029091 | -0.023561 | -0.36979 | 0.013135
1028 | 0.37194 | 0.027967 | -0.027967 | -0.022869 | -0.37194 | 0.013152
1029 | 0.37193 | 0.027971 | -0.027971 | -0.022872 | -0.37193 | 0.013152
1030 | 0.37712 | 0.025328 | -0.025328 | -0.021246 | -0.37712 | 0.013172
1031 | 0.37712 | 0.025328 | -0.025328 | -0.021246 | -0.37712 | 0.013172
1032 | 0.37357 | 0.02564 | -0.02564 | -0.021459 | -0.37357 | 0.013523
1033 | 0.37127 | 0.02589 | -0.02589 | -0.021616 | -0.37127 | 0.013784
1034 | 0.37141 | 0.025876 | -0.025876 | -0.021607 | -0.37141 | 0.013768
1037 | 0.37357 | 0.02564 | -0.02564 | -0.021459 | -0.37357 | 0.013523
1039 | 0.37357 | 0.02564 | -0.02564 | -0.021459 | -0.37357 | 0.013523
1040 | 0.37357 | 0.02564 | -0.02564 | -0.021459 | -0.37357 | 0.013523
1041 | 0.37357 | 0.02564 | -0.02564 | -0.021459 | -0.37357 | 0.013523
1042 | 0.37357 | 0.02564 | -0.02564 | -0.021459 | -0.37357 | 0.013523
1043 | 0.37357 | 0.02564 | -0.02564 | -0.021459 | -0.37357 | 0.013523
1044 | 0.37357 | 0.02564 | -0.02564 | -0.021459 | -0.37357 | 0.013523
1045 | 0.37521 | 0.026272 | -0.026272 | -0.021826 | -0.37521 | 0.013173
1046 | 0.37521 | 0.026272 | -0.026272 | -0.021826 | -0.37521 | 0.013173
1047 | 0.37521 | 0.026272 | -0.026272 | -0.021826 | -0.37521 | 0.013173
1048 | 0.39093 | 0.023302 | -0.023302 | -0.02006 | -0.39093 | 0.012497
1049 | 0.39093 | 0.023302 | -0.023302 | -0.02006 | -0.39093 | 0.012497
1051 | 0.36976 | 0.029109 | -0.029109 | -0.023572 | -0.36976 | 0.013135
1052 | 0.36973 | 0.029124 | -0.029124 | -0.023581 | -0.36973 | 0.013134
1053 | 0.36972 | 0.029131 | -0.029131 | -0.023586 | -0.36972 | 0.013134
1054 | 0.36973 | 0.029125 | -0.029125 | -0.023582 | -0.36973 | 0.013134
1055 | 0.36974 | 0.02912 | -0.02912 | -0.023579 | -0.36974 | 0.013135
1056 | 0.36974 | 0.02912 | -0.02912 | -0.023579 | -0.36974 | 0.013135
1057 | 0.39093 | 0.023302 | -0.023302 | -0.02006 | -0.39093 | 0.012497
1058 | 0.37603 | 0.025883 | -0.025883 | -0.021587 | -0.37603 | 0.013167
1059 | 0.36975 | 0.028962 | -0.028962 | -0.023479 | -0.36975 | 0.013183
1060 | 0.39093 | 0.023302 | -0.023302 | -0.02006 | -0.39093 | 0.012497
1061 | 0.37085 | 0.025349 | -0.025349 | -0.021318 | -0.37085 | 0.013713
1062 | 0.37085 | 0.025349 | -0.025349 | -0.021318 | -0.37085 | 0.013713
1063 | 0.37085 | 0.025349 | -0.025349 | -0.021318 | -0.37085 | 0.013713
1064 | 0.37085 | 0.025349 | -0.025349 | -0.021318 | -0.37085 | 0.013713
1065 | 0.37085 | 0.025349 | -0.025349 | -0.021318 | -0.37085 | 0.013713
1066 | 0.37085 | 0.025349 | -0.025349 | -0.021318 | -0.37085 | 0.013713
1067 | 0.37086 | 0.02537 | -0.02537 | -0.02133 | -0.37086 | 0.013711
1068 | 0.37086 | 0.02537 | -0.02537 | -0.02133 | -0.37086 | 0.013711
1069 | 0.37085 | 0.025349 | -0.025349 | -0.021318 | -0.37085 | 0.013713
1070 | 0.37085 | 0.025349 | -0.025349 | -0.021318 | -0.37085 | 0.013713
1071 | 0.37085 | 0.025349 | -0.025349 | -0.021318 | -0.37085 | 0.013713
1072 | 0.39093 | 0.023302 | -0.023302 | -0.02006 | -0.39093 | 0.012497
1073 | 0.37086 | 0.02537 | -0.02537 | -0.02133 | -0.37086 | 0.013711
1074 | 0.36815 | 0.029882 | -0.029882 | -0.024051 | -0.36815 | 0.013131
1075 | 0.3683 | 0.029806 | -0.029806 | -0.024004 | -0.3683 | 0.013131
1087 | 0.36798 | 0.030022 | -0.030022 | -0.024137 | -0.36798 | 0.013118
1088 | 0.36798 | 0.030022 | -0.030022 | -0.024137 | -0.36798 | 0.013118
1089 | 0.36798 | 0.030022 | -0.030022 | -0.024137 | -0.36798 | 0.013118
1091 | 0.36798 | 0.030022 | -0.030022 | -0.024137 | -0.36798 | 0.013118
1092 | 0.36815 | 0.029882 | -0.029882 | -0.024051 | -0.36815 | 0.013131
1093 | 0.36815 | 0.029882 | -0.029882 | -0.024051 | -0.36815 | 0.013131
1094 | 0.36815 | 0.029882 | -0.029882 | -0.024051 | -0.36815 | 0.013131
1095 | 0.36815 | 0.029882 | -0.029882 | -0.024051 | -0.36815 | 0.013131
1096 | 0.36815 | 0.029882 | -0.029882 | -0.024051 | -0.36815 | 0.013131
1097 | 0.36815 | 0.029882 | -0.029882 | -0.024051 | -0.36815 | 0.013131
1098 | 0.36815 | 0.029882 | -0.029882 | -0.024051 | -0.36815 | 0.013131
1099 | 0.36911 | 0.029445 | -0.029445 | -0.02378 | -0.36911 | 0.013128
1100 | 0.36911 | 0.029445 | -0.029445 | -0.02378 | -0.36911 | 0.013128
1101 | 0.36911 | 0.029445 | -0.029445 | -0.02378 | -0.36911 | 0.013128
1102 | 0.36895 | 0.029527 | -0.029527 | -0.023831 | -0.36895 | 0.013127
1103 | 0.36868 | 0.029666 | -0.029666 | -0.023916 | -0.36868 | 0.013124
1104 | 0.36868 | 0.029666 | -0.029666 | -0.023916 | -0.36868 | 0.013124
1105 | 0.36798 | 0.030022 | -0.030022 | -0.024137 | -0.36798 | 0.013117
1106 | 0.36798 | 0.030022 | -0.030022 | -0.024137 | -0.36798 | 0.013117
1107 | 0.36813 | 0.029946 | -0.029946 | -0.024089 | -0.36813 | 0.013119
1108 | 0.36813 | 0.029946 | -0.029946 | -0.024089 | -0.36813 | 0.013119
1109 | 0.36815 | 0.029882 | -0.029882 | -0.024051 | -0.36815 | 0.013131
1111 | 0.36995 | 0.02899 | -0.02899 | -0.023499 | -0.36995 | 0.013141
1112 | 0.36995 | 0.02899 | -0.02899 | -0.023499 | -0.36995 | 0.013141
1113 | 0.37006 | 0.028922 | -0.028922 | -0.023457 | -0.37006 | 0.013145
1116 | 0.37017 | 0.028672 | -0.028672 | -0.0233 | -0.37017 | 0.013207
1117 | 0.36996 | 0.028815 | -0.028815 | -0.023388 | -0.36996 | 0.013195
1118 | 0.36977 | 0.02901 | -0.02901 | -0.023509 | -0.36977 | 0.013165
1119 | 0.36977 | 0.02901 | -0.02901 | -0.023509 | -0.36977 | 0.013165
1120 | 0.36977 | 0.029004 | -0.029004 | -0.023506 | -0.36977 | 0.013167
1121 | 0.36978 | 0.029046 | -0.029046 | -0.023533 | -0.36978 | 0.013152
1122 | 0.37002 | 0.028931 | -0.028931 | -0.023463 | -0.37002 | 0.013146
1123 | 0.36978 | 0.029 | -0.029 | -0.023506 | -0.36978 | 0.013155
1126 | 0.36985 | 0.029054 | -0.029054 | -0.023538 | -0.36985 | 0.013138
1127 | 0.36979 | 0.029075 | -0.029075 | -0.023551 | -0.36979 | 0.013141
1128 | 0.36979 | 0.029087 | -0.029087 | -0.023559 | -0.36979 | 0.013136
1129 | 0.37019 | 0.028831 | -0.028831 | -0.023402 | -0.37019 | 0.013151
1130 | 0.37017 | 0.028844 | -0.028844 | -0.02341 | -0.37017 | 0.01315
1132 | 0.36967 | 0.028897 | -0.028897 | -0.023437 | -0.36967 | 0.013217
1137 | 0.36905 | 0.029351 | -0.029351 | -0.023717 | -0.36905 | 0.013175
1138 | 0.36941 | 0.029147 | -0.029147 | -0.023593 | -0.36941 | 0.013179
1141 | 0.36951 | 0.029019 | -0.029019 | -0.02352 | -0.36951 | 0.013178
1142 | 0.36955 | 0.029003 | -0.029003 | -0.02351 | -0.36955 | 0.013179
1143 | 0.36974 | 0.028946 | -0.028946 | -0.023474 | -0.36974 | 0.013171
1144 | 0.36974 | 0.028946 | -0.028946 | -0.023474 | -0.36974 | 0.013171
1145 | 0.36925 | 0.029194 | -0.029194 | -0.023628 | -0.36925 | 0.013168
1146 | 0.36846 | 0.029608 | -0.029608 | -0.023883 | -0.36846 | 0.013159
1147 | 0.36845 | 0.029616 | -0.029616 | -0.023888 | -0.36845 | 0.013158
1148 | 0.36845 | 0.029616 | -0.029616 | -0.023888 | -0.36845 | 0.013158
1149 | 0.36877 | 0.029336 | -0.029336 | -0.023717 | -0.36877 | 0.013186
1150 | 0.36889 | 0.029223 | -0.029223 | -0.023648 | -0.36889 | 0.013198
1152 | 0.36877 | 0.029336 | -0.029336 | -0.023717 | -0.36877 | 0.013186
1155 | 0.36919 | 0.028954 | -0.028954 | -0.023483 | -0.36919 | 0.013225
1156 | 0.36919 | 0.028954 | -0.028954 | -0.023483 | -0.36919 | 0.013225
1159 | 0.36937 | 0.028796 | -0.028796 | -0.023386 | -0.36937 | 0.013241
1160 | 0.3694 | 0.02883 | -0.02883 | -0.023406 | -0.3694 | 0.013231
1161 | 0.36942 | 0.02887 | -0.02887 | -0.02343 | -0.36942 | 0.013221
1163 | 0.37002 | 0.027364 | -0.027364 | -0.022516 | -0.37002 | 0.013486
1164 | 0.3699 | 0.027342 | -0.027342 | -0.022497 | -0.3699 | 0.013523
1165 | 0.3694 | 0.028729 | -0.028729 | -0.023345 | -0.3694 | 0.013253
1166 | 0.3694 | 0.028729 | -0.028729 | -0.023345 | -0.3694 | 0.013253
1167 | 0.36956 | 0.028382 | -0.028382 | -0.023135 | -0.36956 | 0.013312
1168 | 0.36974 | 0.027992 | -0.027992 | -0.022898 | -0.36974 | 0.013379
1169 | 0.36974 | 0.027992 | -0.027992 | -0.022898 | -0.36974 | 0.013379
1170 | 0.37011 | 0.027227 | -0.027227 | -0.022434 | -0.37011 | 0.013501
1176 | 0.37029 | 0.028686 | -0.028686 | -0.02331 | -0.37029 | 0.013181
1177 | 0.37028 | 0.028637 | -0.028637 | -0.023279 | -0.37028 | 0.013199
1178 | 0.37028 | 0.028606 | -0.028606 | -0.023259 | -0.37028 | 0.01321
1179 | 0.37028 | 0.028637 | -0.028637 | -0.023279 | -0.37028 | 0.013199
1180 | 0.3703 | 0.028721 | -0.028721 | -0.023333 | -0.3703 | 0.013169
1182 | 0.37028 | 0.028629 | -0.028629 | -0.023274 | -0.37028 | 0.013202
1184 | 0.37028 | 0.028629 | -0.028629 | -0.023274 | -0.37028 | 0.013202
1198 | 0.34619 | 0.042497 | -0.042497 | -0.031821 | -0.34619 | 0.012642
1199 | 0.35057 | 0.040009 | -0.040009 | -0.030289 | -0.35057 | 0.012733
1201 | 0.35057 | 0.040009 | -0.040009 | -0.030289 | -0.35057 | 0.012733
1202 | 0.36806 | 0.029963 | -0.029963 | -0.024101 | -0.36806 | 0.013122
1203 | 0.34619 | 0.042497 | -0.042497 | -0.031821 | -0.34619 | 0.012642
1204 | 0.34619 | 0.042497 | -0.042497 | -0.031821 | -0.34619 | 0.012642
1205 | 0.34619 | 0.042497 | -0.042497 | -0.031821 | -0.34619 | 0.012642
1206 | 0.34619 | 0.042497 | -0.042497 | -0.031821 | -0.34619 | 0.012642
1207 | 0.34619 | 0.042497 | -0.042497 | -0.031821 | -0.34619 | 0.012642
1210 | 0.35855 | 0.034984 | -0.034984 | -0.027173 | -0.35855 | 0.013089
1211 | 0.3585 | 0.034605 | -0.034605 | -0.026915 | -0.3585 | 0.013267
1212 | 0.35592 | 0.036583 | -0.036583 | -0.028162 | -0.35592 | 0.012994
1213 | 0.3585 | 0.034605 | -0.034605 | -0.026915 | -0.3585 | 0.013267
1214 | 0.35086 | 0.039658 | -0.039658 | -0.030065 | -0.35086 | 0.012811
1215 | 0.3585 | 0.034605 | -0.034605 | -0.026915 | -0.3585 | 0.013267
1216 | 0.35841 | 0.033947 | -0.033947 | -0.026466 | -0.35841 | 0.013576
1217 | 0.35835 | 0.033555 | -0.033555 | -0.0262 | -0.35835 | 0.01376
1218 | 0.35824 | 0.032778 | -0.032778 | -0.025671 | -0.35824 | 0.014125
1221 | 0.36234 | 0.031481 | -0.031481 | -0.02494 | -0.36234 | 0.013742
1222 | 0.36485 | 0.030683 | -0.030683 | -0.02449 | -0.36485 | 0.013506
1223 | 0.36485 | 0.030683 | -0.030683 | -0.02449 | -0.36485 | 0.013506
1226 | 0.36582 | 0.029955 | -0.029955 | -0.024047 | -0.36582 | 0.01356
1227 | 0.36582 | 0.029955 | -0.029955 | -0.024047 | -0.36582 | 0.01356
1228 | 0.36583 | 0.029947 | -0.029947 | -0.024042 | -0.36583 | 0.013562
1229 | 0.36621 | 0.029217 | -0.029217 | -0.023582 | -0.36621 | 0.013736
1232 | 0.34619 | 0.042497 | -0.042497 | -0.031821 | -0.34619 | 0.012642
1233 | 0.34619 | 0.042497 | -0.042497 | -0.031821 | -0.34619 | 0.012642
1234 | 0.34619 | 0.042497 | -0.042497 | -0.031821 | -0.34619 | 0.012642
1235 | 0.34619 | 0.042497 | -0.042497 | -0.031821 | -0.34619 | 0.012642
1236 | 0.34619 | 0.042497 | -0.042497 | -0.031821 | -0.34619 | 0.012642
1237 | 0.34619 | 0.042497 | -0.042497 | -0.031821 | -0.34619 | 0.012642
1238 | 0.36806 | 0.029963 | -0.029963 | -0.024101 | -0.36806 | 0.013122
1239 | 0.36806 | 0.029963 | -0.029963 | -0.024101 | -0.36806 | 0.013122
1240 | 0.36806 | 0.029963 | -0.029963 | -0.024101 | -0.36806 | 0.013122
1241 | 0.36806 | 0.029963 | -0.029963 | -0.024101 | -0.36806 | 0.013122
1242 | 0.36806 | 0.029963 | -0.029963 | -0.024101 | -0.36806 | 0.013122
1245 | 0.3683 | 0.029806 | -0.029806 | -0.024004 | -0.3683 | 0.013131
1246 | 0.3683 | 0.029806 | -0.029806 | -0.024004 | -0.3683 | 0.013131
1249 | 0.3683 | 0.029806 | -0.029806 | -0.024004 | -0.3683 | 0.013131
1252 | 0.36855 | 0.029662 | -0.029662 | -0.023915 | -0.36855 | 0.013137
1253 | 0.36917 | 0.029306 | -0.029306 | -0.023696 | -0.36917 | 0.013152
1254 | 0.3695 | 0.029114 | -0.029114 | -0.023577 | -0.3695 | 0.013159
1255 | 0.36951 | 0.0291 | -0.0291 | -0.023569 | -0.36951 | 0.013162
1256 | 0.36953 | 0.029052 | -0.029052 | -0.02354 | -0.36953 | 0.01317
1257 | 0.36953 | 0.029037 | -0.029037 | -0.023531 | -0.36953 | 0.013173
1259 | 0.36963 | 0.029002 | -0.029002 | -0.023508 | -0.36963 | 0.01317
1262 | 0.3695 | 0.028954 | -0.028954 | -0.02348 | -0.3695 | 0.013194
1263 | 0.3695 | 0.028954 | -0.028954 | -0.02348 | -0.3695 | 0.013194
1264 | 0.3695 | 0.028954 | -0.028954 | -0.02348 | -0.3695 | 0.013194
1265 | 0.3695 | 0.028954 | -0.028954 | -0.02348 | -0.3695 | 0.013194
1266 | 0.3695 | 0.028954 | -0.028954 | -0.02348 | -0.3695 | 0.013194
1267 | 0.36944 | 0.028875 | -0.028875 | -0.023433 | -0.36944 | 0.013217
1270 | 0.36943 | 0.028863 | -0.028863 | -0.023426 | -0.36943 | 0.013221
1273 | 0.36943 | 0.02886 | -0.02886 | -0.023424 | -0.36943 | 0.013222
1274 | 0.36943 | 0.02886 | -0.02886 | -0.023424 | -0.36943 | 0.013222
1275 | 0.36943 | 0.02886 | -0.02886 | -0.023424 | -0.36943 | 0.013222
1277 | 0.36942 | 0.028856 | -0.028856 | -0.023422 | -0.36942 | 0.013223
1280 | 0.36942 | 0.028856 | -0.028856 | -0.023422 | -0.36942 | 0.013223
1281 | 0.36949 | 0.028976 | -0.028976 | -0.023494 | -0.36949 | 0.013191
1282 | 0.36949 | 0.028976 | -0.028976 | -0.023494 | -0.36949 | 0.013191
1285 | 0.36941 | 0.028841 | -0.028841 | -0.023413 | -0.36941 | 0.013228
1292 | 0.37015 | 0.028849 | -0.028849 | -0.023413 | -0.37015 | 0.013151
1295 | 0.36798 | 0.030022 | -0.030022 | -0.024137 | -0.36798 | 0.013118
1296 | 0.36819 | 0.029881 | -0.029881 | -0.02405 | -0.36819 | 0.013127
1297 | 0.36813 | 0.02992 | -0.02992 | -0.024074 | -0.36813 | 0.013124
1300 | 0.37098 | 0.025939 | -0.025939 | -0.021663 | -0.37098 | 0.013643
1301 | 0.37104 | 0.025856 | -0.025856 | -0.021613 | -0.37104 | 0.013652
1302 | 0.37065 | 0.026428 | -0.026428 | -0.021956 | -0.37065 | 0.013589
1305 | 0.37109 | 0.025475 | -0.025475 | -0.021388 | -0.37109 | 0.013707
1306 | 0.37095 | 0.025515 | -0.025515 | -0.021411 | -0.37095 | 0.013742
1307 | 0.3702 | 0.02709 | -0.02709 | -0.022352 | -0.3702 | 0.013516
1308 | 0.37069 | 0.026363 | -0.026363 | -0.021917 | -0.37069 | 0.013596
1309 | 0.3711 | 0.025772 | -0.025772 | -0.021563 | -0.3711 | 0.013662
1310 | 0.37105 | 0.025692 | -0.025692 | -0.021517 | -0.37105 | 0.013672
1311 | 0.37088 | 0.025369 | -0.025369 | -0.021329 | -0.37088 | 0.013712
1312 | 0.37091 | 0.025463 | -0.025463 | -0.021384 | -0.37091 | 0.0137
1313 | 0.3709 | 0.025441 | -0.025441 | -0.021371 | -0.3709 | 0.013703
1314 | 0.3709 | 0.025441 | -0.025441 | -0.021372 | -0.3709 | 0.013703
1315 | 0.37087 | 0.02539 | -0.02539 | -0.021342 | -0.37087 | 0.013709
1317 | 0.37022 | 0.026827 | -0.026827 | -0.022164 | -0.37022 | 0.013687
1318 | 0.37149 | 0.025609 | -0.025609 | -0.021461 | -0.37149 | 0.013676
1319 | 0.37071 | 0.025598 | -0.025598 | -0.02146 | -0.37071 | 0.01381
1320 | 0.36717 | 0.027928 | -0.027928 | -0.022782 | -0.36717 | 0.01398
1321 | 0.36717 | 0.027928 | -0.027928 | -0.022782 | -0.36717 | 0.01398
1322 | 0.37003 | 0.027049 | -0.027049 | -0.022291 | -0.37003 | 0.013686
1323 | 0.36678 | 0.028118 | -0.028118 | -0.02289 | -0.36678 | 0.013998
1324 | 0.37006 | 0.027274 | -0.027274 | -0.022431 | -0.37006 | 0.013617
1325 | 0.37006 | 0.027274 | -0.027274 | -0.022431 | -0.37006 | 0.013617
1326 | 0.37017 | 0.027936 | -0.027936 | -0.022843 | -0.37017 | 0.013415
1327 | 0.37022 | 0.026827 | -0.026827 | -0.022164 | -0.37022 | 0.013687
1328 | 0.37017 | 0.027998 | -0.027998 | -0.022894 | -0.37017 | 0.013375
1329 | 0.36689 | 0.03028 | -0.03028 | -0.024282 | -0.36689 | 0.013233
1330 | 0.36556 | 0.030458 | -0.030458 | -0.024364 | -0.36556 | 0.01344
1331 | 0.37017 | 0.027998 | -0.027998 | -0.022894 | -0.37017 | 0.013375
1332 | 0.37014 | 0.027006 | -0.027006 | -0.022266 | -0.37014 | 0.013681
1333 | 0.37065 | 0.027668 | -0.027668 | -0.022693 | -0.37065 | 0.013396
1334 | 0.35334 | 0.025356 | -0.025356 | -0.021468 | -0.35334 | 0.016837
1335 | 0.37017 | 0.027998 | -0.027998 | -0.022894 | -0.37017 | 0.013375
1336 | 0.37017 | 0.027998 | -0.027998 | -0.022894 | -0.37017 | 0.013375
1337 | 0.36706 | 0.030159 | -0.030159 | -0.024209 | -0.36706 | 0.01324
1338 | 0.36706 | 0.030159 | -0.030159 | -0.024209 | -0.36706 | 0.01324
1339 | 0.35595 | 0.025337 | -0.025337 | -0.021434 | -0.35595 | 0.016395
1340 | 0.35743 | 0.025005 | -0.025005 | -0.021225 | -0.35743 | 0.01606
1341 | 0.36027 | 0.025411 | -0.025411 | -0.02144 | -0.36027 | 0.015691
1342 | 0.36027 | 0.025411 | -0.025411 | -0.02144 | -0.36027 | 0.015691
1343 | 0.35595 | 0.025337 | -0.025337 | -0.021434 | -0.35595 | 0.016395
1345 | 0.36786 | 0.027584 | -0.027584 | -0.022585 | -0.36786 | 0.013947
1346 | 0.36868 | 0.027177 | -0.027177 | -0.022352 | -0.36868 | 0.013907
1347 | 0.36868 | 0.027177 | -0.027177 | -0.022352 | -0.36868 | 0.013907
1348 | 0.37011 | 0.026467 | -0.026467 | -0.021946 | -0.37011 | 0.013839
1349 | 0.35902 | 0.030589 | -0.030589 | -0.024251 | -0.35902 | 0.014811
1350 | 0.35902 | 0.030589 | -0.030589 | -0.024251 | -0.35902 | 0.014811
1351 | 0.36192 | 0.029664 | -0.029664 | -0.023742 | -0.36192 | 0.014507
1352 | 0.35129 | 0.03305 | -0.03305 | -0.025606 | -0.35129 | 0.015622
1353 | 0.35902 | 0.030589 | -0.030589 | -0.024251 | -0.35902 | 0.014811
1354 | 0.35595 | 0.025337 | -0.025337 | -0.021434 | -0.35595 | 0.016395
1355 | 0.36978 | 0.026946 | -0.026946 | -0.022235 | -0.36978 | 0.01371
1356 | 0.36927 | 0.027224 | -0.027224 | -0.022398 | -0.36927 | 0.013729
1357 | 0.36707 | 0.028015 | -0.028015 | -0.022833 | -0.36707 | 0.013967
1358 | 0.36836 | 0.027552 | -0.027552 | -0.022579 | -0.36836 | 0.013827
1359 | 0.36903 | 0.027311 | -0.027311 | -0.022446 | -0.36903 | 0.013755
1360 | 0.37008 | 0.026782 | -0.026782 | -0.022139 | -0.37008 | 0.013699
1362 | 0.36935 | 0.027239 | -0.027239 | -0.02241 | -0.36935 | 0.013702
1363 | 0.36954 | 0.027274 | -0.027274 | -0.02244 | -0.36954 | 0.013641
1364 | 0.36961 | 0.027287 | -0.027287 | -0.022451 | -0.36961 | 0.013619
1367 | 0.37079 | 0.025572 | -0.025572 | -0.021444 | -0.37079 | 0.013789
1368 | 0.37084 | 0.025552 | -0.025552 | -0.021433 | -0.37084 | 0.013772
1369 | 0.37084 | 0.025552 | -0.025552 | -0.021433 | -0.37084 | 0.013772
1370 | 0.3709 | 0.02553 | -0.02553 | -0.02142 | -0.3709 | 0.013755
1371 | 0.37085 | 0.013927 | -0.013927 | -0.015128 | -0.37085 | 0.011226
1373 | 0.37071 | 0.025598 | -0.025598 | -0.02146 | -0.37071 | 0.01381
1374 | 0.37071 | 0.025598 | -0.025598 | -0.02146 | -0.37071 | 0.01381
1375 | 0.37071 | 0.025598 | -0.025598 | -0.02146 | -0.37071 | 0.01381
1376 | 0.37072 | 0.025596 | -0.025596 | -0.021458 | -0.37072 | 0.013808
1378 | 0.3694 | 0.025675 | -0.025675 | -0.021511 | -0.3694 | 0.014067
1379 | 0.36631 | 0.025502 | -0.025502 | -0.021437 | -0.36631 | 0.014582
1380 | 0.3622 | 0.025272 | -0.025272 | -0.021339 | -0.3622 | 0.015265
1381 | 0.35987 | 0.025142 | -0.025142 | -0.021283 | -0.35987 | 0.015653
1382 | 0.3588 | 0.025082 | -0.025082 | -0.021257 | -0.3588 | 0.015832
1383 | 0.3588 | 0.025082 | -0.025082 | -0.021257 | -0.3588 | 0.015832
1384 | 0.3588 | 0.025082 | -0.025082 | -0.021257 | -0.3588 | 0.015832
1385 | 0.35853 | 0.025067 | -0.025067 | -0.021251 | -0.35853 | 0.015876
1386 | 0.35853 | 0.025067 | -0.025067 | -0.021251 | -0.35853 | 0.015876
1387 | 0.3588 | 0.025082 | -0.025082 | -0.021257 | -0.3588 | 0.015832
1389 | 0.3699 | 0.027342 | -0.027342 | -0.022497 | -0.3699 | 0.013523
1390 | 0.3699 | 0.027342 | -0.027342 | -0.022497 | -0.3699 | 0.013523
1391 | 0.3699 | 0.027342 | -0.027342 | -0.022497 | -0.3699 | 0.013523
1392 | 0.3699 | 0.027342 | -0.027342 | -0.022497 | -0.3699 | 0.013523
1394 | 0.37041 | 0.026605 | -0.026605 | -0.022036 | -0.37041 | 0.013688
1395 | 0.37018 | 0.026727 | -0.026727 | -0.022107 | -0.37018 | 0.013696
1398 | 0.36186 | 0.022803 | -0.022803 | -0.019943 | -0.36186 | 0.014605
1400 | 0.37094 | 0.025498 | -0.025498 | -0.021402 | -0.37094 | 0.013733
1401 | 0.37094 | 0.025498 | -0.025498 | -0.021402 | -0.37094 | 0.013733
1402 | 0.37094 | 0.025498 | -0.025498 | -0.021402 | -0.37094 | 0.013733
1406 | 0.35743 | 0.025005 | -0.025005 | -0.021225 | -0.35743 | 0.01606
1407 | 0.35743 | 0.025005 | -0.025005 | -0.021225 | -0.35743 | 0.01606
1409 | 0.35743 | 0.025005 | -0.025005 | -0.021225 | -0.35743 | 0.01606
1410 | 0.3709 | 0.025441 | -0.025441 | -0.021372 | -0.3709 | 0.013703
1411 | 0.37093 | 0.025496 | -0.025496 | -0.021401 | -0.37093 | 0.013732
1412 | 0.37094 | 0.025511 | -0.025511 | -0.021409 | -0.37094 | 0.01374
1416 | 0.39442 | 0.022315 | -0.022315 | -0.019476 | -0.39442 | 0.012333
1417 | 0.39442 | 0.022315 | -0.022315 | -0.019476 | -0.39442 | 0.012333
1418 | 0.39442 | 0.022315 | -0.022315 | -0.019476 | -0.39442 | 0.012333
1419 | 0.39442 | 0.022315 | -0.022315 | -0.019476 | -0.39442 | 0.012333
1420 | 0.39442 | 0.022315 | -0.022315 | -0.019476 | -0.39442 | 0.012333
1421 | 0.12424 | 0.004591 | -0.004591 | -0.008644 | -0.12424 | 0.005694
1422 | 0.36938 | 0.009854 | -0.009854 | -0.011884 | -0.36938 | 0.008
1423 | 0.35627 | 0.009862 | -0.009862 | -0.011896 | -0.35627 | 0.008107
1424 | 0.35721 | 0.00988 | -0.00988 | -0.011959 | -0.35721 | 0.008178
1425 | 0.36808 | 0.010754 | -0.010754 | -0.012434 | -0.36808 | 0.008403
1426 | 0.35746 | 0.010254 | -0.010254 | -0.012124 | -0.35746 | 0.008255
1427 | 0.3573 | 0.010248 | -0.010248 | -0.01212 | -0.3573 | 0.008253
1429 | 0.26703 | 0.006994 | -0.006994 | -0.009764 | -0.26703 | 0.006516
1430 | 0.48334 | 0.009754 | -0.009754 | -0.012129 | -0.48334 | 0.007983
1431 | 0.37655 | 0.0105 | -0.0105 | -0.013278 | -0.37655 | 0.009585
1432 | 0.48334 | 0.009754 | -0.009754 | -0.012129 | -0.48334 | 0.007983
1433 | 0.37655 | 0.0105 | -0.0105 | -0.013278 | -0.37655 | 0.009585
1434 | 0.12424 | 0.004591 | -0.004591 | -0.008644 | -0.12424 | 0.005694
1435 | 0.42126 | 0.017633 | -0.017633 | -0.016726 | -0.42126 | 0.011034
1436 | -0.029423 | 0.002005 | -0.002005 | -0.007438 | 0.029423 | 0.004809
1437 | 0.42126 | 0.017633 | -0.017633 | -0.016726 | -0.42126 | 0.011034
1438 | 0.42137 | 0.017623 | -0.017623 | -0.01672 | -0.42137 | 0.011028
1439 | 0.42137 | 0.017623 | -0.017623 | -0.01672 | -0.42137 | 0.011028
1440 | 0.092261 | 0.019453 | -0.019453 | -0.019494 | -0.092261 | 0.029345
1441 | 0.10248 | 0.036884 | -0.036884 | -0.027511 | -0.10248 | 0.060965
1442 | 0.43624 | 0.015735 | -0.015735 | -0.015618 | -0.43624 | 0.010297
1446 | 0.35033 | 0.00984 | -0.00984 | -0.011882 | -0.35033 | 0.008139
1447 | 0.34772 | 0.010009 | -0.010009 | -0.011998 | -0.34772 | 0.008266
1448 | 0.35325 | 0.010087 | -0.010087 | -0.012018 | -0.35325 | 0.008206
1449 | 0.34403 | 0.009847 | -0.009847 | -0.011816 | -0.34403 | 0.008101
1450 | 0.35408 | 0.009907 | -0.009907 | -0.01193 | -0.35408 | 0.008152
1451 | 0.34896 | 0.009877 | -0.009877 | -0.011872 | -0.34896 | 0.008126
1452 | 0.29149 | 0.008715 | -0.008715 | -0.010661 | -0.29149 | 0.007378
1453 | 0.12424 | 0.004591 | -0.004591 | -0.008644 | -0.12424 | 0.005694
1454 | 0.12424 | 0.004591 | -0.004591 | -0.008644 | -0.12424 | 0.005694
1455 | 0.12424 | 0.004591 | -0.004591 | -0.008644 | -0.12424 | 0.005694
1464 | 0.34707 | 0.009788 | -0.009788 | -0.011847 | -0.34707 | 0.008132
1467 | 0.32507 | 0.009294 | -0.009294 | -0.011354 | -0.32507 | 0.007809
1468 | 0.31659 | 0.009103 | -0.009103 | -0.011164 | -0.31659 | 0.007685
1469 | 0.142 | 0.00518 | -0.00518 | -0.007252 | -0.142 | 0.005125
1470 | 0.17636 | 0.005952 | -0.005952 | -0.008022 | -0.17636 | 0.005629
1471 | 0.15738 | 0.005526 | -0.005526 | -0.007597 | -0.15738 | 0.00535
1472 | 0.35302 | 0.010094 | -0.010094 | -0.012425 | -0.35302 | 0.008738
1473 | 0.34907 | 0.010208 | -0.010208 | -0.012576 | -0.34907 | 0.008909
1474 | 0.35221 | 0.009983 | -0.009983 | -0.012229 | -0.35221 | 0.00853
1475 | 0.35422 | 0.01006 | -0.01006 | -0.012379 | -0.35422 | 0.008686
1476 | 0.35969 | 0.010199 | -0.010199 | -0.01267 | -0.35969 | 0.008985
1477 | 0.36462 | 0.010324 | -0.010324 | -0.012932 | -0.36462 | 0.009255
1478 | 0.34733 | 0.009801 | -0.009801 | -0.011854 | -0.34733 | 0.008135
1479 | 0.35596 | 0.009891 | -0.009891 | -0.011948 | -0.35596 | 0.008168
1480 | 0.35 | 0.00993 | -0.00993 | -0.011927 | -0.35 | 0.008167
1482 | 0.35596 | 0.009891 | -0.009891 | -0.011948 | -0.35596 | 0.008168
1483 | 0.3559 | 0.010094 | -0.010094 | -0.012035 | -0.3559 | 0.008207
1484 | 0.3554 | 0.010043 | -0.010043 | -0.012006 | -0.3554 | 0.008192
1485 | 0.35517 | 0.010019 | -0.010019 | -0.011993 | -0.35517 | 0.008185
1486 | 0.35517 | 0.010019 | -0.010019 | -0.011993 | -0.35517 | 0.008185
1489 | 0.35081 | 0.009848 | -0.009848 | -0.011888 | -0.35081 | 0.008141
1492 | 0.35264 | 0.009881 | -0.009881 | -0.011912 | -0.35264 | 0.008147
1493 | 0.35161 | 0.009863 | -0.009863 | -0.011898 | -0.35161 | 0.008143
1494 | 0.35078 | 0.009848 | -0.009848 | -0.011888 | -0.35078 | 0.00814
1496 | 0.35596 | 0.009891 | -0.009891 | -0.011948 | -0.35596 | 0.008168
1497 | 0.35596 | 0.009891 | -0.009891 | -0.011948 | -0.35596 | 0.008168
1498 | 0.35596 | 0.009891 | -0.009891 | -0.011948 | -0.35596 | 0.008168
1499 | 0.35543 | 0.00988 | -0.00988 | -0.011909 | -0.35543 | 0.008124
1500 | 0.35604 | 0.00989 | -0.00989 | -0.011948 | -0.35604 | 0.008168
1503 | 0.34594 | 0.009858 | -0.009858 | -0.011838 | -0.34594 | 0.008111
1504 | 0.34584 | 0.009858 | -0.009858 | -0.011836 | -0.34584 | 0.00811
1507 | 0.34537 | 0.009855 | -0.009855 | -0.011831 | -0.34537 | 0.008108
1508 | 0.34444 | 0.009849 | -0.009849 | -0.011821 | -0.34444 | 0.008103
1509 | 0.34444 | 0.009849 | -0.009849 | -0.011821 | -0.34444 | 0.008103
1511 | 0.34444 | 0.009849 | -0.009849 | -0.011821 | -0.34444 | 0.008103
1512 | 0.34444 | 0.009849 | -0.009849 | -0.011821 | -0.34444 | 0.008103
1514 | 0.34537 | 0.009855 | -0.009855 | -0.011831 | -0.34537 | 0.008108
1515 | 0.34594 | 0.009858 | -0.009858 | -0.011838 | -0.34594 | 0.008111
1516 | 0.34896 | 0.009877 | -0.009877 | -0.011872 | -0.34896 | 0.008126
1517 | 0.34594 | 0.009858 | -0.009858 | -0.011838 | -0.34594 | 0.008111
1518 | 0.34896 | 0.009877 | -0.009877 | -0.011872 | -0.34896 | 0.008126
1519 | 0.34896 | 0.009877 | -0.009877 | -0.011872 | -0.34896 | 0.008126
1520 | 0.34896 | 0.009877 | -0.009877 | -0.011872 | -0.34896 | 0.008126
1522 | 0.34907 | 0.010208 | -0.010208 | -0.012576 | -0.34907 | 0.008909
1525 | 0.34826 | 0.010378 | -0.010378 | -0.012585 | -0.34826 | 0.008898
1526 | 0.34692 | 0.010658 | -0.010658 | -0.012599 | -0.34692 | 0.008878
1527 | 0.34662 | 0.010723 | -0.010723 | -0.012602 | -0.34662 | 0.008874
1530 | 0.34153 | 0.012869 | -0.012869 | -0.013981 | -0.34153 | 0.010194
1531 | 0.34153 | 0.012869 | -0.012869 | -0.013981 | -0.34153 | 0.010194
1532 | 0.33801 | 0.014356 | -0.014356 | -0.014937 | -0.33801 | 0.01111
1533 | 0.34545 | 0.016877 | -0.016877 | -0.016466 | -0.34545 | 0.012493
1536 | 0.34662 | 0.010723 | -0.010723 | -0.012602 | -0.34662 | 0.008874
1537 | 0.34662 | 0.010723 | -0.010723 | -0.012602 | -0.34662 | 0.008874
1538 | 0.34662 | 0.010723 | -0.010723 | -0.012602 | -0.34662 | 0.008874
1541 | 0.34764 | 0.009869 | -0.009869 | -0.011857 | -0.34764 | 0.008119
1543 | 0.29161 | 0.008718 | -0.008718 | -0.010663 | -0.29161 | 0.00738
1544 | 0.27605 | 0.008383 | -0.008383 | -0.010321 | -0.27605 | 0.007166
1545 | 0.2492 | 0.007804 | -0.007804 | -0.00973 | -0.2492 | 0.006796
1546 | 0.2492 | 0.007804 | -0.007804 | -0.00973 | -0.2492 | 0.006796
1547 | 0.21204 | 0.007004 | -0.007004 | -0.008913 | -0.21204 | 0.006285
1548 | 0.19526 | 0.006643 | -0.006643 | -0.008544 | -0.19526 | 0.006054
1549 | 0.18041 | 0.006242 | -0.006242 | -0.008189 | -0.18041 | 0.005795
1550 | 0.17682 | 0.006145 | -0.006145 | -0.008104 | -0.17682 | 0.005733
1552 | 0.087248 | 0.003727 | -0.003727 | -0.005963 | -0.087248 | 0.004174
1553 | 0.087248 | 0.003727 | -0.003727 | -0.005963 | -0.087248 | 0.004174
1554 | 0.087248 | 0.003727 | -0.003727 | -0.005963 | -0.087248 | 0.004174
1555 | 0.087248 | 0.003727 | -0.003727 | -0.005963 | -0.087248 | 0.004174
1556 | 0.17218 | 0.00523 | -0.00523 | -0.010645 | -0.17218 | 0.007361
1557 | 0.17218 | 0.00523 | -0.00523 | -0.010645 | -0.17218 | 0.007361
1558 | 0.17218 | 0.00523 | -0.00523 | -0.010645 | -0.17218 | 0.007361
1561 | 0.11593 | 0.004278 | -0.004278 | -0.007028 | -0.11593 | 0.004864
1562 | 0.1031 | 0.003834 | -0.003834 | -0.006918 | -0.1031 | 0.004736
1563 | 0.1031 | 0.003834 | -0.003834 | -0.006918 | -0.1031 | 0.004736
1564 | 0.10148 | 0.003778 | -0.003778 | -0.006904 | -0.10148 | 0.00472
1565 | 0.094624 | 0.00354 | -0.00354 | -0.006843 | -0.094624 | 0.004649
1566 | 0.070215 | 0.002658 | -0.002658 | -0.006369 | -0.070215 | 0.004188
1567 | 0.087248 | 0.003727 | -0.003727 | -0.005963 | -0.087248 | 0.004174
1568 | 0.073548 | 0.00395 | -0.00395 | -0.004846 | -0.073548 | 0.003635
1570 | 0.037224 | 0.001334 | -0.001334 | -0.005944 | -0.037224 | 0.003663
1571 | 0.16997 | 0.005084 | -0.005084 | -0.010392 | -0.16997 | 0.007195
1572 | 0.17218 | 0.00523 | -0.00523 | -0.010645 | -0.17218 | 0.007361
1575 | 0.15371 | 0.0046 | -0.0046 | -0.010458 | -0.15371 | 0.007203
1576 | 0.1516 | 0.004538 | -0.004538 | -0.010467 | -0.1516 | 0.007204
1577 | 0.13889 | 0.00416 | -0.00416 | -0.010519 | -0.13889 | 0.007209
1579 | 0.085791 | 0.003075 | -0.003075 | -0.00807 | -0.085791 | 0.005469
1580 | 0.13883 | 0.004158 | -0.004158 | -0.010519 | -0.13883 | 0.007209
1581 | 0.17218 | 0.00523 | -0.00523 | -0.010645 | -0.17218 | 0.007361
1582 | 0.070169 | 0.002655 | -0.002655 | -0.00637 | -0.070169 | 0.004188
1583 | 0.089746 | 0.001952 | -0.001952 | -0.011749 | -0.089746 | 0.007428
1584 | 0.13425 | 0.004021 | -0.004021 | -0.010538 | -0.13425 | 0.007212
1585 | 0.1167 | 0.003464 | -0.003464 | -0.010504 | -0.1167 | 0.007081
1586 | 0.10545 | 0.003064 | -0.003064 | -0.010349 | -0.10545 | 0.006874
1587 | 0.098654 | 0.002822 | -0.002822 | -0.010254 | -0.098654 | 0.006749
1588 | 0.095054 | 0.002694 | -0.002694 | -0.010205 | -0.095054 | 0.006683
1589 | 0.11073 | 0.003322 | -0.003322 | -0.010634 | -0.11073 | 0.007223
1591 | 0.082421 | 0.0029 | -0.0029 | -0.007761 | -0.082421 | 0.005208
1592 | 0.082421 | 0.0029 | -0.0029 | -0.007761 | -0.082421 | 0.005208
1593 | 0.008848 | 0.009218 | -0.009218 | 0.00401 | -0.008848 | 0.000223
1595 | 0.087902 | 0.002313 | -0.002313 | -0.01433 | -0.087902 | 0.009905
1596 | 0.33541 | 0.009501 | -0.009501 | -0.012781 | -0.33541 | 0.009203
1597 | 0.33498 | 0.009815 | -0.009815 | -0.013093 | -0.33498 | 0.009581
1598 | 0.089571 | 0.003442 | -0.003442 | -0.007209 | -0.089571 | 0.004944
1599 | 0.24121 | 0.006986 | -0.006986 | -0.011421 | -0.24121 | 0.00806
1600 | 0.24121 | 0.006986 | -0.006986 | -0.011421 | -0.24121 | 0.00806
1601 | 0.3457 | 0.009751 | -0.009751 | -0.012905 | -0.3457 | 0.009299
1602 | 0.3348 | 0.00995 | -0.00995 | -0.013228 | -0.3348 | 0.009744
1603 | 0.34388 | 0.010114 | -0.010114 | -0.012814 | -0.34388 | 0.009213
1604 | 0.34794 | 0.010187 | -0.010187 | -0.012628 | -0.34794 | 0.008976
1607 | 0.32966 | 0.010474 | -0.010474 | -0.014026 | -0.32966 | 0.010724
1608 | 0.32487 | 0.010962 | -0.010962 | -0.014768 | -0.32487 | 0.011635
1612 | 0.33935 | 0.011373 | -0.011373 | -0.015179 | -0.33935 | 0.011993
1613 | 0.32018 | 0.011836 | -0.011836 | -0.016234 | -0.32018 | 0.013291
1614 | 0.32934 | 0.011608 | -0.011608 | -0.01569 | -0.32934 | 0.012642
1615 | 0.31577 | 0.011889 | -0.011889 | -0.016179 | -0.31577 | 0.013368
1616 | 0.35575 | 0.010988 | -0.010988 | -0.01434 | -0.35575 | 0.010932
1617 | 0.35575 | 0.010988 | -0.010988 | -0.01434 | -0.35575 | 0.010932
1618 | 0.31841 | 0.011879 | -0.011879 | -0.01633 | -0.31841 | 0.01341
1619 | 0.26814 | 0.013087 | -0.013087 | -0.01906 | -0.26814 | 0.016784
1622 | 0.25902 | 0.014108 | -0.014108 | -0.019751 | -0.25902 | 0.01816
1623 | 0.26874 | 0.013728 | -0.013728 | -0.019139 | -0.26874 | 0.017339
1624 | 0.24906 | 0.013545 | -0.013545 | -0.020095 | -0.24906 | 0.018064
1625 | 0.25205 | 0.014381 | -0.014381 | -0.02019 | -0.25205 | 0.018749
1626 | 0.25204 | 0.01438 | -0.01438 | -0.02019 | -0.25204 | 0.018748
1627 | 0.25204 | 0.01438 | -0.01438 | -0.02019 | -0.25204 | 0.018748
1628 | 0.25204 | 0.01438 | -0.01438 | -0.02019 | -0.25204 | 0.018748
1629 | 0.25874 | 0.013313 | -0.013313 | -0.01957 | -0.25874 | 0.017415
1630 | 0.21713 | 0.015044 | -0.015044 | -0.021484 | -0.21713 | 0.022071
1631 | 0.19653 | 0.015436 | -0.015436 | -0.022247 | -0.19653 | 0.024031
1632 | 0.19653 | 0.015436 | -0.015436 | -0.022247 | -0.19653 | 0.024031
1633 | 0.1889 | 0.015581 | -0.015581 | -0.02253 | -0.1889 | 0.024757
1634 | 0.17514 | 0.015842 | -0.015842 | -0.02304 | -0.17514 | 0.026066
1635 | 0.17514 | 0.015842 | -0.015842 | -0.02304 | -0.17514 | 0.026066
1636 | 0.10206 | 0.017231 | -0.017231 | -0.025748 | -0.10206 | 0.03302
1637 | 0.15645 | 0.016197 | -0.016197 | -0.023732 | -0.15645 | 0.027844
1638 | 0.1523 | 0.00929 | -0.00929 | -0.022796 | -0.1523 | 0.019695
1640 | 0.15179 | 0.009268 | -0.009268 | -0.02281 | -0.15179 | 0.019704
1641 | 0.096114 | 0.00682 | -0.00682 | -0.024364 | -0.096114 | 0.020643
1642 | 0.1523 | 0.00929 | -0.00929 | -0.022796 | -0.1523 | 0.019695
1643 | 0.1523 | 0.00929 | -0.00929 | -0.022796 | -0.1523 | 0.019695
1644 | 0.089539 | 0.003369 | -0.003369 | -0.026769 | -0.089539 | 0.018445
1645 | 0.071576 | -0.006061 | 0.006061 | -0.033339 | -0.071576 | 0.012442
1646 | 0.054627 | -0.014958 | 0.014958 | -0.039538 | -0.054627 | 0.006779
1647 | 0.051545 | -0.004322 | 0.004322 | -0.042389 | -0.051545 | 0.006178
1649 | 0.10044 | 0.030036 | -0.030036 | -0.027755 | -0.10044 | 0.048886
1650 | 0.10166 | 0.034155 | -0.034155 | -0.027608 | -0.10166 | 0.056151
1651 | 0.10166 | 0.034155 | -0.034155 | -0.027608 | -0.10166 | 0.056151
1654 | 0.11336 | 0.07988 | -0.07988 | -0.042717 | -0.11336 | 0.1409
1655 | 0.11576 | 0.089368 | -0.089368 | -0.046072 | -0.11576 | 0.15853
1656 | 0.1279 | 0.077074 | -0.077074 | -0.041759 | -0.1279 | 0.13255
1661 | 0.13551 | 0.069376 | -0.069376 | -0.039059 | -0.13551 | 0.11628
1662 | 0.13551 | 0.069376 | -0.069376 | -0.039059 | -0.13551 | 0.11628
1665 | 0.15645 | 0.016197 | -0.016197 | -0.023732 | -0.15645 | 0.027844
1666 | 0.13551 | 0.069376 | -0.069376 | -0.039059 | -0.13551 | 0.11628
1669 | 0.13551 | 0.069376 | -0.069376 | -0.039059 | -0.13551 | 0.11628
1670 | 0.13551 | 0.069376 | -0.069376 | -0.039059 | -0.13551 | 0.11628
1671 | 0.13551 | 0.069376 | -0.069376 | -0.039059 | -0.13551 | 0.11628
1675 | 0.007015 | 0.009917 | -0.009917 | 0.004665 | -0.007015 | 4.4e-05
1676 | 0.007015 | 0.009917 | -0.009917 | 0.004665 | -0.007015 | 4.4e-05
1677 | 0.007015 | 0.009917 | -0.009917 | 0.004665 | -0.007015 | 4.4e-05
1678 | 0.006854 | 0.009661 | -0.009661 | 0.004506 | -0.006854 | 7e-05
1679 | 0.006854 | 0.009661 | -0.009661 | 0.004506 | -0.006854 | 7e-05
1680 | 0.006854 | 0.009661 | -0.009661 | 0.004506 | -0.006854 | 7e-05
1681 | 0.006854 | 0.009661 | -0.009661 | 0.004506 | -0.006854 | 7e-05
1682 | 0.006854 | 0.009661 | -0.009661 | 0.004506 | -0.006854 | 7e-05
1683 | 0.006854 | 0.009661 | -0.009661 | 0.004506 | -0.006854 | 7e-05
1684 | 0.006854 | 0.009661 | -0.009661 | 0.004506 | -0.006854 | 7e-05
1685 | 0.005675 | 0.010717 | -0.010717 | 0.005397 | -0.005675 | -0.000133
1687 | 0.009546 | 0.008964 | -0.008964 | 0.003769 | -0.009546 | 0.000289
1688 | 0.009546 | 0.008964 | -0.008964 | 0.003769 | -0.009546 | 0.000289
1689 | 0.007135 | 0.009375 | -0.009375 | 0.004278 | -0.007135 | 0.000123
1690 | 0.007135 | 0.009375 | -0.009375 | 0.004278 | -0.007135 | 0.000123
1691 | 0.009546 | 0.008964 | -0.008964 | 0.003769 | -0.009546 | 0.000289
1692 | 0.006854 | 0.009661 | -0.009661 | 0.004506 | -0.006854 | 7e-05
1693 | 0.007063 | 0.009868 | -0.009868 | 0.004627 | -0.007063 | 5.2e-05
1694 | 0.007015 | 0.009917 | -0.009917 | 0.004665 | -0.007015 | 4.4e-05
1695 | 0.006047 | 0.010126 | -0.010126 | 0.004913 | -0.006047 | -3.1e-05
1696 | 0.006049 | 0.010119 | -0.010119 | 0.004907 | -0.006049 | -3e-05
1697 | 0.005576 | 0.011094 | -0.011094 | 0.005646 | -0.005576 | -0.000185
1698 | 0.005743 | 0.011947 | -0.011947 | 0.006167 | -0.005743 | -0.000279
1701 | 0.006047 | 0.010126 | -0.010126 | 0.004913 | -0.006047 | -3.1e-05
1702 | 0.006047 | 0.010126 | -0.010126 | 0.004913 | -0.006047 | -3.1e-05
1703 | 0.006047 | 0.010126 | -0.010126 | 0.004913 | -0.006047 | -3.1e-05
1704 | 0.016361 | 0.007915 | -0.007915 | 0.002426 | -0.016361 | 0.000746
1706 | 0.033357 | 0.006295 | -0.006295 | -0.0002 | -0.033357 | 0.001748
1707 | 0.033357 | 0.006295 | -0.006295 | -0.0002 | -0.033357 | 0.001748
1708 | 0.035451 | 0.006096 | -0.006096 | -0.000524 | -0.035451 | 0.001872
1709 | 0.030835 | 0.006561 | -0.006561 | 0.000207 | -0.030835 | 0.001596
1710 | 0.036541 | 0.005991 | -0.005991 | -0.000693 | -0.036541 | 0.001936
1712 | 0.030835 | 0.006561 | -0.006561 | 0.000207 | -0.030835 | 0.001596
1713 | 0.011455 | 0.008303 | -0.008303 | 0.003128 | -0.011455 | 0.000466
1714 | 0.011887 | 0.008297 | -0.008297 | 0.003086 | -0.011887 | 0.000487
1715 | 0.011455 | 0.008303 | -0.008303 | 0.003128 | -0.011455 | 0.000466
1716 | 0.089354 | 0.005091 | -0.005091 | -0.00458 | -0.089354 | 0.003754
1717 | 0.011903 | 0.008297 | -0.008297 | 0.003085 | -0.011903 | 0.000488
1718 | 0.027988 | 0.006848 | -0.006848 | 0.000658 | -0.027988 | 0.001426
1719 | 0.030392 | 0.006605 | -0.006605 | 0.000277 | -0.030392 | 0.00157
1720 | 0.030392 | 0.006605 | -0.006605 | 0.000277 | -0.030392 | 0.00157
1721 | 0.030392 | 0.006605 | -0.006605 | 0.000277 | -0.030392 | 0.00157
1722 | 0.030392 | 0.006605 | -0.006605 | 0.000277 | -0.030392 | 0.00157
1723 | 0.005485 | 0.013084 | -0.013084 | 0.006933 | -0.005485 | -0.000433
1724 | 0.025087 | 0.007083 | -0.007083 | 0.001077 | -0.025087 | 0.00126
1725 | 0.024149 | 0.007172 | -0.007172 | 0.001222 | -0.024149 | 0.001205
1726 | 0.024149 | 0.007172 | -0.007172 | 0.001222 | -0.024149 | 0.001205
1727 | 0.024149 | 0.007172 | -0.007172 | 0.001222 | -0.024149 | 0.001205
1728 | 0.021108 | 0.007541 | -0.007541 | 0.001748 | -0.021108 | 0.001015
1729 | 0.007089 | 0.009401 | -0.009401 | 0.004301 | -0.007089 | 0.000117
1732 | 0.011992 | 0.008392 | -0.008392 | 0.003145 | -0.011992 | 0.00048
1733 | 0.011733 | 0.008452 | -0.008452 | 0.003211 | -0.011733 | 0.00046
1734 | 0.011733 | 0.008452 | -0.008452 | 0.003211 | -0.011733 | 0.00046
1735 | 0.011733 | 0.008452 | -0.008452 | 0.003211 | -0.011733 | 0.00046
1736 | 0.011733 | 0.008452 | -0.008452 | 0.003211 | -0.011733 | 0.00046
1737 | 0.01146 | 0.008516 | -0.008516 | 0.00328 | -0.01146 | 0.000438
1738 | 0.025208 | 0.007071 | -0.007071 | 0.001058 | -0.025208 | 0.001268
1739 | 0.011117 | 0.008596 | -0.008596 | 0.003368 | -0.011117 | 0.000412
1740 | 0.011887 | 0.008297 | -0.008297 | 0.003086 | -0.011887 | 0.000487
1741 | 0.0114 | 0.00853 | -0.00853 | 0.003296 | -0.0114 | 0.000434
1742 | 0.0114 | 0.00853 | -0.00853 | 0.003296 | -0.0114 | 0.000434
1743 | 0.010947 | 0.008636 | -0.008636 | 0.003411 | -0.010947 | 0.000398
1744 | 0.024149 | 0.007172 | -0.007172 | 0.001222 | -0.024149 | 0.001205
1745 | 0.011254 | 0.008564 | -0.008564 | 0.003333 | -0.011254 | 0.000422
1746 | 0.011966 | 0.008398 | -0.008398 | 0.003151 | -0.011966 | 0.000478
1747 | 0.010274 | 0.008794 | -0.008794 | 0.003583 | -0.010274 | 0.000346
1748 | 0.010847 | 0.008311 | -0.008311 | 0.003187 | -0.010847 | 0.000436
1749 | 0.011887 | 0.008297 | -0.008297 | 0.003086 | -0.011887 | 0.000487
1750 | 0.011777 | 0.008299 | -0.008299 | 0.003097 | -0.011777 | 0.000482
1751 | 0.010111 | 0.008321 | -0.008321 | 0.003259 | -0.010111 | 0.0004
1752 | 0.011119 | 0.008307 | -0.008307 | 0.003161 | -0.011119 | 0.00045
1753 | 0.011903 | 0.008297 | -0.008297 | 0.003085 | -0.011903 | 0.000488
1754 | 0.00943 | 0.00833 | -0.00833 | 0.003325 | -0.00943 | 0.000367
1755 | 0.009247 | 0.009266 | -0.009266 | 0.004005 | -0.009247 | 0.000235
1757 | 0.011114 | 0.00746 | -0.00746 | 0.00253 | -0.011114 | 0.000572
1758 | 0.012427 | 0.00829 | -0.00829 | 0.003034 | -0.012427 | 0.000514
1759 | 0.014407 | 0.008216 | -0.008216 | 0.002809 | -0.014407 | 0.000615
1760 | 0.009143 | 0.009371 | -0.009371 | 0.004086 | -0.009143 | 0.000216
1761 | 0.010805 | 0.009006 | -0.009006 | 0.003683 | -0.010805 | 0.000342
1762 | 0.009212 | 0.009301 | -0.009301 | 0.004032 | -0.009212 | 0.000229
1763 | 0.01061 | 0.008715 | -0.008715 | 0.003497 | -0.01061 | 0.000372
1764 | 0.012374 | 0.008662 | -0.008662 | 0.003303 | -0.012374 | 0.000461
1765 | 0.010937 | 0.008977 | -0.008977 | 0.003651 | -0.010937 | 0.000352
1766 | 0.009143 | 0.009371 | -0.009371 | 0.004086 | -0.009143 | 0.000216
1767 | 0.011508 | 0.007709 | -0.007709 | 0.002681 | -0.011508 | 0.000555
1768 | 0.006724 | 0.010214 | -0.010214 | 0.004896 | -0.006724 | -9e-06
1769 | 0.006958 | 0.009975 | -0.009975 | 0.00471 | -0.006958 | 3.3e-05
1770 | 0.00697 | 0.009963 | -0.009963 | 0.004701 | -0.00697 | 3.6e-05
1771 | 0.00697 | 0.009963 | -0.009963 | 0.004701 | -0.00697 | 3.6e-05
1772 | 0.00697 | 0.009963 | -0.009963 | 0.004701 | -0.00697 | 3.6e-05
1773 | 0.006986 | 0.009946 | -0.009946 | 0.004688 | -0.006986 | 3.8e-05
1774 | 0.007013 | 0.009919 | -0.009919 | 0.004666 | -0.007013 | 4.3e-05
1776 | 0.0071 | 0.009854 | -0.009854 | 0.004614 | -0.0071 | 5.6e-05
1777 | 0.00706 | 0.009873 | -0.009873 | 0.004631 | -0.00706 | 5.1e-05
1778 | 0.006958 | 0.010049 | -0.010049 | 0.004762 | -0.006958 | 1.9e-05
1779 | 0.006958 | 0.010049 | -0.010049 | 0.004762 | -0.006958 | 1.9e-05
1780 | 0.006414 | 0.010531 | -0.010531 | 0.005143 | -0.006414 | -6.5e-05
1781 | 0.006414 | 0.010531 | -0.010531 | 0.005143 | -0.006414 | -6.5e-05
1782 | 0.006414 | 0.010531 | -0.010531 | 0.005143 | -0.006414 | -6.5e-05
1783 | 0.006414 | 0.010531 | -0.010531 | 0.005143 | -0.006414 | -6.5e-05
1784 | 0.006414 | 0.010531 | -0.010531 | 0.005143 | -0.006414 | -6.5e-05
1785 | 0.00697 | 0.009963 | -0.009963 | 0.004701 | -0.00697 | 3.6e-05
1786 | 0.00697 | 0.009963 | -0.009963 | 0.004701 | -0.00697 | 3.6e-05
1788 | 0.006958 | 0.010049 | -0.010049 | 0.004762 | -0.006958 | 1.9e-05
1789 | 0.010805 | 0.009006 | -0.009006 | 0.003683 | -0.010805 | 0.000342
1790 | 0.010805 | 0.009006 | -0.009006 | 0.003683 | -0.010805 | 0.000342
1791 | 0.006117 | 0.010406 | -0.010406 | 0.005092 | -0.006117 | -6.3e-05
1793 | 0.006298 | 0.01065 | -0.01065 | 0.005236 | -0.006298 | -8.6e-05
1794 | 0.006199 | 0.010751 | -0.010751 | 0.005314 | -0.006199 | -0.000104
1795 | 0.006086 | 0.010276 | -0.010276 | 0.005009 | -0.006086 | -4.8e-05
1796 | 0.006062 | 0.01111 | -0.01111 | 0.005571 | -0.006062 | -0.000156
1797 | 0.005839 | 0.011695 | -0.011695 | 0.005987 | -0.005839 | -0.000242
1798 | 0.005839 | 0.011695 | -0.011695 | 0.005987 | -0.005839 | -0.000242
1799 | 0.005839 | 0.011695 | -0.011695 | 0.005987 | -0.005839 | -0.000242
1800 | 0.005794 | 0.011813 | -0.011813 | 0.006071 | -0.005794 | -0.00026
1803 | 0.006847 | 0.010239 | -0.010239 | 0.004903 | -0.006847 | -1.5e-05
1805 | 0.006742 | 0.01042 | -0.01042 | 0.005039 | -0.006742 | -4.8e-05
1806 | 0.006803 | 0.010314 | -0.010314 | 0.00496 | -0.006803 | -2.9e-05
1808 | 0.008994 | 0.009458 | -0.009458 | 0.00416 | -0.008994 | 0.000197
1809 | 0.007896 | 0.010099 | -0.010099 | 0.004703 | -0.007896 | 6e-05
1810 | 0.00793 | 0.010079 | -0.010079 | 0.004687 | -0.00793 | 6.4e-05
1812 | 0.00657 | 0.011097 | -0.011097 | 0.00551 | -0.00657 | -0.000132
1813 | 0.00657 | 0.011097 | -0.011097 | 0.00551 | -0.00657 | -0.000132
1814 | 0.005911 | 0.011775 | -0.011775 | 0.006034 | -0.005911 | -0.00025
1815 | 0.00657 | 0.011097 | -0.011097 | 0.00551 | -0.00657 | -0.000132
1816 | 0.007073 | 0.01058 | -0.01058 | 0.005111 | -0.007073 | -4.3e-05
1817 | 0.007073 | 0.010564 | -0.010564 | 0.005099 | -0.007073 | -4e-05
1819 | 0.006961 | 0.010695 | -0.010695 | 0.005199 | -0.006961 | -6.3e-05
1820 | 0.007049 | 0.010585 | -0.010585 | 0.005117 | -0.007049 | -4.5e-05
1821 | 0.006591 | 0.010679 | -0.010679 | 0.005232 | -0.006591 | -9.5e-05
1822 | 0.006407 | 0.011264 | -0.011264 | 0.005639 | -0.006407 | -0.000161
1823 | 0.006407 | 0.011264 | -0.011264 | 0.005639 | -0.006407 | -0.000161
1824 | 0.00614 | 0.010911 | -0.010911 | 0.00544 | -0.00614 | -0.000163
1826 | 0.005457 | 0.011261 | -0.011261 | 0.005755 | -0.005457 | -0.000267
1827 | 0.005411 | 0.011285 | -0.011285 | 0.005776 | -0.005411 | -0.000273
1828 | 0.005411 | 0.011285 | -0.011285 | 0.005776 | -0.005411 | -0.000273
1829 | 0.005176 | 0.011405 | -0.011405 | 0.005884 | -0.005176 | -0.000309
1830 | 0.005031 | 0.011479 | -0.011479 | 0.005951 | -0.005031 | -0.000331
1833 | 0.007432 | 0.009734 | -0.009734 | 0.004499 | -0.007432 | 8.8e-05
1845 | 0.013529 | 0.003062 | -0.003062 | -0.004227 | -0.013529 | 0.003169
1847 | 0.014435 | 0.003075 | -0.003075 | -0.00421 | -0.014435 | 0.00316
1848 | 0.014662 | 0.002279 | -0.002279 | -0.003755 | -0.014662 | 0.002701
1849 | 0.01454 | 0.003123 | -0.003123 | -0.004058 | -0.01454 | 0.003088
1850 | 0.014678 | 0.002279 | -0.002279 | -0.003756 | -0.014678 | 0.002701
1851 | 0.015341 | 0.003089 | -0.003089 | -0.004193 | -0.015341 | 0.003152
1852 | 0.014721 | 0.00227 | -0.00227 | -0.003753 | -0.014721 | 0.002697
1853 | 0.014042 | 0.003083 | -0.003083 | -0.004138 | -0.014042 | 0.003123
1854 | 0.014619 | 0.002269 | -0.002269 | -0.003748 | -0.014619 | 0.002694
1855 | 0.011269 | 0.002887 | -0.002887 | -0.004512 | -0.011269 | 0.00329
1856 | 0.01278 | 0.001888 | -0.001888 | -0.003478 | -0.01278 | 0.00244
1857 | 0.013699 | 0.002078 | -0.002078 | -0.003613 | -0.013699 | 0.002567
1858 | 0.015215 | 0.000451 | -0.000451 | -0.00566 | -0.015215 | 0.003312
1859 | -0.000761 | 0.00229 | -0.00229 | -0.005456 | 0.000761 | 0.003697
1860 | 0.005786 | 7.2e-05 | -7.2e-05 | -0.005538 | -0.005786 | 0.003162
1861 | 0.005786 | 7.2e-05 | -7.2e-05 | -0.005538 | -0.005786 | 0.003162
1862 | 0.005786 | 7.2e-05 | -7.2e-05 | -0.005538 | -0.005786 | 0.003162
1863 | 0.005786 | 7.2e-05 | -7.2e-05 | -0.005538 | -0.005786 | 0.003162
1866 | 0.022298 | 0.002417 | -0.002417 | -0.004103 | -0.022298 | 0.00294
1868 | -0.0055 | -0.002726 | 0.002726 | -0.009114 | 0.0055 | 0.006114
1869 | -0.058506 | -0.001368 | 0.001368 | -0.007556 | 0.058506 | 0.004072
1870 | -0.058476 | -0.001775 | 0.001775 | -0.007502 | 0.058476 | 0.003935
1873 | -0.060694 | -0.001529 | 0.001529 | -0.007583 | 0.060694 | 0.00405
1874 | -0.032799 | -0.002662 | 0.002662 | -0.006627 | 0.032799 | 0.003156
1875 | -0.029981 | -0.002912 | 0.002912 | -0.006421 | 0.029981 | 0.00296
1876 | -0.0055 | -0.002726 | 0.002726 | -0.009114 | 0.0055 | 0.006114
1877 | -0.0055 | -0.002726 | 0.002726 | -0.009114 | 0.0055 | 0.006114
1878 | -0.0055 | -0.002726 | 0.002726 | -0.009114 | 0.0055 | 0.006114
1879 | -0.0055 | -0.002726 | 0.002726 | -0.009114 | 0.0055 | 0.006114
1880 | -0.012502 | -0.006411 | 0.006411 | -0.006562 | 0.012502 | 0.00244
1881 | -0.019398 | -0.005001 | 0.005001 | -0.006385 | 0.019398 | 0.002488
1882 | -0.012884 | -0.007894 | 0.007894 | -0.005829 | 0.012884 | 0.001307
1883 | -0.013496 | -0.005842 | 0.005842 | -0.005955 | 0.013496 | 0.001716
1884 | -0.013998 | -0.005861 | 0.005861 | -0.005739 | 0.013998 | 0.00171
1885 | -0.012982 | -0.007656 | 0.007656 | -0.005667 | 0.012982 | 0.001271
1886 | -0.013583 | -0.00793 | 0.00793 | -0.005894 | 0.013583 | 0.001319
1887 | -0.013305 | -0.007843 | 0.007843 | -0.005904 | 0.013305 | 0.001368
1888 | -0.018123 | -0.003236 | 0.003236 | -0.00878 | 0.018123 | 0.005077
1889 | -0.018237 | -0.003204 | 0.003204 | -0.008784 | 0.018237 | 0.005096
1890 | -0.018237 | -0.003204 | 0.003204 | -0.008784 | 0.018237 | 0.005096
1891 | 0.002492 | -0.004285 | 0.004285 | -0.012041 | -0.002492 | 0.005864
1892 | 0.002492 | -0.004285 | 0.004285 | -0.012041 | -0.002492 | 0.005864
1893 | 0.002492 | -0.004285 | 0.004285 | -0.012041 | -0.002492 | 0.005864
1894 | 0.002492 | -0.004285 | 0.004285 | -0.012041 | -0.002492 | 0.005864
1895 | 0.002492 | -0.004285 | 0.004285 | -0.012041 | -0.002492 | 0.005864
1898 | -0.004075 | -0.001976 | 0.001976 | -0.009633 | 0.004075 | 0.006862
1899 | -0.004075 | -0.001976 | 0.001976 | -0.009633 | 0.004075 | 0.006862
1900 | -0.004075 | -0.001976 | 0.001976 | -0.009633 | 0.004075 | 0.006862
1902 | -0.003668 | -0.008824 | 0.008824 | -0.00962 | 0.003668 | 0.003673
1904 | -0.003644 | -0.006055 | 0.006055 | -0.001669 | 0.003644 | -0.000744
1905 | -0.002336 | -0.009645 | 0.009645 | -0.008808 | 0.002336 | 0.000339
1906 | -0.004669 | -0.015842 | 0.015842 | -0.006036 | 0.004669 | -0.001072
1907 | -0.005919 | -0.016415 | 0.016415 | -0.008345 | 0.005919 | 0.000125
1908 | -0.002962 | -0.00892 | 0.00892 | -0.006595 | 0.002962 | 4.2e-05
1909 | -0.005919 | -0.016415 | 0.016415 | -0.008345 | 0.005919 | 0.000125
1910 | -0.004669 | -0.015842 | 0.015842 | -0.006036 | 0.004669 | -0.001072
1911 | -0.007889 | -0.012538 | 0.012538 | -0.007044 | 0.007889 | 0.000526
1912 | -0.00073 | 0.001608 | -0.001608 | 0.000348 | 0.00073 | 0.000166
1913 | -0.00073 | 0.001608 | -0.001608 | 0.000348 | 0.00073 | 0.000166
1914 | -0.001753 | 0.003088 | -0.003088 | 0.001481 | 0.001753 | -9e-05
1916 | -0.00195 | -0.006483 | 0.006483 | -0.003107 | 0.00195 | -7.2e-05
1917 | -0.008349 | -0.011633 | 0.011633 | -0.00674 | 0.008349 | 0.000619
1918 | -0.009308 | -0.009744 | 0.009744 | -0.006106 | 0.009308 | 0.000814
1919 | -0.008414 | -0.005256 | 0.005256 | -0.004241 | 0.008414 | 0.000968
1920 | -0.005763 | -0.00427 | 0.00427 | -0.003497 | 0.005763 | 0.000793
1921 | -0.001944 | -0.00657 | 0.00657 | -0.003102 | 0.001944 | -0.0001
1922 | 0.00081 | -0.000606 | 0.000606 | -0.001329 | -0.00081 | 0.000549
1923 | 0.000763 | -0.000707 | 0.000707 | -0.001359 | -0.000763 | 0.000538
1924 | 0.000796 | -0.001412 | 0.001412 | -0.001888 | -0.000796 | 0.000649
1925 | 0.000742 | -0.00151 | 0.00151 | -0.001911 | -0.000742 | 0.000635
1926 | -0.001924 | -0.006476 | 0.006476 | -0.003089 | 0.001924 | -8.1e-05
1927 | -0.00185 | -0.006271 | 0.006271 | -0.002991 | 0.00185 | -7.9e-05
1928 | -0.001808 | -0.006071 | 0.006071 | -0.002902 | 0.001808 | -7.2e-05
1929 | -0.008801 | -0.010742 | 0.010742 | -0.006441 | 0.008801 | 0.000711
1930 | -0.010163 | -0.009362 | 0.009362 | -0.006056 | 0.010163 | 0.000916
1931 | -0.008147 | -0.002739 | 0.002739 | -0.001926 | 0.008147 | 0.000462
1932 | -0.013016 | -0.008167 | 0.008167 | -0.005921 | 0.013016 | 0.001252
1934 | -0.009361 | -0.009698 | 0.009698 | -0.006094 | 0.009361 | 0.000822
1935 | -0.028547 | -0.005878 | 0.005878 | -0.00643 | 0.028547 | 0.002191
1936 | -0.005919 | -0.016415 | 0.016415 | -0.008345 | 0.005919 | 0.000125
1937 | -0.005919 | -0.016415 | 0.016415 | -0.008345 | 0.005919 | 0.000125
1938 | -0.005919 | -0.016415 | 0.016415 | -0.008345 | 0.005919 | 0.000125
1939 | -0.004669 | -0.015842 | 0.015842 | -0.006036 | 0.004669 | -0.001072
1940 | -0.005919 | -0.016415 | 0.016415 | -0.008345 | 0.005919 | 0.000125
1941 | -0.004669 | -0.015842 | 0.015842 | -0.006036 | 0.004669 | -0.001072
1942 | -0.004669 | -0.015842 | 0.015842 | -0.006036 | 0.004669 | -0.001072
1943 | -0.005919 | -0.016415 | 0.016415 | -0.008345 | 0.005919 | 0.000125
1944 | -0.005919 | -0.016415 | 0.016415 | -0.008345 | 0.005919 | 0.000125
1945 | -0.008349 | -0.003648 | 0.003648 | -0.004952 | 0.008349 | 0.001807
1946 | -0.008349 | -0.003648 | 0.003648 | -0.004952 | 0.008349 | 0.001807
1947 | -0.01082 | -0.00445 | 0.00445 | -0.005082 | 0.01082 | 0.001694
1948 | -0.008588 | -0.003933 | 0.003933 | -0.004676 | 0.008588 | 0.001554
1949 | -0.01082 | -0.00445 | 0.00445 | -0.005082 | 0.01082 | 0.001694
1950 | -0.01082 | -0.00445 | 0.00445 | -0.005082 | 0.01082 | 0.001694
1951 | -0.008588 | -0.003933 | 0.003933 | -0.004676 | 0.008588 | 0.001554
1952 | -0.008349 | -0.003648 | 0.003648 | -0.004952 | 0.008349 | 0.001807
1955 | -0.021936 | -0.002168 | 0.002168 | -0.006174 | 0.021936 | 0.002996
1956 | -0.021936 | -0.002168 | 0.002168 | -0.006174 | 0.021936 | 0.002996
1957 | -0.001281 | -0.001199 | 0.001199 | -0.004909 | 0.001281 | 0.00246
1958 | -0.004927 | -0.002355 | 0.002355 | -0.005009 | 0.004927 | 0.002203
1961 | -0.009424 | -0.001707 | 0.001707 | -0.00538 | 0.009424 | 0.002619
1962 | -0.016325 | -0.005383 | 0.005383 | -0.006073 | 0.016325 | 0.001975
1963 | -0.015728 | -0.005484 | 0.005484 | -0.005903 | 0.015728 | 0.001903
1964 | -0.007256 | -0.003041 | 0.003041 | -0.005112 | 0.007256 | 0.002077
1967 | -0.014822 | -0.005631 | 0.005631 | -0.005845 | 0.014822 | 0.001817
1968 | -0.01181 | -0.004646 | 0.004646 | -0.0055 | 0.01181 | 0.001874
1970 | 0.013441 | 0.004247 | -0.004247 | -0.000251 | -0.013441 | 0.001258
1972 | 0.011067 | 0.004216 | -0.004216 | -4.3e-05 | -0.011067 | 0.001139
1983 | 0.020882 | 0.004395 | -0.004395 | -0.000809 | -0.020882 | 0.001592
1984 | 0.022849 | 0.004446 | -0.004446 | -0.000933 | -0.022849 | 0.001671
1985 | 0.026234 | 0.004523 | -0.004523 | -0.001199 | -0.026234 | 0.00183
1986 | 0.031018 | 0.004639 | -0.004639 | -0.001379 | -0.031018 | 0.00196
1987 | 0.032043 | 0.004623 | -0.004623 | -0.001462 | -0.032043 | 0.002
1988 | 0.044774 | 0.005199 | -0.005199 | -0.00197 | -0.044774 | 0.002423
1989 | 0.059848 | 0.004172 | -0.004172 | -0.003729 | -0.059848 | 0.003095
1990 | 0.032043 | 0.004623 | -0.004623 | -0.001462 | -0.032043 | 0.002
1993 | 0.031899 | 0.004928 | -0.004928 | -0.001405 | -0.031899 | 0.002038
1994 | 0.02548 | 0.005494 | -0.005494 | -0.000353 | -0.02548 | 0.001618
1996 | 0.002264 | 0.000891 | -0.000891 | -0.000619 | -0.002264 | 0.000565
1997 | 0.002578 | 0.001118 | -0.001118 | -0.000533 | -0.002578 | 0.00058
1998 | 0.002264 | 0.000891 | -0.000891 | -0.000619 | -0.002264 | 0.000565
1999 | 0.002578 | 0.001118 | -0.001118 | -0.000533 | -0.002578 | 0.00058
2001 | 0.001837 | 6.6e-05 | -6.6e-05 | -0.001097 | -0.001837 | 0.000609
2002 | 0.001298 | -0.000699 | 0.000699 | -0.001507 | -0.001298 | 0.00063
2003 | 0.001298 | -0.000699 | 0.000699 | -0.001507 | -0.001298 | 0.00063
2004 | 0.001095 | -0.000885 | 0.000885 | -0.001517 | -0.001095 | 0.000587
2006 | 0.001354 | -0.001118 | 0.001118 | -0.001934 | -0.001354 | 0.000756
2008 | 0.002356 | -0.000591 | 0.000591 | -0.002016 | -0.002356 | 0.000947
2009 | 0.002383 | -0.000271 | 0.000271 | -0.001803 | -0.002383 | 0.000912
2010 | 0.002466 | 0.00096 | -0.00096 | -0.000618 | -0.002466 | 0.000585
2011 | 0.002466 | 0.00096 | -0.00096 | -0.000618 | -0.002466 | 0.000585
2014 | 0.009166 | 0.001847 | -0.001847 | -0.002053 | -0.009166 | 0.001628
2015 | 0.010588 | 0.002723 | -0.002723 | -0.001536 | -0.010588 | 0.001573
2016 | 0.003361 | -6.2e-05 | 6.2e-05 | -0.002098 | -0.003361 | 0.001139
2017 | 0.003064 | 0.000788 | -0.000788 | -0.001125 | -0.003064 | 0.000823
2018 | 0.013707 | 0.002193 | -0.002193 | -0.003442 | -0.013707 | 0.002502
2019 | 0.010341 | 0.001937 | -0.001937 | -0.002412 | -0.010341 | 0.001854
2020 | 0.012002 | 0.002063 | -0.002063 | -0.002921 | -0.012002 | 0.002174
2021 | 0.003158 | 0.000518 | -0.000518 | -0.001434 | -0.003158 | 0.000924
2022 | 0.003141 | 0.000568 | -0.000568 | -0.001377 | -0.003141 | 0.000905
2023 | 0.010331 | 0.001936 | -0.001936 | -0.002409 | -0.010331 | 0.001852
2024 | 0.009598 | 0.002113 | -0.002113 | -0.001895 | -0.009598 | 0.001611
2025 | 0.009598 | 0.002113 | -0.002113 | -0.001895 | -0.009598 | 0.001611
2026 | 0.008056 | 0.00091 | -0.00091 | -0.002786 | -0.008056 | 0.001787
2027 | 0.009076 | 0.001121 | -0.001121 | -0.002936 | -0.009076 | 0.001928
2028 | 0.007879 | 0.000787 | -0.000787 | -0.004247 | -0.007879 | 0.002596
2029 | 0.010117 | 0.001272 | -0.001272 | -0.004085 | -0.010117 | 0.002629
2030 | 0.01247 | 0.004282 | -0.004282 | -7.6e-05 | -0.01247 | 0.001172
2031 | 0.009598 | 0.002113 | -0.002113 | -0.001895 | -0.009598 | 0.001611
2033 | 0.011993 | 0.001679 | -0.001679 | -0.00395 | -0.011993 | 0.002657
2034 | 0.012079 | 0.001743 | -0.001743 | -0.003376 | -0.012079 | 0.002343
2035 | 0.008915 | 0.001011 | -0.001011 | -0.004172 | -0.008915 | 0.002611
2036 | 0.012705 | 0.001833 | -0.001833 | -0.003898 | -0.012705 | 0.002667
2037 | 0.011092 | 0.001483 | -0.001483 | -0.004015 | -0.011092 | 0.002644
2038 | 0.011192 | 0.001559 | -0.001559 | -0.003246 | -0.011192 | 0.00222
2039 | 0.00345 | -0.000173 | 0.000173 | -0.004567 | -0.00345 | 0.00253
2040 | 0.000815 | -0.000686 | 0.000686 | -0.003639 | -0.000815 | 0.001864
2041 | 0.001614 | -0.00049 | 0.00049 | -0.003156 | -0.001614 | 0.001636
2042 | 0.005251 | 0.000217 | -0.000217 | -0.004437 | -0.005251 | 0.002557
2043 | 0.00285 | -0.000303 | 0.000303 | -0.00461 | -0.00285 | 0.002522
2044 | 0.00055 | -0.000751 | 0.000751 | -0.0038 | -0.00055 | 0.001939
2045 | 0.00055 | -0.000751 | 0.000751 | -0.0038 | -0.00055 | 0.001939
2046 | 0.00285 | -0.000303 | 0.000303 | -0.00461 | -0.00285 | 0.002522
2047 | -8.2e-05 | -0.000906 | 0.000906 | -0.004183 | 8.2e-05 | 0.002119
2048 | -0.002323 | -0.001554 | 0.001554 | -0.004927 | 0.002323 | 0.002377
2049 | -0.002384 | -0.001516 | 0.001516 | -0.004905 | 0.002384 | 0.002371
2050 | 0.005528 | 0.000386 | -0.000386 | -0.002416 | -0.005528 | 0.001438
2051 | 0.002905 | -0.000174 | 0.000174 | -0.002374 | -0.002905 | 0.001268
2052 | 0.004375 | 0.000148 | -0.000148 | -0.002247 | -0.004375 | 0.001279
2053 | 0.001095 | -0.000885 | 0.000885 | -0.001517 | -0.001095 | 0.000587
2054 | 0.001268 | -0.000579 | 0.000579 | -0.001302 | -0.001268 | 0.00055
2055 | 0.001539 | 9.8e-05 | -9.8e-05 | -0.000828 | -0.001539 | 0.000468
2062 | 0.043178 | 0.001452 | -0.001452 | -0.006622 | -0.043178 | 0.00416
2065 | 0.005431 | 8e-06 | -8e-06 | -0.005506 | -0.005431 | 0.003127
2066 | 0.00069 | -0.000844 | 0.000844 | -0.005084 | -0.00069 | 0.002656
2067 | 0.000721 | -0.000839 | 0.000839 | -0.005087 | -0.000721 | 0.002659
2068 | 0.00069 | -0.000844 | 0.000844 | -0.005084 | -0.00069 | 0.002656
2069 | 0.000721 | -0.000839 | 0.000839 | -0.005087 | -0.000721 | 0.002659
2070 | -0.000475 | -0.001054 | 0.001054 | -0.00498 | 0.000475 | 0.00254
2071 | -0.000386 | -0.001038 | 0.001038 | -0.004988 | 0.000386 | 0.002549
2075 | 0.003619 | -0.000318 | 0.000318 | -0.005345 | -0.003619 | 0.002947
2077 | 0.001453 | -0.000707 | 0.000707 | -0.005152 | -0.001453 | 0.002732
2085 | -0.004362 | -0.000748 | 0.000748 | -0.005771 | 0.004362 | 0.003101
2086 | -0.004215 | -0.000736 | 0.000736 | -0.005767 | 0.004215 | 0.003102
2087 | -0.018449 | -0.001886 | 0.001886 | -0.006094 | 0.018449 | 0.003017
2088 | -0.018391 | -0.001881 | 0.001881 | -0.006093 | 0.018391 | 0.003017
2089 | -0.021936 | -0.002168 | 0.002168 | -0.006174 | 0.021936 | 0.002996
2090 | -0.008717 | -0.002144 | 0.002144 | -0.005293 | 0.008717 | 0.002442
2091 | -0.009606 | -0.001715 | 0.001715 | -0.005391 | 0.009606 | 0.002624
2092 | -0.009235 | -0.001697 | 0.001697 | -0.005369 | 0.009235 | 0.002615
2093 | -0.007275 | -0.003043 | 0.003043 | -0.005113 | 0.007275 | 0.002077
2094 | -0.021936 | -0.002168 | 0.002168 | -0.006174 | 0.021936 | 0.002996
2098 | -0.003763 | -0.002045 | 0.002045 | -0.004954 | 0.003763 | 0.002261
2099 | -0.007126 | -0.002878 | 0.002878 | -0.00489 | 0.007126 | 0.001986
2100 | -0.006829 | -0.00309 | 0.00309 | -0.005009 | 0.006829 | 0.002015
2101 | -0.007126 | -0.002878 | 0.002878 | -0.00489 | 0.007126 | 0.001986
2102 | -0.006075 | -0.001499 | 0.001499 | -0.005186 | 0.006075 | 0.002554
2103 | -0.008625 | -0.003309 | 0.003309 | -0.004885 | 0.008625 | 0.001864
2104 | -0.008254 | -0.003576 | 0.003576 | -0.005035 | 0.008254 | 0.0019
2105 | -0.010337 | -0.003394 | 0.003394 | -0.005014 | 0.010337 | 0.001925
2106 | -0.008254 | -0.003576 | 0.003576 | -0.005035 | 0.008254 | 0.0019
2109 | -0.007013 | -0.00351 | 0.00351 | -0.004208 | 0.007013 | 0.001402
2110 | -0.010502 | -0.004557 | 0.004557 | -0.004971 | 0.010502 | 0.001598
2111 | -0.007013 | -0.00351 | 0.00351 | -0.004208 | 0.007013 | 0.001402
2112 | -0.010502 | -0.004557 | 0.004557 | -0.004971 | 0.010502 | 0.001598
2113 | -0.010307 | -0.004622 | 0.004622 | -0.004903 | 0.010307 | 0.001539
2114 | -0.006044 | -0.00325 | 0.00325 | -0.00392 | 0.006044 | 0.001309
2115 | -0.0036 | -0.002593 | 0.002593 | -0.003194 | 0.0036 | 0.001073
2116 | -0.009815 | -0.004787 | 0.004787 | -0.004731 | 0.009815 | 0.001391
2117 | -0.002993 | -0.00243 | 0.00243 | -0.003014 | 0.002993 | 0.001015
2121 | -0.009582 | -0.004865 | 0.004865 | -0.004649 | 0.009582 | 0.00132
2123 | -0.001555 | -0.002044 | 0.002044 | -0.002587 | 0.001555 | 0.000876
2124 | -0.000906 | -0.001563 | 0.001563 | -0.001895 | 0.000906 | 0.000613
2125 | -0.000603 | -0.001788 | 0.001788 | -0.002304 | 0.000603 | 0.000784
2128 | -0.002649 | -0.002534 | 0.002534 | -0.00247 | 0.002649 | 0.000677
2133 | -0.003442 | -0.002976 | 0.002976 | -0.002732 | 0.003442 | 0.000707
2134 | -0.008795 | -0.005129 | 0.005129 | -0.004374 | 0.008795 | 0.001083
2135 | -0.003442 | -0.002976 | 0.002976 | -0.002732 | 0.003442 | 0.000707
2136 | -0.008795 | -0.005129 | 0.005129 | -0.004374 | 0.008795 | 0.001083
2137 | -0.004209 | -0.003403 | 0.003403 | -0.002985 | 0.004209 | 0.000735
2138 | -0.00867 | -0.005171 | 0.005171 | -0.00433 | 0.00867 | 0.001045
2139 | -0.008598 | -0.005195 | 0.005195 | -0.004305 | 0.008598 | 0.001024
2140 | -0.004646 | -0.003647 | 0.003647 | -0.003129 | 0.004646 | 0.000751
2141 | -0.004081 | -0.003332 | 0.003332 | -0.002942 | 0.004081 | 0.00073
2142 | -0.008691 | -0.005164 | 0.005164 | -0.004338 | 0.008691 | 0.001052
2146 | -0.00327 | -0.001323 | 0.001323 | -0.005024 | 0.00327 | 0.002499
2147 | -0.00327 | -0.001323 | 0.001323 | -0.005024 | 0.00327 | 0.002499
2148 | -0.006075 | -0.001499 | 0.001499 | -0.005186 | 0.006075 | 0.002554
2150 | -0.011517 | -0.001785 | 0.001785 | -0.005513 | 0.011517 | 0.002682
2151 | -0.014881 | -0.001908 | 0.001908 | -0.005726 | 0.014881 | 0.002784
2152 | -0.017225 | -0.001995 | 0.001995 | -0.005875 | 0.017225 | 0.002854
2157 | -0.005611 | -0.002572 | 0.002572 | -0.005028 | 0.005611 | 0.002154
2158 | -0.009111 | -0.003764 | 0.003764 | -0.005191 | 0.009111 | 0.001925
2159 | -0.010367 | -0.004174 | 0.004174 | -0.005335 | 0.010367 | 0.001902
2160 | -0.010718 | -0.004289 | 0.004289 | -0.005375 | 0.010718 | 0.001895
2161 | -0.011173 | -0.004438 | 0.004438 | -0.005427 | 0.011173 | 0.001886
2164 | -0.014867 | -0.003619 | 0.003619 | -0.005354 | 0.014867 | 0.002086
2166 | -0.011066 | -0.00305 | 0.00305 | -0.005157 | 0.011066 | 0.00211
2167 | -0.012303 | -0.004146 | 0.004146 | -0.005182 | 0.012303 | 0.001838
2168 | -0.014833 | -0.003614 | 0.003614 | -0.005353 | 0.014833 | 0.002086
2169 | -0.008919 | -0.003815 | 0.003815 | -0.00474 | 0.008919 | 0.001628
2170 | -0.009439 | -0.001719 | 0.001719 | -0.005378 | 0.009439 | 0.002615
2172 | -0.032799 | -0.002662 | 0.002662 | -0.006627 | 0.032799 | 0.003156
2173 | -0.016817 | -0.003528 | 0.003528 | -0.005492 | 0.016817 | 0.002199
2174 | -0.021704 | -0.0033 | 0.0033 | -0.005837 | 0.021704 | 0.002481
2175 | -0.032799 | -0.002662 | 0.002662 | -0.006627 | 0.032799 | 0.003156
2176 | -0.032799 | -0.002662 | 0.002662 | -0.006627 | 0.032799 | 0.003156
2177 | -0.021704 | -0.0033 | 0.0033 | -0.005837 | 0.021704 | 0.002481
2178 | -0.014816 | -0.003612 | 0.003612 | -0.005352 | 0.014816 | 0.002087
2179 | -0.008932 | -0.003811 | 0.003811 | -0.004743 | 0.008932 | 0.001631
2180 | -0.00945 | -0.001728 | 0.001728 | -0.005376 | 0.00945 | 0.002611
2182 | -0.024808 | -0.003996 | 0.003996 | -0.006393 | 0.024808 | 0.00267
2183 | -0.024099 | -0.004058 | 0.004058 | -0.006341 | 0.024099 | 0.00262
2184 | -0.022142 | -0.00444 | 0.00444 | -0.006314 | 0.022142 | 0.002507
2185 | -0.022137 | -0.004441 | 0.004441 | -0.006314 | 0.022137 | 0.002507
2186 | -0.022137 | -0.004441 | 0.004441 | -0.006314 | 0.022137 | 0.002507
2187 | -0.022142 | -0.00444 | 0.00444 | -0.006314 | 0.022142 | 0.002507
2188 | -0.022142 | -0.00444 | 0.00444 | -0.006314 | 0.022142 | 0.002507
2189 | -0.022137 | -0.004441 | 0.004441 | -0.006314 | 0.022137 | 0.002507
2190 | -0.018808 | -0.004981 | 0.004981 | -0.006176 | 0.018808 | 0.002202
2191 | -0.018468 | -0.005038 | 0.005038 | -0.006079 | 0.018468 | 0.002161
2192 | -0.016883 | -0.005293 | 0.005293 | -0.006096 | 0.016883 | 0.002026
2193 | -0.016344 | -0.005384 | 0.005384 | -0.005943 | 0.016344 | 0.001961
2194 | -0.016325 | -0.005383 | 0.005383 | -0.006073 | 0.016325 | 0.001975
2195 | -0.015728 | -0.005484 | 0.005484 | -0.005903 | 0.015728 | 0.001903
2196 | -0.020826 | -0.004709 | 0.004709 | -0.006348 | 0.020826 | 0.002498
2197 | -0.020823 | -0.00471 | 0.00471 | -0.006348 | 0.020823 | 0.002498
2204 | -0.01181 | -0.004646 | 0.004646 | -0.0055 | 0.01181 | 0.001874
2205 | -0.01181 | -0.004646 | 0.004646 | -0.0055 | 0.01181 | 0.001874
2208 | -0.010609 | -0.006912 | 0.006912 | -0.007681 | 0.010609 | 0.001642
2209 | -0.007142 | -0.008196 | 0.008196 | -0.009755 | 0.007142 | 0.001552
2210 | -0.003949 | -0.00938 | 0.00938 | -0.011666 | 0.003949 | 0.00147
2211 | -0.014697 | -0.005666 | 0.005666 | -0.005829 | 0.014697 | 0.001801
2212 | -0.014822 | -0.005631 | 0.005631 | -0.005845 | 0.014822 | 0.001817
2213 | -0.014822 | -0.005631 | 0.005631 | -0.005845 | 0.014822 | 0.001817
2214 | -0.014697 | -0.005666 | 0.005666 | -0.005829 | 0.014697 | 0.001801
2215 | -0.014822 | -0.005631 | 0.005631 | -0.005845 | 0.014822 | 0.001817
2216 | -0.014822 | -0.005631 | 0.005631 | -0.005845 | 0.014822 | 0.001817
2219 | -0.011108 | -0.004578 | 0.004578 | -0.005142 | 0.011108 | 0.001696
2220 | -0.010187 | -0.004555 | 0.004555 | -0.005093 | 0.010187 | 0.001607
2221 | -0.01183 | -0.004899 | 0.004899 | -0.005291 | 0.01183 | 0.001699
2222 | -0.010187 | -0.004555 | 0.004555 | -0.005093 | 0.010187 | 0.001607
2223 | -0.01183 | -0.004899 | 0.004899 | -0.005291 | 0.01183 | 0.001699
2224 | -0.011787 | -0.005177 | 0.005177 | -0.005509 | 0.011787 | 0.00166
2225 | -0.012878 | -0.005364 | 0.005364 | -0.005507 | 0.012878 | 0.001705
2226 | -0.011787 | -0.005177 | 0.005177 | -0.005509 | 0.011787 | 0.00166
2227 | -0.012878 | -0.005364 | 0.005364 | -0.005507 | 0.012878 | 0.001705
2232 | -0.011108 | -0.004578 | 0.004578 | -0.005142 | 0.011108 | 0.001696
2233 | -0.011108 | -0.004578 | 0.004578 | -0.005142 | 0.011108 | 0.001696
2234 | -0.011108 | -0.004578 | 0.004578 | -0.005142 | 0.011108 | 0.001696
2239 | -0.011108 | -0.004578 | 0.004578 | -0.005142 | 0.011108 | 0.001696
2240 | -0.002993 | -0.00243 | 0.00243 | -0.003014 | 0.002993 | 0.001015
2241 | 0.000458 | 0.00508 | -0.00508 | 0.000867 | -0.000458 | -0.001015
2243 | -0.001561 | -0.002045 | 0.002045 | -0.002589 | 0.001561 | 0.000877
2244 | -0.00941 | -0.004923 | 0.004923 | -0.004589 | 0.00941 | 0.001269
2245 | -0.010266 | -0.004636 | 0.004636 | -0.004888 | 0.010266 | 0.001527
2246 | -0.007938 | -0.004011 | 0.004011 | -0.004405 | 0.007938 | 0.001379
2247 | -0.009786 | -0.004797 | 0.004797 | -0.004721 | 0.009786 | 0.001382
2248 | -0.00967 | -0.004836 | 0.004836 | -0.00468 | 0.00967 | 0.001347
2250 | -0.00967 | -0.004836 | 0.004836 | -0.00468 | 0.00967 | 0.001347
2251 | -0.009124 | -0.005018 | 0.005018 | -0.004489 | 0.009124 | 0.001183
2252 | -0.006597 | -0.004171 | 0.004171 | -0.003845 | 0.006597 | 0.001017
2257 | -0.007603 | -0.004236 | 0.004236 | -0.003544 | 0.007603 | 0.000841
2258 | -0.005316 | -0.003449 | 0.003449 | -0.002942 | 0.005316 | 0.000694
2259 | -0.004754 | -0.002419 | 0.002419 | -0.002245 | 0.004754 | 0.000571
2260 | -0.006724 | -0.003131 | 0.003131 | -0.002789 | 0.006724 | 0.000702
2262 | -0.003966 | -0.000972 | 0.000972 | -0.001266 | 0.003966 | 0.000397
2265 | -0.000493 | 0.001267 | -0.001267 | 9e-05 | 0.000493 | 0.000225
2270 | 0.00028 | 0.000156 | -0.000156 | -0.000752 | -0.00028 | 0.000417
2271 | 0.000409 | -3e-05 | 3e-05 | -0.000893 | -0.000409 | 0.000449
2272 | 0.000409 | -3e-05 | 3e-05 | -0.000893 | -0.000409 | 0.000449
2273 | 0.000409 | -3e-05 | 3e-05 | -0.000893 | -0.000409 | 0.000449
2274 | -0.000203 | 0.000851 | -0.000851 | -0.000226 | 0.000203 | 0.000297
2275 | 0.000409 | -3e-05 | 3e-05 | -0.000893 | -0.000409 | 0.000449
2276 | 0.001184 | 0.006591 | -0.006591 | 0.003617 | -0.001184 | -0.000226
2277 | 0.00669 | -0.004705 | 0.004705 | -0.01261 | -0.00669 | 0.00586
2278 | 0.033875 | -0.000563 | 0.000563 | -0.016172 | -0.033875 | 0.010818
2279 | -0.001144 | -0.010419 | 0.010419 | -0.013343 | 0.001144 | 0.001397
2280 | -0.000645 | -0.009578 | 0.009578 | -0.013165 | 0.000645 | 0.00201
2281 | -0.000215 | -0.008853 | 0.008853 | -0.013011 | 0.000215 | 0.002538
2283 | -0.000598 | -0.009499 | 0.009499 | -0.013148 | 0.000598 | 0.002067
2290 | -0.001011 | -0.010636 | 0.010636 | -0.01361 | 0.001011 | 0.001327
2291 | 0.000548 | -0.013181 | 0.013181 | -0.016739 | -0.000548 | 0.00051
2294 | -0.001284 | -0.010407 | 0.010407 | -0.012768 | 0.001284 | 0.001208
2297 | -0.00171 | -0.01037 | 0.01037 | -0.011021 | 0.00171 | 0.000636
2298 | 0.000207 | -0.015389 | 0.015389 | -0.016313 | -0.000207 | -0.000735
2300 | -0.002791 | -0.007774 | 0.007774 | -0.005856 | 0.002791 | -3e-06
2301 | -0.004669 | -0.015842 | 0.015842 | -0.006036 | 0.004669 | -0.001072
2302 | -0.005919 | -0.016415 | 0.016415 | -0.008345 | 0.005919 | 0.000125
2304 | -0.002791 | -0.007774 | 0.007774 | -0.005856 | 0.002791 | -3e-06
2305 | -0.002419 | -0.007581 | 0.007581 | -0.006099 | 0.002419 | -4.6e-05
2306 | -0.002419 | -0.007581 | 0.007581 | -0.006099 | 0.002419 | -4.6e-05
2307 | -0.002266 | -0.007205 | 0.007205 | -0.00596 | 0.002266 | -7e-05
2308 | -0.001766 | -0.005971 | 0.005971 | -0.005503 | 0.001766 | -0.000151
2309 | -0.000616 | -0.003138 | 0.003138 | -0.004453 | 0.000616 | -0.000337
2310 | -0.00266 | -0.006895 | 0.006895 | -0.00529 | 0.00266 | -3.7e-05
2311 | -0.002312 | -0.004563 | 0.004563 | -0.003787 | 0.002312 | -0.000128
2312 | -0.001753 | 0.003088 | -0.003088 | 0.001481 | 0.001753 | -9e-05
2313 | -0.00206 | -0.002877 | 0.002877 | -0.002701 | 0.00206 | -0.000194
2314 | -0.001842 | -0.001418 | 0.001418 | -0.00176 | 0.001842 | -0.000251
2315 | -0.000139 | -7.6e-05 | 7.6e-05 | -0.002512 | 0.000139 | -0.000559
2316 | -0.000165 | -0.000297 | 0.000297 | -0.002657 | 0.000165 | -0.000539
2317 | -0.000165 | -0.000304 | 0.000304 | -0.002661 | 0.000165 | -0.000538
2318 | 0.001627 | -0.004276 | 0.004276 | -0.007318 | -0.001627 | -0.001673
2319 | -0.000147 | -0.000143 | 0.000143 | -0.002556 | 0.000147 | -0.000553
2320 | -9.4e-05 | 0.00031 | -0.00031 | -0.002259 | 9.4e-05 | -0.000593
2321 | 7.2e-05 | 0.00175 | -0.00175 | -0.001315 | -7.2e-05 | -0.00072
2322 | 0.004242 | 0.001497 | -0.001497 | -0.009909 | -0.004242 | -0.00241
2323 | -0.000165 | -0.000297 | 0.000297 | -0.002657 | 0.000165 | -0.000539
2324 | 0.000536 | 0.005757 | -0.005757 | 0.00131 | -0.000536 | -0.001074
2325 | 0.000564 | 0.005995 | -0.005995 | 0.001466 | -0.000564 | -0.001095
2326 | 0.000536 | 0.005757 | -0.005757 | 0.00131 | -0.000536 | -0.001074
2327 | 2.6e-05 | 0.005838 | -0.005838 | 0.001892 | -2.6e-05 | -0.000918
2328 | -0.000391 | 0.00559 | -0.00559 | 0.002223 | 0.000391 | -0.000774
2329 | 0.000635 | 0.006607 | -0.006607 | 0.001867 | -0.000635 | -0.00115
2330 | 0.000738 | 0.006948 | -0.006948 | 0.002025 | -0.000738 | -0.0012
2331 | 0.000974 | 0.007726 | -0.007726 | 0.002386 | -0.000974 | -0.001315
2332 | 0.00134 | 0.008931 | -0.008931 | 0.002945 | -0.00134 | -0.001492
2335 | 0.002848 | -0.011674 | 0.011674 | -0.014365 | -0.002848 | -0.00256
2336 | 0.003542 | -0.016193 | 0.016193 | -0.018628 | -0.003542 | -0.003072
2337 | 0.003986 | -0.01909 | 0.01909 | -0.021362 | -0.003986 | -0.0034
2338 | 0.004395 | -0.021752 | 0.021752 | -0.023874 | -0.004395 | -0.003702
2339 | 0.004395 | -0.021752 | 0.021752 | -0.023874 | -0.004395 | -0.003702
2340 | 0.008331 | 0.008344 | -0.008344 | 0.003431 | -0.008331 | 0.000314
2342 | 0.001811 | 0.003947 | -0.003947 | -0.00067 | -0.001811 | -0.001577
2343 | 0.001757 | -0.004564 | 0.004564 | -0.007656 | -0.001757 | -0.001755
2344 | 0.002054 | 0.005041 | -0.005041 | -0.000238 | -0.002054 | -0.001803
2345 | 0.00233 | 0.006281 | -0.006281 | 0.000252 | -0.00233 | -0.00206
2347 | 0.002747 | 0.008155 | -0.008155 | 0.000993 | -0.002747 | -0.002448
2348 | 0.002879 | 0.008745 | -0.008745 | 0.001226 | -0.002879 | -0.00257
2349 | 0.01023 | 0.006902 | -0.006902 | 0.002192 | -0.01023 | 0.000612
2350 | 0.010914 | 0.007334 | -0.007334 | 0.002454 | -0.010914 | 0.000581
2351 | 0.003802 | 0.006264 | -0.006264 | -0.001574 | -0.003802 | -0.001323
2352 | 0.006383 | 0.007045 | -0.007045 | 0.002749 | -0.006383 | 0.000347
2353 | 0.006408 | 0.007018 | -0.007018 | 0.002726 | -0.006408 | 0.000352
2354 | 0.006392 | 0.007035 | -0.007035 | 0.002739 | -0.006392 | 0.000349
2355 | 0.005999 | 0.007375 | -0.007375 | 0.002955 | -0.005999 | 0.000329
2356 | 0.004358 | 0.008134 | -0.008134 | 0.003908 | -0.004358 | 2.1e-05
2357 | 0.004355 | 0.008143 | -0.008143 | 0.003914 | -0.004355 | 2e-05
2358 | 0.004361 | 0.008139 | -0.008139 | 0.00391 | -0.004361 | 2.1e-05
2359 | 0.006021 | 0.007237 | -0.007237 | 0.002851 | -0.006021 | 0.000349
2360 | 0.007176 | 0.004497 | -0.004497 | 0.000914 | -0.007176 | 0.000688
2361 | 0.006807 | 0.004958 | -0.004958 | 0.001035 | -0.006807 | 0.000745
2362 | 0.007271 | 0.004484 | -0.004484 | 0.000889 | -0.007271 | 0.000698
2363 | 0.007088 | 0.004502 | -0.004502 | 0.000937 | -0.007088 | 0.000676
2364 | 0.010105 | 0.006858 | -0.006858 | 0.00217 | -0.010105 | 0.000612
2365 | 0.010119 | 0.006842 | -0.006842 | 0.002158 | -0.010119 | 0.000615
2366 | 0.010714 | 0.007207 | -0.007207 | 0.002377 | -0.010714 | 0.00059
2367 | 0.005157 | 0.004827 | -0.004827 | 0.001536 | -0.005157 | 0.000437
2368 | 0.009158 | 0.007089 | -0.007089 | 0.002435 | -0.009158 | 0.000527
2369 | 0.009082 | 0.006606 | -0.006606 | 0.002103 | -0.009082 | 0.000585
2370 | 0.010145 | 0.006848 | -0.006848 | 0.002159 | -0.010145 | 0.000616
2371 | 0.010145 | 0.006848 | -0.006848 | 0.002159 | -0.010145 | 0.000616
2372 | 0.007473 | 0.007173 | -0.007173 | 0.002623 | -0.007473 | 0.000453
2373 | 0.007098 | 0.008645 | -0.008645 | 0.003746 | -0.007098 | 0.000224
2374 | 0.007721 | 0.008353 | -0.008353 | 0.00349 | -0.007721 | 0.000284
2376 | 0.007374 | 0.005247 | -0.005247 | 0.001378 | -0.007374 | 0.000629
2377 | 0.007444 | 0.005765 | -0.005765 | 0.00171 | -0.007444 | 0.000582
2378 | 0.007973 | 0.006353 | -0.006353 | 0.002044 | -0.007973 | 0.000552
2381 | 0.005157 | 0.004827 | -0.004827 | 0.001536 | -0.005157 | 0.000437
2382 | 0.005157 | 0.004827 | -0.004827 | 0.001536 | -0.005157 | 0.000437
2383 | 0.005157 | 0.004827 | -0.004827 | 0.001536 | -0.005157 | 0.000437
2385 | 0.005177 | 0.004855 | -0.004855 | 0.001551 | -0.005177 | 0.000436
2386 | 0.005152 | 0.004782 | -0.004782 | 0.001506 | -0.005152 | 0.000441
2387 | 0.004309 | 0.0031 | -0.0031 | 0.000604 | -0.004309 | 0.000489
2388 | 0.002825 | 0.00147 | -0.00147 | -0.000345 | -0.002825 | 0.000571
2389 | 0.003707 | 0.002667 | -0.002667 | 0.000519 | -0.003707 | 0.000421
2390 | 0.004682 | 0.005346 | -0.005346 | 0.002 | -0.004682 | 0.000323
2393 | 0.004077 | 0.003252 | -0.003252 | 0.000651 | -0.004077 | 0.000501
2394 | 0.004186 | 0.005837 | -0.005837 | 0.002449 | -0.004186 | 0.000211
2395 | 0.004225 | 0.005773 | -0.005773 | 0.002396 | -0.004225 | 0.000223
2398 | 0.000599 | 0.014339 | -0.014339 | 0.009088 | -0.000599 | -0.001007
2399 | 0.001314 | 0.010785 | -0.010785 | 0.006438 | -0.001314 | -0.000598
2400 | 0.001303 | 0.010737 | -0.010737 | 0.006407 | -0.001303 | -0.000594
2401 | 0.003346 | 0.011482 | -0.011482 | 0.006377 | -0.003346 | -0.000463
2402 | 0.003348 | 0.011491 | -0.011491 | 0.006383 | -0.003348 | -0.000463
2403 | 0.003347 | 0.011486 | -0.011486 | 0.00638 | -0.003347 | -0.000463
2404 | 0.001656 | 0.006722 | -0.006722 | 0.003673 | -0.001656 | -0.000211
2405 | 0.001662 | 0.006748 | -0.006748 | 0.003689 | -0.001662 | -0.000212
2406 | 0 | 0 | 0 | 0 | 0 | 0
2407 | 0.001658 | 0.006721 | -0.006721 | 0.003671 | -0.001658 | -0.00021
2408 | 0.001787 | 0.000337 | -0.000337 | -0.000657 | -0.001787 | 0.000441
2409 | 0.001915 | 0.000459 | -0.000459 | -0.000593 | -0.001915 | 0.000439
2410 | -4e-05 | 7.2e-05 | -7.2e-05 | 5.2e-05 | 4e-05 | -8e-06
2411 | -0.000188 | 0.00622 | -0.00622 | 0.003464 | 0.000188 | -0.000274
2412 | -0.000187 | 0.006217 | -0.006217 | 0.003461 | 0.000187 | -0.000274
2413 | -0.000188 | 0.006218 | -0.006218 | 0.003462 | 0.000188 | -0.000274
2414 | -0.000188 | 0.006218 | -0.006218 | 0.003462 | 0.000188 | -0.000274
2415 | -0.000188 | 0.006218 | -0.006218 | 0.003462 | 0.000188 | -0.000274
2416 | -0.001585 | 0.004143 | -0.004143 | 0.002082 | 0.001585 | -6.9e-05
2417 | -0.000188 | 0.006218 | -0.006218 | 0.003462 | 0.000188 | -0.000274
2418 | -0.001585 | 0.004143 | -0.004143 | 0.002082 | 0.001585 | -6.9e-05
2419 | -0.001585 | 0.004143 | -0.004143 | 0.002082 | 0.001585 | -6.9e-05
2420 | -0.002718 | 0.002781 | -0.002781 | 0.002274 | 0.002718 | -0.000447
2421 | -0.001753 | 0.003088 | -0.003088 | 0.001481 | 0.001753 | -9e-05
2422 | -0.00174 | 0.00306 | -0.00306 | 0.001448 | 0.00174 | -8.5e-05
2423 | 0.001829 | 0.000393 | -0.000393 | -0.000617 | -0.001829 | 0.000435
2424 | -0.000647 | 0.005438 | -0.005438 | 0.002426 | 0.000647 | -0.000686
2425 | -0.000751 | 0.005085 | -0.005085 | 0.002269 | 0.000751 | -0.000622
2426 | -0.000525 | 0.00399 | -0.00399 | 0.001143 | 0.000525 | -0.000649
2427 | 9.8e-05 | 0.016567 | -0.016567 | 0.010767 | -9.8e-05 | -0.001271
2428 | 0.000153 | 0.017024 | -0.017024 | 0.011071 | -0.000153 | -0.0013
2429 | 0.000623 | 0.011166 | -0.011166 | 0.006668 | -0.000623 | -0.000785
2430 | 0.000605 | 0.011218 | -0.011218 | 0.006713 | -0.000605 | -0.000789
2431 | -0.000982 | 0.010614 | -0.010614 | 0.006968 | 0.000982 | -0.000922
2432 | 0.001672 | 0.018239 | -0.018239 | 0.011466 | -0.001672 | -0.001269
2433 | 0.002797 | 0.015536 | -0.015536 | 0.009299 | -0.002797 | -0.000906
2434 | 0.002763 | 0.013593 | -0.013593 | 0.007833 | -0.002763 | -0.000795
2435 | 0.000151 | 0.01722 | -0.01722 | 0.011202 | -0.000151 | -0.001316
2437 | 0.003746 | 0.013631 | -0.013631 | 0.007754 | -0.003746 | -0.000622
2438 | 0.003487 | 0.012541 | -0.012541 | 0.007044 | -0.003487 | -0.000561
2439 | 0.003401 | 0.011282 | -0.011282 | 0.006237 | -0.003401 | -0.000433
2440 | 0.002602 | 0.010959 | -0.010959 | 0.00621 | -0.002602 | -0.000487
2441 | 0.003146 | 0.011472 | -0.011472 | 0.006405 | -0.003146 | -0.000489
2442 | 0.002607 | 0.010957 | -0.010957 | 0.006207 | -0.002607 | -0.000487
2445 | 0.002598 | 0.01096 | -0.01096 | 0.006212 | -0.002598 | -0.000488
2450 | 0.003391 | 0.011266 | -0.011266 | 0.006229 | -0.003391 | -0.000432
2451 | 0.003347 | 0.011486 | -0.011486 | 0.00638 | -0.003347 | -0.000463
2452 | 0.003347 | 0.011486 | -0.011486 | 0.00638 | -0.003347 | -0.000463
2453 | 0.00395 | 0.012167 | -0.012167 | 0.006699 | -0.00395 | -0.000463
2456 | 0.003244 | 0.009349 | -0.009349 | 0.004998 | -0.003244 | -0.000246
2457 | 0.003242 | 0.009351 | -0.009351 | 0.005 | -0.003242 | -0.000246
2458 | 0.003244 | 0.009366 | -0.009366 | 0.005009 | -0.003244 | -0.000247
2459 | 0.003244 | 0.009366 | -0.009366 | 0.005009 | -0.003244 | -0.000247
2460 | 0.004646 | 0.011513 | -0.011513 | 0.006061 | -0.004646 | -0.000342
2461 | 0.00484 | 0.011693 | -0.011693 | 0.006195 | -0.00484 | -0.000311
2462 | 0.004644 | 0.011512 | -0.011512 | 0.006061 | -0.004644 | -0.000342
2463 | 0.004916 | 0.011538 | -0.011538 | 0.006004 | -0.004916 | -0.000348
2471 | 0.004646 | 0.011506 | -0.011506 | 0.006057 | -0.004646 | -0.000341
2472 | 0.004643 | 0.011512 | -0.011512 | 0.006061 | -0.004643 | -0.000342
2473 | 0.004646 | 0.011512 | -0.011512 | 0.00606 | -0.004646 | -0.000342
2474 | 0.004827 | 0.011715 | -0.011715 | 0.006213 | -0.004827 | -0.000315
2478 | 0.004744 | 0.011951 | -0.011951 | 0.00639 | -0.004744 | -0.000349
2479 | 0.001298 | 0.010815 | -0.010815 | 0.006463 | -0.001298 | -0.000602
2480 | 0.001297 | 0.010817 | -0.010817 | 0.006464 | -0.001297 | -0.000602
2481 | 0.001279 | 0.01036 | -0.01036 | 0.006153 | -0.001279 | -0.000561
2482 | 0.001322 | 0.010626 | -0.010626 | 0.006328 | -0.001322 | -0.000583
2483 | 0.004791 | 0.011819 | -0.011819 | 0.00629 | -0.004791 | -0.00033
2486 | 0.000917 | 0.009928 | -0.009928 | 0.005878 | -0.000917 | -0.000553
2487 | 0.002447 | 0.006784 | -0.006784 | 0.003513 | -0.002447 | -0.000111
2488 | 0.002457 | 0.006797 | -0.006797 | 0.00352 | -0.002457 | -0.000111
2489 | 0.002447 | 0.006784 | -0.006784 | 0.003513 | -0.002447 | -0.000111
2490 | 0.002457 | 0.006797 | -0.006797 | 0.00352 | -0.002457 | -0.000111
2491 | -0.005141 | -0.001141 | 0.001141 | -0.00143 | 0.005141 | 0.000453
2492 | -0.003222 | 0.001709 | -0.001709 | 0.000465 | 0.003222 | 0.000172
2493 | 0.000916 | 0.009916 | -0.009916 | 0.00587 | -0.000916 | -0.000552
2494 | 0.000919 | 0.00994 | -0.00994 | 0.005886 | -0.000919 | -0.000554
2495 | 0.000916 | 0.009934 | -0.009934 | 0.005882 | -0.000916 | -0.000554
2509 | 0.006694 | 0.007689 | -0.007689 | 0.003125 | -0.006694 | 0.000304
2510 | 0.006678 | 0.007674 | -0.007674 | 0.003117 | -0.006678 | 0.000305
2511 | 0.006678 | 0.007688 | -0.007688 | 0.003126 | -0.006678 | 0.000304
2512 | 0.006688 | 0.00766 | -0.00766 | 0.003105 | -0.006688 | 0.000308
2513 | 0.00579 | 0.008398 | -0.008398 | 0.003717 | -0.00579 | 0.000179
2514 | 0.006795 | 0.006359 | -0.006359 | 0.0021 | -0.006795 | 0.000524
2515 | 0.008739 | 0.007191 | -0.007191 | 0.002553 | -0.008739 | 0.000489
2516 | 0.008515 | 0.006477 | -0.006477 | 0.002072 | -0.008515 | 0.000568
2517 | 0.009154 | 0.006622 | -0.006622 | 0.002106 | -0.009154 | 0.000587
2518 | 0.008679 | 0.006514 | -0.006514 | 0.002081 | -0.008679 | 0.000573
2519 | 0.007285 | 0.004589 | -0.004589 | 0.000957 | -0.007285 | 0.000689
2520 | 0.008635 | 0.00834 | -0.00834 | 0.003402 | -0.008635 | 0.000328
2521 | 0.006899 | 0.006674 | -0.006674 | 0.002411 | -0.006899 | 0.000435
2522 | 0.006859 | 0.005894 | -0.005894 | 0.001747 | -0.006859 | 0.000598
2523 | 0.007509 | 0.006247 | -0.006247 | 0.002019 | -0.007509 | 0.000539
2524 | 0.006484 | 0.007261 | -0.007261 | 0.002875 | -0.006484 | 0.000333
2525 | 0.007143 | 0.00758 | -0.00758 | 0.003 | -0.007143 | 0.000345
2526 | 0.006612 | 0.007534 | -0.007534 | 0.003035 | -0.006612 | 0.000315
2527 | 0.00894 | 0.008336 | -0.008336 | 0.003372 | -0.00894 | 0.000343
2528 | 0.00894 | 0.008336 | -0.008336 | 0.003372 | -0.00894 | 0.000343
2529 | 0.007345 | 0.008109 | -0.008109 | 0.003357 | -0.007345 | 0.000291
2530 | 0.007197 | 0.008014 | -0.008014 | 0.003304 | -0.007197 | 0.000294
2531 | 0.006845 | 0.007787 | -0.007787 | 0.003179 | -0.006845 | 0.000301
2532 | 0.007273 | 0.008063 | -0.008063 | 0.003331 | -0.007273 | 0.000293
2533 | 0.006997 | 0.007884 | -0.007884 | 0.003233 | -0.006997 | 0.000298
2534 | 0.007088 | 0.007941 | -0.007941 | 0.003264 | -0.007088 | 0.000297
2535 | 0.006147 | 0.003766 | -0.003766 | 0.000659 | -0.006147 | 0.000633
2536 | 0.006297 | 0.003752 | -0.003752 | 0.00062 | -0.006297 | 0.000651
2537 | 0.005775 | 0.00336 | -0.00336 | 0.000475 | -0.005775 | 0.000626
2538 | 0.005977 | 0.003633 | -0.003633 | 0.000609 | -0.005977 | 0.000625
2539 | 0.00612 | 0.003619 | -0.003619 | 0.000571 | -0.00612 | 0.000642
2540 | 0.00485 | 0.002753 | -0.002753 | 0.000275 | -0.00485 | 0.000574
2541 | 0.004954 | 0.002743 | -0.002743 | 0.000248 | -0.004954 | 0.000586
2542 | 0.004687 | 0.002625 | -0.002625 | 0.000227 | -0.004687 | 0.000566
2543 | 0.004687 | 0.002625 | -0.002625 | 0.000227 | -0.004687 | 0.000566
2544 | 0.007469 | 0.008188 | -0.008188 | 0.0034 | -0.007469 | 0.000289
2546 | 0.007339 | 0.008104 | -0.008104 | 0.003353 | -0.007339 | 0.000292
2547 | 0.007188 | 0.008006 | -0.008006 | 0.003299 | -0.007188 | 0.000295
2660 | 0.00339 | 0.00807 | -0.00807 | 0.004121 | -0.00339 | -0.000107
2661 | 0.00339 | 0.008098 | -0.008098 | 0.004139 | -0.00339 | -0.000109
2662 | 0.003317 | 0.007676 | -0.007676 | 0.00388 | -0.003317 | -7.9e-05
2663 | 0.003317 | 0.007657 | -0.007657 | 0.003867 | -0.003317 | -7.7e-05
2664 | 0.007664 | 0.006283 | -0.006283 | 0.002027 | -0.007664 | 0.000543
2668 | 0.007487 | 0.006087 | -0.006087 | 0.001916 | -0.007487 | 0.000553
2671 | 0.006398 | 0.007364 | -0.007364 | 0.002959 | -0.006398 | 0.000311
2672 | 0.006391 | 0.007592 | -0.007592 | 0.003113 | -0.006391 | 0.000285
2673 | 0.006391 | 0.007592 | -0.007592 | 0.003113 | -0.006391 | 0.000285
2674 | 0.006497 | 0.007626 | -0.007626 | 0.003117 | -0.006497 | 0.000291
2675 | 0.006385 | 0.007609 | -0.007609 | 0.003126 | -0.006385 | 0.000282
2676 | 0.006397 | 0.007594 | -0.007594 | 0.003114 | -0.006397 | 0.000285
2677 | 0.006496 | 0.007622 | -0.007622 | 0.003114 | -0.006496 | 0.000292
2678 | 0.006606 | 0.007661 | -0.007661 | 0.003122 | -0.006606 | 0.000299
2679 | 0.006397 | 0.007594 | -0.007594 | 0.003114 | -0.006397 | 0.000285
2680 | 0.006385 | 0.007609 | -0.007609 | 0.003126 | -0.006385 | 0.000282
2681 | 0.006921 | 0.007835 | -0.007835 | 0.003206 | -0.006921 | 0.0003
2683 | 0.006303 | 0.007807 | -0.007807 | 0.003273 | -0.006303 | 0.000251
2684 | 0.006303 | 0.007807 | -0.007807 | 0.003273 | -0.006303 | 0.000251
2685 | 0.006303 | 0.007807 | -0.007807 | 0.003273 | -0.006303 | 0.000251
2686 | 0.006172 | 0.008127 | -0.008127 | 0.00351 | -0.006172 | 0.0002
2687 | 0.006307 | 0.008089 | -0.008089 | 0.00346 | -0.006307 | 0.000219
2688 | 0.009464 | 0.006693 | -0.006693 | 0.002123 | -0.009464 | 0.000596
2689 | 0.006201 | 0.008055 | -0.008055 | 0.003457 | -0.006201 | 0.000212
2690 | 0.006086 | 0.008336 | -0.008336 | 0.003665 | -0.006086 | 0.000167
2691 | 0.006396 | 0.007989 | -0.007989 | 0.003378 | -0.006396 | 0.00024
2692 | 0.004647 | 0.01128 | -0.01128 | 0.0059 | -0.004647 | -0.000317
2693 | 0.004646 | 0.011318 | -0.011318 | 0.005926 | -0.004646 | -0.000321
2694 | 0.004647 | 0.01129 | -0.01129 | 0.005907 | -0.004647 | -0.000318
2695 | 0.004647 | 0.011286 | -0.011286 | 0.005904 | -0.004647 | -0.000318
2696 | 0.004651 | 0.01104 | -0.01104 | 0.005734 | -0.004651 | -0.000292
2697 | 0.00465 | 0.011072 | -0.011072 | 0.005756 | -0.00465 | -0.000295
2698 | 0.005975 | 0.008581 | -0.008581 | 0.00385 | -0.005975 | 0.000128
2699 | 0.005863 | 0.008826 | -0.008826 | 0.004035 | -0.005863 | 8.9e-05
2700 | 0.005699 | 0.009187 | -0.009187 | 0.004307 | -0.005699 | 3.1e-05
2701 | 0.005604 | 0.009397 | -0.009397 | 0.004465 | -0.005604 | -3e-06
2702 | 0.005027 | 0.010667 | -0.010667 | 0.005424 | -0.005027 | -0.000207
2705 | 0.004736 | 0.01082 | -0.01082 | 0.00557 | -0.004736 | -0.000258
2707 | 0.004643 | 0.011512 | -0.011512 | 0.006061 | -0.004643 | -0.000342
2708 | 0.00894 | 0.008336 | -0.008336 | 0.003372 | -0.00894 | 0.000343
2710 | 0.004274 | 0.011838 | -0.011838 | 0.006373 | -0.004274 | -0.000412
2711 | 0.004005 | 0.012078 | -0.012078 | 0.006602 | -0.004005 | -0.000463
2712 | 0.003571 | 0.012466 | -0.012466 | 0.006972 | -0.003571 | -0.000545
2713 | 0.004553 | 0.011664 | -0.011664 | 0.006146 | -0.004553 | -0.000386
2715 | 0.004344 | 0.012014 | -0.012014 | 0.006344 | -0.004344 | -0.000486
2716 | 0.004344 | 0.012014 | -0.012014 | 0.006344 | -0.004344 | -0.000486
2717 | 0.004344 | 0.012014 | -0.012014 | 0.006344 | -0.004344 | -0.000486
2718 | 0.004232 | 0.012202 | -0.012202 | 0.006449 | -0.004232 | -0.00054
2719 | 0.003669 | 0.013113 | -0.013113 | 0.006968 | -0.003669 | -0.000801
2720 | 0.003669 | 0.013113 | -0.013113 | 0.006968 | -0.003669 | -0.000801
2721 | 0.004143 | 0.012351 | -0.012351 | 0.006533 | -0.004143 | -0.000583
2722 | 0.004434 | 0.012046 | -0.012046 | 0.006334 | -0.004434 | -0.000494
2723 | 0.003669 | 0.013113 | -0.013113 | 0.006968 | -0.003669 | -0.000801
2724 | 0.003384 | 0.013571 | -0.013571 | 0.007229 | -0.003384 | -0.000932
2725 | 0.003321 | 0.013976 | -0.013976 | 0.007276 | -0.003321 | -0.001092
2726 | 0.003173 | 0.014922 | -0.014922 | 0.007386 | -0.003173 | -0.001466
2727 | 0.003036 | 0.013583 | -0.013583 | 0.007567 | -0.003036 | -0.000855
2728 | 0.003335 | 0.013883 | -0.013883 | 0.007265 | -0.003335 | -0.001055
2729 | 0.00475 | 0.011714 | -0.011714 | 0.006118 | -0.00475 | -0.000399
2730 | 0.00475 | 0.011714 | -0.011714 | 0.006118 | -0.00475 | -0.000399
2731 | 0.00397 | 0.012629 | -0.012629 | 0.006692 | -0.00397 | -0.000662
2732 | 0.002984 | 0.013585 | -0.013585 | 0.007618 | -0.002984 | -0.000843
2733 | 0.004475 | 0.0114 | -0.0114 | 0.006011 | -0.004475 | -0.000352
2735 | 0.004381 | 0.011337 | -0.011337 | 0.005983 | -0.004381 | -0.000357
2736 | 0.004315 | 0.011292 | -0.011292 | 0.005963 | -0.004315 | -0.000361
2739 | 0.004214 | 0.011225 | -0.011225 | 0.005933 | -0.004214 | -0.000367
2740 | 0.004214 | 0.011225 | -0.011225 | 0.005933 | -0.004214 | -0.000367
2742 | 0.003911 | 0.01127 | -0.01127 | 0.006046 | -0.003911 | -0.0004
2743 | 0.002893 | 0.011236 | -0.011236 | 0.006316 | -0.002893 | -0.000488
2744 | 0.002607 | 0.010957 | -0.010957 | 0.006207 | -0.002607 | -0.000487
2745 | 0.002893 | 0.011236 | -0.011236 | 0.006316 | -0.002893 | -0.000488
2845 | -0.000187 | 0.006217 | -0.006217 | 0.003461 | 0.000187 | -0.000274
2846 | -0.000187 | 0.006217 | -0.006217 | 0.003461 | 0.000187 | -0.000274
2849 | -0.000187 | 0.006217 | -0.006217 | 0.003461 | 0.000187 | -0.000274
2850 | -0.000187 | 0.006217 | -0.006217 | 0.003461 | 0.000187 | -0.000274
2851 | -0.000187 | 0.006217 | -0.006217 | 0.003461 | 0.000187 | -0.000274
2852 | -0.000187 | 0.006217 | -0.006217 | 0.003461 | 0.000187 | -0.000274
2857 | 0.001471 | 0.010706 | -0.010706 | 0.006346 | -0.001471 | -0.000573
2858 | 0.00146 | 0.010663 | -0.010663 | 0.006317 | -0.00146 | -0.00057
2859 | 0.001521 | 0.010681 | -0.010681 | 0.006316 | -0.001521 | -0.000565
2860 | 0.001511 | 0.010639 | -0.010639 | 0.006289 | -0.001511 | -0.000562
2861 | 0.002546 | 0.010939 | -0.010939 | 0.006211 | -0.002546 | -0.000491
2862 | 0.001327 | 0.010626 | -0.010626 | 0.006327 | -0.001327 | -0.000583
2863 | 0.001285 | 0.010364 | -0.010364 | 0.006154 | -0.001285 | -0.000561
2864 | 0.001704 | 0.010549 | -0.010549 | 0.006179 | -0.001704 | -0.000533
2865 | 0.001712 | 0.010586 | -0.010586 | 0.006204 | -0.001712 | -0.000536
2866 | 0.00172 | 0.010643 | -0.010643 | 0.006231 | -0.00172 | -0.000545
2868 | 0.002138 | 0.010346 | -0.010346 | 0.005934 | -0.002138 | -0.000467
2869 | 0.002142 | 0.010373 | -0.010373 | 0.005952 | -0.002142 | -0.000469
2873 | 0.001262 | 0.010672 | -0.010672 | 0.006359 | -0.001262 | -0.000592
2874 | 0.001279 | 0.010366 | -0.010366 | 0.006157 | -0.001279 | -0.000562
2875 | 0.001272 | 0.010764 | -0.010764 | 0.00642 | -0.001272 | -0.0006
2876 | 0.001235 | 0.010886 | -0.010886 | 0.006501 | -0.001235 | -0.000615
2882 | 0.002597 | 0.010131 | -0.010131 | 0.005675 | -0.002597 | -0.000397
2883 | 0.002596 | 0.010148 | -0.010148 | 0.005686 | -0.002596 | -0.000399
2884 | 0.00292 | 0.00974 | -0.00974 | 0.005336 | -0.00292 | -0.000321
2885 | 0.002919 | 0.009749 | -0.009749 | 0.005343 | -0.002919 | -0.000322
2886 | 0.003073 | 0.009555 | -0.009555 | 0.005176 | -0.003073 | -0.000286
2887 | 0.003072 | 0.009561 | -0.009561 | 0.005181 | -0.003072 | -0.000286
2890 | 0.002597 | 0.010131 | -0.010131 | 0.005675 | -0.002597 | -0.000397
2891 | 0.002596 | 0.010148 | -0.010148 | 0.005686 | -0.002596 | -0.000399
2894 | 0.002596 | 0.01026 | -0.01026 | 0.005759 | -0.002596 | -0.000411
2895 | 0.002598 | 0.010256 | -0.010256 | 0.005755 | -0.002598 | -0.00041
2896 | 0.002597 | 0.010535 | -0.010535 | 0.005937 | -0.002597 | -0.000441
2897 | 0.002602 | 0.010532 | -0.010532 | 0.005933 | -0.002602 | -0.00044
2898 | 0.002598 | 0.010885 | -0.010885 | 0.006163 | -0.002598 | -0.00048
2899 | 0.002598 | 0.010885 | -0.010885 | 0.006163 | -0.002598 | -0.00048
2900 | 0.002598 | 0.01096 | -0.01096 | 0.006212 | -0.002598 | -0.000488
2902 | 0.002585 | 0.010953 | -0.010953 | 0.00621 | -0.002585 | -0.000488
2903 | 0.002553 | 0.010941 | -0.010941 | 0.006211 | -0.002553 | -0.00049
2904 | 0.002602 | 0.010959 | -0.010959 | 0.00621 | -0.002602 | -0.000487
2905 | 0.002601 | 0.010958 | -0.010958 | 0.00621 | -0.002601 | -0.000487
2906 | 0.00255 | 0.01094 | -0.01094 | 0.006211 | -0.00255 | -0.000491
2907 | 0.00255 | 0.01094 | -0.01094 | 0.006211 | -0.00255 | -0.000491
2908 | 0.002602 | 0.010959 | -0.010959 | 0.00621 | -0.002602 | -0.000487
2913 | 0.002919 | 0.011085 | -0.011085 | 0.006219 | -0.002919 | -0.000465
2914 | 0.00291 | 0.011081 | -0.011081 | 0.006219 | -0.00291 | -0.000466
2915 | 0.003108 | 0.011162 | -0.011162 | 0.006226 | -0.003108 | -0.000453
2916 | 0.003099 | 0.011154 | -0.011154 | 0.006223 | -0.003099 | -0.000453
2917 | 0.003398 | 0.01129 | -0.01129 | 0.006243 | -0.003398 | -0.000434
2918 | 0.003389 | 0.011275 | -0.011275 | 0.006235 | -0.003389 | -0.000434
2919 | 0.003324 | 0.010404 | -0.010404 | 0.005676 | -0.003324 | -0.000349
2920 | 0.00333 | 0.010413 | -0.010413 | 0.005681 | -0.00333 | -0.000349
2921 | 0.003294 | 0.010019 | -0.010019 | 0.005428 | -0.003294 | -0.000311
2922 | 0.003298 | 0.010025 | -0.010025 | 0.005431 | -0.003298 | -0.000311
2923 | 0.003282 | 0.009864 | -0.009864 | 0.005329 | -0.003282 | -0.000296
2924 | 0.003285 | 0.009869 | -0.009869 | 0.005332 | -0.003285 | -0.000296
2925 | 0.003282 | 0.009864 | -0.009864 | 0.005329 | -0.003282 | -0.000296
2926 | 0.003285 | 0.009869 | -0.009869 | 0.005332 | -0.003285 | -0.000296
2927 | 0.003267 | 0.00967 | -0.00967 | 0.005205 | -0.003267 | -0.000277
2928 | 0.003269 | 0.009673 | -0.009673 | 0.005206 | -0.003269 | -0.000277
2929 | 0.003275 | 0.009739 | -0.009739 | 0.005249 | -0.003275 | -0.000284
2930 | 0.003275 | 0.009739 | -0.009739 | 0.005249 | -0.003275 | -0.000284
2931 | 0.003275 | 0.009739 | -0.009739 | 0.005249 | -0.003275 | -0.000284
2934 | 0.003411 | 0.011964 | -0.011964 | 0.006681 | -0.003411 | -0.000507
2935 | 0.003411 | 0.011964 | -0.011964 | 0.006681 | -0.003411 | -0.000507
2936 | 0.003411 | 0.011964 | -0.011964 | 0.006681 | -0.003411 | -0.000507
2939 | 0.003149 | 0.011472 | -0.011472 | 0.006404 | -0.003149 | -0.000489
2940 | 0.001324 | 0.011429 | -0.011429 | 0.006857 | -0.001324 | -0.000658
2941 | 0.001323 | 0.011439 | -0.011439 | 0.006865 | -0.001323 | -0.000659
2944 | 0.003149 | 0.011472 | -0.011472 | 0.006404 | -0.003149 | -0.000489
2945 | 0.003149 | 0.011472 | -0.011472 | 0.006404 | -0.003149 | -0.000489
3053 | -0.000994 | 0.004264 | -0.004264 | 0.001902 | 0.000994 | -0.000473
3054 | -0.001311 | 0.002139 | -0.002139 | 0.000532 | 0.001311 | -0.00039
3055 | -0.001002 | 0.004251 | -0.004251 | 0.001897 | 0.001002 | -0.000468
3056 | -0.001002 | 0.004251 | -0.004251 | 0.001897 | 0.001002 | -0.000468
3057 | -0.000987 | 0.004288 | -0.004288 | 0.001913 | 0.000987 | -0.000477
3058 | -0.00098 | 0.004323 | -0.004323 | 0.001943 | 0.00098 | -0.000475
3059 | -0.000544 | 0.006186 | -0.006186 | 0.003229 | 0.000544 | -0.00056
3060 | -0.000325 | 0.007121 | -0.007121 | 0.003875 | 0.000325 | -0.000602
3066 | 7.1e-05 | 0.008812 | -0.008812 | 0.005042 | -7.1e-05 | -0.000679
3067 | 0.000714 | 0.010767 | -0.010767 | 0.006421 | -0.000714 | -0.000706
3076 | 0.002742 | 0.013563 | -0.013563 | 0.007816 | -0.002742 | -0.000795
3077 | 0.002379 | 0.013047 | -0.013047 | 0.007522 | -0.002379 | -0.000803
3078 | 0.002379 | 0.013047 | -0.013047 | 0.007522 | -0.002379 | -0.000803
3079 | 0.001742 | 0.012144 | -0.012144 | 0.007006 | -0.001742 | -0.000817
3080 | 0.001742 | 0.012144 | -0.012144 | 0.007006 | -0.001742 | -0.000817
3081 | 0.003979 | 0.007746 | -0.007746 | 0.00067 | -0.003979 | -0.001027
3083 | 0.001296 | 0.011512 | -0.011512 | 0.006645 | -0.001296 | -0.000827
3084 | 0.001685 | 0.005791 | -0.005791 | 0.001113 | -0.001685 | -0.001394
3097 | 0.002683 | 0.024249 | -0.024249 | 0.015043 | -0.002683 | -0.00175
3098 | 0.002683 | 0.024249 | -0.024249 | 0.015043 | -0.002683 | -0.00175
3099 | 0.002683 | 0.024249 | -0.024249 | 0.015043 | -0.002683 | -0.00175
3100 | 0.002683 | 0.024249 | -0.024249 | 0.015043 | -0.002683 | -0.00175
3102 | 0.002413 | 0.022644 | -0.022644 | 0.014088 | -0.002413 | -0.001621
3103 | 0.003323 | 0.020954 | -0.020954 | 0.012603 | -0.003323 | -0.001381
3104 | 0.003229 | 0.02229 | -0.02229 | 0.013363 | -0.003229 | -0.001542
3105 | 0.003067 | 0.021844 | -0.021844 | 0.01319 | -0.003067 | -0.001507
3106 | 0.003121 | 0.024015 | -0.024015 | 0.014295 | -0.003121 | -0.001761
3107 | 0.002691 | 0.028104 | -0.028104 | 0.017133 | -0.002691 | -0.002148
3108 | 0.002691 | 0.028104 | -0.028104 | 0.017133 | -0.002691 | -0.002148
3109 | 0.002347 | 0.027905 | -0.027905 | 0.0176 | -0.002347 | -0.002113
3110 | 0.002691 | 0.028104 | -0.028104 | 0.017133 | -0.002691 | -0.002148
3112 | 0.002776 | 0.027304 | -0.027304 | 0.016578 | -0.002776 | -0.002072
3114 | 0.003447 | 0.036592 | -0.036592 | 0.020244 | -0.003447 | -0.003047
3116 | 0.00255 | 0.025725 | -0.025725 | 0.016116 | -0.00255 | -0.0019
3117 | 0.002402 | 0.027671 | -0.027671 | 0.017385 | -0.002402 | -0.002092
3118 | 0.002469 | 0.027389 | -0.027389 | 0.017127 | -0.002469 | -0.002066
3119 | 0.002545 | 0.026059 | -0.026059 | 0.016299 | -0.002545 | -0.001934
3120 | 0.002537 | 0.026737 | -0.026737 | 0.01667 | -0.002537 | -0.002002
3123 | 0.001329 | 0.034455 | -0.034455 | 0.022871 | -0.001329 | -0.002746
3124 | 0.001867 | 0.032403 | -0.032403 | 0.021153 | -0.001867 | -0.002581
3125 | 0.002864 | 0.016892 | -0.016892 | 0.007616 | -0.002864 | -0.002246
3126 | 0.002864 | 0.016892 | -0.016892 | 0.007616 | -0.002864 | -0.002246
3127 | 0.002864 | 0.016892 | -0.016892 | 0.007616 | -0.002864 | -0.002246
3128 | 0.003072 | 0.017415 | -0.017415 | 0.007472 | -0.003072 | -0.002609
3130 | 0.001994 | 0.031028 | -0.031028 | 0.019983 | -0.001994 | -0.002522
3131 | 0.002494 | 0.025619 | -0.025619 | 0.015382 | -0.002494 | -0.002292
3133 | 0.001494 | 0.042664 | -0.042664 | 0.028655 | -0.001494 | -0.003448
3134 | 0.001655 | 0.042048 | -0.042048 | 0.028139 | -0.001655 | -0.003399
3139 | 0.003159 | 0.023414 | -0.023414 | 0.01397 | -0.003159 | -0.001685
3140 | 0.00317 | 0.02323 | -0.02323 | 0.013871 | -0.00317 | -0.001662
3141 | 0.003188 | 0.022954 | -0.022954 | 0.013722 | -0.003188 | -0.001627
3142 | 0.003175 | 0.023151 | -0.023151 | 0.013828 | -0.003175 | -0.001652
3143 | 0.003094 | 0.024028 | -0.024028 | 0.014396 | -0.003094 | -0.001743
3144 | 0.003094 | 0.024028 | -0.024028 | 0.014396 | -0.003094 | -0.001743
3145 | 0.002901 | 0.026111 | -0.026111 | 0.01575 | -0.002901 | -0.00196
3146 | 0.002903 | 0.025967 | -0.025967 | 0.015698 | -0.002903 | -0.001936
3147 | 0.002903 | 0.025967 | -0.025967 | 0.015698 | -0.002903 | -0.001936
3148 | 0.002903 | 0.025967 | -0.025967 | 0.015698 | -0.002903 | -0.001936
3149 | 0.002903 | 0.025967 | -0.025967 | 0.015698 | -0.002903 | -0.001936
3150 | 0.002903 | 0.025967 | -0.025967 | 0.015698 | -0.002903 | -0.001936
3151 | 0.002903 | 0.025967 | -0.025967 | 0.015698 | -0.002903 | -0.001936
3152 | 0.003094 | 0.024028 | -0.024028 | 0.014396 | -0.003094 | -0.001743
3153 | 0.003094 | 0.024028 | -0.024028 | 0.014396 | -0.003094 | -0.001743
3154 | 0.002476 | 0.027329 | -0.027329 | 0.017082 | -0.002476 | -0.00206
3155 | 0.002476 | 0.027329 | -0.027329 | 0.017082 | -0.002476 | -0.00206
3160 | 0.003031 | 0.033413 | -0.033413 | 0.019307 | -0.003031 | -0.002701
3161 | 0.003031 | 0.033413 | -0.033413 | 0.019307 | -0.003031 | -0.002701
3162 | 0.003031 | 0.033413 | -0.033413 | 0.019307 | -0.003031 | -0.002701
3167 | 0.004427 | 0.017742 | -0.017742 | 0.010071 | -0.004427 | -0.00106
3168 | 0.004427 | 0.017742 | -0.017742 | 0.010071 | -0.004427 | -0.00106
3169 | 0.004427 | 0.017742 | -0.017742 | 0.010071 | -0.004427 | -0.00106
3269 | 0.003225 | 0.02362 | -0.02362 | 0.011178 | -0.003225 | -0.002917
3270 | 0.00338 | 0.029893 | -0.029893 | 0.014925 | -0.00338 | -0.003229
3271 | 0.003588 | 0.042116 | -0.042116 | 0.022871 | -0.003588 | -0.003607
3272 | 0.003578 | 0.04162 | -0.04162 | 0.022622 | -0.003578 | -0.003561
3273 | 0.003704 | 0.043024 | -0.043024 | 0.022767 | -0.003704 | -0.003881
3274 | 0.003535 | 0.03617 | -0.03617 | 0.018673 | -0.003535 | -0.003541
3276 | 0.002671 | 0.021448 | -0.021448 | 0.01167 | -0.002671 | -0.00227
3277 | 0.003632 | 0.04069 | -0.04069 | 0.021071 | -0.003632 | -0.00381
3278 | 0.003796 | 0.047043 | -0.047043 | 0.025119 | -0.003796 | -0.004091
3279 | 0.003973 | 0.051238 | -0.051238 | 0.027034 | -0.003973 | -0.004503
3280 | 0.003909 | 0.049279 | -0.049279 | 0.025926 | -0.003909 | -0.004374
3281 | 0.003684 | 0.042284 | -0.042284 | 0.021972 | -0.003684 | -0.003914
3282 | 0.003632 | 0.04069 | -0.04069 | 0.021071 | -0.003632 | -0.00381
3283 | 0.00424 | 0.058257 | -0.058257 | 0.03055 | -0.00424 | -0.005099
3284 | 0.003762 | 0.044715 | -0.044715 | 0.023346 | -0.003762 | -0.004074
3285 | 0.003956 | 0.049814 | -0.049814 | 0.026194 | -0.003956 | -0.004445
3286 | 0.004242 | 0.057562 | -0.057562 | 0.030104 | -0.004242 | -0.005088
3289 | 0.004452 | 0.063227 | -0.063227 | 0.032963 | -0.004452 | -0.005558
3290 | 0.00408 | 0.053183 | -0.053183 | 0.027894 | -0.00408 | -0.004725
3291 | 0.00408 | 0.053183 | -0.053183 | 0.027894 | -0.00408 | -0.004725
3292 | 0.00408 | 0.053183 | -0.053183 | 0.027894 | -0.00408 | -0.004725
3293 | 0.00408 | 0.053183 | -0.053183 | 0.027894 | -0.00408 | -0.004725
3296 | 0.003377 | 0.038815 | -0.038815 | 0.021519 | -0.003377 | -0.003263
3299 | 0.002643 | 0.027675 | -0.027675 | 0.016988 | -0.002643 | -0.002102
3300 | 0.002618 | 0.027449 | -0.027449 | 0.016911 | -0.002618 | -0.002078
3303 | 0.002576 | 0.027078 | -0.027078 | 0.016785 | -0.002576 | -0.002039
3310 | 0.002562 | 0.02696 | -0.02696 | 0.016745 | -0.002562 | -0.002026
3311 | 0.002552 | 0.02687 | -0.02687 | 0.016715 | -0.002552 | -0.002017
3312 | 0.002537 | 0.026737 | -0.026737 | 0.01667 | -0.002537 | -0.002002
3314 | 0.002527 | 0.026862 | -0.026862 | 0.016753 | -0.002527 | -0.002015
3315 | 0.002532 | 0.026799 | -0.026799 | 0.016711 | -0.002532 | -0.002008
3316 | 0.002526 | 0.026875 | -0.026875 | 0.016761 | -0.002526 | -0.002016
3319 | 0.002502 | 0.027137 | -0.027137 | 0.016939 | -0.002502 | -0.002041
3320 | 0.002502 | 0.027137 | -0.027137 | 0.016939 | -0.002502 | -0.002041
3321 | 0.002502 | 0.027137 | -0.027137 | 0.016939 | -0.002502 | -0.002041
3323 | 0.002502 | 0.027137 | -0.027137 | 0.016939 | -0.002502 | -0.002041
3326 | 0.002489 | 0.027231 | -0.027231 | 0.017009 | -0.002489 | -0.002051
3327 | 0.002484 | 0.027275 | -0.027275 | 0.017042 | -0.002484 | -0.002055
3328 | 0.002481 | 0.027297 | -0.027297 | 0.017058 | -0.002481 | -0.002057
3329 | 0.002479 | 0.027312 | -0.027312 | 0.017069 | -0.002479 | -0.002058
3330 | 0.002479 | 0.027312 | -0.027312 | 0.017069 | -0.002479 | -0.002058
3331 | 0.002476 | 0.027329 | -0.027329 | 0.017082 | -0.002476 | -0.00206
3332 | 0.002472 | 0.027362 | -0.027362 | 0.017107 | -0.002472 | -0.002063
3333 | 0.00247 | 0.027382 | -0.027382 | 0.017121 | -0.00247 | -0.002065
3334 | 0.00247 | 0.027382 | -0.027382 | 0.017121 | -0.00247 | -0.002065
3340 | 0.002491 | 0.027309 | -0.027309 | 0.017048 | -0.002491 | -0.002058
3341 | 0.002522 | 0.027433 | -0.027433 | 0.017061 | -0.002522 | -0.002072
3342 | 0.002569 | 0.027618 | -0.027618 | 0.017081 | -0.002569 | -0.002093
3343 | 0.002595 | 0.027721 | -0.027721 | 0.017092 | -0.002595 | -0.002105
3346 | 0.002494 | 0.02725 | -0.02725 | 0.017011 | -0.002494 | -0.002053
3347 | 0.002494 | 0.02725 | -0.02725 | 0.017011 | -0.002494 | -0.002053
3348 | 0.002494 | 0.02725 | -0.02725 | 0.017011 | -0.002494 | -0.002053
3349 | 0.002469 | 0.027389 | -0.027389 | 0.017127 | -0.002469 | -0.002066
3350 | 0.002469 | 0.027389 | -0.027389 | 0.017127 | -0.002469 | -0.002066
3351 | 0.002469 | 0.027389 | -0.027389 | 0.017127 | -0.002469 | -0.002066
3353 | 0.004981 | 0.077523 | -0.077523 | 0.040178 | -0.004981 | -0.006745
3354 | 0.004925 | 0.076006 | -0.076006 | 0.039413 | -0.004925 | -0.00662
3355 | 0.004981 | 0.077523 | -0.077523 | 0.040178 | -0.004981 | -0.006745
3356 | 0.004981 | 0.077523 | -0.077523 | 0.040178 | -0.004981 | -0.006745
3357 | 0.005095 | 0.08062 | -0.08062 | 0.041741 | -0.005095 | -0.007003
3358 | 0.005149 | 0.082073 | -0.082073 | 0.042475 | -0.005149 | -0.007123
3380 | 0.001564 | 0.046185 | -0.046185 | 0.031135 | -0.001564 | -0.003749
3381 | 0.001564 | 0.046185 | -0.046185 | 0.031135 | -0.001564 | -0.003749
3382 | 0.001564 | 0.046185 | -0.046185 | 0.031135 | -0.001564 | -0.003749
3390 | 0.004292 | 0.087323 | -0.087323 | 0.05882 | -0.004292 | -0.006344
3391 | 0.004547 | 0.0891 | -0.0891 | 0.058294 | -0.004547 | -0.006597
3392 | 0.005189 | 0.083138 | -0.083138 | 0.043012 | -0.005189 | -0.007212
3393 | 0.005188 | 0.083134 | -0.083134 | 0.04301 | -0.005188 | -0.007211
3394 | 0.005188 | 0.083134 | -0.083134 | 0.04301 | -0.005188 | -0.007211
3396 | 0.004547 | 0.0891 | -0.0891 | 0.058294 | -0.004547 | -0.006597
3400 | 0.005314 | 0.1033 | -0.1033 | 0.0686 | -0.005314 | -0.007368
3498 | 0.003479 | 0.011613 | -0.011613 | 0.002421 | -0.003479 | -0.003126
3499 | 0.003632 | 0.04069 | -0.04069 | 0.021071 | -0.003632 | -0.00381
3500 | 0.005853 | 0.054403 | -0.054403 | 0.023008 | -0.005853 | -0.008156
3501 | 0.005189 | 0.083138 | -0.083138 | 0.043012 | -0.005189 | -0.007212
3502 | 0.005189 | 0.083138 | -0.083138 | 0.043012 | -0.005189 | -0.007212
3503 | 0.005189 | 0.083138 | -0.083138 | 0.043012 | -0.005189 | -0.007212
3504 | 0.00335 | 0.031934 | -0.031934 | 0.01612 | -0.00335 | -0.003234
3505 | 0.00335 | 0.031934 | -0.031934 | 0.01612 | -0.00335 | -0.003234
3506 | 0.003378 | 0.032818 | -0.032818 | 0.01662 | -0.003378 | -0.003292
3507 | 0.003466 | 0.035526 | -0.035526 | 0.018151 | -0.003466 | -0.00347
3508 | 0.003177 | 0.02658 | -0.02658 | 0.013093 | -0.003177 | -0.002882
3509 | 0.003466 | 0.035526 | -0.035526 | 0.018151 | -0.003466 | -0.00347
3510 | 0.00335 | 0.031934 | -0.031934 | 0.01612 | -0.00335 | -0.003234
3511 | 0.006407 | 0.016941 | -0.016941 | -0.020446 | -0.006407 | -0.006755
3514 | 0.004873 | 0.000498 | -0.000498 | -0.007547 | -0.004873 | -0.002872
3515 | 0.006685 | -0.011335 | 0.011335 | -0.018832 | -0.006685 | -0.003345
3516 | 0.00836 | -0.022273 | 0.022273 | -0.029262 | -0.00836 | -0.003782
3518 | 0.004164 | -0.019085 | 0.019085 | -0.023996 | -0.004164 | -0.001385
3521 | 0.005243 | -0.020847 | 0.020847 | -0.026162 | -0.005243 | -0.001951
3522 | 0.009108 | -0.027159 | 0.027159 | -0.033921 | -0.009108 | -0.003977
3523 | 0.005575 | -0.029445 | 0.029445 | -0.031133 | -0.005575 | -0.004573
3524 | 0.007444 | -0.046329 | 0.046329 | -0.045217 | -0.007444 | -0.007472
3525 | 0.008617 | -0.056931 | 0.056931 | -0.054061 | -0.008617 | -0.009292
3526 | 0.008905 | -0.059536 | 0.059536 | -0.056234 | -0.008905 | -0.009739
3527 | 0.008905 | -0.059536 | 0.059536 | -0.056234 | -0.008905 | -0.009739
3528 | 0.008956 | -0.059996 | 0.059996 | -0.056618 | -0.008956 | -0.009818
3529 | 0.008956 | -0.059996 | 0.059996 | -0.056618 | -0.008956 | -0.009818
3532 | 0.003569 | -0.024192 | 0.024192 | -0.025594 | -0.003569 | -0.003139
3533 | 0.002456 | -0.021278 | 0.021278 | -0.022522 | -0.002456 | -0.002343
3534 | 0.002456 | -0.021278 | 0.021278 | -0.022522 | -0.002456 | -0.002343
3535 | 0.002456 | -0.021278 | 0.021278 | -0.022522 | -0.002456 | -0.002343
3536 | 0.002456 | -0.021278 | 0.021278 | -0.022522 | -0.002456 | -0.002343
3537 | 0.002038 | -0.020183 | 0.020183 | -0.021368 | -0.002038 | -0.002044
3538 | 0.002456 | -0.021278 | 0.021278 | -0.022522 | -0.002456 | -0.002343
3543 | 0.005575 | -0.029445 | 0.029445 | -0.031133 | -0.005575 | -0.004573
3546 | 0.015617 | -0.043788 | 0.043788 | -0.052631 | -0.015617 | -0.00655
3547 | 0.01178 | -0.069796 | 0.069796 | -0.060748 | -0.01178 | -0.009794
3550 | 0.010032 | -0.056397 | 0.056397 | -0.067061 | -0.010032 | -0.012228
3551 | 0.009931 | -0.043773 | 0.043773 | -0.068684 | -0.009931 | -0.012822
3552 | 0.009961 | -0.036926 | 0.036926 | -0.069369 | -0.009961 | -0.013028
3553 | 0.010009 | -0.0261 | 0.0261 | -0.070452 | -0.010009 | -0.013354
3554 | 0.009405 | -0.076211 | 0.076211 | -0.066999 | -0.009405 | -0.012574
3555 | 0.009534 | -0.076859 | 0.076859 | -0.066523 | -0.009534 | -0.012342
3556 | 0.009534 | -0.076859 | 0.076859 | -0.066523 | -0.009534 | -0.012342
3559 | 0.009942 | -0.026811 | 0.026811 | -0.070529 | -0.009942 | -0.01342
3560 | 0.009991 | -0.021261 | 0.021261 | -0.071028 | -0.009991 | -0.013554
3561 | 0.010056 | -0.013972 | 0.013972 | -0.071683 | -0.010056 | -0.013729
3562 | 0.01003 | -0.015062 | 0.015062 | -0.071663 | -0.01003 | -0.013737
3563 | 0.010056 | -0.013972 | 0.013972 | -0.071683 | -0.010056 | -0.013729
3564 | 0.010056 | -0.013972 | 0.013972 | -0.071683 | -0.010056 | -0.013729
3565 | 0.01003 | -0.015062 | 0.015062 | -0.071663 | -0.01003 | -0.013737
3566 | 0.01003 | -0.015062 | 0.015062 | -0.071663 | -0.01003 | -0.013737
3567 | 0.009676 | -0.039429 | 0.039429 | -0.070135 | -0.009676 | -0.013444
3568 | 0.009901 | -0.023891 | 0.023891 | -0.071109 | -0.009901 | -0.013631
3570 | 0.009517 | -0.052769 | 0.052769 | -0.063863 | -0.009517 | -0.011631
3571 | 0.009517 | -0.052769 | 0.052769 | -0.063863 | -0.009517 | -0.011631
3572 | 0.009517 | -0.052769 | 0.052769 | -0.063863 | -0.009517 | -0.011631
3573 | 0.009517 | -0.052769 | 0.052769 | -0.063863 | -0.009517 | -0.011631
3574 | 0.010111 | -0.06631 | 0.06631 | -0.065787 | -0.010111 | -0.011762
3575 | 0.010111 | -0.06631 | 0.06631 | -0.065787 | -0.010111 | -0.011762
3577 | 0.01206 | 0.16667 | -0.16667 | -0.089711 | -0.01206 | -0.017389
3578 | 0.011973 | 0.1591 | -0.1591 | -0.088908 | -0.011973 | -0.017237
3580 | 0.012608 | 0.21442 | -0.21442 | -0.094779 | -0.012608 | -0.018347
3581 | 0.013348 | 0.27885 | -0.27885 | -0.10161 | -0.013348 | -0.019641
3583 | 0.032207 | 0.17805 | -0.17805 | -0.075621 | -0.032207 | -0.003752
3584 | 0.011302 | 0.10501 | -0.10501 | -0.082284 | -0.011302 | -0.016171
3585 | 0.011302 | 0.10501 | -0.10501 | -0.082284 | -0.011302 | -0.016171
3586 | 0.011598 | 0.13819 | -0.13819 | -0.084333 | -0.011598 | -0.016872
3587 | 0.032207 | 0.17805 | -0.17805 | -0.075621 | -0.032207 | -0.003752
3588 | 0.007489 | -0.016352 | 0.016352 | -0.026249 | -0.007489 | -0.01048
3589 | 0.011686 | 0.14807 | -0.14807 | -0.084943 | -0.011686 | -0.01708
3669 | 0.022317 | 0.42549 | -0.42549 | -0.18582 | -0.022317 | -0.032184
3670 | 0.021914 | 0.4305 | -0.4305 | -0.1851 | -0.021914 | -0.03138
3671 | 0.007489 | -0.016352 | 0.016352 | -0.026249 | -0.007489 | -0.01048
3672 | 0.022422 | 0.42597 | -0.42597 | -0.18826 | -0.022422 | -0.032229
3673 | 0.02009 | 0.44738 | -0.44738 | -0.17296 | -0.02009 | -0.028397
3674 | 0.021832 | 0.42173 | -0.42173 | -0.19769 | -0.021832 | -0.030153
3675 | 0.015157 | 0.4557 | -0.4557 | -0.12101 | -0.015157 | -0.022456
3678 | 0.015466 | 0.43557 | -0.43557 | -0.11753 | -0.015466 | -0.021495
3679 | 0.01497 | 0.41714 | -0.41714 | -0.10691 | -0.01497 | -0.020773
3681 | 0.005189 | 0.083138 | -0.083138 | 0.043012 | -0.005189 | -0.007212
3682 | 0.013233 | 0.35268 | -0.35268 | -0.069764 | -0.013233 | -0.018248
3683 | 0.014272 | 0.39125 | -0.39125 | -0.091989 | -0.014272 | -0.019759
3684 | 0.014272 | 0.39125 | -0.39125 | -0.091989 | -0.014272 | -0.019759
3685 | 0.014272 | 0.39125 | -0.39125 | -0.091989 | -0.014272 | -0.019759
3686 | 0.014272 | 0.39125 | -0.39125 | -0.091989 | -0.014272 | -0.019759
3688 | 0.020181 | 0.42518 | -0.42518 | -0.15989 | -0.020181 | -0.029326
3689 | 0.014172 | 0.35916 | -0.35916 | -0.10897 | -0.014172 | -0.021151
3697 | 0.01003 | -0.015062 | 0.015062 | -0.071663 | -0.01003 | -0.013737
3698 | 0.010056 | -0.013972 | 0.013972 | -0.071683 | -0.010056 | -0.013729
5000 | 0.025102 | 0.37737 | -0.37737 | -0.23573 | -0.025102 | -0.025944
5001 | 0.025102 | 0.37737 | -0.37737 | -0.23573 | -0.025102 | -0.025944
5002 | 0.026038 | 0.37526 | -0.37526 | -0.23578 | -0.026038 | -0.025957
5003 | 0.025927 | 0.37578 | -0.37578 | -0.23547 | -0.025927 | -0.026088
5004 | 0.026038 | 0.37526 | -0.37526 | -0.23578 | -0.026038 | -0.025957
5005 | 0.02536 | 0.37637 | -0.37637 | -0.23611 | -0.02536 | -0.025879
5006 | 0.025362 | 0.37637 | -0.37637 | -0.23611 | -0.025362 | -0.025879
5011 | 0.02555 | 0.37597 | -0.37597 | -0.23609 | -0.02555 | -0.025884
5020 | 0.02563 | 0.37608 | -0.37608 | -0.2358 | -0.02563 | -0.026018
5025 | 0.025988 | 0.37511 | -0.37511 | -0.23605 | -0.025988 | -0.025847
5026 | 0.025869 | 0.37476 | -0.37476 | -0.23653 | -0.025869 | -0.02578
5027 | 0.025869 | 0.37476 | -0.37476 | -0.23653 | -0.025869 | -0.02578
5028 | 0.025988 | 0.37511 | -0.37511 | -0.23605 | -0.025988 | -0.025847
5030 | 0.025869 | 0.37476 | -0.37476 | -0.23653 | -0.025869 | -0.02578
5031 | 0.025869 | 0.37476 | -0.37476 | -0.23653 | -0.025869 | -0.02578
5032 | 0.025869 | 0.37476 | -0.37476 | -0.23653 | -0.025869 | -0.02578
5033 | 0.025869 | 0.37476 | -0.37476 | -0.23653 | -0.025869 | -0.02578
5034 | 0.025869 | 0.37476 | -0.37476 | -0.23653 | -0.025869 | -0.02578
5035 | 0.025718 | 0.3756 | -0.3756 | -0.2361 | -0.025718 | -0.025848
5036 | 0.025869 | 0.37476 | -0.37476 | -0.23653 | -0.025869 | -0.02578
5037 | 0.025869 | 0.37476 | -0.37476 | -0.23653 | -0.025869 | -0.02578
5040 | 0.02559 | 0.37607 | -0.37607 | -0.2359 | -0.02559 | -0.025984
5045 | 0.026177 | 0.37434 | -0.37434 | -0.23635 | -0.026177 | -0.025764
5050 | 0.025456 | 0.3762 | -0.3762 | -0.23605 | -0.025456 | -0.025937
5055 | 0.025972 | 0.37552 | -0.37552 | -0.23564 | -0.025972 | -0.026023
5056 | 0.025413 | 0.3766 | -0.3766 | -0.23567 | -0.025413 | -0.026168
5075 | 0.025322 | 0.37635 | -0.37635 | -0.2362 | -0.025322 | -0.025874
5080 | 0.025282 | 0.37638 | -0.37638 | -0.23623 | -0.025282 | -0.025927
5083 | 0.027471 | 0.37267 | -0.37267 | -0.23553 | -0.027471 | -0.025669
5085 | 0.026359 | 0.3741 | -0.3741 | -0.23624 | -0.026359 | -0.025755
5090 | 0.025358 | 0.37633 | -0.37633 | -0.23614 | -0.025358 | -0.025911
5093 | 0.02511 | 0.37756 | -0.37756 | -0.23554 | -0.02511 | -0.025975
5095 | 0.025514 | 0.37621 | -0.37621 | -0.23596 | -0.025514 | -0.025883
5110 | 0.025698 | 0.37565 | -0.37565 | -0.23611 | -0.025698 | -0.025872
5111 | 0.025698 | 0.37565 | -0.37565 | -0.23611 | -0.025698 | -0.025872
5112 | 0.025698 | 0.37565 | -0.37565 | -0.23611 | -0.025698 | -0.025872
5125 | 0.025331 | 0.37637 | -0.37637 | -0.23614 | -0.025331 | -0.025947
5130 | 0.025252 | 0.37636 | -0.37636 | -0.23631 | -0.025252 | -0.025904
5132 | 0.026042 | 0.37232 | -0.37232 | -0.23821 | -0.026042 | -0.025546
5133 | 0.023887 | 0.37252 | -0.37252 | -0.24219 | -0.023887 | -0.025207
5135 | 0.025959 | 0.37349 | -0.37349 | -0.23741 | -0.025959 | -0.025658
5140 | 0.025216 | 0.37637 | -0.37637 | -0.23637 | -0.025216 | -0.025893
5145 | 0.026431 | 0.36683 | -0.36683 | -0.24201 | -0.026431 | -0.025018
5147 | 0.025558 | 0.37596 | -0.37596 | -0.23608 | -0.025558 | -0.02588
5150 | 0.025815 | 0.37556 | -0.37556 | -0.23593 | -0.025815 | -0.02593
5155 | 0.026186 | 0.37029 | -0.37029 | -0.23961 | -0.026186 | -0.025351
5160 | 0.025496 | 0.37629 | -0.37629 | -0.23592 | -0.025496 | -0.025887
5165 | 0.025092 | 0.37885 | -0.37885 | -0.23447 | -0.025092 | -0.026048
5170 | 0.025485 | 0.37618 | -0.37618 | -0.23601 | -0.025485 | -0.025956
5175 | 0.025573 | 0.37593 | -0.37593 | -0.23608 | -0.025573 | -0.02587
5180 | 0.025066 | 0.3779 | -0.3779 | -0.23533 | -0.025066 | -0.025985
5185 | 0.025742 | 0.37585 | -0.37585 | -0.23579 | -0.025742 | -0.026002
5460 | 0.025525 | 0.3763 | -0.3763 | -0.23579 | -0.025525 | -0.026048
5461 | 0.025538 | 0.3763 | -0.3763 | -0.23577 | -0.025538 | -0.026051
5462 | 0.025512 | 0.3763 | -0.3763 | -0.23582 | -0.025512 | -0.026045
5465 | 0.025996 | 0.37513 | -0.37513 | -0.236 | -0.025996 | -0.025865
5467 | 0.025847 | 0.37564 | -0.37564 | -0.23579 | -0.025847 | -0.025986
5470 | 0.027408 | 0.39095 | -0.39095 | -0.21753 | -0.027408 | -0.03045
5475 | 0.025064 | 0.37519 | -0.37519 | -0.23757 | -0.025064 | -0.025858
5476 | 0.025064 | 0.37519 | -0.37519 | -0.23757 | -0.025064 | -0.025858
5477 | 0.025064 | 0.37519 | -0.37519 | -0.23757 | -0.025064 | -0.025858
5478 | 0.025064 | 0.37519 | -0.37519 | -0.23757 | -0.025064 | -0.025858
5479 | 0.025064 | 0.37519 | -0.37519 | -0.23757 | -0.025064 | -0.025858
5485 | 0.025358 | 0.37609 | -0.37609 | -0.23636 | -0.025358 | -0.025862
5488 | 0.025847 | 0.37564 | -0.37564 | -0.23579 | -0.025847 | -0.025986
5490 | 0.025941 | 0.37534 | -0.37534 | -0.23589 | -0.025941 | -0.025927
5500 | 0.023016 | 0.34006 | -0.34006 | -0.26938 | -0.023016 | -0.022806
5501 | 0.023016 | 0.34006 | -0.34006 | -0.26938 | -0.023016 | -0.022806
5502 | 0.02277 | 0.34141 | -0.34141 | -0.26868 | -0.02277 | -0.022924
5503 | 0.023016 | 0.34006 | -0.34006 | -0.26938 | -0.023016 | -0.022806
5504 | 0.022472 | 0.33684 | -0.33684 | -0.2728 | -0.022472 | -0.022552
5505 | 0.023016 | 0.34006 | -0.34006 | -0.26938 | -0.023016 | -0.022806
5506 | 0.023016 | 0.34006 | -0.34006 | -0.26938 | -0.023016 | -0.022806
5508 | 0.02277 | 0.34141 | -0.34141 | -0.26868 | -0.02277 | -0.022924
5509 | 0.02277 | 0.34141 | -0.34141 | -0.26868 | -0.02277 | -0.022924
5510 | 0.022143 | 0.33489 | -0.33489 | -0.27487 | -0.022143 | -0.022399
5511 | 0.02277 | 0.34141 | -0.34141 | -0.26868 | -0.02277 | -0.022924
5512 | 0.02277 | 0.34141 | -0.34141 | -0.26868 | -0.02277 | -0.022924
5513 | 0.02277 | 0.34141 | -0.34141 | -0.26868 | -0.02277 | -0.022924
5514 | 0.021514 | 0.33116 | -0.33116 | -0.27883 | -0.021514 | -0.022105
5516 | 0.021212 | 0.32936 | -0.32936 | -0.28073 | -0.021212 | -0.021964
5518 | 0.021175 | 0.32924 | -0.32924 | -0.28088 | -0.021175 | -0.021951
5520 | 0.021175 | 0.32924 | -0.32924 | -0.28088 | -0.021175 | -0.021951
5522 | 0.020942 | 0.32844 | -0.32844 | -0.28181 | -0.020942 | -0.021867
5525 | 0.02046 | 0.3268 | -0.3268 | -0.28371 | -0.02046 | -0.021693
5526 | 0.02046 | 0.3268 | -0.3268 | -0.28371 | -0.02046 | -0.021693
5528 | 0.020348 | 0.32642 | -0.32642 | -0.28416 | -0.020348 | -0.021653
5530 | 0.019897 | 0.32488 | -0.32488 | -0.28595 | -0.019897 | -0.02149
5532 | 0.020213 | 0.32595 | -0.32595 | -0.2847 | -0.020213 | -0.021604
5534 | 0.019897 | 0.32488 | -0.32488 | -0.28595 | -0.019897 | -0.02149
5536 | 0.019643 | 0.33363 | -0.33363 | -0.27835 | -0.019643 | -0.021888
5538 | 0.019695 | 0.32419 | -0.32419 | -0.28675 | -0.019695 | -0.021417
5540 | 0.019391 | 0.31823 | -0.31823 | -0.29236 | -0.019391 | -0.021058
5543 | 0.019602 | 0.32237 | -0.32237 | -0.28846 | -0.019602 | -0.021308
5544 | 0.019199 | 0.31447 | -0.31447 | -0.29589 | -0.019199 | -0.020831
5546 | 0.019143 | 0.31038 | -0.31038 | -0.30002 | -0.019143 | -0.020614
5548 | 0.01913 | 0.31369 | -0.31369 | -0.29657 | -0.01913 | -0.020778
5549 | 0.018954 | 0.31171 | -0.31171 | -0.29831 | -0.018954 | -0.020644
5550 | 0.018951 | 0.31188 | -0.31188 | -0.29817 | -0.018951 | -0.020653
5551 | 0.018946 | 0.31221 | -0.31221 | -0.29792 | -0.018946 | -0.02067
5552 | 0.018946 | 0.3122 | -0.3122 | -0.29793 | -0.018946 | -0.020669
5554 | 0.018774 | 0.30868 | -0.30868 | -0.30085 | -0.018774 | -0.020453
5556 | 0.018487 | 0.30384 | -0.30384 | -0.30492 | -0.018487 | -0.020147
5558 | 0.018487 | 0.30384 | -0.30384 | -0.30492 | -0.018487 | -0.020147
5560 | 0.018421 | 0.30274 | -0.30274 | -0.30585 | -0.018421 | -0.020078
5564 | 0.016969 | 0.2849 | -0.2849 | -0.32164 | -0.016969 | -0.018879
5566 | 0.016338 | 0.27715 | -0.27715 | -0.3285 | -0.016338 | -0.018357
5568 | 0.015516 | 0.26705 | -0.26705 | -0.33743 | -0.015516 | -0.017679
5569 | 0.019392 | 0.3116 | -0.3116 | -0.2975 | -0.019392 | -0.020719
5570 | 0.019657 | 0.31403 | -0.31403 | -0.29522 | -0.019657 | -0.020895
5571 | 0.019696 | 0.31438 | -0.31438 | -0.29489 | -0.019696 | -0.02092
5573 | 0.019993 | 0.31709 | -0.31709 | -0.29234 | -0.019993 | -0.021116
5574 | 0.020396 | 0.32077 | -0.32077 | -0.28887 | -0.020396 | -0.021383
5576 | 0.020396 | 0.32077 | -0.32077 | -0.28887 | -0.020396 | -0.021383
5578 | 0.020685 | 0.32341 | -0.32341 | -0.28639 | -0.020685 | -0.021574
5580 | 0.021063 | 0.32687 | -0.32687 | -0.28313 | -0.021063 | -0.021824
5582 | 0.021108 | 0.32727 | -0.32727 | -0.28275 | -0.021108 | -0.021854
5584 | 0.021034 | 0.3266 | -0.3266 | -0.28354 | -0.021034 | -0.021813
5586 | 0.02111 | 0.32729 | -0.32729 | -0.28273 | -0.02111 | -0.021855
5588 | 0.020278 | 0.32011 | -0.32011 | -0.29014 | -0.020278 | -0.021334
5590 | 0.021825 | 0.3327 | -0.3327 | -0.27725 | -0.021825 | -0.022263
5591 | 0.021889 | 0.33358 | -0.33358 | -0.27646 | -0.021889 | -0.022333
5592 | 0.02195 | 0.33444 | -0.33444 | -0.27569 | -0.02195 | -0.022401
2548 | 0.006985 | 0.007874 | -0.007874 | 0.003227 | -0.006985 | 0.000299
2549 | 0.006831 | 0.007774 | -0.007774 | 0.003172 | -0.006831 | 0.000302
2550 | 0.003417 | 0.001633 | -0.001633 | -0.000148 | -0.003417 | 0.000508
2551 | 0.00347 | 0.001628 | -0.001628 | -0.000162 | -0.00347 | 0.000514
2552 | 0.003045 | 0.001342 | -0.001342 | -0.000258 | -0.003045 | 0.000491
2553 | 0.007266 | 0.008056 | -0.008056 | 0.003327 | -0.007266 | 0.000293
2555 | 0.006187 | 0.005409 | -0.005409 | 0.001721 | -0.006187 | 0.000488
2556 | 0.007098 | 0.00795 | -0.00795 | 0.003269 | -0.007098 | 0.000296
2558 | 0.005652 | 0.006088 | -0.006088 | 0.002278 | -0.005652 | 0.000362
2559 | 0.005627 | 0.006052 | -0.006052 | 0.00226 | -0.005627 | 0.000362
2560 | 0.007273 | 0.008063 | -0.008063 | 0.003331 | -0.007273 | 0.000293
2561 | 0.007266 | 0.008056 | -0.008056 | 0.003327 | -0.007266 | 0.000293
2562 | 0.00591 | 0.006402 | -0.006402 | 0.002429 | -0.00591 | 0.000359
2564 | 0.005961 | 0.006492 | -0.006492 | 0.002477 | -0.005961 | 0.000355
2565 | 0.006065 | 0.006594 | -0.006594 | 0.002521 | -0.006065 | 0.000357
2566 | 0.009494 | 0.007007 | -0.007007 | 0.002341 | -0.009494 | 0.000557
2567 | 0.009449 | 0.00669 | -0.00669 | 0.002122 | -0.009449 | 0.000595
2568 | 0.007476 | 0.006006 | -0.006006 | 0.001864 | -0.007476 | 0.00056
2569 | 0.005623 | 0.005977 | -0.005977 | 0.002211 | -0.005623 | 0.00037
2570 | 0.007741 | 0.0063 | -0.0063 | 0.002031 | -0.007741 | 0.000545
2571 | 0.005066 | 0.006613 | -0.006613 | 0.002762 | -0.005066 | 0.00024
2576 | 0.005623 | 0.005977 | -0.005977 | 0.002211 | -0.005623 | 0.00037
2577 | 0.005607 | 0.006028 | -0.006028 | 0.002248 | -0.005607 | 0.000363
2578 | 0.005592 | 0.006008 | -0.006008 | 0.002239 | -0.005592 | 0.000363
2580 | 0.005384 | 0.005428 | -0.005428 | 0.001892 | -0.005384 | 0.0004
2581 | 0.005395 | 0.005462 | -0.005462 | 0.001913 | -0.005395 | 0.000397
2582 | 0.005279 | 0.006547 | -0.006547 | 0.002661 | -0.005279 | 0.000276
2583 | 0.00454 | 0.007218 | -0.007218 | 0.003285 | -0.00454 | 0.000118
2586 | 0.005384 | 0.005428 | -0.005428 | 0.001892 | -0.005384 | 0.0004
2587 | 0.005395 | 0.005462 | -0.005462 | 0.001913 | -0.005395 | 0.000397
2588 | 0.005384 | 0.005428 | -0.005428 | 0.001892 | -0.005384 | 0.0004
2589 | 0.005395 | 0.005462 | -0.005462 | 0.001913 | -0.005395 | 0.000397
2590 | 0.00526 | 0.005082 | -0.005082 | 0.001685 | -0.00526 | 0.000422
2591 | 0.00526 | 0.005082 | -0.005082 | 0.001685 | -0.00526 | 0.000422
2595 | 0.003449 | 0.009125 | -0.009125 | 0.004797 | -0.003449 | -0.000197
2596 | 0.003906 | 0.007947 | -0.007947 | 0.003916 | -0.003906 | -3e-05
2597 | 0.003664 | 0.008389 | -0.008389 | 0.00426 | -0.003664 | -9.9e-05
2606 | 0.003449 | 0.009125 | -0.009125 | 0.004797 | -0.003449 | -0.000197
2607 | 0.003449 | 0.009125 | -0.009125 | 0.004797 | -0.003449 | -0.000197
2608 | 0.003449 | 0.009125 | -0.009125 | 0.004797 | -0.003449 | -0.000197
2609 | 0.0059 | 0.008744 | -0.008744 | 0.003973 | -0.0059 | 0.000102
2610 | 0.0059 | 0.008744 | -0.008744 | 0.003973 | -0.0059 | 0.000102
2611 | 0.004763 | 0.007436 | -0.007436 | 0.00336 | -0.004763 | 0.000133
2612 | 0.004 | 0.00827 | -0.00827 | 0.004092 | -0.004 | -4.1e-05
2613 | 0.004928 | 0.007152 | -0.007152 | 0.003137 | -0.004928 | 0.000179
2614 | 0.003858 | 0.00832 | -0.00832 | 0.004163 | -0.003858 | -6.6e-05
2615 | 0.004763 | 0.007436 | -0.007436 | 0.00336 | -0.004763 | 0.000133
2616 | 0.004 | 0.00827 | -0.00827 | 0.004092 | -0.004 | -4.1e-05
2617 | 0.004763 | 0.007436 | -0.007436 | 0.00336 | -0.004763 | 0.000133
2618 | 0.004 | 0.00827 | -0.00827 | 0.004092 | -0.004 | -4.1e-05
2623 | 0.004214 | 0.008296 | -0.008296 | 0.004052 | -0.004214 | -1.4e-05
2624 | 0.004216 | 0.008288 | -0.008288 | 0.004047 | -0.004216 | -1.3e-05
2627 | 0.003733 | 0.008817 | -0.008817 | 0.00452 | -0.003733 | -0.000129
2628 | 0.003733 | 0.008816 | -0.008816 | 0.00452 | -0.003733 | -0.000129
2633 | 0.003455 | 0.00912 | -0.00912 | 0.004792 | -0.003455 | -0.000195
2634 | 0.003453 | 0.009121 | -0.009121 | 0.004794 | -0.003453 | -0.000196
2636 | 0.003437 | 0.009139 | -0.009139 | 0.00481 | -0.003437 | -0.0002
2637 | 0.003427 | 0.00915 | -0.00915 | 0.004819 | -0.003427 | -0.000202
2638 | 0.00339 | 0.00919 | -0.00919 | 0.004856 | -0.00339 | -0.000211
2639 | 0.003375 | 0.009207 | -0.009207 | 0.00487 | -0.003375 | -0.000214
2640 | 0.00335 | 0.009234 | -0.009234 | 0.004895 | -0.00335 | -0.00022
2642 | 0.00335 | 0.009234 | -0.009234 | 0.004895 | -0.00335 | -0.00022
2647 | 0.003283 | 0.009184 | -0.009184 | 0.00488 | -0.003283 | -0.000225
2648 | 0.003283 | 0.009184 | -0.009184 | 0.00488 | -0.003283 | -0.000225
2651 | 0.003382 | 0.00877 | -0.00877 | 0.004583 | -0.003382 | -0.000173
2652 | 0.003384 | 0.008767 | -0.008767 | 0.004581 | -0.003384 | -0.000173
2653 | 0.003382 | 0.00877 | -0.00877 | 0.004583 | -0.003382 | -0.000173
2654 | 0.003384 | 0.008767 | -0.008767 | 0.004581 | -0.003384 | -0.000173
2657 | 0.003459 | 0.008461 | -0.008461 | 0.004361 | -0.003459 | -0.000134
2658 | 0.003454 | 0.008466 | -0.008466 | 0.004366 | -0.003454 | -0.000136
2659 | 0.003457 | 0.008463 | -0.008463 | 0.004363 | -0.003457 | -0.000135
2746 | 0.002607 | 0.010957 | -0.010957 | 0.006207 | -0.002607 | -0.000487
2747 | 0.003512 | 0.011375 | -0.011375 | 0.006233 | -0.003512 | -0.000446
2748 | 0.002607 | 0.010957 | -0.010957 | 0.006207 | -0.002607 | -0.000487
2750 | 0.003512 | 0.011375 | -0.011375 | 0.006233 | -0.003512 | -0.000446
2751 | 0.002607 | 0.010957 | -0.010957 | 0.006207 | -0.002607 | -0.000487
2752 | 0.003254 | 0.011443 | -0.011443 | 0.006354 | -0.003254 | -0.000477
2754 | 0.003195 | 0.011993 | -0.011993 | 0.006734 | -0.003195 | -0.000542
2756 | 0.003242 | 0.012498 | -0.012498 | 0.007053 | -0.003242 | -0.000594
2759 | 0.003169 | 0.011713 | -0.011713 | 0.006557 | -0.003169 | -0.000514
2762 | 0.003134 | 0.01146 | -0.01146 | 0.0064 | -0.003134 | -0.000489
2763 | 0.003135 | 0.01146 | -0.01146 | 0.0064 | -0.003135 | -0.000489
2765 | 0.003248 | 0.012499 | -0.012499 | 0.007053 | -0.003248 | -0.000593
2766 | 0.003248 | 0.012499 | -0.012499 | 0.007053 | -0.003248 | -0.000593
2767 | 0.003248 | 0.012499 | -0.012499 | 0.007053 | -0.003248 | -0.000593
2769 | 0.003292 | 0.012507 | -0.012507 | 0.007051 | -0.003292 | -0.000587
2770 | 0.003292 | 0.012507 | -0.012507 | 0.007051 | -0.003292 | -0.000587
2771 | 0.0032 | 0.012593 | -0.012593 | 0.007121 | -0.0032 | -0.000611
2772 | 0.0032 | 0.012593 | -0.012593 | 0.007121 | -0.0032 | -0.000611
2775 | 0.003179 | 0.012641 | -0.012641 | 0.007155 | -0.003179 | -0.00062
2776 | 0.00311 | 0.0128 | -0.0128 | 0.007268 | -0.00311 | -0.000649
2777 | 0.00311 | 0.0128 | -0.0128 | 0.007268 | -0.00311 | -0.000649
2779 | 0.00295 | 0.013165 | -0.013165 | 0.007529 | -0.00295 | -0.000716
2780 | 0.003116 | 0.006837 | -0.006837 | 0.003378 | -0.003116 | -2.6e-05
2781 | 0.003117 | 0.006838 | -0.006838 | 0.003379 | -0.003117 | -2.6e-05
2782 | 0.003173 | 0.006842 | -0.006842 | 0.003367 | -0.003173 | -1.9e-05
2783 | 0.003174 | 0.006841 | -0.006841 | 0.003366 | -0.003174 | -1.9e-05
2784 | 0.002873 | 0.006818 | -0.006818 | 0.003427 | -0.002873 | -5.7e-05
2785 | 0.002877 | 0.006823 | -0.006823 | 0.00343 | -0.002877 | -5.7e-05
2786 | 0.00263 | 0.006798 | -0.006798 | 0.003476 | -0.00263 | -8.8e-05
2787 | 0.002637 | 0.006808 | -0.006808 | 0.003481 | -0.002637 | -8.8e-05
2788 | 0.00263 | 0.006798 | -0.006798 | 0.003476 | -0.00263 | -8.8e-05
2789 | 0.002637 | 0.006808 | -0.006808 | 0.003481 | -0.002637 | -8.8e-05
2792 | 0.002447 | 0.006784 | -0.006784 | 0.003513 | -0.002447 | -0.000111
2793 | 0.002447 | 0.006784 | -0.006784 | 0.003513 | -0.002447 | -0.000111
2794 | 0.003154 | 0.00684 | -0.00684 | 0.003371 | -0.003154 | -2.2e-05
2795 | 0.003155 | 0.00684 | -0.00684 | 0.003371 | -0.003155 | -2.2e-05
2796 | 0.002343 | 0.006775 | -0.006775 | 0.003534 | -0.002343 | -0.000124
2797 | 0.002112 | 0.006776 | -0.006776 | 0.003593 | -0.002112 | -0.000155
2798 | 0.002343 | 0.006775 | -0.006775 | 0.003534 | -0.002343 | -0.000124
2799 | 0.002112 | 0.006776 | -0.006776 | 0.003593 | -0.002112 | -0.000155
2800 | 0.002135 | 0.006759 | -0.006759 | 0.003575 | -0.002135 | -0.00015
2801 | 0.00215 | 0.006778 | -0.006778 | 0.003585 | -0.00215 | -0.00015
2804 | 0.000638 | 0.006442 | -0.006442 | 0.003555 | -0.000638 | -0.000245
2805 | 0.001184 | 0.006591 | -0.006591 | 0.003617 | -0.001184 | -0.000226
2806 | 0.001435 | 0.010657 | -0.010657 | 0.006321 | -0.001435 | -0.000573
2807 | 0.001435 | 0.010657 | -0.010657 | 0.006321 | -0.001435 | -0.000573
2808 | 0.001486 | 0.010651 | -0.010651 | 0.006303 | -0.001486 | -0.000566
2809 | 0.001496 | 0.010694 | -0.010694 | 0.006331 | -0.001496 | -0.000569
2810 | 0.001323 | 0.010626 | -0.010626 | 0.006328 | -0.001323 | -0.000583
2811 | 0.001581 | 0.007666 | -0.007666 | 0.004314 | -0.001581 | -0.0003
2812 | 0.001658 | 0.006721 | -0.006721 | 0.003671 | -0.001658 | -0.00021
2813 | 0.001505 | 0.008532 | -0.008532 | 0.004903 | -0.001505 | -0.000383
2814 | 0.001511 | 0.008474 | -0.008474 | 0.004864 | -0.001511 | -0.000377
2815 | 0.001439 | 0.009287 | -0.009287 | 0.005417 | -0.001439 | -0.000455
2816 | 0.001658 | 0.006721 | -0.006721 | 0.003671 | -0.001658 | -0.00021
2817 | 0.001658 | 0.006721 | -0.006721 | 0.003671 | -0.001658 | -0.00021
2818 | 0.001658 | 0.006721 | -0.006721 | 0.003671 | -0.001658 | -0.00021
2819 | 0.001387 | 0.009886 | -0.009886 | 0.005825 | -0.001387 | -0.000512
2820 | 0.001322 | 0.010626 | -0.010626 | 0.006328 | -0.001322 | -0.000583
2821 | 0.001921 | 0.010447 | -0.010447 | 0.006057 | -0.001921 | -0.0005
2822 | 0.001927 | 0.01048 | -0.01048 | 0.006078 | -0.001927 | -0.000502
2823 | 0.001468 | 0.008961 | -0.008961 | 0.005195 | -0.001468 | -0.000424
2824 | 0.001658 | 0.006721 | -0.006721 | 0.003671 | -0.001658 | -0.00021
2828 | 0.001322 | 0.010626 | -0.010626 | 0.006328 | -0.001322 | -0.000583
2829 | 0.002596 | 0.010148 | -0.010148 | 0.005686 | -0.002596 | -0.000399
2832 | 0.000485 | 0.00812 | -0.00812 | 0.004698 | -0.000485 | -0.000406
2833 | 0.000485 | 0.00812 | -0.00812 | 0.004698 | -0.000485 | -0.000406
2836 | 0.000232 | 0.007407 | -0.007407 | 0.004235 | -0.000232 | -0.000357
2837 | -3.8e-05 | 0.006644 | -0.006644 | 0.003739 | 3.8e-05 | -0.000304
2838 | -3.8e-05 | 0.006644 | -0.006644 | 0.003739 | 3.8e-05 | -0.000304
2842 | 0.001182 | 0.010481 | -0.010481 | 0.00624 | -0.001182 | -0.000581
2946 | 0.000517 | 0.014732 | -0.014732 | 0.009381 | -0.000517 | -0.001053
2947 | 0.001336 | 0.01143 | -0.01143 | 0.006855 | -0.001336 | -0.000657
2948 | 0.001327 | 0.011468 | -0.011468 | 0.006884 | -0.001327 | -0.000661
2949 | 0.001329 | 0.011442 | -0.011442 | 0.006866 | -0.001329 | -0.000659
2950 | 0.001348 | 0.011443 | -0.011443 | 0.006861 | -0.001348 | -0.000657
2951 | 0.001177 | 0.010897 | -0.010897 | 0.006511 | -0.001177 | -0.000621
2952 | 0.001177 | 0.010897 | -0.010897 | 0.006511 | -0.001177 | -0.000621
2953 | 0.001177 | 0.010897 | -0.010897 | 0.006511 | -0.001177 | -0.000621
2954 | 0.001177 | 0.010897 | -0.010897 | 0.006511 | -0.001177 | -0.000621
2955 | 0.001177 | 0.010897 | -0.010897 | 0.006511 | -0.001177 | -0.000621
2956 | 0.001177 | 0.010897 | -0.010897 | 0.006511 | -0.001177 | -0.000621
2957 | 0.001177 | 0.010897 | -0.010897 | 0.006511 | -0.001177 | -0.000621
2960 | 0.002178 | 0.011004 | -0.011004 | 0.006309 | -0.002178 | -0.000551
2961 | 0.002178 | 0.011004 | -0.011004 | 0.006309 | -0.002178 | -0.000551
2962 | 0.001577 | 0.011067 | -0.011067 | 0.006447 | -0.001577 | -0.000641
2963 | 0.001577 | 0.011067 | -0.011067 | 0.006447 | -0.001577 | -0.000641
2964 | 0.001304 | 0.011095 | -0.011095 | 0.006511 | -0.001304 | -0.000683
2965 | 0.001119 | 0.011114 | -0.011114 | 0.006554 | -0.001119 | -0.000711
2966 | 0.001119 | 0.011114 | -0.011114 | 0.006554 | -0.001119 | -0.000711
2967 | 0.001105 | 0.011116 | -0.011116 | 0.006557 | -0.001105 | -0.000713
2969 | 0.001966 | 0.011204 | -0.011204 | 0.00654 | -0.001966 | -0.000573
2970 | 0.001966 | 0.011204 | -0.011204 | 0.00654 | -0.001966 | -0.000573
2971 | 0.002602 | 0.010959 | -0.010959 | 0.00621 | -0.002602 | -0.000487
2972 | 0.001316 | 0.011325 | -0.011325 | 0.006787 | -0.001316 | -0.000649
2973 | 0.001306 | 0.011324 | -0.011324 | 0.006788 | -0.001306 | -0.00065
2974 | 0.001235 | 0.010889 | -0.010889 | 0.006503 | -0.001235 | -0.000615
2975 | 0.001234 | 0.010884 | -0.010884 | 0.0065 | -0.001234 | -0.000615
2976 | 0.001232 | 0.010874 | -0.010874 | 0.006493 | -0.001232 | -0.000614
2977 | 0.001232 | 0.010874 | -0.010874 | 0.006493 | -0.001232 | -0.000614
2981 | 0.001086 | 0.010438 | -0.010438 | 0.00621 | -0.001086 | -0.000586
2982 | 0.000917 | 0.009928 | -0.009928 | 0.005878 | -0.000917 | -0.000553
2983 | 0.000917 | 0.009928 | -0.009928 | 0.005878 | -0.000917 | -0.000553
2984 | 0.000917 | 0.009928 | -0.009928 | 0.005878 | -0.000917 | -0.000553
2985 | 0.000858 | 0.010171 | -0.010171 | 0.006036 | -0.000858 | -0.000598
2986 | 0.000778 | 0.010501 | -0.010501 | 0.006249 | -0.000778 | -0.000658
2987 | 0.000778 | 0.010501 | -0.010501 | 0.006249 | -0.000778 | -0.000658
2988 | -0.000639 | 0.006929 | -0.006929 | 0.003953 | 0.000639 | -0.00042
2989 | -0.000836 | 0.00625 | -0.00625 | 0.003516 | 0.000836 | -0.000362
2990 | -0.000944 | 0.005879 | -0.005879 | 0.003277 | 0.000944 | -0.00033
2992 | -0.001178 | 0.005069 | -0.005069 | 0.002756 | 0.001178 | -0.00026
2993 | -0.00119 | 0.00503 | -0.00503 | 0.002731 | 0.00119 | -0.000257
2994 | -0.001293 | 0.004673 | -0.004673 | 0.002501 | 0.001293 | -0.000226
2995 | -0.001293 | 0.004673 | -0.004673 | 0.002501 | 0.001293 | -0.000226
2997 | 0.000139 | 0.016724 | -0.016724 | 0.010865 | -0.000139 | -0.001277
2999 | -0.001451 | 0.004129 | -0.004129 | 0.002151 | 0.001451 | -0.000179
3004 | -0.000187 | 0.006217 | -0.006217 | 0.003461 | 0.000187 | -0.000274
3009 | -0.009607 | -0.001715 | 0.001715 | -0.005391 | 0.009607 | 0.002625
3010 | -0.009236 | -0.001696 | 0.001696 | -0.005369 | 0.009236 | 0.002615
3011 | -0.007271 | -0.003045 | 0.003045 | -0.005113 | 0.007271 | 0.002076
3014 | 0.000167 | 0.007406 | -0.007406 | 0.004236 | -0.000167 | -0.000363
3015 | 0.000164 | 0.0074 | -0.0074 | 0.004232 | -0.000164 | -0.000363
3016 | 0.000387 | 0.008147 | -0.008147 | 0.004719 | -0.000387 | -0.000419
3017 | 0.000384 | 0.008136 | -0.008136 | 0.004712 | -0.000384 | -0.000418
3018 | 0.000507 | 0.008554 | -0.008554 | 0.004983 | -0.000507 | -0.00045
3019 | 0.000505 | 0.00854 | -0.00854 | 0.004974 | -0.000505 | -0.000449
3020 | 0.000507 | 0.008554 | -0.008554 | 0.004983 | -0.000507 | -0.00045
3021 | 0.000505 | 0.00854 | -0.00854 | 0.004974 | -0.000505 | -0.000449
3022 | 0.000505 | 0.00854 | -0.00854 | 0.004974 | -0.000505 | -0.000449
3023 | 0.000609 | 0.008896 | -0.008896 | 0.005206 | -0.000609 | -0.000475
3024 | 0.000606 | 0.008879 | -0.008879 | 0.005195 | -0.000606 | -0.000474
3032 | 0.000176 | 0.007438 | -0.007438 | 0.004257 | -0.000176 | -0.000366
3035 | 0.000176 | 0.007438 | -0.007438 | 0.004257 | -0.000176 | -0.000366
3042 | -0.000188 | 0.00622 | -0.00622 | 0.003464 | 0.000188 | -0.000274
3043 | -0.003222 | 0.001709 | -0.001709 | 0.000465 | 0.003222 | 0.000172
3044 | -0.003222 | 0.001709 | -0.001709 | 0.000465 | 0.003222 | 0.000172
3046 | -0.001753 | 0.003088 | -0.003088 | 0.001481 | 0.001753 | -9e-05
3048 | -0.001753 | 0.003088 | -0.003088 | 0.001481 | 0.001753 | -9e-05
3049 | -0.001596 | 0.003292 | -0.003292 | 0.001535 | 0.001596 | -0.000159
3050 | -0.001411 | 0.003591 | -0.003591 | 0.001648 | 0.001411 | -0.000256
3051 | -0.001395 | 0.003617 | -0.003617 | 0.001658 | 0.001395 | -0.000264
3052 | -0.001176 | 0.003971 | -0.003971 | 0.001791 | 0.001176 | -0.000378
3170 | 0.004793 | 0.016132 | -0.016132 | 0.008986 | -0.004793 | -0.000843
3171 | 0.005248 | 0.014129 | -0.014129 | 0.007637 | -0.005248 | -0.000573
3173 | 0.003184 | 0.022902 | -0.022902 | 0.013549 | -0.003184 | -0.001839
3174 | 0.003849 | 0.020286 | -0.020286 | 0.011785 | -0.003849 | -0.001402
3175 | 0.003592 | 0.021298 | -0.021298 | 0.012468 | -0.003592 | -0.001571
3176 | 0.002858 | 0.024186 | -0.024186 | 0.014415 | -0.002858 | -0.002053
3177 | 0.002642 | 0.025035 | -0.025035 | 0.014988 | -0.002642 | -0.002195
3178 | 0.002625 | 0.025101 | -0.025101 | 0.015032 | -0.002625 | -0.002206
3181 | 0.004175 | 0.018851 | -0.018851 | 0.010818 | -0.004175 | -0.001209
3182 | 0.004175 | 0.018851 | -0.018851 | 0.010818 | -0.004175 | -0.001209
3183 | 0.003636 | 0.021377 | -0.021377 | 0.012519 | -0.003636 | -0.001507
3184 | 0.003483 | 0.022159 | -0.022159 | 0.013046 | -0.003483 | -0.001583
3185 | 0.004427 | 0.017742 | -0.017742 | 0.010071 | -0.004427 | -0.00106
3187 | 0.004175 | 0.018851 | -0.018851 | 0.010818 | -0.004175 | -0.001209
3188 | 0.004434 | 0.012046 | -0.012046 | 0.006334 | -0.004434 | -0.000494
3189 | 0.004427 | 0.017742 | -0.017742 | 0.010071 | -0.004427 | -0.00106
3190 | 0.004427 | 0.017742 | -0.017742 | 0.010071 | -0.004427 | -0.00106
3191 | 0.004427 | 0.017742 | -0.017742 | 0.010071 | -0.004427 | -0.00106
3192 | 0.004427 | 0.017742 | -0.017742 | 0.010071 | -0.004427 | -0.00106
3196 | 0.003209 | 0.023564 | -0.023564 | 0.013991 | -0.003209 | -0.001718
3197 | 0.003236 | 0.023429 | -0.023429 | 0.0139 | -0.003236 | -0.001705
3198 | 0.003236 | 0.023429 | -0.023429 | 0.0139 | -0.003236 | -0.001705
3201 | 0.003205 | 0.022668 | -0.022668 | 0.013567 | -0.003205 | -0.00159
3202 | 0.003194 | 0.022846 | -0.022846 | 0.013663 | -0.003194 | -0.001613
3203 | 0.003201 | 0.022743 | -0.022743 | 0.013607 | -0.003201 | -0.0016
3204 | 0.003194 | 0.022846 | -0.022846 | 0.013663 | -0.003194 | -0.001613
3205 | 0.003201 | 0.022743 | -0.022743 | 0.013607 | -0.003201 | -0.0016
3207 | 0.003172 | 0.023202 | -0.023202 | 0.013856 | -0.003172 | -0.001658
3208 | 0.003175 | 0.022993 | -0.022993 | 0.013781 | -0.003175 | -0.001624
3209 | 0.003175 | 0.022993 | -0.022993 | 0.013781 | -0.003175 | -0.001624
3210 | 0.003207 | 0.022578 | -0.022578 | 0.013534 | -0.003207 | -0.001576
3211 | 0.003168 | 0.023072 | -0.023072 | 0.013828 | -0.003168 | -0.001633
3212 | 0.003131 | 0.02356 | -0.02356 | 0.014118 | -0.003131 | -0.001689
3213 | 0.003105 | 0.023888 | -0.023888 | 0.014313 | -0.003105 | -0.001727
3214 | 0.003137 | 0.023482 | -0.023482 | 0.014071 | -0.003137 | -0.00168
3215 | 0.003137 | 0.023482 | -0.023482 | 0.014071 | -0.003137 | -0.00168
3218 | 0.003107 | 0.024022 | -0.024022 | 0.014347 | -0.003107 | -0.001752
3219 | 0.003114 | 0.024018 | -0.024018 | 0.014321 | -0.003114 | -0.001757
3221 | 0.003171 | 0.025935 | -0.025935 | 0.015202 | -0.003171 | -0.001958
3222 | 0.003222 | 0.027893 | -0.027893 | 0.016129 | -0.003222 | -0.002158
3224 | 0.003248 | 0.028903 | -0.028903 | 0.016607 | -0.003248 | -0.002261
3227 | 0.003043 | 0.024549 | -0.024549 | 0.014746 | -0.003043 | -0.001795
3230 | 0.003094 | 0.024028 | -0.024028 | 0.014396 | -0.003094 | -0.001743
3231 | 0.003094 | 0.024028 | -0.024028 | 0.014396 | -0.003094 | -0.001743
3234 | 0.00317 | 0.02323 | -0.02323 | 0.013871 | -0.00317 | -0.001662
3235 | 0.00317 | 0.02323 | -0.02323 | 0.013871 | -0.00317 | -0.001662
3236 | 0.00317 | 0.02323 | -0.02323 | 0.013871 | -0.00317 | -0.001662
3238 | 0.002687 | 0.0247 | -0.0247 | 0.014611 | -0.002687 | -0.002179
3239 | 0.002811 | 0.022358 | -0.022358 | 0.012316 | -0.002811 | -0.002317
3240 | 0.002811 | 0.022358 | -0.022358 | 0.012316 | -0.002811 | -0.002317
3241 | 0.002901 | 0.026111 | -0.026111 | 0.01575 | -0.002901 | -0.00196
3242 | 0.002901 | 0.026111 | -0.026111 | 0.01575 | -0.002901 | -0.00196
3243 | 0.002901 | 0.026111 | -0.026111 | 0.01575 | -0.002901 | -0.00196
3244 | 0.002901 | 0.026111 | -0.026111 | 0.01575 | -0.002901 | -0.00196
3245 | 0.002901 | 0.026111 | -0.026111 | 0.01575 | -0.002901 | -0.00196
3247 | 0.002686 | 0.024731 | -0.024731 | 0.014641 | -0.002686 | -0.002177
3248 | 0.002641 | 0.024935 | -0.024935 | 0.014812 | -0.002641 | -0.002204
3249 | 0.002901 | 0.026111 | -0.026111 | 0.01575 | -0.002901 | -0.00196
3250 | 0.002901 | 0.026111 | -0.026111 | 0.01575 | -0.002901 | -0.00196
3251 | 0.003003 | 0.025139 | -0.025139 | 0.015075 | -0.003003 | -0.001868
3252 | 0.002901 | 0.026111 | -0.026111 | 0.01575 | -0.002901 | -0.00196
3253 | 0.002901 | 0.026111 | -0.026111 | 0.01575 | -0.002901 | -0.00196
3254 | 0.002901 | 0.026111 | -0.026111 | 0.01575 | -0.002901 | -0.00196
3255 | 0.002901 | 0.026111 | -0.026111 | 0.01575 | -0.002901 | -0.00196
3256 | 0.002811 | 0.022358 | -0.022358 | 0.012316 | -0.002811 | -0.002317
3260 | 0.002893 | 0.016706 | -0.016706 | 0.007594 | -0.002893 | -0.002173
3261 | 0.002893 | 0.016706 | -0.016706 | 0.007594 | -0.002893 | -0.002173
3262 | 0.00299 | 0.016087 | -0.016087 | 0.007522 | -0.00299 | -0.001927
3263 | 0.00299 | 0.016087 | -0.016087 | 0.007522 | -0.00299 | -0.001927
3264 | 0.003084 | 0.015489 | -0.015489 | 0.007452 | -0.003084 | -0.001691
3267 | 0.002962 | 0.019485 | -0.019485 | 0.009501 | -0.002962 | -0.002487
3402 | 0.008159 | -0.17614 | 0.17614 | -0.070954 | -0.008159 | -0.012568
3403 | 0.007392 | -0.16795 | 0.16795 | -0.06648 | -0.007392 | -0.011605
3404 | 0.007392 | -0.16795 | 0.16795 | -0.06648 | -0.007392 | -0.011605
3405 | 0.007392 | -0.16795 | 0.16795 | -0.06648 | -0.007392 | -0.011605
3406 | 0.009042 | -0.1356 | 0.1356 | -0.064074 | -0.009042 | -0.010794
3407 | 0.010223 | -0.080317 | 0.080317 | -0.063986 | -0.010223 | -0.011102
3408 | 0.009239 | -0.06255 | 0.06255 | -0.058749 | -0.009239 | -0.010257
3409 | 0.008174 | -0.17685 | 0.17685 | -0.071087 | -0.008174 | -0.012591
3410 | 0.009159 | -0.074972 | 0.074972 | -0.067907 | -0.009159 | -0.013018
3411 | 0.009159 | -0.074972 | 0.074972 | -0.067907 | -0.009159 | -0.013018
3412 | 0.012038 | 0.65377 | -0.65377 | -0.10342 | -0.012038 | -0.01835
3413 | 0.012839 | 0.62602 | -0.62602 | -0.10998 | -0.012839 | -0.019515
3414 | 0.012809 | 0.62692 | -0.62692 | -0.10975 | -0.012809 | -0.019462
3415 | 0.014315 | 0.4407 | -0.4407 | -0.1082 | -0.014315 | -0.021958
3416 | 0.009159 | -0.074972 | 0.074972 | -0.067907 | -0.009159 | -0.013018
3417 | 0.009159 | -0.074972 | 0.074972 | -0.067907 | -0.009159 | -0.013018
3418 | 0.009159 | -0.074972 | 0.074972 | -0.067907 | -0.009159 | -0.013018
3419 | 0.009159 | -0.074972 | 0.074972 | -0.067907 | -0.009159 | -0.013018
3420 | 0.013828 | 0.39153 | -0.39153 | -0.10315 | -0.013828 | -0.021491
3421 | 0.014525 | 0.42906 | -0.42906 | -0.10654 | -0.014525 | -0.023103
3422 | 0.014128 | 0.58104 | -0.58104 | -0.11001 | -0.014128 | -0.024641
3423 | 0.016611 | 0.4944 | -0.4944 | -0.11004 | -0.016611 | -0.034513
3425 | 0.016321 | 0.42797 | -0.42797 | -0.12101 | -0.016321 | -0.023501
3426 | 0.016309 | 0.48088 | -0.48088 | -0.10909 | -0.016309 | -0.032861
3427 | 0.016309 | 0.48088 | -0.48088 | -0.10909 | -0.016309 | -0.032861
3428 | 0.016611 | 0.4944 | -0.4944 | -0.11004 | -0.016611 | -0.034513
3429 | 0.016574 | 0.52024 | -0.52024 | -0.15207 | -0.016574 | -0.022896
3430 | 0.016793 | 0.48482 | -0.48482 | -0.14591 | -0.016793 | -0.023425
3431 | 0.016793 | 0.48482 | -0.48482 | -0.14591 | -0.016793 | -0.023425
3432 | 0.016793 | 0.48482 | -0.48482 | -0.14591 | -0.016793 | -0.023425
3434 | 0.009848 | -0.037384 | 0.037384 | -0.069578 | -0.009848 | -0.013166
3435 | 0.009848 | -0.037384 | 0.037384 | -0.069578 | -0.009848 | -0.013166
3436 | 0.010071 | -0.012226 | 0.012226 | -0.07184 | -0.010071 | -0.013771
3437 | 0.011124 | 0.085071 | -0.085071 | -0.081053 | -0.011124 | -0.01575
3438 | 0.009801 | -0.042765 | 0.042765 | -0.069095 | -0.009801 | -0.013037
3439 | 0.009546 | -0.051717 | 0.051717 | -0.064413 | -0.009546 | -0.011779
3440 | 0.011941 | 0.17667 | -0.17667 | -0.086709 | -0.011941 | -0.017684
3441 | 0.011686 | 0.14807 | -0.14807 | -0.084943 | -0.011686 | -0.01708
3442 | 0.009612 | -0.052246 | 0.052246 | -0.068745 | -0.009612 | -0.013031
3452 | 0.009584 | -0.053611 | 0.053611 | -0.068695 | -0.009584 | -0.013031
3453 | 0.002521 | 0.010671 | -0.010671 | 0.003037 | -0.002521 | -0.002056
3454 | 0.002052 | 0.011279 | -0.011279 | 0.004035 | -0.002052 | -0.001838
3455 | 0.002678 | 0.010468 | -0.010468 | 0.002704 | -0.002678 | -0.002129
3456 | 0.002932 | 0.010139 | -0.010139 | 0.002163 | -0.002932 | -0.002247
3457 | 0.003116 | 0.009901 | -0.009901 | 0.001771 | -0.003116 | -0.002333
3458 | 0.003116 | 0.009901 | -0.009901 | 0.001771 | -0.003116 | -0.002333
3459 | 0.003159 | 0.009845 | -0.009845 | 0.00168 | -0.003159 | -0.002353
3460 | 0.003165 | 0.009837 | -0.009837 | 0.001667 | -0.003165 | -0.002356
3461 | 0.003165 | 0.009837 | -0.009837 | 0.001667 | -0.003165 | -0.002356
3462 | 0.003243 | 0.009736 | -0.009736 | 0.001501 | -0.003243 | -0.002392
3463 | 0.003243 | 0.009736 | -0.009736 | 0.001501 | -0.003243 | -0.002392
3464 | 0.003135 | 0.009898 | -0.009898 | 0.001682 | -0.003135 | -0.002809
3466 | 0.0031 | 0.014036 | -0.014036 | 0.004869 | -0.0031 | -0.002699
3467 | 0.003109 | 0.012944 | -0.012944 | 0.004028 | -0.003109 | -0.002728
3468 | 0.003135 | 0.009898 | -0.009898 | 0.001682 | -0.003135 | -0.002809
3470 | 0.003135 | 0.009898 | -0.009898 | 0.001682 | -0.003135 | -0.002809
3471 | 0.003135 | 0.009898 | -0.009898 | 0.001682 | -0.003135 | -0.002809
3475 | 0.003331 | 0.009474 | -0.009474 | 0.001043 | -0.003331 | -0.003015
3477 | 0.003279 | 0.012083 | -0.012083 | 0.003332 | -0.003279 | -0.002419
3478 | 0.003511 | 0.009389 | -0.009389 | 0.000931 | -0.003511 | -0.002516
3479 | 0.003683 | 0.008713 | -0.008713 | -0.000105 | -0.003683 | -0.003384
3480 | 0.00357 | 0.008959 | -0.008959 | 0.000266 | -0.00357 | -0.003265
3483 | 0.003154 | 0.013533 | -0.013533 | 0.004624 | -0.003154 | -0.002367
3486 | 0.004272 | 0.004833 | -0.004833 | -0.004152 | -0.004272 | -0.004483
3487 | 0.004757 | 0.001639 | -0.001639 | -0.007484 | -0.004757 | -0.005387
3488 | 0.004757 | 0.001639 | -0.001639 | -0.007484 | -0.004757 | -0.005387
3489 | 0.005188 | 0.083134 | -0.083134 | 0.04301 | -0.005188 | -0.007211
3492 | 0.005188 | 0.083134 | -0.083134 | 0.04301 | -0.005188 | -0.007211
3493 | 0.005188 | 0.083134 | -0.083134 | 0.04301 | -0.005188 | -0.007211
3496 | 0.003682 | 0.008737 | -0.008737 | -8.4e-05 | -0.003682 | -0.003382
3497 | 0.003682 | 0.008737 | -0.008737 | -8.4e-05 | -0.003682 | -0.003382
3590 | 0.010045 | -0.018208 | 0.018208 | -0.071242 | -0.010045 | -0.013591
3591 | 0.01045 | 0.026111 | -0.026111 | -0.074844 | -0.01045 | -0.014565
3592 | 0.01075 | 0.056476 | -0.056476 | -0.077222 | -0.01075 | -0.015195
3593 | 0.011696 | 0.15226 | -0.15226 | -0.084726 | -0.011696 | -0.01718
3594 | 0.011979 | 0.18092 | -0.18092 | -0.086971 | -0.011979 | -0.017774
3595 | 0.015414 | 0.059865 | -0.059865 | -0.064383 | -0.015414 | -0.010661
3597 | 0.007489 | -0.016352 | 0.016352 | -0.026249 | -0.007489 | -0.01048
3598 | 0.005485 | 0.07034 | -0.07034 | 0.034103 | -0.005485 | -0.007632
3599 | 0.005241 | 0.080863 | -0.080863 | 0.041429 | -0.005241 | -0.007286
3600 | 0.005241 | 0.080863 | -0.080863 | 0.041429 | -0.005241 | -0.007286
3601 | 0.006449 | 0.028609 | -0.028609 | 0.005051 | -0.006449 | -0.009003
3602 | 0.014525 | 0.42906 | -0.42906 | -0.10654 | -0.014525 | -0.023103
3603 | 0.005188 | 0.083134 | -0.083134 | 0.04301 | -0.005188 | -0.007211
3604 | 0.004757 | 0.001639 | -0.001639 | -0.007484 | -0.004757 | -0.005387
3605 | 0.00533 | -0.002132 | 0.002132 | -0.011417 | -0.00533 | -0.006455
3606 | 0.005779 | -0.00509 | 0.00509 | -0.014502 | -0.005779 | -0.007292
3607 | 0.014243 | 0.42714 | -0.42714 | -0.10683 | -0.014243 | -0.022018
3608 | 0.014105 | 0.39411 | -0.39411 | -0.10344 | -0.014105 | -0.022312
3609 | 0.014503 | 0.40515 | -0.40515 | -0.10395 | -0.014503 | -0.023629
3610 | 0.014806 | 0.41353 | -0.41353 | -0.10434 | -0.014806 | -0.02463
3611 | 0.01454 | 0.42823 | -0.42823 | -0.10643 | -0.01454 | -0.023185
3612 | 0.014515 | 0.42965 | -0.42965 | -0.10663 | -0.014515 | -0.023045
3613 | 0.005779 | -0.00509 | 0.00509 | -0.014502 | -0.005779 | -0.007292
3614 | 0.005909 | -0.00595 | 0.00595 | -0.015399 | -0.005909 | -0.007535
3615 | 0.016611 | 0.4944 | -0.4944 | -0.11004 | -0.016611 | -0.034513
3616 | 0.016103 | 0.47165 | -0.47165 | -0.10844 | -0.016103 | -0.031733
3617 | 0.015266 | 0.43417 | -0.43417 | -0.1058 | -0.015266 | -0.027152
3618 | 0.015898 | 0.4625 | -0.4625 | -0.10779 | -0.015898 | -0.030614
3619 | 0.016611 | 0.4944 | -0.4944 | -0.11004 | -0.016611 | -0.034513
3620 | 0.038413 | 0.39412 | -0.39412 | -0.13645 | -0.038413 | -0.13363
3621 | 0.016611 | 0.4944 | -0.4944 | -0.11004 | -0.016611 | -0.034513
3622 | 0.016611 | 0.4944 | -0.4944 | -0.11004 | -0.016611 | -0.034513
3623 | 0.016611 | 0.4944 | -0.4944 | -0.11004 | -0.016611 | -0.034513
3624 | 0.014877 | 0.37185 | -0.37185 | -0.09963 | -0.014877 | -0.022984
3625 | 0.005189 | 0.083138 | -0.083138 | 0.043012 | -0.005189 | -0.007212
3626 | 0.016611 | 0.4944 | -0.4944 | -0.11004 | -0.016611 | -0.034513
3627 | 0.016611 | 0.4944 | -0.4944 | -0.11004 | -0.016611 | -0.034513
3628 | 0.016611 | 0.4944 | -0.4944 | -0.11004 | -0.016611 | -0.034513
3629 | 0.016611 | 0.4944 | -0.4944 | -0.11004 | -0.016611 | -0.034513
3630 | 0.038413 | 0.39412 | -0.39412 | -0.13645 | -0.038413 | -0.13363
3631 | 0.005189 | 0.083138 | -0.083138 | 0.043012 | -0.005189 | -0.007212
3632 | 0.007021 | -0.013273 | 0.013273 | -0.023037 | -0.007021 | -0.009608
3633 | 0.016045 | 0.46908 | -0.46908 | -0.10826 | -0.016045 | -0.031419
3634 | 0.007279 | -0.014972 | 0.014972 | -0.02481 | -0.007279 | -0.01009
3635 | 0.019534 | 0.35013 | -0.35013 | -0.10395 | -0.019534 | -0.018418
3636 | 0.019047 | 0.36618 | -0.36618 | -0.10932 | -0.019047 | -0.019747
3637 | 0.007489 | -0.016352 | 0.016352 | -0.026249 | -0.007489 | -0.01048
3638 | 0.009159 | -0.074972 | 0.074972 | -0.067907 | -0.009159 | -0.013018
3639 | 0.007489 | -0.016352 | 0.016352 | -0.026249 | -0.007489 | -0.01048
3640 | 0.017762 | 0.42693 | -0.42693 | -0.13553 | -0.017762 | -0.025675
3641 | 0.007489 | -0.016352 | 0.016352 | -0.026249 | -0.007489 | -0.01048
3642 | 0.007489 | -0.016352 | 0.016352 | -0.026249 | -0.007489 | -0.01048
3643 | 0.014172 | 0.35916 | -0.35916 | -0.10897 | -0.014172 | -0.021151
3644 | 0.014154 | 0.34911 | -0.34911 | -0.10907 | -0.014154 | -0.021052
3645 | 0.014843 | 0.36079 | -0.36079 | -0.11691 | -0.014843 | -0.021867
3646 | 0.015707 | 0.37545 | -0.37545 | -0.12674 | -0.015707 | -0.022891
3647 | 0.016308 | 0.38564 | -0.38564 | -0.13358 | -0.016308 | -0.023603
3648 | 0.016778 | 0.39361 | -0.39361 | -0.13892 | -0.016778 | -0.024159
3649 | 0.017944 | 0.4134 | -0.4134 | -0.1522 | -0.017944 | -0.025541
3650 | 0.019846 | 0.44566 | -0.44566 | -0.17384 | -0.019846 | -0.027793
3651 | 0.018971 | 0.43082 | -0.43082 | -0.16389 | -0.018971 | -0.026757
3652 | 0.01865 | 0.42538 | -0.42538 | -0.16024 | -0.01865 | -0.026377
3653 | 0.016308 | 0.38564 | -0.38564 | -0.13358 | -0.016308 | -0.023603
3654 | 0.021273 | 0.43599 | -0.43599 | -0.18161 | -0.021273 | -0.030267
3655 | 0.018971 | 0.43082 | -0.43082 | -0.16389 | -0.018971 | -0.026757
3658 | 0.019773 | 0.45037 | -0.45037 | -0.17075 | -0.019773 | -0.027886
3659 | 0.018073 | 0.47002 | -0.47002 | -0.15658 | -0.018073 | -0.025341
3661 | 0.017316 | 0.47878 | -0.47878 | -0.15027 | -0.017316 | -0.024207
3665 | 0.021288 | 0.43578 | -0.43578 | -0.18182 | -0.021288 | -0.030283
3666 | 0.021214 | 0.43677 | -0.43677 | -0.1808 | -0.021214 | -0.030207
3668 | 0.022417 | 0.42599 | -0.42599 | -0.1882 | -0.022417 | -0.032223
5187 | 0.025483 | 0.3762 | -0.3762 | -0.23598 | -0.025483 | -0.025983
5190 | 0.026313 | 0.37434 | -0.37434 | -0.23611 | -0.026313 | -0.025787
5195 | 0.025237 | 0.37644 | -0.37644 | -0.23626 | -0.025237 | -0.025918
5200 | 0.025868 | 0.37612 | -0.37612 | -0.23525 | -0.025868 | -0.026175
5205 | 0.025686 | 0.37549 | -0.37549 | -0.23625 | -0.025686 | -0.025836
5209 | 0.025154 | 0.37647 | -0.37647 | -0.2364 | -0.025154 | -0.025916
5210 | 0.025253 | 0.37646 | -0.37646 | -0.23621 | -0.025253 | -0.025942
5211 | 0.024758 | 0.37665 | -0.37665 | -0.23703 | -0.024758 | -0.025805
5220 | 0.025151 | 0.37659 | -0.37659 | -0.2363 | -0.025151 | -0.025899
5225 | 0.034291 | 0.36079 | -0.36079 | -0.23411 | -0.034291 | -0.024251
5230 | 0.026653 | 0.37379 | -0.37379 | -0.236 | -0.026653 | -0.025744
5245 | 0.026069 | 0.37501 | -0.37501 | -0.23596 | -0.026069 | -0.025883
5249 | 0.025414 | 0.37639 | -0.37639 | -0.23599 | -0.025414 | -0.025886
5250 | 0.02547 | 0.37641 | -0.37641 | -0.23586 | -0.02547 | -0.025893
5255 | 0.0258 | 0.37558 | -0.37558 | -0.23596 | -0.0258 | -0.025923
5257 | 0.025339 | 0.37638 | -0.37638 | -0.2361 | -0.025339 | -0.025982
5260 | 0.026572 | 0.37381 | -0.37381 | -0.23611 | -0.026572 | -0.025744
5261 | 0.026572 | 0.37381 | -0.37381 | -0.23611 | -0.026572 | -0.025744
5262 | 0.026572 | 0.37381 | -0.37381 | -0.23611 | -0.026572 | -0.025744
5264 | 0.026572 | 0.37381 | -0.37381 | -0.23611 | -0.026572 | -0.025744
5265 | 0.026572 | 0.37381 | -0.37381 | -0.23611 | -0.026572 | -0.025744
5266 | 0.026572 | 0.37381 | -0.37381 | -0.23611 | -0.026572 | -0.025744
5267 | 0.026572 | 0.37381 | -0.37381 | -0.23611 | -0.026572 | -0.025744
5268 | 0.026572 | 0.37381 | -0.37381 | -0.23611 | -0.026572 | -0.025744
5269 | 0.026572 | 0.37381 | -0.37381 | -0.23611 | -0.026572 | -0.025744
5285 | 0.025456 | 0.3762 | -0.3762 | -0.23605 | -0.025456 | -0.025937
5286 | 0.025252 | 0.37636 | -0.37636 | -0.23631 | -0.025252 | -0.025904
5290 | 0.028672 | 0.37039 | -0.37039 | -0.23545 | -0.028672 | -0.025385
5295 | 0.026039 | 0.37526 | -0.37526 | -0.23578 | -0.026039 | -0.025958
5300 | 0.025402 | 0.37627 | -0.37627 | -0.23608 | -0.025402 | -0.025963
5305 | 0.026264 | 0.37461 | -0.37461 | -0.23596 | -0.026264 | -0.025853
5310 | 0.025987 | 0.37518 | -0.37518 | -0.23596 | -0.025987 | -0.025896
5315 | 0.025313 | 0.37635 | -0.37635 | -0.23621 | -0.025313 | -0.025873
5325 | 0.025427 | 0.37623 | -0.37623 | -0.23609 | -0.025427 | -0.025918
5332 | 0.025558 | 0.37596 | -0.37596 | -0.23608 | -0.025558 | -0.02588
5335 | 0.026464 | 0.37409 | -0.37409 | -0.23606 | -0.026464 | -0.025782
5345 | 0.026013 | 0.37528 | -0.37528 | -0.23581 | -0.026013 | -0.025949
5350 | 0.026383 | 0.37424 | -0.37424 | -0.23607 | -0.026383 | -0.02579
5360 | 0.025272 | 0.37634 | -0.37634 | -0.2363 | -0.025272 | -0.025867
5369 | 0.02515 | 0.37665 | -0.37665 | -0.23626 | -0.02515 | -0.025891
5370 | 0.025189 | 0.37631 | -0.37631 | -0.23649 | -0.025189 | -0.025857
5371 | 0.024572 | 0.37628 | -0.37628 | -0.23771 | -0.024572 | -0.025688
5385 | 0.026403 | 0.37418 | -0.37418 | -0.23609 | -0.026403 | -0.02578
5390 | 0.027669 | 0.37185 | -0.37185 | -0.23592 | -0.027669 | -0.025538
5395 | 0.025833 | 0.37523 | -0.37523 | -0.2362 | -0.025833 | -0.025827
5396 | 0.025833 | 0.37523 | -0.37523 | -0.2362 | -0.025833 | -0.025827
5397 | 0.025833 | 0.37523 | -0.37523 | -0.2362 | -0.025833 | -0.025827
5400 | 0.024846 | 0.37432 | -0.37432 | -0.23875 | -0.024846 | -0.025663
5401 | 0.024846 | 0.37432 | -0.37432 | -0.23875 | -0.024846 | -0.025663
5410 | 0.025511 | 0.37622 | -0.37622 | -0.23595 | -0.025511 | -0.025884
5412 | 0.026213 | 0.3699 | -0.3699 | -0.23988 | -0.026213 | -0.025313
5415 | 0.025166 | 0.37714 | -0.37714 | -0.2358 | -0.025166 | -0.025962
5417 | 0.025915 | 0.37524 | -0.37524 | -0.23606 | -0.025915 | -0.025853
5418 | 0.026213 | 0.3699 | -0.3699 | -0.23988 | -0.026213 | -0.025313
5419 | 0.025989 | 0.3753 | -0.3753 | -0.23583 | -0.025989 | -0.025942
5420 | 0.025528 | 0.37614 | -0.37614 | -0.23598 | -0.025528 | -0.02588
5423 | 0.026038 | 0.37526 | -0.37526 | -0.23578 | -0.026038 | -0.025957
5425 | 0.02536 | 0.37637 | -0.37637 | -0.23611 | -0.02536 | -0.025879
5426 | 0.02536 | 0.37637 | -0.37637 | -0.23611 | -0.02536 | -0.025879
5428 | 0.026524 | 0.37405 | -0.37405 | -0.23601 | -0.026524 | -0.025764
5430 | 0.026683 | 0.37417 | -0.37417 | -0.23559 | -0.026683 | -0.025855
5435 | 0.025322 | 0.37635 | -0.37635 | -0.2362 | -0.025322 | -0.025874
5436 | 0.025322 | 0.37635 | -0.37635 | -0.2362 | -0.025322 | -0.025874
5438 | 0.025322 | 0.37635 | -0.37635 | -0.2362 | -0.025322 | -0.025874
5439 | 0.025322 | 0.37635 | -0.37635 | -0.2362 | -0.025322 | -0.025874
5450 | 0.025379 | 0.37629 | -0.37629 | -0.23611 | -0.025379 | -0.025958
5451 | 0.025379 | 0.37629 | -0.37629 | -0.23611 | -0.025379 | -0.025958
5452 | 0.025403 | 0.37628 | -0.37628 | -0.23608 | -0.025403 | -0.025951
5453 | 0.025403 | 0.37628 | -0.37628 | -0.23608 | -0.025403 | -0.025951
5455 | 0.025385 | 0.37629 | -0.37629 | -0.2361 | -0.025385 | -0.025958
5456 | 0.025385 | 0.37629 | -0.37629 | -0.2361 | -0.025385 | -0.025958
5596 | 0.0221 | 0.33564 | -0.33564 | -0.2745 | -0.0221 | -0.022493
5598 | 0.022203 | 0.33646 | -0.33646 | -0.27368 | -0.022203 | -0.022556
5600 | 0.022113 | 0.33448 | -0.33448 | -0.27535 | -0.022113 | -0.022394
5601 | 0.022259 | 0.33538 | -0.33538 | -0.27438 | -0.022259 | -0.022461
5602 | 0.022402 | 0.33627 | -0.33627 | -0.27343 | -0.022402 | -0.022526
5603 | 0.022402 | 0.33627 | -0.33627 | -0.27343 | -0.022402 | -0.022526
5604 | 0.022543 | 0.33714 | -0.33714 | -0.27251 | -0.022543 | -0.02259
5605 | 0.023166 | 0.34237 | -0.34237 | -0.26733 | -0.023166 | -0.022989
5606 | 0.02307 | 0.34089 | -0.34089 | -0.26864 | -0.02307 | -0.022872
5608 | 0.023183 | 0.34239 | -0.34239 | -0.26729 | -0.023183 | -0.02299
5610 | 0.023585 | 0.34282 | -0.34282 | -0.26643 | -0.023585 | -0.023018
5614 | 0.023818 | 0.34307 | -0.34307 | -0.26593 | -0.023818 | -0.023034
5616 | 0.024052 | 0.34332 | -0.34332 | -0.26543 | -0.024052 | -0.02305
5618 | 0.024223 | 0.3435 | -0.3435 | -0.26506 | -0.024223 | -0.023062
5620 | 0.024419 | 0.34371 | -0.34371 | -0.26464 | -0.024419 | -0.023076
5622 | 0.024419 | 0.34371 | -0.34371 | -0.26464 | -0.024419 | -0.023076
5626 | 0.024608 | 0.34392 | -0.34392 | -0.26423 | -0.024608 | -0.023089
5632 | 0.024584 | 0.34392 | -0.34392 | -0.26427 | -0.024584 | -0.02309
5634 | 0.02477 | 0.34396 | -0.34396 | -0.26394 | -0.02477 | -0.023085
5636 | 0.02487 | 0.34398 | -0.34398 | -0.26376 | -0.02487 | -0.023083
5638 | 0.02487 | 0.34398 | -0.34398 | -0.26376 | -0.02487 | -0.023083
5640 | 0.025184 | 0.34406 | -0.34406 | -0.26318 | -0.025184 | -0.023075
5645 | 0.024993 | 0.34397 | -0.34397 | -0.26359 | -0.024993 | -0.023078
5646 | 0.024925 | 0.34394 | -0.34394 | -0.26374 | -0.024925 | -0.023079
5648 | 0.024774 | 0.34386 | -0.34386 | -0.26406 | -0.024774 | -0.023081
5650 | 0.024899 | 0.34392 | -0.34392 | -0.26379 | -0.024899 | -0.023079
5652 | 0.025587 | 0.34419 | -0.34419 | -0.26241 | -0.025587 | -0.023068
5654 | 0.026419 | 0.34446 | -0.34446 | -0.2608 | -0.026419 | -0.023051
5658 | 0.025568 | 0.34699 | -0.34699 | -0.2601 | -0.025568 | -0.023287
5660 | 0.025385 | 0.3474 | -0.3474 | -0.26009 | -0.025385 | -0.023327
5662 | 0.025566 | 0.34701 | -0.34701 | -0.26009 | -0.025566 | -0.023288
5664 | 0.025566 | 0.34701 | -0.34701 | -0.26009 | -0.025566 | -0.023288
5666 | 0.025433 | 0.3476 | -0.3476 | -0.25976 | -0.025433 | -0.023342
5668 | 0.025406 | 0.3483 | -0.3483 | -0.25917 | -0.025406 | -0.023396
5672 | 0.025162 | 0.34746 | -0.34746 | -0.26021 | -0.025162 | -0.023336
5673 | 0.024934 | 0.34668 | -0.34668 | -0.26119 | -0.024934 | -0.02328
5674 | 0.024739 | 0.346 | -0.346 | -0.26202 | -0.024739 | -0.023231
5676 | 0.023876 | 0.34303 | -0.34303 | -0.26571 | -0.023876 | -0.023018
5678 | 0.023269 | 0.34093 | -0.34093 | -0.2683 | -0.023269 | -0.022868
5680 | 0.022752 | 0.34251 | -0.34251 | -0.26776 | -0.022752 | -0.023008
5684 | 0.026267 | 0.35152 | -0.35152 | -0.25516 | -0.026267 | -0.02361
5685 | 0.026568 | 0.35265 | -0.35265 | -0.25375 | -0.026568 | -0.023684
5686 | 0.026729 | 0.35325 | -0.35325 | -0.25301 | -0.026729 | -0.023724
5688 | 0.026685 | 0.35366 | -0.35366 | -0.25277 | -0.026685 | -0.023755
5690 | 0.026568 | 0.35265 | -0.35265 | -0.25375 | -0.026568 | -0.023684
5695 | 0.026945 | 0.35383 | -0.35383 | -0.25218 | -0.026945 | -0.023761
5696 | 0.027107 | 0.35426 | -0.35426 | -0.25155 | -0.027107 | -0.023788
5697 | 0.027107 | 0.35426 | -0.35426 | -0.25155 | -0.027107 | -0.023788
5698 | 0.027708 | 0.35587 | -0.35587 | -0.24924 | -0.027708 | -0.02389
5699 | 0.027107 | 0.35426 | -0.35426 | -0.25155 | -0.027107 | -0.023788
5700 | 0.027107 | 0.35426 | -0.35426 | -0.25155 | -0.027107 | -0.023788
5702 | 0.028705 | 0.35853 | -0.35853 | -0.24541 | -0.028705 | -0.024059
5704 | 0.027856 | 0.36072 | -0.36072 | -0.24509 | -0.027856 | -0.024231
5706 | 0.02777 | 0.36079 | -0.36079 | -0.24518 | -0.02777 | -0.02424
5708 | 0.032235 | 0.35614 | -0.35614 | -0.24149 | -0.032235 | -0.023756
5710 | 0.030425 | 0.36187 | -0.36187 | -0.23963 | -0.030425 | -0.024449
5712 | 0.029523 | 0.36514 | -0.36514 | -0.23842 | -0.029523 | -0.024805
5713 | 0.028216 | 0.36987 | -0.36987 | -0.23665 | -0.028216 | -0.025322
5714 | 0.029992 | 0.36079 | -0.36079 | -0.24125 | -0.029992 | -0.024352
5715 | 0.030209 | 0.36133 | -0.36133 | -0.24044 | -0.030209 | -0.0244
5716 | 0.028595 | 0.35729 | -0.35729 | -0.24646 | -0.028595 | -0.024039
5718 | 0.027924 | 0.37093 | -0.37093 | -0.23626 | -0.027924 | -0.025437
5720 | 0.027634 | 0.35432 | -0.35432 | -0.2504 | -0.027634 | -0.023826
5722 | 0.026833 | 0.35185 | -0.35185 | -0.2537 | -0.026833 | -0.023649
5723 | 0.029992 | 0.36079 | -0.36079 | -0.24125 | -0.029992 | -0.024352
5725 | 0.02478 | 0.3604 | -0.3604 | -0.25037 | -0.02478 | -0.024409
5727 | 0.024986 | 0.35648 | -0.35648 | -0.25313 | -0.024986 | -0.02406
5728 | 0.029858 | 0.34224 | -0.34224 | -0.25698 | -0.029858 | -0.022724
5729 | 0.029858 | 0.34224 | -0.34224 | -0.25698 | -0.029858 | -0.022724
5730 | 0.022866 | 0.34207 | -0.34207 | -0.268 | -0.022866 | -0.022973
5732 | 0.025544 | 0.34787 | -0.34787 | -0.25899 | -0.025544 | -0.023364
5735 | 0.018941 | 0.3123 | -0.3123 | -0.2979 | -0.018941 | -0.020675
5736 | 0.023431 | 0.34543 | -0.34543 | -0.26431 | -0.023431 | -0.023223
5805 | 0.033888 | 0.36104 | -0.36104 | -0.23458 | -0.033888 | -0.024284
5806 | 0.033701 | 0.36136 | -0.36136 | -0.23462 | -0.033701 | -0.024322
5807 | 0.033514 | 0.36169 | -0.36169 | -0.23466 | -0.033514 | -0.024361
5808 | 0.033514 | 0.36169 | -0.36169 | -0.23466 | -0.033514 | -0.024361
5810 | 0.033295 | 0.36207 | -0.36207 | -0.2347 | -0.033295 | -0.024406
5811 | 0.032869 | 0.36281 | -0.36281 | -0.23479 | -0.032869 | -0.024493
5812 | 0.067199 | 0.3193 | -0.3193 | -0.21372 | -0.067199 | -0.019327
5813 | 0.030749 | 0.3668 | -0.3668 | -0.23499 | -0.030749 | -0.024961
5814 | 0.034883 | 0.3593 | -0.3593 | -0.23437 | -0.034883 | -0.024079
5816 | 0.034883 | 0.3593 | -0.3593 | -0.23437 | -0.034883 | -0.024079
5817 | 0.064612 | 0.32209 | -0.32209 | -0.21578 | -0.064612 | -0.019625
5818 | 0.064612 | 0.32209 | -0.32209 | -0.21578 | -0.064612 | -0.019625
5819 | 0.036472 | 0.35709 | -0.35709 | -0.23357 | -0.036472 | -0.023813
5820 | 0.064569 | 0.32213 | -0.32213 | -0.21582 | -0.064569 | -0.01963
5821 | 0.034883 | 0.3593 | -0.3593 | -0.23437 | -0.034883 | -0.024079
5822 | 0.064569 | 0.32213 | -0.32213 | -0.21582 | -0.064569 | -0.01963
5823 | 0.064569 | 0.32213 | -0.32213 | -0.21582 | -0.064569 | -0.01963
5824 | 0.064569 | 0.32213 | -0.32213 | -0.21582 | -0.064569 | -0.01963
5827 | 0.040369 | 0.3506 | -0.3506 | -0.23249 | -0.040369 | -0.023046
5828 | 0.035206 | 0.35789 | -0.35789 | -0.23502 | -0.035206 | -0.02392
5830 | 0.036014 | 0.35589 | -0.35589 | -0.23535 | -0.036014 | -0.02369
5832 | 0.037303 | 0.35271 | -0.35271 | -0.23587 | -0.037303 | -0.023322
5836 | 0.055722 | 0.33053 | -0.33053 | -0.22364 | -0.055722 | -0.02066
5842 | 0.040366 | 0.3483 | -0.3483 | -0.23445 | -0.040366 | -0.022804
5848 | 0.055722 | 0.33053 | -0.33053 | -0.22364 | -0.055722 | -0.02066
5849 | 0.055722 | 0.33053 | -0.33053 | -0.22364 | -0.055722 | -0.02066
5851 | 0.054363 | 0.33203 | -0.33203 | -0.22467 | -0.054363 | -0.020829
5852 | 0.034503 | 0.35461 | -0.35461 | -0.23898 | -0.034503 | -0.023562
5855 | 0.057954 | 0.32805 | -0.32805 | -0.22194 | -0.057954 | -0.020381
5856 | 0.057954 | 0.32805 | -0.32805 | -0.22194 | -0.057954 | -0.020381
5857 | 0.034586 | 0.35942 | -0.35942 | -0.23477 | -0.034586 | -0.024096
5858 | 0.033966 | 0.36064 | -0.36064 | -0.23478 | -0.033966 | -0.02424
5859 | 0.058526 | 0.32742 | -0.32742 | -0.22151 | -0.058526 | -0.020309
5860 | 0.042082 | 0.34582 | -0.34582 | -0.23365 | -0.042082 | -0.022514
5861 | 0.043798 | 0.34293 | -0.34293 | -0.23322 | -0.043798 | -0.022174
5863 | 0.042268 | 0.34556 | -0.34556 | -0.23356 | -0.042268 | -0.022482
5864 | 0.056486 | 0.3297 | -0.3297 | -0.22302 | -0.056486 | -0.020582
5866 | 0.044619 | 0.34286 | -0.34286 | -0.23191 | -0.044619 | -0.022146
5868 | 0.049673 | 0.3373 | -0.3373 | -0.22807 | -0.049673 | -0.021492
5870 | 0.051825 | 0.33489 | -0.33489 | -0.22648 | -0.051825 | -0.021205
5872 | 0.053798 | 0.33269 | -0.33269 | -0.22501 | -0.053798 | -0.020941
5876 | 0.045345 | 0.34212 | -0.34212 | -0.23128 | -0.045345 | -0.022071
5878 | 0.045345 | 0.34212 | -0.34212 | -0.23128 | -0.045345 | -0.022071
5880 | 0.033551 | 0.34091 | -0.34091 | -0.25193 | -0.033551 | -0.022451
5883 | 0.064569 | 0.32213 | -0.32213 | -0.21582 | -0.064569 | -0.01963
5885 | 0.062565 | 0.3243 | -0.3243 | -0.21741 | -0.062565 | -0.019861
5887 | 0.033551 | 0.34091 | -0.34091 | -0.25193 | -0.033551 | -0.022451
5888 | 0.033551 | 0.34091 | -0.34091 | -0.25193 | -0.033551 | -0.022451
5890 | 0.037303 | 0.35271 | -0.35271 | -0.23587 | -0.037303 | -0.023322
5891 | 0.037303 | 0.35271 | -0.35271 | -0.23587 | -0.037303 | -0.023322
5892 | 0.037303 | 0.35271 | -0.35271 | -0.23587 | -0.037303 | -0.023322
5893 | 0.037303 | 0.35271 | -0.35271 | -0.23587 | -0.037303 | -0.023322
5895 | 0.040209 | 0.34912 | -0.34912 | -0.23403 | -0.040209 | -0.022878
5901 | 0.025456 | 0.36495 | -0.36495 | -0.24565 | -0.025456 | -0.024643
5902 | 0.027707 | 0.3609 | -0.3609 | -0.24519 | -0.027707 | -0.024251
5903 | 0.025456 | 0.36495 | -0.36495 | -0.24565 | -0.025456 | -0.024643
5904 | 0.026439 | 0.36318 | -0.36318 | -0.24545 | -0.026439 | -0.024472
5905 | 0.027843 | 0.36066 | -0.36066 | -0.24516 | -0.027843 | -0.024227
5906 | 0.027843 | 0.36066 | -0.36066 | -0.24516 | -0.027843 | -0.024227
5908 | 0.026439 | 0.36318 | -0.36318 | -0.24545 | -0.026439 | -0.024472
5909 | 0.027843 | 0.36066 | -0.36066 | -0.24516 | -0.027843 | -0.024227
5911 | 0.01702 | 0.28953 | -0.28953 | -0.32305 | -0.01702 | -0.019131
5912 | 0.01702 | 0.28953 | -0.28953 | -0.32305 | -0.01702 | -0.019131
5915 | 0.01702 | 0.28953 | -0.28953 | -0.32305 | -0.01702 | -0.019131
5920 | 0 | 0 | 0 | 0 | 0 | 0
5925 | 0.006047 | 0.010126 | -0.010126 | 0.004913 | -0.006047 | -3.1e-05
5930 | 0.025053 | 0.34386 | -0.34386 | -0.26362 | -0.025053 | -0.023069
5932 | 0.025053 | 0.34386 | -0.34386 | -0.26362 | -0.025053 | -0.023069
5933 | 0.025053 | 0.34386 | -0.34386 | -0.26362 | -0.025053 | -0.023069
6117 | 0.35927 | 0.020036 | -0.020036 | -0.018333 | -0.35927 | 0.013978
6120 | 0.35664 | 0.020867 | -0.020867 | -0.018844 | -0.35664 | 0.014343
6122 | 0.35622 | 0.020693 | -0.020693 | -0.018749 | -0.35622 | 0.01437
6123 | 0.35519 | 0.020289 | -0.020289 | -0.018514 | -0.35519 | 0.01422
6124 | 0.35504 | 0.02023 | -0.02023 | -0.01848 | -0.35504 | 0.014198
6125 | 0.35449 | 0.020015 | -0.020015 | -0.018355 | -0.35449 | 0.014119
6126 | 0.35504 | 0.02023 | -0.02023 | -0.01848 | -0.35504 | 0.014198
6131 | 0.36104 | 0.019913 | -0.019913 | -0.018213 | -0.36104 | 0.013557
6132 | 0.36096 | 0.019802 | -0.019802 | -0.018147 | -0.36096 | 0.013528
6133 | 0.36097 | 0.019822 | -0.019822 | -0.01816 | -0.36097 | 0.013537
6135 | 0.36075 | 0.019703 | -0.019703 | -0.018096 | -0.36075 | 0.013567
6136 | 0.36038 | 0.019787 | -0.019787 | -0.018156 | -0.36038 | 0.01367
6140 | 0.3621 | 0.021183 | -0.021183 | -0.018959 | -0.3621 | 0.013837
6141 | 0.36238 | 0.021522 | -0.021522 | -0.019157 | -0.36238 | 0.013912
6142 | 0.36279 | 0.022014 | -0.022014 | -0.019446 | -0.36279 | 0.01402
6143 | 0.36326 | 0.022587 | -0.022587 | -0.019783 | -0.36326 | 0.014147
6144 | 0.36481 | 0.023348 | -0.023348 | -0.02022 | -0.36481 | 0.014152
6145 | 0.36481 | 0.023348 | -0.023348 | -0.02022 | -0.36481 | 0.014152
6147 | 0.36201 | 0.022805 | -0.022805 | -0.019926 | -0.36201 | 0.014447
6148 | 0.36349 | 0.022862 | -0.022862 | -0.019944 | -0.36349 | 0.014207
6150 | 0.36481 | 0.023348 | -0.023348 | -0.02022 | -0.36481 | 0.014152
6151 | 0.36201 | 0.022805 | -0.022805 | -0.019926 | -0.36201 | 0.014447
6152 | 0.36127 | 0.022776 | -0.022776 | -0.019917 | -0.36127 | 0.014568
6153 | 0.36089 | 0.022761 | -0.022761 | -0.019912 | -0.36089 | 0.01463
6154 | 0.36037 | 0.022451 | -0.022451 | -0.01974 | -0.36037 | 0.014604
6156 | 0.3599 | 0.022168 | -0.022168 | -0.019583 | -0.3599 | 0.01458
6158 | 0.36099 | 0.022138 | -0.022138 | -0.019564 | -0.36099 | 0.014476
6159 | 0.35739 | 0.021144 | -0.021144 | -0.019018 | -0.35739 | 0.014636
6160 | 0.35796 | 0.021105 | -0.021105 | -0.018999 | -0.35796 | 0.014633
6161 | 0.35904 | 0.021031 | -0.021031 | -0.018962 | -0.35904 | 0.014627
6165 | 0.35826 | 0.021295 | -0.021295 | -0.019117 | -0.35826 | 0.014852
6166 | 0.35826 | 0.021295 | -0.021295 | -0.019117 | -0.35826 | 0.014852
6169 | 0.35904 | 0.021028 | -0.021028 | -0.01896 | -0.35904 | 0.014626
6170 | 0.35716 | 0.021745 | -0.021745 | -0.019365 | -0.35716 | 0.014935
6171 | 0.35716 | 0.021745 | -0.021745 | -0.019365 | -0.35716 | 0.014935
6172 | 0.35694 | 0.022352 | -0.022352 | -0.019716 | -0.35694 | 0.015238
6173 | 0.35679 | 0.022749 | -0.022749 | -0.019945 | -0.35679 | 0.015435
6174 | 0.35624 | 0.020703 | -0.020703 | -0.018755 | -0.35624 | 0.014376
6175 | 0.35668 | 0.023068 | -0.023068 | -0.02013 | -0.35668 | 0.015595
6176 | 0.3558 | 0.023227 | -0.023227 | -0.020228 | -0.3558 | 0.015817
6177 | 0.36017 | 0.022332 | -0.022332 | -0.019674 | -0.36017 | 0.014594
6180 | 0.35912 | 0.022941 | -0.022941 | -0.02004 | -0.35912 | 0.015112
6182 | 0.35948 | 0.022685 | -0.022685 | -0.019884 | -0.35948 | 0.014878
6183 | 0.35927 | 0.022926 | -0.022926 | -0.020025 | -0.35927 | 0.015024
6184 | 0.35948 | 0.022685 | -0.022685 | -0.019884 | -0.35948 | 0.014878
6185 | 0.35928 | 0.022924 | -0.022924 | -0.020024 | -0.35928 | 0.015016
6186 | 0.35948 | 0.022678 | -0.022678 | -0.01988 | -0.35948 | 0.014874
6187 | 0.35975 | 0.022345 | -0.022345 | -0.019686 | -0.35975 | 0.014682
6191 | 0.37098 | 0.025939 | -0.025939 | -0.021663 | -0.37098 | 0.013643
6192 | 0.35904 | 0.023357 | -0.023357 | -0.020272 | -0.35904 | 0.015203
6193 | 0.35914 | 0.023175 | -0.023175 | -0.020167 | -0.35914 | 0.015124
6194 | 0.35904 | 0.023357 | -0.023357 | -0.020272 | -0.35904 | 0.015203
6195 | 0.35881 | 0.023779 | -0.023779 | -0.020514 | -0.35881 | 0.015385
6196 | 0.35922 | 0.023575 | -0.023575 | -0.020393 | -0.35922 | 0.015234
6197 | 0.36032 | 0.02304 | -0.02304 | -0.020077 | -0.36032 | 0.014837
6198 | 0.36032 | 0.02304 | -0.02304 | -0.020077 | -0.36032 | 0.014837
6202 | 0.31897 | 0.023435 | -0.023435 | -0.021262 | -0.31897 | 0.020638
6204 | 0.34001 | 0.021273 | -0.021273 | -0.019432 | -0.34001 | 0.016667
6205 | 0.33802 | 0.021548 | -0.021548 | -0.019645 | -0.33802 | 0.017086
6206 | 0.33616 | 0.021805 | -0.021805 | -0.019843 | -0.33616 | 0.017477
6207 | 0.32487 | 0.023362 | -0.023362 | -0.021047 | -0.32487 | 0.019851
6208 | 0.32659 | 0.023468 | -0.023468 | -0.021056 | -0.32659 | 0.019699
6209 | 0.30833 | 0.023566 | -0.023566 | -0.021649 | -0.30833 | 0.022056
6210 | 0.33089 | 0.023733 | -0.023733 | -0.021078 | -0.33089 | 0.019321
6211 | 0.34027 | 0.024311 | -0.024311 | -0.021125 | -0.34027 | 0.018494
6212 | 0.32659 | 0.023468 | -0.023468 | -0.021056 | -0.32659 | 0.019699
6213 | 0.32196 | 0.023398 | -0.023398 | -0.021153 | -0.32196 | 0.020238
6214 | 0.32659 | 0.023468 | -0.023468 | -0.021056 | -0.32659 | 0.019699
6215 | 0.34291 | 0.024473 | -0.024473 | -0.021138 | -0.34291 | 0.018262
6216 | 0.35564 | 0.026079 | -0.026079 | -0.021608 | -0.35564 | 0.014384
6217 | 0.34147 | 0.024384 | -0.024384 | -0.021131 | -0.34147 | 0.018389
6301 | 0.33263 | 0.025057 | -0.025057 | -0.021692 | -0.33263 | 0.019819
6302 | 0.32825 | 0.024906 | -0.024906 | -0.021745 | -0.32825 | 0.020289
6303 | 0.32825 | 0.024906 | -0.024906 | -0.021745 | -0.32825 | 0.020289
6304 | 0.32825 | 0.024906 | -0.024906 | -0.021745 | -0.32825 | 0.020289
6305 | 0.321 | 0.024658 | -0.024658 | -0.021834 | -0.321 | 0.021065
6306 | 0.3111 | 0.024318 | -0.024318 | -0.021955 | -0.3111 | 0.022127
6307 | 0.29428 | 0.02374 | -0.02374 | -0.02216 | -0.29428 | 0.02393
6308 | 0.29795 | 0.021468 | -0.021468 | -0.021399 | -0.29795 | 0.020518
6309 | 0.28513 | 0.01944 | -0.01944 | -0.021072 | -0.28513 | 0.019936
6310 | 0.29786 | 0.02152 | -0.02152 | -0.021416 | -0.29786 | 0.020596
6311 | 0.27352 | 0.019139 | -0.019139 | -0.021191 | -0.27352 | 0.021383
6312 | 0.2928 | 0.024306 | -0.024306 | -0.022377 | -0.2928 | 0.024822
6313 | 0.33315 | 0.024585 | -0.024585 | -0.021563 | -0.33315 | 0.019039
6314 | 0.33315 | 0.024585 | -0.024585 | -0.021563 | -0.33315 | 0.019039
6315 | 0.34305 | 0.025415 | -0.025415 | -0.021592 | -0.34305 | 0.018588
6316 | 0.34305 | 0.025415 | -0.025415 | -0.021592 | -0.34305 | 0.018588
6318 | 0.34641 | 0.025405 | -0.025405 | -0.021557 | -0.34641 | 0.018013
6323 | 0.26525 | 0.09335 | -0.09335 | -0.063001 | -0.26525 | 0.009984
6324 | 0.31342 | 0.035107 | -0.035107 | -0.026179 | -0.31342 | 0.0273
6325 | 0.31342 | 0.035107 | -0.035107 | -0.026179 | -0.31342 | 0.0273
6326 | 0.33467 | 0.027819 | -0.027819 | -0.022739 | -0.33467 | 0.021022
6327 | 0.33611 | 0.027376 | -0.027376 | -0.022527 | -0.33611 | 0.020602
6328 | 0.32541 | 0.030654 | -0.030654 | -0.024095 | -0.32541 | 0.023708
6329 | 0.23428 | 0.050234 | -0.050234 | -0.032499 | -0.23428 | 0.060862
6330 | 0.31273 | 0.03454 | -0.03454 | -0.025954 | -0.31273 | 0.02739
6331 | 0.3128 | 0.034519 | -0.034519 | -0.025944 | -0.3128 | 0.02737
6332 | 0.31273 | 0.03454 | -0.03454 | -0.025954 | -0.31273 | 0.02739
6333 | 0.29916 | 0.038699 | -0.038699 | -0.027944 | -0.29916 | 0.03133
6334 | 0.28399 | 0.043347 | -0.043347 | -0.030167 | -0.28399 | 0.035734
6335 | 0.31732 | 0.03407 | -0.03407 | -0.025692 | -0.31732 | 0.026115
6337 | 0.2667 | 0.046674 | -0.046674 | -0.031531 | -0.2667 | 0.043279
6338 | 0.27672 | 0.045574 | -0.045574 | -0.031232 | -0.27672 | 0.037844
6340 | 0.27378 | 0.045649 | -0.045649 | -0.031123 | -0.27378 | 0.039339
6341 | 0.2667 | 0.046674 | -0.046674 | -0.031531 | -0.2667 | 0.043279
6342 | 0.25218 | 0.048269 | -0.048269 | -0.031965 | -0.25218 | 0.051153
6343 | 0.24729 | 0.048806 | -0.048806 | -0.032111 | -0.24729 | 0.053806
6344 | 0.23988 | 0.04962 | -0.04962 | -0.032332 | -0.23988 | 0.057826
6345 | 0.23428 | 0.050234 | -0.050234 | -0.032499 | -0.23428 | 0.060862
6346 | 0.22996 | 0.050709 | -0.050709 | -0.032628 | -0.22996 | 0.063206
6347 | 0.20647 | 0.056483 | -0.056483 | -0.034688 | -0.20647 | 0.076643
6348 | 0.20647 | 0.056483 | -0.056483 | -0.034688 | -0.20647 | 0.076643
6349 | 0.25218 | 0.048269 | -0.048269 | -0.031965 | -0.25218 | 0.051153
6350 | 0.26305 | 0.035676 | -0.035676 | -0.026745 | -0.26305 | 0.042741
6351 | 0.31841 | 0.033701 | -0.033701 | -0.025517 | -0.31841 | 0.025794
6352 | 0.22305 | 0.050966 | -0.050966 | -0.032618 | -0.22305 | 0.066839
6353 | 0.22121 | 0.051669 | -0.051669 | -0.032888 | -0.22121 | 0.067947
6355 | 0.19536 | 0.058271 | -0.058271 | -0.035276 | -0.19536 | 0.082797
6356 | 0.26305 | 0.035676 | -0.035676 | -0.026745 | -0.26305 | 0.042741
6357 | 0.26501 | 0.034928 | -0.034928 | -0.026458 | -0.26501 | 0.041563
6358 | 0.26501 | 0.034928 | -0.034928 | -0.026458 | -0.26501 | 0.041563
6360 | 0.25191 | 0.049169 | -0.049169 | -0.032281 | -0.25191 | 0.051458
6361 | 0.25191 | 0.049169 | -0.049169 | -0.032281 | -0.25191 | 0.051458
6362 | 0.25191 | 0.049169 | -0.049169 | -0.032281 | -0.25191 | 0.051458
6368 | 0.13623 | 0.25394 | -0.25394 | -0.13306 | -0.13623 | -0.02562
6369 | 0.27672 | 0.045574 | -0.045574 | -0.031232 | -0.27672 | 0.037844
6370 | 0.27672 | 0.045574 | -0.045574 | -0.031232 | -0.27672 | 0.037844
6371 | 0.27672 | 0.045574 | -0.045574 | -0.031232 | -0.27672 | 0.037844
6372 | 0.14269 | 0.24554 | -0.24554 | -0.12915 | -0.14269 | -0.023733
6373 | 0.15258 | 0.23266 | -0.23266 | -0.12317 | -0.15258 | -0.020841
6375 | 0.17571 | 0.20255 | -0.20255 | -0.10916 | -0.17571 | -0.014078
6376 | 0.14269 | 0.24554 | -0.24554 | -0.12915 | -0.14269 | -0.023733
6377 | 0.14269 | 0.24554 | -0.24554 | -0.12915 | -0.14269 | -0.023733
6378 | 0.12673 | 0.26632 | -0.26632 | -0.13882 | -0.12673 | -0.028399
6379 | 0.12673 | 0.26632 | -0.26632 | -0.13882 | -0.12673 | -0.028399
6380 | 0.13542 | 0.255 | -0.255 | -0.13355 | -0.13542 | -0.025858
6381 | 0.12698 | 0.26599 | -0.26599 | -0.13866 | -0.12698 | -0.028326
6382 | 0.1287 | 0.26375 | -0.26375 | -0.13762 | -0.1287 | -0.027822
6383 | 0.1287 | 0.26375 | -0.26375 | -0.13762 | -0.1287 | -0.027822
6384 | 0.14062 | 0.24823 | -0.24823 | -0.1304 | -0.14062 | -0.024336
6385 | 0.14062 | 0.24823 | -0.24823 | -0.1304 | -0.14062 | -0.024336
6386 | 0.12096 | 0.27383 | -0.27383 | -0.14231 | -0.12096 | -0.030086
6463 | 0.29039 | 0.048414 | -0.048414 | -0.033831 | -0.29039 | 0.018184
6464 | 0.28851 | 0.05375 | -0.05375 | -0.036782 | -0.28851 | 0.016708
6465 | 0.28811 | 0.056335 | -0.056335 | -0.038332 | -0.28811 | 0.016793
6466 | 0.28835 | 0.056608 | -0.056608 | -0.038469 | -0.28835 | 0.016669
6467 | 0.28835 | 0.056608 | -0.056608 | -0.038469 | -0.28835 | 0.016669
6468 | 0.28859 | 0.056882 | -0.056882 | -0.038606 | -0.28859 | 0.016545
6470 | 0.28624 | 0.058842 | -0.058842 | -0.039543 | -0.28624 | 0.015441
6471 | 0.28829 | 0.057148 | -0.057148 | -0.038752 | -0.28829 | 0.016487
6473 | 0.28642 | 0.058106 | -0.058106 | -0.039132 | -0.28642 | 0.015545
6477 | 0.29069 | 0.057534 | -0.057534 | -0.039322 | -0.29069 | 0.016354
6478 | 0.28745 | 0.057879 | -0.057879 | -0.039154 | -0.28745 | 0.016326
6479 | 0.2853 | 0.060656 | -0.060656 | -0.040519 | -0.2853 | 0.014942
6480 | 0.28531 | 0.060655 | -0.060655 | -0.040515 | -0.28531 | 0.01494
6481 | 0.2855 | 0.060273 | -0.060273 | -0.04031 | -0.2855 | 0.015046
6482 | 0.28797 | 0.05495 | -0.05495 | -0.037433 | -0.28797 | 0.016409
6483 | 0.2853 | 0.060657 | -0.060657 | -0.040522 | -0.2853 | 0.014944
6484 | 0.31863 | 0.040241 | -0.040241 | -0.029296 | -0.31863 | 0.020938
6491 | 0.26911 | 0.086732 | -0.086732 | -0.058557 | -0.26911 | 0.011348
6492 | 0.2697 | 0.0865 | -0.0865 | -0.058334 | -0.2697 | 0.010958
6493 | 0.2697 | 0.0865 | -0.0865 | -0.058334 | -0.2697 | 0.010958
6494 | 0.26911 | 0.086732 | -0.086732 | -0.058557 | -0.26911 | 0.011348
6495 | 0.27782 | 0.072859 | -0.072859 | -0.049316 | -0.27782 | 0.013977
6496 | 0.27308 | 0.080414 | -0.080414 | -0.054348 | -0.27308 | 0.012545
6497 | 0.26987 | 0.085522 | -0.085522 | -0.05775 | -0.26987 | 0.011578
6498 | 0.26447 | 0.094138 | -0.094138 | -0.06349 | -0.26447 | 0.009945
6499 | 0.26525 | 0.09335 | -0.09335 | -0.063001 | -0.26525 | 0.009984
6500 | 0.26604 | 0.092561 | -0.092561 | -0.062511 | -0.26604 | 0.010023
6503 | 0.26075 | 0.09921 | -0.09921 | -0.066804 | -0.26075 | 0.009184
6505 | 0.26282 | 0.096385 | -0.096385 | -0.064958 | -0.26282 | 0.009608
6506 | 0.26282 | 0.096385 | -0.096385 | -0.064958 | -0.26282 | 0.009608
6507 | 0.26282 | 0.096385 | -0.096385 | -0.064958 | -0.26282 | 0.009608
6508 | 0.26282 | 0.096385 | -0.096385 | -0.064958 | -0.26282 | 0.009608
6509 | 0.26075 | 0.09921 | -0.09921 | -0.066804 | -0.26075 | 0.009184
6510 | 0.24616 | 0.11915 | -0.11915 | -0.079828 | -0.24616 | 0.006193
6511 | 0.30118 | 0.071142 | -0.071142 | -0.049681 | -0.30118 | 0.010988
6513 | 0.24543 | 0.12015 | -0.12015 | -0.080487 | -0.24543 | 0.006041
6515 | 0.25655 | 0.10935 | -0.10935 | -0.074195 | -0.25655 | 0.007262
6524 | 0.29741 | 0.058458 | -0.058458 | -0.04042 | -0.29741 | 0.014995
6526 | 0.29741 | 0.058458 | -0.058458 | -0.04042 | -0.29741 | 0.014995
6527 | 0.28438 | 0.062399 | -0.062399 | -0.042348 | -0.28438 | 0.015959
6528 | 0.29359 | 0.057932 | -0.057932 | -0.039795 | -0.29359 | 0.015768
6529 | 0.29711 | 0.058416 | -0.058416 | -0.04037 | -0.29711 | 0.015057
6530 | 0.30413 | 0.059381 | -0.059381 | -0.041516 | -0.30413 | 0.013637
6531 | 0.30212 | 0.059105 | -0.059105 | -0.041188 | -0.30212 | 0.014043
6532 | 0.30381 | 0.059337 | -0.059337 | -0.041464 | -0.30381 | 0.013701
6533 | 0.3092 | 0.060078 | -0.060078 | -0.042344 | -0.3092 | 0.012612
6534 | 0.3092 | 0.060077 | -0.060077 | -0.042344 | -0.3092 | 0.012612
6535 | 0.31156 | 0.059043 | -0.059043 | -0.041763 | -0.31156 | 0.012497
6538 | 0.3092 | 0.060077 | -0.060077 | -0.042344 | -0.3092 | 0.012612
6539 | 0.3092 | 0.060077 | -0.060077 | -0.042344 | -0.3092 | 0.012612
6540 | 0.3092 | 0.060077 | -0.060077 | -0.042344 | -0.3092 | 0.012612
6541 | 0.3092 | 0.060077 | -0.060077 | -0.042344 | -0.3092 | 0.012612
6542 | 0.3092 | 0.060077 | -0.060077 | -0.042344 | -0.3092 | 0.012612
6543 | 0.3092 | 0.060077 | -0.060077 | -0.042344 | -0.3092 | 0.012612
6544 | 0.3092 | 0.060077 | -0.060077 | -0.042344 | -0.3092 | 0.012612
6545 | 0.3092 | 0.060077 | -0.060077 | -0.042344 | -0.3092 | 0.012612
6546 | 0.30798 | 0.061759 | -0.061759 | -0.043459 | -0.30798 | 0.012365
6547 | 0.30752 | 0.06239 | -0.06239 | -0.043877 | -0.30752 | 0.012273
6548 | 0.30672 | 0.063504 | -0.063504 | -0.044616 | -0.30672 | 0.012109
6549 | 0.3052 | 0.065595 | -0.065595 | -0.046003 | -0.3052 | 0.011802
6550 | 0.30118 | 0.071142 | -0.071142 | -0.049681 | -0.30118 | 0.010988
6551 | 0.30184 | 0.07023 | -0.07023 | -0.049076 | -0.30184 | 0.011122
6552 | 0.30118 | 0.071142 | -0.071142 | -0.049681 | -0.30118 | 0.010988
6553 | 0.30798 | 0.061759 | -0.061759 | -0.043459 | -0.30798 | 0.012365
6554 | 0.3092 | 0.060077 | -0.060077 | -0.042344 | -0.3092 | 0.012612
6555 | 0.3092 | 0.060077 | -0.060077 | -0.042344 | -0.3092 | 0.012612
6556 | 0.33596 | 0.048927 | -0.048927 | -0.035826 | -0.33596 | 0.012277
6560 | 0.30184 | 0.07023 | -0.07023 | -0.049076 | -0.30184 | 0.011122
6562 | 0.29968 | 0.073206 | -0.073206 | -0.05105 | -0.29968 | 0.010685
6565 | 0.323 | 0.057617 | -0.057617 | -0.041276 | -0.323 | 0.011705
6568 | 0.097194 | 0.2852 | -0.2852 | -0.19245 | -0.097194 | -0.01495
6682 | 0.35155 | 0.039497 | -0.039497 | -0.029979 | -0.35155 | 0.012737
6683 | 0.35155 | 0.039497 | -0.039497 | -0.029979 | -0.35155 | 0.012737
6684 | 0.35155 | 0.039497 | -0.039497 | -0.029979 | -0.35155 | 0.012737
6688 | 0.35155 | 0.039497 | -0.039497 | -0.029979 | -0.35155 | 0.012737
6689 | 0.35155 | 0.039497 | -0.039497 | -0.029979 | -0.35155 | 0.012737
6690 | 0.35155 | 0.039497 | -0.039497 | -0.029979 | -0.35155 | 0.012737
6691 | 0.35155 | 0.039497 | -0.039497 | -0.029979 | -0.35155 | 0.012737
6692 | 0.35155 | 0.039497 | -0.039497 | -0.029979 | -0.35155 | 0.012737
6700 | 0.002476 | 0.027329 | -0.027329 | 0.017082 | -0.002476 | -0.00206
6703 | 0.002776 | 0.027304 | -0.027304 | 0.016578 | -0.002776 | -0.002072
6705 | 0.003207 | 0.022578 | -0.022578 | 0.013534 | -0.003207 | -0.001576
6707 | 0.003105 | 0.023888 | -0.023888 | 0.014313 | -0.003105 | -0.001727
6709 | 0.003248 | 0.028903 | -0.028903 | 0.016607 | -0.003248 | -0.002261
6710 | 0.003094 | 0.024028 | -0.024028 | 0.014396 | -0.003094 | -0.001743
6711 | 0.003909 | 0.049279 | -0.049279 | 0.025926 | -0.003909 | -0.004374
6717 | 0.002643 | 0.027675 | -0.027675 | 0.016988 | -0.002643 | -0.002102
6719 | 0.002618 | 0.027449 | -0.027449 | 0.016911 | -0.002618 | -0.002078
6720 | 0.002576 | 0.027078 | -0.027078 | 0.016785 | -0.002576 | -0.002039
6722 | 0.002532 | 0.026799 | -0.026799 | 0.016711 | -0.002532 | -0.002008
6723 | 0.002502 | 0.027137 | -0.027137 | 0.016939 | -0.002502 | -0.002041
6724 | 0.002502 | 0.027137 | -0.027137 | 0.016939 | -0.002502 | -0.002041
6726 | 0.002472 | 0.027362 | -0.027362 | 0.017107 | -0.002472 | -0.002063
6727 | 0.002569 | 0.027618 | -0.027618 | 0.017081 | -0.002569 | -0.002093
6736 | 0.005095 | 0.08062 | -0.08062 | 0.041741 | -0.005095 | -0.007003
6738 | 0.005149 | 0.082073 | -0.082073 | 0.042475 | -0.005149 | -0.007123
6742 | 0.002903 | 0.025967 | -0.025967 | 0.015698 | -0.002903 | -0.001936
6743 | 0.002943 | 0.025555 | -0.025555 | 0.015422 | -0.002943 | -0.001895
6752 | 0.37273 | 0.014502 | -0.014502 | -0.014728 | -0.37273 | 0.010015
6754 | 0.35796 | 0.021105 | -0.021105 | -0.018999 | -0.35796 | 0.014633
6769 | 0.29039 | 0.048414 | -0.048414 | -0.033831 | -0.29039 | 0.018184
6771 | 0.28643 | 0.058405 | -0.058405 | -0.039306 | -0.28643 | 0.01555
6772 | 0.35379 | 0.024496 | -0.024496 | -0.020925 | -0.35379 | 0.017159
6773 | 0.32973 | 0.024287 | -0.024287 | -0.021548 | -0.32973 | 0.01919
6774 | 0.13861 | 0.25084 | -0.25084 | -0.13162 | -0.13861 | -0.024924
6780 | 0.37308 | 0.01436 | -0.01436 | -0.014635 | -0.37308 | 0.009914
6788 | 0.38793 | 0.021457 | -0.021457 | -0.018936 | -0.38793 | 0.012483
6789 | 0.37017 | 0.023036 | -0.023036 | -0.019969 | -0.37017 | 0.014911
6791 | 0.34293 | 0.025419 | -0.025419 | -0.021598 | -0.34293 | 0.018596
6794 | 0.29795 | 0.021468 | -0.021468 | -0.021399 | -0.29795 | 0.020518
6800 | 0.005485 | 0.013084 | -0.013084 | 0.006933 | -0.005485 | -0.000433
6801 | 0.003669 | 0.013113 | -0.013113 | 0.006968 | -0.003669 | -0.000801
6802 | 0.016361 | 0.007915 | -0.007915 | 0.002426 | -0.016361 | 0.000746
6803 | 0 | 0 | 0 | 0 | 0 | 0
6804 | 0.025208 | 0.007071 | -0.007071 | 0.001058 | -0.025208 | 0.001268
6806 | 0.024149 | 0.007172 | -0.007172 | 0.001222 | -0.024149 | 0.001205
6807 | 0 | 0 | 0 | 0 | 0 | 0
6808 | 0.006414 | 0.010531 | -0.010531 | 0.005143 | -0.006414 | -6.5e-05
6809 | 0.012374 | 0.008662 | -0.008662 | 0.003303 | -0.012374 | 0.000461
6810 | 0.024149 | 0.007172 | -0.007172 | 0.001222 | -0.024149 | 0.001205
6811 | 0.01061 | 0.008715 | -0.008715 | 0.003497 | -0.01061 | 0.000372
6812 | 0.011254 | 0.008564 | -0.008564 | 0.003333 | -0.011254 | 0.000422
6813 | 0.010847 | 0.008311 | -0.008311 | 0.003187 | -0.010847 | 0.000436
6814 | 0.010274 | 0.008794 | -0.008794 | 0.003583 | -0.010274 | 0.000346
6815 | 0.003184 | 0.022902 | -0.022902 | 0.013549 | -0.003184 | -0.001839
6816 | 0.011119 | 0.008307 | -0.008307 | 0.003161 | -0.011119 | 0.00045
6817 | 0 | 0 | 0 | 0 | 0 | 0
6818 | 0.010111 | 0.008321 | -0.008321 | 0.003259 | -0.010111 | 0.0004
6819 | 0.008635 | 0.00834 | -0.00834 | 0.003402 | -0.008635 | 0.000328
6821 | 0 | 0 | 0 | 0 | 0 | 0
6822 | 0.00943 | 0.00833 | -0.00833 | 0.003325 | -0.00943 | 0.000367
6823 | 0.00657 | 0.011097 | -0.011097 | 0.00551 | -0.00657 | -0.000132
6824 | 0.00697 | 0.009963 | -0.009963 | 0.004701 | -0.00697 | 3.6e-05
6826 | 0.011114 | 0.00746 | -0.00746 | 0.00253 | -0.011114 | 0.000572
6830 | 0.009247 | 0.009266 | -0.009266 | 0.004005 | -0.009247 | 0.000235
6831 | 0 | 0 | 0 | 0 | 0 | 0
6832 | 0.006724 | 0.010214 | -0.010214 | 0.004896 | -0.006724 | -9e-06
6838 | 0.010805 | 0.009006 | -0.009006 | 0.003683 | -0.010805 | 0.000342
6840 | 0.007432 | 0.009734 | -0.009734 | 0.004499 | -0.007432 | 8.8e-05
6842 | 0.005794 | 0.011813 | -0.011813 | 0.006071 | -0.005794 | -0.00026
6844 | 0.005839 | 0.011695 | -0.011695 | 0.005987 | -0.005839 | -0.000242
6845 | 0.002984 | 0.013585 | -0.013585 | 0.007618 | -0.002984 | -0.000843
7006 | 0.021137 | 0.41874 | -0.41874 | -0.20348 | -0.021137 | -0.028148
7007 | 0.01984 | 0.43271 | -0.43271 | -0.20334 | -0.01984 | -0.025432
7008 | 0.01984 | 0.43271 | -0.43271 | -0.20334 | -0.01984 | -0.025432
7009 | 0.01984 | 0.43271 | -0.43271 | -0.20334 | -0.01984 | -0.025432
7010 | 0.019769 | 0.40487 | -0.40487 | -0.22319 | -0.019769 | -0.024839
7011 | 0.019769 | 0.40487 | -0.40487 | -0.22319 | -0.019769 | -0.024839
7012 | 0.019771 | 0.40465 | -0.40465 | -0.22338 | -0.019771 | -0.024834
7014 | 0.023148 | 0.39878 | -0.39878 | -0.22234 | -0.023148 | -0.026441
7015 | 0.023148 | 0.39878 | -0.39878 | -0.22234 | -0.023148 | -0.026441
7016 | 0.023148 | 0.39878 | -0.39878 | -0.22234 | -0.023148 | -0.026441
7017 | 0.023148 | 0.39878 | -0.39878 | -0.22234 | -0.023148 | -0.026441
7020 | 0.022589 | 0.42357 | -0.42357 | -0.19467 | -0.022589 | -0.031816
7022 | 0.03743 | 0.38753 | -0.38753 | -0.17132 | -0.03743 | -0.08822
7023 | 0.03743 | 0.38753 | -0.38753 | -0.17132 | -0.03743 | -0.08822
7024 | 0.03743 | 0.38753 | -0.38753 | -0.17132 | -0.03743 | -0.08822
7026 | 0.042842 | 0.37977 | -0.37977 | -0.17155 | -0.042842 | -0.08115
7028 | 0.033735 | 0.39673 | -0.39673 | -0.18458 | -0.033735 | -0.057722
7029 | 0.033735 | 0.39673 | -0.39673 | -0.18458 | -0.033735 | -0.057722
7031 | 0.026039 | 0.41426 | -0.41426 | -0.19087 | -0.026039 | -0.040828
7032 | 0.026039 | 0.41426 | -0.41426 | -0.19087 | -0.026039 | -0.040828
7033 | 0.026039 | 0.41426 | -0.41426 | -0.19087 | -0.026039 | -0.040828
7035 | 0.036239 | 0.39066 | -0.39066 | -0.18149 | -0.036239 | -0.066183
7036 | 0.036239 | 0.39066 | -0.39066 | -0.18149 | -0.036239 | -0.066183
7038 | 0.36815 | 0.029882 | -0.029882 | -0.024051 | -0.36815 | 0.013131
7040 | 0.019862 | 0.4453 | -0.4453 | -0.19443 | -0.019862 | -0.025678
7042 | 0.023058 | 0.39909 | -0.39909 | -0.22228 | -0.023058 | -0.026392
7043 | 0.023148 | 0.39878 | -0.39878 | -0.22234 | -0.023148 | -0.026441
7044 | 0.023913 | 0.38079 | -0.38079 | -0.23537 | -0.023913 | -0.025716
7045 | 0.023052 | 0.39915 | -0.39915 | -0.22226 | -0.023052 | -0.026388
7046 | 0.027258 | 0.38441 | -0.38441 | -0.2247 | -0.027258 | -0.028669
7047 | 0.023913 | 0.38079 | -0.38079 | -0.23537 | -0.023913 | -0.025716
7048 | 0.020525 | 0.43294 | -0.43294 | -0.20119 | -0.020525 | -0.026306
7049 | 0.020525 | 0.43294 | -0.43294 | -0.20119 | -0.020525 | -0.026306
7050 | 0.023526 | 0.38962 | -0.38962 | -0.22895 | -0.023526 | -0.026093
7051 | 0.023526 | 0.38962 | -0.38962 | -0.22895 | -0.023526 | -0.026093
7055 | 0.019771 | 0.40465 | -0.40465 | -0.22338 | -0.019771 | -0.024834
7056 | 0.019769 | 0.40487 | -0.40487 | -0.22319 | -0.019769 | -0.024839
7057 | 0.019741 | 0.40234 | -0.40234 | -0.22451 | -0.019741 | -0.0248
7058 | 0.019535 | 0.39601 | -0.39601 | -0.22793 | -0.019535 | -0.024528
7060 | 0.042685 | 0.37243 | -0.37243 | -0.14996 | -0.042685 | -0.14219
7061 | 0.040192 | 0.38594 | -0.38594 | -0.1386 | -0.040192 | -0.14172
7062 | 0.041766 | 0.3787 | -0.3787 | -0.1405 | -0.041766 | -0.14888
7063 | 0.043319 | 0.37053 | -0.37053 | -0.14656 | -0.043319 | -0.15051
7064 | 0.043954 | 0.36863 | -0.36863 | -0.14316 | -0.043954 | -0.15882
7066 | 0.052469 | 0.33552 | -0.33552 | -0.13164 | -0.052469 | -0.25022
7068 | 0.065461 | 0.28498 | -0.28498 | -0.11408 | -0.065461 | -0.38968
7070 | 0.087036 | 0.20107 | -0.20107 | -0.084904 | -0.087036 | 0.37873
7073 | 0.080193 | 0.22768 | -0.22768 | -0.094156 | -0.080193 | 0.29335
7074 | 0.074813 | 0.24861 | -0.24861 | -0.10143 | -0.074813 | 0.22622
7075 | 0.074813 | 0.24861 | -0.24861 | -0.10143 | -0.074813 | 0.22622
7076 | 0.074813 | 0.24861 | -0.24861 | -0.10143 | -0.074813 | 0.22622
7078 | 0.069555 | 0.26906 | -0.26906 | -0.10854 | -0.069555 | 0.16061
7080 | 0.059341 | 0.30879 | -0.30879 | -0.12235 | -0.059341 | 0.033157
7082 | 0.050627 | 0.34268 | -0.34268 | -0.13413 | -0.050627 | -0.075566
7084 | 0.038802 | 0.38355 | -0.38355 | -0.16539 | -0.038802 | -0.10307
7087 | 0.03743 | 0.38753 | -0.38753 | -0.17132 | -0.03743 | -0.08822
7092 | 0.042842 | 0.37977 | -0.37977 | -0.17155 | -0.042842 | -0.08115
7093 | 0.042787 | 0.37985 | -0.37985 | -0.17154 | -0.042787 | -0.081221
7094 | 0.042842 | 0.37977 | -0.37977 | -0.17155 | -0.042842 | -0.08115
7097 | 0.041458 | 0.38051 | -0.38051 | -0.16921 | -0.041458 | -0.090433
7100 | 0.039657 | 0.38149 | -0.38149 | -0.16618 | -0.039657 | -0.10251
7101 | 0.044252 | 0.37803 | -0.37803 | -0.17213 | -0.044252 | -0.077587
7102 | 0.037269 | 0.38834 | -0.38834 | -0.17731 | -0.037269 | -0.075059
7104 | 0.036239 | 0.39066 | -0.39066 | -0.18149 | -0.036239 | -0.066183
7107 | 0.036239 | 0.39066 | -0.39066 | -0.18149 | -0.036239 | -0.066183
7110 | 0.036239 | 0.39066 | -0.39066 | -0.18149 | -0.036239 | -0.066183
7111 | 0.032772 | 0.39868 | -0.39868 | -0.18468 | -0.032772 | -0.057564
7112 | 0.036239 | 0.39066 | -0.39066 | -0.18149 | -0.036239 | -0.066183
7114 | 0.084456 | 0.32336 | -0.32336 | -0.15872 | -0.084456 | -0.048276
7116 | 0.051724 | 0.36811 | -0.36811 | -0.17105 | -0.051724 | -0.068748
7119 | 0.05531 | 0.36335 | -0.36335 | -0.17053 | -0.05531 | -0.064506
7228 | 0.023811 | 0.3922 | -0.3922 | -0.22528 | -0.023811 | -0.027037
7229 | 0.023899 | 0.39077 | -0.39077 | -0.22635 | -0.023899 | -0.026916
7230 | 0.022435 | 0.39182 | -0.39182 | -0.22565 | -0.022435 | -0.026924
7231 | 0.022085 | 0.39063 | -0.39063 | -0.22715 | -0.022085 | -0.026556
7232 | 0.021823 | 0.38974 | -0.38974 | -0.22828 | -0.021823 | -0.02628
7235 | 0.021582 | 0.38017 | -0.38017 | -0.23689 | -0.021582 | -0.025241
7236 | 0.021297 | 0.3861 | -0.3861 | -0.23214 | -0.021297 | -0.025562
7237 | 0.021346 | 0.38532 | -0.38532 | -0.23274 | -0.021346 | -0.025529
7238 | 0.021434 | 0.38394 | -0.38394 | -0.23382 | -0.021434 | -0.025472
7239 | 0.02424 | 0.34384 | -0.34384 | -0.26435 | -0.02424 | -0.023076
7240 | 0.022143 | 0.33489 | -0.33489 | -0.27487 | -0.022143 | -0.022399
7241 | 0.021585 | 0.38155 | -0.38155 | -0.23569 | -0.021585 | -0.025372
7242 | 0.021877 | 0.37694 | -0.37694 | -0.23928 | -0.021877 | -0.025181
7244 | 0.022395 | 0.3711 | -0.3711 | -0.24363 | -0.022395 | -0.025057
7245 | 0.022783 | 0.38673 | -0.38673 | -0.2297 | -0.022783 | -0.02673
7246 | 0.021286 | 0.38339 | -0.38339 | -0.23451 | -0.021286 | -0.025301
7247 | 0.0212 | 0.38762 | -0.38762 | -0.23095 | -0.0212 | -0.025625
7248 | 0.020774 | 0.38782 | -0.38782 | -0.23134 | -0.020774 | -0.025325
7250 | 0.020606 | 0.38684 | -0.38684 | -0.23243 | -0.020606 | -0.025155
7252 | 0.020416 | 0.38573 | -0.38573 | -0.23366 | -0.020416 | -0.024962
7254 | 0.020191 | 0.38441 | -0.38441 | -0.23512 | -0.020191 | -0.024735
7257 | 0.019469 | 0.36533 | -0.36533 | -0.25017 | -0.019469 | -0.023465
7258 | 0.02001 | 0.38336 | -0.38336 | -0.23629 | -0.02001 | -0.024553
7263 | 0.019819 | 0.38851 | -0.38851 | -0.23261 | -0.019819 | -0.02461
7269 | 0.018308 | 0.35083 | -0.35083 | -0.25892 | -0.018308 | -0.022375
7270 | 0.017709 | 0.34334 | -0.34334 | -0.26343 | -0.017709 | -0.021812
7271 | 0.018463 | 0.36277 | -0.36277 | -0.25012 | -0.018463 | -0.022922
7272 | 0.017187 | 0.33308 | -0.33308 | -0.25684 | -0.017187 | -0.021202
7273 | 0.01934 | 0.3854 | -0.3854 | -0.23462 | -0.01934 | -0.024215
7274 | 0.020347 | 0.39764 | -0.39764 | -0.22337 | -0.020347 | -0.025749
7275 | 0.020177 | 0.39657 | -0.39657 | -0.2248 | -0.020177 | -0.025487
7276 | 0.020094 | 0.39605 | -0.39605 | -0.22549 | -0.020094 | -0.025358
7278 | 0.019855 | 0.39455 | -0.39455 | -0.22749 | -0.019855 | -0.024989
7280 | 0.019855 | 0.39455 | -0.39455 | -0.22749 | -0.019855 | -0.024989
7282 | 0.019644 | 0.39322 | -0.39322 | -0.22926 | -0.019644 | -0.024663
7286 | 0.019644 | 0.39322 | -0.39322 | -0.22926 | -0.019644 | -0.024663
7287 | 0.017955 | 0.35011 | -0.35011 | -0.25854 | -0.017955 | -0.022187
7288 | 0.022422 | 0.42597 | -0.42597 | -0.18826 | -0.022422 | -0.032229
7289 | 0.019286 | 0.38655 | -0.38655 | -0.233 | -0.019286 | -0.024197
7291 | 0.019029 | 0.37962 | -0.37962 | -0.2372 | -0.019029 | -0.023821
7292 | 0.01913 | 0.38235 | -0.38235 | -0.23554 | -0.01913 | -0.023969
7294 | 0.018639 | 0.36938 | -0.36938 | -0.24104 | -0.018639 | -0.023285
7296 | 0.01952 | 0.39092 | -0.39092 | -0.23055 | -0.01952 | -0.024502
7297 | 0.019889 | 0.39542 | -0.39542 | -0.22509 | -0.019889 | -0.025312
7299 | 0.019644 | 0.39322 | -0.39322 | -0.22926 | -0.019644 | -0.024663
7302 | 0.02019 | 0.39926 | -0.39926 | -0.22112 | -0.02019 | -0.025887
7303 | 0.020379 | 0.40167 | -0.40167 | -0.21957 | -0.020379 | -0.02613
7305 | 0.020379 | 0.40167 | -0.40167 | -0.21957 | -0.020379 | -0.02613
7306 | 0.020387 | 0.40273 | -0.40273 | -0.21857 | -0.020387 | -0.026231
7307 | 0.020379 | 0.40167 | -0.40167 | -0.21957 | -0.020379 | -0.02613
7308 | 0.020804 | 0.41164 | -0.41164 | -0.21017 | -0.020804 | -0.027297
7310 | 0.021137 | 0.41874 | -0.41874 | -0.20348 | -0.021137 | -0.028148
7312 | 0.020263 | 0.4009 | -0.4009 | -0.2202 | -0.020263 | -0.026001
7314 | 0.020789 | 0.41132 | -0.41132 | -0.21047 | -0.020789 | -0.027259
7315 | 0.020789 | 0.41132 | -0.41132 | -0.21047 | -0.020789 | -0.027259
7318 | 0.020939 | 0.41452 | -0.41452 | -0.20745 | -0.020939 | -0.027643
7322 | 0.021157 | 0.42164 | -0.42164 | -0.20167 | -0.021157 | -0.028294
7323 | 0.022359 | 0.42399 | -0.42399 | -0.19332 | -0.022359 | -0.031672
7324 | 0.019976 | 0.44295 | -0.44295 | -0.17682 | -0.019976 | -0.027829
7325 | 0.023028 | 0.41008 | -0.41008 | -0.20766 | -0.023028 | -0.03024
7326 | 0.021599 | 0.42072 | -0.42072 | -0.19964 | -0.021599 | -0.029479
7327 | 0.021832 | 0.42173 | -0.42173 | -0.19769 | -0.021832 | -0.030153
7328 | 0.021228 | 0.43173 | -0.43173 | -0.19541 | -0.021228 | -0.0288
7329 | 0.021227 | 0.43158 | -0.43158 | -0.1955 | -0.021227 | -0.028793
7330 | 0.022283 | 0.42366 | -0.42366 | -0.19395 | -0.022283 | -0.031452
7331 | 0.022012 | 0.4225 | -0.4225 | -0.1962 | -0.022012 | -0.030672
7333 | 0.022435 | 0.42431 | -0.42431 | -0.19268 | -0.022435 | -0.031891
7334 | 0.022624 | 0.42513 | -0.42513 | -0.19111 | -0.022624 | -0.032436
7335 | 0.022638 | 0.42507 | -0.42507 | -0.19051 | -0.022638 | -0.032535
7336 | 0.021328 | 0.43524 | -0.43524 | -0.18238 | -0.021328 | -0.030326
7337 | 0.026039 | 0.41426 | -0.41426 | -0.19087 | -0.026039 | -0.040828
7510 | 0.028885 | 0.39901 | -0.39901 | -0.20158 | -0.028885 | -0.039567
7512 | 0.02639 | 0.40577 | -0.40577 | -0.20153 | -0.02639 | -0.036987
7513 | 0.02743 | 0.40352 | -0.40352 | -0.20066 | -0.02743 | -0.038708
7514 | 0.028885 | 0.39901 | -0.39901 | -0.20158 | -0.028885 | -0.039567
7515 | 0.023791 | 0.40425 | -0.40425 | -0.21251 | -0.023791 | -0.029924
7516 | 0.028885 | 0.39901 | -0.39901 | -0.20158 | -0.028885 | -0.039567
7518 | 0.033504 | 0.39681 | -0.39681 | -0.17746 | -0.033504 | -0.072221
7520 | 0.041458 | 0.38051 | -0.38051 | -0.16921 | -0.041458 | -0.090433
7521 | 0.023893 | 0.41967 | -0.41967 | -0.18368 | -0.023893 | -0.036779
7522 | 0.023893 | 0.41967 | -0.41967 | -0.18368 | -0.023893 | -0.036779
7523 | 0.022703 | 0.4223 | -0.4223 | -0.18021 | -0.022703 | -0.033822
7524 | 0.024536 | 0.41824 | -0.41824 | -0.18556 | -0.024536 | -0.038376
7525 | 0.02518 | 0.41682 | -0.41682 | -0.18743 | -0.02518 | -0.039973
7526 | 0.026261 | 0.41407 | -0.41407 | -0.18749 | -0.026261 | -0.043412
7527 | 0.025054 | 0.41723 | -0.41723 | -0.18827 | -0.025054 | -0.039371
7528 | 0.022093 | 0.42437 | -0.42437 | -0.18052 | -0.022093 | -0.032098
7529 | 0.024929 | 0.41765 | -0.41765 | -0.1891 | -0.024929 | -0.038769
7531 | 0.024773 | 0.41816 | -0.41816 | -0.19014 | -0.024773 | -0.03802
7532 | 0.022239 | 0.4251 | -0.4251 | -0.18398 | -0.022239 | -0.032154
7533 | 0.025048 | 0.41732 | -0.41732 | -0.1903 | -0.025048 | -0.038629
7534 | 0.023923 | 0.42081 | -0.42081 | -0.1906 | -0.023923 | -0.035793
7538 | 0.027944 | 0.40992 | -0.40992 | -0.18932 | -0.027944 | -0.045009
7540 | 0.027749 | 0.40929 | -0.40929 | -0.19083 | -0.027749 | -0.044191
7542 | 0.024378 | 0.41955 | -0.41955 | -0.19099 | -0.024378 | -0.036745
7545 | 0.02406 | 0.40092 | -0.40092 | -0.21552 | -0.02406 | -0.029319
7546 | 0.02406 | 0.40092 | -0.40092 | -0.21552 | -0.02406 | -0.029319
7554 | 0.023369 | 0.40115 | -0.40115 | -0.21617 | -0.023369 | -0.028851
7555 | 0.021482 | 0.41716 | -0.41716 | -0.20424 | -0.021482 | -0.02853
7556 | 0.021796 | 0.41572 | -0.41572 | -0.20494 | -0.021796 | -0.028877
7557 | 0.020789 | 0.41132 | -0.41132 | -0.21047 | -0.020789 | -0.027259
7558 | 0.020789 | 0.41132 | -0.41132 | -0.21047 | -0.020789 | -0.027259
7559 | 0.020789 | 0.41132 | -0.41132 | -0.21047 | -0.020789 | -0.027259
7560 | 0.021957 | 0.41269 | -0.41269 | -0.20754 | -0.021957 | -0.028658
7564 | 0.019268 | 0.38589 | -0.38589 | -0.23321 | -0.019268 | -0.024179
7565 | 0.019194 | 0.38313 | -0.38313 | -0.23408 | -0.019194 | -0.024105
7566 | 0.019194 | 0.38313 | -0.38313 | -0.23408 | -0.019194 | -0.024105
7567 | 0.0196 | 0.38889 | -0.38889 | -0.22876 | -0.0196 | -0.02486
7568 | 0.019194 | 0.38313 | -0.38313 | -0.23408 | -0.019194 | -0.024105
7570 | 0.018875 | 0.37481 | -0.37481 | -0.23805 | -0.018875 | -0.023649
7571 | 0.019846 | 0.39322 | -0.39322 | -0.22557 | -0.019846 | -0.025289
7572 | 0.019125 | 0.38056 | -0.38056 | -0.23489 | -0.019125 | -0.024035
7573 | 0.019322 | 0.38401 | -0.38401 | -0.23235 | -0.019322 | -0.024377
7574 | 0.018295 | 0.36079 | -0.36079 | -0.24478 | -0.018295 | -0.022792
7576 | 0.021763 | 0.41412 | -0.41412 | -0.20658 | -0.021763 | -0.028537
7577 | 0.019376 | 0.38823 | -0.38823 | -0.23206 | -0.019376 | -0.024315
7586 | 0.021817 | 0.38423 | -0.38423 | -0.23319 | -0.021817 | -0.025664
7588 | 0.022208 | 0.38486 | -0.38486 | -0.23222 | -0.022208 | -0.02593
7590 | 0.022451 | 0.38524 | -0.38524 | -0.23161 | -0.022451 | -0.026096
7592 | 0.023013 | 0.38614 | -0.38614 | -0.23022 | -0.023013 | -0.026479
7594 | 0.023119 | 0.38694 | -0.38694 | -0.22956 | -0.023119 | -0.026553
7596 | 0.023375 | 0.38889 | -0.38889 | -0.22797 | -0.023375 | -0.026732
7598 | 0.023842 | 0.39164 | -0.39164 | -0.2257 | -0.023842 | -0.02699
7600 | 0.023579 | 0.39043 | -0.39043 | -0.22671 | -0.023579 | -0.026874
7602 | 0.023977 | 0.3895 | -0.3895 | -0.22731 | -0.023977 | -0.02681
7604 | 0.023793 | 0.39195 | -0.39195 | -0.22562 | -0.023793 | -0.026956
7605 | 0.023579 | 0.39043 | -0.39043 | -0.22671 | -0.023579 | -0.026874
7606 | 0.024032 | 0.38861 | -0.38861 | -0.22798 | -0.024032 | -0.026734
7608 | 0.024361 | 0.3845 | -0.3845 | -0.23097 | -0.024361 | -0.026408
7609 | 0.024071 | 0.38754 | -0.38754 | -0.22887 | -0.024071 | -0.026632
7610 | 0.02465 | 0.38211 | -0.38211 | -0.23249 | -0.02465 | -0.026256
7611 | 0.024876 | 0.38025 | -0.38025 | -0.23367 | -0.024876 | -0.026136
7612 | 0.023979 | 0.38914 | -0.38914 | -0.22757 | -0.023979 | -0.026782
7613 | 0.023972 | 0.38893 | -0.38893 | -0.22772 | -0.023972 | -0.026765
7614 | 0.023895 | 0.38651 | -0.38651 | -0.22938 | -0.023895 | -0.026586
7615 | 0.023972 | 0.38893 | -0.38893 | -0.22772 | -0.023972 | -0.026765
7616 | 0.023813 | 0.38396 | -0.38396 | -0.23113 | -0.023813 | -0.026397
7617 | 0.023804 | 0.38368 | -0.38368 | -0.23133 | -0.023804 | -0.026376
7618 | 0.023616 | 0.38426 | -0.38426 | -0.23106 | -0.023616 | -0.026404
7619 | 0.023921 | 0.38734 | -0.38734 | -0.22881 | -0.023921 | -0.026648
7620 | 0.023616 | 0.38426 | -0.38426 | -0.23106 | -0.023616 | -0.026404
7622 | 0.023272 | 0.38532 | -0.38532 | -0.23057 | -0.023272 | -0.026455
5934 | 0.025053 | 0.34386 | -0.34386 | -0.26362 | -0.025053 | -0.023069
5935 | 0.025053 | 0.34386 | -0.34386 | -0.26362 | -0.025053 | -0.023069
5943 | 0.025051 | 0.34386 | -0.34386 | -0.26363 | -0.025051 | -0.023069
5944 | 0.025051 | 0.34386 | -0.34386 | -0.26363 | -0.025051 | -0.023069
5946 | 0.025052 | 0.34386 | -0.34386 | -0.26363 | -0.025052 | -0.023069
5960 | 0.025071 | 0.34385 | -0.34385 | -0.2636 | -0.025071 | -0.023068
5961 | 0.025071 | 0.34385 | -0.34385 | -0.2636 | -0.025071 | -0.023068
5962 | 0.025051 | 0.34386 | -0.34386 | -0.26363 | -0.025051 | -0.023069
5963 | 0.025052 | 0.34386 | -0.34386 | -0.26363 | -0.025052 | -0.023069
5964 | 0.025054 | 0.34386 | -0.34386 | -0.26362 | -0.025054 | -0.023069
5965 | 0.025053 | 0.34386 | -0.34386 | -0.26362 | -0.025053 | -0.023069
6000 | 0.31441 | 0.039281 | -0.039281 | -0.028658 | -0.31441 | 0.023374
6001 | 0.28758 | 0.057493 | -0.057493 | -0.03899 | -0.28758 | 0.016649
6003 | 0.30212 | 0.059105 | -0.059105 | -0.041188 | -0.30212 | 0.014043
6004 | 0.25005 | 0.048503 | -0.048503 | -0.032028 | -0.25005 | 0.052311
6005 | 0.35737 | 0.021141 | -0.021141 | -0.019016 | -0.35737 | 0.014633
6006 | 0.12783 | 0.26488 | -0.26488 | -0.13815 | -0.12783 | -0.028077
6013 | 0.29823 | 0.051027 | -0.051027 | -0.035521 | -0.29823 | 0.015212
6014 | 0.34104 | 0.045465 | -0.045465 | -0.033651 | -0.34104 | 0.012513
6015 | 0.34104 | 0.045465 | -0.045465 | -0.033651 | -0.34104 | 0.012513
6016 | 0.34104 | 0.045465 | -0.045465 | -0.033651 | -0.34104 | 0.012513
6019 | 0.33711 | 0.048221 | -0.048221 | -0.035388 | -0.33711 | 0.012314
6021 | 0.33547 | 0.049302 | -0.049302 | -0.036064 | -0.33547 | 0.012246
6022 | 0.33547 | 0.049302 | -0.049302 | -0.036064 | -0.33547 | 0.012246
6023 | 0.3621 | 0.021183 | -0.021183 | -0.018959 | -0.3621 | 0.013837
6024 | 0.3621 | 0.021183 | -0.021183 | -0.018959 | -0.3621 | 0.013837
6028 | 0.36199 | 0.019059 | -0.019059 | -0.017682 | -0.36199 | 0.013155
6030 | 0.36129 | 0.019422 | -0.019422 | -0.017916 | -0.36129 | 0.013387
6031 | 0.36206 | 0.019022 | -0.019022 | -0.017659 | -0.36206 | 0.013131
6032 | 0.36206 | 0.019018 | -0.019018 | -0.017656 | -0.36206 | 0.013129
6033 | 0.36206 | 0.019022 | -0.019022 | -0.017659 | -0.36206 | 0.013131
6035 | 0.30212 | 0.059105 | -0.059105 | -0.041188 | -0.30212 | 0.014043
6041 | 0.3621 | 0.021183 | -0.021183 | -0.018959 | -0.3621 | 0.013837
6042 | 0.3621 | 0.021183 | -0.021183 | -0.018959 | -0.3621 | 0.013837
6044 | 0.3621 | 0.021183 | -0.021183 | -0.018959 | -0.3621 | 0.013837
6048 | 0.36434 | 0.017828 | -0.017828 | -0.016893 | -0.36434 | 0.012368
6050 | 0.36503 | 0.01761 | -0.01761 | -0.016752 | -0.36503 | 0.012227
6051 | 0.3639 | 0.018059 | -0.018059 | -0.017041 | -0.3639 | 0.012515
6052 | 0.36353 | 0.018253 | -0.018253 | -0.017166 | -0.36353 | 0.01264
6053 | 0.36263 | 0.01872 | -0.01872 | -0.017466 | -0.36263 | 0.012938
6056 | 0.36755 | 0.016573 | -0.016573 | -0.016076 | -0.36755 | 0.011484
6057 | 0.3658 | 0.017257 | -0.017257 | -0.016522 | -0.3658 | 0.011966
6058 | 0.36807 | 0.016367 | -0.016367 | -0.015942 | -0.36807 | 0.011339
6060 | 0.36894 | 0.016027 | -0.016027 | -0.015721 | -0.36894 | 0.0111
6061 | 0.37273 | 0.014502 | -0.014502 | -0.014728 | -0.37273 | 0.010015
6062 | 0.37273 | 0.014502 | -0.014502 | -0.014728 | -0.37273 | 0.010015
6063 | 0.37273 | 0.014502 | -0.014502 | -0.014728 | -0.37273 | 0.010015
6064 | 0.37273 | 0.014502 | -0.014502 | -0.014728 | -0.37273 | 0.010015
6066 | 0.37273 | 0.014502 | -0.014502 | -0.014728 | -0.37273 | 0.010015
6070 | 0.36807 | 0.016367 | -0.016367 | -0.015942 | -0.36807 | 0.011339
6071 | 0.36807 | 0.016367 | -0.016367 | -0.015942 | -0.36807 | 0.011339
6072 | 0.36807 | 0.016367 | -0.016367 | -0.015942 | -0.36807 | 0.011339
6075 | 0.36807 | 0.016367 | -0.016367 | -0.015942 | -0.36807 | 0.011339
6080 | 0.3577 | 0.019106 | -0.019106 | -0.017759 | -0.3577 | 0.013427
6082 | 0.36064 | 0.018875 | -0.018875 | -0.017581 | -0.36064 | 0.013116
6084 | 0.3577 | 0.019106 | -0.019106 | -0.017759 | -0.3577 | 0.013427
6085 | 0.35755 | 0.019118 | -0.019118 | -0.017768 | -0.35755 | 0.013444
6086 | 0.35551 | 0.019278 | -0.019278 | -0.017891 | -0.35551 | 0.01366
6087 | 0.35551 | 0.019278 | -0.019278 | -0.017891 | -0.35551 | 0.01366
6096 | 0 | 0 | 0 | 0 | 0 | 0
6097 | 0.3706 | 0.015357 | -0.015357 | -0.015285 | -0.3706 | 0.010623
6098 | 0.37273 | 0.014502 | -0.014502 | -0.014728 | -0.37273 | 0.010015
6100 | 0.37273 | 0.014502 | -0.014502 | -0.014728 | -0.37273 | 0.010015
6101 | 0.37308 | 0.01436 | -0.01436 | -0.014635 | -0.37308 | 0.009914
6107 | 0.3531 | 0.019468 | -0.019468 | -0.018037 | -0.3531 | 0.013916
6108 | 0.35371 | 0.019524 | -0.019524 | -0.018066 | -0.35371 | 0.013922
6110 | 0.35927 | 0.020036 | -0.020036 | -0.018332 | -0.35927 | 0.013978
6112 | 0.35443 | 0.019993 | -0.019993 | -0.018339 | -0.35443 | 0.014076
6113 | 0.35478 | 0.020134 | -0.020134 | -0.018421 | -0.35478 | 0.014119
6114 | 0.35495 | 0.020201 | -0.020201 | -0.01846 | -0.35495 | 0.014139
6115 | 0.35563 | 0.02047 | -0.02047 | -0.018615 | -0.35563 | 0.014222
6218 | 0.34027 | 0.024311 | -0.024311 | -0.021125 | -0.34027 | 0.018494
6219 | 0.34027 | 0.024311 | -0.024311 | -0.021125 | -0.34027 | 0.018494
6220 | 0.34147 | 0.024384 | -0.024384 | -0.021131 | -0.34147 | 0.018389
6221 | 0.34547 | 0.024631 | -0.024631 | -0.021151 | -0.34547 | 0.018037
6222 | 0.34834 | 0.024661 | -0.024661 | -0.021089 | -0.34834 | 0.017722
6223 | 0.35046 | 0.024659 | -0.024659 | -0.021044 | -0.35046 | 0.017541
6224 | 0.34908 | 0.024443 | -0.024443 | -0.020975 | -0.34908 | 0.017519
6225 | 0.34941 | 0.02492 | -0.02492 | -0.021208 | -0.34941 | 0.01774
6226 | 0.34581 | 0.025018 | -0.025018 | -0.021327 | -0.34581 | 0.018134
6228 | 0.35216 | 0.024657 | -0.024657 | -0.021007 | -0.35216 | 0.017396
6229 | 0.33828 | 0.028406 | -0.028406 | -0.022873 | -0.33828 | 0.020868
6230 | 0.38571 | 0.021656 | -0.021656 | -0.019064 | -0.38571 | 0.012788
6231 | 0.37304 | 0.02278 | -0.02278 | -0.019801 | -0.37304 | 0.014517
6232 | 0.37163 | 0.022915 | -0.022915 | -0.01988 | -0.37163 | 0.014722
6233 | 0.38793 | 0.021457 | -0.021457 | -0.018936 | -0.38793 | 0.012483
6235 | 0.38563 | 0.021658 | -0.021658 | -0.019066 | -0.38563 | 0.012788
6236 | 0.3503 | 0.024222 | -0.024222 | -0.02084 | -0.3503 | 0.01721
6237 | 0.35083 | 0.024126 | -0.024126 | -0.02078 | -0.35083 | 0.017075
6238 | 0.35278 | 0.023773 | -0.023773 | -0.020563 | -0.35278 | 0.016581
6239 | 0.34798 | 0.0245 | -0.0245 | -0.021029 | -0.34798 | 0.017676
6240 | 0.34798 | 0.0245 | -0.0245 | -0.021029 | -0.34798 | 0.017676
6241 | 0.35148 | 0.024942 | -0.024942 | -0.021212 | -0.35148 | 0.017305
6242 | 0.35264 | 0.024954 | -0.024954 | -0.021215 | -0.35264 | 0.017063
6243 | 0.34027 | 0.024311 | -0.024311 | -0.021125 | -0.34027 | 0.018494
6244 | 0.34665 | 0.02457 | -0.02457 | -0.021094 | -0.34665 | 0.017868
6245 | 0.34291 | 0.024473 | -0.024473 | -0.021138 | -0.34291 | 0.018262
6246 | 0.35372 | 0.024965 | -0.024965 | -0.021217 | -0.35372 | 0.016837
6247 | 0.35444 | 0.024973 | -0.024973 | -0.021218 | -0.35444 | 0.016685
6248 | 0.35278 | 0.023773 | -0.023773 | -0.020563 | -0.35278 | 0.016581
6249 | 0.35122 | 0.024057 | -0.024057 | -0.020738 | -0.35122 | 0.016978
6250 | 0.35122 | 0.024057 | -0.024057 | -0.020738 | -0.35122 | 0.016978
6251 | 0.35148 | 0.024942 | -0.024942 | -0.021212 | -0.35148 | 0.017305
6252 | 0.35372 | 0.024965 | -0.024965 | -0.021217 | -0.35372 | 0.016837
6253 | 0.34734 | 0.025042 | -0.025042 | -0.021305 | -0.34734 | 0.018057
6254 | 0.37017 | 0.023036 | -0.023036 | -0.019969 | -0.37017 | 0.014911
6255 | 0.35211 | 0.024646 | -0.024646 | -0.021023 | -0.35211 | 0.017391
6256 | 0.3479 | 0.025004 | -0.025004 | -0.021288 | -0.3479 | 0.017947
6257 | 0.34625 | 0.025144 | -0.025144 | -0.021391 | -0.34625 | 0.018165
6258 | 0.34101 | 0.025875 | -0.025875 | -0.021809 | -0.34101 | 0.01918
6259 | 0.34293 | 0.025419 | -0.025419 | -0.021598 | -0.34293 | 0.018596
6260 | 0.34288 | 0.025429 | -0.025429 | -0.021603 | -0.34288 | 0.01861
6261 | 0.34436 | 0.025304 | -0.025304 | -0.02151 | -0.34436 | 0.018414
6262 | 0.34293 | 0.025419 | -0.025419 | -0.021598 | -0.34293 | 0.018596
6265 | 0.34617 | 0.025197 | -0.025197 | -0.021399 | -0.34617 | 0.018265
6266 | 0.34617 | 0.025197 | -0.025197 | -0.021399 | -0.34617 | 0.018265
6267 | 0.34515 | 0.02533 | -0.02533 | -0.02148 | -0.34515 | 0.018445
6268 | 0.34431 | 0.025441 | -0.025441 | -0.021546 | -0.34431 | 0.018595
6269 | 0.34431 | 0.025441 | -0.025441 | -0.021546 | -0.34431 | 0.018595
6270 | 0.3451 | 0.02512 | -0.02512 | -0.021389 | -0.3451 | 0.018341
6271 | 0.3437 | 0.025251 | -0.025251 | -0.02148 | -0.3437 | 0.018568
6272 | 0.34254 | 0.025359 | -0.025359 | -0.021556 | -0.34254 | 0.018756
6273 | 0.34431 | 0.025441 | -0.025441 | -0.021546 | -0.34431 | 0.018595
6274 | 0.34431 | 0.025441 | -0.025441 | -0.021546 | -0.34431 | 0.018595
6275 | 0.34482 | 0.025061 | -0.025061 | -0.021372 | -0.34482 | 0.018281
6276 | 0.3452 | 0.024902 | -0.024902 | -0.021285 | -0.3452 | 0.018201
6277 | 0.34041 | 0.025252 | -0.025252 | -0.021567 | -0.34041 | 0.018946
6278 | 0.34517 | 0.024967 | -0.024967 | -0.021316 | -0.34517 | 0.018243
6281 | 0.3452 | 0.024902 | -0.024902 | -0.021285 | -0.3452 | 0.018201
6282 | 0.33948 | 0.025292 | -0.025292 | -0.021608 | -0.33948 | 0.019085
6283 | 0.33968 | 0.025368 | -0.025368 | -0.021634 | -0.33968 | 0.019097
6284 | 0.34058 | 0.025711 | -0.025711 | -0.021752 | -0.34058 | 0.019153
6285 | 0.34058 | 0.025711 | -0.025711 | -0.021752 | -0.34058 | 0.019153
6286 | 0.33968 | 0.025368 | -0.025368 | -0.021634 | -0.33968 | 0.019097
6287 | 0.35819 | 0.024104 | -0.024104 | -0.020668 | -0.35819 | 0.016556
6288 | 0.35517 | 0.024387 | -0.024387 | -0.020833 | -0.35517 | 0.016982
6290 | 0.34388 | 0.025239 | -0.025239 | -0.021484 | -0.34388 | 0.01844
6291 | 0.34573 | 0.024958 | -0.024958 | -0.021299 | -0.34573 | 0.018137
6292 | 0.34397 | 0.025276 | -0.025276 | -0.0215 | -0.34397 | 0.018433
6293 | 0.34354 | 0.025337 | -0.025337 | -0.021541 | -0.34354 | 0.018503
6295 | 0.30662 | 0.02417 | -0.02417 | -0.020957 | -0.30662 | 0.016744
6300 | 0.32825 | 0.024906 | -0.024906 | -0.021745 | -0.32825 | 0.020289
6387 | 0.071423 | 0.3368 | -0.3368 | -0.17661 | -0.071423 | -0.03889
6388 | 0.11278 | 0.28448 | -0.28448 | -0.14724 | -0.11278 | -0.032502
6389 | 0.1073 | 0.29201 | -0.29201 | -0.14946 | -0.1073 | -0.035555
6390 | 0.12065 | 0.2737 | -0.2737 | -0.14402 | -0.12065 | -0.028161
6391 | 0.1073 | 0.29201 | -0.29201 | -0.14946 | -0.1073 | -0.035555
6392 | 0.071423 | 0.3368 | -0.3368 | -0.17661 | -0.071423 | -0.03889
6393 | 0.11288 | 0.28435 | -0.28435 | -0.1472 | -0.11288 | -0.03245
6394 | 0.11323 | 0.2839 | -0.2839 | -0.14699 | -0.11323 | -0.032348
6395 | 0.11323 | 0.2839 | -0.2839 | -0.14699 | -0.11323 | -0.032348
6396 | 0.12664 | 0.26643 | -0.26643 | -0.13887 | -0.12664 | -0.028425
6397 | 0.12839 | 0.26416 | -0.26416 | -0.13781 | -0.12839 | -0.027914
6398 | 0.13408 | 0.25675 | -0.25675 | -0.13437 | -0.13408 | -0.02625
6399 | 0.13985 | 0.24924 | -0.24924 | -0.13087 | -0.13985 | -0.024564
6400 | 0.14052 | 0.24836 | -0.24836 | -0.13046 | -0.14052 | -0.024366
6401 | 0.14607 | 0.24114 | -0.24114 | -0.12711 | -0.14607 | -0.022745
6402 | 0.14607 | 0.24114 | -0.24114 | -0.12711 | -0.14607 | -0.022745
6403 | 0.13408 | 0.25675 | -0.25675 | -0.13437 | -0.13408 | -0.02625
6405 | 0.34293 | 0.025419 | -0.025419 | -0.021598 | -0.34293 | 0.018596
6406 | 0.31841 | 0.033701 | -0.033701 | -0.025517 | -0.31841 | 0.025794
6407 | 0.31841 | 0.033701 | -0.033701 | -0.025517 | -0.31841 | 0.025794
6409 | 0.28755 | 0.055748 | -0.055748 | -0.03797 | -0.28755 | 0.018756
6410 | 0.28692 | 0.049649 | -0.049649 | -0.034142 | -0.28692 | 0.026728
6411 | 0.28214 | 0.047738 | -0.047738 | -0.032777 | -0.28214 | 0.031942
6412 | 0.28718 | 0.052149 | -0.052149 | -0.035711 | -0.28718 | 0.02346
6413 | 0.28755 | 0.055748 | -0.055748 | -0.03797 | -0.28755 | 0.018756
6414 | 0.29796 | 0.045483 | -0.045483 | -0.031938 | -0.29796 | 0.025385
6416 | 0.29667 | 0.052885 | -0.052885 | -0.036385 | -0.29667 | 0.017286
6417 | 0.32281 | 0.040352 | -0.040352 | -0.029432 | -0.32281 | 0.019304
6418 | 0.29536 | 0.046463 | -0.046463 | -0.032456 | -0.29536 | 0.025701
6419 | 0.30071 | 0.044442 | -0.044442 | -0.031387 | -0.30071 | 0.02505
6420 | 0.30342 | 0.043418 | -0.043418 | -0.030846 | -0.30342 | 0.02472
6421 | 0.30843 | 0.041526 | -0.041526 | -0.029845 | -0.30843 | 0.02411
6422 | 0.30846 | 0.041517 | -0.041517 | -0.02984 | -0.30846 | 0.024107
6423 | 0.31439 | 0.039276 | -0.039276 | -0.028655 | -0.31439 | 0.023385
6425 | 0.31623 | 0.036007 | -0.036007 | -0.026795 | -0.31623 | 0.025099
6426 | 0.30843 | 0.041526 | -0.041526 | -0.029845 | -0.30843 | 0.02411
6427 | 0.31441 | 0.039281 | -0.039281 | -0.028658 | -0.31441 | 0.023374
6428 | 0.31441 | 0.039281 | -0.039281 | -0.028658 | -0.31441 | 0.023374
6429 | 0.31621 | 0.039691 | -0.039691 | -0.02893 | -0.31621 | 0.022334
6430 | 0.31441 | 0.039281 | -0.039281 | -0.028658 | -0.31441 | 0.023374
6431 | 0.3145 | 0.039301 | -0.039301 | -0.028671 | -0.3145 | 0.023323
6432 | 0.31502 | 0.039421 | -0.039421 | -0.028751 | -0.31502 | 0.023019
6433 | 0.31621 | 0.039691 | -0.039691 | -0.02893 | -0.31621 | 0.022334
6434 | 0.31667 | 0.039796 | -0.039796 | -0.029 | -0.31667 | 0.022067
6435 | 0.32107 | 0.040796 | -0.040796 | -0.029665 | -0.32107 | 0.019528
6436 | 0.32281 | 0.040352 | -0.040352 | -0.029432 | -0.32281 | 0.019304
6437 | 0.28811 | 0.056335 | -0.056335 | -0.038332 | -0.28811 | 0.016793
6438 | 0.28811 | 0.056335 | -0.056335 | -0.038332 | -0.28811 | 0.016793
6439 | 0.3081 | 0.047221 | -0.047221 | -0.033236 | -0.3081 | 0.018337
6440 | 0.3081 | 0.047221 | -0.047221 | -0.033236 | -0.3081 | 0.018337
6441 | 0.29119 | 0.047208 | -0.047208 | -0.033191 | -0.29119 | 0.018112
6442 | 0.29119 | 0.047208 | -0.047208 | -0.033191 | -0.29119 | 0.018112
6444 | 0.29984 | 0.034288 | -0.034288 | -0.026329 | -0.29984 | 0.017345
6445 | 0.31991 | 0.041373 | -0.041373 | -0.029986 | -0.31991 | 0.019421
6446 | 0.31991 | 0.041373 | -0.041373 | -0.029986 | -0.31991 | 0.019421
6447 | 0.28941 | 0.05155 | -0.05155 | -0.035575 | -0.28941 | 0.01718
6448 | 0.28774 | 0.05531 | -0.05531 | -0.037632 | -0.28774 | 0.016337
6449 | 0.2883 | 0.053996 | -0.053996 | -0.036912 | -0.2883 | 0.016625
6450 | 0.2877 | 0.057123 | -0.057123 | -0.038834 | -0.2877 | 0.016959
6451 | 0.30662 | 0.02417 | -0.02417 | -0.020957 | -0.30662 | 0.016744
6452 | 0.28767 | 0.055474 | -0.055474 | -0.037721 | -0.28767 | 0.016301
6453 | 0.28672 | 0.057562 | -0.057562 | -0.038848 | -0.28672 | 0.015752
6454 | 0.28672 | 0.057562 | -0.057562 | -0.038848 | -0.28672 | 0.015752
6455 | 0.28757 | 0.057518 | -0.057518 | -0.039001 | -0.28757 | 0.016628
6456 | 0.28758 | 0.057493 | -0.057493 | -0.03899 | -0.28758 | 0.016649
6457 | 0.28781 | 0.056901 | -0.056901 | -0.038693 | -0.28781 | 0.016912
6458 | 0.28401 | 0.046564 | -0.046564 | -0.032337 | -0.28401 | 0.026875
6459 | 0.28811 | 0.056335 | -0.056335 | -0.038332 | -0.28811 | 0.016793
6460 | 0.30396 | 0.049271 | -0.049271 | -0.034376 | -0.30396 | 0.017957
6461 | 0.30396 | 0.049271 | -0.049271 | -0.034376 | -0.30396 | 0.017957
6462 | 0.28811 | 0.056335 | -0.056335 | -0.038332 | -0.28811 | 0.016793
6572 | 0.33596 | 0.048927 | -0.048927 | -0.035826 | -0.33596 | 0.012277
6574 | 0.33596 | 0.048927 | -0.048927 | -0.035826 | -0.33596 | 0.012277
6575 | 0.323 | 0.057617 | -0.057617 | -0.041276 | -0.323 | 0.011705
6576 | 0.33596 | 0.048927 | -0.048927 | -0.035826 | -0.33596 | 0.012277
6577 | 0.323 | 0.057617 | -0.057617 | -0.041276 | -0.323 | 0.011705
6578 | 0.323 | 0.057617 | -0.057617 | -0.041276 | -0.323 | 0.011705
6580 | 0.33596 | 0.048927 | -0.048927 | -0.035826 | -0.33596 | 0.012277
6581 | 0.33596 | 0.048927 | -0.048927 | -0.035826 | -0.33596 | 0.012277
6583 | 0.33463 | 0.049833 | -0.049833 | -0.036396 | -0.33463 | 0.012215
6584 | 0.33914 | 0.046882 | -0.046882 | -0.03455 | -0.33914 | 0.012398
6585 | 0.33596 | 0.048927 | -0.048927 | -0.035826 | -0.33596 | 0.012277
6586 | 0.34102 | 0.045473 | -0.045473 | -0.033656 | -0.34102 | 0.012513
6587 | 0.34244 | 0.044754 | -0.044754 | -0.03322 | -0.34244 | 0.012527
6588 | 0.34244 | 0.044754 | -0.044754 | -0.03322 | -0.34244 | 0.012527
6589 | 0.3092 | 0.060077 | -0.060077 | -0.042344 | -0.3092 | 0.012612
6590 | 0.34244 | 0.044754 | -0.044754 | -0.03322 | -0.34244 | 0.012527
6591 | 0.3092 | 0.060077 | -0.060077 | -0.042344 | -0.3092 | 0.012612
6592 | 0.34244 | 0.044754 | -0.044754 | -0.03322 | -0.34244 | 0.012527
6594 | 0.34244 | 0.044754 | -0.044754 | -0.03322 | -0.34244 | 0.012527
6597 | 0.34244 | 0.044754 | -0.044754 | -0.03322 | -0.34244 | 0.012527
6598 | 0.34244 | 0.044754 | -0.044754 | -0.03322 | -0.34244 | 0.012527
6599 | 0.34244 | 0.044754 | -0.044754 | -0.03322 | -0.34244 | 0.012527
6600 | 0.34619 | 0.042497 | -0.042497 | -0.031821 | -0.34619 | 0.012642
6601 | 0.34197 | 0.04502 | -0.04502 | -0.033384 | -0.34197 | 0.012516
6603 | 0.34619 | 0.042497 | -0.042497 | -0.031821 | -0.34619 | 0.012642
6604 | 0.34619 | 0.042497 | -0.042497 | -0.031821 | -0.34619 | 0.012642
6605 | 0.34619 | 0.042497 | -0.042497 | -0.031821 | -0.34619 | 0.012642
6606 | 0.34619 | 0.042497 | -0.042497 | -0.031821 | -0.34619 | 0.012642
6607 | 0.34619 | 0.042497 | -0.042497 | -0.031821 | -0.34619 | 0.012642
6608 | 0.34619 | 0.042497 | -0.042497 | -0.031821 | -0.34619 | 0.012642
6609 | 0.34619 | 0.042497 | -0.042497 | -0.031821 | -0.34619 | 0.012642
6610 | 0.34619 | 0.042497 | -0.042497 | -0.031821 | -0.34619 | 0.012642
6611 | 0.34619 | 0.042497 | -0.042497 | -0.031821 | -0.34619 | 0.012642
6613 | 0.34619 | 0.042497 | -0.042497 | -0.031821 | -0.34619 | 0.012642
6614 | 0.34619 | 0.042497 | -0.042497 | -0.031821 | -0.34619 | 0.012642
6627 | 0.34429 | 0.043685 | -0.043685 | -0.032561 | -0.34429 | 0.012569
6628 | 0.3477 | 0.041716 | -0.041716 | -0.031347 | -0.3477 | 0.012648
6630 | 0.34683 | 0.042222 | -0.042222 | -0.031659 | -0.34683 | 0.012628
6632 | 0.34226 | 0.044853 | -0.044853 | -0.033281 | -0.34226 | 0.012523
6633 | 0.34226 | 0.044853 | -0.044853 | -0.033281 | -0.34226 | 0.012523
6635 | 0.34418 | 0.043654 | -0.043654 | -0.032535 | -0.34418 | 0.012592
6636 | 0.37095 | 0.025515 | -0.025515 | -0.021411 | -0.37095 | 0.013742
6637 | 0.37095 | 0.025515 | -0.025515 | -0.021411 | -0.37095 | 0.013742
6639 | 0.34071 | 0.045571 | -0.045571 | -0.033711 | -0.34071 | 0.012522
6641 | 0.34366 | 0.044049 | -0.044049 | -0.032785 | -0.34366 | 0.012555
6642 | 0.34459 | 0.043512 | -0.043512 | -0.032454 | -0.34459 | 0.012576
6643 | 0.34574 | 0.042846 | -0.042846 | -0.032044 | -0.34574 | 0.012603
6645 | 0.34819 | 0.041435 | -0.041435 | -0.031174 | -0.34819 | 0.01266
6649 | 0.35122 | 0.039691 | -0.039691 | -0.030098 | -0.35122 | 0.01273
6650 | 0.35122 | 0.039691 | -0.039691 | -0.030098 | -0.35122 | 0.01273
6651 | 0.35122 | 0.039691 | -0.039691 | -0.030098 | -0.35122 | 0.01273
6652 | 0.35122 | 0.039691 | -0.039691 | -0.030098 | -0.35122 | 0.01273
6653 | 0.35122 | 0.039691 | -0.039691 | -0.030098 | -0.35122 | 0.01273
6655 | 0.35271 | 0.038831 | -0.038831 | -0.029568 | -0.35271 | 0.012764
6656 | 0.36103 | 0.034033 | -0.034033 | -0.02661 | -0.36103 | 0.012957
6657 | 0.36072 | 0.034211 | -0.034211 | -0.02672 | -0.36072 | 0.012949
6658 | 0.37095 | 0.025515 | -0.025515 | -0.021411 | -0.37095 | 0.013742
6659 | 0.37095 | 0.025515 | -0.025515 | -0.021411 | -0.37095 | 0.013742
6660 | 0.37095 | 0.025515 | -0.025515 | -0.021411 | -0.37095 | 0.013742
6661 | 0.3583 | 0.024226 | -0.024226 | -0.020773 | -0.3583 | 0.015631
6663 | 0.34845 | 0.041286 | -0.041286 | -0.031082 | -0.34845 | 0.012666
6665 | 0.351 | 0.039816 | -0.039816 | -0.030175 | -0.351 | 0.012725
6666 | 0.35095 | 0.039842 | -0.039842 | -0.030192 | -0.35095 | 0.012724
6667 | 0.35118 | 0.039713 | -0.039713 | -0.030112 | -0.35118 | 0.012729
6668 | 0.351 | 0.039816 | -0.039816 | -0.030175 | -0.351 | 0.012725
6669 | 0.351 | 0.039816 | -0.039816 | -0.030175 | -0.351 | 0.012725
6676 | 0.35155 | 0.039497 | -0.039497 | -0.029979 | -0.35155 | 0.012737
6677 | 0.35155 | 0.039497 | -0.039497 | -0.029979 | -0.35155 | 0.012737
6678 | 0.35155 | 0.039497 | -0.039497 | -0.029979 | -0.35155 | 0.012737
6680 | 0.35185 | 0.039328 | -0.039328 | -0.029874 | -0.35185 | 0.012744
6681 | 0.35153 | 0.039508 | -0.039508 | -0.029985 | -0.35153 | 0.012737
6846 | 0.006803 | 0.010314 | -0.010314 | 0.00496 | -0.006803 | -2.9e-05
6847 | 0 | 0 | 0 | 0 | 0 | 0
6848 | 0.008848 | 0.009218 | -0.009218 | 0.00401 | -0.008848 | 0.000223
6850 | 0.00793 | 0.010079 | -0.010079 | 0.004687 | -0.00793 | 6.4e-05
6851 | 0.00465 | 0.011072 | -0.011072 | 0.005756 | -0.00465 | -0.000295
6852 | 0.006062 | 0.01111 | -0.01111 | 0.005571 | -0.006062 | -0.000156
6853 | 0.00894 | 0.008336 | -0.008336 | 0.003372 | -0.00894 | 0.000343
6854 | 0.007049 | 0.010585 | -0.010585 | 0.005117 | -0.007049 | -4.5e-05
6857 | 0.006961 | 0.010695 | -0.010695 | 0.005199 | -0.006961 | -6.3e-05
6858 | 0 | 0 | 0 | 0 | 0 | 0
6859 | 0.006986 | 0.009946 | -0.009946 | 0.004688 | -0.006986 | 3.8e-05
6861 | 0.00657 | 0.011097 | -0.011097 | 0.00551 | -0.00657 | -0.000132
6865 | 0.003571 | 0.012466 | -0.012466 | 0.006972 | -0.003571 | -0.000545
6867 | 0 | 0 | 0 | 0 | 0 | 0
6868 | 0.004644 | 0.011512 | -0.011512 | 0.006061 | -0.004644 | -0.000342
6869 | 0.00657 | 0.011097 | -0.011097 | 0.00551 | -0.00657 | -0.000132
6870 | 0.007197 | 0.008014 | -0.008014 | 0.003304 | -0.007197 | 0.000294
6871 | 0.00657 | 0.011097 | -0.011097 | 0.00551 | -0.00657 | -0.000132
6873 | 0.008331 | 0.008344 | -0.008344 | 0.003431 | -0.008331 | 0.000314
6874 | 0.006985 | 0.007874 | -0.007874 | 0.003227 | -0.006985 | 0.000299
6875 | 0.007469 | 0.008188 | -0.008188 | 0.0034 | -0.007469 | 0.000289
6876 | 0.007345 | 0.008109 | -0.008109 | 0.003357 | -0.007345 | 0.000291
6877 | 0.00894 | 0.008336 | -0.008336 | 0.003372 | -0.00894 | 0.000343
6878 | 0.006845 | 0.007787 | -0.007787 | 0.003179 | -0.006845 | 0.000301
6879 | 0.006694 | 0.007689 | -0.007689 | 0.003125 | -0.006694 | 0.000304
6880 | 0.004647 | 0.01129 | -0.01129 | 0.005907 | -0.004647 | -0.000318
6881 | 0.004646 | 0.011318 | -0.011318 | 0.005926 | -0.004646 | -0.000321
6882 | 0.004553 | 0.011664 | -0.011664 | 0.006146 | -0.004553 | -0.000386
6883 | 0 | 0 | 0 | 0 | 0 | 0
6884 | 0.004553 | 0.011664 | -0.011664 | 0.006146 | -0.004553 | -0.000386
6885 | 0.004381 | 0.011337 | -0.011337 | 0.005983 | -0.004381 | -0.000357
6886 | 0.004553 | 0.011664 | -0.011664 | 0.006146 | -0.004553 | -0.000386
6887 | 0.00397 | 0.012629 | -0.012629 | 0.006692 | -0.00397 | -0.000662
6888 | 0.004553 | 0.011664 | -0.011664 | 0.006146 | -0.004553 | -0.000386
6894 | 0.003669 | 0.013113 | -0.013113 | 0.006968 | -0.003669 | -0.000801
6896 | 0.003321 | 0.013976 | -0.013976 | 0.007276 | -0.003321 | -0.001092
6897 | 0.004344 | 0.012014 | -0.012014 | 0.006344 | -0.004344 | -0.000486
6898 | 0.004143 | 0.012351 | -0.012351 | 0.006533 | -0.004143 | -0.000583
6900 | 0.003173 | 0.014922 | -0.014922 | 0.007386 | -0.003173 | -0.001466
6902 | 0.003669 | 0.013113 | -0.013113 | 0.006968 | -0.003669 | -0.000801
6904 | 0.003669 | 0.013113 | -0.013113 | 0.006968 | -0.003669 | -0.000801
6906 | 0.003321 | 0.013976 | -0.013976 | 0.007276 | -0.003321 | -0.001092
6908 | 0.003321 | 0.013976 | -0.013976 | 0.007276 | -0.003321 | -0.001092
6909 | 0.006985 | 0.007874 | -0.007874 | 0.003227 | -0.006985 | 0.000299
6910 | 0.003179 | 0.012641 | -0.012641 | 0.007155 | -0.003179 | -0.00062
6911 | 0.003179 | 0.012641 | -0.012641 | 0.007155 | -0.003179 | -0.00062
6912 | 0.006961 | 0.010695 | -0.010695 | 0.005199 | -0.006961 | -6.3e-05
6914 | 0.004793 | 0.016132 | -0.016132 | 0.008986 | -0.004793 | -0.000843
6918 | 0.004427 | 0.017742 | -0.017742 | 0.010071 | -0.004427 | -0.00106
6919 | 0.004427 | 0.017742 | -0.017742 | 0.010071 | -0.004427 | -0.00106
6920 | 0.004427 | 0.017742 | -0.017742 | 0.010071 | -0.004427 | -0.00106
6922 | 0.004434 | 0.012046 | -0.012046 | 0.006334 | -0.004434 | -0.000494
6924 | 0.002811 | 0.022358 | -0.022358 | 0.012316 | -0.002811 | -0.002317
6926 | 0.003084 | 0.015489 | -0.015489 | 0.007452 | -0.003084 | -0.001691
6928 | 0.00299 | 0.016087 | -0.016087 | 0.007522 | -0.00299 | -0.001927
6930 | 0.003225 | 0.02362 | -0.02362 | 0.011178 | -0.003225 | -0.002917
6932 | 0.00338 | 0.029893 | -0.029893 | 0.014925 | -0.00338 | -0.003229
6934 | 0.003535 | 0.03617 | -0.03617 | 0.018673 | -0.003535 | -0.003541
6935 | 0.003796 | 0.047043 | -0.047043 | 0.025119 | -0.003796 | -0.004091
6936 | 0 | 0 | 0 | 0 | 0 | 0
6937 | 0.003796 | 0.047043 | -0.047043 | 0.025119 | -0.003796 | -0.004091
6938 | 0.002671 | 0.021448 | -0.021448 | 0.01167 | -0.002671 | -0.00227
6940 | 0.003684 | 0.042284 | -0.042284 | 0.021972 | -0.003684 | -0.003914
6942 | 0.003377 | 0.038815 | -0.038815 | 0.021519 | -0.003377 | -0.003263
6943 | 0.010714 | 0.007207 | -0.007207 | 0.002377 | -0.010714 | 0.00059
6944 | 0.005176 | 0.011405 | -0.011405 | 0.005884 | -0.005176 | -0.000309
6948 | 0.011117 | 0.008596 | -0.008596 | 0.003368 | -0.011117 | 0.000412
6949 | 0.011117 | 0.008596 | -0.008596 | 0.003368 | -0.011117 | 0.000412
7000 | 0.037149 | 0.38895 | -0.38895 | -0.18179 | -0.037149 | -0.065217
7004 | 0.021137 | 0.41874 | -0.41874 | -0.20348 | -0.021137 | -0.028148
7005 | 0.021137 | 0.41874 | -0.41874 | -0.20348 | -0.021137 | -0.028148
7120 | 0.04345 | 0.38004 | -0.38004 | -0.17768 | -0.04345 | -0.065454
7121 | 0.041663 | 0.3821 | -0.3821 | -0.17617 | -0.041663 | -0.07182
7122 | 0.056806 | 0.35529 | -0.35529 | -0.18699 | -0.056806 | -0.041161
7124 | 0.056806 | 0.35529 | -0.35529 | -0.18699 | -0.056806 | -0.041161
7126 | 0.037149 | 0.38895 | -0.38895 | -0.18179 | -0.037149 | -0.065217
7127 | 0.038966 | 0.38634 | -0.38634 | -0.18039 | -0.038966 | -0.065813
7128 | 0.037743 | 0.3876 | -0.3876 | -0.18268 | -0.037743 | -0.063687
7130 | 0.056806 | 0.35529 | -0.35529 | -0.18699 | -0.056806 | -0.041161
7132 | 0.045676 | 0.36951 | -0.36951 | -0.19456 | -0.045676 | -0.043265
7133 | 0.045676 | 0.36951 | -0.36951 | -0.19456 | -0.045676 | -0.043265
7134 | 0.037915 | 0.37537 | -0.37537 | -0.20773 | -0.037915 | -0.03682
7136 | 0.033884 | 0.37785 | -0.37785 | -0.21521 | -0.033884 | -0.033208
7138 | 0.035034 | 0.37755 | -0.37755 | -0.21261 | -0.035034 | -0.034427
7140 | 0.034919 | 0.37757 | -0.37757 | -0.21289 | -0.034919 | -0.034294
7142 | 0.034463 | 0.37764 | -0.37764 | -0.21399 | -0.034463 | -0.033769
7143 | 0.033152 | 0.37784 | -0.37784 | -0.21715 | -0.033152 | -0.032258
7144 | 0.034007 | 0.37771 | -0.37771 | -0.21509 | -0.034007 | -0.033244
7146 | 0.032424 | 0.37795 | -0.37795 | -0.2189 | -0.032424 | -0.03142
7147 | 0.031902 | 0.3827 | -0.3827 | -0.21463 | -0.031902 | -0.033308
7148 | 0.028885 | 0.39901 | -0.39901 | -0.20158 | -0.028885 | -0.039567
7149 | 0.044466 | 0.3706 | -0.3706 | -0.19648 | -0.044466 | -0.042219
7150 | 0.029957 | 0.37996 | -0.37996 | -0.22269 | -0.029957 | -0.029839
7151 | 0.028947 | 0.37703 | -0.37703 | -0.22782 | -0.028947 | -0.028238
7152 | 0.031909 | 0.38266 | -0.38266 | -0.21466 | -0.031909 | -0.033292
7153 | 0.030487 | 0.38528 | -0.38528 | -0.21557 | -0.030487 | -0.032394
7155 | 0.030126 | 0.37968 | -0.37968 | -0.22257 | -0.030126 | -0.029912
7156 | 0.030402 | 0.37947 | -0.37947 | -0.22212 | -0.030402 | -0.030095
7158 | 0.031858 | 0.37839 | -0.37839 | -0.21979 | -0.031858 | -0.031061
7159 | 0.033081 | 0.37807 | -0.37807 | -0.21702 | -0.033081 | -0.032357
7160 | 0.033444 | 0.37797 | -0.37797 | -0.21621 | -0.033444 | -0.032742
7162 | 0.033765 | 0.37789 | -0.37789 | -0.21548 | -0.033765 | -0.033082
7168 | 0.029108 | 0.38782 | -0.38782 | -0.21645 | -0.029108 | -0.031524
7169 | 0.026828 | 0.39201 | -0.39201 | -0.2179 | -0.026828 | -0.030084
7170 | 0.026245 | 0.39309 | -0.39309 | -0.21828 | -0.026245 | -0.029715
7171 | 0.025662 | 0.39374 | -0.39374 | -0.21909 | -0.025662 | -0.029251
7172 | 0.024134 | 0.39546 | -0.39546 | -0.22121 | -0.024134 | -0.028033
7173 | 0.024454 | 0.3951 | -0.3951 | -0.22077 | -0.024454 | -0.028288
7174 | 0.023771 | 0.39517 | -0.39517 | -0.22259 | -0.023771 | -0.027479
7175 | 0.023902 | 0.39237 | -0.39237 | -0.22487 | -0.023902 | -0.027187
7176 | 0.023944 | 0.39262 | -0.39262 | -0.22449 | -0.023944 | -0.027295
7177 | 0.025113 | 0.39436 | -0.39436 | -0.21985 | -0.025113 | -0.028813
7178 | 0.024137 | 0.38569 | -0.38569 | -0.23039 | -0.024137 | -0.026455
7180 | 0.023625 | 0.39731 | -0.39731 | -0.22101 | -0.023625 | -0.027629
7181 | 0.023627 | 0.39731 | -0.39731 | -0.221 | -0.023627 | -0.027634
7182 | 0.023792 | 0.39845 | -0.39845 | -0.21912 | -0.023792 | -0.028259
7184 | 0.023794 | 0.39846 | -0.39846 | -0.2191 | -0.023794 | -0.028265
7186 | 0.023811 | 0.40007 | -0.40007 | -0.21718 | -0.023811 | -0.028786
7188 | 0.02381 | 0.39991 | -0.39991 | -0.21737 | -0.02381 | -0.028734
7190 | 0.023821 | 0.40102 | -0.40102 | -0.21605 | -0.023821 | -0.029093
7191 | 0.023501 | 0.40125 | -0.40125 | -0.21597 | -0.023501 | -0.028966
7192 | 0.023827 | 0.4015 | -0.4015 | -0.21548 | -0.023827 | -0.02925
7193 | 0.023824 | 0.40121 | -0.40121 | -0.21582 | -0.023824 | -0.029157
7194 | 0.023369 | 0.40115 | -0.40115 | -0.21617 | -0.023369 | -0.028851
7196 | 0.023401 | 0.40118 | -0.40118 | -0.21612 | -0.023401 | -0.028879
7197 | 0.023994 | 0.40842 | -0.40842 | -0.20693 | -0.023994 | -0.031802
7198 | 0.023977 | 0.40771 | -0.40771 | -0.2078 | -0.023977 | -0.03154
7200 | 0.023832 | 0.40278 | -0.40278 | -0.21404 | -0.023832 | -0.029584
7202 | 0.022797 | 0.42067 | -0.42067 | -0.19841 | -0.022797 | -0.03162
7204 | 0.023005 | 0.40088 | -0.40088 | -0.21672 | -0.023005 | -0.028533
7206 | 0.023005 | 0.40088 | -0.40088 | -0.21672 | -0.023005 | -0.028533
7208 | 0.022578 | 0.41214 | -0.41214 | -0.20667 | -0.022578 | -0.029742
7212 | 0.022214 | 0.41381 | -0.41381 | -0.20586 | -0.022214 | -0.02934
7215 | 0.023005 | 0.40088 | -0.40088 | -0.21672 | -0.023005 | -0.028533
7216 | 0.022761 | 0.40675 | -0.40675 | -0.21151 | -0.022761 | -0.029158
7218 | 0.022931 | 0.39695 | -0.39695 | -0.22038 | -0.022931 | -0.027935
7220 | 0.022904 | 0.3955 | -0.3955 | -0.22174 | -0.022904 | -0.027714
7223 | 0.022863 | 0.39328 | -0.39328 | -0.22381 | -0.022863 | -0.027375
7224 | 0.022959 | 0.39718 | -0.39718 | -0.2204 | -0.022959 | -0.027902
7225 | 0.02391 | 0.3904 | -0.3904 | -0.22663 | -0.02391 | -0.026886
7226 | 0.023811 | 0.3922 | -0.3922 | -0.22528 | -0.023811 | -0.027037
7227 | 0.023718 | 0.39475 | -0.39475 | -0.22314 | -0.023718 | -0.027333
7339 | 0.022589 | 0.42357 | -0.42357 | -0.19467 | -0.022589 | -0.031816
7343 | 0.022116 | 0.42449 | -0.42449 | -0.18106 | -0.022116 | -0.032107
7345 | 0.020789 | 0.40843 | -0.40843 | -0.15533 | -0.020789 | -0.028097
7346 | 0.021993 | 0.42387 | -0.42387 | -0.17813 | -0.021993 | -0.03206
7347 | 0.022055 | 0.42418 | -0.42418 | -0.1796 | -0.022055 | -0.032083
7348 | 0.033735 | 0.39673 | -0.39673 | -0.18458 | -0.033735 | -0.057722
7350 | 0.032513 | 0.39915 | -0.39915 | -0.179 | -0.032513 | -0.068179
7351 | 0.033735 | 0.39673 | -0.39673 | -0.18458 | -0.033735 | -0.057722
7352 | 0.027056 | 0.41205 | -0.41205 | -0.18754 | -0.027056 | -0.04594
7354 | 0.026039 | 0.41426 | -0.41426 | -0.19087 | -0.026039 | -0.040828
7355 | 0.13861 | 0.25084 | -0.25084 | -0.13162 | -0.13861 | -0.024924
7356 | 0.026039 | 0.41426 | -0.41426 | -0.19087 | -0.026039 | -0.040828
7359 | 0.026039 | 0.41426 | -0.41426 | -0.19087 | -0.026039 | -0.040828
7360 | 0.026039 | 0.41426 | -0.41426 | -0.19087 | -0.026039 | -0.040828
7362 | 0.026039 | 0.41426 | -0.41426 | -0.19087 | -0.026039 | -0.040828
7366 | 0.022254 | 0.42518 | -0.42518 | -0.18434 | -0.022254 | -0.03216
7386 | 0.12238 | 0.082661 | -0.082661 | -0.043719 | -0.12238 | 0.14436
7387 | 0.36815 | 0.029882 | -0.029882 | -0.024051 | -0.36815 | 0.013131
7400 | 0.042061 | 0.38148 | -0.38148 | -0.17555 | -0.042061 | -0.072706
7402 | 0.043468 | 0.37927 | -0.37927 | -0.17335 | -0.043468 | -0.075841
7404 | 0.043006 | 0.37999 | -0.37999 | -0.17408 | -0.043006 | -0.074812
7406 | 0.044252 | 0.37803 | -0.37803 | -0.17213 | -0.044252 | -0.077587
7408 | 0.055522 | 0.35689 | -0.35689 | -0.18797 | -0.055522 | -0.041271
7410 | 0.055522 | 0.35689 | -0.35689 | -0.18797 | -0.055522 | -0.041271
7412 | 0.055522 | 0.35689 | -0.35689 | -0.18797 | -0.055522 | -0.041271
7413 | 0.053584 | 0.35929 | -0.35929 | -0.18946 | -0.053584 | -0.041437
7414 | 0.053584 | 0.35929 | -0.35929 | -0.18946 | -0.053584 | -0.041437
7415 | 0.051645 | 0.3617 | -0.3617 | -0.19096 | -0.051645 | -0.041604
7426 | 0.087559 | 0.30416 | -0.30416 | -0.19071 | -0.087559 | -0.018859
7428 | 0.070373 | 0.32647 | -0.32647 | -0.20038 | -0.070373 | -0.022282
7430 | 0.045761 | 0.35842 | -0.35842 | -0.21423 | -0.045761 | -0.027185
7432 | 0.030379 | 0.37629 | -0.37629 | -0.22559 | -0.030379 | -0.028748
7436 | 0.030379 | 0.37629 | -0.37629 | -0.22559 | -0.030379 | -0.028748
7437 | 0.030379 | 0.37629 | -0.37629 | -0.22559 | -0.030379 | -0.028748
7438 | 0.03308 | 0.37489 | -0.37489 | -0.22137 | -0.03308 | -0.029712
7439 | 0.045761 | 0.35842 | -0.35842 | -0.21423 | -0.045761 | -0.027185
7440 | 0.056405 | 0.3446 | -0.3446 | -0.20824 | -0.056405 | -0.025065
7441 | 0.031729 | 0.37559 | -0.37559 | -0.22348 | -0.031729 | -0.02923
7442 | 0.033152 | 0.37784 | -0.37784 | -0.21715 | -0.033152 | -0.032258
7454 | 0.023771 | 0.39517 | -0.39517 | -0.22259 | -0.023771 | -0.027479
7456 | 0.023977 | 0.39142 | -0.39142 | -0.22551 | -0.023977 | -0.027149
7458 | 0.02407 | 0.38811 | -0.38811 | -0.22833 | -0.02407 | -0.026749
7459 | 0.02407 | 0.38811 | -0.38811 | -0.22833 | -0.02407 | -0.026749
7460 | 0.024113 | 0.38638 | -0.38638 | -0.22982 | -0.024113 | -0.026521
7461 | 0.025245 | 0.37633 | -0.37633 | -0.23637 | -0.025245 | -0.025864
7462 | 0.023881 | 0.39225 | -0.39225 | -0.22507 | -0.023881 | -0.027131
7474 | 0.034765 | 0.39438 | -0.39438 | -0.18374 | -0.034765 | -0.059983
7476 | 0.029897 | 0.40304 | -0.40304 | -0.19079 | -0.029897 | -0.048417
7477 | 0.029765 | 0.40564 | -0.40564 | -0.18744 | -0.029765 | -0.050089
7478 | 0.028822 | 0.4017 | -0.4017 | -0.19757 | -0.028822 | -0.042396
7479 | 0.02847 | 0.40126 | -0.40126 | -0.19978 | -0.02847 | -0.040428
7480 | 0.028885 | 0.39901 | -0.39901 | -0.20158 | -0.028885 | -0.039567
7482 | 0.028885 | 0.39901 | -0.39901 | -0.20158 | -0.028885 | -0.039567
7484 | 0.025559 | 0.39502 | -0.39502 | -0.21801 | -0.025559 | -0.029435
7487 | 0.024259 | 0.3993 | -0.3993 | -0.21681 | -0.024259 | -0.029087
7488 | 0.024374 | 0.39836 | -0.39836 | -0.21756 | -0.024374 | -0.028953
7490 | 0.024973 | 0.39667 | -0.39667 | -0.21779 | -0.024973 | -0.029197
7491 | 0.023893 | 0.39844 | -0.39844 | -0.21884 | -0.023893 | -0.028382
7492 | 0.024175 | 0.39998 | -0.39998 | -0.21627 | -0.024175 | -0.029185
7493 | 0.025559 | 0.39502 | -0.39502 | -0.21801 | -0.025559 | -0.029435
7496 | 0.02406 | 0.40092 | -0.40092 | -0.21552 | -0.02406 | -0.029319
7498 | 0.024015 | 0.40931 | -0.40931 | -0.20584 | -0.024015 | -0.032128
7499 | 0.023998 | 0.4086 | -0.4086 | -0.20671 | -0.023998 | -0.031866
7500 | 0.023603 | 0.41103 | -0.41103 | -0.20545 | -0.023603 | -0.031494
7501 | 0.023714 | 0.40702 | -0.40702 | -0.20963 | -0.023714 | -0.030565
7502 | 0.023907 | 0.40483 | -0.40483 | -0.21136 | -0.023907 | -0.030479
7504 | 0.024377 | 0.40937 | -0.40937 | -0.20433 | -0.024377 | -0.033213
7506 | 0.02527 | 0.4106 | -0.4106 | -0.19908 | -0.02527 | -0.036504
7507 | 0.025034 | 0.40948 | -0.40948 | -0.2016 | -0.025034 | -0.035178
7508 | 0.023996 | 0.4085 | -0.4085 | -0.20683 | -0.023996 | -0.031831
7509 | 0.025159 | 0.40845 | -0.40845 | -0.20257 | -0.025159 | -0.034949
7624 | 0.023157 | 0.38568 | -0.38568 | -0.23041 | -0.023157 | -0.026472
7625 | 0.023157 | 0.38568 | -0.38568 | -0.23041 | -0.023157 | -0.026472
7626 | 0.02303 | 0.38608 | -0.38608 | -0.23023 | -0.02303 | -0.026491
7636 | 0.019573 | 0.34638 | -0.34638 | -0.26702 | -0.019573 | -0.022522
7638 | 0.019571 | 0.34674 | -0.34674 | -0.2667 | -0.019571 | -0.02254
7639 | 0.019549 | 0.35068 | -0.35068 | -0.2632 | -0.019549 | -0.022736
7640 | 0.019519 | 0.35628 | -0.35628 | -0.25821 | -0.019519 | -0.023015
7642 | 0.019509 | 0.35799 | -0.35799 | -0.2567 | -0.019509 | -0.0231
7644 | 0.019505 | 0.35881 | -0.35881 | -0.25597 | -0.019505 | -0.023141
7646 | 0.0195 | 0.35963 | -0.35963 | -0.25524 | -0.0195 | -0.023182
7648 | 0.019509 | 0.35799 | -0.35799 | -0.2567 | -0.019509 | -0.0231
7650 | 0.019505 | 0.35881 | -0.35881 | -0.25597 | -0.019505 | -0.023141
7654 | 0.019048 | 0.36007 | -0.36007 | -0.25334 | -0.019048 | -0.02307
7656 | 0.018308 | 0.35083 | -0.35083 | -0.25892 | -0.018308 | -0.022375
7658 | 0.018308 | 0.35083 | -0.35083 | -0.25892 | -0.018308 | -0.022375
7660 | 0.018308 | 0.35083 | -0.35083 | -0.25892 | -0.018308 | -0.022375
7662 | 0.018308 | 0.35083 | -0.35083 | -0.25892 | -0.018308 | -0.022375
7663 | 0.028781 | 0.37698 | -0.37698 | -0.22822 | -0.028781 | -0.028127
7664 | 0.016481 | 0.31665 | -0.31665 | -0.25924 | -0.016481 | -0.02025
7665 | 0.028781 | 0.37698 | -0.37698 | -0.22822 | -0.028781 | -0.028127
7666 | 0.016481 | 0.31665 | -0.31665 | -0.25924 | -0.016481 | -0.02025
7668 | 0.016481 | 0.31665 | -0.31665 | -0.25924 | -0.016481 | -0.02025
7670 | 0.015756 | 0.29974 | -0.29974 | -0.26171 | -0.015756 | -0.019271
7671 | 0.014942 | 0.28079 | -0.28079 | -0.26448 | -0.014942 | -0.018173
7672 | 0.024706 | 0.40942 | -0.40942 | -0.20296 | -0.024706 | -0.034195
7680 | 0.023764 | 0.39155 | -0.39155 | -0.22614 | -0.023764 | -0.026829
7800 | 0.023913 | 0.38079 | -0.38079 | -0.23537 | -0.023913 | -0.025716
7801 | 0.023913 | 0.38079 | -0.38079 | -0.23537 | -0.023913 | -0.025716
7802 | 0.023913 | 0.38079 | -0.38079 | -0.23537 | -0.023913 | -0.025716
7803 | 0.023913 | 0.38079 | -0.38079 | -0.23537 | -0.023913 | -0.025716
7804 | 0.023913 | 0.38079 | -0.38079 | -0.23537 | -0.023913 | -0.025716
7805 | 0.023913 | 0.38079 | -0.38079 | -0.23537 | -0.023913 | -0.025716
7807 | 0.020525 | 0.43294 | -0.43294 | -0.20119 | -0.020525 | -0.026306
7808 | 0.020525 | 0.43294 | -0.43294 | -0.20119 | -0.020525 | -0.026306
7809 | 0.020525 | 0.43294 | -0.43294 | -0.20119 | -0.020525 | -0.026306
7810 | 0.023526 | 0.38962 | -0.38962 | -0.22895 | -0.023526 | -0.026093
7811 | 0.023526 | 0.38962 | -0.38962 | -0.22895 | -0.023526 | -0.026093
7812 | 0.023526 | 0.38962 | -0.38962 | -0.22895 | -0.023526 | -0.026093
7813 | 0.023526 | 0.38962 | -0.38962 | -0.22895 | -0.023526 | -0.026093
8032 | 0.11975 | 0.25997 | -0.25997 | -0.17602 | -0.11975 | -0.011766
8033 | 0.11975 | 0.25997 | -0.25997 | -0.17602 | -0.11975 | -0.011766
8048 | 0.029858 | 0.34224 | -0.34224 | -0.25698 | -0.029858 | -0.022724
8062 | 0.024232 | 0.34294 | -0.34294 | -0.26571 | -0.024232 | -0.023029
8063 | 0.024232 | 0.34294 | -0.34294 | -0.26571 | -0.024232 | -0.023029
8064 | 0.024264 | 0.34306 | -0.34306 | -0.26556 | -0.024264 | -0.023037
8066 | 0.022607 | 0.34161 | -0.34161 | -0.26873 | -0.022607 | -0.022943
8100 | 0.018941 | 0.3193 | -0.3193 | -0.29123 | -0.018941 | -0.021039
8102 | 0.018709 | 0.30889 | -0.30889 | -0.29982 | -0.018709 | -0.020459
8104 | 0.017382 | 0.29345 | -0.29345 | -0.31387 | -0.017382 | -0.019391
8105 | 0.019347 | 0.3436 | -0.3436 | -0.27038 | -0.019347 | -0.022372
8106 | 0.019433 | 0.34878 | -0.34878 | -0.26594 | -0.019433 | -0.022657
8107 | 0.019796 | 0.37052 | -0.37052 | -0.24729 | -0.019796 | -0.023849
8109 | 0.02001 | 0.38334 | -0.38334 | -0.2363 | -0.02001 | -0.024552
8111 | 0.019749 | 0.36769 | -0.36769 | -0.24973 | -0.019749 | -0.023693
8113 | 0.017557 | 0.29489 | -0.29489 | -0.31321 | -0.017557 | -0.019501
8114 | 0.017925 | 0.29838 | -0.29838 | -0.31086 | -0.017925 | -0.019757
8115 | 0.017926 | 0.29839 | -0.29839 | -0.31085 | -0.017926 | -0.019758
8116 | 0.018122 | 0.30025 | -0.30025 | -0.3096 | -0.018122 | -0.019894
8117 | 0.020151 | 0.32118 | -0.32118 | -0.28813 | -0.020151 | -0.021391
8118 | 0.020852 | 0.32715 | -0.32715 | -0.28245 | -0.020852 | -0.021844
8119 | 0.018918 | 0.30927 | -0.30927 | -0.30109 | -0.018918 | -0.020516
8121 | 0.018339 | 0.30232 | -0.30232 | -0.3082 | -0.018339 | -0.020046
8123 | 0.017245 | 0.29171 | -0.29171 | -0.32052 | -0.017245 | -0.019287
8125 | 0.020982 | 0.32639 | -0.32639 | -0.28399 | -0.020982 | -0.02182
8126 | 0.021646 | 0.33208 | -0.33208 | -0.27822 | -0.021646 | -0.022239
8127 | 0.017273 | 0.29219 | -0.29219 | -0.31502 | -0.017273 | -0.019304
8131 | 0.019633 | 0.31526 | -0.31526 | -0.29506 | -0.019633 | -0.020964
8132 | 0.021362 | 0.32971 | -0.32971 | -0.28049 | -0.021362 | -0.022047
8133 | 0.02172 | 0.3327 | -0.3327 | -0.27748 | -0.02172 | -0.022271
8134 | 0.021646 | 0.33208 | -0.33208 | -0.27822 | -0.021646 | -0.022239
8135 | 0.021871 | 0.33396 | -0.33396 | -0.27621 | -0.021871 | -0.022365
8136 | 0.022298 | 0.33851 | -0.33851 | -0.27176 | -0.022298 | -0.022706
8137 | 0.021784 | 0.33327 | -0.33327 | -0.27702 | -0.021784 | -0.022327
8138 | 0.021646 | 0.33208 | -0.33208 | -0.27822 | -0.021646 | -0.022239
8139 | 0.021784 | 0.33327 | -0.33327 | -0.27702 | -0.021784 | -0.022327
8140 | 0.021784 | 0.33327 | -0.33327 | -0.27702 | -0.021784 | -0.022327
8141 | 0.022247 | 0.33796 | -0.33796 | -0.27236 | -0.022247 | -0.022673
8143 | 0.022607 | 0.34161 | -0.34161 | -0.26873 | -0.022607 | -0.022943
8144 | 0.022414 | 0.33767 | -0.33767 | -0.27242 | -0.022414 | -0.022649
8145 | 0.022442 | 0.33874 | -0.33874 | -0.27144 | -0.022442 | -0.022729
8146 | 0.022558 | 0.34076 | -0.34076 | -0.26954 | -0.022558 | -0.02288
8147 | 0.0223 | 0.33723 | -0.33723 | -0.27291 | -0.0223 | -0.022615
8148 | 0.0223 | 0.33723 | -0.33723 | -0.27291 | -0.0223 | -0.022615
8149 | 0.0223 | 0.33723 | -0.33723 | -0.27291 | -0.0223 | -0.022615
8152 | 0.022374 | 0.33757 | -0.33757 | -0.27255 | -0.022374 | -0.022642
8153 | 0.021646 | 0.33208 | -0.33208 | -0.27822 | -0.021646 | -0.022239
8154 | 0.021646 | 0.33208 | -0.33208 | -0.27822 | -0.021646 | -0.022239
8155 | 0.021646 | 0.33208 | -0.33208 | -0.27822 | -0.021646 | -0.022239
8156 | 0.021646 | 0.33208 | -0.33208 | -0.27822 | -0.021646 | -0.022239
8157 | 0.021646 | 0.33208 | -0.33208 | -0.27822 | -0.021646 | -0.022239
8159 | 0.022339 | 0.33776 | -0.33776 | -0.2724 | -0.022339 | -0.022654
8160 | 0.024018 | 0.35079 | -0.35079 | -0.25928 | -0.024018 | -0.023658
8161 | 0.023905 | 0.35004 | -0.35004 | -0.26001 | -0.023905 | -0.0236
8162 | 0.023905 | 0.35004 | -0.35004 | -0.26001 | -0.023905 | -0.0236
8164 | 0.024168 | 0.35177 | -0.35177 | -0.25831 | -0.024168 | -0.023734
8165 | 0.024018 | 0.35079 | -0.35079 | -0.25928 | -0.024018 | -0.023658
8166 | 0.025479 | 0.34739 | -0.34739 | -0.25988 | -0.025479 | -0.023324
8167 | 0.026457 | 0.35256 | -0.35256 | -0.25406 | -0.026457 | -0.02368
8168 | 0.023883 | 0.3499 | -0.3499 | -0.26016 | -0.023883 | -0.023589
8169 | 0.022754 | 0.34336 | -0.34336 | -0.26702 | -0.022754 | -0.02307
8172 | 0.022741 | 0.34325 | -0.34325 | -0.26714 | -0.022741 | -0.023065
8173 | 0.022741 | 0.34325 | -0.34325 | -0.26714 | -0.022741 | -0.023065
8174 | 0.022741 | 0.34325 | -0.34325 | -0.26714 | -0.022741 | -0.023065
8177 | 0.022737 | 0.34438 | -0.34438 | -0.26617 | -0.022737 | -0.023143
8178 | 0.022746 | 0.34384 | -0.34384 | -0.26662 | -0.022746 | -0.023105
8179 | 0.022746 | 0.34384 | -0.34384 | -0.26663 | -0.022746 | -0.023104
8180 | 0.022746 | 0.34384 | -0.34384 | -0.26663 | -0.022746 | -0.023104
8181 | 0.023883 | 0.3499 | -0.3499 | -0.26016 | -0.023883 | -0.023589
8182 | 0.022741 | 0.34415 | -0.34415 | -0.26636 | -0.022741 | -0.023127
8183 | 0.02253 | 0.36033 | -0.36033 | -0.25272 | -0.02253 | -0.024286
8184 | 0.025793 | 0.36529 | -0.36529 | -0.24401 | -0.025793 | -0.024826
8185 | 0.022696 | 0.34689 | -0.34689 | -0.26406 | -0.022696 | -0.023325
8186 | 0.026695 | 0.3631 | -0.3631 | -0.24458 | -0.026695 | -0.02466
8188 | 0.025774 | 0.36445 | -0.36445 | -0.24476 | -0.025774 | -0.024755
8189 | 0.023152 | 0.37366 | -0.37366 | -0.24038 | -0.023152 | -0.025399
8190 | 0.023002 | 0.37315 | -0.37315 | -0.24103 | -0.023002 | -0.025331
8192 | 0.022396 | 0.37108 | -0.37108 | -0.24365 | -0.022396 | -0.025055
8194 | 0.0227 | 0.34667 | -0.34667 | -0.26425 | -0.0227 | -0.023309
8195 | 0.023223 | 0.3896 | -0.3896 | -0.22669 | -0.023223 | -0.026992
8198 | 0.025478 | 0.35169 | -0.35169 | -0.25612 | -0.025478 | -0.023683
8199 | 0.022863 | 0.39327 | -0.39327 | -0.22382 | -0.022863 | -0.027374
8200 | 0.032228 | 0.35847 | -0.35847 | -0.23944 | -0.032228 | -0.024057
8203 | 0.031346 | 0.3622 | -0.3622 | -0.23778 | -0.031346 | -0.02445
8206 | 0.035145 | 0.35475 | -0.35475 | -0.23771 | -0.035145 | -0.023602
8208 | 0.041817 | 0.34623 | -0.34623 | -0.23375 | -0.041817 | -0.022562
8210 | 0.042261 | 0.34557 | -0.34557 | -0.23357 | -0.042261 | -0.022483
8212 | 0.043799 | 0.34293 | -0.34293 | -0.23322 | -0.043799 | -0.022174
8216 | 0.040652 | 0.34871 | -0.34871 | -0.23361 | -0.040652 | -0.022845
8218 | 0.039679 | 0.35079 | -0.35079 | -0.23348 | -0.039679 | -0.023081
8221 | 0.03893 | 0.35238 | -0.35238 | -0.23339 | -0.03893 | -0.023263
8223 | 0.039679 | 0.35079 | -0.35079 | -0.23348 | -0.039679 | -0.023081
8225 | 0.040376 | 0.35059 | -0.35059 | -0.23249 | -0.040376 | -0.023045
8229 | 0.054373 | 0.33202 | -0.33202 | -0.22466 | -0.054373 | -0.020828
8231 | 0.070927 | 0.31528 | -0.31528 | -0.21076 | -0.070927 | -0.018897
8234 | 0.06723 | 0.31873 | -0.31873 | -0.21428 | -0.06723 | -0.019181
8235 | 0.15596 | 0.22306 | -0.22306 | -0.14436 | -0.15596 | -0.007641
8236 | 0.058036 | 0.32795 | -0.32795 | -0.22194 | -0.058036 | -0.02033
8237 | 0.15596 | 0.22306 | -0.22306 | -0.14436 | -0.15596 | -0.007641
8238 | 0.15596 | 0.22306 | -0.22306 | -0.14436 | -0.15596 | -0.007641
8239 | 0.21703 | 0.15281 | -0.15281 | -0.10076 | -0.21703 | 0.001699
8242 | 0.058397 | 0.32741 | -0.32741 | -0.22174 | -0.058397 | -0.020307
8243 | 0.058528 | 0.32742 | -0.32742 | -0.22151 | -0.058528 | -0.020309
8387 | 0.026049 | 0.34352 | -0.34352 | -0.26225 | -0.026049 | -0.022998
8388 | 0.026128 | 0.34349 | -0.34349 | -0.26214 | -0.026128 | -0.022992
8390 | 0.026128 | 0.34349 | -0.34349 | -0.26214 | -0.026128 | -0.022992
8391 | 0.025882 | 0.34358 | -0.34358 | -0.26248 | -0.025882 | -0.02301
8392 | 0.026128 | 0.34349 | -0.34349 | -0.26214 | -0.026128 | -0.022992
8393 | 0.026128 | 0.34349 | -0.34349 | -0.26214 | -0.026128 | -0.022992
8395 | 0.029858 | 0.34224 | -0.34224 | -0.25698 | -0.029858 | -0.022724
8397 | 0.028113 | 0.34282 | -0.34282 | -0.25939 | -0.028113 | -0.022849
8399 | 0.02816 | 0.34281 | -0.34281 | -0.25933 | -0.02816 | -0.022846
8400 | 0.027521 | 0.35508 | -0.35508 | -0.25012 | -0.027521 | -0.023865
8403 | 0.027096 | 0.35561 | -0.35561 | -0.25048 | -0.027096 | -0.02389
8404 | 0.027067 | 0.35565 | -0.35565 | -0.25051 | -0.027067 | -0.023892
8405 | 0.025111 | 0.34912 | -0.34912 | -0.25893 | -0.025111 | -0.02349
8407 | 0.025341 | 0.34802 | -0.34802 | -0.25953 | -0.025341 | -0.02338
8408 | 0.024902 | 0.3458 | -0.3458 | -0.26215 | -0.024902 | -0.023225
8409 | 0.02336 | 0.34268 | -0.34268 | -0.26695 | -0.02336 | -0.023017
8410 | 0.023496 | 0.34253 | -0.34253 | -0.26693 | -0.023496 | -0.023005
8413 | 0.024456 | 0.34453 | -0.34453 | -0.26394 | -0.024456 | -0.023146
8414 | 0.023934 | 0.34159 | -0.34159 | -0.26732 | -0.023934 | -0.022934
8416 | 0.023925 | 0.34205 | -0.34205 | -0.26689 | -0.023925 | -0.022968
8418 | 0.023856 | 0.34144 | -0.34144 | -0.26753 | -0.023856 | -0.022923
8421 | 0.023927 | 0.34192 | -0.34192 | -0.26701 | -0.023927 | -0.022958
8422 | 0.023916 | 0.34157 | -0.34157 | -0.26736 | -0.023916 | -0.022933
8425 | 0.023918 | 0.34159 | -0.34159 | -0.26733 | -0.023918 | -0.022934
8426 | 0.024227 | 0.34293 | -0.34293 | -0.26573 | -0.024227 | -0.023029
8427 | 0.02393 | 0.34173 | -0.34173 | -0.26718 | -0.02393 | -0.022945
8430 | 0.023922 | 0.34163 | -0.34163 | -0.26729 | -0.023922 | -0.022937
8431 | 0.02391 | 0.34166 | -0.34166 | -0.26727 | -0.02391 | -0.022939
8432 | 0.02391 | 0.34166 | -0.34166 | -0.26727 | -0.02391 | -0.022939
8434 | 0.023873 | 0.34151 | -0.34151 | -0.26745 | -0.023873 | -0.022928
8435 | 0.023955 | 0.34184 | -0.34184 | -0.26706 | -0.023955 | -0.022952
8436 | 0.02402 | 0.3421 | -0.3421 | -0.26674 | -0.02402 | -0.02297
8437 | 0.024232 | 0.34294 | -0.34294 | -0.26571 | -0.024232 | -0.023029
8438 | 0.024232 | 0.34294 | -0.34294 | -0.26571 | -0.024232 | -0.023029
8439 | 0.024232 | 0.34294 | -0.34294 | -0.26571 | -0.024232 | -0.023029
8441 | 0.024224 | 0.34291 | -0.34291 | -0.26575 | -0.024224 | -0.023027
8442 | 0.024224 | 0.34291 | -0.34291 | -0.26575 | -0.024224 | -0.023027
8448 | 0.024531 | 0.34393 | -0.34393 | -0.26436 | -0.024531 | -0.023094
8452 | 0.024341 | 0.34349 | -0.34349 | -0.26507 | -0.024341 | -0.023068
8455 | 0.02415 | 0.34423 | -0.34423 | -0.26482 | -0.02415 | -0.02314
8456 | 0.024243 | 0.343 | -0.343 | -0.26564 | -0.024243 | -0.023034
8457 | 0.024243 | 0.343 | -0.343 | -0.26564 | -0.024243 | -0.023034
8458 | 0.024284 | 0.34317 | -0.34317 | -0.26544 | -0.024284 | -0.023046
8459 | 0.024284 | 0.34317 | -0.34317 | -0.26544 | -0.024284 | -0.023046
8460 | 0.024284 | 0.34317 | -0.34317 | -0.26544 | -0.024284 | -0.023046
8461 | 0.024365 | 0.34341 | -0.34341 | -0.26509 | -0.024365 | -0.02306
8462 | 0.024355 | 0.34344 | -0.34344 | -0.26509 | -0.024355 | -0.023063
8463 | 0.024243 | 0.343 | -0.343 | -0.26564 | -0.024243 | -0.023034
8464 | 0.024243 | 0.343 | -0.343 | -0.26564 | -0.024243 | -0.023034
8465 | 0.024266 | 0.34307 | -0.34307 | -0.26555 | -0.024266 | -0.023038
8466 | 0.024243 | 0.343 | -0.343 | -0.26564 | -0.024243 | -0.023034
8467 | 0.024284 | 0.34319 | -0.34319 | -0.26542 | -0.024284 | -0.023047
8468 | 0.024268 | 0.34307 | -0.34307 | -0.26554 | -0.024268 | -0.023038
8469 | 0.024365 | 0.34341 | -0.34341 | -0.26509 | -0.024365 | -0.02306
8470 | 0.024232 | 0.34295 | -0.34295 | -0.26571 | -0.024232 | -0.02303
8471 | 0.024353 | 0.34345 | -0.34345 | -0.26509 | -0.024353 | -0.023064
8474 | 0.024232 | 0.34295 | -0.34295 | -0.2657 | -0.024232 | -0.02303
8475 | 0.024239 | 0.34298 | -0.34298 | -0.26566 | -0.024239 | -0.023033
8476 | 0.024282 | 0.34319 | -0.34319 | -0.26542 | -0.024282 | -0.023048
8477 | 0.024324 | 0.34326 | -0.34326 | -0.26528 | -0.024324 | -0.023051
8478 | 0.024324 | 0.3434 | -0.3434 | -0.26517 | -0.024324 | -0.023062
8479 | 0.024301 | 0.34329 | -0.34329 | -0.26531 | -0.024301 | -0.023054
8480 | 0.025834 | 0.34359 | -0.34359 | -0.26254 | -0.025834 | -0.023013
8481 | 0.024291 | 0.34323 | -0.34323 | -0.26538 | -0.024291 | -0.02305
8482 | 0.024273 | 0.34315 | -0.34315 | -0.26547 | -0.024273 | -0.023045
8483 | 0.024257 | 0.34307 | -0.34307 | -0.26557 | -0.024257 | -0.023038
8484 | 0.024249 | 0.34303 | -0.34303 | -0.26561 | -0.024249 | -0.023036
8485 | 0.024258 | 0.34307 | -0.34307 | -0.26556 | -0.024258 | -0.023039
8486 | 0.02426 | 0.34308 | -0.34308 | -0.26555 | -0.02426 | -0.023039
8487 | 0.024259 | 0.34307 | -0.34307 | -0.26556 | -0.024259 | -0.023039
8490 | 0.02427 | 0.34312 | -0.34312 | -0.2655 | -0.02427 | -0.023042
8584 | 0.025293 | 0.35113 | -0.35113 | -0.25687 | -0.025293 | -0.023641
8585 | 0.025386 | 0.35104 | -0.35104 | -0.25683 | -0.025386 | -0.023634
8586 | 0.024918 | 0.34998 | -0.34998 | -0.25837 | -0.024918 | -0.023557
8587 | 0.024016 | 0.34722 | -0.34722 | -0.26197 | -0.024016 | -0.023354
8589 | 0.023436 | 0.34545 | -0.34545 | -0.26429 | -0.023436 | -0.023224
8591 | 0.023114 | 0.34296 | -0.34296 | -0.26698 | -0.023114 | -0.023039
8592 | 0.025578 | 0.35598 | -0.35598 | -0.25231 | -0.025578 | -0.024043
8593 | 0.025638 | 0.35857 | -0.35857 | -0.24999 | -0.025638 | -0.024261
8598 | 0.030251 | 0.35705 | -0.35705 | -0.24393 | -0.030251 | -0.023976
8599 | 0.030251 | 0.35705 | -0.35705 | -0.24393 | -0.030251 | -0.023976
8600 | 0.030251 | 0.35705 | -0.35705 | -0.24393 | -0.030251 | -0.023976
8603 | 0.031976 | 0.35829 | -0.35829 | -0.24001 | -0.031976 | -0.024046
8604 | 0.031976 | 0.35829 | -0.35829 | -0.24001 | -0.031976 | -0.024046
8607 | 0.033127 | 0.35732 | -0.35732 | -0.23891 | -0.033127 | -0.023917
8610 | 0.042999 | 0.3419 | -0.3419 | -0.2354 | -0.042999 | -0.022122
8613 | 0.051433 | 0.33394 | -0.33394 | -0.22799 | -0.051433 | -0.021088
8619 | 0.041674 | 0.3402 | -0.3402 | -0.23902 | -0.041674 | -0.022037
8622 | 0.039679 | 0.35079 | -0.35079 | -0.23348 | -0.039679 | -0.023081
8628 | 0.06913 | 0.31722 | -0.31722 | -0.21219 | -0.06913 | -0.019104
8630 | 0.067408 | 0.31907 | -0.31907 | -0.21356 | -0.067408 | -0.019303
8633 | 0.10394 | 0.28289 | -0.28289 | -0.18149 | -0.10394 | -0.015596
8635 | 0.038618 | 0.33928 | -0.33928 | -0.24486 | -0.038618 | -0.022093
8637 | 0.038618 | 0.33928 | -0.33928 | -0.24486 | -0.038618 | -0.022093
8641 | 0.038373 | 0.33936 | -0.33936 | -0.24521 | -0.038373 | -0.022111
8642 | 0.038618 | 0.33928 | -0.33928 | -0.24486 | -0.038618 | -0.022093
8643 | 0.039534 | 0.33897 | -0.33897 | -0.2436 | -0.039534 | -0.022027
8645 | 0.038581 | 0.33929 | -0.33929 | -0.24491 | -0.038581 | -0.022096
8646 | 0.037174 | 0.33976 | -0.33976 | -0.24686 | -0.037174 | -0.022197
8647 | 0.038548 | 0.3393 | -0.3393 | -0.24496 | -0.038548 | -0.022098
8648 | 0.038503 | 0.33932 | -0.33932 | -0.24502 | -0.038503 | -0.022101
8649 | 0.038503 | 0.33932 | -0.33932 | -0.24502 | -0.038503 | -0.022101
8650 | 0.038733 | 0.33924 | -0.33924 | -0.24471 | -0.038733 | -0.022085
8653 | 0.038415 | 0.33934 | -0.33934 | -0.24515 | -0.038415 | -0.022108
8664 | 0.15596 | 0.22306 | -0.22306 | -0.14436 | -0.15596 | -0.007641
8672 | 0.063579 | 0.32247 | -0.32247 | -0.21713 | -0.063579 | -0.019734
8681 | 0.11975 | 0.25997 | -0.25997 | -0.17602 | -0.11975 | -0.011766
8682 | 0.11975 | 0.25997 | -0.25997 | -0.17602 | -0.11975 | -0.011766
8684 | 0.11975 | 0.25997 | -0.25997 | -0.17602 | -0.11975 | -0.011766
8686 | 0.11975 | 0.25997 | -0.25997 | -0.17602 | -0.11975 | -0.011766
8688 | 0.11975 | 0.25997 | -0.25997 | -0.17602 | -0.11975 | -0.011766
8690 | 0.11975 | 0.25997 | -0.25997 | -0.17602 | -0.11975 | -0.011766
8692 | 0.095691 | 0.28581 | -0.28581 | -0.19448 | -0.095691 | -0.015036
8694 | 0.074293 | 0.3088 | -0.3088 | -0.21091 | -0.074293 | -0.017945
8695 | 0.03181 | 0.34147 | -0.34147 | -0.25436 | -0.03181 | -0.022573
8699 | 0.033432 | 0.34103 | -0.34103 | -0.25204 | -0.033432 | -0.022466
8700 | 0.02501 | 0.34386 | -0.34386 | -0.26369 | -0.02501 | -0.023071
8702 | 0.02492 | 0.34387 | -0.34387 | -0.26383 | -0.02492 | -0.023075
8704 | 0.024959 | 0.34387 | -0.34387 | -0.26377 | -0.024959 | -0.023074
8705 | 0.024959 | 0.34387 | -0.34387 | -0.26377 | -0.024959 | -0.023074
8708 | 0.025501 | 0.34371 | -0.34371 | -0.263 | -0.025501 | -0.023037
8710 | 0.025087 | 0.34385 | -0.34385 | -0.26358 | -0.025087 | -0.023067
8744 | 0.025053 | 0.34386 | -0.34386 | -0.26362 | -0.025053 | -0.023069
8747 | 0.025134 | 0.34383 | -0.34383 | -0.26351 | -0.025134 | -0.023063
8748 | 0.025207 | 0.34381 | -0.34381 | -0.26341 | -0.025207 | -0.023058
8751 | 0.025292 | 0.34378 | -0.34378 | -0.26329 | -0.025292 | -0.023052
8752 | 0.025511 | 0.3437 | -0.3437 | -0.26299 | -0.025511 | -0.023036
8753 | 0.025476 | 0.34371 | -0.34371 | -0.26304 | -0.025476 | -0.023039
8754 | 0.025475 | 0.34371 | -0.34371 | -0.26304 | -0.025475 | -0.023039
8755 | 0.025435 | 0.34373 | -0.34373 | -0.2631 | -0.025435 | -0.023042
8756 | 0.025056 | 0.34386 | -0.34386 | -0.26362 | -0.025056 | -0.023069
8758 | 0.025714 | 0.34364 | -0.34364 | -0.26271 | -0.025714 | -0.023022
8759 | 0.025489 | 0.34371 | -0.34371 | -0.26302 | -0.025489 | -0.023038
8760 | 0.025688 | 0.34364 | -0.34364 | -0.26275 | -0.025688 | -0.023024
8762 | 0.025511 | 0.3437 | -0.3437 | -0.26299 | -0.025511 | -0.023036
8763 | 0.02517 | 0.34382 | -0.34382 | -0.26346 | -0.02517 | -0.023061
8764 | 0.025013 | 0.34387 | -0.34387 | -0.26368 | -0.025013 | -0.023072
8765 | 0.025307 | 0.34377 | -0.34377 | -0.26327 | -0.025307 | -0.023051
8766 | 0.025042 | 0.34386 | -0.34386 | -0.26364 | -0.025042 | -0.02307
8767 | 0.025046 | 0.34386 | -0.34386 | -0.26364 | -0.025046 | -0.02307
8768 | 0.025388 | 0.34374 | -0.34374 | -0.26316 | -0.025388 | -0.023045
8769 | 0.025459 | 0.34372 | -0.34372 | -0.26306 | -0.025459 | -0.02304
8902 | 0.025677 | 0.34365 | -0.34365 | -0.26276 | -0.025677 | -0.023025
8903 | 0.025186 | 0.34381 | -0.34381 | -0.26344 | -0.025186 | -0.02306
8904 | 0.025386 | 0.35104 | -0.35104 | -0.25683 | -0.025386 | -0.023634
8905 | 0.025315 | 0.34377 | -0.34377 | -0.26326 | -0.025315 | -0.023051
8906 | 0.025503 | 0.34371 | -0.34371 | -0.263 | -0.025503 | -0.023037
8907 | 0.023042 | 0.34308 | -0.34308 | -0.26692 | -0.023042 | -0.023048
8908 | 0.025554 | 0.34369 | -0.34369 | -0.26293 | -0.025554 | -0.023033
8909 | 0.04047 | 0.33864 | -0.33864 | -0.24231 | -0.04047 | -0.021959
8911 | 0.022548 | 0.34058 | -0.34058 | -0.26971 | -0.022548 | -0.022866
8912 | 0.023618 | 0.34326 | -0.34326 | -0.2661 | -0.023618 | -0.023057
8914 | 0.025044 | 0.34386 | -0.34386 | -0.26364 | -0.025044 | -0.02307
8917 | 0.025053 | 0.34386 | -0.34386 | -0.26362 | -0.025053 | -0.023069
8918 | 0.039062 | 0.33913 | -0.33913 | -0.24425 | -0.039062 | -0.022061
8923 | 0.028493 | 0.3427 | -0.3427 | -0.25887 | -0.028493 | -0.022822
8924 | 0.019433 | 0.34878 | -0.34878 | -0.26594 | -0.019433 | -0.022657
8925 | 0.023916 | 0.34157 | -0.34157 | -0.26736 | -0.023916 | -0.022933
8926 | 0.023916 | 0.34157 | -0.34157 | -0.26736 | -0.023916 | -0.022933
8927 | 0.023916 | 0.34157 | -0.34157 | -0.26736 | -0.023916 | -0.022933
8928 | 0.023916 | 0.34157 | -0.34157 | -0.26736 | -0.023916 | -0.022933
8930 | 0.023916 | 0.34157 | -0.34157 | -0.26736 | -0.023916 | -0.022933
8931 | 0.023916 | 0.34157 | -0.34157 | -0.26736 | -0.023916 | -0.022933
8932 | 0.023916 | 0.34157 | -0.34157 | -0.26736 | -0.023916 | -0.022933
8933 | 0.026123 | 0.3435 | -0.3435 | -0.26214 | -0.026123 | -0.022992
8934 | 0.026123 | 0.3435 | -0.3435 | -0.26214 | -0.026123 | -0.022992
8935 | 0.026123 | 0.3435 | -0.3435 | -0.26214 | -0.026123 | -0.022992
8936 | 0.025512 | 0.3437 | -0.3437 | -0.26299 | -0.025512 | -0.023036
8937 | 0.025512 | 0.3437 | -0.3437 | -0.26299 | -0.025512 | -0.023036
8938 | 0.025512 | 0.3437 | -0.3437 | -0.26299 | -0.025512 | -0.023036
8949 | 0.025549 | 0.34369 | -0.34369 | -0.26294 | -0.025549 | -0.023034
8950 | 0.025053 | 0.34386 | -0.34386 | -0.26362 | -0.025053 | -0.023069
8951 | 0.025678 | 0.34365 | -0.34365 | -0.26276 | -0.025678 | -0.023024
8952 | 0.024226 | 0.34292 | -0.34292 | -0.26573 | -0.024226 | -0.023028
8956 | 0.023398 | 0.33826 | -0.33826 | -0.27112 | -0.023398 | -0.0227
8957 | 0.03096 | 0.34186 | -0.34186 | -0.25546 | -0.03096 | -0.022644
8958 | 0.033551 | 0.34091 | -0.34091 | -0.25193 | -0.033551 | -0.022451
8959 | 0.024319 | 0.34325 | -0.34325 | -0.2653 | -0.024319 | -0.02305
8960 | 0.02402 | 0.34235 | -0.34235 | -0.2665 | -0.02402 | -0.022989
8961 | 0.023946 | 0.34161 | -0.34161 | -0.26729 | -0.023946 | -0.022936
8963 | 0.02551 | 0.3437 | -0.3437 | -0.26299 | -0.02551 | -0.023037
8968 | 0.023916 | 0.34157 | -0.34157 | -0.26736 | -0.023916 | -0.022933
8969 | 0.025512 | 0.3437 | -0.3437 | -0.26299 | -0.025512 | -0.023036
8970 | 0.025512 | 0.3437 | -0.3437 | -0.26299 | -0.025512 | -0.023036
8971 | 0.025512 | 0.3437 | -0.3437 | -0.26299 | -0.025512 | -0.023036
8978 | 0.023916 | 0.34157 | -0.34157 | -0.26736 | -0.023916 | -0.022933
8979 | 0.023916 | 0.34157 | -0.34157 | -0.26736 | -0.023916 | -0.022933
8980 | 0.026123 | 0.3435 | -0.3435 | -0.26214 | -0.026123 | -0.022992
8981 | 0.02551 | 0.3437 | -0.3437 | -0.26299 | -0.02551 | -0.023037
8982 | 0.02551 | 0.3437 | -0.3437 | -0.26299 | -0.02551 | -0.023037
8983 | 0.02551 | 0.3437 | -0.3437 | -0.26299 | -0.02551 | -0.023037
8984 | 0.018918 | 0.30927 | -0.30927 | -0.30109 | -0.018918 | -0.020516
8985 | 0.035085 | 0.34047 | -0.34047 | -0.24975 | -0.035085 | -0.022347
8997 | 0.026123 | 0.3435 | -0.3435 | -0.26214 | -0.026123 | -0.022992
8998 | 0.026123 | 0.3435 | -0.3435 | -0.26214 | -0.026123 | -0.022992
8999 | 0.026123 | 0.3435 | -0.3435 | -0.26214 | -0.026123 | -0.022992
9000 | 0.022193 | 0.4259 | -0.4259 | -0.19461 | -0.022193 | -0.030968
9001 | 0.022193 | 0.4259 | -0.4259 | -0.19461 | -0.022193 | -0.030968
9002 | 0.021919 | 0.42845 | -0.42845 | -0.19332 | -0.021919 | -0.030594
9003 | 0.021919 | 0.42845 | -0.42845 | -0.19332 | -0.021919 | -0.030594
9004 | 0.021919 | 0.42845 | -0.42845 | -0.19332 | -0.021919 | -0.030594
9005 | 0.021919 | 0.42845 | -0.42845 | -0.19332 | -0.021919 | -0.030594
9016 | 0.022188 | 0.42493 | -0.42493 | -0.19633 | -0.022188 | -0.030684
9017 | 0.022188 | 0.42493 | -0.42493 | -0.19633 | -0.022188 | -0.030684
9018 | 0.022188 | 0.42493 | -0.42493 | -0.19633 | -0.022188 | -0.030684
9019 | 0.022188 | 0.42493 | -0.42493 | -0.19633 | -0.022188 | -0.030684
9020 | 0.022188 | 0.42493 | -0.42493 | -0.19633 | -0.022188 | -0.030684
9021 | 0.022188 | 0.42493 | -0.42493 | -0.19633 | -0.022188 | -0.030684
9025 | 0.022547 | 0.42329 | -0.42329 | -0.19561 | -0.022547 | -0.03157
9040 | 0.019871 | 0.44491 | -0.44491 | -0.19465 | -0.019871 | -0.025693
9041 | 0.01984 | 0.43271 | -0.43271 | -0.20334 | -0.01984 | -0.025432
9071 | 0.02147 | 0.42809 | -0.42809 | -0.19926 | -0.02147 | -0.02865
9073 | 0.019614 | 0.39333 | -0.39333 | -0.23327 | -0.019614 | -0.024397
9279 | 0.022715 | 0.4244 | -0.4244 | -0.19193 | -0.022715 | -0.032543
9280 | 0.022715 | 0.4244 | -0.4244 | -0.19194 | -0.022715 | -0.032541
9282 | 0.0256 | 0.41217 | -0.41217 | -0.19556 | -0.0256 | -0.038357
9283 | 0.02271 | 0.42404 | -0.42404 | -0.19271 | -0.02271 | -0.032412
9284 | 0.022275 | 0.4253 | -0.4253 | -0.19481 | -0.022275 | -0.03111
9285 | 0.022477 | 0.42076 | -0.42076 | -0.19955 | -0.022477 | -0.030838
9286 | 0.022617 | 0.42377 | -0.42377 | -0.19403 | -0.022617 | -0.031983
9288 | 0.022422 | 0.42597 | -0.42597 | -0.18826 | -0.022422 | -0.032229
9291 | 0.022431 | 0.42495 | -0.42495 | -0.19367 | -0.022431 | -0.031623
9295 | 0.02297 | 0.42358 | -0.42358 | -0.19173 | -0.02297 | -0.033213
9400 | 0.36954 | 0.027274 | -0.027274 | -0.02244 | -0.36954 | 0.013641
9402 | 0.37002 | 0.027364 | -0.027364 | -0.022516 | -0.37002 | 0.013486
9404 | 0.37069 | 0.026363 | -0.026363 | -0.021917 | -0.37069 | 0.013596
9406 | 0.3702 | 0.02709 | -0.02709 | -0.022352 | -0.3702 | 0.013516
9408 | 0.37002 | 0.027364 | -0.027364 | -0.022516 | -0.37002 | 0.013486
9410 | 0.37002 | 0.027364 | -0.027364 | -0.022516 | -0.37002 | 0.013486
9412 | 0.3699 | 0.027342 | -0.027342 | -0.022497 | -0.3699 | 0.013523
9414 | 0.3699 | 0.027342 | -0.027342 | -0.022497 | -0.3699 | 0.013523
9416 | 0.3699 | 0.027342 | -0.027342 | -0.022497 | -0.3699 | 0.013523
9451 | 0.35743 | 0.025005 | -0.025005 | -0.021225 | -0.35743 | 0.01606
9453 | 0.35743 | 0.025005 | -0.025005 | -0.021225 | -0.35743 | 0.01606
9471 | 0.37095 | 0.025515 | -0.025515 | -0.021411 | -0.37095 | 0.013742
9491 | 0.36953 | 0.029052 | -0.029052 | -0.02354 | -0.36953 | 0.01317
11001 | 0.37199 | 0.027944 | -0.027944 | -0.022855 | -0.37199 | 0.013152
11002 | 0.37199 | 0.027944 | -0.027944 | -0.022855 | -0.37199 | 0.013152
11009 | 0.37199 | 0.027944 | -0.027944 | -0.022855 | -0.37199 | 0.013152
11011 | 0.37199 | 0.027944 | -0.027944 | -0.022855 | -0.37199 | 0.013152
11012 | 0.37199 | 0.027944 | -0.027944 | -0.022855 | -0.37199 | 0.013152
11013 | 0.37199 | 0.027944 | -0.027944 | -0.022855 | -0.37199 | 0.013152
11014 | 0.37199 | 0.027944 | -0.027944 | -0.022855 | -0.37199 | 0.013152
11016 | 0.37199 | 0.027944 | -0.027944 | -0.022855 | -0.37199 | 0.013152
11017 | 0.37199 | 0.027944 | -0.027944 | -0.022855 | -0.37199 | 0.013152
11020 | 0.37194 | 0.02797 | -0.02797 | -0.022871 | -0.37194 | 0.013152
11021 | 0.37194 | 0.02797 | -0.02797 | -0.022871 | -0.37194 | 0.013152
11022 | 0.37194 | 0.02797 | -0.02797 | -0.022871 | -0.37194 | 0.013152
11023 | 0.37194 | 0.02797 | -0.02797 | -0.022871 | -0.37194 | 0.013152
11024 | 0.37194 | 0.02797 | -0.02797 | -0.022871 | -0.37194 | 0.013152
11025 | 0.37194 | 0.02797 | -0.02797 | -0.022871 | -0.37194 | 0.013152
11690 | 0.007135 | 0.009375 | -0.009375 | 0.004278 | -0.007135 | 0.000123
11691 | 0.007135 | 0.009375 | -0.009375 | 0.004278 | -0.007135 | 0.000123
11692 | 0.007135 | 0.009375 | -0.009375 | 0.004278 | -0.007135 | 0.000123
11693 | 0.007135 | 0.009375 | -0.009375 | 0.004278 | -0.007135 | 0.000123
11694 | 0.007135 | 0.009375 | -0.009375 | 0.004278 | -0.007135 | 0.000123
11695 | 0.007135 | 0.009375 | -0.009375 | 0.004278 | -0.007135 | 0.000123
11696 | 0.007135 | 0.009375 | -0.009375 | 0.004278 | -0.007135 | 0.000123
11697 | 0.007135 | 0.009375 | -0.009375 | 0.004278 | -0.007135 | 0.000123
11901 | -0.003984 | -0.009305 | 0.009305 | -0.003119 | 0.003984 | -0.000853
12021 | 0.003296 | 0.000125 | -0.000125 | -0.001884 | -0.003296 | 0.001069
12022 | 0.004674 | 0.000369 | -0.000369 | -0.002088 | -0.004674 | 0.001249
12026 | 0.008056 | 0.00091 | -0.00091 | -0.002786 | -0.008056 | 0.001787
12028 | 0.007879 | 0.000787 | -0.000787 | -0.004247 | -0.007879 | 0.002596
12033 | 0.011993 | 0.001679 | -0.001679 | -0.00395 | -0.011993 | 0.002657
12034 | 0.012079 | 0.001743 | -0.001743 | -0.003376 | -0.012079 | 0.002343
12036 | 0.012079 | 0.001743 | -0.001743 | -0.003376 | -0.012079 | 0.002343
12051 | 0.002905 | -0.000174 | 0.000174 | -0.002374 | -0.002905 | 0.001268
12052 | 0.004375 | 0.000148 | -0.000148 | -0.002247 | -0.004375 | 0.001279
12065 | 0.005396 | 2e-06 | -2e-06 | -0.005503 | -0.005396 | 0.003123
12094 | -0.021936 | -0.002168 | 0.002168 | -0.006174 | 0.021936 | 0.002996
12313 | -0.00206 | -0.002877 | 0.002877 | -0.002701 | 0.00206 | -0.000194
12322 | 0.000458 | 0.00508 | -0.00508 | 0.000867 | -0.000458 | -0.001015
12323 | 0.000458 | 0.00508 | -0.00508 | 0.000867 | -0.000458 | -0.001015
12410 | 0.003746 | 0.013631 | -0.013631 | 0.007754 | -0.003746 | -0.000622
12411 | 0.003746 | 0.013631 | -0.013631 | 0.007754 | -0.003746 | -0.000622
12412 | 0.003746 | 0.013631 | -0.013631 | 0.007754 | -0.003746 | -0.000622
12413 | 0.003746 | 0.013631 | -0.013631 | 0.007754 | -0.003746 | -0.000622
12414 | 0.003746 | 0.013631 | -0.013631 | 0.007754 | -0.003746 | -0.000622
12420 | 0.003746 | 0.013631 | -0.013631 | 0.007754 | -0.003746 | -0.000622
12421 | 0.003746 | 0.013631 | -0.013631 | 0.007754 | -0.003746 | -0.000622
12422 | 0.003746 | 0.013631 | -0.013631 | 0.007754 | -0.003746 | -0.000622
12423 | 0.003746 | 0.013631 | -0.013631 | 0.007754 | -0.003746 | -0.000622
12424 | 0.003746 | 0.013631 | -0.013631 | 0.007754 | -0.003746 | -0.000622
36998 | 0.36973 | 0.024978 | -0.024978 | -0.021114 | -0.36973 | 0.013795
36999 | 0.36973 | 0.024978 | -0.024978 | -0.021114 | -0.36973 | 0.013795
37010 | 0.00891 | 0.004391 | -0.004391 | 0.00053 | -0.00891 | 0.000871
37011 | 0.00891 | 0.004391 | -0.004391 | 0.00053 | -0.00891 | 0.000871
37030 | 0.011067 | 0.004216 | -0.004216 | -4.3e-05 | -0.011067 | 0.001139
37050 | 0.013466 | 0.004248 | -0.004248 | -0.000252 | -0.013466 | 0.001259
37060 | 0.01247 | 0.004282 | -0.004282 | -7.6e-05 | -0.01247 | 0.001172
37080 | 0.009648 | 0.004378 | -0.004378 | 0.000422 | -0.009648 | 0.000926
37100 | 0.008796 | 0.00442 | -0.00442 | 0.000593 | -0.008796 | 0.000843
37120 | 0.02548 | 0.005494 | -0.005494 | -0.000353 | -0.02548 | 0.001618
37140 | 0.012374 | 0.008662 | -0.008662 | 0.003303 | -0.012374 | 0.000461
37160 | 0.012374 | 0.008662 | -0.008662 | 0.003303 | -0.012374 | 0.000461
37180 | 0.012374 | 0.008662 | -0.008662 | 0.003303 | -0.012374 | 0.000461
37190 | 0.012374 | 0.008662 | -0.008662 | 0.003303 | -0.012374 | 0.000461
37200 | 0.012374 | 0.008662 | -0.008662 | 0.003303 | -0.012374 | 0.000461
37220 | 0.004643 | 0.011512 | -0.011512 | 0.006061 | -0.004643 | -0.000342
37240 | 0.004643 | 0.011512 | -0.011512 | 0.006061 | -0.004643 | -0.000342
37250 | 0.004643 | 0.011512 | -0.011512 | 0.006061 | -0.004643 | -0.000342
37260 | 0.004643 | 0.011512 | -0.011512 | 0.006061 | -0.004643 | -0.000342
37280 | 0.004643 | 0.011512 | -0.011512 | 0.006061 | -0.004643 | -0.000342
37290 | 0.004643 | 0.011512 | -0.011512 | 0.006061 | -0.004643 | -0.000342
37300 | 0.004793 | 0.016132 | -0.016132 | 0.008986 | -0.004793 | -0.000843
37320 | 0.006298 | 0.01065 | -0.01065 | 0.005236 | -0.006298 | -8.6e-05
37340 | 0.006724 | 0.010214 | -0.010214 | 0.004896 | -0.006724 | -9e-06
37350 | 0.006414 | 0.010531 | -0.010531 | 0.005143 | -0.006414 | -6.5e-05
37360 | 0.00657 | 0.011097 | -0.011097 | 0.00551 | -0.00657 | -0.000132
37370 | 0.089354 | 0.005091 | -0.005091 | -0.00458 | -0.089354 | 0.003754
37380 | 0.089354 | 0.005091 | -0.005091 | -0.00458 | -0.089354 | 0.003754
37390 | 0.34444 | 0.009849 | -0.009849 | -0.011821 | -0.34444 | 0.008103
37410 | 0.015626 | -0.043786 | 0.043786 | -0.052682 | -0.015626 | -0.006553
37420 | 0.018358 | -0.03183 | 0.03183 | -0.053185 | -0.018358 | -0.005274
37440 | 0.018358 | -0.03183 | 0.03183 | -0.053185 | -0.018358 | -0.005274
37460 | 0.018091 | -0.03309 | 0.03309 | -0.053259 | -0.018091 | -0.005418
37470 | 0.02342 | -0.009676 | 0.009676 | -0.054117 | -0.02342 | -0.002904
37490 | 0.02342 | -0.009676 | 0.009676 | -0.054117 | -0.02342 | -0.002904
37500 | 0.02342 | -0.009676 | 0.009676 | -0.054117 | -0.02342 | -0.002904
37510 | 0.02342 | -0.009676 | 0.009676 | -0.054117 | -0.02342 | -0.002904
37520 | 0.035935 | 0.052677 | -0.052677 | -0.057268 | -0.035935 | 0.003246
37530 | 0.036882 | 0.057394 | -0.057394 | -0.057507 | -0.036882 | 0.003711
37550 | 0.036882 | 0.057394 | -0.057394 | -0.057507 | -0.036882 | 0.003711
37570 | 0.036882 | 0.057394 | -0.057394 | -0.057507 | -0.036882 | 0.003711
37590 | 0.037469 | 0.044252 | -0.044252 | -0.055412 | -0.037469 | 0.003434
37600 | 0.02342 | -0.009676 | 0.009676 | -0.054117 | -0.02342 | -0.002904
37620 | 0.02342 | -0.009676 | 0.009676 | -0.054117 | -0.02342 | -0.002904
37630 | 0.02342 | -0.009676 | 0.009676 | -0.054117 | -0.02342 | -0.002904
37650 | 0.02342 | -0.009676 | 0.009676 | -0.054117 | -0.02342 | -0.002904
37660 | 0.02342 | -0.009676 | 0.009676 | -0.054117 | -0.02342 | -0.002904
37680 | 0.051543 | -0.004316 | 0.004316 | -0.042391 | -0.051543 | 0.006178
37700 | 0.051543 | -0.004316 | 0.004316 | -0.042391 | -0.051543 | 0.006178
37705 | 0.007855 | -0.006737 | 0.006737 | -0.013255 | -0.007855 | 0.004909
37710 | 0.05679 | 0.000688 | -0.000688 | -0.019723 | -0.05679 | 0.01347
37740 | 0.048503 | 0.006176 | -0.006176 | -0.045204 | -0.048503 | 0.005585
37750 | 0.048503 | 0.006176 | -0.006176 | -0.045204 | -0.048503 | 0.005585
37770 | 0.041866 | 0.029079 | -0.029079 | -0.051344 | -0.041866 | 0.004291
37790 | 0.041866 | 0.029079 | -0.029079 | -0.051344 | -0.041866 | 0.004291
37810 | 0.003218 | -0.017541 | 0.017541 | -0.022098 | -0.003218 | -0.000889
37830 | 0.34388 | 0.010114 | -0.010114 | -0.012814 | -0.34388 | 0.009213
37850 | 0.25204 | 0.01438 | -0.01438 | -0.02019 | -0.25204 | 0.018748
37860 | 0.32966 | 0.010474 | -0.010474 | -0.014026 | -0.32966 | 0.010724
37870 | 0.33498 | 0.009815 | -0.009815 | -0.013093 | -0.33498 | 0.009581
37890 | 0.33498 | 0.009815 | -0.009815 | -0.013093 | -0.33498 | 0.009581
37900 | 0.36815 | 0.029883 | -0.029883 | -0.024052 | -0.36815 | 0.013131
37920 | 0.36813 | 0.029903 | -0.029903 | -0.024064 | -0.36813 | 0.013128
37940 | 0.36812 | 0.029908 | -0.029908 | -0.024067 | -0.36812 | 0.013128
37960 | 0.3681 | 0.02993 | -0.02993 | -0.02408 | -0.3681 | 0.013125
37980 | 0.36808 | 0.029947 | -0.029947 | -0.024091 | -0.36808 | 0.013124
38000 | 0.36809 | 0.029937 | -0.029937 | -0.024085 | -0.36809 | 0.013125
38020 | 0.3681 | 0.029926 | -0.029926 | -0.024078 | -0.3681 | 0.013126
38040 | 0.36811 | 0.029918 | -0.029918 | -0.024073 | -0.36811 | 0.013127
38050 | 0.36811 | 0.029918 | -0.029918 | -0.024073 | -0.36811 | 0.013127
38070 | 0.36811 | 0.029918 | -0.029918 | -0.024073 | -0.36811 | 0.013127
39070 | 0.013622 | 0.23959 | -0.23959 | -0.33881 | -0.013622 | -0.015903
39075 | 0.01362 | 0.23956 | -0.23956 | -0.33877 | -0.01362 | -0.015901
39090 | 0.013622 | 0.23959 | -0.23959 | -0.33881 | -0.013622 | -0.015903
39095 | 0.013622 | 0.23959 | -0.23959 | -0.33881 | -0.013622 | -0.015903
39096 | 0.013622 | 0.23959 | -0.23959 | -0.33881 | -0.013622 | -0.015903
39110 | 0.01362 | 0.23956 | -0.23956 | -0.33877 | -0.01362 | -0.015901
39140 | 0.013622 | 0.23959 | -0.23959 | -0.33881 | -0.013622 | -0.015903
39180 | 0.013622 | 0.23959 | -0.23959 | -0.33881 | -0.013622 | -0.015903
39190 | 0.013622 | 0.23959 | -0.23959 | -0.33881 | -0.013622 | -0.015903
39200 | 0.013622 | 0.23959 | -0.23959 | -0.33881 | -0.013622 | -0.015903
39220 | 0.013622 | 0.23959 | -0.23959 | -0.33881 | -0.013622 | -0.015903
39250 | 0.013622 | 0.2396 | -0.2396 | -0.33882 | -0.013622 | -0.015903
39280 | 0.013622 | 0.2396 | -0.2396 | -0.33882 | -0.013622 | -0.015903
39310 | 0.013622 | 0.23959 | -0.23959 | -0.33882 | -0.013622 | -0.015903
39340 | 0.013622 | 0.23959 | -0.23959 | -0.33881 | -0.013622 | -0.015903
39345 | 0.013622 | 0.23959 | -0.23959 | -0.33881 | -0.013622 | -0.015903
39346 | 0.013622 | 0.23959 | -0.23959 | -0.33881 | -0.013622 | -0.015903
39360 | 0.013622 | 0.23959 | -0.23959 | -0.33881 | -0.013622 | -0.015903
39380 | 0.013622 | 0.23959 | -0.23959 | -0.33881 | -0.013622 | -0.015903
39400 | 0.013622 | 0.23959 | -0.23959 | -0.33881 | -0.013622 | -0.015902
39410 | 0.013622 | 0.23959 | -0.23959 | -0.33881 | -0.013622 | -0.015902
39430 | 0.013622 | 0.23959 | -0.23959 | -0.33881 | -0.013622 | -0.015902
39431 | 0.013622 | 0.23959 | -0.23959 | -0.33881 | -0.013622 | -0.015902
39440 | 0.013622 | 0.23959 | -0.23959 | -0.33881 | -0.013622 | -0.015902
39470 | 0.013621 | 0.23958 | -0.23958 | -0.3388 | -0.013621 | -0.015902
39480 | 0.013621 | 0.23958 | -0.23958 | -0.3388 | -0.013621 | -0.015902
39500 | 0.01494 | 0.25953 | -0.25953 | -0.34171 | -0.01494 | -0.017177
39530 | 0.01494 | 0.25953 | -0.25953 | -0.34171 | -0.01494 | -0.017177
39560 | 0.01494 | 0.25953 | -0.25953 | -0.34171 | -0.01494 | -0.017177
39600 | 0.01494 | 0.25953 | -0.25953 | -0.34171 | -0.01494 | -0.017177
39630 | 0.01494 | 0.25953 | -0.25953 | -0.34171 | -0.01494 | -0.017177
39650 | 0.01494 | 0.25953 | -0.25953 | -0.34171 | -0.01494 | -0.017177
39670 | 0.01494 | 0.25953 | -0.25953 | -0.34171 | -0.01494 | -0.017177
39680 | 0.01494 | 0.25953 | -0.25953 | -0.34171 | -0.01494 | -0.017177
39700 | 0.01494 | 0.25953 | -0.25953 | -0.34171 | -0.01494 | -0.017177
39720 | 0.01494 | 0.25953 | -0.25953 | -0.34171 | -0.01494 | -0.017177
39730 | 0.01494 | 0.25953 | -0.25953 | -0.34171 | -0.01494 | -0.017177
39750 | 0.01494 | 0.25953 | -0.25953 | -0.34171 | -0.01494 | -0.017177
39760 | 0.01494 | 0.25953 | -0.25953 | -0.34171 | -0.01494 | -0.017177
39770 | 0.01494 | 0.25953 | -0.25953 | -0.34171 | -0.01494 | -0.017177
39775 | 0.01494 | 0.25953 | -0.25953 | -0.34171 | -0.01494 | -0.017177
39790 | 0.01494 | 0.25953 | -0.25953 | -0.34171 | -0.01494 | -0.017177
39810 | 0.01494 | 0.25953 | -0.25953 | -0.34171 | -0.01494 | -0.017177
39860 | 0.01494 | 0.25953 | -0.25953 | -0.34171 | -0.01494 | -0.017177
39870 | 0.01494 | 0.25953 | -0.25953 | -0.34171 | -0.01494 | -0.017177
39880 | 0.01494 | 0.25953 | -0.25953 | -0.34171 | -0.01494 | -0.017177
39890 | 0.01494 | 0.25953 | -0.25953 | -0.34171 | -0.01494 | -0.017177
39910 | 0.01494 | 0.25953 | -0.25953 | -0.34171 | -0.01494 | -0.017177
39930 | 0.01494 | 0.25953 | -0.25953 | -0.34171 | -0.01494 | -0.017177
39940 | 0.01494 | 0.25953 | -0.25953 | -0.34171 | -0.01494 | -0.017177
39950 | 0.005314 | 0.1033 | -0.1033 | 0.0686 | -0.005314 | -0.007368
39960 | 0.005314 | 0.1033 | -0.1033 | 0.0686 | -0.005314 | -0.007368
39970 | 0.005314 | 0.1033 | -0.1033 | 0.0686 | -0.005314 | -0.007368
40000 | 0.012573 | 0.22306 | -0.22306 | -0.30989 | -0.012573 | -0.014857
40010 | 0.012688 | 0.22492 | -0.22492 | -0.31309 | -0.012688 | -0.014974
40011 | 0.012624 | 0.2239 | -0.2239 | -0.31094 | -0.012624 | -0.01491
40012 | 0.012606 | 0.22361 | -0.22361 | -0.31059 | -0.012606 | -0.014892
40015 | 0.012606 | 0.2236 | -0.2236 | -0.3106 | -0.012606 | -0.014892
40051 | 0.012958 | 0.22923 | -0.22923 | -0.32125 | -0.012958 | -0.015246
40070 | 0.01283 | 0.22718 | -0.22718 | -0.31729 | -0.01283 | -0.015117
40081 | 0.012939 | 0.22891 | -0.22891 | -0.3203 | -0.012939 | -0.015226
40082 | 0.012939 | 0.22891 | -0.22891 | -0.32034 | -0.012939 | -0.015226
40100 | 0.013041 | 0.23074 | -0.23074 | -0.3395 | -0.013041 | -0.015338
40110 | 0.012832 | 0.22733 | -0.22733 | -0.32231 | -0.012832 | -0.015124
40111 | 0.012832 | 0.22733 | -0.22733 | -0.32231 | -0.012832 | -0.015124
40120 | 0.0129 | 0.22828 | -0.22828 | -0.31904 | -0.0129 | -0.015186
40130 | 0.012511 | 0.22224 | -0.22224 | -0.30374 | -0.012511 | -0.014803
40140 | 0.013043 | 0.23052 | -0.23052 | -0.32268 | -0.013043 | -0.015328
40150 | 0.012606 | 0.22365 | -0.22365 | -0.31048 | -0.012606 | -0.014894
40155 | 0.012606 | 0.22365 | -0.22365 | -0.31047 | -0.012606 | -0.014894
40160 | 0.012505 | 0.22198 | -0.22198 | -0.30605 | -0.012505 | -0.014789
40725 | 0.012817 | 0.22701 | -0.22701 | -0.31699 | -0.012817 | -0.015105
40751 | 0.012765 | 0.22618 | -0.22618 | -0.31444 | -0.012765 | -0.015053
40752 | 0.012764 | 0.22618 | -0.22618 | -0.31442 | -0.012764 | -0.015053
40770 | 0.012606 | 0.22365 | -0.22365 | -0.31049 | -0.012606 | -0.014893
40780 | 0.012777 | 0.22634 | -0.22634 | -0.31418 | -0.012777 | -0.015064
40790 | 0.012619 | 0.22386 | -0.22386 | -0.31084 | -0.012619 | -0.014907
40800 | 0.01296 | 0.22927 | -0.22927 | -0.32184 | -0.01296 | -0.015248
40811 | 0.012603 | 0.22363 | -0.22363 | -0.30931 | -0.012603 | -0.014892
40812 | 0.012606 | 0.22366 | -0.22366 | -0.31046 | -0.012606 | -0.014894
40830 | 0.012398 | 0.22051 | -0.22051 | -0.29579 | -0.012398 | -0.014693
40831 | 0.012398 | 0.22052 | -0.22052 | -0.29581 | -0.012398 | -0.014693
40841 | 0.012787 | 0.2265 | -0.2265 | -0.31447 | -0.012787 | -0.015074
40842 | 0.012746 | 0.22589 | -0.22589 | -0.31374 | -0.012746 | -0.015035
40860 | 0.012812 | 0.2269 | -0.2269 | -0.31539 | -0.012812 | -0.015099
40870 | 0.012606 | 0.2236 | -0.2236 | -0.3106 | -0.012606 | -0.014892
40871 | 0.012669 | 0.22462 | -0.22462 | -0.3125 | -0.012669 | -0.014955
40900 | 0.011946 | 0.21308 | -0.21308 | -0.27446 | -0.011946 | -0.014228
40911 | 0.012436 | 0.22105 | -0.22105 | -0.2998 | -0.012436 | -0.014728
40912 | 0.012469 | 0.2216 | -0.2216 | -0.30016 | -0.012469 | -0.014762
40930 | 0.01245 | 0.22131 | -0.22131 | -0.29947 | -0.01245 | -0.014744
40941 | 0.013049 | 0.23062 | -0.23062 | -0.32286 | -0.013049 | -0.015334
40942 | 0.013067 | 0.23091 | -0.23091 | -0.32339 | -0.013067 | -0.015353
40961 | 0.013024 | 0.23051 | -0.23051 | -0.34939 | -0.013024 | -0.015322
40962 | 0.012638 | 0.22424 | -0.22424 | -0.31355 | -0.012638 | -0.014929
40980 | 0.012927 | 0.22873 | -0.22873 | -0.32009 | -0.012927 | -0.015215
40990 | 0.012578 | 0.22323 | -0.22323 | -0.3074 | -0.012578 | -0.014867
41000 | 0.012814 | 0.22703 | -0.22703 | -0.32116 | -0.012814 | -0.015105
41010 | 0.012707 | 0.22522 | -0.22522 | -0.31249 | -0.012707 | -0.014993
41021 | 0.012598 | 0.22354 | -0.22354 | -0.308 | -0.012598 | -0.014886
41022 | 0.012556 | 0.22288 | -0.22288 | -0.30666 | -0.012556 | -0.014845
41040 | 0.012903 | 0.2284 | -0.2284 | -0.32102 | -0.012903 | -0.015192
41050 | 0.012556 | 0.22291 | -0.22291 | -0.30546 | -0.012556 | -0.014846
41061 | 0.012958 | 0.22923 | -0.22923 | -0.32125 | -0.012958 | -0.015246
41080 | 0.012967 | 0.22938 | -0.22938 | -0.32194 | -0.012967 | -0.015255
41090 | 0.01293 | 0.22877 | -0.22877 | -0.31997 | -0.01293 | -0.015217
41100 | 0.013022 | 0.2302 | -0.2302 | -0.32207 | -0.013022 | -0.015307
41111 | 0.012606 | 0.22362 | -0.22362 | -0.31055 | -0.012606 | -0.014892
41112 | 0.012606 | 0.22364 | -0.22364 | -0.31051 | -0.012606 | -0.014893
41140 | 0.012606 | 0.22365 | -0.22365 | -0.31049 | -0.012606 | -0.014893
41150 | 0.012646 | 0.22434 | -0.22434 | -0.31592 | -0.012646 | -0.014936
41160 | 0.013046 | 0.2308 | -0.2308 | -0.33684 | -0.013046 | -0.015342
41165 | 0.012894 | 0.22819 | -0.22819 | -0.31862 | -0.012894 | -0.015181
41171 | 0.012725 | 0.22554 | -0.22554 | -0.31258 | -0.012725 | -0.015013
41172 | 0.012761 | 0.22612 | -0.22612 | -0.314 | -0.012761 | -0.015049
41191 | 0.013039 | 0.2307 | -0.2307 | -0.34106 | -0.013039 | -0.015335
41192 | 0.012803 | 0.22681 | -0.22681 | -0.31673 | -0.012803 | -0.015092
41205 | 0.013124 | 0.2318 | -0.2318 | -0.32505 | -0.013124 | -0.015409
41210 | 0.012928 | 0.22874 | -0.22874 | -0.32008 | -0.012928 | -0.015215
41221 | 0.01249 | 0.22187 | -0.22187 | -0.30555 | -0.01249 | -0.01478
41222 | 0.01247 | 0.22154 | -0.22154 | -0.30342 | -0.01247 | -0.01476
41240 | 0.012928 | 0.22875 | -0.22875 | -0.32027 | -0.012928 | -0.015215
41250 | 0.012936 | 0.22887 | -0.22887 | -0.32034 | -0.012936 | -0.015223
41260 | 0.012788 | 0.22651 | -0.22651 | -0.3145 | -0.012788 | -0.015075
41300 | 0.0126 | 0.22358 | -0.22358 | -0.30815 | -0.0126 | -0.014889
41310 | 0.012978 | 0.22953 | -0.22953 | -0.32136 | -0.012978 | -0.015265
41330 | 0.012805 | 0.22678 | -0.22678 | -0.31654 | -0.012805 | -0.015091
41340 | 0.012903 | 0.2284 | -0.2284 | -0.32103 | -0.012903 | -0.015193
41350 | 0.012928 | 0.22874 | -0.22874 | -0.32007 | -0.012928 | -0.015215
41360 | 0.012928 | 0.22875 | -0.22875 | -0.32006 | -0.012928 | -0.015215
41370 | 0.012926 | 0.22872 | -0.22872 | -0.32014 | -0.012926 | -0.015214
41371 | 0.012926 | 0.22872 | -0.22872 | -0.32014 | -0.012926 | -0.015214
41380 | 0.012947 | 0.22905 | -0.22905 | -0.32083 | -0.012947 | -0.015234
41383 | 0.012939 | 0.22891 | -0.22891 | -0.32034 | -0.012939 | -0.015226
41400 | 0.012931 | 0.22878 | -0.22878 | -0.31993 | -0.012931 | -0.015218
41405 | 0.012929 | 0.22875 | -0.22875 | -0.32003 | -0.012929 | -0.015216
41410 | 0.012938 | 0.22889 | -0.22889 | -0.32026 | -0.012938 | -0.015225
41415 | 0.01294 | 0.22892 | -0.22892 | -0.32033 | -0.01294 | -0.015227
41420 | 0.012941 | 0.22895 | -0.22895 | -0.32039 | -0.012941 | -0.015228
41430 | 0.012039 | 0.21458 | -0.21458 | -0.27945 | -0.012039 | -0.014322
41450 | 0.012892 | 0.22817 | -0.22817 | -0.31911 | -0.012892 | -0.015179
41480 | 0.01293 | 0.22877 | -0.22877 | -0.31996 | -0.01293 | -0.015217
8244 | 0.057855 | 0.32738 | -0.32738 | -0.2227 | -0.057855 | -0.020301
8246 | 0.078084 | 0.30658 | -0.30658 | -0.20638 | -0.078084 | -0.017649
8252 | 0.097194 | 0.2852 | -0.2852 | -0.19245 | -0.097194 | -0.01495
8253 | 0.11975 | 0.25997 | -0.25997 | -0.17602 | -0.11975 | -0.011766
8255 | 0.11975 | 0.25997 | -0.25997 | -0.17602 | -0.11975 | -0.011766
8257 | 0.1312 | 0.24736 | -0.24736 | -0.16749 | -0.1312 | -0.010173
8258 | 0.11975 | 0.25997 | -0.25997 | -0.17602 | -0.11975 | -0.011766
8259 | 0.23071 | 0.13781 | -0.13781 | -0.093432 | -0.23071 | 0.003667
8260 | 0.08838 | 0.29367 | -0.29367 | -0.2001 | -0.08838 | -0.01603
8262 | 0.094299 | 0.28731 | -0.28731 | -0.19555 | -0.094299 | -0.015225
8263 | 0.094299 | 0.28731 | -0.28731 | -0.19555 | -0.094299 | -0.015225
8264 | 0.094299 | 0.28731 | -0.28731 | -0.19555 | -0.094299 | -0.015225
8270 | 0.08838 | 0.29367 | -0.29367 | -0.2001 | -0.08838 | -0.01603
8273 | 0.082732 | 0.29973 | -0.29973 | -0.20443 | -0.082732 | -0.016798
8274 | 0.074293 | 0.3088 | -0.3088 | -0.21091 | -0.074293 | -0.017945
8280 | 0.057506 | 0.32737 | -0.32737 | -0.22332 | -0.057506 | -0.020297
8283 | 0.05703 | 0.32735 | -0.32735 | -0.22416 | -0.05703 | -0.020292
8285 | 0.038618 | 0.33928 | -0.33928 | -0.24486 | -0.038618 | -0.022093
8287 | 0.038618 | 0.33928 | -0.33928 | -0.24486 | -0.038618 | -0.022093
8288 | 0.038618 | 0.33928 | -0.33928 | -0.24486 | -0.038618 | -0.022093
8290 | 0.038618 | 0.33928 | -0.33928 | -0.24486 | -0.038618 | -0.022093
8293 | 0.038618 | 0.33928 | -0.33928 | -0.24486 | -0.038618 | -0.022093
8295 | 0.038373 | 0.33936 | -0.33936 | -0.24521 | -0.038373 | -0.022111
8297 | 0.033494 | 0.34093 | -0.34093 | -0.25201 | -0.033494 | -0.022455
8299 | 0.033432 | 0.34103 | -0.34103 | -0.25204 | -0.033432 | -0.022466
8300 | 0.024987 | 0.34386 | -0.34386 | -0.26373 | -0.024987 | -0.023072
8302 | 0.024959 | 0.34387 | -0.34387 | -0.26377 | -0.024959 | -0.023074
8310 | 0.025087 | 0.34385 | -0.34385 | -0.26358 | -0.025087 | -0.023067
8314 | 0.025058 | 0.34386 | -0.34386 | -0.26362 | -0.025058 | -0.023069
8317 | 0.024964 | 0.34389 | -0.34389 | -0.26375 | -0.024964 | -0.023076
8318 | 0.02494 | 0.3439 | -0.3439 | -0.26378 | -0.02494 | -0.023077
8319 | 0.025004 | 0.34387 | -0.34387 | -0.26369 | -0.025004 | -0.023073
8320 | 0.025095 | 0.34384 | -0.34384 | -0.26357 | -0.025095 | -0.023066
8321 | 0.025098 | 0.34384 | -0.34384 | -0.26356 | -0.025098 | -0.023066
8322 | 0.025074 | 0.34385 | -0.34385 | -0.2636 | -0.025074 | -0.023068
8323 | 0.025092 | 0.34384 | -0.34384 | -0.26357 | -0.025092 | -0.023066
8324 | 0.024986 | 0.34388 | -0.34388 | -0.26372 | -0.024986 | -0.023074
8325 | 0.025102 | 0.34384 | -0.34384 | -0.26356 | -0.025102 | -0.023066
8326 | 0.024976 | 0.34388 | -0.34388 | -0.26373 | -0.024976 | -0.023075
8327 | 0.025131 | 0.34383 | -0.34383 | -0.26352 | -0.025131 | -0.023064
8328 | 0.024986 | 0.34388 | -0.34388 | -0.26372 | -0.024986 | -0.023074
8329 | 0.025011 | 0.34387 | -0.34387 | -0.26368 | -0.025011 | -0.023072
8331 | 0.025073 | 0.34385 | -0.34385 | -0.2636 | -0.025073 | -0.023068
8332 | 0.025071 | 0.34385 | -0.34385 | -0.2636 | -0.025071 | -0.023068
8333 | 0.025054 | 0.34386 | -0.34386 | -0.26362 | -0.025054 | -0.023069
8334 | 0.025079 | 0.34385 | -0.34385 | -0.26359 | -0.025079 | -0.023067
8335 | 0.025053 | 0.34386 | -0.34386 | -0.26362 | -0.025053 | -0.023069
8336 | 0.024976 | 0.34388 | -0.34388 | -0.26373 | -0.024976 | -0.023075
8337 | 0.02505 | 0.34386 | -0.34386 | -0.26363 | -0.02505 | -0.023069
8338 | 0.025053 | 0.34386 | -0.34386 | -0.26362 | -0.025053 | -0.023069
8339 | 0.025054 | 0.34386 | -0.34386 | -0.26362 | -0.025054 | -0.023069
8341 | 0.025255 | 0.3438 | -0.3438 | -0.26334 | -0.025255 | -0.023055
8347 | 0.025382 | 0.34375 | -0.34375 | -0.26317 | -0.025382 | -0.023046
8348 | 0.02546 | 0.34372 | -0.34372 | -0.26306 | -0.02546 | -0.02304
8354 | 0.025423 | 0.34373 | -0.34373 | -0.26311 | -0.025423 | -0.023043
8355 | 0.026355 | 0.34342 | -0.34342 | -0.26182 | -0.026355 | -0.022976
8356 | 0.02551 | 0.3437 | -0.3437 | -0.26299 | -0.02551 | -0.023037
8357 | 0.025408 | 0.34374 | -0.34374 | -0.26313 | -0.025408 | -0.023044
8358 | 0.025335 | 0.34376 | -0.34376 | -0.26323 | -0.025335 | -0.023049
8359 | 0.025095 | 0.34384 | -0.34384 | -0.26357 | -0.025095 | -0.023066
8360 | 0.025443 | 0.34373 | -0.34373 | -0.26308 | -0.025443 | -0.023041
8367 | 0.025727 | 0.34363 | -0.34363 | -0.26269 | -0.025727 | -0.023021
8368 | 0.025668 | 0.34365 | -0.34365 | -0.26277 | -0.025668 | -0.023025
8371 | 0.025768 | 0.34362 | -0.34362 | -0.26263 | -0.025768 | -0.023018
8372 | 0.02555 | 0.34369 | -0.34369 | -0.26294 | -0.02555 | -0.023034
8373 | 0.025629 | 0.34366 | -0.34366 | -0.26283 | -0.025629 | -0.023028
8374 | 0.025511 | 0.3437 | -0.3437 | -0.26299 | -0.025511 | -0.023036
8377 | 0.025512 | 0.3437 | -0.3437 | -0.26299 | -0.025512 | -0.023036
8380 | 0.025512 | 0.3437 | -0.3437 | -0.26299 | -0.025512 | -0.023036
8383 | 0.025188 | 0.34382 | -0.34382 | -0.26343 | -0.025188 | -0.02306
8384 | 0.025255 | 0.3438 | -0.3438 | -0.26334 | -0.025255 | -0.023055
8492 | 0.02427 | 0.34312 | -0.34312 | -0.2655 | -0.02427 | -0.023042
8493 | 0.024272 | 0.34313 | -0.34313 | -0.26549 | -0.024272 | -0.023043
8494 | 0.024237 | 0.34298 | -0.34298 | -0.26566 | -0.024237 | -0.023033
8495 | 0.024226 | 0.34294 | -0.34294 | -0.26572 | -0.024226 | -0.02303
8496 | 0.024253 | 0.34304 | -0.34304 | -0.26559 | -0.024253 | -0.023037
8498 | 0.02612 | 0.34308 | -0.34308 | -0.26246 | -0.02612 | -0.022957
8499 | 0.024355 | 0.34344 | -0.34344 | -0.26509 | -0.024355 | -0.023063
8500 | 0.025801 | 0.34399 | -0.34399 | -0.26223 | -0.025801 | -0.023043
8502 | 0.024353 | 0.34345 | -0.34345 | -0.26509 | -0.024353 | -0.023064
8503 | 0.025175 | 0.34389 | -0.34389 | -0.26336 | -0.025175 | -0.023064
8505 | 0.030051 | 0.34291 | -0.34291 | -0.25607 | -0.030051 | -0.022765
8506 | 0.024324 | 0.34326 | -0.34326 | -0.26528 | -0.024324 | -0.023051
8507 | 0.024324 | 0.34326 | -0.34326 | -0.26528 | -0.024324 | -0.023051
8508 | 0.027789 | 0.34291 | -0.34291 | -0.25984 | -0.027789 | -0.022868
8510 | 0.028432 | 0.34255 | -0.34255 | -0.25907 | -0.028432 | -0.022812
8511 | 0.024324 | 0.3434 | -0.3434 | -0.26517 | -0.024324 | -0.023062
8512 | 0.02612 | 0.34308 | -0.34308 | -0.26246 | -0.02612 | -0.022957
8514 | 0.02612 | 0.34308 | -0.34308 | -0.26246 | -0.02612 | -0.022957
8515 | 0.024357 | 0.34347 | -0.34347 | -0.26508 | -0.024357 | -0.023067
8516 | 0.024611 | 0.34387 | -0.34387 | -0.26433 | -0.024611 | -0.023089
8517 | 0.024611 | 0.34387 | -0.34387 | -0.26433 | -0.024611 | -0.023089
8518 | 0.024736 | 0.34381 | -0.34381 | -0.26416 | -0.024736 | -0.023078
8519 | 0.024693 | 0.34385 | -0.34385 | -0.26421 | -0.024693 | -0.023083
8520 | 0.019636 | 0.36092 | -0.36092 | -0.25553 | -0.019636 | -0.023322
8523 | 0.019382 | 0.34572 | -0.34572 | -0.26857 | -0.019382 | -0.022488
8524 | 0.019382 | 0.34572 | -0.34572 | -0.26857 | -0.019382 | -0.022488
8526 | 0.019386 | 0.34591 | -0.34591 | -0.2684 | -0.019386 | -0.022499
8527 | 0.019386 | 0.34591 | -0.34591 | -0.2684 | -0.019386 | -0.022499
8528 | 0.019379 | 0.34551 | -0.34551 | -0.26875 | -0.019379 | -0.022477
8529 | 0.019379 | 0.34551 | -0.34551 | -0.26875 | -0.019379 | -0.022477
8530 | 0.019433 | 0.34878 | -0.34878 | -0.26594 | -0.019433 | -0.022657
8531 | 0.019433 | 0.34878 | -0.34878 | -0.26594 | -0.019433 | -0.022657
8532 | 0.019433 | 0.34878 | -0.34878 | -0.26594 | -0.019433 | -0.022657
8533 | 0.019433 | 0.34878 | -0.34878 | -0.26594 | -0.019433 | -0.022657
8534 | 0.019433 | 0.34878 | -0.34878 | -0.26594 | -0.019433 | -0.022657
8535 | 0.019433 | 0.34878 | -0.34878 | -0.26594 | -0.019433 | -0.022657
8536 | 0.02195 | 0.33447 | -0.33447 | -0.27567 | -0.02195 | -0.022403
8537 | 0.019433 | 0.34878 | -0.34878 | -0.26594 | -0.019433 | -0.022657
8538 | 0.019217 | 0.33584 | -0.33584 | -0.27704 | -0.019217 | -0.021947
8539 | 0.019228 | 0.33644 | -0.33644 | -0.27652 | -0.019228 | -0.02198
8541 | 0.019228 | 0.33644 | -0.33644 | -0.27652 | -0.019228 | -0.02198
8542 | 0.019286 | 0.33994 | -0.33994 | -0.27353 | -0.019286 | -0.022171
8543 | 0.019329 | 0.34255 | -0.34255 | -0.27128 | -0.019329 | -0.022315
8545 | 0.018918 | 0.30927 | -0.30927 | -0.30109 | -0.018918 | -0.020516
8546 | 0.018918 | 0.30927 | -0.30927 | -0.30109 | -0.018918 | -0.020516
8547 | 0.018918 | 0.30927 | -0.30927 | -0.30109 | -0.018918 | -0.020516
8549 | 0.018918 | 0.30927 | -0.30927 | -0.30109 | -0.018918 | -0.020516
8550 | 0.018918 | 0.30927 | -0.30927 | -0.30109 | -0.018918 | -0.020516
8552 | 0.018941 | 0.3123 | -0.3123 | -0.2979 | -0.018941 | -0.020675
8555 | 0.020616 | 0.32347 | -0.32347 | -0.28678 | -0.020616 | -0.021579
8556 | 0.018943 | 0.31275 | -0.31275 | -0.29745 | -0.018943 | -0.020698
8557 | 0.018945 | 0.31233 | -0.31233 | -0.29782 | -0.018945 | -0.020676
8558 | 0.01823 | 0.30128 | -0.30128 | -0.3089 | -0.01823 | -0.01997
8559 | 0.01823 | 0.30128 | -0.30128 | -0.3089 | -0.01823 | -0.01997
8560 | 0.024227 | 0.34293 | -0.34293 | -0.26573 | -0.024227 | -0.023029
8561 | 0.024227 | 0.34293 | -0.34293 | -0.26573 | -0.024227 | -0.023029
8562 | 0.024227 | 0.34293 | -0.34293 | -0.26573 | -0.024227 | -0.023029
8563 | 0.01823 | 0.30128 | -0.30128 | -0.3089 | -0.01823 | -0.01997
8564 | 0.022607 | 0.34161 | -0.34161 | -0.26873 | -0.022607 | -0.022943
8565 | 0.022607 | 0.34161 | -0.34161 | -0.26873 | -0.022607 | -0.022943
8572 | 0.022634 | 0.34175 | -0.34175 | -0.26857 | -0.022634 | -0.02295
8573 | 0.025115 | 0.36744 | -0.36744 | -0.24308 | -0.025115 | -0.024973
8574 | 0.024565 | 0.36918 | -0.36918 | -0.24232 | -0.024565 | -0.025092
8575 | 0.024056 | 0.37079 | -0.37079 | -0.24162 | -0.024056 | -0.025203
8577 | 0.023092 | 0.37773 | -0.37773 | -0.23694 | -0.023092 | -0.025809
8578 | 0.023092 | 0.37773 | -0.37773 | -0.23694 | -0.023092 | -0.025809
8579 | 0.023197 | 0.38987 | -0.38987 | -0.22648 | -0.023197 | -0.02702
8580 | 0.023925 | 0.38256 | -0.38256 | -0.2321 | -0.023925 | -0.026282
8581 | 0.024971 | 0.37289 | -0.37289 | -0.23877 | -0.024971 | -0.025466
8582 | 0.023804 | 0.38367 | -0.38367 | -0.23133 | -0.023804 | -0.026376
8583 | 0.024971 | 0.37289 | -0.37289 | -0.23877 | -0.024971 | -0.025466
8771 | 0.025601 | 0.34367 | -0.34367 | -0.26287 | -0.025601 | -0.02303
8772 | 0.025735 | 0.34363 | -0.34363 | -0.26268 | -0.025735 | -0.02302
8773 | 0.025753 | 0.34362 | -0.34362 | -0.26266 | -0.025753 | -0.023019
8774 | 0.025512 | 0.3437 | -0.3437 | -0.26299 | -0.025512 | -0.023036
8775 | 0.025038 | 0.34386 | -0.34386 | -0.26365 | -0.025038 | -0.02307
8778 | 0.025719 | 0.34363 | -0.34363 | -0.2627 | -0.025719 | -0.023021
8779 | 0.02588 | 0.34358 | -0.34358 | -0.26248 | -0.02588 | -0.02301
8782 | 0.025512 | 0.3437 | -0.3437 | -0.26299 | -0.025512 | -0.023036
8783 | 0.025512 | 0.3437 | -0.3437 | -0.26299 | -0.025512 | -0.023036
8785 | 0.025512 | 0.3437 | -0.3437 | -0.26299 | -0.025512 | -0.023036
8786 | 0.025856 | 0.34357 | -0.34357 | -0.26253 | -0.025856 | -0.02301
8787 | 0.026468 | 0.34333 | -0.34333 | -0.26171 | -0.026468 | -0.022963
8789 | 0.025052 | 0.34386 | -0.34386 | -0.26363 | -0.025052 | -0.023069
8790 | 0.024959 | 0.34387 | -0.34387 | -0.26377 | -0.024959 | -0.023074
8792 | 0.025451 | 0.34372 | -0.34372 | -0.26307 | -0.025451 | -0.023041
8793 | 0.028044 | 0.34285 | -0.34285 | -0.25949 | -0.028044 | -0.022854
8795 | 0.029266 | 0.34243 | -0.34243 | -0.2578 | -0.029266 | -0.022766
8796 | 0.028816 | 0.34259 | -0.34259 | -0.25842 | -0.028816 | -0.022798
8797 | 0.02808 | 0.34284 | -0.34284 | -0.25944 | -0.02808 | -0.022852
8798 | 0.027232 | 0.34312 | -0.34312 | -0.26061 | -0.027232 | -0.022913
8799 | 0.028113 | 0.34282 | -0.34282 | -0.25939 | -0.028113 | -0.022849
8800 | 0.023496 | 0.34253 | -0.34253 | -0.26693 | -0.023496 | -0.023005
8802 | 0.023545 | 0.34248 | -0.34248 | -0.26693 | -0.023545 | -0.023001
8803 | 0.023545 | 0.34248 | -0.34248 | -0.26693 | -0.023545 | -0.023001
8804 | 0.0236 | 0.34242 | -0.34242 | -0.26692 | -0.0236 | -0.022996
8805 | 0.023706 | 0.3423 | -0.3423 | -0.26691 | -0.023706 | -0.022987
8808 | 0.023918 | 0.34159 | -0.34159 | -0.26733 | -0.023918 | -0.022934
8810 | 0.024492 | 0.34425 | -0.34425 | -0.26414 | -0.024492 | -0.023122
8812 | 0.024145 | 0.34298 | -0.34298 | -0.26576 | -0.024145 | -0.023034
8814 | 0.024029 | 0.34239 | -0.34239 | -0.26645 | -0.024029 | -0.022992
8815 | 0.024029 | 0.34239 | -0.34239 | -0.26645 | -0.024029 | -0.022992
8817 | 0.023916 | 0.34157 | -0.34157 | -0.26736 | -0.023916 | -0.022933
8818 | 0.023916 | 0.34157 | -0.34157 | -0.26736 | -0.023916 | -0.022933
8819 | 0.023916 | 0.34157 | -0.34157 | -0.26736 | -0.023916 | -0.022933
8820 | 0.023916 | 0.34157 | -0.34157 | -0.26736 | -0.023916 | -0.022933
8821 | 0.025834 | 0.34359 | -0.34359 | -0.26254 | -0.025834 | -0.023013
8822 | 0.02585 | 0.34359 | -0.34359 | -0.26252 | -0.02585 | -0.023012
8824 | 0.025924 | 0.34356 | -0.34356 | -0.26242 | -0.025924 | -0.023007
8825 | 0.025924 | 0.34356 | -0.34356 | -0.26242 | -0.025924 | -0.023007
8832 | 0.023916 | 0.34157 | -0.34157 | -0.26736 | -0.023916 | -0.022933
8839 | 0.02391 | 0.34166 | -0.34166 | -0.26727 | -0.02391 | -0.022939
8841 | 0.02391 | 0.34166 | -0.34166 | -0.26727 | -0.02391 | -0.022939
8847 | 0.02408 | 0.34235 | -0.34235 | -0.26644 | -0.02408 | -0.022988
8856 | 0.024156 | 0.34266 | -0.34266 | -0.26606 | -0.024156 | -0.02301
8858 | 0.024318 | 0.34337 | -0.34337 | -0.26521 | -0.024318 | -0.02306
8859 | 0.024321 | 0.34326 | -0.34326 | -0.26529 | -0.024321 | -0.02305
8860 | 0.024529 | 0.34395 | -0.34395 | -0.26434 | -0.024529 | -0.023095
8862 | 0.024525 | 0.34398 | -0.34398 | -0.26432 | -0.024525 | -0.023099
8864 | 0.024628 | 0.34442 | -0.34442 | -0.26378 | -0.024628 | -0.023128
8865 | 0.024525 | 0.34398 | -0.34398 | -0.26432 | -0.024525 | -0.023099
8866 | 0.024628 | 0.34442 | -0.34442 | -0.26378 | -0.024628 | -0.023128
8867 | 0.024519 | 0.34403 | -0.34403 | -0.26429 | -0.024519 | -0.023103
8868 | 0.026735 | 0.35378 | -0.35378 | -0.25243 | -0.026735 | -0.023795
8869 | 0.026735 | 0.35378 | -0.35378 | -0.25243 | -0.026735 | -0.023795
8870 | 0.024268 | 0.34307 | -0.34307 | -0.26554 | -0.024268 | -0.023038
8871 | 0.024268 | 0.34307 | -0.34307 | -0.26554 | -0.024268 | -0.023038
8878 | 0.026462 | 0.34363 | -0.34363 | -0.26143 | -0.026462 | -0.022985
8882 | 0.024262 | 0.34309 | -0.34309 | -0.26554 | -0.024262 | -0.02304
8883 | 0.02427 | 0.34312 | -0.34312 | -0.2655 | -0.02427 | -0.023042
8884 | 0.02455 | 0.34393 | -0.34393 | -0.26433 | -0.02455 | -0.023093
8885 | 0.024553 | 0.34393 | -0.34393 | -0.26432 | -0.024553 | -0.023092
8886 | 0.02455 | 0.34393 | -0.34393 | -0.26433 | -0.02455 | -0.023093
8887 | 0.024774 | 0.34386 | -0.34386 | -0.26406 | -0.024774 | -0.023081
8888 | 0.025066 | 0.34395 | -0.34395 | -0.26346 | -0.025066 | -0.023071
8889 | 0.025675 | 0.34398 | -0.34398 | -0.26244 | -0.025675 | -0.023048
8890 | 0.02644 | 0.34443 | -0.34443 | -0.26079 | -0.02644 | -0.023048
8891 | 0.030051 | 0.34291 | -0.34291 | -0.25607 | -0.030051 | -0.022765
8894 | 0.027117 | 0.34327 | -0.34327 | -0.26065 | -0.027117 | -0.022927
8896 | 0.027392 | 0.34296 | -0.34296 | -0.26047 | -0.027392 | -0.022892
8899 | 0.024857 | 0.34387 | -0.34387 | -0.26393 | -0.024857 | -0.023078
8901 | 0.025317 | 0.34377 | -0.34377 | -0.26326 | -0.025317 | -0.02305
9074 | 0.021137 | 0.41658 | -0.41658 | -0.21189 | -0.021137 | -0.026329
9075 | 0.021654 | 0.41874 | -0.41874 | -0.20652 | -0.021654 | -0.028151
9076 | 0.022616 | 0.42514 | -0.42514 | -0.1912 | -0.022616 | -0.032408
9077 | 0.022616 | 0.42513 | -0.42513 | -0.19122 | -0.022616 | -0.032404
9079 | 0.022619 | 0.42513 | -0.42513 | -0.19117 | -0.022619 | -0.032418
9080 | 0.022607 | 0.42481 | -0.42481 | -0.19197 | -0.022607 | -0.032269
9118 | 0.022547 | 0.42329 | -0.42329 | -0.19561 | -0.022547 | -0.03157
9119 | 0.022503 | 0.424 | -0.424 | -0.19476 | -0.022503 | -0.031611
9120 | 0.02252 | 0.42299 | -0.42299 | -0.19643 | -0.02252 | -0.031376
9121 | 0.022502 | 0.42401 | -0.42401 | -0.19474 | -0.022502 | -0.031612
9122 | 0.022333 | 0.42486 | -0.42486 | -0.19495 | -0.022333 | -0.031213
9123 | 0.022334 | 0.42486 | -0.42486 | -0.19495 | -0.022334 | -0.031215
9125 | 0.022446 | 0.42429 | -0.42429 | -0.19481 | -0.022446 | -0.031479
9128 | 0.022643 | 0.42396 | -0.42396 | -0.19344 | -0.022643 | -0.032136
9129 | 0.022608 | 0.42413 | -0.42413 | -0.19342 | -0.022608 | -0.032057
9130 | 0.022602 | 0.42416 | -0.42416 | -0.19342 | -0.022602 | -0.032044
9131 | 0.022602 | 0.42416 | -0.42416 | -0.19342 | -0.022602 | -0.032044
9132 | 0.022565 | 0.4234 | -0.4234 | -0.19523 | -0.022565 | -0.031671
9139 | 0.022589 | 0.42357 | -0.42357 | -0.19467 | -0.022589 | -0.031816
9147 | 0.022788 | 0.42072 | -0.42072 | -0.19839 | -0.022788 | -0.031603
9148 | 0.022782 | 0.42075 | -0.42075 | -0.19838 | -0.022782 | -0.031595
9151 | 0.022469 | 0.42342 | -0.42342 | -0.19617 | -0.022469 | -0.03131
9155 | 0.022731 | 0.42392 | -0.42392 | -0.19271 | -0.022731 | -0.032463
9158 | 0.022641 | 0.42116 | -0.42116 | -0.19816 | -0.022641 | -0.031374
9160 | 0.022592 | 0.42359 | -0.42359 | -0.19461 | -0.022592 | -0.031833
9163 | 0.022316 | 0.42451 | -0.42451 | -0.19576 | -0.022316 | -0.031048
9164 | 0.022363 | 0.42421 | -0.42421 | -0.19584 | -0.022363 | -0.031136
9166 | 0.022502 | 0.42401 | -0.42401 | -0.19474 | -0.022502 | -0.031611
9169 | 0.022276 | 0.42027 | -0.42027 | -0.20126 | -0.022276 | -0.03018
9171 | 0.022493 | 0.42501 | -0.42501 | -0.19285 | -0.022493 | -0.031883
9175 | 0.022436 | 0.42263 | -0.42263 | -0.19751 | -0.022436 | -0.031039
9179 | 0.022545 | 0.42321 | -0.42321 | -0.19577 | -0.022545 | -0.03154
9183 | 0.022663 | 0.42181 | -0.42181 | -0.19688 | -0.022663 | -0.031629
9184 | 0.021933 | 0.42823 | -0.42823 | -0.19352 | -0.021933 | -0.030592
9187 | 0.022193 | 0.4259 | -0.4259 | -0.19461 | -0.022193 | -0.030968
9188 | 0.021919 | 0.42845 | -0.42845 | -0.19332 | -0.021919 | -0.030594
9190 | 0.022598 | 0.42514 | -0.42514 | -0.19092 | -0.022598 | -0.032391
9193 | 0.022414 | 0.42585 | -0.42585 | -0.19223 | -0.022414 | -0.031813
9196 | 0.022283 | 0.42523 | -0.42523 | -0.19483 | -0.022283 | -0.031125
9199 | 0.022545 | 0.42506 | -0.42506 | -0.19215 | -0.022545 | -0.032106
9200 | 0.022425 | 0.4238 | -0.4238 | -0.19593 | -0.022425 | -0.031254
9202 | 0.022737 | 0.42407 | -0.42407 | -0.19241 | -0.022737 | -0.032523
9203 | 0.022736 | 0.42407 | -0.42407 | -0.19242 | -0.022736 | -0.03252
9204 | 0.022502 | 0.42401 | -0.42401 | -0.19474 | -0.022502 | -0.031611
9207 | 0.022692 | 0.42273 | -0.42273 | -0.19508 | -0.022692 | -0.03199
9212 | 0.022502 | 0.42401 | -0.42401 | -0.19474 | -0.022502 | -0.031612
9213 | 0.022502 | 0.42401 | -0.42401 | -0.19474 | -0.022502 | -0.031612
9214 | 0.022502 | 0.42401 | -0.42401 | -0.19474 | -0.022502 | -0.031611
9215 | 0.022502 | 0.42401 | -0.42401 | -0.19474 | -0.022502 | -0.031611
9216 | 0.022188 | 0.42493 | -0.42493 | -0.19633 | -0.022188 | -0.030684
9217 | 0.022641 | 0.42506 | -0.42506 | -0.19053 | -0.022641 | -0.03254
9220 | 0.022725 | 0.42372 | -0.42372 | -0.19312 | -0.022725 | -0.03238
9223 | 0.023502 | 0.42213 | -0.42213 | -0.19082 | -0.023502 | -0.034691
9225 | 0.022589 | 0.42435 | -0.42435 | -0.19314 | -0.022589 | -0.032055
9227 | 0.022585 | 0.42424 | -0.42424 | -0.19341 | -0.022585 | -0.032005
9228 | 0.022606 | 0.42369 | -0.42369 | -0.19428 | -0.022606 | -0.031918
9235 | 0.026654 | 0.41247 | -0.41247 | -0.19086 | -0.026654 | -0.042037
9238 | 0.022669 | 0.42455 | -0.42455 | -0.19199 | -0.022669 | -0.032419
9244 | 0.02254 | 0.42412 | -0.42412 | -0.19412 | -0.02254 | -0.031794
9245 | 0.023283 | 0.42273 | -0.42273 | -0.1912 | -0.023283 | -0.034083
9247 | 0.022431 | 0.42065 | -0.42065 | -0.19995 | -0.022431 | -0.030686
9251 | 0.022187 | 0.42491 | -0.42491 | -0.19636 | -0.022187 | -0.03068
9253 | 0.022458 | 0.42071 | -0.42071 | -0.19971 | -0.022458 | -0.030777
9257 | 0.022503 | 0.424 | -0.424 | -0.19476 | -0.022503 | -0.031611
9259 | 0.022361 | 0.42232 | -0.42232 | -0.19846 | -0.022361 | -0.030742
9260 | 0.022712 | 0.42333 | -0.42333 | -0.19388 | -0.022712 | -0.032228
9263 | 0.022749 | 0.42085 | -0.42085 | -0.19833 | -0.022749 | -0.031543
9267 | 0.022186 | 0.42005 | -0.42005 | -0.20201 | -0.022186 | -0.029889
9269 | 0.022565 | 0.42419 | -0.42419 | -0.19373 | -0.022565 | -0.03191
9271 | 0.022355 | 0.42586 | -0.42586 | -0.19286 | -0.022355 | -0.031589
9275 | 0.02268 | 0.424 | -0.424 | -0.19303 | -0.02268 | -0.032291
12425 | -0.000753 | 0.005078 | -0.005078 | 0.002265 | 0.000753 | -0.00062
12440 | 0.002602 | 0.010959 | -0.010959 | 0.00621 | -0.002602 | -0.000487
12441 | 0.002601 | 0.010958 | -0.010958 | 0.00621 | -0.002601 | -0.000487
12442 | 0.002602 | 0.010959 | -0.010959 | 0.00621 | -0.002602 | -0.000487
12443 | 0.002602 | 0.010959 | -0.010959 | 0.00621 | -0.002602 | -0.000487
12448 | 0.002602 | 0.010959 | -0.010959 | 0.00621 | -0.002602 | -0.000487
12449 | 0.002602 | 0.010959 | -0.010959 | 0.00621 | -0.002602 | -0.000487
13116 | 0.00255 | 0.025725 | -0.025725 | 0.016116 | -0.00255 | -0.0019
13117 | 0.00255 | 0.025725 | -0.025725 | 0.016116 | -0.00255 | -0.0019
13118 | 0.00255 | 0.025725 | -0.025725 | 0.016116 | -0.00255 | -0.0019
13119 | 0.00255 | 0.025725 | -0.025725 | 0.016116 | -0.00255 | -0.0019
13131 | 0.001494 | 0.042664 | -0.042664 | 0.028655 | -0.001494 | -0.003448
13132 | 0.001494 | 0.042664 | -0.042664 | 0.028655 | -0.001494 | -0.003448
13133 | 0.001494 | 0.042664 | -0.042664 | 0.028655 | -0.001494 | -0.003448
13134 | 0.001655 | 0.042048 | -0.042048 | 0.028139 | -0.001655 | -0.003399
13135 | 0.001655 | 0.042048 | -0.042048 | 0.028139 | -0.001655 | -0.003399
13136 | 0.001655 | 0.042048 | -0.042048 | 0.028139 | -0.001655 | -0.003399
13426 | 0.016611 | 0.4944 | -0.4944 | -0.11004 | -0.016611 | -0.034513
13429 | 0.016595 | 0.51964 | -0.51964 | -0.1523 | -0.016595 | -0.022915
13430 | 0.016793 | 0.48482 | -0.48482 | -0.14591 | -0.016793 | -0.023425
13431 | 0.016793 | 0.48482 | -0.48482 | -0.14591 | -0.016793 | -0.023425
13432 | 0.016793 | 0.48482 | -0.48482 | -0.14591 | -0.016793 | -0.023425
13591 | 0.010543 | 0.035513 | -0.035513 | -0.07558 | -0.010543 | -0.01476
13610 | 0.014973 | 0.42105 | -0.42105 | -0.10487 | -0.014973 | -0.025549
13620 | 0.038413 | 0.39412 | -0.39412 | -0.13645 | -0.038413 | -0.13363
13662 | 0.014062 | 0.39294 | -0.39294 | -0.10339 | -0.014062 | -0.022172
13681 | 0.005189 | 0.083138 | -0.083138 | 0.043012 | -0.005189 | -0.007212
32000 | 0.007795 | 0.14931 | -0.14931 | 0.082636 | -0.007795 | -0.010117
32001 | 0.007807 | 0.14985 | -0.14985 | 0.081788 | -0.007807 | -0.010138
32002 | 0.007831 | 0.15095 | -0.15095 | 0.080066 | -0.007831 | -0.010182
32003 | 0.007797 | 0.14942 | -0.14942 | 0.082766 | -0.007797 | -0.010119
32004 | 0.007796 | 0.14936 | -0.14936 | 0.082701 | -0.007796 | -0.010118
32005 | 0.007848 | 0.1517 | -0.1517 | 0.078818 | -0.007848 | -0.010213
32798 | 0.007864 | 0.15245 | -0.15245 | 0.07756 | -0.007864 | -0.010243
32799 | 0.007864 | 0.15245 | -0.15245 | 0.07756 | -0.007864 | -0.010243
32858 | 0.007974 | 0.1533 | -0.1533 | 0.070483 | -0.007974 | -0.010391
32859 | 0.007174 | 0.13826 | -0.13826 | 0.079491 | -0.007174 | -0.009431
32862 | 0.00792 | 0.15495 | -0.15495 | 0.073398 | -0.00792 | -0.010344
32864 | 0.007914 | 0.15348 | -0.15348 | 0.072991 | -0.007914 | -0.010324
32865 | 0.007914 | 0.15348 | -0.15348 | 0.072991 | -0.007914 | -0.010324
32866 | 0.007914 | 0.15348 | -0.15348 | 0.072991 | -0.007914 | -0.010324
32867 | 0.007914 | 0.15348 | -0.15348 | 0.072991 | -0.007914 | -0.010324
32868 | 0.007914 | 0.15348 | -0.15348 | 0.072991 | -0.007914 | -0.010324
32869 | 0.007854 | 0.15297 | -0.15297 | 0.072837 | -0.007854 | -0.010264
32870 | 0.007792 | 0.15116 | -0.15116 | 0.074373 | -0.007792 | -0.010178
32871 | 0.007896 | 0.15493 | -0.15493 | 0.070826 | -0.007896 | -0.010335
32872 | 0.007911 | 0.15235 | -0.15235 | 0.072964 | -0.007911 | -0.010308
32873 | 0.007889 | 0.15237 | -0.15237 | 0.074941 | -0.007889 | -0.010279
32874 | 0.007865 | 0.15126 | -0.15126 | 0.07689 | -0.007865 | -0.010233
32875 | 0.007935 | 0.15678 | -0.15678 | 0.068931 | -0.007935 | -0.010403
32876 | 0.00789 | 0.15327 | -0.15327 | 0.07293 | -0.00789 | -0.0103
32877 | 0.00797 | 0.15325 | -0.15325 | 0.070631 | -0.00797 | -0.010386
32878 | 0.007797 | 0.14942 | -0.14942 | 0.082767 | -0.007797 | -0.010119
32879 | 0.007617 | 0.1455 | -0.1455 | 0.083222 | -0.007617 | -0.009905
32880 | 0.00783 | 0.15089 | -0.15089 | 0.080174 | -0.00783 | -0.01018
32881 | 0.007489 | 0.14665 | -0.14665 | 0.073994 | -0.007489 | -0.009848
32882 | 0.007561 | 0.14536 | -0.14536 | 0.079922 | -0.007561 | -0.009869
32883 | 0.007935 | 0.15678 | -0.15678 | 0.068931 | -0.007935 | -0.010403
32884 | 0.007935 | 0.15678 | -0.15678 | 0.068931 | -0.007935 | -0.010403
32885 | 0.007797 | 0.14942 | -0.14942 | 0.082767 | -0.007797 | -0.010119
32886 | 0.007914 | 0.15348 | -0.15348 | 0.072991 | -0.007914 | -0.010324
32887 | 0.007914 | 0.15348 | -0.15348 | 0.072991 | -0.007914 | -0.010324
32888 | 0.007914 | 0.15348 | -0.15348 | 0.072991 | -0.007914 | -0.010324
32889 | 0.007797 | 0.14942 | -0.14942 | 0.082767 | -0.007797 | -0.010119
32890 | 0.007914 | 0.15348 | -0.15348 | 0.072991 | -0.007914 | -0.010324
32891 | 0.007914 | 0.15348 | -0.15348 | 0.072991 | -0.007914 | -0.010324
32892 | 0.007935 | 0.15678 | -0.15678 | 0.068931 | -0.007935 | -0.010403
32893 | 0.007831 | 0.15096 | -0.15096 | 0.080053 | -0.007831 | -0.010183
32894 | 0.12728 | 0.005064 | -0.005064 | -0.006677 | -0.12728 | 0.004826
32896 | 0.007793 | 0.14907 | -0.14907 | 0.082882 | -0.007793 | -0.010111
32897 | 0.008047 | 0.16145 | -0.16145 | 0.064296 | -0.008047 | -0.010584
38090 | 0.36811 | 0.029916 | -0.029916 | -0.024072 | -0.36811 | 0.013127
38120 | 0.36811 | 0.029916 | -0.029916 | -0.024072 | -0.36811 | 0.013127
38140 | 0.36811 | 0.029916 | -0.029916 | -0.024072 | -0.36811 | 0.013127
38160 | 0.36812 | 0.029913 | -0.029913 | -0.02407 | -0.36812 | 0.013127
38180 | 0.36812 | 0.029908 | -0.029908 | -0.024067 | -0.36812 | 0.013128
38200 | 0.36812 | 0.029908 | -0.029908 | -0.024067 | -0.36812 | 0.013128
38230 | 0.36813 | 0.029903 | -0.029903 | -0.024064 | -0.36813 | 0.013128
38250 | 0.36813 | 0.029903 | -0.029903 | -0.024064 | -0.36813 | 0.013128
38280 | 0.36813 | 0.029903 | -0.029903 | -0.024064 | -0.36813 | 0.013128
38290 | 0.36813 | 0.029903 | -0.029903 | -0.024064 | -0.36813 | 0.013128
38310 | 0.34614 | 0.04262 | -0.04262 | -0.031904 | -0.34614 | 0.012612
38320 | 0.34614 | 0.04262 | -0.04262 | -0.031904 | -0.34614 | 0.012612
38330 | 0.34221 | 0.044884 | -0.044884 | -0.0333 | -0.34221 | 0.012521
38331 | 0.34221 | 0.044884 | -0.044884 | -0.0333 | -0.34221 | 0.012521
38332 | 0.34221 | 0.044884 | -0.044884 | -0.0333 | -0.34221 | 0.012521
38340 | 0.34648 | 0.042422 | -0.042422 | -0.031782 | -0.34648 | 0.01262
38350 | 0.34819 | 0.041435 | -0.041435 | -0.031174 | -0.34819 | 0.01266
38360 | 0.34614 | 0.04262 | -0.04262 | -0.031904 | -0.34614 | 0.012612
38365 | 0.34614 | 0.04262 | -0.04262 | -0.031904 | -0.34614 | 0.012612
38370 | 0.36103 | 0.034033 | -0.034033 | -0.02661 | -0.36103 | 0.012957
38375 | 0.36072 | 0.034211 | -0.034211 | -0.02672 | -0.36072 | 0.012949
38380 | 0.34614 | 0.04262 | -0.04262 | -0.031904 | -0.34614 | 0.012612
38390 | 0.34614 | 0.04262 | -0.04262 | -0.031904 | -0.34614 | 0.012612
38400 | 0.34614 | 0.04262 | -0.04262 | -0.031904 | -0.34614 | 0.012612
38420 | 0.34218 | 0.044904 | -0.044904 | -0.033313 | -0.34218 | 0.012521
38430 | 0.34204 | 0.044984 | -0.044984 | -0.033362 | -0.34204 | 0.012517
38435 | 0.34204 | 0.044984 | -0.044984 | -0.033362 | -0.34204 | 0.012517
38437 | 0.34204 | 0.044984 | -0.044984 | -0.033362 | -0.34204 | 0.012517
38440 | 0.34218 | 0.044904 | -0.044904 | -0.033313 | -0.34218 | 0.012521
38460 | 0.34218 | 0.044904 | -0.044904 | -0.033313 | -0.34218 | 0.012521
38470 | 0.34744 | 0.041866 | -0.041866 | -0.03144 | -0.34744 | 0.012642
38490 | 0.34847 | 0.041276 | -0.041276 | -0.031076 | -0.34847 | 0.012666
38500 | 0.013602 | 0.23929 | -0.23929 | -0.33844 | -0.013602 | -0.015884
38530 | 0.01362 | 0.23955 | -0.23955 | -0.33877 | -0.01362 | -0.0159
38560 | 0.01362 | 0.23956 | -0.23956 | -0.33877 | -0.01362 | -0.015901
38570 | 0.013619 | 0.23955 | -0.23955 | -0.33876 | -0.013619 | -0.0159
38575 | 0.013619 | 0.23955 | -0.23955 | -0.33876 | -0.013619 | -0.0159
38580 | 0.013619 | 0.23955 | -0.23955 | -0.33876 | -0.013619 | -0.0159
38590 | 0.013619 | 0.23955 | -0.23955 | -0.33876 | -0.013619 | -0.0159
38600 | 0.013619 | 0.23955 | -0.23955 | -0.33876 | -0.013619 | -0.0159
38611 | 0.013619 | 0.23955 | -0.23955 | -0.33876 | -0.013619 | -0.0159
38612 | 0.013619 | 0.23955 | -0.23955 | -0.33876 | -0.013619 | -0.0159
38613 | 0.013619 | 0.23955 | -0.23955 | -0.33876 | -0.013619 | -0.0159
38614 | 0.013619 | 0.23955 | -0.23955 | -0.33876 | -0.013619 | -0.0159
38615 | 0.013619 | 0.23955 | -0.23955 | -0.33876 | -0.013619 | -0.0159
38620 | 0.01362 | 0.23956 | -0.23956 | -0.33878 | -0.01362 | -0.015901
38650 | 0.013622 | 0.23958 | -0.23958 | -0.33881 | -0.013622 | -0.015902
38660 | 0.013622 | 0.23959 | -0.23959 | -0.33881 | -0.013622 | -0.015903
38690 | 0.013619 | 0.23955 | -0.23955 | -0.33876 | -0.013619 | -0.0159
38710 | 0.013622 | 0.23958 | -0.23958 | -0.3388 | -0.013622 | -0.015902
38711 | 0.013622 | 0.23958 | -0.23958 | -0.3388 | -0.013622 | -0.015902
38712 | 0.013622 | 0.23958 | -0.23958 | -0.3388 | -0.013622 | -0.015902
38713 | 0.013622 | 0.23958 | -0.23958 | -0.3388 | -0.013622 | -0.015902
38714 | 0.013622 | 0.23958 | -0.23958 | -0.3388 | -0.013622 | -0.015902
38715 | 0.013622 | 0.23958 | -0.23958 | -0.3388 | -0.013622 | -0.015902
38720 | 0.013621 | 0.23958 | -0.23958 | -0.3388 | -0.013621 | -0.015902
38730 | 0.013621 | 0.23958 | -0.23958 | -0.3388 | -0.013621 | -0.015902
38740 | 0.013624 | 0.23962 | -0.23962 | -0.33885 | -0.013624 | -0.015905
38770 | 0.013622 | 0.2396 | -0.2396 | -0.33882 | -0.013622 | -0.015903
38820 | 0.013649 | 0.24001 | -0.24001 | -0.33933 | -0.013649 | -0.015929
38850 | 0.01368 | 0.24049 | -0.24049 | -0.33993 | -0.01368 | -0.01596
38890 | 0.013645 | 0.23995 | -0.23995 | -0.33926 | -0.013645 | -0.015926
38900 | 0.013672 | 0.24036 | -0.24036 | -0.33978 | -0.013672 | -0.015952
38920 | 0.013699 | 0.24078 | -0.24078 | -0.34029 | -0.013699 | -0.015978
38950 | 0.013758 | 0.24169 | -0.24169 | -0.34143 | -0.013758 | -0.016036
38980 | 0.013857 | 0.24322 | -0.24322 | -0.34334 | -0.013857 | -0.016134
38990 | 0.01381 | 0.24249 | -0.24249 | -0.34243 | -0.01381 | -0.016087
39010 | 0.013976 | 0.24506 | -0.24506 | -0.34563 | -0.013976 | -0.01625
39015 | 0.014007 | 0.24555 | -0.24555 | -0.34623 | -0.014007 | -0.016281
39030 | 0.013969 | 0.24495 | -0.24495 | -0.34549 | -0.013969 | -0.016244
39040 | 0.013707 | 0.2409 | -0.2409 | -0.34044 | -0.013707 | -0.015986
40170 | 0.012641 | 0.22418 | -0.22418 | -0.31161 | -0.012641 | -0.014928
40171 | 0.012641 | 0.22418 | -0.22418 | -0.3116 | -0.012641 | -0.014927
40172 | 0.012641 | 0.22418 | -0.22418 | -0.31161 | -0.012641 | -0.014927
40180 | 0.012695 | 0.22521 | -0.22521 | -0.32655 | -0.012695 | -0.014989
40190 | 0.012618 | 0.22386 | -0.22386 | -0.30878 | -0.012618 | -0.014906
40200 | 0.013099 | 0.23141 | -0.23141 | -0.32433 | -0.013099 | -0.015385
40210 | 0.012817 | 0.22698 | -0.22698 | -0.31555 | -0.012817 | -0.015104
40220 | 0.012606 | 0.22363 | -0.22363 | -0.31052 | -0.012606 | -0.014893
40231 | 0.012885 | 0.2281 | -0.2281 | -0.32034 | -0.012885 | -0.015174
40232 | 0.01284 | 0.22739 | -0.22739 | -0.31838 | -0.01284 | -0.015129
40240 | 0.013 | 0.22976 | -0.22976 | -0.32096 | -0.013 | -0.015282
40250 | 0.012876 | 0.22796 | -0.22796 | -0.3199 | -0.012876 | -0.015165
40255 | 0.012505 | 0.22198 | -0.22198 | -0.30605 | -0.012505 | -0.014789
40260 | 0.012552 | 0.22284 | -0.22284 | -0.30519 | -0.012552 | -0.014842
40270 | 0.012964 | 0.22933 | -0.22933 | -0.32189 | -0.012964 | -0.015252
40280 | 0.012742 | 0.2258 | -0.2258 | -0.31316 | -0.012742 | -0.01503
40281 | 0.01274 | 0.22576 | -0.22576 | -0.31306 | -0.01274 | -0.015027
40282 | 0.012743 | 0.22581 | -0.22581 | -0.31318 | -0.012743 | -0.01503
40300 | 0.012606 | 0.22362 | -0.22362 | -0.31056 | -0.012606 | -0.014892
40310 | 0.013128 | 0.23186 | -0.23186 | -0.32517 | -0.013128 | -0.015413
40320 | 0.01285 | 0.22749 | -0.22749 | -0.31765 | -0.01285 | -0.015137
40330 | 0.012744 | 0.22585 | -0.22585 | -0.31334 | -0.012744 | -0.015032
40340 | 0.012606 | 0.22364 | -0.22364 | -0.31051 | -0.012606 | -0.014893
40351 | 0.013045 | 0.23079 | -0.23079 | -0.33734 | -0.013045 | -0.015341
40352 | 0.012896 | 0.22829 | -0.22829 | -0.32093 | -0.012896 | -0.015186
40370 | 0.012943 | 0.22898 | -0.22898 | -0.32048 | -0.012943 | -0.01523
40380 | 0.012606 | 0.22366 | -0.22366 | -0.31044 | -0.012606 | -0.014894
40390 | 0.012606 | 0.22368 | -0.22368 | -0.3104 | -0.012606 | -0.014895
40391 | 0.012606 | 0.22368 | -0.22368 | -0.31038 | -0.012606 | -0.014895
40392 | 0.012606 | 0.22368 | -0.22368 | -0.3104 | -0.012606 | -0.014895
40400 | 0.01288 | 0.22799 | -0.22799 | -0.31847 | -0.01288 | -0.015167
40420 | 0.012743 | 0.22583 | -0.22583 | -0.31334 | -0.012743 | -0.015031
40425 | 0.012606 | 0.22368 | -0.22368 | -0.3104 | -0.012606 | -0.014895
40430 | 0.012652 | 0.22436 | -0.22436 | -0.31197 | -0.012652 | -0.014939
40431 | 0.012654 | 0.22438 | -0.22438 | -0.31201 | -0.012654 | -0.01494
40441 | 0.012827 | 0.22715 | -0.22715 | -0.31628 | -0.012827 | -0.015114
40442 | 0.012983 | 0.22959 | -0.22959 | -0.32129 | -0.012983 | -0.015269
40450 | 0.012039 | 0.21458 | -0.21458 | -0.27945 | -0.012039 | -0.014322
40460 | 0.012832 | 0.22733 | -0.22733 | -0.32231 | -0.012832 | -0.015124
40470 | 0.012982 | 0.22961 | -0.22961 | -0.32215 | -0.012982 | -0.01527
40475 | 0.012448 | 0.22127 | -0.22127 | -0.29885 | -0.012448 | -0.014741
40480 | 0.01293 | 0.22877 | -0.22877 | -0.31999 | -0.01293 | -0.015217
40490 | 0.012944 | 0.22897 | -0.22897 | -0.31959 | -0.012944 | -0.01523
40500 | 0.012606 | 0.22362 | -0.22362 | -0.31055 | -0.012606 | -0.014892
40510 | 0.012606 | 0.22364 | -0.22364 | -0.3105 | -0.012606 | -0.014893
40520 | 0.012807 | 0.22682 | -0.22682 | -0.31522 | -0.012807 | -0.015094
40530 | 0.012927 | 0.22873 | -0.22873 | -0.32012 | -0.012927 | -0.015214
40540 | 0.012928 | 0.22875 | -0.22875 | -0.32005 | -0.012928 | -0.015216
40550 | 0.012947 | 0.22905 | -0.22905 | -0.32083 | -0.012947 | -0.015234
40551 | 0.012947 | 0.22905 | -0.22905 | -0.32083 | -0.012947 | -0.015234
40552 | 0.012947 | 0.22905 | -0.22905 | -0.32083 | -0.012947 | -0.015234
40560 | 0.012595 | 0.2235 | -0.2235 | -0.30781 | -0.012595 | -0.014884
40570 | 0.012647 | 0.22427 | -0.22427 | -0.31179 | -0.012647 | -0.014933
40571 | 0.012647 | 0.22427 | -0.22427 | -0.31179 | -0.012647 | -0.014933
40572 | 0.012647 | 0.22427 | -0.22427 | -0.31179 | -0.012647 | -0.014933
40573 | 0.012647 | 0.22427 | -0.22427 | -0.31179 | -0.012647 | -0.014933
40575 | 0.012647 | 0.22427 | -0.22427 | -0.31179 | -0.012647 | -0.014933
40580 | 0.012812 | 0.22689 | -0.22689 | -0.31522 | -0.012812 | -0.015099
40590 | 0.012602 | 0.22361 | -0.22361 | -0.30839 | -0.012602 | -0.014891
40600 | 0.00842 | 0.15534 | -0.15534 | 0.077288 | -0.00842 | -0.010615
40610 | 0.012783 | 0.22646 | -0.22646 | -0.31484 | -0.012783 | -0.015071
40611 | 0.012764 | 0.22618 | -0.22618 | -0.31442 | -0.012764 | -0.015053
40612 | 0.012785 | 0.22649 | -0.22649 | -0.3149 | -0.012785 | -0.015073
40620 | 0.012615 | 0.2239 | -0.2239 | -0.31833 | -0.012615 | -0.014908
40650 | 0.012909 | 0.22857 | -0.22857 | -0.32703 | -0.012909 | -0.015202
40700 | 0.012039 | 0.21458 | -0.21458 | -0.27945 | -0.012039 | -0.014322
40710 | 0.012475 | 0.22161 | -0.22161 | -0.30392 | -0.012475 | -0.014764
40715 | 0.013032 | 0.23061 | -0.23061 | -0.34499 | -0.013032 | -0.015329
40716 | 0.012588 | 0.22338 | -0.22338 | -0.30733 | -0.012588 | -0.014877
40717 | 0.012589 | 0.2234 | -0.2234 | -0.30739 | -0.012589 | -0.014878
40720 | 0.012693 | 0.22504 | -0.22504 | -0.31172 | -0.012693 | -0.014981
41490 | 0.012897 | 0.22824 | -0.22824 | -0.31873 | -0.012897 | -0.015184
41500 | 0.012846 | 0.22742 | -0.22742 | -0.31752 | -0.012846 | -0.015132
41510 | 0.012772 | 0.22628 | -0.22628 | -0.31436 | -0.012772 | -0.01506
41520 | 0.013081 | 0.23112 | -0.23112 | -0.32379 | -0.013081 | -0.015366
41530 | 0.012795 | 0.22662 | -0.22662 | -0.3147 | -0.012795 | -0.015081
41550 | 0.012606 | 0.22366 | -0.22366 | -0.31046 | -0.012606 | -0.014894
41560 | 0.012966 | 0.22936 | -0.22936 | -0.32192 | -0.012966 | -0.015254
41570 | 0.012817 | 0.22701 | -0.22701 | -0.31699 | -0.012817 | -0.015105
41580 | 0.012928 | 0.22874 | -0.22874 | -0.32009 | -0.012928 | -0.015215
41590 | 0.012927 | 0.22873 | -0.22873 | -0.32012 | -0.012927 | -0.015214
41600 | 0.013083 | 0.23116 | -0.23116 | -0.32387 | -0.013083 | -0.015369
41610 | 0.012676 | 0.22472 | -0.22472 | -0.3127 | -0.012676 | -0.014962
41615 | 0.013103 | 0.23147 | -0.23147 | -0.32443 | -0.013103 | -0.015388
41620 | 0.012928 | 0.22874 | -0.22874 | -0.32006 | -0.012928 | -0.015215
41631 | 0.013058 | 0.23078 | -0.23078 | -0.32374 | -0.013058 | -0.015344
41632 | 0.012868 | 0.22779 | -0.22779 | -0.31771 | -0.012868 | -0.015155
41651 | 0.012524 | 0.22239 | -0.22239 | -0.30559 | -0.012524 | -0.014813
41652 | 0.012594 | 0.22348 | -0.22348 | -0.30774 | -0.012594 | -0.014883
41670 | 0.012823 | 0.22706 | -0.22706 | -0.31553 | -0.012823 | -0.015109
41681 | 0.012817 | 0.22701 | -0.22701 | -0.31699 | -0.012817 | -0.015105
41682 | 0.012875 | 0.22796 | -0.22796 | -0.31989 | -0.012875 | -0.015165
41700 | 0.012606 | 0.22362 | -0.22362 | -0.31055 | -0.012606 | -0.014892
41711 | 0.013222 | 0.23342 | -0.23342 | -0.33081 | -0.013222 | -0.01551
41712 | 0.012728 | 0.2256 | -0.2256 | -0.31282 | -0.012728 | -0.015016
42000 | 0.013601 | 0.23921 | -0.23921 | -0.33657 | -0.013601 | -0.01588
42010 | 0.013333 | 0.23506 | -0.23506 | -0.3306 | -0.013333 | -0.015616
42011 | 0.013333 | 0.23506 | -0.23506 | -0.3306 | -0.013333 | -0.015616
42013 | 0.013333 | 0.23505 | -0.23505 | -0.33059 | -0.013333 | -0.015615
42014 | 0.013332 | 0.23505 | -0.23505 | -0.33058 | -0.013332 | -0.015615
42015 | 0.013585 | 0.23902 | -0.23902 | -0.3381 | -0.013585 | -0.015867
42020 | 0.013333 | 0.23506 | -0.23506 | -0.3306 | -0.013333 | -0.015616
42041 | 0.013671 | 0.24092 | -0.24092 | -0.35416 | -0.013671 | -0.015977
42042 | 0.013283 | 0.23441 | -0.23441 | -0.33393 | -0.013283 | -0.015572
42061 | 0.013554 | 0.23855 | -0.23855 | -0.3376 | -0.013554 | -0.015836
42080 | 0.013742 | 0.24188 | -0.24188 | -0.34598 | -0.013742 | -0.01604
42090 | 0.014058 | 0.2462 | -0.2462 | -0.33937 | -0.014058 | -0.016325
42110 | 0.014691 | 0.25579 | -0.25579 | -0.34295 | -0.014691 | -0.016938
42120 | 0.013185 | 0.23278 | -0.23278 | -0.32744 | -0.013185 | -0.015471
42130 | 0.013538 | 0.23853 | -0.23853 | -0.34314 | -0.013538 | -0.015831
42150 | 0.015176 | 0.26277 | -0.26277 | -0.34067 | -0.015176 | -0.017392
42160 | 0.013128 | 0.23186 | -0.23186 | -0.32517 | -0.013128 | -0.015413
42170 | 0.013184 | 0.23275 | -0.23275 | -0.32704 | -0.013184 | -0.015469
42180 | 0.013131 | 0.23191 | -0.23191 | -0.32527 | -0.013131 | -0.015416
42190 | 0.015196 | 0.26302 | -0.26302 | -0.34059 | -0.015196 | -0.017409
42195 | 0.015298 | 0.26438 | -0.26438 | -0.3398 | -0.015298 | -0.017499
42200 | 0.015211 | 0.2633 | -0.2633 | -0.34058 | -0.015211 | -0.017426
42210 | 0.0152 | 0.26309 | -0.26309 | -0.34057 | -0.0152 | -0.017413
42220 | 0.013185 | 0.23277 | -0.23277 | -0.32731 | -0.013185 | -0.01547
42230 | 0.013184 | 0.23276 | -0.23276 | -0.32716 | -0.013184 | -0.01547
42241 | 0.013052 | 0.23065 | -0.23065 | -0.32229 | -0.013052 | -0.015336
42242 | 0.013083 | 0.23114 | -0.23114 | -0.32321 | -0.013083 | -0.015368
42260 | 0.013184 | 0.23276 | -0.23276 | -0.32716 | -0.013184 | -0.01547
42271 | 0.01367 | 0.24091 | -0.24091 | -0.35416 | -0.01367 | -0.015976
42272 | 0.013282 | 0.23441 | -0.23441 | -0.33393 | -0.013282 | -0.015572
42291 | 0.013159 | 0.23234 | -0.23234 | -0.32547 | -0.013159 | -0.015443
42292 | 0.013202 | 0.23304 | -0.23304 | -0.32792 | -0.013202 | -0.015487
42311 | 0.013238 | 0.2337 | -0.2337 | -0.33224 | -0.013238 | -0.015527
42312 | 0.013051 | 0.23072 | -0.23072 | -0.32532 | -0.013051 | -0.015339
42330 | 0.01494 | 0.25952 | -0.25952 | -0.34172 | -0.01494 | -0.017176
42340 | 0.01478 | 0.25861 | -0.25861 | -0.34422 | -0.01478 | -0.017092
42500 | 0.015457 | 0.26686 | -0.26686 | -0.33988 | -0.015457 | -0.017659
42501 | 0.015457 | 0.26686 | -0.26686 | -0.33988 | -0.015457 | -0.017659
42502 | 0.015457 | 0.26686 | -0.26686 | -0.33988 | -0.015457 | -0.017659
42510 | 0.015258 | 0.26391 | -0.26391 | -0.34033 | -0.015258 | -0.017468
42515 | 0.015457 | 0.26686 | -0.26686 | -0.33988 | -0.015457 | -0.017659
42550 | 0.0132 | 0.23311 | -0.23311 | -0.33143 | -0.0132 | -0.01549
42561 | 0.013421 | 0.23653 | -0.23653 | -0.33794 | -0.013421 | -0.015707
42562 | 0.013296 | 0.23455 | -0.23455 | -0.33199 | -0.013296 | -0.015582
42581 | 0.013408 | 0.23632 | -0.23632 | -0.33529 | -0.013408 | -0.015694
42582 | 0.013381 | 0.23593 | -0.23593 | -0.33791 | -0.013381 | -0.015669
42600 | 0.013453 | 0.23703 | -0.23703 | -0.33547 | -0.013453 | -0.015739
42610 | 0.013186 | 0.2328 | -0.2328 | -0.3276 | -0.013186 | -0.015472
42611 | 0.013133 | 0.23192 | -0.23192 | -0.32469 | -0.013133 | -0.015417
42612 | 0.013186 | 0.2328 | -0.2328 | -0.3276 | -0.013186 | -0.015472
42640 | 0.015211 | 0.2633 | -0.2633 | -0.34058 | -0.015211 | -0.017426
42651 | 0.013492 | 0.23766 | -0.23766 | -0.33734 | -0.013492 | -0.015778
42652 | 0.013535 | 0.23826 | -0.23826 | -0.3364 | -0.013535 | -0.015818
42670 | 0.013517 | 0.23801 | -0.23801 | -0.337 | -0.013517 | -0.015801
42680 | 0.013253 | 0.23396 | -0.23396 | -0.33361 | -0.013253 | -0.015544
42690 | 0.013239 | 0.2338 | -0.2338 | -0.33594 | -0.013239 | -0.015532
42700 | 0.013254 | 0.23397 | -0.23397 | -0.33362 | -0.013254 | -0.015544
42711 | 0.013159 | 0.23233 | -0.23233 | -0.32546 | -0.013159 | -0.015443
42712 | 0.013202 | 0.23304 | -0.23304 | -0.32792 | -0.013202 | -0.015487
42741 | 0.013158 | 0.23255 | -0.23255 | -0.33769 | -0.013158 | -0.015453
42742 | 0.013452 | 0.23715 | -0.23715 | -0.34172 | -0.013452 | -0.015744
42761 | 0.013497 | 0.23778 | -0.23778 | -0.34051 | -0.013497 | -0.015785
42762 | 0.01333 | 0.23515 | -0.23515 | -0.33786 | -0.01333 | -0.015619
42780 | 0.01324 | 0.23362 | -0.23362 | -0.32839 | -0.01324 | -0.015525
42790 | 0.013185 | 0.23276 | -0.23276 | -0.32723 | -0.013185 | -0.01547
42800 | 0.013545 | 0.23843 | -0.23843 | -0.33747 | -0.013545 | -0.015828
42810 | 0.015141 | 0.26228 | -0.26228 | -0.34083 | -0.015141 | -0.01736
42820 | 0.013736 | 0.24178 | -0.24178 | -0.34576 | -0.013736 | -0.016034
42830 | 0.013225 | 0.23339 | -0.23339 | -0.32803 | -0.013225 | -0.01551
42841 | 0.013288 | 0.23435 | -0.23435 | -0.32926 | -0.013288 | -0.015571
42842 | 0.013321 | 0.2349 | -0.2349 | -0.33104 | -0.013321 | -0.015605
42860 | 0.013553 | 0.23867 | -0.23867 | -0.33878 | -0.013553 | -0.015841
42861 | 0.013501 | 0.23776 | -0.23776 | -0.33658 | -0.013501 | -0.015785
42862 | 0.013502 | 0.23777 | -0.23777 | -0.33661 | -0.013502 | -0.015786
42870 | 0.014361 | 0.25079 | -0.25079 | -0.34108 | -0.014361 | -0.016619
42880 | 0.015084 | 0.2615 | -0.2615 | -0.34108 | -0.015084 | -0.017308
42890 | 0.013185 | 0.23277 | -0.23277 | -0.32734 | -0.013185 | -0.01547
42900 | 0.013185 | 0.23277 | -0.23277 | -0.32727 | -0.013185 | -0.01547
42910 | 0.013185 | 0.23278 | -0.23278 | -0.32746 | -0.013185 | -0.015471
42921 | 0.013497 | 0.23778 | -0.23778 | -0.34051 | -0.013497 | -0.015785
42922 | 0.013329 | 0.23514 | -0.23514 | -0.33786 | -0.013329 | -0.015618
42940 | 0.014173 | 0.24794 | -0.24794 | -0.34002 | -0.014173 | -0.016437
42945 | 0.014173 | 0.24794 | -0.24794 | -0.34002 | -0.014173 | -0.016437
42950 | 0.013515 | 0.23799 | -0.23799 | -0.33696 | -0.013515 | -0.0158
42951 | 0.013515 | 0.23799 | -0.23799 | -0.33696 | -0.013515 | -0.0158
42952 | 0.013515 | 0.23799 | -0.23799 | -0.33695 | -0.013515 | -0.0158
42953 | 0.013515 | 0.23799 | -0.23799 | -0.33695 | -0.013515 | -0.0158
42955 | 0.013221 | 0.23332 | -0.23332 | -0.32792 | -0.013221 | -0.015505
42960 | 0.013817 | 0.24254 | -0.24254 | -0.338 | -0.013817 | -0.016091
42970 | 0.013352 | 0.23542 | -0.23542 | -0.33237 | -0.013352 | -0.015637
42981 | 0.014635 | 0.25527 | -0.25527 | -0.34538 | -0.014635 | -0.016898
42982 | 0.014832 | 0.25901 | -0.25901 | -0.34354 | -0.014832 | -0.017125
42985 | 0.016807 | 0.28835 | -0.28835 | -0.31818 | -0.016807 | -0.019004
43000 | 0.014629 | 0.25745 | -0.25745 | -0.34617 | -0.014629 | -0.016998
43011 | 0.016401 | 0.28002 | -0.28002 | -0.32497 | -0.016401 | -0.01851
43012 | 0.016852 | 0.28634 | -0.28634 | -0.3198 | -0.016852 | -0.018922
43030 | 0.014179 | 0.2482 | -0.2482 | -0.34954 | -0.014179 | -0.01645
43035 | 0.014332 | 0.25058 | -0.25058 | -0.35292 | -0.014332 | -0.016601
43040 | 0.013053 | 0.23075 | -0.23075 | -0.3254 | -0.013053 | -0.015342
43051 | 0.01347 | 0.23741 | -0.23741 | -0.34123 | -0.01347 | -0.015761
43052 | 0.013253 | 0.23399 | -0.23399 | -0.33778 | -0.013253 | -0.015545
43070 | 0.014203 | 0.24838 | -0.24838 | -0.34019 | -0.014203 | -0.016465
43081 | 0.013524 | 0.23816 | -0.23816 | -0.33977 | -0.013524 | -0.01581
43082 | 0.013429 | 0.23666 | -0.23666 | -0.33553 | -0.013429 | -0.015715
43101 | 0.013201 | 0.23299 | -0.23299 | -0.3267 | -0.013201 | -0.015485
43102 | 0.013227 | 0.23342 | -0.23342 | -0.32843 | -0.013227 | -0.015511
43120 | 0.015916 | 0.27321 | -0.27321 | -0.33053 | -0.015916 | -0.018068
43130 | 0.013144 | 0.23212 | -0.23212 | -0.32572 | -0.013144 | -0.015429
43135 | 0.015211 | 0.2633 | -0.2633 | -0.34058 | -0.015211 | -0.017426
43140 | 0.015066 | 0.26149 | -0.26149 | -0.34147 | -0.015066 | -0.017303
43150 | 0.01506 | 0.26107 | -0.26107 | -0.34123 | -0.01506 | -0.017282
43170 | 0.013132 | 0.23196 | -0.23196 | -0.32635 | -0.013132 | -0.015419
43171 | 0.013132 | 0.23196 | -0.23196 | -0.32634 | -0.013132 | -0.015418
43172 | 0.013286 | 0.23441 | -0.23441 | -0.33238 | -0.013286 | -0.015573
43173 | 0.013286 | 0.23441 | -0.23441 | -0.33238 | -0.013286 | -0.015573
43174 | 0.013132 | 0.23197 | -0.23197 | -0.32635 | -0.013132 | -0.015419
43190 | 0.017256 | 0.292 | -0.292 | -0.31518 | -0.017256 | -0.01929
43201 | 0.013517 | 0.23801 | -0.23801 | -0.337 | -0.013517 | -0.015801
44300 | 0.014512 | 0.2575 | -0.2575 | -0.34662 | -0.014512 | -0.01697
44310 | 0.013314 | 0.23539 | -0.23539 | -0.36612 | -0.013314 | -0.015626
44311 | 0.013331 | 0.23558 | -0.23558 | -0.36712 | -0.013331 | -0.015639
44312 | 0.013315 | 0.23541 | -0.23541 | -0.3661 | -0.013315 | -0.015627
44341 | 0.013957 | 0.24582 | -0.24582 | -0.35351 | -0.013957 | -0.01628
44342 | 0.013856 | 0.24414 | -0.24414 | -0.35718 | -0.013856 | -0.016175
44361 | 0.013613 | 0.23996 | -0.23996 | -0.35261 | -0.013613 | -0.015917
44362 | 0.013712 | 0.24158 | -0.24158 | -0.35385 | -0.013712 | -0.016018
44380 | 0.013778 | 0.24258 | -0.24258 | -0.35132 | -0.013778 | -0.016082
44390 | 0.013974 | 0.24573 | -0.24573 | -0.35193 | -0.013974 | -0.01628
44400 | 0.013866 | 0.24397 | -0.24397 | -0.35069 | -0.013866 | -0.01617
44410 | 0.013975 | 0.24575 | -0.24575 | -0.35192 | -0.013975 | -0.016281
44421 | 0.013968 | 0.24999 | -0.24999 | -0.35747 | -0.013968 | -0.016478
44422 | 0.013891 | 0.24993 | -0.24993 | -0.33873 | -0.013891 | -0.016455
44440 | 0.013811 | 0.24304 | -0.24304 | -0.3486 | -0.013811 | -0.016113
44450 | 0.013645 | 0.24277 | -0.24277 | -0.37548 | -0.013645 | -0.016056
44461 | 0.013213 | 0.23375 | -0.23375 | -0.36811 | -0.013213 | -0.015522
44462 | 0.013322 | 0.23579 | -0.23579 | -0.37177 | -0.013322 | -0.015646
44481 | 0.013738 | 0.2421 | -0.2421 | -0.35415 | -0.013738 | -0.016049
44482 | 0.013839 | 0.24385 | -0.24385 | -0.3578 | -0.013839 | -0.016157
44490 | 0.013772 | 0.24269 | -0.24269 | -0.35405 | -0.013772 | -0.016086
44500 | 0.01327 | 0.23469 | -0.23469 | -0.40224 | -0.01327 | -0.015581
44510 | 0.013498 | 0.23949 | -0.23949 | -0.38367 | -0.013498 | -0.015865
44511 | 0.013498 | 0.23949 | -0.23949 | -0.38362 | -0.013498 | -0.015864
44512 | 0.013498 | 0.23949 | -0.23949 | -0.38362 | -0.013498 | -0.015864
44540 | 0.015361 | 0.27223 | -0.27223 | -0.33254 | -0.015361 | -0.017878
44551 | 0.013779 | 0.2428 | -0.2428 | -0.35403 | -0.013779 | -0.016092
44552 | 0.013767 | 0.24245 | -0.24245 | -0.35345 | -0.013767 | -0.016073
44570 | 0.014415 | 0.25546 | -0.25546 | -0.34784 | -0.014415 | -0.016849
44580 | 0.014421 | 0.25587 | -0.25587 | -0.34885 | -0.014421 | -0.01687
44590 | 0.013559 | 0.23971 | -0.23971 | -0.37184 | -0.013559 | -0.015891
44600 | 0.014347 | 0.25096 | -0.25096 | -0.34726 | -0.014347 | -0.016623
44610 | 0.014421 | 0.25587 | -0.25587 | -0.34885 | -0.014421 | -0.01687
44620 | 0.013241 | 0.23417 | -0.23417 | -0.368 | -0.013241 | -0.01555
44621 | 0.013241 | 0.23417 | -0.23417 | -0.368 | -0.013241 | -0.015549
44622 | 0.013241 | 0.23417 | -0.23417 | -0.368 | -0.013241 | -0.015549
44623 | 0.013242 | 0.23418 | -0.23418 | -0.368 | -0.013242 | -0.01555
44624 | 0.013242 | 0.23418 | -0.23418 | -0.368 | -0.013242 | -0.01555
44625 | 0.013241 | 0.23417 | -0.23417 | -0.368 | -0.013241 | -0.01555
44626 | 0.013239 | 0.23414 | -0.23414 | -0.36801 | -0.013239 | -0.015548
44627 | 0.013239 | 0.23414 | -0.23414 | -0.36801 | -0.013239 | -0.015548
44640 | 0.016374 | 0.30443 | -0.30443 | -0.30009 | -0.016374 | -0.019646
44645 | 0.008135 | 0.15067 | -0.15067 | 0.1057 | -0.008135 | -0.010323
44650 | 0.014093 | 0.24753 | -0.24753 | -0.36844 | -0.014093 | -0.016395
44651 | 0.013888 | 0.24465 | -0.24465 | -0.35371 | -0.013888 | -0.016208
44652 | 0.013888 | 0.24465 | -0.24465 | -0.35371 | -0.013888 | -0.016207
44656 | 0.013293 | 0.23497 | -0.23497 | -0.36781 | -0.013293 | -0.0156
44657 | 0.013293 | 0.23497 | -0.23497 | -0.36781 | -0.013293 | -0.0156
44671 | 0.013584 | 0.23977 | -0.23977 | -0.36082 | -0.013584 | -0.0159
44672 | 0.013812 | 0.24341 | -0.24341 | -0.35877 | -0.013812 | -0.01613
44691 | 0.013778 | 0.24279 | -0.24279 | -0.35403 | -0.013778 | -0.016092
44692 | 0.013768 | 0.24246 | -0.24246 | -0.35345 | -0.013768 | -0.016074
44710 | 0.013783 | 0.24292 | -0.24292 | -0.35984 | -0.013783 | -0.016099
44721 | 0.013961 | 0.2458 | -0.2458 | -0.35313 | -0.013961 | -0.01628
44722 | 0.013961 | 0.2458 | -0.2458 | -0.35313 | -0.013961 | -0.01628
44740 | 0.016052 | 0.29008 | -0.29008 | -0.31482 | -0.016052 | -0.018891
44760 | 0.013678 | 0.24119 | -0.24119 | -0.36363 | -0.013678 | -0.015991
44761 | 0.013679 | 0.2412 | -0.2412 | -0.36361 | -0.013679 | -0.015991
44762 | 0.013435 | 0.23721 | -0.23721 | -0.36624 | -0.013435 | -0.015742
44780 | 0.013379 | 0.23686 | -0.23686 | -0.37368 | -0.013379 | -0.015711
44790 | 0.013283 | 0.23482 | -0.23482 | -0.36784 | -0.013283 | -0.015591
44791 | 0.013283 | 0.23481 | -0.23481 | -0.36784 | -0.013283 | -0.01559
44792 | 0.013283 | 0.23481 | -0.23481 | -0.36784 | -0.013283 | -0.01559
44793 | 0.013284 | 0.23483 | -0.23483 | -0.36784 | -0.013284 | -0.015591
44794 | 0.013284 | 0.23483 | -0.23483 | -0.36784 | -0.013284 | -0.015591
44795 | 0.013283 | 0.23482 | -0.23482 | -0.36784 | -0.013283 | -0.015591
44801 | 0.013213 | 0.23375 | -0.23375 | -0.36811 | -0.013213 | -0.015522
44802 | 0.01329 | 0.23519 | -0.23519 | -0.37068 | -0.01329 | -0.01561
45500 | 0.012436 | 0.22104 | -0.22104 | -0.38434 | -0.012436 | -0.014727
45510 | 0.012415 | 0.22079 | -0.22079 | -0.35115 | -0.012415 | -0.01471
45511 | 0.012414 | 0.22079 | -0.22079 | -0.35108 | -0.012414 | -0.01471
46500 | 0.010929 | 0.19718 | -0.19718 | -0.1606 | -0.010929 | -0.013221
46510 | 0.011491 | 0.207 | -0.207 | -0.20628 | -0.011491 | -0.013826
46511 | 0.011505 | 0.20728 | -0.20728 | -0.2067 | -0.011505 | -0.013843
46512 | 0.011492 | 0.20701 | -0.20701 | -0.20642 | -0.011492 | -0.013827
46520 | 0.011492 | 0.20702 | -0.20702 | -0.20647 | -0.011492 | -0.013827
46550 | 0.012098 | 0.21603 | -0.21603 | -0.27274 | -0.012098 | -0.014406
46551 | 0.012381 | 0.22025 | -0.22025 | -0.34208 | -0.012381 | -0.014676
46552 | 0.012396 | 0.22049 | -0.22049 | -0.34616 | -0.012396 | -0.014691
46560 | 0.013607 | 0.24968 | -0.24968 | -0.26903 | -0.013607 | -0.016371
46570 | 0.011869 | 0.2126 | -0.2126 | -0.2551 | -0.011869 | -0.014186
46571 | 0.01187 | 0.21261 | -0.21261 | -0.25517 | -0.01187 | -0.014187
46600 | 0.013295 | 0.23489 | -0.23489 | -0.37233 | -0.013295 | -0.015597
46610 | 0.013009 | 0.23032 | -0.23032 | -0.35774 | -0.013009 | -0.015309
46611 | 0.013359 | 0.23598 | -0.23598 | -0.36756 | -0.013359 | -0.015665
46612 | 0.013009 | 0.23032 | -0.23032 | -0.35778 | -0.013009 | -0.015309
46615 | 0.01336 | 0.23599 | -0.23599 | -0.36756 | -0.01336 | -0.015665
46616 | 0.013359 | 0.23598 | -0.23598 | -0.36756 | -0.013359 | -0.015665
46620 | 0.013195 | 0.2333 | -0.2333 | -0.35702 | -0.013195 | -0.015497
46660 | 0.012432 | 0.22118 | -0.22118 | -0.34175 | -0.012432 | -0.014733
47000 | 0.013784 | 0.24268 | -0.24268 | -0.36657 | -0.013784 | -0.016088
47010 | 0.013646 | 0.2405 | -0.2405 | -0.36447 | -0.013646 | -0.01595
47011 | 0.013646 | 0.2405 | -0.2405 | -0.36447 | -0.013646 | -0.01595
47012 | 0.013645 | 0.24049 | -0.24049 | -0.36448 | -0.013645 | -0.015949
47013 | 0.013646 | 0.2405 | -0.2405 | -0.36447 | -0.013646 | -0.01595
47015 | 0.013578 | 0.23945 | -0.23945 | -0.35819 | -0.013578 | -0.015884
47016 | 0.013578 | 0.23945 | -0.23945 | -0.35819 | -0.013578 | -0.015884
47050 | 0.013636 | 0.24036 | -0.24036 | -0.3591 | -0.013636 | -0.015941
47071 | 0.013645 | 0.24063 | -0.24063 | -0.36318 | -0.013645 | -0.015956
47072 | 0.013528 | 0.23866 | -0.23866 | -0.36546 | -0.013528 | -0.015834
47090 | 0.013482 | 0.23783 | -0.23783 | -0.34839 | -0.013482 | -0.015783
47100 | 0.013643 | 0.24055 | -0.24055 | -0.35916 | -0.013643 | -0.015952
47110 | 0.01344 | 0.23711 | -0.23711 | -0.34659 | -0.01344 | -0.015739
47150 | 0.013628 | 0.24024 | -0.24024 | -0.35447 | -0.013628 | -0.015933
47155 | 0.013627 | 0.24022 | -0.24022 | -0.35445 | -0.013627 | -0.015933
47160 | 0.013465 | 0.23758 | -0.23758 | -0.34894 | -0.013465 | -0.015768
47165 | 0.01357 | 0.23929 | -0.23929 | -0.35281 | -0.01357 | -0.015874
47170 | 0.013628 | 0.24025 | -0.24025 | -0.35447 | -0.013628 | -0.015934
47191 | 0.013563 | 0.23922 | -0.23922 | -0.36516 | -0.013563 | -0.015869
47192 | 0.013626 | 0.24029 | -0.24029 | -0.36173 | -0.013626 | -0.015935
47210 | 0.013344 | 0.23548 | -0.23548 | -0.33931 | -0.013344 | -0.015638
47300 | 0.013748 | 0.24211 | -0.24211 | -0.36791 | -0.013748 | -0.016052
47310 | 0.01366 | 0.24089 | -0.24089 | -0.36428 | -0.01366 | -0.015972
47320 | 0.013492 | 0.23803 | -0.23803 | -0.35369 | -0.013492 | -0.015795
47331 | 0.013539 | 0.23877 | -0.23877 | -0.35078 | -0.013539 | -0.015842
47332 | 0.013418 | 0.23668 | -0.23668 | -0.34265 | -0.013418 | -0.015713
47350 | 0.013404 | 0.23648 | -0.23648 | -0.34304 | -0.013404 | -0.0157
47380 | 0.013563 | 0.23919 | -0.23919 | -0.36537 | -0.013563 | -0.015867
47381 | 0.013646 | 0.2405 | -0.2405 | -0.36447 | -0.013646 | -0.01595
47382 | 0.013564 | 0.23921 | -0.23921 | -0.36535 | -0.013564 | -0.015869
47383 | 0.013561 | 0.23917 | -0.23917 | -0.36538 | -0.013561 | -0.015866
47384 | 0.013646 | 0.2405 | -0.2405 | -0.36447 | -0.013646 | -0.01595
47411 | 0.013616 | 0.24011 | -0.24011 | -0.361 | -0.013616 | -0.015925
47412 | 0.013638 | 0.24045 | -0.24045 | -0.35765 | -0.013638 | -0.015946
47420 | 0.013499 | 0.2381 | -0.2381 | -0.34908 | -0.013499 | -0.0158
47430 | 0.013438 | 0.23709 | -0.23709 | -0.34664 | -0.013438 | -0.015738
47441 | 0.013646 | 0.2405 | -0.2405 | -0.36447 | -0.013646 | -0.01595
47442 | 0.013583 | 0.23952 | -0.23952 | -0.365 | -0.013583 | -0.015888
47461 | 0.013619 | 0.24042 | -0.24042 | -0.36732 | -0.013619 | -0.01594
47462 | 0.013653 | 0.24076 | -0.24076 | -0.36223 | -0.013653 | -0.015964
47500 | 0.013148 | 0.23247 | -0.23247 | -0.34034 | -0.013148 | -0.015446
47510 | 0.013134 | 0.23223 | -0.23223 | -0.33963 | -0.013134 | -0.015431
47521 | 0.013407 | 0.23663 | -0.23663 | -0.34775 | -0.013407 | -0.015708
47522 | 0.013146 | 0.23238 | -0.23238 | -0.337 | -0.013146 | -0.015442
47540 | 0.012954 | 0.22923 | -0.22923 | -0.32446 | -0.012954 | -0.015244
47550 | 0.012955 | 0.22925 | -0.22925 | -0.32454 | -0.012955 | -0.015246
47560 | 0.013124 | 0.23203 | -0.23203 | -0.33766 | -0.013124 | -0.015419
47570 | 0.01302 | 0.23042 | -0.23042 | -0.33712 | -0.01302 | -0.015317
47580 | 0.013242 | 0.23399 | -0.23399 | -0.34565 | -0.013242 | -0.015541
47600 | 0.01317 | 0.23281 | -0.23281 | -0.34074 | -0.01317 | -0.015468
47610 | 0.013169 | 0.2328 | -0.2328 | -0.34071 | -0.013169 | -0.015467
47620 | 0.012983 | 0.22982 | -0.22982 | -0.33451 | -0.012983 | -0.015279
48732 | 0.016807 | 0.28835 | -0.28835 | -0.31818 | -0.016807 | -0.019004
48733 | 0.016807 | 0.28835 | -0.28835 | -0.31818 | -0.016807 | -0.019004
48734 | 0.016807 | 0.28835 | -0.28835 | -0.31818 | -0.016807 | -0.019004
48735 | 0.016807 | 0.28835 | -0.28835 | -0.31818 | -0.016807 | -0.019004
48736 | 0.016807 | 0.28835 | -0.28835 | -0.31818 | -0.016807 | -0.019004
48740 | 0.012928 | 0.22875 | -0.22875 | -0.32027 | -0.012928 | -0.015215
48741 | 0.012928 | 0.22875 | -0.22875 | -0.32027 | -0.012928 | -0.015215
48742 | 0.012928 | 0.22875 | -0.22875 | -0.32027 | -0.012928 | -0.015215
48761 | 0.012966 | 0.22936 | -0.22936 | -0.32192 | -0.012966 | -0.015254
48772 | 0.013333 | 0.23506 | -0.23506 | -0.3306 | -0.013333 | -0.015616
48791 | 0.0126 | 0.22358 | -0.22358 | -0.30815 | -0.0126 | -0.014889
48792 | 0.0126 | 0.22358 | -0.22358 | -0.30815 | -0.0126 | -0.014889
48793 | 0.0126 | 0.22358 | -0.22358 | -0.30815 | -0.0126 | -0.014889
48794 | 0.0126 | 0.22358 | -0.22358 | -0.30815 | -0.0126 | -0.014889
48795 | 0.0126 | 0.22358 | -0.22358 | -0.30815 | -0.0126 | -0.014889
48796 | 0.0126 | 0.22358 | -0.22358 | -0.30815 | -0.0126 | -0.014889
48797 | 0.0126 | 0.22358 | -0.22358 | -0.30815 | -0.0126 | -0.014889
48811 | 0.012039 | 0.21458 | -0.21458 | -0.27945 | -0.012039 | -0.014322
48812 | 0.012039 | 0.21458 | -0.21458 | -0.27945 | -0.012039 | -0.014322
48813 | 0.012039 | 0.21458 | -0.21458 | -0.27945 | -0.012039 | -0.014322
48814 | 0.012039 | 0.21458 | -0.21458 | -0.27945 | -0.012039 | -0.014322
48815 | 0.012578 | 0.22323 | -0.22323 | -0.3074 | -0.012578 | -0.014867
48816 | 0.012039 | 0.21458 | -0.21458 | -0.27945 | -0.012039 | -0.014322
48820 | 0.012892 | 0.22817 | -0.22817 | -0.31911 | -0.012892 | -0.015179
48821 | 0.012892 | 0.22817 | -0.22817 | -0.31911 | -0.012892 | -0.015179
48822 | 0.012892 | 0.22817 | -0.22817 | -0.31911 | -0.012892 | -0.015179
48841 | 0.013022 | 0.2302 | -0.2302 | -0.32207 | -0.013022 | -0.015307
48842 | 0.013022 | 0.2302 | -0.2302 | -0.32207 | -0.013022 | -0.015307
48845 | 0.01293 | 0.22877 | -0.22877 | -0.31996 | -0.01293 | -0.015217
48851 | 0.012938 | 0.22889 | -0.22889 | -0.32026 | -0.012938 | -0.015225
48852 | 0.01294 | 0.22892 | -0.22892 | -0.32033 | -0.01294 | -0.015227
48853 | 0.012931 | 0.22878 | -0.22878 | -0.31993 | -0.012931 | -0.015218
48854 | 0.012929 | 0.22875 | -0.22875 | -0.32003 | -0.012929 | -0.015216
48855 | 0.012941 | 0.22895 | -0.22895 | -0.32039 | -0.012941 | -0.015228
48873 | 0.01272 | 0.22572 | -0.22572 | -0.36678 | -0.01272 | -0.015019
48874 | 0.01272 | 0.22572 | -0.22572 | -0.36678 | -0.01272 | -0.015019
48875 | 0.01272 | 0.22572 | -0.22572 | -0.36678 | -0.01272 | -0.015019
48877 | 0.01272 | 0.22572 | -0.22572 | -0.36678 | -0.01272 | -0.015019
48879 | 0.01272 | 0.22572 | -0.22572 | -0.36678 | -0.01272 | -0.015019
48881 | 0.01272 | 0.22572 | -0.22572 | -0.36678 | -0.01272 | -0.015019
48883 | 0.012634 | 0.22431 | -0.22431 | -0.3528 | -0.012634 | -0.014932
48885 | 0.012436 | 0.22104 | -0.22104 | -0.38434 | -0.012436 | -0.014727
48886 | 0.012436 | 0.22104 | -0.22104 | -0.38434 | -0.012436 | -0.014727
48887 | 0.012436 | 0.22104 | -0.22104 | -0.38434 | -0.012436 | -0.014727
48911 | 0.016627 | 0.28318 | -0.28318 | -0.32238 | -0.016627 | -0.018716
48921 | 0.013957 | 0.24582 | -0.24582 | -0.35351 | -0.013957 | -0.01628
48922 | 0.013957 | 0.24582 | -0.24582 | -0.35351 | -0.013957 | -0.01628
48923 | 0.013957 | 0.24582 | -0.24582 | -0.35351 | -0.013957 | -0.01628
48924 | 0.013957 | 0.24582 | -0.24582 | -0.35351 | -0.013957 | -0.01628
48925 | 0.013957 | 0.24582 | -0.24582 | -0.35351 | -0.013957 | -0.01628
48926 | 0.0141 | 0.24763 | -0.24763 | -0.36848 | -0.0141 | -0.016401
48927 | 0.0141 | 0.24763 | -0.24763 | -0.36848 | -0.0141 | -0.016401
48928 | 0.0141 | 0.24763 | -0.24763 | -0.36848 | -0.0141 | -0.016401
48929 | 0.013957 | 0.24582 | -0.24582 | -0.35351 | -0.013957 | -0.01628
49801 | 0.012647 | 0.22427 | -0.22427 | -0.31179 | -0.012647 | -0.014933
49802 | 0.012647 | 0.22427 | -0.22427 | -0.31179 | -0.012647 | -0.014933
49803 | 0.012647 | 0.22427 | -0.22427 | -0.31179 | -0.012647 | -0.014933
49804 | 0.012647 | 0.22427 | -0.22427 | -0.31179 | -0.012647 | -0.014933
49805 | 0.012647 | 0.22427 | -0.22427 | -0.31179 | -0.012647 | -0.014933
49806 | 0.012647 | 0.22427 | -0.22427 | -0.31179 | -0.012647 | -0.014933
49807 | 0.012647 | 0.22427 | -0.22427 | -0.31179 | -0.012647 | -0.014933
49808 | 0.012647 | 0.22427 | -0.22427 | -0.31179 | -0.012647 | -0.014933
49809 | 0.012647 | 0.22427 | -0.22427 | -0.31179 | -0.012647 | -0.014933
49810 | 0.012647 | 0.22427 | -0.22427 | -0.31179 | -0.012647 | -0.014933
49811 | 0.012647 | 0.22427 | -0.22427 | -0.31179 | -0.012647 | -0.014933
49812 | 0.012647 | 0.22427 | -0.22427 | -0.31179 | -0.012647 | -0.014933
49813 | 0.012647 | 0.22427 | -0.22427 | -0.31179 | -0.012647 | -0.014933
49814 | 0.012647 | 0.22427 | -0.22427 | -0.31179 | -0.012647 | -0.014933
49815 | 0.012647 | 0.22427 | -0.22427 | -0.31179 | -0.012647 | -0.014933
49816 | 0.012647 | 0.22427 | -0.22427 | -0.31179 | -0.012647 | -0.014933
49817 | 0.012647 | 0.22427 | -0.22427 | -0.31179 | -0.012647 | -0.014933
59490 | 0.025053 | 0.34386 | -0.34386 | -0.26362 | -0.025053 | -0.023069
59500 | 0.025053 | 0.34386 | -0.34386 | -0.26363 | -0.025053 | -0.023069
60000 | 0.33842 | 0.047245 | -0.047245 | -0.034769 | -0.33842 | 0.012392
60001 | 0.33842 | 0.047245 | -0.047245 | -0.034769 | -0.33842 | 0.012392
60002 | 0.34418 | 0.043654 | -0.043654 | -0.032535 | -0.34418 | 0.012592
60003 | 0.34104 | 0.045465 | -0.045465 | -0.033651 | -0.34104 | 0.012513
60004 | 0.34104 | 0.045465 | -0.045465 | -0.033651 | -0.34104 | 0.012513
60005 | 0.34104 | 0.045465 | -0.045465 | -0.033651 | -0.34104 | 0.012513
60006 | 0.34104 | 0.045465 | -0.045465 | -0.033651 | -0.34104 | 0.012513
60007 | 0.34418 | 0.043654 | -0.043654 | -0.032535 | -0.34418 | 0.012592
60008 | 0.34418 | 0.043654 | -0.043654 | -0.032535 | -0.34418 | 0.012592
60009 | 0.34104 | 0.045465 | -0.045465 | -0.033651 | -0.34104 | 0.012513
60011 | 0.33842 | 0.047245 | -0.047245 | -0.034769 | -0.33842 | 0.012392
60014 | 0.34377 | 0.043945 | -0.043945 | -0.032718 | -0.34377 | 0.012569
60016 | 0.34226 | 0.044853 | -0.044853 | -0.033281 | -0.34226 | 0.012523
60017 | 0.33711 | 0.048221 | -0.048221 | -0.035388 | -0.33711 | 0.012314
60018 | 0.33547 | 0.049302 | -0.049302 | -0.036064 | -0.33547 | 0.012246
60019 | 0.34418 | 0.043654 | -0.043654 | -0.032535 | -0.34418 | 0.012592
60021 | 0.34418 | 0.043654 | -0.043654 | -0.032535 | -0.34418 | 0.012592
60035 | 0.35564 | 0.026079 | -0.026079 | -0.021608 | -0.35564 | 0.014384
60040 | 0.35564 | 0.026079 | -0.026079 | -0.021608 | -0.35564 | 0.014384
60041 | 0.35564 | 0.026079 | -0.026079 | -0.021608 | -0.35564 | 0.014384
60042 | 0.35564 | 0.026079 | -0.026079 | -0.021608 | -0.35564 | 0.014384
60043 | 0.35564 | 0.026079 | -0.026079 | -0.021608 | -0.35564 | 0.014384
60044 | 0.35564 | 0.026079 | -0.026079 | -0.021608 | -0.35564 | 0.014384
60050 | 0.36038 | 0.019787 | -0.019787 | -0.018156 | -0.36038 | 0.01367
60051 | 0.36038 | 0.019787 | -0.019787 | -0.018156 | -0.36038 | 0.01367
60052 | 0.36038 | 0.019787 | -0.019787 | -0.018156 | -0.36038 | 0.01367
60053 | 0.36038 | 0.019787 | -0.019787 | -0.018156 | -0.36038 | 0.01367
60056 | 0.33828 | 0.028406 | -0.028406 | -0.022873 | -0.33828 | 0.020868
60057 | 0.33828 | 0.028406 | -0.028406 | -0.022873 | -0.33828 | 0.020868
60058 | 0.35564 | 0.026079 | -0.026079 | -0.021608 | -0.35564 | 0.014384
60059 | 0.35564 | 0.026079 | -0.026079 | -0.021608 | -0.35564 | 0.014384
60060 | 0.35564 | 0.026079 | -0.026079 | -0.021608 | -0.35564 | 0.014384
60061 | 0.35564 | 0.026079 | -0.026079 | -0.021608 | -0.35564 | 0.014384
60063 | 0.35564 | 0.026079 | -0.026079 | -0.021608 | -0.35564 | 0.014384
60066 | 0.35564 | 0.026079 | -0.026079 | -0.021608 | -0.35564 | 0.014384
60067 | 0.35564 | 0.026079 | -0.026079 | -0.021608 | -0.35564 | 0.014384
60068 | 0.35564 | 0.026079 | -0.026079 | -0.021608 | -0.35564 | 0.014384
60069 | 0.35564 | 0.026079 | -0.026079 | -0.021608 | -0.35564 | 0.014384
60070 | 0.35564 | 0.026079 | -0.026079 | -0.021608 | -0.35564 | 0.014384
60071 | 0.35564 | 0.026079 | -0.026079 | -0.021608 | -0.35564 | 0.014384
60072 | 0.35564 | 0.026079 | -0.026079 | -0.021608 | -0.35564 | 0.014384
60073 | 0.35564 | 0.026079 | -0.026079 | -0.021608 | -0.35564 | 0.014384
60080 | 0.3621 | 0.021183 | -0.021183 | -0.018959 | -0.3621 | 0.013837
60081 | 0.3621 | 0.021183 | -0.021183 | -0.018959 | -0.3621 | 0.013837
60201 | 0.34244 | 0.044754 | -0.044754 | -0.03322 | -0.34244 | 0.012527
60202 | 0.30118 | 0.071142 | -0.071142 | -0.049681 | -0.30118 | 0.010988
66216 | 0.35564 | 0.026079 | -0.026079 | -0.021608 | -0.35564 | 0.014384
66217 | 0.32971 | 0.029882 | -0.029882 | -0.02371 | -0.32971 | 0.022477
71050 | 0.38138 | 0.023493 | -0.023493 | -0.020156 | -0.38138 | 0.01298
71051 | 0.38138 | 0.023493 | -0.023493 | -0.020156 | -0.38138 | 0.01298
71052 | 0.38138 | 0.023493 | -0.023493 | -0.020156 | -0.38138 | 0.01298
71053 | 0.38138 | 0.023493 | -0.023493 | -0.020156 | -0.38138 | 0.01298
71054 | 0.38138 | 0.023493 | -0.023493 | -0.020156 | -0.38138 | 0.01298
71055 | 0.38138 | 0.023493 | -0.023493 | -0.020156 | -0.38138 | 0.01298
71056 | 0.38138 | 0.023493 | -0.023493 | -0.020156 | -0.38138 | 0.01298
71057 | 0.38138 | 0.023493 | -0.023493 | -0.020156 | -0.38138 | 0.01298
71058 | 0.38138 | 0.023493 | -0.023493 | -0.020156 | -0.38138 | 0.01298
71059 | 0.38138 | 0.023493 | -0.023493 | -0.020156 | -0.38138 | 0.01298
71060 | 0.38138 | 0.023493 | -0.023493 | -0.020156 | -0.38138 | 0.01298
76009 | 0.31429 | 0.03445 | -0.03445 | -0.026387 | -0.31429 | 0.016318
76011 | 0.30028 | 0.04891 | -0.04891 | -0.034355 | -0.30028 | 0.015353
76012 | 0.29823 | 0.051027 | -0.051027 | -0.035521 | -0.29823 | 0.015212
76013 | 0.33596 | 0.048927 | -0.048927 | -0.035826 | -0.33596 | 0.012277
76030 | 0.34875 | 0.029447 | -0.029447 | -0.023568 | -0.34875 | 0.014593
76031 | 0.34875 | 0.029447 | -0.029447 | -0.023568 | -0.34875 | 0.014593
76032 | 0.34071 | 0.045571 | -0.045571 | -0.033711 | -0.34071 | 0.012522
76090 | 0.34322 | 0.03025 | -0.03025 | -0.02402 | -0.34322 | 0.014869
76091 | 0.34322 | 0.03025 | -0.03025 | -0.02402 | -0.34322 | 0.014869
76317 | 0.34641 | 0.025405 | -0.025405 | -0.021557 | -0.34641 | 0.018013
85000 | 0.024425 | 0.34407 | -0.34407 | -0.2645 | -0.024425 | -0.023114
85001 | 0.024468 | 0.34392 | -0.34392 | -0.26454 | -0.024468 | -0.0231
85002 | 0.024417 | 0.34371 | -0.34371 | -0.26479 | -0.024417 | -0.023085
85006 | 0.025741 | 0.34363 | -0.34363 | -0.26267 | -0.025741 | -0.02302
86104 | 0.038618 | 0.33928 | -0.33928 | -0.24486 | -0.038618 | -0.022093
86105 | 0.032271 | 0.34142 | -0.34142 | -0.25364 | -0.032271 | -0.02255
86106 | 0.032271 | 0.34142 | -0.34142 | -0.25364 | -0.032271 | -0.02255
86107 | 0.025924 | 0.34356 | -0.34356 | -0.26242 | -0.025924 | -0.023007
88198 | 0.025478 | 0.35169 | -0.35169 | -0.25612 | -0.025478 | -0.023683
88253 | 0.11975 | 0.25997 | -0.25997 | -0.17602 | -0.11975 | -0.011766
88299 | 0.033432 | 0.34103 | -0.34103 | -0.25204 | -0.033432 | -0.022466
88508 | 0.027789 | 0.34291 | -0.34291 | -0.25984 | -0.027789 | -0.022868
88909 | 0.042427 | 0.33731 | -0.33731 | -0.24016 | -0.042427 | -0.021762
43202 | 0.013517 | 0.23801 | -0.23801 | -0.337 | -0.013517 | -0.015801
43220 | 0.015352 | 0.26504 | -0.26504 | -0.33921 | -0.015352 | -0.017544
43225 | 0.01316 | 0.23237 | -0.23237 | -0.32624 | -0.01316 | -0.015445
43230 | 0.01315 | 0.23222 | -0.23222 | -0.32591 | -0.01315 | -0.015435
43240 | 0.015211 | 0.26323 | -0.26323 | -0.34053 | -0.015211 | -0.017423
43250 | 0.013067 | 0.23089 | -0.23089 | -0.32275 | -0.013067 | -0.015352
43260 | 0.013583 | 0.23939 | -0.23939 | -0.34887 | -0.013583 | -0.015883
43271 | 0.013052 | 0.23073 | -0.23073 | -0.32535 | -0.013052 | -0.01534
43272 | 0.013286 | 0.23441 | -0.23441 | -0.33238 | -0.013286 | -0.015573
43290 | 0.013511 | 0.23792 | -0.23792 | -0.33685 | -0.013511 | -0.015796
43300 | 0.015049 | 0.26091 | -0.26091 | -0.34128 | -0.015049 | -0.017272
43310 | 0.015211 | 0.2633 | -0.2633 | -0.34058 | -0.015211 | -0.017426
43321 | 0.013481 | 0.23756 | -0.23756 | -0.34094 | -0.013481 | -0.015771
43322 | 0.013284 | 0.23446 | -0.23446 | -0.33781 | -0.013284 | -0.015575
43330 | 0.015113 | 0.26183 | -0.26183 | -0.34098 | -0.015113 | -0.017332
43340 | 0.016627 | 0.28318 | -0.28318 | -0.32238 | -0.016627 | -0.018716
43350 | 0.014926 | 0.25973 | -0.25973 | -0.34234 | -0.014926 | -0.017183
43355 | 0.013508 | 0.23788 | -0.23788 | -0.33678 | -0.013508 | -0.015793
43356 | 0.013185 | 0.23277 | -0.23277 | -0.3273 | -0.013185 | -0.01547
43360 | 0.015248 | 0.26375 | -0.26375 | -0.34036 | -0.015248 | -0.017457
43370 | 0.015211 | 0.2633 | -0.2633 | -0.34058 | -0.015211 | -0.017426
43380 | 0.01494 | 0.25953 | -0.25953 | -0.34171 | -0.01494 | -0.017177
43390 | 0.014926 | 0.25973 | -0.25973 | -0.34234 | -0.014926 | -0.017183
43400 | 0.013519 | 0.23805 | -0.23805 | -0.33707 | -0.013519 | -0.015804
43410 | 0.013526 | 0.23818 | -0.23818 | -0.33741 | -0.013526 | -0.015812
43500 | 0.013482 | 0.23747 | -0.23747 | -0.33611 | -0.013482 | -0.015767
43501 | 0.013491 | 0.2376 | -0.2376 | -0.33628 | -0.013491 | -0.015776
43502 | 0.013306 | 0.23469 | -0.23469 | -0.33162 | -0.013306 | -0.015591
43503 | 0.01325 | 0.23378 | -0.23378 | -0.32891 | -0.01325 | -0.015535
43504 | 0.013306 | 0.23469 | -0.23469 | -0.33163 | -0.013306 | -0.015591
43507 | 0.013482 | 0.23747 | -0.23747 | -0.33611 | -0.013482 | -0.015767
43510 | 0.013435 | 0.23674 | -0.23674 | -0.33488 | -0.013435 | -0.015721
43520 | 0.013511 | 0.23792 | -0.23792 | -0.33685 | -0.013511 | -0.015796
43521 | 0.013511 | 0.23792 | -0.23792 | -0.33685 | -0.013511 | -0.015796
43570 | 0.0166 | 0.28668 | -0.28668 | -0.31956 | -0.0166 | -0.018873
44000 | 0.0141 | 0.24763 | -0.24763 | -0.36848 | -0.0141 | -0.016401
44010 | 0.013957 | 0.24582 | -0.24582 | -0.35351 | -0.013957 | -0.01628
44020 | 0.013435 | 0.23734 | -0.23734 | -0.36376 | -0.013435 | -0.015748
44031 | 0.013971 | 0.24575 | -0.24575 | -0.35222 | -0.013971 | -0.01628
44032 | 0.013971 | 0.24575 | -0.24575 | -0.35222 | -0.013971 | -0.01628
44051 | 0.013486 | 0.23886 | -0.23886 | -0.37725 | -0.013486 | -0.015832
44052 | 0.013423 | 0.23768 | -0.23768 | -0.37515 | -0.013423 | -0.015761
44070 | 0.014511 | 0.25655 | -0.25655 | -0.3477 | -0.014511 | -0.016925
44081 | 0.0137 | 0.24146 | -0.24146 | -0.35426 | -0.0137 | -0.01601
44082 | 0.013699 | 0.24145 | -0.24145 | -0.35426 | -0.013699 | -0.016009
44100 | 0.014221 | 0.25348 | -0.25348 | -0.35241 | -0.014221 | -0.016706
44110 | 0.01376 | 0.2423 | -0.2423 | -0.35145 | -0.01376 | -0.016065
44120 | 0.013213 | 0.23375 | -0.23375 | -0.36811 | -0.013213 | -0.015522
44130 | 0.016569 | 0.28642 | -0.28642 | -0.31977 | -0.016569 | -0.018852
44131 | 0.016601 | 0.28668 | -0.28668 | -0.31956 | -0.016601 | -0.018873
44140 | 0.013486 | 0.23886 | -0.23886 | -0.37725 | -0.013486 | -0.015832
44150 | 0.013486 | 0.23886 | -0.23886 | -0.37729 | -0.013486 | -0.015832
44160 | 0.014421 | 0.25587 | -0.25587 | -0.34885 | -0.014421 | -0.01687
44170 | 0.014279 | 0.25259 | -0.25259 | -0.34953 | -0.014279 | -0.016679
44180 | 0.013772 | 0.24269 | -0.24269 | -0.35405 | -0.013772 | -0.016086
44190 | 0.015836 | 0.28048 | -0.28048 | -0.32467 | -0.015836 | -0.018386
44200 | 0.016499 | 0.2883 | -0.2883 | -0.32651 | -0.016499 | -0.018911
44210 | 0.013261 | 0.23448 | -0.23448 | -0.36793 | -0.013261 | -0.015569
44211 | 0.013261 | 0.23448 | -0.23448 | -0.36793 | -0.013261 | -0.015569
44212 | 0.013261 | 0.23448 | -0.23448 | -0.36793 | -0.013261 | -0.015569
44213 | 0.013262 | 0.23449 | -0.23449 | -0.36792 | -0.013262 | -0.01557
44214 | 0.013262 | 0.23449 | -0.23449 | -0.36792 | -0.013262 | -0.01557
44215 | 0.013261 | 0.23448 | -0.23448 | -0.36793 | -0.013261 | -0.015569
44230 | 0.013968 | 0.24999 | -0.24999 | -0.35747 | -0.013968 | -0.016478
44231 | 0.013969 | 0.25001 | -0.25001 | -0.35745 | -0.013969 | -0.016479
44240 | 0.01413 | 0.25209 | -0.25209 | -0.3544 | -0.01413 | -0.016618
44250 | 0.01413 | 0.25209 | -0.25209 | -0.35439 | -0.01413 | -0.016618
44261 | 0.013968 | 0.24999 | -0.24999 | -0.35747 | -0.013968 | -0.016478
44262 | 0.013846 | 0.24989 | -0.24989 | -0.32759 | -0.013846 | -0.016441
44280 | 0.01451 | 0.25746 | -0.25746 | -0.34666 | -0.01451 | -0.016967
44290 | 0.014431 | 0.25603 | -0.25603 | -0.34863 | -0.014431 | -0.01688
45512 | 0.012414 | 0.22078 | -0.22078 | -0.35097 | -0.012414 | -0.01471
45515 | 0.01272 | 0.22572 | -0.22572 | -0.36678 | -0.01272 | -0.015019
45520 | 0.012634 | 0.22431 | -0.22431 | -0.3528 | -0.012634 | -0.014932
45530 | 0.012618 | 0.22404 | -0.22404 | -0.35268 | -0.012618 | -0.014915
45600 | 0.013001 | 0.23021 | -0.23021 | -0.3807 | -0.013001 | -0.015302
45610 | 0.013082 | 0.23158 | -0.23158 | -0.36856 | -0.013082 | -0.015387
45611 | 0.013138 | 0.23253 | -0.23253 | -0.3679 | -0.013138 | -0.015446
45620 | 0.013082 | 0.23158 | -0.23158 | -0.36852 | -0.013082 | -0.015387
45630 | 0.012885 | 0.22831 | -0.22831 | -0.34562 | -0.012885 | -0.015183
45640 | 0.012769 | 0.2264 | -0.2264 | -0.33303 | -0.012769 | -0.015064
45651 | 0.012388 | 0.22037 | -0.22037 | -0.34413 | -0.012388 | -0.014684
45670 | 0.012703 | 0.22538 | -0.22538 | -0.33466 | -0.012703 | -0.014999
45681 | 0.013051 | 0.23104 | -0.23104 | -0.36395 | -0.013051 | -0.015354
45682 | 0.013051 | 0.23104 | -0.23104 | -0.36396 | -0.013051 | -0.015354
45700 | 0.01259 | 0.22372 | -0.22372 | -0.34969 | -0.01259 | -0.014892
45711 | 0.012526 | 0.22275 | -0.22275 | -0.34136 | -0.012526 | -0.01483
45712 | 0.012628 | 0.22439 | -0.22439 | -0.34188 | -0.012628 | -0.014933
45730 | 0.012905 | 0.22866 | -0.22866 | -0.36099 | -0.012905 | -0.015205
45740 | 0.012209 | 0.21763 | -0.21763 | -0.30819 | -0.012209 | -0.014509
45750 | 0.013422 | 0.23697 | -0.23697 | -0.36688 | -0.013422 | -0.015727
45760 | 0.012813 | 0.2272 | -0.2272 | -0.36388 | -0.012813 | -0.015112
45770 | 0.013778 | 0.24983 | -0.24983 | -0.31103 | -0.013778 | -0.016422
45781 | 0.012339 | 0.21957 | -0.21957 | -0.33083 | -0.012339 | -0.014633
45782 | 0.01236 | 0.2199 | -0.2199 | -0.33639 | -0.01236 | -0.014654
45801 | 0.012564 | 0.22332 | -0.22332 | -0.34627 | -0.012564 | -0.014867
45802 | 0.012692 | 0.22541 | -0.22541 | -0.34567 | -0.012692 | -0.014998
45821 | 0.012743 | 0.22596 | -0.22596 | -0.32939 | -0.012743 | -0.015037
45822 | 0.012317 | 0.21921 | -0.21921 | -0.32491 | -0.012317 | -0.014611
45840 | 0.012798 | 0.22688 | -0.22688 | -0.33704 | -0.012798 | -0.015094
45850 | 0.012799 | 0.2269 | -0.2269 | -0.33718 | -0.012799 | -0.015095
45861 | 0.012337 | 0.21953 | -0.21953 | -0.33025 | -0.012337 | -0.014631
45862 | 0.012355 | 0.21984 | -0.21984 | -0.33526 | -0.012355 | -0.01465
45880 | 0.013607 | 0.24968 | -0.24968 | -0.26903 | -0.013607 | -0.016371
45885 | 0.013607 | 0.24968 | -0.24968 | -0.26903 | -0.013607 | -0.016371
45890 | 0.01423 | 0.26274 | -0.26274 | -0.27438 | -0.01423 | -0.017142
45900 | 0.012159 | 0.21689 | -0.21689 | -0.30039 | -0.012159 | -0.014461
45910 | 0.012095 | 0.21594 | -0.21594 | -0.29037 | -0.012095 | -0.014401
45921 | 0.012381 | 0.22024 | -0.22024 | -0.34203 | -0.012381 | -0.014676
45922 | 0.012396 | 0.2205 | -0.2205 | -0.34621 | -0.012396 | -0.014691
45940 | 0.012439 | 0.22134 | -0.22134 | -0.338 | -0.012439 | -0.014742
45952 | 0.012452 | 0.2216 | -0.2216 | -0.33155 | -0.012452 | -0.014757
45953 | 0.012452 | 0.2216 | -0.2216 | -0.33161 | -0.012452 | -0.014757
45971 | 0.011143 | 0.20052 | -0.20052 | -0.18453 | -0.011143 | -0.013433
45972 | 0.010544 | 0.19013 | -0.19013 | -0.13464 | -0.010544 | -0.012792
45990 | 0.013004 | 0.23024 | -0.23024 | -0.35559 | -0.013004 | -0.015304
46001 | 0.012317 | 0.21921 | -0.21921 | -0.32491 | -0.012317 | -0.014611
46002 | 0.012415 | 0.22079 | -0.22079 | -0.3274 | -0.012415 | -0.01471
46020 | 0.004352 | 0.087148 | -0.087148 | 0.057842 | -0.004352 | -0.006337
46031 | 0.012317 | 0.21921 | -0.21921 | -0.32491 | -0.012317 | -0.014611
46032 | 0.012724 | 0.22565 | -0.22565 | -0.3268 | -0.012724 | -0.015018
46051 | 0.01174 | 0.2107 | -0.2107 | -0.23853 | -0.01174 | -0.014064
46052 | 0.011741 | 0.2107 | -0.2107 | -0.23856 | -0.011741 | -0.014064
46100 | 0.012252 | 0.21806 | -0.21806 | -0.32674 | -0.012252 | -0.01454
46110 | 0.012317 | 0.21921 | -0.21921 | -0.32491 | -0.012317 | -0.014611
46111 | 0.012319 | 0.21924 | -0.21924 | -0.32496 | -0.012319 | -0.014613
46112 | 0.012317 | 0.21921 | -0.21921 | -0.32491 | -0.012317 | -0.014611
46220 | 0.016508 | 0.31042 | -0.31042 | -0.29395 | -0.016508 | -0.019961
46230 | 0.015874 | 0.29715 | -0.29715 | -0.28851 | -0.015874 | -0.019177
46240 | 0.011802 | 0.21173 | -0.21173 | -0.24683 | -0.011802 | -0.014128
46250 | 0.015254 | 0.28417 | -0.28417 | -0.28318 | -0.015254 | -0.018409
46261 | 0.011673 | 0.20971 | -0.20971 | -0.22987 | -0.011673 | -0.014
46262 | 0.011674 | 0.20971 | -0.20971 | -0.22993 | -0.011674 | -0.014
46281 | 0.012781 | 0.2266 | -0.2266 | -0.33472 | -0.012781 | -0.015077
46282 | 0.012617 | 0.224 | -0.224 | -0.33248 | -0.012617 | -0.014912
46300 | 0.012979 | 0.22994 | -0.22994 | -0.36747 | -0.012979 | -0.015284
46301 | 0.012978 | 0.22991 | -0.22991 | -0.36747 | -0.012978 | -0.015282
46302 | 0.012965 | 0.22974 | -0.22974 | -0.36172 | -0.012965 | -0.015271
46331 | 0.012724 | 0.22565 | -0.22565 | -0.32683 | -0.012724 | -0.015018
46332 | 0.012317 | 0.21921 | -0.21921 | -0.32491 | -0.012317 | -0.014611
46351 | 0.013028 | 0.23066 | -0.23066 | -0.36067 | -0.013028 | -0.01533
46352 | 0.013028 | 0.23066 | -0.23066 | -0.36068 | -0.013028 | -0.01533
47630 | 0.012933 | 0.229 | -0.229 | -0.33097 | -0.012933 | -0.015228
47640 | 0.013096 | 0.23162 | -0.23162 | -0.33758 | -0.013096 | -0.015393
47660 | 0.01339 | 0.23637 | -0.23637 | -0.34839 | -0.01339 | -0.015691
47670 | 0.013003 | 0.23003 | -0.23003 | -0.32751 | -0.013003 | -0.015295
47680 | 0.013264 | 0.23437 | -0.23437 | -0.34995 | -0.013264 | -0.015565
47690 | 0.013182 | 0.23303 | -0.23303 | -0.34234 | -0.013182 | -0.015481
47700 | 0.013049 | 0.23083 | -0.23083 | -0.33558 | -0.013049 | -0.015344
47701 | 0.013048 | 0.23083 | -0.23083 | -0.33566 | -0.013048 | -0.015344
47705 | 0.013347 | 0.23567 | -0.23567 | -0.34691 | -0.013347 | -0.015647
47707 | 0.013207 | 0.2334 | -0.2334 | -0.34212 | -0.013207 | -0.015505
47711 | 0.012903 | 0.22856 | -0.22856 | -0.33708 | -0.012903 | -0.0152
47712 | 0.012867 | 0.22794 | -0.22794 | -0.32708 | -0.012867 | -0.015162
47730 | 0.013174 | 0.23287 | -0.23287 | -0.34099 | -0.013174 | -0.015472
47750 | 0.013122 | 0.232 | -0.232 | -0.33766 | -0.013122 | -0.015417
47751 | 0.01312 | 0.23196 | -0.23196 | -0.33759 | -0.01312 | -0.015415
47752 | 0.013116 | 0.23187 | -0.23187 | -0.33451 | -0.013116 | -0.01541
48500 | 0.012832 | 0.22733 | -0.22733 | -0.32231 | -0.012832 | -0.015124
48510 | 0.014058 | 0.2462 | -0.2462 | -0.33937 | -0.014058 | -0.016325
48511 | 0.01283 | 0.22718 | -0.22718 | -0.31729 | -0.01283 | -0.015117
48512 | 0.01283 | 0.22718 | -0.22718 | -0.31729 | -0.01283 | -0.015117
48513 | 0.01283 | 0.22718 | -0.22718 | -0.31729 | -0.01283 | -0.015117
48514 | 0.01283 | 0.22718 | -0.22718 | -0.31729 | -0.01283 | -0.015117
48520 | 0.015176 | 0.26277 | -0.26277 | -0.34067 | -0.015176 | -0.017392
48521 | 0.014093 | 0.24753 | -0.24753 | -0.36844 | -0.014093 | -0.016395
48522 | 0.014093 | 0.24753 | -0.24753 | -0.36844 | -0.014093 | -0.016395
48523 | 0.014093 | 0.24753 | -0.24753 | -0.36844 | -0.014093 | -0.016395
48531 | 0.013128 | 0.23186 | -0.23186 | -0.32517 | -0.013128 | -0.015413
48532 | 0.013128 | 0.23186 | -0.23186 | -0.32517 | -0.013128 | -0.015413
48533 | 0.013128 | 0.23186 | -0.23186 | -0.32517 | -0.013128 | -0.015413
48534 | 0.013128 | 0.23186 | -0.23186 | -0.32517 | -0.013128 | -0.015413
48551 | 0.012936 | 0.22887 | -0.22887 | -0.32034 | -0.012936 | -0.015223
48552 | 0.012936 | 0.22887 | -0.22887 | -0.32034 | -0.012936 | -0.015223
48561 | 0.013184 | 0.23276 | -0.23276 | -0.32716 | -0.013184 | -0.01547
48562 | 0.013184 | 0.23276 | -0.23276 | -0.32716 | -0.013184 | -0.01547
48563 | 0.013184 | 0.23276 | -0.23276 | -0.32716 | -0.013184 | -0.01547
48564 | 0.013184 | 0.23276 | -0.23276 | -0.32716 | -0.013184 | -0.01547
48565 | 0.013184 | 0.23276 | -0.23276 | -0.32716 | -0.013184 | -0.01547
48581 | 0.012606 | 0.2236 | -0.2236 | -0.3106 | -0.012606 | -0.014892
48582 | 0.012688 | 0.22492 | -0.22492 | -0.31309 | -0.012688 | -0.014974
48583 | 0.012573 | 0.22306 | -0.22306 | -0.30989 | -0.012573 | -0.014857
48584 | 0.012573 | 0.22306 | -0.22306 | -0.30989 | -0.012573 | -0.014857
48585 | 0.012573 | 0.22306 | -0.22306 | -0.30989 | -0.012573 | -0.014857
48591 | 0.012039 | 0.21458 | -0.21458 | -0.27945 | -0.012039 | -0.014322
48593 | 0.012814 | 0.22703 | -0.22703 | -0.32116 | -0.012814 | -0.015105
48594 | 0.012814 | 0.22703 | -0.22703 | -0.32116 | -0.012814 | -0.015105
48595 | 0.012505 | 0.22198 | -0.22198 | -0.30605 | -0.012505 | -0.014789
48596 | 0.012505 | 0.22198 | -0.22198 | -0.30605 | -0.012505 | -0.014789
48597 | 0.012505 | 0.22198 | -0.22198 | -0.30605 | -0.012505 | -0.014789
48598 | 0.012505 | 0.22198 | -0.22198 | -0.30605 | -0.012505 | -0.014789
48611 | 0.01293 | 0.22877 | -0.22877 | -0.31999 | -0.01293 | -0.015217
48612 | 0.01293 | 0.22877 | -0.22877 | -0.31999 | -0.01293 | -0.015217
48613 | 0.01293 | 0.22877 | -0.22877 | -0.31999 | -0.01293 | -0.015217
48614 | 0.01293 | 0.22877 | -0.22877 | -0.31999 | -0.01293 | -0.015217
48641 | 0.013 | 0.22976 | -0.22976 | -0.32096 | -0.013 | -0.015282
48642 | 0.013 | 0.22976 | -0.22976 | -0.32096 | -0.013 | -0.015282
48643 | 0.013 | 0.22976 | -0.22976 | -0.32096 | -0.013 | -0.015282
48644 | 0.013 | 0.22976 | -0.22976 | -0.32096 | -0.013 | -0.015282
48645 | 0.013 | 0.22976 | -0.22976 | -0.32096 | -0.013 | -0.015282
48651 | 0.012606 | 0.22364 | -0.22364 | -0.3105 | -0.012606 | -0.014893
48671 | 0.00842 | 0.15534 | -0.15534 | 0.077288 | -0.00842 | -0.010615
48672 | 0.00842 | 0.15534 | -0.15534 | 0.077288 | -0.00842 | -0.010615
48673 | 0.00842 | 0.15534 | -0.15534 | 0.077288 | -0.00842 | -0.010615
48674 | 0.00842 | 0.15534 | -0.15534 | 0.077288 | -0.00842 | -0.010615
48690 | 0.012475 | 0.22161 | -0.22161 | -0.30392 | -0.012475 | -0.014764
48691 | 0.013032 | 0.23061 | -0.23061 | -0.34499 | -0.013032 | -0.015329
48692 | 0.013032 | 0.23061 | -0.23061 | -0.34499 | -0.013032 | -0.015329
48693 | 0.013032 | 0.23061 | -0.23061 | -0.34499 | -0.013032 | -0.015329
48721 | 0.004352 | 0.087148 | -0.087148 | 0.057842 | -0.004352 | -0.006337
48722 | 0.004352 | 0.087148 | -0.087148 | 0.057842 | -0.004352 | -0.006337
48730 | 0.014173 | 0.24794 | -0.24794 | -0.34002 | -0.014173 | -0.016437
48731 | 0.016807 | 0.28835 | -0.28835 | -0.31818 | -0.016807 | -0.019004
49818 | 0.012647 | 0.22427 | -0.22427 | -0.31179 | -0.012647 | -0.014933
49819 | 0.012647 | 0.22427 | -0.22427 | -0.31179 | -0.012647 | -0.014933
49820 | 0.012647 | 0.22427 | -0.22427 | -0.31179 | -0.012647 | -0.014933
49821 | 0.012647 | 0.22427 | -0.22427 | -0.31179 | -0.012647 | -0.014933
49822 | 0.012647 | 0.22427 | -0.22427 | -0.31179 | -0.012647 | -0.014933
49823 | 0.012647 | 0.22427 | -0.22427 | -0.31179 | -0.012647 | -0.014933
49824 | 0.012647 | 0.22427 | -0.22427 | -0.31179 | -0.012647 | -0.014933
49825 | 0.012647 | 0.22427 | -0.22427 | -0.31179 | -0.012647 | -0.014933
49826 | 0.012647 | 0.22427 | -0.22427 | -0.31179 | -0.012647 | -0.014933
49827 | 0.012647 | 0.22427 | -0.22427 | -0.31179 | -0.012647 | -0.014933
49828 | 0.012647 | 0.22427 | -0.22427 | -0.31179 | -0.012647 | -0.014933
49829 | 0.012647 | 0.22427 | -0.22427 | -0.31179 | -0.012647 | -0.014933
49830 | 0.012647 | 0.22427 | -0.22427 | -0.31179 | -0.012647 | -0.014933
49831 | 0.012647 | 0.22427 | -0.22427 | -0.31179 | -0.012647 | -0.014933
49832 | 0.012647 | 0.22427 | -0.22427 | -0.31179 | -0.012647 | -0.014933
49833 | 0.012647 | 0.22427 | -0.22427 | -0.31179 | -0.012647 | -0.014933
49834 | 0.012647 | 0.22427 | -0.22427 | -0.31179 | -0.012647 | -0.014933
49835 | 0.012647 | 0.22427 | -0.22427 | -0.31179 | -0.012647 | -0.014933
49836 | 0.012647 | 0.22427 | -0.22427 | -0.31179 | -0.012647 | -0.014933
49837 | 0.012647 | 0.22427 | -0.22427 | -0.31179 | -0.012647 | -0.014933
49838 | 0.012647 | 0.22427 | -0.22427 | -0.31179 | -0.012647 | -0.014933
49839 | 0.012647 | 0.22427 | -0.22427 | -0.31179 | -0.012647 | -0.014933
49851 | 0.015457 | 0.26686 | -0.26686 | -0.33988 | -0.015457 | -0.017659
49852 | 0.015457 | 0.26686 | -0.26686 | -0.33988 | -0.015457 | -0.017659
49853 | 0.015457 | 0.26686 | -0.26686 | -0.33988 | -0.015457 | -0.017659
49854 | 0.015457 | 0.26686 | -0.26686 | -0.33988 | -0.015457 | -0.017659
49855 | 0.015457 | 0.26686 | -0.26686 | -0.33988 | -0.015457 | -0.017659
49856 | 0.015457 | 0.26686 | -0.26686 | -0.33988 | -0.015457 | -0.017659
49857 | 0.015457 | 0.26686 | -0.26686 | -0.33988 | -0.015457 | -0.017659
49858 | 0.015457 | 0.26686 | -0.26686 | -0.33988 | -0.015457 | -0.017659
49859 | 0.015457 | 0.26686 | -0.26686 | -0.33988 | -0.015457 | -0.017659
49860 | 0.015457 | 0.26686 | -0.26686 | -0.33988 | -0.015457 | -0.017659
49861 | 0.015457 | 0.26686 | -0.26686 | -0.33988 | -0.015457 | -0.017659
49862 | 0.015457 | 0.26686 | -0.26686 | -0.33988 | -0.015457 | -0.017659
49863 | 0.015457 | 0.26686 | -0.26686 | -0.33988 | -0.015457 | -0.017659
49864 | 0.015457 | 0.26686 | -0.26686 | -0.33988 | -0.015457 | -0.017659
49865 | 0.015457 | 0.26686 | -0.26686 | -0.33988 | -0.015457 | -0.017659
49866 | 0.015457 | 0.26686 | -0.26686 | -0.33988 | -0.015457 | -0.017659
49867 | 0.015457 | 0.26686 | -0.26686 | -0.33988 | -0.015457 | -0.017659
49868 | 0.015457 | 0.26686 | -0.26686 | -0.33988 | -0.015457 | -0.017659
49869 | 0.015457 | 0.26686 | -0.26686 | -0.33988 | -0.015457 | -0.017659
49870 | 0.015457 | 0.26686 | -0.26686 | -0.33988 | -0.015457 | -0.017659
49871 | 0.015457 | 0.26686 | -0.26686 | -0.33988 | -0.015457 | -0.017659
49872 | 0.015457 | 0.26686 | -0.26686 | -0.33988 | -0.015457 | -0.017659
49873 | 0.015457 | 0.26686 | -0.26686 | -0.33988 | -0.015457 | -0.017659
49874 | 0.015457 | 0.26686 | -0.26686 | -0.33988 | -0.015457 | -0.017659
49875 | 0.015457 | 0.26686 | -0.26686 | -0.33988 | -0.015457 | -0.017659
49876 | 0.015457 | 0.26686 | -0.26686 | -0.33988 | -0.015457 | -0.017659
49877 | 0.015457 | 0.26686 | -0.26686 | -0.33988 | -0.015457 | -0.017659
49878 | 0.015457 | 0.26686 | -0.26686 | -0.33988 | -0.015457 | -0.017659
49879 | 0.015457 | 0.26686 | -0.26686 | -0.33988 | -0.015457 | -0.017659
49880 | 0.015457 | 0.26686 | -0.26686 | -0.33988 | -0.015457 | -0.017659
49881 | 0.015457 | 0.26686 | -0.26686 | -0.33988 | -0.015457 | -0.017659
49882 | 0.015457 | 0.26686 | -0.26686 | -0.33988 | -0.015457 | -0.017659
49883 | 0.015457 | 0.26686 | -0.26686 | -0.33988 | -0.015457 | -0.017659
49884 | 0.015457 | 0.26686 | -0.26686 | -0.33988 | -0.015457 | -0.017659
49885 | 0.015457 | 0.26686 | -0.26686 | -0.33988 | -0.015457 | -0.017659
49886 | 0.015457 | 0.26686 | -0.26686 | -0.33988 | -0.015457 | -0.017659
49887 | 0.015457 | 0.26686 | -0.26686 | -0.33988 | -0.015457 | -0.017659
49984 | 0.015457 | 0.26686 | -0.26686 | -0.33988 | -0.015457 | -0.017659
49985 | 0.015457 | 0.26686 | -0.26686 | -0.33988 | -0.015457 | -0.017659
49986 | 0.012647 | 0.22427 | -0.22427 | -0.31179 | -0.012647 | -0.014933
49987 | 0.012647 | 0.22427 | -0.22427 | -0.31179 | -0.012647 | -0.014933
49998 | 0.012647 | 0.22427 | -0.22427 | -0.31179 | -0.012647 | -0.014933
59300 | 0.025053 | 0.34386 | -0.34386 | -0.26362 | -0.025053 | -0.023069
59400 | 0.025053 | 0.34386 | -0.34386 | -0.26362 | -0.025053 | -0.023069
59410 | 0.025053 | 0.34386 | -0.34386 | -0.26362 | -0.025053 | -0.023069
59420 | 0.025053 | 0.34386 | -0.34386 | -0.26362 | -0.025053 | -0.023069
59450 | 0.025052 | 0.34386 | -0.34386 | -0.26363 | -0.025052 | -0.023069
59460 | 0.025052 | 0.34386 | -0.34386 | -0.26363 | -0.025052 | -0.023069
59480 | 0.025053 | 0.34386 | -0.34386 | -0.26363 | -0.025053 | -0.023069
76319 | 0.34865 | 0.025389 | -0.025389 | -0.021528 | -0.34865 | 0.017633
76320 | 0.2862 | 0.059954 | -0.059954 | -0.040147 | -0.2862 | 0.014965
76579 | 0.323 | 0.057617 | -0.057617 | -0.041276 | -0.323 | 0.011705
76582 | 0.33364 | 0.050504 | -0.050504 | -0.036817 | -0.33364 | 0.01217
76595 | 0.34104 | 0.045465 | -0.045465 | -0.033651 | -0.34104 | 0.012513
76615 | 0.34619 | 0.042497 | -0.042497 | -0.031821 | -0.34619 | 0.012642
78015 | 0.085305 | 0.29697 | -0.29697 | -0.20246 | -0.085305 | -0.016448
80000 | 0.08838 | 0.29367 | -0.29367 | -0.2001 | -0.08838 | -0.01603
80003 | 0.025054 | 0.34386 | -0.34386 | -0.26362 | -0.025054 | -0.023069
80004 | 0.024227 | 0.34293 | -0.34293 | -0.26573 | -0.024227 | -0.023029
80010 | 0.08838 | 0.29367 | -0.29367 | -0.2001 | -0.08838 | -0.01603
80012 | 0.038618 | 0.33928 | -0.33928 | -0.24486 | -0.038618 | -0.022093
80013 | 0.03862 | 0.33928 | -0.33928 | -0.24486 | -0.03862 | -0.022093
80014 | 0.03862 | 0.33928 | -0.33928 | -0.24486 | -0.03862 | -0.022093
80020 | 0.038618 | 0.33928 | -0.33928 | -0.24486 | -0.038618 | -0.022093
80021 | 0.038618 | 0.33928 | -0.33928 | -0.24486 | -0.038618 | -0.022093
80030 | 0.022696 | 0.34689 | -0.34689 | -0.26406 | -0.022696 | -0.023325
80051 | 0.021646 | 0.33208 | -0.33208 | -0.27822 | -0.021646 | -0.022239
80052 | 0.021646 | 0.33208 | -0.33208 | -0.27822 | -0.021646 | -0.022239
80053 | 0.021646 | 0.33208 | -0.33208 | -0.27822 | -0.021646 | -0.022239
80054 | 0.021646 | 0.33208 | -0.33208 | -0.27822 | -0.021646 | -0.022239
80055 | 0.021646 | 0.33208 | -0.33208 | -0.27822 | -0.021646 | -0.022239
80064 | 0.02254 | 0.34093 | -0.34093 | -0.26941 | -0.02254 | -0.022893
80071 | 0.0248 | 0.34394 | -0.34394 | -0.26398 | -0.0248 | -0.023088
80076 | 0.0248 | 0.34394 | -0.34394 | -0.26398 | -0.0248 | -0.023088
80078 | 0.0248 | 0.34394 | -0.34394 | -0.26398 | -0.0248 | -0.023088
80080 | 0.0248 | 0.34394 | -0.34394 | -0.26398 | -0.0248 | -0.023088
80081 | 0.0248 | 0.34394 | -0.34394 | -0.26398 | -0.0248 | -0.023088
80106 | 0.029858 | 0.34224 | -0.34224 | -0.25698 | -0.029858 | -0.022724
80107 | 0.025989 | 0.34354 | -0.34354 | -0.26233 | -0.025989 | -0.023002
80108 | 0.025853 | 0.34359 | -0.34359 | -0.26252 | -0.025853 | -0.023012
80117 | 0.025735 | 0.34363 | -0.34363 | -0.26268 | -0.025735 | -0.02302
80118 | 0.025853 | 0.34359 | -0.34359 | -0.26252 | -0.025853 | -0.023012
80121 | 0.026015 | 0.34353 | -0.34353 | -0.26229 | -0.026015 | -0.023
80123 | 0.02588 | 0.34358 | -0.34358 | -0.26248 | -0.02588 | -0.02301
80128 | 0.023947 | 0.34161 | -0.34161 | -0.26729 | -0.023947 | -0.022936
80129 | 0.023947 | 0.34161 | -0.34161 | -0.26729 | -0.023947 | -0.022936
80135 | 0.0223 | 0.33723 | -0.33723 | -0.27291 | -0.0223 | -0.022615
80136 | 0.0223 | 0.33723 | -0.33723 | -0.27291 | -0.0223 | -0.022615
80137 | 0.0223 | 0.33723 | -0.33723 | -0.27291 | -0.0223 | -0.022615
80138 | 0.0223 | 0.33723 | -0.33723 | -0.27291 | -0.0223 | -0.022615
80139 | 0.0223 | 0.33723 | -0.33723 | -0.27291 | -0.0223 | -0.022615
80140 | 0.0223 | 0.33723 | -0.33723 | -0.27291 | -0.0223 | -0.022615
80141 | 0.0223 | 0.33723 | -0.33723 | -0.27291 | -0.0223 | -0.022615
80148 | 0.025011 | 0.34387 | -0.34387 | -0.26368 | -0.025011 | -0.023072
80153 | 0.0223 | 0.33723 | -0.33723 | -0.27291 | -0.0223 | -0.022615
80154 | 0.0223 | 0.33723 | -0.33723 | -0.27291 | -0.0223 | -0.022615
80155 | 0.025054 | 0.34386 | -0.34386 | -0.26362 | -0.025054 | -0.023069
80165 | 0.03862 | 0.33928 | -0.33928 | -0.24486 | -0.03862 | -0.022093
80168 | 0.038618 | 0.33928 | -0.33928 | -0.24486 | -0.038618 | -0.022093
80169 | 0.038618 | 0.33928 | -0.33928 | -0.24486 | -0.038618 | -0.022093
80170 | 0.038618 | 0.33928 | -0.33928 | -0.24486 | -0.038618 | -0.022093
80171 | 0.0248 | 0.34394 | -0.34394 | -0.26398 | -0.0248 | -0.023088
80178 | 0.0248 | 0.34394 | -0.34394 | -0.26398 | -0.0248 | -0.023088
80180 | 0.0248 | 0.34394 | -0.34394 | -0.26398 | -0.0248 | -0.023088
80181 | 0.0248 | 0.34394 | -0.34394 | -0.26398 | -0.0248 | -0.023088
80221 | 0.038272 | 0.33942 | -0.33942 | -0.24531 | -0.038272 | -0.02212
80222 | 0.037167 | 0.33989 | -0.33989 | -0.24676 | -0.037167 | -0.022207
80223 | 0.023916 | 0.34157 | -0.34157 | -0.26736 | -0.023916 | -0.022933
80224 | 0.022442 | 0.33874 | -0.33874 | -0.27144 | -0.022442 | -0.022729
80225 | 0.022442 | 0.33874 | -0.33874 | -0.27144 | -0.022442 | -0.022729
80226 | 0.021784 | 0.33327 | -0.33327 | -0.27702 | -0.021784 | -0.022327
80227 | 0.022414 | 0.33767 | -0.33767 | -0.27242 | -0.022414 | -0.022649
80228 | 0.027126 | 0.34285 | -0.34285 | -0.26099 | -0.027126 | -0.022894
80230 | 0.024611 | 0.34387 | -0.34387 | -0.26433 | -0.024611 | -0.023089
80265 | 0.03862 | 0.33928 | -0.33928 | -0.24486 | -0.03862 | -0.022093
80266 | 0.03862 | 0.33928 | -0.33928 | -0.24486 | -0.03862 | -0.022093
80267 | 0.03862 | 0.33928 | -0.33928 | -0.24486 | -0.03862 | -0.022093
80268 | 0.03862 | 0.33928 | -0.33928 | -0.24486 | -0.03862 | -0.022093
80540 | 0.022741 | 0.34325 | -0.34325 | -0.26714 | -0.022741 | -0.023065
80541 | 0.022741 | 0.34325 | -0.34325 | -0.26714 | -0.022741 | -0.023065

## AWSF
Zone_Number | CSC_1 | CSC_2 | CSC_3 | CSC_4 | CSC_5 | CSC_6
1 | 0.0082778 | 0.01443 | -0.01443 | 0.0081563 | -0.0082778 | -0.001224
2 | 0.02395 | 0.38456 | -0.38456 | -0.22998 | -0.02395 | -0.026189
3 | 0.013944 | 0.24419 | -0.24419 | -0.33006 | -0.013944 | -0.016203
4 | 0.37515 | 0.024752 | -0.024752 | -0.020982 | -0.37515 | 0.012552