## Legend
CSC_1 | W-N
CSC_2 | S-N
CSC_3 | N-S
CSC_4 | N-H
CSC_5 | N-W
Zone 1 | North
Zone 2 | South
Zone 3 | Houston
Zone 4 | West

## R2
Cluster | R | R2
CSC_1 | 0.97732 | 0.95515
CSC_2 | 0.97259 | 0.94594
CSC_3 | 0.97259 | 0.94594
CSC_4 | 0.97443 | 0.94952
CSC_5 | 0.97732 | 0.95515

## CSC_Shift_Factor
Number | CSC_1 | CSC_2 | CSC_3 | CSC_4 | CSC_5
1 | 0.007688 | 0.13847 | -0.13847 | 0.086524 | -0.007688
2 | 0.0077 | 0.13895 | -0.13895 | 0.088113 | -0.0077
4 | 0.007668 | 0.1378 | -0.1378 | 0.082381 | -0.007668
9 | 0.007622 | 0.13612 | -0.13612 | 0.07359 | -0.007622
13 | 0.007704 | 0.13903 | -0.13903 | 0.087892 | -0.007704
17 | 0.007732 | 0.13963 | -0.13963 | 0.086284 | -0.007732
21 | 0.007732 | 0.13963 | -0.13963 | 0.086284 | -0.007732
25 | 0.007548 | 0.13343 | -0.13343 | 0.059499 | -0.007548
29 | 0.00807 | 0.13608 | -0.13608 | 0.066663 | -0.00807
31 | 0.009302 | 0.10562 | -0.10562 | 0.017763 | -0.009302
32 | 0.009861 | 0.2111 | -0.2111 | 0.002347 | -0.009861
33 | 0.007368 | 0.13067 | -0.13067 | 0.036313 | -0.007368
34 | 0.009861 | 0.2111 | -0.2111 | 0.002347 | -0.009861
35 | 0.00949 | 0.19364 | -0.19364 | 0.014783 | -0.00949
36 | 0.00952 | 0.10023 | -0.10023 | 0.009104 | -0.00952
37 | 0.007626 | 0.13901 | -0.13901 | 0.032789 | -0.007626
38 | 0.008882 | 0.11603 | -0.11603 | 0.034465 | -0.008882
40 | 0.005189 | 0.074653 | -0.074653 | 0.043012 | -0.005189
43 | 0.008807 | 0.079554 | -0.079554 | 0.007773 | -0.008807
45 | 0.006449 | 0.006626 | -0.006626 | 0.005051 | -0.006449
46 | 0.005853 | 0.038804 | -0.038804 | 0.023008 | -0.005853
47 | 0.007449 | 0.12986 | -0.12986 | 0.040721 | -0.007449
48 | 0.008034 | 0.10816 | -0.10816 | 0.02651 | -0.008034
53 | 0.009247 | 0.092317 | -0.092317 | 0.008595 | -0.009247
57 | 0.008837 | 0.080443 | -0.080443 | 0.00783 | -0.008837
61 | 0.01057 | 0.062612 | -0.062612 | -0.013167 | -0.01057
64 | 0.013233 | 0.3393 | -0.3393 | -0.069764 | -0.013233
65 | 0.011605 | 0.025542 | -0.025542 | -0.035115 | -0.011605
69 | 0.014694 | -0.011349 | 0.011349 | -0.073674 | -0.014694
73 | 0.011159 | 0.00895 | -0.00895 | -0.037555 | -0.011159
75 | 0.014272 | 0.37882 | -0.37882 | -0.091989 | -0.014272
77 | 0.011159 | 0.00895 | -0.00895 | -0.037555 | -0.011159
81 | 0.010672 | -0.009144 | 0.009144 | -0.040215 | -0.010672
85 | 0.008627 | 0.019636 | -0.019636 | -0.014211 | -0.008627
86 | 0.005485 | 0.058686 | -0.058686 | 0.034103 | -0.005485
89 | 0.008627 | 0.019636 | -0.019636 | -0.014211 | -0.008627
91 | 0.009157 | -0.11326 | 0.11326 | -0.0643 | -0.009157
92 | 0.00915 | -0.0657 | 0.0657 | -0.04853 | -0.00915
93 | 0.008727 | 0.05313 | -0.05313 | -0.001922 | -0.008727
95 | 0.009405 | -0.12262 | 0.12262 | -0.066999 | -0.009405
99 | 0.008492 | -0.025022 | 0.025022 | -0.030596 | -0.008492
103 | 0.008492 | -0.025022 | 0.025022 | -0.030596 | -0.008492
104 | 0.00424 | 0.051735 | -0.051735 | 0.03055 | -0.00424
107 | 0.007757 | -0.023062 | 0.023062 | -0.027017 | -0.007757
110 | 0.011605 | 0.025542 | -0.025542 | -0.035115 | -0.011605
114 | 0.019543 | 0.10025 | -0.10025 | -0.13175 | -0.019543
115 | 0.030065 | 0.007945 | -0.007945 | -0.12634 | -0.030065
116 | 0.017316 | 0.46539 | -0.46539 | -0.15027 | -0.017316
117 | 0.02343 | -0.066103 | 0.066103 | -0.1183 | -0.02343
118 | 0.019543 | 0.10025 | -0.10025 | -0.13175 | -0.019543
120 | 0.01497 | 0.40535 | -0.40535 | -0.10691 | -0.01497
122 | 0.019929 | 0.135 | -0.135 | -0.13906 | -0.019929
123 | 0.020232 | 0.16224 | -0.16224 | -0.14479 | -0.020232
125 | 0.017762 | 0.076719 | -0.076719 | -0.13553 | -0.017762
126 | 0.019537 | -0.0013 | 0.0013 | -0.10395 | -0.019537
127 | 0.018073 | 0.45193 | -0.45193 | -0.15658 | -0.018073
130 | 0.014411 | -0.091962 | 0.091962 | -0.10745 | -0.014411
131 | 0.016254 | -0.029988 | 0.029988 | -0.093155 | -0.016254
132 | 0.016322 | -0.006402 | 0.006402 | -0.12101 | -0.016322
133 | 0.018612 | 0.016423 | -0.016423 | -0.11411 | -0.018612
136 | 0.018785 | -0.11794 | 0.11794 | -0.11268 | -0.018785
137 | 0.015023 | -0.10599 | 0.10599 | -0.090091 | -0.015023
139 | 0.014877 | -0.11 | 0.11 | -0.09963 | -0.014877
141 | 0.014937 | -0.10834 | 0.10834 | -0.095687 | -0.014937
142 | 0.032207 | -0.027336 | 0.027336 | -0.075621 | -0.032207
145 | 0.030662 | -0.024161 | 0.024161 | -0.079075 | -0.030662
146 | 0.011696 | -0.1127 | 0.1127 | -0.084726 | -0.011696
147 | 0.01206 | -0.081748 | 0.081748 | -0.089711 | -0.01206
149 | 0.032544 | -0.028029 | 0.028029 | -0.074867 | -0.032544
153 | 0.032544 | -0.028029 | 0.028029 | -0.074867 | -0.032544
157 | 0.038019 | -0.039279 | 0.039279 | -0.062627 | -0.038019
158 | 0.039962 | -0.043273 | 0.043273 | -0.058282 | -0.039962
160 | 0.02817 | -0.066622 | 0.066622 | -0.055313 | -0.02817
161 | 0.015185 | -0.1015 | 0.1015 | -0.079455 | -0.015185
164 | 0.02342 | -0.076026 | 0.076026 | -0.054117 | -0.02342
165 | 0.015241 | -0.099955 | 0.099955 | -0.075775 | -0.015241
169 | 0.015241 | -0.099955 | 0.099955 | -0.075775 | -0.015241
170 | 0.010543 | -0.11665 | 0.11665 | -0.07558 | -0.010543
173 | 0.015277 | -0.098946 | 0.098946 | -0.073378 | -0.015277
175 | 0.015414 | -0.095157 | 0.095157 | -0.064383 | -0.015414
177 | 0.015414 | -0.095157 | 0.095157 | -0.064383 | -0.015414
181 | 0.015537 | -0.091761 | 0.091761 | -0.05632 | -0.015537
185 | 0.009909 | -0.037479 | 0.037479 | -0.044381 | -0.009909
186 | 0.006407 | -0.019463 | 0.019463 | -0.020446 | -0.006407
190 | 0.006345 | -0.019297 | 0.019297 | -0.020144 | -0.006345
192 | 0.00134 | 0.00373 | -0.00373 | 0.002945 | -0.00134
193 | 0.005329 | -0.016589 | 0.016589 | -0.0152 | -0.005329
194 | 0.006204 | -0.018923 | 0.018923 | -0.01946 | -0.006204
195 | 0.005188 | 0.074649 | -0.074649 | 0.04301 | -0.005188
196 | 0.00335 | 0.025906 | -0.025906 | 0.01612 | -0.00335
197 | 0.005189 | 0.074653 | -0.074653 | 0.043012 | -0.005189
198 | 0.006204 | -0.018923 | 0.018923 | -0.01946 | -0.006204
200 | 0.002521 | 0.003517 | -0.003517 | 0.003037 | -0.002521
202 | 0.001273 | -0.009018 | 0.009018 | -0.005989 | -0.001273
203 | -0.000187 | -0.006719 | 0.006719 | -0.004061 | 0.000187
204 | 0.004999 | -0.017282 | 0.017282 | -0.01195 | -0.004999
205 | 0.002932 | 0.00198 | -0.00198 | 0.002163 | -0.002932
206 | 0.003109 | 0.004746 | -0.004746 | 0.004028 | -0.003109
207 | 0.005188 | 0.074649 | -0.074649 | 0.04301 | -0.005188
208 | 0.003279 | 0.003763 | -0.003763 | 0.003332 | -0.003279
210 | 0.004242 | -0.013691 | 0.013691 | -0.009909 | -0.004242
211 | 0.003154 | 0.005891 | -0.005891 | 0.004624 | -0.003154
212 | 0.003177 | 0.020535 | -0.020535 | 0.013093 | -0.003177
213 | 0.004873 | -0.014156 | 0.014156 | -0.007547 | -0.004873
214 | 0.003468 | -0.007876 | 0.007876 | -0.005805 | -0.003468
215 | 0.003802 | -0.001501 | 0.001501 | -0.001574 | -0.003802
216 | 0.000974 | 0.002938 | -0.002938 | 0.002386 | -0.000974
217 | -0.000525 | 0.001195 | -0.001195 | 0.001143 | 0.000525
218 | 0.002208 | -0.004128 | 0.004128 | -0.002987 | -0.002208
220 | 0.000721 | -0.009873 | 0.009873 | -0.006273 | -0.000721
221 | 2.7e-05 | 0.002358 | -0.002358 | 0.00189 | -2.7e-05
222 | 0.001626 | -0.002395 | 0.002395 | -0.001684 | -0.001626
223 | 0.002006 | -0.014343 | 0.014343 | -0.009407 | -0.002006
224 | 0.0111 | -0.046229 | 0.046229 | -0.028405 | -0.0111
225 | 0.007294 | -0.028174 | 0.028174 | -0.018142 | -0.007294
228 | 0.01486 | -0.064069 | 0.064069 | -0.038547 | -0.01486
230 | 0.003979 | 0.001881 | -0.001881 | 0.00067 | -0.003979
232 | 0.013578 | -0.077494 | 0.077494 | -0.045728 | -0.013578
234 | 0.00836 | -0.049932 | 0.049932 | -0.029262 | -0.00836
236 | 0.013578 | -0.077494 | 0.077494 | -0.045728 | -0.013578
237 | 0.005243 | -0.043048 | 0.043048 | -0.026162 | -0.005243
238 | 0.010695 | -0.11843 | 0.11843 | -0.061195 | -0.010695
239 | 0.010695 | -0.11843 | 0.11843 | -0.061195 | -0.010695
240 | 0.010783 | -0.11793 | 0.11793 | -0.061043 | -0.010783
241 | 0.015593 | -0.090222 | 0.090222 | -0.052666 | -0.015593
242 | 0.017524 | -0.075043 | 0.075043 | -0.044839 | -0.017524
243 | 0.017281 | -0.075558 | 0.075558 | -0.045077 | -0.017281
244 | 0.017524 | -0.075043 | 0.075043 | -0.044839 | -0.017524
245 | 0.017524 | -0.075043 | 0.075043 | -0.044839 | -0.017524
246 | 0.010695 | -0.11843 | 0.11843 | -0.061195 | -0.010695
247 | 0.010695 | -0.11843 | 0.11843 | -0.061195 | -0.010695
249 | 0.01178 | -0.10973 | 0.10973 | -0.060748 | -0.01178
250 | 0.034352 | -0.031745 | 0.031745 | -0.070824 | -0.034352
251 | 0.015575 | -0.090534 | 0.090534 | -0.052853 | -0.015575
252 | 0.015575 | -0.090534 | 0.090534 | -0.052853 | -0.015575
253 | 0.015575 | -0.090534 | 0.090534 | -0.052853 | -0.015575
254 | 0.034352 | -0.031745 | 0.031745 | -0.070824 | -0.034352
258 | 0.072923 | -0.017766 | 0.017766 | -0.041753 | -0.072923
260 | 0.041766 | 0.13852 | -0.13852 | -0.1405 | -0.041766
262 | 0.076621 | -0.014905 | 0.014905 | -0.039899 | -0.076621
265 | 0.076621 | -0.014905 | 0.014905 | -0.039899 | -0.076621
269 | 0.076621 | -0.014905 | 0.014905 | -0.039899 | -0.076621
270 | 0.26874 | 0.000729 | -0.000729 | -0.019139 | -0.26874
273 | 0.076621 | -0.014905 | 0.014905 | -0.039899 | -0.076621
274 | 0.21713 | -0.00136 | 0.00136 | -0.021484 | -0.21713
275 | 0.24906 | -0.000571 | 0.000571 | -0.020095 | -0.24906
276 | 0.26814 | 0.000125 | -0.000125 | -0.01906 | -0.26814
277 | 0.093854 | -0.001568 | 0.001568 | -0.031257 | -0.093854
279 | 0.25874 | -0.000218 | 0.000218 | -0.01957 | -0.25874
281 | 0.094149 | 1.4e-05 | -1.4e-05 | -0.031368 | -0.094149
282 | 0.32934 | 0.002394 | -0.002394 | -0.01569 | -0.32934
283 | 0.11336 | 0.031637 | -0.031637 | -0.042717 | -0.11336
284 | 0.11485 | 0.034631 | -0.034631 | -0.045452 | -0.11485
285 | 0.10274 | 0.014374 | -0.014374 | -0.037211 | -0.10274
289 | 0.10274 | 0.014374 | -0.014374 | -0.037211 | -0.10274
290 | 0.10166 | 0.007702 | -0.007702 | -0.027608 | -0.10166
291 | 0.1889 | -0.002657 | 0.002657 | -0.02253 | -0.1889
292 | 0.11393 | 0.033106 | -0.033106 | -0.044832 | -0.11393
293 | 0.1089 | 0.024681 | -0.024681 | -0.041404 | -0.1089
294 | 0.088647 | -0.006575 | 0.006575 | -0.02741 | -0.088647
295 | 0.094637 | -0.014245 | 0.014245 | -0.024023 | -0.094637
296 | 0.094731 | -0.014262 | 0.014262 | -0.024023 | -0.094731
297 | 0.085266 | -0.010624 | 0.010624 | -0.024977 | -0.085266
298 | 0.085266 | -0.010624 | 0.010624 | -0.024977 | -0.085266
299 | 0.083862 | -0.012305 | 0.012305 | -0.023967 | -0.083862
300 | 0.071576 | -0.036957 | 0.036957 | -0.033339 | -0.071576
301 | 0.15179 | -0.00943 | 0.00943 | -0.02281 | -0.15179
302 | 0.089539 | -0.020518 | 0.020518 | -0.026769 | -0.089539
303 | 0.079378 | -0.012808 | 0.012808 | -0.023264 | -0.079378
304 | 0.077811 | -0.012984 | 0.012984 | -0.023019 | -0.077811
305 | 0.062752 | -0.014677 | 0.014677 | -0.020658 | -0.062752
306 | 0.024666 | -0.013647 | 0.013647 | -0.014486 | -0.024666
307 | 0.045013 | -0.01667 | 0.01667 | -0.017877 | -0.045013
308 | 0.044523 | -0.016597 | 0.016597 | -0.017795 | -0.044523
309 | 0.05679 | -0.015346 | 0.015346 | -0.019723 | -0.05679
310 | 0.32487 | 0.002582 | -0.002582 | -0.014768 | -0.32487
311 | 0.039953 | -0.027415 | 0.027415 | -0.02284 | -0.039953
315 | 0.0373 | -0.033049 | 0.033049 | -0.025442 | -0.0373
319 | 0.027332 | -0.054215 | 0.054215 | -0.035219 | -0.027332
322 | 0.087902 | -0.008039 | 0.008039 | -0.01433 | -0.087902
323 | 0.027332 | -0.054215 | 0.054215 | -0.035219 | -0.027332
327 | 0.0228 | -0.063839 | 0.063839 | -0.039664 | -0.0228
331 | 0.074698 | -0.010876 | 0.010876 | -0.016731 | -0.074698
332 | 0.074698 | -0.010876 | 0.010876 | -0.016731 | -0.074698
333 | 0.074698 | -0.010876 | 0.010876 | -0.016731 | -0.074698
334 | 0.074698 | -0.010876 | 0.010876 | -0.016731 | -0.074698
335 | 0.074698 | -0.010876 | 0.010876 | -0.016731 | -0.074698
336 | 0.074698 | -0.010876 | 0.010876 | -0.016731 | -0.074698
343 | 0.21352 | 0.000602 | -0.000602 | -0.011181 | -0.21352
344 | 0.21352 | 0.000602 | -0.000602 | -0.011181 | -0.21352
345 | 0.21352 | 0.000602 | -0.000602 | -0.011181 | -0.21352
350 | 0.008802 | -0.013587 | 0.013587 | -0.013169 | -0.008802
352 | 0.016224 | -0.013089 | 0.013089 | -0.013664 | -0.016224
356 | 0.007855 | -0.014305 | 0.014305 | -0.013255 | -0.007855
357 | 0.007855 | -0.014305 | 0.014305 | -0.013255 | -0.007855
363 | 0.010003 | -0.012677 | 0.012677 | -0.013059 | -0.010003
364 | 0.012368 | -0.013361 | 0.013361 | -0.01341 | -0.012368
366 | 0.005002 | -0.018921 | 0.018921 | -0.014642 | -0.005002
367 | 0.005002 | -0.018921 | 0.018921 | -0.014642 | -0.005002
370 | 0.005002 | -0.018921 | 0.018921 | -0.014642 | -0.005002
373 | 0.014015 | -0.013837 | 0.013837 | -0.013654 | -0.014015
377 | 0.012683 | -0.015299 | 0.015299 | -0.013879 | -0.012683
380 | 0.022689 | -0.013886 | 0.013886 | -0.014378 | -0.022689
384 | 0.007855 | -0.014305 | 0.014305 | -0.013255 | -0.007855
385 | 0.008717 | -0.015978 | 0.015978 | -0.013709 | -0.008717
387 | 0.007855 | -0.014305 | 0.014305 | -0.013255 | -0.007855
391 | 0.006486 | -0.015343 | 0.015343 | -0.01338 | -0.006486
393 | -0.003645 | -0.010655 | 0.010655 | -0.009631 | 0.003645
394 | 0.004751 | -0.016658 | 0.016658 | -0.013539 | -0.004751
395 | 0.008717 | -0.015978 | 0.015978 | -0.013709 | -0.008717
398 | 0.004623 | -0.01783 | 0.01783 | -0.013799 | -0.004623
399 | 0.004575 | -0.018272 | 0.018272 | -0.013897 | -0.004575
404 | 0.003051 | -0.017974 | 0.017974 | -0.011953 | -0.003051
405 | 0.004428 | -0.019621 | 0.019621 | -0.014197 | -0.004428
412 | 0.004382 | -0.020042 | 0.020042 | -0.014291 | -0.004382
415 | 0.005919 | -0.027217 | 0.027217 | -0.018686 | -0.005919
419 | 0.004179 | -0.021898 | 0.021898 | -0.014703 | -0.004179
420 | 0.004179 | -0.021898 | 0.021898 | -0.014703 | -0.004179
428 | 0.004223 | -0.021501 | 0.021501 | -0.014615 | -0.004223
429 | 0.004266 | -0.021104 | 0.021104 | -0.014527 | -0.004266
430 | 0.004342 | -0.020405 | 0.020405 | -0.014372 | -0.004342
432 | 0.00635 | -0.032267 | 0.032267 | -0.020994 | -0.00635
433 | 0.008717 | -0.015978 | 0.015978 | -0.013709 | -0.008717
435 | 0.006304 | -0.030699 | 0.030699 | -0.020384 | -0.006304
436 | 0.006621 | -0.033561 | 0.033561 | -0.021779 | -0.006621
440 | -0.002336 | -0.013823 | 0.013823 | -0.008808 | 0.002336
441 | -0.002962 | -0.010966 | 0.010966 | -0.006595 | 0.002962
443 | 0.007895 | -0.04161 | 0.04161 | -0.026167 | -0.007895
444 | 0.008975 | -0.04843 | 0.04843 | -0.029885 | -0.008975
447 | 0.007895 | -0.04161 | 0.04161 | -0.026167 | -0.007895
451 | 0.013157 | -0.013589 | 0.013589 | -0.013527 | -0.013157
455 | 0.013157 | -0.013589 | 0.013589 | -0.013527 | -0.013157
466 | 0.014125 | -0.013869 | 0.013869 | -0.013671 | -0.014125
467 | 0.016693 | -0.014612 | 0.014612 | -0.014052 | -0.016693
470 | 0.014125 | -0.013869 | 0.013869 | -0.013671 | -0.014125
471 | 0.017789 | -0.014479 | 0.014479 | -0.014111 | -0.017789
473 | 0.020713 | -0.014126 | 0.014126 | -0.01427 | -0.020713
475 | 0.019251 | -0.014303 | 0.014303 | -0.014191 | -0.019251
477 | 0.098915 | -0.005672 | 0.005672 | -0.012327 | -0.098915
478 | 0.090961 | -0.00665 | 0.00665 | -0.012542 | -0.090961
484 | 0.090961 | -0.00665 | 0.00665 | -0.012542 | -0.090961
487 | 0.086622 | -0.007184 | 0.007184 | -0.012659 | -0.086622
489 | 0.078088 | -0.00913 | 0.00913 | -0.013729 | -0.078088
491 | 0.078088 | -0.00913 | 0.00913 | -0.013729 | -0.078088
494 | 0.070158 | -0.010937 | 0.010937 | -0.014724 | -0.070158
495 | 0.091275 | -0.005301 | 0.005301 | -0.011304 | -0.091275
498 | 0.089746 | -0.00592 | 0.00592 | -0.011749 | -0.089746
501 | 0.090842 | -0.001979 | 0.001979 | -0.008565 | -0.090842
502 | 0.094667 | -0.003928 | 0.003928 | -0.010317 | -0.094667
503 | 0.094667 | -0.003928 | 0.003928 | -0.010317 | -0.094667
504 | 0.094667 | -0.003928 | 0.003928 | -0.010317 | -0.094667
505 | 0.094667 | -0.003928 | 0.003928 | -0.010317 | -0.094667
506 | 0.095054 | -0.003772 | 0.003772 | -0.010205 | -0.095054
509 | 0.094667 | -0.003928 | 0.003928 | -0.010317 | -0.094667
511 | 0.082424 | -0.001411 | 0.001411 | -0.00776 | -0.082424
512 | 0.09981 | -0.002621 | 0.002621 | -0.009498 | -0.09981
514 | 0.053218 | -0.014799 | 0.014799 | -0.016848 | -0.053218
515 | 0.12172 | -0.002865 | 0.002865 | -0.010517 | -0.12172
518 | 0.14478 | -0.001939 | 0.001939 | -0.010576 | -0.14478
519 | 0.15728 | -0.001437 | 0.001437 | -0.010608 | -0.15728
520 | 0.085791 | -0.001635 | 0.001635 | -0.00807 | -0.085791
522 | 0.093736 | -0.004305 | 0.004305 | -0.010588 | -0.093736
526 | 0.085791 | -0.001635 | 0.001635 | -0.00807 | -0.085791
527 | 0.085791 | -0.001635 | 0.001635 | -0.00807 | -0.085791
530 | 0.077108 | -0.001044 | 0.001044 | -0.007218 | -0.077108
531 | 0.080116 | -0.001249 | 0.001249 | -0.007513 | -0.080116
532 | 0.082424 | -0.001411 | 0.001411 | -0.00776 | -0.082424
533 | 0.080116 | -0.001249 | 0.001249 | -0.007513 | -0.080116
534 | 0.082439 | -0.001411 | 0.001411 | -0.007758 | -0.082439
537 | 0.070194 | -0.000753 | 0.000753 | -0.006699 | -0.070194
541 | 0.076438 | -0.000998 | 0.000998 | -0.007152 | -0.076438
545 | 0.066719 | -0.000616 | 0.000616 | -0.006448 | -0.066719
548 | 0.063868 | -0.000504 | 0.000504 | -0.006241 | -0.063868
555 | 0.01221 | 0.001039 | -0.001039 | -0.002382 | -0.01221
556 | 0.012493 | 0.000966 | -0.000966 | -0.002537 | -0.012493
559 | 0.011993 | -0.000126 | 0.000126 | -0.00395 | -0.011993
562 | 0.093299 | -0.000436 | 0.000436 | -0.007225 | -0.093299
565 | 0.01278 | 0.000198 | -0.000198 | -0.003478 | -0.01278
566 | 0.010117 | -0.000483 | 0.000483 | -0.004085 | -0.010117
567 | 0.087248 | 0.000665 | -0.000665 | -0.005963 | -0.087248
568 | 0.015215 | -0.001703 | 0.001703 | -0.00566 | -0.015215
570 | 0.094893 | 4e-05 | -4e-05 | -0.006848 | -0.094893
572 | 0.063894 | -0.000505 | 0.000505 | -0.006243 | -0.063894
573 | 0.062249 | -0.000441 | 0.000441 | -0.006124 | -0.062249
576 | 0.055552 | -0.000178 | 0.000178 | -0.005639 | -0.055552
578 | 0.073548 | 0.001201 | -0.001201 | -0.004846 | -0.073548
579 | 0.093299 | -0.000436 | 0.000436 | -0.007225 | -0.093299
580 | 0.093299 | -0.000436 | 0.000436 | -0.007225 | -0.093299
581 | 0.093299 | -0.000436 | 0.000436 | -0.007225 | -0.093299
582 | 0.093299 | -0.000436 | 0.000436 | -0.007225 | -0.093299
583 | 0.052413 | 0.000758 | -0.000758 | -0.004568 | -0.052413
584 | 0.053681 | 0.00038 | -0.00038 | -0.005 | -0.053681
585 | 0.053099 | -0.000144 | 0.000144 | -0.005525 | -0.053099
587 | 0.049296 | 0.001688 | -0.001688 | -0.003504 | -0.049296
588 | 0.092614 | -0.000867 | 0.000867 | -0.007599 | -0.092614
590 | 0.10292 | 0.000221 | -0.000221 | -0.006949 | -0.10292
595 | 0.080904 | -0.000849 | 0.000849 | -0.007171 | -0.080904
596 | 0.083352 | -0.000768 | 0.000768 | -0.007182 | -0.083352
598 | 0.054619 | 0.0001 | -0.0001 | -0.00532 | -0.054619
600 | 0.098334 | -9.2e-05 | 9.2e-05 | -0.00708 | -0.098334
601 | 0.052177 | 0.000829 | -0.000829 | -0.004487 | -0.052177
608 | 0.11144 | 0.000802 | -0.000802 | -0.006705 | -0.11144
616 | 0.15738 | 0.001647 | -0.001647 | -0.007597 | -0.15738
618 | 0.11593 | 0.000654 | -0.000654 | -0.007028 | -0.11593
620 | 0.12099 | 0.001453 | -0.001453 | -0.006432 | -0.12099
621 | 0.15789 | 0.001921 | -0.001921 | -0.007481 | -0.15789
625 | 0.007088 | 0.00668 | -0.00668 | 0.003264 | -0.007088
628 | 0.007487 | 0.004937 | -0.004937 | 0.001916 | -0.007487
629 | 0.009464 | 0.005441 | -0.005441 | 0.002123 | -0.009464
630 | 0.006921 | 0.006585 | -0.006585 | 0.003206 | -0.006921
631 | 0.17636 | 0.001934 | -0.001934 | -0.008022 | -0.17636
632 | 0.1691 | 0.002064 | -0.002064 | -0.0078 | -0.1691
633 | 0.19526 | 0.002396 | -0.002396 | -0.008544 | -0.19526
634 | 0.051201 | 0.00112 | -0.00112 | -0.004154 | -0.051201
635 | 0.051201 | 0.00112 | -0.00112 | -0.004154 | -0.051201
636 | 0.1691 | 0.002064 | -0.002064 | -0.0078 | -0.1691
640 | 0.026769 | 0.000224 | -0.000224 | -0.004309 | -0.026769
645 | 0.011785 | 0.002887 | -0.002887 | -0.000233 | -0.011785
646 | 0.009415 | 0.003009 | -0.003009 | -0.000439 | -0.009415
648 | 0.010631 | 0.001446 | -0.001446 | -0.00152 | -0.010631
649 | 0.015666 | 0.004946 | -0.004946 | 0.001255 | -0.015666
651 | 0.008739 | 0.005927 | -0.005927 | 0.002553 | -0.008739
652 | 0.041093 | 0.002863 | -0.002863 | -0.002096 | -0.041093
653 | 0.009449 | 0.005439 | -0.005439 | 0.002122 | -0.009449
655 | 0.009537 | 0.005722 | -0.005722 | 0.002329 | -0.009537
656 | 0.011039 | 0.001956 | -0.001956 | -0.001065 | -0.011039
657 | 0.010331 | 0.000568 | -0.000568 | -0.002409 | -0.010331
658 | 0.010631 | 0.001446 | -0.001446 | -0.00152 | -0.010631
659 | 0.009154 | 0.005385 | -0.005385 | 0.002106 | -0.009154
660 | 0.011749 | 0.002843 | -0.002843 | -0.000273 | -0.011749
661 | 0.013694 | 0.000656 | -0.000656 | -0.003192 | -0.013694
662 | 0.021122 | 0.004334 | -0.004334 | 0.000361 | -0.021122
663 | 0.007374 | 0.004165 | -0.004165 | 0.001378 | -0.007374
664 | 0.01472 | 0.002888 | -0.002888 | -0.000419 | -0.01472
668 | 0.01939 | 0.00289 | -0.00289 | -0.000714 | -0.01939
670 | 0.03205 | 0.002823 | -0.002823 | -0.001463 | -0.03205
671 | 0.026234 | 0.002878 | -0.002878 | -0.001199 | -0.026234
672 | 0.041093 | 0.002863 | -0.002863 | -0.002096 | -0.041093
673 | 0.05984 | 0.001737 | -0.001737 | -0.003728 | -0.05984
675 | 0.01023 | 0.005614 | -0.005614 | 0.002192 | -0.01023
679 | 0.013699 | 0.000296 | -0.000296 | -0.003613 | -0.013699
680 | 0.041233 | 0.00287 | -0.00287 | -0.002092 | -0.041233
681 | 0.01203 | 0.005354 | -0.005354 | 0.00185 | -0.01203
684 | 0.044808 | 0.003027 | -0.003027 | -0.001973 | -0.044808
691 | 0.050322 | 0.002913 | -0.002913 | -0.002296 | -0.050322
695 | 0.071748 | 0.00247 | -0.00247 | -0.00355 | -0.071748
698 | 0.03328 | 0.004392 | -0.004392 | -0.00019 | -0.03328
704 | 0.038261 | 0.003802 | -0.003802 | -0.00096 | -0.038261
705 | 0.030182 | 0.004759 | -0.004759 | 0.000289 | -0.030182
706 | 0.030182 | 0.004759 | -0.004759 | 0.000289 | -0.030182
707 | 0.030182 | 0.004759 | -0.004759 | 0.000289 | -0.030182
708 | 0.034276 | 0.004274 | -0.004274 | -0.000344 | -0.034276
709 | 0.030182 | 0.004759 | -0.004759 | 0.000289 | -0.030182
718 | 0.028113 | 0.005004 | -0.005004 | 0.000609 | -0.028113
722 | 0.027241 | 0.005107 | -0.005107 | 0.000744 | -0.027241
724 | 0.36349 | 0.014116 | -0.014116 | -0.019944 | -0.36349
725 | 0.030182 | 0.004759 | -0.004759 | 0.000289 | -0.030182
726 | 0.030182 | 0.004759 | -0.004759 | 0.000289 | -0.030182
727 | 0.030182 | 0.004759 | -0.004759 | 0.000289 | -0.030182
728 | 0.084034 | 0.002217 | -0.002217 | -0.004269 | -0.084034
729 | 0.36973 | 0.016292 | -0.016292 | -0.021114 | -0.36973
730 | 0.084034 | 0.002217 | -0.002217 | -0.004269 | -0.084034
731 | 0.36199 | 0.011014 | -0.011014 | -0.017682 | -0.36199
732 | 0.33498 | 0.003094 | -0.003094 | -0.013093 | -0.33498
733 | 0.36104 | 0.011628 | -0.011628 | -0.018213 | -0.36104
734 | 0.36078 | 0.011146 | -0.011146 | -0.017827 | -0.36078
735 | 0.030182 | 0.004759 | -0.004759 | 0.000289 | -0.030182
736 | 0.36301 | 0.010452 | -0.010452 | -0.017142 | -0.36301
737 | 0.36349 | 0.014116 | -0.014116 | -0.019944 | -0.36349
738 | 0.030182 | 0.004759 | -0.004759 | 0.000289 | -0.030182
739 | 0.36206 | 0.010988 | -0.010988 | -0.017656 | -0.36206
741 | 0.092039 | 0.002051 | -0.002051 | -0.004738 | -0.092039
742 | 0.030182 | 0.004759 | -0.004759 | 0.000289 | -0.030182
743 | 0.36681 | 0.015285 | -0.015285 | -0.020583 | -0.36681
744 | 0.030182 | 0.004759 | -0.004759 | 0.000289 | -0.030182
745 | 0.3599 | 0.013293 | -0.013293 | -0.019583 | -0.3599
746 | 0.089354 | 0.002107 | -0.002107 | -0.00458 | -0.089354
747 | 0.36349 | 0.014116 | -0.014116 | -0.019944 | -0.36349
748 | 0.36127 | 0.01388 | -0.01388 | -0.019917 | -0.36127
749 | 0.36279 | 0.0134 | -0.0134 | -0.019446 | -0.36279
750 | 0.089354 | 0.002107 | -0.002107 | -0.00458 | -0.089354
751 | 0.36326 | 0.013884 | -0.013884 | -0.019783 | -0.36326
752 | 0.36032 | 0.014018 | -0.014018 | -0.020077 | -0.36032
753 | 0.3599 | 0.013293 | -0.013293 | -0.019583 | -0.3599
754 | 0.089354 | 0.002107 | -0.002107 | -0.00458 | -0.089354
755 | 0.3599 | 0.013293 | -0.013293 | -0.019583 | -0.3599
756 | 0.089354 | 0.002107 | -0.002107 | -0.00458 | -0.089354
757 | 0.33616 | 0.011498 | -0.011498 | -0.019843 | -0.33616
758 | 0.089354 | 0.002107 | -0.002107 | -0.00458 | -0.089354
759 | 0.30833 | 0.010837 | -0.010837 | -0.021649 | -0.30833
760 | 0.32487 | 0.011835 | -0.011835 | -0.021047 | -0.32487
761 | 0.35755 | 0.010908 | -0.010908 | -0.017768 | -0.35755
762 | 0.095158 | 0.001987 | -0.001987 | -0.00492 | -0.095158
763 | 0.35563 | 0.011822 | -0.011822 | -0.018615 | -0.35563
764 | 0.35351 | 0.011129 | -0.011129 | -0.018131 | -0.35351
765 | 0.35495 | 0.0116 | -0.0116 | -0.01846 | -0.35495
766 | 0.095158 | 0.001987 | -0.001987 | -0.00492 | -0.095158
767 | 0.27605 | 0.003595 | -0.003595 | -0.010321 | -0.27605
768 | 0.22997 | 0.002855 | -0.002855 | -0.009736 | -0.22997
769 | 0.24152 | 0.003008 | -0.003008 | -0.010132 | -0.24152
770 | 0.34733 | 0.004524 | -0.004524 | -0.011854 | -0.34733
771 | 0.24152 | 0.003008 | -0.003008 | -0.010132 | -0.24152
772 | 0.25475 | 0.003182 | -0.003182 | -0.010586 | -0.25475
773 | 0.35221 | 0.004367 | -0.004367 | -0.012229 | -0.35221
774 | 0.35495 | 0.0116 | -0.0116 | -0.01846 | -0.35495
775 | 0.29149 | 0.003824 | -0.003824 | -0.010661 | -0.29149
776 | 0.27058 | 0.003392 | -0.003392 | -0.01113 | -0.27058
777 | 0.3531 | 0.010993 | -0.010993 | -0.018037 | -0.3531
778 | 0.35443 | 0.011427 | -0.011427 | -0.018339 | -0.35443
779 | 0.338 | 0.0073 | -0.0073 | -0.014937 | -0.338
780 | 0.31461 | 0.004676 | -0.004676 | -0.012989 | -0.31461
781 | 0.31461 | 0.004676 | -0.004676 | -0.012989 | -0.31461
782 | 0.33121 | 0.006538 | -0.006538 | -0.014371 | -0.33121
783 | 0.33121 | 0.006538 | -0.006538 | -0.014371 | -0.33121
784 | 0.32468 | 0.005806 | -0.005806 | -0.013827 | -0.32468
785 | 0.17219 | -0.000839 | 0.000839 | -0.010646 | -0.17219
786 | 0.34545 | 0.009122 | -0.009122 | -0.016466 | -0.34545
787 | 0.35012 | 0.004035 | -0.004035 | -0.012796 | -0.35012
788 | 0.30751 | 0.00388 | -0.00388 | -0.012397 | -0.30751
789 | 0.33801 | 0.0073 | -0.0073 | -0.014937 | -0.33801
790 | 0.35551 | 0.010947 | -0.010947 | -0.017891 | -0.35551
791 | 0.27557 | 0.002767 | -0.002767 | -0.011984 | -0.27557
792 | 0.37085 | 0.006663 | -0.006663 | -0.015128 | -0.37085
794 | 0.3457 | 0.00329 | -0.00329 | -0.012905 | -0.3457
795 | 0.25294 | 0.001977 | -0.001977 | -0.011691 | -0.25294
796 | 0.25294 | 0.001977 | -0.001977 | -0.011691 | -0.25294
797 | 0.35969 | 0.004193 | -0.004193 | -0.01267 | -0.35969
800 | 0.005268 | 0.008309 | -0.008309 | 0.004705 | -0.005268
801 | 0.004462 | 0.009474 | -0.009474 | 0.005688 | -0.004462
802 | 0.005829 | 0.007482 | -0.007482 | 0.00401 | -0.005829
803 | 0.00485 | 0.008931 | -0.008931 | 0.005227 | -0.00485
804 | 0.004339 | 0.008437 | -0.008437 | 0.005016 | -0.004339
805 | 0.00449 | 0.009464 | -0.009464 | 0.005675 | -0.00449
806 | 0.005096 | 0.008565 | -0.008565 | 0.00492 | -0.005096
807 | 0.00433 | 0.00835 | -0.00835 | 0.00496 | -0.00433
808 | 0.00449 | 0.009464 | -0.009464 | 0.005675 | -0.00449
809 | 0.004307 | 0.00811 | -0.00811 | 0.004802 | -0.004307
810 | 0.004292 | 0.009649 | -0.009649 | 0.005842 | -0.004292
812 | 0.004835 | 0.009394 | -0.009394 | 0.00556 | -0.004835
813 | 0.004391 | 0.009599 | -0.009599 | 0.005787 | -0.004391
814 | 0.004692 | 0.009148 | -0.009148 | 0.005411 | -0.004692
815 | 0.005015 | 0.008685 | -0.008685 | 0.005021 | -0.005015
816 | 0.004915 | 0.009122 | -0.009122 | 0.005349 | -0.004915
817 | 0.004348 | 0.009626 | -0.009626 | 0.005814 | -0.004348
818 | 0.004915 | 0.009122 | -0.009122 | 0.005349 | -0.004915
819 | 0.00431 | 0.00965 | -0.00965 | 0.005838 | -0.00431
820 | 0.005015 | 0.008685 | -0.008685 | 0.005021 | -0.005015
821 | 0.005696 | 0.00772 | -0.00772 | 0.004204 | -0.005696
822 | 0.00433 | 0.00835 | -0.00835 | 0.00496 | -0.00433
823 | 0.004463 | 0.009486 | -0.009486 | 0.005695 | -0.004463
824 | 0.004385 | 0.009574 | -0.009574 | 0.005771 | -0.004385
825 | 0.004915 | 0.008823 | -0.008823 | 0.005138 | -0.004915
826 | 0.004837 | 0.008937 | -0.008937 | 0.005233 | -0.004837
827 | 0.004607 | 0.009497 | -0.009497 | 0.005674 | -0.004607
829 | 0.004493 | 0.009462 | -0.009462 | 0.005673 | -0.004493
830 | 0.004426 | 0.009502 | -0.009502 | 0.005715 | -0.004426
831 | 0.004177 | 0.009734 | -0.009734 | 0.005922 | -0.004177
832 | 0.004301 | 0.008048 | -0.008048 | 0.004762 | -0.004301
834 | 0.004357 | 0.009609 | -0.009609 | 0.005804 | -0.004357
836 | 0.004462 | 0.009474 | -0.009474 | 0.005688 | -0.004462
837 | 0.004692 | 0.009148 | -0.009148 | 0.005411 | -0.004692
842 | 0.004915 | 0.009122 | -0.009122 | 0.005349 | -0.004915
843 | 0.004915 | 0.009122 | -0.009122 | 0.005349 | -0.004915
844 | 0.004915 | 0.009122 | -0.009122 | 0.005349 | -0.004915
845 | 0.004915 | 0.009122 | -0.009122 | 0.005349 | -0.004915
848 | 0.004438 | 0.009483 | -0.009483 | 0.0057 | -0.004438
849 | 0.004455 | 0.009492 | -0.009492 | 0.005701 | -0.004455
850 | 0.004572 | 0.009538 | -0.009538 | 0.005709 | -0.004572
852 | 0.004339 | 0.008445 | -0.008445 | 0.005021 | -0.004339
853 | 0.004325 | 0.0083 | -0.0083 | 0.004927 | -0.004325
855 | 0.004736 | 0.009386 | -0.009386 | 0.00557 | -0.004736
901 | 0.037746 | 0.002638 | -0.002638 | -0.002256 | -0.037746
902 | 0.037663 | 0.002638 | -0.002638 | -0.00225 | -0.037663
903 | 0.03767 | 0.002638 | -0.002638 | -0.002251 | -0.03767
904 | 0.037681 | 0.002637 | -0.002637 | -0.002252 | -0.037681
908 | 0.037675 | 0.002638 | -0.002638 | -0.002252 | -0.037675
909 | 0.038774 | 0.002639 | -0.002639 | -0.002317 | -0.038774
910 | 0.040862 | 0.002482 | -0.002482 | -0.00263 | -0.040862
911 | 0.031928 | 0.003121 | -0.003121 | -0.001409 | -0.031928
912 | 0.039247 | 0.00264 | -0.00264 | -0.002345 | -0.039247
913 | 0.03171 | 0.002877 | -0.002877 | -0.001611 | -0.03171
914 | 0.038976 | 0.002574 | -0.002574 | -0.002406 | -0.038976
915 | 0.039918 | 0.002574 | -0.002574 | -0.002463 | -0.039918
916 | 0.044505 | 0.002293 | -0.002293 | -0.003077 | -0.044505
917 | 0.034067 | 0.002737 | -0.002737 | -0.001915 | -0.034067
918 | 0.037485 | 0.002564 | -0.002564 | -0.002328 | -0.037485
920 | 0.037673 | 0.002638 | -0.002638 | -0.002251 | -0.037673
923 | 0.037673 | 0.002638 | -0.002638 | -0.002251 | -0.037673
924 | 0.037673 | 0.002638 | -0.002638 | -0.002251 | -0.037673
930 | 0.045711 | 0.002168 | -0.002168 | -0.003299 | -0.045711
932 | 0.042668 | 0.002365 | -0.002365 | -0.00288 | -0.042668
936 | 0.004786 | 0.009559 | -0.009559 | 0.005687 | -0.004786
937 | 0.004786 | 0.009558 | -0.009558 | 0.005687 | -0.004786
938 | 0.004783 | 0.009571 | -0.009571 | 0.005696 | -0.004783
939 | 0.004781 | 0.009576 | -0.009576 | 0.0057 | -0.004781
940 | 0.004782 | 0.009572 | -0.009572 | 0.005697 | -0.004782
945 | 0.004784 | 0.009568 | -0.009568 | 0.005694 | -0.004784
946 | 0.004782 | 0.009572 | -0.009572 | 0.005697 | -0.004782
947 | 0.004782 | 0.009573 | -0.009573 | 0.005698 | -0.004782
948 | 0.004786 | 0.009559 | -0.009559 | 0.005687 | -0.004786
949 | 0.004786 | 0.009558 | -0.009558 | 0.005687 | -0.004786
950 | 0.004786 | 0.009558 | -0.009558 | 0.005687 | -0.004786
952 | 0.004786 | 0.009559 | -0.009559 | 0.005687 | -0.004786
956 | 0.038159 | 0.00262 | -0.00262 | -0.002302 | -0.038159
957 | 0.004788 | 0.009554 | -0.009554 | 0.005683 | -0.004788
958 | 0.004786 | 0.009561 | -0.009561 | 0.005689 | -0.004786
959 | 0.039313 | 0.002621 | -0.002621 | -0.002371 | -0.039313
960 | 0.004767 | 0.009625 | -0.009625 | 0.005738 | -0.004767
961 | 0.004781 | 0.009577 | -0.009577 | 0.005701 | -0.004781
962 | 0.007792 | 0.14063 | -0.14063 | 0.08302 | -0.007792
963 | 0.004783 | 0.00957 | -0.00957 | 0.005696 | -0.004783
964 | 0.007707 | 0.13913 | -0.13913 | 0.090591 | -0.007707
965 | 0.007706 | 0.13911 | -0.13911 | 0.091424 | -0.007706
966 | 0.007706 | 0.13911 | -0.13911 | 0.091461 | -0.007706
967 | 0.007692 | 0.13892 | -0.13892 | 0.098005 | -0.007692
968 | 0.004652 | 0.009511 | -0.009511 | 0.005674 | -0.004652
969 | 0.007712 | 0.1392 | -0.1392 | 0.088269 | -0.007712
970 | 0.004288 | 0.010522 | -0.010522 | 0.006452 | -0.004288
971 | 0.004812 | 0.009472 | -0.009472 | 0.00562 | -0.004812
972 | 0.046313 | 0.002128 | -0.002128 | -0.003383 | -0.046313
973 | 0.004012 | 0.010723 | -0.010723 | 0.006644 | -0.004012
974 | 0.004389 | 0.009506 | -0.009506 | 0.005726 | -0.004389
975 | 0.00672 | 0.12286 | -0.12286 | 0.084076 | -0.00672
976 | 0.004783 | 0.00957 | -0.00957 | 0.005696 | -0.004783
977 | 0.004795 | 0.009529 | -0.009529 | 0.005664 | -0.004795
978 | 0.007223 | 0.13237 | -0.13237 | 0.078993 | -0.007223
979 | 0.004787 | 0.009555 | -0.009555 | 0.005684 | -0.004787
980 | 0.007706 | 0.13911 | -0.13911 | 0.091424 | -0.007706
981 | 0.037455 | 0.002646 | -0.002646 | -0.002229 | -0.037455
982 | 0.031692 | 0.002857 | -0.002857 | -0.001628 | -0.031692
983 | 0.031928 | 0.003121 | -0.003121 | -0.001409 | -0.031928
984 | 0.046337 | 0.002126 | -0.002126 | -0.003387 | -0.046337
985 | 0.038815 | 0.002763 | -0.002763 | -0.002172 | -0.038815
986 | 0.047112 | 0.002077 | -0.002077 | -0.003492 | -0.047112
987 | 0.007706 | 0.13911 | -0.13911 | 0.091461 | -0.007706
988 | 0.055958 | 0.001514 | -0.001514 | -0.0047 | -0.055958
989 | 0.007712 | 0.1392 | -0.1392 | 0.088269 | -0.007712
990 | 0.007692 | 0.13892 | -0.13892 | 0.098005 | -0.007692
991 | 0.12728 | 0.001442 | -0.001442 | -0.006677 | -0.12728
992 | 0.052177 | 0.000829 | -0.000829 | -0.004487 | -0.052177
993 | 0.004759 | 0.009215 | -0.009215 | 0.005447 | -0.004759
994 | 0.004685 | 0.00942 | -0.00942 | 0.005604 | -0.004685
995 | 0.004759 | 0.009215 | -0.009215 | 0.005447 | -0.004759
996 | 0.004685 | 0.00942 | -0.00942 | 0.005604 | -0.004685
997 | 0.004389 | 0.009506 | -0.009506 | 0.005726 | -0.004389
998 | 0.007223 | 0.13237 | -0.13237 | 0.078993 | -0.007223
999 | 0.004786 | 0.009561 | -0.009561 | 0.005689 | -0.004786
1000 | 0.004788 | 0.009554 | -0.009554 | 0.005683 | -0.004788
1001 | 0.038159 | 0.00262 | -0.00262 | -0.002302 | -0.038159
1002 | 0.36798 | 0.021307 | -0.021307 | -0.024139 | -0.36798
1003 | 0.36798 | 0.021307 | -0.021307 | -0.024139 | -0.36798
1004 | 0.36798 | 0.021307 | -0.021307 | -0.024139 | -0.36798
1005 | 0.36798 | 0.021307 | -0.021307 | -0.024139 | -0.36798
1006 | 0.36798 | 0.021307 | -0.021307 | -0.024139 | -0.36798
1007 | 0.36798 | 0.021307 | -0.021307 | -0.024139 | -0.36798
1008 | 0.36798 | 0.021307 | -0.021307 | -0.024139 | -0.36798
1009 | 0.039313 | 0.002621 | -0.002621 | -0.002371 | -0.039313
1010 | 0.36798 | 0.021307 | -0.021307 | -0.024139 | -0.36798
1011 | 0.046337 | 0.002126 | -0.002126 | -0.003387 | -0.046337
1012 | 0.046313 | 0.002128 | -0.002128 | -0.003383 | -0.046313
1015 | 0.36806 | 0.021247 | -0.021247 | -0.024101 | -0.36806
1018 | 0.37179 | 0.01942 | -0.01942 | -0.022903 | -0.37179
1019 | 0.3703 | 0.020113 | -0.020113 | -0.023359 | -0.3703
1020 | 0.37194 | 0.019374 | -0.019374 | -0.022871 | -0.37194
1021 | 0.37265 | 0.018962 | -0.018962 | -0.022605 | -0.37265
1022 | 0.37265 | 0.018964 | -0.018964 | -0.022607 | -0.37265
1023 | 0.37028 | 0.019933 | -0.019933 | -0.023254 | -0.37028
1024 | 0.37521 | 0.01778 | -0.01778 | -0.021826 | -0.37521
1025 | 0.37521 | 0.01778 | -0.01778 | -0.021826 | -0.37521
1026 | 0.37194 | 0.019373 | -0.019373 | -0.02287 | -0.37194
1027 | 0.36979 | 0.020428 | -0.020428 | -0.023561 | -0.36979
1028 | 0.37194 | 0.019371 | -0.019371 | -0.022869 | -0.37194
1029 | 0.37193 | 0.019375 | -0.019375 | -0.022872 | -0.37193
1030 | 0.37712 | 0.016899 | -0.016899 | -0.021246 | -0.37712
1031 | 0.37712 | 0.016899 | -0.016899 | -0.021246 | -0.37712
1032 | 0.37357 | 0.017039 | -0.017039 | -0.021459 | -0.37357
1033 | 0.37127 | 0.017162 | -0.017162 | -0.021616 | -0.37127
1034 | 0.37141 | 0.017155 | -0.017155 | -0.021607 | -0.37141
1037 | 0.37357 | 0.017039 | -0.017039 | -0.021459 | -0.37357
1039 | 0.37357 | 0.017039 | -0.017039 | -0.021459 | -0.37357
1040 | 0.37357 | 0.017039 | -0.017039 | -0.021459 | -0.37357
1041 | 0.37357 | 0.017039 | -0.017039 | -0.021459 | -0.37357
1042 | 0.37357 | 0.017039 | -0.017039 | -0.021459 | -0.37357
1043 | 0.37357 | 0.017039 | -0.017039 | -0.021459 | -0.37357
1044 | 0.37357 | 0.017039 | -0.017039 | -0.021459 | -0.37357
1045 | 0.37521 | 0.01778 | -0.01778 | -0.021826 | -0.37521
1046 | 0.37521 | 0.01778 | -0.01778 | -0.021826 | -0.37521
1047 | 0.37521 | 0.01778 | -0.01778 | -0.021826 | -0.37521
1048 | 0.39093 | 0.015319 | -0.015319 | -0.02006 | -0.39093
1049 | 0.39093 | 0.015319 | -0.015319 | -0.02006 | -0.39093
1051 | 0.36976 | 0.020444 | -0.020444 | -0.023572 | -0.36976
1052 | 0.36973 | 0.020459 | -0.020459 | -0.023581 | -0.36973
1053 | 0.36972 | 0.020465 | -0.020465 | -0.023586 | -0.36972
1054 | 0.36973 | 0.02046 | -0.02046 | -0.023582 | -0.36973
1055 | 0.36974 | 0.020455 | -0.020455 | -0.023579 | -0.36974
1056 | 0.36974 | 0.020455 | -0.020455 | -0.023579 | -0.36974
1057 | 0.39093 | 0.015319 | -0.015319 | -0.02006 | -0.39093
1058 | 0.37603 | 0.017419 | -0.017419 | -0.021587 | -0.37603
1059 | 0.36975 | 0.020286 | -0.020286 | -0.023479 | -0.36975
1060 | 0.39093 | 0.015319 | -0.015319 | -0.02006 | -0.39093
1061 | 0.37085 | 0.016678 | -0.016678 | -0.021318 | -0.37085
1062 | 0.37085 | 0.016678 | -0.016678 | -0.021318 | -0.37085
1063 | 0.37085 | 0.016678 | -0.016678 | -0.021318 | -0.37085
1064 | 0.37085 | 0.016678 | -0.016678 | -0.021318 | -0.37085
1065 | 0.37085 | 0.016678 | -0.016678 | -0.021318 | -0.37085
1066 | 0.37085 | 0.016678 | -0.016678 | -0.021318 | -0.37085
1067 | 0.37086 | 0.016699 | -0.016699 | -0.02133 | -0.37086
1068 | 0.37086 | 0.016699 | -0.016699 | -0.02133 | -0.37086
1069 | 0.37085 | 0.016678 | -0.016678 | -0.021318 | -0.37085
1070 | 0.37085 | 0.016678 | -0.016678 | -0.021318 | -0.37085
1071 | 0.37085 | 0.016678 | -0.016678 | -0.021318 | -0.37085
1072 | 0.39093 | 0.015319 | -0.015319 | -0.02006 | -0.39093
1073 | 0.37086 | 0.016699 | -0.016699 | -0.02133 | -0.37086
1074 | 0.36815 | 0.021167 | -0.021167 | -0.024051 | -0.36815
1075 | 0.3683 | 0.021097 | -0.021097 | -0.024004 | -0.3683
1087 | 0.36798 | 0.021304 | -0.021304 | -0.024137 | -0.36798
1088 | 0.36798 | 0.021304 | -0.021304 | -0.024137 | -0.36798
1089 | 0.36798 | 0.021304 | -0.021304 | -0.024137 | -0.36798
1091 | 0.36798 | 0.021304 | -0.021304 | -0.024137 | -0.36798
1092 | 0.36815 | 0.021167 | -0.021167 | -0.024051 | -0.36815
1093 | 0.36815 | 0.021167 | -0.021167 | -0.024051 | -0.36815
1094 | 0.36815 | 0.021167 | -0.021167 | -0.024051 | -0.36815
1095 | 0.36815 | 0.021167 | -0.021167 | -0.024051 | -0.36815
1096 | 0.36815 | 0.021167 | -0.021167 | -0.024051 | -0.36815
1097 | 0.36815 | 0.021167 | -0.021167 | -0.024051 | -0.36815
1098 | 0.36815 | 0.021167 | -0.021167 | -0.024051 | -0.36815
1099 | 0.36911 | 0.020761 | -0.020761 | -0.02378 | -0.36911
1100 | 0.36911 | 0.020761 | -0.020761 | -0.02378 | -0.36911
1101 | 0.36911 | 0.020761 | -0.020761 | -0.02378 | -0.36911
1102 | 0.36895 | 0.020838 | -0.020838 | -0.023831 | -0.36895
1103 | 0.36868 | 0.020969 | -0.020969 | -0.023916 | -0.36868
1104 | 0.36868 | 0.020969 | -0.020969 | -0.023916 | -0.36868
1105 | 0.36798 | 0.021305 | -0.021305 | -0.024137 | -0.36798
1106 | 0.36798 | 0.021305 | -0.021305 | -0.024137 | -0.36798
1107 | 0.36813 | 0.021232 | -0.021232 | -0.024089 | -0.36813
1108 | 0.36813 | 0.021232 | -0.021232 | -0.024089 | -0.36813
1109 | 0.36815 | 0.021167 | -0.021167 | -0.024051 | -0.36815
1111 | 0.36995 | 0.02033 | -0.02033 | -0.023499 | -0.36995
1112 | 0.36995 | 0.02033 | -0.02033 | -0.023499 | -0.36995
1113 | 0.37006 | 0.020266 | -0.020266 | -0.023457 | -0.37006
1116 | 0.37017 | 0.020005 | -0.020005 | -0.0233 | -0.37017
1117 | 0.36996 | 0.020144 | -0.020144 | -0.023388 | -0.36996
1118 | 0.36977 | 0.020339 | -0.020339 | -0.023509 | -0.36977
1119 | 0.36977 | 0.020339 | -0.020339 | -0.023509 | -0.36977
1120 | 0.36977 | 0.020333 | -0.020333 | -0.023506 | -0.36977
1121 | 0.36978 | 0.020379 | -0.020379 | -0.023533 | -0.36978
1122 | 0.37002 | 0.020274 | -0.020274 | -0.023463 | -0.37002
1123 | 0.36978 | 0.020334 | -0.020334 | -0.023506 | -0.36978
1126 | 0.36985 | 0.020392 | -0.020392 | -0.023538 | -0.36985
1127 | 0.36979 | 0.02041 | -0.02041 | -0.023551 | -0.36979
1128 | 0.36979 | 0.020424 | -0.020424 | -0.023559 | -0.36979
1129 | 0.37019 | 0.020178 | -0.020178 | -0.023402 | -0.37019
1130 | 0.37017 | 0.020191 | -0.020191 | -0.02341 | -0.37017
1132 | 0.36967 | 0.020211 | -0.020211 | -0.023437 | -0.36967
1137 | 0.36905 | 0.020653 | -0.020653 | -0.023717 | -0.36905
1138 | 0.36941 | 0.020461 | -0.020461 | -0.023593 | -0.36941
1141 | 0.36951 | 0.020342 | -0.020342 | -0.02352 | -0.36951
1142 | 0.36955 | 0.020326 | -0.020326 | -0.02351 | -0.36955
1143 | 0.36974 | 0.020277 | -0.020277 | -0.023474 | -0.36974
1144 | 0.36974 | 0.020277 | -0.020277 | -0.023474 | -0.36974
1145 | 0.36925 | 0.02051 | -0.02051 | -0.023628 | -0.36925
1146 | 0.36846 | 0.0209 | -0.0209 | -0.023883 | -0.36846
1147 | 0.36845 | 0.020907 | -0.020907 | -0.023888 | -0.36845
1148 | 0.36845 | 0.020907 | -0.020907 | -0.023888 | -0.36845
1149 | 0.36877 | 0.020634 | -0.020634 | -0.023717 | -0.36877
1150 | 0.36889 | 0.020523 | -0.020523 | -0.023648 | -0.36889
1152 | 0.36877 | 0.020634 | -0.020634 | -0.023717 | -0.36877
1155 | 0.36919 | 0.020261 | -0.020261 | -0.023483 | -0.36919
1156 | 0.36919 | 0.020261 | -0.020261 | -0.023483 | -0.36919
1159 | 0.36937 | 0.020106 | -0.020106 | -0.023386 | -0.36937
1160 | 0.3694 | 0.020142 | -0.020142 | -0.023406 | -0.3694
1161 | 0.36942 | 0.020184 | -0.020184 | -0.02343 | -0.36942
1163 | 0.37002 | 0.018662 | -0.018662 | -0.022516 | -0.37002
1164 | 0.3699 | 0.018626 | -0.018626 | -0.022497 | -0.3699
1165 | 0.3694 | 0.020038 | -0.020038 | -0.023345 | -0.3694
1166 | 0.3694 | 0.020038 | -0.020038 | -0.023345 | -0.3694
1167 | 0.36956 | 0.019689 | -0.019689 | -0.023135 | -0.36956
1168 | 0.36974 | 0.019296 | -0.019296 | -0.022898 | -0.36974
1169 | 0.36974 | 0.019296 | -0.019296 | -0.022898 | -0.36974
1170 | 0.37011 | 0.018528 | -0.018528 | -0.022434 | -0.37011
1176 | 0.37029 | 0.02003 | -0.02003 | -0.02331 | -0.37029
1177 | 0.37028 | 0.019976 | -0.019976 | -0.023279 | -0.37028
1178 | 0.37028 | 0.019943 | -0.019943 | -0.023259 | -0.37028
1179 | 0.37028 | 0.019976 | -0.019976 | -0.023279 | -0.37028
1180 | 0.3703 | 0.020068 | -0.020068 | -0.023333 | -0.3703
1182 | 0.37028 | 0.019967 | -0.019967 | -0.023274 | -0.37028
1184 | 0.37028 | 0.019968 | -0.019968 | -0.023274 | -0.37028
1198 | 0.34619 | 0.033152 | -0.033152 | -0.031821 | -0.34619
1199 | 0.35057 | 0.030791 | -0.030791 | -0.030289 | -0.35057
1201 | 0.35057 | 0.030791 | -0.030791 | -0.030289 | -0.35057
1202 | 0.36806 | 0.021247 | -0.021247 | -0.024101 | -0.36806
1203 | 0.34619 | 0.033152 | -0.033152 | -0.031821 | -0.34619
1204 | 0.34619 | 0.033152 | -0.033152 | -0.031821 | -0.34619
1205 | 0.34619 | 0.033152 | -0.033152 | -0.031821 | -0.34619
1206 | 0.34619 | 0.033152 | -0.033152 | -0.031821 | -0.34619
1207 | 0.34619 | 0.033152 | -0.033152 | -0.031821 | -0.34619
1210 | 0.35855 | 0.025949 | -0.025949 | -0.027173 | -0.35855
1211 | 0.3585 | 0.02552 | -0.02552 | -0.026915 | -0.3585
1212 | 0.35592 | 0.027482 | -0.027482 | -0.028162 | -0.35592
1213 | 0.3585 | 0.025519 | -0.025519 | -0.026915 | -0.3585
1214 | 0.35086 | 0.03043 | -0.03043 | -0.030065 | -0.35086
1215 | 0.3585 | 0.025519 | -0.025519 | -0.026915 | -0.3585
1216 | 0.35841 | 0.024775 | -0.024775 | -0.026466 | -0.35841
1217 | 0.35835 | 0.024331 | -0.024331 | -0.0262 | -0.35835
1218 | 0.35824 | 0.023452 | -0.023452 | -0.025671 | -0.35824
1221 | 0.36234 | 0.022402 | -0.022402 | -0.02494 | -0.36234
1222 | 0.36485 | 0.021756 | -0.021756 | -0.02449 | -0.36485
1223 | 0.36485 | 0.021756 | -0.021756 | -0.02449 | -0.36485
1226 | 0.36582 | 0.021054 | -0.021054 | -0.024047 | -0.36582
1227 | 0.36582 | 0.021054 | -0.021054 | -0.024047 | -0.36582
1228 | 0.36583 | 0.021046 | -0.021046 | -0.024042 | -0.36583
1229 | 0.36621 | 0.020289 | -0.020289 | -0.023582 | -0.36621
1232 | 0.34619 | 0.033152 | -0.033152 | -0.031821 | -0.34619
1233 | 0.34619 | 0.033152 | -0.033152 | -0.031821 | -0.34619
1234 | 0.34619 | 0.033152 | -0.033152 | -0.031821 | -0.34619
1235 | 0.34619 | 0.033152 | -0.033152 | -0.031821 | -0.34619
1236 | 0.34619 | 0.033152 | -0.033152 | -0.031821 | -0.34619
1237 | 0.34619 | 0.033152 | -0.033152 | -0.031821 | -0.34619
1238 | 0.36806 | 0.021247 | -0.021247 | -0.024101 | -0.36806
1239 | 0.36806 | 0.021247 | -0.021247 | -0.024101 | -0.36806
1240 | 0.36806 | 0.021247 | -0.021247 | -0.024101 | -0.36806
1241 | 0.36806 | 0.021247 | -0.021247 | -0.024101 | -0.36806
1242 | 0.36806 | 0.021247 | -0.021247 | -0.024101 | -0.36806
1245 | 0.3683 | 0.021097 | -0.021097 | -0.024004 | -0.3683
1246 | 0.3683 | 0.021097 | -0.021097 | -0.024004 | -0.3683
1249 | 0.3683 | 0.021097 | -0.021097 | -0.024004 | -0.3683
1252 | 0.36855 | 0.02096 | -0.02096 | -0.023915 | -0.36855
1253 | 0.36917 | 0.020621 | -0.020621 | -0.023696 | -0.36917
1254 | 0.3695 | 0.020439 | -0.020439 | -0.023577 | -0.3695
1255 | 0.36951 | 0.020424 | -0.020424 | -0.023569 | -0.36951
1256 | 0.36953 | 0.020376 | -0.020376 | -0.02354 | -0.36953
1257 | 0.36953 | 0.020361 | -0.020361 | -0.023531 | -0.36953
1259 | 0.36963 | 0.020329 | -0.020329 | -0.023508 | -0.36963
1262 | 0.3695 | 0.020274 | -0.020274 | -0.02348 | -0.3695
1263 | 0.3695 | 0.020274 | -0.020274 | -0.02348 | -0.3695
1264 | 0.3695 | 0.020274 | -0.020274 | -0.02348 | -0.3695
1265 | 0.3695 | 0.020274 | -0.020274 | -0.02348 | -0.3695
1266 | 0.3695 | 0.020274 | -0.020274 | -0.02348 | -0.3695
1267 | 0.36944 | 0.02019 | -0.02019 | -0.023433 | -0.36944
1270 | 0.36943 | 0.020177 | -0.020177 | -0.023426 | -0.36943
1273 | 0.36943 | 0.020174 | -0.020174 | -0.023424 | -0.36943
1274 | 0.36943 | 0.020174 | -0.020174 | -0.023424 | -0.36943
1275 | 0.36943 | 0.020174 | -0.020174 | -0.023424 | -0.36943
1277 | 0.36942 | 0.020169 | -0.020169 | -0.023422 | -0.36942
1280 | 0.36942 | 0.020169 | -0.020169 | -0.023422 | -0.36942
1281 | 0.36949 | 0.020296 | -0.020296 | -0.023494 | -0.36949
1282 | 0.36949 | 0.020296 | -0.020296 | -0.023494 | -0.36949
1285 | 0.36941 | 0.020153 | -0.020153 | -0.023413 | -0.36941
1292 | 0.37015 | 0.020194 | -0.020194 | -0.023413 | -0.37015
1295 | 0.36798 | 0.021304 | -0.021304 | -0.024137 | -0.36798
1296 | 0.36819 | 0.021168 | -0.021168 | -0.02405 | -0.36819
1297 | 0.36813 | 0.021206 | -0.021206 | -0.024074 | -0.36813
1300 | 0.37098 | 0.017262 | -0.017262 | -0.021663 | -0.37098
1301 | 0.37104 | 0.01718 | -0.01718 | -0.021613 | -0.37104
1302 | 0.37065 | 0.017743 | -0.017743 | -0.021956 | -0.37065
1305 | 0.37109 | 0.0168 | -0.0168 | -0.021388 | -0.37109
1306 | 0.37095 | 0.016823 | -0.016823 | -0.021411 | -0.37095
1307 | 0.3702 | 0.018393 | -0.018393 | -0.022352 | -0.3702
1308 | 0.37069 | 0.017678 | -0.017678 | -0.021917 | -0.37069
1309 | 0.3711 | 0.017097 | -0.017097 | -0.021563 | -0.3711
1310 | 0.37105 | 0.017019 | -0.017019 | -0.021517 | -0.37105
1311 | 0.37088 | 0.016697 | -0.016697 | -0.021329 | -0.37088
1312 | 0.37091 | 0.016791 | -0.016791 | -0.021384 | -0.37091
1313 | 0.3709 | 0.016769 | -0.016769 | -0.021371 | -0.3709
1314 | 0.3709 | 0.016769 | -0.016769 | -0.021372 | -0.3709
1315 | 0.37087 | 0.016719 | -0.016719 | -0.021342 | -0.37087
1317 | 0.37022 | 0.018077 | -0.018077 | -0.022164 | -0.37022
1318 | 0.37149 | 0.01694 | -0.01694 | -0.021461 | -0.37149
1319 | 0.37071 | 0.016874 | -0.016874 | -0.02146 | -0.37071
1320 | 0.36717 | 0.018982 | -0.018982 | -0.022782 | -0.36717
1321 | 0.36717 | 0.018982 | -0.018982 | -0.022782 | -0.36717
1322 | 0.37003 | 0.018285 | -0.018285 | -0.022291 | -0.37003
1323 | 0.36678 | 0.019152 | -0.019152 | -0.02289 | -0.36678
1324 | 0.37006 | 0.018525 | -0.018525 | -0.022431 | -0.37006
1325 | 0.37006 | 0.018525 | -0.018525 | -0.022431 | -0.37006
1326 | 0.37017 | 0.019229 | -0.019229 | -0.022843 | -0.37017
1327 | 0.37022 | 0.018077 | -0.018077 | -0.022164 | -0.37022
1328 | 0.37017 | 0.019305 | -0.019305 | -0.022894 | -0.37017
1329 | 0.36689 | 0.021496 | -0.021496 | -0.024282 | -0.36689
1330 | 0.36556 | 0.021575 | -0.021575 | -0.024364 | -0.36556
1331 | 0.37017 | 0.019305 | -0.019305 | -0.022894 | -0.37017
1332 | 0.37014 | 0.018247 | -0.018247 | -0.022266 | -0.37014
1333 | 0.37065 | 0.018987 | -0.018987 | -0.022693 | -0.37065
1334 | 0.35334 | 0.015376 | -0.015376 | -0.021468 | -0.35334
1335 | 0.37017 | 0.019305 | -0.019305 | -0.022894 | -0.37017
1336 | 0.37017 | 0.019305 | -0.019305 | -0.022894 | -0.37017
1337 | 0.36706 | 0.021379 | -0.021379 | -0.024209 | -0.36706
1338 | 0.36706 | 0.021379 | -0.021379 | -0.024209 | -0.36706
1339 | 0.35595 | 0.015545 | -0.015545 | -0.021434 | -0.35595
1340 | 0.35743 | 0.015377 | -0.015377 | -0.021225 | -0.35743
1341 | 0.36027 | 0.015912 | -0.015912 | -0.02144 | -0.36027
1342 | 0.36027 | 0.015912 | -0.015912 | -0.02144 | -0.36027
1343 | 0.35595 | 0.015545 | -0.015545 | -0.021434 | -0.35595
1345 | 0.36786 | 0.018675 | -0.018675 | -0.022585 | -0.36786
1346 | 0.36868 | 0.018311 | -0.018311 | -0.022352 | -0.36868
1347 | 0.36868 | 0.018311 | -0.018311 | -0.022352 | -0.36868
1348 | 0.37011 | 0.017677 | -0.017677 | -0.021946 | -0.37011
1349 | 0.35902 | 0.021116 | -0.021116 | -0.024251 | -0.35902
1350 | 0.35902 | 0.021116 | -0.021116 | -0.024251 | -0.35902
1351 | 0.36192 | 0.020381 | -0.020381 | -0.023742 | -0.36192
1352 | 0.35129 | 0.023074 | -0.023074 | -0.025606 | -0.35129
1353 | 0.35902 | 0.021116 | -0.021116 | -0.024251 | -0.35902
1354 | 0.35595 | 0.015545 | -0.015545 | -0.021434 | -0.35595
1355 | 0.36978 | 0.018177 | -0.018177 | -0.022235 | -0.36978
1356 | 0.36927 | 0.018429 | -0.018429 | -0.022398 | -0.36927
1357 | 0.36707 | 0.019068 | -0.019068 | -0.022833 | -0.36707
1358 | 0.36836 | 0.018695 | -0.018695 | -0.022579 | -0.36836
1359 | 0.36903 | 0.0185 | -0.0185 | -0.022446 | -0.36903
1360 | 0.37008 | 0.018028 | -0.018028 | -0.022139 | -0.37008
1362 | 0.36935 | 0.018454 | -0.018454 | -0.02241 | -0.36935
1363 | 0.36954 | 0.018513 | -0.018513 | -0.02244 | -0.36954
1364 | 0.36961 | 0.018535 | -0.018535 | -0.022451 | -0.36961
1367 | 0.37079 | 0.016858 | -0.016858 | -0.021444 | -0.37079
1368 | 0.37084 | 0.016846 | -0.016846 | -0.021433 | -0.37084
1369 | 0.37084 | 0.016846 | -0.016846 | -0.021433 | -0.37084
1370 | 0.3709 | 0.016833 | -0.016833 | -0.02142 | -0.3709
1371 | 0.37085 | 0.006663 | -0.006663 | -0.015128 | -0.37085
1373 | 0.37071 | 0.016874 | -0.016874 | -0.02146 | -0.37071
1374 | 0.37071 | 0.016874 | -0.016874 | -0.02146 | -0.37071
1375 | 0.37071 | 0.016874 | -0.016874 | -0.02146 | -0.37071
1376 | 0.37072 | 0.016873 | -0.016873 | -0.021458 | -0.37072
1378 | 0.3694 | 0.01684 | -0.01684 | -0.021511 | -0.3694
1379 | 0.36631 | 0.016463 | -0.016463 | -0.021437 | -0.36631
1380 | 0.3622 | 0.015961 | -0.015961 | -0.021339 | -0.3622
1381 | 0.35987 | 0.015676 | -0.015676 | -0.021283 | -0.35987
1382 | 0.3588 | 0.015544 | -0.015544 | -0.021257 | -0.3588
1383 | 0.3588 | 0.015544 | -0.015544 | -0.021257 | -0.3588
1384 | 0.3588 | 0.015544 | -0.015544 | -0.021257 | -0.3588
1385 | 0.35853 | 0.015512 | -0.015512 | -0.021251 | -0.35853
1386 | 0.35853 | 0.015512 | -0.015512 | -0.021251 | -0.35853
1387 | 0.3588 | 0.015544 | -0.015544 | -0.021257 | -0.3588
1389 | 0.3699 | 0.018626 | -0.018626 | -0.022497 | -0.3699
1390 | 0.3699 | 0.018626 | -0.018626 | -0.022497 | -0.3699
1391 | 0.3699 | 0.018626 | -0.018626 | -0.022497 | -0.3699
1392 | 0.3699 | 0.018626 | -0.018626 | -0.022497 | -0.3699
1394 | 0.37041 | 0.017868 | -0.017868 | -0.022036 | -0.37041
1395 | 0.37018 | 0.017979 | -0.017979 | -0.022107 | -0.37018
1398 | 0.36186 | 0.013885 | -0.013885 | -0.019943 | -0.36186
1400 | 0.37094 | 0.016811 | -0.016811 | -0.021402 | -0.37094
1401 | 0.37094 | 0.016811 | -0.016811 | -0.021402 | -0.37094
1402 | 0.37094 | 0.016811 | -0.016811 | -0.021402 | -0.37094
1406 | 0.35743 | 0.015377 | -0.015377 | -0.021225 | -0.35743
1407 | 0.35743 | 0.015377 | -0.015377 | -0.021225 | -0.35743
1409 | 0.35743 | 0.015377 | -0.015377 | -0.021225 | -0.35743
1410 | 0.3709 | 0.016769 | -0.016769 | -0.021372 | -0.3709
1411 | 0.37093 | 0.016809 | -0.016809 | -0.021401 | -0.37093
1412 | 0.37094 | 0.01682 | -0.01682 | -0.021409 | -0.37094
1416 | 0.39442 | 0.014479 | -0.014479 | -0.019476 | -0.39442
1417 | 0.39442 | 0.014479 | -0.014479 | -0.019476 | -0.39442
1418 | 0.39442 | 0.014479 | -0.014479 | -0.019476 | -0.39442
1419 | 0.39442 | 0.014479 | -0.014479 | -0.019476 | -0.39442
1420 | 0.39442 | 0.014479 | -0.014479 | -0.019476 | -0.39442
1421 | 0.12424 | 0.001118 | -0.001118 | -0.008644 | -0.12424
1422 | 0.36938 | 0.004787 | -0.004787 | -0.011884 | -0.36938
1423 | 0.35627 | 0.004652 | -0.004652 | -0.011896 | -0.35627
1424 | 0.35721 | 0.004603 | -0.004603 | -0.011959 | -0.35721
1425 | 0.36808 | 0.005432 | -0.005432 | -0.012434 | -0.36808
1426 | 0.35746 | 0.004964 | -0.004964 | -0.012124 | -0.35746
1427 | 0.3573 | 0.004958 | -0.004958 | -0.01212 | -0.3573
1429 | 0.26703 | 0.002915 | -0.002915 | -0.009764 | -0.26703
1430 | 0.48334 | 0.00475 | -0.00475 | -0.012129 | -0.48334
1431 | 0.37655 | 0.003997 | -0.003997 | -0.013278 | -0.37655
1432 | 0.48334 | 0.00475 | -0.00475 | -0.012129 | -0.48334
1433 | 0.37655 | 0.003997 | -0.003997 | -0.013278 | -0.37655
1434 | 0.12424 | 0.001118 | -0.001118 | -0.008644 | -0.12424
1435 | 0.42126 | 0.010718 | -0.010718 | -0.016726 | -0.42126
1436 | -0.029423 | -0.000815 | 0.000815 | -0.007438 | 0.029423
1437 | 0.42126 | 0.010718 | -0.010718 | -0.016726 | -0.42126
1438 | 0.42137 | 0.010711 | -0.010711 | -0.01672 | -0.42137
1439 | 0.42137 | 0.010711 | -0.010711 | -0.01672 | -0.42137
1440 | 0.092261 | 0.006199 | -0.006199 | -0.019494 | -0.092261
1441 | 0.10248 | 0.011161 | -0.011161 | -0.027511 | -0.10248
1442 | 0.43624 | 0.009281 | -0.009281 | -0.015618 | -0.43624
1446 | 0.35033 | 0.004576 | -0.004576 | -0.011882 | -0.35033
1447 | 0.34772 | 0.004656 | -0.004656 | -0.011998 | -0.34772
1448 | 0.35325 | 0.004806 | -0.004806 | -0.012018 | -0.35325
1449 | 0.34403 | 0.004604 | -0.004604 | -0.011816 | -0.34403
1450 | 0.35408 | 0.004653 | -0.004653 | -0.01193 | -0.35408
1451 | 0.34896 | 0.004628 | -0.004628 | -0.011872 | -0.34896
1452 | 0.29149 | 0.003824 | -0.003824 | -0.010661 | -0.29149
1453 | 0.12424 | 0.001118 | -0.001118 | -0.008644 | -0.12424
1454 | 0.12424 | 0.001118 | -0.001118 | -0.008644 | -0.12424
1455 | 0.12424 | 0.001118 | -0.001118 | -0.008644 | -0.12424
1464 | 0.34707 | 0.004511 | -0.004511 | -0.011847 | -0.34707
1467 | 0.32507 | 0.004179 | -0.004179 | -0.011354 | -0.32507
1468 | 0.31659 | 0.004051 | -0.004051 | -0.011164 | -0.31659
1469 | 0.142 | 0.001415 | -0.001415 | -0.007252 | -0.142
1470 | 0.17636 | 0.001934 | -0.001934 | -0.008022 | -0.17636
1471 | 0.15738 | 0.001647 | -0.001647 | -0.007597 | -0.15738
1472 | 0.35302 | 0.004301 | -0.004301 | -0.012425 | -0.35302
1473 | 0.34907 | 0.004271 | -0.004271 | -0.012576 | -0.34907
1474 | 0.35221 | 0.004367 | -0.004367 | -0.012229 | -0.35221
1475 | 0.35422 | 0.00431 | -0.00431 | -0.012379 | -0.35422
1476 | 0.35969 | 0.004193 | -0.004193 | -0.01267 | -0.35969
1477 | 0.36462 | 0.004087 | -0.004087 | -0.012932 | -0.36462
1478 | 0.34733 | 0.004524 | -0.004524 | -0.011854 | -0.34733
1479 | 0.35596 | 0.004623 | -0.004623 | -0.011948 | -0.35596
1480 | 0.35 | 0.004651 | -0.004651 | -0.011927 | -0.35
1482 | 0.35596 | 0.004623 | -0.004623 | -0.011948 | -0.35596
1483 | 0.3559 | 0.004821 | -0.004821 | -0.012035 | -0.3559
1484 | 0.3554 | 0.004774 | -0.004774 | -0.012006 | -0.3554
1485 | 0.35517 | 0.004753 | -0.004753 | -0.011993 | -0.35517
1486 | 0.35517 | 0.004753 | -0.004753 | -0.011993 | -0.35517
1489 | 0.35081 | 0.004586 | -0.004586 | -0.011888 | -0.35081
1492 | 0.35264 | 0.004624 | -0.004624 | -0.011912 | -0.35264
1493 | 0.35161 | 0.004603 | -0.004603 | -0.011898 | -0.35161
1494 | 0.35078 | 0.004585 | -0.004585 | -0.011888 | -0.35078
1496 | 0.35596 | 0.004623 | -0.004623 | -0.011948 | -0.35596
1497 | 0.35596 | 0.004623 | -0.004623 | -0.011948 | -0.35596
1498 | 0.35596 | 0.004623 | -0.004623 | -0.011948 | -0.35596
1499 | 0.35543 | 0.004652 | -0.004652 | -0.011909 | -0.35543
1500 | 0.35604 | 0.004622 | -0.004622 | -0.011948 | -0.35604
1503 | 0.34594 | 0.004614 | -0.004614 | -0.011838 | -0.34594
1504 | 0.34584 | 0.004613 | -0.004613 | -0.011836 | -0.34584
1507 | 0.34537 | 0.004611 | -0.004611 | -0.011831 | -0.34537
1508 | 0.34444 | 0.004606 | -0.004606 | -0.011821 | -0.34444
1509 | 0.34444 | 0.004606 | -0.004606 | -0.011821 | -0.34444
1511 | 0.34444 | 0.004606 | -0.004606 | -0.011821 | -0.34444
1512 | 0.34444 | 0.004606 | -0.004606 | -0.011821 | -0.34444
1514 | 0.34537 | 0.004611 | -0.004611 | -0.011831 | -0.34537
1515 | 0.34594 | 0.004614 | -0.004614 | -0.011838 | -0.34594
1516 | 0.34896 | 0.004628 | -0.004628 | -0.011872 | -0.34896
1517 | 0.34594 | 0.004614 | -0.004614 | -0.011838 | -0.34594
1518 | 0.34896 | 0.004628 | -0.004628 | -0.011872 | -0.34896
1519 | 0.34896 | 0.004628 | -0.004628 | -0.011872 | -0.34896
1520 | 0.34896 | 0.004628 | -0.004628 | -0.011872 | -0.34896
1522 | 0.34907 | 0.004271 | -0.004271 | -0.012576 | -0.34907
1525 | 0.34826 | 0.004496 | -0.004496 | -0.012585 | -0.34826
1526 | 0.34692 | 0.004866 | -0.004866 | -0.012599 | -0.34692
1527 | 0.34662 | 0.004952 | -0.004952 | -0.012602 | -0.34662
1530 | 0.34153 | 0.006339 | -0.006339 | -0.013981 | -0.34153
1531 | 0.34153 | 0.006339 | -0.006339 | -0.013981 | -0.34153
1532 | 0.33801 | 0.0073 | -0.0073 | -0.014937 | -0.33801
1533 | 0.34545 | 0.009122 | -0.009122 | -0.016466 | -0.34545
1536 | 0.34662 | 0.004952 | -0.004952 | -0.012602 | -0.34662
1537 | 0.34662 | 0.004952 | -0.004952 | -0.012602 | -0.34662
1538 | 0.34662 | 0.004952 | -0.004952 | -0.012602 | -0.34662
1541 | 0.34764 | 0.004622 | -0.004622 | -0.011857 | -0.34764
1543 | 0.29161 | 0.003826 | -0.003826 | -0.010663 | -0.29161
1544 | 0.27605 | 0.003595 | -0.003595 | -0.010321 | -0.27605
1545 | 0.2492 | 0.003197 | -0.003197 | -0.00973 | -0.2492
1546 | 0.2492 | 0.003197 | -0.003197 | -0.00973 | -0.2492
1547 | 0.21204 | 0.002645 | -0.002645 | -0.008913 | -0.21204
1548 | 0.19526 | 0.002396 | -0.002396 | -0.008544 | -0.19526
1549 | 0.18041 | 0.002158 | -0.002158 | -0.008189 | -0.18041
1550 | 0.17682 | 0.0021 | -0.0021 | -0.008104 | -0.17682
1552 | 0.087248 | 0.000665 | -0.000665 | -0.005963 | -0.087248
1553 | 0.087248 | 0.000665 | -0.000665 | -0.005963 | -0.087248
1554 | 0.087248 | 0.000665 | -0.000665 | -0.005963 | -0.087248
1555 | 0.087248 | 0.000665 | -0.000665 | -0.005963 | -0.087248
1556 | 0.17218 | -0.000839 | 0.000839 | -0.010645 | -0.17218
1557 | 0.17218 | -0.000839 | 0.000839 | -0.010645 | -0.17218
1558 | 0.17218 | -0.000839 | 0.000839 | -0.010645 | -0.17218
1561 | 0.11593 | 0.000654 | -0.000654 | -0.007028 | -0.11593
1562 | 0.1031 | 0.00028 | -0.00028 | -0.006918 | -0.1031
1563 | 0.1031 | 0.00028 | -0.00028 | -0.006918 | -0.1031
1564 | 0.10148 | 0.000232 | -0.000232 | -0.006904 | -0.10148
1565 | 0.094624 | 3.6e-05 | -3.6e-05 | -0.006843 | -0.094624
1566 | 0.070215 | -0.000386 | 0.000386 | -0.006369 | -0.070215
1567 | 0.087248 | 0.000665 | -0.000665 | -0.005963 | -0.087248
1568 | 0.073548 | 0.001201 | -0.001201 | -0.004846 | -0.073548
1570 | 0.037224 | -0.001177 | 0.001177 | -0.005944 | -0.037224
1571 | 0.16997 | -0.000802 | 0.000802 | -0.010392 | -0.16997
1572 | 0.17218 | -0.000839 | 0.000839 | -0.010645 | -0.17218
1575 | 0.15371 | -0.001516 | 0.001516 | -0.010458 | -0.15371
1576 | 0.1516 | -0.001609 | 0.001609 | -0.010467 | -0.1516
1577 | 0.13889 | -0.002167 | 0.002167 | -0.010519 | -0.13889
1579 | 0.085791 | -0.001635 | 0.001635 | -0.00807 | -0.085791
1580 | 0.13883 | -0.00217 | 0.00217 | -0.010519 | -0.13883
1581 | 0.17218 | -0.000839 | 0.000839 | -0.010645 | -0.17218
1582 | 0.070169 | -0.000389 | 0.000389 | -0.00637 | -0.070169
1583 | 0.089746 | -0.00592 | 0.00592 | -0.011749 | -0.089746
1584 | 0.13425 | -0.002371 | 0.002371 | -0.010538 | -0.13425
1585 | 0.1167 | -0.003067 | 0.003067 | -0.010504 | -0.1167
1586 | 0.10545 | -0.003433 | 0.003433 | -0.010349 | -0.10545
1587 | 0.098654 | -0.003654 | 0.003654 | -0.010254 | -0.098654
1588 | 0.095054 | -0.003772 | 0.003772 | -0.010205 | -0.095054
1589 | 0.11073 | -0.003404 | 0.003404 | -0.010634 | -0.11073
1591 | 0.082421 | -0.001411 | 0.001411 | -0.007761 | -0.082421
1592 | 0.082421 | -0.001411 | 0.001411 | -0.007761 | -0.082421
1593 | 0.008848 | 0.007833 | -0.007833 | 0.00401 | -0.008848
1595 | 0.087902 | -0.008039 | 0.008039 | -0.01433 | -0.087902
1596 | 0.33541 | 0.003054 | -0.003054 | -0.012781 | -0.33541
1597 | 0.33498 | 0.003094 | -0.003094 | -0.013093 | -0.33498
1598 | 0.089571 | -0.00056 | 0.00056 | -0.007209 | -0.089571
1599 | 0.24121 | 0.000858 | -0.000858 | -0.011421 | -0.24121
1600 | 0.24121 | 0.000858 | -0.000858 | -0.011421 | -0.24121
1601 | 0.3457 | 0.00329 | -0.00329 | -0.012905 | -0.3457
1602 | 0.3348 | 0.003111 | -0.003111 | -0.013228 | -0.3348
1603 | 0.34388 | 0.003849 | -0.003849 | -0.012814 | -0.34388
1604 | 0.34794 | 0.004179 | -0.004179 | -0.012628 | -0.34794
1607 | 0.32966 | 0.002837 | -0.002837 | -0.014026 | -0.32966
1608 | 0.32487 | 0.002582 | -0.002582 | -0.014768 | -0.32487
1612 | 0.33935 | 0.002734 | -0.002734 | -0.015179 | -0.33935
1613 | 0.32018 | 0.002023 | -0.002023 | -0.016234 | -0.32018
1614 | 0.32934 | 0.002394 | -0.002394 | -0.01569 | -0.32934
1615 | 0.31577 | 0.002096 | -0.002096 | -0.016179 | -0.31577
1616 | 0.35575 | 0.003291 | -0.003291 | -0.01434 | -0.35575
1617 | 0.35575 | 0.003291 | -0.003291 | -0.01434 | -0.35575
1618 | 0.31841 | 0.001959 | -0.001959 | -0.01633 | -0.31841
1619 | 0.26814 | 0.000125 | -0.000125 | -0.01906 | -0.26814
1622 | 0.25902 | 0.000447 | -0.000447 | -0.019751 | -0.25902
1623 | 0.26874 | 0.000729 | -0.000729 | -0.019139 | -0.26874
1624 | 0.24906 | -0.000571 | 0.000571 | -0.020095 | -0.24906
1625 | 0.25205 | 0.000244 | -0.000244 | -0.02019 | -0.25205
1626 | 0.25204 | 0.000243 | -0.000243 | -0.02019 | -0.25204
1627 | 0.25204 | 0.000243 | -0.000243 | -0.02019 | -0.25204
1628 | 0.25204 | 0.000243 | -0.000243 | -0.02019 | -0.25204
1629 | 0.25874 | -0.000218 | 0.000218 | -0.01957 | -0.25874
1630 | 0.21713 | -0.00136 | 0.00136 | -0.021484 | -0.21713
1631 | 0.19653 | -0.002307 | 0.002307 | -0.022247 | -0.19653
1632 | 0.19653 | -0.002307 | 0.002307 | -0.022247 | -0.19653
1633 | 0.1889 | -0.002657 | 0.002657 | -0.02253 | -0.1889
1634 | 0.17514 | -0.003289 | 0.003289 | -0.02304 | -0.17514
1635 | 0.17514 | -0.003289 | 0.003289 | -0.02304 | -0.17514
1636 | 0.10206 | -0.006647 | 0.006647 | -0.025748 | -0.10206
1637 | 0.15645 | -0.004148 | 0.004148 | -0.023732 | -0.15645
1638 | 0.1523 | -0.009384 | 0.009384 | -0.022796 | -0.1523
1640 | 0.15179 | -0.00943 | 0.00943 | -0.02281 | -0.15179
1641 | 0.096114 | -0.014501 | 0.014501 | -0.024364 | -0.096114
1642 | 0.1523 | -0.009384 | 0.009384 | -0.022796 | -0.1523
1643 | 0.1523 | -0.009384 | 0.009384 | -0.022796 | -0.1523
1644 | 0.089539 | -0.020518 | 0.020518 | -0.026769 | -0.089539
1645 | 0.071576 | -0.036957 | 0.036957 | -0.033339 | -0.071576
1646 | 0.054627 | -0.052468 | 0.052468 | -0.039538 | -0.054627
1647 | 0.051545 | -0.052389 | 0.052389 | -0.042389 | -0.051545
1649 | 0.10044 | 0.002481 | -0.002481 | -0.027755 | -0.10044
1650 | 0.10166 | 0.007702 | -0.007702 | -0.027608 | -0.10166
1651 | 0.10166 | 0.007702 | -0.007702 | -0.027608 | -0.10166
1654 | 0.11336 | 0.031637 | -0.031637 | -0.042717 | -0.11336
1655 | 0.11576 | 0.036155 | -0.036155 | -0.046072 | -0.11576
1656 | 0.1279 | 0.03131 | -0.03131 | -0.041759 | -0.1279
1661 | 0.13551 | 0.028275 | -0.028275 | -0.039059 | -0.13551
1662 | 0.13551 | 0.028275 | -0.028275 | -0.039059 | -0.13551
1665 | 0.15645 | -0.004148 | 0.004148 | -0.023732 | -0.15645
1666 | 0.13551 | 0.028275 | -0.028275 | -0.039059 | -0.13551
1669 | 0.13551 | 0.028275 | -0.028275 | -0.039059 | -0.13551
1670 | 0.13551 | 0.028275 | -0.028275 | -0.039059 | -0.13551
1671 | 0.13551 | 0.028275 | -0.028275 | -0.039059 | -0.13551
1675 | 0.007015 | 0.008536 | -0.008536 | 0.004665 | -0.007015
1676 | 0.007015 | 0.008536 | -0.008536 | 0.004665 | -0.007015
1677 | 0.007015 | 0.008536 | -0.008536 | 0.004665 | -0.007015
1678 | 0.006854 | 0.00831 | -0.00831 | 0.004506 | -0.006854
1679 | 0.006854 | 0.00831 | -0.00831 | 0.004506 | -0.006854
1680 | 0.006854 | 0.00831 | -0.00831 | 0.004506 | -0.006854
1681 | 0.006854 | 0.00831 | -0.00831 | 0.004506 | -0.006854
1682 | 0.006854 | 0.00831 | -0.00831 | 0.004506 | -0.006854
1683 | 0.006854 | 0.00831 | -0.00831 | 0.004506 | -0.006854
1684 | 0.006854 | 0.00831 | -0.00831 | 0.004506 | -0.006854
1685 | 0.005675 | 0.009353 | -0.009353 | 0.005397 | -0.005675
1687 | 0.009546 | 0.007576 | -0.007576 | 0.003769 | -0.009546
1688 | 0.009546 | 0.007576 | -0.007576 | 0.003769 | -0.009546
1689 | 0.007135 | 0.008036 | -0.008036 | 0.004278 | -0.007135
1690 | 0.007135 | 0.008036 | -0.008036 | 0.004278 | -0.007135
1691 | 0.009546 | 0.007576 | -0.007576 | 0.003769 | -0.009546
1692 | 0.006854 | 0.00831 | -0.00831 | 0.004506 | -0.006854
1693 | 0.007063 | 0.00849 | -0.00849 | 0.004627 | -0.007063
1694 | 0.007015 | 0.008536 | -0.008536 | 0.004665 | -0.007015
1695 | 0.006047 | 0.00877 | -0.00877 | 0.004913 | -0.006047
1696 | 0.006049 | 0.008764 | -0.008764 | 0.004907 | -0.006049
1697 | 0.005576 | 0.009688 | -0.009688 | 0.005646 | -0.005576
1698 | 0.005743 | 0.010432 | -0.010432 | 0.006167 | -0.005743
1701 | 0.006047 | 0.00877 | -0.00877 | 0.004913 | -0.006047
1702 | 0.006047 | 0.00877 | -0.00877 | 0.004913 | -0.006047
1703 | 0.006047 | 0.00877 | -0.00877 | 0.004913 | -0.006047
1704 | 0.016361 | 0.006394 | -0.006394 | 0.002426 | -0.016361
1706 | 0.033357 | 0.004385 | -0.004385 | -0.0002 | -0.033357
1707 | 0.033357 | 0.004385 | -0.004385 | -0.0002 | -0.033357
1708 | 0.035451 | 0.004138 | -0.004138 | -0.000524 | -0.035451
1709 | 0.030835 | 0.004707 | -0.004707 | 0.000207 | -0.030835
1710 | 0.036541 | 0.004008 | -0.004008 | -0.000693 | -0.036541
1712 | 0.030835 | 0.004707 | -0.004707 | 0.000207 | -0.030835
1713 | 0.011455 | 0.006899 | -0.006899 | 0.003128 | -0.011455
1714 | 0.011887 | 0.006882 | -0.006882 | 0.003086 | -0.011887
1715 | 0.011455 | 0.006899 | -0.006899 | 0.003128 | -0.011455
1716 | 0.089354 | 0.002107 | -0.002107 | -0.00458 | -0.089354
1717 | 0.011903 | 0.006881 | -0.006881 | 0.003085 | -0.011903
1718 | 0.027988 | 0.005058 | -0.005058 | 0.000658 | -0.027988
1719 | 0.030392 | 0.004761 | -0.004761 | 0.000277 | -0.030392
1720 | 0.030392 | 0.004761 | -0.004761 | 0.000277 | -0.030392
1721 | 0.030392 | 0.004761 | -0.004761 | 0.000277 | -0.030392
1722 | 0.030392 | 0.004761 | -0.004761 | 0.000277 | -0.030392
1723 | 0.005485 | 0.011459 | -0.011459 | 0.006933 | -0.005485
1724 | 0.025087 | 0.005362 | -0.005362 | 0.001077 | -0.025087
1725 | 0.024149 | 0.005473 | -0.005473 | 0.001222 | -0.024149
1726 | 0.024149 | 0.005473 | -0.005473 | 0.001222 | -0.024149
1727 | 0.024149 | 0.005473 | -0.005473 | 0.001222 | -0.024149
1728 | 0.021108 | 0.005906 | -0.005906 | 0.001748 | -0.021108
1729 | 0.007089 | 0.008062 | -0.008062 | 0.004301 | -0.007089
1732 | 0.011992 | 0.006968 | -0.006968 | 0.003145 | -0.011992
1733 | 0.011733 | 0.007032 | -0.007032 | 0.003211 | -0.011733
1734 | 0.011733 | 0.007032 | -0.007032 | 0.003211 | -0.011733
1735 | 0.011733 | 0.007032 | -0.007032 | 0.003211 | -0.011733
1736 | 0.011733 | 0.007032 | -0.007032 | 0.003211 | -0.011733
1737 | 0.01146 | 0.0071 | -0.0071 | 0.00328 | -0.01146
1738 | 0.025208 | 0.005348 | -0.005348 | 0.001058 | -0.025208
1739 | 0.011117 | 0.007185 | -0.007185 | 0.003368 | -0.011117
1740 | 0.011887 | 0.006882 | -0.006882 | 0.003086 | -0.011887
1741 | 0.0114 | 0.007115 | -0.007115 | 0.003296 | -0.0114
1742 | 0.0114 | 0.007115 | -0.007115 | 0.003296 | -0.0114
1743 | 0.010947 | 0.007228 | -0.007228 | 0.003411 | -0.010947
1744 | 0.024149 | 0.005473 | -0.005473 | 0.001222 | -0.024149
1745 | 0.011254 | 0.007151 | -0.007151 | 0.003333 | -0.011254
1746 | 0.011966 | 0.006974 | -0.006974 | 0.003151 | -0.011966
1747 | 0.010274 | 0.007395 | -0.007395 | 0.003583 | -0.010274
1748 | 0.010847 | 0.006924 | -0.006924 | 0.003187 | -0.010847
1749 | 0.011887 | 0.006882 | -0.006882 | 0.003086 | -0.011887
1750 | 0.011777 | 0.006886 | -0.006886 | 0.003097 | -0.011777
1751 | 0.010111 | 0.006955 | -0.006955 | 0.003259 | -0.010111
1752 | 0.011119 | 0.006913 | -0.006913 | 0.003161 | -0.011119
1753 | 0.011903 | 0.006881 | -0.006881 | 0.003085 | -0.011903
1754 | 0.00943 | 0.006983 | -0.006983 | 0.003325 | -0.00943
1755 | 0.009247 | 0.007862 | -0.007862 | 0.004005 | -0.009247
1757 | 0.011114 | 0.006115 | -0.006115 | 0.00253 | -0.011114
1758 | 0.012427 | 0.006859 | -0.006859 | 0.003034 | -0.012427
1759 | 0.014407 | 0.006732 | -0.006732 | 0.002809 | -0.014407
1760 | 0.009143 | 0.007961 | -0.007961 | 0.004086 | -0.009143
1761 | 0.010805 | 0.007573 | -0.007573 | 0.003683 | -0.010805
1762 | 0.009212 | 0.007895 | -0.007895 | 0.004032 | -0.009212
1763 | 0.01061 | 0.007311 | -0.007311 | 0.003497 | -0.01061
1764 | 0.012374 | 0.007207 | -0.007207 | 0.003303 | -0.012374
1765 | 0.010937 | 0.007542 | -0.007542 | 0.003651 | -0.010937
1766 | 0.009143 | 0.007961 | -0.007961 | 0.004086 | -0.009143
1767 | 0.011508 | 0.006338 | -0.006338 | 0.002681 | -0.011508
1768 | 0.006724 | 0.008818 | -0.008818 | 0.004896 | -0.006724
1769 | 0.006958 | 0.008591 | -0.008591 | 0.00471 | -0.006958
1770 | 0.00697 | 0.00858 | -0.00858 | 0.004701 | -0.00697
1771 | 0.00697 | 0.00858 | -0.00858 | 0.004701 | -0.00697
1772 | 0.00697 | 0.00858 | -0.00858 | 0.004701 | -0.00697
1773 | 0.006986 | 0.008564 | -0.008564 | 0.004688 | -0.006986
1774 | 0.007013 | 0.008538 | -0.008538 | 0.004666 | -0.007013
1776 | 0.0071 | 0.008476 | -0.008476 | 0.004614 | -0.0071
1777 | 0.00706 | 0.008494 | -0.008494 | 0.004631 | -0.00706
1778 | 0.006958 | 0.008653 | -0.008653 | 0.004762 | -0.006958
1779 | 0.006958 | 0.008653 | -0.008653 | 0.004762 | -0.006958
1780 | 0.006414 | 0.009119 | -0.009119 | 0.005143 | -0.006414
1781 | 0.006414 | 0.009119 | -0.009119 | 0.005143 | -0.006414
1782 | 0.006414 | 0.009119 | -0.009119 | 0.005143 | -0.006414
1783 | 0.006414 | 0.009119 | -0.009119 | 0.005143 | -0.006414
1784 | 0.006414 | 0.009119 | -0.009119 | 0.005143 | -0.006414
1785 | 0.00697 | 0.00858 | -0.00858 | 0.004701 | -0.00697
1786 | 0.00697 | 0.00858 | -0.00858 | 0.004701 | -0.00697
1788 | 0.006958 | 0.008653 | -0.008653 | 0.004762 | -0.006958
1789 | 0.010805 | 0.007573 | -0.007573 | 0.003683 | -0.010805
1790 | 0.010805 | 0.007573 | -0.007573 | 0.003683 | -0.010805
1791 | 0.006117 | 0.00902 | -0.00902 | 0.005092 | -0.006117
1793 | 0.006298 | 0.009233 | -0.009233 | 0.005236 | -0.006298
1794 | 0.006199 | 0.009329 | -0.009329 | 0.005314 | -0.006199
1795 | 0.006086 | 0.008904 | -0.008904 | 0.005009 | -0.006086
1796 | 0.006062 | 0.00966 | -0.00966 | 0.005571 | -0.006062
1797 | 0.005839 | 0.0102 | -0.0102 | 0.005987 | -0.005839
1798 | 0.005839 | 0.0102 | -0.0102 | 0.005987 | -0.005839
1799 | 0.005839 | 0.0102 | -0.0102 | 0.005987 | -0.005839
1800 | 0.005794 | 0.010308 | -0.010308 | 0.006071 | -0.005794
1803 | 0.006847 | 0.008823 | -0.008823 | 0.004903 | -0.006847
1805 | 0.006742 | 0.008986 | -0.008986 | 0.005039 | -0.006742
1806 | 0.006803 | 0.008891 | -0.008891 | 0.00496 | -0.006803
1808 | 0.008994 | 0.008046 | -0.008046 | 0.00416 | -0.008994
1809 | 0.007896 | 0.008667 | -0.008667 | 0.004703 | -0.007896
1810 | 0.00793 | 0.008648 | -0.008648 | 0.004687 | -0.00793
1812 | 0.00657 | 0.009625 | -0.009625 | 0.00551 | -0.00657
1813 | 0.00657 | 0.009625 | -0.009625 | 0.00551 | -0.00657
1814 | 0.005911 | 0.010269 | -0.010269 | 0.006034 | -0.005911
1815 | 0.00657 | 0.009625 | -0.009625 | 0.00551 | -0.00657
1816 | 0.007073 | 0.009134 | -0.009134 | 0.005111 | -0.007073
1817 | 0.007073 | 0.009119 | -0.009119 | 0.005099 | -0.007073
1819 | 0.006961 | 0.009243 | -0.009243 | 0.005199 | -0.006961
1820 | 0.007049 | 0.009138 | -0.009138 | 0.005117 | -0.007049
1821 | 0.006591 | 0.009219 | -0.009219 | 0.005232 | -0.006591
1822 | 0.006407 | 0.009784 | -0.009784 | 0.005639 | -0.006407
1823 | 0.006407 | 0.009784 | -0.009784 | 0.005639 | -0.006407
1824 | 0.00614 | 0.009424 | -0.009424 | 0.00544 | -0.00614
1826 | 0.005457 | 0.009735 | -0.009735 | 0.005755 | -0.005457
1827 | 0.005411 | 0.009756 | -0.009756 | 0.005776 | -0.005411
1828 | 0.005411 | 0.009756 | -0.009756 | 0.005776 | -0.005411
1829 | 0.005176 | 0.009863 | -0.009863 | 0.005884 | -0.005176
1830 | 0.005031 | 0.009928 | -0.009928 | 0.005951 | -0.005031
1833 | 0.007432 | 0.008354 | -0.008354 | 0.004499 | -0.007432
1845 | 0.013529 | 0.00092 | -0.00092 | -0.004227 | -0.013529
1847 | 0.014435 | 0.000936 | -0.000936 | -0.00421 | -0.014435
1848 | 0.014662 | 0.0004 | -0.0004 | -0.003755 | -0.014662
1849 | 0.01454 | 0.001016 | -0.001016 | -0.004058 | -0.01454
1850 | 0.014678 | 0.0004 | -0.0004 | -0.003756 | -0.014678
1851 | 0.015341 | 0.000953 | -0.000953 | -0.004193 | -0.015341
1852 | 0.014721 | 0.000392 | -0.000392 | -0.003753 | -0.014721
1853 | 0.014042 | 0.000961 | -0.000961 | -0.004138 | -0.014042
1854 | 0.014619 | 0.000394 | -0.000394 | -0.003748 | -0.014619
1855 | 0.011269 | 0.000699 | -0.000699 | -0.004512 | -0.011269
1856 | 0.01278 | 0.000198 | -0.000198 | -0.003478 | -0.01278
1857 | 0.013699 | 0.000296 | -0.000296 | -0.003613 | -0.013699
1858 | 0.015215 | -0.001703 | 0.001703 | -0.00566 | -0.015215
1859 | -0.000761 | -5.1e-05 | 5.1e-05 | -0.005456 | 0.000761
1860 | 0.005786 | -0.001929 | 0.001929 | -0.005538 | -0.005786
1861 | 0.005786 | -0.001929 | 0.001929 | -0.005538 | -0.005786
1862 | 0.005786 | -0.001929 | 0.001929 | -0.005538 | -0.005786
1863 | 0.005786 | -0.001929 | 0.001929 | -0.005538 | -0.005786
1866 | 0.022298 | 0.000286 | -0.000286 | -0.004103 | -0.022298
1868 | -0.0055 | -0.005651 | 0.005651 | -0.009114 | 0.0055
1869 | -0.058506 | -0.003539 | 0.003539 | -0.007556 | 0.058506
1870 | -0.058476 | -0.003831 | 0.003831 | -0.007502 | 0.058476
1873 | -0.060694 | -0.003676 | 0.003676 | -0.007583 | 0.060694
1874 | -0.032799 | -0.00428 | 0.00428 | -0.006627 | 0.032799
1875 | -0.029981 | -0.004404 | 0.004404 | -0.006421 | 0.029981
1876 | -0.0055 | -0.005651 | 0.005651 | -0.009114 | 0.0055
1877 | -0.0055 | -0.005651 | 0.005651 | -0.009114 | 0.0055
1878 | -0.0055 | -0.005651 | 0.005651 | -0.009114 | 0.0055
1879 | -0.0055 | -0.005651 | 0.005651 | -0.009114 | 0.0055
1880 | -0.012502 | -0.007044 | 0.007044 | -0.006562 | 0.012502
1881 | -0.019398 | -0.005983 | 0.005983 | -0.006385 | 0.019398
1882 | -0.012884 | -0.007739 | 0.007739 | -0.005829 | 0.012884
1883 | -0.013496 | -0.006713 | 0.006713 | -0.005955 | 0.013496
1884 | -0.013998 | -0.0064 | 0.0064 | -0.005739 | 0.013998
1885 | -0.012982 | -0.007513 | 0.007513 | -0.005667 | 0.012982
1886 | -0.013583 | -0.007791 | 0.007791 | -0.005894 | 0.013583
1887 | -0.013305 | -0.00774 | 0.00774 | -0.005904 | 0.013305
1888 | -0.018123 | -0.006111 | 0.006111 | -0.00878 | 0.018123
1889 | -0.018237 | -0.006081 | 0.006081 | -0.008784 | 0.018237
1890 | -0.018237 | -0.006081 | 0.006081 | -0.008784 | 0.018237
1891 | 0.002492 | -0.010922 | 0.010922 | -0.012041 | -0.002492
1892 | 0.002492 | -0.010922 | 0.010922 | -0.012041 | -0.002492
1893 | 0.002492 | -0.010922 | 0.010922 | -0.012041 | -0.002492
1894 | 0.002492 | -0.010922 | 0.010922 | -0.012041 | -0.002492
1895 | 0.002492 | -0.010922 | 0.010922 | -0.012041 | -0.002492
1898 | -0.004075 | -0.005368 | 0.005368 | -0.009633 | 0.004075
1899 | -0.004075 | -0.005368 | 0.005368 | -0.009633 | 0.004075
1900 | -0.004075 | -0.005368 | 0.005368 | -0.009633 | 0.004075
1902 | -0.003668 | -0.010639 | 0.010639 | -0.00962 | 0.003668
1904 | -0.003644 | -0.004695 | 0.004695 | -0.001669 | 0.003644
1905 | -0.002336 | -0.013823 | 0.013823 | -0.008808 | 0.002336
1906 | -0.004669 | -0.012941 | 0.012941 | -0.006036 | 0.004669
1907 | -0.005919 | -0.014637 | 0.014637 | -0.008345 | 0.005919
1908 | -0.002962 | -0.010966 | 0.010966 | -0.006595 | 0.002962
1909 | -0.005919 | -0.014637 | 0.014637 | -0.008345 | 0.005919
1910 | -0.004669 | -0.012941 | 0.012941 | -0.006036 | 0.004669
1911 | -0.007889 | -0.011456 | 0.011456 | -0.007044 | 0.007889
1912 | -0.00073 | 0.001023 | -0.001023 | 0.000348 | 0.00073
1913 | -0.00073 | 0.001023 | -0.001023 | 0.000348 | 0.00073
1914 | -0.001753 | 0.002367 | -0.002367 | 0.001481 | 0.001753
1916 | -0.00195 | -0.005634 | 0.005634 | -0.003107 | 0.00195
1917 | -0.008349 | -0.010713 | 0.010713 | -0.00674 | 0.008349
1918 | -0.009308 | -0.009164 | 0.009164 | -0.006106 | 0.009308
1919 | -0.008414 | -0.005396 | 0.005396 | -0.004241 | 0.008414
1920 | -0.005763 | -0.004428 | 0.004428 | -0.003497 | 0.005763
1921 | -0.001944 | -0.005681 | 0.005681 | -0.003102 | 0.001944
1922 | 0.00081 | -0.000962 | 0.000962 | -0.001329 | -0.00081
1923 | 0.000763 | -0.001042 | 0.001042 | -0.001359 | -0.000763
1924 | 0.000796 | -0.001692 | 0.001692 | -0.001888 | -0.000796
1925 | 0.000742 | -0.001768 | 0.001768 | -0.001911 | -0.000742
1926 | -0.001924 | -0.005617 | 0.005617 | -0.003089 | 0.001924
1927 | -0.00185 | -0.005437 | 0.005437 | -0.002991 | 0.00185
1928 | -0.001808 | -0.005269 | 0.005269 | -0.002902 | 0.001808
1929 | -0.008801 | -0.009982 | 0.009982 | -0.006441 | 0.008801
1930 | -0.010163 | -0.008873 | 0.008873 | -0.006056 | 0.010163
1931 | -0.008147 | -0.002679 | 0.002679 | -0.001926 | 0.008147
1932 | -0.013016 | -0.00797 | 0.00797 | -0.005921 | 0.013016
1934 | -0.009361 | -0.009127 | 0.009127 | -0.006094 | 0.009361
1935 | -0.028547 | -0.006471 | 0.006471 | -0.00643 | 0.028547
1936 | -0.005919 | -0.014637 | 0.014637 | -0.008345 | 0.005919
1937 | -0.005919 | -0.014637 | 0.014637 | -0.008345 | 0.005919
1938 | -0.005919 | -0.014637 | 0.014637 | -0.008345 | 0.005919
1939 | -0.004669 | -0.012941 | 0.012941 | -0.006036 | 0.004669
1940 | -0.005919 | -0.014637 | 0.014637 | -0.008345 | 0.005919
1941 | -0.004669 | -0.012941 | 0.012941 | -0.006036 | 0.004669
1942 | -0.004669 | -0.012941 | 0.012941 | -0.006036 | 0.004669
1943 | -0.005919 | -0.014637 | 0.014637 | -0.008345 | 0.005919
1944 | -0.005919 | -0.014637 | 0.014637 | -0.008345 | 0.005919
1945 | -0.008349 | -0.004537 | 0.004537 | -0.004952 | 0.008349
1946 | -0.008349 | -0.004537 | 0.004537 | -0.004952 | 0.008349
1947 | -0.01082 | -0.005114 | 0.005114 | -0.005082 | 0.01082
1948 | -0.008588 | -0.004673 | 0.004673 | -0.004676 | 0.008588
1949 | -0.01082 | -0.005114 | 0.005114 | -0.005082 | 0.01082
1950 | -0.01082 | -0.005114 | 0.005114 | -0.005082 | 0.01082
1951 | -0.008588 | -0.004673 | 0.004673 | -0.004676 | 0.008588
1952 | -0.008349 | -0.004537 | 0.004537 | -0.004952 | 0.008349
1955 | -0.021936 | -0.003775 | 0.003775 | -0.006174 | 0.021936
1956 | -0.021936 | -0.003775 | 0.003775 | -0.006174 | 0.021936
1957 | -0.001281 | -0.002648 | 0.002648 | -0.004909 | 0.001281
1958 | -0.004927 | -0.003564 | 0.003564 | -0.005009 | 0.004927
1961 | -0.009424 | -0.00318 | 0.00318 | -0.00538 | 0.009424
1962 | -0.016325 | -0.006336 | 0.006336 | -0.006073 | 0.016325
1963 | -0.015728 | -0.006228 | 0.006228 | -0.005903 | 0.015728
1964 | -0.007256 | -0.00412 | 0.00412 | -0.005112 | 0.007256
1967 | -0.014822 | -0.006322 | 0.006322 | -0.005845 | 0.014822
1968 | -0.01181 | -0.005465 | 0.005465 | -0.0055 | 0.01181
1970 | 0.013441 | 0.002948 | -0.002948 | -0.000251 | -0.013441
1972 | 0.011067 | 0.002987 | -0.002987 | -4.3e-05 | -0.011067
1983 | 0.020882 | 0.00289 | -0.00289 | -0.000809 | -0.020882
1984 | 0.022849 | 0.002891 | -0.002891 | -0.000933 | -0.022849
1985 | 0.026234 | 0.002878 | -0.002878 | -0.001199 | -0.026234
1986 | 0.031018 | 0.002864 | -0.002864 | -0.001379 | -0.031018
1987 | 0.032043 | 0.002824 | -0.002824 | -0.001462 | -0.032043
1988 | 0.044774 | 0.003029 | -0.003029 | -0.00197 | -0.044774
1989 | 0.059848 | 0.001736 | -0.001736 | -0.003729 | -0.059848
1990 | 0.032043 | 0.002824 | -0.002824 | -0.001462 | -0.032043
1993 | 0.031899 | 0.003125 | -0.003125 | -0.001405 | -0.031899
1994 | 0.02548 | 0.003845 | -0.003845 | -0.000353 | -0.02548
1996 | 0.002264 | 0.000363 | -0.000363 | -0.000619 | -0.002264
1997 | 0.002578 | 0.000562 | -0.000562 | -0.000533 | -0.002578
1998 | 0.002264 | 0.000363 | -0.000363 | -0.000619 | -0.002264
1999 | 0.002578 | 0.000562 | -0.000562 | -0.000533 | -0.002578
2001 | 0.001837 | -0.000376 | 0.000376 | -0.001097 | -0.001837
2002 | 0.001298 | -0.001057 | 0.001057 | -0.001507 | -0.001298
2003 | 0.001298 | -0.001057 | 0.001057 | -0.001507 | -0.001298
2004 | 0.001095 | -0.001188 | 0.001188 | -0.001517 | -0.001095
2006 | 0.001354 | -0.001499 | 0.001499 | -0.001934 | -0.001354
2008 | 0.002356 | -0.001153 | 0.001153 | -0.002016 | -0.002356
2009 | 0.002383 | -0.000865 | 0.000865 | -0.001803 | -0.002383
2010 | 0.002466 | 0.000421 | -0.000421 | -0.000618 | -0.002466
2011 | 0.002466 | 0.000421 | -0.000421 | -0.000618 | -0.002466
2014 | 0.009166 | 0.000615 | -0.000615 | -0.002053 | -0.009166
2015 | 0.010588 | 0.001422 | -0.001422 | -0.001536 | -0.010588
2016 | 0.003361 | -0.000805 | 0.000805 | -0.002098 | -0.003361
2017 | 0.003064 | 0.000127 | -0.000127 | -0.001125 | -0.003064
2018 | 0.013707 | 0.000432 | -0.000432 | -0.003442 | -0.013707
2019 | 0.010341 | 0.000568 | -0.000568 | -0.002412 | -0.010341
2020 | 0.012002 | 0.000501 | -0.000501 | -0.002921 | -0.012002
2021 | 0.003158 | -0.000169 | 0.000169 | -0.001434 | -0.003158
2022 | 0.003141 | -0.000114 | 0.000114 | -0.001377 | -0.003141
2023 | 0.010331 | 0.000568 | -0.000568 | -0.002409 | -0.010331
2024 | 0.009598 | 0.00086 | -0.00086 | -0.001895 | -0.009598
2025 | 0.009598 | 0.00086 | -0.00086 | -0.001895 | -0.009598
2026 | 0.008056 | -0.000305 | 0.000305 | -0.002786 | -0.008056
2027 | 0.009076 | -0.000196 | 0.000196 | -0.002936 | -0.009076
2028 | 0.007879 | -0.000908 | 0.000908 | -0.004247 | -0.007879
2029 | 0.010117 | -0.000483 | 0.000483 | -0.004085 | -0.010117
2030 | 0.01247 | 0.003026 | -0.003026 | -7.6e-05 | -0.01247
2031 | 0.009598 | 0.00086 | -0.00086 | -0.001895 | -0.009598
2033 | 0.011993 | -0.000126 | 0.000126 | -0.00395 | -0.011993
2034 | 0.012079 | 0.000124 | -0.000124 | -0.003376 | -0.012079
2035 | 0.008915 | -0.000711 | 0.000711 | -0.004172 | -0.008915
2036 | 0.012705 | 9e-06 | -9e-06 | -0.003898 | -0.012705
2037 | 0.011092 | -0.000298 | 0.000298 | -0.004015 | -0.011092
2038 | 0.011192 | 2.9e-05 | -2.9e-05 | -0.003246 | -0.011192
2039 | 0.00345 | -0.001749 | 0.001749 | -0.004567 | -0.00345
2040 | 0.000815 | -0.001816 | 0.001816 | -0.003639 | -0.000815
2041 | 0.001614 | -0.001499 | 0.001499 | -0.003156 | -0.001614
2042 | 0.005251 | -0.001407 | 0.001407 | -0.004437 | -0.005251
2043 | 0.00285 | -0.001863 | 0.001863 | -0.00461 | -0.00285
2044 | 0.00055 | -0.001921 | 0.001921 | -0.0038 | -0.00055
2045 | 0.00055 | -0.001921 | 0.001921 | -0.0038 | -0.00055
2046 | 0.00285 | -0.001863 | 0.001863 | -0.00461 | -0.00285
2047 | -8.2e-05 | -0.002172 | 0.002172 | -0.004183 | 8.2e-05
2048 | -0.002323 | -0.002917 | 0.002917 | -0.004927 | 0.002323
2049 | -0.002384 | -0.002888 | 0.002888 | -0.004905 | 0.002384
2050 | 0.005528 | -0.000574 | 0.000574 | -0.002416 | -0.005528
2051 | 0.002905 | -0.000986 | 0.000986 | -0.002374 | -0.002905
2052 | 0.004375 | -0.000697 | 0.000697 | -0.002247 | -0.004375
2053 | 0.001095 | -0.001188 | 0.001188 | -0.001517 | -0.001095
2054 | 0.001268 | -0.000897 | 0.000897 | -0.001302 | -0.001268
2055 | 0.001539 | -0.00026 | 0.00026 | -0.000828 | -0.001539
2062 | 0.043178 | -0.001676 | 0.001676 | -0.006622 | -0.043178
2065 | 0.005431 | -0.001965 | 0.001965 | -0.005506 | -0.005431
2066 | 0.00069 | -0.002447 | 0.002447 | -0.005084 | -0.00069
2067 | 0.000721 | -0.002444 | 0.002444 | -0.005087 | -0.000721
2068 | 0.00069 | -0.002447 | 0.002447 | -0.005084 | -0.00069
2069 | 0.000721 | -0.002444 | 0.002444 | -0.005087 | -0.000721
2070 | -0.000475 | -0.002566 | 0.002566 | -0.00498 | 0.000475
2071 | -0.000386 | -0.002557 | 0.002557 | -0.004988 | 0.000386
2075 | 0.003619 | -0.002149 | 0.002149 | -0.005345 | -0.003619
2077 | 0.001453 | -0.00237 | 0.00237 | -0.005152 | -0.001453
2085 | -0.004362 | -0.002605 | 0.002605 | -0.005771 | 0.004362
2086 | -0.004215 | -0.002595 | 0.002595 | -0.005767 | 0.004215
2087 | -0.018449 | -0.003543 | 0.003543 | -0.006094 | 0.018449
2088 | -0.018391 | -0.003539 | 0.003539 | -0.006093 | 0.018391
2089 | -0.021936 | -0.003775 | 0.003775 | -0.006174 | 0.021936
2090 | -0.008717 | -0.003488 | 0.003488 | -0.005293 | 0.008717
2091 | -0.009606 | -0.003189 | 0.003189 | -0.005391 | 0.009606
2092 | -0.009235 | -0.003168 | 0.003168 | -0.005369 | 0.009235
2093 | -0.007275 | -0.004122 | 0.004122 | -0.005113 | 0.007275
2094 | -0.021936 | -0.003775 | 0.003775 | -0.006174 | 0.021936
2098 | -0.003763 | -0.00329 | 0.00329 | -0.004954 | 0.003763
2099 | -0.007126 | -0.003922 | 0.003922 | -0.00489 | 0.007126
2100 | -0.006829 | -0.004082 | 0.004082 | -0.005009 | 0.006829
2101 | -0.007126 | -0.003922 | 0.003922 | -0.00489 | 0.007126
2102 | -0.006075 | -0.002961 | 0.002961 | -0.005186 | 0.006075
2103 | -0.008625 | -0.004249 | 0.004249 | -0.004885 | 0.008625
2104 | -0.008254 | -0.004451 | 0.004451 | -0.005035 | 0.008254
2105 | -0.010337 | -0.004345 | 0.004345 | -0.005014 | 0.010337
2106 | -0.008254 | -0.004451 | 0.004451 | -0.005035 | 0.008254
2109 | -0.007013 | -0.004172 | 0.004172 | -0.004208 | 0.007013
2110 | -0.010502 | -0.005151 | 0.005151 | -0.004971 | 0.010502
2111 | -0.007013 | -0.004172 | 0.004172 | -0.004208 | 0.007013
2112 | -0.010502 | -0.005151 | 0.005151 | -0.004971 | 0.010502
2113 | -0.010307 | -0.005174 | 0.005174 | -0.004903 | 0.010307
2114 | -0.006044 | -0.003865 | 0.003865 | -0.00392 | 0.006044
2115 | -0.0036 | -0.003089 | 0.003089 | -0.003194 | 0.0036
2116 | -0.009815 | -0.005232 | 0.005232 | -0.004731 | 0.009815
2117 | -0.002993 | -0.002896 | 0.002896 | -0.003014 | 0.002993
2121 | -0.009582 | -0.005259 | 0.005259 | -0.004649 | 0.009582
2123 | -0.001555 | -0.002439 | 0.002439 | -0.002587 | 0.001555
2124 | -0.000906 | -0.001867 | 0.001867 | -0.001895 | 0.000906
2125 | -0.000603 | -0.002137 | 0.002137 | -0.002304 | 0.000603
2128 | -0.002649 | -0.002786 | 0.002786 | -0.00247 | 0.002649
2133 | -0.003442 | -0.003203 | 0.003203 | -0.002732 | 0.003442
2134 | -0.008795 | -0.005351 | 0.005351 | -0.004374 | 0.008795
2135 | -0.003442 | -0.003203 | 0.003203 | -0.002732 | 0.003442
2136 | -0.008795 | -0.005351 | 0.005351 | -0.004374 | 0.008795
2137 | -0.004209 | -0.003608 | 0.003608 | -0.002985 | 0.004209
2138 | -0.00867 | -0.005366 | 0.005366 | -0.00433 | 0.00867
2139 | -0.008598 | -0.005374 | 0.005374 | -0.004305 | 0.008598
2140 | -0.004646 | -0.003838 | 0.003838 | -0.003129 | 0.004646
2141 | -0.004081 | -0.00354 | 0.00354 | -0.002942 | 0.004081
2142 | -0.008691 | -0.005363 | 0.005363 | -0.004338 | 0.008691
2146 | -0.00327 | -0.002778 | 0.002778 | -0.005024 | 0.00327
2147 | -0.00327 | -0.002778 | 0.002778 | -0.005024 | 0.00327
2148 | -0.006075 | -0.002961 | 0.002961 | -0.005186 | 0.006075
2150 | -0.011517 | -0.00328 | 0.00328 | -0.005513 | 0.011517
2151 | -0.014881 | -0.003439 | 0.003439 | -0.005726 | 0.014881
2152 | -0.017225 | -0.003551 | 0.003551 | -0.005875 | 0.017225
2157 | -0.005611 | -0.003735 | 0.003735 | -0.005028 | 0.005611
2158 | -0.009111 | -0.004697 | 0.004697 | -0.005191 | 0.009111
2159 | -0.010367 | -0.005054 | 0.005054 | -0.005335 | 0.010367
2160 | -0.010718 | -0.005154 | 0.005154 | -0.005375 | 0.010718
2161 | -0.011173 | -0.005284 | 0.005284 | -0.005427 | 0.011173
2164 | -0.014867 | -0.004601 | 0.004601 | -0.005354 | 0.014867
2166 | -0.011066 | -0.004129 | 0.004129 | -0.005157 | 0.011066
2167 | -0.012303 | -0.004926 | 0.004926 | -0.005182 | 0.012303
2168 | -0.014833 | -0.004597 | 0.004597 | -0.005353 | 0.014833
2169 | -0.008919 | -0.0046 | 0.0046 | -0.00474 | 0.008919
2170 | -0.009439 | -0.003188 | 0.003188 | -0.005378 | 0.009439
2172 | -0.032799 | -0.00428 | 0.00428 | -0.006627 | 0.032799
2173 | -0.016817 | -0.004576 | 0.004576 | -0.005492 | 0.016817
2174 | -0.021704 | -0.004512 | 0.004512 | -0.005837 | 0.021704
2175 | -0.032799 | -0.00428 | 0.00428 | -0.006627 | 0.032799
2176 | -0.032799 | -0.00428 | 0.00428 | -0.006627 | 0.032799
2177 | -0.021704 | -0.004512 | 0.004512 | -0.005837 | 0.021704
2178 | -0.014816 | -0.004595 | 0.004595 | -0.005352 | 0.014816
2179 | -0.008932 | -0.004597 | 0.004597 | -0.004743 | 0.008932
2180 | -0.00945 | -0.003195 | 0.003195 | -0.005376 | 0.00945
2182 | -0.024808 | -0.00524 | 0.00524 | -0.006393 | 0.024808
2183 | -0.024099 | -0.005272 | 0.005272 | -0.006341 | 0.024099
2184 | -0.022142 | -0.005561 | 0.005561 | -0.006314 | 0.022142
2185 | -0.022137 | -0.005562 | 0.005562 | -0.006314 | 0.022137
2186 | -0.022137 | -0.005562 | 0.005562 | -0.006314 | 0.022137
2187 | -0.022142 | -0.005561 | 0.005561 | -0.006314 | 0.022142
2188 | -0.022142 | -0.005561 | 0.005561 | -0.006314 | 0.022142
2189 | -0.022137 | -0.005562 | 0.005562 | -0.006314 | 0.022137
2190 | -0.018808 | -0.006005 | 0.006005 | -0.006176 | 0.018808
2191 | -0.018468 | -0.005943 | 0.005943 | -0.006079 | 0.018468
2192 | -0.016883 | -0.006261 | 0.006261 | -0.006096 | 0.016883
2193 | -0.016344 | -0.006164 | 0.006164 | -0.005943 | 0.016344
2194 | -0.016325 | -0.006336 | 0.006336 | -0.006073 | 0.016325
2195 | -0.015728 | -0.006228 | 0.006228 | -0.005903 | 0.015728
2196 | -0.020826 | -0.005763 | 0.005763 | -0.006348 | 0.020826
2197 | -0.020823 | -0.005764 | 0.005764 | -0.006348 | 0.020823
2204 | -0.01181 | -0.005465 | 0.005465 | -0.0055 | 0.01181
2205 | -0.01181 | -0.005465 | 0.005465 | -0.0055 | 0.01181
2208 | -0.010609 | -0.009583 | 0.009583 | -0.007681 | 0.010609
2209 | -0.007142 | -0.01303 | 0.01303 | -0.009755 | 0.007142
2210 | -0.003949 | -0.016206 | 0.016206 | -0.011666 | 0.003949
2211 | -0.014697 | -0.006334 | 0.006334 | -0.005829 | 0.014697
2212 | -0.014822 | -0.006322 | 0.006322 | -0.005845 | 0.014822
2213 | -0.014822 | -0.006322 | 0.006322 | -0.005845 | 0.014822
2214 | -0.014697 | -0.006334 | 0.006334 | -0.005829 | 0.014697
2215 | -0.014822 | -0.006322 | 0.006322 | -0.005845 | 0.014822
2216 | -0.014822 | -0.006322 | 0.006322 | -0.005845 | 0.014822
2219 | -0.011108 | -0.005231 | 0.005231 | -0.005142 | 0.011108
2220 | -0.010187 | -0.005338 | 0.005338 | -0.005093 | 0.010187
2221 | -0.01183 | -0.005523 | 0.005523 | -0.005291 | 0.01183
2222 | -0.010187 | -0.005338 | 0.005338 | -0.005093 | 0.010187
2223 | -0.01183 | -0.005523 | 0.005523 | -0.005291 | 0.01183
2224 | -0.011787 | -0.006002 | 0.006002 | -0.005509 | 0.011787
2225 | -0.012878 | -0.005947 | 0.005947 | -0.005507 | 0.012878
2226 | -0.011787 | -0.006002 | 0.006002 | -0.005509 | 0.011787
2227 | -0.012878 | -0.005947 | 0.005947 | -0.005507 | 0.012878
2232 | -0.011108 | -0.005231 | 0.005231 | -0.005142 | 0.011108
2233 | -0.011108 | -0.005231 | 0.005231 | -0.005142 | 0.011108
2234 | -0.011108 | -0.005231 | 0.005231 | -0.005142 | 0.011108
2239 | -0.011108 | -0.005231 | 0.005231 | -0.005142 | 0.011108
2240 | -0.002993 | -0.002896 | 0.002896 | -0.003014 | 0.002993
2241 | 0.000458 | 0.00069 | -0.00069 | 0.000867 | -0.000458
2243 | -0.001561 | -0.002441 | 0.002441 | -0.002589 | 0.001561
2244 | -0.00941 | -0.005279 | 0.005279 | -0.004589 | 0.00941
2245 | -0.010266 | -0.005179 | 0.005179 | -0.004888 | 0.010266
2246 | -0.007938 | -0.004616 | 0.004616 | -0.004405 | 0.007938
2247 | -0.009786 | -0.005235 | 0.005235 | -0.004721 | 0.009786
2248 | -0.00967 | -0.005249 | 0.005249 | -0.00468 | 0.00967
2250 | -0.00967 | -0.005249 | 0.005249 | -0.00468 | 0.00967
2251 | -0.009124 | -0.005312 | 0.005312 | -0.004489 | 0.009124
2252 | -0.006597 | -0.0045 | 0.0045 | -0.003845 | 0.006597
2257 | -0.007603 | -0.004448 | 0.004448 | -0.003544 | 0.007603
2258 | -0.005316 | -0.00367 | 0.00367 | -0.002942 | 0.005316
2259 | -0.004754 | -0.002718 | 0.002718 | -0.002245 | 0.004754
2260 | -0.006724 | -0.00342 | 0.00342 | -0.002789 | 0.006724
2262 | -0.003966 | -0.001382 | 0.001382 | -0.001266 | 0.003966
2265 | -0.000493 | 0.000718 | -0.000718 | 9e-05 | 0.000493
2270 | 0.00028 | -0.000278 | 0.000278 | -0.000752 | -0.00028
2271 | 0.000409 | -0.000445 | 0.000445 | -0.000893 | -0.000409
2272 | 0.000409 | -0.000445 | 0.000445 | -0.000893 | -0.000409
2273 | 0.000409 | -0.000445 | 0.000445 | -0.000893 | -0.000409
2274 | -0.000203 | 0.000344 | -0.000344 | -0.000226 | 0.000203
2275 | 0.000409 | -0.000445 | 0.000445 | -0.000893 | -0.000409
2276 | 0.001184 | 0.005794 | -0.005794 | 0.003617 | -0.001184
2277 | 0.00669 | -0.011903 | 0.011903 | -0.01261 | -0.00669
2278 | 0.033875 | -0.012122 | 0.012122 | -0.016172 | -0.033875
2279 | -0.001144 | -0.018994 | 0.018994 | -0.013343 | 0.001144
2280 | -0.000645 | -0.017887 | 0.017887 | -0.013165 | 0.000645
2281 | -0.000215 | -0.016932 | 0.016932 | -0.013011 | 0.000215
2283 | -0.000598 | -0.017784 | 0.017784 | -0.013148 | 0.000598
2290 | -0.001011 | -0.019494 | 0.019494 | -0.01361 | 0.001011
2291 | 0.000548 | -0.025366 | 0.025366 | -0.016739 | -0.000548
2294 | -0.001284 | -0.01842 | 0.01842 | -0.012768 | 0.001284
2297 | -0.00171 | -0.016679 | 0.016679 | -0.011021 | 0.00171
2298 | 0.000207 | -0.026662 | 0.026662 | -0.016313 | -0.000207
2300 | -0.002791 | -0.009792 | 0.009792 | -0.005856 | 0.002791
2301 | -0.004669 | -0.012941 | 0.012941 | -0.006036 | 0.004669
2302 | -0.005919 | -0.014637 | 0.014637 | -0.008345 | 0.005919
2304 | -0.002791 | -0.009792 | 0.009792 | -0.005856 | 0.002791
2305 | -0.002419 | -0.010135 | 0.010135 | -0.006099 | 0.002419
2306 | -0.002419 | -0.010135 | 0.010135 | -0.006099 | 0.002419
2307 | -0.002266 | -0.009901 | 0.009901 | -0.00596 | 0.002266
2308 | -0.001766 | -0.009135 | 0.009135 | -0.005503 | 0.001766
2309 | -0.000616 | -0.007376 | 0.007376 | -0.004453 | 0.000616
2310 | -0.00266 | -0.008892 | 0.008892 | -0.00529 | 0.00266
2311 | -0.002312 | -0.006504 | 0.006504 | -0.003787 | 0.002312
2312 | -0.001753 | 0.002367 | -0.002367 | 0.001481 | 0.001753
2313 | -0.00206 | -0.004778 | 0.004778 | -0.002701 | 0.00206
2314 | -0.001842 | -0.003283 | 0.003283 | -0.00176 | 0.001842
2315 | -0.000139 | -0.004417 | 0.004417 | -0.002512 | 0.000139
2316 | -0.000165 | -0.004636 | 0.004636 | -0.002657 | 0.000165
2317 | -0.000165 | -0.004643 | 0.004643 | -0.002661 | 0.000165
2318 | 0.001627 | -0.013276 | 0.013276 | -0.007318 | -0.001627
2319 | -0.000147 | -0.004483 | 0.004483 | -0.002556 | 0.000147
2320 | -9.4e-05 | -0.004035 | 0.004035 | -0.002259 | 9.4e-05
2321 | 7.2e-05 | -0.002608 | 0.002608 | -0.001315 | -7.2e-05
2322 | 0.004242 | -0.013691 | 0.013691 | -0.009909 | -0.004242
2323 | -0.000165 | -0.004636 | 0.004636 | -0.002657 | 0.000165
2324 | 0.000536 | 0.001361 | -0.001361 | 0.00131 | -0.000536
2325 | 0.000564 | 0.001596 | -0.001596 | 0.001466 | -0.000564
2326 | 0.000536 | 0.001361 | -0.001361 | 0.00131 | -0.000536
2327 | 2.6e-05 | 0.002361 | -0.002361 | 0.001892 | -2.6e-05
2328 | -0.000391 | 0.002859 | -0.002859 | 0.002223 | 0.000391
2329 | 0.000635 | 0.002202 | -0.002202 | 0.001867 | -0.000635
2330 | 0.000738 | 0.002426 | -0.002426 | 0.002025 | -0.000738
2331 | 0.000974 | 0.002938 | -0.002938 | 0.002386 | -0.000974
2332 | 0.00134 | 0.00373 | -0.00373 | 0.002945 | -0.00134
2335 | 0.002848 | -0.025537 | 0.025537 | -0.014365 | -0.002848
2336 | 0.003542 | -0.032932 | 0.032932 | -0.018628 | -0.003542
2337 | 0.003986 | -0.037672 | 0.037672 | -0.021362 | -0.003986
2338 | 0.004395 | -0.042029 | 0.042029 | -0.023874 | -0.004395
2339 | 0.004395 | -0.042029 | 0.042029 | -0.023874 | -0.004395
2340 | 0.008331 | 0.007028 | -0.007028 | 0.003431 | -0.008331
2342 | 0.001811 | -0.002426 | 0.002426 | -0.00067 | -0.001811
2343 | 0.001757 | -0.013902 | 0.013902 | -0.007656 | -0.001757
2344 | 0.002054 | -0.001827 | 0.001827 | -0.000238 | -0.002054
2345 | 0.00233 | -0.001149 | 0.001149 | 0.000252 | -0.00233
2347 | 0.002747 | -0.000123 | 0.000123 | 0.000993 | -0.002747
2348 | 0.002879 | 0.0002 | -0.0002 | 0.001226 | -0.002879
2349 | 0.01023 | 0.005614 | -0.005614 | 0.002192 | -0.01023
2350 | 0.010914 | 0.006001 | -0.006001 | 0.002454 | -0.010914
2351 | 0.003802 | -0.001501 | 0.001501 | -0.001574 | -0.003802
2352 | 0.006383 | 0.005876 | -0.005876 | 0.002749 | -0.006383
2353 | 0.006408 | 0.00585 | -0.00585 | 0.002726 | -0.006408
2354 | 0.006392 | 0.005866 | -0.005866 | 0.002739 | -0.006392
2355 | 0.005999 | 0.006193 | -0.006193 | 0.002955 | -0.005999
2356 | 0.004358 | 0.00703 | -0.00703 | 0.003908 | -0.004358
2357 | 0.004355 | 0.007039 | -0.007039 | 0.003914 | -0.004355
2358 | 0.004361 | 0.007035 | -0.007035 | 0.00391 | -0.004361
2359 | 0.006021 | 0.006062 | -0.006062 | 0.002851 | -0.006021
2360 | 0.007176 | 0.00348 | -0.00348 | 0.000914 | -0.007176
2361 | 0.006807 | 0.003867 | -0.003867 | 0.001035 | -0.006807
2362 | 0.007271 | 0.003463 | -0.003463 | 0.000889 | -0.007271
2363 | 0.007088 | 0.00349 | -0.00349 | 0.000937 | -0.007088
2364 | 0.010105 | 0.005576 | -0.005576 | 0.00217 | -0.010105
2365 | 0.010119 | 0.005561 | -0.005561 | 0.002158 | -0.010119
2366 | 0.010714 | 0.005888 | -0.005888 | 0.002377 | -0.010714
2367 | 0.005157 | 0.003902 | -0.003902 | 0.001536 | -0.005157
2368 | 0.009158 | 0.005819 | -0.005819 | 0.002435 | -0.009158
2369 | 0.009082 | 0.005372 | -0.005372 | 0.002103 | -0.009082
2370 | 0.010145 | 0.005566 | -0.005566 | 0.002159 | -0.010145
2371 | 0.010145 | 0.005566 | -0.005566 | 0.002159 | -0.010145
2372 | 0.007473 | 0.005946 | -0.005946 | 0.002623 | -0.007473
2373 | 0.007098 | 0.007348 | -0.007348 | 0.003746 | -0.007098
2374 | 0.007721 | 0.007053 | -0.007053 | 0.00349 | -0.007721
2376 | 0.007374 | 0.004165 | -0.004165 | 0.001378 | -0.007374
2377 | 0.007444 | 0.004641 | -0.004641 | 0.00171 | -0.007444
2378 | 0.007973 | 0.005169 | -0.005169 | 0.002044 | -0.007973
2381 | 0.005157 | 0.003902 | -0.003902 | 0.001536 | -0.005157
2382 | 0.005157 | 0.003902 | -0.003902 | 0.001536 | -0.005157
2383 | 0.005157 | 0.003902 | -0.003902 | 0.001536 | -0.005157
2385 | 0.005177 | 0.003927 | -0.003927 | 0.001551 | -0.005177
2386 | 0.005152 | 0.00386 | -0.00386 | 0.001506 | -0.005152
2387 | 0.004309 | 0.0024 | -0.0024 | 0.000604 | -0.004309
2388 | 0.002825 | 0.000875 | -0.000875 | -0.000345 | -0.002825
2389 | 0.003707 | 0.002064 | -0.002064 | 0.000519 | -0.003707
2390 | 0.004682 | 0.004422 | -0.004422 | 0.002 | -0.004682
2393 | 0.004077 | 0.002481 | -0.002481 | 0.000651 | -0.004077
2394 | 0.004186 | 0.004917 | -0.004917 | 0.002449 | -0.004186
2395 | 0.004225 | 0.004854 | -0.004854 | 0.002396 | -0.004225
2398 | 0.000599 | 0.013291 | -0.013291 | 0.009088 | -0.000599
2399 | 0.001314 | 0.009774 | -0.009774 | 0.006438 | -0.001314
2400 | 0.001303 | 0.009729 | -0.009729 | 0.006407 | -0.001303
2401 | 0.003346 | 0.010181 | -0.010181 | 0.006377 | -0.003346
2402 | 0.003348 | 0.010189 | -0.010189 | 0.006383 | -0.003348
2403 | 0.003347 | 0.010185 | -0.010185 | 0.00638 | -0.003347
2404 | 0.001656 | 0.005939 | -0.005939 | 0.003673 | -0.001656
2405 | 0.001662 | 0.005963 | -0.005963 | 0.003689 | -0.001662
2406 | 0 | 0 | 0 | 0 | 0
2407 | 0.001658 | 0.005937 | -0.005937 | 0.003671 | -0.001658
2408 | 0.001787 | -2.2e-05 | 2.2e-05 | -0.000657 | -0.001787
2409 | 0.001915 | 8.8e-05 | -8.8e-05 | -0.000593 | -0.001915
2410 | -4e-05 | 6.9e-05 | -6.9e-05 | 5.2e-05 | 4e-05
2411 | -0.000188 | 0.005385 | -0.005385 | 0.003464 | 0.000188
2412 | -0.000187 | 0.005381 | -0.005381 | 0.003461 | 0.000187
2413 | -0.000188 | 0.005383 | -0.005383 | 0.003462 | 0.000188
2414 | -0.000188 | 0.005383 | -0.005383 | 0.003462 | 0.000188
2415 | -0.000188 | 0.005383 | -0.005383 | 0.003462 | 0.000188
2416 | -0.001585 | 0.003422 | -0.003422 | 0.002082 | 0.001585
2417 | -0.000188 | 0.005383 | -0.005383 | 0.003462 | 0.000188
2418 | -0.001585 | 0.003422 | -0.003422 | 0.002082 | 0.001585
2419 | -0.001585 | 0.003422 | -0.003422 | 0.002082 | 0.001585
2420 | -0.002718 | 0.002749 | -0.002749 | 0.002274 | 0.002718
2421 | -0.001753 | 0.002367 | -0.002367 | 0.001481 | 0.001753
2422 | -0.00174 | 0.002325 | -0.002325 | 0.001448 | 0.00174
2423 | 0.001829 | 3.3e-05 | -3.3e-05 | -0.000617 | -0.001829
2424 | -0.000647 | 0.003163 | -0.003163 | 0.002426 | 0.000647
2425 | -0.000751 | 0.002975 | -0.002975 | 0.002269 | 0.000751
2426 | -0.000525 | 0.001195 | -0.001195 | 0.001143 | 0.000525
2427 | 9.8e-05 | 0.015502 | -0.015502 | 0.010767 | -9.8e-05
2428 | 0.000153 | 0.01595 | -0.01595 | 0.011071 | -0.000153
2429 | 0.000623 | 0.009828 | -0.009828 | 0.006668 | -0.000623
2430 | 0.000605 | 0.00989 | -0.00989 | 0.006713 | -0.000605
2431 | -0.000982 | 0.009814 | -0.009814 | 0.006968 | 0.000982
2432 | 0.001672 | 0.016885 | -0.016885 | 0.011466 | -0.001672
2433 | 0.002797 | 0.014131 | -0.014131 | 0.009299 | -0.002797
2434 | 0.002763 | 0.012 | -0.012 | 0.007833 | -0.002763
2435 | 0.000151 | 0.016135 | -0.016135 | 0.011202 | -0.000151
2437 | 0.003746 | 0.012219 | -0.012219 | 0.007754 | -0.003746
2438 | 0.003487 | 0.011138 | -0.011138 | 0.007044 | -0.003487
2439 | 0.003401 | 0.010003 | -0.010003 | 0.006237 | -0.003401
2440 | 0.002602 | 0.009764 | -0.009764 | 0.00621 | -0.002602
2441 | 0.003146 | 0.010163 | -0.010163 | 0.006405 | -0.003146
2442 | 0.002607 | 0.009762 | -0.009762 | 0.006207 | -0.002607
2445 | 0.002598 | 0.009766 | -0.009766 | 0.006212 | -0.002598
2450 | 0.003391 | 0.00999 | -0.00999 | 0.006229 | -0.003391
2451 | 0.003347 | 0.010185 | -0.010185 | 0.00638 | -0.003347
2452 | 0.003347 | 0.010185 | -0.010185 | 0.00638 | -0.003347
2453 | 0.00395 | 0.010786 | -0.010786 | 0.006699 | -0.00395
2456 | 0.003244 | 0.008244 | -0.008244 | 0.004998 | -0.003244
2457 | 0.003242 | 0.008246 | -0.008246 | 0.005 | -0.003242
2458 | 0.003244 | 0.008259 | -0.008259 | 0.005009 | -0.003244
2459 | 0.003244 | 0.008259 | -0.008259 | 0.005009 | -0.003244
2460 | 0.004646 | 0.010043 | -0.010043 | 0.006061 | -0.004646
2461 | 0.00484 | 0.010304 | -0.010304 | 0.006195 | -0.00484
2462 | 0.004644 | 0.010042 | -0.010042 | 0.006061 | -0.004644
2463 | 0.004916 | 0.009981 | -0.009981 | 0.006004 | -0.004916
2471 | 0.004646 | 0.010037 | -0.010037 | 0.006057 | -0.004646
2472 | 0.004643 | 0.010042 | -0.010042 | 0.006061 | -0.004643
2473 | 0.004646 | 0.010043 | -0.010043 | 0.00606 | -0.004646
2474 | 0.004827 | 0.010326 | -0.010326 | 0.006213 | -0.004827
2478 | 0.004744 | 0.010553 | -0.010553 | 0.00639 | -0.004744
2479 | 0.001298 | 0.009805 | -0.009805 | 0.006463 | -0.001298
2480 | 0.001297 | 0.009807 | -0.009807 | 0.006464 | -0.001297
2481 | 0.001279 | 0.00937 | -0.00937 | 0.006153 | -0.001279
2482 | 0.001322 | 0.009621 | -0.009621 | 0.006328 | -0.001322
2483 | 0.004791 | 0.010425 | -0.010425 | 0.00629 | -0.004791
2486 | 0.000917 | 0.008919 | -0.008919 | 0.005878 | -0.000917
2487 | 0.002447 | 0.005932 | -0.005932 | 0.003513 | -0.002447
2488 | 0.002457 | 0.005945 | -0.005945 | 0.00352 | -0.002457
2489 | 0.002447 | 0.005932 | -0.005932 | 0.003513 | -0.002447
2490 | 0.002457 | 0.005945 | -0.005945 | 0.00352 | -0.002457
2491 | -0.005141 | -0.001571 | 0.001571 | -0.00143 | 0.005141
2492 | -0.003222 | 0.001122 | -0.001122 | 0.000465 | 0.003222
2493 | 0.000916 | 0.008908 | -0.008908 | 0.00587 | -0.000916
2494 | 0.000919 | 0.00893 | -0.00893 | 0.005886 | -0.000919
2495 | 0.000916 | 0.008923 | -0.008923 | 0.005882 | -0.000916
2509 | 0.006694 | 0.006452 | -0.006452 | 0.003125 | -0.006694
2510 | 0.006678 | 0.006439 | -0.006439 | 0.003117 | -0.006678
2511 | 0.006678 | 0.006452 | -0.006452 | 0.003126 | -0.006678
2512 | 0.006688 | 0.006426 | -0.006426 | 0.003105 | -0.006688
2513 | 0.00579 | 0.007163 | -0.007163 | 0.003717 | -0.00579
2514 | 0.006795 | 0.005194 | -0.005194 | 0.0021 | -0.006795
2515 | 0.008739 | 0.005927 | -0.005927 | 0.002553 | -0.008739
2516 | 0.008515 | 0.005268 | -0.005268 | 0.002072 | -0.008515
2517 | 0.009154 | 0.005385 | -0.005385 | 0.002106 | -0.009154
2518 | 0.008679 | 0.005298 | -0.005298 | 0.002081 | -0.008679
2519 | 0.007285 | 0.003559 | -0.003559 | 0.000957 | -0.007285
2520 | 0.008635 | 0.007016 | -0.007016 | 0.003402 | -0.008635
2521 | 0.006899 | 0.005509 | -0.005509 | 0.002411 | -0.006899
2522 | 0.006859 | 0.004753 | -0.004753 | 0.001747 | -0.006859
2523 | 0.007509 | 0.005085 | -0.005085 | 0.002019 | -0.007509
2524 | 0.006484 | 0.006069 | -0.006069 | 0.002875 | -0.006484
2525 | 0.007143 | 0.006337 | -0.006337 | 0.003 | -0.007143
2526 | 0.006612 | 0.006314 | -0.006314 | 0.003035 | -0.006612
2527 | 0.00894 | 0.007003 | -0.007003 | 0.003372 | -0.00894
2528 | 0.00894 | 0.007003 | -0.007003 | 0.003372 | -0.00894
2529 | 0.007345 | 0.006833 | -0.006833 | 0.003357 | -0.007345
2530 | 0.007197 | 0.006746 | -0.006746 | 0.003304 | -0.007197
2531 | 0.006845 | 0.006541 | -0.006541 | 0.003179 | -0.006845
2532 | 0.007273 | 0.006791 | -0.006791 | 0.003331 | -0.007273
2533 | 0.006997 | 0.006629 | -0.006629 | 0.003233 | -0.006997
2534 | 0.007088 | 0.00668 | -0.00668 | 0.003264 | -0.007088
2535 | 0.006147 | 0.002871 | -0.002871 | 0.000659 | -0.006147
2536 | 0.006297 | 0.002849 | -0.002849 | 0.00062 | -0.006297
2537 | 0.005775 | 0.00252 | -0.00252 | 0.000475 | -0.005775
2538 | 0.005977 | 0.002759 | -0.002759 | 0.000609 | -0.005977
2539 | 0.00612 | 0.002738 | -0.002738 | 0.000571 | -0.00612
2540 | 0.00485 | 0.002018 | -0.002018 | 0.000275 | -0.00485
2541 | 0.004954 | 0.002003 | -0.002003 | 0.000248 | -0.004954
2542 | 0.004687 | 0.001911 | -0.001911 | 0.000227 | -0.004687
2543 | 0.004687 | 0.001911 | -0.001911 | 0.000227 | -0.004687
2544 | 0.007469 | 0.006904 | -0.006904 | 0.0034 | -0.007469
2546 | 0.007339 | 0.006828 | -0.006828 | 0.003353 | -0.007339
2547 | 0.007188 | 0.006739 | -0.006739 | 0.003299 | -0.007188
2548 | 0.006985 | 0.00662 | -0.00662 | 0.003227 | -0.006985
2549 | 0.006831 | 0.006529 | -0.006529 | 0.003172 | -0.006831
2550 | 0.003417 | 0.001076 | -0.001076 | -0.000148 | -0.003417
2551 | 0.00347 | 0.001068 | -0.001068 | -0.000162 | -0.00347
2552 | 0.003045 | 0.000831 | -0.000831 | -0.000258 | -0.003045
2553 | 0.007266 | 0.006785 | -0.006785 | 0.003327 | -0.007266
2555 | 0.006187 | 0.004384 | -0.004384 | 0.001721 | -0.006187
2556 | 0.007098 | 0.006689 | -0.006689 | 0.003269 | -0.007098
2558 | 0.005652 | 0.005044 | -0.005044 | 0.002278 | -0.005652
2559 | 0.005627 | 0.005012 | -0.005012 | 0.00226 | -0.005627
2560 | 0.007273 | 0.006791 | -0.006791 | 0.003331 | -0.007273
2561 | 0.007266 | 0.006785 | -0.006785 | 0.003327 | -0.007266
2562 | 0.00591 | 0.005316 | -0.005316 | 0.002429 | -0.00591
2564 | 0.005961 | 0.005395 | -0.005395 | 0.002477 | -0.005961
2565 | 0.006065 | 0.005482 | -0.005482 | 0.002521 | -0.006065
2566 | 0.009494 | 0.005733 | -0.005733 | 0.002341 | -0.009494
2567 | 0.009449 | 0.005439 | -0.005439 | 0.002122 | -0.009449
2568 | 0.007476 | 0.004863 | -0.004863 | 0.001864 | -0.007476
2569 | 0.005623 | 0.004943 | -0.004943 | 0.002211 | -0.005623
2570 | 0.007741 | 0.005127 | -0.005127 | 0.002031 | -0.007741
2571 | 0.005066 | 0.005574 | -0.005574 | 0.002762 | -0.005066
2576 | 0.005623 | 0.004943 | -0.004943 | 0.002211 | -0.005623
2577 | 0.005607 | 0.004992 | -0.004992 | 0.002248 | -0.005607
2578 | 0.005592 | 0.004974 | -0.004974 | 0.002239 | -0.005592
2580 | 0.005384 | 0.004447 | -0.004447 | 0.001892 | -0.005384
2581 | 0.005395 | 0.004479 | -0.004479 | 0.001913 | -0.005395
2582 | 0.005279 | 0.005495 | -0.005495 | 0.002661 | -0.005279
2583 | 0.00454 | 0.006173 | -0.006173 | 0.003285 | -0.00454
2586 | 0.005384 | 0.004447 | -0.004447 | 0.001892 | -0.005384
2587 | 0.005395 | 0.004479 | -0.004479 | 0.001913 | -0.005395
2588 | 0.005384 | 0.004447 | -0.004447 | 0.001892 | -0.005384
2589 | 0.005395 | 0.004479 | -0.004479 | 0.001913 | -0.005395
2590 | 0.00526 | 0.004133 | -0.004133 | 0.001685 | -0.00526
2591 | 0.00526 | 0.004133 | -0.004133 | 0.001685 | -0.00526
2595 | 0.003449 | 0.008021 | -0.008021 | 0.004797 | -0.003449
2596 | 0.003906 | 0.006896 | -0.006896 | 0.003916 | -0.003906
2597 | 0.003664 | 0.007323 | -0.007323 | 0.00426 | -0.003664
2606 | 0.003449 | 0.008021 | -0.008021 | 0.004797 | -0.003449
2607 | 0.003449 | 0.008021 | -0.008021 | 0.004797 | -0.003449
2608 | 0.003449 | 0.008021 | -0.008021 | 0.004797 | -0.003449
2609 | 0.0059 | 0.007448 | -0.007448 | 0.003973 | -0.0059
2610 | 0.0059 | 0.007448 | -0.007448 | 0.003973 | -0.0059
2611 | 0.004763 | 0.006355 | -0.006355 | 0.00336 | -0.004763
2612 | 0.004 | 0.007185 | -0.007185 | 0.004092 | -0.004
2613 | 0.004928 | 0.006081 | -0.006081 | 0.003137 | -0.004928
2614 | 0.003858 | 0.007243 | -0.007243 | 0.004163 | -0.003858
2615 | 0.004763 | 0.006355 | -0.006355 | 0.00336 | -0.004763
2616 | 0.004 | 0.007185 | -0.007185 | 0.004092 | -0.004
2617 | 0.004763 | 0.006355 | -0.006355 | 0.00336 | -0.004763
2618 | 0.004 | 0.007185 | -0.007185 | 0.004092 | -0.004
2623 | 0.004214 | 0.007192 | -0.007192 | 0.004052 | -0.004214
2624 | 0.004216 | 0.007185 | -0.007185 | 0.004047 | -0.004216
2627 | 0.003733 | 0.007713 | -0.007713 | 0.00452 | -0.003733
2628 | 0.003733 | 0.007711 | -0.007711 | 0.00452 | -0.003733
2633 | 0.003455 | 0.008015 | -0.008015 | 0.004792 | -0.003455
2634 | 0.003453 | 0.008017 | -0.008017 | 0.004794 | -0.003453
2636 | 0.003437 | 0.008035 | -0.008035 | 0.00481 | -0.003437
2637 | 0.003427 | 0.008045 | -0.008045 | 0.004819 | -0.003427
2638 | 0.00339 | 0.008086 | -0.008086 | 0.004856 | -0.00339
2639 | 0.003375 | 0.008102 | -0.008102 | 0.00487 | -0.003375
2640 | 0.00335 | 0.008129 | -0.008129 | 0.004895 | -0.00335
2642 | 0.00335 | 0.008129 | -0.008129 | 0.004895 | -0.00335
2647 | 0.003283 | 0.008089 | -0.008089 | 0.00488 | -0.003283
2648 | 0.003283 | 0.008088 | -0.008088 | 0.00488 | -0.003283
2651 | 0.003382 | 0.007697 | -0.007697 | 0.004583 | -0.003382
2652 | 0.003384 | 0.007694 | -0.007694 | 0.004581 | -0.003384
2653 | 0.003382 | 0.007697 | -0.007697 | 0.004583 | -0.003382
2654 | 0.003384 | 0.007694 | -0.007694 | 0.004581 | -0.003384
2657 | 0.003459 | 0.007405 | -0.007405 | 0.004361 | -0.003459
2658 | 0.003454 | 0.007411 | -0.007411 | 0.004366 | -0.003454
2659 | 0.003457 | 0.007407 | -0.007407 | 0.004363 | -0.003457
2660 | 0.00339 | 0.007049 | -0.007049 | 0.004121 | -0.00339
2661 | 0.00339 | 0.007075 | -0.007075 | 0.004139 | -0.00339
2662 | 0.003317 | 0.006689 | -0.006689 | 0.00388 | -0.003317
2663 | 0.003317 | 0.006672 | -0.006672 | 0.003867 | -0.003317
2664 | 0.007664 | 0.005113 | -0.005113 | 0.002027 | -0.007664
2668 | 0.007487 | 0.004937 | -0.004937 | 0.001916 | -0.007487
2671 | 0.006398 | 0.006166 | -0.006166 | 0.002959 | -0.006398
2672 | 0.006391 | 0.006375 | -0.006375 | 0.003113 | -0.006391
2673 | 0.006391 | 0.006375 | -0.006375 | 0.003113 | -0.006391
2674 | 0.006497 | 0.006402 | -0.006402 | 0.003117 | -0.006497
2675 | 0.006385 | 0.006391 | -0.006391 | 0.003126 | -0.006385
2676 | 0.006397 | 0.006376 | -0.006376 | 0.003114 | -0.006397
2677 | 0.006496 | 0.006398 | -0.006398 | 0.003114 | -0.006496
2678 | 0.006606 | 0.00643 | -0.00643 | 0.003122 | -0.006606
2679 | 0.006397 | 0.006376 | -0.006376 | 0.003114 | -0.006397
2680 | 0.006385 | 0.006391 | -0.006391 | 0.003126 | -0.006385
2681 | 0.006921 | 0.006585 | -0.006585 | 0.003206 | -0.006921
2683 | 0.006303 | 0.006574 | -0.006574 | 0.003273 | -0.006303
2684 | 0.006303 | 0.006574 | -0.006574 | 0.003273 | -0.006303
2685 | 0.006303 | 0.006574 | -0.006574 | 0.003273 | -0.006303
2686 | 0.006172 | 0.006871 | -0.006871 | 0.00351 | -0.006172
2687 | 0.006307 | 0.006831 | -0.006831 | 0.00346 | -0.006307
2688 | 0.009464 | 0.005441 | -0.005441 | 0.002123 | -0.009464
2689 | 0.006201 | 0.006805 | -0.006805 | 0.003457 | -0.006201
2690 | 0.006086 | 0.007065 | -0.007065 | 0.003665 | -0.006086
2691 | 0.006396 | 0.006737 | -0.006737 | 0.003378 | -0.006396
2692 | 0.004647 | 0.009821 | -0.009821 | 0.0059 | -0.004647
2693 | 0.004646 | 0.009857 | -0.009857 | 0.005926 | -0.004646
2694 | 0.004647 | 0.009831 | -0.009831 | 0.005907 | -0.004647
2695 | 0.004647 | 0.009827 | -0.009827 | 0.005904 | -0.004647
2696 | 0.004651 | 0.009593 | -0.009593 | 0.005734 | -0.004651
2697 | 0.00465 | 0.009624 | -0.009624 | 0.005756 | -0.00465
2698 | 0.005975 | 0.007295 | -0.007295 | 0.00385 | -0.005975
2699 | 0.005863 | 0.007524 | -0.007524 | 0.004035 | -0.005863
2700 | 0.005699 | 0.007863 | -0.007863 | 0.004307 | -0.005699
2701 | 0.005604 | 0.00806 | -0.00806 | 0.004465 | -0.005604
2702 | 0.005027 | 0.00925 | -0.00925 | 0.005424 | -0.005027
2705 | 0.004736 | 0.009386 | -0.009386 | 0.00557 | -0.004736
2707 | 0.004643 | 0.010042 | -0.010042 | 0.006061 | -0.004643
2708 | 0.00894 | 0.007003 | -0.007003 | 0.003372 | -0.00894
2710 | 0.004274 | 0.01039 | -0.01039 | 0.006373 | -0.004274
2711 | 0.004005 | 0.010646 | -0.010646 | 0.006602 | -0.004005
2712 | 0.003571 | 0.011058 | -0.011058 | 0.006972 | -0.003571
2713 | 0.004553 | 0.010123 | -0.010123 | 0.006146 | -0.004553
2715 | 0.004344 | 0.01031 | -0.01031 | 0.006344 | -0.004344
2716 | 0.004344 | 0.01031 | -0.01031 | 0.006344 | -0.004344
2717 | 0.004344 | 0.01031 | -0.01031 | 0.006344 | -0.004344
2718 | 0.004232 | 0.01041 | -0.01041 | 0.006449 | -0.004232
2719 | 0.003669 | 0.010902 | -0.010902 | 0.006968 | -0.003669
2720 | 0.003669 | 0.010902 | -0.010902 | 0.006968 | -0.003669
2721 | 0.004143 | 0.01049 | -0.01049 | 0.006533 | -0.004143
2722 | 0.004434 | 0.010298 | -0.010298 | 0.006334 | -0.004434
2723 | 0.003669 | 0.010902 | -0.010902 | 0.006968 | -0.003669
2724 | 0.003384 | 0.01115 | -0.01115 | 0.007229 | -0.003384
2725 | 0.003321 | 0.01111 | -0.01111 | 0.007276 | -0.003321
2726 | 0.003173 | 0.011015 | -0.011015 | 0.007386 | -0.003173
2727 | 0.003036 | 0.011627 | -0.011627 | 0.007567 | -0.003036
2728 | 0.003335 | 0.011119 | -0.011119 | 0.007265 | -0.003335
2729 | 0.00475 | 0.010091 | -0.010091 | 0.006118 | -0.00475
2730 | 0.00475 | 0.010091 | -0.010091 | 0.006118 | -0.00475
2731 | 0.00397 | 0.01064 | -0.01064 | 0.006692 | -0.00397
2732 | 0.002984 | 0.011698 | -0.011698 | 0.007618 | -0.002984
2733 | 0.004475 | 0.009931 | -0.009931 | 0.006011 | -0.004475
2735 | 0.004381 | 0.009869 | -0.009869 | 0.005983 | -0.004381
2736 | 0.004315 | 0.009826 | -0.009826 | 0.005963 | -0.004315
2739 | 0.004214 | 0.009759 | -0.009759 | 0.005933 | -0.004214
2740 | 0.004214 | 0.009759 | -0.009759 | 0.005933 | -0.004214
2742 | 0.003911 | 0.009845 | -0.009845 | 0.006046 | -0.003911
2743 | 0.002893 | 0.00998 | -0.00998 | 0.006316 | -0.002893
2744 | 0.002607 | 0.009762 | -0.009762 | 0.006207 | -0.002607
2745 | 0.002893 | 0.00998 | -0.00998 | 0.006316 | -0.002893
2746 | 0.002607 | 0.009762 | -0.009762 | 0.006207 | -0.002607
2747 | 0.003512 | 0.010011 | -0.010011 | 0.006233 | -0.003512
2748 | 0.002607 | 0.009762 | -0.009762 | 0.006207 | -0.002607
2750 | 0.003512 | 0.010011 | -0.010011 | 0.006233 | -0.003512
2751 | 0.002607 | 0.009762 | -0.009762 | 0.006207 | -0.002607
2752 | 0.003254 | 0.010118 | -0.010118 | 0.006354 | -0.003254
2754 | 0.003195 | 0.010628 | -0.010628 | 0.006734 | -0.003195
2756 | 0.003242 | 0.011078 | -0.011078 | 0.007053 | -0.003242
2759 | 0.003169 | 0.010379 | -0.010379 | 0.006557 | -0.003169
2762 | 0.003134 | 0.010155 | -0.010155 | 0.0064 | -0.003134
2763 | 0.003135 | 0.010155 | -0.010155 | 0.0064 | -0.003135
2765 | 0.003248 | 0.011079 | -0.011079 | 0.007053 | -0.003248
2766 | 0.003248 | 0.011079 | -0.011079 | 0.007053 | -0.003248
2767 | 0.003248 | 0.011079 | -0.011079 | 0.007053 | -0.003248
2769 | 0.003292 | 0.01109 | -0.01109 | 0.007051 | -0.003292
2770 | 0.003292 | 0.01109 | -0.01109 | 0.007051 | -0.003292
2771 | 0.0032 | 0.011158 | -0.011158 | 0.007121 | -0.0032
2772 | 0.0032 | 0.011158 | -0.011158 | 0.007121 | -0.0032
2775 | 0.003179 | 0.011198 | -0.011198 | 0.007155 | -0.003179
2776 | 0.00311 | 0.011332 | -0.011332 | 0.007268 | -0.00311
2777 | 0.00311 | 0.011332 | -0.011332 | 0.007268 | -0.00311
2779 | 0.00295 | 0.01164 | -0.01164 | 0.007529 | -0.00295
2780 | 0.003116 | 0.005928 | -0.005928 | 0.003378 | -0.003116
2781 | 0.003117 | 0.005929 | -0.005929 | 0.003379 | -0.003117
2782 | 0.003173 | 0.005929 | -0.005929 | 0.003367 | -0.003173
2783 | 0.003174 | 0.005927 | -0.005927 | 0.003366 | -0.003174
2784 | 0.002873 | 0.00593 | -0.00593 | 0.003427 | -0.002873
2785 | 0.002877 | 0.005935 | -0.005935 | 0.00343 | -0.002877
2786 | 0.00263 | 0.005931 | -0.005931 | 0.003476 | -0.00263
2787 | 0.002637 | 0.00594 | -0.00594 | 0.003481 | -0.002637
2788 | 0.00263 | 0.005931 | -0.005931 | 0.003476 | -0.00263
2789 | 0.002637 | 0.00594 | -0.00594 | 0.003481 | -0.002637
2792 | 0.002447 | 0.005932 | -0.005932 | 0.003513 | -0.002447
2793 | 0.002447 | 0.005932 | -0.005932 | 0.003513 | -0.002447
2794 | 0.003154 | 0.005928 | -0.005928 | 0.003371 | -0.003154
2795 | 0.003155 | 0.005929 | -0.005929 | 0.003371 | -0.003155
2796 | 0.002343 | 0.005933 | -0.005933 | 0.003534 | -0.002343
2797 | 0.002112 | 0.005953 | -0.005953 | 0.003593 | -0.002112
2798 | 0.002343 | 0.005933 | -0.005933 | 0.003534 | -0.002343
2799 | 0.002112 | 0.005953 | -0.005953 | 0.003593 | -0.002112
2800 | 0.002135 | 0.005934 | -0.005934 | 0.003575 | -0.002135
2801 | 0.00215 | 0.005952 | -0.005952 | 0.003585 | -0.00215
2804 | 0.000638 | 0.00563 | -0.00563 | 0.003555 | -0.000638
2805 | 0.001184 | 0.005794 | -0.005794 | 0.003617 | -0.001184
2806 | 0.001435 | 0.00964 | -0.00964 | 0.006321 | -0.001435
2807 | 0.001435 | 0.00964 | -0.00964 | 0.006321 | -0.001435
2808 | 0.001486 | 0.009629 | -0.009629 | 0.006303 | -0.001486
2809 | 0.001496 | 0.00967 | -0.00967 | 0.006331 | -0.001496
2810 | 0.001323 | 0.009622 | -0.009622 | 0.006328 | -0.001323
2811 | 0.001581 | 0.006829 | -0.006829 | 0.004314 | -0.001581
2812 | 0.001658 | 0.005937 | -0.005937 | 0.003671 | -0.001658
2813 | 0.001505 | 0.007646 | -0.007646 | 0.004903 | -0.001505
2814 | 0.001511 | 0.007591 | -0.007591 | 0.004864 | -0.001511
2815 | 0.001439 | 0.008359 | -0.008359 | 0.005417 | -0.001439
2816 | 0.001658 | 0.005937 | -0.005937 | 0.003671 | -0.001658
2817 | 0.001658 | 0.005937 | -0.005937 | 0.003671 | -0.001658
2818 | 0.001658 | 0.005937 | -0.005937 | 0.003671 | -0.001658
2819 | 0.001387 | 0.008923 | -0.008923 | 0.005825 | -0.001387
2820 | 0.001322 | 0.009621 | -0.009621 | 0.006328 | -0.001322
2821 | 0.001921 | 0.009392 | -0.009392 | 0.006057 | -0.001921
2822 | 0.001927 | 0.009423 | -0.009423 | 0.006078 | -0.001927
2823 | 0.001468 | 0.00805 | -0.00805 | 0.005195 | -0.001468
2824 | 0.001658 | 0.005937 | -0.005937 | 0.003671 | -0.001658
2828 | 0.001322 | 0.009621 | -0.009621 | 0.006328 | -0.001322
2829 | 0.002596 | 0.00904 | -0.00904 | 0.005686 | -0.002596
2832 | 0.000485 | 0.007214 | -0.007214 | 0.004698 | -0.000485
2833 | 0.000485 | 0.007214 | -0.007214 | 0.004698 | -0.000485
2836 | 0.000232 | 0.006527 | -0.006527 | 0.004235 | -0.000232
2837 | -3.8e-05 | 0.005793 | -0.005793 | 0.003739 | 3.8e-05
2838 | -3.8e-05 | 0.005793 | -0.005793 | 0.003739 | 3.8e-05
2842 | 0.001182 | 0.009473 | -0.009473 | 0.00624 | -0.001182
2845 | -0.000187 | 0.005381 | -0.005381 | 0.003461 | 0.000187
2846 | -0.000187 | 0.005381 | -0.005381 | 0.003461 | 0.000187
2849 | -0.000187 | 0.005381 | -0.005381 | 0.003461 | 0.000187
2850 | -0.000187 | 0.005381 | -0.005381 | 0.003461 | 0.000187
2851 | -0.000187 | 0.005381 | -0.005381 | 0.003461 | 0.000187
2852 | -0.000187 | 0.005381 | -0.005381 | 0.003461 | 0.000187
2857 | 0.001471 | 0.009684 | -0.009684 | 0.006346 | -0.001471
2858 | 0.00146 | 0.009643 | -0.009643 | 0.006317 | -0.00146
2859 | 0.001521 | 0.009655 | -0.009655 | 0.006316 | -0.001521
2860 | 0.001511 | 0.009615 | -0.009615 | 0.006289 | -0.001511
2861 | 0.002546 | 0.009752 | -0.009752 | 0.006211 | -0.002546
2862 | 0.001327 | 0.009621 | -0.009621 | 0.006327 | -0.001327
2863 | 0.001285 | 0.009373 | -0.009373 | 0.006154 | -0.001285
2864 | 0.001704 | 0.00951 | -0.00951 | 0.006179 | -0.001704
2865 | 0.001712 | 0.009546 | -0.009546 | 0.006204 | -0.001712
2866 | 0.00172 | 0.009582 | -0.009582 | 0.006231 | -0.00172
2868 | 0.002138 | 0.009274 | -0.009274 | 0.005934 | -0.002138
2869 | 0.002142 | 0.0093 | -0.0093 | 0.005952 | -0.002142
2873 | 0.001262 | 0.009655 | -0.009655 | 0.006359 | -0.001262
2874 | 0.001279 | 0.009375 | -0.009375 | 0.006157 | -0.001279
2875 | 0.001272 | 0.009742 | -0.009742 | 0.00642 | -0.001272
2876 | 0.001235 | 0.009849 | -0.009849 | 0.006501 | -0.001235
2882 | 0.002597 | 0.009024 | -0.009024 | 0.005675 | -0.002597
2883 | 0.002596 | 0.00904 | -0.00904 | 0.005686 | -0.002596
2884 | 0.00292 | 0.008634 | -0.008634 | 0.005336 | -0.00292
2885 | 0.002919 | 0.008643 | -0.008643 | 0.005343 | -0.002919
2886 | 0.003073 | 0.00845 | -0.00845 | 0.005176 | -0.003073
2887 | 0.003072 | 0.008455 | -0.008455 | 0.005181 | -0.003072
2890 | 0.002597 | 0.009024 | -0.009024 | 0.005675 | -0.002597
2891 | 0.002596 | 0.00904 | -0.00904 | 0.005686 | -0.002596
2894 | 0.002596 | 0.009141 | -0.009141 | 0.005759 | -0.002596
2895 | 0.002598 | 0.009136 | -0.009136 | 0.005755 | -0.002598
2896 | 0.002597 | 0.009386 | -0.009386 | 0.005937 | -0.002597
2897 | 0.002602 | 0.009382 | -0.009382 | 0.005933 | -0.002602
2898 | 0.002598 | 0.009699 | -0.009699 | 0.006163 | -0.002598
2899 | 0.002598 | 0.009699 | -0.009699 | 0.006163 | -0.002598
2900 | 0.002598 | 0.009766 | -0.009766 | 0.006212 | -0.002598
2902 | 0.002585 | 0.00976 | -0.00976 | 0.00621 | -0.002585
2903 | 0.002553 | 0.009754 | -0.009754 | 0.006211 | -0.002553
2904 | 0.002602 | 0.009764 | -0.009764 | 0.00621 | -0.002602
2905 | 0.002601 | 0.009764 | -0.009764 | 0.00621 | -0.002601
2906 | 0.00255 | 0.009753 | -0.009753 | 0.006211 | -0.00255
2907 | 0.00255 | 0.009753 | -0.009753 | 0.006211 | -0.00255
2908 | 0.002602 | 0.009764 | -0.009764 | 0.00621 | -0.002602
2913 | 0.002919 | 0.009857 | -0.009857 | 0.006219 | -0.002919
2914 | 0.00291 | 0.009854 | -0.009854 | 0.006219 | -0.00291
2915 | 0.003108 | 0.009914 | -0.009914 | 0.006226 | -0.003108
2916 | 0.003099 | 0.009907 | -0.009907 | 0.006223 | -0.003099
2917 | 0.003398 | 0.010011 | -0.010011 | 0.006243 | -0.003398
2918 | 0.003389 | 0.009997 | -0.009997 | 0.006235 | -0.003389
2919 | 0.003324 | 0.009205 | -0.009205 | 0.005676 | -0.003324
2920 | 0.00333 | 0.009213 | -0.009213 | 0.005681 | -0.00333
2921 | 0.003294 | 0.008854 | -0.008854 | 0.005428 | -0.003294
2922 | 0.003298 | 0.008859 | -0.008859 | 0.005431 | -0.003298
2923 | 0.003282 | 0.008713 | -0.008713 | 0.005329 | -0.003282
2924 | 0.003285 | 0.008717 | -0.008717 | 0.005332 | -0.003285
2925 | 0.003282 | 0.008713 | -0.008713 | 0.005329 | -0.003282
2926 | 0.003285 | 0.008717 | -0.008717 | 0.005332 | -0.003285
2927 | 0.003267 | 0.008537 | -0.008537 | 0.005205 | -0.003267
2928 | 0.003269 | 0.008539 | -0.008539 | 0.005206 | -0.003269
2929 | 0.003275 | 0.008599 | -0.008599 | 0.005249 | -0.003275
2930 | 0.003275 | 0.008599 | -0.008599 | 0.005249 | -0.003275
2931 | 0.003275 | 0.008599 | -0.008599 | 0.005249 | -0.003275
2934 | 0.003411 | 0.010617 | -0.010617 | 0.006681 | -0.003411
2935 | 0.003411 | 0.010617 | -0.010617 | 0.006681 | -0.003411
2936 | 0.003411 | 0.010617 | -0.010617 | 0.006681 | -0.003411
2939 | 0.003149 | 0.010163 | -0.010163 | 0.006404 | -0.003149
2940 | 0.001324 | 0.010365 | -0.010365 | 0.006857 | -0.001324
2941 | 0.001323 | 0.010375 | -0.010375 | 0.006865 | -0.001323
2944 | 0.003149 | 0.010163 | -0.010163 | 0.006404 | -0.003149
2945 | 0.003149 | 0.010163 | -0.010163 | 0.006404 | -0.003149
2946 | 0.000517 | 0.013677 | -0.013677 | 0.009381 | -0.000517
2947 | 0.001336 | 0.010365 | -0.010365 | 0.006855 | -0.001336
2948 | 0.001327 | 0.010403 | -0.010403 | 0.006884 | -0.001327
2949 | 0.001329 | 0.010378 | -0.010378 | 0.006866 | -0.001329
3083 | 0.001296 | 0.009855 | -0.009855 | 0.006645 | -0.001296
3084 | 0.001685 | 0.000567 | -0.000567 | 0.001113 | -0.001685
3097 | 0.002683 | 0.022384 | -0.022384 | 0.015043 | -0.002683
3098 | 0.002683 | 0.022384 | -0.022384 | 0.015043 | -0.002683
3099 | 0.002683 | 0.022384 | -0.022384 | 0.015043 | -0.002683
3100 | 0.002683 | 0.022384 | -0.022384 | 0.015043 | -0.002683
3102 | 0.002413 | 0.020916 | -0.020916 | 0.014088 | -0.002413
3103 | 0.003323 | 0.01913 | -0.01913 | 0.012603 | -0.003323
3104 | 0.003229 | 0.020289 | -0.020289 | 0.013363 | -0.003229
3105 | 0.003067 | 0.019935 | -0.019935 | 0.01319 | -0.003067
3106 | 0.003121 | 0.021734 | -0.021734 | 0.014295 | -0.003121
3107 | 0.002691 | 0.025811 | -0.025811 | 0.017133 | -0.002691
3108 | 0.002691 | 0.025811 | -0.025811 | 0.017133 | -0.002691
3109 | 0.002347 | 0.025964 | -0.025964 | 0.0176 | -0.002347
3110 | 0.002691 | 0.025811 | -0.025811 | 0.017133 | -0.002691
3112 | 0.002776 | 0.025013 | -0.025013 | 0.016578 | -0.002776
3114 | 0.003447 | 0.032596 | -0.032596 | 0.020244 | -0.003447
3116 | 0.00255 | 0.023828 | -0.023828 | 0.016116 | -0.00255
3117 | 0.002402 | 0.025703 | -0.025703 | 0.017385 | -0.002402
3118 | 0.002469 | 0.025388 | -0.025388 | 0.017127 | -0.002469
3119 | 0.002545 | 0.02413 | -0.02413 | 0.016299 | -0.002545
3120 | 0.002537 | 0.024741 | -0.024741 | 0.01667 | -0.002537
3123 | 0.001329 | 0.032777 | -0.032777 | 0.022871 | -0.001329
3124 | 0.001867 | 0.030434 | -0.030434 | 0.021153 | -0.001867
3125 | 0.002864 | 0.010816 | -0.010816 | 0.007616 | -0.002864
3126 | 0.002864 | 0.010816 | -0.010816 | 0.007616 | -0.002864
3127 | 0.002864 | 0.010816 | -0.010816 | 0.007616 | -0.002864
3128 | 0.003072 | 0.010491 | -0.010491 | 0.007472 | -0.003072
3130 | 0.001994 | 0.028784 | -0.028784 | 0.019983 | -0.001994
3131 | 0.002494 | 0.022292 | -0.022292 | 0.015382 | -0.002494
3133 | 0.001494 | 0.040838 | -0.040838 | 0.028655 | -0.001494
3134 | 0.001655 | 0.040134 | -0.040134 | 0.028139 | -0.001655
3139 | 0.003159 | 0.021231 | -0.021231 | 0.01397 | -0.003159
3140 | 0.00317 | 0.021077 | -0.021077 | 0.013871 | -0.00317
3141 | 0.003188 | 0.020846 | -0.020846 | 0.013722 | -0.003188
3142 | 0.003175 | 0.02101 | -0.02101 | 0.013828 | -0.003175
3143 | 0.003094 | 0.021843 | -0.021843 | 0.014396 | -0.003094
3144 | 0.003094 | 0.021843 | -0.021843 | 0.014396 | -0.003094
3145 | 0.002901 | 0.023824 | -0.023824 | 0.01575 | -0.002901
3146 | 0.002903 | 0.02373 | -0.02373 | 0.015698 | -0.002903
3147 | 0.002903 | 0.02373 | -0.02373 | 0.015698 | -0.002903
3148 | 0.002903 | 0.02373 | -0.02373 | 0.015698 | -0.002903
3149 | 0.002903 | 0.02373 | -0.02373 | 0.015698 | -0.002903
3150 | 0.002903 | 0.02373 | -0.02373 | 0.015698 | -0.002903
3151 | 0.002903 | 0.02373 | -0.02373 | 0.015698 | -0.002903
3152 | 0.003094 | 0.021843 | -0.021843 | 0.014396 | -0.003094
3153 | 0.003094 | 0.021843 | -0.021843 | 0.014396 | -0.003094
3154 | 0.002476 | 0.025327 | -0.025327 | 0.017082 | -0.002476
3155 | 0.002476 | 0.025327 | -0.025327 | 0.017082 | -0.002476
3160 | 0.003031 | 0.030196 | -0.030196 | 0.019307 | -0.003031
3161 | 0.003031 | 0.030196 | -0.030196 | 0.019307 | -0.003031
3162 | 0.003031 | 0.030196 | -0.030196 | 0.019307 | -0.003031
3167 | 0.004427 | 0.015665 | -0.015665 | 0.010071 | -0.004427
3168 | 0.004427 | 0.015665 | -0.015665 | 0.010071 | -0.004427
3169 | 0.004427 | 0.015665 | -0.015665 | 0.010071 | -0.004427
3170 | 0.004793 | 0.014211 | -0.014211 | 0.008986 | -0.004793
3171 | 0.005248 | 0.012403 | -0.012403 | 0.007637 | -0.005248
3173 | 0.003184 | 0.020086 | -0.020086 | 0.013549 | -0.003184
3174 | 0.003849 | 0.017963 | -0.017963 | 0.011785 | -0.003849
3175 | 0.003592 | 0.018784 | -0.018784 | 0.012468 | -0.003592
3176 | 0.002858 | 0.021129 | -0.021129 | 0.014415 | -0.002858
3177 | 0.002642 | 0.021818 | -0.021818 | 0.014988 | -0.002642
3178 | 0.002625 | 0.021871 | -0.021871 | 0.015032 | -0.002625
3181 | 0.004175 | 0.016666 | -0.016666 | 0.010818 | -0.004175
3182 | 0.004175 | 0.016666 | -0.016666 | 0.010818 | -0.004175
3183 | 0.003636 | 0.019066 | -0.019066 | 0.012519 | -0.003636
3184 | 0.003483 | 0.019857 | -0.019857 | 0.013046 | -0.003483
3185 | 0.004427 | 0.015665 | -0.015665 | 0.010071 | -0.004427
3187 | 0.004175 | 0.016666 | -0.016666 | 0.010818 | -0.004175
3188 | 0.004434 | 0.010298 | -0.010298 | 0.006334 | -0.004434
3189 | 0.004427 | 0.015665 | -0.015665 | 0.010071 | -0.004427
3190 | 0.004427 | 0.015665 | -0.015665 | 0.010071 | -0.004427
3191 | 0.004427 | 0.015665 | -0.015665 | 0.010071 | -0.004427
3192 | 0.004427 | 0.015665 | -0.015665 | 0.010071 | -0.004427
3196 | 0.003209 | 0.021278 | -0.021278 | 0.013991 | -0.003209
3197 | 0.003236 | 0.021142 | -0.021142 | 0.0139 | -0.003236
3198 | 0.003236 | 0.021142 | -0.021142 | 0.0139 | -0.003236
3201 | 0.003205 | 0.020605 | -0.020605 | 0.013567 | -0.003205
3202 | 0.003194 | 0.020755 | -0.020755 | 0.013663 | -0.003194
3203 | 0.003201 | 0.020668 | -0.020668 | 0.013607 | -0.003201
3204 | 0.003194 | 0.020755 | -0.020755 | 0.013663 | -0.003194
3205 | 0.003201 | 0.020668 | -0.020668 | 0.013607 | -0.003201
3207 | 0.003172 | 0.021053 | -0.021053 | 0.013856 | -0.003172
3330 | 0.002479 | 0.025309 | -0.025309 | 0.017069 | -0.002479
3331 | 0.002476 | 0.025327 | -0.025327 | 0.017082 | -0.002476
3332 | 0.002472 | 0.025361 | -0.025361 | 0.017107 | -0.002472
3333 | 0.00247 | 0.025381 | -0.025381 | 0.017121 | -0.00247
3334 | 0.00247 | 0.025381 | -0.025381 | 0.017121 | -0.00247
3340 | 0.002491 | 0.025295 | -0.025295 | 0.017048 | -0.002491
3341 | 0.002522 | 0.025375 | -0.025375 | 0.017061 | -0.002522
3342 | 0.002569 | 0.025496 | -0.025496 | 0.017081 | -0.002569
3343 | 0.002595 | 0.025562 | -0.025562 | 0.017092 | -0.002595
3346 | 0.002494 | 0.025239 | -0.025239 | 0.017011 | -0.002494
3347 | 0.002494 | 0.025239 | -0.025239 | 0.017011 | -0.002494
3348 | 0.002494 | 0.025239 | -0.025239 | 0.017011 | -0.002494
3349 | 0.002469 | 0.025388 | -0.025388 | 0.017127 | -0.002469
3350 | 0.002469 | 0.025388 | -0.025388 | 0.017127 | -0.002469
3351 | 0.002469 | 0.025388 | -0.025388 | 0.017127 | -0.002469
3353 | 0.004981 | 0.069448 | -0.069448 | 0.040178 | -0.004981
3354 | 0.004925 | 0.068042 | -0.068042 | 0.039413 | -0.004925
3355 | 0.004981 | 0.069448 | -0.069448 | 0.040178 | -0.004981
3356 | 0.004981 | 0.069448 | -0.069448 | 0.040178 | -0.004981
3357 | 0.005095 | 0.072318 | -0.072318 | 0.041741 | -0.005095
3358 | 0.005149 | 0.073665 | -0.073665 | 0.042475 | -0.005149
3380 | 0.001564 | 0.044295 | -0.044295 | 0.031135 | -0.001564
3381 | 0.001564 | 0.044295 | -0.044295 | 0.031135 | -0.001564
3382 | 0.001564 | 0.044295 | -0.044295 | 0.031135 | -0.001564
3390 | 0.004292 | 0.083925 | -0.083925 | 0.05882 | -0.004292
3391 | 0.004547 | 0.084979 | -0.084979 | 0.058294 | -0.004547
3392 | 0.005189 | 0.074653 | -0.074653 | 0.043012 | -0.005189
3393 | 0.005188 | 0.074649 | -0.074649 | 0.04301 | -0.005188
3394 | 0.005188 | 0.074649 | -0.074649 | 0.04301 | -0.005188
3396 | 0.004547 | 0.084979 | -0.084979 | 0.058294 | -0.004547
3400 | 0.005314 | 0.099174 | -0.099174 | 0.0686 | -0.005314
3402 | 0.008159 | -0.14733 | 0.14733 | -0.070954 | -0.008159
3403 | 0.007392 | -0.13831 | 0.13831 | -0.06648 | -0.007392
3404 | 0.007392 | -0.13831 | 0.13831 | -0.06648 | -0.007392
3405 | 0.007392 | -0.13831 | 0.13831 | -0.06648 | -0.007392
3406 | 0.009042 | -0.12795 | 0.12795 | -0.064074 | -0.009042
3407 | 0.010223 | -0.1176 | 0.1176 | -0.063986 | -0.010223
3408 | 0.009239 | -0.1059 | 0.1059 | -0.058749 | -0.009239
3409 | 0.008174 | -0.14768 | 0.14768 | -0.071087 | -0.008174
3410 | 0.009159 | -0.12414 | 0.12414 | -0.067907 | -0.009159
3411 | 0.009159 | -0.12414 | 0.12414 | -0.067907 | -0.009159
3412 | 0.012038 | -0.23049 | 0.23049 | -0.10342 | -0.012038
3413 | 0.012839 | -0.24882 | 0.24882 | -0.10998 | -0.012839
3414 | 0.012809 | -0.24804 | 0.24804 | -0.10975 | -0.012809
3415 | 0.014315 | -0.095178 | 0.095178 | -0.1082 | -0.014315
3416 | 0.009159 | -0.12414 | 0.12414 | -0.067907 | -0.009159
3417 | 0.009159 | -0.12414 | 0.12414 | -0.067907 | -0.009159
3418 | 0.009159 | -0.12414 | 0.12414 | -0.067907 | -0.009159
3419 | 0.009159 | -0.12414 | 0.12414 | -0.067907 | -0.009159
3420 | 0.013828 | -0.10667 | 0.10667 | -0.10315 | -0.013828
3421 | 0.014525 | -0.10238 | 0.10238 | -0.10654 | -0.014525
3422 | 0.014128 | -0.21238 | 0.21238 | -0.11001 | -0.014128
3423 | 0.016611 | -0.1422 | 0.1422 | -0.11004 | -0.016611
3425 | 0.016321 | -0.006418 | 0.006418 | -0.12101 | -0.016321
3426 | 0.016309 | -0.13715 | 0.13715 | -0.10909 | -0.016309
3427 | 0.016309 | -0.13715 | 0.13715 | -0.10909 | -0.016309
3428 | 0.016611 | -0.1422 | 0.1422 | -0.11004 | -0.016611
3429 | 0.016574 | 0.56723 | -0.56723 | -0.15207 | -0.016574
3430 | 0.016793 | 0.47469 | -0.47469 | -0.14591 | -0.016793
3431 | 0.016793 | 0.47469 | -0.47469 | -0.14591 | -0.016793
3432 | 0.016793 | 0.47469 | -0.47469 | -0.14591 | -0.016793
3434 | 0.009848 | -0.11934 | 0.11934 | -0.069578 | -0.009848
3435 | 0.009848 | -0.11934 | 0.11934 | -0.069578 | -0.009848
3436 | 0.010071 | -0.11827 | 0.11827 | -0.07184 | -0.010071
3437 | 0.011124 | -0.10241 | 0.10241 | -0.081053 | -0.011124
3438 | 0.009801 | -0.11956 | 0.11956 | -0.069095 | -0.009801
3439 | 0.009546 | -0.11338 | 0.11338 | -0.064413 | -0.009546
3440 | 0.011941 | -0.11131 | 0.11131 | -0.086709 | -0.011941
3441 | 0.011686 | -0.10853 | 0.10853 | -0.084943 | -0.011686
3442 | 0.009612 | -0.12091 | 0.12091 | -0.068745 | -0.009612
3452 | 0.009584 | -0.1211 | 0.1211 | -0.068695 | -0.009584
3453 | 0.002521 | 0.003517 | -0.003517 | 0.003037 | -0.002521
3454 | 0.002052 | 0.005274 | -0.005274 | 0.004035 | -0.002052
3455 | 0.002678 | 0.002932 | -0.002932 | 0.002704 | -0.002678
3456 | 0.002932 | 0.00198 | -0.00198 | 0.002163 | -0.002932
3457 | 0.003116 | 0.00129 | -0.00129 | 0.001771 | -0.003116
3458 | 0.003116 | 0.00129 | -0.00129 | 0.001771 | -0.003116
3459 | 0.003159 | 0.00113 | -0.00113 | 0.00168 | -0.003159
3460 | 0.003165 | 0.001107 | -0.001107 | 0.001667 | -0.003165
3461 | 0.003165 | 0.001107 | -0.001107 | 0.001667 | -0.003165
3462 | 0.003243 | 0.000815 | -0.000815 | 0.001501 | -0.003243
3463 | 0.003243 | 0.000815 | -0.000815 | 0.001501 | -0.003243
3464 | 0.003135 | 0.000831 | -0.000831 | 0.001682 | -0.003135
3583 | 0.032207 | -0.027336 | 0.027336 | -0.075621 | -0.032207
3584 | 0.011302 | -0.10435 | 0.10435 | -0.082284 | -0.011302
3585 | 0.011302 | -0.10435 | 0.10435 | -0.082284 | -0.011302
3586 | 0.011598 | -0.10757 | 0.10757 | -0.084333 | -0.011598
3587 | 0.032207 | -0.027336 | 0.027336 | -0.075621 | -0.032207
3588 | 0.007489 | -0.049464 | 0.049464 | -0.026249 | -0.007489
3589 | 0.011686 | -0.10853 | 0.10853 | -0.084943 | -0.011686
3590 | 0.010045 | -0.1184 | 0.1184 | -0.071242 | -0.010045
3591 | 0.01045 | -0.11697 | 0.11697 | -0.074844 | -0.01045
3592 | 0.01075 | -0.11594 | 0.11594 | -0.077222 | -0.01075
3593 | 0.011696 | -0.1127 | 0.1127 | -0.084726 | -0.011696
3594 | 0.011979 | -0.11173 | 0.11173 | -0.086971 | -0.011979
3595 | 0.015414 | -0.095157 | 0.095157 | -0.064383 | -0.015414
3597 | 0.007489 | -0.049464 | 0.049464 | -0.026249 | -0.007489
3598 | 0.005485 | 0.058686 | -0.058686 | 0.034103 | -0.005485
3599 | 0.005241 | 0.071815 | -0.071815 | 0.041429 | -0.005241
3600 | 0.005241 | 0.071815 | -0.071815 | 0.041429 | -0.005241
3601 | 0.006449 | 0.006626 | -0.006626 | 0.005051 | -0.006449
3602 | 0.014525 | -0.10238 | 0.10238 | -0.10654 | -0.014525
3603 | 0.005188 | 0.074649 | -0.074649 | 0.04301 | -0.005188
3604 | 0.004757 | -0.015691 | 0.015691 | -0.007484 | -0.004757
3605 | 0.00533 | -0.02277 | 0.02277 | -0.011417 | -0.00533
3606 | 0.005779 | -0.028322 | 0.028322 | -0.014502 | -0.005779
3607 | 0.014243 | -0.098273 | 0.098273 | -0.10683 | -0.014243
3608 | 0.014105 | -0.10641 | 0.10641 | -0.10344 | -0.014105
3609 | 0.014503 | -0.10958 | 0.10958 | -0.10395 | -0.014503
3610 | 0.014806 | -0.11199 | 0.11199 | -0.10434 | -0.014806
3611 | 0.01454 | -0.1029 | 0.1029 | -0.10643 | -0.01454
3612 | 0.014515 | -0.10202 | 0.10202 | -0.10663 | -0.014515
3613 | 0.005779 | -0.028322 | 0.028322 | -0.014502 | -0.005779
3614 | 0.005909 | -0.029936 | 0.029936 | -0.015399 | -0.005909
3615 | 0.016611 | -0.1422 | 0.1422 | -0.11004 | -0.016611
3616 | 0.016103 | -0.1337 | 0.1337 | -0.10844 | -0.016103
3617 | 0.015266 | -0.1197 | 0.1197 | -0.1058 | -0.015266
3618 | 0.015898 | -0.13028 | 0.13028 | -0.10779 | -0.015898
3619 | 0.016611 | -0.1422 | 0.1422 | -0.11004 | -0.016611
3620 | 0.038413 | 0.1011 | -0.1011 | -0.13645 | -0.038413
3621 | 0.016611 | -0.1422 | 0.1422 | -0.11004 | -0.016611
3622 | 0.016611 | -0.1422 | 0.1422 | -0.11004 | -0.016611
3623 | 0.016611 | -0.1422 | 0.1422 | -0.11004 | -0.016611
3624 | 0.014877 | -0.11 | 0.11 | -0.09963 | -0.014877
3625 | 0.005189 | 0.074653 | -0.074653 | 0.043012 | -0.005189
3626 | 0.016611 | -0.1422 | 0.1422 | -0.11004 | -0.016611
3627 | 0.016611 | -0.1422 | 0.1422 | -0.11004 | -0.016611
3628 | 0.016611 | -0.1422 | 0.1422 | -0.11004 | -0.016611
3629 | 0.016611 | -0.1422 | 0.1422 | -0.11004 | -0.016611
3630 | 0.038413 | 0.1011 | -0.1011 | -0.13645 | -0.038413
3631 | 0.005189 | 0.074653 | -0.074653 | 0.043012 | -0.005189
3632 | 0.007021 | -0.043684 | 0.043684 | -0.023037 | -0.007021
3633 | 0.016045 | -0.13274 | 0.13274 | -0.10826 | -0.016045
3634 | 0.007279 | -0.046875 | 0.046875 | -0.02481 | -0.007279
3635 | 0.019534 | -0.001294 | 0.001294 | -0.10395 | -0.019534
3636 | 0.019047 | 0.008066 | -0.008066 | -0.10932 | -0.019047
3637 | 0.007489 | -0.049464 | 0.049464 | -0.026249 | -0.007489
3638 | 0.009159 | -0.12414 | 0.12414 | -0.067907 | -0.009159
3639 | 0.007489 | -0.049464 | 0.049464 | -0.026249 | -0.007489
3640 | 0.017762 | 0.076719 | -0.076719 | -0.13553 | -0.017762
3641 | 0.007489 | -0.049464 | 0.049464 | -0.026249 | -0.007489
3642 | 0.007489 | -0.049464 | 0.049464 | -0.026249 | -0.007489
3643 | 0.014172 | -0.042095 | 0.042095 | -0.10897 | -0.014172
3644 | 0.014154 | -0.03555 | 0.03555 | -0.10907 | -0.014154
3645 | 0.014843 | 0.018997 | -0.018997 | -0.11691 | -0.014843
3646 | 0.015707 | 0.087429 | -0.087429 | -0.12674 | -0.015707
3647 | 0.016308 | 0.13503 | -0.13503 | -0.13358 | -0.016308
3648 | 0.016778 | 0.17222 | -0.17222 | -0.13892 | -0.016778
3649 | 0.017944 | 0.26462 | -0.26462 | -0.1522 | -0.017944
3650 | 0.019846 | 0.41525 | -0.41525 | -0.17384 | -0.019846
3651 | 0.018971 | 0.34596 | -0.34596 | -0.16389 | -0.018971
3652 | 0.01865 | 0.32056 | -0.32056 | -0.16024 | -0.01865
3653 | 0.016308 | 0.13503 | -0.13503 | -0.13358 | -0.016308
3654 | 0.021273 | 0.40025 | -0.40025 | -0.18161 | -0.021273
3655 | 0.018971 | 0.34596 | -0.34596 | -0.16389 | -0.018971
3658 | 0.019773 | 0.4217 | -0.4217 | -0.17075 | -0.019773
3659 | 0.018073 | 0.45193 | -0.45193 | -0.15658 | -0.018073
3661 | 0.017316 | 0.46539 | -0.46539 | -0.15027 | -0.017316
3665 | 0.021288 | 0.40027 | -0.40027 | -0.18182 | -0.021288
3666 | 0.021214 | 0.40017 | -0.40017 | -0.1808 | -0.021214
3668 | 0.022417 | 0.37988 | -0.37988 | -0.1882 | -0.022417
3669 | 0.022317 | 0.36594 | -0.36594 | -0.18582 | -0.022317
3670 | 0.021914 | 0.38837 | -0.38837 | -0.1851 | -0.021914
3671 | 0.007489 | -0.049464 | 0.049464 | -0.026249 | -0.007489
3672 | 0.022422 | 0.38006 | -0.38006 | -0.18826 | -0.022422
3673 | 0.02009 | 0.41697 | -0.41697 | -0.17296 | -0.02009
5261 | 0.026572 | 0.36833 | -0.36833 | -0.23611 | -0.026572
5262 | 0.026572 | 0.36833 | -0.36833 | -0.23611 | -0.026572
5264 | 0.026572 | 0.36833 | -0.36833 | -0.23611 | -0.026572
5265 | 0.026572 | 0.36833 | -0.36833 | -0.23611 | -0.026572
5266 | 0.026572 | 0.36833 | -0.36833 | -0.23611 | -0.026572
5267 | 0.026572 | 0.36833 | -0.36833 | -0.23611 | -0.026572
5268 | 0.026572 | 0.36833 | -0.36833 | -0.23611 | -0.026572
5269 | 0.026572 | 0.36833 | -0.36833 | -0.23611 | -0.026572
5285 | 0.025456 | 0.37087 | -0.37087 | -0.23605 | -0.025456
5286 | 0.025252 | 0.37116 | -0.37116 | -0.23631 | -0.025252
5290 | 0.028672 | 0.36485 | -0.36485 | -0.23545 | -0.028672
5295 | 0.026039 | 0.36968 | -0.36968 | -0.23578 | -0.026039
5300 | 0.025402 | 0.37093 | -0.37093 | -0.23608 | -0.025402
5305 | 0.026264 | 0.36909 | -0.36909 | -0.23596 | -0.026264
5310 | 0.025987 | 0.36969 | -0.36969 | -0.23596 | -0.025987
5315 | 0.025313 | 0.37116 | -0.37116 | -0.23621 | -0.025313
5325 | 0.025427 | 0.37093 | -0.37093 | -0.23609 | -0.025427
5332 | 0.025558 | 0.37065 | -0.37065 | -0.23608 | -0.025558
5335 | 0.026464 | 0.3686 | -0.3686 | -0.23606 | -0.026464
5345 | 0.026013 | 0.36972 | -0.36972 | -0.23581 | -0.026013
5350 | 0.026383 | 0.36876 | -0.36876 | -0.23607 | -0.026383
5360 | 0.025272 | 0.37117 | -0.37117 | -0.2363 | -0.025272
5369 | 0.02515 | 0.37151 | -0.37151 | -0.23626 | -0.02515
5370 | 0.025189 | 0.37119 | -0.37119 | -0.23649 | -0.025189
5371 | 0.024572 | 0.37165 | -0.37165 | -0.23771 | -0.024572
5385 | 0.026403 | 0.36871 | -0.36871 | -0.23609 | -0.026403
5390 | 0.027669 | 0.36636 | -0.36636 | -0.23592 | -0.027669
5395 | 0.025833 | 0.36986 | -0.36986 | -0.2362 | -0.025833
5396 | 0.025833 | 0.36986 | -0.36986 | -0.2362 | -0.025833
5397 | 0.025833 | 0.36986 | -0.36986 | -0.2362 | -0.025833
5400 | 0.024846 | 0.36939 | -0.36939 | -0.23875 | -0.024846
5401 | 0.024846 | 0.36939 | -0.36939 | -0.23875 | -0.024846
5410 | 0.025511 | 0.37092 | -0.37092 | -0.23595 | -0.025511
5412 | 0.026213 | 0.36458 | -0.36458 | -0.23988 | -0.026213
5415 | 0.025166 | 0.37189 | -0.37189 | -0.2358 | -0.025166
5417 | 0.025915 | 0.36987 | -0.36987 | -0.23606 | -0.025915
5418 | 0.026213 | 0.36458 | -0.36458 | -0.23988 | -0.026213
5419 | 0.025989 | 0.36976 | -0.36976 | -0.23583 | -0.025989
5420 | 0.025528 | 0.37084 | -0.37084 | -0.23598 | -0.025528
5423 | 0.026038 | 0.36968 | -0.36968 | -0.23578 | -0.026038
5425 | 0.02536 | 0.37114 | -0.37114 | -0.23611 | -0.02536
5426 | 0.02536 | 0.37114 | -0.37114 | -0.23611 | -0.02536
5428 | 0.026524 | 0.36858 | -0.36858 | -0.23601 | -0.026524
5430 | 0.026683 | 0.36856 | -0.36856 | -0.23559 | -0.026683
5435 | 0.025322 | 0.37115 | -0.37115 | -0.2362 | -0.025322
5436 | 0.025322 | 0.37115 | -0.37115 | -0.2362 | -0.025322
5438 | 0.025322 | 0.37115 | -0.37115 | -0.2362 | -0.025322
5439 | 0.025322 | 0.37115 | -0.37115 | -0.2362 | -0.025322
5450 | 0.025379 | 0.37097 | -0.37097 | -0.23611 | -0.025379
5451 | 0.025379 | 0.37097 | -0.37097 | -0.23611 | -0.025379
5452 | 0.025403 | 0.37095 | -0.37095 | -0.23608 | -0.025403
5453 | 0.025403 | 0.37095 | -0.37095 | -0.23608 | -0.025403
5455 | 0.025385 | 0.37096 | -0.37096 | -0.2361 | -0.025385
5456 | 0.025385 | 0.37096 | -0.37096 | -0.2361 | -0.025385
5460 | 0.025525 | 0.37079 | -0.37079 | -0.23579 | -0.025525
5461 | 0.025538 | 0.37078 | -0.37078 | -0.23577 | -0.025538
5462 | 0.025512 | 0.3708 | -0.3708 | -0.23582 | -0.025512
5465 | 0.025996 | 0.36971 | -0.36971 | -0.236 | -0.025996
5467 | 0.025847 | 0.37009 | -0.37009 | -0.23579 | -0.025847
5470 | 0.027408 | 0.37682 | -0.37682 | -0.21753 | -0.027408
5475 | 0.025064 | 0.36998 | -0.36998 | -0.23757 | -0.025064
5476 | 0.025064 | 0.36998 | -0.36998 | -0.23757 | -0.025064
5477 | 0.025064 | 0.36998 | -0.36998 | -0.23757 | -0.025064
5478 | 0.025064 | 0.36998 | -0.36998 | -0.23757 | -0.025064
5479 | 0.025064 | 0.36998 | -0.36998 | -0.23757 | -0.025064
5485 | 0.025358 | 0.3709 | -0.3709 | -0.23636 | -0.025358
5488 | 0.025847 | 0.37009 | -0.37009 | -0.23579 | -0.025847
5490 | 0.025941 | 0.36984 | -0.36984 | -0.23589 | -0.025941
5500 | 0.023016 | 0.33576 | -0.33576 | -0.26938 | -0.023016
5501 | 0.023016 | 0.33576 | -0.33576 | -0.26938 | -0.023016
5502 | 0.02277 | 0.33706 | -0.33706 | -0.26868 | -0.02277
5503 | 0.023016 | 0.33576 | -0.33576 | -0.26938 | -0.023016
5504 | 0.022472 | 0.33266 | -0.33266 | -0.2728 | -0.022472
5505 | 0.023016 | 0.33576 | -0.33576 | -0.26938 | -0.023016
5506 | 0.023016 | 0.33576 | -0.33576 | -0.26938 | -0.023016
5508 | 0.02277 | 0.33706 | -0.33706 | -0.26868 | -0.02277
5509 | 0.02277 | 0.33706 | -0.33706 | -0.26868 | -0.02277
5510 | 0.022143 | 0.33078 | -0.33078 | -0.27487 | -0.022143
5511 | 0.02277 | 0.33706 | -0.33706 | -0.26868 | -0.02277
5512 | 0.02277 | 0.33706 | -0.33706 | -0.26868 | -0.02277
5513 | 0.02277 | 0.33706 | -0.33706 | -0.26868 | -0.02277
5514 | 0.021514 | 0.32719 | -0.32719 | -0.27883 | -0.021514
5516 | 0.021212 | 0.32547 | -0.32547 | -0.28073 | -0.021212
5685 | 0.026568 | 0.34812 | -0.34812 | -0.25375 | -0.026568
5686 | 0.026729 | 0.34871 | -0.34871 | -0.25301 | -0.026729
5688 | 0.026685 | 0.34914 | -0.34914 | -0.25277 | -0.026685
5690 | 0.026568 | 0.34812 | -0.34812 | -0.25375 | -0.026568
5695 | 0.026945 | 0.34928 | -0.34928 | -0.25218 | -0.026945
5696 | 0.027107 | 0.3497 | -0.3497 | -0.25155 | -0.027107
5697 | 0.027107 | 0.3497 | -0.3497 | -0.25155 | -0.027107
5698 | 0.027708 | 0.35127 | -0.35127 | -0.24924 | -0.027708
5699 | 0.027107 | 0.3497 | -0.3497 | -0.25155 | -0.027107
5700 | 0.027107 | 0.3497 | -0.3497 | -0.25155 | -0.027107
5702 | 0.028705 | 0.35387 | -0.35387 | -0.24541 | -0.028705
5704 | 0.027856 | 0.35618 | -0.35618 | -0.24509 | -0.027856
5706 | 0.02777 | 0.35625 | -0.35625 | -0.24518 | -0.02777
5708 | 0.032235 | 0.35123 | -0.35123 | -0.24149 | -0.032235
5710 | 0.030425 | 0.35668 | -0.35668 | -0.23963 | -0.030425
5712 | 0.029523 | 0.35984 | -0.35984 | -0.23842 | -0.029523
5713 | 0.028216 | 0.36444 | -0.36444 | -0.23665 | -0.028216
5714 | 0.029992 | 0.35568 | -0.35568 | -0.24125 | -0.029992
5715 | 0.030209 | 0.35618 | -0.35618 | -0.24044 | -0.030209
5716 | 0.028595 | 0.35247 | -0.35247 | -0.24646 | -0.028595
5718 | 0.027924 | 0.36546 | -0.36546 | -0.23626 | -0.027924
5720 | 0.027634 | 0.34959 | -0.34959 | -0.2504 | -0.027634
5722 | 0.026833 | 0.34719 | -0.34719 | -0.2537 | -0.026833
5723 | 0.029992 | 0.35568 | -0.35568 | -0.24125 | -0.029992
5725 | 0.02478 | 0.35586 | -0.35586 | -0.25037 | -0.02478
5727 | 0.024986 | 0.35199 | -0.35199 | -0.25313 | -0.024986
5728 | 0.029858 | 0.33766 | -0.33766 | -0.25698 | -0.029858
5729 | 0.029858 | 0.33766 | -0.33766 | -0.25698 | -0.029858
5730 | 0.022866 | 0.33771 | -0.33771 | -0.268 | -0.022866
5732 | 0.025544 | 0.34333 | -0.34333 | -0.25899 | -0.025544
5735 | 0.018941 | 0.3089 | -0.3089 | -0.2979 | -0.018941
5736 | 0.023431 | 0.34087 | -0.34087 | -0.26431 | -0.023431
5805 | 0.033888 | 0.35557 | -0.35557 | -0.23458 | -0.033888
5806 | 0.033701 | 0.35589 | -0.35589 | -0.23462 | -0.033701
5807 | 0.033514 | 0.35622 | -0.35622 | -0.23466 | -0.033514
5808 | 0.033514 | 0.35622 | -0.35622 | -0.23466 | -0.033514
5810 | 0.033295 | 0.3566 | -0.3566 | -0.2347 | -0.033295
5811 | 0.032869 | 0.35733 | -0.35733 | -0.23479 | -0.032869
5812 | 0.067199 | 0.31287 | -0.31287 | -0.21372 | -0.067199
5813 | 0.030749 | 0.36128 | -0.36128 | -0.23499 | -0.030749
5814 | 0.034883 | 0.35384 | -0.35384 | -0.23437 | -0.034883
5816 | 0.034883 | 0.35384 | -0.35384 | -0.23437 | -0.034883
5817 | 0.064612 | 0.31584 | -0.31584 | -0.21578 | -0.064612
5818 | 0.064612 | 0.31584 | -0.31584 | -0.21578 | -0.064612
5819 | 0.036472 | 0.35161 | -0.35161 | -0.23357 | -0.036472
5820 | 0.064569 | 0.31589 | -0.31589 | -0.21582 | -0.064569
5821 | 0.034883 | 0.35384 | -0.35384 | -0.23437 | -0.034883
5822 | 0.064569 | 0.31589 | -0.31589 | -0.21582 | -0.064569
5823 | 0.064569 | 0.31589 | -0.31589 | -0.21582 | -0.064569
5824 | 0.064569 | 0.31589 | -0.31589 | -0.21582 | -0.064569
5827 | 0.040369 | 0.34513 | -0.34513 | -0.23249 | -0.040369
5828 | 0.035206 | 0.3525 | -0.3525 | -0.23502 | -0.035206
5830 | 0.036014 | 0.35055 | -0.35055 | -0.23535 | -0.036014
5832 | 0.037303 | 0.34745 | -0.34745 | -0.23587 | -0.037303
5836 | 0.055722 | 0.32472 | -0.32472 | -0.22364 | -0.055722
5842 | 0.040366 | 0.34298 | -0.34298 | -0.23445 | -0.040366
5848 | 0.055722 | 0.32472 | -0.32472 | -0.22364 | -0.055722
5849 | 0.055722 | 0.32472 | -0.32472 | -0.22364 | -0.055722
5851 | 0.054363 | 0.3263 | -0.3263 | -0.22467 | -0.054363
5852 | 0.034503 | 0.34954 | -0.34954 | -0.23898 | -0.034503
5855 | 0.057954 | 0.32212 | -0.32212 | -0.22194 | -0.057954
5856 | 0.057954 | 0.32212 | -0.32212 | -0.22194 | -0.057954
5857 | 0.034586 | 0.35399 | -0.35399 | -0.23477 | -0.034586
5858 | 0.033966 | 0.35519 | -0.35519 | -0.23478 | -0.033966
5859 | 0.058526 | 0.32145 | -0.32145 | -0.22151 | -0.058526
5860 | 0.042082 | 0.34048 | -0.34048 | -0.23365 | -0.042082
5861 | 0.043798 | 0.33761 | -0.33761 | -0.23322 | -0.043798
5863 | 0.042268 | 0.34021 | -0.34021 | -0.23356 | -0.042268
5864 | 0.056486 | 0.32381 | -0.32381 | -0.22302 | -0.056486
5866 | 0.044619 | 0.33746 | -0.33746 | -0.23191 | -0.044619
5868 | 0.049673 | 0.33167 | -0.33167 | -0.22807 | -0.049673
5870 | 0.051825 | 0.32918 | -0.32918 | -0.22648 | -0.051825
5872 | 0.053798 | 0.32691 | -0.32691 | -0.22501 | -0.053798
5876 | 0.045345 | 0.33666 | -0.33666 | -0.23128 | -0.045345
5878 | 0.045345 | 0.33666 | -0.33666 | -0.23128 | -0.045345
5880 | 0.033551 | 0.33616 | -0.33616 | -0.25193 | -0.033551
5883 | 0.064569 | 0.31589 | -0.31589 | -0.21582 | -0.064569
5885 | 0.062565 | 0.3182 | -0.3182 | -0.21741 | -0.062565
5887 | 0.033551 | 0.33616 | -0.33616 | -0.25193 | -0.033551
5888 | 0.033551 | 0.33616 | -0.33616 | -0.25193 | -0.033551
5890 | 0.037303 | 0.34745 | -0.34745 | -0.23587 | -0.037303
5891 | 0.037303 | 0.34745 | -0.34745 | -0.23587 | -0.037303
5892 | 0.037303 | 0.34745 | -0.34745 | -0.23587 | -0.037303
6108 | 0.35371 | 0.011048 | -0.011048 | -0.018066 | -0.35371
6110 | 0.35927 | 0.011545 | -0.011545 | -0.018332 | -0.35927
6112 | 0.35443 | 0.011427 | -0.011427 | -0.018339 | -0.35443
6113 | 0.35478 | 0.011544 | -0.011544 | -0.018421 | -0.35478
6114 | 0.35495 | 0.0116 | -0.0116 | -0.01846 | -0.35495
6115 | 0.35563 | 0.011822 | -0.011822 | -0.018615 | -0.35563
6117 | 0.35927 | 0.011545 | -0.011545 | -0.018333 | -0.35927
6120 | 0.35664 | 0.012151 | -0.012151 | -0.018844 | -0.35664
6122 | 0.35622 | 0.011973 | -0.011973 | -0.018749 | -0.35622
6123 | 0.35519 | 0.011649 | -0.011649 | -0.018514 | -0.35519
6124 | 0.35504 | 0.011602 | -0.011602 | -0.01848 | -0.35504
6125 | 0.35449 | 0.011431 | -0.011431 | -0.018355 | -0.35449
6126 | 0.35504 | 0.011602 | -0.011602 | -0.01848 | -0.35504
6131 | 0.36104 | 0.011628 | -0.011628 | -0.018213 | -0.36104
6132 | 0.36096 | 0.011536 | -0.011536 | -0.018147 | -0.36096
6133 | 0.36097 | 0.011551 | -0.011551 | -0.01816 | -0.36097
6135 | 0.36075 | 0.011426 | -0.011426 | -0.018096 | -0.36075
6136 | 0.36038 | 0.011456 | -0.011456 | -0.018156 | -0.36038
6140 | 0.3621 | 0.0127 | -0.0127 | -0.018959 | -0.3621
6141 | 0.36238 | 0.012985 | -0.012985 | -0.019157 | -0.36238
6142 | 0.36279 | 0.0134 | -0.0134 | -0.019446 | -0.36279
6143 | 0.36326 | 0.013884 | -0.013884 | -0.019783 | -0.36326
6144 | 0.36481 | 0.014596 | -0.014596 | -0.02022 | -0.36481
6145 | 0.36481 | 0.014596 | -0.014596 | -0.02022 | -0.36481
6147 | 0.36201 | 0.013959 | -0.013959 | -0.019926 | -0.36201
6148 | 0.36349 | 0.014116 | -0.014116 | -0.019944 | -0.36349
6150 | 0.36481 | 0.014596 | -0.014596 | -0.02022 | -0.36481
6151 | 0.36201 | 0.013959 | -0.013959 | -0.019926 | -0.36201
6152 | 0.36127 | 0.01388 | -0.01388 | -0.019917 | -0.36127
6153 | 0.36089 | 0.013839 | -0.013839 | -0.019912 | -0.36089
6154 | 0.36037 | 0.013553 | -0.013553 | -0.01974 | -0.36037
6156 | 0.3599 | 0.013293 | -0.013293 | -0.019583 | -0.3599
6158 | 0.36099 | 0.013307 | -0.013307 | -0.019564 | -0.36099
6159 | 0.35739 | 0.012293 | -0.012293 | -0.019018 | -0.35739
6160 | 0.35796 | 0.012257 | -0.012257 | -0.018999 | -0.35796
6161 | 0.35904 | 0.012189 | -0.012189 | -0.018962 | -0.35904
6165 | 0.35826 | 0.012347 | -0.012347 | -0.019117 | -0.35826
6166 | 0.35826 | 0.012347 | -0.012347 | -0.019117 | -0.35826
6169 | 0.35904 | 0.012186 | -0.012186 | -0.01896 | -0.35904
6170 | 0.35716 | 0.012742 | -0.012742 | -0.019365 | -0.35716
6171 | 0.35716 | 0.012742 | -0.012742 | -0.019365 | -0.35716
6172 | 0.35694 | 0.013194 | -0.013194 | -0.019716 | -0.35694
6173 | 0.35679 | 0.01349 | -0.01349 | -0.019945 | -0.35679
6174 | 0.35624 | 0.01198 | -0.01198 | -0.018755 | -0.35624
6175 | 0.35668 | 0.013729 | -0.013729 | -0.02013 | -0.35668
6176 | 0.3558 | 0.013788 | -0.013788 | -0.020228 | -0.3558
6177 | 0.36017 | 0.013444 | -0.013444 | -0.019674 | -0.36017
6180 | 0.35912 | 0.013807 | -0.013807 | -0.02004 | -0.35912
6182 | 0.35948 | 0.013661 | -0.013661 | -0.019884 | -0.35948
6183 | 0.35927 | 0.013829 | -0.013829 | -0.020025 | -0.35927
6184 | 0.35948 | 0.013661 | -0.013661 | -0.019884 | -0.35948
6185 | 0.35928 | 0.013831 | -0.013831 | -0.020024 | -0.35928
6186 | 0.35948 | 0.013656 | -0.013656 | -0.01988 | -0.35948
6187 | 0.35975 | 0.013418 | -0.013418 | -0.019686 | -0.35975
6191 | 0.37098 | 0.017262 | -0.017262 | -0.021663 | -0.37098
6192 | 0.35904 | 0.014165 | -0.014165 | -0.020272 | -0.35904
6193 | 0.35914 | 0.014025 | -0.014025 | -0.020167 | -0.35914
6194 | 0.35904 | 0.014165 | -0.014165 | -0.020272 | -0.35904
6195 | 0.35881 | 0.014492 | -0.014492 | -0.020514 | -0.35881
6196 | 0.35922 | 0.014361 | -0.014361 | -0.020393 | -0.35922
6197 | 0.36032 | 0.014018 | -0.014018 | -0.020077 | -0.36032
6198 | 0.36032 | 0.014018 | -0.014018 | -0.020077 | -0.36032
6202 | 0.31897 | 0.011478 | -0.011478 | -0.021262 | -0.31897
6204 | 0.34001 | 0.011383 | -0.011383 | -0.019432 | -0.34001
6205 | 0.33802 | 0.011443 | -0.011443 | -0.019645 | -0.33802
6206 | 0.33616 | 0.011498 | -0.011498 | -0.019843 | -0.33616
6207 | 0.32487 | 0.011835 | -0.011835 | -0.021047 | -0.32487
6208 | 0.32659 | 0.01203 | -0.01203 | -0.021056 | -0.32659
6209 | 0.30833 | 0.010837 | -0.010837 | -0.021649 | -0.30833
6210 | 0.33089 | 0.012517 | -0.012517 | -0.021078 | -0.33089
6211 | 0.34027 | 0.013581 | -0.013581 | -0.021125 | -0.34027
6212 | 0.32659 | 0.01203 | -0.01203 | -0.021056 | -0.32659
6213 | 0.32196 | 0.011659 | -0.011659 | -0.021153 | -0.32196
6214 | 0.32659 | 0.01203 | -0.01203 | -0.021056 | -0.32659
6215 | 0.34291 | 0.01388 | -0.01388 | -0.021138 | -0.34291
6216 | 0.35564 | 0.017084 | -0.017084 | -0.021608 | -0.35564
6217 | 0.34147 | 0.013717 | -0.013717 | -0.021131 | -0.34147
6218 | 0.34027 | 0.013581 | -0.013581 | -0.021125 | -0.34027
6219 | 0.34027 | 0.013581 | -0.013581 | -0.021125 | -0.34027
6220 | 0.34147 | 0.013717 | -0.013717 | -0.021131 | -0.34147
6221 | 0.34547 | 0.014171 | -0.014171 | -0.021151 | -0.34547
6222 | 0.34834 | 0.014376 | -0.014376 | -0.021089 | -0.34834
6223 | 0.35046 | 0.014476 | -0.014476 | -0.021044 | -0.35046
6324 | 0.31342 | 0.021202 | -0.021202 | -0.026179 | -0.31342
6325 | 0.31342 | 0.021202 | -0.021202 | -0.026179 | -0.31342
6326 | 0.33467 | 0.016208 | -0.016208 | -0.022739 | -0.33467
6327 | 0.33611 | 0.015919 | -0.015919 | -0.022527 | -0.33611
6328 | 0.32541 | 0.018054 | -0.018054 | -0.024095 | -0.32541
6329 | 0.23428 | 0.025594 | -0.025594 | -0.032499 | -0.23428
6330 | 0.31273 | 0.020584 | -0.020584 | -0.025954 | -0.31273
6331 | 0.3128 | 0.02057 | -0.02057 | -0.025944 | -0.3128
6332 | 0.31273 | 0.020584 | -0.020584 | -0.025954 | -0.31273
6333 | 0.29916 | 0.023292 | -0.023292 | -0.027944 | -0.29916
6334 | 0.28399 | 0.026318 | -0.026318 | -0.030167 | -0.28399
6335 | 0.31732 | 0.020586 | -0.020586 | -0.025692 | -0.31732
6337 | 0.2667 | 0.027255 | -0.027255 | -0.031531 | -0.2667
6338 | 0.27672 | 0.027768 | -0.027768 | -0.031232 | -0.27672
6340 | 0.27378 | 0.027459 | -0.027459 | -0.031123 | -0.27378
6341 | 0.2667 | 0.027255 | -0.027255 | -0.031531 | -0.2667
6342 | 0.25218 | 0.026511 | -0.026511 | -0.031965 | -0.25218
6343 | 0.24729 | 0.02626 | -0.02626 | -0.032111 | -0.24729
6344 | 0.23988 | 0.02588 | -0.02588 | -0.032332 | -0.23988
6345 | 0.23428 | 0.025594 | -0.025594 | -0.032499 | -0.23428
6346 | 0.22996 | 0.025372 | -0.025372 | -0.032628 | -0.22996
6347 | 0.20647 | 0.027177 | -0.027177 | -0.034688 | -0.20647
6348 | 0.20647 | 0.027177 | -0.027177 | -0.034688 | -0.20647
6349 | 0.25218 | 0.026511 | -0.026511 | -0.031965 | -0.25218
6350 | 0.26305 | 0.016372 | -0.016372 | -0.026745 | -0.26305
6351 | 0.31841 | 0.020335 | -0.020335 | -0.025517 | -0.31841
6352 | 0.22305 | 0.024549 | -0.024549 | -0.032618 | -0.22305
6353 | 0.22121 | 0.024924 | -0.024924 | -0.032888 | -0.22121
6355 | 0.19536 | 0.027131 | -0.027131 | -0.035276 | -0.19536
6356 | 0.26305 | 0.016372 | -0.016372 | -0.026745 | -0.26305
6357 | 0.26501 | 0.015972 | -0.015972 | -0.026458 | -0.26501
6358 | 0.26501 | 0.015972 | -0.015972 | -0.026458 | -0.26501
6360 | 0.25191 | 0.027368 | -0.027368 | -0.032281 | -0.25191
6361 | 0.25191 | 0.027368 | -0.027368 | -0.032281 | -0.25191
6362 | 0.25191 | 0.027368 | -0.027368 | -0.032281 | -0.25191
6368 | 0.13623 | 0.21608 | -0.21608 | -0.13306 | -0.13623
6369 | 0.27672 | 0.027768 | -0.027768 | -0.031232 | -0.27672
6370 | 0.27672 | 0.027768 | -0.027768 | -0.031232 | -0.27672
6371 | 0.27672 | 0.027768 | -0.027768 | -0.031232 | -0.27672
6372 | 0.14269 | 0.20895 | -0.20895 | -0.12915 | -0.14269
6373 | 0.15258 | 0.19803 | -0.19803 | -0.12317 | -0.15258
6375 | 0.17571 | 0.17249 | -0.17249 | -0.10916 | -0.17571
6376 | 0.14269 | 0.20895 | -0.20895 | -0.12915 | -0.14269
6377 | 0.14269 | 0.20895 | -0.20895 | -0.12915 | -0.14269
6378 | 0.12673 | 0.22658 | -0.22658 | -0.13882 | -0.12673
6379 | 0.12673 | 0.22658 | -0.22658 | -0.13882 | -0.12673
6380 | 0.13542 | 0.21698 | -0.21698 | -0.13355 | -0.13542
6381 | 0.12698 | 0.2263 | -0.2263 | -0.13866 | -0.12698
6382 | 0.1287 | 0.2244 | -0.2244 | -0.13762 | -0.1287
6383 | 0.1287 | 0.2244 | -0.2244 | -0.13762 | -0.1287
6384 | 0.14062 | 0.21123 | -0.21123 | -0.1304 | -0.14062
6385 | 0.14062 | 0.21123 | -0.21123 | -0.1304 | -0.14062
6386 | 0.12096 | 0.23295 | -0.23295 | -0.14231 | -0.12096
6387 | 0.071423 | 0.29541 | -0.29541 | -0.17661 | -0.071423
6388 | 0.11278 | 0.24194 | -0.24194 | -0.14724 | -0.11278
6389 | 0.1073 | 0.24602 | -0.24602 | -0.14946 | -0.1073
6390 | 0.12065 | 0.23605 | -0.23605 | -0.14402 | -0.12065
6391 | 0.1073 | 0.24602 | -0.24602 | -0.14946 | -0.1073
6392 | 0.071423 | 0.29541 | -0.29541 | -0.17661 | -0.071423
6393 | 0.11288 | 0.24187 | -0.24187 | -0.1472 | -0.11288
6394 | 0.11323 | 0.24149 | -0.24149 | -0.14699 | -0.11323
6395 | 0.11323 | 0.24149 | -0.24149 | -0.14699 | -0.11323
6396 | 0.12664 | 0.22667 | -0.22667 | -0.13887 | -0.12664
6397 | 0.12839 | 0.22474 | -0.22474 | -0.13781 | -0.12839
6398 | 0.13408 | 0.21846 | -0.21846 | -0.13437 | -0.13408
6399 | 0.13985 | 0.21209 | -0.21209 | -0.13087 | -0.13985
6400 | 0.14052 | 0.21134 | -0.21134 | -0.13046 | -0.14052
6401 | 0.14607 | 0.20522 | -0.20522 | -0.12711 | -0.14607
6402 | 0.14607 | 0.20522 | -0.20522 | -0.12711 | -0.14607
6403 | 0.13408 | 0.21846 | -0.21846 | -0.13437 | -0.13408
6405 | 0.34293 | 0.014692 | -0.014692 | -0.021598 | -0.34293
6406 | 0.31841 | 0.020335 | -0.020335 | -0.025517 | -0.31841
6407 | 0.31841 | 0.020335 | -0.020335 | -0.025517 | -0.31841
6409 | 0.28755 | 0.042196 | -0.042196 | -0.03797 | -0.28755
6410 | 0.28692 | 0.034509 | -0.034509 | -0.034142 | -0.28692
6411 | 0.28214 | 0.031348 | -0.031348 | -0.032777 | -0.28214
6412 | 0.28718 | 0.03766 | -0.03766 | -0.035711 | -0.28718
6413 | 0.28755 | 0.042196 | -0.042196 | -0.03797 | -0.28755
6414 | 0.29796 | 0.031141 | -0.031141 | -0.031938 | -0.29796
6416 | 0.29667 | 0.039982 | -0.039982 | -0.036385 | -0.29667
6417 | 0.32281 | 0.028341 | -0.028341 | -0.029432 | -0.32281
6418 | 0.29536 | 0.031933 | -0.031933 | -0.032456 | -0.29536
6419 | 0.30071 | 0.030299 | -0.030299 | -0.031387 | -0.30071
2950 | 0.001348 | 0.010376 | -0.010376 | 0.006861 | -0.001348
2951 | 0.001177 | 0.009853 | -0.009853 | 0.006511 | -0.001177
2952 | 0.001177 | 0.009853 | -0.009853 | 0.006511 | -0.001177
2953 | 0.001177 | 0.009853 | -0.009853 | 0.006511 | -0.001177
2954 | 0.001177 | 0.009853 | -0.009853 | 0.006511 | -0.001177
2955 | 0.001177 | 0.009853 | -0.009853 | 0.006511 | -0.001177
2956 | 0.001177 | 0.009853 | -0.009853 | 0.006511 | -0.001177
2957 | 0.001177 | 0.009853 | -0.009853 | 0.006511 | -0.001177
2960 | 0.002178 | 0.009779 | -0.009779 | 0.006309 | -0.002178
2961 | 0.002178 | 0.009779 | -0.009779 | 0.006309 | -0.002178
2962 | 0.001577 | 0.009798 | -0.009798 | 0.006447 | -0.001577
2963 | 0.001577 | 0.009798 | -0.009798 | 0.006447 | -0.001577
2964 | 0.001304 | 0.009807 | -0.009807 | 0.006511 | -0.001304
2965 | 0.001119 | 0.009812 | -0.009812 | 0.006554 | -0.001119
2966 | 0.001119 | 0.009812 | -0.009812 | 0.006554 | -0.001119
2967 | 0.001105 | 0.009813 | -0.009813 | 0.006557 | -0.001105
2969 | 0.001966 | 0.010074 | -0.010074 | 0.00654 | -0.001966
2970 | 0.001966 | 0.010074 | -0.010074 | 0.00654 | -0.001966
2971 | 0.002602 | 0.009764 | -0.009764 | 0.00621 | -0.002602
2972 | 0.001316 | 0.010265 | -0.010265 | 0.006787 | -0.001316
2973 | 0.001306 | 0.010265 | -0.010265 | 0.006788 | -0.001306
2974 | 0.001235 | 0.009852 | -0.009852 | 0.006503 | -0.001235
2975 | 0.001234 | 0.009847 | -0.009847 | 0.0065 | -0.001234
2976 | 0.001232 | 0.009838 | -0.009838 | 0.006493 | -0.001232
2977 | 0.001232 | 0.009838 | -0.009838 | 0.006493 | -0.001232
2981 | 0.001086 | 0.009414 | -0.009414 | 0.00621 | -0.001086
2982 | 0.000917 | 0.008919 | -0.008919 | 0.005878 | -0.000917
2983 | 0.000917 | 0.008919 | -0.008919 | 0.005878 | -0.000917
2984 | 0.000917 | 0.008919 | -0.008919 | 0.005878 | -0.000917
2985 | 0.000858 | 0.009102 | -0.009102 | 0.006036 | -0.000858
2986 | 0.000778 | 0.009351 | -0.009351 | 0.006249 | -0.000778
2987 | 0.000778 | 0.009351 | -0.009351 | 0.006249 | -0.000778
2988 | -0.000639 | 0.005922 | -0.005922 | 0.003953 | 0.000639
2989 | -0.000836 | 0.005293 | -0.005293 | 0.003516 | 0.000836
2990 | -0.000944 | 0.00495 | -0.00495 | 0.003277 | 0.000944
2992 | -0.001178 | 0.0042 | -0.0042 | 0.002756 | 0.001178
2993 | -0.00119 | 0.004164 | -0.004164 | 0.002731 | 0.00119
2994 | -0.001293 | 0.003833 | -0.003833 | 0.002501 | 0.001293
2995 | -0.001293 | 0.003833 | -0.003833 | 0.002501 | 0.001293
2997 | 0.000139 | 0.015655 | -0.015655 | 0.010865 | -0.000139
2999 | -0.001451 | 0.00333 | -0.00333 | 0.002151 | 0.001451
3004 | -0.000187 | 0.005381 | -0.005381 | 0.003461 | 0.000187
3009 | -0.009607 | -0.003189 | 0.003189 | -0.005391 | 0.009607
3010 | -0.009236 | -0.003168 | 0.003168 | -0.005369 | 0.009236
3011 | -0.007271 | -0.004123 | 0.004123 | -0.005113 | 0.007271
3014 | 0.000167 | 0.006515 | -0.006515 | 0.004236 | -0.000167
3015 | 0.000164 | 0.00651 | -0.00651 | 0.004232 | -0.000164
3016 | 0.000387 | 0.007222 | -0.007222 | 0.004719 | -0.000387
3017 | 0.000384 | 0.007211 | -0.007211 | 0.004712 | -0.000384
3018 | 0.000507 | 0.007609 | -0.007609 | 0.004983 | -0.000507
3019 | 0.000505 | 0.007596 | -0.007596 | 0.004974 | -0.000505
3020 | 0.000507 | 0.007609 | -0.007609 | 0.004983 | -0.000507
3021 | 0.000505 | 0.007596 | -0.007596 | 0.004974 | -0.000505
3022 | 0.000505 | 0.007596 | -0.007596 | 0.004974 | -0.000505
3023 | 0.000609 | 0.007935 | -0.007935 | 0.005206 | -0.000609
3024 | 0.000606 | 0.00792 | -0.00792 | 0.005195 | -0.000606
3032 | 0.000176 | 0.006545 | -0.006545 | 0.004257 | -0.000176
3035 | 0.000176 | 0.006545 | -0.006545 | 0.004257 | -0.000176
3042 | -0.000188 | 0.005385 | -0.005385 | 0.003464 | 0.000188
3043 | -0.003222 | 0.001122 | -0.001122 | 0.000465 | 0.003222
3044 | -0.003222 | 0.001122 | -0.001122 | 0.000465 | 0.003222
3046 | -0.001753 | 0.002367 | -0.002367 | 0.001481 | 0.001753
3048 | -0.001753 | 0.002367 | -0.002367 | 0.001481 | 0.001753
3049 | -0.001596 | 0.002366 | -0.002366 | 0.001535 | 0.001596
3050 | -0.001411 | 0.002418 | -0.002418 | 0.001648 | 0.001411
3051 | -0.001395 | 0.002423 | -0.002423 | 0.001658 | 0.001395
3052 | -0.001176 | 0.002485 | -0.002485 | 0.001791 | 0.001176
3053 | -0.000994 | 0.002536 | -0.002536 | 0.001902 | 0.000994
3054 | -0.001311 | 0.00036 | -0.00036 | 0.000532 | 0.001311
3055 | -0.001002 | 0.002534 | -0.002534 | 0.001897 | 0.001002
3056 | -0.001002 | 0.002534 | -0.002534 | 0.001897 | 0.001002
3057 | -0.000987 | 0.002549 | -0.002549 | 0.001913 | 0.000987
3058 | -0.00098 | 0.002599 | -0.002599 | 0.001943 | 0.00098
3059 | -0.000544 | 0.004567 | -0.004567 | 0.003229 | 0.000544
3060 | -0.000325 | 0.005555 | -0.005555 | 0.003875 | 0.000325
3066 | 7.1e-05 | 0.007341 | -0.007341 | 0.005042 | -7.1e-05
3067 | 0.000714 | 0.009551 | -0.009551 | 0.006421 | -0.000714
3076 | 0.002742 | 0.011969 | -0.011969 | 0.007816 | -0.002742
3077 | 0.002379 | 0.011438 | -0.011438 | 0.007522 | -0.002379
3078 | 0.002379 | 0.011438 | -0.011438 | 0.007522 | -0.002379
3079 | 0.001742 | 0.010507 | -0.010507 | 0.007006 | -0.001742
3080 | 0.001742 | 0.010507 | -0.010507 | 0.007006 | -0.001742
3081 | 0.003979 | 0.001881 | -0.001881 | 0.00067 | -0.003979
3208 | 0.003175 | 0.020917 | -0.020917 | 0.013781 | -0.003175
3209 | 0.003175 | 0.020917 | -0.020917 | 0.013781 | -0.003175
3210 | 0.003207 | 0.020547 | -0.020547 | 0.013534 | -0.003207
3211 | 0.003168 | 0.020988 | -0.020988 | 0.013828 | -0.003168
3212 | 0.003131 | 0.021424 | -0.021424 | 0.014118 | -0.003131
3213 | 0.003105 | 0.021718 | -0.021718 | 0.014313 | -0.003105
3214 | 0.003137 | 0.021354 | -0.021354 | 0.014071 | -0.003137
3215 | 0.003137 | 0.021354 | -0.021354 | 0.014071 | -0.003137
3218 | 0.003107 | 0.021791 | -0.021791 | 0.014347 | -0.003107
3219 | 0.003114 | 0.021763 | -0.021763 | 0.014321 | -0.003114
3221 | 0.003171 | 0.023392 | -0.023392 | 0.015202 | -0.003171
3222 | 0.003222 | 0.025084 | -0.025084 | 0.016129 | -0.003222
3224 | 0.003248 | 0.025956 | -0.025956 | 0.016607 | -0.003248
3227 | 0.003043 | 0.02235 | -0.02235 | 0.014746 | -0.003043
3230 | 0.003094 | 0.021843 | -0.021843 | 0.014396 | -0.003094
3231 | 0.003094 | 0.021843 | -0.021843 | 0.014396 | -0.003094
3234 | 0.00317 | 0.021077 | -0.021077 | 0.013871 | -0.00317
3235 | 0.00317 | 0.021077 | -0.021077 | 0.013871 | -0.00317
3236 | 0.00317 | 0.021077 | -0.021077 | 0.013871 | -0.00317
3238 | 0.002687 | 0.021408 | -0.021408 | 0.014611 | -0.002687
3239 | 0.002811 | 0.017899 | -0.017899 | 0.012316 | -0.002811
3240 | 0.002811 | 0.017899 | -0.017899 | 0.012316 | -0.002811
3241 | 0.002901 | 0.023824 | -0.023824 | 0.01575 | -0.002901
3242 | 0.002901 | 0.023824 | -0.023824 | 0.01575 | -0.002901
3243 | 0.002901 | 0.023824 | -0.023824 | 0.01575 | -0.002901
3244 | 0.002901 | 0.023824 | -0.023824 | 0.01575 | -0.002901
3245 | 0.002901 | 0.023824 | -0.023824 | 0.01575 | -0.002901
3247 | 0.002686 | 0.021454 | -0.021454 | 0.014641 | -0.002686
3248 | 0.002641 | 0.021647 | -0.021647 | 0.014812 | -0.002641
3249 | 0.002901 | 0.023824 | -0.023824 | 0.01575 | -0.002901
3250 | 0.002901 | 0.023824 | -0.023824 | 0.01575 | -0.002901
3251 | 0.003003 | 0.022855 | -0.022855 | 0.015075 | -0.003003
3252 | 0.002901 | 0.023824 | -0.023824 | 0.01575 | -0.002901
3253 | 0.002901 | 0.023824 | -0.023824 | 0.01575 | -0.002901
3254 | 0.002901 | 0.023824 | -0.023824 | 0.01575 | -0.002901
3255 | 0.002901 | 0.023824 | -0.023824 | 0.01575 | -0.002901
3256 | 0.002811 | 0.017899 | -0.017899 | 0.012316 | -0.002811
3260 | 0.002893 | 0.010835 | -0.010835 | 0.007594 | -0.002893
3261 | 0.002893 | 0.010835 | -0.010835 | 0.007594 | -0.002893
3262 | 0.00299 | 0.010897 | -0.010897 | 0.007522 | -0.00299
3263 | 0.00299 | 0.010897 | -0.010897 | 0.007522 | -0.00299
3264 | 0.003084 | 0.010958 | -0.010958 | 0.007452 | -0.003084
3267 | 0.002962 | 0.013594 | -0.013594 | 0.009501 | -0.002962
3269 | 0.003225 | 0.017028 | -0.017028 | 0.011178 | -0.003225
3270 | 0.00338 | 0.023637 | -0.023637 | 0.014925 | -0.00338
3271 | 0.003588 | 0.037386 | -0.037386 | 0.022871 | -0.003588
3272 | 0.003578 | 0.036938 | -0.036938 | 0.022622 | -0.003578
3273 | 0.003704 | 0.037469 | -0.037469 | 0.022767 | -0.003704
3274 | 0.003535 | 0.030248 | -0.030248 | 0.018673 | -0.003535
3276 | 0.002671 | 0.016807 | -0.016807 | 0.01167 | -0.002671
3277 | 0.003632 | 0.034689 | -0.034689 | 0.021071 | -0.003632
3278 | 0.003796 | 0.041644 | -0.041644 | 0.025119 | -0.003796
3279 | 0.003973 | 0.04527 | -0.04527 | 0.027034 | -0.003973
3280 | 0.003909 | 0.043305 | -0.043305 | 0.025926 | -0.003909
3281 | 0.003684 | 0.036288 | -0.036288 | 0.021972 | -0.003684
3282 | 0.003632 | 0.034689 | -0.034689 | 0.021071 | -0.003632
3283 | 0.00424 | 0.051735 | -0.051735 | 0.03055 | -0.00424
3284 | 0.003762 | 0.038727 | -0.038727 | 0.023346 | -0.003762
3285 | 0.003956 | 0.043763 | -0.043763 | 0.026194 | -0.003956
3286 | 0.004242 | 0.050945 | -0.050945 | 0.030104 | -0.004242
3289 | 0.004452 | 0.056196 | -0.056196 | 0.032963 | -0.004452
3290 | 0.00408 | 0.046886 | -0.046886 | 0.027894 | -0.00408
3291 | 0.00408 | 0.046886 | -0.046886 | 0.027894 | -0.00408
3292 | 0.00408 | 0.046886 | -0.046886 | 0.027894 | -0.00408
3293 | 0.00408 | 0.046886 | -0.046886 | 0.027894 | -0.00408
3296 | 0.003377 | 0.034658 | -0.034658 | 0.021519 | -0.003377
3299 | 0.002643 | 0.025475 | -0.025475 | 0.016988 | -0.002643
3300 | 0.002618 | 0.025299 | -0.025299 | 0.016911 | -0.002618
3303 | 0.002576 | 0.025008 | -0.025008 | 0.016785 | -0.002576
3310 | 0.002562 | 0.024916 | -0.024916 | 0.016745 | -0.002562
3311 | 0.002552 | 0.024846 | -0.024846 | 0.016715 | -0.002552
3312 | 0.002537 | 0.024741 | -0.024741 | 0.01667 | -0.002537
3314 | 0.002527 | 0.024863 | -0.024863 | 0.016753 | -0.002527
3315 | 0.002532 | 0.024802 | -0.024802 | 0.016711 | -0.002532
3316 | 0.002526 | 0.024875 | -0.024875 | 0.016761 | -0.002526
3319 | 0.002502 | 0.025131 | -0.025131 | 0.016939 | -0.002502
3320 | 0.002502 | 0.025131 | -0.025131 | 0.016939 | -0.002502
3321 | 0.002502 | 0.025131 | -0.025131 | 0.016939 | -0.002502
3323 | 0.002502 | 0.025131 | -0.025131 | 0.016939 | -0.002502
3326 | 0.002489 | 0.025227 | -0.025227 | 0.017009 | -0.002489
3327 | 0.002484 | 0.025272 | -0.025272 | 0.017042 | -0.002484
3328 | 0.002481 | 0.025294 | -0.025294 | 0.017058 | -0.002481
3329 | 0.002479 | 0.025309 | -0.025309 | 0.017069 | -0.002479
3466 | 0.0031 | 0.006149 | -0.006149 | 0.004869 | -0.0031
3467 | 0.003109 | 0.004746 | -0.004746 | 0.004028 | -0.003109
3468 | 0.003135 | 0.000831 | -0.000831 | 0.001682 | -0.003135
3470 | 0.003135 | 0.000831 | -0.000831 | 0.001682 | -0.003135
3471 | 0.003135 | 0.000831 | -0.000831 | 0.001682 | -0.003135
3475 | 0.003331 | -0.000329 | 0.000329 | 0.001043 | -0.003331
3477 | 0.003279 | 0.003763 | -0.003763 | 0.003332 | -0.003279
3478 | 0.003511 | -0.000188 | 0.000188 | 0.000931 | -0.003511
3479 | 0.003683 | -0.002411 | 0.002411 | -0.000105 | -0.003683
3480 | 0.00357 | -0.001738 | 0.001738 | 0.000266 | -0.00357
3483 | 0.003154 | 0.005891 | -0.005891 | 0.004624 | -0.003154
3486 | 0.004272 | -0.009695 | 0.009695 | -0.004152 | -0.004272
3487 | 0.004757 | -0.015691 | 0.015691 | -0.007484 | -0.004757
3488 | 0.004757 | -0.015691 | 0.015691 | -0.007484 | -0.004757
3489 | 0.005188 | 0.074649 | -0.074649 | 0.04301 | -0.005188
3492 | 0.005188 | 0.074649 | -0.074649 | 0.04301 | -0.005188
3493 | 0.005188 | 0.074649 | -0.074649 | 0.04301 | -0.005188
3496 | 0.003682 | -0.002375 | 0.002375 | -8.4e-05 | -0.003682
3497 | 0.003682 | -0.002375 | 0.002375 | -8.4e-05 | -0.003682
3498 | 0.003479 | 0.00189 | -0.00189 | 0.002421 | -0.003479
3499 | 0.003632 | 0.034689 | -0.034689 | 0.021071 | -0.003632
3500 | 0.005853 | 0.038804 | -0.038804 | 0.023008 | -0.005853
3501 | 0.005189 | 0.074653 | -0.074653 | 0.043012 | -0.005189
3502 | 0.005189 | 0.074653 | -0.074653 | 0.043012 | -0.005189
3503 | 0.005189 | 0.074653 | -0.074653 | 0.043012 | -0.005189
3504 | 0.00335 | 0.025906 | -0.025906 | 0.01612 | -0.00335
3505 | 0.00335 | 0.025906 | -0.025906 | 0.01612 | -0.00335
3506 | 0.003378 | 0.026792 | -0.026792 | 0.01662 | -0.003378
3507 | 0.003466 | 0.029509 | -0.029509 | 0.018151 | -0.003466
3508 | 0.003177 | 0.020535 | -0.020535 | 0.013093 | -0.003177
3509 | 0.003466 | 0.029509 | -0.029509 | 0.018151 | -0.003466
3510 | 0.00335 | 0.025906 | -0.025906 | 0.01612 | -0.00335
3511 | 0.006407 | -0.019463 | 0.019463 | -0.020446 | -0.006407
3514 | 0.004873 | -0.014156 | 0.014156 | -0.007547 | -0.004873
3515 | 0.006685 | -0.032748 | 0.032748 | -0.018832 | -0.006685
3516 | 0.00836 | -0.049932 | 0.049932 | -0.029262 | -0.00836
3518 | 0.004164 | -0.038983 | 0.038983 | -0.023996 | -0.004164
3521 | 0.005243 | -0.043048 | 0.043048 | -0.026162 | -0.005243
3522 | 0.009108 | -0.057608 | 0.057608 | -0.033921 | -0.009108
3523 | 0.005575 | -0.054618 | 0.054618 | -0.031133 | -0.005575
3524 | 0.007444 | -0.080771 | 0.080771 | -0.045217 | -0.007444
3525 | 0.008617 | -0.097194 | 0.097194 | -0.054061 | -0.008617
3526 | 0.008905 | -0.10123 | 0.10123 | -0.056234 | -0.008905
3527 | 0.008905 | -0.10123 | 0.10123 | -0.056234 | -0.008905
3528 | 0.008956 | -0.10194 | 0.10194 | -0.056618 | -0.008956
3529 | 0.008956 | -0.10194 | 0.10194 | -0.056618 | -0.008956
3532 | 0.003569 | -0.044169 | 0.044169 | -0.025594 | -0.003569
3533 | 0.002456 | -0.038375 | 0.038375 | -0.022522 | -0.002456
3534 | 0.002456 | -0.038375 | 0.038375 | -0.022522 | -0.002456
3535 | 0.002456 | -0.038375 | 0.038375 | -0.022522 | -0.002456
3536 | 0.002456 | -0.038375 | 0.038375 | -0.022522 | -0.002456
3537 | 0.002038 | -0.036197 | 0.036197 | -0.021368 | -0.002038
3538 | 0.002456 | -0.038375 | 0.038375 | -0.022522 | -0.002456
3543 | 0.005575 | -0.054618 | 0.054618 | -0.031133 | -0.005575
3546 | 0.015617 | -0.090144 | 0.090144 | -0.052631 | -0.015617
3547 | 0.01178 | -0.10973 | 0.10973 | -0.060748 | -0.01178
3550 | 0.010032 | -0.11848 | 0.11848 | -0.067061 | -0.010032
3551 | 0.009931 | -0.11895 | 0.11895 | -0.068684 | -0.009931
3552 | 0.009961 | -0.1188 | 0.1188 | -0.069369 | -0.009961
3553 | 0.010009 | -0.11857 | 0.11857 | -0.070452 | -0.010009
3554 | 0.009405 | -0.12262 | 0.12262 | -0.066999 | -0.009405
3555 | 0.009534 | -0.12183 | 0.12183 | -0.066523 | -0.009534
3556 | 0.009534 | -0.12183 | 0.12183 | -0.066523 | -0.009534
3559 | 0.009942 | -0.11889 | 0.11889 | -0.070529 | -0.009942
3560 | 0.009991 | -0.11865 | 0.11865 | -0.071028 | -0.009991
3561 | 0.010056 | -0.11835 | 0.11835 | -0.071683 | -0.010056
3562 | 0.01003 | -0.11854 | 0.11854 | -0.071663 | -0.01003
3563 | 0.010056 | -0.11835 | 0.11835 | -0.071683 | -0.010056
3564 | 0.010056 | -0.11835 | 0.11835 | -0.071683 | -0.010056
3565 | 0.01003 | -0.11854 | 0.11854 | -0.071663 | -0.01003
3566 | 0.01003 | -0.11854 | 0.11854 | -0.071663 | -0.01003
3567 | 0.009676 | -0.12082 | 0.12082 | -0.070135 | -0.009676
3568 | 0.009901 | -0.11936 | 0.11936 | -0.071109 | -0.009901
3570 | 0.009517 | -0.11265 | 0.11265 | -0.063863 | -0.009517
3571 | 0.009517 | -0.11265 | 0.11265 | -0.063863 | -0.009517
3572 | 0.009517 | -0.11265 | 0.11265 | -0.063863 | -0.009517
3573 | 0.009517 | -0.11265 | 0.11265 | -0.063863 | -0.009517
3574 | 0.010111 | -0.11812 | 0.11812 | -0.065787 | -0.010111
3575 | 0.010111 | -0.11812 | 0.11812 | -0.065787 | -0.010111
3577 | 0.01206 | -0.081748 | 0.081748 | -0.089711 | -0.01206
3578 | 0.011973 | -0.083664 | 0.083664 | -0.088908 | -0.011973
3580 | 0.012608 | -0.069655 | 0.069655 | -0.094779 | -0.012608
3581 | 0.013348 | -0.05334 | 0.05334 | -0.10161 | -0.013348
3674 | 0.021832 | 0.39737 | -0.39737 | -0.19769 | -0.021832
3675 | 0.015157 | 0.098491 | -0.098491 | -0.12101 | -0.015157
3678 | 0.015466 | 0.42423 | -0.42423 | -0.11753 | -0.015466
3679 | 0.01497 | 0.40535 | -0.40535 | -0.10691 | -0.01497
3681 | 0.005189 | 0.074653 | -0.074653 | 0.043012 | -0.005189
3682 | 0.013233 | 0.3393 | -0.3393 | -0.069764 | -0.013233
3683 | 0.014272 | 0.37882 | -0.37882 | -0.091989 | -0.014272
3684 | 0.014272 | 0.37882 | -0.37882 | -0.091989 | -0.014272
3685 | 0.014272 | 0.37882 | -0.37882 | -0.091989 | -0.014272
3686 | 0.014272 | 0.37882 | -0.37882 | -0.091989 | -0.014272
3688 | 0.020181 | 0.21626 | -0.21626 | -0.15989 | -0.020181
3689 | 0.014172 | -0.042095 | 0.042095 | -0.10897 | -0.014172
3697 | 0.01003 | -0.11854 | 0.11854 | -0.071663 | -0.01003
3698 | 0.010056 | -0.11835 | 0.11835 | -0.071683 | -0.010056
5000 | 0.025102 | 0.37217 | -0.37217 | -0.23573 | -0.025102
5001 | 0.025102 | 0.37217 | -0.37217 | -0.23573 | -0.025102
5002 | 0.026038 | 0.36968 | -0.36968 | -0.23578 | -0.026038
5003 | 0.025927 | 0.37005 | -0.37005 | -0.23547 | -0.025927
5004 | 0.026038 | 0.36968 | -0.36968 | -0.23578 | -0.026038
5005 | 0.02536 | 0.37114 | -0.37114 | -0.23611 | -0.02536
5006 | 0.025362 | 0.37114 | -0.37114 | -0.23611 | -0.025362
5011 | 0.02555 | 0.37066 | -0.37066 | -0.23609 | -0.02555
5020 | 0.02563 | 0.37057 | -0.37057 | -0.2358 | -0.02563
5025 | 0.025988 | 0.36971 | -0.36971 | -0.23605 | -0.025988
5026 | 0.025869 | 0.3694 | -0.3694 | -0.23653 | -0.025869
5027 | 0.025869 | 0.3694 | -0.3694 | -0.23653 | -0.025869
5028 | 0.025988 | 0.36971 | -0.36971 | -0.23605 | -0.025988
5030 | 0.025869 | 0.3694 | -0.3694 | -0.23653 | -0.025869
5031 | 0.025869 | 0.3694 | -0.3694 | -0.23653 | -0.025869
5032 | 0.025869 | 0.3694 | -0.3694 | -0.23653 | -0.025869
5033 | 0.025869 | 0.3694 | -0.3694 | -0.23653 | -0.025869
5034 | 0.025869 | 0.3694 | -0.3694 | -0.23653 | -0.025869
5035 | 0.025718 | 0.37026 | -0.37026 | -0.2361 | -0.025718
5036 | 0.025869 | 0.3694 | -0.3694 | -0.23653 | -0.025869
5037 | 0.025869 | 0.3694 | -0.3694 | -0.23653 | -0.025869
5040 | 0.02559 | 0.37062 | -0.37062 | -0.2359 | -0.02559
5045 | 0.026177 | 0.36893 | -0.36893 | -0.23635 | -0.026177
5050 | 0.025456 | 0.37087 | -0.37087 | -0.23605 | -0.025456
5055 | 0.025972 | 0.36988 | -0.36988 | -0.23564 | -0.025972
5056 | 0.025413 | 0.37093 | -0.37093 | -0.23567 | -0.025413
5075 | 0.025322 | 0.37115 | -0.37115 | -0.2362 | -0.025322
5080 | 0.025282 | 0.37114 | -0.37114 | -0.23623 | -0.025282
5083 | 0.027471 | 0.36709 | -0.36709 | -0.23553 | -0.027471
5085 | 0.026359 | 0.36866 | -0.36866 | -0.23624 | -0.026359
5090 | 0.025358 | 0.37107 | -0.37107 | -0.23614 | -0.025358
5093 | 0.02511 | 0.37232 | -0.37232 | -0.23554 | -0.02511
5095 | 0.025514 | 0.3709 | -0.3709 | -0.23596 | -0.025514
5110 | 0.025698 | 0.37032 | -0.37032 | -0.23611 | -0.025698
5111 | 0.025698 | 0.37032 | -0.37032 | -0.23611 | -0.025698
5112 | 0.025698 | 0.37032 | -0.37032 | -0.23611 | -0.025698
5125 | 0.025331 | 0.37108 | -0.37108 | -0.23614 | -0.025331
5130 | 0.025252 | 0.37116 | -0.37116 | -0.23631 | -0.025252
5132 | 0.026042 | 0.36698 | -0.36698 | -0.23821 | -0.026042
5133 | 0.023887 | 0.36843 | -0.36843 | -0.24219 | -0.023887
5135 | 0.025959 | 0.36814 | -0.36814 | -0.23741 | -0.025959
5140 | 0.025216 | 0.3712 | -0.3712 | -0.23637 | -0.025216
5145 | 0.026431 | 0.36154 | -0.36154 | -0.24201 | -0.026431
5147 | 0.025558 | 0.37065 | -0.37065 | -0.23608 | -0.025558
5150 | 0.025815 | 0.37011 | -0.37011 | -0.23593 | -0.025815
5155 | 0.026186 | 0.36497 | -0.36497 | -0.23961 | -0.026186
5160 | 0.025496 | 0.37099 | -0.37099 | -0.23592 | -0.025496
5165 | 0.025092 | 0.3735 | -0.3735 | -0.23447 | -0.025092
5170 | 0.025485 | 0.37081 | -0.37081 | -0.23601 | -0.025485
5175 | 0.025573 | 0.37062 | -0.37062 | -0.23608 | -0.025573
5180 | 0.025066 | 0.37267 | -0.37267 | -0.23533 | -0.025066
5185 | 0.025742 | 0.37032 | -0.37032 | -0.23579 | -0.025742
5187 | 0.025483 | 0.3708 | -0.3708 | -0.23598 | -0.025483
5190 | 0.026313 | 0.36889 | -0.36889 | -0.23611 | -0.026313
5195 | 0.025237 | 0.37123 | -0.37123 | -0.23626 | -0.025237
5200 | 0.025868 | 0.37028 | -0.37028 | -0.23525 | -0.025868
5205 | 0.025686 | 0.37015 | -0.37015 | -0.23625 | -0.025686
5209 | 0.025154 | 0.3713 | -0.3713 | -0.2364 | -0.025154
5210 | 0.025253 | 0.37121 | -0.37121 | -0.23621 | -0.025253
5211 | 0.024758 | 0.3718 | -0.3718 | -0.23703 | -0.024758
5220 | 0.025151 | 0.37144 | -0.37144 | -0.2363 | -0.025151
5225 | 0.034291 | 0.35529 | -0.35529 | -0.23411 | -0.034291
5230 | 0.026653 | 0.36831 | -0.36831 | -0.236 | -0.026653
5245 | 0.026069 | 0.36951 | -0.36951 | -0.23596 | -0.026069
5249 | 0.025414 | 0.37113 | -0.37113 | -0.23599 | -0.025414
5250 | 0.02547 | 0.37111 | -0.37111 | -0.23586 | -0.02547
5255 | 0.0258 | 0.37013 | -0.37013 | -0.23596 | -0.0258
5257 | 0.025339 | 0.37104 | -0.37104 | -0.2361 | -0.025339
5260 | 0.026572 | 0.36833 | -0.36833 | -0.23611 | -0.026572
5518 | 0.021175 | 0.32535 | -0.32535 | -0.28088 | -0.021175
5520 | 0.021175 | 0.32535 | -0.32535 | -0.28088 | -0.021175
5522 | 0.020942 | 0.32464 | -0.32464 | -0.28181 | -0.020942
5525 | 0.02046 | 0.32315 | -0.32315 | -0.28371 | -0.02046
5526 | 0.02046 | 0.32315 | -0.32315 | -0.28371 | -0.02046
5528 | 0.020348 | 0.32281 | -0.32281 | -0.28416 | -0.020348
5530 | 0.019897 | 0.32142 | -0.32142 | -0.28595 | -0.019897
5532 | 0.020213 | 0.32239 | -0.32239 | -0.2847 | -0.020213
5534 | 0.019897 | 0.32142 | -0.32142 | -0.28595 | -0.019897
5536 | 0.019643 | 0.33052 | -0.33052 | -0.27835 | -0.019643
5538 | 0.019695 | 0.3208 | -0.3208 | -0.28675 | -0.019695
5540 | 0.019391 | 0.31482 | -0.31482 | -0.29236 | -0.019391
5543 | 0.019602 | 0.31898 | -0.31898 | -0.28846 | -0.019602
5544 | 0.019199 | 0.31104 | -0.31104 | -0.29589 | -0.019199
5546 | 0.019143 | 0.30689 | -0.30689 | -0.30002 | -0.019143
5548 | 0.01913 | 0.31027 | -0.31027 | -0.29657 | -0.01913
5549 | 0.018954 | 0.30829 | -0.30829 | -0.29831 | -0.018954
5550 | 0.018951 | 0.30847 | -0.30847 | -0.29817 | -0.018951
5551 | 0.018946 | 0.30881 | -0.30881 | -0.29792 | -0.018946
5552 | 0.018946 | 0.30879 | -0.30879 | -0.29793 | -0.018946
5554 | 0.018774 | 0.30525 | -0.30525 | -0.30085 | -0.018774
5556 | 0.018487 | 0.30041 | -0.30041 | -0.30492 | -0.018487
5558 | 0.018487 | 0.30041 | -0.30041 | -0.30492 | -0.018487
5560 | 0.018421 | 0.2993 | -0.2993 | -0.30585 | -0.018421
5564 | 0.016969 | 0.28159 | -0.28159 | -0.32164 | -0.016969
5566 | 0.016338 | 0.2739 | -0.2739 | -0.3285 | -0.016338
5568 | 0.015516 | 0.26388 | -0.26388 | -0.33743 | -0.015516
5569 | 0.019392 | 0.30798 | -0.30798 | -0.2975 | -0.019392
5570 | 0.019657 | 0.31036 | -0.31036 | -0.29522 | -0.019657
5571 | 0.019696 | 0.3107 | -0.3107 | -0.29489 | -0.019696
5573 | 0.019993 | 0.31336 | -0.31336 | -0.29234 | -0.019993
5574 | 0.020396 | 0.31697 | -0.31697 | -0.28887 | -0.020396
5576 | 0.020396 | 0.31697 | -0.31697 | -0.28887 | -0.020396
5578 | 0.020685 | 0.31955 | -0.31955 | -0.28639 | -0.020685
5580 | 0.021063 | 0.32293 | -0.32293 | -0.28313 | -0.021063
5582 | 0.021108 | 0.32333 | -0.32333 | -0.28275 | -0.021108
5584 | 0.021034 | 0.32267 | -0.32267 | -0.28354 | -0.021034
5586 | 0.02111 | 0.32335 | -0.32335 | -0.28273 | -0.02111
5588 | 0.020278 | 0.31635 | -0.31635 | -0.29014 | -0.020278
5590 | 0.021825 | 0.32858 | -0.32858 | -0.27725 | -0.021825
5591 | 0.021889 | 0.32943 | -0.32943 | -0.27646 | -0.021889
5592 | 0.02195 | 0.33024 | -0.33024 | -0.27569 | -0.02195
5596 | 0.0221 | 0.3314 | -0.3314 | -0.2745 | -0.0221
5598 | 0.022203 | 0.3322 | -0.3322 | -0.27368 | -0.022203
5600 | 0.022113 | 0.33032 | -0.33032 | -0.27535 | -0.022113
5601 | 0.022259 | 0.3312 | -0.3312 | -0.27438 | -0.022259
5602 | 0.022402 | 0.33206 | -0.33206 | -0.27343 | -0.022402
5603 | 0.022402 | 0.33206 | -0.33206 | -0.27343 | -0.022402
5604 | 0.022543 | 0.33291 | -0.33291 | -0.27251 | -0.022543
5605 | 0.023166 | 0.33797 | -0.33797 | -0.26733 | -0.023166
5606 | 0.02307 | 0.33655 | -0.33655 | -0.26864 | -0.02307
5608 | 0.023183 | 0.33799 | -0.33799 | -0.26729 | -0.023183
5610 | 0.023585 | 0.33843 | -0.33843 | -0.26643 | -0.023585
5614 | 0.023818 | 0.33869 | -0.33869 | -0.26593 | -0.023818
5616 | 0.024052 | 0.33894 | -0.33894 | -0.26543 | -0.024052
5618 | 0.024223 | 0.33913 | -0.33913 | -0.26506 | -0.024223
5620 | 0.024419 | 0.33935 | -0.33935 | -0.26464 | -0.024419
5622 | 0.024419 | 0.33935 | -0.33935 | -0.26464 | -0.024419
5626 | 0.024608 | 0.33956 | -0.33956 | -0.26423 | -0.024608
5632 | 0.024584 | 0.33957 | -0.33957 | -0.26427 | -0.024584
5634 | 0.02477 | 0.33959 | -0.33959 | -0.26394 | -0.02477
5636 | 0.02487 | 0.33962 | -0.33962 | -0.26376 | -0.02487
5638 | 0.02487 | 0.33962 | -0.33962 | -0.26376 | -0.02487
5640 | 0.025184 | 0.33968 | -0.33968 | -0.26318 | -0.025184
5645 | 0.024993 | 0.33961 | -0.33961 | -0.26359 | -0.024993
5646 | 0.024925 | 0.33958 | -0.33958 | -0.26374 | -0.024925
5648 | 0.024774 | 0.33952 | -0.33952 | -0.26406 | -0.024774
5650 | 0.024899 | 0.33957 | -0.33957 | -0.26379 | -0.024899
5652 | 0.025587 | 0.33979 | -0.33979 | -0.26241 | -0.025587
5654 | 0.026419 | 0.34002 | -0.34002 | -0.2608 | -0.026419
5658 | 0.025568 | 0.34255 | -0.34255 | -0.2601 | -0.025568
5660 | 0.025385 | 0.34299 | -0.34299 | -0.26009 | -0.025385
5662 | 0.025566 | 0.34256 | -0.34256 | -0.26009 | -0.025566
5664 | 0.025566 | 0.34256 | -0.34256 | -0.26009 | -0.025566
5666 | 0.025433 | 0.34313 | -0.34313 | -0.25976 | -0.025433
5668 | 0.025406 | 0.34381 | -0.34381 | -0.25917 | -0.025406
5672 | 0.025162 | 0.34299 | -0.34299 | -0.26021 | -0.025162
5673 | 0.024934 | 0.34222 | -0.34222 | -0.26119 | -0.024934
5674 | 0.024739 | 0.34156 | -0.34156 | -0.26202 | -0.024739
5676 | 0.023876 | 0.33865 | -0.33865 | -0.26571 | -0.023876
5678 | 0.023269 | 0.33661 | -0.33661 | -0.2683 | -0.023269
5680 | 0.022752 | 0.33808 | -0.33808 | -0.26776 | -0.022752
5684 | 0.026267 | 0.347 | -0.347 | -0.25516 | -0.026267
5893 | 0.037303 | 0.34745 | -0.34745 | -0.23587 | -0.037303
5895 | 0.040209 | 0.3438 | -0.3438 | -0.23403 | -0.040209
5901 | 0.025456 | 0.36057 | -0.36057 | -0.24565 | -0.025456
5902 | 0.027707 | 0.35637 | -0.35637 | -0.24519 | -0.027707
5903 | 0.025456 | 0.36057 | -0.36057 | -0.24565 | -0.025456
5904 | 0.026439 | 0.35874 | -0.35874 | -0.24545 | -0.026439
5905 | 0.027843 | 0.35612 | -0.35612 | -0.24516 | -0.027843
5906 | 0.027843 | 0.35612 | -0.35612 | -0.24516 | -0.027843
5908 | 0.026439 | 0.35874 | -0.35874 | -0.24545 | -0.026439
5909 | 0.027843 | 0.35612 | -0.35612 | -0.24516 | -0.027843
5911 | 0.01702 | 0.28658 | -0.28658 | -0.32305 | -0.01702
5912 | 0.01702 | 0.28658 | -0.28658 | -0.32305 | -0.01702
5915 | 0.01702 | 0.28658 | -0.28658 | -0.32305 | -0.01702
5920 | 0 | 0 | 0 | 0 | 0
5925 | 0.006047 | 0.00877 | -0.00877 | 0.004913 | -0.006047
5930 | 0.025053 | 0.33951 | -0.33951 | -0.26362 | -0.025053
5932 | 0.025053 | 0.33951 | -0.33951 | -0.26362 | -0.025053
5933 | 0.025053 | 0.33951 | -0.33951 | -0.26362 | -0.025053
5934 | 0.025053 | 0.33951 | -0.33951 | -0.26362 | -0.025053
5935 | 0.025053 | 0.33951 | -0.33951 | -0.26362 | -0.025053
5943 | 0.025051 | 0.33951 | -0.33951 | -0.26363 | -0.025051
5944 | 0.025051 | 0.33951 | -0.33951 | -0.26363 | -0.025051
5946 | 0.025052 | 0.33951 | -0.33951 | -0.26363 | -0.025052
5960 | 0.025071 | 0.3395 | -0.3395 | -0.2636 | -0.025071
5961 | 0.025071 | 0.3395 | -0.3395 | -0.2636 | -0.025071
5962 | 0.025051 | 0.33951 | -0.33951 | -0.26363 | -0.025051
5963 | 0.025052 | 0.33951 | -0.33951 | -0.26363 | -0.025052
5964 | 0.025054 | 0.33951 | -0.33951 | -0.26362 | -0.025054
5965 | 0.025053 | 0.33951 | -0.33951 | -0.26362 | -0.025053
6000 | 0.31441 | 0.026131 | -0.026131 | -0.028658 | -0.31441
6001 | 0.28758 | 0.044288 | -0.044288 | -0.03899 | -0.28758
6003 | 0.30212 | 0.047587 | -0.047587 | -0.041188 | -0.30212
6004 | 0.25005 | 0.026401 | -0.026401 | -0.032028 | -0.25005
6005 | 0.35737 | 0.01229 | -0.01229 | -0.019016 | -0.35737
6006 | 0.12783 | 0.22536 | -0.22536 | -0.13815 | -0.12783
6013 | 0.29823 | 0.038951 | -0.038951 | -0.035521 | -0.29823
6014 | 0.34104 | 0.035976 | -0.035976 | -0.033651 | -0.34104
6015 | 0.34104 | 0.035976 | -0.035976 | -0.033651 | -0.34104
6016 | 0.34104 | 0.035976 | -0.035976 | -0.033651 | -0.34104
6019 | 0.33711 | 0.038657 | -0.038657 | -0.035388 | -0.33711
6021 | 0.33547 | 0.039701 | -0.039701 | -0.036064 | -0.33547
6022 | 0.33547 | 0.039701 | -0.039701 | -0.036064 | -0.33547
6023 | 0.3621 | 0.0127 | -0.0127 | -0.018959 | -0.3621
6024 | 0.3621 | 0.0127 | -0.0127 | -0.018959 | -0.3621
6028 | 0.36199 | 0.011014 | -0.011014 | -0.017682 | -0.36199
6030 | 0.36129 | 0.011246 | -0.011246 | -0.017916 | -0.36129
6031 | 0.36206 | 0.010991 | -0.010991 | -0.017659 | -0.36206
6032 | 0.36206 | 0.010988 | -0.010988 | -0.017656 | -0.36206
6033 | 0.36206 | 0.010991 | -0.010991 | -0.017659 | -0.36206
6035 | 0.30212 | 0.047587 | -0.047587 | -0.041188 | -0.30212
6041 | 0.3621 | 0.0127 | -0.0127 | -0.018959 | -0.3621
6042 | 0.3621 | 0.0127 | -0.0127 | -0.018959 | -0.3621
6044 | 0.3621 | 0.0127 | -0.0127 | -0.018959 | -0.3621
6048 | 0.36434 | 0.010227 | -0.010227 | -0.016893 | -0.36434
6050 | 0.36503 | 0.010091 | -0.010091 | -0.016752 | -0.36503
6051 | 0.3639 | 0.010375 | -0.010375 | -0.017041 | -0.3639
6052 | 0.36353 | 0.010499 | -0.010499 | -0.017166 | -0.36353
6053 | 0.36263 | 0.010798 | -0.010798 | -0.017466 | -0.36263
6056 | 0.36755 | 0.009467 | -0.009467 | -0.016076 | -0.36755
6057 | 0.3658 | 0.009882 | -0.009882 | -0.016522 | -0.3658
6058 | 0.36807 | 0.009342 | -0.009342 | -0.015942 | -0.36807
6060 | 0.36894 | 0.009137 | -0.009137 | -0.015721 | -0.36894
6061 | 0.37273 | 0.008217 | -0.008217 | -0.014728 | -0.37273
6062 | 0.37273 | 0.008217 | -0.008217 | -0.014728 | -0.37273
6063 | 0.37273 | 0.008217 | -0.008217 | -0.014728 | -0.37273
6064 | 0.37273 | 0.008217 | -0.008217 | -0.014728 | -0.37273
6066 | 0.37273 | 0.008217 | -0.008217 | -0.014728 | -0.37273
6070 | 0.36807 | 0.009342 | -0.009342 | -0.015942 | -0.36807
6071 | 0.36807 | 0.009342 | -0.009342 | -0.015942 | -0.36807
6072 | 0.36807 | 0.009342 | -0.009342 | -0.015942 | -0.36807
6075 | 0.36807 | 0.009342 | -0.009342 | -0.015942 | -0.36807
6080 | 0.3577 | 0.010905 | -0.010905 | -0.017759 | -0.3577
6082 | 0.36064 | 0.010849 | -0.010849 | -0.017581 | -0.36064
6084 | 0.3577 | 0.010905 | -0.010905 | -0.017759 | -0.3577
6085 | 0.35755 | 0.010908 | -0.010908 | -0.017768 | -0.35755
6086 | 0.35551 | 0.010947 | -0.010947 | -0.017891 | -0.35551
6087 | 0.35551 | 0.010947 | -0.010947 | -0.017891 | -0.35551
6096 | 0 | 0 | 0 | 0 | 0
6097 | 0.3706 | 0.008732 | -0.008732 | -0.015285 | -0.3706
6098 | 0.37273 | 0.008217 | -0.008217 | -0.014728 | -0.37273
6100 | 0.37273 | 0.008217 | -0.008217 | -0.014728 | -0.37273
6101 | 0.37308 | 0.008131 | -0.008131 | -0.014635 | -0.37308
6107 | 0.3531 | 0.010993 | -0.010993 | -0.018037 | -0.3531
6224 | 0.34908 | 0.014243 | -0.014243 | -0.020975 | -0.34908
6225 | 0.34941 | 0.014635 | -0.014635 | -0.021208 | -0.34941
6226 | 0.34581 | 0.014525 | -0.014525 | -0.021327 | -0.34581
6228 | 0.35216 | 0.014557 | -0.014557 | -0.021007 | -0.35216
6229 | 0.33828 | 0.016958 | -0.016958 | -0.022873 | -0.33828
6230 | 0.38571 | 0.013683 | -0.013683 | -0.019064 | -0.38571
6231 | 0.37304 | 0.014003 | -0.014003 | -0.019801 | -0.37304
6232 | 0.37163 | 0.01405 | -0.01405 | -0.01988 | -0.37163
6233 | 0.38793 | 0.013624 | -0.013624 | -0.018936 | -0.38793
6235 | 0.38563 | 0.013684 | -0.013684 | -0.019066 | -0.38563
6236 | 0.3503 | 0.01416 | -0.01416 | -0.02084 | -0.3503
6237 | 0.35083 | 0.014124 | -0.014124 | -0.02078 | -0.35083
6238 | 0.35278 | 0.013992 | -0.013992 | -0.020563 | -0.35278
6239 | 0.34798 | 0.014221 | -0.014221 | -0.021029 | -0.34798
6240 | 0.34798 | 0.014221 | -0.014221 | -0.021029 | -0.34798
6241 | 0.35148 | 0.014827 | -0.014827 | -0.021212 | -0.35148
6242 | 0.35264 | 0.014934 | -0.014934 | -0.021215 | -0.35264
6243 | 0.34027 | 0.013581 | -0.013581 | -0.021125 | -0.34027
6244 | 0.34665 | 0.014194 | -0.014194 | -0.021094 | -0.34665
6245 | 0.34291 | 0.01388 | -0.01388 | -0.021138 | -0.34291
6246 | 0.35372 | 0.015034 | -0.015034 | -0.021217 | -0.35372
6247 | 0.35444 | 0.015101 | -0.015101 | -0.021218 | -0.35444
6248 | 0.35278 | 0.013992 | -0.013992 | -0.020563 | -0.35278
6249 | 0.35122 | 0.014098 | -0.014098 | -0.020738 | -0.35122
6250 | 0.35122 | 0.014098 | -0.014098 | -0.020738 | -0.35122
6251 | 0.35148 | 0.014827 | -0.014827 | -0.021212 | -0.35148
6252 | 0.35372 | 0.015034 | -0.015034 | -0.021217 | -0.35372
6253 | 0.34734 | 0.014609 | -0.014609 | -0.021305 | -0.34734
6254 | 0.37017 | 0.014075 | -0.014075 | -0.019969 | -0.37017
6255 | 0.35211 | 0.014532 | -0.014532 | -0.021023 | -0.35211
6256 | 0.3479 | 0.014608 | -0.014608 | -0.021288 | -0.3479
6257 | 0.34625 | 0.014637 | -0.014637 | -0.021391 | -0.34625
6258 | 0.34101 | 0.014942 | -0.014942 | -0.021809 | -0.34101
6259 | 0.34293 | 0.014692 | -0.014692 | -0.021598 | -0.34293
6260 | 0.34288 | 0.014697 | -0.014697 | -0.021603 | -0.34288
6261 | 0.34436 | 0.014671 | -0.014671 | -0.02151 | -0.34436
6262 | 0.34293 | 0.014692 | -0.014692 | -0.021598 | -0.34293
6265 | 0.34617 | 0.01467 | -0.01467 | -0.021399 | -0.34617
6266 | 0.34617 | 0.01467 | -0.01467 | -0.021399 | -0.34617
6267 | 0.34515 | 0.014724 | -0.014724 | -0.02148 | -0.34515
6268 | 0.34431 | 0.014768 | -0.014768 | -0.021546 | -0.34431
6269 | 0.34431 | 0.014768 | -0.014768 | -0.021546 | -0.34431
6270 | 0.3451 | 0.014544 | -0.014544 | -0.021389 | -0.3451
6271 | 0.3437 | 0.014568 | -0.014568 | -0.02148 | -0.3437
6272 | 0.34254 | 0.014589 | -0.014589 | -0.021556 | -0.34254
6273 | 0.34431 | 0.014768 | -0.014768 | -0.021546 | -0.34431
6274 | 0.34431 | 0.014768 | -0.014768 | -0.021546 | -0.34431
6275 | 0.34482 | 0.014495 | -0.014495 | -0.021372 | -0.34482
6276 | 0.3452 | 0.014377 | -0.014377 | -0.021285 | -0.3452
6277 | 0.34041 | 0.014361 | -0.014361 | -0.021567 | -0.34041
6278 | 0.34517 | 0.014427 | -0.014427 | -0.021316 | -0.34517
6281 | 0.3452 | 0.014377 | -0.014377 | -0.021285 | -0.3452
6282 | 0.33948 | 0.014333 | -0.014333 | -0.021608 | -0.33948
6283 | 0.33968 | 0.014413 | -0.014413 | -0.021634 | -0.33968
6284 | 0.34058 | 0.014771 | -0.014771 | -0.021752 | -0.34058
6285 | 0.34058 | 0.014771 | -0.014771 | -0.021752 | -0.34058
6286 | 0.33968 | 0.014413 | -0.014413 | -0.021634 | -0.33968
6287 | 0.35819 | 0.014379 | -0.014379 | -0.020668 | -0.35819
6288 | 0.35517 | 0.014479 | -0.014479 | -0.020833 | -0.35517
6290 | 0.34388 | 0.014593 | -0.014593 | -0.021484 | -0.34388
6291 | 0.34573 | 0.014464 | -0.014464 | -0.021299 | -0.34573
6292 | 0.34397 | 0.014633 | -0.014633 | -0.0215 | -0.34397
6293 | 0.34354 | 0.014659 | -0.014659 | -0.021541 | -0.34354
6295 | 0.30662 | 0.014619 | -0.014619 | -0.020957 | -0.30662
6300 | 0.32825 | 0.013254 | -0.013254 | -0.021745 | -0.32825
6301 | 0.33263 | 0.013675 | -0.013675 | -0.021692 | -0.33263
6302 | 0.32825 | 0.013254 | -0.013254 | -0.021745 | -0.32825
6303 | 0.32825 | 0.013254 | -0.013254 | -0.021745 | -0.32825
6304 | 0.32825 | 0.013254 | -0.013254 | -0.021745 | -0.32825
6305 | 0.321 | 0.012558 | -0.012558 | -0.021834 | -0.321
6306 | 0.3111 | 0.011606 | -0.011606 | -0.021955 | -0.3111
6307 | 0.29428 | 0.009989 | -0.009989 | -0.02216 | -0.29428
6308 | 0.29795 | 0.008625 | -0.008625 | -0.021399 | -0.29795
6309 | 0.28513 | 0.006249 | -0.006249 | -0.021072 | -0.28513
6310 | 0.29786 | 0.008656 | -0.008656 | -0.021416 | -0.29786
6311 | 0.27352 | 0.005198 | -0.005198 | -0.021191 | -0.27352
6312 | 0.2928 | 0.010292 | -0.010292 | -0.022377 | -0.2928
6313 | 0.33315 | 0.013392 | -0.013392 | -0.021563 | -0.33315
6314 | 0.33315 | 0.013392 | -0.013392 | -0.021563 | -0.33315
6315 | 0.34305 | 0.014694 | -0.014694 | -0.021592 | -0.34305
6316 | 0.34305 | 0.014694 | -0.014694 | -0.021592 | -0.34305
6318 | 0.34641 | 0.014926 | -0.014926 | -0.021557 | -0.34641
6323 | 0.26525 | 0.081635 | -0.081635 | -0.063001 | -0.26525
6420 | 0.30342 | 0.029472 | -0.029472 | -0.030846 | -0.30342
6421 | 0.30843 | 0.027942 | -0.027942 | -0.029845 | -0.30843
6422 | 0.30846 | 0.027935 | -0.027935 | -0.02984 | -0.30846
6423 | 0.31439 | 0.026123 | -0.026123 | -0.028655 | -0.31439
6425 | 0.31623 | 0.022647 | -0.022647 | -0.026795 | -0.31623
6426 | 0.30843 | 0.027942 | -0.027942 | -0.029845 | -0.30843
6427 | 0.31441 | 0.026131 | -0.026131 | -0.028658 | -0.31441
6428 | 0.31441 | 0.026131 | -0.026131 | -0.028658 | -0.31441
6429 | 0.31621 | 0.026815 | -0.026815 | -0.02893 | -0.31621
6430 | 0.31441 | 0.026131 | -0.026131 | -0.028658 | -0.31441
6431 | 0.3145 | 0.026165 | -0.026165 | -0.028671 | -0.3145
6432 | 0.31502 | 0.026364 | -0.026364 | -0.028751 | -0.31502
6433 | 0.31621 | 0.026815 | -0.026815 | -0.02893 | -0.31621
6434 | 0.31667 | 0.026991 | -0.026991 | -0.029 | -0.31667
6435 | 0.32107 | 0.028661 | -0.028661 | -0.029665 | -0.32107
6436 | 0.32281 | 0.028341 | -0.028341 | -0.029432 | -0.32281
6437 | 0.28811 | 0.043199 | -0.043199 | -0.038332 | -0.28811
6438 | 0.28811 | 0.043199 | -0.043199 | -0.038332 | -0.28811
6439 | 0.3081 | 0.034678 | -0.034678 | -0.033236 | -0.3081
6440 | 0.3081 | 0.034678 | -0.034678 | -0.033236 | -0.3081
6441 | 0.29119 | 0.034608 | -0.034608 | -0.033191 | -0.29119
6442 | 0.29119 | 0.034608 | -0.034608 | -0.033191 | -0.29119
6444 | 0.29984 | 0.023398 | -0.023398 | -0.026329 | -0.29984
6445 | 0.31991 | 0.029202 | -0.029202 | -0.029986 | -0.31991
6446 | 0.31991 | 0.029202 | -0.029202 | -0.029986 | -0.31991
6447 | 0.28941 | 0.038707 | -0.038707 | -0.035575 | -0.28941
6448 | 0.28774 | 0.042257 | -0.042257 | -0.037632 | -0.28774
6449 | 0.2883 | 0.041017 | -0.041017 | -0.036912 | -0.2883
6450 | 0.2877 | 0.043929 | -0.043929 | -0.038834 | -0.2877
6451 | 0.30662 | 0.014619 | -0.014619 | -0.020957 | -0.30662
6452 | 0.28767 | 0.042412 | -0.042412 | -0.037721 | -0.28767
6453 | 0.28672 | 0.044387 | -0.044387 | -0.038848 | -0.28672
6454 | 0.28672 | 0.044387 | -0.044387 | -0.038848 | -0.28672
6455 | 0.28757 | 0.044313 | -0.044313 | -0.039001 | -0.28757
6456 | 0.28758 | 0.044288 | -0.044288 | -0.03899 | -0.28758
6457 | 0.28781 | 0.043724 | -0.043724 | -0.038693 | -0.28781
6458 | 0.28401 | 0.031657 | -0.031657 | -0.032337 | -0.28401
6459 | 0.28811 | 0.043199 | -0.043199 | -0.038332 | -0.28811
6460 | 0.30396 | 0.036597 | -0.036597 | -0.034376 | -0.30396
6461 | 0.30396 | 0.036597 | -0.036597 | -0.034376 | -0.30396
6462 | 0.28811 | 0.043199 | -0.043199 | -0.038332 | -0.28811
6463 | 0.29039 | 0.035655 | -0.035655 | -0.033831 | -0.29039
6464 | 0.28851 | 0.040784 | -0.040784 | -0.036782 | -0.28851
6465 | 0.28811 | 0.043199 | -0.043199 | -0.038332 | -0.28811
6466 | 0.28835 | 0.043462 | -0.043462 | -0.038469 | -0.28835
6467 | 0.28835 | 0.043462 | -0.043462 | -0.038469 | -0.28835
6468 | 0.28859 | 0.043724 | -0.043724 | -0.038606 | -0.28859
6470 | 0.28624 | 0.045597 | -0.045597 | -0.039543 | -0.28624
6471 | 0.28829 | 0.043975 | -0.043975 | -0.038752 | -0.28829
6473 | 0.28642 | 0.044908 | -0.044908 | -0.039132 | -0.28642
6477 | 0.29069 | 0.044687 | -0.044687 | -0.039322 | -0.29069
6478 | 0.28745 | 0.044664 | -0.044664 | -0.039154 | -0.28745
6479 | 0.2853 | 0.047316 | -0.047316 | -0.040519 | -0.2853
6480 | 0.28531 | 0.047313 | -0.047313 | -0.040515 | -0.28531
6481 | 0.2855 | 0.046951 | -0.046951 | -0.04031 | -0.2855
6482 | 0.28797 | 0.041918 | -0.041918 | -0.037433 | -0.28797
6483 | 0.2853 | 0.047319 | -0.047319 | -0.040522 | -0.2853
6484 | 0.31863 | 0.027734 | -0.027734 | -0.029296 | -0.31863
6491 | 0.26911 | 0.074723 | -0.074723 | -0.058557 | -0.26911
6492 | 0.2697 | 0.074476 | -0.074476 | -0.058334 | -0.2697
6493 | 0.2697 | 0.074476 | -0.074476 | -0.058334 | -0.2697
6494 | 0.26911 | 0.074723 | -0.074723 | -0.058557 | -0.26911
6495 | 0.27782 | 0.060294 | -0.060294 | -0.049316 | -0.27782
6496 | 0.27308 | 0.068152 | -0.068152 | -0.054348 | -0.27308
6497 | 0.26987 | 0.073463 | -0.073463 | -0.05775 | -0.26987
6498 | 0.26447 | 0.082425 | -0.082425 | -0.06349 | -0.26447
6499 | 0.26525 | 0.081635 | -0.081635 | -0.063001 | -0.26525
6500 | 0.26604 | 0.080846 | -0.080846 | -0.062511 | -0.26604
6503 | 0.26075 | 0.087645 | -0.087645 | -0.066804 | -0.26075
6505 | 0.26282 | 0.084737 | -0.084737 | -0.064958 | -0.26282
6506 | 0.26282 | 0.084737 | -0.084737 | -0.064958 | -0.26282
6507 | 0.26282 | 0.084737 | -0.084737 | -0.064958 | -0.26282
6508 | 0.26282 | 0.084737 | -0.084737 | -0.064958 | -0.26282
6509 | 0.26075 | 0.087645 | -0.087645 | -0.066804 | -0.26075
6510 | 0.24616 | 0.10816 | -0.10816 | -0.079828 | -0.24616
6511 | 0.30118 | 0.060718 | -0.060718 | -0.049681 | -0.30118
6513 | 0.24543 | 0.1092 | -0.1092 | -0.080487 | -0.24543
6515 | 0.25655 | 0.09857 | -0.09857 | -0.074195 | -0.25655
6524 | 0.29741 | 0.046393 | -0.046393 | -0.04042 | -0.29741
6526 | 0.29741 | 0.046393 | -0.046393 | -0.04042 | -0.29741
6527 | 0.28438 | 0.049416 | -0.049416 | -0.042348 | -0.28438
6528 | 0.29359 | 0.045423 | -0.045423 | -0.039795 | -0.29359
6529 | 0.29711 | 0.046316 | -0.046316 | -0.04037 | -0.29711
6530 | 0.30413 | 0.048098 | -0.048098 | -0.041516 | -0.30413
6531 | 0.30212 | 0.047587 | -0.047587 | -0.041188 | -0.30212
6532 | 0.30381 | 0.048017 | -0.048017 | -0.041464 | -0.30381
6533 | 0.3092 | 0.049384 | -0.049384 | -0.042344 | -0.3092
6534 | 0.3092 | 0.049383 | -0.049383 | -0.042344 | -0.3092
6535 | 0.31156 | 0.048488 | -0.048488 | -0.041763 | -0.31156
6538 | 0.3092 | 0.049383 | -0.049383 | -0.042344 | -0.3092
6539 | 0.3092 | 0.049383 | -0.049383 | -0.042344 | -0.3092
6540 | 0.3092 | 0.049383 | -0.049383 | -0.042344 | -0.3092
6541 | 0.3092 | 0.049383 | -0.049383 | -0.042344 | -0.3092
6542 | 0.3092 | 0.049383 | -0.049383 | -0.042344 | -0.3092
6543 | 0.3092 | 0.049383 | -0.049383 | -0.042344 | -0.3092
6544 | 0.3092 | 0.049383 | -0.049383 | -0.042344 | -0.3092
6545 | 0.3092 | 0.049383 | -0.049383 | -0.042344 | -0.3092
6546 | 0.30798 | 0.051106 | -0.051106 | -0.043459 | -0.30798
6547 | 0.30752 | 0.051752 | -0.051752 | -0.043877 | -0.30752
6548 | 0.30672 | 0.052893 | -0.052893 | -0.044616 | -0.30672
6549 | 0.3052 | 0.055036 | -0.055036 | -0.046003 | -0.3052
6550 | 0.30118 | 0.060718 | -0.060718 | -0.049681 | -0.30118
6551 | 0.30184 | 0.059783 | -0.059783 | -0.049076 | -0.30184
6552 | 0.30118 | 0.060718 | -0.060718 | -0.049681 | -0.30118
6553 | 0.30798 | 0.051106 | -0.051106 | -0.043459 | -0.30798
6554 | 0.3092 | 0.049383 | -0.049383 | -0.042344 | -0.3092
6555 | 0.3092 | 0.049383 | -0.049383 | -0.042344 | -0.3092
6556 | 0.33596 | 0.039333 | -0.039333 | -0.035826 | -0.33596
6560 | 0.30184 | 0.059783 | -0.059783 | -0.049076 | -0.30184
6562 | 0.29968 | 0.062832 | -0.062832 | -0.05105 | -0.29968
6565 | 0.323 | 0.047747 | -0.047747 | -0.041276 | -0.323
6568 | 0.097194 | 0.2783 | -0.2783 | -0.19245 | -0.097194
6572 | 0.33596 | 0.039333 | -0.039333 | -0.035826 | -0.33596
6574 | 0.33596 | 0.039333 | -0.039333 | -0.035826 | -0.33596
6575 | 0.323 | 0.047747 | -0.047747 | -0.041276 | -0.323
6576 | 0.33596 | 0.039333 | -0.039333 | -0.035826 | -0.33596
6577 | 0.323 | 0.047747 | -0.047747 | -0.041276 | -0.323
6578 | 0.323 | 0.047747 | -0.047747 | -0.041276 | -0.323
6580 | 0.33596 | 0.039333 | -0.039333 | -0.035826 | -0.33596
6581 | 0.33596 | 0.039333 | -0.039333 | -0.035826 | -0.33596
6583 | 0.33463 | 0.040212 | -0.040212 | -0.036396 | -0.33463
6584 | 0.33914 | 0.037363 | -0.037363 | -0.03455 | -0.33914
6585 | 0.33596 | 0.039333 | -0.039333 | -0.035826 | -0.33596
6586 | 0.34102 | 0.035983 | -0.035983 | -0.033656 | -0.34102
6587 | 0.34244 | 0.035311 | -0.035311 | -0.03322 | -0.34244
6588 | 0.34244 | 0.035311 | -0.035311 | -0.03322 | -0.34244
6589 | 0.3092 | 0.049383 | -0.049383 | -0.042344 | -0.3092
6590 | 0.34244 | 0.035311 | -0.035311 | -0.03322 | -0.34244
6591 | 0.3092 | 0.049383 | -0.049383 | -0.042344 | -0.3092
6592 | 0.34244 | 0.035311 | -0.035311 | -0.03322 | -0.34244
6594 | 0.34244 | 0.035311 | -0.035311 | -0.03322 | -0.34244
6597 | 0.34244 | 0.035311 | -0.035311 | -0.03322 | -0.34244
6598 | 0.34244 | 0.035311 | -0.035311 | -0.03322 | -0.34244
6599 | 0.34244 | 0.035311 | -0.035311 | -0.03322 | -0.34244
6600 | 0.34619 | 0.033152 | -0.033152 | -0.031821 | -0.34619
6601 | 0.34197 | 0.035564 | -0.035564 | -0.033384 | -0.34197
6603 | 0.34619 | 0.033152 | -0.033152 | -0.031821 | -0.34619
6604 | 0.34619 | 0.033152 | -0.033152 | -0.031821 | -0.34619
6605 | 0.34619 | 0.033152 | -0.033152 | -0.031821 | -0.34619
6606 | 0.34619 | 0.033152 | -0.033152 | -0.031821 | -0.34619
6607 | 0.34619 | 0.033152 | -0.033152 | -0.031821 | -0.34619
6608 | 0.34619 | 0.033152 | -0.033152 | -0.031821 | -0.34619
6609 | 0.34619 | 0.033152 | -0.033152 | -0.031821 | -0.34619
6610 | 0.34619 | 0.033152 | -0.033152 | -0.031821 | -0.34619
6611 | 0.34619 | 0.033152 | -0.033152 | -0.031821 | -0.34619
6613 | 0.34619 | 0.033152 | -0.033152 | -0.031821 | -0.34619
6614 | 0.34619 | 0.033152 | -0.033152 | -0.031821 | -0.34619
6627 | 0.34429 | 0.034295 | -0.034295 | -0.032561 | -0.34429
6628 | 0.3477 | 0.032423 | -0.032423 | -0.031347 | -0.3477
6630 | 0.34683 | 0.032904 | -0.032904 | -0.031659 | -0.34683
6632 | 0.34226 | 0.035406 | -0.035406 | -0.033281 | -0.34226
6633 | 0.34226 | 0.035406 | -0.035406 | -0.033281 | -0.34226
6635 | 0.34418 | 0.034253 | -0.034253 | -0.032535 | -0.34418
6636 | 0.37095 | 0.016823 | -0.016823 | -0.021411 | -0.37095
6637 | 0.37095 | 0.016823 | -0.016823 | -0.021411 | -0.37095
6639 | 0.34071 | 0.036068 | -0.036068 | -0.033711 | -0.34071
6641 | 0.34366 | 0.034641 | -0.034641 | -0.032785 | -0.34366
6642 | 0.34459 | 0.03413 | -0.03413 | -0.032454 | -0.34459
6643 | 0.34574 | 0.033497 | -0.033497 | -0.032044 | -0.34574
6645 | 0.34819 | 0.032155 | -0.032155 | -0.031174 | -0.34819
6649 | 0.35122 | 0.030497 | -0.030497 | -0.030098 | -0.35122
6650 | 0.35122 | 0.030497 | -0.030497 | -0.030098 | -0.35122
6651 | 0.35122 | 0.030497 | -0.030497 | -0.030098 | -0.35122
6652 | 0.35122 | 0.030497 | -0.030497 | -0.030098 | -0.35122
6653 | 0.35122 | 0.030497 | -0.030497 | -0.030098 | -0.35122
6655 | 0.35271 | 0.02968 | -0.02968 | -0.029568 | -0.35271
6838 | 0.010805 | 0.007573 | -0.007573 | 0.003683 | -0.010805
6840 | 0.007432 | 0.008354 | -0.008354 | 0.004499 | -0.007432
6842 | 0.005794 | 0.010308 | -0.010308 | 0.006071 | -0.005794
6844 | 0.005839 | 0.0102 | -0.0102 | 0.005987 | -0.005839
6845 | 0.002984 | 0.011698 | -0.011698 | 0.007618 | -0.002984
6846 | 0.006803 | 0.008891 | -0.008891 | 0.00496 | -0.006803
6847 | 0 | 0 | 0 | 0 | 0
6848 | 0.008848 | 0.007833 | -0.007833 | 0.00401 | -0.008848
6850 | 0.00793 | 0.008648 | -0.008648 | 0.004687 | -0.00793
6851 | 0.00465 | 0.009624 | -0.009624 | 0.005756 | -0.00465
6852 | 0.006062 | 0.00966 | -0.00966 | 0.005571 | -0.006062
6853 | 0.00894 | 0.007003 | -0.007003 | 0.003372 | -0.00894
6854 | 0.007049 | 0.009138 | -0.009138 | 0.005117 | -0.007049
6857 | 0.006961 | 0.009243 | -0.009243 | 0.005199 | -0.006961
6858 | 0 | 0 | 0 | 0 | 0
6859 | 0.006986 | 0.008564 | -0.008564 | 0.004688 | -0.006986
6861 | 0.00657 | 0.009625 | -0.009625 | 0.00551 | -0.00657
6865 | 0.003571 | 0.011058 | -0.011058 | 0.006972 | -0.003571
6867 | 0 | 0 | 0 | 0 | 0
6868 | 0.004644 | 0.010042 | -0.010042 | 0.006061 | -0.004644
6869 | 0.00657 | 0.009625 | -0.009625 | 0.00551 | -0.00657
6870 | 0.007197 | 0.006746 | -0.006746 | 0.003304 | -0.007197
6871 | 0.00657 | 0.009625 | -0.009625 | 0.00551 | -0.00657
6873 | 0.008331 | 0.007028 | -0.007028 | 0.003431 | -0.008331
6874 | 0.006985 | 0.00662 | -0.00662 | 0.003227 | -0.006985
6875 | 0.007469 | 0.006904 | -0.006904 | 0.0034 | -0.007469
6876 | 0.007345 | 0.006833 | -0.006833 | 0.003357 | -0.007345
6877 | 0.00894 | 0.007003 | -0.007003 | 0.003372 | -0.00894
6878 | 0.006845 | 0.006541 | -0.006541 | 0.003179 | -0.006845
6879 | 0.006694 | 0.006452 | -0.006452 | 0.003125 | -0.006694
6880 | 0.004647 | 0.009831 | -0.009831 | 0.005907 | -0.004647
6881 | 0.004646 | 0.009857 | -0.009857 | 0.005926 | -0.004646
6882 | 0.004553 | 0.010123 | -0.010123 | 0.006146 | -0.004553
6883 | 0 | 0 | 0 | 0 | 0
6884 | 0.004553 | 0.010123 | -0.010123 | 0.006146 | -0.004553
6885 | 0.004381 | 0.009869 | -0.009869 | 0.005983 | -0.004381
6886 | 0.004553 | 0.010123 | -0.010123 | 0.006146 | -0.004553
6887 | 0.00397 | 0.01064 | -0.01064 | 0.006692 | -0.00397
6888 | 0.004553 | 0.010123 | -0.010123 | 0.006146 | -0.004553
6894 | 0.003669 | 0.010902 | -0.010902 | 0.006968 | -0.003669
6896 | 0.003321 | 0.01111 | -0.01111 | 0.007276 | -0.003321
6897 | 0.004344 | 0.01031 | -0.01031 | 0.006344 | -0.004344
6898 | 0.004143 | 0.01049 | -0.01049 | 0.006533 | -0.004143
6900 | 0.003173 | 0.011015 | -0.011015 | 0.007386 | -0.003173
6902 | 0.003669 | 0.010902 | -0.010902 | 0.006968 | -0.003669
6904 | 0.003669 | 0.010902 | -0.010902 | 0.006968 | -0.003669
6906 | 0.003321 | 0.01111 | -0.01111 | 0.007276 | -0.003321
6908 | 0.003321 | 0.01111 | -0.01111 | 0.007276 | -0.003321
6909 | 0.006985 | 0.00662 | -0.00662 | 0.003227 | -0.006985
6910 | 0.003179 | 0.011198 | -0.011198 | 0.007155 | -0.003179
6911 | 0.003179 | 0.011198 | -0.011198 | 0.007155 | -0.003179
6912 | 0.006961 | 0.009243 | -0.009243 | 0.005199 | -0.006961
6914 | 0.004793 | 0.014211 | -0.014211 | 0.008986 | -0.004793
6918 | 0.004427 | 0.015665 | -0.015665 | 0.010071 | -0.004427
6919 | 0.004427 | 0.015665 | -0.015665 | 0.010071 | -0.004427
6920 | 0.004427 | 0.015665 | -0.015665 | 0.010071 | -0.004427
6922 | 0.004434 | 0.010298 | -0.010298 | 0.006334 | -0.004434
6924 | 0.002811 | 0.017899 | -0.017899 | 0.012316 | -0.002811
6926 | 0.003084 | 0.010958 | -0.010958 | 0.007452 | -0.003084
6928 | 0.00299 | 0.010897 | -0.010897 | 0.007522 | -0.00299
6930 | 0.003225 | 0.017028 | -0.017028 | 0.011178 | -0.003225
6932 | 0.00338 | 0.023637 | -0.023637 | 0.014925 | -0.00338
6934 | 0.003535 | 0.030248 | -0.030248 | 0.018673 | -0.003535
6935 | 0.003796 | 0.041644 | -0.041644 | 0.025119 | -0.003796
6936 | 0 | 0 | 0 | 0 | 0
6937 | 0.003796 | 0.041644 | -0.041644 | 0.025119 | -0.003796
6938 | 0.002671 | 0.016807 | -0.016807 | 0.01167 | -0.002671
6940 | 0.003684 | 0.036288 | -0.036288 | 0.021972 | -0.003684
6942 | 0.003377 | 0.034658 | -0.034658 | 0.021519 | -0.003377
6943 | 0.010714 | 0.005888 | -0.005888 | 0.002377 | -0.010714
6944 | 0.005176 | 0.009863 | -0.009863 | 0.005884 | -0.005176
6948 | 0.011117 | 0.007185 | -0.007185 | 0.003368 | -0.011117
6949 | 0.011117 | 0.007185 | -0.007185 | 0.003368 | -0.011117
7000 | 0.037149 | 0.31214 | -0.31214 | -0.18179 | -0.037149
7004 | 0.021137 | 0.40466 | -0.40466 | -0.20348 | -0.021137
7005 | 0.021137 | 0.40466 | -0.40466 | -0.20348 | -0.021137
7006 | 0.021137 | 0.40466 | -0.40466 | -0.20348 | -0.021137
7007 | 0.01984 | 0.44138 | -0.44138 | -0.20334 | -0.01984
7008 | 0.01984 | 0.44138 | -0.44138 | -0.20334 | -0.01984
7009 | 0.01984 | 0.44138 | -0.44138 | -0.20334 | -0.01984
7010 | 0.019769 | 0.40817 | -0.40817 | -0.22319 | -0.019769
7011 | 0.019769 | 0.40817 | -0.40817 | -0.22319 | -0.019769
7012 | 0.019771 | 0.40792 | -0.40792 | -0.22338 | -0.019771
7148 | 0.028885 | 0.3637 | -0.3637 | -0.20158 | -0.028885
7149 | 0.044466 | 0.33141 | -0.33141 | -0.19648 | -0.044466
7150 | 0.029957 | 0.36704 | -0.36704 | -0.22269 | -0.029957
7151 | 0.028947 | 0.36693 | -0.36693 | -0.22782 | -0.028947
7152 | 0.031909 | 0.36256 | -0.36256 | -0.21466 | -0.031909
7153 | 0.030487 | 0.36707 | -0.36707 | -0.21557 | -0.030487
7155 | 0.030126 | 0.36655 | -0.36655 | -0.22257 | -0.030126
7156 | 0.030402 | 0.36593 | -0.36593 | -0.22212 | -0.030402
7158 | 0.031858 | 0.36265 | -0.36265 | -0.21979 | -0.031858
7159 | 0.033081 | 0.35963 | -0.35963 | -0.21702 | -0.033081
7160 | 0.033444 | 0.35873 | -0.35873 | -0.21621 | -0.033444
7162 | 0.033765 | 0.35794 | -0.35794 | -0.21548 | -0.033765
7168 | 0.029108 | 0.37143 | -0.37143 | -0.21645 | -0.029108
7169 | 0.026828 | 0.37865 | -0.37865 | -0.2179 | -0.026828
7170 | 0.026245 | 0.3805 | -0.3805 | -0.21828 | -0.026245
7171 | 0.025662 | 0.38221 | -0.38221 | -0.21909 | -0.025662
7172 | 0.024134 | 0.38669 | -0.38669 | -0.22121 | -0.024134
7173 | 0.024454 | 0.38575 | -0.38575 | -0.22077 | -0.024454
7174 | 0.023771 | 0.38799 | -0.38799 | -0.22259 | -0.023771
7175 | 0.023902 | 0.38576 | -0.38576 | -0.22487 | -0.023902
7176 | 0.023944 | 0.38569 | -0.38569 | -0.22449 | -0.023944
7177 | 0.025113 | 0.38382 | -0.38382 | -0.21985 | -0.025113
7178 | 0.024137 | 0.38023 | -0.38023 | -0.23039 | -0.024137
7180 | 0.023625 | 0.38995 | -0.38995 | -0.22101 | -0.023625
7181 | 0.023627 | 0.38993 | -0.38993 | -0.221 | -0.023627
7182 | 0.023792 | 0.38903 | -0.38903 | -0.21912 | -0.023792
7184 | 0.023794 | 0.38902 | -0.38902 | -0.2191 | -0.023794
7186 | 0.023811 | 0.38893 | -0.38893 | -0.21718 | -0.023811
7188 | 0.02381 | 0.38893 | -0.38893 | -0.21737 | -0.02381
7190 | 0.023821 | 0.38887 | -0.38887 | -0.21605 | -0.023821
7191 | 0.023501 | 0.3886 | -0.3886 | -0.21597 | -0.023501
7192 | 0.023827 | 0.38884 | -0.38884 | -0.21548 | -0.023827
7193 | 0.023824 | 0.38886 | -0.38886 | -0.21582 | -0.023824
7194 | 0.023369 | 0.3885 | -0.3885 | -0.21617 | -0.023369
7196 | 0.023401 | 0.38853 | -0.38853 | -0.21612 | -0.023401
7197 | 0.023994 | 0.38777 | -0.38777 | -0.20693 | -0.023994
7198 | 0.023977 | 0.38788 | -0.38788 | -0.2078 | -0.023977
7200 | 0.023832 | 0.38896 | -0.38896 | -0.21404 | -0.023832
7202 | 0.022797 | 0.39763 | -0.39763 | -0.19841 | -0.022797
7204 | 0.023005 | 0.38823 | -0.38823 | -0.21672 | -0.023005
7206 | 0.023005 | 0.38823 | -0.38823 | -0.21672 | -0.023005
7208 | 0.022578 | 0.39533 | -0.39533 | -0.20667 | -0.022578
7212 | 0.022214 | 0.39768 | -0.39768 | -0.20586 | -0.022214
7215 | 0.023005 | 0.38823 | -0.38823 | -0.21672 | -0.023005
7216 | 0.022761 | 0.3919 | -0.3919 | -0.21151 | -0.022761
7218 | 0.022931 | 0.38573 | -0.38573 | -0.22038 | -0.022931
7220 | 0.022904 | 0.38481 | -0.38481 | -0.22174 | -0.022904
7223 | 0.022863 | 0.38338 | -0.38338 | -0.22381 | -0.022863
7224 | 0.022959 | 0.38627 | -0.38627 | -0.2204 | -0.022959
7225 | 0.02391 | 0.38427 | -0.38427 | -0.22663 | -0.02391
7226 | 0.023811 | 0.38594 | -0.38594 | -0.22528 | -0.023811
7227 | 0.023718 | 0.38794 | -0.38794 | -0.22314 | -0.023718
7228 | 0.023811 | 0.38594 | -0.38594 | -0.22528 | -0.023811
7229 | 0.023899 | 0.38466 | -0.38466 | -0.22635 | -0.023899
7230 | 0.022435 | 0.38303 | -0.38303 | -0.22565 | -0.022435
7231 | 0.022085 | 0.38274 | -0.38274 | -0.22715 | -0.022085
7232 | 0.021823 | 0.38253 | -0.38253 | -0.22828 | -0.021823
7235 | 0.021582 | 0.37466 | -0.37466 | -0.23689 | -0.021582
7236 | 0.021297 | 0.38047 | -0.38047 | -0.23214 | -0.021297
7237 | 0.021346 | 0.37968 | -0.37968 | -0.23274 | -0.021346
7238 | 0.021434 | 0.37827 | -0.37827 | -0.23382 | -0.021434
7239 | 0.02424 | 0.33942 | -0.33942 | -0.26435 | -0.02424
7240 | 0.022143 | 0.33078 | -0.33078 | -0.27487 | -0.022143
7241 | 0.021585 | 0.37584 | -0.37584 | -0.23569 | -0.021585
7242 | 0.021877 | 0.37116 | -0.37116 | -0.23928 | -0.021877
7244 | 0.022395 | 0.36486 | -0.36486 | -0.24363 | -0.022395
7245 | 0.022783 | 0.3779 | -0.3779 | -0.2297 | -0.022783
7246 | 0.021286 | 0.37816 | -0.37816 | -0.23451 | -0.021286
7247 | 0.0212 | 0.38201 | -0.38201 | -0.23095 | -0.0212
7248 | 0.020774 | 0.38312 | -0.38312 | -0.23134 | -0.020774
7250 | 0.020606 | 0.38267 | -0.38267 | -0.23243 | -0.020606
7252 | 0.020416 | 0.38216 | -0.38216 | -0.23366 | -0.020416
7254 | 0.020191 | 0.38156 | -0.38156 | -0.23512 | -0.020191
7257 | 0.019469 | 0.36314 | -0.36314 | -0.25017 | -0.019469
7258 | 0.02001 | 0.38108 | -0.38108 | -0.23629 | -0.02001
7263 | 0.019819 | 0.38741 | -0.38741 | -0.23261 | -0.019819
7269 | 0.018308 | 0.34938 | -0.34938 | -0.25892 | -0.018308
7270 | 0.017709 | 0.34228 | -0.34228 | -0.26343 | -0.017709
7271 | 0.018463 | 0.36211 | -0.36211 | -0.25012 | -0.018463
7272 | 0.017187 | 0.33181 | -0.33181 | -0.25684 | -0.017187
7273 | 0.01934 | 0.3852 | -0.3852 | -0.23462 | -0.01934
7274 | 0.020347 | 0.39242 | -0.39242 | -0.22337 | -0.020347
7275 | 0.020177 | 0.3926 | -0.3926 | -0.2248 | -0.020177
7460 | 0.024113 | 0.38081 | -0.38081 | -0.22982 | -0.024113
7461 | 0.025245 | 0.37117 | -0.37117 | -0.23637 | -0.025245
7462 | 0.023881 | 0.38579 | -0.38579 | -0.22507 | -0.023881
7474 | 0.034765 | 0.32415 | -0.32415 | -0.18374 | -0.034765
7476 | 0.029897 | 0.34983 | -0.34983 | -0.19079 | -0.029897
7477 | 0.029765 | 0.34775 | -0.34775 | -0.18744 | -0.029765
7478 | 0.028822 | 0.3604 | -0.3604 | -0.19757 | -0.028822
7479 | 0.02847 | 0.36385 | -0.36385 | -0.19978 | -0.02847
7480 | 0.028885 | 0.3637 | -0.3637 | -0.20158 | -0.028885
7482 | 0.028885 | 0.3637 | -0.3637 | -0.20158 | -0.028885
7484 | 0.025559 | 0.38289 | -0.38289 | -0.21801 | -0.025559
7487 | 0.024259 | 0.38743 | -0.38743 | -0.21681 | -0.024259
7488 | 0.024374 | 0.38702 | -0.38702 | -0.21756 | -0.024374
7490 | 0.024973 | 0.38493 | -0.38493 | -0.21779 | -0.024973
7491 | 0.023893 | 0.38868 | -0.38868 | -0.21884 | -0.023893
7492 | 0.024175 | 0.38773 | -0.38773 | -0.21627 | -0.024175
7493 | 0.025559 | 0.38289 | -0.38289 | -0.21801 | -0.025559
7496 | 0.02406 | 0.38815 | -0.38815 | -0.21552 | -0.02406
7498 | 0.024015 | 0.38764 | -0.38764 | -0.20584 | -0.024015
7499 | 0.023998 | 0.38775 | -0.38775 | -0.20671 | -0.023998
7500 | 0.023603 | 0.39045 | -0.39045 | -0.20545 | -0.023603
7501 | 0.023714 | 0.38972 | -0.38972 | -0.20963 | -0.023714
7502 | 0.023907 | 0.38832 | -0.38832 | -0.21136 | -0.023907
7504 | 0.024377 | 0.38498 | -0.38498 | -0.20433 | -0.024377
7506 | 0.02527 | 0.37732 | -0.37732 | -0.19908 | -0.02527
7507 | 0.025034 | 0.38016 | -0.38016 | -0.2016 | -0.025034
7508 | 0.023996 | 0.38776 | -0.38776 | -0.20683 | -0.023996
7509 | 0.025159 | 0.38031 | -0.38031 | -0.20257 | -0.025159
7510 | 0.028885 | 0.3637 | -0.3637 | -0.20158 | -0.028885
7512 | 0.02639 | 0.37419 | -0.37419 | -0.20153 | -0.02639
7513 | 0.02743 | 0.36902 | -0.36902 | -0.20066 | -0.02743
7514 | 0.028885 | 0.3637 | -0.3637 | -0.20158 | -0.028885
7515 | 0.023791 | 0.38922 | -0.38922 | -0.21251 | -0.023791
7516 | 0.028885 | 0.3637 | -0.3637 | -0.20158 | -0.028885
7518 | 0.033504 | 0.30645 | -0.30645 | -0.17746 | -0.033504
7520 | 0.041458 | 0.26802 | -0.26802 | -0.16921 | -0.041458
7521 | 0.023893 | 0.34302 | -0.34302 | -0.18368 | -0.023893
7522 | 0.023893 | 0.34302 | -0.34302 | -0.18368 | -0.023893
7523 | 0.022703 | 0.32908 | -0.32908 | -0.18021 | -0.022703
7524 | 0.024536 | 0.35055 | -0.35055 | -0.18556 | -0.024536
7525 | 0.02518 | 0.35809 | -0.35809 | -0.18743 | -0.02518
7526 | 0.026261 | 0.35603 | -0.35603 | -0.18749 | -0.026261
7527 | 0.025054 | 0.36232 | -0.36232 | -0.18827 | -0.025054
7528 | 0.022093 | 0.33477 | -0.33477 | -0.18052 | -0.022093
7529 | 0.024929 | 0.36655 | -0.36655 | -0.1891 | -0.024929
7531 | 0.024773 | 0.37182 | -0.37182 | -0.19014 | -0.024773
7532 | 0.022239 | 0.35509 | -0.35509 | -0.18398 | -0.022239
7533 | 0.025048 | 0.37101 | -0.37101 | -0.1903 | -0.025048
7534 | 0.023923 | 0.37839 | -0.37839 | -0.1906 | -0.023923
7538 | 0.027944 | 0.3585 | -0.3585 | -0.18932 | -0.027944
7540 | 0.027749 | 0.36 | -0.36 | -0.19083 | -0.027749
7542 | 0.024378 | 0.37829 | -0.37829 | -0.19099 | -0.024378
7545 | 0.02406 | 0.38815 | -0.38815 | -0.21552 | -0.02406
7546 | 0.02406 | 0.38815 | -0.38815 | -0.21552 | -0.02406
7554 | 0.023369 | 0.3885 | -0.3885 | -0.21617 | -0.023369
7555 | 0.021482 | 0.40242 | -0.40242 | -0.20424 | -0.021482
7556 | 0.021796 | 0.40039 | -0.40039 | -0.20494 | -0.021796
7557 | 0.020789 | 0.40055 | -0.40055 | -0.21047 | -0.020789
7558 | 0.020789 | 0.40055 | -0.40055 | -0.21047 | -0.020789
7559 | 0.020789 | 0.40055 | -0.40055 | -0.21047 | -0.020789
7560 | 0.021957 | 0.39822 | -0.39822 | -0.20754 | -0.021957
7564 | 0.019268 | 0.38602 | -0.38602 | -0.23321 | -0.019268
7565 | 0.019194 | 0.38264 | -0.38264 | -0.23408 | -0.019194
7566 | 0.019194 | 0.38264 | -0.38264 | -0.23408 | -0.019194
7567 | 0.0196 | 0.38562 | -0.38562 | -0.22876 | -0.0196
7568 | 0.019194 | 0.38264 | -0.38264 | -0.23408 | -0.019194
7570 | 0.018875 | 0.37401 | -0.37401 | -0.23805 | -0.018875
7571 | 0.019846 | 0.3888 | -0.3888 | -0.22557 | -0.019846
7572 | 0.019125 | 0.37949 | -0.37949 | -0.23489 | -0.019125
7573 | 0.019322 | 0.38203 | -0.38203 | -0.23235 | -0.019322
7574 | 0.018295 | 0.36007 | -0.36007 | -0.24478 | -0.018295
7576 | 0.021763 | 0.39974 | -0.39974 | -0.20658 | -0.021763
7577 | 0.019376 | 0.38844 | -0.38844 | -0.23206 | -0.019376
7586 | 0.021817 | 0.37828 | -0.37828 | -0.23319 | -0.021817
7588 | 0.022208 | 0.37837 | -0.37837 | -0.23222 | -0.022208
7590 | 0.022451 | 0.37842 | -0.37842 | -0.23161 | -0.022451
7592 | 0.023013 | 0.37854 | -0.37854 | -0.23022 | -0.023013
7594 | 0.023119 | 0.37952 | -0.37952 | -0.22956 | -0.023119
7596 | 0.023375 | 0.3819 | -0.3819 | -0.22797 | -0.023375
7598 | 0.023842 | 0.38542 | -0.38542 | -0.2257 | -0.023842
7600 | 0.023579 | 0.38379 | -0.38379 | -0.22671 | -0.023579
7602 | 0.023977 | 0.38351 | -0.38351 | -0.22731 | -0.023977
7604 | 0.023793 | 0.38596 | -0.38596 | -0.22562 | -0.023793
8132 | 0.021362 | 0.32565 | -0.32565 | -0.28049 | -0.021362
8133 | 0.02172 | 0.32855 | -0.32855 | -0.27748 | -0.02172
8134 | 0.021646 | 0.32792 | -0.32792 | -0.27822 | -0.021646
8135 | 0.021871 | 0.32977 | -0.32977 | -0.27621 | -0.021871
8136 | 0.022298 | 0.33417 | -0.33417 | -0.27176 | -0.022298
8137 | 0.021784 | 0.32908 | -0.32908 | -0.27702 | -0.021784
8138 | 0.021646 | 0.32792 | -0.32792 | -0.27822 | -0.021646
8139 | 0.021784 | 0.32908 | -0.32908 | -0.27702 | -0.021784
8140 | 0.021784 | 0.32908 | -0.32908 | -0.27702 | -0.021784
8141 | 0.022247 | 0.33363 | -0.33363 | -0.27236 | -0.022247
8143 | 0.022607 | 0.33718 | -0.33718 | -0.26873 | -0.022607
8144 | 0.022414 | 0.33338 | -0.33338 | -0.27242 | -0.022414
8145 | 0.022442 | 0.33441 | -0.33441 | -0.27144 | -0.022442
8146 | 0.022558 | 0.33635 | -0.33635 | -0.26954 | -0.022558
8147 | 0.0223 | 0.33294 | -0.33294 | -0.27291 | -0.0223
8148 | 0.0223 | 0.33294 | -0.33294 | -0.27291 | -0.0223
8149 | 0.0223 | 0.33295 | -0.33295 | -0.27291 | -0.0223
8152 | 0.022374 | 0.33327 | -0.33327 | -0.27255 | -0.022374
8153 | 0.021646 | 0.32792 | -0.32792 | -0.27822 | -0.021646
8154 | 0.021646 | 0.32792 | -0.32792 | -0.27822 | -0.021646
8155 | 0.021646 | 0.32792 | -0.32792 | -0.27822 | -0.021646
8156 | 0.021646 | 0.32792 | -0.32792 | -0.27822 | -0.021646
8157 | 0.021646 | 0.32792 | -0.32792 | -0.27822 | -0.021646
8159 | 0.022339 | 0.33345 | -0.33345 | -0.2724 | -0.022339
8160 | 0.024018 | 0.34628 | -0.34628 | -0.25928 | -0.024018
8161 | 0.023905 | 0.34552 | -0.34552 | -0.26001 | -0.023905
8162 | 0.023905 | 0.34552 | -0.34552 | -0.26001 | -0.023905
8164 | 0.024168 | 0.34728 | -0.34728 | -0.25831 | -0.024168
8165 | 0.024018 | 0.34628 | -0.34628 | -0.25928 | -0.024018
8166 | 0.025479 | 0.34293 | -0.34293 | -0.25988 | -0.025479
8167 | 0.026457 | 0.34806 | -0.34806 | -0.25406 | -0.026457
8168 | 0.023883 | 0.34538 | -0.34538 | -0.26016 | -0.023883
8169 | 0.022754 | 0.33885 | -0.33885 | -0.26702 | -0.022754
8172 | 0.022741 | 0.33876 | -0.33876 | -0.26714 | -0.022741
8173 | 0.022741 | 0.33876 | -0.33876 | -0.26714 | -0.022741
8174 | 0.022741 | 0.33876 | -0.33876 | -0.26714 | -0.022741
8177 | 0.022737 | 0.33981 | -0.33981 | -0.26617 | -0.022737
8178 | 0.022746 | 0.33931 | -0.33931 | -0.26662 | -0.022746
8179 | 0.022746 | 0.3393 | -0.3393 | -0.26663 | -0.022746
8180 | 0.022746 | 0.3393 | -0.3393 | -0.26663 | -0.022746
8181 | 0.023883 | 0.34538 | -0.34538 | -0.26016 | -0.023883
8182 | 0.022741 | 0.33959 | -0.33959 | -0.26636 | -0.022741
8183 | 0.02253 | 0.35476 | -0.35476 | -0.25272 | -0.02253
8184 | 0.025793 | 0.35968 | -0.35968 | -0.24401 | -0.025793
8185 | 0.022696 | 0.34217 | -0.34217 | -0.26406 | -0.022696
8186 | 0.026695 | 0.35784 | -0.35784 | -0.24458 | -0.026695
8188 | 0.025774 | 0.35889 | -0.35889 | -0.24476 | -0.025774
8189 | 0.023152 | 0.36693 | -0.36693 | -0.24038 | -0.023152
8190 | 0.023002 | 0.36652 | -0.36652 | -0.24103 | -0.023002
8192 | 0.022396 | 0.36484 | -0.36484 | -0.24365 | -0.022396
8194 | 0.0227 | 0.34196 | -0.34196 | -0.26425 | -0.0227
8195 | 0.023223 | 0.38067 | -0.38067 | -0.22669 | -0.023223
8198 | 0.025478 | 0.34695 | -0.34695 | -0.25612 | -0.025478
8199 | 0.022863 | 0.38338 | -0.38338 | -0.22382 | -0.022863
8200 | 0.032228 | 0.35322 | -0.35322 | -0.23944 | -0.032228
8203 | 0.031346 | 0.35682 | -0.35682 | -0.23778 | -0.031346
8206 | 0.035145 | 0.34947 | -0.34947 | -0.23771 | -0.035145
8208 | 0.041817 | 0.34088 | -0.34088 | -0.23375 | -0.041817
8210 | 0.042261 | 0.34022 | -0.34022 | -0.23357 | -0.042261
8212 | 0.043799 | 0.33761 | -0.33761 | -0.23322 | -0.043799
8216 | 0.040652 | 0.34332 | -0.34332 | -0.23361 | -0.040652
8218 | 0.039679 | 0.34536 | -0.34536 | -0.23348 | -0.039679
8221 | 0.03893 | 0.34693 | -0.34693 | -0.23339 | -0.03893
8223 | 0.039679 | 0.34536 | -0.34536 | -0.23348 | -0.039679
8225 | 0.040376 | 0.34513 | -0.34513 | -0.23249 | -0.040376
8229 | 0.054373 | 0.32629 | -0.32629 | -0.22466 | -0.054373
8231 | 0.070927 | 0.30858 | -0.30858 | -0.21076 | -0.070927
8234 | 0.06723 | 0.31251 | -0.31251 | -0.21428 | -0.06723
8235 | 0.15596 | 0.21296 | -0.21296 | -0.14436 | -0.15596
8236 | 0.058036 | 0.3221 | -0.3221 | -0.22194 | -0.058036
8237 | 0.15596 | 0.21296 | -0.21296 | -0.14436 | -0.15596
8238 | 0.15596 | 0.21296 | -0.21296 | -0.14436 | -0.15596
8239 | 0.21703 | 0.14213 | -0.14213 | -0.10076 | -0.21703
8242 | 0.058397 | 0.32147 | -0.32147 | -0.22174 | -0.058397
8243 | 0.058528 | 0.32145 | -0.32145 | -0.22151 | -0.058528
8244 | 0.057855 | 0.32153 | -0.32153 | -0.2227 | -0.057855
8246 | 0.078084 | 0.30012 | -0.30012 | -0.20638 | -0.078084
8252 | 0.097194 | 0.2783 | -0.2783 | -0.19245 | -0.097194
8253 | 0.11975 | 0.25255 | -0.25255 | -0.17602 | -0.11975
8255 | 0.11975 | 0.25255 | -0.25255 | -0.17602 | -0.11975
8257 | 0.1312 | 0.23966 | -0.23966 | -0.16749 | -0.1312
8258 | 0.11975 | 0.25255 | -0.25255 | -0.17602 | -0.11975
8259 | 0.23071 | 0.12766 | -0.12766 | -0.093432 | -0.23071
8418 | 0.023856 | 0.33716 | -0.33716 | -0.26753 | -0.023856
8421 | 0.023927 | 0.33762 | -0.33762 | -0.26701 | -0.023927
8422 | 0.023916 | 0.33729 | -0.33729 | -0.26736 | -0.023916
8425 | 0.023918 | 0.33731 | -0.33731 | -0.26733 | -0.023918
8426 | 0.024227 | 0.33862 | -0.33862 | -0.26573 | -0.024227
8427 | 0.02393 | 0.33745 | -0.33745 | -0.26718 | -0.02393
8430 | 0.023922 | 0.33735 | -0.33735 | -0.26729 | -0.023922
8431 | 0.02391 | 0.33737 | -0.33737 | -0.26727 | -0.02391
8432 | 0.02391 | 0.33737 | -0.33737 | -0.26727 | -0.02391
8434 | 0.023873 | 0.33722 | -0.33722 | -0.26745 | -0.023873
8435 | 0.023955 | 0.33755 | -0.33755 | -0.26706 | -0.023955
8436 | 0.02402 | 0.33781 | -0.33781 | -0.26674 | -0.02402
8437 | 0.024232 | 0.33863 | -0.33863 | -0.26571 | -0.024232
8438 | 0.024232 | 0.33863 | -0.33863 | -0.26571 | -0.024232
8439 | 0.024232 | 0.33863 | -0.33863 | -0.26571 | -0.024232
8441 | 0.024224 | 0.3386 | -0.3386 | -0.26575 | -0.024224
8442 | 0.024224 | 0.3386 | -0.3386 | -0.26575 | -0.024224
8448 | 0.024531 | 0.33958 | -0.33958 | -0.26436 | -0.024531
8452 | 0.024341 | 0.33917 | -0.33917 | -0.26507 | -0.024341
8455 | 0.02415 | 0.33992 | -0.33992 | -0.26482 | -0.02415
8456 | 0.024243 | 0.33869 | -0.33869 | -0.26564 | -0.024243
8457 | 0.024243 | 0.33869 | -0.33869 | -0.26564 | -0.024243
8458 | 0.024284 | 0.33886 | -0.33886 | -0.26544 | -0.024284
8459 | 0.024284 | 0.33886 | -0.33886 | -0.26544 | -0.024284
8460 | 0.024284 | 0.33886 | -0.33886 | -0.26544 | -0.024284
8461 | 0.024365 | 0.33908 | -0.33908 | -0.26509 | -0.024365
8462 | 0.024355 | 0.33912 | -0.33912 | -0.26509 | -0.024355
8463 | 0.024243 | 0.33869 | -0.33869 | -0.26564 | -0.024243
8464 | 0.024243 | 0.33869 | -0.33869 | -0.26564 | -0.024243
8465 | 0.024266 | 0.33875 | -0.33875 | -0.26555 | -0.024266
8466 | 0.024243 | 0.33869 | -0.33869 | -0.26564 | -0.024243
8467 | 0.024284 | 0.33887 | -0.33887 | -0.26542 | -0.024284
8468 | 0.024268 | 0.33876 | -0.33876 | -0.26554 | -0.024268
8469 | 0.024365 | 0.33908 | -0.33908 | -0.26509 | -0.024365
8470 | 0.024232 | 0.33864 | -0.33864 | -0.26571 | -0.024232
8471 | 0.024353 | 0.33912 | -0.33912 | -0.26509 | -0.024353
8474 | 0.024232 | 0.33864 | -0.33864 | -0.2657 | -0.024232
8475 | 0.024239 | 0.33867 | -0.33867 | -0.26566 | -0.024239
8476 | 0.024282 | 0.33888 | -0.33888 | -0.26542 | -0.024282
8477 | 0.024324 | 0.33894 | -0.33894 | -0.26528 | -0.024324
8478 | 0.024324 | 0.33908 | -0.33908 | -0.26517 | -0.024324
8479 | 0.024301 | 0.33897 | -0.33897 | -0.26531 | -0.024301
8480 | 0.025834 | 0.33921 | -0.33921 | -0.26254 | -0.025834
8481 | 0.024291 | 0.33891 | -0.33891 | -0.26538 | -0.024291
8482 | 0.024273 | 0.33884 | -0.33884 | -0.26547 | -0.024273
8483 | 0.024257 | 0.33875 | -0.33875 | -0.26557 | -0.024257
8484 | 0.024249 | 0.33872 | -0.33872 | -0.26561 | -0.024249
8485 | 0.024258 | 0.33876 | -0.33876 | -0.26556 | -0.024258
8486 | 0.02426 | 0.33877 | -0.33877 | -0.26555 | -0.02426
8487 | 0.024259 | 0.33876 | -0.33876 | -0.26556 | -0.024259
8490 | 0.02427 | 0.33881 | -0.33881 | -0.2655 | -0.02427
8492 | 0.02427 | 0.33881 | -0.33881 | -0.2655 | -0.02427
8493 | 0.024272 | 0.33882 | -0.33882 | -0.26549 | -0.024272
8494 | 0.024237 | 0.33868 | -0.33868 | -0.26566 | -0.024237
8495 | 0.024226 | 0.33863 | -0.33863 | -0.26572 | -0.024226
8496 | 0.024253 | 0.33873 | -0.33873 | -0.26559 | -0.024253
8498 | 0.02612 | 0.33868 | -0.33868 | -0.26246 | -0.02612
8499 | 0.024355 | 0.33912 | -0.33912 | -0.26509 | -0.024355
8500 | 0.025801 | 0.33959 | -0.33959 | -0.26223 | -0.025801
8502 | 0.024353 | 0.33912 | -0.33912 | -0.26509 | -0.024353
8503 | 0.025175 | 0.33952 | -0.33952 | -0.26336 | -0.025175
8505 | 0.030051 | 0.3383 | -0.3383 | -0.25607 | -0.030051
8506 | 0.024324 | 0.33894 | -0.33894 | -0.26528 | -0.024324
8507 | 0.024324 | 0.33894 | -0.33894 | -0.26528 | -0.024324
8508 | 0.027789 | 0.33842 | -0.33842 | -0.25984 | -0.027789
8510 | 0.028432 | 0.33804 | -0.33804 | -0.25907 | -0.028432
8511 | 0.024324 | 0.33908 | -0.33908 | -0.26517 | -0.024324
8512 | 0.02612 | 0.33868 | -0.33868 | -0.26246 | -0.02612
8514 | 0.02612 | 0.33868 | -0.33868 | -0.26246 | -0.02612
8515 | 0.024357 | 0.33915 | -0.33915 | -0.26508 | -0.024357
8516 | 0.024611 | 0.33954 | -0.33954 | -0.26433 | -0.024611
8517 | 0.024611 | 0.33954 | -0.33954 | -0.26433 | -0.024611
8518 | 0.024736 | 0.33947 | -0.33947 | -0.26416 | -0.024736
8519 | 0.024693 | 0.33951 | -0.33951 | -0.26421 | -0.024693
8520 | 0.019636 | 0.35829 | -0.35829 | -0.25553 | -0.019636
8523 | 0.019382 | 0.34285 | -0.34285 | -0.26857 | -0.019382
8524 | 0.019382 | 0.34285 | -0.34285 | -0.26857 | -0.019382
8526 | 0.019386 | 0.34305 | -0.34305 | -0.2684 | -0.019386
8527 | 0.019386 | 0.34305 | -0.34305 | -0.2684 | -0.019386
8528 | 0.019379 | 0.34264 | -0.34264 | -0.26875 | -0.019379
8529 | 0.019379 | 0.34264 | -0.34264 | -0.26875 | -0.019379
8530 | 0.019433 | 0.34596 | -0.34596 | -0.26594 | -0.019433
8531 | 0.019433 | 0.34596 | -0.34596 | -0.26594 | -0.019433
8699 | 0.033432 | 0.33629 | -0.33629 | -0.25204 | -0.033432
8700 | 0.02501 | 0.33951 | -0.33951 | -0.26369 | -0.02501
8702 | 0.02492 | 0.33952 | -0.33952 | -0.26383 | -0.02492
8704 | 0.024959 | 0.33952 | -0.33952 | -0.26377 | -0.024959
8705 | 0.024959 | 0.33952 | -0.33952 | -0.26377 | -0.024959
8708 | 0.025501 | 0.33933 | -0.33933 | -0.263 | -0.025501
8710 | 0.025087 | 0.33949 | -0.33949 | -0.26358 | -0.025087
8744 | 0.025053 | 0.33951 | -0.33951 | -0.26362 | -0.025053
8747 | 0.025134 | 0.33947 | -0.33947 | -0.26351 | -0.025134
8748 | 0.025207 | 0.33945 | -0.33945 | -0.26341 | -0.025207
8751 | 0.025292 | 0.33941 | -0.33941 | -0.26329 | -0.025292
8752 | 0.025511 | 0.33933 | -0.33933 | -0.26299 | -0.025511
8753 | 0.025476 | 0.33934 | -0.33934 | -0.26304 | -0.025476
8754 | 0.025475 | 0.33935 | -0.33935 | -0.26304 | -0.025475
8755 | 0.025435 | 0.33936 | -0.33936 | -0.2631 | -0.025435
8756 | 0.025056 | 0.3395 | -0.3395 | -0.26362 | -0.025056
8758 | 0.025714 | 0.33925 | -0.33925 | -0.26271 | -0.025714
8759 | 0.025489 | 0.33934 | -0.33934 | -0.26302 | -0.025489
8760 | 0.025688 | 0.33926 | -0.33926 | -0.26275 | -0.025688
8762 | 0.025511 | 0.33933 | -0.33933 | -0.26299 | -0.025511
8763 | 0.02517 | 0.33946 | -0.33946 | -0.26346 | -0.02517
8764 | 0.025013 | 0.33952 | -0.33952 | -0.26368 | -0.025013
8765 | 0.025307 | 0.33941 | -0.33941 | -0.26327 | -0.025307
8766 | 0.025042 | 0.33951 | -0.33951 | -0.26364 | -0.025042
8767 | 0.025046 | 0.33951 | -0.33951 | -0.26364 | -0.025046
8768 | 0.025388 | 0.33938 | -0.33938 | -0.26316 | -0.025388
8769 | 0.025459 | 0.33935 | -0.33935 | -0.26306 | -0.025459
8771 | 0.025601 | 0.3393 | -0.3393 | -0.26287 | -0.025601
8772 | 0.025735 | 0.33925 | -0.33925 | -0.26268 | -0.025735
8773 | 0.025753 | 0.33924 | -0.33924 | -0.26266 | -0.025753
8774 | 0.025512 | 0.33933 | -0.33933 | -0.26299 | -0.025512
8775 | 0.025038 | 0.33951 | -0.33951 | -0.26365 | -0.025038
8778 | 0.025719 | 0.33925 | -0.33925 | -0.2627 | -0.025719
8779 | 0.02588 | 0.33919 | -0.33919 | -0.26248 | -0.02588
8782 | 0.025512 | 0.33933 | -0.33933 | -0.26299 | -0.025512
8783 | 0.025512 | 0.33933 | -0.33933 | -0.26299 | -0.025512
8785 | 0.025512 | 0.33933 | -0.33933 | -0.26299 | -0.025512
8786 | 0.025856 | 0.33918 | -0.33918 | -0.26253 | -0.025856
8787 | 0.026468 | 0.33891 | -0.33891 | -0.26171 | -0.026468
8789 | 0.025052 | 0.33951 | -0.33951 | -0.26363 | -0.025052
8790 | 0.024959 | 0.33952 | -0.33952 | -0.26377 | -0.024959
8792 | 0.025451 | 0.33935 | -0.33935 | -0.26307 | -0.025451
8793 | 0.028044 | 0.33836 | -0.33836 | -0.25949 | -0.028044
8795 | 0.029266 | 0.33789 | -0.33789 | -0.2578 | -0.029266
8796 | 0.028816 | 0.33806 | -0.33806 | -0.25842 | -0.028816
8797 | 0.02808 | 0.33834 | -0.33834 | -0.25944 | -0.02808
8798 | 0.027232 | 0.33867 | -0.33867 | -0.26061 | -0.027232
8799 | 0.028113 | 0.33833 | -0.33833 | -0.25939 | -0.028113
8800 | 0.023496 | 0.33815 | -0.33815 | -0.26693 | -0.023496
8802 | 0.023545 | 0.3381 | -0.3381 | -0.26693 | -0.023545
8803 | 0.023545 | 0.3381 | -0.3381 | -0.26693 | -0.023545
8804 | 0.0236 | 0.33805 | -0.33805 | -0.26692 | -0.0236
8805 | 0.023706 | 0.33795 | -0.33795 | -0.26691 | -0.023706
8808 | 0.023918 | 0.33731 | -0.33731 | -0.26733 | -0.023918
8810 | 0.024492 | 0.33987 | -0.33987 | -0.26414 | -0.024492
8812 | 0.024145 | 0.33864 | -0.33864 | -0.26576 | -0.024145
8814 | 0.024029 | 0.33808 | -0.33808 | -0.26645 | -0.024029
8815 | 0.024029 | 0.33808 | -0.33808 | -0.26645 | -0.024029
8817 | 0.023916 | 0.33729 | -0.33729 | -0.26736 | -0.023916
8818 | 0.023916 | 0.33729 | -0.33729 | -0.26736 | -0.023916
8819 | 0.023916 | 0.33729 | -0.33729 | -0.26736 | -0.023916
8820 | 0.023916 | 0.33729 | -0.33729 | -0.26736 | -0.023916
8821 | 0.025834 | 0.33921 | -0.33921 | -0.26254 | -0.025834
8822 | 0.02585 | 0.3392 | -0.3392 | -0.26252 | -0.02585
8824 | 0.025924 | 0.33917 | -0.33917 | -0.26242 | -0.025924
8825 | 0.025924 | 0.33917 | -0.33917 | -0.26242 | -0.025924
8832 | 0.023916 | 0.33729 | -0.33729 | -0.26736 | -0.023916
8839 | 0.02391 | 0.33737 | -0.33737 | -0.26727 | -0.02391
8841 | 0.02391 | 0.33737 | -0.33737 | -0.26727 | -0.02391
8847 | 0.02408 | 0.33805 | -0.33805 | -0.26644 | -0.02408
8856 | 0.024156 | 0.33835 | -0.33835 | -0.26606 | -0.024156
8858 | 0.024318 | 0.33905 | -0.33905 | -0.26521 | -0.024318
8859 | 0.024321 | 0.33893 | -0.33893 | -0.26529 | -0.024321
8860 | 0.024529 | 0.33959 | -0.33959 | -0.26434 | -0.024529
8862 | 0.024525 | 0.33963 | -0.33963 | -0.26432 | -0.024525
8864 | 0.024628 | 0.34005 | -0.34005 | -0.26378 | -0.024628
8865 | 0.024525 | 0.33963 | -0.33963 | -0.26432 | -0.024525
8866 | 0.024628 | 0.34005 | -0.34005 | -0.26378 | -0.024628
8867 | 0.024519 | 0.33967 | -0.33967 | -0.26429 | -0.024519
8868 | 0.026735 | 0.34905 | -0.34905 | -0.25243 | -0.026735
8869 | 0.026735 | 0.34905 | -0.34905 | -0.25243 | -0.026735
8870 | 0.024268 | 0.33876 | -0.33876 | -0.26554 | -0.024268
8871 | 0.024268 | 0.33876 | -0.33876 | -0.26554 | -0.024268
9041 | 0.01984 | 0.44138 | -0.44138 | -0.20334 | -0.01984
9071 | 0.02147 | 0.41958 | -0.41958 | -0.19926 | -0.02147
9073 | 0.019614 | 0.39553 | -0.39553 | -0.23327 | -0.019614
9074 | 0.021137 | 0.41723 | -0.41723 | -0.21189 | -0.021137
9075 | 0.021654 | 0.41051 | -0.41051 | -0.20652 | -0.021654
9076 | 0.022616 | 0.38933 | -0.38933 | -0.1912 | -0.022616
9077 | 0.022616 | 0.38936 | -0.38936 | -0.19122 | -0.022616
9079 | 0.022619 | 0.38923 | -0.38923 | -0.19117 | -0.022619
9080 | 0.022607 | 0.39062 | -0.39062 | -0.19197 | -0.022607
9118 | 0.022547 | 0.3966 | -0.3966 | -0.19561 | -0.022547
9119 | 0.022503 | 0.39615 | -0.39615 | -0.19476 | -0.022503
9120 | 0.02252 | 0.39805 | -0.39805 | -0.19643 | -0.02252
9121 | 0.022502 | 0.39614 | -0.39614 | -0.19474 | -0.022502
9122 | 0.022333 | 0.39901 | -0.39901 | -0.19495 | -0.022333
9123 | 0.022334 | 0.39899 | -0.39899 | -0.19495 | -0.022334
9125 | 0.022446 | 0.3971 | -0.3971 | -0.19481 | -0.022446
9128 | 0.022643 | 0.39246 | -0.39246 | -0.19344 | -0.022643
9129 | 0.022608 | 0.39284 | -0.39284 | -0.19342 | -0.022608
9130 | 0.022602 | 0.3929 | -0.3929 | -0.19342 | -0.022602
9131 | 0.022602 | 0.3929 | -0.3929 | -0.19342 | -0.022602
9132 | 0.022565 | 0.39587 | -0.39587 | -0.19523 | -0.022565
9139 | 0.022589 | 0.3948 | -0.3948 | -0.19467 | -0.022589
9147 | 0.022788 | 0.39771 | -0.39771 | -0.19839 | -0.022788
9148 | 0.022782 | 0.39774 | -0.39774 | -0.19838 | -0.022782
9151 | 0.022469 | 0.39848 | -0.39848 | -0.19617 | -0.022469
9155 | 0.022731 | 0.39042 | -0.39042 | -0.19271 | -0.022731
9158 | 0.022641 | 0.39772 | -0.39772 | -0.19816 | -0.022641
9160 | 0.022592 | 0.39468 | -0.39468 | -0.19461 | -0.022592
9163 | 0.022316 | 0.40026 | -0.40026 | -0.19576 | -0.022316
9164 | 0.022363 | 0.39965 | -0.39965 | -0.19584 | -0.022363
9166 | 0.022502 | 0.39615 | -0.39615 | -0.19474 | -0.022502
9169 | 0.022276 | 0.40246 | -0.40246 | -0.20126 | -0.022276
9171 | 0.022493 | 0.39358 | -0.39358 | -0.19285 | -0.022493
9175 | 0.022436 | 0.39978 | -0.39978 | -0.19751 | -0.022436
9179 | 0.022545 | 0.39684 | -0.39684 | -0.19577 | -0.022545
9183 | 0.022663 | 0.39601 | -0.39601 | -0.19688 | -0.022663
9184 | 0.021933 | 0.40466 | -0.40466 | -0.19352 | -0.021933
9187 | 0.022193 | 0.40091 | -0.40091 | -0.19461 | -0.022193
9188 | 0.021919 | 0.40473 | -0.40473 | -0.19332 | -0.021919
9190 | 0.022598 | 0.38786 | -0.38786 | -0.19092 | -0.022598
9193 | 0.022414 | 0.39424 | -0.39424 | -0.19223 | -0.022414
9196 | 0.022283 | 0.3997 | -0.3997 | -0.19483 | -0.022283
9199 | 0.022545 | 0.39177 | -0.39177 | -0.19215 | -0.022545
9200 | 0.022425 | 0.39884 | -0.39884 | -0.19593 | -0.022425
9202 | 0.022737 | 0.39002 | -0.39002 | -0.19241 | -0.022737
9203 | 0.022736 | 0.39004 | -0.39004 | -0.19242 | -0.022736
9204 | 0.022502 | 0.39615 | -0.39615 | -0.19474 | -0.022502
9207 | 0.022692 | 0.39359 | -0.39359 | -0.19508 | -0.022692
9212 | 0.022502 | 0.39614 | -0.39614 | -0.19474 | -0.022502
9213 | 0.022502 | 0.39614 | -0.39614 | -0.19474 | -0.022502
9214 | 0.022502 | 0.39615 | -0.39615 | -0.19474 | -0.022502
9215 | 0.022502 | 0.39615 | -0.39615 | -0.19474 | -0.022502
9216 | 0.022188 | 0.40289 | -0.40289 | -0.19633 | -0.022188
9217 | 0.022641 | 0.38649 | -0.38649 | -0.19053 | -0.022641
9220 | 0.022725 | 0.39098 | -0.39098 | -0.19312 | -0.022725
9223 | 0.023502 | 0.38163 | -0.38163 | -0.19082 | -0.023502
9225 | 0.022589 | 0.39263 | -0.39263 | -0.19314 | -0.022589
9227 | 0.022585 | 0.3931 | -0.3931 | -0.19341 | -0.022585
9228 | 0.022606 | 0.39406 | -0.39406 | -0.19428 | -0.022606
9235 | 0.026654 | 0.36518 | -0.36518 | -0.19086 | -0.026654
9238 | 0.022669 | 0.39004 | -0.39004 | -0.19199 | -0.022669
9244 | 0.02254 | 0.39473 | -0.39473 | -0.19412 | -0.02254
9245 | 0.023283 | 0.38392 | -0.38392 | -0.1912 | -0.023283
9247 | 0.022431 | 0.40045 | -0.40045 | -0.19995 | -0.022431
9251 | 0.022187 | 0.40291 | -0.40291 | -0.19636 | -0.022187
9253 | 0.022458 | 0.40009 | -0.40009 | -0.19971 | -0.022458
9257 | 0.022503 | 0.39615 | -0.39615 | -0.19476 | -0.022503
9259 | 0.022361 | 0.4013 | -0.4013 | -0.19846 | -0.022361
9260 | 0.022712 | 0.392 | -0.392 | -0.19388 | -0.022712
9263 | 0.022749 | 0.39774 | -0.39774 | -0.19833 | -0.022749
9267 | 0.022186 | 0.40362 | -0.40362 | -0.20201 | -0.022186
9269 | 0.022565 | 0.39383 | -0.39383 | -0.19373 | -0.022565
9271 | 0.022355 | 0.39601 | -0.39601 | -0.19286 | -0.022355
9275 | 0.02268 | 0.39148 | -0.39148 | -0.19303 | -0.02268
9279 | 0.022715 | 0.38954 | -0.38954 | -0.19193 | -0.022715
9280 | 0.022715 | 0.38956 | -0.38956 | -0.19194 | -0.022715
9282 | 0.0256 | 0.37337 | -0.37337 | -0.19556 | -0.0256
9283 | 0.02271 | 0.39072 | -0.39072 | -0.19271 | -0.02271
9284 | 0.022275 | 0.39981 | -0.39981 | -0.19481 | -0.022275
9285 | 0.022477 | 0.39985 | -0.39985 | -0.19955 | -0.022477
9286 | 0.022617 | 0.39358 | -0.39358 | -0.19403 | -0.022617
9288 | 0.022422 | 0.38007 | -0.38007 | -0.18826 | -0.022422
9291 | 0.022431 | 0.39569 | -0.39569 | -0.19367 | -0.022431
6656 | 0.36103 | 0.025117 | -0.025117 | -0.02661 | -0.36103
6657 | 0.36072 | 0.025287 | -0.025287 | -0.02672 | -0.36072
6658 | 0.37095 | 0.016823 | -0.016823 | -0.021411 | -0.37095
6659 | 0.37095 | 0.016823 | -0.016823 | -0.021411 | -0.37095
6660 | 0.37095 | 0.016823 | -0.016823 | -0.021411 | -0.37095
6661 | 0.3583 | 0.014814 | -0.014814 | -0.020773 | -0.3583
6663 | 0.34845 | 0.032014 | -0.032014 | -0.031082 | -0.34845
6665 | 0.351 | 0.030616 | -0.030616 | -0.030175 | -0.351
6666 | 0.35095 | 0.030641 | -0.030641 | -0.030192 | -0.35095
6667 | 0.35118 | 0.030518 | -0.030518 | -0.030112 | -0.35118
6668 | 0.351 | 0.030616 | -0.030616 | -0.030175 | -0.351
6669 | 0.351 | 0.030616 | -0.030616 | -0.030175 | -0.351
6676 | 0.35155 | 0.030313 | -0.030313 | -0.029979 | -0.35155
6677 | 0.35155 | 0.030313 | -0.030313 | -0.029979 | -0.35155
6678 | 0.35155 | 0.030313 | -0.030313 | -0.029979 | -0.35155
6680 | 0.35185 | 0.030152 | -0.030152 | -0.029874 | -0.35185
6681 | 0.35153 | 0.030323 | -0.030323 | -0.029985 | -0.35153
6682 | 0.35155 | 0.030313 | -0.030313 | -0.029979 | -0.35155
6683 | 0.35155 | 0.030313 | -0.030313 | -0.029979 | -0.35155
6684 | 0.35155 | 0.030313 | -0.030313 | -0.029979 | -0.35155
6688 | 0.35155 | 0.030313 | -0.030313 | -0.029979 | -0.35155
6689 | 0.35155 | 0.030313 | -0.030313 | -0.029979 | -0.35155
6690 | 0.35155 | 0.030313 | -0.030313 | -0.029979 | -0.35155
6691 | 0.35155 | 0.030313 | -0.030313 | -0.029979 | -0.35155
6692 | 0.35155 | 0.030313 | -0.030313 | -0.029979 | -0.35155
6700 | 0.002476 | 0.025327 | -0.025327 | 0.017082 | -0.002476
6703 | 0.002776 | 0.025013 | -0.025013 | 0.016578 | -0.002776
6705 | 0.003207 | 0.020547 | -0.020547 | 0.013534 | -0.003207
6707 | 0.003105 | 0.021718 | -0.021718 | 0.014313 | -0.003105
6709 | 0.003248 | 0.025956 | -0.025956 | 0.016607 | -0.003248
6710 | 0.003094 | 0.021843 | -0.021843 | 0.014396 | -0.003094
6711 | 0.003909 | 0.043305 | -0.043305 | 0.025926 | -0.003909
6717 | 0.002643 | 0.025475 | -0.025475 | 0.016988 | -0.002643
6719 | 0.002618 | 0.025299 | -0.025299 | 0.016911 | -0.002618
6720 | 0.002576 | 0.025008 | -0.025008 | 0.016785 | -0.002576
6722 | 0.002532 | 0.024802 | -0.024802 | 0.016711 | -0.002532
6723 | 0.002502 | 0.025131 | -0.025131 | 0.016939 | -0.002502
6724 | 0.002502 | 0.025131 | -0.025131 | 0.016939 | -0.002502
6726 | 0.002472 | 0.025361 | -0.025361 | 0.017107 | -0.002472
6727 | 0.002569 | 0.025496 | -0.025496 | 0.017081 | -0.002569
6736 | 0.005095 | 0.072318 | -0.072318 | 0.041741 | -0.005095
6738 | 0.005149 | 0.073665 | -0.073665 | 0.042475 | -0.005149
6742 | 0.002903 | 0.02373 | -0.02373 | 0.015698 | -0.002903
6743 | 0.002943 | 0.02333 | -0.02333 | 0.015422 | -0.002943
6752 | 0.37273 | 0.008217 | -0.008217 | -0.014728 | -0.37273
6754 | 0.35796 | 0.012257 | -0.012257 | -0.018999 | -0.35796
6769 | 0.29039 | 0.035655 | -0.035655 | -0.033831 | -0.29039
6771 | 0.28643 | 0.045184 | -0.045184 | -0.039306 | -0.28643
6772 | 0.35379 | 0.01449 | -0.01449 | -0.020925 | -0.35379
6773 | 0.32973 | 0.012932 | -0.012932 | -0.021548 | -0.32973
6774 | 0.13861 | 0.21345 | -0.21345 | -0.13162 | -0.13861
6780 | 0.37308 | 0.008131 | -0.008131 | -0.014635 | -0.37308
6788 | 0.38793 | 0.013624 | -0.013624 | -0.018936 | -0.38793
6789 | 0.37017 | 0.014075 | -0.014075 | -0.019969 | -0.37017
6791 | 0.34293 | 0.014692 | -0.014692 | -0.021598 | -0.34293
6794 | 0.29795 | 0.008625 | -0.008625 | -0.021399 | -0.29795
6800 | 0.005485 | 0.011459 | -0.011459 | 0.006933 | -0.005485
6801 | 0.003669 | 0.010902 | -0.010902 | 0.006968 | -0.003669
6802 | 0.016361 | 0.006394 | -0.006394 | 0.002426 | -0.016361
6803 | 0 | 0 | 0 | 0 | 0
6804 | 0.025208 | 0.005348 | -0.005348 | 0.001058 | -0.025208
6806 | 0.024149 | 0.005473 | -0.005473 | 0.001222 | -0.024149
6807 | 0 | 0 | 0 | 0 | 0
6808 | 0.006414 | 0.009119 | -0.009119 | 0.005143 | -0.006414
6809 | 0.012374 | 0.007207 | -0.007207 | 0.003303 | -0.012374
6810 | 0.024149 | 0.005473 | -0.005473 | 0.001222 | -0.024149
6811 | 0.01061 | 0.007311 | -0.007311 | 0.003497 | -0.01061
6812 | 0.011254 | 0.007151 | -0.007151 | 0.003333 | -0.011254
6813 | 0.010847 | 0.006924 | -0.006924 | 0.003187 | -0.010847
6814 | 0.010274 | 0.007395 | -0.007395 | 0.003583 | -0.010274
6815 | 0.003184 | 0.020086 | -0.020086 | 0.013549 | -0.003184
6816 | 0.011119 | 0.006913 | -0.006913 | 0.003161 | -0.011119
6817 | 0 | 0 | 0 | 0 | 0
6818 | 0.010111 | 0.006955 | -0.006955 | 0.003259 | -0.010111
6819 | 0.008635 | 0.007016 | -0.007016 | 0.003402 | -0.008635
6821 | 0 | 0 | 0 | 0 | 0
6822 | 0.00943 | 0.006983 | -0.006983 | 0.003325 | -0.00943
6823 | 0.00657 | 0.009625 | -0.009625 | 0.00551 | -0.00657
6824 | 0.00697 | 0.00858 | -0.00858 | 0.004701 | -0.00697
6826 | 0.011114 | 0.006115 | -0.006115 | 0.00253 | -0.011114
6830 | 0.009247 | 0.007862 | -0.007862 | 0.004005 | -0.009247
6831 | 0 | 0 | 0 | 0 | 0
6832 | 0.006724 | 0.008818 | -0.008818 | 0.004896 | -0.006724
7014 | 0.023148 | 0.39645 | -0.39645 | -0.22234 | -0.023148
7015 | 0.023148 | 0.39645 | -0.39645 | -0.22234 | -0.023148
7016 | 0.023148 | 0.39645 | -0.39645 | -0.22234 | -0.023148
7017 | 0.023148 | 0.39645 | -0.39645 | -0.22234 | -0.023148
7020 | 0.022589 | 0.3948 | -0.3948 | -0.19467 | -0.022589
7022 | 0.03743 | 0.27718 | -0.27718 | -0.17132 | -0.03743
7023 | 0.03743 | 0.27718 | -0.27718 | -0.17132 | -0.03743
7024 | 0.03743 | 0.27718 | -0.27718 | -0.17132 | -0.03743
7026 | 0.042842 | 0.27945 | -0.27945 | -0.17155 | -0.042842
7028 | 0.033735 | 0.32933 | -0.32933 | -0.18458 | -0.033735
7029 | 0.033735 | 0.32933 | -0.32933 | -0.18458 | -0.033735
7031 | 0.026039 | 0.36809 | -0.36809 | -0.19087 | -0.026039
7032 | 0.026039 | 0.36809 | -0.36809 | -0.19087 | -0.026039
7033 | 0.026039 | 0.36809 | -0.36809 | -0.19087 | -0.026039
7035 | 0.036239 | 0.31239 | -0.31239 | -0.18149 | -0.036239
7036 | 0.036239 | 0.31239 | -0.31239 | -0.18149 | -0.036239
7038 | 0.36815 | 0.021167 | -0.021167 | -0.024051 | -0.36815
7040 | 0.019862 | 0.45653 | -0.45653 | -0.19443 | -0.019862
7042 | 0.023058 | 0.39692 | -0.39692 | -0.22228 | -0.023058
7043 | 0.023148 | 0.39645 | -0.39645 | -0.22234 | -0.023148
7044 | 0.023913 | 0.37689 | -0.37689 | -0.23537 | -0.023913
7045 | 0.023052 | 0.39701 | -0.39701 | -0.22226 | -0.023052
7046 | 0.027258 | 0.37471 | -0.37471 | -0.2247 | -0.027258
7047 | 0.023913 | 0.37689 | -0.37689 | -0.23537 | -0.023913
7048 | 0.020525 | 0.43781 | -0.43781 | -0.20119 | -0.020525
7049 | 0.020525 | 0.43781 | -0.43781 | -0.20119 | -0.020525
7050 | 0.023526 | 0.38636 | -0.38636 | -0.22895 | -0.023526
7051 | 0.023526 | 0.38636 | -0.38636 | -0.22895 | -0.023526
7055 | 0.019771 | 0.40792 | -0.40792 | -0.22338 | -0.019771
7056 | 0.019769 | 0.40817 | -0.40817 | -0.22319 | -0.019769
7057 | 0.019741 | 0.40492 | -0.40492 | -0.22451 | -0.019741
7058 | 0.019535 | 0.39785 | -0.39785 | -0.22793 | -0.019535
7060 | 0.042685 | 0.18959 | -0.18959 | -0.14996 | -0.042685
7061 | 0.040192 | 0.12095 | -0.12095 | -0.1386 | -0.040192
7062 | 0.041766 | 0.13852 | -0.13852 | -0.1405 | -0.041766
7063 | 0.043319 | 0.17627 | -0.17627 | -0.14656 | -0.043319
7064 | 0.043954 | 0.16294 | -0.16294 | -0.14316 | -0.043954
7066 | 0.052469 | 0.14791 | -0.14791 | -0.13164 | -0.052469
7068 | 0.065461 | 0.12497 | -0.12497 | -0.11408 | -0.065461
7070 | 0.087036 | 0.086868 | -0.086868 | -0.084904 | -0.087036
7073 | 0.080193 | 0.098951 | -0.098951 | -0.094156 | -0.080193
7074 | 0.074813 | 0.10845 | -0.10845 | -0.10143 | -0.074813
7075 | 0.074813 | 0.10845 | -0.10845 | -0.10143 | -0.074813
7076 | 0.074813 | 0.10845 | -0.10845 | -0.10143 | -0.074813
7078 | 0.069555 | 0.11774 | -0.11774 | -0.10854 | -0.069555
7080 | 0.059341 | 0.13577 | -0.13577 | -0.12235 | -0.059341
7082 | 0.050627 | 0.15116 | -0.15116 | -0.13413 | -0.050627
7084 | 0.038802 | 0.25315 | -0.25315 | -0.16539 | -0.038802
7087 | 0.03743 | 0.27718 | -0.27718 | -0.17132 | -0.03743
7092 | 0.042842 | 0.27945 | -0.27945 | -0.17155 | -0.042842
7093 | 0.042787 | 0.27943 | -0.27943 | -0.17154 | -0.042787
7094 | 0.042842 | 0.27945 | -0.27945 | -0.17155 | -0.042842
7097 | 0.041458 | 0.26802 | -0.26802 | -0.16921 | -0.041458
7100 | 0.039657 | 0.25314 | -0.25314 | -0.16618 | -0.039657
7101 | 0.044252 | 0.28254 | -0.28254 | -0.17213 | -0.044252
7102 | 0.037269 | 0.29718 | -0.29718 | -0.17731 | -0.037269
7104 | 0.036239 | 0.31239 | -0.31239 | -0.18149 | -0.036239
7107 | 0.036239 | 0.31239 | -0.31239 | -0.18149 | -0.036239
7110 | 0.036239 | 0.31239 | -0.31239 | -0.18149 | -0.036239
7111 | 0.032772 | 0.33132 | -0.33132 | -0.18468 | -0.032772
7112 | 0.036239 | 0.31239 | -0.31239 | -0.18149 | -0.036239
7114 | 0.084456 | 0.26299 | -0.26299 | -0.15872 | -0.084456
7116 | 0.051724 | 0.28396 | -0.28396 | -0.17105 | -0.051724
7119 | 0.05531 | 0.28464 | -0.28464 | -0.17053 | -0.05531
7120 | 0.04345 | 0.30188 | -0.30188 | -0.17768 | -0.04345
7121 | 0.041663 | 0.2952 | -0.2952 | -0.17617 | -0.041663
7122 | 0.056806 | 0.31429 | -0.31429 | -0.18699 | -0.056806
7124 | 0.056806 | 0.31429 | -0.31429 | -0.18699 | -0.056806
7126 | 0.037149 | 0.31214 | -0.31214 | -0.18179 | -0.037149
7127 | 0.038966 | 0.30839 | -0.30839 | -0.18039 | -0.038966
7128 | 0.037743 | 0.31325 | -0.31325 | -0.18268 | -0.037743
7130 | 0.056806 | 0.31429 | -0.31429 | -0.18699 | -0.056806
7132 | 0.045676 | 0.32816 | -0.32816 | -0.19456 | -0.045676
7133 | 0.045676 | 0.32816 | -0.32816 | -0.19456 | -0.045676
7134 | 0.037915 | 0.34759 | -0.34759 | -0.20773 | -0.037915
7136 | 0.033884 | 0.35764 | -0.35764 | -0.21521 | -0.033884
7138 | 0.035034 | 0.3548 | -0.3548 | -0.21261 | -0.035034
7140 | 0.034919 | 0.35509 | -0.35509 | -0.21289 | -0.034919
7142 | 0.034463 | 0.35624 | -0.35624 | -0.21399 | -0.034463
7143 | 0.033152 | 0.35955 | -0.35955 | -0.21715 | -0.033152
7144 | 0.034007 | 0.35739 | -0.35739 | -0.21509 | -0.034007
7146 | 0.032424 | 0.36138 | -0.36138 | -0.2189 | -0.032424
7147 | 0.031902 | 0.36257 | -0.36257 | -0.21463 | -0.031902
7276 | 0.020094 | 0.3927 | -0.3927 | -0.22549 | -0.020094
7278 | 0.019855 | 0.39296 | -0.39296 | -0.22749 | -0.019855
7280 | 0.019855 | 0.39296 | -0.39296 | -0.22749 | -0.019855
7282 | 0.019644 | 0.39319 | -0.39319 | -0.22926 | -0.019644
7286 | 0.019644 | 0.39319 | -0.39319 | -0.22926 | -0.019644
7287 | 0.017955 | 0.34925 | -0.34925 | -0.25854 | -0.017955
7288 | 0.022422 | 0.38007 | -0.38007 | -0.18826 | -0.022422
7289 | 0.019286 | 0.38683 | -0.38683 | -0.233 | -0.019286
7291 | 0.019029 | 0.37964 | -0.37964 | -0.2372 | -0.019029
7292 | 0.01913 | 0.38247 | -0.38247 | -0.23554 | -0.01913
7294 | 0.018639 | 0.36883 | -0.36883 | -0.24104 | -0.018639
7296 | 0.01952 | 0.391 | -0.391 | -0.23055 | -0.01952
7297 | 0.019889 | 0.39174 | -0.39174 | -0.22509 | -0.019889
7299 | 0.019644 | 0.39319 | -0.39319 | -0.22926 | -0.019644
7302 | 0.02019 | 0.39325 | -0.39325 | -0.22112 | -0.02019
7303 | 0.020379 | 0.39509 | -0.39509 | -0.21957 | -0.020379
7305 | 0.020379 | 0.39509 | -0.39509 | -0.21957 | -0.020379
7306 | 0.020387 | 0.39579 | -0.39579 | -0.21857 | -0.020387
7307 | 0.020379 | 0.39509 | -0.39509 | -0.21957 | -0.020379
7308 | 0.020804 | 0.40073 | -0.40073 | -0.21017 | -0.020804
7310 | 0.021137 | 0.40466 | -0.40466 | -0.20348 | -0.021137
7312 | 0.020263 | 0.39478 | -0.39478 | -0.2202 | -0.020263
7314 | 0.020789 | 0.40055 | -0.40055 | -0.21047 | -0.020789
7315 | 0.020789 | 0.40055 | -0.40055 | -0.21047 | -0.020789
7318 | 0.020939 | 0.40233 | -0.40233 | -0.20745 | -0.020939
7322 | 0.021157 | 0.40808 | -0.40808 | -0.20167 | -0.021157
7323 | 0.022359 | 0.39185 | -0.39185 | -0.19332 | -0.022359
7324 | 0.019976 | 0.41418 | -0.41418 | -0.17682 | -0.019976
7325 | 0.023028 | 0.39241 | -0.39241 | -0.20766 | -0.023028
7326 | 0.021599 | 0.39982 | -0.39982 | -0.19964 | -0.021599
7327 | 0.021832 | 0.39737 | -0.39737 | -0.19769 | -0.021832
7328 | 0.021228 | 0.41996 | -0.41996 | -0.19541 | -0.021228
7329 | 0.021227 | 0.4198 | -0.4198 | -0.1955 | -0.021227
7330 | 0.022283 | 0.39265 | -0.39265 | -0.19395 | -0.022283
7331 | 0.022012 | 0.39548 | -0.39548 | -0.1962 | -0.022012
7333 | 0.022435 | 0.39105 | -0.39105 | -0.19268 | -0.022435
7334 | 0.022624 | 0.38906 | -0.38906 | -0.19111 | -0.022624
7335 | 0.022638 | 0.38644 | -0.38644 | -0.19051 | -0.022638
7336 | 0.021328 | 0.40033 | -0.40033 | -0.18238 | -0.021328
7337 | 0.026039 | 0.36809 | -0.36809 | -0.19087 | -0.026039
7339 | 0.022589 | 0.3948 | -0.3948 | -0.19467 | -0.022589
7343 | 0.022116 | 0.33795 | -0.33795 | -0.18106 | -0.022116
7345 | 0.020789 | 0.21238 | -0.21238 | -0.15533 | -0.020789
7346 | 0.021993 | 0.32077 | -0.32077 | -0.17813 | -0.021993
7347 | 0.022055 | 0.32936 | -0.32936 | -0.1796 | -0.022055
7348 | 0.033735 | 0.32933 | -0.32933 | -0.18458 | -0.033735
7350 | 0.032513 | 0.31384 | -0.31384 | -0.179 | -0.032513
7351 | 0.033735 | 0.32933 | -0.32933 | -0.18458 | -0.033735
7352 | 0.027056 | 0.35452 | -0.35452 | -0.18754 | -0.027056
7354 | 0.026039 | 0.36809 | -0.36809 | -0.19087 | -0.026039
7355 | 0.13861 | 0.21345 | -0.21345 | -0.13162 | -0.13861
7356 | 0.026039 | 0.36809 | -0.36809 | -0.19087 | -0.026039
7359 | 0.026039 | 0.36809 | -0.36809 | -0.19087 | -0.026039
7360 | 0.026039 | 0.36809 | -0.36809 | -0.19087 | -0.026039
7362 | 0.026039 | 0.36809 | -0.36809 | -0.19087 | -0.026039
7366 | 0.022254 | 0.3572 | -0.3572 | -0.18434 | -0.022254
7386 | 0.12238 | 0.033512 | -0.033512 | -0.043719 | -0.12238
7387 | 0.36815 | 0.021167 | -0.021167 | -0.024051 | -0.36815
7400 | 0.042061 | 0.29326 | -0.29326 | -0.17555 | -0.042061
7402 | 0.043468 | 0.28638 | -0.28638 | -0.17335 | -0.043468
7404 | 0.043006 | 0.28864 | -0.28864 | -0.17408 | -0.043006
7406 | 0.044252 | 0.28254 | -0.28254 | -0.17213 | -0.044252
7408 | 0.055522 | 0.31608 | -0.31608 | -0.18797 | -0.055522
7410 | 0.055522 | 0.31608 | -0.31608 | -0.18797 | -0.055522
7412 | 0.055522 | 0.31608 | -0.31608 | -0.18797 | -0.055522
7413 | 0.053584 | 0.31877 | -0.31877 | -0.18946 | -0.053584
7414 | 0.053584 | 0.31877 | -0.31877 | -0.18946 | -0.053584
7415 | 0.051645 | 0.32145 | -0.32145 | -0.19096 | -0.051645
7426 | 0.087559 | 0.29358 | -0.29358 | -0.19071 | -0.087559
7428 | 0.070373 | 0.31487 | -0.31487 | -0.20038 | -0.070373
7430 | 0.045761 | 0.34536 | -0.34536 | -0.21423 | -0.045761
7432 | 0.030379 | 0.3649 | -0.3649 | -0.22559 | -0.030379
7436 | 0.030379 | 0.3649 | -0.3649 | -0.22559 | -0.030379
7437 | 0.030379 | 0.3649 | -0.3649 | -0.22559 | -0.030379
7438 | 0.03308 | 0.36107 | -0.36107 | -0.22137 | -0.03308
7439 | 0.045761 | 0.34536 | -0.34536 | -0.21423 | -0.045761
7440 | 0.056405 | 0.33217 | -0.33217 | -0.20824 | -0.056405
7441 | 0.031729 | 0.36299 | -0.36299 | -0.22348 | -0.031729
7442 | 0.033152 | 0.35955 | -0.35955 | -0.21715 | -0.033152
7454 | 0.023771 | 0.38799 | -0.38799 | -0.22259 | -0.023771
7456 | 0.023977 | 0.38474 | -0.38474 | -0.22551 | -0.023977
7458 | 0.02407 | 0.38214 | -0.38214 | -0.22833 | -0.02407
7459 | 0.02407 | 0.38214 | -0.38214 | -0.22833 | -0.02407
7605 | 0.023579 | 0.38379 | -0.38379 | -0.22671 | -0.023579
7606 | 0.024032 | 0.38271 | -0.38271 | -0.22798 | -0.024032
7608 | 0.024361 | 0.37897 | -0.37897 | -0.23097 | -0.024361
7609 | 0.024071 | 0.38179 | -0.38179 | -0.22887 | -0.024071
7610 | 0.02465 | 0.37667 | -0.37667 | -0.23249 | -0.02465
7611 | 0.024876 | 0.37488 | -0.37488 | -0.23367 | -0.024876
7612 | 0.023979 | 0.38311 | -0.38311 | -0.22757 | -0.023979
7613 | 0.023972 | 0.38284 | -0.38284 | -0.22772 | -0.023972
7614 | 0.023895 | 0.37983 | -0.37983 | -0.22938 | -0.023895
7615 | 0.023972 | 0.38284 | -0.38284 | -0.22772 | -0.023972
7616 | 0.023813 | 0.37666 | -0.37666 | -0.23113 | -0.023813
7617 | 0.023804 | 0.37631 | -0.37631 | -0.23133 | -0.023804
7618 | 0.023616 | 0.37682 | -0.37682 | -0.23106 | -0.023616
7619 | 0.023921 | 0.38087 | -0.38087 | -0.22881 | -0.023921
7620 | 0.023616 | 0.37682 | -0.37682 | -0.23106 | -0.023616
7622 | 0.023272 | 0.37775 | -0.37775 | -0.23057 | -0.023272
7624 | 0.023157 | 0.37807 | -0.37807 | -0.23041 | -0.023157
7625 | 0.023157 | 0.37807 | -0.37807 | -0.23041 | -0.023157
7626 | 0.02303 | 0.37841 | -0.37841 | -0.23023 | -0.02303
7636 | 0.019573 | 0.34364 | -0.34364 | -0.26702 | -0.019573
7638 | 0.019571 | 0.34401 | -0.34401 | -0.2667 | -0.019571
7639 | 0.019549 | 0.34806 | -0.34806 | -0.2632 | -0.019549
7640 | 0.019519 | 0.35383 | -0.35383 | -0.25821 | -0.019519
7642 | 0.019509 | 0.35559 | -0.35559 | -0.2567 | -0.019509
7644 | 0.019505 | 0.35643 | -0.35643 | -0.25597 | -0.019505
7646 | 0.0195 | 0.35727 | -0.35727 | -0.25524 | -0.0195
7648 | 0.019509 | 0.35559 | -0.35559 | -0.2567 | -0.019509
7650 | 0.019505 | 0.35643 | -0.35643 | -0.25597 | -0.019505
7654 | 0.019048 | 0.35815 | -0.35815 | -0.25334 | -0.019048
7656 | 0.018308 | 0.34938 | -0.34938 | -0.25892 | -0.018308
7658 | 0.018308 | 0.34938 | -0.34938 | -0.25892 | -0.018308
7660 | 0.018308 | 0.34938 | -0.34938 | -0.25892 | -0.018308
7662 | 0.018308 | 0.34938 | -0.34938 | -0.25892 | -0.018308
7663 | 0.028781 | 0.36711 | -0.36711 | -0.22822 | -0.028781
7664 | 0.016481 | 0.31505 | -0.31505 | -0.25924 | -0.016481
7665 | 0.028781 | 0.36711 | -0.36711 | -0.22822 | -0.028781
7666 | 0.016481 | 0.31505 | -0.31505 | -0.25924 | -0.016481
7668 | 0.016481 | 0.31505 | -0.31505 | -0.25924 | -0.016481
7670 | 0.015756 | 0.29781 | -0.29781 | -0.26171 | -0.015756
7671 | 0.014942 | 0.27848 | -0.27848 | -0.26448 | -0.014942
7672 | 0.024706 | 0.38257 | -0.38257 | -0.20296 | -0.024706
7680 | 0.023764 | 0.38599 | -0.38599 | -0.22614 | -0.023764
7800 | 0.023913 | 0.37689 | -0.37689 | -0.23537 | -0.023913
7801 | 0.023913 | 0.37689 | -0.37689 | -0.23537 | -0.023913
7802 | 0.023913 | 0.37689 | -0.37689 | -0.23537 | -0.023913
7803 | 0.023913 | 0.37689 | -0.37689 | -0.23537 | -0.023913
7804 | 0.023913 | 0.37689 | -0.37689 | -0.23537 | -0.023913
7805 | 0.023913 | 0.37689 | -0.37689 | -0.23537 | -0.023913
7807 | 0.020525 | 0.43781 | -0.43781 | -0.20119 | -0.020525
7808 | 0.020525 | 0.43781 | -0.43781 | -0.20119 | -0.020525
7809 | 0.020525 | 0.43781 | -0.43781 | -0.20119 | -0.020525
7810 | 0.023526 | 0.38636 | -0.38636 | -0.22895 | -0.023526
7811 | 0.023526 | 0.38636 | -0.38636 | -0.22895 | -0.023526
7812 | 0.023526 | 0.38636 | -0.38636 | -0.22895 | -0.023526
7813 | 0.023526 | 0.38636 | -0.38636 | -0.22895 | -0.023526
8032 | 0.11975 | 0.25255 | -0.25255 | -0.17602 | -0.11975
8033 | 0.11975 | 0.25255 | -0.25255 | -0.17602 | -0.11975
8048 | 0.029858 | 0.33766 | -0.33766 | -0.25698 | -0.029858
8062 | 0.024232 | 0.33863 | -0.33863 | -0.26571 | -0.024232
8063 | 0.024232 | 0.33863 | -0.33863 | -0.26571 | -0.024232
8064 | 0.024264 | 0.33874 | -0.33874 | -0.26556 | -0.024264
8066 | 0.022607 | 0.33718 | -0.33718 | -0.26873 | -0.022607
8100 | 0.018941 | 0.316 | -0.316 | -0.29123 | -0.018941
8102 | 0.018709 | 0.30544 | -0.30544 | -0.29982 | -0.018709
8104 | 0.017382 | 0.29022 | -0.29022 | -0.31387 | -0.017382
8105 | 0.019347 | 0.34069 | -0.34069 | -0.27038 | -0.019347
8106 | 0.019433 | 0.34596 | -0.34596 | -0.26594 | -0.019433
8107 | 0.019796 | 0.36804 | -0.36804 | -0.24729 | -0.019796
8109 | 0.02001 | 0.38107 | -0.38107 | -0.2363 | -0.02001
8111 | 0.019749 | 0.36517 | -0.36517 | -0.24973 | -0.019749
8113 | 0.017557 | 0.29164 | -0.29164 | -0.31321 | -0.017557
8114 | 0.017925 | 0.2951 | -0.2951 | -0.31086 | -0.017925
8115 | 0.017926 | 0.29511 | -0.29511 | -0.31085 | -0.017926
8116 | 0.018122 | 0.29695 | -0.29695 | -0.3096 | -0.018122
8117 | 0.020151 | 0.31735 | -0.31735 | -0.28813 | -0.020151
8118 | 0.020852 | 0.32315 | -0.32315 | -0.28245 | -0.020852
8119 | 0.018918 | 0.30583 | -0.30583 | -0.30109 | -0.018918
8121 | 0.018339 | 0.29899 | -0.29899 | -0.3082 | -0.018339
8123 | 0.017245 | 0.28869 | -0.28869 | -0.32052 | -0.017245
8125 | 0.020982 | 0.32238 | -0.32238 | -0.28399 | -0.020982
8126 | 0.021646 | 0.32792 | -0.32792 | -0.27822 | -0.021646
8127 | 0.017273 | 0.28898 | -0.28898 | -0.31502 | -0.017273
8131 | 0.019633 | 0.31163 | -0.31163 | -0.29506 | -0.019633
8260 | 0.08838 | 0.2871 | -0.2871 | -0.2001 | -0.08838
8262 | 0.094299 | 0.28058 | -0.28058 | -0.19555 | -0.094299
8263 | 0.094299 | 0.28058 | -0.28058 | -0.19555 | -0.094299
8264 | 0.094299 | 0.28058 | -0.28058 | -0.19555 | -0.094299
8270 | 0.08838 | 0.2871 | -0.2871 | -0.2001 | -0.08838
8273 | 0.082732 | 0.29332 | -0.29332 | -0.20443 | -0.082732
8274 | 0.074293 | 0.30261 | -0.30261 | -0.21091 | -0.074293
8280 | 0.057506 | 0.32157 | -0.32157 | -0.22332 | -0.057506
8283 | 0.05703 | 0.32162 | -0.32162 | -0.22416 | -0.05703
8285 | 0.038618 | 0.3343 | -0.3343 | -0.24486 | -0.038618
8287 | 0.038618 | 0.3343 | -0.3343 | -0.24486 | -0.038618
8288 | 0.038618 | 0.3343 | -0.3343 | -0.24486 | -0.038618
8290 | 0.038618 | 0.3343 | -0.3343 | -0.24486 | -0.038618
8293 | 0.038618 | 0.3343 | -0.3343 | -0.24486 | -0.038618
8295 | 0.038373 | 0.33439 | -0.33439 | -0.24521 | -0.038373
8297 | 0.033494 | 0.33618 | -0.33618 | -0.25201 | -0.033494
8299 | 0.033432 | 0.33629 | -0.33629 | -0.25204 | -0.033432
8300 | 0.024987 | 0.33951 | -0.33951 | -0.26373 | -0.024987
8302 | 0.024959 | 0.33952 | -0.33952 | -0.26377 | -0.024959
8310 | 0.025087 | 0.33949 | -0.33949 | -0.26358 | -0.025087
8314 | 0.025058 | 0.3395 | -0.3395 | -0.26362 | -0.025058
8317 | 0.024964 | 0.33954 | -0.33954 | -0.26375 | -0.024964
8318 | 0.02494 | 0.33955 | -0.33955 | -0.26378 | -0.02494
8319 | 0.025004 | 0.33952 | -0.33952 | -0.26369 | -0.025004
8320 | 0.025095 | 0.33949 | -0.33949 | -0.26357 | -0.025095
8321 | 0.025098 | 0.33949 | -0.33949 | -0.26356 | -0.025098
8322 | 0.025074 | 0.3395 | -0.3395 | -0.2636 | -0.025074
8323 | 0.025092 | 0.33949 | -0.33949 | -0.26357 | -0.025092
8324 | 0.024986 | 0.33953 | -0.33953 | -0.26372 | -0.024986
8325 | 0.025102 | 0.33948 | -0.33948 | -0.26356 | -0.025102
8326 | 0.024976 | 0.33953 | -0.33953 | -0.26373 | -0.024976
8327 | 0.025131 | 0.33948 | -0.33948 | -0.26352 | -0.025131
8328 | 0.024986 | 0.33953 | -0.33953 | -0.26372 | -0.024986
8329 | 0.025011 | 0.33952 | -0.33952 | -0.26368 | -0.025011
8331 | 0.025073 | 0.3395 | -0.3395 | -0.2636 | -0.025073
8332 | 0.025071 | 0.3395 | -0.3395 | -0.2636 | -0.025071
8333 | 0.025054 | 0.33951 | -0.33951 | -0.26362 | -0.025054
8334 | 0.025079 | 0.33949 | -0.33949 | -0.26359 | -0.025079
8335 | 0.025053 | 0.33951 | -0.33951 | -0.26362 | -0.025053
8336 | 0.024976 | 0.33953 | -0.33953 | -0.26373 | -0.024976
8337 | 0.02505 | 0.33951 | -0.33951 | -0.26363 | -0.02505
8338 | 0.025053 | 0.33951 | -0.33951 | -0.26362 | -0.025053
8339 | 0.025054 | 0.33951 | -0.33951 | -0.26362 | -0.025054
8341 | 0.025255 | 0.33943 | -0.33943 | -0.26334 | -0.025255
8347 | 0.025382 | 0.33938 | -0.33938 | -0.26317 | -0.025382
8348 | 0.02546 | 0.33935 | -0.33935 | -0.26306 | -0.02546
8354 | 0.025423 | 0.33936 | -0.33936 | -0.26311 | -0.025423
8355 | 0.026355 | 0.33901 | -0.33901 | -0.26182 | -0.026355
8356 | 0.02551 | 0.33933 | -0.33933 | -0.26299 | -0.02551
8357 | 0.025408 | 0.33937 | -0.33937 | -0.26313 | -0.025408
8358 | 0.025335 | 0.3394 | -0.3394 | -0.26323 | -0.025335
8359 | 0.025095 | 0.33949 | -0.33949 | -0.26357 | -0.025095
8360 | 0.025443 | 0.33936 | -0.33936 | -0.26308 | -0.025443
8367 | 0.025727 | 0.33925 | -0.33925 | -0.26269 | -0.025727
8368 | 0.025668 | 0.33927 | -0.33927 | -0.26277 | -0.025668
8371 | 0.025768 | 0.33923 | -0.33923 | -0.26263 | -0.025768
8372 | 0.02555 | 0.33932 | -0.33932 | -0.26294 | -0.02555
8373 | 0.025629 | 0.33929 | -0.33929 | -0.26283 | -0.025629
8374 | 0.025511 | 0.33933 | -0.33933 | -0.26299 | -0.025511
8377 | 0.025512 | 0.33933 | -0.33933 | -0.26299 | -0.025512
8380 | 0.025512 | 0.33933 | -0.33933 | -0.26299 | -0.025512
8383 | 0.025188 | 0.33946 | -0.33946 | -0.26343 | -0.025188
8384 | 0.025255 | 0.33943 | -0.33943 | -0.26334 | -0.025255
8387 | 0.026049 | 0.33912 | -0.33912 | -0.26225 | -0.026049
8388 | 0.026128 | 0.33909 | -0.33909 | -0.26214 | -0.026128
8390 | 0.026128 | 0.33909 | -0.33909 | -0.26214 | -0.026128
8391 | 0.025882 | 0.33919 | -0.33919 | -0.26248 | -0.025882
8392 | 0.026128 | 0.33909 | -0.33909 | -0.26214 | -0.026128
8393 | 0.026128 | 0.33909 | -0.33909 | -0.26214 | -0.026128
8395 | 0.029858 | 0.33766 | -0.33766 | -0.25698 | -0.029858
8397 | 0.028113 | 0.33833 | -0.33833 | -0.25939 | -0.028113
8399 | 0.02816 | 0.33831 | -0.33831 | -0.25933 | -0.02816
8400 | 0.027521 | 0.35036 | -0.35036 | -0.25012 | -0.027521
8403 | 0.027096 | 0.35105 | -0.35105 | -0.25048 | -0.027096
8404 | 0.027067 | 0.3511 | -0.3511 | -0.25051 | -0.027067
8405 | 0.025111 | 0.3445 | -0.3445 | -0.25893 | -0.025111
8407 | 0.025341 | 0.34352 | -0.34352 | -0.25953 | -0.025341
8408 | 0.024902 | 0.34138 | -0.34138 | -0.26215 | -0.024902
8409 | 0.02336 | 0.33828 | -0.33828 | -0.26695 | -0.02336
8410 | 0.023496 | 0.33815 | -0.33815 | -0.26693 | -0.023496
8413 | 0.024456 | 0.34013 | -0.34013 | -0.26394 | -0.024456
8414 | 0.023934 | 0.33731 | -0.33731 | -0.26732 | -0.023934
8416 | 0.023925 | 0.33774 | -0.33774 | -0.26689 | -0.023925
8532 | 0.019433 | 0.34596 | -0.34596 | -0.26594 | -0.019433
8533 | 0.019433 | 0.34596 | -0.34596 | -0.26594 | -0.019433
8534 | 0.019433 | 0.34596 | -0.34596 | -0.26594 | -0.019433
8535 | 0.019433 | 0.34596 | -0.34596 | -0.26594 | -0.019433
8536 | 0.02195 | 0.33027 | -0.33027 | -0.27567 | -0.02195
8537 | 0.019433 | 0.34596 | -0.34596 | -0.26594 | -0.019433
8538 | 0.019217 | 0.33281 | -0.33281 | -0.27704 | -0.019217
8539 | 0.019228 | 0.33342 | -0.33342 | -0.27652 | -0.019228
8541 | 0.019228 | 0.33342 | -0.33342 | -0.27652 | -0.019228
8542 | 0.019286 | 0.33697 | -0.33697 | -0.27353 | -0.019286
8543 | 0.019329 | 0.33963 | -0.33963 | -0.27128 | -0.019329
8545 | 0.018918 | 0.30583 | -0.30583 | -0.30109 | -0.018918
8546 | 0.018918 | 0.30583 | -0.30583 | -0.30109 | -0.018918
8547 | 0.018918 | 0.30583 | -0.30583 | -0.30109 | -0.018918
8549 | 0.018918 | 0.30583 | -0.30583 | -0.30109 | -0.018918
8550 | 0.018918 | 0.30583 | -0.30583 | -0.30109 | -0.018918
8552 | 0.018941 | 0.3089 | -0.3089 | -0.2979 | -0.018941
8555 | 0.020616 | 0.3196 | -0.3196 | -0.28678 | -0.020616
8556 | 0.018943 | 0.30935 | -0.30935 | -0.29745 | -0.018943
8557 | 0.018945 | 0.30893 | -0.30893 | -0.29782 | -0.018945
8558 | 0.01823 | 0.29796 | -0.29796 | -0.3089 | -0.01823
8559 | 0.01823 | 0.29796 | -0.29796 | -0.3089 | -0.01823
8560 | 0.024227 | 0.33862 | -0.33862 | -0.26573 | -0.024227
8561 | 0.024227 | 0.33862 | -0.33862 | -0.26573 | -0.024227
8562 | 0.024227 | 0.33862 | -0.33862 | -0.26573 | -0.024227
8563 | 0.01823 | 0.29796 | -0.29796 | -0.3089 | -0.01823
8564 | 0.022607 | 0.33718 | -0.33718 | -0.26873 | -0.022607
8565 | 0.022607 | 0.33718 | -0.33718 | -0.26873 | -0.022607
8572 | 0.022634 | 0.3373 | -0.3373 | -0.26857 | -0.022634
8573 | 0.025115 | 0.36155 | -0.36155 | -0.24308 | -0.025115
8574 | 0.024565 | 0.36305 | -0.36305 | -0.24232 | -0.024565
8575 | 0.024056 | 0.36445 | -0.36445 | -0.24162 | -0.024056
8577 | 0.023092 | 0.37034 | -0.37034 | -0.23694 | -0.023092
8578 | 0.023092 | 0.37034 | -0.37034 | -0.23694 | -0.023092
8579 | 0.023197 | 0.38087 | -0.38087 | -0.22648 | -0.023197
8580 | 0.023925 | 0.3753 | -0.3753 | -0.2321 | -0.023925
8581 | 0.024971 | 0.36655 | -0.36655 | -0.23877 | -0.024971
8582 | 0.023804 | 0.37631 | -0.37631 | -0.23133 | -0.023804
8583 | 0.024971 | 0.36655 | -0.36655 | -0.23877 | -0.024971
8584 | 0.025293 | 0.3464 | -0.3464 | -0.25687 | -0.025293
8585 | 0.025386 | 0.34634 | -0.34634 | -0.25683 | -0.025386
8586 | 0.024918 | 0.34529 | -0.34529 | -0.25837 | -0.024918
8587 | 0.024016 | 0.34261 | -0.34261 | -0.26197 | -0.024016
8589 | 0.023436 | 0.34088 | -0.34088 | -0.26429 | -0.023436
8591 | 0.023114 | 0.33851 | -0.33851 | -0.26698 | -0.023114
8592 | 0.025578 | 0.35096 | -0.35096 | -0.25231 | -0.025578
8593 | 0.025638 | 0.35339 | -0.35339 | -0.24999 | -0.025638
8598 | 0.030251 | 0.35202 | -0.35202 | -0.24393 | -0.030251
8599 | 0.030251 | 0.35202 | -0.35202 | -0.24393 | -0.030251
8600 | 0.030251 | 0.35202 | -0.35202 | -0.24393 | -0.030251
8603 | 0.031976 | 0.35307 | -0.35307 | -0.24001 | -0.031976
8604 | 0.031976 | 0.35307 | -0.35307 | -0.24001 | -0.031976
8607 | 0.033127 | 0.35206 | -0.35206 | -0.23891 | -0.033127
8610 | 0.042999 | 0.33664 | -0.33664 | -0.2354 | -0.042999
8613 | 0.051433 | 0.32839 | -0.32839 | -0.22799 | -0.051433
8619 | 0.041674 | 0.33504 | -0.33504 | -0.23902 | -0.041674
8622 | 0.039679 | 0.34536 | -0.34536 | -0.23348 | -0.039679
8628 | 0.06913 | 0.31065 | -0.31065 | -0.21219 | -0.06913
8630 | 0.067408 | 0.31263 | -0.31263 | -0.21356 | -0.067408
8633 | 0.10394 | 0.27329 | -0.27329 | -0.18149 | -0.10394
8635 | 0.038618 | 0.3343 | -0.3343 | -0.24486 | -0.038618
8637 | 0.038618 | 0.3343 | -0.3343 | -0.24486 | -0.038618
8641 | 0.038373 | 0.33439 | -0.33439 | -0.24521 | -0.038373
8642 | 0.038618 | 0.3343 | -0.3343 | -0.24486 | -0.038618
8643 | 0.039534 | 0.33394 | -0.33394 | -0.2436 | -0.039534
8645 | 0.038581 | 0.33431 | -0.33431 | -0.24491 | -0.038581
8646 | 0.037174 | 0.33485 | -0.33485 | -0.24686 | -0.037174
8647 | 0.038548 | 0.33432 | -0.33432 | -0.24496 | -0.038548
8648 | 0.038503 | 0.33434 | -0.33434 | -0.24502 | -0.038503
8649 | 0.038503 | 0.33434 | -0.33434 | -0.24502 | -0.038503
8650 | 0.038733 | 0.33425 | -0.33425 | -0.24471 | -0.038733
8653 | 0.038415 | 0.33437 | -0.33437 | -0.24515 | -0.038415
8664 | 0.15596 | 0.21296 | -0.21296 | -0.14436 | -0.15596
8672 | 0.063579 | 0.31621 | -0.31621 | -0.21713 | -0.063579
8681 | 0.11975 | 0.25255 | -0.25255 | -0.17602 | -0.11975
8682 | 0.11975 | 0.25255 | -0.25255 | -0.17602 | -0.11975
8684 | 0.11975 | 0.25255 | -0.25255 | -0.17602 | -0.11975
8686 | 0.11975 | 0.25255 | -0.25255 | -0.17602 | -0.11975
8688 | 0.11975 | 0.25255 | -0.25255 | -0.17602 | -0.11975
8690 | 0.11975 | 0.25255 | -0.25255 | -0.17602 | -0.11975
8692 | 0.095691 | 0.27904 | -0.27904 | -0.19448 | -0.095691
8694 | 0.074293 | 0.30261 | -0.30261 | -0.21091 | -0.074293
8695 | 0.03181 | 0.3368 | -0.3368 | -0.25436 | -0.03181
8878 | 0.026462 | 0.3392 | -0.3392 | -0.26143 | -0.026462
8882 | 0.024262 | 0.33878 | -0.33878 | -0.26554 | -0.024262
8883 | 0.02427 | 0.33881 | -0.33881 | -0.2655 | -0.02427
8884 | 0.02455 | 0.33957 | -0.33957 | -0.26433 | -0.02455
8885 | 0.024553 | 0.33957 | -0.33957 | -0.26432 | -0.024553
8886 | 0.02455 | 0.33957 | -0.33957 | -0.26433 | -0.02455
8887 | 0.024774 | 0.33952 | -0.33952 | -0.26406 | -0.024774
8888 | 0.025066 | 0.33957 | -0.33957 | -0.26346 | -0.025066
8889 | 0.025675 | 0.33959 | -0.33959 | -0.26244 | -0.025675
8890 | 0.02644 | 0.33999 | -0.33999 | -0.26079 | -0.02644
8891 | 0.030051 | 0.3383 | -0.3383 | -0.25607 | -0.030051
8894 | 0.027117 | 0.33881 | -0.33881 | -0.26065 | -0.027117
8896 | 0.027392 | 0.3385 | -0.3385 | -0.26047 | -0.027392
8899 | 0.024857 | 0.33952 | -0.33952 | -0.26393 | -0.024857
8901 | 0.025317 | 0.33941 | -0.33941 | -0.26326 | -0.025317
8902 | 0.025677 | 0.33927 | -0.33927 | -0.26276 | -0.025677
8903 | 0.025186 | 0.33946 | -0.33946 | -0.26344 | -0.025186
8904 | 0.025386 | 0.34634 | -0.34634 | -0.25683 | -0.025386
8905 | 0.025315 | 0.33941 | -0.33941 | -0.26326 | -0.025315
8906 | 0.025503 | 0.33933 | -0.33933 | -0.263 | -0.025503
8907 | 0.023042 | 0.33863 | -0.33863 | -0.26692 | -0.023042
8908 | 0.025554 | 0.33931 | -0.33931 | -0.26293 | -0.025554
8909 | 0.04047 | 0.33358 | -0.33358 | -0.24231 | -0.04047
8911 | 0.022548 | 0.33618 | -0.33618 | -0.26971 | -0.022548
8912 | 0.023618 | 0.33887 | -0.33887 | -0.2661 | -0.023618
8914 | 0.025044 | 0.33951 | -0.33951 | -0.26364 | -0.025044
8917 | 0.025053 | 0.33951 | -0.33951 | -0.26362 | -0.025053
8918 | 0.039062 | 0.33413 | -0.33413 | -0.24425 | -0.039062
8923 | 0.028493 | 0.33819 | -0.33819 | -0.25887 | -0.028493
8924 | 0.019433 | 0.34596 | -0.34596 | -0.26594 | -0.019433
8925 | 0.023916 | 0.33729 | -0.33729 | -0.26736 | -0.023916
8926 | 0.023916 | 0.33729 | -0.33729 | -0.26736 | -0.023916
8927 | 0.023916 | 0.33729 | -0.33729 | -0.26736 | -0.023916
8928 | 0.023916 | 0.33729 | -0.33729 | -0.26736 | -0.023916
8930 | 0.023916 | 0.33729 | -0.33729 | -0.26736 | -0.023916
8931 | 0.023916 | 0.33729 | -0.33729 | -0.26736 | -0.023916
8932 | 0.023916 | 0.33729 | -0.33729 | -0.26736 | -0.023916
8933 | 0.026123 | 0.3391 | -0.3391 | -0.26214 | -0.026123
8934 | 0.026123 | 0.3391 | -0.3391 | -0.26214 | -0.026123
8935 | 0.026123 | 0.3391 | -0.3391 | -0.26214 | -0.026123
8936 | 0.025512 | 0.33933 | -0.33933 | -0.26299 | -0.025512
8937 | 0.025512 | 0.33933 | -0.33933 | -0.26299 | -0.025512
8938 | 0.025512 | 0.33933 | -0.33933 | -0.26299 | -0.025512
8949 | 0.025549 | 0.33932 | -0.33932 | -0.26294 | -0.025549
8950 | 0.025053 | 0.33951 | -0.33951 | -0.26362 | -0.025053
8951 | 0.025678 | 0.33927 | -0.33927 | -0.26276 | -0.025678
8952 | 0.024226 | 0.33861 | -0.33861 | -0.26573 | -0.024226
8956 | 0.023398 | 0.33409 | -0.33409 | -0.27112 | -0.023398
8957 | 0.03096 | 0.33724 | -0.33724 | -0.25546 | -0.03096
8958 | 0.033551 | 0.33616 | -0.33616 | -0.25193 | -0.033551
8959 | 0.024319 | 0.33893 | -0.33893 | -0.2653 | -0.024319
8960 | 0.02402 | 0.33803 | -0.33803 | -0.2665 | -0.02402
8961 | 0.023946 | 0.33733 | -0.33733 | -0.26729 | -0.023946
8963 | 0.02551 | 0.33933 | -0.33933 | -0.26299 | -0.02551
8968 | 0.023916 | 0.33729 | -0.33729 | -0.26736 | -0.023916
8969 | 0.025512 | 0.33933 | -0.33933 | -0.26299 | -0.025512
8970 | 0.025512 | 0.33933 | -0.33933 | -0.26299 | -0.025512
8971 | 0.025512 | 0.33933 | -0.33933 | -0.26299 | -0.025512
8978 | 0.023916 | 0.33729 | -0.33729 | -0.26736 | -0.023916
8979 | 0.023916 | 0.33729 | -0.33729 | -0.26736 | -0.023916
8980 | 0.026123 | 0.3391 | -0.3391 | -0.26214 | -0.026123
8981 | 0.02551 | 0.33933 | -0.33933 | -0.26299 | -0.02551
8982 | 0.02551 | 0.33933 | -0.33933 | -0.26299 | -0.02551
8983 | 0.02551 | 0.33933 | -0.33933 | -0.26299 | -0.02551
8984 | 0.018918 | 0.30583 | -0.30583 | -0.30109 | -0.018918
8985 | 0.035085 | 0.33565 | -0.33565 | -0.24975 | -0.035085
8997 | 0.026123 | 0.3391 | -0.3391 | -0.26214 | -0.026123
8998 | 0.026123 | 0.3391 | -0.3391 | -0.26214 | -0.026123
8999 | 0.026123 | 0.3391 | -0.3391 | -0.26214 | -0.026123
9000 | 0.022193 | 0.40091 | -0.40091 | -0.19461 | -0.022193
9001 | 0.022193 | 0.40091 | -0.40091 | -0.19461 | -0.022193
9002 | 0.021919 | 0.40473 | -0.40473 | -0.19332 | -0.021919
9003 | 0.021919 | 0.40473 | -0.40473 | -0.19332 | -0.021919
9004 | 0.021919 | 0.40473 | -0.40473 | -0.19332 | -0.021919
9005 | 0.021919 | 0.40473 | -0.40473 | -0.19332 | -0.021919
9016 | 0.022188 | 0.40289 | -0.40289 | -0.19633 | -0.022188
9017 | 0.022188 | 0.40289 | -0.40289 | -0.19633 | -0.022188
9018 | 0.022188 | 0.40289 | -0.40289 | -0.19633 | -0.022188
9019 | 0.022188 | 0.40289 | -0.40289 | -0.19633 | -0.022188
9020 | 0.022188 | 0.40289 | -0.40289 | -0.19633 | -0.022188
9021 | 0.022188 | 0.40289 | -0.40289 | -0.19633 | -0.022188
9025 | 0.022547 | 0.3966 | -0.3966 | -0.19561 | -0.022547
9040 | 0.019871 | 0.45593 | -0.45593 | -0.19465 | -0.019871
9295 | 0.02297 | 0.3872 | -0.3872 | -0.19173 | -0.02297
9400 | 0.36954 | 0.018513 | -0.018513 | -0.02244 | -0.36954
9402 | 0.37002 | 0.018662 | -0.018662 | -0.022516 | -0.37002
9404 | 0.37069 | 0.017678 | -0.017678 | -0.021917 | -0.37069
9406 | 0.3702 | 0.018393 | -0.018393 | -0.022352 | -0.3702
9408 | 0.37002 | 0.018662 | -0.018662 | -0.022516 | -0.37002
9410 | 0.37002 | 0.018662 | -0.018662 | -0.022516 | -0.37002
9412 | 0.3699 | 0.018626 | -0.018626 | -0.022497 | -0.3699
9414 | 0.3699 | 0.018626 | -0.018626 | -0.022497 | -0.3699
9416 | 0.3699 | 0.018626 | -0.018626 | -0.022497 | -0.3699
9451 | 0.35743 | 0.015377 | -0.015377 | -0.021225 | -0.35743
9453 | 0.35743 | 0.015377 | -0.015377 | -0.021225 | -0.35743
9471 | 0.37095 | 0.016823 | -0.016823 | -0.021411 | -0.37095
9491 | 0.36953 | 0.020376 | -0.020376 | -0.02354 | -0.36953
11001 | 0.37199 | 0.01935 | -0.01935 | -0.022855 | -0.37199
11002 | 0.37199 | 0.01935 | -0.01935 | -0.022855 | -0.37199
11009 | 0.37199 | 0.01935 | -0.01935 | -0.022855 | -0.37199
11011 | 0.37199 | 0.01935 | -0.01935 | -0.022855 | -0.37199
11012 | 0.37199 | 0.01935 | -0.01935 | -0.022855 | -0.37199
11013 | 0.37199 | 0.01935 | -0.01935 | -0.022855 | -0.37199
11014 | 0.37199 | 0.01935 | -0.01935 | -0.022855 | -0.37199
11016 | 0.37199 | 0.01935 | -0.01935 | -0.022855 | -0.37199
11017 | 0.37199 | 0.01935 | -0.01935 | -0.022855 | -0.37199
11020 | 0.37194 | 0.019374 | -0.019374 | -0.022871 | -0.37194
11021 | 0.37194 | 0.019374 | -0.019374 | -0.022871 | -0.37194
11022 | 0.37194 | 0.019374 | -0.019374 | -0.022871 | -0.37194
11023 | 0.37194 | 0.019374 | -0.019374 | -0.022871 | -0.37194
11024 | 0.37194 | 0.019374 | -0.019374 | -0.022871 | -0.37194
11025 | 0.37194 | 0.019374 | -0.019374 | -0.022871 | -0.37194
11690 | 0.007135 | 0.008036 | -0.008036 | 0.004278 | -0.007135
11691 | 0.007135 | 0.008036 | -0.008036 | 0.004278 | -0.007135
11692 | 0.007135 | 0.008036 | -0.008036 | 0.004278 | -0.007135
11693 | 0.007135 | 0.008036 | -0.008036 | 0.004278 | -0.007135
11694 | 0.007135 | 0.008036 | -0.008036 | 0.004278 | -0.007135
11695 | 0.007135 | 0.008036 | -0.008036 | 0.004278 | -0.007135
11696 | 0.007135 | 0.008036 | -0.008036 | 0.004278 | -0.007135
11697 | 0.007135 | 0.008036 | -0.008036 | 0.004278 | -0.007135
11901 | -0.003984 | -0.007434 | 0.007434 | -0.003119 | 0.003984
12021 | 0.003296 | -0.0006 | 0.0006 | -0.001884 | -0.003296
12022 | 0.004674 | -0.000484 | 0.000484 | -0.002088 | -0.004674
12026 | 0.008056 | -0.000305 | 0.000305 | -0.002786 | -0.008056
12028 | 0.007879 | -0.000908 | 0.000908 | -0.004247 | -0.007879
12033 | 0.011993 | -0.000126 | 0.000126 | -0.00395 | -0.011993
12034 | 0.012079 | 0.000124 | -0.000124 | -0.003376 | -0.012079
12036 | 0.012079 | 0.000124 | -0.000124 | -0.003376 | -0.012079
12051 | 0.002905 | -0.000986 | 0.000986 | -0.002374 | -0.002905
12052 | 0.004375 | -0.000697 | 0.000697 | -0.002247 | -0.004375
12065 | 0.005396 | -0.001969 | 0.001969 | -0.005503 | -0.005396
12094 | -0.021936 | -0.003775 | 0.003775 | -0.006174 | 0.021936
12313 | -0.00206 | -0.004778 | 0.004778 | -0.002701 | 0.00206
12322 | 0.000458 | 0.00069 | -0.00069 | 0.000867 | -0.000458
12323 | 0.000458 | 0.00069 | -0.00069 | 0.000867 | -0.000458
12410 | 0.003746 | 0.012219 | -0.012219 | 0.007754 | -0.003746
12411 | 0.003746 | 0.012219 | -0.012219 | 0.007754 | -0.003746
12412 | 0.003746 | 0.012219 | -0.012219 | 0.007754 | -0.003746
12413 | 0.003746 | 0.012219 | -0.012219 | 0.007754 | -0.003746
12414 | 0.003746 | 0.012219 | -0.012219 | 0.007754 | -0.003746
12420 | 0.003746 | 0.012219 | -0.012219 | 0.007754 | -0.003746
12421 | 0.003746 | 0.012219 | -0.012219 | 0.007754 | -0.003746
12422 | 0.003746 | 0.012219 | -0.012219 | 0.007754 | -0.003746
12423 | 0.003746 | 0.012219 | -0.012219 | 0.007754 | -0.003746
12424 | 0.003746 | 0.012219 | -0.012219 | 0.007754 | -0.003746
12425 | -0.000753 | 0.002971 | -0.002971 | 0.002265 | 0.000753
12440 | 0.002602 | 0.009764 | -0.009764 | 0.00621 | -0.002602
12441 | 0.002601 | 0.009764 | -0.009764 | 0.00621 | -0.002601
12442 | 0.002602 | 0.009764 | -0.009764 | 0.00621 | -0.002602
12443 | 0.002602 | 0.009764 | -0.009764 | 0.00621 | -0.002602
12448 | 0.002602 | 0.009764 | -0.009764 | 0.00621 | -0.002602
12449 | 0.002602 | 0.009764 | -0.009764 | 0.00621 | -0.002602
13116 | 0.00255 | 0.023828 | -0.023828 | 0.016116 | -0.00255
13117 | 0.00255 | 0.023828 | -0.023828 | 0.016116 | -0.00255
13118 | 0.00255 | 0.023828 | -0.023828 | 0.016116 | -0.00255
13119 | 0.00255 | 0.023828 | -0.023828 | 0.016116 | -0.00255
13131 | 0.001494 | 0.040838 | -0.040838 | 0.028655 | -0.001494
13132 | 0.001494 | 0.040838 | -0.040838 | 0.028655 | -0.001494
13133 | 0.001494 | 0.040838 | -0.040838 | 0.028655 | -0.001494
13134 | 0.001655 | 0.040134 | -0.040134 | 0.028139 | -0.001655
13135 | 0.001655 | 0.040134 | -0.040134 | 0.028139 | -0.001655
13136 | 0.001655 | 0.040134 | -0.040134 | 0.028139 | -0.001655
13426 | 0.016611 | -0.1422 | 0.1422 | -0.11004 | -0.016611
13429 | 0.016595 | 0.56618 | -0.56618 | -0.1523 | -0.016595
13430 | 0.016793 | 0.47469 | -0.47469 | -0.14591 | -0.016793
13431 | 0.016793 | 0.47469 | -0.47469 | -0.14591 | -0.016793
13432 | 0.016793 | 0.47469 | -0.47469 | -0.14591 | -0.016793
13591 | 0.010543 | -0.11665 | 0.11665 | -0.07558 | -0.010543
13610 | 0.014973 | -0.11479 | 0.11479 | -0.10487 | -0.014973
13620 | 0.038413 | 0.1011 | -0.1011 | -0.13645 | -0.038413
13662 | 0.014062 | -0.10608 | 0.10608 | -0.10339 | -0.014062
13681 | 0.005189 | 0.074653 | -0.074653 | 0.043012 | -0.005189
32000 | 0.007795 | 0.14098 | -0.14098 | 0.082636 | -0.007795
32001 | 0.007807 | 0.14136 | -0.14136 | 0.081788 | -0.007807
32002 | 0.007831 | 0.14215 | -0.14215 | 0.080066 | -0.007831
32003 | 0.007797 | 0.14121 | -0.14121 | 0.082766 | -0.007797
32004 | 0.007796 | 0.14109 | -0.14109 | 0.082701 | -0.007796
32005 | 0.007848 | 0.14264 | -0.14264 | 0.078818 | -0.007848
32798 | 0.007864 | 0.14314 | -0.14314 | 0.07756 | -0.007864
32799 | 0.007864 | 0.14314 | -0.14314 | 0.07756 | -0.007864
32858 | 0.007974 | 0.13846 | -0.13846 | 0.070483 | -0.007974
32859 | 0.007174 | 0.13144 | -0.13144 | 0.079491 | -0.007174
32862 | 0.00792 | 0.1448 | -0.1448 | 0.073398 | -0.00792
32864 | 0.007914 | 0.14165 | -0.14165 | 0.072991 | -0.007914
32865 | 0.007914 | 0.14165 | -0.14165 | 0.072991 | -0.007914
32866 | 0.007914 | 0.14165 | -0.14165 | 0.072991 | -0.007914
32867 | 0.007914 | 0.14165 | -0.14165 | 0.072991 | -0.007914
32868 | 0.007914 | 0.14165 | -0.14165 | 0.072991 | -0.007914
32869 | 0.007854 | 0.142 | -0.142 | 0.072837 | -0.007854
32870 | 0.007792 | 0.14057 | -0.14057 | 0.074373 | -0.007792
32871 | 0.007896 | 0.14399 | -0.14399 | 0.070826 | -0.007896
32872 | 0.007911 | 0.13935 | -0.13935 | 0.072964 | -0.007911
32873 | 0.007889 | 0.14097 | -0.14097 | 0.074941 | -0.007889
32874 | 0.007865 | 0.14028 | -0.14028 | 0.07689 | -0.007865
32875 | 0.007935 | 0.14587 | -0.14587 | 0.068931 | -0.007935
32876 | 0.00789 | 0.14179 | -0.14179 | 0.07293 | -0.00789
32877 | 0.00797 | 0.13851 | -0.13851 | 0.070631 | -0.00797
32878 | 0.007797 | 0.14121 | -0.14121 | 0.082767 | -0.007797
32879 | 0.007617 | 0.13784 | -0.13784 | 0.083222 | -0.007617
32880 | 0.00783 | 0.14211 | -0.14211 | 0.080174 | -0.00783
32881 | 0.007489 | 0.13831 | -0.13831 | 0.073994 | -0.007489
32882 | 0.007561 | 0.13709 | -0.13709 | 0.079922 | -0.007561
32883 | 0.007935 | 0.14587 | -0.14587 | 0.068931 | -0.007935
32884 | 0.007935 | 0.14587 | -0.14587 | 0.068931 | -0.007935
32885 | 0.007797 | 0.14121 | -0.14121 | 0.082767 | -0.007797
32886 | 0.007914 | 0.14165 | -0.14165 | 0.072991 | -0.007914
32887 | 0.007914 | 0.14165 | -0.14165 | 0.072991 | -0.007914
32888 | 0.007914 | 0.14165 | -0.14165 | 0.072991 | -0.007914
32889 | 0.007797 | 0.14121 | -0.14121 | 0.082767 | -0.007797
32890 | 0.007914 | 0.14165 | -0.14165 | 0.072991 | -0.007914
32891 | 0.007914 | 0.14165 | -0.14165 | 0.072991 | -0.007914
32892 | 0.007935 | 0.14587 | -0.14587 | 0.068931 | -0.007935
32893 | 0.007831 | 0.14215 | -0.14215 | 0.080053 | -0.007831
32894 | 0.12728 | 0.001442 | -0.001442 | -0.006677 | -0.12728
32896 | 0.007793 | 0.14065 | -0.14065 | 0.082882 | -0.007793
32897 | 0.008047 | 0.15042 | -0.15042 | 0.064296 | -0.008047
36998 | 0.36973 | 0.016292 | -0.016292 | -0.021114 | -0.36973
36999 | 0.36973 | 0.016292 | -0.016292 | -0.021114 | -0.36973
37010 | 0.00891 | 0.003287 | -0.003287 | 0.00053 | -0.00891
37011 | 0.00891 | 0.003287 | -0.003287 | 0.00053 | -0.00891
37030 | 0.011067 | 0.002987 | -0.002987 | -4.3e-05 | -0.011067
37050 | 0.013466 | 0.002949 | -0.002949 | -0.000252 | -0.013466
37060 | 0.01247 | 0.003026 | -0.003026 | -7.6e-05 | -0.01247
37080 | 0.009648 | 0.003245 | -0.003245 | 0.000422 | -0.009648
37100 | 0.008796 | 0.003327 | -0.003327 | 0.000593 | -0.008796
37120 | 0.02548 | 0.003845 | -0.003845 | -0.000353 | -0.02548
37140 | 0.012374 | 0.007207 | -0.007207 | 0.003303 | -0.012374
37160 | 0.012374 | 0.007207 | -0.007207 | 0.003303 | -0.012374
37180 | 0.012374 | 0.007207 | -0.007207 | 0.003303 | -0.012374
37190 | 0.012374 | 0.007207 | -0.007207 | 0.003303 | -0.012374
37200 | 0.012374 | 0.007207 | -0.007207 | 0.003303 | -0.012374
37220 | 0.004643 | 0.010042 | -0.010042 | 0.006061 | -0.004643
37240 | 0.004643 | 0.010042 | -0.010042 | 0.006061 | -0.004643
37250 | 0.004643 | 0.010042 | -0.010042 | 0.006061 | -0.004643
37260 | 0.004643 | 0.010042 | -0.010042 | 0.006061 | -0.004643
37280 | 0.004643 | 0.010042 | -0.010042 | 0.006061 | -0.004643
37290 | 0.004643 | 0.010042 | -0.010042 | 0.006061 | -0.004643
37300 | 0.004793 | 0.014211 | -0.014211 | 0.008986 | -0.004793
37320 | 0.006298 | 0.009233 | -0.009233 | 0.005236 | -0.006298
37340 | 0.006724 | 0.008818 | -0.008818 | 0.004896 | -0.006724
37350 | 0.006414 | 0.009119 | -0.009119 | 0.005143 | -0.006414
37360 | 0.00657 | 0.009625 | -0.009625 | 0.00551 | -0.00657
37370 | 0.089354 | 0.002107 | -0.002107 | -0.00458 | -0.089354
37380 | 0.089354 | 0.002107 | -0.002107 | -0.00458 | -0.089354
37390 | 0.34444 | 0.004606 | -0.004606 | -0.011821 | -0.34444
37410 | 0.015626 | -0.090195 | 0.090195 | -0.052682 | -0.015626
37420 | 0.018358 | -0.085229 | 0.085229 | -0.053185 | -0.018358
37440 | 0.018358 | -0.085229 | 0.085229 | -0.053185 | -0.018358
37460 | 0.018091 | -0.085881 | 0.085881 | -0.053259 | -0.018091
38620 | 0.01362 | 0.23623 | -0.23623 | -0.33878 | -0.01362
38650 | 0.013622 | 0.23626 | -0.23626 | -0.33881 | -0.013622
38660 | 0.013622 | 0.23626 | -0.23626 | -0.33881 | -0.013622
38690 | 0.013619 | 0.23622 | -0.23622 | -0.33876 | -0.013619
38710 | 0.013622 | 0.23625 | -0.23625 | -0.3388 | -0.013622
38711 | 0.013622 | 0.23625 | -0.23625 | -0.3388 | -0.013622
38712 | 0.013622 | 0.23625 | -0.23625 | -0.3388 | -0.013622
38713 | 0.013622 | 0.23625 | -0.23625 | -0.3388 | -0.013622
38714 | 0.013622 | 0.23625 | -0.23625 | -0.3388 | -0.013622
38715 | 0.013622 | 0.23625 | -0.23625 | -0.3388 | -0.013622
38720 | 0.013621 | 0.23625 | -0.23625 | -0.3388 | -0.013621
38730 | 0.013621 | 0.23625 | -0.23625 | -0.3388 | -0.013621
38740 | 0.013624 | 0.23629 | -0.23629 | -0.33885 | -0.013624
38770 | 0.013622 | 0.23627 | -0.23627 | -0.33882 | -0.013622
38820 | 0.013649 | 0.23668 | -0.23668 | -0.33933 | -0.013649
38850 | 0.01368 | 0.23717 | -0.23717 | -0.33993 | -0.01368
38890 | 0.013645 | 0.23663 | -0.23663 | -0.33926 | -0.013645
38900 | 0.013672 | 0.23705 | -0.23705 | -0.33978 | -0.013672
38920 | 0.013699 | 0.23746 | -0.23746 | -0.34029 | -0.013699
38950 | 0.013758 | 0.23839 | -0.23839 | -0.34143 | -0.013758
38980 | 0.013857 | 0.23993 | -0.23993 | -0.34334 | -0.013857
38990 | 0.01381 | 0.2392 | -0.2392 | -0.34243 | -0.01381
39010 | 0.013976 | 0.24179 | -0.24179 | -0.34563 | -0.013976
39015 | 0.014007 | 0.24228 | -0.24228 | -0.34623 | -0.014007
39030 | 0.013969 | 0.24168 | -0.24168 | -0.34549 | -0.013969
39040 | 0.013707 | 0.23758 | -0.23758 | -0.34044 | -0.013707
39070 | 0.013622 | 0.23626 | -0.23626 | -0.33881 | -0.013622
39075 | 0.01362 | 0.23623 | -0.23623 | -0.33877 | -0.01362
39090 | 0.013622 | 0.23626 | -0.23626 | -0.33881 | -0.013622
39095 | 0.013622 | 0.23626 | -0.23626 | -0.33881 | -0.013622
39096 | 0.013622 | 0.23626 | -0.23626 | -0.33881 | -0.013622
39110 | 0.01362 | 0.23623 | -0.23623 | -0.33877 | -0.01362
39140 | 0.013622 | 0.23626 | -0.23626 | -0.33881 | -0.013622
39180 | 0.013622 | 0.23626 | -0.23626 | -0.33881 | -0.013622
39190 | 0.013622 | 0.23626 | -0.23626 | -0.33881 | -0.013622
39200 | 0.013622 | 0.23626 | -0.23626 | -0.33881 | -0.013622
39220 | 0.013622 | 0.23627 | -0.23627 | -0.33881 | -0.013622
39250 | 0.013622 | 0.23627 | -0.23627 | -0.33882 | -0.013622
39280 | 0.013622 | 0.23627 | -0.23627 | -0.33882 | -0.013622
39310 | 0.013622 | 0.23627 | -0.23627 | -0.33882 | -0.013622
39340 | 0.013622 | 0.23626 | -0.23626 | -0.33881 | -0.013622
39345 | 0.013622 | 0.23626 | -0.23626 | -0.33881 | -0.013622
39346 | 0.013622 | 0.23626 | -0.23626 | -0.33881 | -0.013622
39360 | 0.013622 | 0.23626 | -0.23626 | -0.33881 | -0.013622
39380 | 0.013622 | 0.23626 | -0.23626 | -0.33881 | -0.013622
39400 | 0.013622 | 0.23626 | -0.23626 | -0.33881 | -0.013622
39410 | 0.013622 | 0.23626 | -0.23626 | -0.33881 | -0.013622
39430 | 0.013622 | 0.23626 | -0.23626 | -0.33881 | -0.013622
39431 | 0.013622 | 0.23626 | -0.23626 | -0.33881 | -0.013622
39440 | 0.013622 | 0.23626 | -0.23626 | -0.33881 | -0.013622
39470 | 0.013621 | 0.23625 | -0.23625 | -0.3388 | -0.013621
39480 | 0.013621 | 0.23625 | -0.23625 | -0.3388 | -0.013621
39500 | 0.01494 | 0.25632 | -0.25632 | -0.34171 | -0.01494
39530 | 0.01494 | 0.25632 | -0.25632 | -0.34171 | -0.01494
39560 | 0.01494 | 0.25632 | -0.25632 | -0.34171 | -0.01494
39600 | 0.01494 | 0.25632 | -0.25632 | -0.34171 | -0.01494
39630 | 0.01494 | 0.25632 | -0.25632 | -0.34171 | -0.01494
39650 | 0.01494 | 0.25632 | -0.25632 | -0.34171 | -0.01494
39670 | 0.01494 | 0.25632 | -0.25632 | -0.34171 | -0.01494
39680 | 0.01494 | 0.25632 | -0.25632 | -0.34171 | -0.01494
39700 | 0.01494 | 0.25632 | -0.25632 | -0.34171 | -0.01494
39720 | 0.01494 | 0.25632 | -0.25632 | -0.34171 | -0.01494
39730 | 0.01494 | 0.25632 | -0.25632 | -0.34171 | -0.01494
39750 | 0.01494 | 0.25632 | -0.25632 | -0.34171 | -0.01494
39760 | 0.01494 | 0.25632 | -0.25632 | -0.34171 | -0.01494
39770 | 0.01494 | 0.25632 | -0.25632 | -0.34171 | -0.01494
39775 | 0.01494 | 0.25632 | -0.25632 | -0.34171 | -0.01494
39790 | 0.01494 | 0.25632 | -0.25632 | -0.34171 | -0.01494
39810 | 0.01494 | 0.25632 | -0.25632 | -0.34171 | -0.01494
39860 | 0.01494 | 0.25632 | -0.25632 | -0.34171 | -0.01494
39870 | 0.01494 | 0.25632 | -0.25632 | -0.34171 | -0.01494
39880 | 0.01494 | 0.25632 | -0.25632 | -0.34171 | -0.01494
39890 | 0.01494 | 0.25632 | -0.25632 | -0.34171 | -0.01494
39910 | 0.01494 | 0.25632 | -0.25632 | -0.34171 | -0.01494
39930 | 0.01494 | 0.25632 | -0.25632 | -0.34171 | -0.01494
39940 | 0.01494 | 0.25632 | -0.25632 | -0.34171 | -0.01494
39950 | 0.005314 | 0.099174 | -0.099174 | 0.0686 | -0.005314
39960 | 0.005314 | 0.099174 | -0.099174 | 0.0686 | -0.005314
39970 | 0.005314 | 0.099174 | -0.099174 | 0.0686 | -0.005314
40000 | 0.012573 | 0.21955 | -0.21955 | -0.30989 | -0.012573
40010 | 0.012688 | 0.22143 | -0.22143 | -0.31309 | -0.012688
40011 | 0.012624 | 0.2204 | -0.2204 | -0.31094 | -0.012624
40012 | 0.012606 | 0.22011 | -0.22011 | -0.31059 | -0.012606
40717 | 0.012589 | 0.2199 | -0.2199 | -0.30739 | -0.012589
40720 | 0.012693 | 0.22156 | -0.22156 | -0.31172 | -0.012693
40725 | 0.012817 | 0.22355 | -0.22355 | -0.31699 | -0.012817
40751 | 0.012765 | 0.22271 | -0.22271 | -0.31444 | -0.012765
40752 | 0.012764 | 0.2227 | -0.2227 | -0.31442 | -0.012764
40770 | 0.012606 | 0.22015 | -0.22015 | -0.31049 | -0.012606
40780 | 0.012777 | 0.22287 | -0.22287 | -0.31418 | -0.012777
40790 | 0.012619 | 0.22037 | -0.22037 | -0.31084 | -0.012619
40800 | 0.01296 | 0.22584 | -0.22584 | -0.32184 | -0.01296
40811 | 0.012603 | 0.22013 | -0.22013 | -0.30931 | -0.012603
40812 | 0.012606 | 0.22016 | -0.22016 | -0.31046 | -0.012606
40830 | 0.012398 | 0.21698 | -0.21698 | -0.29579 | -0.012398
40831 | 0.012398 | 0.21699 | -0.21699 | -0.29581 | -0.012398
40841 | 0.012787 | 0.22303 | -0.22303 | -0.31447 | -0.012787
40842 | 0.012746 | 0.22242 | -0.22242 | -0.31374 | -0.012746
40860 | 0.012812 | 0.22344 | -0.22344 | -0.31539 | -0.012812
40870 | 0.012606 | 0.2201 | -0.2201 | -0.3106 | -0.012606
40871 | 0.012669 | 0.22113 | -0.22113 | -0.3125 | -0.012669
40900 | 0.011946 | 0.20946 | -0.20946 | -0.27446 | -0.011946
40911 | 0.012436 | 0.21753 | -0.21753 | -0.2998 | -0.012436
40912 | 0.012469 | 0.21808 | -0.21808 | -0.30016 | -0.012469
40930 | 0.01245 | 0.21779 | -0.21779 | -0.29947 | -0.01245
40941 | 0.013049 | 0.2272 | -0.2272 | -0.32286 | -0.013049
40942 | 0.013067 | 0.22749 | -0.22749 | -0.32339 | -0.013067
40961 | 0.013024 | 0.2271 | -0.2271 | -0.34939 | -0.013024
40962 | 0.012638 | 0.22075 | -0.22075 | -0.31355 | -0.012638
40980 | 0.012927 | 0.22529 | -0.22529 | -0.32009 | -0.012927
40990 | 0.012578 | 0.21973 | -0.21973 | -0.3074 | -0.012578
41000 | 0.012814 | 0.22357 | -0.22357 | -0.32116 | -0.012814
41010 | 0.012707 | 0.22174 | -0.22174 | -0.31249 | -0.012707
41021 | 0.012598 | 0.22004 | -0.22004 | -0.308 | -0.012598
41022 | 0.012556 | 0.21938 | -0.21938 | -0.30666 | -0.012556
41040 | 0.012903 | 0.22495 | -0.22495 | -0.32102 | -0.012903
41050 | 0.012556 | 0.21941 | -0.21941 | -0.30546 | -0.012556
41061 | 0.012958 | 0.22579 | -0.22579 | -0.32125 | -0.012958
41080 | 0.012967 | 0.22594 | -0.22594 | -0.32194 | -0.012967
41090 | 0.01293 | 0.22533 | -0.22533 | -0.31997 | -0.01293
41100 | 0.013022 | 0.22677 | -0.22677 | -0.32207 | -0.013022
41111 | 0.012606 | 0.22012 | -0.22012 | -0.31055 | -0.012606
41112 | 0.012606 | 0.22014 | -0.22014 | -0.31051 | -0.012606
41140 | 0.012606 | 0.22014 | -0.22014 | -0.31049 | -0.012606
41150 | 0.012646 | 0.22085 | -0.22085 | -0.31592 | -0.012646
41160 | 0.013046 | 0.22739 | -0.22739 | -0.33684 | -0.013046
41165 | 0.012894 | 0.22474 | -0.22474 | -0.31862 | -0.012894
41171 | 0.012725 | 0.22206 | -0.22206 | -0.31258 | -0.012725
41172 | 0.012761 | 0.22265 | -0.22265 | -0.314 | -0.012761
41191 | 0.013039 | 0.22729 | -0.22729 | -0.34106 | -0.013039
41192 | 0.012803 | 0.22335 | -0.22335 | -0.31673 | -0.012803
41205 | 0.013124 | 0.22839 | -0.22839 | -0.32505 | -0.013124
41210 | 0.012928 | 0.2253 | -0.2253 | -0.32008 | -0.012928
41221 | 0.01249 | 0.21835 | -0.21835 | -0.30555 | -0.01249
41222 | 0.01247 | 0.21802 | -0.21802 | -0.30342 | -0.01247
41240 | 0.012928 | 0.2253 | -0.2253 | -0.32027 | -0.012928
41250 | 0.012936 | 0.22543 | -0.22543 | -0.32034 | -0.012936
41260 | 0.012788 | 0.22304 | -0.22304 | -0.3145 | -0.012788
41300 | 0.0126 | 0.22008 | -0.22008 | -0.30815 | -0.0126
41310 | 0.012978 | 0.22609 | -0.22609 | -0.32136 | -0.012978
41330 | 0.012805 | 0.22331 | -0.22331 | -0.31654 | -0.012805
41340 | 0.012903 | 0.22495 | -0.22495 | -0.32103 | -0.012903
41350 | 0.012928 | 0.2253 | -0.2253 | -0.32007 | -0.012928
41360 | 0.012928 | 0.2253 | -0.2253 | -0.32006 | -0.012928
41370 | 0.012926 | 0.22528 | -0.22528 | -0.32014 | -0.012926
41371 | 0.012926 | 0.22528 | -0.22528 | -0.32014 | -0.012926
41380 | 0.012947 | 0.22561 | -0.22561 | -0.32083 | -0.012947
41383 | 0.012939 | 0.22547 | -0.22547 | -0.32034 | -0.012939
41400 | 0.012931 | 0.22534 | -0.22534 | -0.31993 | -0.012931
41405 | 0.012929 | 0.22531 | -0.22531 | -0.32003 | -0.012929
41410 | 0.012938 | 0.22545 | -0.22545 | -0.32026 | -0.012938
41415 | 0.01294 | 0.22548 | -0.22548 | -0.32033 | -0.01294
41420 | 0.012941 | 0.2255 | -0.2255 | -0.32039 | -0.012941
41430 | 0.012039 | 0.21097 | -0.21097 | -0.27945 | -0.012039
41450 | 0.012892 | 0.22472 | -0.22472 | -0.31911 | -0.012892
41480 | 0.01293 | 0.22533 | -0.22533 | -0.31996 | -0.01293
41490 | 0.012897 | 0.22479 | -0.22479 | -0.31873 | -0.012897
41500 | 0.012846 | 0.22396 | -0.22396 | -0.31752 | -0.012846
41510 | 0.012772 | 0.22281 | -0.22281 | -0.31436 | -0.012772
41520 | 0.013081 | 0.2277 | -0.2277 | -0.32379 | -0.013081
41530 | 0.012795 | 0.22315 | -0.22315 | -0.3147 | -0.012795
41550 | 0.012606 | 0.22016 | -0.22016 | -0.31046 | -0.012606
41560 | 0.012966 | 0.22593 | -0.22593 | -0.32192 | -0.012966
41570 | 0.012817 | 0.22355 | -0.22355 | -0.31699 | -0.012817
41580 | 0.012928 | 0.22529 | -0.22529 | -0.32009 | -0.012928
41590 | 0.012927 | 0.22528 | -0.22528 | -0.32012 | -0.012927
42841 | 0.013288 | 0.23097 | -0.23097 | -0.32926 | -0.013288
42842 | 0.013321 | 0.23152 | -0.23152 | -0.33104 | -0.013321
42860 | 0.013553 | 0.23533 | -0.23533 | -0.33878 | -0.013553
42861 | 0.013501 | 0.23441 | -0.23441 | -0.33658 | -0.013501
42862 | 0.013502 | 0.23442 | -0.23442 | -0.33661 | -0.013502
42870 | 0.014361 | 0.24754 | -0.24754 | -0.34108 | -0.014361
42880 | 0.015084 | 0.25832 | -0.25832 | -0.34108 | -0.015084
42890 | 0.013185 | 0.22937 | -0.22937 | -0.32734 | -0.013185
42900 | 0.013185 | 0.22937 | -0.22937 | -0.32727 | -0.013185
42910 | 0.013185 | 0.22938 | -0.22938 | -0.32746 | -0.013185
42921 | 0.013497 | 0.23444 | -0.23444 | -0.34051 | -0.013497
42922 | 0.013329 | 0.23177 | -0.23177 | -0.33786 | -0.013329
42940 | 0.014173 | 0.24467 | -0.24467 | -0.34002 | -0.014173
42945 | 0.014173 | 0.24467 | -0.24467 | -0.34002 | -0.014173
42950 | 0.013515 | 0.23464 | -0.23464 | -0.33696 | -0.013515
42951 | 0.013515 | 0.23464 | -0.23464 | -0.33696 | -0.013515
42952 | 0.013515 | 0.23464 | -0.23464 | -0.33695 | -0.013515
42953 | 0.013515 | 0.23464 | -0.23464 | -0.33695 | -0.013515
42955 | 0.013221 | 0.22992 | -0.22992 | -0.32792 | -0.013221
42960 | 0.013817 | 0.23923 | -0.23923 | -0.338 | -0.013817
42970 | 0.013352 | 0.23204 | -0.23204 | -0.33237 | -0.013352
42981 | 0.014635 | 0.25205 | -0.25205 | -0.34538 | -0.014635
42982 | 0.014832 | 0.25585 | -0.25585 | -0.34354 | -0.014832
42985 | 0.016807 | 0.28526 | -0.28526 | -0.31818 | -0.016807
43000 | 0.014629 | 0.25433 | -0.25433 | -0.34617 | -0.014629
43011 | 0.016401 | 0.27681 | -0.27681 | -0.32497 | -0.016401
43012 | 0.016852 | 0.28314 | -0.28314 | -0.3198 | -0.016852
43030 | 0.014179 | 0.24497 | -0.24497 | -0.34954 | -0.014179
43035 | 0.014332 | 0.24737 | -0.24737 | -0.35292 | -0.014332
43040 | 0.013053 | 0.22733 | -0.22733 | -0.3254 | -0.013053
43051 | 0.01347 | 0.23406 | -0.23406 | -0.34123 | -0.01347
43052 | 0.013253 | 0.23061 | -0.23061 | -0.33778 | -0.013253
43070 | 0.014203 | 0.24511 | -0.24511 | -0.34019 | -0.014203
43081 | 0.013524 | 0.23482 | -0.23482 | -0.33977 | -0.013524
43082 | 0.013429 | 0.2333 | -0.2333 | -0.33553 | -0.013429
43101 | 0.013201 | 0.22959 | -0.22959 | -0.3267 | -0.013201
43102 | 0.013227 | 0.23003 | -0.23003 | -0.32843 | -0.013227
43120 | 0.015916 | 0.27001 | -0.27001 | -0.33053 | -0.015916
43130 | 0.013144 | 0.22871 | -0.22871 | -0.32572 | -0.013144
43135 | 0.015211 | 0.26014 | -0.26014 | -0.34058 | -0.015211
43140 | 0.015066 | 0.25832 | -0.25832 | -0.34147 | -0.015066
43150 | 0.01506 | 0.2579 | -0.2579 | -0.34123 | -0.01506
43170 | 0.013132 | 0.22855 | -0.22855 | -0.32635 | -0.013132
43171 | 0.013132 | 0.22855 | -0.22855 | -0.32634 | -0.013132
43172 | 0.013286 | 0.23103 | -0.23103 | -0.33238 | -0.013286
43173 | 0.013286 | 0.23103 | -0.23103 | -0.33238 | -0.013286
43174 | 0.013132 | 0.22856 | -0.22856 | -0.32635 | -0.013132
43190 | 0.017256 | 0.28879 | -0.28879 | -0.31518 | -0.017256
43201 | 0.013517 | 0.23467 | -0.23467 | -0.337 | -0.013517
43202 | 0.013517 | 0.23467 | -0.23467 | -0.337 | -0.013517
43220 | 0.015352 | 0.26188 | -0.26188 | -0.33921 | -0.015352
43225 | 0.01316 | 0.22896 | -0.22896 | -0.32624 | -0.01316
43230 | 0.01315 | 0.22881 | -0.22881 | -0.32591 | -0.01315
43240 | 0.015211 | 0.26008 | -0.26008 | -0.34053 | -0.015211
43250 | 0.013067 | 0.22747 | -0.22747 | -0.32275 | -0.013067
43260 | 0.013583 | 0.23607 | -0.23607 | -0.34887 | -0.013583
43271 | 0.013052 | 0.22731 | -0.22731 | -0.32535 | -0.013052
43272 | 0.013286 | 0.23103 | -0.23103 | -0.33238 | -0.013286
43290 | 0.013511 | 0.23458 | -0.23458 | -0.33685 | -0.013511
43300 | 0.015049 | 0.25774 | -0.25774 | -0.34128 | -0.015049
43310 | 0.015211 | 0.26014 | -0.26014 | -0.34058 | -0.015211
43321 | 0.013481 | 0.23422 | -0.23422 | -0.34094 | -0.013481
43322 | 0.013284 | 0.23108 | -0.23108 | -0.33781 | -0.013284
43330 | 0.015113 | 0.25866 | -0.25866 | -0.34098 | -0.015113
43340 | 0.016627 | 0.27997 | -0.27997 | -0.32238 | -0.016627
43350 | 0.014926 | 0.25655 | -0.25655 | -0.34234 | -0.014926
43355 | 0.013508 | 0.23453 | -0.23453 | -0.33678 | -0.013508
43356 | 0.013185 | 0.22937 | -0.22937 | -0.3273 | -0.013185
43360 | 0.015248 | 0.2606 | -0.2606 | -0.34036 | -0.015248
43370 | 0.015211 | 0.26014 | -0.26014 | -0.34058 | -0.015211
43380 | 0.01494 | 0.25632 | -0.25632 | -0.34171 | -0.01494
43390 | 0.014926 | 0.25655 | -0.25655 | -0.34234 | -0.014926
43400 | 0.013519 | 0.23471 | -0.23471 | -0.33707 | -0.013519
43410 | 0.013526 | 0.23483 | -0.23483 | -0.33741 | -0.013526
43500 | 0.013482 | 0.23412 | -0.23412 | -0.33611 | -0.013482
43501 | 0.013491 | 0.23425 | -0.23425 | -0.33628 | -0.013491
43502 | 0.013306 | 0.23131 | -0.23131 | -0.33162 | -0.013306
43503 | 0.01325 | 0.23039 | -0.23039 | -0.32891 | -0.01325
43504 | 0.013306 | 0.23131 | -0.23131 | -0.33163 | -0.013306
43507 | 0.013482 | 0.23412 | -0.23412 | -0.33611 | -0.013482
43510 | 0.013435 | 0.23338 | -0.23338 | -0.33488 | -0.013435
43520 | 0.013511 | 0.23458 | -0.23458 | -0.33685 | -0.013511
43521 | 0.013511 | 0.23458 | -0.23458 | -0.33685 | -0.013511
44656 | 0.013293 | 0.23161 | -0.23161 | -0.36781 | -0.013293
44657 | 0.013293 | 0.23161 | -0.23161 | -0.36781 | -0.013293
44671 | 0.013584 | 0.23646 | -0.23646 | -0.36082 | -0.013584
44672 | 0.013812 | 0.24014 | -0.24014 | -0.35877 | -0.013812
44691 | 0.013778 | 0.23951 | -0.23951 | -0.35403 | -0.013778
44692 | 0.013768 | 0.23917 | -0.23917 | -0.35345 | -0.013768
44710 | 0.013783 | 0.23965 | -0.23965 | -0.35984 | -0.013783
44721 | 0.013961 | 0.24254 | -0.24254 | -0.35313 | -0.013961
44722 | 0.013961 | 0.24254 | -0.24254 | -0.35313 | -0.013961
44740 | 0.016052 | 0.28756 | -0.28756 | -0.31482 | -0.016052
44760 | 0.013678 | 0.23791 | -0.23791 | -0.36363 | -0.013678
44761 | 0.013679 | 0.23791 | -0.23791 | -0.36361 | -0.013679
44762 | 0.013435 | 0.23388 | -0.23388 | -0.36624 | -0.013435
44780 | 0.013379 | 0.23354 | -0.23354 | -0.37368 | -0.013379
44790 | 0.013283 | 0.23146 | -0.23146 | -0.36784 | -0.013283
44791 | 0.013283 | 0.23145 | -0.23145 | -0.36784 | -0.013283
44792 | 0.013283 | 0.23145 | -0.23145 | -0.36784 | -0.013283
44793 | 0.013284 | 0.23147 | -0.23147 | -0.36784 | -0.013284
44794 | 0.013284 | 0.23147 | -0.23147 | -0.36784 | -0.013284
44795 | 0.013283 | 0.23146 | -0.23146 | -0.36784 | -0.013283
44801 | 0.013213 | 0.23038 | -0.23038 | -0.36811 | -0.013213
44802 | 0.01329 | 0.23184 | -0.23184 | -0.37068 | -0.01329
45500 | 0.012436 | 0.21752 | -0.21752 | -0.38434 | -0.012436
45510 | 0.012415 | 0.21727 | -0.21727 | -0.35115 | -0.012415
45511 | 0.012414 | 0.21727 | -0.21727 | -0.35108 | -0.012414
45512 | 0.012414 | 0.21726 | -0.21726 | -0.35097 | -0.012414
45515 | 0.01272 | 0.22225 | -0.22225 | -0.36678 | -0.01272
45520 | 0.012634 | 0.22083 | -0.22083 | -0.3528 | -0.012634
45530 | 0.012618 | 0.22056 | -0.22056 | -0.35268 | -0.012618
45600 | 0.013001 | 0.2268 | -0.2268 | -0.3807 | -0.013001
45610 | 0.013082 | 0.22818 | -0.22818 | -0.36856 | -0.013082
45611 | 0.013138 | 0.22914 | -0.22914 | -0.3679 | -0.013138
45620 | 0.013082 | 0.22818 | -0.22818 | -0.36852 | -0.013082
45630 | 0.012885 | 0.22487 | -0.22487 | -0.34562 | -0.012885
45640 | 0.012769 | 0.22294 | -0.22294 | -0.33303 | -0.012769
45651 | 0.012388 | 0.21684 | -0.21684 | -0.34413 | -0.012388
45670 | 0.012703 | 0.2219 | -0.2219 | -0.33466 | -0.012703
45681 | 0.013051 | 0.22764 | -0.22764 | -0.36395 | -0.013051
45682 | 0.013051 | 0.22764 | -0.22764 | -0.36396 | -0.013051
45700 | 0.01259 | 0.22024 | -0.22024 | -0.34969 | -0.01259
45711 | 0.012526 | 0.21925 | -0.21925 | -0.34136 | -0.012526
45712 | 0.012628 | 0.22091 | -0.22091 | -0.34188 | -0.012628
45730 | 0.012905 | 0.22523 | -0.22523 | -0.36099 | -0.012905
45740 | 0.012209 | 0.21407 | -0.21407 | -0.30819 | -0.012209
45750 | 0.013422 | 0.23364 | -0.23364 | -0.36688 | -0.013422
45760 | 0.012813 | 0.22375 | -0.22375 | -0.36388 | -0.012813
45770 | 0.013778 | 0.24682 | -0.24682 | -0.31103 | -0.013778
45781 | 0.012339 | 0.21603 | -0.21603 | -0.33083 | -0.012339
45782 | 0.01236 | 0.21637 | -0.21637 | -0.33639 | -0.01236
45801 | 0.012564 | 0.21983 | -0.21983 | -0.34627 | -0.012564
45802 | 0.012692 | 0.22194 | -0.22194 | -0.34567 | -0.012692
45821 | 0.012743 | 0.22249 | -0.22249 | -0.32939 | -0.012743
45822 | 0.012317 | 0.21567 | -0.21567 | -0.32491 | -0.012317
45840 | 0.012798 | 0.22343 | -0.22343 | -0.33704 | -0.012798
45850 | 0.012799 | 0.22345 | -0.22345 | -0.33718 | -0.012799
45861 | 0.012337 | 0.21599 | -0.21599 | -0.33025 | -0.012337
45862 | 0.012355 | 0.2163 | -0.2163 | -0.33526 | -0.012355
45880 | 0.013607 | 0.24675 | -0.24675 | -0.26903 | -0.013607
45885 | 0.013607 | 0.24675 | -0.24675 | -0.26903 | -0.013607
45890 | 0.01423 | 0.26004 | -0.26004 | -0.27438 | -0.01423
45900 | 0.012159 | 0.21332 | -0.21332 | -0.30039 | -0.012159
45910 | 0.012095 | 0.21237 | -0.21237 | -0.29037 | -0.012095
45921 | 0.012381 | 0.21671 | -0.21671 | -0.34203 | -0.012381
45922 | 0.012396 | 0.21697 | -0.21697 | -0.34621 | -0.012396
45940 | 0.012439 | 0.21782 | -0.21782 | -0.338 | -0.012439
45952 | 0.012452 | 0.21809 | -0.21809 | -0.33155 | -0.012452
45953 | 0.012452 | 0.21809 | -0.21809 | -0.33161 | -0.012452
45971 | 0.011143 | 0.19676 | -0.19676 | -0.18453 | -0.011143
45972 | 0.010544 | 0.18623 | -0.18623 | -0.13464 | -0.010544
45990 | 0.013004 | 0.22682 | -0.22682 | -0.35559 | -0.013004
46001 | 0.012317 | 0.21567 | -0.21567 | -0.32491 | -0.012317
46002 | 0.012415 | 0.21726 | -0.21726 | -0.3274 | -0.012415
46020 | 0.004352 | 0.083487 | -0.083487 | 0.057842 | -0.004352
46031 | 0.012317 | 0.21567 | -0.21567 | -0.32491 | -0.012317
46032 | 0.012724 | 0.22218 | -0.22218 | -0.3268 | -0.012724
46051 | 0.01174 | 0.20707 | -0.20707 | -0.23853 | -0.01174
46052 | 0.011741 | 0.20708 | -0.20708 | -0.23856 | -0.011741
46100 | 0.012252 | 0.2145 | -0.2145 | -0.32674 | -0.012252
46110 | 0.012317 | 0.21567 | -0.21567 | -0.32491 | -0.012317
46111 | 0.012319 | 0.2157 | -0.2157 | -0.32496 | -0.012319
46112 | 0.012317 | 0.21567 | -0.21567 | -0.32491 | -0.012317
46220 | 0.016508 | 0.30857 | -0.30857 | -0.29395 | -0.016508
46230 | 0.015874 | 0.29507 | -0.29507 | -0.28851 | -0.015874
47620 | 0.012983 | 0.22639 | -0.22639 | -0.33451 | -0.012983
47630 | 0.012933 | 0.22557 | -0.22557 | -0.33097 | -0.012933
47640 | 0.013096 | 0.22822 | -0.22822 | -0.33758 | -0.013096
47660 | 0.01339 | 0.23302 | -0.23302 | -0.34839 | -0.01339
47670 | 0.013003 | 0.2266 | -0.2266 | -0.32751 | -0.013003
47680 | 0.013264 | 0.231 | -0.231 | -0.34995 | -0.013264
47690 | 0.013182 | 0.22964 | -0.22964 | -0.34234 | -0.013182
47700 | 0.013049 | 0.22741 | -0.22741 | -0.33558 | -0.013049
47701 | 0.013048 | 0.22741 | -0.22741 | -0.33566 | -0.013048
47705 | 0.013347 | 0.23232 | -0.23232 | -0.34691 | -0.013347
47707 | 0.013207 | 0.23002 | -0.23002 | -0.34212 | -0.013207
47711 | 0.012903 | 0.22513 | -0.22513 | -0.33708 | -0.012903
47712 | 0.012867 | 0.22449 | -0.22449 | -0.32708 | -0.012867
47730 | 0.013174 | 0.22948 | -0.22948 | -0.34099 | -0.013174
47750 | 0.013122 | 0.2286 | -0.2286 | -0.33766 | -0.013122
47751 | 0.01312 | 0.22856 | -0.22856 | -0.33759 | -0.01312
47752 | 0.013116 | 0.22847 | -0.22847 | -0.33451 | -0.013116
48500 | 0.012832 | 0.22387 | -0.22387 | -0.32231 | -0.012832
48510 | 0.014058 | 0.24291 | -0.24291 | -0.33937 | -0.014058
48511 | 0.01283 | 0.22372 | -0.22372 | -0.31729 | -0.01283
48512 | 0.01283 | 0.22372 | -0.22372 | -0.31729 | -0.01283
48513 | 0.01283 | 0.22372 | -0.22372 | -0.31729 | -0.01283
48514 | 0.01283 | 0.22372 | -0.22372 | -0.31729 | -0.01283
48520 | 0.015176 | 0.25961 | -0.25961 | -0.34067 | -0.015176
48521 | 0.014093 | 0.24433 | -0.24433 | -0.36844 | -0.014093
48522 | 0.014093 | 0.24433 | -0.24433 | -0.36844 | -0.014093
48523 | 0.014093 | 0.24433 | -0.24433 | -0.36844 | -0.014093
48531 | 0.013128 | 0.22845 | -0.22845 | -0.32517 | -0.013128
48532 | 0.013128 | 0.22845 | -0.22845 | -0.32517 | -0.013128
48533 | 0.013128 | 0.22845 | -0.22845 | -0.32517 | -0.013128
48534 | 0.013128 | 0.22845 | -0.22845 | -0.32517 | -0.013128
48551 | 0.012936 | 0.22543 | -0.22543 | -0.32034 | -0.012936
48552 | 0.012936 | 0.22543 | -0.22543 | -0.32034 | -0.012936
48561 | 0.013184 | 0.22936 | -0.22936 | -0.32716 | -0.013184
48562 | 0.013184 | 0.22936 | -0.22936 | -0.32716 | -0.013184
48563 | 0.013184 | 0.22936 | -0.22936 | -0.32716 | -0.013184
48564 | 0.013184 | 0.22936 | -0.22936 | -0.32716 | -0.013184
48565 | 0.013184 | 0.22936 | -0.22936 | -0.32716 | -0.013184
48581 | 0.012606 | 0.2201 | -0.2201 | -0.3106 | -0.012606
48582 | 0.012688 | 0.22143 | -0.22143 | -0.31309 | -0.012688
48583 | 0.012573 | 0.21955 | -0.21955 | -0.30989 | -0.012573
48584 | 0.012573 | 0.21955 | -0.21955 | -0.30989 | -0.012573
48585 | 0.012573 | 0.21955 | -0.21955 | -0.30989 | -0.012573
48591 | 0.012039 | 0.21097 | -0.21097 | -0.27945 | -0.012039
48593 | 0.012814 | 0.22357 | -0.22357 | -0.32116 | -0.012814
48594 | 0.012814 | 0.22357 | -0.22357 | -0.32116 | -0.012814
48595 | 0.012505 | 0.21846 | -0.21846 | -0.30605 | -0.012505
48596 | 0.012505 | 0.21846 | -0.21846 | -0.30605 | -0.012505
48597 | 0.012505 | 0.21846 | -0.21846 | -0.30605 | -0.012505
48598 | 0.012505 | 0.21846 | -0.21846 | -0.30605 | -0.012505
48611 | 0.01293 | 0.22532 | -0.22532 | -0.31999 | -0.01293
48612 | 0.01293 | 0.22532 | -0.22532 | -0.31999 | -0.01293
48613 | 0.01293 | 0.22532 | -0.22532 | -0.31999 | -0.01293
48614 | 0.01293 | 0.22532 | -0.22532 | -0.31999 | -0.01293
48641 | 0.013 | 0.22632 | -0.22632 | -0.32096 | -0.013
48642 | 0.013 | 0.22632 | -0.22632 | -0.32096 | -0.013
48643 | 0.013 | 0.22632 | -0.22632 | -0.32096 | -0.013
48644 | 0.013 | 0.22632 | -0.22632 | -0.32096 | -0.013
48645 | 0.013 | 0.22632 | -0.22632 | -0.32096 | -0.013
48651 | 0.012606 | 0.22014 | -0.22014 | -0.3105 | -0.012606
48671 | 0.00842 | 0.15101 | -0.15101 | 0.077288 | -0.00842
48672 | 0.00842 | 0.15101 | -0.15101 | 0.077288 | -0.00842
48673 | 0.00842 | 0.15101 | -0.15101 | 0.077288 | -0.00842
48674 | 0.00842 | 0.15101 | -0.15101 | 0.077288 | -0.00842
48690 | 0.012475 | 0.21809 | -0.21809 | -0.30392 | -0.012475
48691 | 0.013032 | 0.2272 | -0.2272 | -0.34499 | -0.013032
48692 | 0.013032 | 0.2272 | -0.2272 | -0.34499 | -0.013032
48693 | 0.013032 | 0.2272 | -0.2272 | -0.34499 | -0.013032
48721 | 0.004352 | 0.083487 | -0.083487 | 0.057842 | -0.004352
48722 | 0.004352 | 0.083487 | -0.083487 | 0.057842 | -0.004352
48730 | 0.014173 | 0.24467 | -0.24467 | -0.34002 | -0.014173
48731 | 0.016807 | 0.28526 | -0.28526 | -0.31818 | -0.016807
48732 | 0.016807 | 0.28526 | -0.28526 | -0.31818 | -0.016807
48733 | 0.016807 | 0.28526 | -0.28526 | -0.31818 | -0.016807
48734 | 0.016807 | 0.28526 | -0.28526 | -0.31818 | -0.016807
48735 | 0.016807 | 0.28526 | -0.28526 | -0.31818 | -0.016807
48736 | 0.016807 | 0.28526 | -0.28526 | -0.31818 | -0.016807
48740 | 0.012928 | 0.2253 | -0.2253 | -0.32027 | -0.012928
48741 | 0.012928 | 0.2253 | -0.2253 | -0.32027 | -0.012928
48742 | 0.012928 | 0.2253 | -0.2253 | -0.32027 | -0.012928
48761 | 0.012966 | 0.22593 | -0.22593 | -0.32192 | -0.012966
48772 | 0.013333 | 0.23168 | -0.23168 | -0.3306 | -0.013333
48791 | 0.0126 | 0.22008 | -0.22008 | -0.30815 | -0.0126
49852 | 0.015457 | 0.26375 | -0.26375 | -0.33988 | -0.015457
49853 | 0.015457 | 0.26375 | -0.26375 | -0.33988 | -0.015457
49854 | 0.015457 | 0.26375 | -0.26375 | -0.33988 | -0.015457
49855 | 0.015457 | 0.26375 | -0.26375 | -0.33988 | -0.015457
49856 | 0.015457 | 0.26375 | -0.26375 | -0.33988 | -0.015457
49857 | 0.015457 | 0.26375 | -0.26375 | -0.33988 | -0.015457
49858 | 0.015457 | 0.26375 | -0.26375 | -0.33988 | -0.015457
49859 | 0.015457 | 0.26375 | -0.26375 | -0.33988 | -0.015457
49860 | 0.015457 | 0.26375 | -0.26375 | -0.33988 | -0.015457
49861 | 0.015457 | 0.26375 | -0.26375 | -0.33988 | -0.015457
49862 | 0.015457 | 0.26375 | -0.26375 | -0.33988 | -0.015457
49863 | 0.015457 | 0.26375 | -0.26375 | -0.33988 | -0.015457
49864 | 0.015457 | 0.26375 | -0.26375 | -0.33988 | -0.015457
49865 | 0.015457 | 0.26375 | -0.26375 | -0.33988 | -0.015457
49866 | 0.015457 | 0.26375 | -0.26375 | -0.33988 | -0.015457
49867 | 0.015457 | 0.26375 | -0.26375 | -0.33988 | -0.015457
49868 | 0.015457 | 0.26375 | -0.26375 | -0.33988 | -0.015457
49869 | 0.015457 | 0.26375 | -0.26375 | -0.33988 | -0.015457
49870 | 0.015457 | 0.26375 | -0.26375 | -0.33988 | -0.015457
49871 | 0.015457 | 0.26375 | -0.26375 | -0.33988 | -0.015457
49872 | 0.015457 | 0.26375 | -0.26375 | -0.33988 | -0.015457
49873 | 0.015457 | 0.26375 | -0.26375 | -0.33988 | -0.015457
49874 | 0.015457 | 0.26375 | -0.26375 | -0.33988 | -0.015457
49875 | 0.015457 | 0.26375 | -0.26375 | -0.33988 | -0.015457
49876 | 0.015457 | 0.26375 | -0.26375 | -0.33988 | -0.015457
49877 | 0.015457 | 0.26375 | -0.26375 | -0.33988 | -0.015457
49878 | 0.015457 | 0.26375 | -0.26375 | -0.33988 | -0.015457
49879 | 0.015457 | 0.26375 | -0.26375 | -0.33988 | -0.015457
49880 | 0.015457 | 0.26375 | -0.26375 | -0.33988 | -0.015457
49881 | 0.015457 | 0.26375 | -0.26375 | -0.33988 | -0.015457
49882 | 0.015457 | 0.26375 | -0.26375 | -0.33988 | -0.015457
49883 | 0.015457 | 0.26375 | -0.26375 | -0.33988 | -0.015457
49884 | 0.015457 | 0.26375 | -0.26375 | -0.33988 | -0.015457
49885 | 0.015457 | 0.26375 | -0.26375 | -0.33988 | -0.015457
49886 | 0.015457 | 0.26375 | -0.26375 | -0.33988 | -0.015457
49887 | 0.015457 | 0.26375 | -0.26375 | -0.33988 | -0.015457
49984 | 0.015457 | 0.26375 | -0.26375 | -0.33988 | -0.015457
49985 | 0.015457 | 0.26375 | -0.26375 | -0.33988 | -0.015457
49986 | 0.012647 | 0.22077 | -0.22077 | -0.31179 | -0.012647
49987 | 0.012647 | 0.22077 | -0.22077 | -0.31179 | -0.012647
49998 | 0.012647 | 0.22077 | -0.22077 | -0.31179 | -0.012647
59300 | 0.025053 | 0.33951 | -0.33951 | -0.26362 | -0.025053
59400 | 0.025053 | 0.33951 | -0.33951 | -0.26362 | -0.025053
59410 | 0.025053 | 0.33951 | -0.33951 | -0.26362 | -0.025053
59420 | 0.025053 | 0.33951 | -0.33951 | -0.26362 | -0.025053
59450 | 0.025052 | 0.33951 | -0.33951 | -0.26363 | -0.025052
59460 | 0.025052 | 0.33951 | -0.33951 | -0.26363 | -0.025052
59480 | 0.025053 | 0.33951 | -0.33951 | -0.26363 | -0.025053
59490 | 0.025053 | 0.33951 | -0.33951 | -0.26362 | -0.025053
59500 | 0.025053 | 0.33951 | -0.33951 | -0.26363 | -0.025053
60000 | 0.33842 | 0.037702 | -0.037702 | -0.034769 | -0.33842
60001 | 0.33842 | 0.037702 | -0.037702 | -0.034769 | -0.33842
60002 | 0.34418 | 0.034253 | -0.034253 | -0.032535 | -0.34418
60003 | 0.34104 | 0.035976 | -0.035976 | -0.033651 | -0.34104
60004 | 0.34104 | 0.035976 | -0.035976 | -0.033651 | -0.34104
60005 | 0.34104 | 0.035976 | -0.035976 | -0.033651 | -0.34104
60006 | 0.34104 | 0.035976 | -0.035976 | -0.033651 | -0.34104
60007 | 0.34418 | 0.034253 | -0.034253 | -0.032535 | -0.34418
60008 | 0.34418 | 0.034253 | -0.034253 | -0.032535 | -0.34418
60009 | 0.34104 | 0.035976 | -0.035976 | -0.033651 | -0.34104
60011 | 0.33842 | 0.037702 | -0.037702 | -0.034769 | -0.33842
60014 | 0.34377 | 0.034536 | -0.034536 | -0.032718 | -0.34377
60016 | 0.34226 | 0.035406 | -0.035406 | -0.033281 | -0.34226
60017 | 0.33711 | 0.038657 | -0.038657 | -0.035388 | -0.33711
60018 | 0.33547 | 0.039701 | -0.039701 | -0.036064 | -0.33547
60019 | 0.34418 | 0.034253 | -0.034253 | -0.032535 | -0.34418
60021 | 0.34418 | 0.034253 | -0.034253 | -0.032535 | -0.34418
60035 | 0.35564 | 0.017084 | -0.017084 | -0.021608 | -0.35564
60040 | 0.35564 | 0.017084 | -0.017084 | -0.021608 | -0.35564
60041 | 0.35564 | 0.017084 | -0.017084 | -0.021608 | -0.35564
60042 | 0.35564 | 0.017084 | -0.017084 | -0.021608 | -0.35564
60043 | 0.35564 | 0.017084 | -0.017084 | -0.021608 | -0.35564
60044 | 0.35564 | 0.017084 | -0.017084 | -0.021608 | -0.35564
60050 | 0.36038 | 0.011456 | -0.011456 | -0.018156 | -0.36038
60051 | 0.36038 | 0.011456 | -0.011456 | -0.018156 | -0.36038
60052 | 0.36038 | 0.011456 | -0.011456 | -0.018156 | -0.36038
60053 | 0.36038 | 0.011456 | -0.011456 | -0.018156 | -0.36038
60056 | 0.33828 | 0.016958 | -0.016958 | -0.022873 | -0.33828
60057 | 0.33828 | 0.016958 | -0.016958 | -0.022873 | -0.33828
60058 | 0.35564 | 0.017084 | -0.017084 | -0.021608 | -0.35564
60059 | 0.35564 | 0.017084 | -0.017084 | -0.021608 | -0.35564
60060 | 0.35564 | 0.017084 | -0.017084 | -0.021608 | -0.35564
60061 | 0.35564 | 0.017084 | -0.017084 | -0.021608 | -0.35564
80155 | 0.025054 | 0.33951 | -0.33951 | -0.26362 | -0.025054
80165 | 0.03862 | 0.3343 | -0.3343 | -0.24486 | -0.03862
80168 | 0.038618 | 0.3343 | -0.3343 | -0.24486 | -0.038618
80169 | 0.038618 | 0.3343 | -0.3343 | -0.24486 | -0.038618
80170 | 0.038618 | 0.3343 | -0.3343 | -0.24486 | -0.038618
80171 | 0.0248 | 0.3396 | -0.3396 | -0.26398 | -0.0248
80178 | 0.0248 | 0.3396 | -0.3396 | -0.26398 | -0.0248
80180 | 0.0248 | 0.3396 | -0.3396 | -0.26398 | -0.0248
80181 | 0.0248 | 0.3396 | -0.3396 | -0.26398 | -0.0248
80221 | 0.038272 | 0.33446 | -0.33446 | -0.24531 | -0.038272
80222 | 0.037167 | 0.33498 | -0.33498 | -0.24676 | -0.037167
80223 | 0.023916 | 0.33729 | -0.33729 | -0.26736 | -0.023916
80224 | 0.022442 | 0.33441 | -0.33441 | -0.27144 | -0.022442
80225 | 0.022442 | 0.33441 | -0.33441 | -0.27144 | -0.022442
80226 | 0.021784 | 0.32908 | -0.32908 | -0.27702 | -0.021784
80227 | 0.022414 | 0.33338 | -0.33338 | -0.27242 | -0.022414
80228 | 0.027126 | 0.3384 | -0.3384 | -0.26099 | -0.027126
80230 | 0.024611 | 0.33954 | -0.33954 | -0.26433 | -0.024611
80265 | 0.03862 | 0.3343 | -0.3343 | -0.24486 | -0.03862
80266 | 0.03862 | 0.3343 | -0.3343 | -0.24486 | -0.03862
80267 | 0.03862 | 0.3343 | -0.3343 | -0.24486 | -0.03862
80268 | 0.03862 | 0.3343 | -0.3343 | -0.24486 | -0.03862
80540 | 0.022741 | 0.33876 | -0.33876 | -0.26714 | -0.022741
80541 | 0.022741 | 0.33876 | -0.33876 | -0.26714 | -0.022741
85000 | 0.024425 | 0.33975 | -0.33975 | -0.2645 | -0.024425
85001 | 0.024468 | 0.33959 | -0.33959 | -0.26454 | -0.024468
85002 | 0.024417 | 0.33939 | -0.33939 | -0.26479 | -0.024417
85006 | 0.025741 | 0.33924 | -0.33924 | -0.26267 | -0.025741
86104 | 0.038618 | 0.3343 | -0.3343 | -0.24486 | -0.038618
86105 | 0.032271 | 0.33674 | -0.33674 | -0.25364 | -0.032271
86106 | 0.032271 | 0.33674 | -0.33674 | -0.25364 | -0.032271
86107 | 0.025924 | 0.33917 | -0.33917 | -0.26242 | -0.025924
88198 | 0.025478 | 0.34695 | -0.34695 | -0.25612 | -0.025478
88253 | 0.11975 | 0.25255 | -0.25255 | -0.17602 | -0.11975
88299 | 0.033432 | 0.33629 | -0.33629 | -0.25204 | -0.033432
88508 | 0.027789 | 0.33842 | -0.33842 | -0.25984 | -0.027789
88909 | 0.042427 | 0.33217 | -0.33217 | -0.24016 | -0.042427
37470 | 0.02342 | -0.076026 | 0.076026 | -0.054117 | -0.02342
37490 | 0.02342 | -0.076026 | 0.076026 | -0.054117 | -0.02342
37500 | 0.02342 | -0.076026 | 0.076026 | -0.054117 | -0.02342
37510 | 0.02342 | -0.076026 | 0.076026 | -0.054117 | -0.02342
37520 | 0.035935 | -0.051246 | 0.051246 | -0.057268 | -0.035935
37530 | 0.036882 | -0.049371 | 0.049371 | -0.057507 | -0.036882
37550 | 0.036882 | -0.049371 | 0.049371 | -0.057507 | -0.036882
37570 | 0.036882 | -0.049371 | 0.049371 | -0.057507 | -0.036882
37590 | 0.037469 | -0.05203 | 0.05203 | -0.055412 | -0.037469
37600 | 0.02342 | -0.076026 | 0.076026 | -0.054117 | -0.02342
37620 | 0.02342 | -0.076026 | 0.076026 | -0.054117 | -0.02342
37630 | 0.02342 | -0.076026 | 0.076026 | -0.054117 | -0.02342
37650 | 0.02342 | -0.076026 | 0.076026 | -0.054117 | -0.02342
37660 | 0.02342 | -0.076026 | 0.076026 | -0.054117 | -0.02342
37680 | 0.051543 | -0.052389 | 0.052389 | -0.042391 | -0.051543
37700 | 0.051543 | -0.052389 | 0.052389 | -0.042391 | -0.051543
37705 | 0.007855 | -0.014305 | 0.014305 | -0.013255 | -0.007855
37710 | 0.05679 | -0.015346 | 0.015346 | -0.019723 | -0.05679
37740 | 0.048503 | -0.052312 | 0.052312 | -0.045204 | -0.048503
37750 | 0.048503 | -0.052312 | 0.052312 | -0.045204 | -0.048503
37770 | 0.041866 | -0.052142 | 0.052142 | -0.051344 | -0.041866
37790 | 0.041866 | -0.052142 | 0.052142 | -0.051344 | -0.041866
37810 | 0.003218 | -0.035421 | 0.035421 | -0.022098 | -0.003218
37830 | 0.34388 | 0.003849 | -0.003849 | -0.012814 | -0.34388
37850 | 0.25204 | 0.000243 | -0.000243 | -0.02019 | -0.25204
37860 | 0.32966 | 0.002837 | -0.002837 | -0.014026 | -0.32966
37870 | 0.33498 | 0.003094 | -0.003094 | -0.013093 | -0.33498
37890 | 0.33498 | 0.003094 | -0.003094 | -0.013093 | -0.33498
37900 | 0.36815 | 0.021169 | -0.021169 | -0.024052 | -0.36815
37920 | 0.36813 | 0.021188 | -0.021188 | -0.024064 | -0.36813
37940 | 0.36812 | 0.021194 | -0.021194 | -0.024067 | -0.36812
37960 | 0.3681 | 0.021215 | -0.021215 | -0.02408 | -0.3681
37980 | 0.36808 | 0.021232 | -0.021232 | -0.024091 | -0.36808
38000 | 0.36809 | 0.021222 | -0.021222 | -0.024085 | -0.36809
38020 | 0.3681 | 0.021211 | -0.021211 | -0.024078 | -0.3681
38040 | 0.36811 | 0.021203 | -0.021203 | -0.024073 | -0.36811
38050 | 0.36811 | 0.021203 | -0.021203 | -0.024073 | -0.36811
38070 | 0.36811 | 0.021203 | -0.021203 | -0.024073 | -0.36811
38090 | 0.36811 | 0.021201 | -0.021201 | -0.024072 | -0.36811
38120 | 0.36811 | 0.021201 | -0.021201 | -0.024072 | -0.36811
38140 | 0.36811 | 0.021201 | -0.021201 | -0.024072 | -0.36811
38160 | 0.36812 | 0.021199 | -0.021199 | -0.02407 | -0.36812
38180 | 0.36812 | 0.021194 | -0.021194 | -0.024067 | -0.36812
38200 | 0.36812 | 0.021194 | -0.021194 | -0.024067 | -0.36812
38230 | 0.36813 | 0.021188 | -0.021188 | -0.024064 | -0.36813
38250 | 0.36813 | 0.021188 | -0.021188 | -0.024064 | -0.36813
38280 | 0.36813 | 0.021188 | -0.021188 | -0.024064 | -0.36813
38290 | 0.36813 | 0.021188 | -0.021188 | -0.024064 | -0.36813
38310 | 0.34614 | 0.033282 | -0.033282 | -0.031904 | -0.34614
38320 | 0.34614 | 0.033282 | -0.033282 | -0.031904 | -0.34614
38330 | 0.34221 | 0.035435 | -0.035435 | -0.0333 | -0.34221
38331 | 0.34221 | 0.035435 | -0.035435 | -0.0333 | -0.34221
38332 | 0.34221 | 0.035435 | -0.035435 | -0.0333 | -0.34221
38340 | 0.34648 | 0.033094 | -0.033094 | -0.031782 | -0.34648
38350 | 0.34819 | 0.032156 | -0.032156 | -0.031174 | -0.34819
38360 | 0.34614 | 0.033282 | -0.033282 | -0.031904 | -0.34614
38365 | 0.34614 | 0.033282 | -0.033282 | -0.031904 | -0.34614
38370 | 0.36103 | 0.025117 | -0.025117 | -0.02661 | -0.36103
38375 | 0.36072 | 0.025287 | -0.025287 | -0.02672 | -0.36072
38380 | 0.34614 | 0.033282 | -0.033282 | -0.031904 | -0.34614
38390 | 0.34614 | 0.033282 | -0.033282 | -0.031904 | -0.34614
38400 | 0.34614 | 0.033282 | -0.033282 | -0.031904 | -0.34614
38420 | 0.34218 | 0.035454 | -0.035454 | -0.033313 | -0.34218
38430 | 0.34204 | 0.03553 | -0.03553 | -0.033362 | -0.34204
38435 | 0.34204 | 0.03553 | -0.03553 | -0.033362 | -0.34204
38437 | 0.34204 | 0.03553 | -0.03553 | -0.033362 | -0.34204
38440 | 0.34218 | 0.035454 | -0.035454 | -0.033313 | -0.34218
38460 | 0.34218 | 0.035454 | -0.035454 | -0.033313 | -0.34218
38470 | 0.34744 | 0.032566 | -0.032566 | -0.03144 | -0.34744
38490 | 0.34847 | 0.032005 | -0.032005 | -0.031076 | -0.34847
38500 | 0.013602 | 0.23596 | -0.23596 | -0.33844 | -0.013602
38530 | 0.01362 | 0.23622 | -0.23622 | -0.33877 | -0.01362
38560 | 0.01362 | 0.23623 | -0.23623 | -0.33877 | -0.01362
38570 | 0.013619 | 0.23622 | -0.23622 | -0.33876 | -0.013619
38575 | 0.013619 | 0.23622 | -0.23622 | -0.33876 | -0.013619
38580 | 0.013619 | 0.23622 | -0.23622 | -0.33876 | -0.013619
38590 | 0.013619 | 0.23622 | -0.23622 | -0.33876 | -0.013619
38600 | 0.013619 | 0.23622 | -0.23622 | -0.33876 | -0.013619
38611 | 0.013619 | 0.23622 | -0.23622 | -0.33876 | -0.013619
38612 | 0.013619 | 0.23622 | -0.23622 | -0.33876 | -0.013619
38613 | 0.013619 | 0.23622 | -0.23622 | -0.33876 | -0.013619
38614 | 0.013619 | 0.23622 | -0.23622 | -0.33876 | -0.013619
38615 | 0.013619 | 0.23622 | -0.23622 | -0.33876 | -0.013619
40015 | 0.012606 | 0.2201 | -0.2201 | -0.3106 | -0.012606
40051 | 0.012958 | 0.22579 | -0.22579 | -0.32125 | -0.012958
40070 | 0.01283 | 0.22372 | -0.22372 | -0.31729 | -0.01283
40081 | 0.012939 | 0.22547 | -0.22547 | -0.3203 | -0.012939
40082 | 0.012939 | 0.22547 | -0.22547 | -0.32034 | -0.012939
40100 | 0.013041 | 0.22732 | -0.22732 | -0.3395 | -0.013041
40110 | 0.012832 | 0.22387 | -0.22387 | -0.32231 | -0.012832
40111 | 0.012832 | 0.22387 | -0.22387 | -0.32231 | -0.012832
40120 | 0.0129 | 0.22483 | -0.22483 | -0.31904 | -0.0129
40130 | 0.012511 | 0.21872 | -0.21872 | -0.30374 | -0.012511
40140 | 0.013043 | 0.2271 | -0.2271 | -0.32268 | -0.013043
40150 | 0.012606 | 0.22015 | -0.22015 | -0.31048 | -0.012606
40155 | 0.012606 | 0.22015 | -0.22015 | -0.31047 | -0.012606
40160 | 0.012505 | 0.21846 | -0.21846 | -0.30605 | -0.012505
40170 | 0.012641 | 0.22069 | -0.22069 | -0.31161 | -0.012641
40171 | 0.012641 | 0.22068 | -0.22068 | -0.3116 | -0.012641
40172 | 0.012641 | 0.22068 | -0.22068 | -0.31161 | -0.012641
40180 | 0.012695 | 0.22173 | -0.22173 | -0.32655 | -0.012695
40190 | 0.012618 | 0.22036 | -0.22036 | -0.30878 | -0.012618
40200 | 0.013099 | 0.228 | -0.228 | -0.32433 | -0.013099
40210 | 0.012817 | 0.22351 | -0.22351 | -0.31555 | -0.012817
40220 | 0.012606 | 0.22013 | -0.22013 | -0.31052 | -0.012606
40231 | 0.012885 | 0.22465 | -0.22465 | -0.32034 | -0.012885
40232 | 0.01284 | 0.22393 | -0.22393 | -0.31838 | -0.01284
40240 | 0.013 | 0.22632 | -0.22632 | -0.32096 | -0.013
40250 | 0.012876 | 0.22451 | -0.22451 | -0.3199 | -0.012876
40255 | 0.012505 | 0.21846 | -0.21846 | -0.30605 | -0.012505
40260 | 0.012552 | 0.21934 | -0.21934 | -0.30519 | -0.012552
40270 | 0.012964 | 0.22589 | -0.22589 | -0.32189 | -0.012964
40280 | 0.012742 | 0.22233 | -0.22233 | -0.31316 | -0.012742
40281 | 0.01274 | 0.22228 | -0.22228 | -0.31306 | -0.01274
40282 | 0.012743 | 0.22234 | -0.22234 | -0.31318 | -0.012743
40300 | 0.012606 | 0.22012 | -0.22012 | -0.31056 | -0.012606
40310 | 0.013128 | 0.22845 | -0.22845 | -0.32517 | -0.013128
40320 | 0.01285 | 0.22404 | -0.22404 | -0.31765 | -0.01285
40330 | 0.012744 | 0.22237 | -0.22237 | -0.31334 | -0.012744
40340 | 0.012606 | 0.22014 | -0.22014 | -0.31051 | -0.012606
40351 | 0.013045 | 0.22737 | -0.22737 | -0.33734 | -0.013045
40352 | 0.012896 | 0.22484 | -0.22484 | -0.32093 | -0.012896
40370 | 0.012943 | 0.22554 | -0.22554 | -0.32048 | -0.012943
40380 | 0.012606 | 0.22016 | -0.22016 | -0.31044 | -0.012606
40390 | 0.012606 | 0.22018 | -0.22018 | -0.3104 | -0.012606
40391 | 0.012606 | 0.22018 | -0.22018 | -0.31038 | -0.012606
40392 | 0.012606 | 0.22018 | -0.22018 | -0.3104 | -0.012606
40400 | 0.01288 | 0.22454 | -0.22454 | -0.31847 | -0.01288
40420 | 0.012743 | 0.22235 | -0.22235 | -0.31334 | -0.012743
40425 | 0.012606 | 0.22018 | -0.22018 | -0.3104 | -0.012606
40430 | 0.012652 | 0.22086 | -0.22086 | -0.31197 | -0.012652
40431 | 0.012654 | 0.22089 | -0.22089 | -0.31201 | -0.012654
40441 | 0.012827 | 0.22368 | -0.22368 | -0.31628 | -0.012827
40442 | 0.012983 | 0.22616 | -0.22616 | -0.32129 | -0.012983
40450 | 0.012039 | 0.21097 | -0.21097 | -0.27945 | -0.012039
40460 | 0.012832 | 0.22387 | -0.22387 | -0.32231 | -0.012832
40470 | 0.012982 | 0.22618 | -0.22618 | -0.32215 | -0.012982
40475 | 0.012448 | 0.21775 | -0.21775 | -0.29885 | -0.012448
40480 | 0.01293 | 0.22532 | -0.22532 | -0.31999 | -0.01293
40490 | 0.012944 | 0.22553 | -0.22553 | -0.31959 | -0.012944
40500 | 0.012606 | 0.22012 | -0.22012 | -0.31055 | -0.012606
40510 | 0.012606 | 0.22014 | -0.22014 | -0.3105 | -0.012606
40520 | 0.012807 | 0.22335 | -0.22335 | -0.31522 | -0.012807
40530 | 0.012927 | 0.22528 | -0.22528 | -0.32012 | -0.012927
40540 | 0.012928 | 0.2253 | -0.2253 | -0.32005 | -0.012928
40550 | 0.012947 | 0.22561 | -0.22561 | -0.32083 | -0.012947
40551 | 0.012947 | 0.22561 | -0.22561 | -0.32083 | -0.012947
40552 | 0.012947 | 0.22561 | -0.22561 | -0.32083 | -0.012947
40560 | 0.012595 | 0.22 | -0.22 | -0.30781 | -0.012595
40570 | 0.012647 | 0.22077 | -0.22077 | -0.31179 | -0.012647
40571 | 0.012647 | 0.22077 | -0.22077 | -0.31179 | -0.012647
40572 | 0.012647 | 0.22077 | -0.22077 | -0.31179 | -0.012647
40573 | 0.012647 | 0.22077 | -0.22077 | -0.31179 | -0.012647
40575 | 0.012647 | 0.22077 | -0.22077 | -0.31179 | -0.012647
40580 | 0.012812 | 0.22343 | -0.22343 | -0.31522 | -0.012812
40590 | 0.012602 | 0.22011 | -0.22011 | -0.30839 | -0.012602
40600 | 0.00842 | 0.15101 | -0.15101 | 0.077288 | -0.00842
40610 | 0.012783 | 0.22299 | -0.22299 | -0.31484 | -0.012783
40611 | 0.012764 | 0.2227 | -0.2227 | -0.31442 | -0.012764
40612 | 0.012785 | 0.22302 | -0.22302 | -0.3149 | -0.012785
40620 | 0.012615 | 0.22041 | -0.22041 | -0.31833 | -0.012615
40650 | 0.012909 | 0.22513 | -0.22513 | -0.32703 | -0.012909
40700 | 0.012039 | 0.21097 | -0.21097 | -0.27945 | -0.012039
40710 | 0.012475 | 0.21809 | -0.21809 | -0.30392 | -0.012475
40715 | 0.013032 | 0.2272 | -0.2272 | -0.34499 | -0.013032
40716 | 0.012588 | 0.21988 | -0.21988 | -0.30733 | -0.012588
41600 | 0.013083 | 0.22774 | -0.22774 | -0.32387 | -0.013083
41610 | 0.012676 | 0.22123 | -0.22123 | -0.3127 | -0.012676
41615 | 0.013103 | 0.22805 | -0.22805 | -0.32443 | -0.013103
41620 | 0.012928 | 0.2253 | -0.2253 | -0.32006 | -0.012928
41631 | 0.013058 | 0.22735 | -0.22735 | -0.32374 | -0.013058
41632 | 0.012868 | 0.22433 | -0.22433 | -0.31771 | -0.012868
41651 | 0.012524 | 0.21887 | -0.21887 | -0.30559 | -0.012524
41652 | 0.012594 | 0.21998 | -0.21998 | -0.30774 | -0.012594
41670 | 0.012823 | 0.2236 | -0.2236 | -0.31553 | -0.012823
41681 | 0.012817 | 0.22355 | -0.22355 | -0.31699 | -0.012817
41682 | 0.012875 | 0.2245 | -0.2245 | -0.31989 | -0.012875
41700 | 0.012606 | 0.22012 | -0.22012 | -0.31055 | -0.012606
41711 | 0.013222 | 0.23003 | -0.23003 | -0.33081 | -0.013222
41712 | 0.012728 | 0.22212 | -0.22212 | -0.31282 | -0.012728
42000 | 0.013601 | 0.23588 | -0.23588 | -0.33657 | -0.013601
42010 | 0.013333 | 0.23168 | -0.23168 | -0.3306 | -0.013333
42011 | 0.013333 | 0.23168 | -0.23168 | -0.3306 | -0.013333
42013 | 0.013333 | 0.23168 | -0.23168 | -0.33059 | -0.013333
42014 | 0.013332 | 0.23167 | -0.23167 | -0.33058 | -0.013332
42015 | 0.013585 | 0.23569 | -0.23569 | -0.3381 | -0.013585
42020 | 0.013333 | 0.23168 | -0.23168 | -0.3306 | -0.013333
42041 | 0.013671 | 0.23762 | -0.23762 | -0.35416 | -0.013671
42042 | 0.013283 | 0.23103 | -0.23103 | -0.33393 | -0.013283
42061 | 0.013554 | 0.23522 | -0.23522 | -0.3376 | -0.013554
42080 | 0.013742 | 0.23857 | -0.23857 | -0.34598 | -0.013742
42090 | 0.014058 | 0.24291 | -0.24291 | -0.33937 | -0.014058
42110 | 0.014691 | 0.25257 | -0.25257 | -0.34295 | -0.014691
42120 | 0.013185 | 0.22938 | -0.22938 | -0.32744 | -0.013185
42130 | 0.013538 | 0.23519 | -0.23519 | -0.34314 | -0.013538
42150 | 0.015176 | 0.25961 | -0.25961 | -0.34067 | -0.015176
42160 | 0.013128 | 0.22845 | -0.22845 | -0.32517 | -0.013128
42170 | 0.013184 | 0.22935 | -0.22935 | -0.32704 | -0.013184
42180 | 0.013131 | 0.2285 | -0.2285 | -0.32527 | -0.013131
42190 | 0.015196 | 0.25986 | -0.25986 | -0.34059 | -0.015196
42195 | 0.015298 | 0.26122 | -0.26122 | -0.3398 | -0.015298
42200 | 0.015211 | 0.26014 | -0.26014 | -0.34058 | -0.015211
42210 | 0.0152 | 0.25994 | -0.25994 | -0.34057 | -0.0152
42220 | 0.013185 | 0.22937 | -0.22937 | -0.32731 | -0.013185
42230 | 0.013184 | 0.22936 | -0.22936 | -0.32716 | -0.013184
42241 | 0.013052 | 0.22722 | -0.22722 | -0.32229 | -0.013052
42242 | 0.013083 | 0.22772 | -0.22772 | -0.32321 | -0.013083
42260 | 0.013184 | 0.22936 | -0.22936 | -0.32716 | -0.013184
42271 | 0.01367 | 0.23761 | -0.23761 | -0.35416 | -0.01367
42272 | 0.013282 | 0.23103 | -0.23103 | -0.33393 | -0.013282
42291 | 0.013159 | 0.22893 | -0.22893 | -0.32547 | -0.013159
42292 | 0.013202 | 0.22964 | -0.22964 | -0.32792 | -0.013202
42311 | 0.013238 | 0.23031 | -0.23031 | -0.33224 | -0.013238
42312 | 0.013051 | 0.2273 | -0.2273 | -0.32532 | -0.013051
42330 | 0.01494 | 0.25631 | -0.25631 | -0.34172 | -0.01494
42340 | 0.01478 | 0.25546 | -0.25546 | -0.34422 | -0.01478
42500 | 0.015457 | 0.26375 | -0.26375 | -0.33988 | -0.015457
42501 | 0.015457 | 0.26375 | -0.26375 | -0.33988 | -0.015457
42502 | 0.015457 | 0.26375 | -0.26375 | -0.33988 | -0.015457
42510 | 0.015258 | 0.26077 | -0.26077 | -0.34033 | -0.015258
42515 | 0.015457 | 0.26375 | -0.26375 | -0.33988 | -0.015457
42550 | 0.0132 | 0.22972 | -0.22972 | -0.33143 | -0.0132
42561 | 0.013421 | 0.23317 | -0.23317 | -0.33794 | -0.013421
42562 | 0.013296 | 0.23117 | -0.23117 | -0.33199 | -0.013296
42581 | 0.013408 | 0.23296 | -0.23296 | -0.33529 | -0.013408
42582 | 0.013381 | 0.23257 | -0.23257 | -0.33791 | -0.013381
42600 | 0.013453 | 0.23368 | -0.23368 | -0.33547 | -0.013453
42610 | 0.013186 | 0.22939 | -0.22939 | -0.3276 | -0.013186
42611 | 0.013133 | 0.22851 | -0.22851 | -0.32469 | -0.013133
42612 | 0.013186 | 0.22939 | -0.22939 | -0.3276 | -0.013186
42640 | 0.015211 | 0.26014 | -0.26014 | -0.34058 | -0.015211
42651 | 0.013492 | 0.23431 | -0.23431 | -0.33734 | -0.013492
42652 | 0.013535 | 0.23491 | -0.23491 | -0.3364 | -0.013535
42670 | 0.013517 | 0.23467 | -0.23467 | -0.337 | -0.013517
42680 | 0.013253 | 0.23058 | -0.23058 | -0.33361 | -0.013253
42690 | 0.013239 | 0.23041 | -0.23041 | -0.33594 | -0.013239
42700 | 0.013254 | 0.23059 | -0.23059 | -0.33362 | -0.013254
42711 | 0.013159 | 0.22893 | -0.22893 | -0.32546 | -0.013159
42712 | 0.013202 | 0.22964 | -0.22964 | -0.32792 | -0.013202
42741 | 0.013158 | 0.22916 | -0.22916 | -0.33769 | -0.013158
42742 | 0.013452 | 0.23381 | -0.23381 | -0.34172 | -0.013452
42761 | 0.013497 | 0.23444 | -0.23444 | -0.34051 | -0.013497
42762 | 0.01333 | 0.23178 | -0.23178 | -0.33786 | -0.01333
42780 | 0.01324 | 0.23023 | -0.23023 | -0.32839 | -0.01324
42790 | 0.013185 | 0.22936 | -0.22936 | -0.32723 | -0.013185
42800 | 0.013545 | 0.23509 | -0.23509 | -0.33747 | -0.013545
42810 | 0.015141 | 0.25912 | -0.25912 | -0.34083 | -0.015141
42820 | 0.013736 | 0.23848 | -0.23848 | -0.34576 | -0.013736
42830 | 0.013225 | 0.23 | -0.23 | -0.32803 | -0.013225
43570 | 0.0166 | 0.28364 | -0.28364 | -0.31956 | -0.0166
44000 | 0.0141 | 0.24443 | -0.24443 | -0.36848 | -0.0141
44010 | 0.013957 | 0.24257 | -0.24257 | -0.35351 | -0.013957
44020 | 0.013435 | 0.23401 | -0.23401 | -0.36376 | -0.013435
44031 | 0.013971 | 0.24249 | -0.24249 | -0.35222 | -0.013971
44032 | 0.013971 | 0.24249 | -0.24249 | -0.35222 | -0.013971
44051 | 0.013486 | 0.23557 | -0.23557 | -0.37725 | -0.013486
44052 | 0.013423 | 0.23437 | -0.23437 | -0.37515 | -0.013423
44070 | 0.014511 | 0.25345 | -0.25345 | -0.3477 | -0.014511
44081 | 0.0137 | 0.23817 | -0.23817 | -0.35426 | -0.0137
44082 | 0.013699 | 0.23816 | -0.23816 | -0.35426 | -0.013699
44100 | 0.014221 | 0.25041 | -0.25041 | -0.35241 | -0.014221
44110 | 0.01376 | 0.23901 | -0.23901 | -0.35145 | -0.01376
44120 | 0.013213 | 0.23038 | -0.23038 | -0.36811 | -0.013213
44130 | 0.016569 | 0.2834 | -0.2834 | -0.31977 | -0.016569
44131 | 0.016601 | 0.28365 | -0.28365 | -0.31956 | -0.016601
44140 | 0.013486 | 0.23557 | -0.23557 | -0.37725 | -0.013486
44150 | 0.013486 | 0.23557 | -0.23557 | -0.37729 | -0.013486
44160 | 0.014421 | 0.25278 | -0.25278 | -0.34885 | -0.014421
44170 | 0.014279 | 0.24944 | -0.24944 | -0.34953 | -0.014279
44180 | 0.013772 | 0.23941 | -0.23941 | -0.35405 | -0.013772
44190 | 0.015836 | 0.27764 | -0.27764 | -0.32467 | -0.015836
44200 | 0.016499 | 0.28576 | -0.28576 | -0.32651 | -0.016499
44210 | 0.013261 | 0.23112 | -0.23112 | -0.36793 | -0.013261
44211 | 0.013261 | 0.23112 | -0.23112 | -0.36793 | -0.013261
44212 | 0.013261 | 0.23112 | -0.23112 | -0.36793 | -0.013261
44213 | 0.013262 | 0.23113 | -0.23113 | -0.36792 | -0.013262
44214 | 0.013262 | 0.23113 | -0.23113 | -0.36792 | -0.013262
44215 | 0.013261 | 0.23112 | -0.23112 | -0.36793 | -0.013261
44230 | 0.013968 | 0.24691 | -0.24691 | -0.35747 | -0.013968
44231 | 0.013969 | 0.24693 | -0.24693 | -0.35745 | -0.013969
44240 | 0.01413 | 0.249 | -0.249 | -0.3544 | -0.01413
44250 | 0.01413 | 0.24901 | -0.24901 | -0.35439 | -0.01413
44261 | 0.013968 | 0.24691 | -0.24691 | -0.35747 | -0.013968
44262 | 0.013846 | 0.24685 | -0.24685 | -0.32759 | -0.013846
44280 | 0.01451 | 0.25439 | -0.25439 | -0.34666 | -0.01451
44290 | 0.014431 | 0.25295 | -0.25295 | -0.34863 | -0.014431
44300 | 0.014512 | 0.25443 | -0.25443 | -0.34662 | -0.014512
44310 | 0.013314 | 0.23204 | -0.23204 | -0.36612 | -0.013314
44311 | 0.013331 | 0.23223 | -0.23223 | -0.36712 | -0.013331
44312 | 0.013315 | 0.23205 | -0.23205 | -0.3661 | -0.013315
44341 | 0.013957 | 0.24257 | -0.24257 | -0.35351 | -0.013957
44342 | 0.013856 | 0.24088 | -0.24088 | -0.35718 | -0.013856
44361 | 0.013613 | 0.23665 | -0.23665 | -0.35261 | -0.013613
44362 | 0.013712 | 0.23828 | -0.23828 | -0.35385 | -0.013712
44380 | 0.013778 | 0.23929 | -0.23929 | -0.35132 | -0.013778
44390 | 0.013974 | 0.24247 | -0.24247 | -0.35193 | -0.013974
44400 | 0.013866 | 0.24069 | -0.24069 | -0.35069 | -0.013866
44410 | 0.013975 | 0.24249 | -0.24249 | -0.35192 | -0.013975
44421 | 0.013968 | 0.24691 | -0.24691 | -0.35747 | -0.013968
44422 | 0.013891 | 0.24687 | -0.24687 | -0.33873 | -0.013891
44440 | 0.013811 | 0.23976 | -0.23976 | -0.3486 | -0.013811
44450 | 0.013645 | 0.23956 | -0.23956 | -0.37548 | -0.013645
44461 | 0.013213 | 0.23038 | -0.23038 | -0.36811 | -0.013213
44462 | 0.013322 | 0.23246 | -0.23246 | -0.37177 | -0.013322
44481 | 0.013738 | 0.23882 | -0.23882 | -0.35415 | -0.013738
44482 | 0.013839 | 0.24059 | -0.24059 | -0.3578 | -0.013839
44490 | 0.013772 | 0.23941 | -0.23941 | -0.35405 | -0.013772
44500 | 0.01327 | 0.23133 | -0.23133 | -0.40224 | -0.01327
44510 | 0.013498 | 0.23622 | -0.23622 | -0.38367 | -0.013498
44511 | 0.013498 | 0.23621 | -0.23621 | -0.38362 | -0.013498
44512 | 0.013498 | 0.23621 | -0.23621 | -0.38362 | -0.013498
44540 | 0.015361 | 0.26932 | -0.26932 | -0.33254 | -0.015361
44551 | 0.013779 | 0.23952 | -0.23952 | -0.35403 | -0.013779
44552 | 0.013767 | 0.23916 | -0.23916 | -0.35345 | -0.013767
44570 | 0.014415 | 0.25236 | -0.25236 | -0.34784 | -0.014415
44580 | 0.014421 | 0.25278 | -0.25278 | -0.34885 | -0.014421
44590 | 0.013559 | 0.23642 | -0.23642 | -0.37184 | -0.013559
44600 | 0.014347 | 0.24773 | -0.24773 | -0.34726 | -0.014347
44610 | 0.014421 | 0.25278 | -0.25278 | -0.34885 | -0.014421
44620 | 0.013241 | 0.23081 | -0.23081 | -0.368 | -0.013241
44621 | 0.013241 | 0.2308 | -0.2308 | -0.368 | -0.013241
44622 | 0.013241 | 0.2308 | -0.2308 | -0.368 | -0.013241
44623 | 0.013242 | 0.23082 | -0.23082 | -0.368 | -0.013242
44624 | 0.013242 | 0.23082 | -0.23082 | -0.368 | -0.013242
44625 | 0.013241 | 0.23081 | -0.23081 | -0.368 | -0.013241
44626 | 0.013239 | 0.23078 | -0.23078 | -0.36801 | -0.013239
44627 | 0.013239 | 0.23078 | -0.23078 | -0.36801 | -0.013239
44640 | 0.016374 | 0.30239 | -0.30239 | -0.30009 | -0.016374
44645 | 0.008135 | 0.14629 | -0.14629 | 0.1057 | -0.008135
44650 | 0.014093 | 0.24433 | -0.24433 | -0.36844 | -0.014093
44651 | 0.013888 | 0.24139 | -0.24139 | -0.35371 | -0.013888
44652 | 0.013888 | 0.24138 | -0.24138 | -0.35371 | -0.013888
46240 | 0.011802 | 0.20811 | -0.20811 | -0.24683 | -0.011802
46250 | 0.015254 | 0.28185 | -0.28185 | -0.28318 | -0.015254
46261 | 0.011673 | 0.20607 | -0.20607 | -0.22987 | -0.011673
46262 | 0.011674 | 0.20608 | -0.20608 | -0.22993 | -0.011674
46281 | 0.012781 | 0.22314 | -0.22314 | -0.33472 | -0.012781
46282 | 0.012617 | 0.22051 | -0.22051 | -0.33248 | -0.012617
46300 | 0.012979 | 0.22652 | -0.22652 | -0.36747 | -0.012979
46301 | 0.012978 | 0.2265 | -0.2265 | -0.36747 | -0.012978
46302 | 0.012965 | 0.22632 | -0.22632 | -0.36172 | -0.012965
46331 | 0.012724 | 0.22218 | -0.22218 | -0.32683 | -0.012724
46332 | 0.012317 | 0.21567 | -0.21567 | -0.32491 | -0.012317
46351 | 0.013028 | 0.22725 | -0.22725 | -0.36067 | -0.013028
46352 | 0.013028 | 0.22725 | -0.22725 | -0.36068 | -0.013028
46500 | 0.010929 | 0.19338 | -0.19338 | -0.1606 | -0.010929
46510 | 0.011491 | 0.20334 | -0.20334 | -0.20628 | -0.011491
46511 | 0.011505 | 0.20363 | -0.20363 | -0.2067 | -0.011505
46512 | 0.011492 | 0.20335 | -0.20335 | -0.20642 | -0.011492
46520 | 0.011492 | 0.20336 | -0.20336 | -0.20647 | -0.011492
46550 | 0.012098 | 0.21246 | -0.21246 | -0.27274 | -0.012098
46551 | 0.012381 | 0.21672 | -0.21672 | -0.34208 | -0.012381
46552 | 0.012396 | 0.21697 | -0.21697 | -0.34616 | -0.012396
46560 | 0.013607 | 0.24675 | -0.24675 | -0.26903 | -0.013607
46570 | 0.011869 | 0.20899 | -0.20899 | -0.2551 | -0.011869
46571 | 0.01187 | 0.20901 | -0.20901 | -0.25517 | -0.01187
46600 | 0.013295 | 0.23154 | -0.23154 | -0.37233 | -0.013295
46610 | 0.013009 | 0.2269 | -0.2269 | -0.35774 | -0.013009
46611 | 0.013359 | 0.23264 | -0.23264 | -0.36756 | -0.013359
46612 | 0.013009 | 0.22691 | -0.22691 | -0.35778 | -0.013009
46615 | 0.01336 | 0.23264 | -0.23264 | -0.36756 | -0.01336
46616 | 0.013359 | 0.23264 | -0.23264 | -0.36756 | -0.013359
46620 | 0.013195 | 0.22992 | -0.22992 | -0.35702 | -0.013195
46660 | 0.012432 | 0.21766 | -0.21766 | -0.34175 | -0.012432
47000 | 0.013784 | 0.23942 | -0.23942 | -0.36657 | -0.013784
47010 | 0.013646 | 0.23721 | -0.23721 | -0.36447 | -0.013646
47011 | 0.013646 | 0.23721 | -0.23721 | -0.36447 | -0.013646
47012 | 0.013645 | 0.2372 | -0.2372 | -0.36448 | -0.013645
47013 | 0.013646 | 0.23721 | -0.23721 | -0.36447 | -0.013646
47015 | 0.013578 | 0.23614 | -0.23614 | -0.35819 | -0.013578
47016 | 0.013578 | 0.23614 | -0.23614 | -0.35819 | -0.013578
47050 | 0.013636 | 0.23706 | -0.23706 | -0.3591 | -0.013636
47071 | 0.013645 | 0.23734 | -0.23734 | -0.36318 | -0.013645
47072 | 0.013528 | 0.23535 | -0.23535 | -0.36546 | -0.013528
47090 | 0.013482 | 0.23449 | -0.23449 | -0.34839 | -0.013482
47100 | 0.013643 | 0.23725 | -0.23725 | -0.35916 | -0.013643
47110 | 0.01344 | 0.23377 | -0.23377 | -0.34659 | -0.01344
47150 | 0.013628 | 0.23693 | -0.23693 | -0.35447 | -0.013628
47155 | 0.013627 | 0.23692 | -0.23692 | -0.35445 | -0.013627
47160 | 0.013465 | 0.23425 | -0.23425 | -0.34894 | -0.013465
47165 | 0.01357 | 0.23597 | -0.23597 | -0.35281 | -0.01357
47170 | 0.013628 | 0.23694 | -0.23694 | -0.35447 | -0.013628
47191 | 0.013563 | 0.23591 | -0.23591 | -0.36516 | -0.013563
47192 | 0.013626 | 0.23699 | -0.23699 | -0.36173 | -0.013626
47210 | 0.013344 | 0.23212 | -0.23212 | -0.33931 | -0.013344
47300 | 0.013748 | 0.23884 | -0.23884 | -0.36791 | -0.013748
47310 | 0.01366 | 0.23761 | -0.23761 | -0.36428 | -0.01366
47320 | 0.013492 | 0.23471 | -0.23471 | -0.35369 | -0.013492
47331 | 0.013539 | 0.23545 | -0.23545 | -0.35078 | -0.013539
47332 | 0.013418 | 0.23333 | -0.23333 | -0.34265 | -0.013418
47350 | 0.013404 | 0.23312 | -0.23312 | -0.34304 | -0.013404
47380 | 0.013563 | 0.23588 | -0.23588 | -0.36537 | -0.013563
47381 | 0.013646 | 0.23721 | -0.23721 | -0.36447 | -0.013646
47382 | 0.013564 | 0.23591 | -0.23591 | -0.36535 | -0.013564
47383 | 0.013561 | 0.23586 | -0.23586 | -0.36538 | -0.013561
47384 | 0.013646 | 0.23721 | -0.23721 | -0.36447 | -0.013646
47411 | 0.013616 | 0.23682 | -0.23682 | -0.361 | -0.013616
47412 | 0.013638 | 0.23715 | -0.23715 | -0.35765 | -0.013638
47420 | 0.013499 | 0.23477 | -0.23477 | -0.34908 | -0.013499
47430 | 0.013438 | 0.23375 | -0.23375 | -0.34664 | -0.013438
47441 | 0.013646 | 0.23721 | -0.23721 | -0.36447 | -0.013646
47442 | 0.013583 | 0.23622 | -0.23622 | -0.365 | -0.013583
47461 | 0.013619 | 0.23713 | -0.23713 | -0.36732 | -0.013619
47462 | 0.013653 | 0.23747 | -0.23747 | -0.36223 | -0.013653
47500 | 0.013148 | 0.22907 | -0.22907 | -0.34034 | -0.013148
47510 | 0.013134 | 0.22884 | -0.22884 | -0.33963 | -0.013134
47521 | 0.013407 | 0.23329 | -0.23329 | -0.34775 | -0.013407
47522 | 0.013146 | 0.22898 | -0.22898 | -0.337 | -0.013146
47540 | 0.012954 | 0.22579 | -0.22579 | -0.32446 | -0.012954
47550 | 0.012955 | 0.22581 | -0.22581 | -0.32454 | -0.012955
47560 | 0.013124 | 0.22863 | -0.22863 | -0.33766 | -0.013124
47570 | 0.01302 | 0.227 | -0.227 | -0.33712 | -0.01302
47580 | 0.013242 | 0.23061 | -0.23061 | -0.34565 | -0.013242
47600 | 0.01317 | 0.22942 | -0.22942 | -0.34074 | -0.01317
47610 | 0.013169 | 0.22941 | -0.22941 | -0.34071 | -0.013169
48792 | 0.0126 | 0.22008 | -0.22008 | -0.30815 | -0.0126
48793 | 0.0126 | 0.22008 | -0.22008 | -0.30815 | -0.0126
48794 | 0.0126 | 0.22008 | -0.22008 | -0.30815 | -0.0126
48795 | 0.0126 | 0.22008 | -0.22008 | -0.30815 | -0.0126
48796 | 0.0126 | 0.22008 | -0.22008 | -0.30815 | -0.0126
48797 | 0.0126 | 0.22008 | -0.22008 | -0.30815 | -0.0126
48811 | 0.012039 | 0.21097 | -0.21097 | -0.27945 | -0.012039
48812 | 0.012039 | 0.21097 | -0.21097 | -0.27945 | -0.012039
48813 | 0.012039 | 0.21097 | -0.21097 | -0.27945 | -0.012039
48814 | 0.012039 | 0.21097 | -0.21097 | -0.27945 | -0.012039
48815 | 0.012578 | 0.21973 | -0.21973 | -0.3074 | -0.012578
48816 | 0.012039 | 0.21097 | -0.21097 | -0.27945 | -0.012039
48820 | 0.012892 | 0.22472 | -0.22472 | -0.31911 | -0.012892
48821 | 0.012892 | 0.22472 | -0.22472 | -0.31911 | -0.012892
48822 | 0.012892 | 0.22472 | -0.22472 | -0.31911 | -0.012892
48841 | 0.013022 | 0.22677 | -0.22677 | -0.32207 | -0.013022
48842 | 0.013022 | 0.22677 | -0.22677 | -0.32207 | -0.013022
48845 | 0.01293 | 0.22533 | -0.22533 | -0.31996 | -0.01293
48851 | 0.012938 | 0.22545 | -0.22545 | -0.32026 | -0.012938
48852 | 0.01294 | 0.22548 | -0.22548 | -0.32033 | -0.01294
48853 | 0.012931 | 0.22534 | -0.22534 | -0.31993 | -0.012931
48854 | 0.012929 | 0.22531 | -0.22531 | -0.32003 | -0.012929
48855 | 0.012941 | 0.2255 | -0.2255 | -0.32039 | -0.012941
48873 | 0.01272 | 0.22225 | -0.22225 | -0.36678 | -0.01272
48874 | 0.01272 | 0.22225 | -0.22225 | -0.36678 | -0.01272
48875 | 0.01272 | 0.22225 | -0.22225 | -0.36678 | -0.01272
48877 | 0.01272 | 0.22225 | -0.22225 | -0.36678 | -0.01272
48879 | 0.01272 | 0.22225 | -0.22225 | -0.36678 | -0.01272
48881 | 0.01272 | 0.22225 | -0.22225 | -0.36678 | -0.01272
48883 | 0.012634 | 0.22083 | -0.22083 | -0.3528 | -0.012634
48885 | 0.012436 | 0.21752 | -0.21752 | -0.38434 | -0.012436
48886 | 0.012436 | 0.21752 | -0.21752 | -0.38434 | -0.012436
48887 | 0.012436 | 0.21752 | -0.21752 | -0.38434 | -0.012436
48911 | 0.016627 | 0.27997 | -0.27997 | -0.32238 | -0.016627
48921 | 0.013957 | 0.24257 | -0.24257 | -0.35351 | -0.013957
48922 | 0.013957 | 0.24257 | -0.24257 | -0.35351 | -0.013957
48923 | 0.013957 | 0.24257 | -0.24257 | -0.35351 | -0.013957
48924 | 0.013957 | 0.24257 | -0.24257 | -0.35351 | -0.013957
48925 | 0.013957 | 0.24257 | -0.24257 | -0.35351 | -0.013957
48926 | 0.0141 | 0.24443 | -0.24443 | -0.36848 | -0.0141
48927 | 0.0141 | 0.24443 | -0.24443 | -0.36848 | -0.0141
48928 | 0.0141 | 0.24443 | -0.24443 | -0.36848 | -0.0141
48929 | 0.013957 | 0.24257 | -0.24257 | -0.35351 | -0.013957
49801 | 0.012647 | 0.22077 | -0.22077 | -0.31179 | -0.012647
49802 | 0.012647 | 0.22077 | -0.22077 | -0.31179 | -0.012647
49803 | 0.012647 | 0.22077 | -0.22077 | -0.31179 | -0.012647
49804 | 0.012647 | 0.22077 | -0.22077 | -0.31179 | -0.012647
49805 | 0.012647 | 0.22077 | -0.22077 | -0.31179 | -0.012647
49806 | 0.012647 | 0.22077 | -0.22077 | -0.31179 | -0.012647
49807 | 0.012647 | 0.22077 | -0.22077 | -0.31179 | -0.012647
49808 | 0.012647 | 0.22077 | -0.22077 | -0.31179 | -0.012647
49809 | 0.012647 | 0.22077 | -0.22077 | -0.31179 | -0.012647
49810 | 0.012647 | 0.22077 | -0.22077 | -0.31179 | -0.012647
49811 | 0.012647 | 0.22077 | -0.22077 | -0.31179 | -0.012647
49812 | 0.012647 | 0.22077 | -0.22077 | -0.31179 | -0.012647
49813 | 0.012647 | 0.22077 | -0.22077 | -0.31179 | -0.012647
49814 | 0.012647 | 0.22077 | -0.22077 | -0.31179 | -0.012647
49815 | 0.012647 | 0.22077 | -0.22077 | -0.31179 | -0.012647
49816 | 0.012647 | 0.22077 | -0.22077 | -0.31179 | -0.012647
49817 | 0.012647 | 0.22077 | -0.22077 | -0.31179 | -0.012647
49818 | 0.012647 | 0.22077 | -0.22077 | -0.31179 | -0.012647
49819 | 0.012647 | 0.22077 | -0.22077 | -0.31179 | -0.012647
49820 | 0.012647 | 0.22077 | -0.22077 | -0.31179 | -0.012647
49821 | 0.012647 | 0.22077 | -0.22077 | -0.31179 | -0.012647
49822 | 0.012647 | 0.22077 | -0.22077 | -0.31179 | -0.012647
49823 | 0.012647 | 0.22077 | -0.22077 | -0.31179 | -0.012647
49824 | 0.012647 | 0.22077 | -0.22077 | -0.31179 | -0.012647
49825 | 0.012647 | 0.22077 | -0.22077 | -0.31179 | -0.012647
49826 | 0.012647 | 0.22077 | -0.22077 | -0.31179 | -0.012647
49827 | 0.012647 | 0.22077 | -0.22077 | -0.31179 | -0.012647
49828 | 0.012647 | 0.22077 | -0.22077 | -0.31179 | -0.012647
49829 | 0.012647 | 0.22077 | -0.22077 | -0.31179 | -0.012647
49830 | 0.012647 | 0.22077 | -0.22077 | -0.31179 | -0.012647
49831 | 0.012647 | 0.22077 | -0.22077 | -0.31179 | -0.012647
49832 | 0.012647 | 0.22077 | -0.22077 | -0.31179 | -0.012647
49833 | 0.012647 | 0.22077 | -0.22077 | -0.31179 | -0.012647
49834 | 0.012647 | 0.22077 | -0.22077 | -0.31179 | -0.012647
49835 | 0.012647 | 0.22077 | -0.22077 | -0.31179 | -0.012647
49836 | 0.012647 | 0.22077 | -0.22077 | -0.31179 | -0.012647
49837 | 0.012647 | 0.22077 | -0.22077 | -0.31179 | -0.012647
49838 | 0.012647 | 0.22077 | -0.22077 | -0.31179 | -0.012647
49839 | 0.012647 | 0.22077 | -0.22077 | -0.31179 | -0.012647
49851 | 0.015457 | 0.26375 | -0.26375 | -0.33988 | -0.015457
60063 | 0.35564 | 0.017084 | -0.017084 | -0.021608 | -0.35564
60066 | 0.35564 | 0.017084 | -0.017084 | -0.021608 | -0.35564
60067 | 0.35564 | 0.017084 | -0.017084 | -0.021608 | -0.35564
60068 | 0.35564 | 0.017084 | -0.017084 | -0.021608 | -0.35564
60069 | 0.35564 | 0.017084 | -0.017084 | -0.021608 | -0.35564
60070 | 0.35564 | 0.017084 | -0.017084 | -0.021608 | -0.35564
60071 | 0.35564 | 0.017084 | -0.017084 | -0.021608 | -0.35564
60072 | 0.35564 | 0.017084 | -0.017084 | -0.021608 | -0.35564
60073 | 0.35564 | 0.017084 | -0.017084 | -0.021608 | -0.35564
60080 | 0.3621 | 0.0127 | -0.0127 | -0.018959 | -0.3621
60081 | 0.3621 | 0.0127 | -0.0127 | -0.018959 | -0.3621
60201 | 0.34244 | 0.035311 | -0.035311 | -0.03322 | -0.34244
60202 | 0.30118 | 0.060718 | -0.060718 | -0.049681 | -0.30118
66216 | 0.35564 | 0.017084 | -0.017084 | -0.021608 | -0.35564
66217 | 0.32971 | 0.017732 | -0.017732 | -0.02371 | -0.32971
71050 | 0.38138 | 0.015292 | -0.015292 | -0.020156 | -0.38138
71051 | 0.38138 | 0.015292 | -0.015292 | -0.020156 | -0.38138
71052 | 0.38138 | 0.015292 | -0.015292 | -0.020156 | -0.38138
71053 | 0.38138 | 0.015292 | -0.015292 | -0.020156 | -0.38138
71054 | 0.38138 | 0.015292 | -0.015292 | -0.020156 | -0.38138
71055 | 0.38138 | 0.015292 | -0.015292 | -0.020156 | -0.38138
71056 | 0.38138 | 0.015292 | -0.015292 | -0.020156 | -0.38138
71057 | 0.38138 | 0.015292 | -0.015292 | -0.020156 | -0.38138
71058 | 0.38138 | 0.015292 | -0.015292 | -0.020156 | -0.38138
71059 | 0.38138 | 0.015292 | -0.015292 | -0.020156 | -0.38138
71060 | 0.38138 | 0.015292 | -0.015292 | -0.020156 | -0.38138
76009 | 0.31429 | 0.023894 | -0.023894 | -0.026387 | -0.31429
76011 | 0.30028 | 0.037029 | -0.037029 | -0.034355 | -0.30028
76012 | 0.29823 | 0.038951 | -0.038951 | -0.035521 | -0.29823
76013 | 0.33596 | 0.039333 | -0.039333 | -0.035826 | -0.33596
76030 | 0.34875 | 0.020058 | -0.020058 | -0.023568 | -0.34875
76031 | 0.34875 | 0.020058 | -0.020058 | -0.023568 | -0.34875
76032 | 0.34071 | 0.036068 | -0.036068 | -0.033711 | -0.34071
76090 | 0.34322 | 0.020674 | -0.020674 | -0.02402 | -0.34322
76091 | 0.34322 | 0.020674 | -0.020674 | -0.02402 | -0.34322
76317 | 0.34641 | 0.014926 | -0.014926 | -0.021557 | -0.34641
76319 | 0.34865 | 0.015071 | -0.015071 | -0.021528 | -0.34865
76320 | 0.2862 | 0.046699 | -0.046699 | -0.040147 | -0.2862
76579 | 0.323 | 0.047747 | -0.047747 | -0.041276 | -0.323
76582 | 0.33364 | 0.040863 | -0.040863 | -0.036817 | -0.33364
76595 | 0.34104 | 0.035976 | -0.035976 | -0.033651 | -0.34104
76615 | 0.34619 | 0.033152 | -0.033152 | -0.031821 | -0.34619
78015 | 0.085305 | 0.29048 | -0.29048 | -0.20246 | -0.085305
80000 | 0.08838 | 0.2871 | -0.2871 | -0.2001 | -0.08838
80003 | 0.025054 | 0.33951 | -0.33951 | -0.26362 | -0.025054
80004 | 0.024227 | 0.33862 | -0.33862 | -0.26573 | -0.024227
80010 | 0.08838 | 0.2871 | -0.2871 | -0.2001 | -0.08838
80012 | 0.038618 | 0.3343 | -0.3343 | -0.24486 | -0.038618
80013 | 0.03862 | 0.3343 | -0.3343 | -0.24486 | -0.03862
80014 | 0.03862 | 0.3343 | -0.3343 | -0.24486 | -0.03862
80020 | 0.038618 | 0.3343 | -0.3343 | -0.24486 | -0.038618
80021 | 0.038618 | 0.3343 | -0.3343 | -0.24486 | -0.038618
80030 | 0.022696 | 0.34217 | -0.34217 | -0.26406 | -0.022696
80051 | 0.021646 | 0.32792 | -0.32792 | -0.27822 | -0.021646
80052 | 0.021646 | 0.32792 | -0.32792 | -0.27822 | -0.021646
80053 | 0.021646 | 0.32792 | -0.32792 | -0.27822 | -0.021646
80054 | 0.021646 | 0.32792 | -0.32792 | -0.27822 | -0.021646
80055 | 0.021646 | 0.32792 | -0.32792 | -0.27822 | -0.021646
80064 | 0.02254 | 0.33651 | -0.33651 | -0.26941 | -0.02254
80071 | 0.0248 | 0.3396 | -0.3396 | -0.26398 | -0.0248
80076 | 0.0248 | 0.3396 | -0.3396 | -0.26398 | -0.0248
80078 | 0.0248 | 0.3396 | -0.3396 | -0.26398 | -0.0248
80080 | 0.0248 | 0.3396 | -0.3396 | -0.26398 | -0.0248
80081 | 0.0248 | 0.3396 | -0.3396 | -0.26398 | -0.0248
80106 | 0.029858 | 0.33766 | -0.33766 | -0.25698 | -0.029858
80107 | 0.025989 | 0.33915 | -0.33915 | -0.26233 | -0.025989
80108 | 0.025853 | 0.3392 | -0.3392 | -0.26252 | -0.025853
80117 | 0.025735 | 0.33925 | -0.33925 | -0.26268 | -0.025735
80118 | 0.025853 | 0.3392 | -0.3392 | -0.26252 | -0.025853
80121 | 0.026015 | 0.33914 | -0.33914 | -0.26229 | -0.026015
80123 | 0.02588 | 0.33919 | -0.33919 | -0.26248 | -0.02588
80128 | 0.023947 | 0.33733 | -0.33733 | -0.26729 | -0.023947
80129 | 0.023947 | 0.33733 | -0.33733 | -0.26729 | -0.023947
80135 | 0.0223 | 0.33294 | -0.33294 | -0.27291 | -0.0223
80136 | 0.0223 | 0.33294 | -0.33294 | -0.27291 | -0.0223
80137 | 0.0223 | 0.33294 | -0.33294 | -0.27291 | -0.0223
80138 | 0.0223 | 0.33294 | -0.33294 | -0.27291 | -0.0223
80139 | 0.0223 | 0.33294 | -0.33294 | -0.27291 | -0.0223
80140 | 0.0223 | 0.33295 | -0.33295 | -0.27291 | -0.0223
80141 | 0.0223 | 0.33295 | -0.33295 | -0.27291 | -0.0223
80148 | 0.025011 | 0.33952 | -0.33952 | -0.26368 | -0.025011
80153 | 0.0223 | 0.33294 | -0.33294 | -0.27291 | -0.0223
80154 | 0.0223 | 0.33295 | -0.33295 | -0.27291 | -0.0223

## AWSF
Zone_Number | CSC_1 | CSC_2 | CSC_3 | CSC_4 | CSC_5
1 | 0.0082778 | 0.012601 | -0.012601 | 0.0081563 | -0.0082778
2 | 0.02395 | 0.37742 | -0.37742 | -0.22998 | -0.02395
3 | 0.013944 | 0.24088 | -0.24088 | -0.33006 | -0.013944
4 | 0.37515 | 0.016621 | -0.016621 | -0.020982 | -0.37515