## Input
|  |  |  | a | b | c | d | e | f | g | h | i | j | k | l | m | n | o | p | q | r | s | t | u | v | w | x | y | z | aa | ab | ac | ad | ae | af | ag | ah | ai | aj | ak | al | am
|  |  |  | 1 | 2 | 1 | 1 | 1 | 1 | 1 | 1 | 1 | 1 | 2 | 1 | 1 | 1 | 1 | 1 | 1 | 1 | 1 | 1 | 1 | 1 | 1 | 1 | 1 | 1 | 1 | 1 | 1 | 1 | 1 | 1 | 1 | 1 | 1 | 1 | 1 | 1 | 1
|  |  |  | Tradinghouse 3405 | Tradinghouse 3405 | Tradinghouse 3405 | Sandow 3429 | Sandow 3429 | TemplePEC 3412 | TemplePEC 3420 | Cotton 13591 | Temple SS 3415 | Sandow 3429 | SandowTXU 13429 | Evant 7068 | Goldthwaite 7070 | Brownwood 1655 | WacoAtco 13591 | WacoNW 3575 | KilleenSS 3423 | BellCounty 3425 | SanAngelo 6480 | TaylorW 3673 | ElmMott 3407 | Gilleland 7332 | BellCo 3425 | Gilleland 7336 | BellCo 3425 | MenardAuto 6373 | Rogers 3547 | WgaonCst 3575 | Rogers 3547 | Salty 3661 | Elgin 3650 | Gilleland 7336 | BellCo 3425 | MenardAuto 6373 | LakeCreek 3409 | TemplePEC 3412 | TemplePEC 3420 | Cottonwood 13591 | WacoAtco 3592
|  |  |  | Venus 1907 | Lake Creek2 3402 | Lake Creek1 3409 | TempleSS 3413 | TempleSS 3414 | TempleSS 3414 | TempleSS 3415 | WacoWoodway 3591 | Rogers 3675 | Austrop 7040 | Austrop 7040 | Adamsville 7066 | Evant 7068 | Goldthwaite 7070 | WacoWoodway 3591 | ElmMott 3407 | Trimmier 136 | Temple 3415 | Menard 6375 | Taylor 3658 | WacoNC 3575 | Elgin 3650 | TempleSW 3415 | Elgin 3650 | TempleSW 3415 | MenardAuto 6375 | Bosque 252 | ElmMott 3407 | ElmMott 3407 | Sandow 13430 | Sandow 13430 | Elgin 3650 | TempleSW 3415 | MenardAuto 6375 | TempleSS 3414 | Tradinghouse 3405 | LakeCreek 3410 | WacoAtco 3592 | WacoWoodway 3591 | Aa
| Line Ratings | [41 empty] | Ab
Ac
B | Lake Creek2 3402 | Tradinghouse 3405 | 2 | [39 empty] | Ad | bar: b to g; i to n; ai to am
Ae | bar: b to g; i to n; ai to am
C | Lake Creek1 3409 | Tradinghouse 3405 | 1 | [39 empty] | Af | bar: b to g; i to n; ai to am
Ag | bar: b to g; i to n; ai to am
D | TempleSS 3413 | Sandow 3429 | 1 | [39 empty] | Ah | bar: b to g; i to n; ai to am
Ai | bar: b to g; i to n; ai to am
E | TempleSS 3414 | Sandow 3429 | 1 | [39 empty] | Aj | bar: b to g; i to n; ai to am
Ak | bar: b to g; i to n; ai to am
F | TempleSS 3414 | TemplePEC 3412 | 1 | [39 empty] | Al | bar: b to g; i to n; ai to am
Am | bar: b to g; i to n; ai to am
G | TempleSS 3415 | TemplePEC 3420 | 1 | [39 empty] | An | bar: b to g; i to n; ai to am
Ao
H | WacoWoodway 3591 | Cotton 13591 | 1 | [39 empty] | Ap
Aq
I | Rogers 3675 | Temple SS 3415 | 1 | [39 empty] | Ar | bar: b to g; i to n; ai to am
Ba | bar: b to g; i to n; ai to am
J | Austrop 7040 | Sandow 3429 | 1 | [39 empty] | Bb | bar: b to g; i to n; ai to am
Bc | bar: b to g; i to n; ai to am
K | Austrop 7040 | SandowTXU 13429 | 2 | [39 empty] | Bd | bar: b to g; i to n; ai to am
Be | bar: b to g; i to n; ai to am
L | Adamsville 7066 | Evant 7068 | 1 | [39 empty] | Bf | bar: b to g; i to n; ai to am
Bg | bar: b to g; i to n; ai to am
M | Evant 7068 | Goldthwaite 7070 | 1 | [39 empty] | Bh | bar: b to g; i to n; ai to am
Bi | bar: b to g; i to n; ai to am
N | Goldthwaite 7070 | Brownwood 1655 | 1 | [39 empty] | Bj | bar: b to g; i to n; ai to am
Bk
O | Lake Creek2 3402 | Tradinghouse 3405 | 2 | [39 empty] | Bl | bar: b to g; i to n; ai to am
| TemplePEC 3412 | Tradinghouse 3405 | 1 | [39 empty] | Bm
Bn
P | TempleSS 3413 | Sandow 3429 | 1 | [39 empty] | Bo | bar: b to g; i to n; ai to am
| TempleSS 3414 | Sandow 3429 | 1 | [39 empty] | Bp
Bq
Q | TempleSS 3414 | LakeCreek 3409 | 1 | [39 empty] | Br | bar: b to g; i to n; ai to am
| TemplePEC 3412 | Tradinghouse 3405 | 1 | [39 empty] | Ca
Cb
R | Menard 6375 | SanAngelo 6480 | 1 | [39 empty] | Cc
Cd
S | Paris 1773 | ParisN 1774 | 1 | [39 empty] | Ce
Cf
T | Taylor 3658 | TaylorW 3673 | 1 | [39 empty] | Cg
Ch
U | WacoNC 3575 | ElmMott 3407 | 1 | [39 empty] | Ci
Cj
V | Elgin 3650 | Gilleland 7332 | 1 | [39 empty] | Ck
Cl
W | Temple SW 3415 | BellCo 3425 | 1 | [39 empty] | Cm
Cn
X | Tradinghouse 3405 | ElmMott 3406 | 1 | [39 empty] | Co
Cp
Y | LakeCreek 3410 | WacaLasa 3452 | 1 | [39 empty] | Cq
Cr
Z | WacoLasa 3452 | Lipsitz 3442 | 1 | [39 empty] | Da
Db
AA | Bosque 246 | ElmMott 3406 | 1 | [39 empty] | Dc
Dd
AB | Tradinghouse 3405 | TemplePEC 3412 | 1 | [39 empty] | De | bar: b to g; i to n; ai to am
Df | bar: b to g; i to n; ai to am
AC | LakeCreek 3410 | TemplePEC 3420 | 1 | [39 empty] | Dg | bar: b to g; i to n; ai to am
Dh | bar: b to g; i to n; ai to am
AD | WacoAtco 3592 | Cottonwood 13591 | 1 | [39 empty] | Di | bar: b to g; i to n; ai to am
Dj | bar: b to g; i to n; ai to am
AE | WacoWoodway 3591 | WacoAtco 3592 | 1 | [39 empty] | Dk | bar: b to g; i to n; ai to am
Dl
AF | TempleSS 3414 | TemplePEC 3412 | 1 | [39 empty] | Dm | bar: b to g; i to n; ai to am
| TempleSS 3414 | LakeCreek 3409 | 1 | [39 empty] | Dn
Do
AG | NeroTA 7557 | NeroPU 7559 | 1 | [39 empty] | Dp | bar: b to g; i to n; ai to am
Dq
Dr
Ea
Eb
Ec
Ed
Ee
Ef
Eg
Eh
Ei
Ej
Ek
El
Em
En
Eo
Ep
Eq
Er
Fa
Fb
Fc
Fd
Fe
Ff
Fg
Fh
Fi
Fj
Fk
Fl
Fm
Fn
Fo
Fp
Fq
Fr
Ga
Gb
Gc
Gd
Ge
Gf
Gg
Gh
Gi
Gj
Gk
Gl
Gm
Gn
Go
Gp
Gq
Gr
Output

## Output
4 |  |  |  | a | b | c | d | e | f | g | h | i | j | k | l | m | n | o | p | q | r | s | t | u | v | w | x | y | z | aa | ab | ac | ad | ae | af | ag | ah | ai | aj | ak | al | am
|  |  |  | 1 | 2 | 1 | 1 | 1 | 1 | 1 | 1 | 1 | 1 | 2 | 1 | 1 | 1 | 1 | 1 | 1 | 1 | 1 | 1 | 1 | 1 | 1 | 1 | 1 | 1 | 1 | 1 | 1 | 1 | 1 | 1 | 1 | 1 | 1 | 1 | 1 | 1 | 1
|  |  |  | Tradinghouse 3405 | Tradinghouse 3405 | Tradinghouse 3405 | Sandow 3429 | Sandow 3429 | TemplePEC 3412 | TemplePEC 3420 | Cotton 13591 | Temple SS 3415 | Sandow 3429 | SandowTXU 13429 | Evant 7068 | Goldthwaite 7070 | Brownwood 1655 | WacoAtco 13591 | WacoNW 3575 | KilleenSS 3423 | BellCounty 3425 | SanAngelo 6480 | TaylorW 3673 | ElmMott 3407 | Gilleland 7332 | BellCo 3425 | Gilleland 7336 | BellCo 3425 | MenardAuto 6373 | Rogers 3547 | WgaonCst 3575 | Rogers 3547 | Salty 3661 | Elgin 3650 | Gilleland 7336 | BellCo 3425 | MenardAuto 6373 | LakeCreek 3409 | TemplePEC 3412 | TemplePEC 3420 | Cottonwood 13591 | WacoAtco 3592
|  |  |  | Venus 1907 | Lake Creek2 3402 | Lake Creek1 3409 | TempleSS 3413 | TempleSS 3414 | TempleSS 3414 | TempleSS 3415 | WacoWoodway 3591 | Rogers 3675 | Austrop 7040 | Austrop 7040 | Adamsville 7066 | Evant 7068 | Goldthwaite 7070 | WacoWoodway 3591 | ElmMott 3407 | Trimmier 136 | Temple 3415 | Menard 6375 | Taylor 3658 | WacoNC 3575 | Elgin 3650 | TempleSW 3415 | Elgin 3650 | TempleSW 3415 | MenardAuto 6375 | Bosque 252 | ElmMott 3407 | ElmMott 3407 | Sandow 13430 | Sandow 13430 | Elgin 3650 | TempleSW 3415 | MenardAuto 6375 | TempleSS 3414 | Tradinghouse 3405 | LakeCreek 3410 | WacoAtco 3592 | WacoWoodway 3591 | Aa
| Line Ratings | Line Rating |  | b: 956; c: 956; d: 1072; e: 1072; f: 1072; g: 492; i: 478; j: 956; k: 1072; l: 220; m: 127; n: 265; ai: 1072; aj: 1072; ak: 492; al: 214; am: 214 | Ab
Ac
B | Lake Creek2 3402 | Tradinghouse 3405 | 2 | b: 0; c: 0.13209; d: -0.16291; e: -0.16383; f: 0.1625; g: 0.026093; i: 0.024774; j: 0.17694; k: 0.17614; l: 0.022608; m: 0.022608; n: 0.025947; ai: 0.17078; aj: -0.16906; ak: -0.022812; al: -0.01678; am: -0.01678 | Ad
Ae
C | Lake Creek1 3409 | Tradinghouse 3405 | 1 | b: 0.13682; c: 0; d: -0.16295; e: -0.16387; f: 0.16062; g: 0.026092; i: 0.024777; j: 0.17698; k: 0.17618; l: 0.022578; m: 0.022578; n: 0.025912; ai: 0.17278; aj: -0.16695; ak: -0.023028; al: -0.016869; am: -0.016869 | Af
Ag
D | TempleSS 3413 | Sandow 3429 | 1 | b: 0.079981; c: 0.067861; d: 0; e: -0.27347; f: 0.1342; g: 0.030294; i: 0.034526; j: 0.15856; k: 0.1579; l: 0.023534; m: 0.023534; n: 0.027009; ai: 0.16135; aj: -0.14754; ak: -0.022718; al: -0.016654; am: -0.016654 | Ah
Ai
E | TempleSS 3414 | Sandow 3429 | 1 | b: 0.079963; c: 0.067845; d: -0.273; e: 0; f: 0.13388; g: 0.030347; i: 0.03461; j: 0.15839; k: 0.15774; l: 0.023552; m: 0.023552; n: 0.02703; ai: 0.16114; aj: -0.14739; ak: -0.022723; al: -0.016664; am: -0.016664 | Aj
Ak
F | TempleSS 3414 | TemplePEC 3412 | 1 | b: 0.12235; c: 0.10392; d: -0.149; e: -0.14976; f: 0; g: 0.05933; i: 0.029327; j: 0.16716; k: 0.16643; l: 0.023619; m: 0.023619; n: 0.027107; ai: 0.25307; aj: -0.069174; ak: -0.020051; al: -0.016513; am: -0.016513 | Al
Am
G | TempleSS 3415 | TemplePEC 3420 | 1 | b: 0.081404; c: 0.069108; d: -0.16379; e: -0.16472; f: 0.16326; g: 0; i: 0.023616; j: 0.17732; k: 0.17652; l: 0.022543; m: 0.022543; n: 0.025872; ai: 0.17973; aj: -0.16022; ak: -0.021848; al: -0.016922; am: -0.016922 | An
Ao
H | WacoWoodway 3591 | Cotton 13591 | 1 | [39 empty] | Ap
Aq
I | Rogers 3675 | Temple SS 3415 | 1 | b: 0.081335; c: 0.069056; d: -0.17163; e: -0.17259; f: 0.16095; g: 0.019959; i: 0; j: 0.17704; k: 0.17624; l: 0.022622; m: 0.022622; n: 0.025962; ai: 0.17905; aj: -0.15996; ak: -0.022271; al: -0.016078; am: -0.016078 | Ar
Ba
J | Austrop 7040 | Sandow 3429 | 1 | b: 0.080191; c: 0.068055; d: -0.1447; e: -0.14554; f: 0.14047; g: 0.027448; i: 0.024725; j: 0; k: 0.297; l: 0.023473; m: 0.023473; n: 0.026939; ai: 0.16512; aj: -0.15007; ak: -0.022526; al: -0.016451; am: -0.016451 | Bb
Bc
K | Austrop 7040 | SandowTXU 13429 | 2 | b: 0.080202; c: 0.068065; d: -0.14489; e: -0.14573; f: 0.14062; g: 0.027437; i: 0.024728; j: 0.29746; k: 0; l: 0.023466; m: 0.023466; n: 0.026931; ai: 0.16526; aj: -0.15018; ak: -0.022538; al: -0.016459; am: -0.016459 | Bd
Be
L | Adamsville 7066 | Evant 7068 | 1 | b: 0.083266; c: 0.07067; d: -0.16516; e: -0.16611; f: 0.15837; g: 0.02669; i: 0.025075; j: 0.17906; k: 0.17825; l: 0; m: 2.9104e-11; n: 0.0072159; ai: 0.18335; aj: -0.16489; ak: -0.024234; al: -0.017623; am: -0.017622 | Bf
Bg
M | Evant 7068 | Goldthwaite 7070 | 1 | b: 0.083266; c: 0.070671; d: -0.16516; e: -0.16611; f: 0.15837; g: 0.02669; i: 0.025075; j: 0.17906; k: 0.17825; l: -2.9104e-11; m: 0; n: 0.0072159; ai: 0.18335; aj: -0.16489; ak: -0.024234; al: -0.017622; am: -0.017623 | Bh
Bi
N | Goldthwaite 7070 | Brownwood 1655 | 1 | b: 0.08401; c: 0.071301; d: -0.16597; e: -0.16693; f: 0.15966; g: 0.026937; i: 0.025192; j: 0.17983; k: 0.17901; l: 5.8208e-11; m: -8.7311e-11; n: 0; ai: 0.1851; aj: -0.1665; ak: -0.024509; al: -0.017843; am: -0.017843 | Bj
Bk
O | Lake Creek2 3402 | Tradinghouse 3405 | 2 | b: 0; c: 0.2531; d: -0.14813; e: -0.14895; f: 0.019516; g: 0.022538; i: 0.02376; j: 0.16489; k: 0.16418; l: 0.025006; m: 0.025006; n: 0.028699; ai: 0.27346; aj: 0; ak: -0.035777; al: -0.02536; am: -0.02536 | Bl
| TemplePEC 3412 | Tradinghouse 3405 | 1 | [39 empty] | Bm
Bn
P | TempleSS 3413 | Sandow 3429 | 1 | b: 0.072985; c: 0.061796; d: 0; e: 0; f: 0.027506; g: 0.051979; i: 0.08426; j: 0.064048; k: 0.064103; l: 0.028886; m: 0.028886; n: 0.033151; ai: 0.072012; aj: -0.079978; ak: -0.018631; al: -0.01465; am: -0.01465 | Bo
| TempleSS 3414 | Sandow 3429 | 1 | [39 empty] | Bp
Bq
Q | TempleSS 3414 | LakeCreek 3409 | 1 | b: 0.088039; c: 0.07329; d: -0.082406; e: -0.082721; f: 0.085324; g: 0.031636; i: 0.023019; j: 0.11242; k: 0.11214; l: 0.033889; m: 0.033889; n: 0.038893; ai: 0; aj: 0; ak: -0.091289; al: -0.061244; am: -0.061244 | Br
| TemplePEC 3412 | Tradinghouse 3405 | 1 | [39 empty] | Ca
Cb
R | Menard 6375 | SanAngelo 6480 | 1
S | Paris 1773 | ParisN 1774 | 1
T | Taylor 3658 | TaylorW 3673 | 1
Ch
U | WacoNC 3575 | ElmMott 3407 | 1 | [39 empty] | Ci
Cj
V | Elgin 3650 | Gilleland 7332 | 1 | [39 empty] | Ck
Cl
W | Temple SW 3415 | BellCo 3425 | 1 | [39 empty] | Cm
Cn
X | Tradinghouse 3405 | ElmMott 3406 | 1 | [39 empty] | Co
Cp
Y | LakeCreek 3410 | WacaLasa 3452 | 1 | [39 empty] | Cq
Cr
Z | WacoLasa 3452 | Lipsitz 3442 | 1 | [39 empty] | Da
Db
AA | Bosque 246 | ElmMott 3406 | 1 | [39 empty] | Dc
Dd
AB | Tradinghouse 3405 | TemplePEC 3412 | 1 | b: 0.14926; c: 0.12653; d: -0.14977; e: -0.1506; f: 0.018711; g: 0.022784; i: 0.023855; j: 0.16624; k: 0.16552; l: 0.024574; m: 0.024573; n: 0.028202; ai: 0.27897; aj: 0; ak: -0.035919; al: -0.025091; am: -0.025091 | De
Df
AC | LakeCreek 3410 | TemplePEC 3420 | 1 | b: 0.077822; c: 0.066252; d: -0.16259; e: -0.16352; f: 0.15191; g: 0.019945; i: 0.023906; j: 0.17647; k: 0.17568; l: 0.022706; m: 0.022706; n: 0.026058; ai: 0.18701; aj: -0.16825; ak: 0; al: -0.019924; am: -0.019924 | Dg
Dh
AD | WacoAtco 3592 | Cottonwood 13591 | 1 | b: 0.08015; c: 0.068125; d: -0.16286; e: -0.16379; f: 0.15461; g: 0.025626; i: 0.024177; j: 0.17676; k: 0.17596; l: 0.022643; m: 0.022643; n: 0.025986; ai: 0.18357; aj: -0.16505; ak: -0.026061; al: 0; am: -2.9104e-10 | Di
Dj
AE | WacoWoodway 3591 | WacoAtco 3592 | 1 | b: 0.08015; c: 0.068124; d: -0.16286; e: -0.16379; f: 0.15461; g: 0.025626; i: 0.024177; j: 0.17676; k: 0.17596; l: 0.022643; m: 0.022643; n: 0.025986; ai: 0.18357; aj: -0.16505; ak: -0.026062; al: 2.9104e-10; am: 0 | Dk
Dl
AF | TempleSS 3414 | TemplePEC 3412 | 1 | b: 0.042934; c: 0.035786; d: -0.089047; e: -0.089272; f: 0; g: 0.12261; i: 0.036917; j: 0.12161; k: 0.12125; l: 0.030315; m: 0.030315; n: 0.034791; ai: 0; aj: -0.14484; ak: -0.044072; al: -0.034944; am: -0.034945 | Dm
| TempleSS 3414 | LakeCreek 3409 | 1 | [39 empty] | Dn
Do
AG | NeroTA 7557 | NeroPU 7559 | 1 | b: 0.081349; c: 0.069047; d: -0.16308; e: -0.164; f: 0.15504; g: 0.026052; i: 0.024775; j: 0.17708; k: 0.17628; l: 0.02249; m: 0.02249; n: 0.025811; ai: 0.17883; aj: -0.16076; ak: -0.023526; al: -0.017055; am: -0.017055 | Dp
Dq
Dr
Ea
Eb
Ec
Ed
Ee
Ef
Eg
Eh
Ei
Ej
Ek
El
Em
En
Eo
Ep
Eq
Er
Fa
Fb
Fc
Fd
Fe
Ff
Fg
Fh
Fi
Fj
Fk
Fl
Fm
Fn
Fo
Fp
Fq
Fr
Ga
Gb
Gc
Gd
Ge
Gf
Gg
Gh
Gi
Gj
Gk
Gl
Gm
Gn
Go
Gp
Gq
Gr
Output

## OutputPTDF
4 |  |  |  | a | b | c | d | e | f | g | h | i | j | k | l | m | n | o | p | q | r | s | t | u | v | w | x | y | z | aa | ab | ac | ad | ae | af | ag | ah | ai | aj | ak | al | am
|  |  |  | 1 | 2 | 1 | 1 | 1 | 1 | 1 | 1 | 1 | 1 | 2 | 1 | 1 | 1 | 1 | 1 | 1 | 1 | 1 | 1 | 1 | 1 | 1 | 1 | 1 | 1 | 1 | 1 | 1 | 1 | 1 | 1 | 1 | 1 | 1 | 1 | 1 | 1 | 1
|  |  |  | Tradinghouse 3405 | Tradinghouse 3405 | Tradinghouse 3405 | Sandow 3429 | Sandow 3429 | TemplePEC 3412 | TemplePEC 3420 | Cotton 13591 | Temple SS 3415 | Sandow 3429 | SandowTXU 13429 | Evant 7068 | Goldthwaite 7070 | Brownwood 1655 | WacoAtco 13591 | WacoNW 3575 | KilleenSS 3423 | BellCounty 3425 | SanAngelo 6480 | TaylorW 3673 | ElmMott 3407 | Gilleland 7332 | BellCo 3425 | Gilleland 7336 | BellCo 3425 | MenardAuto 6373 | Rogers 3547 | WgaonCst 3575 | Rogers 3547 | Salty 3661 | Elgin 3650 | Gilleland 7336 | BellCo 3425 | MenardAuto 6373 | LakeCreek 3409 | TemplePEC 3412 | TemplePEC 3420 | Cottonwood 13591 | WacoAtco 3592
|  |  |  | Venus 1907 | Lake Creek2 3402 | Lake Creek1 3409 | TempleSS 3413 | TempleSS 3414 | TempleSS 3414 | TempleSS 3415 | WacoWoodway 3591 | Rogers 3675 | Austrop 7040 | Austrop 7040 | Adamsville 7066 | Evant 7068 | Goldthwaite 7070 | WacoWoodway 3591 | ElmMott 3407 | Trimmier 136 | Temple 3415 | Menard 6375 | Taylor 3658 | WacoNC 3575 | Elgin 3650 | TempleSW 3415 | Elgin 3650 | TempleSW 3415 | MenardAuto 6375 | Bosque 252 | ElmMott 3407 | ElmMott 3407 | Sandow 13430 | Sandow 13430 | Elgin 3650 | TempleSW 3415 | MenardAuto 6375 | TempleSS 3414 | Tradinghouse 3405 | LakeCreek 3410 | WacoAtco 3592 | WacoWoodway 3591 | Aa
| Line Ratings |  |  | 0 | 0 | 0 | 0 | 0 | 0 | 0 | 0 | 0 | 0 | 0 | 0 | 0 | 0 | 0 | 0 | 0 | 0 | 0 | 0 | 0 | 0 | 0 |  | 0 | 0 | 0 | 0 | 0 | 0 | 0 |  | 0 | [6 empty] | Ab
Ac
B | Lake Creek2 3402 | Tradinghouse 3405 | 2 | 0 | 0 | 0 | 0 | 0 | 0 | 0 | 0 | 0 | 0 | 0 | 0 | 0 | 0 | 0 | 0 | 0 | 0 | 0 | 0 | 0 | 0 | 0 |  | 0 | 0 | 0 | 0 | 0 | 0 | 0 |  | 0 |  | 0 | 0 | 0 | 0 | 0 | Ad
Ae
C | Lake Creek1 3409 | Tradinghouse 3405 | 1 | 0 | 0 | 0 | 0 | 0 | 0 | 0 | 0 | 0 | 0 | 0 | 0 | 0 | 0 | 0 | 0 | 0 | 0 | 0 | 0 | 0 | 0 | 0 |  | 0 | 0 | 0 | 0 | 0 | 0 | 0 |  | 0 |  | 0 | 0 | 0 | 0 | 0 | Af
Ag
D | TempleSS 3413 | Sandow 3429 | 1 | 0 | 0 | 0 | 0 | 0 | 0 | 0 | 0 | 0 | 0 | 0 | 0 | 0 | 0 | 0 | 0 | 0 | 0 | 0 | 0 | 0 | 0 | 0 |  | 0 | 0 | 0 | 0 | 0 | 0 | 0 |  | 0 |  | 0 | 0 | 0 | 0 | 0 | Ah
Ai
E | TempleSS 3414 | Sandow 3429 | 1 | 0 | 0 | 0 | 0 | 0 | 0 | 0 | 0 | 0 | 0 | 0 | 0 | 0 | 0 | 0 | 0 | 0 | 0 | 0 | 0 | 0 | 0 | 0 |  | 0 | 0 | 0 | 0 | 0 | 0 | 0 |  | 0 |  | 0 | 0 | 0 | 0 | 0 | Aj
Ak
F | TempleSS 3414 | TemplePEC 3412 | 1 | 0 | 0 | 0 | 0 | 0 | 0 | 0 | 0 | 0 | 0 | 0 | 0 | 0 | 0 | 0 | 0 | 0 | 0 | 0 | 0 | 0 | 0 | 0 |  | 0 | 0 | 0 | 0 | 0 | 0 | 0 |  | 0 |  | 0 | 0 | 0 | 0 | 0 | Al
Am
G | TempleSS 3415 | TemplePEC 3420 | 1 | 0 | 0 | 0 | 0 | 0 | 0 | 0 | 0 | 0 | 0 | 0 | 0 | 0 | 0 | 0 | 0 | 0 | 0 | 0 | 0 | 0 | 0 | 0 |  | 0 | 0 | 0 | 0 | 0 | 0 | 0 |  | 0 |  | 0 | 0 | 0 | 0 | 0 | An
Ao
H | WacoWoodway 3591 | Cotton 13591 | 1 | 0 | 0 | 0 | 0 | 0 | 0 | 0 | 0 | 0 | 0 | 0 | 0 | 0 | 0 | 0 | 0 | 0 | 0 | 0 | 0 | 0 | 0 | 0 |  | 0 | 0 | 0 | 0 | 0 | 0 | 0 |  | 0 | [6 empty] | Ap
Aq
I | Rogers 3675 | Temple SS 3415 | 1 | 0 | 0 | 0 | 0 | 0 | 0 | 0 | 0 | 0 | 0 | 0 | 0 | 0 | 0 | 0 | 0 | 0 | 0 | 0 | 0 | 0 | 0 | 0 |  | 0 | 0 | 0 | 0 | 0 | 0 | 0 |  | 0 |  | 0 | 0 | 0 | 0 | 0 | Ar
Ba
J | Austrop 7040 | Sandow 3429 | 1 | 0 | 0 | 0 | 0 | 0 | 0 | 0 | 0 | 0 | 0 | 0 | 0 | 0 | 0 | 0 | 0 | 0 | 0 | 0 | 0 | 0 | 0 | 0 |  | 0 | 0 | 0 | 0 | 0 | 0 | 0 |  | 0 |  | 0 | 0 | 0 | 0 | 0 | Bb
Bc
K | Austrop 7040 | SandowTXU 13429 | 2 | 0 | 0 | 0 | 0 | 0 | 0 | 0 | 0 | 0 | 0 | 0 | 0 | 0 | 0 | 0 | 0 | 0 | 0 | 0 | 0 | 0 | 0 | 0 |  | 0 | 0 | 0 | 0 | 0 | 0 | 0 |  | 0 |  | 0 | 0 | 0 | 0 | 0 | Bd
Be
L | Adamsville 7066 | Evant 7068 | 1 | 0 | 0 | 0 | 0 | 0 | 0 | 0 | 0 | 0 | 0 | 0 | 0 | 0 | 0 | 0 | 0 | 0 | 0 | 0 | 0 | 0 | 0 | 0 |  | 0 | 0 | 0 | 0 | 0 | 0 | 0 |  | 0 |  | 0 | 0 | 0 | 0 | 0 | Bf
Bg
M | Evant 7068 | Goldthwaite 7070 | 1 | 0 | 0 | 0 | 0 | 0 | 0 | 0 | 0 | 0 | 0 | 0 | 0 | 0 | 0 | 0 | 0 | 0 | 0 | 0 | 0 | 0 | 0 | 0 |  | 0 | 0 | 0 | 0 | 0 | 0 | 0 |  | 0 |  | 0 | 0 | 0 | 0 | 0 | Bh
Bi
N | Goldthwaite 7070 | Brownwood 1655 | 1 | 0 | 0 | 0 | 0 | 0 | 0 | 0 | 0 | 0 | 0 | 0 | 0 | 0 | 0 | 0 | 0 | 0 | 0 | 0 | 0 | 0 | 0 | 0 |  | 0 | 0 | 0 | 0 | 0 | 0 | 0 |  | 0 |  | 0 | 0 | 0 | 0 | 0 | Bj
Bk
O | Lake Creek2 3402 | Tradinghouse 3405 | 2 | 0 | 0 | 0 | 0 | 0 | 0 | 0 | 0 | 0 | 0 | 0 | 0 | 0 | 0 | 0 | 0 | 0 | 0 | 0 | 0 | 0 | 0 | 0 |  | 0 | 0 | 0 | 0 | 0 | 0 | 0 |  | 0 |  | 0 | 0 | 0 | 0 | 0 | Bl
| TemplePEC 3412 | Tradinghouse 3405 | 1 | [39 empty] | Bm
Bn
P | TempleSS 3413 | Sandow 3429 | 1 | 0 | 0 | 0 | 0 | 0 | 0 | 0 | 0 | 0 | 0 | 0 | 0 | 0 | 0 | 0 | 0 | 0 | 0 | 0 | 0 | 0 | 0 | 0 |  | 0 | 0 | 0 | 0 | 0 | 0 | 0 |  | 0 |  | 0 | 0 | 0 | 0 | 0 | Bo
| TempleSS 3414 | Sandow 3429 | 1 | [39 empty] | Bp
Bq
Q | TempleSS 3414 | LakeCreek 3409 | 1 | 0 | 0 | 0 | 0 | 0 | 0 | 0 | 0 | 0 | 0 | 0 | 0 | 0 | 0 | 0 | 0 | 0 | 0 | 0 | 0 | 0 | 0 | 0 |  | 0 | 0 | 0 | 0 | 0 | 0 | 0 |  | 0 |  | 0 | 0 | 0 | 0 | 0 | Br
| TemplePEC 3412 | Tradinghouse 3405 | 1 | [39 empty] | Ca
Cb
R | Menard 6375 | SanAngelo 6480 | 1 | 0 | 0 | 0 | 0 | 0 | 0 | 0 | 0 | 0 | 0 | 0 | 0 | 0 | 0 | 0 | 0 | 0 | 0 | 0 | 0 | 0 |  |  |  |  | 0 |  |  |  | 0 | 0
S | Paris 1773 | ParisN 1774 | 1 | 0 | 0 | 0 | 0 | 0 | 0 | 0 | 0 | 0 | 0 | 0 | 0 | 0 | 0 | 0 | 0 | 0 | 0 | 0 | 0 | 0 | 0 | 0 |  | 0 |  | 0 | 0 | 0 | 0 | 0 |  | 0
T | Taylor 3658 | TaylorW 3673 | 1 | 0 | 0 | 0 | 0 | 0 | 0 | 0 | 0 | 0 | 0 | 0 | 0 | 0 | 0 | 0 | 0 | 0 | 0 | 0 | 0 | 0 | 0 | 0 |  | 0 | 0 | 0 | 0 | 0 | 0 | 0 |  | 0
Ch
U | WacoNC 3575 | ElmMott 3407 | 1 | 0 | 0 | 0 | 0 | 0 | 0 | 0 | 0 | 0 | 0 | 0 | 0 | 0 | 0 | 0 | 0 | 0 | 0 | 0 | 0 | 0 | 0 | 0 |  | 0 | 0 | 0 | 0 | 0 | 0 | 0 |  | 0 | [6 empty] | Ci
Cj
V | Elgin 3650 | Gilleland 7332 | 1 | 0 | 0 | 0 | 0 | 0 | 0 | 0 | 0 | 0 | 0 | 0 | 0 | 0 | 0 | 0 | 0 | 0 | 0 |  | 0 | 0 | 0 | 0 |  | 0 | 0 | 0 | 0 | 0 | 0 | 0 |  | 0 | [6 empty] | Ck
Cl
W | Temple SW 3415 | BellCo 3425 | 1 | 0 | 0 | 0 | 0 | 0 | 0 | 0 | 0 | 0 | 0 | 0 | 0 | 0 | 0 | 0 | 0 | 0 | 0 |  | 0 | 0 | 0 | 0 |  | 0 | 0 | 0 | 0 | 0 | 0 | 0 |  | 0 | [6 empty] | Cm
Cn
X | Tradinghouse 3405 | ElmMott 3406 | 1 | 0 | 0 | 0 | 0 | 0 | 0 | 0 | 0 | 0 | 0 | 0 | 0 | 0 | 0 | 0 | 0 | 0 | 0 |  | 0 | 0 | 0 | 0 |  | 0 |  | 0 | 0 | 0 | 0 | 0 |  | 0 | [6 empty] | Co
Cp
Y | LakeCreek 3410 | WacaLasa 3452 | 1 | 0 | 0 | 0 | 0 | 0 | 0 | 0 | 0 | 0 | 0 | 0 | 0 | 0 | 0 | 0 | 0 | 0 | 0 |  | 0 | 0 | 0 | 0 |  | 0 |  | 0 | 0 | 0 | 0 | 0 |  | 0 | [6 empty] | Cq
Cr
Z | WacoLasa 3452 | Lipsitz 3442 | 1 | 0 | 0 | 0 | 0 | 0 | 0 | 0 | 0 | 0 | 0 | 0 | 0 | 0 | 0 | 0 | 0 | 0 | 0 |  | 0 | 0 | 0 | 0 |  | 0 |  | 0 | 0 | 0 | 0 | 0 |  | 0 | [6 empty] | Da
Db
AA | Bosque 246 | ElmMott 3406 | 1 | 0 | 0 | 0 | 0 | 0 | 0 | 0 | 0 | 0 | 0 | 0 | 0 | 0 | 0 | 0 | 0 | 0 | 0 |  | 0 | 0 | 0 | 0 |  | 0 |  | 0 | 0 | 0 | 0 | 0 |  | 0 | [6 empty] | Dc
Dd
AB | Tradinghouse 3405 | TemplePEC 3412 | 1 | b: 0; c: 0; d: 0; e: 0; f: 0; g: 0; i: 0; j: 0; k: 0; l: 0; m: 0; n: 0; ai: 0; aj: 0; ak: 0; al: 0; am: 0 | De
Df
AC | LakeCreek 3410 | TemplePEC 3420 | 1 | b: 0; c: 0; d: 0; e: 0; f: 0; g: 0; i: 0; j: 0; k: 0; l: 0; m: 0; n: 0; ai: 0; aj: 0; ak: 0; al: 0; am: 0 | Dg
Dh
AD | WacoAtco 3592 | Cottonwood 13591 | 1 | b: 0; c: 0; d: 0; e: 0; f: 0; g: 0; i: 0; j: 0; k: 0; l: 0; m: 0; n: 0; ai: 0; aj: 0; ak: 0; al: 0; am: 0 | Di
Dj
AE | WacoWoodway 3591 | WacoAtco 3592 | 1 | b: 0; c: 0; d: 0; e: 0; f: 0; g: 0; i: 0; j: 0; k: 0; l: 0; m: 0; n: 0; ai: 0; aj: 0; ak: 0; al: 0; am: 0 | Dk
Dl
AF | TempleSS 3414 | TemplePEC 3412 | 1 | b: 0; c: 0; d: 0; e: 0; f: 0; g: 0; i: 0; j: 0; k: 0; l: 0; m: 0; n: 0; ai: 0; aj: 0; ak: 0; al: 0; am: 0 | Dm
| TempleSS 3414 | LakeCreek 3409 | 1 | [39 empty] | Dn
Do
AG | NeroTA 7557 | NeroPU 7559 | 1 | [39 empty] | Dp
Dq
Dr
Ea
Eb
Ec
Ed
Ee
Ef
Eg
Eh
Ei
Ej
Ek
El
Em
En
Eo
Ep
Eq
Er
Fa
Fb
Fc
Fd
Fe
Ff
Fg
Fh
Fi
Fj
Fk
Fl
Fm
Fn
Fo
Fp
Fq
Fr
Ga
Gb
Gc
Gd
Ge
Gf
Gg
Gh
Gi
Gj
Gk
Gl
Gm
Gn
Go
Gp
Gq
Gr
Output

## Index
Sheet | Contingency |  | Limiting Element |  | Houston | North | South | West | N to H | N to S | W to N | S to N | N to W | W to S
Aaa | Venus 1907 | Tradinghouse 3405 | Bosque 252 | Rogers 3547 | 0.0055317 | -0.010332 | 0.009204 | -0.015219 | -0.015864 | -0.019536 | -0.0048872 | 0.019536 | 0.0048872 | -0.024423 | 0
Baa | Lake Creek2 3402 | Tradinghouse 3405 | Bosque 252 | Rogers 3547 | 0.0046133 | -0.0091506 | 0.0071073 | -0.012744 | -0.013764 | -0.016258 | -0.0035931 | 0.016258 | 0.0035931 | -0.019851 | 0
Caa | Lake Creek1 3409 | Tradinghouse 3405 | Bosque 252 | Rogers 3547 | 0.0045489 | -0.0090393 | 0.007038 | -0.012629 | -0.013588 | -0.016077 | -0.0035899 | 0.016077 | 0.0035899 | -0.019667 | 0
Daa | TempleSS 3413 | Sandow 3429 | Bosque 252 | Rogers 3547 | 0.004295 | -0.0084773 | 0.0064935 | -0.01208 | -0.012772 | -0.014971 | -0.0036026 | 0.014971 | 0.0036026 | -0.018573 | 0
Eaa | TempleSS 3414 | Sandow 3429 | Bosque 252 | Rogers 3547 | 0.0042937 | -0.0084728 | 0.006488 | -0.012076 | -0.012767 | -0.014961 | -0.003603 | 0.014961 | 0.003603 | -0.018564 | 0
Faa | TempleSS 3414 | TemplePEC 3412 | Bosque 252 | Rogers 3547 | 0.0043296 | -0.0085768 | 0.006641 | -0.012175 | -0.012906 | -0.015218 | -0.003598 | 0.015218 | 0.003598 | -0.018816 | 0
Gaa | TempleSS 3415 | TemplePEC 3420 | Bosque 252 | Rogers 3547 | 0.0043762 | -0.0086927 | 0.0067906 | -0.012285 | -0.013069 | -0.015483 | -0.0035919 | 0.015483 | 0.0035919 | -0.019075 | 0
Haa | WacoWoodway 3591 | Cotton 13591 | Bosque 252 | Rogers 3547 | 0.0042658 | -0.0081398 | 0.0061415 | -0.011825 | -0.012406 | -0.014281 | -0.0036853 | 0.014281 | 0.0036853 | -0.017967 | 0
Iaa | Rogers 3675 | Temple SS 3415 | Bosque 252 | Rogers 3547 | 0.0043773 | -0.0087372 | 0.0068309 | -0.012322 | -0.013115 | -0.015568 | -0.0035844 | 0.015568 | 0.0035844 | -0.019152 | 0
Jaa | Austrop 7040 | Sandow 3429 | Bosque 252 | Rogers 3547 | 0.0043052 | -0.0085462 | 0.0065891 | -0.012146 | -0.012851 | -0.015135 | -0.0035998 | 0.015135 | 0.0035998 | -0.018735 | 0
Kaa | Austrop 7040 | SandowTXU 13429 | Bosque 252 | Rogers 3547 | 0.0043061 | -0.0085489 | 0.0065925 | -0.012148 | -0.012855 | -0.015141 | -0.0035996 | 0.015141 | 0.0035996 | -0.018741 | 0
Laa | Adamsville 7066 | Evant 7068 | Bosque 252 | Rogers 3547 | 0.004501 | -0.0090309 | 0.0072526 | -0.012993 | -0.013532 | -0.016283 | -0.0039624 | 0.016283 | 0.0039624 | -0.020246 | 0
Maa | Evant 7068 | Goldthwaite 7070 | Bosque 252 | Rogers 3547 | 0.0044995 | -0.0090327 | 0.007251 | -0.012995 | -0.013532 | -0.016284 | -0.0039625 | 0.016284 | 0.0039625 | -0.020246 | 0
Naa | Goldthwaite 7070 | Brownwood 1655 | Bosque 252 | Rogers 3547 | 0.0045378 | -0.0091503 | 0.0073993 | -0.013265 | -0.013688 | -0.01655 | -0.0041149 | 0.01655 | 0.0041149 | -0.020664 | 0
Oaa | Lake Creek2 3402 | Tradinghouse 3405 | Bosque 252 | Rogers 3547 | 0.0062401 | -0.011932 | 0.0088439 | -0.015589 | -0.018172 | -0.020775 | -0.0036577 | 0.020775 | 0.0036577 | -0.024433 | 0
| Lake Creek1 3409 | Tradinghouse 3405
Paa | TempleSS 3413 | Sandow 3429 | Bosque 252 | Rogers 3547 | 0.0038358 | -0.0070336 | 0.0046021 | -0.010734 | -0.010869 | -0.011636 | -0.0037006 | 0.011636 | 0.0037006 | -0.015336 | 0
| TempleSS 3414 | Sandow 3429
Qaa | TempleSS 3414 | LakeCreek 3409 | Bosque 252 | Rogers 3547 | 0.0039546 | -0.0066907 | 0.0044221 | -0.01047 | -0.010645 | -0.011113 | -0.0037798 | 0.011113 | 0.0037798 | -0.014893 | 0
| TemplePEC 3412 | Tradinghouse 3405
Raa | Menard 6375 | SanAngelo 6480 | MenardAuto 6375 | MenardAuto 6373 | 4.7662e-05 | -8.1583e-05 | 9.7018e-05 | -0.00010162 | -0.00012925 | -0.0001786 | -2.0033e-05 | 0.0001786 | 2.0033e-05 | -0.00019863 | 0
Taa | Taylor 3658 | TaylorW 3673 | Bosque 252 | Rogers 3547 | 0.0043862 | -0.008747 | 0.0068523 | -0.012332 | -0.013133 | -0.015599 | -0.003585 | 0.015599 | 0.003585 | -0.019184 | 0
Uaa | WacoNC 3575 | ElmMott 3407 | Bosque 252 | Rogers 3547 | 0.0042557 | -0.0070404 | 0.0061345 | -0.010482 | -0.011296 | -0.013175 | -0.0034416 | 0.013175 | 0.0034416 | -0.016617 | 0
Vaa | Elgin 3650 | Gilleland 7332 | Bosque 252 | Rogers 3547 | 0.00438 | -0.0087358 | 0.0068343 | -0.012322 | -0.013116 | -0.01557 | -0.0035858 | 0.01557 | 0.0035858 | -0.019156 | 0
Waa | Temple SW 3415 | BellCo 3425 | Bosque 252 | Rogers 3547 | 0.0043657 | -0.008576 | 0.0066617 | -0.012182 | -0.012942 | -0.015238 | -0.0036058 | 0.015238 | 0.0036058 | -0.018844 | 0
Bb | Lake Creek2 3402 | Tradinghouse 3405 | Lake Creek2 3402 | Tradinghouse 3405 | 0 | 0 | 0 | 0 | 0 | 0 | 0 | 0 | 0 | 0 | 0 | 956
Bc | Lake Creek2 3402 | Tradinghouse 3405 | Lake Creek1 3409 | Tradinghouse 3405 | -0.057533 | 0.079297 | -0.052791 | 0.092219 | 0.13683 | 0.13209 | 0.012921 | -0.13209 | -0.012921 | 0.14501 | 0 | 956
Bd | Lake Creek2 3402 | Tradinghouse 3405 | TempleSS 3413 | Sandow 3429 | 0.028276 | -0.062029 | 0.10088 | -0.069724 | -0.090305 | -0.16291 | -0.0076952 | 0.16291 | 0.0076952 | -0.17061 | 0 | 1072
Be | Lake Creek2 3402 | Tradinghouse 3405 | TempleSS 3414 | Sandow 3429 | 0.028395 | -0.062408 | 0.10143 | -0.070121 | -0.090803 | -0.16383 | -0.0077127 | 0.16383 | 0.0077127 | -0.17155 | 0 | 1072
Bf | Lake Creek2 3402 | Tradinghouse 3405 | TempleSS 3414 | TemplePEC 3412 | -0.029308 | 0.067419 | -0.095078 | 0.073696 | 0.096727 | 0.1625 | 0.0062762 | -0.1625 | -0.0062762 | 0.16877 | 0 | 1072
Bg | Lake Creek2 3402 | Tradinghouse 3405 | TempleSS 3415 | TemplePEC 3420 | -0.0019474 | 0.011655 | -0.014438 | 0.011132 | 0.013602 | 0.026093 | -0.0005226 | -0.026093 | 0.0005226 | 0.02557 | 0 | 492
Bh | Lake Creek2 3402 | Tradinghouse 3405 | WacoWoodway 3591 | Cotton 13591 | 0.0016824 | -0.009151 | 0.010763 | -0.007612 | -0.010833 | -0.019914 | 0.001539 | 0.019914 | -0.001539 | -0.018375 | 0
Bi | Lake Creek2 3402 | Tradinghouse 3405 | Rogers 3675 | Temple SS 3415 | -0.003799 | 0.0094028 | -0.015371 | 0.010292 | 0.013202 | 0.024774 | 0.00088882 | -0.024774 | -0.00088882 | 0.025662 | 0 | 478
Bj | Lake Creek2 3402 | Tradinghouse 3405 | Austrop 7040 | Sandow 3429 | -0.028167 | 0.071376 | -0.10557 | 0.067764 | 0.099543 | 0.17694 | -0.0036121 | -0.17694 | 0.0036121 | 0.17333 | 0 | 956
Bk | Lake Creek2 3402 | Tradinghouse 3405 | Austrop 7040 | SandowTXU 13429 | -0.027969 | 0.071115 | -0.10503 | 0.067371 | 0.099084 | 0.17614 | -0.0037439 | -0.17614 | 0.0037439 | 0.1724 | 0 | 1072
Bl | Lake Creek2 3402 | Tradinghouse 3405 | Adamsville 7066 | Evant 7068 | -0.0048252 | 0.0086127 | -0.013996 | 0.023875 | 0.013438 | 0.022608 | 0.015262 | -0.022608 | -0.015262 | 0.03787 | 0 | 220
Bm | Lake Creek2 3402 | Tradinghouse 3405 | Evant 7068 | Goldthwaite 7070 | -0.0046834 | 0.0087546 | -0.013854 | 0.024017 | 0.013438 | 0.022608 | 0.015262 | -0.022608 | -0.015262 | 0.03787 | 0 | 127
Bn | Lake Creek2 3402 | Tradinghouse 3405 | Goldthwaite 7070 | Brownwood 1655 | -0.0050617 | 0.01036 | -0.015586 | 0.027876 | 0.015422 | 0.025947 | 0.017516 | -0.025947 | -0.017516 | 0.043462 | 0 | 265
Bo | Lake Creek2 3402 | Tradinghouse 3405 | WacoWoodway 3591 | WacoAtco 13591 | 0.0016824 | -0.009151 | 0.010763 | -0.007612 | -0.010833 | -0.019914 | 0.001539 | 0.019914 | -0.001539 | -0.018375 | 0
Bp | Lake Creek2 3402 | Tradinghouse 3405 | ElmMott 3407 | WacoNW 3575 | 0.0015405 | -0.012295 | 0.005454 | -0.01324 | -0.013835 | -0.017749 | -0.00094498 | 0.017749 | 0.00094498 | -0.018694 | 0
Bq | Lake Creek2 3402 | Tradinghouse 3405 | Trimmier 136 | KilleenSS 3423 | -0.0013279 | -0.0089122 | 0.010265 | -0.0019478 | -0.0075844 | -0.019177 | 0.0069644 | 0.019177 | -0.0069644 | -0.012212 | 0
Br | Lake Creek2 3402 | Tradinghouse 3405 | Temple 3415 | BellCounty 3425 | 0.0016063 | -0.015613 | 0.017176 | -0.013722 | -0.01722 | -0.03279 | 0.0018919 | 0.03279 | -0.0018919 | -0.030898 | 0
Bs | Lake Creek2 3402 | Tradinghouse 3405 | SanAngelo 6375 | Menard 6480 | 0.0094808 | -0.0072215 | 0.020374 | -0.03601 | -0.016702 | -0.027596 | -0.028789 | 0.027596 | 0.028789 | 0
Bt | Lake Creek2 3402 | Tradinghouse 3405 | Taylor 3658 | TaylorW 3673 | -0.0012562 | -0.0101 | 0.0089206 | -0.0088749 | -0.0088433 | -0.01902 | 0.0012247 | 0.01902 | -0.0012247 | -0.017796 | 0
Bu | Lake Creek2 3402 | Tradinghouse 3405 | WacoNC 3575 | ElmMott 3407 | -0.0015405 | 0.012295 | -0.005454 | 0.01324 | 0.013835 | 0.017749 | 0.00094499 | -0.017749 | -0.00094499 | 0.018694 | 0
Ca | Lake Creek1 3409 | Tradinghouse 3405 | Venus 1907 | Tradinghouse 3405 | -0.037314 | 0.050857 | -0.077076 | 0.094298 | 0.088171 | 0.12793 | 0.043441 | -0.12793 | -0.043441 | 0.17137 | 0
Cb | Lake Creek1 3409 | Tradinghouse 3405 | Lake Creek2 3402 | Tradinghouse 3405 | -0.059571 | 0.082145 | -0.054671 | 0.095546 | 0.14172 | 0.13682 | 0.013401 | -0.13682 | -0.013401 | 0.15022 | 0 | 956
Cc | Lake Creek1 3409 | Tradinghouse 3405 | Lake Creek1 3409 | Tradinghouse 3405 | 0 | 0 | 0 | 0 | 0 | 0 | 0 | 0 | 0 | 0 | 0 | 956
Cd | Lake Creek1 3409 | Tradinghouse 3405 | TempleSS 3413 | Sandow 3429 | 0.028293 | -0.062053 | 0.1009 | -0.069753 | -0.090346 | -0.16295 | -0.0076995 | 0.16295 | 0.0076995 | -0.17065 | 0 | 1072
Ce | Lake Creek1 3409 | Tradinghouse 3405 | TempleSS 3414 | Sandow 3429 | 0.028412 | -0.062432 | 0.10144 | -0.070149 | -0.090845 | -0.16387 | -0.0077168 | 0.16387 | 0.0077168 | -0.17159 | 0 | 1072
Cf | Lake Creek1 3409 | Tradinghouse 3405 | TempleSS 3414 | TemplePEC 3412 | -0.0285 | 0.06629 | -0.094332 | 0.072375 | 0.094789 | 0.16062 | 0.0060854 | -0.16062 | -0.0060854 | 0.16671 | 0 | 1072
Cg | Lake Creek1 3409 | Tradinghouse 3405 | TempleSS 3415 | TemplePEC 3420 | -0.0019471 | 0.011654 | -0.014438 | 0.011131 | 0.013601 | 0.026092 | -0.00052266 | -0.026092 | 0.00052266 | 0.025569 | 0 | 492
Ch | Lake Creek1 3409 | Tradinghouse 3405 | WacoWoodway 3591 | Cotton 13591 | 0.0017186 | -0.0092133 | 0.010802 | -0.0076758 | -0.010932 | -0.020015 | 0.0015375 | 0.020015 | -0.0015375 | -0.018478 | 0
Ci | Lake Creek1 3409 | Tradinghouse 3405 | Rogers 3675 | Temple SS 3415 | -0.0038005 | 0.0094047 | -0.015372 | 0.010294 | 0.013205 | 0.024777 | 0.00088921 | -0.024777 | -0.00088921 | 0.025666 | 0 | 478
Cj | Lake Creek1 3409 | Tradinghouse 3405 | Austrop 7040 | Sandow 3429 | -0.028183 | 0.071397 | -0.10558 | 0.067789 | 0.09958 | 0.17698 | -0.0036084 | -0.17698 | 0.0036084 | 0.17337 | 0 | 956
Ck | Lake Creek1 3409 | Tradinghouse 3405 | Austrop 7040 | SandowTXU 13429 | -0.027984 | 0.071136 | -0.10504 | 0.067396 | 0.09912 | 0.17618 | -0.0037404 | -0.17618 | 0.0037404 | 0.17244 | 0 | 1072
Cl | Lake Creek1 3409 | Tradinghouse 3405 | Adamsville 7066 | Evant 7068 | -0.0048122 | 0.0085946 | -0.013983 | 0.023854 | 0.013407 | 0.022578 | 0.015259 | -0.022578 | -0.015259 | 0.037837 | 0 | 220
Cm | Lake Creek1 3409 | Tradinghouse 3405 | Evant 7068 | Goldthwaite 7070 | -0.0046705 | 0.0087364 | -0.013842 | 0.023996 | 0.013407 | 0.022578 | 0.015259 | -0.022578 | -0.015259 | 0.037837 | 0 | 127
Cn | Lake Creek1 3409 | Tradinghouse 3405 | Goldthwaite 7070 | Brownwood 1655 | -0.0050468 | 0.01034 | -0.015572 | 0.027852 | 0.015386 | 0.025912 | 0.017512 | -0.025912 | -0.017512 | 0.043424 | 0 | 265
Co | Lake Creek1 3409 | Tradinghouse 3405 | WacoWoodway 3591 | WacoAtco 13591 | 0.0017186 | -0.0092133 | 0.010802 | -0.0076758 | -0.010932 | -0.020015 | 0.0015375 | 0.020015 | -0.0015375 | -0.018478 | 0
Cp | Lake Creek1 3409 | Tradinghouse 3405 | ElmMott 3407 | WacoNW 3575 | 0.001349 | -0.011964 | 0.0052481 | -0.012899 | -0.013313 | -0.017212 | -0.00093503 | 0.017212 | 0.00093503 | -0.018147 | 0
Cq | Lake Creek1 3409 | Tradinghouse 3405 | Trimmier 136 | KilleenSS 3423 | -0.0013218 | -0.0089227 | 0.010271 | -0.0019584 | -0.0076009 | -0.019194 | 0.0069643 | 0.019194 | -0.0069643 | -0.012229 | 0
Cr | Lake Creek1 3409 | Tradinghouse 3405 | Temple 3415 | BellCounty 3425 | 0.0016102 | -0.01562 | 0.017181 | -0.013728 | -0.01723 | -0.032801 | 0.0018917 | 0.032801 | -0.0018917 | -0.030909 | 0
Cs | Lake Creek1 3409 | Tradinghouse 3405 | SanAngelo 6375 | Menard 6480 | 0.0094707 | -0.0072025 | 0.02035 | -0.035993 | -0.016673 | -0.027553 | -0.02879 | 0.027553 | 0.02879 | 0
Ct | Lake Creek1 3409 | Tradinghouse 3405 | Taylor 3658 | TaylorW 3673 | -0.0012546 | -0.010102 | 0.0089224 | -0.0088776 | -0.0088478 | -0.019025 | 0.0012248 | 0.019025 | -0.0012248 | -0.0178 | 0
Cu | Lake Creek1 3409 | Tradinghouse 3405 | WacoNC 3575 | ElmMott 3407 | -0.001349 | 0.011964 | -0.0052481 | 0.012899 | 0.013313 | 0.017212 | 0.00093503 | -0.017212 | -0.00093503 | 0.018147 | 0
Da | TempleSS 3413 | Sandow 3429 | Venus 1907 | Tradinghouse 3405 | -0.037167 | 0.049045 | -0.073601 | 0.092753 | 0.086212 | 0.12265 | 0.043708 | -0.12265 | -0.043708 | 0.16635 | 0
Db | TempleSS 3413 | Sandow 3429 | Lake Creek2 3402 | Tradinghouse 3405 | -0.035138 | 0.048339 | -0.031642 | 0.056279 | 0.083477 | 0.079981 | 0.0079397 | -0.079981 | -0.0079397 | 0.087921 | 0 | 956
Dc | TempleSS 3413 | Sandow 3429 | Lake Creek1 3409 | Tradinghouse 3405 | -0.029912 | 0.040981 | -0.02688 | 0.047643 | 0.070893 | 0.067861 | 0.0066622 | -0.067861 | -0.0066622 | 0.074523 | 0 | 956
Dd | TempleSS 3413 | Sandow 3429 | TempleSS 3413 | Sandow 3429 | 0 | 0 | 0 | 0 | 0 | 0 | 0 | 0 | 0 | 0 | 0 | 1072
De | TempleSS 3413 | Sandow 3429 | TempleSS 3414 | Sandow 3429 | 0.047498 | -0.10422 | 0.16926 | -0.11712 | -0.15171 | -0.27347 | -0.012906 | 0.27347 | 0.012906 | -0.28638 | 0 | 1072
Df | TempleSS 3413 | Sandow 3429 | TempleSS 3414 | TemplePEC 3412 | -0.022442 | 0.055001 | -0.079201 | 0.059557 | 0.077442 | 0.1342 | 0.0045567 | -0.1342 | -0.0045567 | 0.13876 | 0 | 1072
Dg | TempleSS 3413 | Sandow 3429 | TempleSS 3415 | TemplePEC 3420 | -0.0026672 | 0.013246 | -0.017048 | 0.01292 | 0.015913 | 0.030294 | -0.00032578 | -0.030294 | 0.00032578 | 0.029968 | 0 | 492
Dh | TempleSS 3413 | Sandow 3429 | WacoWoodway 3591 | Cotton 13591 | 0.0017315 | -0.0091458 | 0.010626 | -0.0076247 | -0.010877 | -0.019772 | 0.0015211 | 0.019772 | -0.0015211 | -0.01825 | 0
Di | TempleSS 3413 | Sandow 3429 | Rogers 3675 | Temple SS 3415 | -0.0054949 | 0.013119 | -0.021407 | 0.014469 | 0.018614 | 0.034526 | 0.0013501 | -0.034526 | -0.0013501 | 0.035876 | 0 | 478
Dj | TempleSS 3413 | Sandow 3429 | Austrop 7040 | Sandow 3429 | -0.025009 | 0.064403 | -0.094153 | 0.05993 | 0.089413 | 0.15856 | -0.004474 | -0.15856 | 0.004474 | 0.15408 | 0 | 956
Dk | TempleSS 3413 | Sandow 3429 | Austrop 7040 | SandowTXU 13429 | -0.024834 | 0.064195 | -0.093701 | 0.059596 | 0.08903 | 0.1579 | -0.0045994 | -0.1579 | 0.0045994 | 0.1533 | 0 | 1072
Dl | TempleSS 3413 | Sandow 3429 | Adamsville 7066 | Evant 7068 | -0.0049552 | 0.0089393 | -0.014594 | 0.024239 | 0.013895 | 0.023534 | 0.0153 | -0.023534 | -0.0153 | 0.038833 | 0 | 220
Dm | TempleSS 3413 | Sandow 3429 | Evant 7068 | Goldthwaite 7070 | -0.0048134 | 0.0090811 | -0.014453 | 0.024381 | 0.013895 | 0.023534 | 0.0153 | -0.023534 | -0.0153 | 0.038834 | 0 | 127
Dn | TempleSS 3413 | Sandow 3429 | Goldthwaite 7070 | Brownwood 1655 | -0.0052108 | 0.010735 | -0.016273 | 0.028294 | 0.015946 | 0.027009 | 0.017559 | -0.027009 | -0.017559 | 0.044568 | 0 | 265
Do | TempleSS 3413 | Sandow 3429 | WacoWoodway 3591 | WacoAtco 13591 | 0.0017315 | -0.0091458 | 0.010626 | -0.0076247 | -0.010877 | -0.019772 | 0.0015211 | 0.019772 | -0.0015211 | -0.01825 | 0
Dp | TempleSS 3413 | Sandow 3429 | ElmMott 3407 | WacoNW 3575 | 0.00080127 | -0.010985 | 0.0045704 | -0.011907 | -0.011786 | -0.015555 | -0.0009218 | 0.015555 | 0.0009218 | -0.016477 | 0
Dq | TempleSS 3413 | Sandow 3429 | Trimmier 136 | KilleenSS 3423 | -0.00065874 | -0.010982 | 0.01295 | -0.0038805 | -0.010323 | -0.023932 | 0.0071012 | 0.023932 | -0.0071012 | -0.016831 | 0
Dr | TempleSS 3413 | Sandow 3429 | Temple 3415 | BellCounty 3425 | 0.0026807 | -0.01897 | 0.021561 | -0.016853 | -0.021651 | -0.040531 | 0.002117 | 0.040531 | -0.002117 | -0.038414 | 0
Ds | TempleSS 3413 | Sandow 3429 | SanAngelo 6375 | Menard 6480 | 0.0097964 | -0.0078871 | 0.021236 | -0.036585 | -0.017684 | -0.029123 | -0.028698 | 0.029123 | 0.028698 | 0
Dt | TempleSS 3413 | Sandow 3429 | Taylor 3658 | TaylorW 3673 | -0.0015115 | -0.0092881 | 0.0078491 | -0.0081193 | -0.0077766 | -0.017137 | 0.0011688 | 0.017137 | -0.0011688 | -0.015968 | 0
Du | TempleSS 3413 | Sandow 3429 | WacoNC 3575 | ElmMott 3407 | -0.00080127 | 0.010985 | -0.0045704 | 0.011907 | 0.011786 | 0.015555 | 0.0009218 | -0.015555 | -0.0009218 | 0.016477 | 0
Ea | TempleSS 3414 | Sandow 3429 | Venus 1907 | Tradinghouse 3405 | -0.037157 | 0.049008 | -0.073554 | 0.092719 | 0.086165 | 0.12256 | 0.043712 | -0.12256 | -0.043712 | 0.16627 | 0
Eb | TempleSS 3414 | Sandow 3429 | Lake Creek2 3402 | Tradinghouse 3405 | -0.035135 | 0.048332 | -0.031631 | 0.056271 | 0.083467 | 0.079963 | 0.007939 | -0.079963 | -0.007939 | 0.087902 | 0 | 956
Ec | TempleSS 3414 | Sandow 3429 | Lake Creek1 3409 | Tradinghouse 3405 | -0.02991 | 0.040975 | -0.02687 | 0.047637 | 0.070885 | 0.067845 | 0.0066618 | -0.067845 | -0.0066618 | 0.074507 | 0 | 956
Ed | TempleSS 3414 | Sandow 3429 | TempleSS 3413 | Sandow 3429 | 0.04743 | -0.10403 | 0.16897 | -0.11692 | -0.15146 | -0.273 | -0.012892 | 0.273 | 0.012892 | -0.28589 | 0 | 1072
Ee | TempleSS 3414 | Sandow 3429 | TempleSS 3414 | Sandow 3429 | 0 | 0 | 0 | 0 | 0 | 0 | 0 | 0 | 0 | 0 | 0 | 1072
Ef | TempleSS 3414 | Sandow 3429 | TempleSS 3414 | TemplePEC 3412 | -0.022392 | 0.054876 | -0.079008 | 0.059421 | 0.077267 | 0.13388 | 0.0045453 | -0.13388 | -0.0045453 | 0.13843 | 0 | 1072
Eg | TempleSS 3414 | Sandow 3429 | TempleSS 3415 | TemplePEC 3420 | -0.0026753 | 0.013267 | -0.01708 | 0.012943 | 0.015942 | 0.030347 | -0.000324 | -0.030347 | 0.000324 | 0.030023 | 0 | 492
Eh | TempleSS 3414 | Sandow 3429 | WacoWoodway 3591 | Cotton 13591 | 0.0017335 | -0.0091519 | 0.010634 | -0.0076303 | -0.010885 | -0.019786 | 0.0015216 | 0.019786 | -0.0015216 | -0.018264 | 0
Ei | TempleSS 3414 | Sandow 3429 | Rogers 3675 | Temple SS 3415 | -0.0055069 | 0.013152 | -0.021458 | 0.014505 | 0.018659 | 0.03461 | 0.0013526 | -0.03461 | -0.0013526 | 0.035962 | 0 | 478
Ej | TempleSS 3414 | Sandow 3429 | Austrop 7040 | Sandow 3429 | -0.024986 | 0.064339 | -0.094056 | 0.05986 | 0.089324 | 0.15839 | -0.0044786 | -0.15839 | 0.0044786 | 0.15392 | 0 | 956
Ek | TempleSS 3414 | Sandow 3429 | Austrop 7040 | SandowTXU 13429 | -0.024811 | 0.064131 | -0.093604 | 0.059527 | 0.088942 | 0.15774 | -0.004604 | -0.15774 | 0.004604 | 0.15313 | 0 | 1072
El | TempleSS 3414 | Sandow 3429 | Adamsville 7066 | Evant 7068 | -0.0049583 | 0.0089466 | -0.014606 | 0.024247 | 0.013905 | 0.023552 | 0.015301 | -0.023552 | -0.015301 | 0.038853 | 0 | 220
Em | TempleSS 3414 | Sandow 3429 | Evant 7068 | Goldthwaite 7070 | -0.0048164 | 0.0090884 | -0.014464 | 0.024389 | 0.013905 | 0.023552 | 0.0153 | -0.023552 | -0.0153 | 0.038853 | 0 | 127
En | TempleSS 3414 | Sandow 3429 | Goldthwaite 7070 | Brownwood 1655 | -0.0052143 | 0.010744 | -0.016286 | 0.028304 | 0.015958 | 0.02703 | 0.01756 | -0.02703 | -0.01756 | 0.04459 | 0 | 265
Eo | TempleSS 3414 | Sandow 3429 | WacoWoodway 3591 | WacoAtco 13591 | 0.0017335 | -0.0091519 | 0.010634 | -0.0076303 | -0.010885 | -0.019786 | 0.0015216 | 0.019786 | -0.0015216 | -0.018264 | 0
Ep | TempleSS 3414 | Sandow 3429 | ElmMott 3407 | WacoNW 3575 | 0.00080183 | -0.010986 | 0.0045719 | -0.011908 | -0.011788 | -0.015558 | -0.00092172 | 0.015558 | 0.00092172 | -0.01648 | 0
Eq | TempleSS 3414 | Sandow 3429 | Trimmier 136 | KilleenSS 3423 | -0.00066064 | -0.010978 | 0.012945 | -0.0038773 | -0.010318 | -0.023923 | 0.0071012 | 0.023923 | -0.0071012 | -0.016822 | 0
Er | TempleSS 3414 | Sandow 3429 | Temple 3415 | BellCounty 3425 | 0.0026883 | -0.018999 | 0.021596 | -0.016879 | -0.021687 | -0.040596 | 0.0021197 | 0.040596 | -0.0021197 | -0.038476 | 0
Es | TempleSS 3414 | Sandow 3429 | SanAngelo 6375 | Menard 6480 | 0.0098001 | -0.007895 | 0.021246 | -0.036592 | -0.017695 | -0.029141 | -0.028697 | 0.029141 | 0.028697 | 0
Et | TempleSS 3414 | Sandow 3429 | Taylor 3658 | TaylorW 3673 | -0.0015134 | -0.0092813 | 0.0078409 | -0.0081131 | -0.0077678 | -0.017122 | 0.0011681 | 0.017122 | -0.0011681 | -0.015954 | 0
Eu | TempleSS 3414 | Sandow 3429 | WacoNC 3575 | ElmMott 3407 | -0.00080184 | 0.010986 | -0.0045719 | 0.011908 | 0.011788 | 0.015558 | 0.00092172 | -0.015558 | -0.00092172 | 0.01648 | 0
Fa | TempleSS 3414 | TemplePEC 3412 | Venus 1907 | Tradinghouse 3405 | -0.037335 | 0.049427 | -0.07438 | 0.093142 | 0.086762 | 0.12381 | 0.043716 | -0.12381 | -0.043716 | 0.16752 | 0
Fb | TempleSS 3414 | TemplePEC 3412 | Lake Creek2 3402 | Tradinghouse 3405 | -0.042268 | 0.065503 | -0.056842 | 0.074974 | 0.10777 | 0.12235 | 0.0094702 | -0.12235 | -0.0094702 | 0.13182 | 0 | 956
Fc | TempleSS 3414 | TemplePEC 3412 | Lake Creek1 3409 | Tradinghouse 3405 | -0.035982 | 0.055592 | -0.048333 | 0.063557 | 0.091574 | 0.10392 | 0.0079652 | -0.10392 | -0.0079652 | 0.11189 | 0 | 956
Fd | TempleSS 3414 | TemplePEC 3412 | TempleSS 3413 | Sandow 3429 | 0.025982 | -0.056413 | 0.092583 | -0.063622 | -0.082395 | -0.149 | -0.0072085 | 0.149 | 0.0072085 | -0.1562 | 0 | 1072
Fe | TempleSS 3414 | TemplePEC 3412 | TempleSS 3414 | Sandow 3429 | 0.026075 | -0.05673 | 0.093035 | -0.06395 | -0.082805 | -0.14976 | -0.0072203 | 0.14976 | 0.0072203 | -0.15699 | 0 | 1072
Ff | TempleSS 3414 | TemplePEC 3412 | TempleSS 3414 | TemplePEC 3412 | 0 | 0 | 0 | 0 | 0 | 0 | 0 | 0 | 0 | 0 | 0 | 1072
Fg | TempleSS 3414 | TemplePEC 3412 | TempleSS 3415 | TemplePEC 3420 | -0.0075242 | 0.02514 | -0.034191 | 0.025803 | 0.032664 | 0.05933 | 0.00066332 | -0.05933 | -0.00066332 | 0.059994 | 0 | 492
Fh | TempleSS 3414 | TemplePEC 3412 | WacoWoodway 3591 | Cotton 13591 | 0.0016793 | -0.008964 | 0.010422 | -0.0074592 | -0.010643 | -0.019386 | 0.0015048 | 0.019386 | -0.0015048 | -0.017881 | 0
Fi | TempleSS 3414 | TemplePEC 3412 | Rogers 3675 | Temple SS 3415 | -0.0045652 | 0.011252 | -0.018076 | 0.012304 | 0.015817 | 0.029327 | 0.0010517 | -0.029327 | -0.0010517 | 0.030379 | 0 | 478
Fj | TempleSS 3414 | TemplePEC 3412 | Austrop 7040 | Sandow 3429 | -0.026561 | 0.067432 | -0.099724 | 0.063479 | 0.093993 | 0.16716 | -0.0039528 | -0.16716 | 0.0039528 | 0.1632 | 0 | 956
Fk | TempleSS 3414 | TemplePEC 3412 | Austrop 7040 | SandowTXU 13429 | -0.026375 | 0.067201 | -0.09923 | 0.063119 | 0.093576 | 0.16643 | -0.004082 | -0.16643 | 0.004082 | 0.16235 | 0 | 1072
Fl | TempleSS 3414 | TemplePEC 3412 | Adamsville 7066 | Evant 7068 | -0.0049637 | 0.0090001 | -0.014619 | 0.024291 | 0.013964 | 0.023619 | 0.015291 | -0.023619 | -0.015291 | 0.03891 | 0 | 220
Fm | TempleSS 3414 | TemplePEC 3412 | Evant 7068 | Goldthwaite 7070 | -0.0048218 | 0.009142 | -0.014477 | 0.024433 | 0.013964 | 0.023619 | 0.015291 | -0.023619 | -0.015291 | 0.03891 | 0 | 127
Fn | TempleSS 3414 | TemplePEC 3412 | Goldthwaite 7070 | Brownwood 1655 | -0.0052204 | 0.010805 | -0.016302 | 0.028354 | 0.016026 | 0.027107 | 0.017549 | -0.027107 | -0.017549 | 0.044656 | 0 | 265
Fo | TempleSS 3414 | TemplePEC 3412 | WacoWoodway 3591 | WacoAtco 13591 | 0.0016793 | -0.008964 | 0.010422 | -0.0074592 | -0.010643 | -0.019386 | 0.0015048 | 0.019386 | -0.0015048 | -0.017881 | 0
Fp | TempleSS 3414 | TemplePEC 3412 | ElmMott 3407 | WacoNW 3575 | 0.00090065 | -0.011308 | 0.0049731 | -0.012205 | -0.012209 | -0.016281 | -0.00089745 | 0.016281 | 0.00089745 | -0.017179 | 0
Fq | TempleSS 3414 | TemplePEC 3412 | Trimmier 136 | KilleenSS 3423 | -0.0012865 | -0.0090124 | 0.010363 | -0.002044 | -0.0077259 | -0.019376 | 0.0069684 | 0.019376 | -0.0069684 | -0.012407 | 0
Fr | TempleSS 3414 | TemplePEC 3412 | Temple 3415 | BellCounty 3425 | 0.0020905 | -0.017191 | 0.019086 | -0.015177 | -0.019281 | -0.036277 | 0.0020136 | 0.036277 | -0.0020136 | -0.034263 | 0
Fs | TempleSS 3414 | TemplePEC 3412 | SanAngelo 6375 | Menard 6480 | 0.0096851 | -0.0076629 | 0.020946 | -0.036379 | -0.017348 | -0.028608 | -0.028716 | 0.028608 | 0.028716 | 0
Ft | TempleSS 3414 | TemplePEC 3412 | Taylor 3658 | TaylorW 3673 | -0.0013759 | -0.0096943 | 0.0084199 | -0.0085025 | -0.0083184 | -0.018114 | 0.0011918 | 0.018114 | -0.0011918 | -0.016922 | 0
Fu | TempleSS 3414 | TemplePEC 3412 | WacoNC 3575 | ElmMott 3407 | -0.00090065 | 0.011308 | -0.0049731 | 0.012205 | 0.012209 | 0.016281 | 0.00089744 | -0.016281 | -0.00089744 | 0.017179 | 0
Ga | TempleSS 3415 | TemplePEC 3420 | Venus 1907 | Tradinghouse 3405 | -0.03824 | 0.052349 | -0.077956 | 0.09584 | 0.090589 | 0.1303 | 0.043492 | -0.1303 | -0.043492 | 0.1738 | 0
Gb | TempleSS 3415 | TemplePEC 3420 | Lake Creek2 3402 | Tradinghouse 3405 | -0.03538 | 0.048885 | -0.032519 | 0.056888 | 0.084265 | 0.081404 | 0.0080033 | -0.081404 | -0.0080033 | 0.089407 | 0 | 956
Gc | TempleSS 3415 | TemplePEC 3420 | Lake Creek1 3409 | Tradinghouse 3405 | -0.030123 | 0.04146 | -0.027647 | 0.048177 | 0.071583 | 0.069108 | 0.0067171 | -0.069108 | -0.0067171 | 0.075825 | 0 | 956
Gd | TempleSS 3415 | TemplePEC 3420 | TempleSS 3413 | Sandow 3429 | 0.028402 | -0.062446 | 0.10134 | -0.070144 | -0.090848 | -0.16379 | -0.0076975 | 0.16379 | 0.0076975 | -0.17148 | 0 | 1072
Ge | TempleSS 3415 | TemplePEC 3420 | TempleSS 3414 | Sandow 3429 | 0.028522 | -0.062829 | 0.10189 | -0.070544 | -0.091351 | -0.16472 | -0.0077149 | 0.16472 | 0.0077149 | -0.17243 | 0 | 1072
Gf | TempleSS 3415 | TemplePEC 3420 | TempleSS 3414 | TemplePEC 3412 | -0.026673 | 0.066608 | -0.096649 | 0.071984 | 0.09328 | 0.16326 | 0.0053761 | -0.16326 | -0.0053761 | 0.16863 | 0 | 1072
Gg | TempleSS 3415 | TemplePEC 3420 | TempleSS 3415 | TemplePEC 3420 | 0 | 0 | 0 | 0 | 0 | 0 | 0 | 0 | 0 | 0 | 0 | 492
Gh | TempleSS 3415 | TemplePEC 3420 | WacoWoodway 3591 | Cotton 13591 | 0.0017869 | -0.0092892 | 0.010825 | -0.0077612 | -0.011076 | -0.020114 | 0.001528 | 0.020114 | -0.001528 | -0.018586 | 0
Gi | TempleSS 3415 | TemplePEC 3420 | Rogers 3675 | Temple SS 3415 | -0.0037141 | 0.0088864 | -0.01473 | 0.0097986 | 0.0126 | 0.023616 | 0.00091224 | -0.023616 | -0.00091224 | 0.024528 | 0 | 478
Gj | TempleSS 3415 | TemplePEC 3420 | Austrop 7040 | Sandow 3429 | -0.028247 | 0.071567 | -0.10575 | 0.067964 | 0.099814 | 0.17732 | -0.0036028 | -0.17732 | 0.0036028 | 0.17372 | 0 | 956
Gk | TempleSS 3415 | TemplePEC 3420 | Austrop 7040 | SandowTXU 13429 | -0.028048 | 0.071305 | -0.10521 | 0.06757 | 0.099353 | 0.17652 | -0.0037344 | -0.17652 | 0.0037344 | 0.17278 | 0 | 1072
Gl | TempleSS 3415 | TemplePEC 3420 | Adamsville 7066 | Evant 7068 | -0.0047777 | 0.0085655 | -0.013978 | 0.023815 | 0.013343 | 0.022543 | 0.015249 | -0.022543 | -0.015249 | 0.037793 | 0 | 220
Gm | TempleSS 3415 | TemplePEC 3420 | Evant 7068 | Goldthwaite 7070 | -0.0046359 | 0.0087074 | -0.013836 | 0.023957 | 0.013343 | 0.022543 | 0.01525 | -0.022543 | -0.01525 | 0.037793 | 0 | 127
Gn | TempleSS 3415 | TemplePEC 3420 | Goldthwaite 7070 | Brownwood 1655 | -0.0050071 | 0.010306 | -0.015566 | 0.027807 | 0.015313 | 0.025872 | 0.017501 | -0.025872 | -0.017501 | 0.043373 | 0 | 265
Go | TempleSS 3415 | TemplePEC 3420 | WacoWoodway 3591 | WacoAtco 13591 | 0.0017869 | -0.0092892 | 0.010825 | -0.0077612 | -0.011076 | -0.020114 | 0.001528 | 0.020114 | -0.001528 | -0.018586 | 0
Gp | TempleSS 3415 | TemplePEC 3420 | ElmMott 3407 | WacoNW 3575 | 0.00082389 | -0.011019 | 0.0046287 | -0.011942 | -0.011843 | -0.015648 | -0.00092348 | 0.015648 | 0.00092348 | -0.016571 | 0
Gq | TempleSS 3415 | TemplePEC 3420 | Trimmier 136 | KilleenSS 3423 | -0.0013054 | -0.0089482 | 0.010286 | -0.001985 | -0.0076428 | -0.019234 | 0.0069632 | 0.019234 | -0.0069632 | -0.01227 | 0
Gr | TempleSS 3415 | TemplePEC 3420 | Temple 3415 | BellCounty 3425 | 0.001544 | -0.015054 | 0.016558 | -0.013239 | -0.016598 | -0.031612 | 0.0018154 | 0.031612 | -0.0018154 | -0.029797 | 0
Gs | TempleSS 3415 | TemplePEC 3420 | SanAngelo 6375 | Menard 6480 | 0.0094507 | -0.0071678 | 0.020308 | -0.035959 | -0.016619 | -0.027475 | -0.028791 | 0.027475 | 0.028791 | 0
Gt | TempleSS 3415 | TemplePEC 3420 | Taylor 3658 | TaylorW 3673 | -0.0012479 | -0.010125 | 0.0089434 | -0.008899 | -0.0088775 | -0.019069 | 0.0012264 | 0.019069 | -0.0012264 | -0.017842 | 0
Gu | TempleSS 3415 | TemplePEC 3420 | WacoNC 3575 | ElmMott 3407 | -0.00082389 | 0.011019 | -0.0046287 | 0.011942 | 0.011843 | 0.015648 | 0.00092348 | -0.015648 | -0.00092348 | 0.016571 | 0
Ha | WacoWoodway 3591 | Cotton 13591 | Venus 1907 | Tradinghouse 3405 | -0.038242 | 0.052395 | -0.078001 | 0.095883 | 0.090637 | 0.1304 | 0.043488 | -0.1304 | -0.043488 | 0.17388 | 0
Hb | WacoWoodway 3591 | Cotton 13591 | Lake Creek2 3402 | Tradinghouse 3405 | 0.034871 | -0.059302 | 0.03667 | -0.060862 | -0.094173 | -0.095971 | -0.0015604 | 0.095971 | 0.0015604 | -0.097532 | 0
Hc | WacoWoodway 3591 | Cotton 13591 | Lake Creek1 3409 | Tradinghouse 3405 | -0.029699 | 0.050365 | -0.031218 | 0.051579 | 0.080064 | 0.081583 | 0.0012136 | -0.081583 | -0.0012136 | 0.082797 | 0
Hd | WacoWoodway 3591 | Cotton 13591 | TempleSS 3413 | Sandow 3429 | 0.02707 | -0.084988 | 0.11141 | -0.079245 | -0.11206 | -0.1964 | 0.005743 | 0.1964 | -0.005743 | -0.19065 | 0
He | WacoWoodway 3591 | Cotton 13591 | TempleSS 3414 | Sandow 3429 | 0.027187 | -0.085494 | 0.11202 | -0.079698 | -0.11268 | -0.19751 | 0.0057954 | 0.19751 | -0.0057954 | -0.19172 | 0
Hf | WacoWoodway 3591 | Cotton 13591 | TempleSS 3414 | TemplePEC 3412 | -0.025299 | 0.08337 | -0.10163 | 0.076842 | 0.10867 | 0.185 | -0.0065281 | -0.185 | 0.0065281 | 0.17847 | 0
Hg | WacoWoodway 3591 | Cotton 13591 | TempleSS 3415 | TemplePEC 3420 | 0.0018203 | -0.014146 | 0.015374 | -0.012308 | -0.015967 | -0.02952 | 0.0018379 | 0.02952 | -0.0018379 | -0.027683 | 0
Hh | WacoWoodway 3591 | Cotton 13591 | WacoWoodway 3591 | Cotton 13591 | 0 | 0 | 0 | 0 | 0 | 0 | 0 | 0 | 0 | 0 | 0
Hi | WacoWoodway 3591 | Cotton 13591 | Rogers 3675 | Temple SS 3415 | 0.00381 | -0.011152 | 0.016338 | -0.010743 | -0.014962 | -0.02749 | 0.00040874 | 0.02749 | -0.00040874 | -0.027081 | 0
Hj | WacoWoodway 3591 | Cotton 13591 | Austrop 7040 | Sandow 3429 | -0.030023 | 0.080325 | -0.10337 | 0.074187 | 0.11035 | 0.1837 | -0.0061375 | -0.1837 | 0.0061375 | 0.17756 | 0
Hk | WacoWoodway 3591 | Cotton 13591 | Austrop 7040 | SandowTXU 13429 | 0.02986 | -0.079804 | 0.10269 | -0.073702 | -0.10966 | -0.18249 | 0.0061027 | 0.18249 | -0.0061027 | -0.17639 | 0
Hl | WacoWoodway 3591 | Cotton 13591 | Adamsville 7066 | Evant 7068 | 0.0048567 | -0.011392 | 0.016308 | -0.027133 | -0.016249 | -0.0277 | -0.015741 | 0.0277 | 0.015741 | -0.043441 | 0
Hm | WacoWoodway 3591 | Cotton 13591 | Evant 7068 | Goldthwaite 7070 | 0.0047863 | -0.011463 | 0.016237 | -0.027203 | -0.016249 | -0.0277 | -0.015741 | 0.0277 | 0.015741 | -0.043441 | 0
Hn | WacoWoodway 3591 | Cotton 13591 | Goldthwaite 7070 | Brownwood 1655 | -0.0052513 | 0.013471 | -0.018446 | 0.031608 | 0.018723 | 0.031917 | 0.018137 | -0.031917 | -0.018137 | 0.050054 | 0
Ho | WacoWoodway 3591 | Cotton 13591 | WacoWoodway 3591 | WacoAtco 13591 | 0 | 0 | 0 | 0 | 0 | 0 | 0 | 0 | 0 | 0 | 0
Hp | WacoWoodway 3591 | Cotton 13591 | ElmMott 3407 | WacoNW 3575 | 0.0004268 | -0.0089706 | 0.002238 | -0.010233 | -0.0093974 | -0.011209 | -0.0012621 | 0.011209 | 0.0012621 | -0.012471 | 0
Hq | WacoWoodway 3591 | Cotton 13591 | Trimmier 136 | KilleenSS 3423 | -0.0013374 | -0.0087822 | 0.010092 | -0.0018464 | -0.0074448 | -0.018874 | 0.0069358 | 0.018874 | -0.0069358 | -0.011938 | 0
Hr | WacoWoodway 3591 | Cotton 13591 | Temple 3415 | BellCounty 3425 | 0.0015575 | -0.015314 | 0.016816 | -0.013476 | -0.016872 | -0.03213 | 0.0018384 | 0.03213 | -0.0018384 | -0.030292 | 0
Hs | WacoWoodway 3591 | Cotton 13591 | SanAngelo 6375 | Menard 6480 | 0.0094615 | -0.0071946 | 0.020343 | -0.035978 | -0.016656 | -0.027537 | -0.028784 | 0.027537 | 0.028784 | 0
Ht | WacoWoodway 3591 | Cotton 13591 | Taylor 3658 | TaylorW 3673 | -0.0012508 | -0.010105 | 0.0089205 | -0.0088814 | -0.0088539 | -0.019025 | 0.0012234 | 0.019025 | -0.0012234 | -0.017802 | 0
Hu | WacoWoodway 3591 | Cotton 13591 | WacoNC 3575 | ElmMott 3407 | -0.0004268 | 0.0089706 | -0.002238 | 0.010233 | 0.0093974 | 0.011209 | 0.0012621 | -0.011209 | -0.0012621 | 0.012471 | 0
Ia | Rogers 3675 | Temple SS 3415 | Venus 1907 | Tradinghouse 3405 | -0.038147 | 0.052143 | -0.077615 | 0.095633 | 0.090291 | 0.12976 | 0.04349 | -0.12976 | -0.04349 | 0.17325 | 0
Ib | Rogers 3675 | Temple SS 3415 | Lake Creek2 3402 | Tradinghouse 3405 | -0.035374 | 0.048855 | -0.03248 | 0.056859 | 0.084229 | 0.081335 | 0.008004 | -0.081335 | -0.008004 | 0.089339 | 0 | 956
Ic | Rogers 3675 | Temple SS 3415 | Lake Creek1 3409 | Tradinghouse 3405 | -0.03012 | 0.041437 | -0.027619 | 0.048155 | 0.071556 | 0.069056 | 0.0067187 | -0.069056 | -0.0067187 | 0.075775 | 0 | 956
Id | Rogers 3675 | Temple SS 3415 | TempleSS 3413 | Sandow 3429 | 0.029661 | -0.065377 | 0.10626 | -0.073395 | -0.095038 | -0.17163 | -0.0080187 | 0.17163 | 0.0080187 | -0.17965 | 0 | 1072
Ie | Rogers 3675 | Temple SS 3415 | TempleSS 3414 | Sandow 3429 | 0.029786 | -0.065771 | 0.10682 | -0.073808 | -0.095557 | -0.17259 | -0.0080375 | 0.17259 | 0.0080375 | -0.18063 | 0 | 1072
If | Rogers 3675 | Temple SS 3415 | TempleSS 3414 | TemplePEC 3412 | -0.02697 | 0.065181 | -0.095764 | 0.070935 | 0.092151 | 0.16095 | 0.0057541 | -0.16095 | -0.0057541 | 0.1667 | 0 | 1072
Ig | Rogers 3675 | Temple SS 3415 | TempleSS 3415 | TemplePEC 3420 | -0.00099529 | 0.0093176 | -0.010642 | 0.0085725 | 0.010313 | 0.019959 | -0.0007451 | -0.019959 | 0.0007451 | 0.019214 | 0 | 492
Ih | Rogers 3675 | Temple SS 3415 | WacoWoodway 3591 | Cotton 13591 | 0.0016453 | -0.0089016 | 0.010242 | -0.0073847 | -0.010547 | -0.019143 | 0.0015169 | 0.019143 | -0.0015169 | -0.017626 | 0
Ii | Rogers 3675 | Temple SS 3415 | Rogers 3675 | Temple SS 3415 | 0 | 0 | 0 | 0 | 0 | 0 | 0 | 0 | 0 | 0 | 0 | 478
Ij | Rogers 3675 | Temple SS 3415 | Austrop 7040 | Sandow 3429 | -0.028223 | 0.071445 | -0.10559 | 0.067846 | 0.099669 | 0.17704 | -0.0035994 | -0.17704 | 0.0035994 | 0.17344 | 0 | 956
Ik | Rogers 3675 | Temple SS 3415 | Austrop 7040 | SandowTXU 13429 | -0.028024 | 0.071185 | -0.10506 | 0.067454 | 0.099209 | 0.17624 | -0.0037314 | -0.17624 | 0.0037314 | 0.17251 | 0 | 1072
Il | Rogers 3675 | Temple SS 3415 | Adamsville 7066 | Evant 7068 | -0.0047939 | 0.0085917 | -0.01403 | 0.023847 | 0.013386 | 0.022622 | 0.015255 | -0.022622 | -0.015255 | 0.037877 | 0 | 220
Im | Rogers 3675 | Temple SS 3415 | Evant 7068 | Goldthwaite 7070 | -0.0046521 | 0.0087336 | -0.013888 | 0.023989 | 0.013386 | 0.022622 | 0.015255 | -0.022622 | -0.015255 | 0.037877 | 0 | 127
In | Rogers 3675 | Temple SS 3415 | Goldthwaite 7070 | Brownwood 1655 | -0.0050259 | 0.010336 | -0.015626 | 0.027844 | 0.015362 | 0.025962 | 0.017508 | -0.025962 | -0.017508 | 0.04347 | 0 | 265
Io | Rogers 3675 | Temple SS 3415 | WacoWoodway 3591 | WacoAtco 13591 | 0.0016453 | -0.0089016 | 0.010242 | -0.0073847 | -0.010547 | -0.019143 | 0.0015169 | 0.019143 | -0.0015169 | -0.017626 | 0
Ip | Rogers 3675 | Temple SS 3415 | ElmMott 3407 | WacoNW 3575 | 0.00077549 | -0.010914 | 0.0044526 | -0.011836 | -0.011689 | -0.015366 | -0.00092221 | 0.015366 | 0.00092221 | -0.016289 | 0
Iq | Rogers 3675 | Temple SS 3415 | Trimmier 136 | KilleenSS 3423 | -0.0011956 | -0.0092754 | 0.010761 | -0.0022986 | -0.0080798 | -0.020036 | 0.0069768 | 0.020036 | -0.0069768 | -0.013059 | 0
Ir | Rogers 3675 | Temple SS 3415 | Temple 3415 | BellCounty 3425 | 0.0019677 | -0.016669 | 0.018695 | -0.014736 | -0.018637 | -0.035364 | 0.0019331 | 0.035364 | -0.0019331 | -0.033431 | 0
Is | Rogers 3675 | Temple SS 3415 | SanAngelo 6375 | Menard 6480 | 0.0094727 | -0.0072201 | 0.020378 | -0.036009 | -0.016693 | -0.027598 | -0.028789 | 0.027598 | 0.028789 | 0
It | Rogers 3675 | Temple SS 3415 | Taylor 3658 | TaylorW 3673 | -0.0015195 | -0.0093109 | 0.0077626 | -0.0081185 | -0.0077914 | -0.017073 | 0.0011924 | 0.017073 | -0.0011924 | -0.015881 | 0
Iu | Rogers 3675 | Temple SS 3415 | WacoNC 3575 | ElmMott 3407 | -0.00077549 | 0.010914 | -0.0044526 | 0.011836 | 0.011689 | 0.015366 | 0.00092221 | -0.015366 | -0.00092221 | 0.016289 | 0
Ja | Austrop 7040 | Sandow 3429 | Venus 1907 | Tradinghouse 3405 | -0.037318 | 0.049953 | -0.074852 | 0.093623 | 0.087272 | 0.12481 | 0.043669 | -0.12481 | -0.043669 | 0.16847 | 0
Jb | Austrop 7040 | Sandow 3429 | Lake Creek2 3402 | Tradinghouse 3405 | -0.035191 | 0.048393 | -0.031798 | 0.056421 | 0.083584 | 0.080191 | 0.008028 | -0.080191 | -0.008028 | 0.088219 | 0 | 956
Jc | Austrop 7040 | Sandow 3429 | Lake Creek1 3409 | Tradinghouse 3405 | -0.02996 | 0.041033 | -0.027022 | 0.047771 | 0.070993 | 0.068055 | 0.0067386 | -0.068055 | -0.0067386 | 0.074793 | 0 | 956
Jd | Austrop 7040 | Sandow 3429 | TempleSS 3413 | Sandow 3429 | 0.025419 | -0.054713 | 0.089987 | -0.062798 | -0.080132 | -0.1447 | -0.0080852 | 0.1447 | 0.0080852 | -0.15278 | 0 | 1072
Je | Austrop 7040 | Sandow 3429 | TempleSS 3414 | Sandow 3429 | 0.025526 | -0.055059 | 0.090481 | -0.063164 | -0.080585 | -0.14554 | -0.0081044 | 0.14554 | 0.0081044 | -0.15364 | 0 | 1072
Jf | Austrop 7040 | Sandow 3429 | TempleSS 3414 | TemplePEC 3412 | -0.023741 | 0.057058 | -0.083408 | 0.062897 | 0.080799 | 0.14047 | 0.0058383 | -0.14047 | -0.0058383 | 0.1463 | 0 | 1072
Jg | Austrop 7040 | Sandow 3429 | TempleSS 3415 | TemplePEC 3420 | -0.0021522 | 0.012193 | -0.015254 | 0.011638 | 0.014346 | 0.027448 | -0.00055496 | -0.027448 | 0.00055496 | 0.026893 | 0 | 492
Jh | Austrop 7040 | Sandow 3429 | WacoWoodway 3591 | Cotton 13591 | 0.0016827 | -0.0090442 | 0.0105 | -0.0075324 | -0.010727 | -0.019544 | 0.0015118 | 0.019544 | -0.0015118 | -0.018032 | 0
Ji | Austrop 7040 | Sandow 3429 | Rogers 3675 | Temple SS 3415 | -0.003792 | 0.0093838 | -0.015342 | 0.010274 | 0.013176 | 0.024725 | 0.00089009 | -0.024725 | -0.00089009 | 0.025615 | 0 | 478
Jj | Austrop 7040 | Sandow 3429 | Austrop 7040 | Sandow 3429 | 0 | 0 | 0 | 0 | 0 | 0 | 0 | 0 | 0 | 0 | 0 | 956
Jk | Austrop 7040 | Sandow 3429 | Austrop 7040 | SandowTXU 13429 | -0.047274 | 0.11991 | -0.17708 | 0.11373 | 0.16719 | 0.297 | -0.0061825 | -0.297 | 0.0061825 | 0.29081 | 0 | 1072
Jl | Austrop 7040 | Sandow 3429 | Adamsville 7066 | Evant 7068 | -0.0049305 | 0.0089384 | -0.014535 | 0.024169 | 0.013869 | 0.023473 | 0.01523 | -0.023473 | -0.01523 | 0.038704 | 0 | 220
Jm | Austrop 7040 | Sandow 3429 | Evant 7068 | Goldthwaite 7070 | -0.0047887 | 0.0090802 | -0.014393 | 0.024311 | 0.013869 | 0.023473 | 0.01523 | -0.023473 | -0.01523 | 0.038703 | 0 | 127
Jn | Austrop 7040 | Sandow 3429 | Goldthwaite 7070 | Brownwood 1655 | -0.0051825 | 0.010734 | -0.016205 | 0.028214 | 0.015917 | 0.026939 | 0.017479 | -0.026939 | -0.017479 | 0.044418 | 0 | 265
Jo | Austrop 7040 | Sandow 3429 | WacoWoodway 3591 | WacoAtco 13591 | 0.0016827 | -0.0090442 | 0.0105 | -0.0075324 | -0.010727 | -0.019544 | 0.0015118 | 0.019544 | -0.0015118 | -0.018032 | 0
Jp | Austrop 7040 | Sandow 3429 | ElmMott 3407 | WacoNW 3575 | 0.00077467 | -0.010928 | 0.0044994 | -0.011855 | -0.011702 | -0.015427 | -0.0009274 | 0.015427 | 0.0009274 | -0.016355 | 0
Jq | Austrop 7040 | Sandow 3429 | Trimmier 136 | KilleenSS 3423 | -0.0007003 | -0.010571 | 0.012373 | -0.0034833 | -0.0098708 | -0.022944 | 0.0070877 | 0.022944 | -0.0070877 | -0.015856 | 0
Jr | Austrop 7040 | Sandow 3429 | Temple 3415 | BellCounty 3425 | 0.0025833 | -0.018218 | 0.020513 | -0.016129 | -0.020801 | -0.038731 | 0.0020891 | 0.038731 | -0.0020891 | -0.036642 | 0
Js | Austrop 7040 | Sandow 3429 | SanAngelo 6375 | Menard 6480 | 0.0097706 | -0.0077681 | 0.021057 | -0.036475 | -0.017539 | -0.028825 | -0.028707 | 0.028825 | 0.028707 | 0
Jt | Austrop 7040 | Sandow 3429 | Taylor 3658 | TaylorW 3673 | 5.3981e-05 | -0.013603 | 0.013421 | -0.012111 | -0.013657 | -0.027024 | 0.0014921 | 0.027024 | -0.0014921 | -0.025532 | 0
Ju | Austrop 7040 | Sandow 3429 | WacoNC 3575 | ElmMott 3407 | -0.00077467 | 0.010928 | -0.0044994 | 0.011855 | 0.011702 | 0.015427 | 0.00092739 | -0.015427 | -0.00092739 | 0.016355 | 0
Ka | Austrop 7040 | SandowTXU 13429 | Venus 1907 | Tradinghouse 3405 | -0.037329 | 0.049985 | -0.074893 | 0.093652 | 0.087314 | 0.12488 | 0.043667 | -0.12488 | -0.043667 | 0.16854 | 0
Kb | Austrop 7040 | SandowTXU 13429 | Lake Creek2 3402 | Tradinghouse 3405 | -0.035193 | 0.048397 | -0.031805 | 0.056426 | 0.083591 | 0.080202 | 0.0080289 | -0.080202 | -0.0080289 | 0.088231 | 0 | 956
Kc | Austrop 7040 | SandowTXU 13429 | Lake Creek1 3409 | Tradinghouse 3405 | -0.029962 | 0.041036 | -0.027028 | 0.047775 | 0.070998 | 0.068065 | 0.0067391 | -0.068065 | -0.0067391 | 0.074804 | 0 | 956
Kd | Austrop 7040 | SandowTXU 13429 | TempleSS 3413 | Sandow 3429 | 0.025457 | -0.054784 | 0.090107 | -0.062881 | -0.080241 | -0.14489 | -0.0080968 | 0.14489 | 0.0080968 | -0.15299 | 0 | 1072
Ke | Austrop 7040 | SandowTXU 13429 | TempleSS 3414 | Sandow 3429 | 0.025564 | -0.05513 | 0.090602 | -0.063246 | -0.080694 | -0.14573 | -0.0081159 | 0.14573 | 0.0081159 | -0.15385 | 0 | 1072
Kf | Austrop 7040 | SandowTXU 13429 | TempleSS 3414 | TemplePEC 3412 | -0.023771 | 0.057115 | -0.083504 | 0.062962 | 0.080886 | 0.14062 | 0.005847 | -0.14062 | -0.005847 | 0.14647 | 0 | 1072
Kg | Austrop 7040 | SandowTXU 13429 | TempleSS 3415 | TemplePEC 3420 | -0.0021499 | 0.01219 | -0.015248 | 0.011634 | 0.014339 | 0.027437 | -0.0005556 | -0.027437 | 0.0005556 | 0.026882 | 0 | 492
Kh | Austrop 7040 | SandowTXU 13429 | WacoWoodway 3591 | Cotton 13591 | 0.0016837 | -0.0090467 | 0.010503 | -0.0075346 | -0.01073 | -0.01955 | 0.0015121 | 0.01955 | -0.0015121 | -0.018038 | 0
Ki | Austrop 7040 | SandowTXU 13429 | Rogers 3675 | Temple SS 3415 | -0.0037925 | 0.009385 | -0.015343 | 0.010275 | 0.013177 | 0.024728 | 0.00089018 | -0.024728 | -0.00089018 | 0.025619 | 0 | 478
Kj | Austrop 7040 | SandowTXU 13429 | Austrop 7040 | Sandow 3429 | -0.04737 | 0.12008 | -0.17738 | 0.11394 | 0.16745 | 0.29746 | -0.0061449 | -0.29746 | 0.0061449 | 0.29131 | 0 | 956
Kk | Austrop 7040 | SandowTXU 13429 | Austrop 7040 | SandowTXU 13429 | 0 | 0 | 0 | 0 | 0 | 0 | 0 | 0 | 0 | 0 | 0 | 1072
Kl | Austrop 7040 | SandowTXU 13429 | Adamsville 7066 | Evant 7068 | -0.004929 | 0.0089358 | -0.01453 | 0.024165 | 0.013865 | 0.023466 | 0.01523 | -0.023466 | -0.01523 | 0.038695 | 0 | 220
Km | Austrop 7040 | SandowTXU 13429 | Evant 7068 | Goldthwaite 7070 | -0.0047872 | 0.0090777 | -0.014388 | 0.024307 | 0.013865 | 0.023466 | 0.01523 | -0.023466 | -0.01523 | 0.038696 | 0 | 127
Kn | Austrop 7040 | SandowTXU 13429 | Goldthwaite 7070 | Brownwood 1655 | -0.0051807 | 0.010731 | -0.016199 | 0.02821 | 0.015912 | 0.026931 | 0.017478 | -0.026931 | -0.017478 | 0.044409 | 0 | 265
Ko | Austrop 7040 | SandowTXU 13429 | WacoWoodway 3591 | WacoAtco 13591 | 0.0016837 | -0.0090467 | 0.010503 | -0.0075346 | -0.01073 | -0.01955 | 0.0015121 | 0.01955 | -0.0015121 | -0.018038 | 0
Kp | Austrop 7040 | SandowTXU 13429 | ElmMott 3407 | WacoNW 3575 | 0.00077527 | -0.010929 | 0.004501 | -0.011856 | -0.011704 | -0.01543 | -0.00092708 | 0.01543 | 0.00092708 | -0.016357 | 0
Kq | Austrop 7040 | SandowTXU 13429 | Trimmier 136 | KilleenSS 3423 | -0.00070695 | -0.010552 | 0.012348 | -0.0034657 | -0.0098448 | -0.0229 | 0.007086 | 0.0229 | -0.007086 | -0.015814 | 0
Kr | Austrop 7040 | SandowTXU 13429 | Temple 3415 | BellCounty 3425 | 0.0025726 | -0.018187 | 0.020472 | -0.0161 | -0.020759 | -0.038659 | 0.002087 | 0.038659 | -0.002087 | -0.036572 | 0
Ks | Austrop 7040 | SandowTXU 13429 | SanAngelo 6375 | Menard 6480 | 0.0097671 | -0.0077608 | 0.021048 | -0.036469 | -0.017528 | -0.028809 | -0.028708 | 0.028809 | 0.028708 | 0
Kt | Austrop 7040 | SandowTXU 13429 | Taylor 3658 | TaylorW 3673 | 5.0724e-05 | -0.013591 | 0.013405 | -0.012099 | -0.013642 | -0.026995 | 0.0014915 | 0.026995 | -0.0014915 | -0.025504 | 0
Ku | Austrop 7040 | SandowTXU 13429 | WacoNC 3575 | ElmMott 3407 | -0.00077527 | 0.010929 | -0.004501 | 0.011856 | 0.011704 | 0.01543 | 0.00092708 | -0.01543 | -0.00092708 | 0.016357 | 0
La | Adamsville 7066 | Evant 7068 | Venus 1907 | Tradinghouse 3405 | -0.039077 | 0.054383 | -0.080833 | 0.10054 | 0.09346 | 0.13522 | 0.046156 | -0.13522 | -0.046156 | 0.18137 | 0
Lb | Adamsville 7066 | Evant 7068 | Lake Creek2 3402 | Tradinghouse 3405 | -0.035783 | 0.049589 | -0.033678 | 0.058893 | 0.085372 | 0.083266 | 0.0093047 | -0.083266 | -0.0093047 | 0.092571 | 0 | 956
Lc | Adamsville 7066 | Evant 7068 | Lake Creek1 3409 | Tradinghouse 3405 | -0.030463 | 0.04205 | -0.028621 | 0.049869 | 0.072513 | 0.07067 | 0.0078195 | -0.07067 | -0.0078195 | 0.07849 | 0 | 956
Ld | Adamsville 7066 | Evant 7068 | TempleSS 3413 | Sandow 3429 | 0.028791 | -0.062921 | 0.10224 | -0.072044 | -0.091712 | -0.16516 | -0.0091231 | 0.16516 | 0.0091231 | -0.17428 | 0 | 1072
Le | Adamsville 7066 | Evant 7068 | TempleSS 3414 | Sandow 3429 | 0.028917 | -0.063311 | 0.1028 | -0.072471 | -0.092228 | -0.16611 | -0.0091599 | 0.16611 | 0.0091599 | -0.17527 | 0 | 1072
Lf | Adamsville 7066 | Evant 7068 | TempleSS 3414 | TemplePEC 3412 | -0.026771 | 0.064205 | -0.094166 | 0.072006 | 0.090976 | 0.15837 | 0.0078019 | -0.15837 | -0.0078019 | 0.16617 | 0 | 1072
Lg | Adamsville 7066 | Evant 7068 | TempleSS 3415 | TemplePEC 3420 | -0.0020652 | 0.011872 | -0.014817 | 0.011778 | 0.013938 | 0.02669 | -9.4137e-05 | -0.02669 | 9.4137e-05 | 0.026596 | 0 | 492
Lh | Adamsville 7066 | Evant 7068 | WacoWoodway 3591 | Cotton 13591 | 0.0019274 | -0.0096537 | 0.01133 | -0.0085546 | -0.011581 | -0.020983 | 0.0010992 | 0.020983 | -0.0010992 | -0.019884 | 0
Li | Adamsville 7066 | Evant 7068 | Rogers 3675 | Temple SS 3415 | -0.0038636 | 0.0095179 | -0.015557 | 0.01061 | 0.013381 | 0.025075 | 0.0010922 | -0.025075 | -0.0010922 | 0.026168 | 0 | 478
Lj | Adamsville 7066 | Evant 7068 | Austrop 7040 | Sandow 3429 | -0.028649 | 0.072213 | -0.10685 | 0.069955 | 0.10086 | 0.17906 | -0.0022575 | -0.17906 | 0.0022575 | 0.1768 | 0 | 956
Lk | Adamsville 7066 | Evant 7068 | Austrop 7040 | SandowTXU 13429 | -0.028448 | 0.071948 | -0.1063 | 0.069552 | 0.1004 | 0.17825 | -0.0023958 | -0.17825 | 0.0023958 | 0.17585 | 0 | 1072
Ll | Adamsville 7066 | Evant 7068 | Adamsville 7066 | Evant 7068 | 0 | 0 | 0 | 0 | 0 | 0 | 0 | 0 | 0 | 0 | 0 | 220
Lm | Adamsville 7066 | Evant 7068 | Evant 7068 | Goldthwaite 7070 | 0.000142 | 0.000142 | 0.000142 | 0.000142 | -1.4552e-11 | 2.9104e-11 | 2.9104e-11 | -2.9104e-11 | -2.9104e-11 | 5.8208e-11 | 0 | 127
Ln | Adamsville 7066 | Evant 7068 | Goldthwaite 7070 | Brownwood 1655 | -0.0010555 | 0.0032166 | -0.0039993 | 0.0081096 | 0.0042721 | 0.0072159 | 0.004893 | -0.0072159 | -0.004893 | 0.012109 | 0 | 265
Lo | Adamsville 7066 | Evant 7068 | WacoWoodway 3591 | WacoAtco 13591 | 0.0019274 | -0.0096537 | 0.01133 | -0.0085546 | -0.011581 | -0.020983 | 0.0010992 | 0.020983 | -0.0010992 | -0.019884 | 0
Lp | Adamsville 7066 | Evant 7068 | ElmMott 3407 | WacoNW 3575 | 0.00093308 | -0.011317 | 0.0050351 | -0.012562 | -0.012251 | -0.016353 | -0.0012444 | 0.016353 | 0.0012444 | -0.017597 | 0
Lq | Adamsville 7066 | Evant 7068 | Trimmier 136 | KilleenSS 3423 | 8.1734e-05 | -0.01219 | 0.014931 | -0.0097409 | -0.012271 | -0.027121 | 0.0024487 | 0.027121 | -0.0024487 | -0.024672 | 0
Lr | Adamsville 7066 | Evant 7068 | Temple 3415 | BellCounty 3425 | 0.0017332 | -0.015902 | 0.017572 | -0.014382 | -0.017635 | -0.033474 | 0.00152 | 0.033474 | -0.00152 | -0.031954 | 0
Ls | Adamsville 7066 | Evant 7068 | SanAngelo 6375 | Menard 6480 | 0.0098697 | -0.0076538 | 0.021327 | -0.037243 | -0.017524 | -0.028981 | -0.02959 | 0.028981 | 0.02959 | 0
Lt | Adamsville 7066 | Evant 7068 | Taylor 3658 | TaylorW 3673 | -0.0011131 | -0.010429 | 0.0093845 | -0.0096493 | -0.0093163 | -0.019814 | 0.00078009 | 0.019814 | -0.00078009 | -0.019034 | 0
Lu | Adamsville 7066 | Evant 7068 | WacoNC 3575 | ElmMott 3407 | -0.00093308 | 0.011317 | -0.0050351 | 0.012562 | 0.012251 | 0.016353 | 0.0012444 | -0.016353 | -0.0012444 | 0.017597 | 0
Ma | Evant 7068 | Goldthwaite 7070 | Venus 1907 | Tradinghouse 3405 | -0.039065 | 0.054395 | -0.080821 | 0.10055 | 0.09346 | 0.13522 | 0.046156 | -0.13522 | -0.046156 | 0.18137 | 0
Mb | Evant 7068 | Goldthwaite 7070 | Lake Creek2 3402 | Tradinghouse 3405 | -0.035771 | 0.049601 | -0.033666 | 0.058905 | 0.085372 | 0.083266 | 0.0093046 | -0.083266 | -0.0093046 | 0.092571 | 0 | 956
Mc | Evant 7068 | Goldthwaite 7070 | Lake Creek1 3409 | Tradinghouse 3405 | -0.030453 | 0.04206 | -0.028611 | 0.049879 | 0.072513 | 0.070671 | 0.0078196 | -0.070671 | -0.0078196 | 0.07849 | 0 | 956
Md | Evant 7068 | Goldthwaite 7070 | TempleSS 3413 | Sandow 3429 | 0.028778 | -0.062934 | 0.10223 | -0.072057 | -0.091712 | -0.16516 | -0.0091232 | 0.16516 | 0.0091232 | -0.17428 | 0 | 1072
Me | Evant 7068 | Goldthwaite 7070 | TempleSS 3414 | Sandow 3429 | 0.028903 | -0.063325 | 0.10279 | -0.072485 | -0.092228 | -0.16611 | -0.00916 | 0.16611 | 0.00916 | -0.17527 | 0 | 1072
Mf | Evant 7068 | Goldthwaite 7070 | TempleSS 3414 | TemplePEC 3412 | -0.02675 | 0.064226 | -0.094145 | 0.072027 | 0.090976 | 0.15837 | 0.0078019 | -0.15837 | -0.0078019 | 0.16617 | 0 | 1072
Mg | Evant 7068 | Goldthwaite 7070 | TempleSS 3415 | TemplePEC 3420 | -0.0020612 | 0.011877 | -0.014813 | 0.011782 | 0.013938 | 0.02669 | -9.4181e-05 | -0.02669 | 9.4181e-05 | 0.026596 | 0 | 492
Mh | Evant 7068 | Goldthwaite 7070 | WacoWoodway 3591 | Cotton 13591 | 0.0019254 | -0.0096557 | 0.011328 | -0.0085562 | -0.011581 | -0.020983 | 0.0010995 | 0.020983 | -0.0010995 | -0.019884 | 0
Mi | Evant 7068 | Goldthwaite 7070 | Rogers 3675 | Temple SS 3415 | -0.0038617 | 0.0095197 | -0.015556 | 0.010612 | 0.013381 | 0.025075 | 0.0010923 | -0.025075 | -0.0010923 | 0.026168 | 0 | 478
Mj | Evant 7068 | Goldthwaite 7070 | Austrop 7040 | Sandow 3429 | -0.028637 | 0.072225 | -0.10684 | 0.069968 | 0.10086 | 0.17906 | -0.0022575 | -0.17906 | 0.0022575 | 0.1768 | 0 | 956
Mk | Evant 7068 | Goldthwaite 7070 | Austrop 7040 | SandowTXU 13429 | -0.028436 | 0.07196 | -0.10629 | 0.069564 | 0.1004 | 0.17825 | -0.0023959 | -0.17825 | 0.0023959 | 0.17585 | 0 | 1072
Ml | Evant 7068 | Goldthwaite 7070 | Adamsville 7066 | Evant 7068 | -0.000142 | -0.000142 | -0.000142 | -0.000142 | 1.4552e-11 | -2.9104e-11 | -2.9104e-11 | 2.9104e-11 | 2.9104e-11 | -5.8208e-11 | 0 | 220
Mm | Evant 7068 | Goldthwaite 7070 | Evant 7068 | Goldthwaite 7070 | 0 | 0 | 0 | 0 | 0 | 0 | 0 | 0 | 0 | 0 | 0 | 127
Mn | Evant 7068 | Goldthwaite 7070 | Goldthwaite 7070 | Brownwood 1655 | -0.0011728 | 0.0030993 | -0.0041165 | 0.0079924 | 0.0042721 | 0.0072159 | 0.0048931 | -0.0072159 | -0.0048931 | 0.012109 | 0 | 265
Mo | Evant 7068 | Goldthwaite 7070 | WacoWoodway 3591 | WacoAtco 13591 | 0.0019254 | -0.0096557 | 0.011328 | -0.0085562 | -0.011581 | -0.020983 | 0.0010995 | 0.020983 | -0.0010995 | -0.019884 | 0
Mp | Evant 7068 | Goldthwaite 7070 | ElmMott 3407 | WacoNW 3575 | 0.00093161 | -0.011319 | 0.0050336 | -0.012563 | -0.01225 | -0.016352 | -0.0012444 | 0.016352 | 0.0012444 | -0.017597 | 0
Mq | Evant 7068 | Goldthwaite 7070 | Trimmier 136 | KilleenSS 3423 | 6.1419e-05 | -0.01221 | 0.014911 | -0.0097612 | -0.012271 | -0.027121 | 0.0024485 | 0.027121 | -0.0024485 | -0.024672 | 0
Mr | Evant 7068 | Goldthwaite 7070 | Temple 3415 | BellCounty 3425 | 0.0017316 | -0.015904 | 0.01757 | -0.014384 | -0.017635 | -0.033474 | 0.00152 | 0.033474 | -0.00152 | -0.031954 | 0
Ms | Evant 7068 | Goldthwaite 7070 | SanAngelo 6375 | Menard 6480 | 0.0098697 | -0.0076538 | 0.021327 | -0.037243 | -0.017524 | -0.028981 | -0.02959 | 0.028981 | 0.02959 | 0
Mt | Evant 7068 | Goldthwaite 7070 | Taylor 3658 | TaylorW 3673 | -0.0011151 | -0.010431 | 0.0093825 | -0.0096513 | -0.0093163 | -0.019814 | 0.00078006 | 0.019814 | -0.00078006 | -0.019034 | 0
Mu | Evant 7068 | Goldthwaite 7070 | WacoNC 3575 | ElmMott 3407 | -0.00093161 | 0.011319 | -0.0050336 | 0.012563 | 0.01225 | 0.016352 | 0.0012444 | -0.016352 | -0.0012444 | 0.017597 | 0
Na | Goldthwaite 7070 | Brownwood 1655 | Venus 1907 | Tradinghouse 3405 | -0.039337 | 0.055227 | -0.08187 | 0.10246 | 0.094563 | 0.1371 | 0.047234 | -0.1371 | -0.047234 | 0.18433 | 0
Nb | Goldthwaite 7070 | Brownwood 1655 | Lake Creek2 3402 | Tradinghouse 3405 | -0.035892 | 0.04992 | -0.03409 | 0.05973 | 0.085812 | 0.08401 | 0.0098093 | -0.08401 | -0.0098093 | 0.09382 | 0 | 956
Nc | Goldthwaite 7070 | Brownwood 1655 | Lake Creek1 3409 | Tradinghouse 3405 | -0.030555 | 0.042331 | -0.02897 | 0.050578 | 0.072886 | 0.071301 | 0.0082469 | -0.071301 | -0.0082469 | 0.079547 | 0 | 956
Nd | Goldthwaite 7070 | Brownwood 1655 | TempleSS 3413 | Sandow 3429 | 0.028909 | -0.063281 | 0.10269 | -0.072951 | -0.09219 | -0.16597 | -0.0096707 | 0.16597 | 0.0096707 | -0.17564 | 0 | 1072
Ne | Goldthwaite 7070 | Brownwood 1655 | TempleSS 3414 | Sandow 3429 | 0.029036 | -0.063676 | 0.10326 | -0.073391 | -0.092713 | -0.16693 | -0.009715 | 0.16693 | 0.009715 | -0.17665 | 0 | 1072
Nf | Goldthwaite 7070 | Brownwood 1655 | TempleSS 3414 | TemplePEC 3412 | -0.02696 | 0.064781 | -0.094883 | 0.07346 | 0.091741 | 0.15966 | 0.0086789 | -0.15966 | -0.0086789 | 0.16834 | 0 | 1072
Ng | Goldthwaite 7070 | Brownwood 1655 | TempleSS 3415 | TemplePEC 3420 | -0.0021014 | 0.011983 | -0.014955 | 0.012057 | 0.014084 | 0.026937 | 7.3831e-05 | -0.026937 | -7.3831e-05 | 0.027011 | 0 | 492
Nh | Goldthwaite 7070 | Brownwood 1655 | WacoWoodway 3591 | Cotton 13591 | 0.0019695 | -0.0097908 | 0.011498 | -0.0088665 | -0.01176 | -0.021289 | 0.00092428 | 0.021289 | -0.00092428 | -0.020365 | 0
Ni | Goldthwaite 7070 | Brownwood 1655 | Rogers 3675 | Temple SS 3415 | -0.0038806 | 0.0095697 | -0.015622 | 0.010741 | 0.01345 | 0.025192 | 0.0011714 | -0.025192 | -0.0011714 | 0.026363 | 0 | 478
Nj | Goldthwaite 7070 | Brownwood 1655 | Austrop 7040 | Sandow 3429 | -0.028762 | 0.072555 | -0.10727 | 0.070817 | 0.10132 | 0.17983 | -0.0017375 | -0.17983 | 0.0017375 | 0.17809 | 0 | 956
Nk | Goldthwaite 7070 | Brownwood 1655 | Austrop 7040 | SandowTXU 13429 | -0.02856 | 0.072288 | -0.10673 | 0.07041 | 0.10085 | 0.17901 | -0.0018781 | -0.17901 | 0.0018781 | 0.17714 | 0 | 1072
Nl | Goldthwaite 7070 | Brownwood 1655 | Adamsville 7066 | Evant 7068 | -0.000415 | -0.000415 | -0.000415 | -0.000415 | 1.4552e-10 | 5.8208e-11 | 0 | -5.8208e-11 | 0 | 5.8208e-11 | 0 | 220
Nm | Goldthwaite 7070 | Brownwood 1655 | Evant 7068 | Goldthwaite 7070 | -0.000273 | -0.000273 | -0.000273 | -0.000273 | -1.1642e-10 | -8.7311e-11 | -2.9104e-11 | 8.7311e-11 | 2.9104e-11 | -1.1642e-10 | 0 | 127
Nn | Goldthwaite 7070 | Brownwood 1655 | Goldthwaite 7070 | Brownwood 1655 | 0 | 0 | 0 | 0 | 0 | 0 | 0 | 0 | 0 | 0 | 0 | 265
No | Goldthwaite 7070 | Brownwood 1655 | WacoWoodway 3591 | WacoAtco 13591 | 0.0019695 | -0.0097908 | 0.011498 | -0.0088665 | -0.01176 | -0.021289 | 0.00092428 | 0.021289 | -0.00092428 | -0.020365 | 0
Np | Goldthwaite 7070 | Brownwood 1655 | ElmMott 3407 | WacoNW 3575 | 0.00096492 | -0.011421 | 0.0051625 | -0.012798 | -0.012386 | -0.016583 | -0.0013768 | 0.016583 | 0.0013768 | -0.01796 | 0
Nq | Goldthwaite 7070 | Brownwood 1655 | Trimmier 136 | KilleenSS 3423 | 0.00051915 | -0.013612 | 0.016678 | -0.01298 | -0.014131 | -0.030291 | 0.00063277 | 0.030291 | -0.00063277 | -0.029658 | 0
Nr | Goldthwaite 7070 | Brownwood 1655 | Temple 3415 | BellCounty 3425 | 0.0017692 | -0.016019 | 0.017716 | -0.014648 | -0.017788 | -0.033735 | 0.0013706 | 0.033735 | -0.0013706 | -0.032364 | 0
Ns | Goldthwaite 7070 | Brownwood 1655 | SanAngelo 6375 | Menard 6480 | 0.010035 | -0.0078492 | 0.021731 | -0.037745 | -0.017884 | -0.02958 | -0.029896 | 0.02958 | 0.029896 | 0
Nt | Goldthwaite 7070 | Brownwood 1655 | Taylor 3658 | TaylorW 3673 | -0.0010701 | -0.010569 | 0.0095563 | -0.009968 | -0.0094994 | -0.020126 | 0.00060147 | 0.020126 | -0.00060147 | -0.019524 | 0
Nu | Goldthwaite 7070 | Brownwood 1655 | WacoNC 3575 | ElmMott 3407 | -0.00096492 | 0.011421 | -0.0051625 | 0.012798 | 0.012386 | 0.016583 | 0.0013769 | -0.016583 | -0.0013769 | 0.01796 | 0
Oa | Lake Creek2 3402 | Tradinghouse 3405 | Venus 1907 | Tradinghouse 3405 | -0.027852 | 0.034674 | -0.066972 | 0.077735 | 0.062526 | 0.10165 | 0.04306 | -0.10165 | -0.04306 | 0.14471 | 0
| Lake Creek1 3409 | Tradinghouse 3405
Ob | Lake Creek2 3402 | Tradinghouse 3405 | Lake Creek2 3402 | Tradinghouse 3405 | 0 | 0 | 0 | 0 | 0 | 0 | 0 | 0 | 0 | 0 | 0 | 956
| TemplePEC 3412 | Tradinghouse 3405
Oc | Lake Creek2 3402 | Tradinghouse 3405 | Lake Creek1 3409 | Tradinghouse 3405 | -0.075735 | 0.13248 | -0.12062 | 0.14881 | 0.20822 | 0.2531 | 0.016327 | -0.2531 | -0.016327 | 0.26943 | 0 | 956
| TemplePEC 3412 | Tradinghouse 3405
Od | Lake Creek2 3402 | Tradinghouse 3405 | TempleSS 3413 | Sandow 3429 | 0.026053 | -0.055535 | 0.0926 | -0.062814 | -0.081588 | -0.14813 | -0.0072793 | 0.14813 | 0.0072793 | -0.15541 | 0 | 1072
| TemplePEC 3412 | Tradinghouse 3405
Oe | Lake Creek2 3402 | Tradinghouse 3405 | TempleSS 3414 | Sandow 3429 | 0.026157 | -0.055868 | 0.093084 | -0.063162 | -0.082025 | -0.14895 | -0.0072939 | 0.14895 | 0.0072939 | -0.15625 | 0 | 1072
| TemplePEC 3412 | Tradinghouse 3405
Of | Lake Creek2 3402 | Tradinghouse 3405 | TempleSS 3414 | TemplePEC 3412 | -0.007801 | 0.0045791 | -0.014937 | 0.0068316 | 0.01238 | 0.019516 | 0.0022525 | -0.019516 | -0.0022525 | 0.021769 | 0 | 1072
| TemplePEC 3412 | Tradinghouse 3405
Og | Lake Creek2 3402 | Tradinghouse 3405 | TempleSS 3415 | TemplePEC 3420 | -0.0014127 | 0.010092 | -0.012446 | 0.0094696 | 0.011505 | 0.022538 | -0.00062253 | -0.022538 | 0.00062253 | 0.021915 | 0 | 492
| TemplePEC 3412 | Tradinghouse 3405
Oh | Lake Creek2 3402 | Tradinghouse 3405 | WacoWoodway 3591 | Cotton 13591 | 0.00091526 | -0.0078396 | 0.0099443 | -0.0062699 | -0.0087549 | -0.017784 | 0.0015697 | 0.017784 | -0.0015697 | -0.016214 | 0
| Lake Creek1 3409 | Tradinghouse 3405
Oi | Lake Creek2 3402 | Tradinghouse 3405 | Rogers 3675 | Temple SS 3415 | -0.0036466 | 0.0089573 | -0.014802 | 0.0098176 | 0.012604 | 0.02376 | 0.00086034 | -0.02376 | -0.00086034 | 0.02462 | 0 | 478
| TemplePEC 3412 | Tradinghouse 3405
Oj | Lake Creek2 3402 | Tradinghouse 3405 | Austrop 7040 | Sandow 3429 | -0.026354 | 0.066078 | -0.098808 | 0.062127 | 0.092433 | 0.16489 | -0.0039513 | -0.16489 | 0.0039513 | 0.16094 | 0 | 956
| TemplePEC 3412 | Tradinghouse 3405
Ok | Lake Creek2 3402 | Tradinghouse 3405 | Austrop 7040 | SandowTXU 13429 | -0.02617 | 0.06586 | -0.098324 | 0.06178 | 0.09203 | 0.16418 | -0.0040804 | -0.16418 | 0.0040804 | 0.1601 | 0 | 1072
| TemplePEC 3412 | Tradinghouse 3405
Ol | Lake Creek2 3402 | Tradinghouse 3405 | Adamsville 7066 | Evant 7068 | -0.0051858 | 0.0096668 | -0.01534 | 0.024996 | 0.014853 | 0.025006 | 0.01533 | -0.025006 | -0.01533 | 0.040336 | 0 | 220
| TemplePEC 3412 | Tradinghouse 3405
Om | Lake Creek2 3402 | Tradinghouse 3405 | Evant 7068 | Goldthwaite 7070 | -0.0050441 | 0.0098086 | -0.015198 | 0.025138 | 0.014853 | 0.025006 | 0.015329 | -0.025006 | -0.015329 | 0.040336 | 0 | 127
| TemplePEC 3412 | Tradinghouse 3405
On | Lake Creek2 3402 | Tradinghouse 3405 | Goldthwaite 7070 | Brownwood 1655 | -0.0054757 | 0.01157 | -0.017129 | 0.029163 | 0.017046 | 0.028699 | 0.017593 | -0.028699 | -0.017593 | 0.046292 | 0 | 265
| TemplePEC 3412 | Tradinghouse 3405
Oo | Lake Creek2 3402 | Tradinghouse 3405 | WacoWoodway 3591 | WacoAtco 13591 | 0.00091526 | -0.0078396 | 0.0099443 | -0.0062699 | -0.0087549 | -0.017784 | 0.0015697 | 0.017784 | -0.0015697 | -0.016214 | 0
| Lake Creek1 3409 | Tradinghouse 3405
Op | Lake Creek2 3402 | Tradinghouse 3405 | ElmMott 3407 | WacoNW 3575 | 0.0066235 | -0.020984 | 0.01088 | -0.022131 | -0.027607 | -0.031864 | -0.0011474 | 0.031864 | 0.0011474 | -0.033011 | 0
| Lake Creek1 3409 | Tradinghouse 3405
Oq | Lake Creek2 3402 | Tradinghouse 3405 | Trimmier 136 | KilleenSS 3423 | -0.0014923 | -0.0086311 | 0.010089 | -0.00166 | -0.0071388 | -0.01872 | 0.0069711 | 0.01872 | -0.0069711 | -0.011749 | 0
| Lake Creek1 3409 | Tradinghouse 3405
Or | Lake Creek2 3402 | Tradinghouse 3405 | Temple 3415 | BellCounty 3425 | 0.0015158 | -0.015459 | 0.01708 | -0.013563 | -0.016975 | -0.032538 | 0.0018954 | 0.032538 | -0.0018954 | -0.030643 | 0
| Lake Creek1 3409 | Tradinghouse 3405
Os | Lake Creek2 3402 | Tradinghouse 3405 | SanAngelo 6375 | Menard 6480 | 0.0098285 | -0.0078867 | 0.021213 | -0.036612 | -0.017715 | -0.0291 | -0.028725 | 0.0291 | 0.028725 | 0
| Lake Creek1 3409 | Tradinghouse 3405
Ot | Lake Creek2 3402 | Tradinghouse 3405 | Taylor 3658 | TaylorW 3673 | -0.0013038 | -0.010018 | 0.00887 | -0.0087918 | -0.0087146 | -0.018888 | 0.0012266 | 0.018888 | -0.0012266 | -0.017662 | 0
| Lake Creek1 3409 | Tradinghouse 3405
Ou | Lake Creek2 3402 | Tradinghouse 3405 | WacoNC 3575 | ElmMott 3407 | -0.0066235 | 0.020984 | -0.01088 | 0.022131 | 0.027607 | 0.031864 | 0.0011474 | -0.031864 | -0.0011474 | 0.033011 | 0
| Lake Creek1 3409 | Tradinghouse 3405
Pa | TempleSS 3413 | Sandow 3429 | Venus 1907 | Tradinghouse 3405 | -0.031617 | 0.031594 | -0.050735 | 0.076486 | 0.063211 | 0.082329 | 0.044892 | -0.082329 | -0.044892 | 0.12722 | 0
| TempleSS 3414 | Sandow 3429
Pb | TempleSS 3413 | Sandow 3429 | Lake Creek2 3402 | Tradinghouse 3405 | -0.033923 | 0.045673 | -0.027312 | 0.053283 | 0.079596 | 0.072985 | 0.0076097 | -0.072985 | -0.0076097 | 0.080595 | 0 | 956
| TempleSS 3414 | Sandow 3429
Pc | TempleSS 3413 | Sandow 3429 | Lake Creek1 3409 | Tradinghouse 3405 | -0.028859 | 0.03867 | -0.023126 | 0.045046 | 0.067529 | 0.061796 | 0.006376 | -0.061796 | -0.006376 | 0.068172 | 0 | 956
| TempleSS 3414 | Sandow 3429
Pd | TempleSS 3413 | Sandow 3429 | TempleSS 3413 | Sandow 3429 | 0 | 0 | 0 | 0 | 0 | 0 | 0 | 0 | 0 | 0 | 0 | 1072
| TempleSS 3414 | Sandow 3429
Pe | TempleSS 3413 | Sandow 3429 | TempleSS 3414 | Sandow 3429 | 0 | 0 | 0 | 0 | 0 | 0 | 0 | 0 | 0 | 0 | 0 | 1072
| TempleSS 3414 | Sandow 3429
Pf | TempleSS 3413 | Sandow 3429 | TempleSS 3414 | TemplePEC 3412 | -0.0039099 | 0.01434 | -0.013165 | 0.013862 | 0.01825 | 0.027506 | -0.00047834 | -0.027506 | 0.00047834 | 0.027027 | 0 | 1072
| TempleSS 3414 | Sandow 3429
Pg | TempleSS 3413 | Sandow 3429 | TempleSS 3415 | TemplePEC 3420 | -0.0064337 | 0.02151 | -0.030469 | 0.022207 | 0.027944 | 0.051979 | 0.00069745 | -0.051979 | -0.00069745 | 0.052676 | 0 | 492
| TempleSS 3414 | Sandow 3429
Ph | TempleSS 3413 | Sandow 3429 | WacoWoodway 3591 | Cotton 13591 | 0.0014215 | -0.0081713 | 0.0093486 | -0.0067159 | -0.0095928 | -0.01752 | 0.0014554 | 0.01752 | -0.0014554 | -0.016065 | 0
| TempleSS 3414 | Sandow 3429
Pi | TempleSS 3413 | Sandow 3429 | Rogers 3675 | Temple SS 3415 | -0.014133 | 0.032072 | -0.052188 | 0.035769 | 0.046205 | 0.08426 | 0.0036971 | -0.08426 | -0.0036971 | 0.087957 | 0 | 478
| TempleSS 3414 | Sandow 3429
Pj | TempleSS 3413 | Sandow 3429 | Austrop 7040 | Sandow 3429 | -0.0085942 | 0.028388 | -0.03566 | 0.019453 | 0.036982 | 0.064048 | -0.0089343 | -0.064048 | 0.0089343 | 0.055113 | 0 | 956
| TempleSS 3414 | Sandow 3429
Pk | TempleSS 3413 | Sandow 3429 | Austrop 7040 | SandowTXU 13429 | -0.0085437 | 0.028452 | -0.03565 | 0.019427 | 0.036996 | 0.064103 | -0.0090257 | -0.064103 | 0.0090257 | 0.055077 | 0 | 1072
| TempleSS 3414 | Sandow 3429
Pl | TempleSS 3413 | Sandow 3429 | Adamsville 7066 | Evant 7068 | -0.0058849 | 0.010979 | -0.017907 | 0.026531 | 0.016864 | 0.028886 | 0.015552 | -0.028886 | -0.015552 | 0.044438 | 0 | 220
| TempleSS 3414 | Sandow 3429
Pm | TempleSS 3413 | Sandow 3429 | Evant 7068 | Goldthwaite 7070 | -0.005743 | 0.011121 | -0.017765 | 0.026673 | 0.016864 | 0.028886 | 0.015552 | -0.028886 | -0.015552 | 0.044439 | 0 | 127
| TempleSS 3414 | Sandow 3429
Pn | TempleSS 3413 | Sandow 3429 | Goldthwaite 7070 | Brownwood 1655 | -0.0062779 | 0.013076 | -0.020075 | 0.030925 | 0.019354 | 0.033151 | 0.017849 | -0.033151 | -0.017849 | 0.051 | 0 | 265
| TempleSS 3414 | Sandow 3429
Po | TempleSS 3413 | Sandow 3429 | WacoWoodway 3591 | WacoAtco 13591 | 0.0014215 | -0.0081713 | 0.0093486 | -0.0067159 | -0.0095928 | -0.01752 | 0.0014554 | 0.01752 | -0.0014554 | -0.016065 | 0
| TempleSS 3414 | Sandow 3429
Pp | TempleSS 3413 | Sandow 3429 | ElmMott 3407 | WacoNW 3575 | 0.00064672 | -0.010499 | 0.0039335 | -0.011454 | -0.011146 | -0.014432 | -0.00095501 | 0.014432 | 0.00095501 | -0.015387 | 0
| TempleSS 3414 | Sandow 3429
Pq | TempleSS 3413 | Sandow 3429 | Trimmier 136 | KilleenSS 3423 | 0.0026156 | -0.021276 | 0.026439 | -0.013477 | -0.023892 | -0.047716 | 0.0077993 | 0.047716 | -0.0077993 | -0.039916 | 0
| TempleSS 3414 | Sandow 3429
Pr | TempleSS 3413 | Sandow 3429 | Temple 3415 | BellCounty 3425 | 0.008091 | -0.035981 | 0.04385 | -0.03271 | -0.044072 | -0.079831 | 0.0032706 | 0.079831 | -0.0032706 | -0.076561 | 0
| TempleSS 3414 | Sandow 3429
Ps | TempleSS 3413 | Sandow 3429 | SanAngelo 6375 | Menard 6480 | 0.011717 | -0.011896 | 0.026412 | -0.040066 | -0.023613 | -0.038307 | -0.028171 | 0.038307 | 0.028171 | 0
| TempleSS 3414 | Sandow 3429
Pt | TempleSS 3413 | Sandow 3429 | Taylor 3658 | TaylorW 3673 | -0.0028462 | -0.0050918 | 0.0023509 | -0.0042076 | -0.0022456 | -0.0074428 | 0.00088418 | 0.0074428 | -0.00088418 | -0.0065586 | 0
| TempleSS 3414 | Sandow 3429
Pu | TempleSS 3413 | Sandow 3429 | WacoNC 3575 | ElmMott 3407 | -0.00064672 | 0.010499 | -0.0039335 | 0.011454 | 0.011146 | 0.014432 | 0.00095501 | -0.014432 | -0.00095501 | 0.015387 | 0
| TempleSS 3414 | Sandow 3429
Qa | TempleSS 3414 | LakeCreek 3409 | Venus 1907 | Tradinghouse 3405 | -0.032833 | 0.027017 | -0.048332 | 0.072863 | 0.059851 | 0.075349 | 0.045846 | -0.075349 | -0.045846 | 0.12119 | 0
| TemplePEC 3412 | Tradinghouse 3405
Qb | TempleSS 3414 | LakeCreek 3409 | Lake Creek2 3402 | Tradinghouse 3405 | -0.037398 | 0.05264 | -0.035399 | 0.061058 | 0.090039 | 0.088039 | 0.0084175 | -0.088039 | -0.0084175 | 0.096457 | 0 | 956
| TemplePEC 3412 | Tradinghouse 3405
Qc | TempleSS 3414 | LakeCreek 3409 | Lake Creek1 3409 | Tradinghouse 3405 | -0.031664 | 0.044041 | -0.029249 | 0.05108 | 0.075705 | 0.07329 | 0.0070391 | -0.07329 | -0.0070391 | 0.080329 | 0 | 956
| TemplePEC 3412 | Tradinghouse 3405
Qd | TempleSS 3414 | LakeCreek 3409 | TempleSS 3413 | Sandow 3429 | 0.018626 | -0.028331 | 0.054075 | -0.034339 | -0.046957 | -0.082406 | -0.0060083 | 0.082406 | 0.0060083 | -0.088414 | 0 | 1072
| TemplePEC 3412 | Tradinghouse 3405
Qe | TempleSS 3414 | LakeCreek 3409 | TempleSS 3414 | Sandow 3429 | 0.018673 | -0.028455 | 0.054265 | -0.034469 | -0.047128 | -0.082721 | -0.0060132 | 0.082721 | 0.0060132 | -0.088734 | 0 | 1072
| TemplePEC 3412 | Tradinghouse 3405
Qf | TempleSS 3414 | LakeCreek 3409 | TempleSS 3414 | TemplePEC 3412 | -0.015389 | 0.031906 | -0.053419 | 0.035468 | 0.047294 | 0.085324 | 0.0035623 | -0.085324 | -0.0035623 | 0.088887 | 0 | 1072
| TemplePEC 3412 | Tradinghouse 3405
Qg | TempleSS 3414 | LakeCreek 3409 | TempleSS 3415 | TemplePEC 3420 | -0.0025264 | 0.013909 | -0.017728 | 0.013483 | 0.016435 | 0.031636 | -0.00042567 | -0.031636 | 0.00042567 | 0.031211 | 0 | 492
| TemplePEC 3412 | Tradinghouse 3405
Qh | TempleSS 3414 | LakeCreek 3409 | WacoWoodway 3591 | Cotton 13591 | 0.0070374 | -0.034103 | 0.0399 | -0.030252 | -0.04114 | -0.074002 | 0.0038511 | 0.074002 | -0.0038511 | -0.070151 | 0
| TemplePEC 3412 | Tradinghouse 3405
Qi | TempleSS 3414 | LakeCreek 3409 | Rogers 3675 | Temple SS 3415 | -0.0035767 | 0.0086587 | -0.01436 | 0.0095082 | 0.012235 | 0.023019 | 0.00084955 | -0.023019 | -0.00084955 | 0.023868 | 0 | 478
| TemplePEC 3412 | Tradinghouse 3405
Qj | TempleSS 3414 | LakeCreek 3409 | Austrop 7040 | Sandow 3429 | -0.020434 | 0.044369 | -0.068055 | 0.039405 | 0.064803 | 0.11242 | -0.0049638 | -0.11242 | 0.0049638 | 0.10746 | 0 | 956
| TemplePEC 3412 | Tradinghouse 3405
Qk | TempleSS 3414 | LakeCreek 3409 | Austrop 7040 | SandowTXU 13429 | -0.020297 | 0.044326 | -0.067818 | 0.039241 | 0.064623 | 0.11214 | -0.0050851 | -0.11214 | 0.0050851 | 0.10706 | 0 | 1072
| TemplePEC 3412 | Tradinghouse 3405
Ql | TempleSS 3414 | LakeCreek 3409 | Adamsville 7066 | Evant 7068 | -0.0061514 | 0.013321 | -0.020569 | 0.028813 | 0.019472 | 0.033889 | 0.015492 | -0.033889 | -0.015492 | 0.049381 | 0 | 220
| TemplePEC 3412 | Tradinghouse 3405
Qm | TempleSS 3414 | LakeCreek 3409 | Evant 7068 | Goldthwaite 7070 | -0.0060094 | 0.013462 | -0.020427 | 0.028955 | 0.019472 | 0.033889 | 0.015492 | -0.033889 | -0.015492 | 0.049381 | 0 | 127
| TemplePEC 3412 | Tradinghouse 3405
Qn | TempleSS 3414 | LakeCreek 3409 | Goldthwaite 7070 | Brownwood 1655 | -0.0065835 | 0.015763 | -0.023129 | 0.033543 | 0.022347 | 0.038893 | 0.01778 | -0.038893 | -0.01778 | 0.056672 | 0 | 265
| TemplePEC 3412 | Tradinghouse 3405
Qo | TempleSS 3414 | LakeCreek 3409 | WacoWoodway 3591 | WacoAtco 13591 | 0.0070374 | -0.034103 | 0.0399 | -0.030252 | -0.04114 | -0.074002 | 0.0038511 | 0.074002 | -0.0038511 | -0.070151 | 0
| TemplePEC 3412 | Tradinghouse 3405
Qp | TempleSS 3414 | LakeCreek 3409 | ElmMott 3407 | WacoNW 3575 | 0.002927 | -0.020864 | 0.016111 | -0.020872 | -0.023791 | -0.036975 | -8.5793e-06 | 0.036975 | 8.5793e-06 | -0.036983 | 0
| TemplePEC 3412 | Tradinghouse 3405
Qq | TempleSS 3414 | LakeCreek 3409 | Trimmier 136 | KilleenSS 3423 | -0.0024829 | -0.0033964 | 0.0037824 | 0.0030479 | -0.00091356 | -0.0071788 | 0.0064443 | 0.0071788 | -0.0064443 | -0.00073451 | 0
| TemplePEC 3412 | Tradinghouse 3405
Qr | TempleSS 3414 | LakeCreek 3409 | Temple 3415 | BellCounty 3425 | 0.00035349 | -0.0096901 | 0.010237 | -0.0083527 | -0.010044 | -0.019927 | 0.0013374 | 0.019927 | -0.0013374 | -0.01859 | 0
| TemplePEC 3412 | Tradinghouse 3405
Qs | TempleSS 3414 | LakeCreek 3409 | SanAngelo 6375 | Menard 6480 | 0.011623 | -0.011848 | 0.026354 | -0.039844 | -0.023472 | -0.038202 | -0.027996 | 0.038202 | 0.027996 | 0
| TemplePEC 3412 | Tradinghouse 3405
Qt | TempleSS 3414 | LakeCreek 3409 | Taylor 3658 | TaylorW 3673 | -0.0017813 | -0.0075951 | 0.005977 | -0.0066064 | -0.0058138 | -0.013572 | 0.00098877 | 0.013572 | -0.00098877 | -0.012583 | 0
| TemplePEC 3412 | Tradinghouse 3405
Qu | TempleSS 3414 | LakeCreek 3409 | WacoNC 3575 | ElmMott 3407 | -0.002927 | 0.020864 | -0.016111 | 0.020872 | 0.023791 | 0.036975 | 8.5756e-06 | -0.036975 | -8.5756e-06 | 0.036983 | 0
| TemplePEC 3412 | Tradinghouse 3405
Ra | Menard 6375 | SanAngelo 6480 | Venus 1907 | Tradinghouse 3405 | 0.03501 | -0.051607 | 0.099022 | -0.087871 | -0.086617 | -0.15063 | -0.036264 | 0.15063 | 0.036264 | 0
Rb | Menard 6375 | SanAngelo 6480 | Lake Creek2 3402 | Tradinghouse 3405 | 0.027498 | -0.051275 | 0.065942 | -0.049819 | -0.078773 | -0.11722 | 0.0014553 | 0.11722 | -0.0014553 | 0
Rc | Menard 6375 | SanAngelo 6480 | Lake Creek1 3409 | Tradinghouse 3405 | -0.023276 | 0.043539 | -0.056031 | 0.042208 | 0.066814 | 0.09957 | -0.0013309 | -0.09957 | 0.0013309 | 0
Rd | Menard 6375 | SanAngelo 6480 | TempleSS 3413 | Sandow 3429 | -0.042561 | 0.08667 | -0.11379 | 0.080324 | 0.12923 | 0.20046 | -0.0063462 | -0.20046 | 0.0063462 | 0
Re | Menard 6375 | SanAngelo 6480 | TempleSS 3414 | Sandow 3429 | -0.042792 | 0.087159 | -0.11443 | 0.080757 | 0.12995 | 0.20159 | -0.0064022 | -0.20159 | 0.0064022 | 0
Rf | Menard 6375 | SanAngelo 6480 | TempleSS 3414 | TemplePEC 3412 | -0.040176 | 0.08294 | -0.10892 | 0.075403 | 0.12312 | 0.19186 | -0.0075368 | -0.19186 | 0.0075368 | 0
Rg | Menard 6375 | SanAngelo 6480 | TempleSS 3415 | TemplePEC 3420 | 0.0057038 | -0.012904 | 0.017356 | -0.011007 | -0.018607 | -0.030259 | 0.0018962 | 0.030259 | -0.0018962 | 0
Rh | Menard 6375 | SanAngelo 6480 | WacoWoodway 3591 | Cotton 13591 | 0.0037999 | -0.0088764 | 0.011898 | -0.0073194 | -0.012676 | -0.020774 | 0.001557 | 0.020774 | -0.001557 | 0
Ri | Menard 6375 | SanAngelo 6480 | Rogers 3675 | Temple SS 3415 | 0.0052951 | -0.012175 | 0.016547 | -0.011653 | -0.01747 | -0.028721 | 0.00052206 | 0.028721 | -0.00052206 | 0
Rj | Menard 6375 | SanAngelo 6480 | Austrop 7040 | Sandow 3429 | -0.04485 | 0.08294 | -0.10562 | 0.075958 | 0.12779 | 0.18856 | -0.0069816 | -0.18856 | 0.0069816 | 0
Rk | Menard 6375 | SanAngelo 6480 | Austrop 7040 | SandowTXU 13429 | 0.044592 | -0.08241 | 0.10492 | -0.075466 | -0.127 | -0.18733 | 0.0069433 | 0.18733 | -0.0069433 | 0
Rl | Menard 6375 | SanAngelo 6480 | Adamsville 7066 | Evant 7068 | 0.0081836 | -0.0093688 | 0.019795 | -0.025452 | -0.017552 | -0.029164 | -0.016083 | 0.029164 | 0.016083 | 0
Rm | Menard 6375 | SanAngelo 6480 | Evant 7068 | Goldthwaite 7070 | 0.0081836 | -0.0093688 | 0.019795 | -0.025452 | -0.017552 | -0.029164 | -0.016083 | 0.029164 | 0.016083 | 0
Rn | Menard 6375 | SanAngelo 6480 | Goldthwaite 7070 | Brownwood 1655 | -0.009392 | 0.010752 | -0.022718 | 0.02921 | 0.020144 | 0.03347 | 0.018458 | -0.03347 | -0.018458 | 0
Ro | Menard 6375 | SanAngelo 6480 | WacoWoodway 3591 | WacoAtco 13591 | 0.0037999 | -0.0088764 | 0.011898 | -0.0073194 | -0.012676 | -0.020774 | 0.001557 | 0.020774 | -0.001557 | 0
Rp | Menard 6375 | SanAngelo 6480 | ElmMott 3407 | WacoNW 3575 | 0.0046215 | -0.0074481 | 0.0090605 | -0.0080519 | -0.01207 | -0.016509 | -0.0006038 | 0.016509 | 0.0006038 | 0
Rq | Menard 6375 | SanAngelo 6480 | Trimmier 136 | KilleenSS 3423 | 0.0012416 | -0.0080682 | 0.010833 | -0.0010263 | -0.0093098 | -0.018902 | 0.0070419 | 0.018902 | -0.0070419 | 0
Rr | Menard 6375 | SanAngelo 6480 | Temple 3415 | BellCounty 3425 | 0.0061534 | -0.014389 | 0.020343 | -0.012125 | -0.020542 | -0.034731 | 0.0022638 | 0.034731 | -0.0022638 | 0
Rs | Menard 6375 | SanAngelo 6480 | SanAngelo 6375 | Menard 6480 | 0 | 0 | 0 | 0 | 0 | 0 | 0 | 0 | 0 | 0
Rt | Menard 6375 | SanAngelo 6480 | Taylor 3658 | TaylorW 3673 | 0.0033783 | -0.0083658 | 0.013167 | -0.0069224 | -0.011744 | -0.021533 | 0.0014434 | 0.021533 | -0.0014434 | 0
Ru | Menard 6375 | SanAngelo 6480 | WacoNC 3575 | ElmMott 3407 | -0.0046215 | 0.0074481 | -0.0090604 | 0.0080519 | 0.01207 | 0.016509 | 0.0006038 | -0.016509 | -0.0006038 | 0
Ss | Paris 1773 | ParisN 1774 | SanAngelo 6375 | Menard 6480 | 0.009442 | -0.0071476 | 0.020281 | -0.035943 | -0.01659 | -0.027428 | -0.028795 | 0.027428 | 0.028795 | 0
St | Paris 1773 | ParisN 1774 | Taylor 3658 | TaylorW 3673 | -0.0012497 | -0.010111 | 0.0089277 | -0.0088862 | -0.008861 | -0.019038 | 0.0012245 | 0.019038 | -0.0012245 | -0.017814 | 0
Su | Paris 1773 | ParisN 1774 | WacoNC 3575 | ElmMott 3407 | -0.0008319 | 0.011081 | -0.0046969 | 0.011997 | 0.011913 | 0.015778 | 0.00091537 | -0.015778 | -0.00091537 | 0.016694 | 0
Ta | Taylor 3658 | TaylorW 3673 | Venus 1907 | Tradinghouse 3405 | -0.038265 | 0.052373 | -0.078 | 0.09586 | 0.090638 | 0.13037 | 0.043487 | -0.13037 | -0.043487 | 0.17386 | 0
Tb | Taylor 3658 | TaylorW 3673 | Lake Creek2 3402 | Tradinghouse 3405 | 0.034993 | -0.059895 | 0.037369 | -0.061357 | -0.094888 | -0.097264 | -0.001462 | 0.097264 | 0.001462 | -0.098726 | 0
Tc | Taylor 3658 | TaylorW 3673 | Lake Creek1 3409 | Tradinghouse 3405 | -0.029792 | 0.050817 | -0.031751 | 0.051956 | 0.08061 | 0.082568 | 0.0011384 | -0.082568 | -0.0011384 | 0.083707 | 0
Td | Taylor 3658 | TaylorW 3673 | TempleSS 3413 | Sandow 3429 | 0.027132 | -0.084773 | 0.11125 | -0.079051 | -0.1119 | -0.19602 | 0.0057217 | 0.19602 | -0.0057217 | -0.1903 | 0
Te | Taylor 3658 | TaylorW 3673 | TempleSS 3414 | Sandow 3429 | 0.027248 | -0.085273 | 0.11185 | -0.0795 | -0.11252 | -0.19713 | 0.0057734 | 0.19713 | -0.0057734 | -0.19135 | 0
Tf | Taylor 3658 | TaylorW 3673 | TempleSS 3414 | TemplePEC 3412 | -0.025388 | 0.08344 | -0.10178 | 0.07689 | 0.10883 | 0.18522 | -0.0065501 | -0.18522 | 0.0065501 | 0.17867 | 0
Tg | Taylor 3658 | TaylorW 3673 | TempleSS 3415 | TemplePEC 3420 | 0.001849 | -0.014349 | 0.015601 | -0.012479 | -0.016198 | -0.029951 | 0.00187 | 0.029951 | -0.00187 | -0.028081 | 0
Th | Taylor 3658 | TaylorW 3673 | WacoWoodway 3591 | Cotton 13591 | 0.0017943 | -0.0093374 | 0.010878 | -0.0078033 | -0.011132 | -0.020216 | 0.001534 | 0.020216 | -0.001534 | -0.018682 | 0
Ti | Taylor 3658 | TaylorW 3673 | Rogers 3675 | Temple SS 3415 | 0.0039285 | -0.011058 | 0.016351 | -0.010646 | -0.014987 | -0.027409 | 0.00041194 | 0.027409 | -0.00041194 | -0.026997 | 0
Tj | Taylor 3658 | TaylorW 3673 | Austrop 7040 | Sandow 3429 | -0.029862 | 0.082121 | -0.10501 | 0.075757 | 0.11198 | 0.18713 | -0.0063634 | -0.18713 | 0.0063634 | 0.18077 | 0
Tk | Taylor 3658 | TaylorW 3673 | Austrop 7040 | SandowTXU 13429 | 0.029698 | -0.081602 | 0.10433 | -0.075274 | -0.1113 | -0.18594 | 0.0063288 | 0.18594 | -0.0063288 | -0.17961 | 0
Tl | Taylor 3658 | TaylorW 3673 | Adamsville 7066 | Evant 7068 | 0.004831 | -0.011366 | 0.016259 | -0.027114 | -0.016197 | -0.027625 | -0.015748 | 0.027625 | 0.015748 | -0.043373 | 0
Tm | Taylor 3658 | TaylorW 3673 | Evant 7068 | Goldthwaite 7070 | 0.0047606 | -0.011437 | 0.016189 | -0.027184 | -0.016197 | -0.027625 | -0.015748 | 0.027625 | 0.015748 | -0.043373 | 0
Tn | Taylor 3658 | TaylorW 3673 | Goldthwaite 7070 | Brownwood 1655 | -0.0052215 | 0.013441 | -0.018389 | 0.031587 | 0.018663 | 0.031831 | 0.018145 | -0.031831 | -0.018145 | 0.049976 | 0
To | Taylor 3658 | TaylorW 3673 | WacoWoodway 3591 | WacoAtco 13591 | 0.0017943 | -0.0093374 | 0.010878 | -0.0078033 | -0.011132 | -0.020216 | 0.001534 | 0.020216 | -0.001534 | -0.018682 | 0
Tp | Taylor 3658 | TaylorW 3673 | ElmMott 3407 | WacoNW 3575 | 0.00083327 | -0.011072 | 0.0046882 | -0.011988 | -0.011905 | -0.01576 | -0.00091672 | 0.01576 | 0.00091672 | -0.016677 | 0
Tq | Taylor 3658 | TaylorW 3673 | Trimmier 136 | KilleenSS 3423 | -0.0013242 | -0.0091078 | 0.010427 | -0.0021252 | -0.0077836 | -0.019535 | 0.0069825 | 0.019535 | -0.0069825 | -0.012552 | 0
Tr | Taylor 3658 | TaylorW 3673 | Temple 3415 | BellCounty 3425 | 0.0015475 | -0.016216 | 0.017703 | -0.014255 | -0.017764 | -0.033919 | 0.0019616 | 0.033919 | -0.0019616 | -0.031958 | 0
Ts | Taylor 3658 | TaylorW 3673 | SanAngelo 6375 | Menard 6480 | 0.0094599 | -0.0071955 | 0.020354 | -0.035976 | -0.016655 | -0.02755 | -0.028781 | 0.02755 | 0.028781 | 0
Tt | Taylor 3658 | TaylorW 3673 | Taylor 3658 | TaylorW 3673 | 0 | 0 | 0 | 0 | 0 | 0 | 0 | 0 | 0 | 0 | 0
Tu | Taylor 3658 | TaylorW 3673 | WacoNC 3575 | ElmMott 3407 | -0.00083327 | 0.011072 | -0.0046882 | 0.011988 | 0.011905 | 0.01576 | 0.00091671 | -0.01576 | -0.00091671 | 0.016677 | 0
Ua | WacoNC 3575 | ElmMott 3407 | Venus 1907 | Tradinghouse 3405 | -0.03826 | 0.052529 | -0.078107 | 0.096012 | 0.090789 | 0.13064 | 0.043483 | -0.13064 | -0.043483 | 0.17412 | 0
Ub | WacoNC 3575 | ElmMott 3407 | Lake Creek2 3402 | Tradinghouse 3405 | 0.035174 | -0.062378 | 0.038433 | -0.06404 | -0.097552 | -0.10081 | -0.0016619 | 0.10081 | 0.0016619 | -0.10247 | 0
Uc | WacoNC 3575 | ElmMott 3407 | Lake Creek1 3409 | Tradinghouse 3405 | -0.029942 | 0.05287 | -0.032631 | 0.054174 | 0.082813 | 0.085502 | 0.0013034 | -0.085502 | -0.0013034 | 0.086805 | 0
Ud | WacoNC 3575 | ElmMott 3407 | TempleSS 3413 | Sandow 3429 | 0.027089 | -0.085065 | 0.11152 | -0.079301 | -0.11215 | -0.19659 | 0.005764 | 0.19659 | -0.005764 | -0.19082 | 0
Ue | WacoNC 3575 | ElmMott 3407 | TempleSS 3414 | Sandow 3429 | 0.027205 | -0.085567 | 0.11213 | -0.079751 | -0.11277 | -0.19769 | 0.0058158 | 0.19769 | -0.0058158 | -0.19188 | 0
Uf | WacoNC 3575 | ElmMott 3407 | TempleSS 3414 | TemplePEC 3412 | -0.025367 | 0.083798 | -0.10204 | 0.077228 | 0.10917 | 0.18584 | -0.0065695 | -0.18584 | 0.0065695 | 0.17927 | 0
Ug | WacoNC 3575 | ElmMott 3407 | TempleSS 3415 | TemplePEC 3420 | 0.0018437 | -0.01419 | 0.015518 | -0.012314 | -0.016034 | -0.029708 | 0.0018764 | 0.029708 | -0.0018764 | -0.027832 | 0
Uh | WacoNC 3575 | ElmMott 3407 | WacoWoodway 3591 | Cotton 13591 | 0.0016951 | -0.0080269 | 0.010325 | -0.0063839 | -0.009722 | -0.018352 | 0.001643 | 0.018352 | -0.001643 | -0.016709 | 0
Ui | WacoNC 3575 | ElmMott 3407 | Rogers 3675 | Temple SS 3415 | 0.0038689 | -0.01141 | 0.016698 | -0.010939 | -0.015279 | -0.028108 | 0.00047088 | 0.028108 | -0.00047088 | -0.027637 | 0
Uj | WacoNC 3575 | ElmMott 3407 | Austrop 7040 | Sandow 3429 | -0.030055 | 0.080457 | -0.10357 | 0.074282 | 0.11051 | 0.18403 | -0.0061747 | -0.18403 | 0.0061747 | 0.17786 | 0
Uk | WacoNC 3575 | ElmMott 3407 | Austrop 7040 | SandowTXU 13429 | 0.029892 | -0.079936 | 0.10289 | -0.073796 | -0.10983 | -0.18283 | 0.0061396 | 0.18283 | -0.0061396 | -0.17669 | 0
Ul | WacoNC 3575 | ElmMott 3407 | Adamsville 7066 | Evant 7068 | 0.0048424 | -0.011343 | 0.016219 | -0.027103 | -0.016186 | -0.027563 | -0.015759 | 0.027563 | 0.015759 | -0.043322 | 0
Um | WacoNC 3575 | ElmMott 3407 | Evant 7068 | Goldthwaite 7070 | 0.004772 | -0.011414 | 0.016149 | -0.027173 | -0.016186 | -0.027563 | -0.015759 | 0.027563 | 0.015759 | -0.043322 | 0
Un | WacoNC 3575 | ElmMott 3407 | Goldthwaite 7070 | Brownwood 1655 | -0.0052348 | 0.013415 | -0.018344 | 0.031574 | 0.01865 | 0.031759 | 0.018159 | -0.031759 | -0.018159 | 0.049918 | 0
Uo | WacoNC 3575 | ElmMott 3407 | WacoWoodway 3591 | WacoAtco 13591 | 0.0016951 | -0.0080269 | 0.010325 | -0.0063839 | -0.009722 | -0.018352 | 0.001643 | 0.018352 | -0.001643 | -0.016709 | 0
Up | WacoNC 3575 | ElmMott 3407 | ElmMott 3407 | WacoNW 3575 | 0 | 0 | 0 | 0 | 0 | 0 | 0 | 0 | 0 | 0 | 0
Uq | WacoNC 3575 | ElmMott 3407 | Trimmier 136 | KilleenSS 3423 | -0.0013082 | -0.0089095 | 0.010271 | -0.0019423 | -0.0076013 | -0.019181 | 0.0069672 | 0.019181 | -0.0069672 | -0.012213 | 0
Ur | WacoNC 3575 | ElmMott 3407 | Temple 3415 | BellCounty 3425 | 0.0016125 | -0.015547 | 0.017153 | -0.013649 | -0.01716 | -0.0327 | 0.0018987 | 0.0327 | -0.0018987 | -0.030802 | 0
Us | WacoNC 3575 | ElmMott 3407 | SanAngelo 6375 | Menard 6480 | 0.0094522 | -0.0071644 | 0.020301 | -0.03596 | -0.016617 | -0.027465 | -0.028796 | 0.027465 | 0.028796 | 0
Ut | WacoNC 3575 | ElmMott 3407 | Taylor 3658 | TaylorW 3673 | -0.0012505 | -0.010102 | 0.008924 | -0.008877 | -0.0088517 | -0.019026 | 0.0012251 | 0.019026 | -0.0012251 | -0.017801 | 0
Uu | WacoNC 3575 | ElmMott 3407 | WacoNC 3575 | ElmMott 3407 | 0 | 0 | 0 | 0 | 0 | 0 | 0 | 0 | 0 | 0 | 0
Xaa | Tradinghouse 3405 | ElmMott 3406 | Bosque 252 | Rogers 3547 | 0.0045731 | -0.0091525 | 0.0070971 | -0.012611 | -0.013726 | -0.01625 | -0.0034583 | 0.01625 | 0.0034583 | -0.019708 | 0
Xab | Tradinghouse 3405 | ElmMott 3406 | ElmMott 3407 | WgaonCst 3575 | 0.0046073 | -0.018968 | 0.0093892 | -0.017371 | -0.023576 | -0.028358 | 0.0015972 | 0.028358 | -0.0015972 | -0.02676 | 0
Xac | Tradinghouse 3405 | ElmMott 3406 | ElmMott 3407 | Rogers 3547 | 0.004783 | -0.0089426 | 0.0073071 | -0.012401 | -0.013726 | -0.01625 | -0.0034582 | 0.01625 | 0.0034582 | -0.019708 | 0
Yaa | LakeCreek 3410 | WacaLasa 3452 | Bosque 252 | Rogers 3547 | 0.0041144 | -0.0089182 | 0.0067375 | -0.012407 | -0.013033 | -0.015656 | -0.0034885 | 0.015656 | 0.0034885 | -0.019144 | 0
Yab | LakeCreek 3410 | WacaLasa 3452 | ElmMott 3407 | WgaonCst 3575 | -0.00079497 | -0.012039 | 0.0039414 | -0.012383 | -0.011244 | -0.015981 | -0.0003434 | 0.015981 | 0.0003434 | -0.016324 | 0
Yac | LakeCreek 3410 | WacaLasa 3452 | ElmMott 3407 | Rogers 3547 | 0.0043244 | -0.0087082 | 0.0069475 | -0.012197 | -0.013033 | -0.015656 | -0.0034887 | 0.015656 | 0.0034887 | -0.019144 | 0
Zaa | WacoLasa 3452 | Lipsitz 3442 | Bosque 252 | Rogers 3547 | 0.0041215 | -0.0089112 | 0.0067445 | -0.0124 | -0.013033 | -0.015656 | -0.0034885 | 0.015656 | 0.0034885 | -0.019144 | 0
Zab | WacoLasa 3452 | Lipsitz 3442 | ElmMott 3407 | WgaonCst 3575 | -0.00075264 | -0.011997 | 0.0039838 | -0.012341 | -0.011244 | -0.015981 | -0.00034366 | 0.015981 | 0.00034366 | -0.016324 | 0
Zac | WacoLasa 3452 | Lipsitz 3442 | ElmMott 3407 | Rogers 3547 | 0.0043314 | -0.0087012 | 0.0069545 | -0.01219 | -0.013033 | -0.015656 | -0.0034885 | 0.015656 | 0.0034885 | -0.019144 | 0
AAaa | Bosque 246 | ElmMott 3406 | Bosque 252 | Rogers 3547 | 0.0086268 | -0.02144 | 0.01275 | -0.020975 | -0.030067 | -0.03419 | 0.00046528 | 0.03419 | -0.00046528 | -0.033724 | 0
AAab | Bosque 246 | ElmMott 3406 | ElmMott 3407 | WgaonCst 3575 | 0.0012624 | -0.012368 | 0.0052941 | -0.012873 | -0.01363 | -0.017662 | -0.00050456 | 0.017662 | 0.00050456 | -0.018167 | 0
AAac | Bosque 246 | ElmMott 3406 | ElmMott 3407 | Rogers 3547 | 0.0088367 | -0.02123 | 0.012959 | -0.020765 | -0.030067 | -0.03419 | 0.00046537 | 0.03419 | -0.00046537 | -0.033724 | 0
Aad | Venus 1907 | Tradinghouse 3405 | Sandow 13430 | Salty 3661 | 0.00052163 | 0.011683 | -0.010877 | 0.010195 | 0.011162 | 0.022561 | -0.001488 | -0.022561 | 0.001488 | 0.021073 | 0
Aae | Venus 1907 | Tradinghouse 3405 | Sandow 13430 | Elgin 3650 | -0.00037162 | 0.010423 | -0.010742 | 0.0091116 | 0.010795 | 0.021166 | -0.0013119 | -0.021166 | 0.0013119 | 0.019854 | 0
Bad | Lake Creek2 3402 | Tradinghouse 3405 | Sandow 13430 | Salty 3661 | 0.00034608 | 0.011922 | -0.011242 | 0.010641 | 0.011576 | 0.023164 | -0.0012811 | -0.023164 | 0.0012811 | 0.021883 | 0
Bae | Lake Creek2 3402 | Tradinghouse 3405 | Sandow 13430 | Elgin 3650 | -0.00053751 | 0.010649 | -0.011086 | 0.0095319 | 0.011187 | 0.021735 | -0.0011171 | -0.021735 | 0.0011171 | 0.020618 | 0
Cad | Lake Creek1 3409 | Tradinghouse 3405 | Sandow 13430 | Salty 3661 | 0.00034446 | 0.011924 | -0.011244 | 0.010644 | 0.01158 | 0.023168 | -0.0012808 | -0.023168 | 0.0012808 | 0.021887 | 0
Cae | Lake Creek1 3409 | Tradinghouse 3405 | Sandow 13430 | Elgin 3650 | -0.00053888 | 0.010651 | -0.011088 | 0.0095343 | 0.01119 | 0.021739 | -0.0011171 | -0.021739 | 0.0011171 | 0.020622 | 0
Dad | TempleSS 3413 | Sandow 3429 | Sandow 13430 | Salty 3661 | 0.00064927 | 0.01096 | -0.0099742 | 0.0097451 | 0.010311 | 0.020934 | -0.001215 | -0.020934 | 0.001215 | 0.019719 | 0
Dae | TempleSS 3413 | Sandow 3429 | Sandow 13430 | Elgin 3650 | -0.00025644 | 0.0097578 | -0.0099114 | 0.0087019 | 0.010014 | 0.019669 | -0.0010559 | -0.019669 | 0.0010559 | 0.018613 | 0
Ead | TempleSS 3414 | Sandow 3429 | Sandow 13430 | Salty 3661 | 0.00065137 | 0.010952 | -0.0099642 | 0.0097378 | 0.010301 | 0.020916 | -0.0012142 | -0.020916 | 0.0012142 | 0.019702 | 0
Eae | TempleSS 3414 | Sandow 3429 | Sandow 13430 | Elgin 3650 | -0.00025449 | 0.0097503 | -0.0099019 | 0.008695 | 0.010005 | 0.019652 | -0.0010553 | -0.019652 | 0.0010553 | 0.018597 | 0
Fad | TempleSS 3414 | TemplePEC 3412 | Sandow 13430 | Salty 3661 | 0.00049292 | 0.011427 | -0.010632 | 0.010186 | 0.010934 | 0.022059 | -0.0012408 | -0.022059 | 0.0012408 | 0.020818 | 0
Fae | TempleSS 3414 | TemplePEC 3412 | Sandow 13430 | Elgin 3650 | -0.00039945 | 0.010184 | -0.010514 | 0.0091044 | 0.010584 | 0.020698 | -0.0010798 | -0.020698 | 0.0010798 | 0.019618 | 0
Gad | TempleSS 3415 | TemplePEC 3420 | Sandow 13430 | Salty 3661 | 0.00033815 | 0.011943 | -0.01126 | 0.010661 | 0.011605 | 0.023203 | -0.001282 | -0.023203 | 0.001282 | 0.021921 | 0
Gae | TempleSS 3415 | TemplePEC 3420 | Sandow 13430 | Elgin 3650 | -0.00054406 | 0.010665 | -0.011099 | 0.0095474 | 0.011209 | 0.021764 | -0.0011175 | -0.021764 | 0.0011175 | 0.020646 | 0
Had | WacoWoodway 3591 | Cotton 13591 | Sandow 13430 | Salty 3661 | 0.00034238 | 0.011918 | -0.011232 | 0.01064 | 0.011576 | 0.02315 | -0.0012782 | -0.02315 | 0.0012782 | 0.021872 | 0
Hae | WacoWoodway 3591 | Cotton 13591 | Sandow 13430 | Elgin 3650 | -0.00054006 | 0.010642 | -0.011073 | 0.0095277 | 0.011182 | 0.021715 | -0.0011143 | -0.021715 | 0.0011143 | 0.0206 | 0
Iad | Rogers 3675 | Temple SS 3415 | Sandow 13430 | Salty 3661 | 0.00065939 | 0.010984 | -0.0098677 | 0.0097419 | 0.010325 | 0.020852 | -0.0012424 | -0.020852 | 0.0012424 | 0.01961 | 0
Iae | Rogers 3675 | Temple SS 3415 | Sandow 13430 | Elgin 3650 | -0.0002466 | 0.009779 | -0.0098111 | 0.0086974 | 0.010026 | 0.01959 | -0.0010815 | -0.01959 | 0.0010815 | 0.018509 | 0
Jad | Austrop 7040 | Sandow 3429 | Sandow 13430 | Salty 3661 | -0.0012233 | 0.016119 | -0.016635 | 0.014517 | 0.017342 | 0.032754 | -0.0016014 | -0.032754 | 0.0016014 | 0.031152 | 0
Jae | Austrop 7040 | Sandow 3429 | Sandow 13430 | Elgin 3650 | -0.0019995 | 0.014559 | -0.016111 | 0.013143 | 0.016559 | 0.030671 | -0.001416 | -0.030671 | 0.001416 | 0.029255 | 0
Kad | Austrop 7040 | SandowTXU 13429 | Sandow 13430 | Salty 3661 | -0.0012194 | 0.016104 | -0.016615 | 0.014504 | 0.017324 | 0.03272 | -0.0016005 | -0.03272 | 0.0016005 | 0.031119 | 0
Kae | Austrop 7040 | SandowTXU 13429 | Sandow 13430 | Elgin 3650 | -0.0019959 | 0.014546 | -0.016093 | 0.013131 | 0.016542 | 0.030639 | -0.0014148 | -0.030639 | 0.0014148 | 0.029224 | 0
Lad | Adamsville 7066 | Evant 7068 | Sandow 13430 | Salty 3661 | 0.00020605 | 0.012245 | -0.011696 | 0.011399 | 0.012039 | 0.023941 | -0.00084618 | -0.023941 | 0.00084618 | 0.023095 | 0
Lae | Adamsville 7066 | Evant 7068 | Sandow 13430 | Elgin 3650 | -0.00065541 | 0.010921 | -0.011468 | 0.010168 | 0.011576 | 0.022388 | -0.00075209 | -0.022388 | 0.00075209 | 0.021636 | 0
Mad | Evant 7068 | Goldthwaite 7070 | Sandow 13430 | Salty 3661 | 0.00020799 | 0.012247 | -0.011694 | 0.0114 | 0.012039 | 0.023941 | -0.0008464 | -0.023941 | 0.0008464 | 0.023095 | 0
Mae | Evant 7068 | Goldthwaite 7070 | Sandow 13430 | Elgin 3650 | -0.00065362 | 0.010922 | -0.011466 | 0.01017 | 0.011576 | 0.022388 | -0.00075211 | -0.022388 | 0.00075211 | 0.021636 | 0
Nad | Goldthwaite 7070 | Brownwood 1655 | Sandow 13430 | Salty 3661 | 0.00016388 | 0.012382 | -0.011864 | 0.01171 | 0.012218 | 0.024246 | -0.00067117 | -0.024246 | 0.00067117 | 0.023575 | 0
Nae | Goldthwaite 7070 | Brownwood 1655 | Sandow 13430 | Elgin 3650 | -0.00069066 | 0.011036 | -0.011609 | 0.01043 | 0.011726 | 0.022644 | -0.00060544 | -0.022644 | 0.00060544 | 0.022039 | 0
Oad | Lake Creek2 3402 | Tradinghouse 3405 | Sandow 13430 | Salty 3661 | 0.00039469 | 0.011839 | -0.01119 | 0.010555 | 0.011444 | 0.023029 | -0.0012831 | -0.023029 | 0.0012831 | 0.021746 | 0
| Lake Creek1 3409 | Tradinghouse 3405
Oae | Lake Creek2 3402 | Tradinghouse 3405 | Sandow 13430 | Elgin 3650 | -0.00049571 | 0.010578 | -0.011042 | 0.0094587 | 0.011073 | 0.021619 | -0.0011188 | -0.021619 | 0.0011188 | 0.0205 | 0
| Lake Creek1 3409 | Tradinghouse 3405
Pad | TempleSS 3413 | Sandow 3429 | Sandow 13430 | Salty 3661 | 0.0022273 | 0.0059982 | -0.0034726 | 0.0051199 | 0.0037709 | 0.0094708 | -0.00087829 | -0.0094708 | 0.00087829 | 0.0085925 | 0
| TempleSS 3414 | Sandow 3429
Pae | TempleSS 3413 | Sandow 3429 | Sandow 13430 | Elgin 3650 | 0.0012053 | 0.0051619 | -0.0038892 | 0.0044175 | 0.0039566 | 0.0090511 | -0.00074437 | -0.0090511 | 0.00074437 | 0.0083067 | 0
| TempleSS 3414 | Sandow 3429
Qad | TempleSS 3414 | LakeCreek 3409 | Sandow 13430 | Salty 3661 | 0.0010345 | 0.0086441 | -0.007392 | 0.0076713 | 0.0076096 | 0.016036 | -0.0009728 | -0.016036 | 0.0009728 | 0.015063 | 0
| TemplePEC 3412 | Tradinghouse 3405
Qae | TempleSS 3414 | LakeCreek 3409 | Sandow 13430 | Elgin 3650 | 0.00012812 | 0.007482 | -0.0073667 | 0.006663 | 0.0073539 | 0.014849 | -0.00081899 | -0.014849 | 0.00081899 | 0.01403 | 0
| TemplePEC 3412 | Tradinghouse 3405
Rad | Menard 6375 | SanAngelo 6480 | Sandow 13430 | Salty 3661 | -0.0026632 | 0.0074733 | -0.014259 | 0.0053766 | 0.010137 | 0.021732 | -0.0020967 | -0.021732 | 0.0020967 | 0.019635 | 0
Rae | Menard 6375 | SanAngelo 6480 | Sandow 13430 | Elgin 3650 | -0.0032921 | 0.0077217 | -0.014631 | 0.0059637 | 0.011014 | 0.022353 | -0.001758 | -0.022353 | 0.001758 | 0.020595 | 0
Sad | Paris 1773 | ParisN 1774 | Sandow 13430 | Salty 3661 | 0.00033946 | 0.011933 | -0.011249 | 0.010652 | 0.011594 | 0.023182 | -0.0012808 | -0.023182 | 0.0012808 | 0.021901 | 0
Sae | Paris 1773 | ParisN 1774 | Sandow 13430 | Elgin 3650 | -0.00054331 | 0.010659 | -0.011092 | 0.0095419 | 0.011202 | 0.021751 | -0.0011169 | -0.021751 | 0.0011169 | 0.020634 | 0
Tad | Taylor 3658 | TaylorW 3673 | Sandow 13430 | Salty 3661 | -0.00016285 | 0.0078686 | -0.0076605 | 0.0070799 | 0.0080314 | 0.015529 | -0.00078865 | -0.015529 | 0.00078865 | 0.01474 | 0
Tae | Taylor 3658 | TaylorW 3673 | Sandow 13430 | Elgin 3650 | -0.00060341 | 0.010172 | -0.010663 | 0.0091143 | 0.010776 | 0.020835 | -0.0010581 | -0.020835 | 0.0010581 | 0.019777 | 0
Uad | WacoNC 3575 | ElmMott 3407 | Sandow 13430 | Salty 3661 | 0.00033954 | 0.011931 | -0.011248 | 0.01065 | 0.011592 | 0.02318 | -0.001281 | -0.02318 | 0.001281 | 0.021899 | 0
Uae | WacoNC 3575 | ElmMott 3407 | Sandow 13430 | Elgin 3650 | -0.00054337 | 0.010661 | -0.011093 | 0.0095442 | 0.011204 | 0.021754 | -0.0011166 | -0.021754 | 0.0011166 | 0.020637 | 0
Vad | Elgin 3650 | Gilleland 7332 | Sandow 13430 | Salty 3661 | 0.00064445 | 0.010418 | -0.0093806 | 0.0092833 | 0.0097735 | 0.019798 | -0.0011347 | -0.019798 | 0.0011347 | 0.018664 | 0
Vae | Elgin 3650 | Gilleland 7332 | Sandow 13430 | Elgin 3650 | 0.00052333 | 0.0053591 | -0.004556 | 0.0047533 | 0.0048358 | 0.0099152 | -0.00060584 | -0.0099152 | 0.00060584 | 0.0093093 | 0
Wad | Temple SW 3415 | BellCo 3425 | Sandow 13430 | Salty 3661 | 0.00020988 | 0.013185 | -0.012625 | 0.011752 | 0.012975 | 0.02581 | -0.0014323 | -0.02581 | 0.0014323 | 0.024378 | 0
Wae | Temple SW 3415 | BellCo 3425 | Sandow 13430 | Elgin 3650 | -0.00064041 | 0.011597 | -0.012124 | 0.010366 | 0.012237 | 0.02372 | -0.0012303 | -0.02372 | 0.0012303 | 0.02249 | 0
Xad | Tradinghouse 3405 | ElmMott 3406 | Sandow 13430 | Salty 3661 | 0.00036222 | 0.011885 | -0.011221 | 0.01062 | 0.011523 | 0.023106 | -0.0012657 | -0.023106 | 0.0012657 | 0.021841 | 0
Xae | Tradinghouse 3405 | ElmMott 3406 | Sandow 13430 | Elgin 3650 | -0.00052123 | 0.010613 | -0.011065 | 0.0095105 | 0.011134 | 0.021677 | -0.0011021 | -0.021677 | 0.0011021 | 0.020575 | 0
Yad | LakeCreek 3410 | WacaLasa 3452 | Sandow 13430 | Salty 3661 | 0.0003415 | 0.011934 | -0.011248 | 0.010653 | 0.011593 | 0.023182 | -0.0012814 | -0.023182 | 0.0012814 | 0.021901 | 0
Yae | LakeCreek 3410 | WacaLasa 3452 | Sandow 13430 | Elgin 3650 | -0.00054027 | 0.010661 | -0.011091 | 0.0095427 | 0.011201 | 0.021752 | -0.001118 | -0.021752 | 0.001118 | 0.020634 | 0
Zad | WacoLasa 3452 | Lipsitz 3442 | Sandow 13430 | Salty 3661 | 0.00034134 | 0.011934 | -0.011248 | 0.010653 | 0.011593 | 0.023182 | -0.0012814 | -0.023182 | 0.0012814 | 0.021901 | 0
Zae | WacoLasa 3452 | Lipsitz 3442 | Sandow 13430 | Elgin 3650 | -0.00054032 | 0.010661 | -0.011091 | 0.0095424 | 0.011201 | 0.021752 | -0.0011182 | -0.021752 | 0.0011182 | 0.020633 | 0
AAad | Bosque 246 | ElmMott 3406 | Sandow 13430 | Salty 3661 | 0.00036375 | 0.01186 | -0.011215 | 0.010603 | 0.011496 | 0.023076 | -0.0012575 | -0.023076 | 0.0012575 | 0.021818 | 0
AAae | Bosque 246 | ElmMott 3406 | Sandow 13430 | Elgin 3650 | -0.00052155 | 0.010594 | -0.011062 | 0.0094978 | 0.011116 | 0.021656 | -0.0010963 | -0.021656 | 0.0010963 | 0.02056 | 0
Aa | Venus 1907 | Tradinghouse 3405 | Venus 1907 | Tradinghouse 3405 | 0 | 0 | 0 | 0 | 0 | 0 | 0 | 0 | 0 | 0 | 0
Ab | Venus 1907 | Tradinghouse 3405 | Lake Creek2 3402 | Tradinghouse 3405 | 0.026743 | -0.048611 | 0.020559 | -0.040697 | -0.075354 | -0.06917 | 0.007914 | 0.06917 | -0.007914 | -0.061256 | 0
Ac | Venus 1907 | Tradinghouse 3405 | Lake Creek1 3409 | Tradinghouse 3405 | -0.022814 | 0.041273 | -0.017533 | 0.034481 | 0.064087 | 0.058805 | -0.0067923 | -0.058805 | 0.0067923 | 0.052013 | 0
Ad | Venus 1907 | Tradinghouse 3405 | TempleSS 3413 | Sandow 3429 | 0.024823 | -0.081988 | 0.10691 | -0.073649 | -0.10681 | -0.1889 | 0.0083389 | 0.1889 | -0.0083389 | -0.18056 | 0
Ae | Venus 1907 | Tradinghouse 3405 | TempleSS 3414 | Sandow 3429 | 0.024925 | -0.08247 | 0.10748 | -0.074062 | -0.10739 | -0.18995 | 0.0084075 | 0.18995 | -0.0084075 | -0.18154 | 0
Af | Venus 1907 | Tradinghouse 3405 | TempleSS 3414 | TemplePEC 3412 | -0.022411 | 0.079639 | -0.095976 | 0.06971 | 0.10205 | 0.17562 | -0.0099291 | -0.17562 | 0.0099291 | 0.16569 | 0
Ag | Venus 1907 | Tradinghouse 3405 | TempleSS 3415 | TemplePEC 3420 | 0.0014242 | -0.013728 | 0.014697 | -0.011375 | -0.015152 | -0.028425 | 0.0023535 | 0.028425 | -0.0023535 | -0.026071 | 0
Ah | Venus 1907 | Tradinghouse 3405 | WacoWoodway 3591 | Cotton 13591 | 0.0017159 | -0.0092346 | 0.010723 | -0.0076119 | -0.010951 | -0.019958 | 0.0016228 | 0.019958 | -0.0016228 | -0.018335 | 0
Ai | Venus 1907 | Tradinghouse 3405 | Rogers 3675 | Temple SS 3415 | 0.0035875 | -0.011096 | 0.016145 | -0.010305 | -0.014683 | -0.027241 | 0.0007911 | 0.027241 | -0.0007911 | -0.02645 | 0
Aj | Venus 1907 | Tradinghouse 3405 | Austrop 7040 | Sandow 3429 | -0.028133 | 0.077877 | -0.099667 | 0.069517 | 0.10601 | 0.17754 | -0.0083592 | -0.17754 | 0.0083592 | 0.16918 | 0
Ak | Venus 1907 | Tradinghouse 3405 | Austrop 7040 | SandowTXU 13429 | 0.027984 | -0.077374 | 0.099012 | -0.069066 | -0.10536 | -0.17639 | 0.0083085 | 0.17639 | -0.0083085 | -0.16808 | 0
Al | Venus 1907 | Tradinghouse 3405 | Adamsville 7066 | Evant 7068 | 0.0055039 | -0.012212 | 0.017558 | -0.028723 | -0.017716 | -0.029769 | -0.016511 | 0.029769 | 0.016511 | -0.046281 | 0
Am | Venus 1907 | Tradinghouse 3405 | Evant 7068 | Goldthwaite 7070 | 0.0054333 | -0.012282 | 0.017487 | -0.028793 | -0.017716 | -0.029769 | -0.016511 | 0.029769 | 0.016511 | -0.046281 | 0
An | Venus 1907 | Tradinghouse 3405 | Goldthwaite 7070 | Brownwood 1655 | -0.0059968 | 0.014416 | -0.019886 | 0.033441 | 0.020413 | 0.034302 | 0.019025 | -0.034302 | -0.019025 | 0.053327 | 0
Ao | Venus 1907 | Tradinghouse 3405 | WacoWoodway 3591 | WacoAtco 13591 | 0.0017159 | -0.0092346 | 0.010723 | -0.0076119 | -0.010951 | -0.019958 | 0.0016228 | 0.019958 | -0.0016228 | -0.018335 | 0
Ap | Venus 1907 | Tradinghouse 3405 | ElmMott 3407 | WacoNW 3575 | 0.00096118 | -0.011259 | 0.0049605 | -0.012321 | -0.01222 | -0.016219 | -0.0010622 | 0.016219 | 0.0010622 | -0.017281 | 0
Aq | Venus 1907 | Tradinghouse 3405 | Trimmier 136 | KilleenSS 3423 | -0.001797 | -0.0082765 | 0.0092847 | -0.00075382 | -0.0064794 | -0.017561 | 0.0075227 | 0.017561 | -0.0075227 | -0.010039 | 0
Ar | Venus 1907 | Tradinghouse 3405 | Temple 3415 | BellCounty 3425 | 0.001176 | -0.015028 | 0.016285 | -0.012633 | -0.016204 | -0.031313 | 0.0023952 | 0.031313 | -0.0023952 | -0.028918 | 0
At | Venus 1907 | Tradinghouse 3405 | Taylor 3658 | TaylorW 3673 | -0.0013977 | -0.0099078 | 0.0086255 | -0.008515 | -0.00851 | -0.018533 | 0.0013928 | 0.018533 | -0.0013928 | -0.01714 | 0
Au | Venus 1907 | Tradinghouse 3405 | WacoNC 3575 | ElmMott 3407 | -0.00096118 | 0.011259 | -0.0049605 | 0.012321 | 0.01222 | 0.016219 | 0.0010622 | -0.016219 | -0.0010622 | 0.017281 | 0
Av | Venus 1907 | Tradinghouse 3405 | Elgin 3650 | Gilleland 7332 | 0.0025466 | -0.013558 | 0.016634 | -0.011932 | -0.016105 | -0.030193 | 0.0016261 | 0.030193 | -0.0016261 | -0.028567 | 0
Aw | Venus 1907 | Tradinghouse 3405 | TempleSW 3415 | BellCo 3425 | 0.001176 | -0.015028 | 0.016285 | -0.012633 | -0.016204 | -0.031313 | 0.0023952 | 0.031313 | -0.0023952 | -0.028918 | 0
Ay | Venus 1907 | Tradinghouse 3405 | TempleSW 3415 | BellCo 3425 | 0.001176 | -0.015028 | 0.016285 | -0.012633 | -0.016204 | -0.031313 | 0.0023952 | 0.031313 | -0.0023952 | -0.028918 | 0
Aab | Venus 1907 | Tradinghouse 3405 | ElmMott 3407 | WgaonCst 3575 | 0.00096118 | -0.011259 | 0.0049605 | -0.012321 | -0.01222 | -0.016219 | -0.0010622 | 0.016219 | 0.0010622 | -0.017281 | 0
Aac | Venus 1907 | Tradinghouse 3405 | ElmMott 3407 | Rogers 3547 | 0.0057416 | -0.010122 | 0.009414 | -0.015009 | -0.015864 | -0.019536 | -0.004887 | 0.019536 | 0.004887 | -0.024423 | 0
Aag | Venus 1907 | Tradinghouse 3405 | TempleSW 3415 | BellCo 3425 | 0.001176 | -0.015028 | 0.016285 | -0.012633 | -0.016204 | -0.031313 | 0.0023952 | 0.031313 | -0.0023952 | -0.028918 | 0
Ba | Lake Creek2 3402 | Tradinghouse 3405 | Venus 1907 | Tradinghouse 3405 | -0.036995 | 0.050304 | -0.076732 | 0.093729 | 0.087299 | 0.12704 | 0.043424 | -0.12704 | -0.043424 | 0.17046 | 0
Bv | Lake Creek2 3402 | Tradinghouse 3405 | Elgin 3650 | Gilleland 7332 | 0.0027895 | -0.013889 | 0.017138 | -0.012548 | -0.016678 | -0.031027 | 0.0013407 | 0.031027 | -0.0013407 | -0.029686 | 0
Bw | Lake Creek2 3402 | Tradinghouse 3405 | TempleSW 3415 | BellCo 3425 | 0.0016063 | -0.015613 | 0.017176 | -0.013722 | -0.01722 | -0.03279 | 0.0018919 | 0.03279 | -0.0018919 | -0.030898 | 0
By | Lake Creek2 3402 | Tradinghouse 3405 | TempleSW 3415 | BellCo 3425 | 0.0016063 | -0.015613 | 0.017176 | -0.013722 | -0.01722 | -0.03279 | 0.0018919 | 0.03279 | -0.0018919 | -0.030898 | 0
Bab | Lake Creek2 3402 | Tradinghouse 3405 | ElmMott 3407 | WgaonCst 3575 | 0.0015405 | -0.012295 | 0.005454 | -0.01324 | -0.013835 | -0.017749 | -0.00094498 | 0.017749 | 0.00094498 | -0.018694 | 0
Bac | Lake Creek2 3402 | Tradinghouse 3405 | ElmMott 3407 | Rogers 3547 | 0.0048232 | -0.0089407 | 0.0073172 | -0.012534 | -0.013764 | -0.016258 | -0.0035931 | 0.016258 | 0.0035931 | -0.019851 | 0
Bag | Lake Creek2 3402 | Tradinghouse 3405 | TempleSW 3415 | BellCo 3425 | 0.0016063 | -0.015613 | 0.017176 | -0.013722 | -0.01722 | -0.03279 | 0.0018919 | 0.03279 | -0.0018919 | -0.030898 | 0
Cv | Lake Creek1 3409 | Tradinghouse 3405 | Elgin 3650 | Gilleland 7332 | 0.0027919 | -0.013893 | 0.017141 | -0.012552 | -0.016685 | -0.031034 | 0.0013408 | 0.031034 | -0.0013408 | -0.029693 | 0
Cw | Lake Creek1 3409 | Tradinghouse 3405 | TempleSW 3415 | BellCo 3425 | 0.0016102 | -0.01562 | 0.017181 | -0.013728 | -0.01723 | -0.032801 | 0.0018917 | 0.032801 | -0.0018917 | -0.030909 | 0
Cy | Lake Creek1 3409 | Tradinghouse 3405 | TempleSW 3415 | BellCo 3425 | 0.0016102 | -0.01562 | 0.017181 | -0.013728 | -0.01723 | -0.032801 | 0.0018917 | 0.032801 | -0.0018917 | -0.030909 | 0
Cab | Lake Creek1 3409 | Tradinghouse 3405 | ElmMott 3407 | WgaonCst 3575 | 0.001349 | -0.011964 | 0.0052481 | -0.012899 | -0.013313 | -0.017212 | -0.00093503 | 0.017212 | 0.00093503 | -0.018147 | 0
Cac | Lake Creek1 3409 | Tradinghouse 3405 | ElmMott 3407 | Rogers 3547 | 0.0047588 | -0.0088295 | 0.007248 | -0.012419 | -0.013588 | -0.016077 | -0.0035897 | 0.016077 | 0.0035897 | -0.019667 | 0
Cag | Lake Creek1 3409 | Tradinghouse 3405 | TempleSW 3415 | BellCo 3425 | 0.0016102 | -0.01562 | 0.017181 | -0.013728 | -0.01723 | -0.032801 | 0.0018917 | 0.032801 | -0.0018917 | -0.030909 | 0
Dv | TempleSS 3413 | Sandow 3429 | Elgin 3650 | Gilleland 7332 | 0.002633 | -0.013385 | 0.016469 | -0.01208 | -0.016018 | -0.029854 | 0.0013051 | 0.029854 | -0.0013051 | -0.028548 | 0
Dw | TempleSS 3413 | Sandow 3429 | TempleSW 3415 | BellCo 3425 | 0.0026807 | -0.01897 | 0.021561 | -0.016853 | -0.021651 | -0.040531 | 0.002117 | 0.040531 | -0.002117 | -0.038414 | 0
Dy | TempleSS 3413 | Sandow 3429 | TempleSW 3415 | BellCo 3425 | 0.0026807 | -0.01897 | 0.021561 | -0.016853 | -0.021651 | -0.040531 | 0.002117 | 0.040531 | -0.002117 | -0.038414 | 0
Dab | TempleSS 3413 | Sandow 3429 | ElmMott 3407 | WgaonCst 3575 | 0.00080127 | -0.010985 | 0.0045704 | -0.011907 | -0.011786 | -0.015555 | -0.0009218 | 0.015555 | 0.0009218 | -0.016477 | 0
Dac | TempleSS 3413 | Sandow 3429 | ElmMott 3407 | Rogers 3547 | 0.0045049 | -0.0082673 | 0.0067035 | -0.01187 | -0.012772 | -0.014971 | -0.0036028 | 0.014971 | 0.0036028 | -0.018574 | 0
Dag | TempleSS 3413 | Sandow 3429 | TempleSW 3415 | BellCo 3425 | 0.0026807 | -0.01897 | 0.021561 | -0.016853 | -0.021651 | -0.040531 | 0.002117 | 0.040531 | -0.002117 | -0.038414 | 0
Ev | TempleSS 3414 | Sandow 3429 | Elgin 3650 | Gilleland 7332 | 0.002632 | -0.013381 | 0.016463 | -0.012076 | -0.016013 | -0.029844 | 0.0013049 | 0.029844 | -0.0013049 | -0.028539 | 0
Ew | TempleSS 3414 | Sandow 3429 | TempleSW 3415 | BellCo 3425 | 0.0026883 | -0.018999 | 0.021596 | -0.016879 | -0.021687 | -0.040596 | 0.0021197 | 0.040596 | -0.0021197 | -0.038476 | 0
Ey | TempleSS 3414 | Sandow 3429 | TempleSW 3415 | BellCo 3425 | 0.0026883 | -0.018999 | 0.021596 | -0.016879 | -0.021687 | -0.040596 | 0.0021197 | 0.040596 | -0.0021197 | -0.038476 | 0
Eab | TempleSS 3414 | Sandow 3429 | ElmMott 3407 | WgaonCst 3575 | 0.00080183 | -0.010986 | 0.0045719 | -0.011908 | -0.011788 | -0.015558 | -0.00092172 | 0.015558 | 0.00092172 | -0.01648 | 0
Eac | TempleSS 3414 | Sandow 3429 | ElmMott 3407 | Rogers 3547 | 0.0045037 | -0.0082629 | 0.006698 | -0.011866 | -0.012767 | -0.014961 | -0.0036029 | 0.014961 | 0.0036029 | -0.018564 | 0
Eag | TempleSS 3414 | Sandow 3429 | TempleSW 3415 | BellCo 3425 | 0.0026883 | -0.018999 | 0.021596 | -0.016879 | -0.021687 | -0.040596 | 0.0021197 | 0.040596 | -0.0021197 | -0.038476 | 0
Fv | TempleSS 3414 | TemplePEC 3412 | Elgin 3650 | Gilleland 7332 | 0.0027108 | -0.013615 | 0.016797 | -0.012298 | -0.016326 | -0.030412 | 0.0013177 | 0.030412 | -0.0013177 | -0.029095 | 0
Fw | TempleSS 3414 | TemplePEC 3412 | TempleSW 3415 | BellCo 3425 | 0.0020905 | -0.017191 | 0.019086 | -0.015177 | -0.019281 | -0.036277 | 0.0020136 | 0.036277 | -0.0020136 | -0.034263 | 0
Fy | TempleSS 3414 | TemplePEC 3412 | TempleSW 3415 | BellCo 3425 | 0.0020905 | -0.017191 | 0.019086 | -0.015177 | -0.019281 | -0.036277 | 0.0020136 | 0.036277 | -0.0020136 | -0.034263 | 0
Fab | TempleSS 3414 | TemplePEC 3412 | ElmMott 3407 | WgaonCst 3575 | 0.00090065 | -0.011308 | 0.0049731 | -0.012205 | -0.012209 | -0.016281 | -0.00089745 | 0.016281 | 0.00089745 | -0.017179 | 0
Fac | TempleSS 3414 | TemplePEC 3412 | ElmMott 3407 | Rogers 3547 | 0.0045394 | -0.0083671 | 0.0068509 | -0.011965 | -0.012907 | -0.015218 | -0.0035978 | 0.015218 | 0.0035978 | -0.018816 | 0
Fag | TempleSS 3414 | TemplePEC 3412 | TempleSW 3415 | BellCo 3425 | 0.0020905 | -0.017191 | 0.019086 | -0.015177 | -0.019281 | -0.036277 | 0.0020136 | 0.036277 | -0.0020136 | -0.034263 | 0
Gv | TempleSS 3415 | TemplePEC 3420 | Elgin 3650 | Gilleland 7332 | 0.0027915 | -0.013853 | 0.017093 | -0.012519 | -0.016644 | -0.030945 | 0.0013338 | 0.030945 | -0.0013338 | -0.029611 | 0
Gw | TempleSS 3415 | TemplePEC 3420 | TempleSW 3415 | BellCo 3425 | 0.001544 | -0.015054 | 0.016558 | -0.013239 | -0.016598 | -0.031612 | 0.0018154 | 0.031612 | -0.0018154 | -0.029797 | 0
Gy | TempleSS 3415 | TemplePEC 3420 | TempleSW 3415 | BellCo 3425 | 0.001544 | -0.015054 | 0.016558 | -0.013239 | -0.016598 | -0.031612 | 0.0018154 | 0.031612 | -0.0018154 | -0.029797 | 0
Gab | TempleSS 3415 | TemplePEC 3420 | ElmMott 3407 | WgaonCst 3575 | 0.00082389 | -0.011019 | 0.0046287 | -0.011942 | -0.011843 | -0.015648 | -0.00092348 | 0.015648 | 0.00092348 | -0.016571 | 0
Gac | TempleSS 3415 | TemplePEC 3420 | ElmMott 3407 | Rogers 3547 | 0.004586 | -0.0084828 | 0.0070006 | -0.012075 | -0.013069 | -0.015483 | -0.0035922 | 0.015483 | 0.0035922 | -0.019076 | 0
Gag | TempleSS 3415 | TemplePEC 3420 | TempleSW 3415 | BellCo 3425 | 0.001544 | -0.015054 | 0.016558 | -0.013239 | -0.016598 | -0.031612 | 0.0018154 | 0.031612 | -0.0018154 | -0.029797 | 0
Hv | WacoWoodway 3591 | Cotton 13591 | Elgin 3650 | Gilleland 7332 | 0.0027896 | -0.013859 | 0.017096 | -0.012526 | -0.016649 | -0.030956 | 0.0013332 | 0.030956 | -0.0013332 | -0.029622 | 0
Hw | WacoWoodway 3591 | Cotton 13591 | TempleSW 3415 | BellCo 3425 | 0.0015575 | -0.015314 | 0.016816 | -0.013476 | -0.016872 | -0.03213 | 0.0018384 | 0.03213 | -0.0018384 | -0.030292 | 0
Hy | WacoWoodway 3591 | Cotton 13591 | TempleSW 3415 | BellCo 3425 | 0.0015575 | -0.015314 | 0.016816 | -0.013476 | -0.016872 | -0.03213 | 0.0018384 | 0.03213 | -0.0018384 | -0.030292 | 0
Hab | WacoWoodway 3591 | Cotton 13591 | ElmMott 3407 | WgaonCst 3575 | 0.0004268 | -0.0089706 | 0.002238 | -0.010233 | -0.0093974 | -0.011209 | -0.0012621 | 0.011209 | 0.0012621 | -0.012471 | 0
Hac | WacoWoodway 3591 | Cotton 13591 | ElmMott 3407 | Rogers 3547 | 0.0044758 | -0.0079299 | 0.0063515 | -0.011615 | -0.012406 | -0.014281 | -0.0036854 | 0.014281 | 0.0036854 | -0.017967 | 0
Hag | WacoWoodway 3591 | Cotton 13591 | TempleSW 3415 | BellCo 3425 | 0.0015575 | -0.015314 | 0.016816 | -0.013476 | -0.016872 | -0.03213 | 0.0018384 | 0.03213 | -0.0018384 | -0.030292 | 0
Iv | Rogers 3675 | Temple SS 3415 | Elgin 3650 | Gilleland 7332 | 0.0025058 | -0.013037 | 0.015886 | -0.011732 | -0.015543 | -0.028924 | 0.0013056 | 0.028924 | -0.0013056 | -0.027618 | 0
Iw | Rogers 3675 | Temple SS 3415 | TempleSW 3415 | BellCo 3425 | 0.0019677 | -0.016669 | 0.018695 | -0.014736 | -0.018637 | -0.035364 | 0.0019331 | 0.035364 | -0.0019331 | -0.033431 | 0
Iy | Rogers 3675 | Temple SS 3415 | TempleSW 3415 | BellCo 3425 | 0.0019677 | -0.016669 | 0.018695 | -0.014736 | -0.018637 | -0.035364 | 0.0019331 | 0.035364 | -0.0019331 | -0.033431 | 0
Iab | Rogers 3675 | Temple SS 3415 | ElmMott 3407 | WgaonCst 3575 | 0.00077549 | -0.010914 | 0.0044526 | -0.011836 | -0.011689 | -0.015366 | -0.00092221 | 0.015366 | 0.00092221 | -0.016289 | 0
Iac | Rogers 3675 | Temple SS 3415 | ElmMott 3407 | Rogers 3547 | 0.0045873 | -0.0085273 | 0.0070409 | -0.012112 | -0.013115 | -0.015568 | -0.0035845 | 0.015568 | 0.0035845 | -0.019153 | 0
Iag | Rogers 3675 | Temple SS 3415 | TempleSW 3415 | BellCo 3425 | 0.0019677 | -0.016669 | 0.018695 | -0.014736 | -0.018637 | -0.035364 | 0.0019331 | 0.035364 | -0.0019331 | -0.033431 | 0
Jv | Austrop 7040 | Sandow 3429 | Elgin 3650 | Gilleland 7332 | 0.0045929 | -0.018711 | 0.023334 | -0.017002 | -0.023304 | -0.042045 | 0.0017088 | 0.042045 | -0.0017088 | -0.040336 | 0
Jw | Austrop 7040 | Sandow 3429 | TempleSW 3415 | BellCo 3425 | 0.0025833 | -0.018218 | 0.020513 | -0.016129 | -0.020801 | -0.038731 | 0.0020891 | 0.038731 | -0.0020891 | -0.036642 | 0
Jy | Austrop 7040 | Sandow 3429 | TempleSW 3415 | BellCo 3425 | 0.0025833 | -0.018218 | 0.020513 | -0.016129 | -0.020801 | -0.038731 | 0.0020891 | 0.038731 | -0.0020891 | -0.036642 | 0
Jab | Austrop 7040 | Sandow 3429 | ElmMott 3407 | WgaonCst 3575 | 0.00077467 | -0.010928 | 0.0044994 | -0.011855 | -0.011702 | -0.015427 | -0.0009274 | 0.015427 | 0.0009274 | -0.016355 | 0
Jac | Austrop 7040 | Sandow 3429 | ElmMott 3407 | Rogers 3547 | 0.0045151 | -0.0083363 | 0.006799 | -0.011936 | -0.012851 | -0.015135 | -0.0035998 | 0.015135 | 0.0035998 | -0.018735 | 0
Jag | Austrop 7040 | Sandow 3429 | TempleSW 3415 | BellCo 3425 | 0.0025833 | -0.018218 | 0.020513 | -0.016129 | -0.020801 | -0.038731 | 0.0020891 | 0.038731 | -0.0020891 | -0.036642 | 0
Kv | Austrop 7040 | SandowTXU 13429 | Elgin 3650 | Gilleland 7332 | 0.0045872 | -0.018691 | 0.023307 | -0.016984 | -0.023278 | -0.041998 | 0.0017075 | 0.041998 | -0.0017075 | -0.04029 | 0
Kw | Austrop 7040 | SandowTXU 13429 | TempleSW 3415 | BellCo 3425 | 0.0025726 | -0.018187 | 0.020472 | -0.0161 | -0.020759 | -0.038659 | 0.002087 | 0.038659 | -0.002087 | -0.036572 | 0
Ky | Austrop 7040 | SandowTXU 13429 | TempleSW 3415 | BellCo 3425 | 0.0025726 | -0.018187 | 0.020472 | -0.0161 | -0.020759 | -0.038659 | 0.002087 | 0.038659 | -0.002087 | -0.036572 | 0
Kab | Austrop 7040 | SandowTXU 13429 | ElmMott 3407 | WgaonCst 3575 | 0.00077527 | -0.010929 | 0.004501 | -0.011856 | -0.011704 | -0.01543 | -0.00092708 | 0.01543 | 0.00092708 | -0.016357 | 0
Kac | Austrop 7040 | SandowTXU 13429 | ElmMott 3407 | Rogers 3547 | 0.004516 | -0.008339 | 0.0068024 | -0.011939 | -0.012855 | -0.015141 | -0.0035996 | 0.015141 | 0.0035996 | -0.018741 | 0
Kag | Austrop 7040 | SandowTXU 13429 | TempleSW 3415 | BellCo 3425 | 0.0025726 | -0.018187 | 0.020472 | -0.0161 | -0.020759 | -0.038659 | 0.002087 | 0.038659 | -0.002087 | -0.036572 | 0
Lv | Adamsville 7066 | Evant 7068 | Elgin 3650 | Gilleland 7332 | 0.0029226 | -0.014194 | 0.017565 | -0.013259 | -0.017116 | -0.031758 | 0.00093491 | 0.031758 | -0.00093491 | -0.030823 | 0
Lw | Adamsville 7066 | Evant 7068 | TempleSW 3415 | BellCo 3425 | 0.0017332 | -0.015902 | 0.017572 | -0.014382 | -0.017635 | -0.033474 | 0.00152 | 0.033474 | -0.00152 | -0.031954 | 0
Ly | Adamsville 7066 | Evant 7068 | TempleSW 3415 | BellCo 3425 | 0.0017332 | -0.015902 | 0.017572 | -0.014382 | -0.017635 | -0.033474 | 0.00152 | 0.033474 | -0.00152 | -0.031954 | 0
Lab | Adamsville 7066 | Evant 7068 | ElmMott 3407 | WgaonCst 3575 | 0.00093308 | -0.011317 | 0.0050351 | -0.012562 | -0.012251 | -0.016353 | -0.0012444 | 0.016353 | 0.0012444 | -0.017597 | 0
Lac | Adamsville 7066 | Evant 7068 | ElmMott 3407 | Rogers 3547 | 0.004711 | -0.0088209 | 0.0074625 | -0.012783 | -0.013532 | -0.016283 | -0.0039625 | 0.016283 | 0.0039625 | -0.020246 | 0
Lag | Adamsville 7066 | Evant 7068 | TempleSW 3415 | BellCo 3425 | 0.0017332 | -0.015902 | 0.017572 | -0.014382 | -0.017635 | -0.033474 | 0.00152 | 0.033474 | -0.00152 | -0.031954 | 0
Mv | Evant 7068 | Goldthwaite 7070 | Elgin 3650 | Gilleland 7332 | 0.0029207 | -0.014196 | 0.017563 | -0.013261 | -0.017116 | -0.031758 | 0.00093495 | 0.031758 | -0.00093495 | -0.030823 | 0
Mw | Evant 7068 | Goldthwaite 7070 | TempleSW 3415 | BellCo 3425 | 0.0017316 | -0.015904 | 0.01757 | -0.014384 | -0.017635 | -0.033474 | 0.00152 | 0.033474 | -0.00152 | -0.031954 | 0
My | Evant 7068 | Goldthwaite 7070 | TempleSW 3415 | BellCo 3425 | 0.0017316 | -0.015904 | 0.01757 | -0.014384 | -0.017635 | -0.033474 | 0.00152 | 0.033474 | -0.00152 | -0.031954 | 0
Mab | Evant 7068 | Goldthwaite 7070 | ElmMott 3407 | WgaonCst 3575 | 0.00093161 | -0.011319 | 0.0050336 | -0.012563 | -0.01225 | -0.016352 | -0.0012444 | 0.016352 | 0.0012444 | -0.017597 | 0
Mac | Evant 7068 | Goldthwaite 7070 | ElmMott 3407 | Rogers 3547 | 0.0047093 | -0.0088227 | 0.0074609 | -0.012785 | -0.013532 | -0.016284 | -0.0039625 | 0.016284 | 0.0039625 | -0.020246 | 0
Mag | Evant 7068 | Goldthwaite 7070 | TempleSW 3415 | BellCo 3425 | 0.0017316 | -0.015904 | 0.01757 | -0.014384 | -0.017635 | -0.033474 | 0.00152 | 0.033474 | -0.00152 | -0.031954 | 0
Nv | Goldthwaite 7070 | Brownwood 1655 | Elgin 3650 | Gilleland 7332 | 0.0029619 | -0.014322 | 0.017721 | -0.01355 | -0.017284 | -0.032043 | 0.00077194 | 0.032043 | -0.00077194 | -0.031271 | 0
Nw | Goldthwaite 7070 | Brownwood 1655 | TempleSW 3415 | BellCo 3425 | 0.0017692 | -0.016019 | 0.017716 | -0.014648 | -0.017788 | -0.033735 | 0.0013706 | 0.033735 | -0.0013706 | -0.032364 | 0
Ny | Goldthwaite 7070 | Brownwood 1655 | TempleSW 3415 | BellCo 3425 | 0.0017692 | -0.016019 | 0.017716 | -0.014648 | -0.017788 | -0.033735 | 0.0013706 | 0.033735 | -0.0013706 | -0.032364 | 0
Nab | Goldthwaite 7070 | Brownwood 1655 | ElmMott 3407 | WgaonCst 3575 | 0.00096492 | -0.011421 | 0.0051625 | -0.012798 | -0.012386 | -0.016583 | -0.0013768 | 0.016583 | 0.0013768 | -0.01796 | 0
Nac | Goldthwaite 7070 | Brownwood 1655 | ElmMott 3407 | Rogers 3547 | 0.0047476 | -0.0089404 | 0.0076092 | -0.013055 | -0.013688 | -0.01655 | -0.0041149 | 0.01655 | 0.0041149 | -0.020664 | 0
Nag | Goldthwaite 7070 | Brownwood 1655 | TempleSW 3415 | BellCo 3425 | 0.0017692 | -0.016019 | 0.017716 | -0.014648 | -0.017788 | -0.033735 | 0.0013706 | 0.033735 | -0.0013706 | -0.032364 | 0
Ov | Lake Creek2 3402 | Tradinghouse 3405 | Elgin 3650 | Gilleland 7332 | 0.0027285 | -0.013785 | 0.017074 | -0.012441 | -0.016513 | -0.030858 | 0.0013432 | 0.030858 | -0.0013432 | -0.029515 | 0
| Lake Creek1 3409 | Tradinghouse 3405
Ow | Lake Creek2 3402 | Tradinghouse 3405 | TempleSW 3415 | BellCo 3425 | 0.0015158 | -0.015459 | 0.01708 | -0.013563 | -0.016975 | -0.032538 | 0.0018954 | 0.032538 | -0.0018954 | -0.030643 | 0
| Lake Creek1 3409 | Tradinghouse 3405
Oy | Lake Creek2 3402 | Tradinghouse 3405 | TempleSW 3415 | BellCo 3425 | 0.0015158 | -0.015459 | 0.01708 | -0.013563 | -0.016975 | -0.032538 | 0.0018954 | 0.032538 | -0.0018954 | -0.030643 | 0
| Lake Creek1 3409 | Tradinghouse 3405
Oab | Lake Creek2 3402 | Tradinghouse 3405 | ElmMott 3407 | WgaonCst 3575 | 0.0066235 | -0.020984 | 0.01088 | -0.022131 | -0.027607 | -0.031864 | -0.0011474 | 0.031864 | 0.0011474 | -0.033011 | 0
| Lake Creek1 3409 | Tradinghouse 3405
Oac | Lake Creek2 3402 | Tradinghouse 3405 | ElmMott 3407 | Rogers 3547 | 0.0064501 | -0.011722 | 0.0090538 | -0.015379 | -0.018172 | -0.020775 | -0.0036577 | 0.020775 | 0.0036577 | -0.024433 | 0
| Lake Creek1 3409 | Tradinghouse 3405
Oag | Lake Creek2 3402 | Tradinghouse 3405 | TempleSW 3415 | BellCo 3425 | 0.0015158 | -0.015459 | 0.01708 | -0.013563 | -0.016975 | -0.032538 | 0.0018954 | 0.032538 | -0.0018954 | -0.030643 | 0
| Lake Creek1 3409 | Tradinghouse 3405
Pv | TempleSS 3413 | Sandow 3429 | Elgin 3650 | Gilleland 7332 | 0.0017926 | -0.010743 | 0.013006 | -0.0096163 | -0.012535 | -0.023749 | 0.0011262 | 0.023749 | -0.0011262 | -0.022622 | 0
| TempleSS 3414 | Sandow 3429
Pw | TempleSS 3413 | Sandow 3429 | TempleSW 3415 | BellCo 3425 | 0.008091 | -0.035981 | 0.04385 | -0.03271 | -0.044072 | -0.079831 | 0.0032706 | 0.079831 | -0.0032706 | -0.076561 | 0
| TempleSS 3414 | Sandow 3429
Py | TempleSS 3413 | Sandow 3429 | TempleSW 3415 | BellCo 3425 | 0.008091 | -0.035981 | 0.04385 | -0.03271 | -0.044072 | -0.079831 | 0.0032706 | 0.079831 | -0.0032706 | -0.076561 | 0
| TempleSS 3414 | Sandow 3429
Pab | TempleSS 3413 | Sandow 3429 | ElmMott 3407 | WgaonCst 3575 | 0.00064672 | -0.010499 | 0.0039335 | -0.011454 | -0.011146 | -0.014432 | -0.00095501 | 0.014432 | 0.00095501 | -0.015387 | 0
| TempleSS 3414 | Sandow 3429
Pac | TempleSS 3413 | Sandow 3429 | ElmMott 3407 | Rogers 3547 | 0.0040458 | -0.0068237 | 0.0048121 | -0.010524 | -0.010869 | -0.011636 | -0.0037005 | 0.011636 | 0.0037005 | -0.015336 | 0
| TempleSS 3414 | Sandow 3429
Pag | TempleSS 3413 | Sandow 3429 | TempleSW 3415 | BellCo 3425 | 0.008091 | -0.035981 | 0.04385 | -0.03271 | -0.044072 | -0.079831 | 0.0032706 | 0.079831 | -0.0032706 | -0.076561 | 0
| TempleSS 3414 | Sandow 3429
Qv | TempleSS 3414 | LakeCreek 3409 | Elgin 3650 | Gilleland 7332 | 0.0020101 | -0.01018 | 0.012783 | -0.0091882 | -0.01219 | -0.022963 | 0.00099169 | 0.022963 | -0.00099169 | -0.021972 | 0
| TemplePEC 3412 | Tradinghouse 3405
Qw | TempleSS 3414 | LakeCreek 3409 | TempleSW 3415 | BellCo 3425 | 0.00035349 | -0.0096901 | 0.010237 | -0.0083527 | -0.010044 | -0.019927 | 0.0013374 | 0.019927 | -0.0013374 | -0.01859 | 0
| TemplePEC 3412 | Tradinghouse 3405
Qy | TempleSS 3414 | LakeCreek 3409 | TempleSW 3415 | BellCo 3425 | 0.00035349 | -0.0096901 | 0.010237 | -0.0083527 | -0.010044 | -0.019927 | 0.0013374 | 0.019927 | -0.0013374 | -0.01859 | 0
| TemplePEC 3412 | Tradinghouse 3405
Qab | TempleSS 3414 | LakeCreek 3409 | ElmMott 3407 | WgaonCst 3575 | 0.002927 | -0.020864 | 0.016111 | -0.020872 | -0.023791 | -0.036975 | -8.5793e-06 | 0.036975 | 8.5793e-06 | -0.036983 | 0
| TemplePEC 3412 | Tradinghouse 3405
Qac | TempleSS 3414 | LakeCreek 3409 | ElmMott 3407 | Rogers 3547 | 0.0041645 | -0.0064807 | 0.004632 | -0.010261 | -0.010645 | -0.011113 | -0.00378 | 0.011113 | 0.00378 | -0.014893 | 0
| TemplePEC 3412 | Tradinghouse 3405
Qag | TempleSS 3414 | LakeCreek 3409 | TempleSW 3415 | BellCo 3425 | 0.00035349 | -0.0096901 | 0.010237 | -0.0083527 | -0.010044 | -0.019927 | 0.0013374 | 0.019927 | -0.0013374 | -0.01859 | 0
| TemplePEC 3412 | Tradinghouse 3405
Sa | Paris 1773 | ParisN 1774 | Venus 1907 | Tradinghouse 3405 | -0.038255 | 0.052462 | -0.078078 | 0.095938 | 0.090717 | 0.13054 | 0.043476 | -0.13054 | -0.043476 | 0.17402 | 0
Sb | Paris 1773 | ParisN 1774 | Lake Creek2 3402 | Tradinghouse 3405 | 0.03499 | -0.059922 | 0.037391 | -0.06138 | -0.094912 | -0.097313 | -0.0014579 | 0.097313 | 0.0014579 | -0.098771 | 0
Sc | Paris 1773 | ParisN 1774 | Lake Creek1 3409 | Tradinghouse 3405 | -0.02979 | 0.05084 | -0.03177 | 0.051975 | 0.08063 | 0.08261 | 0.0011349 | -0.08261 | -0.0011349 | 0.083745 | 0
Sd | Paris 1773 | ParisN 1774 | TempleSS 3413 | Sandow 3429 | 0.027092 | -0.085099 | 0.11154 | -0.079337 | -0.11219 | -0.19664 | 0.0057614 | 0.19664 | -0.0057614 | -0.19087 | 0
Se | Paris 1773 | ParisN 1774 | TempleSS 3414 | Sandow 3429 | 0.027208 | -0.0856 | 0.11214 | -0.079787 | -0.11281 | -0.19774 | 0.0058131 | 0.19774 | -0.0058131 | -0.19193 | 0
Sf | Paris 1773 | ParisN 1774 | TempleSS 3414 | TemplePEC 3412 | -0.025358 | 0.083682 | -0.10199 | 0.077102 | 0.10904 | 0.18567 | -0.0065794 | -0.18567 | 0.0065794 | 0.17909 | 0
Sg | Paris 1773 | ParisN 1774 | TempleSS 3415 | TemplePEC 3420 | 0.0018531 | -0.014316 | 0.015572 | -0.01245 | -0.016169 | -0.029888 | 0.0018659 | 0.029888 | -0.0018659 | -0.028022 | 0
Sh | Paris 1773 | ParisN 1774 | WacoWoodway 3591 | Cotton 13591 | 0.0017938 | -0.0093415 | 0.010882 | -0.0078069 | -0.011135 | -0.020224 | 0.0015347 | 0.020224 | -0.0015347 | -0.018689 | 0
Si | Paris 1773 | ParisN 1774 | Rogers 3675 | Temple SS 3415 | 0.003875 | -0.01149 | 0.016732 | -0.011026 | -0.015365 | -0.028223 | 0.00046425 | 0.028223 | -0.00046425 | -0.027758 | 0
Sj | Paris 1773 | ParisN 1774 | Austrop 7040 | Sandow 3429 | -0.03006 | 0.080519 | -0.1036 | 0.07435 | 0.11058 | 0.18412 | -0.0061694 | -0.18412 | 0.0061694 | 0.17795 | 0
Sk | Paris 1773 | ParisN 1774 | Austrop 7040 | SandowTXU 13429 | 0.029897 | -0.079998 | 0.10292 | -0.073864 | -0.10989 | -0.18291 | 0.0061346 | 0.18291 | -0.0061346 | -0.17678 | 0
Sl | Paris 1773 | ParisN 1774 | Adamsville 7066 | Evant 7068 | 0.0048391 | -0.0113 | 0.016201 | -0.027056 | -0.01614 | -0.027502 | -0.015756 | 0.027502 | 0.015756 | -0.043257 | 0
Sm | Paris 1773 | ParisN 1774 | Evant 7068 | Goldthwaite 7070 | 0.0047688 | -0.011371 | 0.016131 | -0.027127 | -0.01614 | -0.027501 | -0.015756 | 0.027501 | 0.015756 | -0.043257 | 0
Sn | Paris 1773 | ParisN 1774 | Goldthwaite 7070 | Brownwood 1655 | -0.005231 | 0.013366 | -0.018323 | 0.03152 | 0.018597 | 0.031688 | 0.018154 | -0.031688 | -0.018154 | 0.049842 | 0
So | Paris 1773 | ParisN 1774 | WacoWoodway 3591 | WacoAtco 13591 | 0.0017938 | -0.0093415 | 0.010882 | -0.0078069 | -0.011135 | -0.020224 | 0.0015347 | 0.020224 | -0.0015347 | -0.018689 | 0
Sp | Paris 1773 | ParisN 1774 | ElmMott 3407 | WacoNW 3575 | 0.0008319 | -0.011081 | 0.0046969 | -0.011997 | -0.011913 | -0.015778 | -0.00091537 | 0.015778 | 0.00091537 | -0.016694 | 0
Sq | Paris 1773 | ParisN 1774 | Trimmier 136 | KilleenSS 3423 | -0.001305 | -0.0089513 | 0.010289 | -0.0019877 | -0.0076463 | -0.01924 | 0.0069637 | 0.01924 | -0.0069637 | -0.012277 | 0
Sr | Paris 1773 | ParisN 1774 | Temple 3415 | BellCounty 3425 | 0.0016192 | -0.015636 | 0.01719 | -0.013744 | -0.017255 | -0.032826 | 0.0018912 | 0.032826 | -0.0018912 | -0.030934 | 0
Sv | Paris 1773 | ParisN 1774 | Elgin 3650 | Gilleland 7332 | 0.002798 | -0.013903 | 0.017148 | -0.012563 | -0.016701 | -0.031051 | 0.0013405 | 0.031051 | -0.0013405 | -0.02971 | 0
Sw | Paris 1773 | ParisN 1774 | TempleSW 3415 | BellCo 3425 | 0.0016192 | -0.015636 | 0.01719 | -0.013744 | -0.017255 | -0.032826 | 0.0018912 | 0.032826 | -0.0018912 | -0.030934 | 0
Sy | Paris 1773 | ParisN 1774 | TempleSW 3415 | BellCo 3425 | 0.0016192 | -0.015636 | 0.01719 | -0.013744 | -0.017255 | -0.032826 | 0.0018912 | 0.032826 | -0.0018912 | -0.030934 | 0
Saa | Paris 1773 | ParisN 1774 | Bosque 252 | Rogers 3547 | 0.0043846 | -0.0087592 | 0.006863 | -0.012343 | -0.013144 | -0.015622 | -0.0035836 | 0.015622 | 0.0035836 | -0.019206 | 0
Sab | Paris 1773 | ParisN 1774 | ElmMott 3407 | WgaonCst 3575 | 0.0008319 | -0.011081 | 0.0046969 | -0.011997 | -0.011913 | -0.015778 | -0.00091537 | 0.015778 | 0.00091537 | -0.016694 | 0
Sac | Paris 1773 | ParisN 1774 | ElmMott 3407 | Rogers 3547 | 0.0045945 | -0.0085493 | 0.0070728 | -0.012133 | -0.013144 | -0.015622 | -0.0035835 | 0.015622 | 0.0035835 | -0.019206 | 0
Sag | Paris 1773 | ParisN 1774 | TempleSW 3415 | BellCo 3425 | 0.0016192 | -0.015636 | 0.01719 | -0.013744 | -0.017255 | -0.032826 | 0.0018912 | 0.032826 | -0.0018912 | -0.030934 | 0
Tv | Taylor 3658 | TaylorW 3673 | Elgin 3650 | Gilleland 7332 | 0.0021207 | -0.019382 | 0.021985 | -0.017378 | -0.021502 | -0.041367 | 0.002004 | 0.041367 | -0.002004 | -0.039363 | 0
Tw | Taylor 3658 | TaylorW 3673 | TempleSW 3415 | BellCo 3425 | 0.0015475 | -0.016216 | 0.017703 | -0.014255 | -0.017764 | -0.033919 | 0.0019616 | 0.033919 | -0.0019616 | -0.031958 | 0
Ty | Taylor 3658 | TaylorW 3673 | TempleSW 3415 | BellCo 3425 | 0.0015475 | -0.016216 | 0.017703 | -0.014255 | -0.017764 | -0.033919 | 0.0019616 | 0.033919 | -0.0019616 | -0.031958 | 0
Tab | Taylor 3658 | TaylorW 3673 | ElmMott 3407 | WgaonCst 3575 | 0.00083327 | -0.011072 | 0.0046882 | -0.011988 | -0.011905 | -0.01576 | -0.00091672 | 0.01576 | 0.00091672 | -0.016677 | 0
Tac | Taylor 3658 | TaylorW 3673 | ElmMott 3407 | Rogers 3547 | 0.0045961 | -0.0085371 | 0.0070622 | -0.012122 | -0.013133 | -0.015599 | -0.0035849 | 0.015599 | 0.0035849 | -0.019184 | 0
Tag | Taylor 3658 | TaylorW 3673 | TempleSW 3415 | BellCo 3425 | 0.0015475 | -0.016216 | 0.017703 | -0.014255 | -0.017764 | -0.033919 | 0.0019616 | 0.033919 | -0.0019616 | -0.031958 | 0
Uv | WacoNC 3575 | ElmMott 3407 | Elgin 3650 | Gilleland 7332 | 0.0027957 | -0.013872 | 0.017134 | -0.012529 | -0.016667 | -0.031006 | 0.001343 | 0.031006 | -0.001343 | -0.029663 | 0
Uw | WacoNC 3575 | ElmMott 3407 | TempleSW 3415 | BellCo 3425 | 0.0016125 | -0.015547 | 0.017153 | -0.013649 | -0.01716 | -0.0327 | 0.0018987 | 0.0327 | -0.0018987 | -0.030802 | 0
Uy | WacoNC 3575 | ElmMott 3407 | TempleSW 3415 | BellCo 3425 | 0.0016125 | -0.015547 | 0.017153 | -0.013649 | -0.01716 | -0.0327 | 0.0018987 | 0.0327 | -0.0018987 | -0.030802 | 0
Uab | WacoNC 3575 | ElmMott 3407 | ElmMott 3407 | WgaonCst 3575 | 0 | 0 | 0 | 0 | 0 | 0 | 0 | 0 | 0 | 0 | 0
Uac | WacoNC 3575 | ElmMott 3407 | ElmMott 3407 | Rogers 3547 | 0.0044656 | -0.0068305 | 0.0063444 | -0.010272 | -0.011296 | -0.013175 | -0.0034416 | 0.013175 | 0.0034416 | -0.016617 | 0
Uag | WacoNC 3575 | ElmMott 3407 | TempleSW 3415 | BellCo 3425 | 0.0016125 | -0.015547 | 0.017153 | -0.013649 | -0.01716 | -0.0327 | 0.0018987 | 0.0327 | -0.0018987 | -0.030802 | 0
Va | Elgin 3650 | Gilleland 7332 | Venus 1907 | Tradinghouse 3405 | -0.038218 | 0.052279 | -0.077854 | 0.095773 | 0.090497 | 0.13013 | 0.043494 | -0.13013 | -0.043494 | 0.17363 | 0
Vb | Elgin 3650 | Gilleland 7332 | Lake Creek2 3402 | Tradinghouse 3405 | 0.034982 | -0.059881 | 0.037341 | -0.061343 | -0.094862 | -0.097222 | -0.0014627 | 0.097222 | 0.0014627 | -0.098685 | 0
Vc | Elgin 3650 | Gilleland 7332 | Lake Creek1 3409 | Tradinghouse 3405 | -0.029783 | 0.050806 | -0.031729 | 0.051945 | 0.080589 | 0.082535 | 0.0011388 | -0.082535 | -0.0011388 | 0.083674 | 0
Vd | Elgin 3650 | Gilleland 7332 | TempleSS 3413 | Sandow 3429 | 0.027041 | -0.084849 | 0.11123 | -0.079112 | -0.11189 | -0.19608 | 0.0057372 | 0.19608 | -0.0057372 | -0.19034 | 0
Ve | Elgin 3650 | Gilleland 7332 | TempleSS 3414 | Sandow 3429 | 0.027157 | -0.08535 | 0.11183 | -0.079561 | -0.11251 | -0.19718 | 0.0057888 | 0.19718 | -0.0057888 | -0.19139 | 0
Vf | Elgin 3650 | Gilleland 7332 | TempleSS 3414 | TemplePEC 3412 | -0.025318 | 0.083479 | -0.10174 | 0.076919 | 0.1088 | 0.18522 | -0.0065595 | -0.18522 | 0.0065595 | 0.17866 | 0
Vg | Elgin 3650 | Gilleland 7332 | TempleSS 3415 | TemplePEC 3420 | 0.0018249 | -0.014177 | 0.0154 | -0.012324 | -0.016002 | -0.029577 | 0.0018524 | 0.029577 | -0.0018524 | -0.027724 | 0
Vh | Elgin 3650 | Gilleland 7332 | WacoWoodway 3591 | Cotton 13591 | 0.0017862 | -0.009304 | 0.010836 | -0.0077731 | -0.01109 | -0.02014 | 0.0015309 | 0.02014 | -0.0015309 | -0.018609 | 0
Vi | Elgin 3650 | Gilleland 7332 | Rogers 3675 | Temple SS 3415 | 0.0037608 | -0.010923 | 0.016032 | -0.010513 | -0.014683 | -0.026955 | 0.00040963 | 0.026955 | -0.00040963 | -0.026545 | 0
Vj | Elgin 3650 | Gilleland 7332 | Austrop 7040 | Sandow 3429 | -0.030599 | 0.083196 | -0.1069 | 0.076768 | 0.11379 | 0.1901 | -0.0064277 | -0.1901 | 0.0064277 | 0.18367 | 0
Vk | Elgin 3650 | Gilleland 7332 | Austrop 7040 | SandowTXU 13429 | 0.030436 | -0.082677 | 0.10622 | -0.076284 | -0.11311 | -0.1889 | 0.006393 | 0.1889 | -0.006393 | -0.18251 | 0
Vl | Elgin 3650 | Gilleland 7332 | Adamsville 7066 | Evant 7068 | 0.0048538 | -0.011373 | 0.016291 | -0.027122 | -0.016227 | -0.027664 | -0.015749 | 0.027664 | 0.015749 | -0.043413 | 0
Vm | Elgin 3650 | Gilleland 7332 | Evant 7068 | Goldthwaite 7070 | 0.0047834 | -0.011444 | 0.01622 | -0.027192 | -0.016227 | -0.027664 | -0.015749 | 0.027664 | 0.015749 | -0.043413 | 0
Vn | Elgin 3650 | Gilleland 7332 | Goldthwaite 7070 | Brownwood 1655 | -0.0052479 | 0.01345 | -0.018426 | 0.031596 | 0.018697 | 0.031876 | 0.018146 | -0.031876 | -0.018146 | 0.050022 | 0
Vo | Elgin 3650 | Gilleland 7332 | WacoWoodway 3591 | WacoAtco 13591 | 0.0017862 | -0.009304 | 0.010836 | -0.0077731 | -0.01109 | -0.02014 | 0.0015309 | 0.02014 | -0.0015309 | -0.018609 | 0
Vp | Elgin 3650 | Gilleland 7332 | ElmMott 3407 | WacoNW 3575 | 0.00082334 | -0.011039 | 0.0046439 | -0.011958 | -0.011862 | -0.015682 | -0.00091965 | 0.015682 | 0.00091965 | -0.016602 | 0
Vq | Elgin 3650 | Gilleland 7332 | Trimmier 136 | KilleenSS 3423 | -0.0012636 | -0.009157 | 0.010543 | -0.0021737 | -0.0078934 | -0.0197 | 0.0069833 | 0.0197 | -0.0069833 | -0.012717 | 0
Vr | Elgin 3650 | Gilleland 7332 | Temple 3415 | BellCounty 3425 | 0.0017022 | -0.016048 | 0.017698 | -0.014117 | -0.01775 | -0.033746 | 0.0019309 | 0.033746 | -0.0019309 | -0.031815 | 0
Vt | Elgin 3650 | Gilleland 7332 | Taylor 3658 | TaylorW 3673 | 8.8669e-05 | -0.016761 | 0.01713 | -0.014895 | -0.01685 | -0.033891 | 0.0018657 | 0.033891 | -0.0018657 | -0.032025 | 0
Vu | Elgin 3650 | Gilleland 7332 | WacoNC 3575 | ElmMott 3407 | -0.00082334 | 0.011039 | -0.0046439 | 0.011958 | 0.011862 | 0.015682 | 0.00091965 | -0.015682 | -0.00091965 | 0.016602 | 0
Vv | Elgin 3650 | Gilleland 7332 | Elgin 3650 | Gilleland 7332 | 0 | 0 | 0 | 0 | 0 | 0 | 0 | 0 | 0 | 0 | 0
Vw | Elgin 3650 | Gilleland 7332 | TempleSW 3415 | BellCo 3425 | 0.0017022 | -0.016048 | 0.017698 | -0.014117 | -0.01775 | -0.033746 | 0.0019309 | 0.033746 | -0.0019309 | -0.031815 | 0
Vy | Elgin 3650 | Gilleland 7332 | TempleSW 3415 | BellCo 3425 | 0.0017022 | -0.016048 | 0.017698 | -0.014117 | -0.01775 | -0.033746 | 0.0019309 | 0.033746 | -0.0019309 | -0.031815 | 0
Vab | Elgin 3650 | Gilleland 7332 | ElmMott 3407 | WgaonCst 3575 | 0.00082334 | -0.011039 | 0.0046439 | -0.011958 | -0.011862 | -0.015682 | -0.00091965 | 0.015682 | 0.00091965 | -0.016602 | 0
Vac | Elgin 3650 | Gilleland 7332 | ElmMott 3407 | Rogers 3547 | 0.00459 | -0.0085259 | 0.0070443 | -0.012112 | -0.013116 | -0.01557 | -0.0035858 | 0.01557 | 0.0035858 | -0.019156 | 0
Vag | Elgin 3650 | Gilleland 7332 | TempleSW 3415 | BellCo 3425 | 0.0017022 | -0.016048 | 0.017698 | -0.014117 | -0.01775 | -0.033746 | 0.0019309 | 0.033746 | -0.0019309 | -0.031815 | 0
Wa | Temple SW 3415 | BellCo 3425 | Venus 1907 | Tradinghouse 3405 | -0.038183 | 0.051774 | -0.077323 | 0.095334 | 0.089957 | 0.1291 | 0.04356 | -0.1291 | -0.04356 | 0.17266 | 0
Wb | Temple SW 3415 | BellCo 3425 | Lake Creek2 3402 | Tradinghouse 3405 | 0.034976 | -0.05979 | 0.037247 | -0.061265 | -0.094766 | -0.097038 | -0.0014747 | 0.097038 | 0.0014747 | -0.098512 | 0
Wc | Temple SW 3415 | BellCo 3425 | Lake Creek1 3409 | Tradinghouse 3405 | -0.029779 | 0.050735 | -0.031656 | 0.051883 | 0.080514 | 0.082391 | 0.0011482 | -0.082391 | -0.0011482 | 0.083539 | 0
Wd | Temple SW 3415 | BellCo 3425 | TempleSS 3413 | Sandow 3429 | 0.027447 | -0.088532 | 0.11531 | -0.082355 | -0.11598 | -0.20384 | 0.0061764 | 0.20384 | -0.0061764 | -0.19767 | 0
We | Temple SW 3415 | BellCo 3425 | TempleSS 3414 | Sandow 3429 | 0.027565 | -0.089048 | 0.11593 | -0.082818 | -0.11661 | -0.20498 | 0.0062299 | 0.20498 | -0.0062299 | -0.19875 | 0
Wf | Temple SW 3415 | BellCo 3425 | TempleSS 3414 | TemplePEC 3412 | -0.025601 | 0.086024 | -0.10457 | 0.079162 | 0.11163 | 0.19059 | -0.0068625 | -0.19059 | 0.0068625 | 0.18373 | 0
Wg | Temple SW 3415 | BellCo 3425 | TempleSS 3415 | TemplePEC 3420 | 0.0014972 | -0.010879 | 0.011793 | -0.0094291 | -0.012376 | -0.022673 | 0.0014503 | 0.022673 | -0.0014503 | -0.021222 | 0
Wh | Temple SW 3415 | BellCo 3425 | WacoWoodway 3591 | Cotton 13591 | 0.0017331 | -0.0087556 | 0.010238 | -0.007292 | -0.010489 | -0.018994 | 0.0014635 | 0.018994 | -0.0014635 | -0.01753 | 0
Wi | Temple SW 3415 | BellCo 3425 | Rogers 3675 | Temple SS 3415 | 0.0040251 | -0.01294 | 0.018327 | -0.012301 | -0.016965 | -0.031267 | 0.00063939 | 0.031267 | -0.00063939 | -0.030628 | 0
Wj | Temple SW 3415 | BellCo 3425 | Austrop 7040 | Sandow 3429 | -0.030379 | 0.083597 | -0.10698 | 0.077055 | 0.11398 | 0.19058 | -0.0065418 | -0.19058 | 0.0065418 | 0.18404 | 0
Wk | Temple SW 3415 | BellCo 3425 | Austrop 7040 | SandowTXU 13429 | 0.030213 | -0.083054 | 0.10628 | -0.07655 | -0.11327 | -0.18933 | 0.0065041 | 0.18933 | -0.0065041 | -0.18283 | 0
Wl | Temple SW 3415 | BellCo 3425 | Adamsville 7066 | Evant 7068 | 0.0048541 | -0.011443 | 0.016358 | -0.027182 | -0.016297 | -0.027801 | -0.015739 | 0.027801 | 0.015739 | -0.04354 | 0
Wm | Temple SW 3415 | BellCo 3425 | Evant 7068 | Goldthwaite 7070 | 0.0047834 | -0.011514 | 0.016288 | -0.027252 | -0.016297 | -0.027801 | -0.015738 | 0.027801 | 0.015738 | -0.04354 | 0
Wn | Temple SW 3415 | BellCo 3425 | Goldthwaite 7070 | Brownwood 1655 | -0.005248 | 0.01353 | -0.018504 | 0.031665 | 0.018778 | 0.032034 | 0.018135 | -0.032034 | -0.018135 | 0.050168 | 0
Wo | Temple SW 3415 | BellCo 3425 | WacoWoodway 3591 | WacoAtco 13591 | 0.0017331 | -0.0087556 | 0.010238 | -0.007292 | -0.010489 | -0.018994 | 0.0014635 | 0.018994 | -0.0014635 | -0.01753 | 0
Wp | Temple SW 3415 | BellCo 3425 | ElmMott 3407 | WacoNW 3575 | 0.00080536 | -0.010823 | 0.0044127 | -0.01177 | -0.011628 | -0.015236 | -0.00094673 | 0.015236 | 0.00094673 | -0.016183 | 0
Wq | Temple SW 3415 | BellCo 3425 | Trimmier 136 | KilleenSS 3423 | -0.00123 | -0.0096758 | 0.011085 | -0.0026245 | -0.0084458 | -0.020761 | 0.0070513 | 0.020761 | -0.0070513 | -0.01371 | 0
Wr | Temple SW 3415 | BellCo 3425 | Temple 3415 | BellCounty 3425 | 0 | 0 | 0 | 0 | 0 | 0 | 0 | 0 | 0 | 0 | 0
Wt | Temple SW 3415 | BellCo 3425 | Taylor 3658 | TaylorW 3673 | -0.0010935 | -0.01162 | 0.010587 | -0.010213 | -0.010527 | -0.022207 | 0.001407 | 0.022207 | -0.001407 | -0.0208 | 0
Wu | Temple SW 3415 | BellCo 3425 | WacoNC 3575 | ElmMott 3407 | -0.00080536 | 0.010823 | -0.0044127 | 0.01177 | 0.011628 | 0.015236 | 0.00094673 | -0.015236 | -0.00094673 | 0.016183 | 0
Wv | Temple SW 3415 | BellCo 3425 | Elgin 3650 | Gilleland 7332 | 0.0028894 | -0.014785 | 0.018118 | -0.013338 | -0.017675 | -0.032903 | 0.0014472 | 0.032903 | -0.0014472 | -0.031456 | 0
Ww | Temple SW 3415 | BellCo 3425 | TempleSW 3415 | BellCo 3425 | 0 | 0 | 0 | 0 | 0 | 0 | 0 | 0 | 0 | 0 | 0
Wy | Temple SW 3415 | BellCo 3425 | TempleSW 3415 | BellCo 3425 | 0 | 0 | 0 | 0 | 0 | 0 | 0 | 0 | 0 | 0 | 0
Wab | Temple SW 3415 | BellCo 3425 | ElmMott 3407 | WgaonCst 3575 | 0.00080536 | -0.010823 | 0.0044127 | -0.01177 | -0.011628 | -0.015236 | -0.00094673 | 0.015236 | 0.00094673 | -0.016183 | 0
Wac | Temple SW 3415 | BellCo 3425 | ElmMott 3407 | Rogers 3547 | 0.0045756 | -0.008366 | 0.0068716 | -0.011972 | -0.012942 | -0.015238 | -0.0036058 | 0.015238 | 0.0036058 | -0.018843 | 0
Wag | Temple SW 3415 | BellCo 3425 | TempleSW 3415 | BellCo 3425 | 0 | 0 | 0 | 0 | 0 | 0 | 0 | 0 | 0 | 0 | 0
Xa | Tradinghouse 3405 | ElmMott 3406 | Venus 1907 | Tradinghouse 3405 | -0.04007 | 0.056253 | -0.080334 | 0.098522 | 0.096322 | 0.13659 | 0.042269 | -0.13659 | -0.042269 | 0.17886 | 0
Xb | Tradinghouse 3405 | ElmMott 3406 | Lake Creek2 3402 | Tradinghouse 3405 | 0.030651 | -0.050857 | 0.031998 | -0.055203 | -0.081508 | -0.082855 | -0.0043465 | 0.082855 | 0.0043465 | -0.087201 | 0
Xc | Tradinghouse 3405 | ElmMott 3406 | Lake Creek1 3409 | Tradinghouse 3405 | -0.02618 | 0.043298 | -0.027284 | 0.046837 | 0.069478 | 0.070582 | 0.0035383 | -0.070582 | -0.0035383 | 0.07412 | 0
Xd | Tradinghouse 3405 | ElmMott 3406 | TempleSS 3413 | Sandow 3429 | 0.026841 | -0.084575 | 0.11123 | -0.078981 | -0.11142 | -0.1958 | 0.0055943 | 0.1958 | -0.0055943 | -0.19021 | 0
Xe | Tradinghouse 3405 | ElmMott 3406 | TempleSS 3414 | Sandow 3429 | 0.026953 | -0.085069 | 0.11182 | -0.079425 | -0.11202 | -0.19689 | 0.0056435 | 0.19689 | -0.0056435 | -0.19125 | 0
Xf | Tradinghouse 3405 | ElmMott 3406 | TempleSS 3414 | TemplePEC 3412 | -0.024691 | 0.082287 | -0.10116 | 0.076152 | 0.10698 | 0.18345 | -0.0061351 | -0.18345 | 0.0061351 | 0.17731 | 0
Xg | Tradinghouse 3405 | ElmMott 3406 | TempleSS 3415 | TemplePEC 3420 | 0.0018152 | -0.014237 | 0.015525 | -0.012396 | -0.016052 | -0.029762 | 0.001841 | 0.029762 | -0.001841 | -0.027921 | 0
Xh | Tradinghouse 3405 | ElmMott 3406 | WacoWoodway 3591 | Cotton 13591 | 0.0024386 | -0.010689 | 0.011684 | -0.0087249 | -0.013127 | -0.022372 | 0.0019637 | 0.022372 | -0.0019637 | -0.020408 | 0
Xi | Tradinghouse 3405 | ElmMott 3406 | Rogers 3675 | Temple SS 3415 | 0.0039634 | -0.011675 | 0.016842 | -0.011152 | -0.015638 | -0.028517 | 0.00052299 | 0.028517 | -0.00052299 | -0.027994 | 0
Xj | Tradinghouse 3405 | ElmMott 3406 | Austrop 7040 | Sandow 3429 | -0.029896 | 0.080176 | -0.1034 | 0.074116 | 0.11007 | 0.18357 | -0.0060604 | -0.18357 | 0.0060604 | 0.17751 | 0
Xk | Tradinghouse 3405 | ElmMott 3406 | Austrop 7040 | SandowTXU 13429 | 0.029734 | -0.079658 | 0.10271 | -0.073632 | -0.10939 | -0.18237 | 0.0060263 | 0.18237 | -0.0060263 | -0.17635 | 0
Xl | Tradinghouse 3405 | ElmMott 3406 | Adamsville 7066 | Evant 7068 | 0.0049048 | -0.011437 | 0.016282 | -0.027149 | -0.016342 | -0.02772 | -0.015712 | 0.02772 | 0.015712 | -0.043432 | 0
Xm | Tradinghouse 3405 | ElmMott 3406 | Evant 7068 | Goldthwaite 7070 | 0.0048342 | -0.011508 | 0.016212 | -0.02722 | -0.016342 | -0.02772 | -0.015712 | 0.02772 | 0.015712 | -0.043432 | 0
Xn | Tradinghouse 3405 | ElmMott 3406 | Goldthwaite 7070 | Brownwood 1655 | -0.0053065 | 0.013523 | -0.018416 | 0.031628 | 0.01883 | 0.03194 | 0.018104 | -0.03194 | -0.018104 | 0.050044 | 0
Xo | Tradinghouse 3405 | ElmMott 3406 | WacoWoodway 3591 | WacoAtco 13591 | 0.0024386 | -0.010689 | 0.011684 | -0.0087249 | -0.013127 | -0.022372 | 0.0019637 | 0.022372 | -0.0019637 | -0.020408 | 0
Xp | Tradinghouse 3405 | ElmMott 3406 | ElmMott 3407 | WacoNW 3575 | 0.0046073 | -0.018968 | 0.0093892 | -0.017371 | -0.023576 | -0.028358 | 0.0015972 | 0.028358 | -0.0015972 | -0.02676 | 0
Xq | Tradinghouse 3405 | ElmMott 3406 | Trimmier 136 | KilleenSS 3423 | -0.0012967 | -0.0089685 | 0.010299 | -0.0019996 | -0.0076718 | -0.019268 | 0.0069689 | 0.019268 | -0.0069689 | -0.012299 | 0
Xr | Tradinghouse 3405 | ElmMott 3406 | Temple 3415 | BellCounty 3425 | 0.0015831 | -0.01556 | 0.017145 | -0.013693 | -0.017143 | -0.032705 | 0.001867 | 0.032705 | -0.001867 | -0.030838 | 0
Xt | Tradinghouse 3405 | ElmMott 3406 | Taylor 3658 | TaylorW 3673 | -0.0012669 | -0.010075 | 0.0089063 | -0.0088617 | -0.0088082 | -0.018981 | 0.0012133 | 0.018981 | -0.0012133 | -0.017768 | 0
Xu | Tradinghouse 3405 | ElmMott 3406 | WacoNC 3575 | ElmMott 3407 | -0.0046073 | 0.018968 | -0.0093892 | 0.017371 | 0.023576 | 0.028358 | -0.0015972 | -0.028358 | 0.0015972 | 0.02676 | 0
Xv | Tradinghouse 3405 | ElmMott 3406 | Elgin 3650 | Gilleland 7332 | 0.0027945 | -0.013896 | 0.017143 | -0.012558 | -0.01669 | -0.031039 | 0.0013379 | 0.031039 | -0.0013379 | -0.029701 | 0
Xw | Tradinghouse 3405 | ElmMott 3406 | TempleSW 3415 | BellCo 3425 | 0.0015831 | -0.01556 | 0.017145 | -0.013693 | -0.017143 | -0.032705 | 0.001867 | 0.032705 | -0.001867 | -0.030838 | 0
Xy | Tradinghouse 3405 | ElmMott 3406 | TempleSW 3415 | BellCo 3425 | 0.0015831 | -0.01556 | 0.017145 | -0.013693 | -0.017143 | -0.032705 | 0.001867 | 0.032705 | -0.001867 | -0.030838 | 0
Xag | Tradinghouse 3405 | ElmMott 3406 | TempleSW 3415 | BellCo 3425 | 0.0015831 | -0.01556 | 0.017145 | -0.013693 | -0.017143 | -0.032705 | 0.001867 | 0.032705 | -0.001867 | -0.030838 | 0
Ya | LakeCreek 3410 | WacaLasa 3452 | Venus 1907 | Tradinghouse 3405 | -0.038291 | 0.05244 | -0.078095 | 0.095929 | 0.090731 | 0.13053 | 0.04349 | -0.13053 | -0.04349 | 0.17402 | 0
Yb | LakeCreek 3410 | WacaLasa 3452 | Lake Creek2 3402 | Tradinghouse 3405 | 0.035568 | -0.05958 | 0.03766 | -0.061243 | -0.095149 | -0.09724 | -0.0016622 | 0.09724 | 0.0016622 | -0.098903 | 0
Yc | LakeCreek 3410 | WacaLasa 3452 | Lake Creek1 3409 | Tradinghouse 3405 | -0.030264 | 0.05056 | -0.03199 | 0.051862 | 0.080824 | 0.08255 | 0.0013023 | -0.08255 | -0.0013023 | 0.083852 | 0
Yd | LakeCreek 3410 | WacaLasa 3452 | TempleSS 3413 | Sandow 3429 | 0.027088 | -0.085101 | 0.11154 | -0.079338 | -0.11219 | -0.19664 | 0.0057626 | 0.19664 | -0.0057626 | -0.19087 | 0
Ye | LakeCreek 3410 | WacaLasa 3452 | TempleSS 3414 | Sandow 3429 | 0.027204 | -0.085602 | 0.11214 | -0.079788 | -0.11281 | -0.19774 | 0.0058142 | 0.19774 | -0.0058142 | -0.19193 | 0
Yf | LakeCreek 3410 | WacaLasa 3452 | TempleSS 3414 | TemplePEC 3412 | -0.025401 | 0.083656 | -0.10201 | 0.077092 | 0.10906 | 0.18567 | -0.006564 | -0.18567 | 0.006564 | 0.1791 | 0
Yg | LakeCreek 3410 | WacaLasa 3452 | TempleSS 3415 | TemplePEC 3420 | 0.0018127 | -0.01434 | 0.015553 | -0.01246 | -0.016153 | -0.029893 | 0.0018801 | 0.029893 | -0.0018801 | -0.028013 | 0
Yh | LakeCreek 3410 | WacaLasa 3452 | WacoWoodway 3591 | Cotton 13591 | 0.0022409 | -0.0090781 | 0.01109 | -0.0077009 | -0.011319 | -0.020168 | 0.0013772 | 0.020168 | -0.0013772 | -0.018791 | 0
Yi | LakeCreek 3410 | WacaLasa 3452 | Rogers 3675 | Temple SS 3415 | 0.0038948 | -0.011479 | 0.016741 | -0.011022 | -0.015373 | -0.02822 | 0.00045707 | 0.02822 | -0.00045707 | -0.027763 | 0
Yj | LakeCreek 3410 | WacaLasa 3452 | Austrop 7040 | Sandow 3429 | -0.030064 | 0.080517 | -0.1036 | 0.074349 | 0.11058 | 0.18412 | -0.0061682 | -0.18412 | 0.0061682 | 0.17795 | 0
Yk | LakeCreek 3410 | WacaLasa 3452 | Austrop 7040 | SandowTXU 13429 | 0.0299 | -0.079996 | 0.10292 | -0.073863 | -0.1099 | -0.18291 | 0.0061331 | 0.18291 | -0.0061331 | -0.17678 | 0
Yl | LakeCreek 3410 | WacaLasa 3452 | Adamsville 7066 | Evant 7068 | 0.0048386 | -0.011301 | 0.016201 | -0.027056 | -0.016139 | -0.027501 | -0.015756 | 0.027501 | 0.015756 | -0.043257 | 0
Ym | LakeCreek 3410 | WacaLasa 3452 | Evant 7068 | Goldthwaite 7070 | 0.0047681 | -0.011371 | 0.01613 | -0.027127 | -0.016139 | -0.027501 | -0.015756 | 0.027501 | 0.015756 | -0.043257 | 0
Yn | LakeCreek 3410 | WacaLasa 3452 | Goldthwaite 7070 | Brownwood 1655 | -0.0052303 | 0.013366 | -0.018322 | 0.03152 | 0.018596 | 0.031688 | 0.018154 | -0.031688 | -0.018154 | 0.049842 | 0
Yo | LakeCreek 3410 | WacaLasa 3452 | WacoWoodway 3591 | WacoAtco 13591 | 0.0022409 | -0.0090781 | 0.01109 | -0.0077009 | -0.011319 | -0.020168 | 0.0013772 | 0.020168 | -0.0013772 | -0.018791 | 0
Yp | LakeCreek 3410 | WacaLasa 3452 | ElmMott 3407 | WacoNW 3575 | -0.00079497 | -0.012039 | 0.0039414 | -0.012383 | -0.011244 | -0.015981 | -0.0003434 | 0.015981 | 0.0003434 | -0.016324 | 0
Yq | LakeCreek 3410 | WacaLasa 3452 | Trimmier 136 | KilleenSS 3423 | -0.0012972 | -0.0089467 | 0.010293 | -0.0019859 | -0.0076495 | -0.019239 | 0.0069608 | 0.019239 | -0.0069608 | -0.012279 | 0
Yr | LakeCreek 3410 | WacaLasa 3452 | Temple 3415 | BellCounty 3425 | 0.0016354 | -0.015626 | 0.017198 | -0.01374 | -0.017261 | -0.032824 | 0.0018858 | 0.032824 | -0.0018858 | -0.030938 | 0
Yt | LakeCreek 3410 | WacaLasa 3452 | Taylor 3658 | TaylorW 3673 | -0.0012489 | -0.01011 | 0.0089278 | -0.0088861 | -0.0088614 | -0.019038 | 0.0012243 | 0.019038 | -0.0012243 | -0.017814 | 0
Yu | LakeCreek 3410 | WacaLasa 3452 | WacoNC 3575 | ElmMott 3407 | 0.00079497 | 0.012039 | -0.0039414 | 0.012383 | 0.011244 | 0.015981 | 0.00034339 | -0.015981 | -0.00034339 | 0.016324 | 0
Yv | LakeCreek 3410 | WacaLasa 3452 | Elgin 3650 | Gilleland 7332 | 0.0028049 | -0.013899 | 0.017151 | -0.012561 | -0.016704 | -0.03105 | 0.0013379 | 0.03105 | -0.0013379 | -0.029712 | 0
Yw | LakeCreek 3410 | WacaLasa 3452 | TempleSW 3415 | BellCo 3425 | 0.0016354 | -0.015626 | 0.017198 | -0.01374 | -0.017261 | -0.032824 | 0.0018858 | 0.032824 | -0.0018858 | -0.030938 | 0
Yy | LakeCreek 3410 | WacaLasa 3452 | TempleSW 3415 | BellCo 3425 | 0.0016354 | -0.015626 | 0.017198 | -0.01374 | -0.017261 | -0.032824 | 0.0018858 | 0.032824 | -0.0018858 | -0.030938 | 0
Yag | LakeCreek 3410 | WacaLasa 3452 | TempleSW 3415 | BellCo 3425 | 0.0016354 | -0.015626 | 0.017198 | -0.01374 | -0.017261 | -0.032824 | 0.0018858 | 0.032824 | -0.0018858 | -0.030938 | 0
Za | WacoLasa 3452 | Lipsitz 3442 | Venus 1907 | Tradinghouse 3405 | -0.03829 | 0.052441 | -0.078094 | 0.09593 | 0.090731 | 0.13053 | 0.04349 | -0.13053 | -0.04349 | 0.17402 | 0
Zb | WacoLasa 3452 | Lipsitz 3442 | Lake Creek2 3402 | Tradinghouse 3405 | 0.035553 | -0.059595 | 0.037645 | -0.061258 | -0.095149 | -0.09724 | -0.0016622 | 0.09724 | 0.0016622 | -0.098902 | 0
Zc | WacoLasa 3452 | Lipsitz 3442 | Lake Creek1 3409 | Tradinghouse 3405 | -0.030251 | 0.050572 | -0.031978 | 0.051875 | 0.080824 | 0.08255 | 0.0013024 | -0.08255 | -0.0013024 | 0.083853 | 0
Zd | WacoLasa 3452 | Lipsitz 3442 | TempleSS 3413 | Sandow 3429 | 0.027088 | -0.085101 | 0.11154 | -0.079338 | -0.11219 | -0.19664 | 0.0057625 | 0.19664 | -0.0057625 | -0.19087 | 0
Ze | WacoLasa 3452 | Lipsitz 3442 | TempleSS 3414 | Sandow 3429 | 0.027204 | -0.085602 | 0.11214 | -0.079788 | -0.11281 | -0.19774 | 0.0058144 | 0.19774 | -0.0058144 | -0.19193 | 0
Zf | WacoLasa 3452 | Lipsitz 3442 | TempleSS 3414 | TemplePEC 3412 | -0.0254 | 0.083658 | -0.10201 | 0.077093 | 0.10906 | 0.18567 | -0.0065642 | -0.18567 | 0.0065642 | 0.1791 | 0
Zg | WacoLasa 3452 | Lipsitz 3442 | TempleSS 3415 | TemplePEC 3420 | 0.0018138 | -0.014339 | 0.015554 | -0.012459 | -0.016153 | -0.029893 | 0.00188 | 0.029893 | -0.00188 | -0.028013 | 0
Zh | WacoLasa 3452 | Lipsitz 3442 | WacoWoodway 3591 | Cotton 13591 | 0.0022294 | -0.0090898 | 0.011078 | -0.0077125 | -0.011319 | -0.020168 | 0.0013773 | 0.020168 | -0.0013773 | -0.018791 | 0
Zi | WacoLasa 3452 | Lipsitz 3442 | Rogers 3675 | Temple SS 3415 | 0.0038945 | -0.011479 | 0.016741 | -0.011022 | -0.015374 | -0.02822 | 0.00045721 | 0.02822 | -0.00045721 | -0.027763 | 0
Zj | WacoLasa 3452 | Lipsitz 3442 | Austrop 7040 | Sandow 3429 | -0.030064 | 0.080517 | -0.1036 | 0.074349 | 0.11058 | 0.18412 | -0.0061683 | -0.18412 | 0.0061683 | 0.17795 | 0
Zk | WacoLasa 3452 | Lipsitz 3442 | Austrop 7040 | SandowTXU 13429 | 0.0299 | -0.079996 | 0.10292 | -0.073863 | -0.1099 | -0.18291 | 0.0061332 | 0.18291 | -0.0061332 | -0.17678 | 0
Zl | WacoLasa 3452 | Lipsitz 3442 | Adamsville 7066 | Evant 7068 | 0.0048386 | -0.011301 | 0.016201 | -0.027056 | -0.016139 | -0.027501 | -0.015756 | 0.027501 | 0.015756 | -0.043257 | 0
Zm | WacoLasa 3452 | Lipsitz 3442 | Evant 7068 | Goldthwaite 7070 | 0.0047681 | -0.011371 | 0.01613 | -0.027127 | -0.016139 | -0.027501 | -0.015756 | 0.027501 | 0.015756 | -0.043257 | 0
Zn | WacoLasa 3452 | Lipsitz 3442 | Goldthwaite 7070 | Brownwood 1655 | -0.0052303 | 0.013366 | -0.018322 | 0.03152 | 0.018596 | 0.031688 | 0.018154 | -0.031688 | -0.018154 | 0.049842 | 0
Zo | WacoLasa 3452 | Lipsitz 3442 | WacoWoodway 3591 | WacoAtco 13591 | 0.0022294 | -0.0090898 | 0.011078 | -0.0077125 | -0.011319 | -0.020168 | 0.0013773 | 0.020168 | -0.0013773 | -0.018791 | 0
Zp | WacoLasa 3452 | Lipsitz 3442 | ElmMott 3407 | WacoNW 3575 | -0.00075264 | -0.011997 | 0.0039838 | -0.012341 | -0.011244 | -0.015981 | -0.00034366 | 0.015981 | 0.00034366 | -0.016324 | 0
Zq | WacoLasa 3452 | Lipsitz 3442 | Trimmier 136 | KilleenSS 3423 | -0.0012973 | -0.0089469 | 0.010292 | -0.0019861 | -0.0076496 | -0.019239 | 0.0069607 | 0.019239 | -0.0069607 | -0.012278 | 0
Zr | WacoLasa 3452 | Lipsitz 3442 | Temple 3415 | BellCounty 3425 | 0.001635 | -0.015626 | 0.017197 | -0.013741 | -0.017261 | -0.032824 | 0.0018857 | 0.032824 | -0.0018857 | -0.030938 | 0
Zt | WacoLasa 3452 | Lipsitz 3442 | Taylor 3658 | TaylorW 3673 | -0.0012489 | -0.01011 | 0.0089278 | -0.0088861 | -0.0088615 | -0.019038 | 0.0012243 | 0.019038 | -0.0012243 | -0.017814 | 0
Zu | WacoLasa 3452 | Lipsitz 3442 | WacoNC 3575 | ElmMott 3407 | 0.00075264 | 0.011997 | -0.0039838 | 0.012341 | 0.011244 | 0.015981 | 0.00034366 | -0.015981 | -0.00034366 | 0.016324 | 0
Zv | WacoLasa 3452 | Lipsitz 3442 | Elgin 3650 | Gilleland 7332 | 0.0028048 | -0.013899 | 0.017151 | -0.012561 | -0.016704 | -0.03105 | 0.001338 | 0.03105 | -0.001338 | -0.029712 | 0
Zw | WacoLasa 3452 | Lipsitz 3442 | TempleSW 3415 | BellCo 3425 | 0.001635 | -0.015626 | 0.017197 | -0.013741 | -0.017261 | -0.032824 | 0.0018857 | 0.032824 | -0.0018857 | -0.030938 | 0
Zy | WacoLasa 3452 | Lipsitz 3442 | TempleSW 3415 | BellCo 3425 | 0.001635 | -0.015626 | 0.017197 | -0.013741 | -0.017261 | -0.032824 | 0.0018857 | 0.032824 | -0.0018857 | -0.030938 | 0
Zag | WacoLasa 3452 | Lipsitz 3442 | TempleSW 3415 | BellCo 3425 | 0.001635 | -0.015626 | 0.017197 | -0.013741 | -0.017261 | -0.032824 | 0.0018857 | 0.032824 | -0.0018857 | -0.030938 | 0
AAa | Bosque 246 | ElmMott 3406 | Venus 1907 | Tradinghouse 3405 | -0.040037 | 0.05779 | -0.080552 | 0.099565 | 0.097827 | 0.13834 | 0.041776 | -0.13834 | -0.041776 | 0.18012 | 0
AAb | Bosque 246 | ElmMott 3406 | Lake Creek2 3402 | Tradinghouse 3405 | 0.033197 | -0.054561 | 0.034903 | -0.057731 | -0.087757 | -0.089464 | -0.0031705 | 0.089464 | 0.0031705 | -0.092634 | 0
AAc | Bosque 246 | ElmMott 3406 | Lake Creek1 3409 | Tradinghouse 3405 | -0.028282 | 0.046333 | -0.029678 | 0.048907 | 0.074615 | 0.076012 | 0.0025744 | -0.076012 | -0.0025744 | 0.078586 | 0
AAd | Bosque 246 | ElmMott 3406 | TempleSS 3413 | Sandow 3429 | 0.026829 | -0.084314 | 0.11117 | -0.078803 | -0.11114 | -0.19549 | 0.0055109 | 0.19549 | -0.0055109 | -0.18998 | 0
AAe | Bosque 246 | ElmMott 3406 | TempleSS 3414 | Sandow 3429 | 0.026942 | -0.084805 | 0.11177 | -0.079246 | -0.11175 | -0.19658 | 0.0055589 | 0.19658 | -0.0055589 | -0.19102 | 0
AAf | Bosque 246 | ElmMott 3406 | TempleSS 3414 | TemplePEC 3412 | -0.024846 | 0.082149 | -0.10128 | 0.076059 | 0.107 | 0.18343 | -0.00609 | -0.18343 | 0.00609 | 0.17734 | 0
AAg | Bosque 246 | ElmMott 3406 | TempleSS 3415 | TemplePEC 3420 | 0.0016834 | -0.013809 | 0.015337 | -0.012105 | -0.015493 | -0.029146 | 0.0017039 | 0.029146 | -0.0017039 | -0.027442 | 0
AAh | Bosque 246 | ElmMott 3406 | WacoWoodway 3591 | Cotton 13591 | 0.0017661 | -0.0092588 | 0.010844 | -0.0077508 | -0.011025 | -0.020103 | 0.0015081 | 0.020103 | -0.0015081 | -0.018595 | 0
AAi | Bosque 246 | ElmMott 3406 | Rogers 3675 | Temple SS 3415 | 0.0039176 | -0.011618 | 0.016791 | -0.011113 | -0.015535 | -0.028409 | 0.00050474 | 0.028409 | -0.00050474 | -0.027904 | 0
AAj | Bosque 246 | ElmMott 3406 | Austrop 7040 | Sandow 3429 | -0.029865 | 0.079934 | -0.10333 | 0.073951 | 0.1098 | 0.18326 | -0.0059825 | -0.18326 | 0.0059825 | 0.17728 | 0
AAk | Bosque 246 | ElmMott 3406 | Austrop 7040 | SandowTXU 13429 | 0.029703 | -0.079418 | 0.10265 | -0.073469 | -0.10912 | -0.18206 | 0.0059491 | 0.18206 | -0.0059491 | -0.17612 | 0
AAl | Bosque 246 | ElmMott 3406 | Adamsville 7066 | Evant 7068 | 0.0049339 | -0.011583 | 0.016332 | -0.027249 | -0.016517 | -0.027916 | -0.015665 | 0.027916 | 0.015665 | -0.043581 | 0
AAm | Bosque 246 | ElmMott 3406 | Evant 7068 | Goldthwaite 7070 | 0.0048635 | -0.011654 | 0.016262 | -0.027319 | -0.016517 | -0.027916 | -0.015666 | 0.027916 | 0.015666 | -0.043581 | 0
AAn | Bosque 246 | ElmMott 3406 | Goldthwaite 7070 | Brownwood 1655 | -0.0053401 | 0.013692 | -0.018474 | 0.031742 | 0.019032 | 0.032166 | 0.01805 | -0.032166 | -0.01805 | 0.050216 | 0
AAo | Bosque 246 | ElmMott 3406 | WacoWoodway 3591 | WacoAtco 13591 | 0.0017661 | -0.0092588 | 0.010844 | -0.0077508 | -0.011025 | -0.020103 | 0.0015081 | 0.020103 | -0.0015081 | -0.018595 | 0
AAp | Bosque 246 | ElmMott 3406 | ElmMott 3407 | WacoNW 3575 | 0.0012624 | -0.012368 | 0.0052941 | -0.012873 | -0.01363 | -0.017662 | -0.00050456 | 0.017662 | 0.00050456 | -0.018167 | 0
AAq | Bosque 246 | ElmMott 3406 | Trimmier 136 | KilleenSS 3423 | -0.0013201 | -0.0089065 | 0.010268 | -0.0019572 | -0.0075864 | -0.019175 | 0.0069494 | 0.019175 | -0.0069494 | -0.012225 | 0
AAr | Bosque 246 | ElmMott 3406 | Temple 3415 | BellCounty 3425 | 0.0015309 | -0.015372 | 0.017068 | -0.013565 | -0.016903 | -0.032439 | 0.0018072 | 0.032439 | -0.0018072 | -0.030632 | 0
AAt | Bosque 246 | ElmMott 3406 | Taylor 3658 | TaylorW 3673 | -0.0012721 | -0.010044 | 0.0088966 | -0.0088407 | -0.008772 | -0.018941 | 0.0012034 | 0.018941 | -0.0012034 | -0.017737 | 0
AAu | Bosque 246 | ElmMott 3406 | WacoNC 3575 | ElmMott 3407 | -0.0012624 | 0.012368 | -0.0052941 | 0.012873 | 0.01363 | 0.017662 | 0.00050456 | -0.017662 | -0.00050456 | 0.018167 | 0
AAv | Bosque 246 | ElmMott 3406 | Elgin 3650 | Gilleland 7332 | 0.0027773 | -0.013841 | 0.017119 | -0.01252 | -0.016618 | -0.03096 | 0.0013204 | 0.03096 | -0.0013204 | -0.029639 | 0
AAw | Bosque 246 | ElmMott 3406 | TempleSW 3415 | BellCo 3425 | 0.0015309 | -0.015372 | 0.017068 | -0.013565 | -0.016903 | -0.032439 | 0.0018072 | 0.032439 | -0.0018072 | -0.030632 | 0
AAy | Bosque 246 | ElmMott 3406 | TempleSW 3415 | BellCo 3425 | 0.0015309 | -0.015372 | 0.017068 | -0.013565 | -0.016903 | -0.032439 | 0.0018072 | 0.032439 | -0.0018072 | -0.030632 | 0
AAag | Bosque 246 | ElmMott 3406 | TempleSW 3415 | BellCo 3425 | 0.0015309 | -0.015372 | 0.017068 | -0.013565 | -0.016903 | -0.032439 | 0.0018072 | 0.032439 | -0.0018072 | -0.030632 | 0
Bai | Lake Creek2 3402 | Tradinghouse 3405 | TempleSS 3414 | LakeCreek 3409 | -0.015694 | 0.068196 | -0.10259 | 0.070653 | 0.08389 | 0.17078 | 0.0024573 | -0.17078 | -0.0024573 | 0.17324 | 0 | 1072
Baj | Lake Creek2 3402 | Tradinghouse 3405 | Tradinghouse 3405 | TemplePEC 3412 | 0.02543 | -0.074304 | 0.094761 | -0.079062 | -0.099734 | -0.16906 | -0.0047576 | 0.16906 | 0.0047576 | -0.17382 | 0 | 1072
Bak | Lake Creek2 3402 | Tradinghouse 3405 | LakeCreek 3410 | TemplePEC 3420 | 0.0016417 | -0.009522 | 0.01329 | -0.0087365 | -0.011164 | -0.022812 | 0.00078542 | 0.022812 | -0.00078542 | -0.022027 | 0 | 492
Bal | Lake Creek2 3402 | Tradinghouse 3405 | WacoAtco 3592 | Cottonwood 13591 | 0.0021034 | -0.0065907 | 0.01019 | -0.0062215 | -0.0086941 | -0.01678 | 0.0003692 | 0.01678 | -0.0003692 | -0.016411 | 0 | 214
Bam | Lake Creek2 3402 | Tradinghouse 3405 | WacoWoodway 3591 | WacoAtco 3592 | 0.0015562 | -0.007138 | 0.0096425 | -0.0067688 | -0.0086941 | -0.01678 | 0.00036919 | 0.01678 | -0.00036919 | -0.016411 | 0 | 214
Cai | Lake Creek1 3409 | Tradinghouse 3405 | TempleSS 3414 | LakeCreek 3409 | -0.016553 | 0.069397 | -0.10338 | 0.072057 | 0.08595 | 0.17278 | 0.0026603 | -0.17278 | -0.0026603 | 0.17544 | 0 | 1072
Caj | Lake Creek1 3409 | Tradinghouse 3405 | Tradinghouse 3405 | TemplePEC 3412 | 0.024517 | -0.073028 | 0.093918 | -0.077571 | -0.097545 | -0.16695 | -0.0045424 | 0.16695 | 0.0045424 | -0.17149 | 0 | 1072
Cak | Lake Creek1 3409 | Tradinghouse 3405 | LakeCreek 3410 | TemplePEC 3420 | 0.0017349 | -0.0096521 | 0.013376 | -0.0088884 | -0.011387 | -0.023028 | 0.0007637 | 0.023028 | -0.0007637 | -0.022265 | 0 | 492
Cal | Lake Creek1 3409 | Tradinghouse 3405 | WacoAtco 3592 | Cottonwood 13591 | 0.0021416 | -0.0066442 | 0.010225 | -0.0062838 | -0.0087859 | -0.016869 | 0.00036045 | 0.016869 | -0.00036045 | -0.016509 | 0 | 214
Cam | Lake Creek1 3409 | Tradinghouse 3405 | WacoWoodway 3591 | WacoAtco 3592 | 0.0015945 | -0.0071915 | 0.0096777 | -0.0068308 | -0.008786 | -0.016869 | 0.00036061 | 0.016869 | -0.00036061 | -0.016509 | 0 | 214
Dai | TempleSS 3413 | Sandow 3429 | TempleSS 3414 | LakeCreek 3409 | -0.016154 | 0.066369 | -0.094982 | 0.068791 | 0.082523 | 0.16135 | 0.0024221 | -0.16135 | -0.0024221 | 0.16377 | 0 | 1072
Daj | TempleSS 3413 | Sandow 3429 | Tradinghouse 3405 | TemplePEC 3412 | 0.019521 | -0.06428 | 0.083259 | -0.067595 | -0.083801 | -0.14754 | -0.0033153 | 0.14754 | 0.0033153 | -0.15085 | 0 | 1072
Dak | TempleSS 3413 | Sandow 3429 | LakeCreek 3410 | TemplePEC 3420 | 0.0018115 | -0.0096429 | 0.013075 | -0.0088893 | -0.011454 | -0.022718 | 0.00075361 | 0.022718 | -0.00075361 | -0.021964 | 0 | 492
Dal | TempleSS 3413 | Sandow 3429 | WacoAtco 3592 | Cottonwood 13591 | 0.002153 | -0.0066028 | 0.010051 | -0.0062413 | -0.0087558 | -0.016654 | 0.00036152 | 0.016654 | -0.00036152 | -0.016292 | 0 | 214
Dam | TempleSS 3413 | Sandow 3429 | WacoWoodway 3591 | WacoAtco 3592 | 0.0016059 | -0.00715 | 0.0095036 | -0.0067889 | -0.0087558 | -0.016654 | 0.00036104 | 0.016654 | -0.00036104 | -0.016293 | 0 | 214
Eai | TempleSS 3414 | Sandow 3429 | TempleSS 3414 | LakeCreek 3409 | -0.016122 | 0.066285 | -0.094854 | 0.0687 | 0.082407 | 0.16114 | 0.0024149 | -0.16114 | -0.0024149 | 0.16355 | 0 | 1072
Eaj | TempleSS 3414 | Sandow 3429 | Tradinghouse 3405 | TemplePEC 3412 | 0.019499 | -0.06422 | 0.083169 | -0.067531 | -0.083719 | -0.14739 | -0.0033102 | 0.14739 | 0.0033102 | -0.1507 | 0 | 1072
Eak | TempleSS 3414 | Sandow 3429 | LakeCreek 3410 | TemplePEC 3420 | 0.0018125 | -0.0096445 | 0.013078 | -0.0088913 | -0.011457 | -0.022723 | 0.00075322 | 0.022723 | -0.00075322 | -0.021969 | 0 | 492
Eal | TempleSS 3414 | Sandow 3429 | WacoAtco 3592 | Cottonwood 13591 | 0.002155 | -0.0066069 | 0.010058 | -0.0062461 | -0.0087618 | -0.016664 | 0.00036071 | 0.016664 | -0.00036071 | -0.016304 | 0 | 214
Eam | TempleSS 3414 | Sandow 3429 | WacoWoodway 3591 | WacoAtco 3592 | 0.0016077 | -0.007154 | 0.0095103 | -0.0067932 | -0.0087617 | -0.016664 | 0.00036076 | 0.016664 | -0.00036076 | -0.016304 | 0 | 214
Fai | TempleSS 3414 | TemplePEC 3412 | TempleSS 3414 | LakeCreek 3409 | -0.031673 | 0.10317 | -0.1499 | 0.10907 | 0.13484 | 0.25307 | 0.0059026 | -0.25307 | -0.0059026 | 0.25897 | 0 | 1072
Faj | TempleSS 3414 | TemplePEC 3412 | Tradinghouse 3405 | TemplePEC 3412 | 0.0064228 | -0.032137 | 0.037038 | -0.032803 | -0.038559 | -0.069174 | -0.00066671 | 0.069174 | 0.00066671 | -0.069841 | 0 | 1072
Fak | TempleSS 3414 | TemplePEC 3412 | LakeCreek 3410 | TemplePEC 3420 | 0.0013678 | -0.0085399 | 0.011511 | -0.0077003 | -0.0099077 | -0.020051 | 0.00083953 | 0.020051 | -0.00083953 | -0.019211 | 0 | 492
Fal | TempleSS 3414 | TemplePEC 3412 | WacoAtco 3592 | Cottonwood 13591 | 0.0021316 | -0.0065357 | 0.0099773 | -0.0061739 | -0.0086673 | -0.016513 | 0.00036175 | 0.016513 | -0.00036175 | -0.016151 | 0 | 214
Fam | TempleSS 3414 | TemplePEC 3412 | WacoWoodway 3591 | WacoAtco 3592 | 0.0015844 | -0.0070829 | 0.0094301 | -0.0067211 | -0.0086673 | -0.016513 | 0.00036184 | 0.016513 | -0.00036184 | -0.016151 | 0 | 214
Gai | TempleSS 3415 | TemplePEC 3420 | TempleSS 3414 | LakeCreek 3409 | -0.019259 | 0.073431 | -0.1063 | 0.076661 | 0.09269 | 0.17973 | 0.0032305 | -0.17973 | -0.0032305 | 0.18296 | 0 | 1072
Gaj | TempleSS 3415 | TemplePEC 3420 | Tradinghouse 3405 | TemplePEC 3412 | 0.02178 | -0.069076 | 0.091145 | -0.073028 | -0.090856 | -0.16022 | -0.0039518 | 0.16022 | 0.0039518 | -0.16417 | 0 | 1072
Gak | TempleSS 3415 | TemplePEC 3420 | LakeCreek 3410 | TemplePEC 3420 | 0.0018278 | -0.0092018 | 0.012647 | -0.0085203 | -0.01103 | -0.021848 | 0.00068145 | 0.021848 | -0.00068145 | -0.021167 | 0 | 492
Gal | TempleSS 3415 | TemplePEC 3420 | WacoAtco 3592 | Cottonwood 13591 | 0.0022129 | -0.0066965 | 0.010226 | -0.0063568 | -0.0089094 | -0.016922 | 0.00033974 | 0.016922 | -0.00033974 | -0.016583 | 0 | 214
Gam | TempleSS 3415 | TemplePEC 3420 | WacoWoodway 3591 | WacoAtco 3592 | 0.0016655 | -0.0072437 | 0.0096786 | -0.0069042 | -0.0089092 | -0.016922 | 0.00033951 | 0.016922 | -0.00033951 | -0.016583 | 0 | 214
Iai | Rogers 3675 | Temple SS 3415 | TempleSS 3414 | LakeCreek 3409 | -0.019226 | 0.073112 | -0.10594 | 0.076368 | 0.092338 | 0.17905 | 0.0032565 | -0.17905 | -0.0032565 | 0.18231 | 0 | 1072
Iaj | Rogers 3675 | Temple SS 3415 | Tradinghouse 3405 | TemplePEC 3412 | 0.021697 | -0.069013 | 0.090947 | -0.072925 | -0.09071 | -0.15996 | -0.003912 | 0.15996 | 0.003912 | -0.16387 | 0 | 1072
Iak | Rogers 3675 | Temple SS 3415 | LakeCreek 3410 | TemplePEC 3420 | 0.0017596 | -0.0094745 | 0.012797 | -0.0087145 | -0.011234 | -0.022271 | 0.00076005 | 0.022271 | -0.00076005 | -0.021511 | 0 | 492
Ial | Rogers 3675 | Temple SS 3415 | WacoAtco 3592 | Cottonwood 13591 | 0.0020729 | -0.0063846 | 0.0096929 | -0.0060073 | -0.0084575 | -0.016078 | 0.00037736 | 0.016078 | -0.00037736 | -0.0157 | 0 | 214
Iam | Rogers 3675 | Temple SS 3415 | WacoWoodway 3591 | WacoAtco 3592 | 0.0015256 | -0.0069319 | 0.0091457 | -0.0065545 | -0.0084574 | -0.016078 | 0.00037736 | 0.016078 | -0.00037736 | -0.0157 | 0 | 214
Jai | Austrop 7040 | Sandow 3429 | TempleSS 3414 | LakeCreek 3409 | -0.017006 | 0.067494 | -0.097622 | 0.071021 | 0.0845 | 0.16512 | 0.0035273 | -0.16512 | -0.0035273 | 0.16864 | 0 | 1072
Jaj | Austrop 7040 | Sandow 3429 | Tradinghouse 3405 | TemplePEC 3412 | 0.020115 | -0.065001 | 0.085065 | -0.069159 | -0.085116 | -0.15007 | -0.0041579 | 0.15007 | 0.0041579 | -0.15422 | 0 | 1072
Jak | Austrop 7040 | Sandow 3429 | LakeCreek 3410 | TemplePEC 3420 | 0.0017924 | -0.0095471 | 0.012979 | -0.0088521 | -0.01134 | -0.022526 | 0.000695 | 0.022526 | -0.000695 | -0.021831 | 0 | 492
Jal | Austrop 7040 | Sandow 3429 | WacoAtco 3592 | Cottonwood 13591 | 0.0021265 | -0.0065122 | 0.0099393 | -0.0061821 | -0.0086387 | -0.016451 | 0.00033016 | 0.016451 | -0.00033016 | -0.016121 | 0 | 214
Jam | Austrop 7040 | Sandow 3429 | WacoWoodway 3591 | WacoAtco 3592 | 0.0015793 | -0.0070593 | 0.0093921 | -0.0067292 | -0.0086386 | -0.016451 | 0.00033012 | 0.016451 | -0.00033012 | -0.016121 | 0 | 214
Kai | Austrop 7040 | SandowTXU 13429 | TempleSS 3414 | LakeCreek 3409 | -0.017035 | 0.067549 | -0.097716 | 0.071085 | 0.084585 | 0.16526 | 0.0035356 | -0.16526 | -0.0035356 | 0.1688 | 0 | 1072
Kaj | Austrop 7040 | SandowTXU 13429 | Tradinghouse 3405 | TemplePEC 3412 | 0.020138 | -0.065044 | 0.085138 | -0.069209 | -0.085182 | -0.15018 | -0.0041648 | 0.15018 | 0.0041648 | -0.15435 | 0 | 1072
Kak | Austrop 7040 | SandowTXU 13429 | LakeCreek 3410 | TemplePEC 3420 | 0.0017948 | -0.0095516 | 0.012986 | -0.0088572 | -0.011346 | -0.022538 | 0.00069433 | 0.022538 | -0.00069433 | -0.021843 | 0 | 492
Kal | Austrop 7040 | SandowTXU 13429 | WacoAtco 3592 | Cottonwood 13591 | 0.0021279 | -0.0065151 | 0.009944 | -0.0061851 | -0.0086429 | -0.016459 | 0.00032991 | 0.016459 | -0.00032991 | -0.016129 | 0 | 214
Kam | Austrop 7040 | SandowTXU 13429 | WacoWoodway 3591 | WacoAtco 3592 | 0.0015808 | -0.0070622 | 0.0093968 | -0.0067323 | -0.0086429 | -0.016459 | 0.00032991 | 0.016459 | -0.00032991 | -0.016129 | 0 | 214
Lai | Adamsville 7066 | Evant 7068 | TempleSS 3414 | LakeCreek 3409 | -0.020152 | 0.074744 | -0.1086 | 0.081058 | 0.094896 | 0.18335 | 0.0063133 | -0.18335 | -0.0063133 | 0.18966 | 0 | 1072
Laj | Adamsville 7066 | Evant 7068 | Tradinghouse 3405 | TemplePEC 3412 | 0.022697 | -0.070887 | 0.094007 | -0.077628 | -0.093583 | -0.16489 | -0.0067416 | 0.16489 | 0.0067416 | -0.17164 | 0 | 1072
Lak | Adamsville 7066 | Evant 7068 | LakeCreek 3410 | TemplePEC 3420 | 0.0021022 | -0.01022 | 0.014014 | -0.0099846 | -0.012322 | -0.024234 | 0.000235 | 0.024234 | -0.000235 | -0.023999 | 0 | 492
Lal | Adamsville 7066 | Evant 7068 | WacoAtco 3592 | Cottonwood 13591 | 0.0023433 | -0.0069713 | 0.010651 | -0.0070139 | -0.0093146 | -0.017623 | -4.2588e-05 | 0.017623 | 4.2588e-05 | -0.017665 | 0 | 214
Lam | Adamsville 7066 | Evant 7068 | WacoWoodway 3591 | WacoAtco 3592 | 0.0017961 | -0.0075184 | 0.010104 | -0.0075611 | -0.0093145 | -0.017622 | -4.2616e-05 | 0.017622 | 4.2616e-05 | -0.017665 | 0 | 214
Mai | Evant 7068 | Goldthwaite 7070 | TempleSS 3414 | LakeCreek 3409 | -0.020123 | 0.074773 | -0.10858 | 0.081086 | 0.094896 | 0.18335 | 0.0063132 | -0.18335 | -0.0063132 | 0.18966 | 0 | 1072
Maj | Evant 7068 | Goldthwaite 7070 | Tradinghouse 3405 | TemplePEC 3412 | 0.022671 | -0.070913 | 0.093981 | -0.077654 | -0.093583 | -0.16489 | -0.0067416 | 0.16489 | 0.0067416 | -0.17164 | 0 | 1072
Mak | Evant 7068 | Goldthwaite 7070 | LakeCreek 3410 | TemplePEC 3420 | 0.0020977 | -0.010224 | 0.01401 | -0.0099888 | -0.012322 | -0.024234 | 0.00023533 | 0.024234 | -0.00023533 | -0.023999 | 0 | 492
Mal | Evant 7068 | Goldthwaite 7070 | WacoAtco 3592 | Cottonwood 13591 | 0.0023396 | -0.0069748 | 0.010648 | -0.0070175 | -0.0093144 | -0.017622 | -4.2677e-05 | 0.017622 | 4.2677e-05 | -0.017665 | 0 | 214
Mam | Evant 7068 | Goldthwaite 7070 | WacoWoodway 3591 | WacoAtco 3592 | 0.0017924 | -0.007522 | 0.010101 | -0.0075647 | -0.0093144 | -0.017623 | -4.2736e-05 | 0.017623 | 4.2736e-05 | -0.017665 | 0 | 214
Nai | Goldthwaite 7070 | Brownwood 1655 | TempleSS 3414 | LakeCreek 3409 | -0.020408 | 0.075526 | -0.10958 | 0.083029 | 0.095935 | 0.1851 | 0.0075024 | -0.1851 | -0.0075024 | 0.19261 | 0 | 1072
Naj | Goldthwaite 7070 | Brownwood 1655 | Tradinghouse 3405 | TemplePEC 3412 | 0.022931 | -0.071601 | 0.094895 | -0.079429 | -0.094532 | -0.1665 | -0.0078282 | 0.1665 | 0.0078282 | -0.17432 | 0 | 1072
Nak | Goldthwaite 7070 | Brownwood 1655 | LakeCreek 3410 | TemplePEC 3420 | 0.0021425 | -0.010342 | 0.014167 | -0.010293 | -0.012485 | -0.024509 | 4.8582e-05 | 0.024509 | -4.8582e-05 | -0.02446 | 0 | 492
Nal | Goldthwaite 7070 | Brownwood 1655 | WacoAtco 3592 | Cottonwood 13591 | 0.0023755 | -0.0070694 | 0.010773 | -0.0072615 | -0.0094449 | -0.017843 | -0.00019214 | 0.017843 | 0.00019214 | -0.018035 | 0 | 214
Nam | Goldthwaite 7070 | Brownwood 1655 | WacoWoodway 3591 | WacoAtco 3592 | 0.0018283 | -0.0076167 | 0.010226 | -0.0078086 | -0.009445 | -0.017843 | -0.00019185 | 0.017843 | 0.00019185 | -0.018035 | 0 | 214
Qai | TempleSS 3414 | LakeCreek 3409 | TempleSS 3414 | LakeCreek 3409 | 0 | 0 | 0 | 0 | 0 | 0 | 0 | 0 | 0 | 0 | 0 | 1072
| TemplePEC 3412 | Tradinghouse 3405
Qaj | TempleSS 3414 | LakeCreek 3409 | Tradinghouse 3405 | TemplePEC 3412 | 0 | 0 | 0 | 0 | 0 | 0 | 0 | 0 | 0 | 0 | 0 | 1072
| TemplePEC 3412 | Tradinghouse 3405
Qak | TempleSS 3414 | LakeCreek 3409 | LakeCreek 3410 | TemplePEC 3420 | 0.010141 | -0.038359 | 0.05293 | -0.03908 | -0.0485 | -0.091289 | -0.0007204 | 0.091289 | 0.0007204 | -0.09201 | 0 | 492
| TemplePEC 3412 | Tradinghouse 3405
Qal | TempleSS 3414 | LakeCreek 3409 | WacoAtco 3592 | Cottonwood 13591 | 0.0075621 | -0.02528 | 0.035964 | -0.025874 | -0.032842 | -0.061244 | -0.00059409 | 0.061244 | 0.00059409 | -0.061838 | 0 | 214
| TemplePEC 3412 | Tradinghouse 3405
Qam | TempleSS 3414 | LakeCreek 3409 | WacoWoodway 3591 | WacoAtco 3592 | 0.007015 | -0.025827 | 0.035416 | -0.026422 | -0.032842 | -0.061244 | -0.00059408 | 0.061244 | 0.00059408 | -0.061838 | 0 | 214
| TemplePEC 3412 | Tradinghouse 3405
ABb | Tradinghouse 3405 | TemplePEC 3412 | Lake Creek2 3402 | Tradinghouse 3405 | -0.044593 | 0.07814 | -0.071115 | 0.087809 | 0.12273 | 0.14926 | 0.009669 | -0.14926 | -0.009669 | 0.15892 | 0 | 956
ABc | Tradinghouse 3405 | TemplePEC 3412 | Lake Creek1 3409 | Tradinghouse 3405 | -0.03792 | 0.066219 | -0.060312 | 0.074346 | 0.10414 | 0.12653 | 0.0081274 | -0.12653 | -0.0081274 | 0.13466 | 0 | 956
ABd | Tradinghouse 3405 | TemplePEC 3412 | TempleSS 3413 | Sandow 3429 | 0.026543 | -0.056394 | 0.093381 | -0.063779 | -0.082937 | -0.14977 | -0.0073857 | 0.14977 | 0.0073857 | -0.15716 | 0 | 1072
ABe | Tradinghouse 3405 | TemplePEC 3412 | TempleSS 3414 | Sandow 3429 | 0.02665 | -0.056733 | 0.093872 | -0.064134 | -0.083383 | -0.1506 | -0.0074008 | 0.1506 | 0.0074008 | -0.15801 | 0 | 1072
ABf | Tradinghouse 3405 | TemplePEC 3412 | TempleSS 3414 | TemplePEC 3412 | -0.0075603 | 0.0041573 | -0.014553 | 0.0063578 | 0.011718 | 0.018711 | 0.0022005 | -0.018711 | -0.0022005 | 0.020911 | 0 | 1072
ABg | Tradinghouse 3405 | TemplePEC 3412 | TempleSS 3415 | TemplePEC 3420 | -0.0014863 | 0.010221 | -0.012563 | 0.0096146 | 0.011707 | 0.022784 | -0.0006065 | -0.022784 | 0.0006065 | 0.022178 | 0 | 492
ABi | Tradinghouse 3405 | TemplePEC 3412 | Rogers 3675 | Temple SS 3415 | -0.003675 | 0.0090071 | -0.014848 | 0.0098732 | 0.012682 | 0.023855 | 0.00086618 | -0.023855 | -0.00086618 | 0.024721 | 0 | 478
ABj | Tradinghouse 3405 | TemplePEC 3412 | Austrop 7040 | Sandow 3429 | -0.026758 | 0.066785 | -0.099451 | 0.062921 | 0.093542 | 0.16624 | -0.0038637 | -0.16624 | 0.0038637 | 0.16237 | 0 | 956
ABk | Tradinghouse 3405 | TemplePEC 3412 | Austrop 7040 | SandowTXU 13429 | -0.02657 | 0.066561 | -0.098962 | 0.062567 | 0.093131 | 0.16552 | -0.0039936 | -0.16552 | 0.0039936 | 0.16153 | 0 | 1072
ABl | Tradinghouse 3405 | TemplePEC 3412 | Adamsville 7066 | Evant 7068 | -0.0050566 | 0.00944 | -0.015133 | 0.024742 | 0.014497 | 0.024574 | 0.015302 | -0.024574 | -0.015302 | 0.039875 | 0 | 220
ABm | Tradinghouse 3405 | TemplePEC 3412 | Evant 7068 | Goldthwaite 7070 | -0.0049147 | 0.0095818 | -0.014992 | 0.024883 | 0.014496 | 0.024573 | 0.015302 | -0.024573 | -0.015302 | 0.039875 | 0 | 127
ABn | Tradinghouse 3405 | TemplePEC 3412 | Goldthwaite 7070 | Brownwood 1655 | -0.0053271 | 0.01131 | -0.016892 | 0.028871 | 0.016637 | 0.028202 | 0.017561 | -0.028202 | -0.017561 | 0.045763 | 0 | 265
ABai | Tradinghouse 3405 | TemplePEC 3412 | TempleSS 3414 | LakeCreek 3409 | -0.032784 | 0.11621 | -0.16276 | 0.12191 | 0.14899 | 0.27897 | 0.0057035 | -0.27897 | -0.0057035 | 0.28468 | 0 | 1072
ABaj | Tradinghouse 3405 | TemplePEC 3412 | Tradinghouse 3405 | TemplePEC 3412 | 0 | 0 | 0 | 0 | 0 | 0 | 0 | 0 | 0 | 0 | 0 | 1072
ABak | Tradinghouse 3405 | TemplePEC 3412 | LakeCreek 3410 | TemplePEC 3420 | 0.0036341 | -0.015294 | 0.020625 | -0.014883 | -0.018928 | -0.035919 | 0.00041167 | 0.035919 | -0.00041167 | -0.035507 | 0 | 492
ABal | Tradinghouse 3405 | TemplePEC 3412 | WacoAtco 3592 | Cottonwood 13591 | 0.0033134 | -0.010221 | 0.01487 | -0.010075 | -0.013534 | -0.025091 | 0.00014525 | 0.025091 | -0.00014525 | -0.024946 | 0 | 214
ABam | Tradinghouse 3405 | TemplePEC 3412 | WacoWoodway 3591 | WacoAtco 3592 | 0.0027661 | -0.010768 | 0.014323 | -0.010623 | -0.013534 | -0.025091 | 0.00014535 | 0.025091 | -0.00014535 | -0.024946 | 0 | 214
ACb | LakeCreek 3410 | TemplePEC 3420 | Lake Creek2 3402 | Tradinghouse 3405 | -0.035083 | 0.047369 | -0.030453 | 0.05548 | 0.082452 | 0.077822 | 0.0081117 | -0.077822 | -0.0081117 | 0.085934 | 0 | 956
ACc | LakeCreek 3410 | TemplePEC 3420 | Lake Creek1 3409 | Tradinghouse 3405 | -0.029886 | 0.040251 | -0.026001 | 0.047054 | 0.070137 | 0.066252 | 0.0068034 | -0.066252 | -0.0068034 | 0.073056 | 0 | 956
ACd | LakeCreek 3410 | TemplePEC 3420 | TempleSS 3413 | Sandow 3429 | 0.028308 | -0.061922 | 0.10067 | -0.069649 | -0.090231 | -0.16259 | -0.0077268 | 0.16259 | 0.0077268 | -0.17031 | 0 | 1072
ACe | LakeCreek 3410 | TemplePEC 3420 | TempleSS 3414 | Sandow 3429 | 0.028428 | -0.062305 | 0.10121 | -0.070049 | -0.090733 | -0.16352 | -0.0077441 | 0.16352 | 0.0077441 | -0.17126 | 0 | 1072
ACf | LakeCreek 3410 | TemplePEC 3420 | TempleSS 3414 | TemplePEC 3412 | -0.025805 | 0.061617 | -0.090296 | 0.067254 | 0.087422 | 0.15191 | 0.0056372 | -0.15191 | -0.0056372 | 0.15755 | 0 | 1072
ACg | LakeCreek 3410 | TemplePEC 3420 | TempleSS 3415 | TemplePEC 3420 | -0.0014231 | 0.0090471 | -0.010898 | 0.0087063 | 0.01047 | 0.019945 | -0.00034074 | -0.019945 | 0.00034074 | 0.019604 | 0 | 492
ACi | LakeCreek 3410 | TemplePEC 3420 | Rogers 3675 | Temple SS 3415 | -0.0037278 | 0.0090364 | -0.01487 | 0.0099517 | 0.012764 | 0.023906 | 0.0009153 | -0.023906 | -0.0009153 | 0.024822 | 0 | 478
ACj | LakeCreek 3410 | TemplePEC 3420 | Austrop 7040 | Sandow 3429 | -0.028179 | 0.071203 | -0.10527 | 0.067624 | 0.099382 | 0.17647 | -0.0035792 | -0.17647 | 0.0035792 | 0.17289 | 0 | 956
ACk | LakeCreek 3410 | TemplePEC 3420 | Austrop 7040 | SandowTXU 13429 | -0.02798 | 0.070944 | -0.10473 | 0.067233 | 0.098924 | 0.17568 | -0.0037113 | -0.17568 | 0.0037113 | 0.17196 | 0 | 1072
ACl | LakeCreek 3410 | TemplePEC 3420 | Adamsville 7066 | Evant 7068 | -0.0047918 | 0.0086329 | -0.014073 | 0.023877 | 0.013425 | 0.022706 | 0.015244 | -0.022706 | -0.015244 | 0.03795 | 0 | 220
ACm | LakeCreek 3410 | TemplePEC 3420 | Evant 7068 | Goldthwaite 7070 | -0.0046499 | 0.0087747 | -0.013931 | 0.024019 | 0.013425 | 0.022706 | 0.015244 | -0.022706 | -0.015244 | 0.03795 | 0 | 127
ACn | LakeCreek 3410 | TemplePEC 3420 | Goldthwaite 7070 | Brownwood 1655 | -0.0050232 | 0.010384 | -0.015675 | 0.027878 | 0.015407 | 0.026058 | 0.017495 | -0.026058 | -0.017495 | 0.043553 | 0 | 265
ACai | LakeCreek 3410 | TemplePEC 3420 | TempleSS 3414 | LakeCreek 3409 | -0.019871 | 0.076489 | -0.11052 | 0.079489 | 0.09636 | 0.18701 | 0.0029998 | -0.18701 | -0.0029998 | 0.19001 | 0 | 1072
ACaj | LakeCreek 3410 | TemplePEC 3420 | Tradinghouse 3405 | TemplePEC 3412 | 0.022441 | -0.072485 | 0.095765 | -0.076198 | -0.094926 | -0.16825 | -0.0037131 | 0.16825 | 0.0037131 | -0.17196 | 0 | 1072
ACak | LakeCreek 3410 | TemplePEC 3420 | LakeCreek 3410 | TemplePEC 3420 | 0 | 0 | 0 | 0 | 0 | 0 | 0 | 0 | 0 | 0 | 0 | 492
ACal | LakeCreek 3410 | TemplePEC 3420 | WacoAtco 3592 | Cottonwood 13591 | 0.0024607 | -0.0079693 | 0.011955 | -0.0075396 | -0.01043 | -0.019924 | 0.00042965 | 0.019924 | -0.00042965 | -0.019494 | 0 | 214
ACam | LakeCreek 3410 | TemplePEC 3420 | WacoWoodway 3591 | WacoAtco 3592 | 0.0019136 | -0.0085164 | 0.011408 | -0.008087 | -0.01043 | -0.019924 | 0.00042938 | 0.019924 | -0.00042938 | -0.019495 | 0 | 214
ADb | WacoAtco 3592 | Cottonwood 13591 | Lake Creek2 3402 | Tradinghouse 3405 | -0.03522 | 0.048386 | -0.031764 | 0.056414 | 0.083605 | 0.08015 | 0.0080287 | -0.08015 | -0.0080287 | 0.088179 | 0 | 956
ADc | WacoAtco 3592 | Cottonwood 13591 | Lake Creek1 3409 | Tradinghouse 3405 | -0.029998 | 0.041068 | -0.027057 | 0.047804 | 0.071066 | 0.068125 | 0.0067367 | -0.068125 | -0.0067367 | 0.074861 | 0 | 956
ADd | WacoAtco 3592 | Cottonwood 13591 | TempleSS 3413 | Sandow 3429 | 0.028321 | -0.062045 | 0.10082 | -0.069761 | -0.090366 | -0.16286 | -0.0077161 | 0.16286 | 0.0077161 | -0.17058 | 0 | 1072
ADe | WacoAtco 3592 | Cottonwood 13591 | TempleSS 3414 | Sandow 3429 | 0.028442 | -0.062427 | 0.10137 | -0.070161 | -0.090869 | -0.16379 | -0.0077336 | 0.16379 | 0.0077336 | -0.17153 | 0 | 1072
ADf | WacoAtco 3592 | Cottonwood 13591 | TempleSS 3414 | TemplePEC 3412 | -0.026008 | 0.062768 | -0.091839 | 0.068319 | 0.088776 | 0.15461 | 0.0055508 | -0.15461 | -0.0055508 | 0.16016 | 0 | 1072
ADg | WacoAtco 3592 | Cottonwood 13591 | TempleSS 3415 | TemplePEC 3420 | -0.0018741 | 0.011461 | -0.014164 | 0.010943 | 0.013335 | 0.025626 | -0.00051796 | -0.025626 | 0.00051796 | 0.025108 | 0 | 492
ADi | WacoAtco 3592 | Cottonwood 13591 | Rogers 3675 | Temple SS 3415 | -0.0037219 | 0.009167 | -0.01501 | 0.010068 | 0.012889 | 0.024177 | 0.00090115 | -0.024177 | -0.00090115 | 0.025078 | 0 | 478
ADj | WacoAtco 3592 | Cottonwood 13591 | Austrop 7040 | Sandow 3429 | -0.028187 | 0.071333 | -0.10542 | 0.067742 | 0.09952 | 0.17676 | -0.0035912 | -0.17676 | 0.0035912 | 0.17317 | 0 | 956
ADk | WacoAtco 3592 | Cottonwood 13591 | Austrop 7040 | SandowTXU 13429 | -0.027989 | 0.071072 | -0.10489 | 0.067349 | 0.099061 | 0.17596 | -0.0037232 | -0.17596 | 0.0037232 | 0.17224 | 0 | 1072
ADl | WacoAtco 3592 | Cottonwood 13591 | Adamsville 7066 | Evant 7068 | -0.0047936 | 0.0086022 | -0.014041 | 0.02385 | 0.013396 | 0.022643 | 0.015247 | -0.022643 | -0.015247 | 0.03789 | 0 | 220
ADm | WacoAtco 3592 | Cottonwood 13591 | Evant 7068 | Goldthwaite 7070 | -0.0046519 | 0.008744 | -0.013899 | 0.023991 | 0.013396 | 0.022643 | 0.015247 | -0.022643 | -0.015247 | 0.03789 | 0 | 127
ADn | WacoAtco 3592 | Cottonwood 13591 | Goldthwaite 7070 | Brownwood 1655 | -0.0050255 | 0.010349 | -0.015638 | 0.027847 | 0.015374 | 0.025986 | 0.017499 | -0.025986 | -0.017499 | 0.043485 | 0 | 265
ADai | WacoAtco 3592 | Cottonwood 13591 | TempleSS 3414 | LakeCreek 3409 | -0.01981 | 0.074906 | -0.10866 | 0.078059 | 0.094716 | 0.18357 | 0.0031537 | -0.18357 | -0.0031537 | 0.18672 | 0 | 1072
ADaj | WacoAtco 3592 | Cottonwood 13591 | Tradinghouse 3405 | TemplePEC 3412 | 0.022379 | -0.071017 | 0.094036 | -0.074872 | -0.093397 | -0.16505 | -0.0038547 | 0.16505 | 0.0038547 | -0.16891 | 0 | 1072
ADak | WacoAtco 3592 | Cottonwood 13591 | LakeCreek 3410 | TemplePEC 3420 | 0.0022825 | -0.010955 | 0.015106 | -0.010189 | -0.013238 | -0.026061 | 0.00076627 | 0.026061 | -0.00076627 | -0.025295 | 0 | 492
ADal | WacoAtco 3592 | Cottonwood 13591 | WacoAtco 3592 | Cottonwood 13591 | 0 | 0 | 0 | 0 | 0 | 0 | 0 | 0 | 0 | 0 | 0 | 214
ADam | WacoAtco 3592 | Cottonwood 13591 | WacoWoodway 3591 | WacoAtco 3592 | -0.000547 | -0.000547 | -0.000547 | -0.000547 | -1.1642e-10 | -2.9104e-10 | -1.1642e-10 | 2.9104e-10 | 1.1642e-10 | -4.0745e-10 | 0 | 214
AEb | WacoWoodway 3591 | WacoAtco 3592 | Lake Creek2 3402 | Tradinghouse 3405 | -0.035258 | 0.048347 | -0.031803 | 0.056376 | 0.083605 | 0.08015 | 0.0080285 | -0.08015 | -0.0080285 | 0.088179 | 0 | 956
AEc | WacoWoodway 3591 | WacoAtco 3592 | Lake Creek1 3409 | Tradinghouse 3405 | -0.030028 | 0.041038 | -0.027086 | 0.047775 | 0.071066 | 0.068124 | 0.0067369 | -0.068124 | -0.0067369 | 0.074861 | 0 | 956
AEd | WacoWoodway 3591 | WacoAtco 3592 | TempleSS 3413 | Sandow 3429 | 0.028328 | -0.062038 | 0.10083 | -0.069754 | -0.090366 | -0.16286 | -0.0077161 | 0.16286 | 0.0077161 | -0.17058 | 0 | 1072
AEe | WacoWoodway 3591 | WacoAtco 3592 | TempleSS 3414 | Sandow 3429 | 0.028448 | -0.062421 | 0.10137 | -0.070154 | -0.090869 | -0.16379 | -0.0077336 | 0.16379 | 0.0077336 | -0.17153 | 0 | 1072
AEf | WacoWoodway 3591 | WacoAtco 3592 | TempleSS 3414 | TemplePEC 3412 | -0.026021 | 0.062754 | -0.091853 | 0.068305 | 0.088776 | 0.15461 | 0.0055508 | -0.15461 | -0.0055508 | 0.16016 | 0 | 1072
AEg | WacoWoodway 3591 | WacoAtco 3592 | TempleSS 3415 | TemplePEC 3420 | -0.0018879 | 0.011448 | -0.014178 | 0.01093 | 0.013335 | 0.025626 | -0.00051782 | -0.025626 | 0.00051782 | 0.025108 | 0 | 492
AEi | WacoWoodway 3591 | WacoAtco 3592 | Rogers 3675 | Temple SS 3415 | -0.0037411 | 0.0091477 | -0.015029 | 0.010049 | 0.012889 | 0.024177 | 0.0009009 | -0.024177 | -0.0009009 | 0.025078 | 0 | 478
AEj | WacoWoodway 3591 | WacoAtco 3592 | Austrop 7040 | Sandow 3429 | -0.028198 | 0.071322 | -0.10544 | 0.067731 | 0.09952 | 0.17676 | -0.0035913 | -0.17676 | 0.0035913 | 0.17317 | 0 | 956
AEk | WacoWoodway 3591 | WacoAtco 3592 | Austrop 7040 | SandowTXU 13429 | -0.027999 | 0.071062 | -0.1049 | 0.067339 | 0.099061 | 0.17596 | -0.0037234 | -0.17596 | 0.0037234 | 0.17224 | 0 | 1072
AEl | WacoWoodway 3591 | WacoAtco 3592 | Adamsville 7066 | Evant 7068 | -0.0047887 | 0.008607 | -0.014036 | 0.023854 | 0.013396 | 0.022643 | 0.015247 | -0.022643 | -0.015247 | 0.03789 | 0 | 220
AEm | WacoWoodway 3591 | WacoAtco 3592 | Evant 7068 | Goldthwaite 7070 | -0.004647 | 0.0087489 | -0.013894 | 0.023996 | 0.013396 | 0.022643 | 0.015248 | -0.022643 | -0.015248 | 0.03789 | 0 | 127
AEn | WacoWoodway 3591 | WacoAtco 3592 | Goldthwaite 7070 | Brownwood 1655 | -0.0050199 | 0.010354 | -0.015632 | 0.027853 | 0.015374 | 0.025986 | 0.017499 | -0.025986 | -0.017499 | 0.043485 | 0 | 265
AEai | WacoWoodway 3591 | WacoAtco 3592 | TempleSS 3414 | LakeCreek 3409 | -0.019658 | 0.075058 | -0.10851 | 0.078211 | 0.094716 | 0.18357 | 0.0031535 | -0.18357 | -0.0031535 | 0.18672 | 0 | 1072
AEaj | WacoWoodway 3591 | WacoAtco 3592 | Tradinghouse 3405 | TemplePEC 3412 | 0.022241 | -0.071155 | 0.093899 | -0.075009 | -0.093396 | -0.16505 | -0.0038546 | 0.16505 | 0.0038546 | -0.16891 | 0 | 1072
AEak | WacoWoodway 3591 | WacoAtco 3592 | LakeCreek 3410 | TemplePEC 3420 | 0.002201 | -0.011036 | 0.015025 | -0.01027 | -0.013237 | -0.026062 | 0.00076624 | 0.026062 | -0.00076624 | -0.025295 | 0 | 492
AEal | WacoWoodway 3591 | WacoAtco 3592 | WacoAtco 3592 | Cottonwood 13591 | 0.000547 | 0.000547 | 0.000547 | 0.000547 | 1.1642e-10 | 2.9104e-10 | 1.1642e-10 | -2.9104e-10 | -1.1642e-10 | 4.0745e-10 | 0 | 214
AEam | WacoWoodway 3591 | WacoAtco 3592 | WacoWoodway 3591 | WacoAtco 3592 | 0 | 0 | 0 | 0 | 0 | 0 | 0 | 0 | 0 | 0 | 0 | 214
Oai | Lake Creek2 3402 | Tradinghouse 3405 | TempleSS 3414 | LakeCreek 3409 | -0.031138 | 0.11332 | -0.16014 | 0.11867 | 0.14446 | 0.27346 | 0.0053464 | -0.27346 | -0.0053464 | 0.27881 | 0 | 1072
| TemplePEC 3412 | Tradinghouse 3405
Oaj | Lake Creek2 3402 | Tradinghouse 3405 | Tradinghouse 3405 | TemplePEC 3412 | 0 | 0 | 0 | 0 | 0 | 0 | 0 | 0 | 0 | 0 | 0 | 1072
| TemplePEC 3412 | Tradinghouse 3405
Oak | Lake Creek2 3402 | Tradinghouse 3405 | LakeCreek 3410 | TemplePEC 3420 | 0.0035919 | -0.01522 | 0.020557 | -0.0148 | -0.018812 | -0.035777 | 0.00042052 | 0.035777 | -0.00042052 | -0.035357 | 0 | 492
| TemplePEC 3412 | Tradinghouse 3405
Oal | Lake Creek2 3402 | Tradinghouse 3405 | WacoAtco 3592 | Cottonwood 13591 | 0.0033939 | -0.010362 | 0.014999 | -0.010234 | -0.013755 | -0.02536 | 0.00012789 | 0.02536 | -0.00012789 | -0.025232 | 0 | 214
| TemplePEC 3412 | Tradinghouse 3405
Oam | Lake Creek2 3402 | Tradinghouse 3405 | WacoWoodway 3591 | WacoAtco 3592 | 0.0028466 | -0.010909 | 0.014451 | -0.010781 | -0.013755 | -0.02536 | 0.00012805 | 0.02536 | -0.00012805 | -0.025232 | 0 | 214
| TemplePEC 3412 | Tradinghouse 3405
Pai | TempleSS 3413 | Sandow 3429 | TempleSS 3414 | LakeCreek 3409 | -0.00063687 | 0.032323 | -0.039689 | 0.030529 | 0.03296 | 0.072012 | -0.0017941 | -0.072012 | 0.0017941 | 0.070218 | 0 | 1072
| TempleSS 3414 | Sandow 3429
Paj | TempleSS 3413 | Sandow 3429 | Tradinghouse 3405 | TemplePEC 3412 | 0.0077867 | -0.038533 | 0.041444 | -0.03866 | -0.04632 | -0.079978 | -0.00012691 | 0.079978 | 0.00012691 | -0.080105 | 0 | 1072
| TempleSS 3414 | Sandow 3429
Pak | TempleSS 3413 | Sandow 3429 | LakeCreek 3410 | TemplePEC 3420 | 0.0011017 | -0.0080855 | 0.010546 | -0.007139 | -0.0091872 | -0.018631 | 0.00094648 | 0.018631 | -0.00094648 | -0.017685 | 0 | 492
| TempleSS 3414 | Sandow 3429
Pal | TempleSS 3413 | Sandow 3429 | WacoAtco 3592 | Cottonwood 13591 | 0.0018049 | -0.0058391 | 0.0088107 | -0.0053832 | -0.007644 | -0.01465 | 0.00045587 | 0.01465 | -0.00045587 | -0.014194 | 0 | 214
| TempleSS 3414 | Sandow 3429
Pam | TempleSS 3413 | Sandow 3429 | WacoWoodway 3591 | WacoAtco 3592 | 0.0012578 | -0.0063865 | 0.0082634 | -0.0059305 | -0.0076442 | -0.01465 | 0.00045598 | 0.01465 | -0.00045598 | -0.014194 | 0 | 214
| TempleSS 3414 | Sandow 3429
AFb | TempleSS 3414 | TemplePEC 3412 | Lake Creek2 3402 | Tradinghouse 3405 | -0.032329 | 0.03313 | -0.0098035 | 0.040748 | 0.06546 | 0.042934 | 0.0076178 | -0.042934 | -0.0076178 | 0.050552 | 0 | 956
| TempleSS 3414 | LakeCreek 3409
AFc | TempleSS 3414 | TemplePEC 3412 | Lake Creek1 3409 | Tradinghouse 3405 | -0.027454 | 0.027815 | -0.0079716 | 0.034191 | 0.055268 | 0.035786 | 0.006376 | -0.035786 | -0.006376 | 0.042162 | 0 | 956
| TempleSS 3414 | LakeCreek 3409
AFd | TempleSS 3414 | TemplePEC 3412 | TempleSS 3413 | Sandow 3429 | 0.018479 | -0.031974 | 0.057073 | -0.037784 | -0.050453 | -0.089047 | -0.0058102 | 0.089047 | 0.0058102 | -0.094857 | 0 | 1072
| TempleSS 3414 | LakeCreek 3409
AFe | TempleSS 3414 | TemplePEC 3412 | TempleSS 3414 | Sandow 3429 | 0.018504 | -0.032069 | 0.057202 | -0.037879 | -0.050574 | -0.089272 | -0.0058092 | 0.089272 | 0.0058092 | -0.095081 | 0 | 1072
| TempleSS 3414 | LakeCreek 3409
AFf | TempleSS 3414 | TemplePEC 3412 | TempleSS 3414 | TemplePEC 3412 | 0 | 0 | 0 | 0 | 0 | 0 | 0 | 0 | 0 | 0 | 0 | 1072
| TempleSS 3414 | LakeCreek 3409
AFg | TempleSS 3414 | TemplePEC 3412 | TempleSS 3415 | TemplePEC 3420 | -0.015443 | 0.050934 | -0.071671 | 0.053073 | 0.066378 | 0.12261 | 0.002139 | -0.12261 | -0.002139 | 0.12474 | 0 | 492
| TempleSS 3414 | LakeCreek 3409
AFi | TempleSS 3414 | TemplePEC 3412 | Rogers 3675 | Temple SS 3415 | -0.005515 | 0.014346 | -0.022571 | 0.015574 | 0.019861 | 0.036917 | 0.0012286 | -0.036917 | -0.0012286 | 0.038145 | 0 | 478
| TempleSS 3414 | LakeCreek 3409
AFj | TempleSS 3414 | TemplePEC 3412 | Austrop 7040 | Sandow 3429 | -0.020861 | 0.048866 | -0.072747 | 0.04385 | 0.069726 | 0.12161 | -0.0050152 | -0.12161 | 0.0050152 | 0.1166 | 0 | 956
| TempleSS 3414 | LakeCreek 3409
AFk | TempleSS 3414 | TemplePEC 3412 | Austrop 7040 | SandowTXU 13429 | -0.02072 | 0.048782 | -0.072466 | 0.043646 | 0.069501 | 0.12125 | -0.0051359 | -0.12125 | 0.0051359 | 0.11611 | 0 | 1072
| TempleSS 3414 | LakeCreek 3409
AFl | TempleSS 3414 | TemplePEC 3412 | Adamsville 7066 | Evant 7068 | -0.0058016 | 0.011729 | -0.018585 | 0.027177 | 0.017531 | 0.030315 | 0.015447 | -0.030315 | -0.015447 | 0.045762 | 0 | 220
| TempleSS 3414 | LakeCreek 3409
AFm | TempleSS 3414 | TemplePEC 3412 | Evant 7068 | Goldthwaite 7070 | -0.0056597 | 0.011871 | -0.018443 | 0.027318 | 0.017531 | 0.030315 | 0.015447 | -0.030315 | -0.015447 | 0.045762 | 0 | 127
| TempleSS 3414 | LakeCreek 3409
AFn | TempleSS 3414 | TemplePEC 3412 | Goldthwaite 7070 | Brownwood 1655 | -0.0061822 | 0.013937 | -0.020853 | 0.031665 | 0.02012 | 0.034791 | 0.017728 | -0.034791 | -0.017728 | 0.052518 | 0 | 265
| TempleSS 3414 | LakeCreek 3409
AFai | TempleSS 3414 | TemplePEC 3412 | TempleSS 3414 | LakeCreek 3409 | 0 | 0 | 0 | 0 | 0 | 0 | 0 | 0 | 0 | 0 | 0 | 1072
| TempleSS 3414 | LakeCreek 3409
AFaj | TempleSS 3414 | TemplePEC 3412 | Tradinghouse 3405 | TemplePEC 3412 | 0.015893 | -0.062982 | 0.081856 | -0.065413 | -0.078874 | -0.14484 | -0.0024315 | 0.14484 | 0.0024315 | -0.14727 | 0 | 1072
| TempleSS 3414 | LakeCreek 3409
AFak | TempleSS 3414 | TemplePEC 3412 | LakeCreek 3410 | TemplePEC 3420 | 0.0043741 | -0.018332 | 0.025739 | -0.018053 | -0.022706 | -0.044072 | 0.0002792 | 0.044072 | -0.0002792 | -0.043793 | 0 | 492
| TempleSS 3414 | LakeCreek 3409
AFal | TempleSS 3414 | TemplePEC 3412 | WacoAtco 3592 | Cottonwood 13591 | 0.0044384 | -0.014049 | 0.020895 | -0.014118 | -0.018488 | -0.034944 | -6.8335e-05 | 0.034944 | 6.8335e-05 | -0.035013 | 0 | 214
| TempleSS 3414 | LakeCreek 3409
AFam | TempleSS 3414 | TemplePEC 3412 | WacoWoodway 3591 | WacoAtco 3592 | 0.0038913 | -0.014597 | 0.020348 | -0.014665 | -0.018488 | -0.034945 | -6.8313e-05 | 0.034945 | 6.8313e-05 | -0.035013 | 0 | 214
| TempleSS 3414 | LakeCreek 3409
AGb | NeroTA 7557 | NeroPU 7559 | Lake Creek2 3402 | Tradinghouse 3405 | -0.035376 | 0.04886 | -0.032488 | 0.056865 | 0.084236 | 0.081349 | 0.0080043 | -0.081349 | -0.0080043 | 0.089353 | 0 | 956
AGc | NeroTA 7557 | NeroPU 7559 | Lake Creek1 3409 | Tradinghouse 3405 | -0.030118 | 0.041433 | -0.027613 | 0.048151 | 0.071551 | 0.069047 | 0.0067182 | -0.069047 | -0.0067182 | 0.075765 | 0 | 956
AGd | NeroTA 7557 | NeroPU 7559 | TempleSS 3413 | Sandow 3429 | 0.028349 | -0.06213 | 0.10095 | -0.069842 | -0.090479 | -0.16308 | -0.0077115 | 0.16308 | 0.0077115 | -0.17079 | 0 | 1072
AGe | NeroTA 7557 | NeroPU 7559 | TempleSS 3414 | Sandow 3429 | 0.028469 | -0.06251 | 0.10149 | -0.070239 | -0.090979 | -0.164 | -0.0077293 | 0.164 | 0.0077293 | -0.17173 | 0 | 1072
AGf | NeroTA 7557 | NeroPU 7559 | TempleSS 3414 | TemplePEC 3412 | -0.026064 | 0.062939 | -0.092099 | 0.068481 | 0.089002 | 0.15504 | 0.0055421 | -0.15504 | -0.0055421 | 0.16058 | 0 | 1072
AGg | NeroTA 7557 | NeroPU 7559 | TempleSS 3415 | TemplePEC 3420 | -0.0019298 | 0.01163 | -0.014422 | 0.011104 | 0.01356 | 0.026052 | -0.00052658 | -0.026052 | 0.00052658 | 0.025526 | 0 | 492
AGi | NeroTA 7557 | NeroPU 7559 | Rogers 3675 | Temple SS 3415 | -0.0037999 | 0.009404 | -0.015371 | 0.010293 | 0.013204 | 0.024775 | 0.00088894 | -0.024775 | -0.00088894 | 0.025664 | 0 | 478
AGj | NeroTA 7557 | NeroPU 7559 | Austrop 7040 | Sandow 3429 | -0.02823 | 0.071462 | -0.10562 | 0.067865 | 0.099692 | 0.17708 | -0.0035978 | -0.17708 | 0.0035978 | 0.17349 | 0 | 956
AGk | NeroTA 7557 | NeroPU 7559 | Austrop 7040 | SandowTXU 13429 | -0.028031 | 0.071201 | -0.10508 | 0.067471 | 0.099231 | 0.17628 | -0.00373 | -0.17628 | 0.00373 | 0.17255 | 0 | 1072
AGl | NeroTA 7557 | NeroPU 7559 | Adamsville 7066 | Evant 7068 | -0.0047738 | 0.0085417 | -0.013948 | 0.023792 | 0.013315 | 0.02249 | 0.01525 | -0.02249 | -0.01525 | 0.03774 | 0 | 220
AGm | NeroTA 7557 | NeroPU 7559 | Evant 7068 | Goldthwaite 7070 | -0.0046318 | 0.0086835 | -0.013806 | 0.023934 | 0.013315 | 0.02249 | 0.01525 | -0.02249 | -0.01525 | 0.03774 | 0 | 127
AGn | NeroTA 7557 | NeroPU 7559 | Goldthwaite 7070 | Brownwood 1655 | -0.0050026 | 0.010279 | -0.015532 | 0.027781 | 0.015282 | 0.025811 | 0.017502 | -0.025811 | -0.017502 | 0.043313 | 0 | 265
AGai | NeroTA 7557 | NeroPU 7559 | TempleSS 3414 | LakeCreek 3409 | -0.019192 | 0.073028 | -0.1058 | 0.076277 | 0.09222 | 0.17883 | 0.0032487 | -0.17883 | -0.0032487 | 0.18208 | 0 | 1072
AGaj | NeroTA 7557 | NeroPU 7559 | Tradinghouse 3405 | TemplePEC 3412 | 0.02182 | -0.069318 | 0.091445 | -0.073259 | -0.091138 | -0.16076 | -0.0039407 | 0.16076 | 0.0039407 | -0.1647 | 0 | 1072
AGak | NeroTA 7557 | NeroPU 7559 | LakeCreek 3410 | TemplePEC 3420 | 0.0019521 | -0.0099508 | 0.013575 | -0.0092353 | -0.011903 | -0.023526 | 0.0007155 | 0.023526 | -0.0007155 | -0.02281 | 0 | 492
AGal | NeroTA 7557 | NeroPU 7559 | WacoAtco 3592 | Cottonwood 13591 | 0.0022228 | -0.0067557 | 0.010299 | -0.0064132 | -0.0089784 | -0.017055 | 0.00034243 | 0.017055 | -0.00034243 | -0.016712 | 0 | 214
AGam | NeroTA 7557 | NeroPU 7559 | WacoWoodway 3591 | WacoAtco 3592 | 0.0016755 | -0.0073029 | 0.0097521 | -0.0069607 | -0.0089784 | -0.017055 | 0.00034217 | 0.017055 | -0.00034217 | -0.016713 | 0 | 214

## Calculate
NeroTA 7557 | NeroPU 7559 | WacoWoodway 3591 | WacoAtco 3592 | 214 | [7 empty] | BusNum | BusName | GenID | AreaName | GenAGCAble | BusGenericSensP | GenMW | GenMWMin | GenMWMax | BusGenericSensV | GenVoltSet
Name | Sensitivity | Bus Number | Gen ID | Zone | MW Generation | Max MW Gen
LAKE_CRK1_G | -0.046207 | 3416 | 1 | North |  | 60 | 75 | -2.7724 | 60 | HOUSTON | 22.3168 | 238 | BOSQUESW505 | 1 | North | YES | -0.016864 | 255 | 0 | 255 | 0 | 1.02
LAKE_CRK2_G | -0.046207 | 3417 | 2 | North |  | 177.6 | 222 | -8.2064 | 177.6 | NORTH | -159.0265 | 239 | BOSQUESW502 | 1 | North | YES | -0.016864 | 119.2 | 0 | 149 | 0 | 1.02
BOSQUESW505 | -0.016864 | 238 | 1 | North |  | 255 | 255 | -4.3003 | 255 | SOUTH | 130.3049 | 244 | WHITNYDM01 | 1 | North | YES | -0.014564 | 15 | 0 | 15 | 0 | 1.035
BOSQUESW502 | -0.016864 | 239 | 1 | North |  | 119.2 | 149 | -2.0102 | 119.2 | WEST | -32.4038 | 245 | WHITNYDM02 | 2 | North | YES | -0.014564 | 15 | 0 | 15 | 0 | 1.035
BOSQUESW501 | -0.016864 | 247 | 2 | North |  | 124.8 | 156 | -2.1046 | 124.8 |  |  | 247 | BOSQUESW501 | 2 | North | YES | -0.016864 | 124.8 | 0 | 156 | 0 | 1.02
BOSQUESW803 | -0.016137 | 251 | 2 | North |  | 150 | 150 | -2.4206 | 150 |  |  | 251 | BOSQUESW803 | 2 | North | YES | -0.016137 | 150 | 0 | 150 | 0 | 1.032
BOSQUESW804 | -0.016137 | 253 | 2 | North |  | 80 | 80 | -1.291 | 80 | HOUSTON | 13319.5 | 253 | BOSQUESW804 | 2 | North | YES | -0.016137 | 80 | 0 | 80 | 0 | 1.032
WHITNYDM01 | -0.014564 | 244 | 1 | North |  | 15 | 15 | -0.21846 | 15 | NORTH | 21775.9082 | 332 | RWMILLER01 | 1 | North | YES | -0.008531 | 58.4 | 18.5 | 73 | 0 | 1.04
WHITNYDM02 | -0.014564 | 245 | 2 | North |  | 15 | 15 | -0.21846 | 15 | SOUTH | 13361.7842 | 333 | RWMILLER02 | 2 | North | YES | -0.008531 | 95.2 | 37 | 119 | 0 | 1.04
THOUSE_1G | -0.010256 | 3403 | 1 | North |  | 563 | 563 | -5.7741 | 563 | WEST | 4655.248 | 334 | RWMILLER03 | 3 | North | YES | -0.008531 | 166.4 | 65 | 208 | 0 | 1.04
THOUSE_2G | -0.010256 | 3404 | 2 | North |  | 807 | 807 | -8.2766 | 806.9999 |  |  | 335 | RWMILLER04 | 4 | North | YES | -0.008531 | 81.6 | 0 | 102 | 0 | 1.04
TRINIDAD_6G | -0.009658 | 3126 | 1 | North |  | 179.2 | 224 | -1.7307 | 179.2 |  |  | 336 | RWMILLER05 | 5 | North | YES | -0.008531 | 80.8 | 0 | 101 | 0 | 1.04
ENNSTRAC_1G | -0.00942 | 12322 | 1 | North |  | 196 | 196 | -1.8463 | 196 | HOUSTON | 0.0016755 | 344 | MRSSHPRD | 1 | West | YES | -0.00814 | 0 | 0 | 12 | 0 | 1.03
ENNSTRAC_2G | -0.00942 | 12323 | 2 | North |  | 116 | 116 | -1.0927 | 116 | NORTH | -0.0073029 | 345 | MRSSHPRD01 | 2 | West | YES | -0.00814 | 0 | 0 | 12 | 0 | 1.03
JNSNCNTY802 | -0.009291 | 366 | 1 | North |  | 168 | 168 | -1.5609 | 168 | SOUTH | 0.0097521 | 366 | JNSNCNTY802 | 1 | North | YES | -0.009291 | 168 | 20 | 168 | 0 | 1.02
JNSNCNTY802 | -0.009291 | 367 | 2 | North |  | 90 | 90 | -0.83619 | 90 | WEST | -0.0069607 | 367 | JNSNCNTY802 | 2 | North | YES | -0.009291 | 90 | 20 | 90 | 0 | 1.02
DECRDOVA_2G | -0.008783 | 1892 | A | North |  | 65.03 | 70 | -0.57116 | 65.03 |  |  | 503 | NTHTEXAS01 | 1 | North | YES | -0.008442 | 0 | 5 | 18 | 0 | 1.015
DECRDOVA_3G | -0.008783 | 1893 | B | North |  | 65 | 69 | -0.57089 | 65 |  |  | 504 | NTHTEXAS02 | 2 | North | YES | -0.008442 | 14.4 | 5 | 18 | 0 | 1.015
DECRDOVA_4G | -0.008783 | 1894 | C | North |  | 65 | 69 | -0.57089 | 65 | N to H | -0.0089784 | 505 | NTHTEXAS03 | 3 | North | YES | -0.008442 | 30.4 | 15 | 38 | 0 | 1.015
DECRDOVA_5G | -0.008783 | 1895 | D | North |  | 65.01 | 68 | -0.57098 | 65.01 | N to S | -0.017055 | 580 | JCKCNTY801 | 1 | North | YES | -0.008289 | 288 | 0 | 288 | 0 | 1.022
MDLTHELP_5G | -0.00866 | 1937 | 5 | North |  | 224 | 224 | -1.9398 | 224 | W to N | 0.00034217 | 581 | JCKCNTY802 | 2 | North | YES | -0.008289 | 147 | 0 | 147 | 0 | 1.022
MDLTHELP_6G | -0.00866 | 1938 | 6 | North |  | 226 | 226 | -1.9572 | 226 | S to N | 0.017055 | 582 | JCKCNTY803 | 3 | North | YES | -0.008289 | 147 | 0 | 147 | 0 | 1.022
MDLTHELP_3G | -0.00866 | 1943 | 3 | North |  | 212 | 212 | -1.8359 | 212 | N to W | -0.00034217 | 728 | WOLFRIDGE801 | 1 | North | YES | -0.008251 | 11.25 | 0 | 112.5 | 0 | 0.99
MDLTHELP_4G | -0.00866 | 1944 | 4 | North |  | 211 | 211 | -1.8273 | 211 | W to S | -0.016713 | 837 | NEWMAN_G5 | 1 | North | YES | -0.008367 | 0 | 15 | 40 | 0 | 1.01
MDLTHELP_1G | -0.008568 | 1941 | 1 | North |  | 216.4 | 216.4 | -1.8541 | 216.4 |  |  | 842 | OLINGER_G1 | 1 | North | YES | -0.008355 | 55.39 | 20 | 79 | 0 | 1.03
MDLTHELP_2G | -0.008568 | 1942 | 2 | North |  | 216.1 | 216.1 | -1.8515 | 216.1 |  |  | 843 | OLINGER_G2 | 1 | North | YES | -0.008355 | 76.16 | 25 | 110 | 0 | 1.03
RWMILLER01 | -0.008531 | 332 | 1 | North |  | 58.4 | 73 | -0.49821 | 58.4 |  |  | 844 | OLINGER_G3 | 1 | North | YES | -0.008355 | 103.86 | 45 | 150 | 0 | 1.03
RWMILLER02 | -0.008531 | 333 | 2 | North |  | 95.2 | 119 | -0.81215 | 95.2 |  |  | 845 | OLINGER_G4 | 1 | North | YES | -0.008355 | 51.93 | 0 | 76 | 0 | 1.03
RWMILLER03 | -0.008531 | 334 | 3 | North |  | 166.4 | 208 | -1.4196 | 166.4 |  |  | 923 | SPENCER_G4 | 1 | North | YES | -0.008282 | 48.03 | 20 | 61 | 0 | 1.03
RWMILLER04 | -0.008531 | 335 | 4 | North |  | 81.6 | 102 | -0.69613 | 81.6 |  |  | 924 | SPENCER_G5 | 1 | North | YES | -0.008282 | 51.97 | 20 | 66 | 0 | 1.03
RWMILLER05 | -0.008531 | 336 | 5 | North |  | 80.8 | 101 | -0.6893 | 80.8 |  |  | 948 | STEAM1 | 1 | North | YES | -0.008355 | 0 | 12 | 20 | 0 | 1.02
HANDLEY_4G | -0.008492 | 1948 | 4 | North |  | 348 | 435 | -2.9552 | 348 |  |  | 949 | STEAM2 | 1 | North | YES | -0.008355 | 26 | 8 | 26 | 0 | 0.99
HANDLEY_3G | -0.008478 | 1947 | 3 | North |  | 316 | 395 | -2.679 | 316 |  |  | 950 | STEAM3 | 1 | North | YES | -0.008355 | 41 | 13 | 42 | 0 | 1.02
HANDLEY_5G | -0.008478 | 1949 | 5 | North |  | 348 | 435 | -2.9503 | 348 |  |  | 990 | GIBN_CREK_G1 | 1 | North | YES | -0.003531 | 463 | 200 | 463 | 0 | 1.0275
NTHTEXAS01 | -0.008442 | 503 | 1 | North |  | 0 | 18 | 0 | 0 |  |  | 1002 | PBCTAGE_1G | A | West | YES | -0.006711 | 64.02 | 64 | 66 | 0 | 1.036
NTHTEXAS02 | -0.008442 | 504 | 2 | North |  | 14.4 | 18 | -0.12156 | 14.4 |  |  | 1003 | PBCTBGE_2G | B | West | YES | -0.006711 | 65.01 | 65 | 66 | 0 | 1.036
NTHTEXAS03 | -0.008442 | 505 | 3 | North |  | 30.4 | 38 | -0.25664 | 30.4 |  |  | 1004 | PBCTCGE_3G | C | West | YES | -0.006711 | 62 | 62 | 67 | 0 | 1.036
DECRDOVA_1G | -0.008421 | 1889 | 1 | North |  | 779 | 779 | -6.56 | 779 |  |  | 1005 | PBCTDGE_4G | D | West | YES | -0.006711 | 65.01 | 65 | 68 | 0 | 1.036
MTCK6_G | -0.008405 | 2413 | 6 | North |  | 0 | 118 | 0 | 0 |  |  | 1006 | PBCTEGE_5G | E | West | YES | -0.006711 | 65 | 65 | 67 | 0 | 1.036
MTCK7_G | -0.008405 | 2414 | 7 | North |  | 0 | 115 | 0 | 0 |  |  | 1007 | PB5GEN_6G | 5 | West | YES | -0.006711 | 91.2 | 40 | 114 | 0 | 1.036
MTCK8_G | -0.008405 | 2417 | 8 | North |  | 444.8 | 556 | -3.7385 | 444.8 |  |  | 1008 | PB6GEN_7G | 6 | West | YES | -0.006711 | 515 | 130 | 515 | 0 | 1.036
NEWMAN_G5 | -0.008367 | 837 | 1 | North |  | 0 | 40 | 0 | 0 |  |  | 1037 | MORGAN5G_5G | 5 | West | YES | -0.006939 | 109.6 | 40 | 137 | 0 | 1.029
NTHLK1_G | -0.008366 | 2381 | 1 | North |  | 0 | 156 | 0 | 0 |  |  | 1039 | MRGNAG_1G | A | West | YES | -0.006939 | 69 | 69 | 69 | 0 | 1.029
NTHLK2_G | -0.008366 | 2382 | 2 | North |  | 0 | 181 | 0 | 0 |  |  | 1040 | MRGNBG_2G | B | West | YES | -0.006939 | 70.01 | 70 | 71 | 0 | 1.029
NTHLK3_G | -0.008366 | 2383 | 3 | North |  | 0 | 329 | 0 | 0 |  |  | 1041 | MRGNCG_3G | C | West | YES | -0.006939 | 69.02 | 69 | 70 | 0 | 1.029
OLINGER_G1 | -0.008355 | 842 | 1 | North |  | 55.39 | 79 | -0.46278 | 55.39 |  |  | 1042 | MRGNDG_4G | D | West | YES | -0.006939 | 68 | 68 | 68 | 0 | 1.029
OLINGER_G2 | -0.008355 | 843 | 1 | North |  | 76.16 | 110 | -0.63632 | 76.16 |  |  | 1043 | MRGNEG_5G | E | West | YES | -0.006939 | 68 | 68 | 70 | 0 | 1.029
OLINGER_G3 | -0.008355 | 844 | 1 | North |  | 103.86 | 150 | -0.86775 | 103.86 |  |  | 1044 | MRGNFG_6G | F | West | YES | -0.006939 | 66 | 66 | 66 | 0 | 1.029
OLINGER_G4 | -0.008355 | 845 | 1 | North |  | 51.93 | 76 | -0.43388 | 51.93 |  |  | 1045 | CALENG1G_1G | 1 | West | YES | -0.006903 | 73.4 | 27 | 73.4 | 0 | 1.014
STEAM1 | -0.008355 | 948 | 1 | North |  | 0 | 20 | 0 | 0 |  |  | 1046 | CALENG2G_2G | 2 | West | YES | -0.006903 | 73.4 | 27 | 73.4 | 0 | 1.014
STEAM2 | -0.008355 | 949 | 1 | North |  | 26 | 26 | -0.21723 | 26 |  |  | 1047 | CALENG3G_3G | 3 | West | YES | -0.006903 | 70.4 | 27 | 70.4 | 0 | 1.014
STEAM3 | -0.008355 | 950 | 1 | North |  | 41 | 42 | -0.34256 | 41 |  |  | 1058 | LONGSHORE_5 | 1 | West | YES | -0.006923 | 30 | 0 | 150 | 0 | 1.01
EAGLEMNT_1G | -0.008349 | 1861 | MB | North |  | 0 | 112 | 0 | 0 |  |  | 1058 | LONGSHORE_5 | 2 | West | YES | -0.006923 | 44 | 0 | 220 | 0 | 1.01
EAGLEMNT_2G | -0.008349 | 1862 | MB | North |  | 0 | 100 | 0 | 0 |  |  | 1061 | CIELOGEN_1G | 1 | West | YES | -0.006958 | 19.8 | 0 | 99 | 0 | 1
EAGLEMNT_3G | -0.008349 | 1863 | MB | North |  | 0 | 378 | 0 | 0 |  |  | 1062 | CIELOGEN_2G | 1 | West | YES | -0.006958 | 12.2 | 0 | 61 | 0 | 1
COLLIN_1G | -0.008337 | 2371 | MB | North |  | 0 | 138 | 0 | 0 |  |  | 1068 | SCURRYCW_1G | 1 | West | YES | -0.006957 | 28.2 | 1.3 | 141 | 0 | 1.0217
LKHB1_G | -0.008335 | 2451 | 1 | North |  | 0 | 391 | 0 | 0 |  |  | 1069 | KINDERMG_1G | 1 | West | YES | -0.006958 | 25 | 5 | 25 | 0 | 1.017
LKHB2_G | -0.008335 | 2452 | 2 | North |  | 516 | 516 | -4.3009 | 516 |  |  | 1070 | KINDERMG_2G | 1 | West | YES | -0.006958 | 45.7 | 12 | 45.7 | 0 | 1.017
PEC_1G | -0.008334 | 1675 | 1 | North |  | 76.7 | 76.7 | -0.63922 | 76.7 |  |  | 1071 | KINDERMG_3G | 1 | West | YES | -0.006958 | 45.7 | 12 | 45.7 | 0 | 1.017
PEC_2G | -0.008334 | 1676 | 2 | North |  | 79.6 | 79.6 | -0.66339 | 79.6 |  |  | 1073 | SCURRYCW_2G | 2 | West | YES | -0.006957 | 24 | 0 | 120 | 0 | 1.0217
PEC_3G | -0.008334 | 1677 | 3 | North |  | 88.4 | 88.4 | -0.73673 | 88.4 |  |  | 1320 | BSP 1 | 1 | West | YES | -0.00678 | 25.54 | 2.9 | 25.8 | 0 | 1
SLSTR1PP_1G | -0.008333 | 1643 | 1 | North |  | 6 | 60 | -0.049998 | 6 |  |  | 1326 | STANTONW_8 | 1 | West | YES | -0.006808 | 20.1 | 0 | 100.5 | 0 | 1.01
WLFHOLW_1G | -0.008333 | 1877 | 1 | North |  | 217.3 | 217.3 | -1.8108 | 217.3 |  |  | 1327 | WILDHRSE_1G | 1 | North | YES | -0.00686 | 0 | 0 | 120 | 0 | 1
WLFHOLW_2G | -0.008333 | 1878 | 2 | North |  | 215.7 | 215.7 | -1.7974 | 215.7 |  |  | 1328 | OCOTILLO_1G | 1 | South | YES | -0.006821 | 11.6 | 0 | 58 | 0 | 1.01
WLFHOLW_3G | -0.008333 | 1879 | 3 | North |  | 272.4 | 272.4 | -2.2699 | 272.4 |  |  | 1333 | MCDDONAL_8 | 1 | West | YES | -0.006839 | 42.84 | 0 | 214.2 | 0 | 1.01
PARKD_1SVC8 | -0.008333 | 12440 | 1 | North |  | 0 | 0 | 0 | 0 |  |  | 1343 | TRENTIPP_8 | 1 | West | YES | -0.007005 | 30 | 0 | 150 | 0 | 1.014
PARKD_2SVC8 | -0.008333 | 12449 | 1 | North |  | 0 | 0 | 0 | 0 |  |  | 1349 | WESTXWIN_1G | 1 | West | YES | -0.006613 | 1.32 | 0 | 6.6 | 0 | 1.014
LAMARPWR_1G | -0.008332 | 1678 | 1 | North |  | 160 | 160 | -1.3331 | 160 |  |  | 1350 | NWPWRG1_1G | 1 | West | YES | -0.006613 | 6.86 | 1 | 34.3 | 0 | 1.014
LAMARPWR_2G | -0.008332 | 1679 | 2 | North |  | 156 | 156 | -1.2998 | 156 |  |  | 1354 | AEPWIND_8 | 1 | West | YES | -0.007005 | 20.2 | 0 | 101 | 0 | 1
LAMARPWR_3G | -0.008332 | 1680 | 3 | North |  | 196 | 196 | -1.6331 | 196 |  |  | 1360 | GUNSIGHT_8 | 1 | West | YES | -0.006864 | 0 | 0 | 120 | 0 | 1.01
LAMARPWR_4G | -0.008332 | 1681 | 4 | North |  | 156 | 156 | -1.2998 | 156 |  |  | 1416 | SWETWATR_1G | 1 | West | YES | -0.007117 | 30 | 18 | 30 | 0 | 1.026
LAMARPWR_5G | -0.008332 | 1682 | 5 | North |  | 157 | 157 | -1.3081 | 157 |  |  | 1417 | SWETWATR_2G | 2 | West | YES | -0.007117 | 72 | 36 | 72 | 0 | 1.026
LAMARPWR_6G | -0.008332 | 1683 | 6 | North |  | 198 | 198 | -1.6497 | 198 |  |  | 1418 | SWETWATR_3G | 3 | West | YES | -0.007117 | 68 | 36 | 68 | 0 | 1.026
VALLEY_3G | -0.008332 | 1689 | 3 | North |  | 0 | 375 | 0 | 0 |  |  | 1419 | SWETWATR_4G | 4 | West | YES | -0.007117 | 61 | 36 | 61 | 0 | 1.026
MOSES_1G | -0.008332 | 1701 | 1 | North |  | 558 | 558 |  |  |  |  | 1432 | GRHAMSES_2G | 2 | West | YES | -0.00781 | 294.89 | 90 | 366 | 0 | 1.014
MOSES_2G | -0.008332 | 1702 | 2 | North |  | 579 | 579 |  |  |  |  | 1433 | GRHAMSES_1G | 1 | West | YES | -0.007837 | 242 | 60 | 242 | 0 | 1.038
MOSES_3G | -0.008332 | 1703 | 3 | North |  | 808 | 808 |  |  |  |  | 1437 | MESQUITW_1G | 1 | West | YES | -0.007375 | 39.99 | 0 | 400 | 0 | 1.023
DCEAST | -0.008332 | 5925 | EQ | North |  | 400.2977 | 600 | -3.3353 | 400.2977 |  |  | 1438 | MESQUITW_2G | 1 | West | YES | -0.007375 | 23.6 | 0 | 236 | 0 | 1.017
KMICHICT1_G | -0.008332 | 11691 | 1 | North |  | 144 | 144 | -1.1998 | 144 |  |  | 1442 | COKFIELD_5 | 1 | West | YES | -0.007479 | 16.5 | 0 | 165 | 0 | 1.029
KMICHICT2_G | -0.008332 | 11692 | 2 | North |  | 146 | 146 | -1.2165 | 146 |  |  | 1453 | WCPWRCO_1G | 1 | North | YES | -0.008091 | 204 | 50 | 204 | 0 | 1.02
KMICHIST3_G | -0.008332 | 11693 | 3 | North |  | 312 | 312 | -2.5996 | 312 |  |  | 1454 | WCPWRCO_2G | 2 | North | YES | -0.008091 | 204 | 50 | 204 | 0 | 1.02
KMICHICT4_G | -0.008332 | 11694 | 4 | North |  | 144 | 144 | -1.1998 | 144 |  |  | 1455 | WCPWRCO_3G | 3 | North | YES | -0.008091 | 242 | 50 | 242 | 0 | 1.02
KMICHICT5_G | -0.008332 | 11695 | 5 | North |  | 148 | 148 | -1.2331 | 148 |  |  | 1479 | WFCOGEN_1G | 1 | West | YES | -0.007832 | 16 | 12 | 20 | 0 | 1
KMICHIST6_G | -0.008332 | 11696 | 6 | North |  | 310 | 310 | -2.5829 | 310 |  |  | 1479 | WFCOGEN_1G | 2 | West | YES | -0.007832 | 16 | 12 | 20 | 0 | 1
VALLEY_1G | -0.008331 | 1687 | 1 | North |  | 136 | 170 | -1.133 | 136 |  |  | 1482 | WFCOGEN_2G | 1 | West | YES | -0.007832 | 16 | 12 | 20 | 0 | 1
VALLEY_2G | -0.008331 | 1688 | 2 | North |  | 527 | 527 | -4.3904 | 527 |  |  | 1482 | WFCOGEN_2G | 2 | West | YES | -0.007832 | 13.6 | 12 | 17 | 0 | 1
DENISNDM | -0.00833 | 6948 | 1 | North |  | 40 | 40 | -0.3332 | 40 |  |  | 1600 | BARTNWND_1G | 1 | West | YES | -0.008131 | 12 | 0 | 120 | 0 | 1.022
DENISNDM | -0.00833 | 6948 | 2 | North |  | 30.98 | 40 | -0.25806 | 30.98 |  |  | 1643 | SLSTR1PP_1G | 1 | North | YES | -0.008333 | 6 | 0 | 60 | 0 | 1.022
COMCHEPK_1G | -0.008306 | 1898 | 1 | North |  | 1217 | 1217 |  |  |  |  | 1675 | PEC_1G | 1 | North | YES | -0.008334 | 76.7 | 35 | 76.7 | 0 | 1.022
COMCHEPK_2G | -0.008306 | 1899 | 2 | North |  | 1159 | 1159 |  |  |  |  | 1676 | PEC_2G | 2 | North | YES | -0.008334 | 79.6 | 35 | 79.6 | 0 | 1.022
FPLEFR1A_G | -0.008301 | 12411 | 1 | North |  | 161 | 161 | -1.3365 | 161 |  |  | 1677 | PEC_3G | 3 | North | YES | -0.008334 | 88.4 | 35 | 88.4 | 0 | 1.022
FPLEFR1B_G | -0.008301 | 12412 | 2 | North |  | 164 | 164 | -1.3614 | 164 |  |  | 1678 | LAMARPWR_1G | 1 | North | YES | -0.008332 | 160 | 67.7 | 160 | 0 | 1.038
FPLEFR1C_G | -0.008301 | 12413 | 3 | North |  | 164 | 164 | -1.3614 | 164 |  |  | 1679 | LAMARPWR_2G | 2 | North | YES | -0.008332 | 156 | 67.7 | 156 | 0 | 1.038
FPLEFR1S_G | -0.008301 | 12414 | 4 | North |  | 414 | 414 | -3.4366 | 414 |  |  | 1680 | LAMARPWR_3G | 3 | North | YES | -0.008332 | 196 | 129.1 | 196 | 0 | 1.038
FPLEFR2A_G | -0.008301 | 12421 | 1 | North |  | 162 | 162 | -1.3448 | 162 |  |  | 1681 | LAMARPWR_4G | 4 | North | YES | -0.008332 | 156 | 67.7 | 156 | 0 | 1.038
FPLEFR2B_G | -0.008301 | 12422 | 2 | North |  | 161 | 161 | -1.3365 | 161 |  |  | 1682 | LAMARPWR_5G | 5 | North | YES | -0.008332 | 157 | 67.7 | 157 | 0 | 1.038
FPLEFR2C_G | -0.008301 | 12423 | 3 | North |  | 163 | 163 | -1.3531 | 163 |  |  | 1683 | LAMARPWR_6G | 6 | North | YES | -0.008332 | 198 | 129.1 | 198 | 0 | 1.038
FPLEFR2S_G | -0.008301 | 12424 | 4 | North |  | 415 | 415 | -3.4449 | 415 |  |  | 1687 | VALLEY_1G | 1 | North | YES | -0.008331 | 136 | 15 | 170 | 0 | 1.029
JCKCNTY801 | -0.008289 | 580 | 1 | North |  | 288 | 288 | -2.3872 | 288 |  |  | 1688 | VALLEY_2G | 2 | North | YES | -0.008331 | 527 | 90 | 527 | 0 | 1.029
JCKCNTY802 | -0.008289 | 581 | 2 | North |  | 147 | 147 | -1.2185 | 147 |  |  | 1689 | VALLEY_3G | 3 | North | YES | -0.008332 | 0 | 25 | 375 | 0 | 1.003
JCKCNTY803 | -0.008289 | 582 | 3 | North |  | 147 | 147 | -1.2185 | 147 |  |  | 1701 | MOSES_1G | 1 | North | YES | -0.008332 | 558 | 175 | 558 | 0 | 1.023
SPENCER_G4 | -0.008282 | 923 | 1 | North |  | 48.03 | 61 | -0.39778 | 48.03 |  |  | 1702 | MOSES_2G | 2 | North | YES | -0.008332 | 579 | 175 | 579 | 0 | 1.023
SPENCER_G5 | -0.008282 | 924 | 1 | North |  | 51.97 | 66 | -0.43042 | 51.97 |  |  | 1703 | MOSES_3G | 3 | North | YES | -0.008332 | 808 | 463 | 808 | 0 | 1.023
WOLFRIDGE801 | -0.008251 | 728 | 1 | North |  | 11.25 | 112.5 | -0.092824 | 11.25 |  |  | 1861 | EAGLEMNT_1G | MB | North | YES | -0.008349 | 0 | 30 | 112 | 0 | 1.022
STRYKER_1G | -0.008214 | 3107 | 1 | North |  | 145.6 | 182 | -1.196 | 145.6 |  |  | 1862 | EAGLEMNT_2G | MB | North | YES | -0.008349 | 0 | 40 | 100 | 0 | 1.022
STRYKER_2G | -0.008214 | 3108 | 2 | North |  | 484 | 484 | -3.9756 | 484 |  |  | 1863 | EAGLEMNT_3G | MB | North | YES | -0.008349 | 0 | 50 | 378 | 0 | 1.022
MARTLAKE_1G | -0.008184 | 3097 | 1 | North |  | 790 | 790 |  |  |  |  | 1877 | WLFHOLW_1G | 1 | North | YES | -0.008333 | 217.3 | 89.25 | 217.3 | 0 | 1.032
MARTLAKE_2G | -0.008184 | 3098 | 2 | North |  | 795 | 795 |  |  |  |  | 1878 | WLFHOLW_2G | 2 | North | YES | -0.008333 | 215.7 | 105 | 215.7 | 0 | 1.032
MARTLAKE_3G | -0.008184 | 3099 | 3 | North |  | 804 | 804 |  |  |  |  | 1879 | WLFHOLW_3G | 3 | North | YES | -0.008333 | 272.4 | 89.25 | 272.4 | 0 | 1.032
TGATEWAY_1G | -0.008154 | 13116 | 1 | North |  | 151 | 151 | -1.2313 | 151 |  |  | 1889 | DECRDOVA_1G | 1 | North | YES | -0.008421 | 779 | 255 | 779 | 0 | 1.02
TGATEWAY_2G | -0.008154 | 13117 | 2 | North |  | 130 | 130 | -1.06 | 130 |  |  | 1892 | DECRDOVA_2G | A | North | YES | -0.008783 | 65.03 | 65 | 70 | 0 | 1.025
TGATEWAY_3G | -0.008154 | 13118 | 3 | North |  | 148 | 148 | -1.2068 | 148 |  |  | 1893 | DECRDOVA_3G | B | North | YES | -0.008783 | 65 | 65 | 69 | 0 | 1.025
TGATEWAY_4G | -0.008154 | 13119 | 4 | North |  | 399 | 399 | -3.2534 | 399 |  |  | 1894 | DECRDOVA_4G | C | North | YES | -0.008783 | 65 | 65 | 69 | 0 | 1.025
CHAMPION_1G | -0.00815 | 3348 | MB | North |  | 0 | 42 | 0 | 0 |  |  | 1895 | DECRDOVA_5G | D | North | YES | -0.008783 | 65.01 | 65 | 68 | 0 | 1.025
ASPN_G | -0.008143 | 3309 | 1 | North |  | 50 | 50 | -0.40715 | 50 |  |  | 1898 | COMCHEPK_1G | 1 | North | YES | -0.008306 | 1217 | 1150 | 1217 | 0 | 1.032
MRSSHPRD | -0.00814 | 344 | 1 | West |  | 0 | 12 | 0 | 0 |  |  | 1899 | COMCHEPK_2G | 2 | North | YES | -0.008306 | 1159 | 1128 | 1159 | 0 | 1.032
MRSSHPRD01 | -0.00814 | 345 | 2 | West |  | 0 | 12 | 0 | 0 |  |  | 1937 | MDLTHELP_5G | 5 | North | YES | -0.00866 | 224 | 74 | 224 | 0 | 1
BARTNWND_1G | -0.008131 | 1600 | 1 | West |  | 12 | 120 | -0.097572 | 12 |  |  | 1938 | MDLTHELP_6G | 6 | North | YES | -0.00866 | 226 | 74 | 226 | 0 | 1
WCPWRCO_1G | -0.008091 | 1453 | 1 | North |  | 204 | 204 | -1.6506 | 204 |  |  | 1941 | MDLTHELP_1G | 1 | North | YES | -0.008568 | 216.4 | 74 | 216.4 | 0 | 1
WCPWRCO_2G | -0.008091 | 1454 | 2 | North |  | 204 | 204 | -1.6506 | 204 |  |  | 1942 | MDLTHELP_2G | 2 | North | YES | -0.008568 | 216.1 | 74 | 216.1 | 0 | 1
WCPWRCO_3G | -0.008091 | 1455 | 3 | North |  | 242 | 242 | -1.958 | 242 |  |  | 1943 | MDLTHELP_3G | 3 | North | YES | -0.00866 | 212 | 74 | 212 | 0 | 1
GRHAMSES_1G | -0.007837 | 1433 | 1 | West |  | 242 | 242 | -1.8966 | 242 |  |  | 1944 | MDLTHELP_4G | 4 | North | YES | -0.00866 | 211 | 74 | 211 | 0 | 1
WFCOGEN_1G | -0.007832 | 1479 | 1 | West |  | 16 | 20 | -0.12531 | 16 |  |  | 1947 | HANDLEY_3G | 3 | North | YES | -0.008478 | 316 | 100 | 395 | 0 | 1.022
WFCOGEN_1G | -0.007832 | 1479 | 2 | West |  | 16 | 20 | -0.12531 | 16 |  |  | 1948 | HANDLEY_4G | 4 | North | YES | -0.008492 | 348 | 150 | 435 | 0 | 1.022
WFCOGEN_2G | -0.007832 | 1482 | 1 | West |  | 16 | 20 | -0.12531 | 16 |  |  | 1949 | HANDLEY_5G | 5 | North | YES | -0.008478 | 348 | 150 | 435 | 0 | 1.022
WFCOGEN_2G | -0.007832 | 1482 | 2 | West |  | 13.6 | 17 | -0.10652 | 13.6 |  |  | 2371 | COLLIN_1G | MB | North | YES | -0.008337 | 0 | 40 | 138 | 0 | 1.022
GRHAMSES_2G | -0.00781 | 1432 | 2 | West |  | 294.89 | 366 | -2.3031 | 294.89 |  |  | 2381 | NTHLK1_G | 1 | North | YES | -0.008366 | 0 | 35 | 156 | 0 | 1.022
CALFREST_4G | -0.007711 | 13134 | 4 | North |  | 151.5 | 151.5 | -1.1682 | 151.5 |  |  | 2382 | NTHLK2_G | 2 | North | YES | -0.008366 | 0 | 35 | 181 | 0 | 1.022
CALFREST_5G | -0.007711 | 13135 | 5 | North |  | 152.3 | 152.3 | -1.1744 | 152.3 |  |  | 2383 | NTHLK3_G | 3 | North | YES | -0.008366 | 0 | 50 | 329 | 0 | 1.022
CALFREST_6G | -0.007711 | 13136 | 6 | North |  | 177.5 | 177.5 | -1.3687 | 177.5 |  |  | 2413 | MTCK6_G | 6 | North | YES | -0.008405 | 0 | 30 | 118 | 0 | 1.022
CALFREST_1G | -0.00767 | 13131 | 1 | North |  | 150.7 | 150.7 | -1.1559 | 150.7 |  |  | 2414 | MTCK7_G | 7 | North | YES | -0.008405 | 0 | 30 | 115 | 0 | 1.022
CALFREST_2G | -0.00767 | 13132 | 2 | North |  | 151 | 151 | -1.1582 | 151 |  |  | 2417 | MTCK8_G | 8 | North | YES | -0.008405 | 444.8 | 60 | 556 | 0 | 1.022
CALFREST_3G | -0.00767 | 13133 | 3 | North |  | 177.4 | 177.4 | -1.3607 | 177.4 |  |  | 2451 | LKHB1_G | 1 | North | YES | -0.008335 | 0 | 80 | 391 | 0 | 1.022
BBRN_1G | -0.007589 | 3381 | 1 | North |  | 618 | 618 |  |  |  |  | 2452 | LKHB2_G | 2 | North | YES | -0.008335 | 516 | 80 | 516 | 0 | 1.022
BBRN_2G | -0.007589 | 3382 | 2 | North |  | 589 | 589 |  |  |  |  | 3097 | MARTLAKE_1G | 1 | North | YES | -0.008184 | 790 | 500 | 790 | 0 | 1.017
OKLA7A | -0.007561 | 6100 | EQ | West |  | 50.0186 | 220 | -0.37819 | 50.0186 |  |  | 3098 | MARTLAKE_2G | 2 | North | YES | -0.008184 | 795 | 461 | 795 | 0 | 1.017
OKLA0A | -0.007561 | 6752 | 1 | West |  | 649.67 | 649.67 |  |  |  |  | 3099 | MARTLAKE_3G | 3 | North | YES | -0.008184 | 804 | 500 | 804 | 0 | 1.017
COKFIELD_5 | -0.007479 | 1442 | 1 | West |  | 16.5 | 165 | -0.1234 | 16.5 |  |  | 3107 | STRYKER_1G | 1 | North | YES | -0.008214 | 145.6 | 45 | 182 | 0 | 1.029
MESQUITW_1G | -0.007375 | 1437 | 1 | West |  | 39.99 | 400 | -0.29493 | 39.99 |  |  | 3108 | STRYKER_2G | 2 | North | YES | -0.008214 | 484 | 75 | 484 | 0 | 1.029
MESQUITW_2G | -0.007375 | 1438 | 1 | West |  | 23.6 | 236 | -0.17405 | 23.6 |  |  | 3126 | TRINIDAD_6G | 1 | North | YES | -0.009658 | 179.2 | 46 | 224 | 0 | 1
WHRLWIND1A | -0.007208 | 60081 | 1 | South |  | 12 | 60 | -0.086496 | 12 |  |  | 3309 | ASPN_G | 1 | North | YES | -0.008143 | 50 | 0 | 50 | 0 | 1
SWETWATR_1G | -0.007117 | 1416 | 1 | West |  | 30 | 30 | -0.21351 | 30 |  |  | 3348 | CHAMPION_1G | MB | North | YES | -0.00815 | 0 | 42 | 42 | 0 | 1
SWETWATR_2G | -0.007117 | 1417 | 2 | West |  | 72 | 72 | -0.51242 | 72 |  |  | 3381 | BBRN_1G | 1 | North | YES | -0.007589 | 618 | 225 | 618 | 0 | 1.03
SWETWATR_3G | -0.007117 | 1418 | 3 | West |  | 68 | 68 | -0.48396 | 68 |  |  | 3382 | BBRN_2G | 2 | North | YES | -0.007589 | 589 | 225 | 589 | 0 | 1.03
SWETWATR_4G | -0.007117 | 1419 | 4 | West |  | 61 | 61 | -0.43414 | 61 |  |  | 3403 | THOUSE_1G | 1 | North | YES | -0.010256 | 563 | 200 | 563 | 0 | 1.012
MCADOO1A | -0.007082 | 6144 | 1 | North |  | 15 | 150 | -0.10623 | 15 |  |  | 3404 | THOUSE_2G | 2 | North | YES | -0.010256 | 807 | 250 | 807 | 0 | 1.012
ROSCOE_1G | -0.007063 | 11056 | 1 | South |  | 41.8 | 209 | -0.29523 | 41.8 |  |  | 3416 | LAKE_CRK1_G | 1 | North | YES | -0.046207 | 60 | 33 | 75 | 0 | 1.029
CHAMPION_1G | -0.007063 | 11057 | 1 | South |  | 25.3 | 126.5 | -0.17869 | 25.3 |  |  | 3417 | LAKE_CRK2_G | 2 | North | YES | -0.046207 | 177.6 | 40 | 222 | 0 | 1.029
PYRON_1G | -0.007063 | 11058 | 1 | West |  | 49.8 | 249 | -0.35174 | 49.8 |  |  | 3432 | SANDOW_4G | 4 | South | YES | 0.019816 | 580 | 225 | 580 | 0 | 1.029
INADALE_1G | -0.007063 | 11059 | 1 | West |  | 39.4 | 197 | -0.27828 | 39.4 |  |  | 5026 | BRAUNIG_VHB1 | 1 | South | YES | 0.010218 | 215 | 40 | 215 | 0 | 1.0192
L_BITTCR1_1N | -0.007052 | 71051 | W1 | West |  | 7.5 | 37.5 | -0.05289 | 7.5 |  |  | 5027 | BRAUNIG_VHB2 | 2 | South | YES | 0.010218 | 216 | 40 | 216 | 0 | 1.0192
L_SWEETW1_1N | -0.007052 | 71054 | W1 | West |  | 21.5 | 107.5 | -0.15162 | 21.5 |  |  | 5028 | BRAUNIG_VHB3 | 3 | South | YES | 0.010211 | 407 | 60 | 407 | 0 | 1.0138
L_SWEETW1_2N | -0.007052 | 71057 | W1 | West |  | 27 | 135 | -0.1904 | 27 |  |  | 5111 | CALAVER_JTD1 | 1 | South | YES | 0.010238 | 430 | 80 | 430 | 0 | 1.0138
L_SWEETW1_3N | -0.007052 | 71059 | W1 | West |  | 23.8 | 119 | -0.16784 | 23.8 |  |  | 5112 | CALAVER_JTD2 | 2 | South | YES | 0.010238 | 430 | 80 | 430 | 0 | 1.0138
L_SWEETW1_4N | -0.007052 | 71060 | W1 | West |  | 21 | 105 | -0.14809 | 21 |  |  | 5264 | LEON_LCP3G3 | 3 | South | YES | 0.010148 | 0 | 20 | 58 | 0 | 1.0197
L_SWEETW1_5N | -0.007052 | 71061 | W1 | West |  | 16.1 | 80.5 | -0.11354 | 16.1 |  |  | 5265 | LEON_LCP4G4 | 4 | South | YES | 0.010148 | 89 | 25 | 89 | 0 | 1.0197
TURKTRAK1A | -0.007043 | 6407 | 1 | North |  | 33.9 | 169.5 | -0.23876 | 33.9 |  |  | 5266 | LEON_LCPCT1 | 1 | South | YES | 0.010148 | 44 | 24 | 44 | 0 | 1.0197
TRENTIPP_8 | -0.007005 | 1343 | 1 | West |  | 30 | 150 | -0.21015 | 30 |  |  | 5267 | LEON_LCPCT2 | 2 | South | YES | 0.010148 | 44 | 24 | 44 | 0 | 1.0197
AEPWIND_8 | -0.007005 | 1354 | 1 | West |  | 20.2 | 101 | -0.1415 | 20.2 |  |  | 5268 | LEON_LCPCT3 | 3 | South | YES | 0.010148 | 43 | 24 | 43 | 0 | 1.0197
RDCNYNG1 | -0.006981 | 36998 | 1 | West |  | 16.8 | 84 | -0.11728 | 16.8 |  |  | 5269 | LEON_LCPCT4 | 4 | South | YES | 0.010148 | 45 | 24 | 45 | 0 | 1.0197
CIELOGEN_1G | -0.006958 | 1061 | 1 | West |  | 19.8 | 99 | -0.13777 | 19.8 |  |  | 5396 | CALAVER_OWS1 | 1 | South | YES | 0.010231 | 418 | 80 | 418 | 0 | 1.0192
CIELOGEN_2G | -0.006958 | 1062 | 1 | West |  | 12.2 | 61 | -0.084888 | 12.2 |  |  | 5397 | CALAVER_OWS2 | 2 | South | YES | 0.010231 | 400 | 80 | 400 | 0 | 1.0192
KINDERMG_1G | -0.006958 | 1069 | 1 | West |  | 25 | 25 |  |  |  |  | 5401 | CALAVER_JKS1 | 1 | South | YES | 0.010084 | 562 | 100 | 562 | 0 | 1.026
KINDERMG_2G | -0.006958 | 1070 | 1 | West |  | 45.7 | 45.7 |  |  |  |  | 5436 | TUTTL_WBT1G1 | 1 | South | YES | 0.010273 | 48.8 | 20 | 61 | 0 | 1.012
KINDERMG_3G | -0.006958 | 1071 | 1 | West |  | 45.7 | 45.7 |  |  |  |  | 5438 | TUTTL_WBT3G3 | 3 | South | YES | 0.010273 | 95 | 25 | 95 | 0 | 1.012
SCURRYCW_1G | -0.006957 | 1068 | 1 | West |  | 28.2 | 141 | -0.19619 | 28.2 |  |  | 5439 | TUTTL_WBT4G4 | 4 | South | YES | 0.010273 | 151 | 40 | 151 | 0 | 1.012
SCURRYCW_2G | -0.006957 | 1073 | 2 | West |  | 24 | 120 | -0.16697 | 24 |  |  | 5476 | BRA_AVR1_CT1 | 1 | South | YES | 0.010159 | 155 | 90 | 155 | 0 | 1.025
SNYDERW1A | -0.006948 | 6637 | 1 | West |  | 12.6 | 63 | -0.087545 | 12.6 |  |  | 5477 | BRA_AVR1_ST | 1 | South | YES | 0.010159 | 174 | 138 | 174 | 0 | 1.025
MORGAN5G_5G | -0.006939 | 1037 | 5 | West |  | 109.6 | 137 | -0.76051 | 109.6 |  |  | 5478 | BRA_AVR1_CT2 | 1 | South | YES | 0.010159 | 155 | 90 | 155 | 0 | 1.025
MRGNAG_1G | -0.006939 | 1039 | A | West |  | 69 | 69 | -0.47879 | 69 |  |  | 5503 | RAYBURNGEN3 | 1 | South | YES | 0.008061 | 17.6 | 6 | 22 | 0 | 1.0224
MRGNBG_2G | -0.006939 | 1040 | B | West |  | 70.01 | 71 | -0.4858 | 70.01 |  |  | 5505 | RAYBURNGEN1 | 1 | South | YES | 0.008061 | 0 | 1 | 11 | 0 | 1.0223
MRGNCG_3G | -0.006939 | 1041 | C | West |  | 69.02 | 70 | -0.47893 | 69.02 |  |  | 5506 | RAYBURNGEN2 | 1 | South | YES | 0.008061 | 0 | 1 | 11 | 0 | 1.0223
MRGNDG_4G | -0.006939 | 1042 | D | West |  | 68 | 68 | -0.47185 | 68 |  |  | 5508 | RAYBURNCC9 | 1 | South | YES | 0.008145 | 47.66 | 18.2 | 47.66 | 0 | 1.0296
MRGNEG_5G | -0.006939 | 1043 | E | West |  | 68 | 70 | -0.47185 | 68 |  |  | 5509 | RAYBURNCC10 | 1 | South | YES | 0.008145 | 37.35 | 5.2 | 37.35 | 0 | 1.0296
MRGNFG_6G | -0.006939 | 1044 | F | West |  | 66 | 66 | -0.45797 | 66 |  |  | 5511 | RAYBURNCC7 | 1 | South | YES | 0.008145 | 47.5 | 18.2 | 47.5 | 0 | 1.0296
LONGSHORE_5 | -0.006923 | 1058 | 1 | West |  | 30 | 150 | -0.20769 | 30 |  |  | 5512 | RAYBURNCC8 | 1 | South | YES | 0.008145 | 49.31 | 18.2 | 49.31 | 0 | 1.0296
LONGSHORE_5 | -0.006923 | 1058 | 2 | West |  | 44 | 220 | -0.30461 | 44 |  |  | 5728 | FALCONHYDRO2 | 2 | South | YES | 0.008273 | 12 | 0 | 12 | 0 | 1.0234
ELBOWCK_1G | -0.006923 | 11065 | 1 | North |  | 23.4 | 121.9 | -0.162 | 23.4 |  |  | 5729 | FALCONHYDRO3 | 3 | South | YES | 0.008273 | 11 | 0 | 11 | 0 | 1.0234
BULLCREK_2G | -0.006907 | 11309 | 1 | North |  | 20.88 | 180 | -0.14422 | 20.88 |  |  | 5890 | PEARSALLGEN1 | 1 | South | YES | 0.00899 | 19.2 | 6 | 24 | 0 | 1.0226
BULLCREK_1G | -0.006907 | 11310 | 1 | North |  | 15.12 | 180 | -0.10443 | 15.12 |  |  | 5891 | PEARSALLGEN2 | 1 | South | YES | 0.00899 | 19.432 | 6 | 24.29 | 0 | 1.0226
CALENG1G_1G | -0.006903 | 1045 | 1 | West |  | 73.4 | 73.4 | -0.50668 | 73.4 |  |  | 5892 | PEARSALLGEN3 | 1 | South | YES | 0.00899 | 19.144 | 6 | 23.93 | 0 | 1.0226
CALENG2G_2G | -0.006903 | 1046 | 2 | West |  | 73.4 | 73.4 | -0.50668 | 73.4 |  |  | 5903 | SANMIGUELGEN | 1 | South | YES | 0.009573 | 396.29 | 180 | 396.29 | 0 | 1.0336
CALENG3G_3G | -0.006903 | 1047 | 3 | West |  | 70.4 | 70.4 | -0.48597 | 70.4 |  |  | 5911 | STP_GN1___1 | 1 | South | YES | 0.004987 | 1333 | 1249 | 1333 | 0 | 1.0406
COYOTE_1G | -0.0069 | 11320 | 1 | North |  | 22.5 | 225 | -0.15525 | 22.5 |  |  | 5912 | STP_GN2___2 | 2 | South | YES | 0.004987 | 1332 | 1249 | 1332 | 0 | 1.0406
BUFF_GAP1A | -0.006897 | 60058 | 1 | West |  | 24 | 120 | -0.16553 | 24 |  |  | 5925 | DCEAST | EQ | North | YES | -0.008332 | 400.2977 | -600 | 600 | 0 | 1.025
CIRELLO | -0.006897 | 60060 | 1 | West |  | 46.6 | 233 | -0.3214 | 46.6 |  |  | 5932 | SI_RAY9 | 9 | South | YES | 0.008312 | 32 | 32 | 38.03 | 0 | 1.035
BUFF_GAP1B | -0.006897 | 60063 | 1 | West |  | 34.04 | 170.2 | -0.23477 | 34.04 |  |  | 5933 | SI_RAY6 | 6 | South | YES | 0.008312 | 15.408 | 10 | 19.26 | 0 | 1.035
H_HOLLOW1A | -0.006897 | 60066 | 1 | West |  | 44.4 | 222 | -0.30623 | 44.4 |  |  | 5934 | SI_RAY5 | 5 | South | YES | 0 | 0 | 10 | 15 | 0 | 1.035
HHOLLOW21A | -0.006897 | 60068 | 1 | West |  | 36.8 | 184 | -0.25381 | 36.8 |  |  | 5935 | SI_RAY10 | 10 | South | YES | 0.008312 | 47 | 10 | 47 | 0 | 1.03
HHOLLOW31A | -0.006897 | 60070 | 1 | West |  | 44.8 | 224 | -0.30899 | 44.8 |  |  | 6016 | SWMESA | 1 | West | YES | -0.005984 | 18.75 | 0 | 75 | 0 | 1.03
HHOLLOW41A | -0.006897 | 60072 | 1 | West |  | 23 | 115 | -0.15863 | 23 |  |  | 6100 | OKLA7A | EQ | West | YES | -0.007561 | 50.0186 | -220 | 220 | 0 | 1.035
GUNSIGHT_8 | -0.006864 | 1360 | 1 | West |  | 0 | 120 | 0 | 0 |  |  | 6144 | MCADOO1A | 1 | North | YES | -0.007082 | 15 | 0 | 150 | 0 | 1.025
WILDHRSE_1G | -0.00686 | 1327 | 1 | North |  | 0 | 120 | 0 | 0 |  |  | 6407 | TURKTRAK1A | 1 | North | YES | -0.007043 | 33.9 | 0 | 169.5 | 0 | 1.025
MCDDONAL_8 | -0.006839 | 1333 | 1 | West |  | 42.84 | 214.2 | -0.29298 | 42.84 |  |  | 6637 | SNYDERW1A | 1 | West | YES | -0.006948 | 12.6 | 0 | 63 | 0 | 1.025
OCOTILLO_1G | -0.006821 | 1328 | 1 | South |  | 11.6 | 58 | -0.079124 | 11.6 |  |  | 6752 | OKLA0A | 1 | West | YES | -0.007561 | 649.67 | 175 | 649.67 | 0 | 1.035
NAV1CT | -0.006816 | 11001 | 1 | South |  | 70.4 | 70.4 | -0.47985 | 70.4 |  |  | 6948 | DENISNDM | 1 | North | YES | -0.00833 | 40 | 5 | 40 | 0 | 1.015
NAV2CT | -0.006816 | 11009 | 1 | South |  | 71.4 | 71.4 | -0.48666 | 71.4 |  |  | 6948 | DENISNDM | 2 | North | YES | -0.00833 | 30.98 | 5 | 40 | 0 | 1.015
NAV3ST | -0.006816 | 11011 | 1 | South |  | 92.8 | 92.8 | -0.63252 | 92.8 |  |  | 7000 | L_FERGUS1_1Y | 1 | South | YES | 0.014084 | 400 | 65 | 423.3 | 0 | 1.015
NAV4CT | -0.006816 | 11012 | 1 | South |  | 80 | 80 | -0.54528 | 80 |  |  | 7004 | L_SIMGID1_1Y | 1 | South | YES | 0.013467 | 132 | 40 | 132 | 0 | 1.02
NAV5CT | -0.006816 | 11013 | 1 | South |  | 80 | 80 | -0.54528 | 80 |  |  | 7005 | L_SIMGID1_2Y | 2 | South | YES | 0.013467 | 133 | 32 | 139 | 0 | 1.02
NAV6ST | -0.006816 | 11014 | 1 | South |  | 115 | 115 | -0.78384 | 115 |  |  | 7006 | L_SIMGID1_3Y | 3 | South | YES | 0.013467 | 324.9 | 60 | 329 | 0 | 1.02
TIEHVSG_1G | -0.006815 | 11020 | 1 | West |  | 208.2 | 208.2 | -1.4189 | 208.2 |  |  | 7007 | L_LOSTPI1_1Y | 1 | South | YES | 0.012583 | 158.65 | 110 | 158 | 0 | 1
TIEHVCG_1G | -0.006815 | 11021 | 1 | West |  | 142.06 | 142.06 | -0.96814 | 142.06 |  |  | 7008 | L_LOSTPI1_2Y | 2 | South | YES | 0.012583 | 157.7 | 107 | 160 | 0 | 1
TIEHVCG_2G | -0.006815 | 11022 | 1 | West |  | 132.45 | 132.45 | -0.90265 | 132.45 |  |  | 7009 | L_LOSTPI1_3Y | 3 | South | YES | 0.012583 | 173.85 | 72 | 175 | 0 | 1
TIEHVCG_3G | -0.006815 | 11023 | 1 | West |  | 137.36 | 137.36 | -0.93611 | 137.36 |  |  | 7010 | L_FPPYD11_1Y | 1 | South | YES | 0.011311 | 547.375 | 200 | 606 | 0 | 1.02
TIEHVCG_4G | -0.006815 | 11024 | 1 | West |  | 147.03 | 147.03 | -1.002 | 147.03 |  |  | 7011 | L_FPPYD11_2Y | 2 | South | YES | 0.011311 | 552.2 | 200 | 598 | 0 | 1.02
TIEHVSG_2G | -0.006815 | 11025 | 1 | West |  | 213.15 | 213.15 | -1.4526 | 213.15 |  |  | 7012 | L_FPPYD21_3Y | 3 | South | YES | 0.011301 | 427.5 | 200 | 436 | 0 | 1.02
STANTONW_8 | -0.006808 | 1326 | 1 | West |  | 20.1 | 100.5 | -0.13684 | 20.1 |  |  | 7014 | L_HAYSEN1_1Y | 1 | South | YES | 0.011249 | 223.9 | 74 | 223.9 | 0 | 1.008
BSP 1 | -0.00678 | 1320 | 1 | West |  | 25.54 | 25.8 |  |  |  |  | 7015 | L_HAYSEN1_2Y | 2 | South | YES | 0.011249 | 225 | 74 | 225 | 0 | 1.008
NOTREES_1G | -0.006732 | 11147 | 1 | North |  | 29.8 | 149 | -0.20061 | 29.8 |  |  | 7016 | L_HAYSEN1_3Y | 3 | South | YES | 0.011249 | 224.6 | 74 | 224.6 | 0 | 1.008
L_DELAWA1_1Y | -0.006719 | 7038 | 1 | West |  | 3.5 | 35 | -0.023517 | 3.5 |  |  | 7017 | L_HAYSEN1_4Y | 4 | South | YES | 0.011249 | 226.7 | 74 | 226.7 | 0 | 1.008
L_DELAWA1_1Y | -0.006719 | 7038 | 2 | West |  | 3 | 30 | -0.020157 | 3 |  |  | 7020 | L_AUSTPL1_1Y | 1 | South | YES | 0.014586 | 0 | 0 | 8 | 0 | 1
L_GASCCR1_1N | -0.006714 | 76031 | W1 | West |  | 30 | 150 | -0.20142 | 30 |  |  | 7020 | L_AUSTPL1_1Y | 2 | South | YES | 0.014586 | 0 | 0 | 8 | 0 | 1
PBCTAGE_1G | -0.006711 | 1002 | A | West |  | 64.02 | 66 | -0.42964 | 64.02 |  |  | 7022 | L_BUCHAN1_1Y | 1 | South | YES | 0.015212 | 0 | 0 | 18 | 0 | 1
PBCTBGE_2G | -0.006711 | 1003 | B | West |  | 65.01 | 66 | -0.43628 | 65.01 |  |  | 7023 | L_BUCHAN1_2Y | 2 | South | YES | 0.015212 | 0 | 0 | 18 | 0 | 1
PBCTCGE_3G | -0.006711 | 1004 | C | West |  | 62 | 67 | -0.41608 | 62 |  |  | 7024 | L_BUCHAN1_3Y | 3 | South | YES | 0.015212 | 0 | 0 | 15 | 0 | 1
PBCTDGE_4G | -0.006711 | 1005 | D | West |  | 65.01 | 68 | -0.43628 | 65.01 |  |  | 7026 | L_INKSDA1_1Y | 1 | South | YES | 0.01439 | 0 | 0 | 13.74 | 0 | 1
PBCTEGE_5G | -0.006711 | 1006 | E | West |  | 65 | 67 | -0.43622 | 65 |  |  | 7028 | L_MARBFA1_1Y | 1 | South | YES | 0.014287 | 0 | 0 | 18 | 0 | 1
PB5GEN_6G | -0.006711 | 1007 | 5 | West |  | 91.2 | 114 | -0.61204 | 91.2 |  |  | 7029 | L_MARBFA1_2Y | 2 | South | YES | 0.014287 | 0 | 0 | 18 | 0 | 1
PB6GEN_7G | -0.006711 | 1008 | 6 | West |  | 515 | 515 | -3.4562 | 515 |  |  | 7031 | L_MARSFO1G1Y | 1 | South | YES | 0.014706 | 0 | 0 | 36 | 0 | 1
L_DIVIDE1_1N | -0.006667 | 76091 | W1 | West |  | 22.5 | 112.5 | -0.15001 | 22.5 |  |  | 7032 | L_MARSFO1G2Y | 2 | South | YES | 0.014706 | 0 | 0 | 35 | 0 | 1
L_CAPRSI1_1N | -0.006667 | 76095 | W1 | North |  | 29.9 | 149.5 | -0.19934 | 29.9 |  |  | 7033 | L_MARSFO1G3Y | 3 | South | YES | 0.014706 | 0 | 0 | 36 | 0 | 1
L_CAPRSI1_2N | -0.006667 | 76096 | W1 | North |  | 37.2 | 186 | -0.24801 | 37.2 |  |  | 7035 | L_WIRTZ_1G1Y | 1 | South | YES | 0.014231 | 0 | 0 | 29 | 0 | 1
L_CAPRGE1_1N | -0.006667 | 76097 | W1 | North |  | 42.9 | 214.5 | -0.28601 | 42.9 |  |  | 7036 | L_WIRTZ_1G2Y | 2 | South | YES | 0.014231 | 0 | 0 | 29.7 | 0 | 1
WESTXWIN_1G | -0.006613 | 1349 | 1 | West |  | 1.32 | 6.6 | -0.0087292 | 1.32 |  |  | 7038 | L_DELAWA1_1Y | 1 | West | YES | -0.006719 | 3.5 | 0 | 35 | 0 | 1
NWPWRG1_1G | -0.006613 | 1350 | 1 | West |  | 6.86 | 34.3 | -0.045365 | 6.86 |  |  | 7038 | L_DELAWA1_1Y | 2 | West | YES | -0.006719 | 3 | 0 | 30 | 0 | 1
CALLAHAN1A | -0.006588 | 60057 | 1 | West |  | 22.8 | 114 | -0.15021 | 22.8 |  |  | 7303 | L_WPPGS12_1Y | 1 | North | YES | 0.011889 | 50 | 0 | 50 | 0 | 1.025
LEG_1___1 | -0.006555 | 48721 | 1 | North |  | 827 | 827 |  |  |  |  | 7303 | L_WPPGS12_1Y | 2 | North | YES | 0.011889 | 50 | 0 | 50 | 0 | 1.025
LEG_2___2 | -0.006555 | 48722 | 2 | North |  | 819 | 819 |  |  |  |  | 7305 | L_WPPGS34_1Y | 3 | North | YES | 0.011889 | 50 | 0 | 50 | 0 | 1.025
KING_SW1A | -0.006027 | 60007 | 1 | West |  | 20 | 80 | -0.12054 | 20 |  |  | 7305 | L_WPPGS34_1Y | 4 | North | YES | 0.011889 | 50 | 0 | 50 | 0 | 1.025
KING_NW1A | -0.006027 | 60019 | 1 | West |  | 20 | 80 | -0.12054 | 20 |  |  | 7487 | L_CANYHY8_1Y | 1 | South | YES | 0.011888 | 0 | 0 | 6 | 0 | 1
RIO DRCS | -0.005997 | 60201 | F | West |  | 0 | 0 | 0 | 0 |  |  | 7605 | L_MCQUEE9_1Y | 1 | South | YES | 0.011019 | 0 | 0 | 2.4 | 0 | 1.025
SWMESA | -0.005984 | 6016 | 1 | West |  | 18.75 | 75 | -0.1122 | 18.75 |  |  | 7605 | L_MCQUEE9_1Y | 2 | South | YES | 0.011019 | 0 | 0 | 2.4 | 0 | 1.025
KING_NE1A | -0.005984 | 60003 | 1 | West |  | 20 | 80 | -0.11968 | 20 |  |  | 7605 | L_MCQUEE9_1Y | 3 | South | YES | 0.011019 | 0 | 0 | 2.8 | 0 | 1.025
KING_SE1A | -0.005984 | 60005 | 1 | West |  | 10 | 40 | -0.05984 | 10 |  |  | 7609 | L_SCHUMA8_1Y | 1 | South | YES | 0.010817 | 0 | 0 | 4 | 0 | 1
WOODWRD11A | -0.005976 | 60016 | 1 | West |  | 20 | 80 | -0.11952 | 20 |  |  | 7624 | L_LAKEWO9_1Y | 1 | South | YES | 0.010905 | 0 | 0 | 2.4 | 0 | 1
TNWDWRDU2_8 | -0.005974 | 38332 | 1 | West |  | 20 | 80 | -0.11948 | 20 |  |  | 7624 | L_LAKEWO9_1Y | 2 | South | YES | 0.010905 | 0 | 0 | 2.4 | 0 | 1
TNSRBNMESA9 | -0.005968 | 38437 | 1 | North |  | 37.5 | 150 | -0.2238 | 37.5 |  |  | 7800 | L_GUADGE1_1Y | 1 | South | YES | 0.010472 | 147 | 30 | 147 | 0 | 1.02
ORNNWP1 | -0.005736 | 60017 | 1 | West |  | 20 | 80 | -0.11472 | 20 |  |  | 7801 | L_GUADGE1_2Y | 2 | South | YES | 0.010472 | 138 | 30 | 138 | 0 | 1.02
TNTNPONE_18 | -0.00571 | 39960 | 1 | North |  | 152.3 | 152.3 |  |  |  |  | 7802 | L_GUADGE1_3Y | 3 | South | YES | 0.010472 | 146 | 30 | 146 | 0 | 1.02
TNTNPONE_28 | -0.00571 | 39970 | 1 | North |  | 153 | 153 |  |  |  |  | 7803 | L_GUADGE1_4Y | 4 | South | YES | 0.010472 | 149 | 30 | 149 | 0 | 1.02
DSKY2 | -0.005672 | 60000 | 1 | West |  | 19.12 | 76.5 | -0.10845 | 19.12 |  |  | 7804 | L_GUADGE1_5Y | 5 | South | YES | 0.010472 | 182 | 30 | 182 | 0 | 1.02
DSKY1 | -0.005658 | 60018 | 1 | West |  | 21 | 84 | -0.11882 | 21 |  |  | 7805 | L_GUADGE1_6Y | 6 | South | YES | 0.010472 | 203 | 30 | 203 | 0 | 1.02
FRNDDRCS | -0.004453 | 60202 | F | West |  | 0 | 0 | 0 | 0 |  |  | 7807 | L_BASTEN1_1Y | 1 | South | YES | 0.01284 | 152.54 | 83.5 | 152.54 | 0 | 1.004
GIBN_CREK_G1 | -0.003531 | 990 | 1 | North |  | 463 | 463 |  |  |  |  | 7808 | L_BASTEN1_2Y | 1 | South | YES | 0.01284 | 149.5 | 83.5 | 149.5 | 0 | 1.004
BRYN_TAMUGEN | -0.003309 | 32798 | 1 | North |  | 32 | 32 | -0.10589 | 32 |  |  | 7809 | L_BASTEN1_3Y | 1 | South | YES | 0.01284 | 232.6 | 42 | 232.6 | 0 | 1.004
BRYN_ATKINS3 | -0.003274 | 32886 | MB | North |  | 0 | 12 | 0 | 0 |  |  | 7810 | L_RIONOG1G1Y | 1 | South | YES | 0.010854 | 148 | 0 | 148 | 0 | 1.02
BRYN_ATKINS6 | -0.003274 | 32887 | MB | North |  | 0 | 51 | 0 | 0 |  |  | 7811 | L_RIONOG1G2Y | 2 | South | YES | 0.010854 | 148 | 0 | 148 | 0 | 1.02
BRYN_ATKINS7 | -0.003274 | 32888 | 1 | North |  | 13.6 | 17 | -0.044526 | 13.6 |  |  | 7812 | L_RIONOG1G3Y | 3 | South | YES | 0.010854 | 154 | 0 | 154 | 0 | 1.02
BRYN_ATKINS4 | -0.003274 | 32890 | MB | North |  | 0 | 22 | 0 | 0 |  |  | 7813 | L_RIONOG1S1Y | 4 | South | YES | 0.010854 | 293 | 0 | 293 | 0 | 1.02
BRYN_ATKINS5 | -0.003274 | 32891 | MB | North |  | 0 | 25 | 0 | 0 |  |  | 8032 | AMISTADHYD1 | 1 | South | YES | 0.004545 | 33 | 13 | 33 | 0 | 1.03
BRYN_DNSBY3 | -0.003107 | 32883 | 1 | North |  | 0 | 48 | 0 | 0 |  |  | 8033 | AMISTADHYD2 | 2 | South | YES | 0.004545 | 25 | 13 | 25 | 0 | 1.03
BRYN_DNSBY13 | -0.003107 | 32884 | 1 | North |  | 46 | 46 | -0.14292 | 46 |  |  | 8048 | FALCONHYDRO1 | 1 | South | YES | 0.008273 | 12 | 0 | 12 | 0 | 1.0234
BRYN_DNSBY14 | -0.003107 | 32892 | 1 | North |  | 84 | 105 | -0.26099 | 84 |  |  | 8066 | DUP1V#1 | 1 | South | YES | 0.008162 | 52.3 | 0 | 73 | 0 | 1.01
FTR_GT1_5105 | -0.002849 | 48671 | 1 | North |  | 154.2 | 154.2 | -0.43932 | 154.2 |  |  | 8134 | FOR #1 | 1 | South | YES | 0.00758 | 54.1 | 45 | 79 | 0 | 1
FTR_GT2_5110 | -0.002849 | 48672 | 2 | North |  | 159 | 159 | -0.45299 | 159 |  |  | 8138 | FOR #2 | 2 | South | YES | 0.00758 | 63.1 | 45 | 81 | 0 | 1
FTR_GT3_5085 | -0.002849 | 48673 | 3 | North |  | 158 | 158 | -0.45014 | 158 |  |  | 8139 | JOS #1 | MB | North | YES | 0 | 0 | 45 | 255 | 0 | 1.02
FTR_CN4_5095 | -0.002849 | 48674 | 4 | North |  | 380 | 380 | -1.0826 | 380 |  |  | 8147 | UCAR #2 | 10 | South | YES | 0.007883 | 18.24 | 0 | 28 | 0 | 1
SI_RAY5 | 0 | 5934 | 5 | South |  | 0 | 15 | 0 | 0 |  |  | 8148 | UCAR #1 | 2 | South | YES | 0.007883 | 6.08 | 0 | 7 | 0 | 1.009
JOS #1 | 0 | 8139 | MB | North |  | 0 | 255 |  |  |  |  | 8153 | FOR #3 | 3 | South | YES | 0.00758 | 63.1 | 45 | 79.9 | 0 | 1
LAR #1 | 0 | 8285 | MB | South |  | 0 | 32 | 0 | 0 |  |  | 8154 | FOR #4 | 4 | South | YES | 0.00758 | 63.1 | 60 | 80 | 0 | 1
LAR #2 | 0 | 8287 | MB | South |  | 0 | 32 | 0 | 0 |  |  | 8155 | FOR #5 | 5 | South | YES | 0.00758 | 63.1 | 60 | 78.4 | 0 | 1
LAR #3 | 0 | 8288 | MB | South |  | 0 | 105 | 0 | 0 |  |  | 8156 | FOR #6 | 6 | South | YES | 0.00758 | 24.9 | 5 | 25 | 0 | 1
BATES0A | 0 | 8388 | MB | North |  | 0 | 71 |  |  |  |  | 8157 | FOR #7 | 7 | South | YES | 0.00758 | 28.8 | 5 | 46 | 0 | 1
BATES0B | 0 | 8393 | MB | North |  | 0 | 110 |  |  |  |  | 8161 | COLETO0A | 1 | South | YES | 0.008677 | 633 | 200 | 633 | 0 | 1.03
NUECES_B0C | 0 | 8437 | MB | North |  | 0 | 30 |  |  |  |  | 8173 | VICEC51A | 5 | North | YES | 0.008263 | 144 | 18 | 144 | 0 | 1.025
NUECES_B0B | 0 | 8438 | MB | North |  | 0 | 169 |  |  |  |  | 8174 | VICEC61A | 6 | North | YES | 0.008263 | 188 | 42 | 188 | 0 | 1.025
TNSLCGN1__8 | 0 | 39190 | 1 | Houston |  | 0 | 30 | 0 | 0 |  |  | 8189 | CUECPL2A | 1 | South | YES | 0.010177 | 12 | 0 | 12 | 0 | 1.02
CHE_GT2_5030 | 0.000592 | 48591 | 2 | Houston |  | 173 | 173 | 0.10242 | 173 |  |  | 8262 | ELPS | 1 | South | YES | 0.005838 | 6 | 6 | 6 | 0 | 1.15
CVC_GT3_5045 | 0.000592 | 48811 | 3 | Houston |  | 156 | 156 | 0.092352 | 156 |  |  | 8285 | LAR #1 | MB | South | YES | 0 | 0 | 9 | 32 | 0 | 1.0497
CVC_GT2_5020 | 0.000592 | 48812 | 2 | Houston |  | 158 | 158 | 0.093536 | 158 |  |  | 8287 | LAR #2 | MB | South | YES | 0 | 0 | 9 | 32 | 0 | 1.04
CVC_GT1_5035 | 0.000592 | 48813 | 1 | Houston |  | 160 | 160 | 0.09472 | 160 |  |  | 8288 | LAR #3 | MB | South | YES | 0 | 0 | 25 | 105 | 0 | 1.04
CVC_ST5_5040 | 0.000592 | 48814 | 1 | Houston |  | 162 | 162 | 0.095904 | 162 |  |  | 8388 | BATES0A | MB | North | YES | 0 | 0 | 21 | 71 | 0 | 1.033
THW_5152 | 0.000972 | 48885 | A | Houston |  | 46.4 | 58 | 0.045101 | 46.4 |  |  | 8393 | BATES0B | MB | North | YES | 0 | 0 | 25 | 110 | 0 | 1.03
THW_5152 | 0.000972 | 48885 | B | Houston |  | 47.2 | 59 | 0.045878 | 47.2 |  |  | 8437 | NUECES_B0C | MB | North | YES | 0 | 0 | 7 | 30 | 0 | 1.03
THW_5354 | 0.000972 | 48886 | C | Houston |  | 45.6 | 57 | 0.044323 | 45.6 |  |  | 8438 | NUECES_B0B | MB | North | YES | 0 | 0 | 26 | 169 | 0 | 1.03
THW_5354 | 0.000972 | 48886 | D | Houston |  | 46.4 | 58 | 0.045101 | 46.4 |  |  | 8442 | NBEC7 | 7 | North | YES | 0.008241 | 0 | 81 | 367 | 0 | 1.0298
THW_5556 | 0.000972 | 48887 | E | Houston |  | 47.2 | 59 | 0.045878 | 47.2 |  |  | 8442 | NBEC7 | MB | North | YES | 0.008241 | 0 | 81 | 367 | 0 | 1.0298
THW_5556 | 0.000972 | 48887 | F | Houston |  | 45.6 | 57 | 0.044323 | 45.6 |  |  | 8456 | COSW#1 | 1 | South | YES | 0.008247 | 20 | 0 | 20 | 0 | 1.027
GBY_GN5_5 | 0.001 | 48690 | 5 | Houston |  | 318.4 | 398 | 0.3184 | 318.4 |  |  | 8457 | COSW#2 | 2 | South | YES | 0.008247 | 14 | 0 | 14 | 0 | 1.027
BTE_GT2_8075 | 0.00102 | 48595 | 1 | Houston |  | 162.8 | 162.8 | 0.16606 | 162.8 |  |  | 8459 | B_DAVIS0B | MB | South | YES | 0.008258 | 0 | 50 | 339 | 0 | 1.03
BTE_GT3_8045 | 0.00102 | 48596 | 2 | Houston |  | 161.4 | 161.4 | 0.16463 | 161.4 |  |  | 8460 | B_DAVIS0A | MB | South | YES | 0.008258 | 0 | 50 | 340 | 0 | 1.03
BTE_GT4_8055 | 0.00102 | 48597 | 3 | Houston |  | 158.9 | 158.9 | 0.16208 | 158.9 |  |  | 8461 | KOCH_UP0A | 1 | South | YES | 0.008273 | 38 | 0 | 38 | 0 | 1.012
BTE_ST1_8070 | 0.00102 | 48598 | 4 | Houston |  | 269.2 | 269.2 | 0.27458 | 269.2 |  |  | 8506 | VAL #1 | 1 | South | YES | 0.008264 | 20.9 | 0 | 25 | 0 | 1.0055
CBY_GT4_1 | 0.001082 | 48583 | 1 | North |  | 172 | 172 | 0.1861 | 172 |  |  | 8507 | VAL #2 | 2 | South | YES | 0.008264 | 20.9 | 0 | 25 | 0 | 1.0055
CBY_GT4_2 | 0.001082 | 48584 | 2 | North |  | 172 | 172 | 0.1861 | 172 |  |  | 8511 | OXY_CC0A | 1 | South | YES | 0.008272 | 30.3 | 0 | 38 | 0 | 1.027
CBY_ST4_1 | 0.001082 | 48585 | 3 | North |  | 172 | 172 | 0.1861 | 172 |  |  | 8517 | CELANEBI0A | 1 | South | YES | 0.008304 | 29 | 0 | 29 | 0 | 1.02
CVC_GT4_8005 | 0.001093 | 48815 | 4 | Houston |  | 165 | 165 | 0.18035 | 165 |  |  | 8560 | CNOPGT1 | 1 | South | YES | 0.008242 | 148.3 | 0 | 148.3 | 0 | 1.03
PSA_GT1_8160 | 0.001113 | 48791 | 1 | Houston |  | 52 | 65 | 0.057876 | 52 |  |  | 8561 | CNOPGT2 | 2 | South | YES | 0.008242 | 148.6 | 0 | 148.6 | 0 | 1.03
PSA_GT2_8155 | 0.001113 | 48792 | 2 | Houston |  | 52.8 | 66 | 0.058766 | 52.8 |  |  | 8562 | CNOPST1 | 3 | South | YES | 0.008242 | 153 | 0 | 153 | 0 | 1.03
PSA_GT3_8150 | 0.001113 | 48793 | 3 | Houston |  | 56 | 70 | 0.062328 | 56 |  |  | 8926 | LGE_GT10A | 1 | South | YES | 0.008158 | 158 | 0 | 158 | 0 | 1.03
PSA_GT4_8145 | 0.001113 | 48794 | 4 | Houston |  | 52.8 | 66 | 0.058766 | 52.8 |  |  | 8927 | LGE_GT20A | 2 | South | YES | 0.008158 | 153 | 0 | 153 | 0 | 1.03
PSA_GT5_8140 | 0.001113 | 48795 | 5 | Houston |  | 51.2 | 64 | 0.056986 | 51.2 |  |  | 8928 | LGE_STG0A | 3 | South | YES | 0.008158 | 100 | 0 | 100 | 0 | 1.03
PSA_GN1_8165 | 0.001113 | 48796 | 1 | Houston |  | 83.2 | 104 | 0.092602 | 83.2 |  |  | 8930 | ICPGN10A | 1 | South | YES | 0.008158 | 149 | 0 | 149 | 0 | 1.03
PSA_GT6_8135 | 0.001113 | 48797 | 6 | Houston |  | 47.2 | 59 | 0.052534 | 47.2 |  |  | 8931 | ICPGN20A | 2 | South | YES | 0.008158 | 150 | 0 | 150 | 0 | 1.03
CBY_GN1_1 | 0.001114 | 48581 | 1 | Houston |  | 595.2 | 744 | 0.66305 | 595.2 |  |  | 8932 | ICPGN30A | 3 | South | YES | 0.008158 | 127 | 0 | 127 | 0 | 1.03
WARVUE_GT1 | 0.001115 | 48940 | G1 | Houston |  | 15 | 15 | 0.016725 | 15 |  |  | 8933 | FGNTS001 | 1 | South | YES | 0.008305 | 146.5 | 0 | 146.5 | 0 | 1.03
EP_1_2 | 0.001116 | 48651 | 1 | Houston |  | 4 | 5 | 0.004464 | 4 |  |  | 8934 | FGNTS101 | 2 | South | YES | 0.008305 | 147.9 | 0 | 147.9 | 0 | 1.03
EP_1_2 | 0.001116 | 48651 | 2 | Houston |  | 17.7 | 21 | 0.019753 | 17.7 |  |  | 8935 | FGNTS201 | 3 | South | YES | 0.008305 | 173 | 0 | 173 | 0 | 1.03
EXN_15GT | 0.001152 | 49803 | 1 | Houston |  | 33 | 34 | 0.038016 | 33 |  |  | 8936 | MVGN#1 | 1 | South | YES | 0.008311 | 216.65 | 0 | 216.65 | 0 | 1.0304
EXN_16GT | 0.001152 | 49804 | 2 | Houston |  | 32 | 34.7 | 0.036864 | 32 |  |  | 8937 | MVGN#2 | 2 | South | YES | 0.008311 | 216.72 | 0 | 216.72 | 0 | 1.0304
EXN_17GT | 0.001152 | 49805 | 3 | Houston |  | 31 | 32.7 | 0.035712 | 31 |  |  | 8938 | MVGN#3 | 3 | South | YES | 0.008311 | 250.85 | 0 | 250.85 | 0 | 1.0304
EXN938GT | 0.001152 | 49826 | 5 | Houston |  | 43 | 45.9 | 0.049536 | 43 |  |  | 8981 | HECN1 | 1 | South | YES | 0.008311 | 144.8 | 0 | 144.8 | 0 | 1.0304
EXN941GT | 0.001152 | 49828 | 10 | Houston |  | 17.7 | 17.7 | 0.02039 | 17.7 |  |  | 8982 | HECN2 | 2 | South | YES | 0.008311 | 144.1 | 0 | 144.1 | 0 | 1.0304
EXN942GT | 0.001152 | 49829 | 11 | Houston |  | 20 | 20.35 | 0.02304 | 20 |  |  | 8983 | HECN3 | 3 | South | YES | 0.008311 | 171.9 | 0 | 171.9 | 0 | 1.0304
EXN943GT | 0.001152 | 49830 | 12 | Houston |  | 19 | 19.85 | 0.021888 | 19 |  |  | 9000 | DECKR_G1 | 1 | South | YES | 0.014496 | 280 | 50 | 321 | 0 | 1.015
EXN944GT | 0.001152 | 49831 | 13 | Houston |  | 33 | 35 | 0.038016 | 33 |  |  | 9001 | DECKR_G2 | 2 | South | YES | 0.014496 | 400 | 50 | 426 | 0 | 1.015
EXN945GT | 0.001152 | 49832 | 9 | Houston |  | 18.5 | 18.5 | 0.021312 | 18.5 |  |  | 9002 | DECKR_G3 | 3 | South | YES | 0.014574 | 0 | 24 | 42 | 0 | 1.015
EXN_GT | 0.001152 | 49837 | 4 | Houston |  | 81 | 85.4 | 0.093312 | 81 |  |  | 9003 | DECKR_G4 | 4 | South | YES | 0.014574 | 44 | 24 | 44 | 0 | 1.015
EXN_14GT | 0.001152 | 49838 | 14 | Houston |  | 140 | 148 | 0.16128 | 140 |  |  | 9004 | DECKR_G5 | 5 | South | YES | 0.014574 | 44 | 24 | 44 | 0 | 1.015
THW_GT1_GT_1 | 0.001162 | 48883 | B2 | Houston |  | 0 | 12 | 0 | 0 |  |  | 9005 | DECKR_G6 | 6 | South | YES | 0.014574 | 44 | 24 | 47 | 0 | 1.015
CBY_GN2_2 | 0.001189 | 48582 | 2 | Houston |  | 596.8 | 746 | 0.7096 | 596.8 |  |  | 9016 | SANDH_G1 | 1 | South | YES | 0.014212 | 45 | 2 | 49 | 0 | 1.0175
THW_ST3_ST_3 | 0.001244 | 48873 | 3 | Houston |  | 107 | 107 | 0.13311 | 107 |  |  | 9017 | SANDH_G2 | 2 | South | YES | 0.014212 | 45 | 2 | 46 | 0 | 1.0175
THW_ST4_ST_4 | 0.001244 | 48874 | 4 | Houston |  | 108 | 108 | 0.13435 | 108 |  |  | 9018 | SANDH_G3 | 3 | South | YES | 0.014212 | 45 | 2 | 46 | 0 | 1.0175
THW_3132 | 0.001244 | 48875 | A | Houston |  | 55 | 55 | 0.06842 | 55 |  |  | 9019 | SANDH_G4 | 4 | South | YES | 0.014212 | 0 | 2 | 47 | 0 | 1.0175
THW_3132 | 0.001244 | 48875 | B | Houston |  | 53 | 53 | 0.065932 | 53 |  |  | 9020 | SANDHG5A | 5A | South | YES | 0.014212 | 150 | 84 | 155 | 0 | 1.0175
THW_3334 | 0.001244 | 48877 | C | Houston |  | 55 | 55 | 0.06842 | 55 |  |  | 9021 | SANDHG5C | 5C | South | YES | 0.014212 | 140 | 0 | 148 | 0 | 1.0175
THW_3334 | 0.001244 | 48877 | D | Houston |  | 57 | 57 | 0.070908 | 57 |  |  | 11001 | NAV1CT | 1 | South | YES | -0.006816 | 70.4 | 18 | 70.4 | 0 | 1.029
THW_4142 | 0.001244 | 48879 | E | Houston |  | 56 | 56 | 0.069664 | 56 |  |  | 11009 | NAV2CT | 1 | South | YES | -0.006816 | 71.4 | 18 | 71.4 | 0 | 1.029
THW_4142 | 0.001244 | 48879 | F | Houston |  | 55 | 55 | 0.06842 | 55 |  |  | 11011 | NAV3ST | 1 | South | YES | -0.006816 | 92.8 | 40 | 92.8 | 0 | 1.029
THW_4344 | 0.001244 | 48881 | G | Houston |  | 58 | 58 | 0.072152 | 58 |  |  | 11012 | NAV4CT | 1 | South | YES | -0.006816 | 80 | 18 | 80 | 0 | 1.029
THW_4344 | 0.001244 | 48881 | H | Houston |  | 58 | 58 | 0.072152 | 58 |  |  | 11013 | NAV5CT | 1 | South | YES | -0.006816 | 80 | 18 | 80 | 0 | 1.029
CHE_GT1_8015 | 0.001313 | 48593 | 1 | Houston |  | 173 | 173 | 0.22715 | 173 |  |  | 11014 | NAV6ST | 1 | South | YES | -0.006816 | 115 | 40 | 115 | 0 | 1.029
CHE_GN4_8025 | 0.001313 | 48594 | 4 | Houston |  | 142 | 142 | 0.18645 | 142 |  |  | 11020 | TIEHVSG_1G | 1 | West | YES | -0.006815 | 208.2 | 63 | 208.2 | 0 | 1.012
LPE_GT1_8070 | 0.00132 | 48511 | 1 | Houston |  | 42 | 42 | 0.05544 | 42 |  |  | 11021 | TIEHVCG_1G | 1 | West | YES | -0.006815 | 142.06 | 103 | 142.06 | 0 | 1.012
LPE_GT2_8075 | 0.00132 | 48512 | 2 | Houston |  | 42 | 42 | 0.05544 | 42 |  |  | 11022 | TIEHVCG_2G | 1 | West | YES | -0.006815 | 132.45 | 103 | 132.45 | 0 | 1.012
LPE_GT3_8080 | 0.00132 | 48513 | 3 | Houston |  | 39 | 39 | 0.05148 | 39 |  |  | 11023 | TIEHVCG_3G | 1 | West | YES | -0.006815 | 137.36 | 103 | 137.36 | 0 | 1.012
LPE_GT4_8085 | 0.00132 | 48514 | 4 | Houston |  | 39 | 39 | 0.05148 | 39 |  |  | 11024 | TIEHVCG_4G | 1 | West | YES | -0.006815 | 147.03 | 103 | 147.03 | 0 | 1.012
APD_GT1_8005 | 0.00133 | 48500 | 1 | Houston |  | 137.6 | 137.6 | 0.18301 | 137.6 |  |  | 11025 | TIEHVSG_2G | 1 | West | YES | -0.006815 | 213.15 | 63 | 213.15 | 0 | 1.012
SHELLG1_3015 | 0.001377 | 48820 | 1 | Houston |  | 71 | 71 | 0.097767 | 71 |  |  | 11056 | ROSCOE_1G | 1 | South | YES | -0.007063 | 41.8 | 0 | 209 | 0 | 1
SHELLG2 | 0.001377 | 48821 | 2 | Houston |  | 72 | 72 | 0.099144 | 72 |  |  | 11057 | CHAMPION_1G | 1 | South | YES | -0.007063 | 25.3 | 0 | 126.5 | 0 | 1
SHELLG3_3020 | 0.001377 | 48822 | 1 | Houston |  | 39 | 39 | 0.053703 | 39 |  |  | 11058 | PYRON_1G | 1 | West | YES | -0.007063 | 49.8 | 0 | 249 | 0 | 1
SHELLG3_3020 | 0.001377 | 48822 | 2 | Houston |  | 30 | 30 | 0.04131 | 30 |  |  | 11059 | INADALE_1G | 1 | West | YES | -0.007063 | 39.4 | 0 | 197 | 0 | 1
PSG_GN2_8050 | 0.00141 | 48740 | 1 | Houston |  | 182 | 182 | 0.25662 | 182 |  |  | 11065 | ELBOWCK_1G | 1 | North | YES | -0.006923 | 23.4 | 0 | 121.9 | 0 | 1
PSG_GT2_8040 | 0.00141 | 48741 | 1 | Houston |  | 158.6 | 158.6 | 0.22363 | 158.6 |  |  | 11147 | NOTREES_1G | 1 | North | YES | -0.006732 | 29.8 | 0 | 149 | 0 | 1.017
PSG_GT3_8060 | 0.00141 | 48742 | 1 | Houston |  | 157 | 157 | 0.22137 | 157 |  |  | 11309 | BULLCREK_2G | 1 | North | YES | -0.006907 | 20.88 | 0 | 180 | 0 | 1
SRB_GN4_4 | 0.00141 | 48854 | 4 | Houston |  | 182.4 | 228 | 0.25718 | 182.4 |  |  | 11310 | BULLCREK_1G | 1 | North | YES | -0.006907 | 15.12 | 0 | 180 | 0 | 1
DIB_GT1_8080 | 0.001411 | 48611 | 1 | Houston |  | 64 | 64 | 0.090304 | 64 |  |  | 11320 | COYOTE_1G | 1 | North | YES | -0.0069 | 22.5 | 0 | 225 | 0 | 1
DIB_GT2_8075 | 0.001411 | 48612 | 2 | Houston |  | 63.2 | 63.2 | 0.089175 | 63.2 |  |  | 11691 | KMICHICT1_G | 1 | North | YES | -0.008332 | 144 | 80 | 144 | 0 | 1.026
DIB_ST1_8085 | 0.001411 | 48613 | 3 | Houston |  | 67.9 | 82.57 | 0.095807 | 67.9 |  |  | 11692 | KMICHICT2_G | 2 | North | YES | -0.008332 | 146 | 80 | 146 | 0 | 1.026
DIB_GT3_8090 | 0.001411 | 48614 | 4 | Houston |  | 73.6 | 73.6 | 0.10385 | 73.6 |  |  | 11693 | KMICHIST3_G | 3 | North | YES | -0.008332 | 312 | 60 | 312 | 0 | 1.026
SOL_GT1 | 0.001411 | 48845 | 1 | Houston |  | 16.2 | 16.2 | 0.022858 | 16.2 |  |  | 11694 | KMICHICT4_G | 4 | North | YES | -0.008332 | 144 | 80 | 144 | 0 | 1.026
SRB_GN3_3 | 0.001412 | 48853 | 3 | Houston |  | 170.4 | 213 | 0.2406 | 170.4 |  |  | 11695 | KMICHICT5_G | 5 | North | YES | -0.008332 | 148 | 80 | 148 | 0 | 1.026
CAL_GT1_8045 | 0.001417 | 48551 | 1 | Houston |  | 149 | 149 | 0.21113 | 149 |  |  | 11696 | KMICHIST6_G | 6 | North | YES | -0.008332 | 310 | 60 | 310 | 0 | 1.026
CAL_ST1_8000 | 0.001417 | 48552 | 2 | Houston |  | 65.1 | 65.1 | 0.092247 | 65.1 |  |  | 12322 | ENNSTRAC_1G | 1 | North | YES | -0.00942 | 196 | 130 | 196 | 0 | 1.036
SRB_GN1_1 | 0.001418 | 48851 | 1 | Houston |  | 132 | 165 | 0.18718 | 132 |  |  | 12323 | ENNSTRAC_2G | 2 | North | YES | -0.00942 | 116 | 100 | 116 | 0 | 1.036
SRB_GN2_2 | 0.00142 | 48852 | 2 | Houston |  | 140.8 | 176 | 0.19994 | 140.8 |  |  | 12411 | FPLEFR1A_G | 1 | North | YES | -0.008301 | 161 | 72 | 161 | 0 | 1
SRB_GT211035 | 0.001421 | 48855 | B1 | Houston |  | 0 | 18 | 0 | 0 |  |  | 12412 | FPLEFR1B_G | 2 | North | YES | -0.008301 | 164 | 72 | 164 | 0 | 1
SRB_GT211035 | 0.001421 | 48855 | B2 | Houston |  | 0 | 12 | 0 | 0 |  |  | 12413 | FPLEFR1C_G | 3 | North | YES | -0.008301 | 164 | 72 | 164 | 0 | 1
PR_GT1__9040 | 0.001445 | 48761 | 1 | Houston |  | 26 | 35 | 0.03757 | 26 |  |  | 12414 | FPLEFR1S_G | 4 | North | YES | -0.008301 | 414 | 191 | 414 | 0 | 1
DPEC_GT15040 | 0.001469 | 48641 | 1 | Houston |  | 163.2 | 163.2 | 0.23974 | 163.2 |  |  | 12421 | FPLEFR2A_G | 1 | North | YES | -0.008301 | 162 | 72 | 162 | 0 | 1
DPEC_GT25025 | 0.001469 | 48642 | 2 | Houston |  | 157.1 | 157.1 | 0.23078 | 157.1 |  |  | 12422 | FPLEFR2B_G | 2 | North | YES | -0.008301 | 161 | 72 | 161 | 0 | 1
DPEC_GT35010 | 0.001469 | 48643 | 3 | Houston |  | 157.5 | 157.5 | 0.23137 | 157.5 |  |  | 12423 | FPLEFR2C_G | 3 | North | YES | -0.008301 | 163 | 72 | 163 | 0 | 1
DPEC_GT45070 | 0.001469 | 48644 | 4 | Houston |  | 157 | 157 | 0.23063 | 157 |  |  | 12424 | FPLEFR2S_G | 4 | North | YES | -0.008301 | 415 | 191 | 415 | 0 | 1
DPEC_ST55065 | 0.001469 | 48645 | 5 | Houston |  | 282 | 282 | 0.41426 | 282 |  |  | 12440 | PARKD_1SVC8 | 1 | North | YES | -0.008333 | 0 | 0 | 0 | 0 | 1.007
SJS_GT1_GT1 | 0.001493 | 48841 | 1 | Houston |  | 62.4 | 78 | 0.093163 | 62.4 |  |  | 12449 | PARKD_2SVC8 | 1 | North | YES | -0.008333 | 0 | 0 | 0 | 0 | 1.007
SJS_GT2_GT2 | 0.001493 | 48842 | 2 | Houston |  | 64.8 | 81 | 0.096746 | 64.8 |  |  | 13116 | TGATEWAY_1G | 1 | North | YES | -0.008154 | 151 | 30 | 151 | 0 | 1.0232
GBY_73741085 | 0.001524 | 48691 | A | Houston |  | 37.6 | 47 | 0.057302 | 37.6 |  |  | 13117 | TGATEWAY_2G | 2 | North | YES | -0.008154 | 130 | 30 | 130 | 0 | 1.0232
GBY_73741085 | 0.001524 | 48691 | B | Houston |  | 37.6 | 47 | 0.057302 | 37.6 |  |  | 13118 | TGATEWAY_3G | 3 | North | YES | -0.008154 | 148 | 30 | 148 | 0 | 1.0232
GBY_81821075 | 0.001524 | 48692 | C | Houston |  | 37.6 | 47 | 0.057302 | 37.6 |  |  | 13119 | TGATEWAY_4G | 4 | North | YES | -0.008154 | 399 | 65 | 399 | 0 | 1.0232
GBY_81821075 | 0.001524 | 48692 | D | Houston |  | 44 | 55 | 0.067056 | 44 |  |  | 13131 | CALFREST_1G | 1 | North | YES | -0.00767 | 150.7 | 40 | 150.7 | 0 | 1.031
GBY_83841065 | 0.001524 | 48693 | E | Houston |  | 45.6 | 57 | 0.069494 | 45.6 |  |  | 13132 | CALFREST_2G | 2 | North | YES | -0.00767 | 151 | 57 | 151 | 0 | 1.031
GBY_83841065 | 0.001524 | 48693 | F | Houston |  | 43.2 | 54 | 0.065837 | 43.2 |  |  | 13133 | CALFREST_3G | 3 | North | YES | -0.00767 | 177.4 | 40 | 177.4 | 0 | 1.031
BYU_GT1_8075 | 0.001589 | 48531 | 1 | Houston |  | 65 | 65 | 0.10328 | 65 |  |  | 13134 | CALFREST_4G | 4 | North | YES | -0.007711 | 151.5 | 40 | 151.5 | 0 | 1.031
BYU_GT2_8055 | 0.001589 | 48532 | 2 | Houston |  | 62 | 62 | 0.098518 | 62 |  |  | 13135 | CALFREST_5G | 5 | North | YES | -0.007711 | 152.3 | 57 | 152.3 | 0 | 1.031
BYU_GT3_8060 | 0.001589 | 48533 | 3 | Houston |  | 67 | 67 | 0.10646 | 67 |  |  | 13136 | CALFREST_6G | 6 | North | YES | -0.007711 | 177.5 | 40 | 177.5 | 0 | 1.031
BYU_GT4_8065 | 0.001589 | 48534 | 4 | Houston |  | 65 | 65 | 0.10328 | 65 |  |  | 13432 | SANDOW_5G | 5 | North | YES | 0.013307 | 581 | 225 | 581 | 0 | 1.029
CTL_GT2_8130 | 0.00164 | 48561 | 1 | Houston |  | 73.52 | 91.9 | 0.12057 | 73.52 |  |  | 32798 | BRYN_TAMUGEN | 1 | North | YES | -0.003309 | 32 | 0 | 32 | 0 | 1.02
CTL_GT3_8135 | 0.00164 | 48562 | 2 | Houston |  | 70.08 | 87.6 | 0.11493 | 70.08 |  |  | 32883 | BRYN_DNSBY3 | 1 | North | YES | -0.003107 | 0 | 2 | 48 | 0 | 1.015
CTL_GT4_8140 | 0.00164 | 48563 | 3 | Houston |  | 69.6 | 87 | 0.11414 | 69.6 |  |  | 32884 | BRYN_DNSBY13 | 1 | North | YES | -0.003107 | 46 | 2 | 46 | 0 | 1.015
CTL_GN1_8145 | 0.00164 | 48564 | 4 | Houston |  | 43.6 | 54.5 | 0.071504 | 43.6 |  |  | 32886 | BRYN_ATKINS3 | MB | North | YES | -0.003274 | 0 | 5 | 12 | 0 | 1
CTL_GN2_8155 | 0.00164 | 48565 | 5 | Houston |  | 9.76 | 12.2 | 0.016006 | 9.76 |  |  | 32887 | BRYN_ATKINS6 | MB | North | YES | -0.003274 | 0 | 12 | 51 | 0 | 1.028
PHR_GN2_2 | 0.001773 | 48772 | MB | Houston |  | 0 | 459 |  |  |  |  | 32888 | BRYN_ATKINS7 | 1 | North | YES | -0.003274 | 13.6 | 4 | 17 | 0 | 1.028
TNBP_CGN1_8 | 0.001964 | 38580 | 1 | Houston |  | 70.8 | 70.8 | 0.13905 | 70.8 |  |  | 32890 | BRYN_ATKINS4 | MB | North | YES | -0.003274 | 0 | 5 | 22 | 0 | 1.031
TNBP_CGN2_8 | 0.001964 | 38590 | 2 | Houston |  | 66.7 | 66.7 | 0.131 | 66.7 |  |  | 32891 | BRYN_ATKINS5 | MB | North | YES | -0.003274 | 0 | 5 | 25 | 0 | 1.031
TNBP_CGN3_8 | 0.001964 | 38600 | 5 | Houston |  | 53 | 53 | 0.10409 | 53 |  |  | 32892 | BRYN_DNSBY14 | 1 | North | YES | -0.003107 | 84 | 25 | 105 | 0 | 1.035
TNBPAMCG1_8 | 0.001964 | 38611 | 1 | Houston |  | 153.2 | 153.2 | 0.30088 | 153.2 |  |  | 36998 | RDCNYNG1 | 1 | West | YES | -0.006981 | 16.8 | 0 | 84 | 0 | 1.01
TNBPAMCG2_8 | 0.001964 | 38612 | 2 | Houston |  | 153.5 | 153.5 | 0.30147 | 153.5 |  |  | 38332 | TNWDWRDU2_8 | 1 | West | YES | -0.005974 | 20 | 0 | 80 | 0 | 1.0232
TNBPAMCG3_8 | 0.001964 | 38613 | 3 | Houston |  | 152.3 | 152.3 | 0.29912 | 152.3 |  |  | 38437 | TNSRBNMESA9 | 1 | North | YES | -0.005968 | 37.5 | 0 | 150 | 0 | 1.02
TNBPAMCG4_8 | 0.001964 | 38614 | 4 | Houston |  | 96 | 96 | 0.18854 | 96 |  |  | 38580 | TNBP_CGN1_8 | 1 | Houston | YES | 0.001964 | 70.8 | 0 | 70.8 | 0 | 1.005
TNBPAMCG5_8 | 0.001964 | 38615 | 1 | North |  | 244 | 244 | 0.47922 | 244 |  |  | 38590 | TNBP_CGN2_8 | 2 | Houston | YES | 0.001964 | 66.7 | 0 | 66.7 | 0 | 1.005
TNBP_CGN4_8 | 0.001964 | 38690 | 3 | Houston |  | 40 | 40 | 0.07856 | 40 |  |  | 38600 | TNBP_CGN3_8 | 5 | Houston | YES | 0.001964 | 53 | 0 | 53 | 0 | 1.005
TNTXCTY1CG8 | 0.001964 | 38711 | 1 | Houston |  | 100.3 | 100.3 | 0.19699 | 100.3 |  |  | 38611 | TNBPAMCG1_8 | 1 | Houston | YES | 0.001964 | 153.2 | 0 | 153.2 | 0 | 1.005
TNTXCTY2CG8 | 0.001964 | 38712 | 1 | Houston |  | 92.9 | 92.9 | 0.18246 | 92.9 |  |  | 38612 | TNBPAMCG2_8 | 2 | Houston | YES | 0.001964 | 153.5 | 0 | 153.5 | 0 | 1.005
TNTXCTY3CG8 | 0.001964 | 38713 | 1 | Houston |  | 102.7 | 102.7 | 0.2017 | 102.7 |  |  | 38613 | TNBPAMCG3_8 | 3 | Houston | YES | 0.001964 | 152.3 | 0 | 152.3 | 0 | 1.005
TNTXCTY4CG8 | 0.001964 | 38714 | 1 | Houston |  | 103 | 103 | 0.20229 | 103 |  |  | 38614 | TNBPAMCG4_8 | 4 | Houston | YES | 0.001964 | 96 | 0 | 96 | 0 | 1.005
TNDOWCGNSG8 | 0.001964 | 39470 | 1 | Houston |  | 32 | 32 | 0.062848 | 32 |  |  | 38615 | TNBPAMCG5_8 | 1 | North | YES | 0.001964 | 244 | 0 | 244 | 0 | 1.005
TNDOWCGNGG8 | 0.001964 | 39480 | 1 | Houston |  | 30 | 30 | 0.05892 | 30 |  |  | 38690 | TNBP_CGN4_8 | 3 | Houston | YES | 0.001964 | 40 | 0 | 40 | 0 | 1.005
WAP_GN1_1 | 0.002416 | 48921 | 1 | Houston |  | 132.8 | 166 | 0.32084 | 132.8 |  |  | 38711 | TNTXCTY1CG8 | 1 | Houston | YES | 0.001964 | 100.3 | 59 | 100.3 | 0 | 1
WAP_GN2_2 | 0.002416 | 48922 | 2 | Houston |  | 132.8 | 166 | 0.32084 | 132.8 |  |  | 38712 | TNTXCTY2CG8 | 1 | Houston | YES | 0.001964 | 92.9 | 59 | 92.9 | 0 | 1
WAP_GN3_3 | 0.002416 | 48923 | 3 | Houston |  | 198.4 | 248 | 0.47933 | 198.4 |  |  | 38713 | TNTXCTY3CG8 | 1 | Houston | YES | 0.001964 | 102.7 | 59 | 102.7 | 0 | 1
WAP_GN4_4 | 0.002416 | 48924 | 4 | Houston |  | 546 | 546 | 1.3191 | 546 |  |  | 38714 | TNTXCTY4CG8 | 1 | Houston | YES | 0.001964 | 103 | 59 | 103 | 0 | 1
WAP_GN5_5 | 0.002416 | 48925 | 5 | Houston |  | 577.377 | 654 |  |  |  |  | 39190 | TNSLCGN1__8 | 1 | Houston | YES | 0 | 0 | 10 | 30 | 0 | 1.03
WAPGT21_GT1 | 0.002416 | 48929 | B1 | Houston |  | 0 | 13 | 0 | 0 |  |  | 39470 | TNDOWCGNSG8 | 1 | Houston | YES | 0.001964 | 32 | 10 | 32 | 0 | 0.985
AK_GT1__8040 | 0.002429 | 48510 | 1 | Houston |  | 33.4 | 34 | 0.081129 | 33.4 |  |  | 39480 | TNDOWCGNGG8 | 1 | Houston | YES | 0.001964 | 30 | 10 | 30 | 0 | 0.985
BVE_GT1_GT1 | 0.002522 | 48521 | 1 | Houston |  | 167.7 | 167.7 | 0.42294 | 167.7 |  |  | 39760 | TNSCLP1___8 | 1 | Houston | YES | 0.00323 | 93.44 | 20 | 116.8 | 0 | 1.04
BVE_GT2_5035 | 0.002522 | 48522 | 2 | Houston |  | 166.4 | 166.4 | 0.41966 | 166.4 |  |  | 39770 | TNSCLP2___8 | 1 | Houston | YES | 0.00323 | 91.6 | 20 | 114.5 | 0 | 1.04
BVE_ST1_GN1 | 0.002522 | 48523 | 3 | Houston |  | 252.4 | 252.4 | 0.63655 | 252.4 |  |  | 39775 | TNSCLP4___8 | 1 | Houston | YES | 0.00323 | 95.2 | 20 | 119 | 0 | 1.04
WAP_GN6_6 | 0.002528 | 48926 | 6 | Houston |  | 651 | 651 |  |  |  |  | 39790 | TNSCLP3___8 | 1 | Houston | YES | 0.00323 | 87.6 | 20 | 109.5 | 0 | 1.027
WAP_GN7_7 | 0.002528 | 48927 | 7 | Houston |  | 564 | 564 |  |  |  |  | 39960 | TNTNPONE_18 | 1 | North | YES | -0.00571 | 152.3 | 30 | 152.3 | 0 | 1.04
WAP_GN8_8 | 0.002528 | 48928 | 8 | Houston |  | 603 | 603 |  |  |  |  | 39970 | TNTNPONE_28 | 1 | North | YES | -0.00571 | 153 | 30 | 153 | 0 | 1.04
MNS_GT | 0.002534 | 48730 | 1 | Houston |  | 43 | 46.1 | 0.10896 | 43 |  |  | 48500 | APD_GT1_8005 | 1 | Houston | YES | 0.00133 | 137.6 | 54.6 | 137.6 | 0 | 1.0362
TNSCLP1___8 | 0.00323 | 39760 | 1 | Houston |  | 93.44 | 116.8 | 0.30181 | 93.44 |  |  | 48510 | AK_GT1__8040 | 1 | Houston | YES | 0.002429 | 33.4 | 8.1 | 34 | 0 | 1.029
TNSCLP2___8 | 0.00323 | 39770 | 1 | Houston |  | 91.6 | 114.5 | 0.29587 | 91.6 |  |  | 48511 | LPE_GT1_8070 | 1 | Houston | YES | 0.00132 | 42 | 0 | 42 | 0 | 1.0362
TNSCLP4___8 | 0.00323 | 39775 | 1 | Houston |  | 95.2 | 119 | 0.3075 | 95.2 |  |  | 48512 | LPE_GT2_8075 | 2 | Houston | YES | 0.00132 | 42 | 0 | 42 | 0 | 1.0362
TNSCLP3___8 | 0.00323 | 39790 | 1 | Houston |  | 87.6 | 109.5 | 0.28295 | 87.6 |  |  | 48513 | LPE_GT3_8080 | 3 | Houston | YES | 0.00132 | 39 | 0 | 39 | 0 | 1.0362
BSF_GT1_8070 | 0.003421 | 48520 | 1 | Houston |  | 72 | 72 | 0.24631 | 72 |  |  | 48514 | LPE_GT4_8085 | 4 | Houston | YES | 0.00132 | 39 | 0 | 39 | 0 | 1.0362
BSF_GT1_8070 | 0.003421 | 48520 | 2 | Houston |  | 10 | 10 | 0.03421 | 10 |  |  | 48520 | BSF_GT1_8070 | 1 | Houston | YES | 0.003421 | 72 | 0 | 72 | 0 | 1.0326
DOW17000 | 0.003663 | 49851 | 37 | Houston |  | 39 | 62 |  |  |  |  | 48520 | BSF_GT1_8070 | 2 | Houston | YES | 0.003421 | 10 | 0 | 10 | 0 | 1.0326
DOW38100 | 0.003663 | 49858 | 31 | Houston |  | 45 | 71.4 |  |  |  |  | 48521 | BVE_GT1_GT1 | 1 | Houston | YES | 0.002522 | 167.7 | 0 | 167.7 | 0 | 1.035
DOW38200 | 0.003663 | 49859 | 33 | Houston |  | 28 | 45 |  |  |  |  | 48522 | BVE_GT2_5035 | 2 | Houston | YES | 0.002522 | 166.4 | 0 | 166.4 | 0 | 1.035
DOW38300 | 0.003663 | 49860 | 32 | Houston |  | 63 | 101 |  |  |  |  | 48523 | BVE_ST1_GN1 | 3 | Houston | YES | 0.002522 | 252.4 | 0 | 252.4 | 0 | 1.035
DOW39100 | 0.003663 | 49862 | 36 | Houston |  | 54 | 86 |  |  |  |  | 48531 | BYU_GT1_8075 | 1 | Houston | YES | 0.001589 | 65 | 0 | 65 | 0 | 1.0362
DOW39200 | 0.003663 | 49863 | 35 | Houston |  | 55 | 88 |  |  |  |  | 48532 | BYU_GT2_8055 | 2 | Houston | YES | 0.001589 | 62 | 0 | 62 | 0 | 1.0362
DOW41000 | 0.003663 | 49865 | 41 | Houston |  | 31 | 50 |  |  |  |  | 48533 | BYU_GT3_8060 | 3 | Houston | YES | 0.001589 | 67 | 0 | 67 | 0 | 1.0362
DOW42000 | 0.003663 | 49866 | 42 | Houston |  | 11 | 18 |  |  |  |  | 48534 | BYU_GT4_8065 | 4 | Houston | YES | 0.001589 | 65 | 0 | 65 | 0 | 1.0362
DOW49000 | 0.003663 | 49869 | 45 | Houston |  | 59 | 94 |  |  |  |  | 48551 | CAL_GT1_8045 | 1 | Houston | YES | 0.001417 | 149 | 0 | 149 | 0 | 1.0326
DOW61000 | 0.003663 | 49870 | 61 | Houston |  | 44 | 70 |  |  |  |  | 48552 | CAL_ST1_8000 | 2 | Houston | YES | 0.001417 | 65.1 | 0 | 65.1 | 0 | 1.0326
DOW62000 | 0.003663 | 49871 | 62 | Houston |  | 40 | 63 |  |  |  |  | 48561 | CTL_GT2_8130 | 1 | Houston | YES | 0.00164 | 73.52 | 30.3 | 91.9 | 0 | 1.0362
DOW63000 | 0.003663 | 49872 | 63 | Houston |  | 45 | 72 |  |  |  |  | 48562 | CTL_GT3_8135 | 2 | Houston | YES | 0.00164 | 70.08 | 30.3 | 87.6 | 0 | 1.0362
DOW64000 | 0.003663 | 49873 | 64 | Houston |  | 41 | 64.8 |  |  |  |  | 48563 | CTL_GT4_8140 | 3 | Houston | YES | 0.00164 | 69.6 | 30.3 | 87 | 0 | 1.0362
DOW65000 | 0.003663 | 49876 | 65 | Houston |  | 63 | 101 |  |  |  |  | 48564 | CTL_GN1_8145 | 4 | Houston | YES | 0.00164 | 43.6 | 12.9 | 54.5 | 0 | 1.0362
DOW66000 | 0.003663 | 49877 | 66 | Houston |  | 61 | 97 |  |  |  |  | 48565 | CTL_GN2_8155 | 5 | Houston | YES | 0.00164 | 9.76 | 3.4 | 12.2 | 0 | 1.0362
DOW67000 | 0.003663 | 49878 | 67 | Houston |  | 65 | 103 |  |  |  |  | 48581 | CBY_GN1_1 | 1 | Houston | YES | 0.001114 | 595.2 | 108 | 744 | 0 | 1.0435
DOW81000 | 0.003663 | 49882 | 81 | Houston |  | 47 | 76 |  |  |  |  | 48582 | CBY_GN2_2 | 2 | Houston | YES | 0.001189 | 596.8 | 110 | 746 | 0 | 1.0435
DOW82000 | 0.003663 | 49884 | 82 | Houston |  | 51 | 80 |  |  |  |  | 48583 | CBY_GT4_1 | 1 | North | YES | 0.001082 | 172 | 0 | 172 | 0 | 1.027
DOW83000 | 0.003663 | 49885 | 83 | Houston |  | 51 | 80 |  |  |  |  | 48584 | CBY_GT4_2 | 2 | North | YES | 0.001082 | 172 | 0 | 172 | 0 | 1.027
DOW84000 | 0.003663 | 49886 | 84 | Houston |  | 107 | 171 |  |  |  |  | 48585 | CBY_ST4_1 | 3 | North | YES | 0.001082 | 172 | 0 | 172 | 0 | 1.027
AMISTADHYD1 | 0.004545 | 8032 | 1 | South |  | 33 | 33 | 0.14999 | 33 |  |  | 48591 | CHE_GT2_5030 | 2 | Houston | YES | 0.000592 | 173 | 50 | 173 | 0 | 1.029
AMISTADHYD2 | 0.004545 | 8033 | 2 | South |  | 25 | 25 | 0.11362 | 25 |  |  | 48593 | CHE_GT1_8015 | 1 | Houston | YES | 0.001313 | 173 | 50 | 173 | 0 | 1.0362
HAMILTON | 0.004545 | 88253 | F | South |  | 0 | 0 | 0 | 0 |  |  | 48594 | CHE_GN4_8025 | 4 | Houston | YES | 0.001313 | 142 | 60 | 142 | 0 | 1.0362
TGF_GT1_8000 | 0.004639 | 48911 | 1 | Houston |  | 69.2 | 69.2 | 0.32102 | 69.2 |  |  | 48595 | BTE_GT2_8075 | 1 | Houston | YES | 0.00102 | 162.8 | 130 | 162.8 | 0 | 1.0261
CBE_GT1 | 0.004954 | 48731 | 1 | Houston |  | 76 | 76 | 0.3765 | 76 |  |  | 48596 | BTE_GT3_8045 | 2 | Houston | YES | 0.00102 | 161.4 | 130 | 161.4 | 0 | 1.0261
CBE_GT2 | 0.004954 | 48732 | 1 | Houston |  | 76 | 76 | 0.3765 | 76 |  |  | 48597 | BTE_GT4_8055 | 3 | Houston | YES | 0.00102 | 158.9 | 130 | 158.9 | 0 | 1.0261
CBE_ST12 | 0.004954 | 48733 | 1 | Houston |  | 105 | 105 | 0.52017 | 105 |  |  | 48598 | BTE_ST1_8070 | 4 | Houston | YES | 0.00102 | 269.2 | 60 | 269.2 | 0 | 1.0261
CBE_GT3 | 0.004954 | 48734 | 1 | Houston |  | 76 | 76 | 0.3765 | 76 |  |  | 48611 | DIB_GT1_8080 | 1 | Houston | YES | 0.001411 | 64 | 0 | 64 | 0 | 1.0326
CBE_GT4 | 0.004954 | 48735 | 1 | Houston |  | 76 | 76 | 0.3765 | 76 |  |  | 48612 | DIB_GT2_8075 | 2 | Houston | YES | 0.001411 | 63.2 | 0 | 63.2 | 0 | 1.0326
CBE_ST34 | 0.004954 | 48736 | 1 | Houston |  | 105 | 105 | 0.52017 | 105 |  |  | 48613 | DIB_ST1_8085 | 3 | Houston | YES | 0.001411 | 67.9 | 30 | 82.57 | 0 | 1.0326
STP_GN1___1 | 0.004987 | 5911 | 1 | South |  | 1333 | 1333 |  |  |  |  | 48614 | DIB_GT3_8090 | 4 | Houston | YES | 0.001411 | 73.6 | 15 | 73.6 | 0 | 1.0326
STP_GN2___2 | 0.004987 | 5912 | 2 | South |  | 1332 | 1332 |  |  |  |  | 48641 | DPEC_GT15040 | 1 | Houston | YES | 0.001469 | 163.2 | 98 | 163.2 | 0 | 1.0319
ELPS | 0.005838 | 8262 | 1 | South |  | 6 | 6 | 0.035028 | 6 |  |  | 48642 | DPEC_GT25025 | 2 | Houston | YES | 0.001469 | 157.1 | 98 | 157.1 | 0 | 1.0319
FOR #1 | 0.00758 | 8134 | 1 | South |  | 54.1 | 79 | 0.41008 | 54.1 |  |  | 48643 | DPEC_GT35010 | 3 | Houston | YES | 0.001469 | 157.5 | 98 | 157.5 | 0 | 1.0319
FOR #2 | 0.00758 | 8138 | 2 | South |  | 63.1 | 81 | 0.4783 | 63.1 |  |  | 48644 | DPEC_GT45070 | 4 | Houston | YES | 0.001469 | 157 | 98 | 157 | 0 | 1.0319
FOR #3 | 0.00758 | 8153 | 3 | South |  | 63.1 | 79.9 | 0.4783 | 63.1 |  |  | 48645 | DPEC_ST55065 | 5 | Houston | YES | 0.001469 | 282 | 0 | 282 | 0 | 1.0319
FOR #4 | 0.00758 | 8154 | 4 | South |  | 63.1 | 80 | 0.4783 | 63.1 |  |  | 48651 | EP_1_2 | 1 | Houston | YES | 0.001116 | 4 | 0 | 5 | 0 | 1.0362
FOR #5 | 0.00758 | 8155 | 5 | South |  | 63.1 | 78.4 | 0.4783 | 63.1 |  |  | 48651 | EP_1_2 | 2 | Houston | YES | 0.001116 | 17.7 | 10 | 21 | 0 | 1.0362
FOR #6 | 0.00758 | 8156 | 6 | South |  | 24.9 | 25 | 0.18874 | 24.9 |  |  | 48671 | FTR_GT1_5105 | 1 | North | YES | -0.002849 | 154.2 | 0 | 154.2 | 0 | 1.0319
FOR #7 | 0.00758 | 8157 | 7 | South |  | 28.8 | 46 | 0.2183 | 28.8 |  |  | 48672 | FTR_GT2_5110 | 2 | North | YES | -0.002849 | 159 | 0 | 159 | 0 | 1.0319
FOR #8 | 0.00758 | 80051 | 8 | South |  | 28 | 28 | 0.21224 | 28 |  |  | 48673 | FTR_GT3_5085 | 3 | North | YES | -0.002849 | 158 | 0 | 158 | 0 | 1.0319
FOR #9 | 0.00758 | 80052 | 9 | South |  | 29.7 | 43.6 | 0.22513 | 29.7 |  |  | 48674 | FTR_CN4_5095 | 4 | North | YES | -0.002849 | 380 | 0 | 380 | 0 | 1.0319
FOR #10 | 0.00758 | 80053 | 10 | South |  | 68.4 | 75 | 0.51847 | 68.4 |  |  | 48690 | GBY_GN5_5 | 5 | Houston | YES | 0.001 | 318.4 | 81 | 398 | 0 | 1.0362
ALCOA G | 0.007652 | 80226 | 1 | South |  | 32.3 | 48 |  |  |  |  | 48691 | GBY_73741085 | A | Houston | YES | 0.001524 | 37.6 | 20 | 47 | 0 | 1.0362
UCAR #2 | 0.007883 | 8147 | 10 | South |  | 18.24 | 28 | 0.14379 | 18.24 |  |  | 48691 | GBY_73741085 | B | Houston | YES | 0.001524 | 37.6 | 20 | 47 | 0 | 1.0362
UCAR #1 | 0.007883 | 8148 | 2 | South |  | 6.08 | 7 | 0.047929 | 6.08 |  |  | 48692 | GBY_81821075 | C | Houston | YES | 0.001524 | 37.6 | 20 | 47 | 0 | 1.0362
CSDR89 | 0.007883 | 80137 | 8 | South |  | 33.86 | 39 | 0.26692 | 33.86 |  |  | 48692 | GBY_81821075 | D | Houston | YES | 0.001524 | 44 | 20 | 55 | 0 | 1.0362
CSDR89 | 0.007883 | 80137 | 9 | South |  | 15 | 15 | 0.11825 | 15 |  |  | 48693 | GBY_83841065 | E | Houston | YES | 0.001524 | 45.6 | 20 | 57 | 0 | 1.0362
CSDR7 | 0.007883 | 80138 | 7 | South |  | 6.08 | 7 | 0.047929 | 6.08 |  |  | 48693 | GBY_83841065 | F | Houston | YES | 0.001524 | 43.2 | 20 | 54 | 0 | 1.0362
CSDR56 | 0.007883 | 80139 | 5 | South |  | 15 | 15 | 0.11825 | 15 |  |  | 48721 | LEG_1___1 | 1 | North | YES | -0.006555 | 827 | 357 | 827 | 0 | 1.0348
CSDR56 | 0.007883 | 80139 | 6 | South |  | 0 | 39 | 0 | 0 |  |  | 48722 | LEG_2___2 | 2 | North | YES | -0.006555 | 819 | 357 | 819 | 0 | 1.0348
CSDR11 | 0.007883 | 80140 | 11 | South |  | 33.86 | 39 | 0.26692 | 33.86 |  |  | 48730 | MNS_GT | 1 | Houston | YES | 0.002534 | 43 | 0 | 46.1 | 0 | 1.029
AIRCO G | 0.007916 | 80227 | 1 | South |  | 7.2 | 8 |  |  |  |  | 48731 | CBE_GT1 | 1 | Houston | YES | 0.004954 | 76 | 0 | 76 | 0 | 1.029
VISTRONG1 | 0.007983 | 80224 | 1 | South |  | 13.14 | 15 |  |  |  |  | 48732 | CBE_GT2 | 1 | Houston | YES | 0.004954 | 76 | 0 | 76 | 0 | 1.029
VISTRONG2 | 0.007983 | 80225 | 2 | South |  | 20.16 | 23 |  |  |  |  | 48733 | CBE_ST12 | 1 | Houston | YES | 0.004954 | 105 | 0 | 105 | 0 | 1.029
RAYBURNGEN3 | 0.008061 | 5503 | 1 | South |  | 17.6 | 22 | 0.14187 | 17.6 |  |  | 48734 | CBE_GT3 | 1 | Houston | YES | 0.004954 | 76 | 0 | 76 | 0 | 1.029
RAYBURNGEN1 | 0.008061 | 5505 | 1 | South |  | 0 | 11 | 0 | 0 |  |  | 48735 | CBE_GT4 | 1 | Houston | YES | 0.004954 | 76 | 0 | 76 | 0 | 1.029
RAYBURNGEN2 | 0.008061 | 5506 | 1 | South |  | 0 | 11 | 0 | 0 |  |  | 48736 | CBE_ST34 | 1 | Houston | YES | 0.004954 | 105 | 0 | 105 | 0 | 1.029
RAYBURNCC9 | 0.008145 | 5508 | 1 | South |  | 47.66 | 47.66 | 0.38819 | 47.66 |  |  | 48740 | PSG_GN2_8050 | 1 | Houston | YES | 0.00141 | 182 | 60 | 182 | 0 | 1.0326
RAYBURNCC10 | 0.008145 | 5509 | 1 | South |  | 37.35 | 37.35 | 0.30422 | 37.35 |  |  | 48741 | PSG_GT2_8040 | 1 | Houston | YES | 0.00141 | 158.6 | 50 | 158.6 | 0 | 1.0326
RAYBURNCC7 | 0.008145 | 5511 | 1 | South |  | 47.5 | 47.5 | 0.38689 | 47.5 |  |  | 48742 | PSG_GT3_8060 | 1 | Houston | YES | 0.00141 | 157 | 50 | 157 | 0 | 1.0326
RAYBURNCC8 | 0.008145 | 5512 | 1 | South |  | 49.31 | 49.31 | 0.40163 | 49.31 |  |  | 48761 | PR_GT1__9040 | 1 | Houston | YES | 0.001445 | 26 | 0 | 35 | 0 | 1
LGE_GT10A | 0.008158 | 8926 | 1 | South |  | 158 | 158 | 1.289 | 158 |  |  | 48772 | PHR_GN2_2 | MB | Houston | YES | 0.001773 | 0 | 72 | 459 | 0 | 1.0362
LGE_GT20A | 0.008158 | 8927 | 2 | South |  | 153 | 153 | 1.2482 | 153 |  |  | 48791 | PSA_GT1_8160 | 1 | Houston | YES | 0.001113 | 52 | 20.8 | 65 | 0 | 1.0362
LGE_STG0A | 0.008158 | 8928 | 3 | South |  | 100 | 100 | 0.8158 | 100 |  |  | 48792 | PSA_GT2_8155 | 2 | Houston | YES | 0.001113 | 52.8 | 20.3 | 66 | 0 | 1.0362
ICPGN10A | 0.008158 | 8930 | 1 | South |  | 149 | 149 | 1.2155 | 149 |  |  | 48793 | PSA_GT3_8150 | 3 | Houston | YES | 0.001113 | 56 | 20.3 | 70 | 0 | 1.0362
ICPGN20A | 0.008158 | 8931 | 2 | South |  | 150 | 150 | 1.2237 | 150 |  |  | 48794 | PSA_GT4_8145 | 4 | Houston | YES | 0.001113 | 52.8 | 20.3 | 66 | 0 | 1.0362
ICPGN30A | 0.008158 | 8932 | 3 | South |  | 127 | 127 | 1.0361 | 127 |  |  | 48795 | PSA_GT5_8140 | 5 | Houston | YES | 0.001113 | 51.2 | 20.3 | 64 | 0 | 1.0362
REYSHR G | 0.008158 | 80223 | 1 | South |  | 12 | 12 |  |  |  |  | 48796 | PSA_GN1_8165 | 1 | Houston | YES | 0.001113 | 83.2 | 43.1 | 104 | 0 | 1.0362
DUP1V#1 | 0.008162 | 8066 | 1 | South |  | 52.3 | 73 | 0.42687 | 52.3 |  |  | 48797 | PSA_GT6_8135 | 6 | Houston | YES | 0.001113 | 47.2 | 34.5 | 59 | 0 | 1.0362
LAR | 0.008197 | 80012 | F | South |  | 0 | 0 | 0 | 0 |  |  | 48811 | CVC_GT3_5045 | 3 | Houston | YES | 0.000592 | 156 | 91.8 | 156 | 0 | 1.029
LARECU40A | 0.008197 | 80265 | 4 | North |  | 80 | 100 | 0.65576 | 80 |  |  | 48812 | CVC_GT2_5020 | 2 | Houston | YES | 0.000592 | 158 | 91.8 | 158 | 0 | 1.029
LARECU50A | 0.008197 | 80266 | 5 | North |  | 80 | 100 | 0.65576 | 80 |  |  | 48813 | CVC_GT1_5035 | 1 | Houston | YES | 0.000592 | 160 | 91.8 | 160 | 0 | 1.029
NBEC7 | 0.008241 | 8442 | 7 | North |  | 0 | 367 |  |  |  |  | 48814 | CVC_ST5_5040 | 1 | Houston | YES | 0.000592 | 162 | 91.8 | 162 | 0 | 1.029
NBEC7 | 0.008241 | 8442 | MB | North |  | 0 | 367 |  |  |  |  | 48815 | CVC_GT4_8005 | 4 | Houston | YES | 0.001093 | 165 | 91.8 | 165 | 0 | 1.0362
CNOPGT1 | 0.008242 | 8560 | 1 | South |  | 148.3 | 148.3 | 1.2223 | 148.3 |  |  | 48820 | SHELLG1_3015 | 1 | Houston | YES | 0.001377 | 71 | 34.5 | 71 | 0 | 1.029
CNOPGT2 | 0.008242 | 8561 | 2 | South |  | 148.6 | 148.6 | 1.2248 | 148.6 |  |  | 48821 | SHELLG2 | 2 | Houston | YES | 0.001377 | 72 | 34.5 | 72 | 0 | 1.029
CNOPST1 | 0.008242 | 8562 | 3 | South |  | 153 | 153 | 1.261 | 153 |  |  | 48822 | SHELLG3_3020 | 1 | Houston | YES | 0.001377 | 39 | 0 | 39 | 0 | 1.029
ZAPATA | 0.008242 | 88299 | F | South |  | 0 | 0 | 0 | 0 |  |  | 48822 | SHELLG3_3020 | 2 | Houston | YES | 0.001377 | 30 | 0 | 30 | 0 | 1.029
COSW#1 | 0.008247 | 8456 | 1 | South |  | 20 | 20 | 0.16494 | 20 |  |  | 48841 | SJS_GT1_GT1 | 1 | Houston | YES | 0.001493 | 62.4 | 49 | 78 | 0 | 1.0362
COSW#2 | 0.008247 | 8457 | 2 | South |  | 14 | 14 | 0.11546 | 14 |  |  | 48842 | SJS_GT2_GT2 | 2 | Houston | YES | 0.001493 | 64.8 | 49 | 81 | 0 | 1.0362
B_DAVIS0B | 0.008258 | 8459 | MB | South |  | 0 | 339 | 0 | 0 |  |  | 48845 | SOL_GT1 | 1 | Houston | YES | 0.001411 | 16.2 | 15.4 | 16.2 | 0 | 1.0326
B_DAVIS0A | 0.008258 | 8460 | MB | South |  | 0 | 340 | 0 | 0 |  |  | 48851 | SRB_GN1_1 | 1 | Houston | YES | 0.001418 | 132 | 26 | 165 | 0 | 1.0217
B_DAVIS31A | 0.008258 | 80263 | 3 | North |  | 0 | 180 | 0 | 0 |  |  | 48852 | SRB_GN2_2 | 2 | Houston | YES | 0.00142 | 140.8 | 26 | 176 | 0 | 1.0217
B_DAVIS41A | 0.008258 | 80264 | 4 | North |  | 0 | 180 | 0 | 0 |  |  | 48853 | SRB_GN3_3 | 3 | Houston | YES | 0.001412 | 170.4 | 35 | 213 | 0 | 1.0326
VICEC51A | 0.008263 | 8173 | 5 | North |  | 144 | 144 | 1.1899 | 144 |  |  | 48854 | SRB_GN4_4 | 4 | Houston | YES | 0.00141 | 182.4 | 35 | 228 | 0 | 1.0326
VICEC61A | 0.008263 | 8174 | 6 | North |  | 188 | 188 | 1.5534 | 188 |  |  | 48855 | SRB_GT211035 | B1 | Houston | YES | 0.001421 | 0 | 0 | 18 | 0 | 1.014
VAL #1 | 0.008264 | 8506 | 1 | South |  | 20.9 | 25 | 0.17272 | 20.9 |  |  | 48855 | SRB_GT211035 | B2 | Houston | YES | 0.001421 | 0 | 0 | 12 | 0 | 1.014
VAL #2 | 0.008264 | 8507 | 2 | South |  | 20.9 | 25 | 0.17272 | 20.9 |  |  | 48873 | THW_ST3_ST_3 | 3 | Houston | YES | 0.001244 | 107 | 19 | 107 | 0 | 1.0435
FALFURRI | 0.008271 | 88508 | F | South |  | 0 | 0 | 0 | 0 |  |  | 48874 | THW_ST4_ST_4 | 4 | Houston | YES | 0.001244 | 108 | 19 | 108 | 0 | 1.0435
OXY_CC0A | 0.008272 | 8511 | 1 | South |  | 30.3 | 38 | 0.25064 | 30.3 |  |  | 48875 | THW_3132 | A | Houston | YES | 0.001244 | 55 | 5 | 55 | 0 | 1.0435
FALCONHYDRO2 | 0.008273 | 5728 | 2 | South |  | 12 | 12 | 0.099276 | 12 |  |  | 48875 | THW_3132 | B | Houston | YES | 0.001244 | 53 | 5 | 53 | 0 | 1.0435
FALCONHYDRO3 | 0.008273 | 5729 | 3 | South |  | 11 | 11 | 0.091003 | 11 |  |  | 48877 | THW_3334 | C | Houston | YES | 0.001244 | 55 | 5 | 55 | 0 | 1.0435
FALCONHYDRO1 | 0.008273 | 8048 | 1 | South |  | 12 | 12 | 0.099276 | 12 |  |  | 48877 | THW_3334 | D | Houston | YES | 0.001244 | 57 | 5 | 57 | 0 | 1.0435
KOCH_UP0A | 0.008273 | 8461 | 1 | South |  | 38 | 38 | 0.31437 | 38 |  |  | 48879 | THW_4142 | E | Houston | YES | 0.001244 | 56 | 5 | 56 | 0 | 1.0435
CELANEBI0A | 0.008304 | 8517 | 1 | South |  | 29 | 29 | 0.24082 | 29 |  |  | 48879 | THW_4142 | F | Houston | YES | 0.001244 | 55 | 5 | 55 | 0 | 1.0435
FGNTS001 | 0.008305 | 8933 | 1 | South |  | 146.5 | 146.5 | 1.2167 | 146.5 |  |  | 48881 | THW_4344 | G | Houston | YES | 0.001244 | 58 | 5 | 58 | 0 | 1.0435
FGNTS101 | 0.008305 | 8934 | 2 | South |  | 147.9 | 147.9 | 1.2283 | 147.9 |  |  | 48881 | THW_4344 | H | Houston | YES | 0.001244 | 58 | 5 | 58 | 0 | 1.0435
FGNTS201 | 0.008305 | 8935 | 3 | South |  | 173 | 173 | 1.4368 | 173 |  |  | 48883 | THW_GT1_GT_1 | B2 | Houston | YES | 0.001162 | 0 | 0 | 12 | 0 | 1.043
MVGN#1 | 0.008311 | 8936 | 1 | South |  | 216.65 | 216.65 | 1.8006 | 216.65 |  |  | 48885 | THW_5152 | A | Houston | YES | 0.000972 | 46.4 | 5 | 58 | 0 | 1.0319
MVGN#2 | 0.008311 | 8937 | 2 | South |  | 216.72 | 216.72 | 1.8012 | 216.72 |  |  | 48885 | THW_5152 | B | Houston | YES | 0.000972 | 47.2 | 5 | 59 | 0 | 1.0319
MVGN#3 | 0.008311 | 8938 | 3 | South |  | 250.85 | 250.85 | 2.0848 | 250.85 |  |  | 48886 | THW_5354 | C | Houston | YES | 0.000972 | 45.6 | 5 | 57 | 0 | 1.0319
HECN1 | 0.008311 | 8981 | 1 | South |  | 144.8 | 144.8 | 1.2034 | 144.8 |  |  | 48886 | THW_5354 | D | Houston | YES | 0.000972 | 46.4 | 5 | 58 | 0 | 1.0319
HECN2 | 0.008311 | 8982 | 2 | South |  | 144.1 | 144.1 | 1.1976 | 144.1 |  |  | 48887 | THW_5556 | E | Houston | YES | 0.000972 | 47.2 | 5 | 59 | 0 | 1.0319
HECN3 | 0.008311 | 8983 | 3 | South |  | 171.9 | 171.9 | 1.4287 | 171.9 |  |  | 48887 | THW_5556 | F | Houston | YES | 0.000972 | 45.6 | 5 | 57 | 0 | 1.0319
SI_RAY9 | 0.008312 | 5932 | 9 | South |  | 32 | 38.03 | 0.26598 | 32 |  |  | 48911 | TGF_GT1_8000 | 1 | Houston | YES | 0.004639 | 69.2 | 0 | 69.2 | 0 | 1.029
SI_RAY6 | 0.008312 | 5933 | 6 | South |  | 15.408 | 19.26 | 0.12807 | 15.408 |  |  | 48921 | WAP_GN1_1 | 1 | Houston | YES | 0.002416 | 132.8 | 37 | 166 | 0 | 1.0362
SI_RAY10 | 0.008312 | 5935 | 10 | South |  | 47 | 47 | 0.39066 | 47 |  |  | 48922 | WAP_GN2_2 | 2 | Houston | YES | 0.002416 | 132.8 | 37 | 166 | 0 | 1.0362
MILHWYS | 0.008312 | 80003 | F | South |  | 0 | 0 | 0 | 0 |  |  | 48923 | WAP_GN3_3 | 3 | Houston | YES | 0.002416 | 198.4 | 93 | 248 | 0 | 1.0362
GWINDT11A | 0.008314 | 80080 | 1 | North |  | 28.2 | 94 | 0.23445 | 28.2 |  |  | 48924 | WAP_GN4_4 | 4 | Houston | YES | 0.002416 | 546 | 217 | 546 | 0 | 1.0362
GWINDT11A | 0.008314 | 80080 | 2 | North |  | 0 | 41 | 0 | 0 |  |  | 48925 | WAP_GN5_5 | 5 | Houston | YES | 0.002416 | 577.377 | 278 | 654 | 0 | 0.985
GWINDT11A | 0.008314 | 80080 | 3 | North |  | 0 | 38 | 0 | 0 |  |  | 48926 | WAP_GN6_6 | 6 | Houston | YES | 0.002528 | 651 | 280 | 651 | 0 | 1.035
GWINDT11A | 0.008314 | 80080 | 4 | North |  | 3.8 | 19 | 0.031593 | 3.8 |  |  | 48927 | WAP_GN7_7 | 7 | Houston | YES | 0.002528 | 564 | 277 | 564 | 0 | 1.035
GWINDT21A | 0.008314 | 80081 | 1 | North |  | 28.2 | 94 | 0.23445 | 28.2 |  |  | 48928 | WAP_GN8_8 | 8 | Houston | YES | 0.002528 | 603 | 275 | 603 | 0 | 1.035
GWINDT21A | 0.008314 | 80081 | 2 | North |  | 7.2 | 36 | 0.059861 | 7.2 |  |  | 48929 | WAPGT21_GT1 | B1 | Houston | YES | 0.002416 | 0 | 0 | 13 | 0 | 1.05
GWINDT21A | 0.008314 | 80081 | 3 | North |  | 8.6 | 43 | 0.0715 | 8.6 |  |  | 48940 | WARVUE_GT1 | G1 | Houston | YES | 0.001115 | 15 | 0 | 15 | 0 | 1.021
GWINDT21A | 0.008314 | 80081 | 4 | North |  | 4.4 | 22 | 0.036582 | 4.4 |  |  | 49803 | EXN_15GT | 1 | Houston | YES | 0.001152 | 33 | 8.3 | 34 | 0 | 1.0326
PNSCALT11A | 0.008314 | 80180 | 1 | North |  | 43.8 | 148 | 0.36415 | 43.8 |  |  | 49804 | EXN_16GT | 2 | Houston | YES | 0.001152 | 32 | 8.3 | 34.7 | 0 | 1.0326
PNSCALT11A | 0.008314 | 80180 | 2 | North |  | 10 | 50 | 0.08314 | 10 |  |  | 49805 | EXN_17GT | 3 | Houston | YES | 0.001152 | 31 | 8.3 | 32.7 | 0 | 1.0326
PNSCALT21A | 0.008314 | 80181 | 1 | North |  | 16.5 | 55 | 0.13718 | 16.5 |  |  | 49826 | EXN938GT | 5 | Houston | YES | 0.001152 | 43 | 9.2 | 45.9 | 0 | 1.0326
PNSCALT21A | 0.008314 | 80181 | 2 | North |  | 10 | 50 | 0.08314 | 10 |  |  | 49828 | EXN941GT | 10 | Houston | YES | 0.001152 | 17.7 | 5.4 | 17.7 | 0 | 1.0326
COLETO0A | 0.008677 | 8161 | 1 | South |  | 633 | 633 |  |  |  |  | 49829 | EXN942GT | 11 | Houston | YES | 0.001152 | 20 | 5.4 | 20.35 | 0 | 1.0326
BEEVILLE | 0.008788 | 88198 | F | South |  | 0 | 0 | 0 | 0 |  |  | 49830 | EXN943GT | 12 | Houston | YES | 0.001152 | 19 | 5.4 | 19.85 | 0 | 1.0326
PEARSALLSCG1 | 0.00882 | 58909 | 1 | North |  | 0 | 8.439 | 0 | 0 |  |  | 49831 | EXN944GT | 13 | Houston | YES | 0.001152 | 33 | 5.4 | 35 | 0 | 1.0326
PEARSALLSCG1 | 0.00882 | 58909 | 2 | North |  | 0 | 8.439 | 0 | 0 |  |  | 49832 | EXN945GT | 9 | Houston | YES | 0.001152 | 18.5 | 9.2 | 18.5 | 0 | 1.0326
PEARSALLSCG1 | 0.00882 | 58909 | 3 | North |  | 0 | 8.439 | 0 | 0 |  |  | 49837 | EXN_GT | 4 | Houston | YES | 0.001152 | 81 | 21.3 | 85.4 | 0 | 1.0326
PEARSALLSCG1 | 0.00882 | 58909 | 4 | North |  | 0 | 8.439 | 0 | 0 |  |  | 49838 | EXN_14GT | 14 | Houston | YES | 0.001152 | 140 | 0 | 148 | 0 | 1.0326
PEARSALLSCG1 | 0.00882 | 58909 | 5 | North |  | 0 | 8.439 | 0 | 0 |  |  | 49851 | DOW17000 | 37 | Houston | YES | 0.003663 | 39 | 0 | 62 | 0 | 1
PEARSALLSCG1 | 0.00882 | 58909 | 6 | North |  | 0 | 8.439 | 0 | 0 |  |  | 49858 | DOW38100 | 31 | Houston | YES | 0.003663 | 45 | 0 | 71.4 | 0 | 1
PEARSALLSCG2 | 0.00882 | 58919 | 1 | North |  | 0 | 8.439 | 0 | 0 |  |  | 49859 | DOW38200 | 33 | Houston | YES | 0.003663 | 28 | 0 | 45 | 0 | 1
PEARSALLSCG2 | 0.00882 | 58919 | 2 | North |  | 0 | 8.439 | 0 | 0 |  |  | 49860 | DOW38300 | 32 | Houston | YES | 0.003663 | 63 | 0 | 101 | 0 | 1
PEARSALLSCG2 | 0.00882 | 58919 | 3 | North |  | 0 | 8.439 | 0 | 0 |  |  | 49862 | DOW39100 | 36 | Houston | YES | 0.003663 | 54 | 0 | 86 | 0 | 1
PEARSALLSCG2 | 0.00882 | 58919 | 4 | North |  | 0 | 8.439 | 0 | 0 |  |  | 49863 | DOW39200 | 35 | Houston | YES | 0.003663 | 55 | 0 | 88 | 0 | 1
PEARSALLSCG2 | 0.00882 | 58919 | 5 | North |  | 0 | 8.439 | 0 | 0 |  |  | 49865 | DOW41000 | 41 | Houston | YES | 0.003663 | 31 | 0 | 50 | 0 | 1
PEARSALLSCG2 | 0.00882 | 58919 | 6 | North |  | 0 | 8.439 | 0 | 0 |  |  | 49866 | DOW42000 | 42 | Houston | YES | 0.003663 | 11 | 0 | 18 | 0 | 1
PEARSALLSCG3 | 0.00882 | 58929 | 1 | North |  | 0 | 8.439 | 0 | 0 |  |  | 49869 | DOW49000 | 45 | Houston | YES | 0.003663 | 59 | 0 | 94 | 0 | 1
PEARSALLSCG3 | 0.00882 | 58929 | 2 | North |  | 0 | 8.439 | 0 | 0 |  |  | 49870 | DOW61000 | 61 | Houston | YES | 0.003663 | 44 | 0 | 70 | 0 | 1
PEARSALLSCG3 | 0.00882 | 58929 | 3 | North |  | 0 | 8.439 | 0 | 0 |  |  | 49871 | DOW62000 | 62 | Houston | YES | 0.003663 | 40 | 0 | 63 | 0 | 1
PEARSALLSCG3 | 0.00882 | 58929 | 4 | North |  | 0 | 8.439 | 0 | 0 |  |  | 49872 | DOW63000 | 63 | Houston | YES | 0.003663 | 45 | 0 | 72 | 0 | 1
PEARSALLSCG3 | 0.00882 | 58929 | 5 | North |  | 0 | 8.439 | 0 | 0 |  |  | 49873 | DOW64000 | 64 | Houston | YES | 0.003663 | 41 | 0 | 64.8 | 0 | 1
PEARSALLSCG3 | 0.00882 | 58929 | 6 | North |  | 0 | 8.439 | 0 | 0 |  |  | 49876 | DOW65000 | 65 | Houston | YES | 0.003663 | 63 | 0 | 101 | 0 | 1
PEARSALLSCG4 | 0.00882 | 58949 | 1 | North |  | 0 | 8.439 | 0 | 0 |  |  | 49877 | DOW66000 | 66 | Houston | YES | 0.003663 | 61 | 0 | 97 | 0 | 1
PEARSALLSCG4 | 0.00882 | 58949 | 2 | North |  | 0 | 8.439 | 0 | 0 |  |  | 49878 | DOW67000 | 67 | Houston | YES | 0.003663 | 65 | 0 | 103 | 0 | 1
PEARSALLSCG4 | 0.00882 | 58949 | 3 | North |  | 0 | 8.439 | 0 | 0 |  |  | 49882 | DOW81000 | 81 | Houston | YES | 0.003663 | 47 | 0 | 76 | 0 | 1
PEARSALLSCG4 | 0.00882 | 58949 | 4 | North |  | 0 | 8.439 | 0 | 0 |  |  | 49884 | DOW82000 | 82 | Houston | YES | 0.003663 | 51 | 0 | 80 | 0 | 1
PEARSALLSCG4 | 0.00882 | 58949 | 5 | North |  | 0 | 8.439 | 0 | 0 |  |  | 49885 | DOW83000 | 83 | Houston | YES | 0.003663 | 51 | 0 | 80 | 0 | 1
PEARSALLSCG4 | 0.00882 | 58949 | 6 | North |  | 0 | 8.439 | 0 | 0 |  |  | 49886 | DOW84000 | 84 | Houston | YES | 0.003663 | 107 | 0 | 171 | 0 | 0.98
PEARSALLGEN1 | 0.00899 | 5890 | 1 | South |  | 19.2 | 24 | 0.17261 | 19.2 |  |  | 58909 | PEARSALLSCG1 | 1 | North | YES | 0.00882 | 0 | 0 | 8.439 | 0 | 1.027
PEARSALLGEN2 | 0.00899 | 5891 | 1 | South |  | 19.432 | 24.29 | 0.17469 | 19.432 |  |  | 58909 | PEARSALLSCG1 | 2 | North | YES | 0.00882 | 0 | 0 | 8.439 | 0 | 1.027
PEARSALLGEN3 | 0.00899 | 5892 | 1 | South |  | 19.144 | 23.93 | 0.1721 | 19.144 |  |  | 58909 | PEARSALLSCG1 | 3 | North | YES | 0.00882 | 0 | 0 | 8.439 | 0 | 1.027
SANMIGUELGEN | 0.009573 | 5903 | 1 | South |  | 396.29 | 396.29 |  |  |  |  | 58909 | PEARSALLSCG1 | 4 | North | YES | 0.00882 | 0 | 0 | 8.439 | 0 | 1.027
CALAVER_JKS1 | 0.010084 | 5401 | 1 | South |  | 562 | 562 |  |  |  |  | 58909 | PEARSALLSCG1 | 5 | North | YES | 0.00882 | 0 | 0 | 8.439 | 0 | 1.027
LEON_LCP3G3 | 0.010148 | 5264 | 3 | South |  | 0 | 58 | 0 | 0 |  |  | 58909 | PEARSALLSCG1 | 6 | North | YES | 0.00882 | 0 | 0 | 8.439 | 0 | 1.027
LEON_LCP4G4 | 0.010148 | 5265 | 4 | South |  | 89 | 89 | 0.90317 | 89 |  |  | 58919 | PEARSALLSCG2 | 1 | North | YES | 0.00882 | 0 | 0 | 8.439 | 0 | 1.027
LEON_LCPCT1 | 0.010148 | 5266 | 1 | South |  | 44 | 44 | 0.44651 | 44 |  |  | 58919 | PEARSALLSCG2 | 2 | North | YES | 0.00882 | 0 | 0 | 8.439 | 0 | 1.027
LEON_LCPCT2 | 0.010148 | 5267 | 2 | South |  | 44 | 44 | 0.44651 | 44 |  |  | 58919 | PEARSALLSCG2 | 3 | North | YES | 0.00882 | 0 | 0 | 8.439 | 0 | 1.027
LEON_LCPCT3 | 0.010148 | 5268 | 3 | South |  | 43 | 43 | 0.43636 | 43 |  |  | 58919 | PEARSALLSCG2 | 4 | North | YES | 0.00882 | 0 | 0 | 8.439 | 0 | 1.027
LEON_LCPCT4 | 0.010148 | 5269 | 4 | South |  | 45 | 45 | 0.45666 | 45 |  |  | 58919 | PEARSALLSCG2 | 5 | North | YES | 0.00882 | 0 | 0 | 8.439 | 0 | 1.027
BRA_AVR1_CT1 | 0.010159 | 5476 | 1 | South |  | 155 | 155 | 1.5746 | 155 |  |  | 58919 | PEARSALLSCG2 | 6 | North | YES | 0.00882 | 0 | 0 | 8.439 | 0 | 1.027
BRA_AVR1_ST | 0.010159 | 5477 | 1 | South |  | 174 | 174 | 1.7677 | 174 |  |  | 58929 | PEARSALLSCG3 | 1 | North | YES | 0.00882 | 0 | 0 | 8.439 | 0 | 1.027
BRA_AVR1_CT2 | 0.010159 | 5478 | 1 | South |  | 155 | 155 | 1.5746 | 155 |  |  | 58929 | PEARSALLSCG3 | 2 | North | YES | 0.00882 | 0 | 0 | 8.439 | 0 | 1.027
CUECPL2A | 0.010177 | 8189 | 1 | South |  | 12 | 12 | 0.12212 | 12 |  |  | 58929 | PEARSALLSCG3 | 3 | North | YES | 0.00882 | 0 | 0 | 8.439 | 0 | 1.027
BRAUNIG_VHB3 | 0.010211 | 5028 | 3 | South |  | 407 | 407 | 4.1559 | 407 |  |  | 58929 | PEARSALLSCG3 | 4 | North | YES | 0.00882 | 0 | 0 | 8.439 | 0 | 1.027
BRAUNIG_VHB1 | 0.010218 | 5026 | 1 | South |  | 215 | 215 | 2.1969 | 215 |  |  | 58929 | PEARSALLSCG3 | 5 | North | YES | 0.00882 | 0 | 0 | 8.439 | 0 | 1.027
BRAUNIG_VHB2 | 0.010218 | 5027 | 2 | South |  | 216 | 216 | 2.2071 | 216 |  |  | 58929 | PEARSALLSCG3 | 6 | North | YES | 0.00882 | 0 | 0 | 8.439 | 0 | 1.027
CALAVER_OWS1 | 0.010231 | 5396 | 1 | South |  | 418 | 418 | 4.2766 | 418 |  |  | 58949 | PEARSALLSCG4 | 1 | North | YES | 0.00882 | 0 | 0 | 8.439 | 0 | 1.027
CALAVER_OWS2 | 0.010231 | 5397 | 2 | South |  | 400 | 400 | 4.0924 | 400 |  |  | 58949 | PEARSALLSCG4 | 2 | North | YES | 0.00882 | 0 | 0 | 8.439 | 0 | 1.027
CALAVER_JTD1 | 0.010238 | 5111 | 1 | South |  | 430 | 430 |  |  |  |  | 58949 | PEARSALLSCG4 | 3 | North | YES | 0.00882 | 0 | 0 | 8.439 | 0 | 1.027
CALAVER_JTD2 | 0.010238 | 5112 | 2 | South |  | 430 | 430 |  |  |  |  | 58949 | PEARSALLSCG4 | 4 | North | YES | 0.00882 | 0 | 0 | 8.439 | 0 | 1.027
TUTTL_WBT1G1 | 0.010273 | 5436 | 1 | South |  | 48.8 | 61 | 0.50132 | 48.8 |  |  | 58949 | PEARSALLSCG4 | 5 | North | YES | 0.00882 | 0 | 0 | 8.439 | 0 | 1.027
TUTTL_WBT3G3 | 0.010273 | 5438 | 3 | South |  | 95 | 95 | 0.97594 | 95 |  |  | 58949 | PEARSALLSCG4 | 6 | North | YES | 0.00882 | 0 | 0 | 8.439 | 0 | 1.027
TUTTL_WBT4G4 | 0.010273 | 5439 | 4 | South |  | 151 | 151 | 1.5512 | 151 |  |  | 60000 | DSKY2 | 1 | West | YES | -0.005672 | 19.12 | 0 | 76.5 | 0 | 1.039
L_GUADGE1_1Y | 0.010472 | 7800 | 1 | South |  | 147 | 147 | 1.5394 | 147 |  |  | 60003 | KING_NE1A | 1 | West | YES | -0.005984 | 20 | 0 | 80 | 0 | 1.03
L_GUADGE1_2Y | 0.010472 | 7801 | 2 | South |  | 138 | 138 | 1.4451 | 138 |  |  | 60005 | KING_SE1A | 1 | West | YES | -0.005984 | 10 | 0 | 40 | 0 | 1.035
L_GUADGE1_3Y | 0.010472 | 7802 | 3 | South |  | 146 | 146 | 1.5289 | 146 |  |  | 60007 | KING_SW1A | 1 | West | YES | -0.006027 | 20 | 0 | 80 | 0 | 1.03
L_GUADGE1_4Y | 0.010472 | 7803 | 4 | South |  | 149 | 149 | 1.5603 | 149 |  |  | 60016 | WOODWRD11A | 1 | West | YES | -0.005976 | 20 | 0 | 80 | 0 | 1.033
L_GUADGE1_5Y | 0.010472 | 7804 | 5 | South |  | 182 | 182 | 1.9059 | 182 |  |  | 60017 | ORNNWP1 | 1 | West | YES | -0.005736 | 20 | 0 | 80 | 0 | 1.027
L_GUADGE1_6Y | 0.010472 | 7805 | 6 | South |  | 203 | 203 | 2.1258 | 203 |  |  | 60018 | DSKY1 | 1 | West | YES | -0.005658 | 21 | 0 | 84 | 0 | 1.023
L_SCHUMA8_1Y | 0.010817 | 7609 | 1 | South |  | 0 | 4 | 0 | 0 |  |  | 60019 | KING_NW1A | 1 | West | YES | -0.006027 | 20 | 0 | 80 | 0 | 1.03
L_RIONOG1G1Y | 0.010854 | 7810 | 1 | South |  | 148 | 148 | 1.6064 | 148 |  |  | 60057 | CALLAHAN1A | 1 | West | YES | -0.006588 | 22.8 | 0 | 114 | 0 | 1.04
L_RIONOG1G2Y | 0.010854 | 7811 | 2 | South |  | 148 | 148 | 1.6064 | 148 |  |  | 60058 | BUFF_GAP1A | 1 | West | YES | -0.006897 | 24 | 0 | 120 | 0 | 1
L_RIONOG1G3Y | 0.010854 | 7812 | 3 | South |  | 154 | 154 | 1.6715 | 154 |  |  | 60060 | CIRELLO | 1 | West | YES | -0.006897 | 46.6 | 0 | 233 | 0 | 1
L_RIONOG1S1Y | 0.010854 | 7813 | 4 | South |  | 293 | 293 | 3.1802 | 293 |  |  | 60063 | BUFF_GAP1B | 1 | West | YES | -0.006897 | 34.04 | 0 | 170.2 | 0 | 1.02
L_LAKEWO9_1Y | 0.010905 | 7624 | 1 | South |  | 0 | 2.4 | 0 | 0 |  |  | 60066 | H_HOLLOW1A | 1 | West | YES | -0.006897 | 44.4 | 0 | 222 | 0 | 1.005
L_LAKEWO9_1Y | 0.010905 | 7624 | 2 | South |  | 0 | 2.4 | 0 | 0 |  |  | 60068 | HHOLLOW21A | 1 | West | YES | -0.006897 | 36.8 | 0 | 184 | 0 | 1.025
L_MCQUEE9_1Y | 0.011019 | 7605 | 1 | South |  | 0 | 2.4 | 0 | 0 |  |  | 60070 | HHOLLOW31A | 1 | West | YES | -0.006897 | 44.8 | 0 | 224 | 0 | 1.025
L_MCQUEE9_1Y | 0.011019 | 7605 | 2 | South |  | 0 | 2.4 | 0 | 0 |  |  | 60072 | HHOLLOW41A | 1 | West | YES | -0.006897 | 23 | 0 | 115 | 0 | 1.025
L_MCQUEE9_1Y | 0.011019 | 7605 | 3 | South |  | 0 | 2.8 | 0 | 0 |  |  | 60081 | WHRLWIND1A | 1 | South | YES | -0.007208 | 12 | 0 | 60 | 0 | 1.03
L_HAYSEN1_1Y | 0.011249 | 7014 | 1 | South |  | 223.9 | 223.9 | 2.5187 | 223.9 |  |  | 60201 | RIO DRCS | F | West | YES | -0.005997 | 0 | 0 | 0 | 0 | 1.025
L_HAYSEN1_2Y | 0.011249 | 7015 | 2 | South |  | 225 | 225 | 2.531 | 225 |  |  | 60202 | FRNDDRCS | F | West | YES | -0.004453 | 0 | 0 | 0 | 0 | 0.9985
L_HAYSEN1_3Y | 0.011249 | 7016 | 3 | South |  | 224.6 | 224.6 | 2.5265 | 224.6 |  |  | 71051 | L_BITTCR1_1N | W1 | West | YES | -0.007052 | 7.5 | 0 | 37.5 | 0 | 1.02
L_HAYSEN1_4Y | 0.011249 | 7017 | 4 | South |  | 226.7 | 226.7 | 2.5501 | 226.7 |  |  | 71054 | L_SWEETW1_1N | W1 | West | YES | -0.007052 | 21.5 | 0 | 107.5 | 0 | 1.02
L_FPPYD21_3Y | 0.011301 | 7012 | 3 | South |  | 427.5 | 436 |  |  |  |  | 71057 | L_SWEETW1_2N | W1 | West | YES | -0.007052 | 27 | 0 | 135 | 0 | 1.02
L_FPPYD11_1Y | 0.011311 | 7010 | 1 | South |  | 547.375 | 606 |  |  |  |  | 71059 | L_SWEETW1_3N | W1 | West | YES | -0.007052 | 23.8 | 0 | 119 | 0 | 1.02
L_FPPYD11_2Y | 0.011311 | 7011 | 2 | South |  | 552.2 | 598 |  |  |  |  | 71060 | L_SWEETW1_4N | W1 | West | YES | -0.007052 | 21 | 0 | 105 | 0 | 1.02
L_CANYHY8_1Y | 0.011888 | 7487 | 1 | South |  | 0 | 6 | 0 | 0 |  |  | 71061 | L_SWEETW1_5N | W1 | West | YES | -0.007052 | 16.1 | 0 | 80.5 | 0 | 1.02
L_WPPGS12_1Y | 0.011889 | 7303 | 1 | North |  | 50 | 50 | 0.59445 | 50 |  |  | 76031 | L_GASCCR1_1N | W1 | West | YES | -0.006714 | 30 | 0 | 150 | 0 | 1.02
L_WPPGS12_1Y | 0.011889 | 7303 | 2 | North |  | 50 | 50 | 0.59445 | 50 |  |  | 76091 | L_DIVIDE1_1N | W1 | West | YES | -0.006667 | 22.5 | 0 | 112.5 | 0 | 1.02
L_WPPGS34_1Y | 0.011889 | 7305 | 3 | North |  | 50 | 50 | 0.59445 | 50 |  |  | 76095 | L_CAPRSI1_1N | W1 | North | YES | -0.006667 | 29.9 | 0 | 149.5 | 0 | 1.02
L_WPPGS34_1Y | 0.011889 | 7305 | 4 | North |  | 50 | 50 | 0.59445 | 50 |  |  | 76096 | L_CAPRSI1_2N | W1 | North | YES | -0.006667 | 37.2 | 0 | 186 | 0 | 1.02
L_LOSTPI1_1Y | 0.012583 | 7007 | 1 | South |  | 158.65 | 158 | 1.9963 | 158.65 |  |  | 76097 | L_CAPRGE1_1N | W1 | North | YES | -0.006667 | 42.9 | 0 | 214.5 | 0 | 1.02
L_LOSTPI1_2Y | 0.012583 | 7008 | 2 | South |  | 157.7 | 160 | 1.9843 | 157.7 |  |  | 80003 | MILHWYS | F | South | YES | 0.008312 | 0 | 0 | 0 | 0 | 1.0168
L_LOSTPI1_3Y | 0.012583 | 7009 | 3 | South |  | 173.85 | 175 | 2.1876 | 173.85 |  |  | 80012 | LAR | F | South | YES | 0.008197 | 0 | 0 | 0 | 0 | 1.04
L_BASTEN1_1Y | 0.01284 | 7807 | 1 | South |  | 152.54 | 152.54 | 1.9586 | 152.54 |  |  | 80051 | FOR #8 | 8 | South | YES | 0.00758 | 28 | 28 | 28 | 0 | 1
L_BASTEN1_2Y | 0.01284 | 7808 | 1 | South |  | 149.5 | 149.5 | 1.9196 | 149.5 |  |  | 80052 | FOR #9 | 9 | South | YES | 0.00758 | 29.7 | 5 | 43.6 | 0 | 1
L_BASTEN1_3Y | 0.01284 | 7809 | 1 | South |  | 232.6 | 232.6 | 2.9866 | 232.6 |  |  | 80053 | FOR #10 | 10 | South | YES | 0.00758 | 68.4 | 45 | 75 | 0 | 1
SANDOW_5G | 0.013307 | 13432 | 5 | North |  | 581 | 581 | 7.7314 | 581 |  |  | 80080 | GWINDT11A | 1 | North | YES | 0.008314 | 28.2 | 0 | 94 | 0 | 1.025
L_SIMGID1_1Y | 0.013467 | 7004 | 1 | South |  | 132 | 132 | 1.7776 | 132 |  |  | 80080 | GWINDT11A | 2 | North | YES | 0.008314 | 0 | 0 | 41 | 0 | 1.025
L_SIMGID1_2Y | 0.013467 | 7005 | 2 | South |  | 133 | 139 | 1.7911 | 133 |  |  | 80080 | GWINDT11A | 3 | North | YES | 0.008314 | 0 | 0 | 38 | 0 | 1.025
L_SIMGID1_3Y | 0.013467 | 7006 | 3 | South |  | 324.9 | 329 | 4.3754 | 324.9 |  |  | 80080 | GWINDT11A | 4 | North | YES | 0.008314 | 3.8 | 0 | 19 | 0 | 1.025
L_FERGUS1_1Y | 0.014084 | 7000 | 1 | South |  | 400 | 423.3 | 5.6336 | 400 |  |  | 80081 | GWINDT21A | 1 | North | YES | 0.008314 | 28.2 | 0 | 94 | 0 | 1.025
SANDH_G1 | 0.014212 | 9016 | 1 | South |  | 45 | 49 | 0.63954 | 45 |  |  | 80081 | GWINDT21A | 2 | North | YES | 0.008314 | 7.2 | 0 | 36 | 0 | 1.025
SANDH_G2 | 0.014212 | 9017 | 2 | South |  | 45 | 46 | 0.63954 | 45 |  |  | 80081 | GWINDT21A | 3 | North | YES | 0.008314 | 8.6 | 0 | 43 | 0 | 1.025
SANDH_G3 | 0.014212 | 9018 | 3 | South |  | 45 | 46 | 0.63954 | 45 |  |  | 80081 | GWINDT21A | 4 | North | YES | 0.008314 | 4.4 | 0 | 22 | 0 | 1.025
SANDH_G4 | 0.014212 | 9019 | 4 | South |  | 0 | 47 | 0 | 0 |  |  | 80137 | CSDR89 | 8 | South | YES | 0.007883 | 33.86 | 0 | 39 | 0 | 1.003
SANDHG5A | 0.014212 | 9020 | 5A | South |  | 150 | 155 | 2.1318 | 150 |  |  | 80137 | CSDR89 | 9 | South | YES | 0.007883 | 15 | 0 | 15 | 0 | 1.003
SANDHG5C | 0.014212 | 9021 | 5C | South |  | 140 | 148 | 1.9897 | 140 |  |  | 80138 | CSDR7 | 7 | South | YES | 0.007883 | 6.08 | 0 | 7 | 0 | 1.014
L_WIRTZ_1G1Y | 0.014231 | 7035 | 1 | South |  | 0 | 29 | 0 | 0 |  |  | 80139 | CSDR56 | 5 | South | YES | 0.007883 | 15 | 0 | 15 | 0 | 1.0033
L_WIRTZ_1G2Y | 0.014231 | 7036 | 2 | South |  | 0 | 29.7 | 0 | 0 |  |  | 80139 | CSDR56 | 6 | South | YES | 0.007883 | 0 | 0 | 39 | 0 | 1.0033
L_MARBFA1_1Y | 0.014287 | 7028 | 1 | South |  | 0 | 18 | 0 | 0 |  |  | 80140 | CSDR11 | 11 | South | YES | 0.007883 | 33.86 | 0 | 39 | 0 | 1.03
L_MARBFA1_2Y | 0.014287 | 7029 | 2 | South |  | 0 | 18 | 0 | 0 |  |  | 80180 | PNSCALT11A | 1 | North | YES | 0.008314 | 43.8 | 0 | 148 | 0 | 1.025
L_INKSDA1_1Y | 0.01439 | 7026 | 1 | South |  | 0 | 13.74 | 0 | 0 |  |  | 80180 | PNSCALT11A | 2 | North | YES | 0.008314 | 10 | 0 | 50 | 0 | 1.025
DECKR_G1 | 0.014496 | 9000 | 1 | South |  | 280 | 321 | 4.0589 | 280 |  |  | 80181 | PNSCALT21A | 1 | North | YES | 0.008314 | 16.5 | 0 | 55 | 0 | 1.025
DECKR_G2 | 0.014496 | 9001 | 2 | South |  | 400 | 426 | 5.7984 | 400 |  |  | 80181 | PNSCALT21A | 2 | North | YES | 0.008314 | 10 | 0 | 50 | 0 | 1.025
DECKR_G3 | 0.014574 | 9002 | 3 | South |  | 0 | 42 | 0 | 0 |  |  | 80223 | REYSHR G | 1 | South | YES | 0.008158 | 12 | 0 | 12 | 0 | 1.032
DECKR_G4 | 0.014574 | 9003 | 4 | South |  | 44 | 44 | 0.64126 | 44 |  |  | 80224 | VISTRONG1 | 1 | South | YES | 0.007983 | 13.14 | 0 | 15 | 0 | 1.01
DECKR_G5 | 0.014574 | 9004 | 5 | South |  | 44 | 44 | 0.64126 | 44 |  |  | 80225 | VISTRONG2 | 2 | South | YES | 0.007983 | 20.16 | 0 | 23 | 0 | 1.01
DECKR_G6 | 0.014574 | 9005 | 6 | South |  | 44 | 47 | 0.64126 | 44 |  |  | 80226 | ALCOA G | 1 | South | YES | 0.007652 | 32.3 | 5 | 48 | 0 | 1.015
L_AUSTPL1_1Y | 0.014586 | 7020 | 1 | South |  | 0 | 8 | 0 | 0 |  |  | 80227 | AIRCO G | 1 | South | YES | 0.007916 | 7.2 | 0 | 8 | 0 | 1.0104
L_AUSTPL1_1Y | 0.014586 | 7020 | 2 | South |  | 0 | 8 | 0 | 0 |  |  | 80263 | B_DAVIS31A | 3 | North | YES | 0.008258 | 0 | 0 | 180 | 0 | 1.0366
L_MARSFO1G1Y | 0.014706 | 7031 | 1 | South |  | 0 | 36 | 0 | 0 |  |  | 80264 | B_DAVIS41A | 4 | North | YES | 0.008258 | 0 | 0 | 180 | 0 | 1.0366
L_MARSFO1G2Y | 0.014706 | 7032 | 2 | South |  | 0 | 35 | 0 | 0 |  |  | 80265 | LARECU40A | 4 | North | YES | 0.008197 | 80 | 0 | 100 | 0 | 1.039
L_MARSFO1G3Y | 0.014706 | 7033 | 3 | South |  | 0 | 36 | 0 | 0 |  |  | 80266 | LARECU50A | 5 | North | YES | 0.008197 | 80 | 0 | 100 | 0 | 1.039
L_BUCHAN1_1Y | 0.015212 | 7022 | 1 | South |  | 0 | 18 | 0 | 0 |  |  | 88198 | BEEVILLE | F | South | YES | 0.008788 | 0 | 0 | 0 | 0 | 1.02
L_BUCHAN1_2Y | 0.015212 | 7023 | 2 | South |  | 0 | 18 | 0 | 0 |  |  | 88253 | HAMILTON | F | South | YES | 0.004545 | 0 | 0 | 0 | 0 | 1.04
L_BUCHAN1_3Y | 0.015212 | 7024 | 3 | South |  | 0 | 15 | 0 | 0 |  |  | 88299 | ZAPATA | F | South | YES | 0.008242 | 0 | 0 | 0 | 0 | 1.02
SANDOW_4G | 0.019816 | 3432 | 4 | South |  | 580 | 580 |  |  |  |  | 88508 | FALFURRI | F | South | YES | 0.008271 | 0 | 0 | 0 | 0 | 1