3532 | 0.004457 | -0.009076 | 0.009076 | -0.01886 | -0.004457
3533 | 0.003757 | -0.008526 | 0.008526 | -0.016903 | -0.003757
3534 | 0.003757 | -0.008526 | 0.008526 | -0.016903 | -0.003757
3535 | 0.003757 | -0.008526 | 0.008526 | -0.016903 | -0.003757
3536 | 0.003757 | -0.008526 | 0.008526 | -0.016903 | -0.003757
3537 | 0.003495 | -0.00832 | 0.00832 | -0.016169 | -0.003495
3538 | 0.003757 | -0.008526 | 0.008526 | -0.016903 | -0.003757
3543 | 0.005731 | -0.010079 | 0.010079 | -0.022426 | -0.005731
3546 | 0.013501 | -0.020715 | 0.020715 | -0.038365 | -0.013501
3547 | 0.010588 | -0.027978 | 0.027978 | -0.042262 | -0.010588
3550 | 0.009187 | -0.001756 | 0.001756 | -0.046325 | -0.009187
3551 | 0.009072 | 0.01368 | -0.01368 | -0.047653 | -0.009072
3552 | 0.00909 | 0.021461 | -0.021461 | -0.048313 | -0.00909
3553 | 0.009119 | 0.033763 | -0.033763 | -0.049356 | -0.009119
3554 | 0.008613 | -0.019543 | 0.019543 | -0.045214 | -0.008613
3555 | 0.008738 | -0.021353 | 0.021353 | -0.044992 | -0.008738
3556 | 0.008738 | -0.021353 | 0.021353 | -0.044992 | -0.008738
3559 | 0.009056 | 0.033403 | -0.033403 | -0.049333 | -0.009056
3560 | 0.009094 | 0.039539 | -0.039539 | -0.049851 | -0.009094
3561 | 0.009144 | 0.047599 | -0.047599 | -0.05053 | -0.009144
3562 | 0.00912 | 0.046564 | -0.046564 | -0.050464 | -0.00912
3563 | 0.009144 | 0.047599 | -0.047599 | -0.05053 | -0.009144
3564 | 0.009144 | 0.047599 | -0.047599 | -0.05053 | -0.009144
3654 | 0.017151 | 0.52165 | -0.52165 | -0.14748 | -0.017151
3655 | 0.016063 | 0.50015 | -0.50015 | -0.14026 | -0.016063
3658 | 0.016252 | 0.52629 | -0.52629 | -0.14111 | -0.016252
3659 | 0.015459 | 0.52957 | -0.52957 | -0.13462 | -0.015459
3661 | 0.015106 | 0.53104 | -0.53104 | -0.13173 | -0.015106
3664 | 0.017438 | 0.51817 | -0.51817 | -0.1454 | -0.017438
3665 | 0.017297 | 0.51821 | -0.51821 | -0.14929 | -0.017297
3666 | 0.016597 | 0.53472 | -0.53472 | -0.14062 | -0.016597
3667 | 0.017198 | 0.5229 | -0.5229 | -0.14403 | -0.017198
3668 | 0.019148 | 0.48586 | -0.48586 | -0.16759 | -0.019148
3669 | 0.017651 | 0.51397 | -0.51397 | -0.14661 | -0.017651
3670 | 0.018298 | 0.50215 | -0.50215 | -0.1586 | -0.018298
3671 | 0.007026 | 0.01273 | -0.01273 | -0.01711 | -0.007026
3672 | 0.019156 | 0.48571 | -0.48571 | -0.16769 | -0.019156
3673 | 0.016328 | 0.52814 | -0.52814 | -0.141 | -0.016328
3674 | 0.018729 | 0.47191 | -0.47191 | -0.17966 | -0.018729
3675 | 0.013513 | 0.53877 | -0.53877 | -0.10542 | -0.013513
3678 | 0.013745 | 0.47291 | -0.47291 | -0.10488 | -0.013745
3679 | 0.013328 | 0.45078 | -0.45078 | -0.095592 | -0.013328
3681 | 0.005246 | 0.06453 | -0.06453 | 0.030725 | -0.005246
3682 | 0.01187 | 0.37336 | -0.37336 | -0.063087 | -0.01187
3683 | 0.012743 | 0.41968 | -0.41968 | -0.082534 | -0.012743
3684 | 0.012743 | 0.41968 | -0.41968 | -0.082534 | -0.012743
3685 | 0.012743 | 0.41968 | -0.41968 | -0.082534 | -0.012743
3686 | 0.012743 | 0.41968 | -0.41968 | -0.082534 | -0.012743
3688 | 0.01711 | 0.5065 | -0.5065 | -0.13589 | -0.01711
3689 | 0.01259 | 0.44949 | -0.44949 | -0.091525 | -0.01259
3696 | 0.01405 | 0.5978 | -0.5978 | -0.11165 | -0.01405
3697 | 0.00912 | 0.046564 | -0.046564 | -0.050464 | -0.00912
3698 | 0.009144 | 0.047599 | -0.047599 | -0.05053 | -0.009144
3699 | 0.013232 | 0.61806 | -0.61806 | -0.10235 | -0.013232
5000 | 0.022285 | 0.40862 | -0.40862 | -0.22462 | -0.022285
5001 | 0.022285 | 0.40862 | -0.40862 | -0.22462 | -0.022285
5002 | 0.02316 | 0.40668 | -0.40668 | -0.22451 | -0.02316
5003 | 0.02301 | 0.40715 | -0.40715 | -0.22438 | -0.02301
5004 | 0.02316 | 0.40668 | -0.40668 | -0.22451 | -0.02316
5005 | 0.022451 | 0.40769 | -0.40769 | -0.22506 | -0.022451
5006 | 0.022454 | 0.4077 | -0.4077 | -0.22505 | -0.022454
5011 | 0.022647 | 0.40743 | -0.40743 | -0.22489 | -0.022647
5020 | 0.022738 | 0.40743 | -0.40743 | -0.22468 | -0.022738
5025 | 0.023088 | 0.40649 | -0.40649 | -0.22485 | -0.023088
5026 | 0.022904 | 0.40659 | -0.40659 | -0.2251 | -0.022904
5027 | 0.022904 | 0.40659 | -0.40659 | -0.2251 | -0.022904
5028 | 0.023088 | 0.40649 | -0.40649 | -0.22485 | -0.023088
5030 | 0.022904 | 0.40659 | -0.40659 | -0.2251 | -0.022904
5031 | 0.022904 | 0.40659 | -0.40659 | -0.2251 | -0.022904
5032 | 0.022904 | 0.40659 | -0.40659 | -0.2251 | -0.022904
5033 | 0.022904 | 0.40659 | -0.40659 | -0.2251 | -0.022904
5034 | 0.022904 | 0.40659 | -0.40659 | -0.2251 | -0.022904
5035 | 0.022798 | 0.40715 | -0.40715 | -0.22485 | -0.022798
5036 | 0.022904 | 0.40659 | -0.40659 | -0.2251 | -0.022904
5037 | 0.022904 | 0.40659 | -0.40659 | -0.2251 | -0.022904
5040 | 0.022702 | 0.40742 | -0.40742 | -0.22476 | -0.022702
5045 | 0.023223 | 0.406 | -0.406 | -0.225 | -0.023223
5050 | 0.022583 | 0.40754 | -0.40754 | -0.2249 | -0.022583
5055 | 0.02311 | 0.40695 | -0.40695 | -0.22436 | -0.02311
5056 | 0.022575 | 0.40786 | -0.40786 | -0.22455 | -0.022575
5075 | 0.022408 | 0.40765 | -0.40765 | -0.22517 | -0.022408
5080 | 0.022422 | 0.40763 | -0.40763 | -0.22513 | -0.022422
5083 | 0.024758 | 0.40412 | -0.40412 | -0.22374 | -0.024758
5085 | 0.023412 | 0.40564 | -0.40564 | -0.22495 | -0.023412
5090 | 0.022499 | 0.40765 | -0.40765 | -0.22498 | -0.022499
5093 | 0.022286 | 0.40883 | -0.40883 | -0.22445 | -0.022286
5095 | 0.022644 | 0.40755 | -0.40755 | -0.22482 | -0.022644
5110 | 0.022805 | 0.40701 | -0.40701 | -0.22495 | -0.022805
5111 | 0.022805 | 0.40701 | -0.40701 | -0.22495 | -0.022805
5112 | 0.022805 | 0.40701 | -0.40701 | -0.22495 | -0.022805
5125 | 0.022466 | 0.40764 | -0.40764 | -0.22504 | -0.022466
5130 | 0.02237 | 0.40759 | -0.40759 | -0.22527 | -0.02237
5132 | 0.02291 | 0.40531 | -0.40531 | -0.22606 | -0.02291
5133 | 0.021294 | 0.40236 | -0.40236 | -0.2314 | -0.021294
5135 | 0.022907 | 0.40592 | -0.40592 | -0.2256 | -0.022907
5140 | 0.022315 | 0.40758 | -0.40758 | -0.22538 | -0.022315
5143 | 0.022451 | 0.40769 | -0.40769 | -0.22506 | -0.022451
5145 | 0.023225 | 0.39936 | -0.39936 | -0.23007 | -0.023225
5147 | 0.022648 | 0.40745 | -0.40745 | -0.22488 | -0.022648
5150 | 0.022924 | 0.40696 | -0.40696 | -0.22474 | -0.022924
5155 | 0.022915 | 0.40425 | -0.40425 | -0.22685 | -0.022915
5160 | 0.022604 | 0.4077 | -0.4077 | -0.22477 | -0.022604
5165 | 0.022267 | 0.41022 | -0.41022 | -0.22342 | -0.022267
5170 | 0.02261 | 0.40751 | -0.40751 | -0.22487 | -0.02261
5175 | 0.02265 | 0.40748 | -0.40748 | -0.22485 | -0.02265
5180 | 0.022253 | 0.40918 | -0.40918 | -0.22425 | -0.022253
5479 | 0.022289 | 0.40605 | -0.40605 | -0.22654 | -0.022289
5485 | 0.02244 | 0.40733 | -0.40733 | -0.22536 | -0.02244
5488 | 0.022997 | 0.40712 | -0.40712 | -0.22444 | -0.022997
5490 | 0.023051 | 0.40677 | -0.40677 | -0.22466 | -0.023051
5500 | 0.02054 | 0.36246 | -0.36246 | -0.26246 | -0.02054
5501 | 0.02054 | 0.36246 | -0.36246 | -0.26246 | -0.02054
5502 | 0.020321 | 0.36411 | -0.36411 | -0.26156 | -0.020321
5503 | 0.02054 | 0.36246 | -0.36246 | -0.26246 | -0.02054
5504 | 0.020068 | 0.35827 | -0.35827 | -0.26631 | -0.020068
5505 | 0.02054 | 0.36246 | -0.36246 | -0.26246 | -0.02054
5506 | 0.02054 | 0.36246 | -0.36246 | -0.26246 | -0.02054
5508 | 0.020321 | 0.36411 | -0.36411 | -0.26156 | -0.020321
5509 | 0.020321 | 0.36411 | -0.36411 | -0.26156 | -0.020321
5510 | 0.019783 | 0.35574 | -0.35574 | -0.26864 | -0.019783
5511 | 0.020321 | 0.36411 | -0.36411 | -0.26156 | -0.020321
5512 | 0.020321 | 0.36411 | -0.36411 | -0.26156 | -0.020321
5513 | 0.020321 | 0.36411 | -0.36411 | -0.26156 | -0.020321
5514 | 0.019237 | 0.3509 | -0.3509 | -0.2731 | -0.019237
5516 | 0.018974 | 0.34857 | -0.34857 | -0.27524 | -0.018974
5518 | 0.018942 | 0.34839 | -0.34839 | -0.27541 | -0.018942
5520 | 0.018942 | 0.34839 | -0.34839 | -0.27541 | -0.018942
5522 | 0.01874 | 0.34726 | -0.34726 | -0.27649 | -0.01874
5525 | 0.018321 | 0.34493 | -0.34493 | -0.27873 | -0.018321
5526 | 0.018321 | 0.34493 | -0.34493 | -0.27873 | -0.018321
5528 | 0.018223 | 0.34439 | -0.34439 | -0.27925 | -0.018223
5530 | 0.017831 | 0.3422 | -0.3422 | -0.28134 | -0.017831
5532 | 0.018106 | 0.34373 | -0.34373 | -0.27987 | -0.018106
5534 | 0.017831 | 0.3422 | -0.3422 | -0.28134 | -0.017831
5536 | 0.017566 | 0.35252 | -0.35252 | -0.27295 | -0.017566
5538 | 0.017655 | 0.34123 | -0.34123 | -0.28228 | -0.017655
5540 | 0.017414 | 0.33385 | -0.33385 | -0.28857 | -0.017414
5543 | 0.017582 | 0.33898 | -0.33898 | -0.28419 | -0.017582
5544 | 0.017261 | 0.3292 | -0.3292 | -0.29255 | -0.017261
5546 | 0.017203 | 0.32484 | -0.32484 | -0.29654 | -0.017203
5548 | 0.017209 | 0.3281 | -0.3281 | -0.29343 | -0.017209
5549 | 0.017076 | 0.3253 | -0.3253 | -0.2957 | -0.017076
5550 | 0.017076 | 0.3253 | -0.3253 | -0.2957 | -0.017076
5551 | 0.017076 | 0.3253 | -0.3253 | -0.2957 | -0.017076
5552 | 0.017076 | 0.3253 | -0.3253 | -0.2957 | -0.017076
5554 | 0.01693 | 0.32223 | -0.32223 | -0.29818 | -0.01693
5556 | 0.016674 | 0.3163 | -0.3163 | -0.30269 | -0.016674
5558 | 0.016674 | 0.3163 | -0.3163 | -0.30269 | -0.016674
5560 | 0.016615 | 0.31494 | -0.31494 | -0.30372 | -0.016615
5564 | 0.015361 | 0.29272 | -0.29272 | -0.32146 | -0.015361
5566 | 0.014815 | 0.28306 | -0.28306 | -0.32917 | -0.014815
5568 | 0.014106 | 0.27049 | -0.27049 | -0.33921 | -0.014106
5569 | 0.017435 | 0.3262 | -0.3262 | -0.29422 | -0.017435
5570 | 0.01766 | 0.32928 | -0.32928 | -0.29162 | -0.01766
5571 | 0.017692 | 0.32973 | -0.32973 | -0.29124 | -0.017692
5573 | 0.017943 | 0.33317 | -0.33317 | -0.28833 | -0.017943
5574 | 0.018284 | 0.33785 | -0.33785 | -0.28438 | -0.018284
5576 | 0.018284 | 0.33785 | -0.33785 | -0.28438 | -0.018284
5578 | 0.018527 | 0.34119 | -0.34119 | -0.28156 | -0.018527
5580 | 0.018847 | 0.34559 | -0.34559 | -0.27785 | -0.018847
5582 | 0.018885 | 0.34611 | -0.34611 | -0.27741 | -0.018885
5584 | 0.018826 | 0.34531 | -0.34531 | -0.27822 | -0.018826
5586 | 0.018887 | 0.34613 | -0.34613 | -0.27739 | -0.018887
5588 | 0.018176 | 0.33712 | -0.33712 | -0.28555 | -0.018176
5590 | 0.019481 | 0.353 | -0.353 | -0.27129 | -0.019481
5591 | 0.019517 | 0.35411 | -0.35411 | -0.27042 | -0.019517
5592 | 0.019553 | 0.35518 | -0.35518 | -0.26957 | -0.019553
5596 | 0.019671 | 0.35676 | -0.35676 | -0.26822 | -0.019671
5598 | 0.019753 | 0.35784 | -0.35784 | -0.26729 | -0.019753
5600 | 0.019737 | 0.35528 | -0.35528 | -0.26916 | -0.019737
5602 | 0.019996 | 0.3576 | -0.3576 | -0.267 | -0.019996
5603 | 0.019996 | 0.3576 | -0.3576 | -0.267 | -0.019996
5604 | 0.020121 | 0.35871 | -0.35871 | -0.26596 | -0.020121
5605 | 0.020557 | 0.36569 | -0.36569 | -0.26007 | -0.020557
5606 | 0.020546 | 0.36362 | -0.36362 | -0.2616 | -0.020546
5608 | 0.020568 | 0.36573 | -0.36573 | -0.26002 | -0.020568
5610 | 0.020834 | 0.3666 | -0.3666 | -0.25906 | -0.020834
5614 | 0.020988 | 0.36711 | -0.36711 | -0.2585 | -0.020988
5616 | 0.021143 | 0.36762 | -0.36762 | -0.25794 | -0.021143
5618 | 0.021255 | 0.36799 | -0.36799 | -0.25753 | -0.021255
5620 | 0.021385 | 0.36842 | -0.36842 | -0.25706 | -0.021385
5622 | 0.021385 | 0.36842 | -0.36842 | -0.25706 | -0.021385
5626 | 0.02151 | 0.36883 | -0.36883 | -0.25661 | -0.02151
5632 | 0.02151 | 0.36883 | -0.36883 | -0.25661 | -0.02151
5634 | 0.02156 | 0.36907 | -0.36907 | -0.25634 | -0.02156
5636 | 0.021592 | 0.36922 | -0.36922 | -0.25618 | -0.021592
5638 | 0.021592 | 0.36922 | -0.36922 | -0.25618 | -0.021592
5640 | 0.021689 | 0.36968 | -0.36968 | -0.25567 | -0.021689
5645 | 0.021627 | 0.36939 | -0.36939 | -0.25602 | -0.021627
5863 | 0.037468 | 0.3764 | -0.3764 | -0.22451 | -0.037468
5864 | 0.051074 | 0.36056 | -0.36056 | -0.21435 | -0.051074
5866 | 0.039049 | 0.37466 | -0.37466 | -0.22326 | -0.039049
5868 | 0.044555 | 0.36815 | -0.36815 | -0.21922 | -0.044555
5870 | 0.046614 | 0.36575 | -0.36575 | -0.21768 | -0.046614
5872 | 0.048502 | 0.36355 | -0.36355 | -0.21627 | -0.048502
5876 | 0.040413 | 0.37298 | -0.37298 | -0.22231 | -0.040413
5878 | 0.040413 | 0.37298 | -0.37298 | -0.22231 | -0.040413
5880 | 0.040413 | 0.37298 | -0.37298 | -0.22231 | -0.040413
5883 | 0.056564 | 0.35528 | -0.35528 | -0.20939 | -0.056564
5885 | 0.056564 | 0.35528 | -0.35528 | -0.20939 | -0.056564
5887 | 0.025312 | 0.37945 | -0.37945 | -0.24226 | -0.025312
5888 | 0.040413 | 0.37298 | -0.37298 | -0.22231 | -0.040413
5890 | 0.034158 | 0.38083 | -0.38083 | -0.22651 | -0.034158
5891 | 0.034158 | 0.38083 | -0.38083 | -0.22651 | -0.034158
5892 | 0.034158 | 0.38083 | -0.38083 | -0.22651 | -0.034158
5893 | 0.034158 | 0.38083 | -0.38083 | -0.22651 | -0.034158
5895 | 0.036467 | 0.37857 | -0.37857 | -0.22447 | -0.036467
5901 | 0.022988 | 0.39286 | -0.39286 | -0.23578 | -0.022988
5902 | 0.025556 | 0.38765 | -0.38765 | -0.23551 | -0.025556
5903 | 0.022988 | 0.39286 | -0.39286 | -0.23578 | -0.022988
5904 | 0.02571 | 0.38733 | -0.38733 | -0.2355 | -0.02571
5905 | 0.02411 | 0.39059 | -0.39059 | -0.23567 | -0.02411
5908 | 0.02411 | 0.39059 | -0.39059 | -0.23567 | -0.02411
5909 | 0.02571 | 0.38733 | -0.38733 | -0.2355 | -0.02571
5911 | 0.015367 | 0.2982 | -0.2982 | -0.32236 | -0.015367
5912 | 0.015367 | 0.2982 | -0.2982 | -0.32236 | -0.015367
5915 | 0.015367 | 0.2982 | -0.2982 | -0.32236 | -0.015367
5920 | 0 | 0 | 0 | 0 | 0
5925 | 0.004585 | 0.004302 | -0.004302 | 0.001444 | -0.004585
5930 | 0.021687 | 0.36931 | -0.36931 | -0.25602 | -0.021687
5932 | 0.021687 | 0.36931 | -0.36931 | -0.25602 | -0.021687
5933 | 0.021687 | 0.36931 | -0.36931 | -0.25602 | -0.021687
5934 | 0.021687 | 0.36931 | -0.36931 | -0.25602 | -0.021687
5935 | 0.021687 | 0.36931 | -0.36931 | -0.25602 | -0.021687
5943 | 0.021686 | 0.36931 | -0.36931 | -0.25602 | -0.021686
5944 | 0.021686 | 0.36931 | -0.36931 | -0.25602 | -0.021686
5946 | 0.021687 | 0.36931 | -0.36931 | -0.25602 | -0.021687
5962 | 0.021686 | 0.36931 | -0.36931 | -0.25602 | -0.021686
5963 | 0.021687 | 0.36931 | -0.36931 | -0.25602 | -0.021687
5964 | 0.021687 | 0.36931 | -0.36931 | -0.25602 | -0.021687
5965 | 0.021687 | 0.36931 | -0.36931 | -0.25602 | -0.021687
6000 | 0.3083 | 0.039414 | -0.039414 | -0.023712 | -0.3083
6001 | 0.29537 | 0.045531 | -0.045531 | -0.027164 | -0.29537
6003 | 0.29825 | 0.05997 | -0.05997 | -0.035757 | -0.29825
6004 | 0.25363 | 0.049472 | -0.049472 | -0.026573 | -0.25363
6005 | 0.35212 | 0.020848 | -0.020848 | -0.015756 | -0.35212
6006 | 0.11357 | 0.3065 | -0.3065 | -0.13535 | -0.11357
6013 | 0.30187 | 0.04256 | -0.04256 | -0.026104 | -0.30187
6014 | 0.33809 | 0.047017 | -0.047017 | -0.029521 | -0.33809
6015 | 0.33809 | 0.047017 | -0.047017 | -0.029521 | -0.33809
6016 | 0.33809 | 0.047017 | -0.047017 | -0.029521 | -0.33809
6019 | 0.33005 | 0.05314 | -0.05314 | -0.032819 | -0.33005
6021 | 0.32752 | 0.055063 | -0.055063 | -0.033854 | -0.32752
6022 | 0.32752 | 0.055063 | -0.055063 | -0.033854 | -0.32752
6023 | 0.3547 | 0.020957 | -0.020957 | -0.015797 | -0.3547
6024 | 0.3547 | 0.020957 | -0.020957 | -0.015797 | -0.3547
6028 | 0.35217 | 0.018784 | -0.018784 | -0.01472 | -0.35217
6030 | 0.35224 | 0.01915 | -0.01915 | -0.014906 | -0.35224
6031 | 0.35217 | 0.018784 | -0.018784 | -0.01472 | -0.35217
6032 | 0.35216 | 0.018743 | -0.018743 | -0.0147 | -0.35216
6033 | 0.35216 | 0.018747 | -0.018747 | -0.014702 | -0.35216
6035 | 0.29825 | 0.05997 | -0.05997 | -0.035757 | -0.29825
6041 | 0.3547 | 0.020957 | -0.020957 | -0.015797 | -0.3547
6042 | 0.3547 | 0.020957 | -0.020957 | -0.015797 | -0.3547
6044 | 0.3547 | 0.020957 | -0.020957 | -0.015797 | -0.3547
6048 | 0.35193 | 0.017545 | -0.017545 | -0.014093 | -0.35193
6050 | 0.35213 | 0.017334 | -0.017334 | -0.013985 | -0.35213
6051 | 0.35197 | 0.017777 | -0.017777 | -0.01421 | -0.35197
6052 | 0.35201 | 0.017972 | -0.017972 | -0.014309 | -0.35201
6053 | 0.3521 | 0.018443 | -0.018443 | -0.014548 | -0.3521
6056 | 0.35222 | 0.016301 | -0.016301 | -0.013459 | -0.35222
6057 | 0.35206 | 0.016979 | -0.016979 | -0.013804 | -0.35206
6058 | 0.35227 | 0.016098 | -0.016098 | -0.013355 | -0.35227
6060 | 0.35235 | 0.015761 | -0.015761 | -0.013183 | -0.35235
6061 | 0.35259 | 0.014247 | -0.014247 | -0.012411 | -0.35259
6062 | 0.35259 | 0.014247 | -0.014247 | -0.012411 | -0.35259
6063 | 0.35259 | 0.014247 | -0.014247 | -0.012411 | -0.35259
6064 | 0.35259 | 0.014247 | -0.014247 | -0.012411 | -0.35259
6066 | 0.35259 | 0.014247 | -0.014247 | -0.012411 | -0.35259
6070 | 0.35227 | 0.016098 | -0.016098 | -0.013355 | -0.35227
6071 | 0.35227 | 0.016098 | -0.016098 | -0.013355 | -0.35227
6072 | 0.35227 | 0.016098 | -0.016098 | -0.013355 | -0.35227
6211 | 0.34086 | 0.023807 | -0.023807 | -0.017192 | -0.34086
6212 | 0.32499 | 0.023069 | -0.023069 | -0.017018 | -0.32499
6213 | 0.32001 | 0.023023 | -0.023023 | -0.017051 | -0.32001
6214 | 0.32499 | 0.023069 | -0.023069 | -0.017018 | -0.32499
6215 | 0.34391 | 0.023949 | -0.023949 | -0.017226 | -0.34391
6216 | 0.34338 | 0.02727 | -0.02727 | -0.018678 | -0.34338
6217 | 0.34224 | 0.023871 | -0.023871 | -0.017207 | -0.34224
6218 | 0.34086 | 0.023807 | -0.023807 | -0.017192 | -0.34086
6219 | 0.34086 | 0.023807 | -0.023807 | -0.017192 | -0.34086
6220 | 0.34224 | 0.023871 | -0.023871 | -0.017207 | -0.34224
6221 | 0.34688 | 0.024087 | -0.024087 | -0.017258 | -0.34688
6222 | 0.35037 | 0.024069 | -0.024069 | -0.01722 | -0.35037
6223 | 0.35245 | 0.024129 | -0.024129 | -0.017218 | -0.35245
6224 | 0.35012 | 0.023949 | -0.023949 | -0.017168 | -0.35012
6225 | 0.3514 | 0.024371 | -0.024371 | -0.017342 | -0.3514
6226 | 0.34863 | 0.024339 | -0.024339 | -0.017365 | -0.34863
6228 | 0.35412 | 0.024176 | -0.024176 | -0.017217 | -0.35412
6229 | 0.33462 | 0.029906 | -0.029906 | -0.019513 | -0.33462
6230 | 0.37485 | 0.021998 | -0.021998 | -0.016205 | -0.37485
6231 | 0.36122 | 0.023376 | -0.023376 | -0.01686 | -0.36122
6232 | 0.3578 | 0.023789 | -0.023789 | -0.017037 | -0.3578
6233 | 0.37755 | 0.021715 | -0.021715 | -0.016073 | -0.37755
6235 | 0.37477 | 0.021999 | -0.021999 | -0.016205 | -0.37477
6236 | 0.3507 | 0.023757 | -0.023757 | -0.017085 | -0.3507
6237 | 0.35095 | 0.023673 | -0.023673 | -0.017048 | -0.35095
6238 | 0.35187 | 0.023366 | -0.023366 | -0.016915 | -0.35187
6239 | 0.34914 | 0.023991 | -0.023991 | -0.017196 | -0.34914
6240 | 0.34914 | 0.023991 | -0.023991 | -0.017196 | -0.34914
6241 | 0.35253 | 0.024448 | -0.024448 | -0.0174 | -0.35253
6242 | 0.35316 | 0.024491 | -0.024491 | -0.017433 | -0.35316
6243 | 0.34086 | 0.023807 | -0.023807 | -0.017192 | -0.34086
6244 | 0.34794 | 0.024042 | -0.024042 | -0.017229 | -0.34794
6245 | 0.34391 | 0.023949 | -0.023949 | -0.017226 | -0.34391
6246 | 0.35375 | 0.024531 | -0.024531 | -0.017463 | -0.35375
6247 | 0.35414 | 0.024558 | -0.024558 | -0.017483 | -0.35414
6248 | 0.35187 | 0.023366 | -0.023366 | -0.016915 | -0.35187
6249 | 0.35113 | 0.023613 | -0.023613 | -0.017022 | -0.35113
6250 | 0.35113 | 0.023613 | -0.023613 | -0.017022 | -0.35113
6251 | 0.35253 | 0.024448 | -0.024448 | -0.0174 | -0.35253
6252 | 0.35375 | 0.024531 | -0.024531 | -0.017463 | -0.35375
6253 | 0.34967 | 0.024441 | -0.024441 | -0.017384 | -0.34967
6254 | 0.35813 | 0.023691 | -0.023691 | -0.017009 | -0.35813
6255 | 0.35465 | 0.024045 | -0.024045 | -0.017177 | -0.35465
6256 | 0.35098 | 0.024321 | -0.024321 | -0.01734 | -0.35098
6257 | 0.34955 | 0.024429 | -0.024429 | -0.017403 | -0.34955
6258 | 0.34415 | 0.025153 | -0.025153 | -0.017716 | -0.34415
6259 | 0.34727 | 0.024517 | -0.024517 | -0.017484 | -0.34727
6260 | 0.34662 | 0.02465 | -0.02465 | -0.017533 | -0.34662
6261 | 0.3479 | 0.024553 | -0.024553 | -0.017476 | -0.3479
6262 | 0.34728 | 0.024514 | -0.024514 | -0.017483 | -0.34728
6265 | 0.34864 | 0.024573 | -0.024573 | -0.017445 | -0.34864
6266 | 0.34864 | 0.024573 | -0.024573 | -0.017445 | -0.34864
6267 | 0.34775 | 0.024687 | -0.024687 | -0.017499 | -0.34775
6268 | 0.34702 | 0.024782 | -0.024782 | -0.017543 | -0.34702
6269 | 0.34702 | 0.024782 | -0.024782 | -0.017543 | -0.34702
6270 | 0.34743 | 0.024501 | -0.024501 | -0.017428 | -0.34743
6271 | 0.34616 | 0.024614 | -0.024614 | -0.017485 | -0.34616
6272 | 0.3451 | 0.024707 | -0.024707 | -0.017532 | -0.3451
6273 | 0.34702 | 0.024782 | -0.024782 | -0.017543 | -0.34702
6274 | 0.34702 | 0.024782 | -0.024782 | -0.017543 | -0.34702
6275 | 0.34755 | 0.024388 | -0.024388 | -0.017394 | -0.34755
6276 | 0.34723 | 0.024306 | -0.024306 | -0.017351 | -0.34723
6277 | 0.34287 | 0.0246 | -0.0246 | -0.017516 | -0.34287
6278 | 0.34729 | 0.024364 | -0.024364 | -0.017374 | -0.34729
6281 | 0.34723 | 0.024306 | -0.024306 | -0.017351 | -0.34723
6282 | 0.34189 | 0.024645 | -0.024645 | -0.017542 | -0.34189
6283 | 0.34219 | 0.024711 | -0.024711 | -0.017565 | -0.34219
6284 | 0.34352 | 0.025011 | -0.025011 | -0.017667 | -0.34352
6285 | 0.34352 | 0.025011 | -0.025011 | -0.017667 | -0.34352
6286 | 0.34219 | 0.024711 | -0.024711 | -0.017565 | -0.34219
6287 | 0.36119 | 0.023379 | -0.023379 | -0.016861 | -0.36119
6288 | 0.35777 | 0.023793 | -0.023793 | -0.017039 | -0.35777
6290 | 0.3471 | 0.024515 | -0.024515 | -0.017461 | -0.3471
6291 | 0.34828 | 0.024306 | -0.024306 | -0.017349 | -0.34828
6292 | 0.34736 | 0.024534 | -0.024534 | -0.01747 | -0.34736
6293 | 0.34707 | 0.02458 | -0.02458 | -0.017495 | -0.34707
6295 | 0.29875 | 0.023892 | -0.023892 | -0.017239 | -0.29875
6300 | 0.32952 | 0.024355 | -0.024355 | -0.017548 | -0.32952
6301 | 0.33436 | 0.024468 | -0.024468 | -0.017546 | -0.33436
6302 | 0.32952 | 0.024355 | -0.024355 | -0.017548 | -0.32952
6303 | 0.32952 | 0.024355 | -0.024355 | -0.017548 | -0.32952
6304 | 0.32952 | 0.024355 | -0.024355 | -0.017548 | -0.32952
6305 | 0.32154 | 0.024168 | -0.024168 | -0.017552 | -0.32154
6398 | 0.1195 | 0.2979 | -0.2979 | -0.132 | -0.1195
6399 | 0.12538 | 0.28937 | -0.28937 | -0.12867 | -0.12538
6400 | 0.12607 | 0.28837 | -0.28837 | -0.12828 | -0.12607
6401 | 0.13172 | 0.28018 | -0.28018 | -0.12508 | -0.13172
6402 | 0.13172 | 0.28018 | -0.28018 | -0.12508 | -0.13172
6403 | 0.1195 | 0.2979 | -0.2979 | -0.132 | -0.1195
6405 | 0.34728 | 0.024514 | -0.024514 | -0.017483 | -0.34728
6406 | 0.33043 | 0.032158 | -0.032158 | -0.020922 | -0.33043
6407 | 0.33043 | 0.032158 | -0.032158 | -0.020922 | -0.33043
6409 | 0.294 | 0.045586 | -0.045586 | -0.02705 | -0.294
6410 | 0.28953 | 0.044814 | -0.044814 | -0.026103 | -0.28953
6411 | 0.28389 | 0.045229 | -0.045229 | -0.025931 | -0.28389
6412 | 0.29136 | 0.045131 | -0.045131 | -0.026491 | -0.29136
6413 | 0.294 | 0.045586 | -0.045586 | -0.02705 | -0.294
6414 | 0.29706 | 0.042647 | -0.042647 | -0.025143 | -0.29706
6416 | 0.30154 | 0.043504 | -0.043504 | -0.026159 | -0.30154
6417 | 0.31949 | 0.038045 | -0.038045 | -0.02347 | -0.31949
6418 | 0.29529 | 0.043157 | -0.043157 | -0.025369 | -0.29529
6419 | 0.29894 | 0.042105 | -0.042105 | -0.024903 | -0.29894
6420 | 0.30079 | 0.041572 | -0.041572 | -0.024667 | -0.30079
6421 | 0.30421 | 0.040588 | -0.040588 | -0.024231 | -0.30421
6422 | 0.30422 | 0.040583 | -0.040583 | -0.024229 | -0.30422
6423 | 0.30827 | 0.039417 | -0.039417 | -0.023713 | -0.30827
6425 | 0.30631 | 0.038881 | -0.038881 | -0.023253 | -0.30631
6426 | 0.30421 | 0.040588 | -0.040588 | -0.024231 | -0.30421
6427 | 0.3083 | 0.039414 | -0.039414 | -0.023712 | -0.3083
6428 | 0.3083 | 0.039414 | -0.039414 | -0.023712 | -0.3083
6429 | 0.31089 | 0.039134 | -0.039134 | -0.023682 | -0.31089
6430 | 0.3083 | 0.039414 | -0.039414 | -0.023712 | -0.3083
6431 | 0.30843 | 0.0394 | -0.0394 | -0.023711 | -0.30843
6432 | 0.30919 | 0.039318 | -0.039318 | -0.023702 | -0.30919
6433 | 0.31089 | 0.039134 | -0.039134 | -0.023682 | -0.31089
6434 | 0.31156 | 0.039062 | -0.039062 | -0.023675 | -0.31156
6435 | 0.31789 | 0.038377 | -0.038377 | -0.023601 | -0.31789
6436 | 0.31949 | 0.038045 | -0.038045 | -0.02347 | -0.31949
6437 | 0.29505 | 0.045634 | -0.045634 | -0.0272 | -0.29505
6438 | 0.29505 | 0.045634 | -0.045634 | -0.0272 | -0.29505
6439 | 0.3092 | 0.041102 | -0.041102 | -0.024961 | -0.3092
6440 | 0.3092 | 0.041102 | -0.041102 | -0.024961 | -0.3092
6441 | 0.30247 | 0.042708 | -0.042708 | -0.025763 | -0.30247
6442 | 0.29105 | 0.047019 | -0.047019 | -0.027742 | -0.29105
6444 | 0.29536 | 0.034049 | -0.034049 | -0.021851 | -0.29536
6445 | 0.31711 | 0.038622 | -0.038622 | -0.023724 | -0.31711
6446 | 0.31711 | 0.038622 | -0.038622 | -0.023724 | -0.31711
6447 | 0.29285 | 0.046265 | -0.046265 | -0.027445 | -0.29285
6448 | 0.2943 | 0.045632 | -0.045632 | -0.027198 | -0.2943
6449 | 0.29377 | 0.045857 | -0.045857 | -0.027286 | -0.29377
6450 | 0.29501 | 0.045761 | -0.045761 | -0.027263 | -0.29501
6451 | 0.29875 | 0.023892 | -0.023892 | -0.017239 | -0.29875
6452 | 0.29437 | 0.045604 | -0.045604 | -0.027187 | -0.29437
6453 | 0.29521 | 0.045208 | -0.045208 | -0.027031 | -0.29521
6454 | 0.29521 | 0.045208 | -0.045208 | -0.027031 | -0.29521
6455 | 0.2954 | 0.045515 | -0.045515 | -0.027158 | -0.2954
6456 | 0.29537 | 0.045531 | -0.045531 | -0.027164 | -0.29537
6457 | 0.29502 | 0.045725 | -0.045725 | -0.027246 | -0.29502
6458 | 0.28356 | 0.047154 | -0.047154 | -0.027166 | -0.28356
6459 | 0.29505 | 0.045634 | -0.045634 | -0.0272 | -0.29505
6460 | 0.30643 | 0.041971 | -0.041971 | -0.025395 | -0.30643
6461 | 0.30643 | 0.041971 | -0.041971 | -0.025395 | -0.30643
6462 | 0.29505 | 0.045634 | -0.045634 | -0.0272 | -0.29505
6463 | 0.29064 | 0.04823 | -0.04823 | -0.028292 | -0.29064
6464 | 0.29376 | 0.045884 | -0.045884 | -0.027295 | -0.29376
6465 | 0.29505 | 0.045634 | -0.045634 | -0.0272 | -0.29505
6466 | 0.29559 | 0.045417 | -0.045417 | -0.027103 | -0.29559
6467 | 0.29559 | 0.045417 | -0.045417 | -0.027103 | -0.29559
6468 | 0.29614 | 0.045198 | -0.045198 | -0.027005 | -0.29614
6470 | 0.29581 | 0.044946 | -0.044946 | -0.026925 | -0.29581
6471 | 0.29604 | 0.045223 | -0.045223 | -0.02702 | -0.29604
6473 | 0.26214 | 0.091527 | -0.091527 | -0.048446 | -0.26214
6475 | 0.24978 | 0.11408 | -0.11408 | -0.062047 | -0.24978
6476 | 0.24978 | 0.11408 | -0.11408 | -0.062047 | -0.24978
6477 | 0.29568 | 0.048706 | -0.048706 | -0.029024 | -0.29568
6478 | 0.29576 | 0.04529 | -0.04529 | -0.027061 | -0.29576
6479 | 0.29645 | 0.044622 | -0.044622 | -0.026799 | -0.29645
6480 | 0.29645 | 0.044621 | -0.044621 | -0.026798 | -0.29645
6481 | 0.29632 | 0.04469 | -0.04469 | -0.026825 | -0.29632
6482 | 0.29424 | 0.045663 | -0.045663 | -0.027208 | -0.29424
6483 | 0.25538 | 0.10194 | -0.10194 | -0.053291 | -0.25538
6484 | 0.31438 | 0.038757 | -0.038757 | -0.023642 | -0.31438
6488 | 0.31438 | 0.038757 | -0.038757 | -0.023642 | -0.31438
6489 | 0.25533 | 0.102 | -0.102 | -0.053315 | -0.25533
6490 | 0.24978 | 0.11408 | -0.11408 | -0.062047 | -0.24978
6491 | 0.24537 | 0.12365 | -0.12365 | -0.068957 | -0.24537
6607 | 0.34143 | 0.044475 | -0.044475 | -0.028153 | -0.34143
6608 | 0.34143 | 0.044475 | -0.044475 | -0.028153 | -0.34143
6609 | 0.34143 | 0.044475 | -0.044475 | -0.028153 | -0.34143
6610 | 0.34143 | 0.044475 | -0.044475 | -0.028153 | -0.34143
6611 | 0.34143 | 0.044475 | -0.044475 | -0.028153 | -0.34143
6613 | 0.34143 | 0.044475 | -0.044475 | -0.028153 | -0.34143
6614 | 0.34143 | 0.044475 | -0.044475 | -0.028153 | -0.34143
6627 | 0.33957 | 0.046011 | -0.046011 | -0.028984 | -0.33957
6628 | 0.34254 | 0.043904 | -0.043904 | -0.027855 | -0.34254
6630 | 0.34178 | 0.044442 | -0.044442 | -0.028143 | -0.34178
6632 | 0.33781 | 0.047264 | -0.047264 | -0.029655 | -0.33781
6633 | 0.33781 | 0.047264 | -0.047264 | -0.029655 | -0.33781
6635 | 0.33954 | 0.045878 | -0.045878 | -0.028907 | -0.33954
6636 | 0.36443 | 0.025617 | -0.025617 | -0.018081 | -0.36443
6637 | 0.36443 | 0.025617 | -0.025617 | -0.018081 | -0.36443
6639 | 0.32978 | 0.052194 | -0.052194 | -0.032272 | -0.32978
6641 | 0.33907 | 0.04637 | -0.04637 | -0.029176 | -0.33907
6642 | 0.33987 | 0.0458 | -0.0458 | -0.028871 | -0.33987
6643 | 0.34086 | 0.045095 | -0.045095 | -0.028493 | -0.34086
6645 | 0.34297 | 0.043597 | -0.043597 | -0.02769 | -0.34297
6647 | 0.33731 | 0.047618 | -0.047618 | -0.029845 | -0.33731
6649 | 0.3456 | 0.041732 | -0.041732 | -0.026691 | -0.3456
6650 | 0.3456 | 0.041732 | -0.041732 | -0.026691 | -0.3456
6651 | 0.3456 | 0.041732 | -0.041732 | -0.026691 | -0.3456
6652 | 0.3456 | 0.041732 | -0.041732 | -0.026691 | -0.3456
6653 | 0.3456 | 0.041732 | -0.041732 | -0.026691 | -0.3456
6655 | 0.34691 | 0.040801 | -0.040801 | -0.026192 | -0.34691
6656 | 0.35415 | 0.03566 | -0.03566 | -0.023437 | -0.35415
6657 | 0.35378 | 0.035924 | -0.035924 | -0.023579 | -0.35378
6658 | 0.36443 | 0.025617 | -0.025617 | -0.018081 | -0.36443
6659 | 0.36443 | 0.025617 | -0.025617 | -0.018081 | -0.36443
6660 | 0.36443 | 0.025617 | -0.025617 | -0.018081 | -0.36443
6661 | 0.35563 | 0.023924 | -0.023924 | -0.017217 | -0.35563
6663 | 0.34317 | 0.043459 | -0.043459 | -0.027616 | -0.34317
6665 | 0.34533 | 0.041924 | -0.041924 | -0.026794 | -0.34533
6666 | 0.34527 | 0.041964 | -0.041964 | -0.026815 | -0.34527
6667 | 0.34545 | 0.041837 | -0.041837 | -0.026747 | -0.34545
6668 | 0.34533 | 0.041924 | -0.041924 | -0.026794 | -0.34533
6669 | 0.34533 | 0.041924 | -0.041924 | -0.026794 | -0.34533
6676 | 0.34575 | 0.041627 | -0.041627 | -0.026634 | -0.34575
6677 | 0.34575 | 0.041627 | -0.041627 | -0.026634 | -0.34575
6678 | 0.34575 | 0.041627 | -0.041627 | -0.026634 | -0.34575
6680 | 0.34623 | 0.041287 | -0.041287 | -0.026453 | -0.34623
6681 | 0.34573 | 0.041637 | -0.041637 | -0.02664 | -0.34573
6682 | 0.34575 | 0.041627 | -0.041627 | -0.026634 | -0.34575
6683 | 0.34575 | 0.041627 | -0.041627 | -0.026634 | -0.34575
6684 | 0.34575 | 0.041627 | -0.041627 | -0.026634 | -0.34575
6688 | 0.34575 | 0.041627 | -0.041627 | -0.026634 | -0.34575
6689 | 0.34575 | 0.041627 | -0.041627 | -0.026634 | -0.34575
6690 | 0.34575 | 0.041627 | -0.041627 | -0.026634 | -0.34575
6691 | 0.34575 | 0.041627 | -0.041627 | -0.026634 | -0.34575
6692 | 0.34575 | 0.041627 | -0.041627 | -0.026634 | -0.34575
6700 | 0.002221 | 0.013788 | -0.013788 | 0.009443 | -0.002221
6703 | 0.002388 | 0.014259 | -0.014259 | 0.009183 | -0.002388
6705 | 0.002559 | 0.011043 | -0.011043 | 0.007013 | -0.002559
6707 | 0.002408 | 0.011651 | -0.011651 | 0.007465 | -0.002408
6709 | 0.002745 | 0.016569 | -0.016569 | 0.009473 | -0.002745
6710 | 0.002392 | 0.011716 | -0.011716 | 0.007513 | -0.002392
6711 | 0.003756 | 0.035356 | -0.035356 | 0.017187 | -0.003756
6717 | 0.002324 | 0.01436 | -0.01436 | 0.009445 | -0.002324
6719 | 0.002308 | 0.014143 | -0.014143 | 0.009378 | -0.002308
6720 | 0.002282 | 0.013787 | -0.013787 | 0.009269 | -0.002282
6722 | 0.002255 | 0.013497 | -0.013497 | 0.009197 | -0.002255
6723 | 0.002236 | 0.013692 | -0.013692 | 0.009351 | -0.002236
6724 | 0.002236 | 0.013692 | -0.013692 | 0.009351 | -0.002236
6726 | 0.002218 | 0.013805 | -0.013805 | 0.00946 | -0.002218
6727 | 0.002278 | 0.014178 | -0.014178 | 0.009482 | -0.002278
6736 | 0.005136 | 0.062363 | -0.062363 | 0.029718 | -0.005136
6738 | 0.0052 | 0.063613 | -0.063613 | 0.030299 | -0.0052
6742 | 0.002374 | 0.013169 | -0.013169 | 0.008492 | -0.002374
6743 | 0.002377 | 0.012861 | -0.012861 | 0.008284 | -0.002377
6752 | 0.35259 | 0.014247 | -0.014247 | -0.012411 | -0.35259
6754 | 0.35281 | 0.020808 | -0.020808 | -0.015738 | -0.35281
6769 | 0.29064 | 0.04823 | -0.04823 | -0.028292 | -0.29064
6771 | 0.29564 | 0.045027 | -0.045027 | -0.026957 | -0.29564
6772 | 0.35646 | 0.023861 | -0.023861 | -0.01709 | -0.35646
6773 | 0.334 | 0.023878 | -0.023878 | -0.017393 | -0.334
6774 | 0.12412 | 0.2912 | -0.2912 | -0.12938 | -0.12412
6780 | 0.35261 | 0.014105 | -0.014105 | -0.012339 | -0.35261
6783 | 0.35227 | 0.019411 | -0.019411 | -0.015039 | -0.35227
6788 | 0.37755 | 0.021715 | -0.021715 | -0.016073 | -0.37755
6789 | 0.35813 | 0.023691 | -0.023691 | -0.017009 | -0.35813
6791 | 0.34727 | 0.024517 | -0.024517 | -0.017484 | -0.34727
6800 | 0.004184 | 0.005939 | -0.005939 | 0.002755 | -0.004184
6801 | 0.00287 | 0.00588 | -0.00588 | 0.002667 | -0.00287
6802 | 0.012029 | 0.003451 | -0.003451 | -0.000145 | -0.012029
6803 | 0 | 0 | 0 | 0 | 0
6804 | 0.018836 | 0.003202 | -0.003202 | -0.001104 | -0.018836
6806 | 0.018021 | 0.003231 | -0.003231 | -0.000989 | -0.018021
6807 | 0 | 0 | 0 | 0 | 0
6808 | 0.004827 | 0.004548 | -0.004548 | 0.0016 | -0.004827
6809 | 0.007825 | 0.003792 | -0.003792 | 0.000613 | -0.007825
6810 | 0.018021 | 0.003231 | -0.003231 | -0.000989 | -0.018021
6811 | 0.007732 | 0.003731 | -0.003731 | 0.000574 | -0.007732
6812 | 0.008183 | 0.003671 | -0.003671 | 0.00047 | -0.008183
6813 | 0.007906 | 0.003541 | -0.003541 | 0.000384 | -0.007906
6814 | 0.007497 | 0.003762 | -0.003762 | 0.000628 | -0.007497
6815 | 0.002739 | 0.011591 | -0.011591 | 0.007134 | -0.002739
6816 | 0.008094 | 0.003544 | -0.003544 | 0.000366 | -0.008094
6817 | 0 | 0 | 0 | 0 | 0
6818 | 0.007394 | 0.003531 | -0.003531 | 0.000432 | -0.007394
6819 | 0.00637 | 0.003512 | -0.003512 | 0.000528 | -0.00637
6821 | 0 | 0 | 0 | 0 | 0
6822 | 0.006922 | 0.003522 | -0.003522 | 0.000476 | -0.006922
6823 | 0.004906 | 0.004859 | -0.004859 | 0.001837 | -0.004906
6824 | 0.005211 | 0.004268 | -0.004268 | 0.001324 | -0.005211
6825 | 0.008265 | 0.003251 | -0.003251 | 5.9e-05 | -0.008265
6826 | 0.007948 | 0.003118 | -0.003118 | -3.6e-05 | -0.007948
6827 | 0 | 0 | 0 | 0 | 0
6830 | 0.006696 | 0.003981 | -0.003981 | 0.000905 | -0.006696
6831 | 0.003344 | 0.005093 | -0.005093 | 0.002232 | -0.003344
6832 | 0.005041 | 0.004392 | -0.004392 | 0.001446 | -0.005041
6838 | 0.007228 | 0.003909 | -0.003909 | 0.000781 | -0.007228
6840 | 0.005532 | 0.004162 | -0.004162 | 0.001198 | -0.005532
6842 | 0.00439 | 0.005217 | -0.005217 | 0.002189 | -0.00439
6844 | 0.004422 | 0.005155 | -0.005155 | 0.002135 | -0.004422
6845 | 0.002324 | 0.005812 | -0.005812 | 0.003019 | -0.002324
6846 | 0.005072 | 0.004433 | -0.004433 | 0.001479 | -0.005072
6847 | 0 | 0 | 0 | 0 | 0
6848 | 0.006507 | 0.00394 | -0.00394 | 0.000895 | -0.006507
6850 | 0.005802 | 0.004364 | -0.004364 | 0.001327 | -0.005802
6851 | 0.003481 | 0.004539 | -0.004539 | 0.001858 | -0.003481
6852 | 0.004581 | 0.004846 | -0.004846 | 0.00187 | -0.004581
6853 | 0.006582 | 0.003516 | -0.003516 | 0.000508 | -0.006582
6854 | 0.005225 | 0.004599 | -0.004599 | 0.001589 | -0.005225
6857 | 0.005167 | 0.004656 | -0.004656 | 0.001642 | -0.005167
6858 | 0 | 0 | 0 | 0 | 0
6859 | 0.005222 | 0.00426 | -0.00426 | 0.001316 | -0.005222
6861 | 0.004906 | 0.004859 | -0.004859 | 0.001837 | -0.004906
6863 | 0 | 0 | 0 | 0 | 0
6865 | 0.002681 | 0.004995 | -0.004995 | 0.00254 | -0.002681
6868 | 0.003508 | 0.004813 | -0.004813 | 0.002079 | -0.003508
6869 | 0.004906 | 0.004859 | -0.004859 | 0.001837 | -0.004906
6870 | 0.005319 | 0.003299 | -0.003299 | 0.000467 | -0.005319
6871 | 0.004906 | 0.004859 | -0.004859 | 0.001837 | -0.004906
6873 | 0.006159 | 0.003508 | -0.003508 | 0.000548 | -0.006159
6874 | 0.005151 | 0.003215 | -0.003215 | 0.000417 | -0.005151
6875 | 0.005536 | 0.003403 | -0.003403 | 0.000529 | -0.005536
6876 | 0.005436 | 0.003356 | -0.003356 | 0.000501 | -0.005436
6877 | 0.006582 | 0.003516 | -0.003516 | 0.000508 | -0.006582
6878 | 0.005037 | 0.003163 | -0.003163 | 0.000386 | -0.005037
6879 | 0.004917 | 0.003105 | -0.003105 | 0.000352 | -0.004917
6880 | 0.003494 | 0.004674 | -0.004674 | 0.001967 | -0.003494
6881 | 0.003496 | 0.004692 | -0.004692 | 0.001982 | -0.003496
6882 | 0.003448 | 0.004915 | -0.004915 | 0.002135 | -0.003448
6883 | 0 | 0 | 0 | 0 | 0
6884 | 0.003448 | 0.004915 | -0.004915 | 0.002135 | -0.003448
6885 | 0.003284 | 0.00461 | -0.00461 | 0.001968 | -0.003284
6886 | 0.003448 | 0.004915 | -0.004915 | 0.002135 | -0.003448
6887 | 0.003067 | 0.00556 | -0.00556 | 0.002489 | -0.003067
6888 | 0.003448 | 0.004915 | -0.004915 | 0.002135 | -0.003448
6890 | 0 | 0 | 0 | 0 | 0
6894 | 0.00287 | 0.00588 | -0.00588 | 0.002667 | -0.00287
6896 | 0.002687 | 0.006636 | -0.006636 | 0.002898 | -0.002687
6897 | 0.003312 | 0.00515 | -0.00515 | 0.002263 | -0.003312
6898 | 0.00318 | 0.005375 | -0.005375 | 0.002386 | -0.00318
6900 | 0.002698 | 0.007692 | -0.007692 | 0.003046 | -0.002698
6902 | 0.00287 | 0.00588 | -0.00588 | 0.002667 | -0.00287
6904 | 0.00287 | 0.00588 | -0.00588 | 0.002667 | -0.00287
6906 | 0.002687 | 0.006636 | -0.006636 | 0.002898 | -0.002687
6908 | 0.002687 | 0.006636 | -0.006636 | 0.002898 | -0.002687
6909 | 0.005151 | 0.003215 | -0.003215 | 0.000417 | -0.005151
6910 | 0.002385 | 0.005009 | -0.005009 | 0.002625 | -0.002385
6911 | 0.002385 | 0.005009 | -0.005009 | 0.002625 | -0.002385
6912 | 0.005167 | 0.004656 | -0.004656 | 0.001642 | -0.005167
6914 | 0.00373 | 0.007685 | -0.007685 | 0.00411 | -0.00373
7094 | 0.036766 | 0.4284 | -0.4284 | -0.15804 | -0.036766
7097 | 0.033522 | 0.4361 | -0.4361 | -0.1566 | -0.033522
7100 | 0.034957 | 0.42577 | -0.42577 | -0.15315 | -0.034957
7101 | 0.038175 | 0.42598 | -0.42598 | -0.15876 | -0.038175
7102 | 0.032972 | 0.43307 | -0.43307 | -0.16247 | -0.032972
7103 | 0.033168 | 0.4325 | -0.4325 | -0.15924 | -0.033168
7104 | 0.03192 | 0.43582 | -0.43582 | -0.16687 | -0.03192
7107 | 0.03192 | 0.43582 | -0.43582 | -0.16687 | -0.03192
7110 | 0.03192 | 0.43582 | -0.43582 | -0.16687 | -0.03192
7111 | 0.029278 | 0.44423 | -0.44423 | -0.16858 | -0.029278
7112 | 0.03192 | 0.43582 | -0.43582 | -0.16687 | -0.03192
7114 | 0.075337 | 0.36564 | -0.36564 | -0.15081 | -0.075337
7116 | 0.045332 | 0.41416 | -0.41416 | -0.15871 | -0.045332
7119 | 0.048598 | 0.40877 | -0.40877 | -0.15868 | -0.048598
7120 | 0.038211 | 0.42522 | -0.42522 | -0.16407 | -0.038211
7121 | 0.036413 | 0.42842 | -0.42842 | -0.16233 | -0.036413
7122 | 0.048372 | 0.39753 | -0.39753 | -0.1781 | -0.048372
7124 | 0.048372 | 0.39753 | -0.39753 | -0.1781 | -0.048372
7126 | 0.032674 | 0.43394 | -0.43394 | -0.16736 | -0.032674
7127 | 0.034639 | 0.43088 | -0.43088 | -0.16592 | -0.034639
7128 | 0.033151 | 0.43229 | -0.43229 | -0.16847 | -0.033151
7130 | 0.048372 | 0.39753 | -0.39753 | -0.1781 | -0.048372
7132 | 0.039607 | 0.41 | -0.41 | -0.1835 | -0.039607
7133 | 0.039607 | 0.41 | -0.41 | -0.1835 | -0.039607
7134 | 0.03281 | 0.41264 | -0.41264 | -0.19728 | -0.03281
7136 | 0.029411 | 0.41323 | -0.41323 | -0.20487 | -0.029411
7138 | 0.030267 | 0.41363 | -0.41363 | -0.20243 | -0.030267
7140 | 0.030124 | 0.41355 | -0.41355 | -0.20286 | -0.030124
7141 | 0.029839 | 0.41339 | -0.41339 | -0.2037 | -0.029839
7142 | 0.029722 | 0.41332 | -0.41332 | -0.20405 | -0.029722
7143 | 0.02945 | 0.41316 | -0.41316 | -0.20486 | -0.02945
7144 | 0.029499 | 0.41319 | -0.41319 | -0.20471 | -0.029499
7146 | 0.02814 | 0.41239 | -0.41239 | -0.20874 | -0.02814
7147 | 0.027685 | 0.41879 | -0.41879 | -0.20367 | -0.027685
7148 | 0.025036 | 0.44143 | -0.44143 | -0.18819 | -0.025036
7149 | 0.038296 | 0.41077 | -0.41077 | -0.18602 | -0.038296
7150 | 0.026286 | 0.41342 | -0.41342 | -0.212 | -0.026286
7151 | 0.025145 | 0.40909 | -0.40909 | -0.2183 | -0.025145
7152 | 0.0277 | 0.41866 | -0.41866 | -0.20376 | -0.0277
7153 | 0.026465 | 0.42152 | -0.42152 | -0.20425 | -0.026465
7155 | 0.026433 | 0.41317 | -0.41317 | -0.21188 | -0.026433
7156 | 0.026676 | 0.41306 | -0.41306 | -0.21143 | -0.026676
7158 | 0.027905 | 0.41251 | -0.41251 | -0.20916 | -0.027905
7159 | 0.028815 | 0.41294 | -0.41294 | -0.20657 | -0.028815
7160 | 0.029083 | 0.41307 | -0.41307 | -0.2058 | -0.029083
7162 | 0.029322 | 0.41319 | -0.41319 | -0.20512 | -0.029322
7167 | 0.024642 | 0.42573 | -0.42573 | -0.20497 | -0.024642
7168 | 0.025338 | 0.42412 | -0.42412 | -0.20469 | -0.025338
7169 | 0.023471 | 0.42843 | -0.42843 | -0.20543 | -0.023471
7170 | 0.022985 | 0.42956 | -0.42956 | -0.20562 | -0.022985
7171 | 0.022592 | 0.42974 | -0.42974 | -0.20641 | -0.022592
7172 | 0.021295 | 0.43035 | -0.43035 | -0.20903 | -0.021295
7173 | 0.021554 | 0.43023 | -0.43023 | -0.20851 | -0.021554
7174 | 0.021028 | 0.42907 | -0.42907 | -0.21079 | -0.021028
7175 | 0.021187 | 0.42521 | -0.42521 | -0.21358 | -0.021187
7176 | 0.021205 | 0.42579 | -0.42579 | -0.21305 | -0.021205
7177 | 0.022025 | 0.43001 | -0.43001 | -0.20756 | -0.022025
7178 | 0.021459 | 0.41737 | -0.41737 | -0.21932 | -0.021459
7179 | 0.021562 | 0.41661 | -0.41661 | -0.21972 | -0.021562
7180 | 0.02086 | 0.43215 | -0.43215 | -0.20868 | -0.02086
7181 | 0.020861 | 0.43216 | -0.43216 | -0.20867 | -0.020861
7182 | 0.020939 | 0.43449 | -0.43449 | -0.20644 | -0.020939
7184 | 0.02094 | 0.4345 | -0.4345 | -0.20643 | -0.02094
7186 | 0.020889 | 0.43728 | -0.43728 | -0.20416 | -0.020889
7187 | 0.0209 | 0.43332 | -0.43332 | -0.20756 | -0.0209
7188 | 0.020895 | 0.43699 | -0.43699 | -0.2044 | -0.020895
7190 | 0.02086 | 0.4389 | -0.4389 | -0.20284 | -0.02086
7191 | 0.020266 | 0.44033 | -0.44033 | -0.20274 | -0.020266
7192 | 0.020845 | 0.43972 | -0.43972 | -0.20217 | -0.020845
7193 | 0.020854 | 0.43922 | -0.43922 | -0.20257 | -0.020854
7194 | 0.020031 | 0.44058 | -0.44058 | -0.20297 | -0.020031
7195 | 0.020031 | 0.44058 | -0.44058 | -0.20297 | -0.020031
7196 | 0.020089 | 0.44052 | -0.44052 | -0.20291 | -0.020089
7197 | 0.020735 | 0.45141 | -0.45141 | -0.19229 | -0.020735
7198 | 0.020747 | 0.45018 | -0.45018 | -0.19333 | -0.020747
7200 | 0.020808 | 0.44179 | -0.44179 | -0.20051 | -0.020808
7202 | 0.019741 | 0.4672 | -0.4672 | -0.182 | -0.019741
7204 | 0.02003 | 0.44058 | -0.44058 | -0.20297 | -0.02003
7206 | 0.02003 | 0.44058 | -0.44058 | -0.20297 | -0.02003
7208 | 0.01906 | 0.45799 | -0.45799 | -0.19127 | -0.01906
7212 | 0.018864 | 0.45949 | -0.45949 | -0.19016 | -0.018864
7215 | 0.02003 | 0.44058 | -0.44058 | -0.20297 | -0.02003
7216 | 0.019425 | 0.44988 | -0.44988 | -0.19697 | -0.019425
7346 | 0.01844 | 0.49846 | -0.49846 | -0.15109 | -0.01844
7347 | 0.018591 | 0.49577 | -0.49577 | -0.15462 | -0.018591
7348 | 0.029592 | 0.44358 | -0.44358 | -0.16906 | -0.029592
7350 | 0.028656 | 0.44745 | -0.44745 | -0.16229 | -0.028656
7351 | 0.029033 | 0.44277 | -0.44277 | -0.17102 | -0.029033
7352 | 0.023542 | 0.46431 | -0.46431 | -0.16911 | -0.023542
7354 | 0.022604 | 0.46546 | -0.46546 | -0.17292 | -0.022604
7355 | 0.12412 | 0.2912 | -0.2912 | -0.12938 | -0.12412
7356 | 0.022604 | 0.46546 | -0.46546 | -0.17292 | -0.022604
7359 | 0.022604 | 0.46546 | -0.46546 | -0.17292 | -0.022604
7360 | 0.022604 | 0.46546 | -0.46546 | -0.17292 | -0.022604
7362 | 0.022604 | 0.46546 | -0.46546 | -0.17292 | -0.022604
7366 | 0.018854 | 0.49109 | -0.49109 | -0.16073 | -0.018854
7386 | 0.1118 | 0.094786 | -0.094786 | -0.039218 | -0.1118
7387 | 0.36027 | 0.031228 | -0.031228 | -0.021062 | -0.36027
7400 | 0.03672 | 0.42799 | -0.42799 | -0.16171 | -0.03672
7402 | 0.037619 | 0.42675 | -0.42675 | -0.15989 | -0.037619
7404 | 0.037341 | 0.42713 | -0.42713 | -0.16045 | -0.037341
7406 | 0.038175 | 0.42598 | -0.42598 | -0.15876 | -0.038175
7408 | 0.046998 | 0.39933 | -0.39933 | -0.17918 | -0.046998
7410 | 0.046998 | 0.39933 | -0.39933 | -0.17918 | -0.046998
7412 | 0.046998 | 0.39933 | -0.39933 | -0.17918 | -0.046998
7413 | 0.046408 | 0.40011 | -0.40011 | -0.17965 | -0.046408
7414 | 0.046408 | 0.40011 | -0.40011 | -0.17965 | -0.046408
7415 | 0.046135 | 0.40047 | -0.40047 | -0.17986 | -0.046135
7426 | 0.078434 | 0.33787 | -0.33787 | -0.1859 | -0.078434
7428 | 0.062821 | 0.35985 | -0.35985 | -0.1942 | -0.062821
7430 | 0.040189 | 0.3917 | -0.3917 | -0.20624 | -0.040189
7432 | 0.02546 | 0.40758 | -0.40758 | -0.21909 | -0.02546
7437 | 0.026001 | 0.40825 | -0.40825 | -0.21737 | -0.026001
7438 | 0.028565 | 0.40807 | -0.40807 | -0.21242 | -0.028565
7439 | 0.040189 | 0.3917 | -0.3917 | -0.20624 | -0.040189
7440 | 0.049627 | 0.37842 | -0.37842 | -0.20122 | -0.049627
7441 | 0.027487 | 0.40814 | -0.40814 | -0.2145 | -0.027487
7442 | 0.029061 | 0.41293 | -0.41293 | -0.20601 | -0.029061
7454 | 0.021028 | 0.42907 | -0.42907 | -0.21079 | -0.021028
7456 | 0.021246 | 0.42442 | -0.42442 | -0.21407 | -0.021246
7458 | 0.021365 | 0.42047 | -0.42047 | -0.21701 | -0.021365
7459 | 0.021365 | 0.42047 | -0.42047 | -0.21701 | -0.021365
7460 | 0.021453 | 0.41786 | -0.41786 | -0.21894 | -0.021453
7461 | 0.022321 | 0.40756 | -0.40756 | -0.2254 | -0.022321
7462 | 0.02118 | 0.42498 | -0.42498 | -0.21378 | -0.02118
7474 | 0.030519 | 0.44068 | -0.44068 | -0.16855 | -0.030519
7476 | 0.026146 | 0.44972 | -0.44972 | -0.17516 | -0.026146
7477 | 0.026951 | 0.45163 | -0.45163 | -0.17009 | -0.026951
7478 | 0.025053 | 0.44589 | -0.44589 | -0.18329 | -0.025053
7479 | 0.024737 | 0.44478 | -0.44478 | -0.18564 | -0.024737
7480 | 0.024367 | 0.43911 | -0.43911 | -0.19237 | -0.024367
7482 | 0.023733 | 0.43691 | -0.43691 | -0.19634 | -0.023733
7484 | 0.023103 | 0.43472 | -0.43472 | -0.20028 | -0.023103
7487 | 0.021365 | 0.43616 | -0.43616 | -0.20394 | -0.021365
7488 | 0.02142 | 0.4356 | -0.4356 | -0.20428 | -0.02142
7490 | 0.021855 | 0.43422 | -0.43422 | -0.20436 | -0.021855
7491 | 0.021022 | 0.43469 | -0.43469 | -0.20606 | -0.021022
7492 | 0.021252 | 0.43729 | -0.43729 | -0.20325 | -0.021252
7493 | 0.022434 | 0.43239 | -0.43239 | -0.20447 | -0.022434
7496 | 0.021101 | 0.43882 | -0.43882 | -0.20232 | -0.021101
7498 | 0.020721 | 0.45295 | -0.45295 | -0.19099 | -0.020721
7499 | 0.020732 | 0.45171 | -0.45171 | -0.19203 | -0.020732
7500 | 0.020292 | 0.4552 | -0.4552 | -0.19045 | -0.020292
7501 | 0.020543 | 0.44867 | -0.44867 | -0.19535 | -0.020543
7502 | 0.020794 | 0.44517 | -0.44517 | -0.19756 | -0.020794
7504 | 0.021041 | 0.45365 | -0.45365 | -0.18927 | -0.021041
7506 | 0.021839 | 0.45727 | -0.45727 | -0.18322 | -0.021839
7507 | 0.02162 | 0.45492 | -0.45492 | -0.18617 | -0.02162
7508 | 0.020734 | 0.45155 | -0.45155 | -0.19217 | -0.020734
7509 | 0.021724 | 0.45321 | -0.45321 | -0.18746 | -0.021724
7510 | 0.024367 | 0.43911 | -0.43911 | -0.19237 | -0.024367
7512 | 0.022826 | 0.45013 | -0.45013 | -0.1868 | -0.022826
7513 | 0.023468 | 0.44833 | -0.44833 | -0.18641 | -0.023468
7514 | 0.024367 | 0.43911 | -0.43911 | -0.19237 | -0.024367
7515 | 0.020716 | 0.44416 | -0.44416 | -0.19873 | -0.020716
7516 | 0.024367 | 0.43911 | -0.43911 | -0.19237 | -0.024367
7518 | 0.029705 | 0.44399 | -0.44399 | -0.1609 | -0.029705
7520 | 0.029073 | 0.45225 | -0.45225 | -0.15794 | -0.029073
7521 | 0.025279 | 0.46604 | -0.46604 | -0.15908 | -0.025279
7522 | 0.02092 | 0.48187 | -0.48187 | -0.16039 | -0.02092
7523 | 0.019366 | 0.49226 | -0.49226 | -0.15457 | -0.019366
7524 | 0.02141 | 0.47666 | -0.47666 | -0.16478 | -0.02141
7525 | 0.021639 | 0.47423 | -0.47423 | -0.16684 | -0.021639
7526 | 0.022644 | 0.46899 | -0.46899 | -0.16803 | -0.022644
7527 | 0.021392 | 0.47452 | -0.47452 | -0.16796 | -0.021392
7528 | 0.018195 | 0.50327 | -0.50327 | -0.1497 | -0.018195
7800 | 0.021252 | 0.41265 | -0.41265 | -0.22357 | -0.021252
7801 | 0.021252 | 0.41265 | -0.41265 | -0.22357 | -0.021252
7802 | 0.021252 | 0.41265 | -0.41265 | -0.22357 | -0.021252
7803 | 0.021252 | 0.41265 | -0.41265 | -0.22357 | -0.021252
7804 | 0.021252 | 0.41265 | -0.41265 | -0.22357 | -0.021252
7805 | 0.021252 | 0.41265 | -0.41265 | -0.22357 | -0.021252
7807 | 0.018237 | 0.46891 | -0.46891 | -0.1873 | -0.018237
7808 | 0.018237 | 0.46891 | -0.46891 | -0.1873 | -0.018237
7809 | 0.018237 | 0.46891 | -0.46891 | -0.1873 | -0.018237
7810 | 0.020939 | 0.42109 | -0.42109 | -0.21771 | -0.020939
7811 | 0.020939 | 0.42109 | -0.42109 | -0.21771 | -0.020939
7812 | 0.020939 | 0.42109 | -0.42109 | -0.21771 | -0.020939
7813 | 0.020939 | 0.42109 | -0.42109 | -0.21771 | -0.020939
8032 | 0.11042 | 0.28996 | -0.28996 | -0.1714 | -0.11042
8033 | 0.11042 | 0.28996 | -0.28996 | -0.1714 | -0.11042
8048 | 0.024697 | 0.37231 | -0.37231 | -0.24876 | -0.024697
8064 | 0.021285 | 0.36752 | -0.36752 | -0.25803 | -0.021285
8066 | 0.020105 | 0.3645 | -0.3645 | -0.26159 | -0.020105
8100 | 0.016951 | 0.33658 | -0.33658 | -0.28604 | -0.016951
8102 | 0.016789 | 0.32335 | -0.32335 | -0.29612 | -0.016789
8104 | 0.015677 | 0.30386 | -0.30386 | -0.312 | -0.015677
8105 | 0.017204 | 0.36384 | -0.36384 | -0.26454 | -0.017204
8106 | 0.017267 | 0.37069 | -0.37069 | -0.25914 | -0.017267
8107 | 0.017514 | 0.39733 | -0.39733 | -0.23813 | -0.017514
8109 | 0.01766 | 0.41306 | -0.41306 | -0.22573 | -0.01766
8111 | 0.017482 | 0.39386 | -0.39386 | -0.24086 | -0.017482
8113 | 0.015832 | 0.30563 | -0.30563 | -0.31121 | -0.015832
8114 | 0.016151 | 0.31 | -0.31 | -0.3085 | -0.016151
8115 | 0.016151 | 0.31001 | -0.31001 | -0.30849 | -0.016151
8116 | 0.016321 | 0.31233 | -0.31233 | -0.30705 | -0.016321
8117 | 0.018018 | 0.33881 | -0.33881 | -0.28313 | -0.018018
8118 | 0.018615 | 0.34632 | -0.34632 | -0.27682 | -0.018615
8119 | 0.016963 | 0.32366 | -0.32366 | -0.29741 | -0.016963
8121 | 0.01651 | 0.31492 | -0.31492 | -0.30544 | -0.01651
8123 | 0.015554 | 0.30094 | -0.30094 | -0.31959 | -0.015554
8125 | 0.018733 | 0.3453 | -0.3453 | -0.27856 | -0.018733
8126 | 0.019286 | 0.35248 | -0.35248 | -0.27217 | -0.019286
8127 | 0.015586 | 0.30227 | -0.30227 | -0.3133 | -0.015586
8128 | 0.019286 | 0.35248 | -0.35248 | -0.27217 | -0.019286
8131 | 0.017574 | 0.33114 | -0.33114 | -0.29081 | -0.017574
8132 | 0.01905 | 0.34921 | -0.34921 | -0.27486 | -0.01905
8133 | 0.019355 | 0.35295 | -0.35295 | -0.27156 | -0.019355
8134 | 0.019286 | 0.35248 | -0.35248 | -0.27217 | -0.019286
8135 | 0.019484 | 0.35452 | -0.35452 | -0.27017 | -0.019484
8136 | 0.019851 | 0.35989 | -0.35989 | -0.2655 | -0.019851
8137 | 0.019402 | 0.35398 | -0.35398 | -0.27083 | -0.019402
8138 | 0.019286 | 0.35248 | -0.35248 | -0.27217 | -0.019286
8139 | 0.019402 | 0.35398 | -0.35398 | -0.27083 | -0.019402
8140 | 0.019402 | 0.35398 | -0.35398 | -0.27083 | -0.019402
8141 | 0.019797 | 0.3599 | -0.3599 | -0.26564 | -0.019797
8143 | 0.020105 | 0.3645 | -0.3645 | -0.26159 | -0.020105
8144 | 0.019912 | 0.35958 | -0.35958 | -0.26578 | -0.019912
8145 | 0.019948 | 0.3609 | -0.3609 | -0.26467 | -0.019948
8146 | 0.020059 | 0.36343 | -0.36343 | -0.2625 | -0.020059
8147 | 0.019829 | 0.35886 | -0.35886 | -0.26641 | -0.019829
8148 | 0.019829 | 0.35886 | -0.35886 | -0.26641 | -0.019829
8149 | 0.01983 | 0.35886 | -0.35886 | -0.26641 | -0.01983
8152 | 0.019883 | 0.35942 | -0.35942 | -0.26593 | -0.019883
8153 | 0.019286 | 0.35248 | -0.35248 | -0.27217 | -0.019286
8154 | 0.019286 | 0.35248 | -0.35248 | -0.27217 | -0.019286
8155 | 0.019286 | 0.35248 | -0.35248 | -0.27217 | -0.019286
8156 | 0.019286 | 0.35248 | -0.35248 | -0.27217 | -0.019286
8157 | 0.019286 | 0.35248 | -0.35248 | -0.27217 | -0.019286
8159 | 0.019865 | 0.35944 | -0.35944 | -0.26591 | -0.019865
8160 | 0.021334 | 0.37628 | -0.37628 | -0.25092 | -0.021334
8161 | 0.021234 | 0.37535 | -0.37535 | -0.25174 | -0.021234
8162 | 0.021234 | 0.37535 | -0.37535 | -0.25174 | -0.021234
8164 | 0.021466 | 0.3775 | -0.3775 | -0.24984 | -0.021466
8165 | 0.021334 | 0.37628 | -0.37628 | -0.25092 | -0.021334
8166 | 0.022349 | 0.37304 | -0.37304 | -0.25194 | -0.022349
8167 | 0.023747 | 0.37861 | -0.37861 | -0.2454 | -0.023747
8168 | 0.021215 | 0.37517 | -0.37517 | -0.2519 | -0.021215
8169 | 0.020241 | 0.36562 | -0.36562 | -0.26053 | -0.020241
8172 | 0.020223 | 0.36656 | -0.36656 | -0.2598 | -0.020223
8173 | 0.020223 | 0.36656 | -0.36656 | -0.2598 | -0.020223
8174 | 0.020223 | 0.36656 | -0.36656 | -0.2598 | -0.020223
8177 | 0.020241 | 0.36562 | -0.36562 | -0.26053 | -0.020241
8178 | 0.020241 | 0.36562 | -0.36562 | -0.26053 | -0.020241
8179 | 0.020241 | 0.36562 | -0.36562 | -0.26053 | -0.020241
8180 | 0.020241 | 0.36562 | -0.36562 | -0.26053 | -0.020241
8181 | 0.021215 | 0.37517 | -0.37517 | -0.2519 | -0.021215
8182 | 0.020241 | 0.36562 | -0.36562 | -0.26053 | -0.020241
8183 | 0.019964 | 0.38755 | -0.38755 | -0.24379 | -0.019964
8348 | 0.02192 | 0.3696 | -0.3696 | -0.25542 | -0.02192
8354 | 0.021887 | 0.36959 | -0.36959 | -0.25548 | -0.021887
8355 | 0.022468 | 0.37018 | -0.37018 | -0.25406 | -0.022468
8356 | 0.021924 | 0.36967 | -0.36967 | -0.25535 | -0.021924
8357 | 0.021878 | 0.36958 | -0.36958 | -0.2555 | -0.021878
8358 | 0.02184 | 0.36952 | -0.36952 | -0.2556 | -0.02184
8359 | 0.021711 | 0.36934 | -0.36934 | -0.25595 | -0.021711
8360 | 0.021895 | 0.36961 | -0.36961 | -0.25545 | -0.021895
8367 | 0.022068 | 0.36979 | -0.36979 | -0.25502 | -0.022068
8368 | 0.022028 | 0.36976 | -0.36976 | -0.25511 | -0.022028
8371 | 0.022096 | 0.36981 | -0.36981 | -0.25496 | -0.022096
8372 | 0.02196 | 0.36968 | -0.36968 | -0.25529 | -0.02196
8373 | 0.022009 | 0.36973 | -0.36973 | -0.25517 | -0.022009
8374 | 0.021932 | 0.36966 | -0.36966 | -0.25535 | -0.021932
8377 | 0.022029 | 0.36998 | -0.36998 | -0.25494 | -0.022029
8380 | 0.021925 | 0.36967 | -0.36967 | -0.25535 | -0.021925
8383 | 0.021722 | 0.36939 | -0.36939 | -0.2559 | -0.021722
8384 | 0.021764 | 0.36945 | -0.36945 | -0.25579 | -0.021764
8387 | 0.022273 | 0.36999 | -0.36999 | -0.25453 | -0.022273
8388 | 0.022324 | 0.37004 | -0.37004 | -0.25441 | -0.022324
8390 | 0.022324 | 0.37004 | -0.37004 | -0.25441 | -0.022324
8391 | 0.022173 | 0.36989 | -0.36989 | -0.25477 | -0.022173
8392 | 0.022324 | 0.37004 | -0.37004 | -0.25441 | -0.022324
8393 | 0.022324 | 0.37004 | -0.37004 | -0.25441 | -0.022324
8395 | 0.024697 | 0.37231 | -0.37231 | -0.24876 | -0.024697
8397 | 0.023587 | 0.37125 | -0.37125 | -0.2514 | -0.023587
8399 | 0.023617 | 0.37128 | -0.37128 | -0.25133 | -0.023617
8400 | 0.024735 | 0.38209 | -0.38209 | -0.24103 | -0.024735
8403 | 0.024534 | 0.38209 | -0.38209 | -0.24143 | -0.024534
8404 | 0.024521 | 0.38209 | -0.38209 | -0.24145 | -0.024521
8405 | 0.022208 | 0.37477 | -0.37477 | -0.25076 | -0.022208
8407 | 0.022371 | 0.37352 | -0.37352 | -0.25149 | -0.022371
8408 | 0.021887 | 0.37092 | -0.37092 | -0.25434 | -0.021887
8409 | 0.020655 | 0.36575 | -0.36575 | -0.26006 | -0.020655
8410 | 0.020749 | 0.36579 | -0.36579 | -0.25996 | -0.020749
8413 | 0.021505 | 0.36919 | -0.36919 | -0.25631 | -0.021505
8414 | 0.021036 | 0.36545 | -0.36545 | -0.26003 | -0.021036
8416 | 0.021041 | 0.36588 | -0.36588 | -0.25963 | -0.021041
8418 | 0.020978 | 0.36519 | -0.36519 | -0.26029 | -0.020978
8421 | 0.021031 | 0.3657 | -0.3657 | -0.2598 | -0.021031
8422 | 0.021022 | 0.36539 | -0.36539 | -0.26009 | -0.021022
8425 | 0.021021 | 0.3654 | -0.3654 | -0.26008 | -0.021021
8426 | 0.021258 | 0.36733 | -0.36733 | -0.25822 | -0.021258
8427 | 0.021018 | 0.36545 | -0.36545 | -0.26003 | -0.021018
8430 | 0.02102 | 0.36542 | -0.36542 | -0.26007 | -0.02102
8431 | 0.021007 | 0.36538 | -0.36538 | -0.2601 | -0.021007
8432 | 0.021007 | 0.36538 | -0.36538 | -0.2601 | -0.021007
8434 | 0.020988 | 0.36525 | -0.36525 | -0.26023 | -0.020988
8435 | 0.021018 | 0.36545 | -0.36545 | -0.26003 | -0.021018
8436 | 0.021018 | 0.36545 | -0.36545 | -0.26003 | -0.021018
8439 | 0.021262 | 0.36735 | -0.36735 | -0.2582 | -0.021262
8441 | 0.021256 | 0.36731 | -0.36731 | -0.25824 | -0.021256
8442 | 0.021256 | 0.36731 | -0.36731 | -0.25824 | -0.021256
8448 | 0.021479 | 0.36873 | -0.36873 | -0.25675 | -0.021479
8452 | 0.021345 | 0.3681 | -0.3681 | -0.25748 | -0.021345
8455 | 0.021257 | 0.36877 | -0.36877 | -0.25714 | -0.021257
8456 | 0.02127 | 0.36744 | -0.36744 | -0.25811 | -0.02127
8457 | 0.02127 | 0.36744 | -0.36744 | -0.25811 | -0.02127
8458 | 0.021301 | 0.36774 | -0.36774 | -0.25784 | -0.021301
8459 | 0.021301 | 0.36774 | -0.36774 | -0.25784 | -0.021301
8460 | 0.021301 | 0.36774 | -0.36774 | -0.25784 | -0.021301
8461 | 0.021359 | 0.368 | -0.368 | -0.25752 | -0.021359
8462 | 0.021351 | 0.36805 | -0.36805 | -0.2575 | -0.021351
8463 | 0.02127 | 0.36744 | -0.36744 | -0.25811 | -0.02127
8464 | 0.02127 | 0.36744 | -0.36744 | -0.25811 | -0.02127
8465 | 0.021287 | 0.36753 | -0.36753 | -0.25801 | -0.021287
8466 | 0.02127 | 0.36744 | -0.36744 | -0.25811 | -0.02127
8467 | 0.021301 | 0.36769 | -0.36769 | -0.25786 | -0.021301
8468 | 0.021289 | 0.36754 | -0.36754 | -0.258 | -0.021289
8469 | 0.021359 | 0.368 | -0.368 | -0.25752 | -0.021359
8470 | 0.021262 | 0.36737 | -0.36737 | -0.25818 | -0.021262
8471 | 0.02135 | 0.36806 | -0.36806 | -0.2575 | -0.02135
8474 | 0.021265 | 0.36739 | -0.36739 | -0.25816 | -0.021265
8475 | 0.021268 | 0.36742 | -0.36742 | -0.25813 | -0.021268
8476 | 0.0213 | 0.36771 | -0.36771 | -0.25786 | -0.0213
8477 | 0.021329 | 0.3678 | -0.3678 | -0.25773 | -0.021329
8478 | 0.021332 | 0.36799 | -0.36799 | -0.25759 | -0.021332
8479 | 0.021314 | 0.36783 | -0.36783 | -0.25774 | -0.021314
8481 | 0.021306 | 0.36774 | -0.36774 | -0.25782 | -0.021306
8482 | 0.021294 | 0.36765 | -0.36765 | -0.25792 | -0.021294
8483 | 0.021282 | 0.36755 | -0.36755 | -0.25801 | -0.021282
8484 | 0.021276 | 0.3675 | -0.3675 | -0.25806 | -0.021276
8485 | 0.021283 | 0.36756 | -0.36756 | -0.258 | -0.021283
8599 | 0.027062 | 0.38588 | -0.38588 | -0.23425 | -0.027062
8600 | 0.027062 | 0.38588 | -0.38588 | -0.23425 | -0.027062
8603 | 0.028533 | 0.38827 | -0.38827 | -0.22996 | -0.028533
8604 | 0.028533 | 0.38827 | -0.38827 | -0.22996 | -0.028533
8607 | 0.02953 | 0.38754 | -0.38754 | -0.22889 | -0.02953
8610 | 0.03692 | 0.3751 | -0.3751 | -0.22645 | -0.03692
8613 | 0.045495 | 0.36593 | -0.36593 | -0.21942 | -0.045495
8619 | 0.034445 | 0.37601 | -0.37601 | -0.22985 | -0.034445
8622 | 0.035596 | 0.38124 | -0.38124 | -0.22381 | -0.035596
8628 | 0.065439 | 0.34517 | -0.34517 | -0.20251 | -0.065439
8630 | 0.065439 | 0.34517 | -0.34517 | -0.20251 | -0.065439
8633 | 0.094291 | 0.31555 | -0.31555 | -0.17747 | -0.094291
8635 | 0.029581 | 0.37944 | -0.37944 | -0.23524 | -0.029581
8637 | 0.029581 | 0.37944 | -0.37944 | -0.23524 | -0.029581
8641 | 0.030114 | 0.3775 | -0.3775 | -0.23585 | -0.030114
8642 | 0.029581 | 0.37944 | -0.37944 | -0.23524 | -0.029581
8643 | 0.030872 | 0.37816 | -0.37816 | -0.2341 | -0.030872
8645 | 0.029662 | 0.37915 | -0.37915 | -0.23533 | -0.029662
8646 | 0.029351 | 0.37677 | -0.37677 | -0.23767 | -0.029351
8647 | 0.029734 | 0.37888 | -0.37888 | -0.23541 | -0.029734
8648 | 0.029831 | 0.37853 | -0.37853 | -0.23553 | -0.029831
8649 | 0.029831 | 0.37853 | -0.37853 | -0.23553 | -0.029831
8650 | 0.030472 | 0.37739 | -0.37739 | -0.23535 | -0.030472
8653 | 0.030022 | 0.37783 | -0.37783 | -0.23575 | -0.030022
8664 | 0.14094 | 0.25797 | -0.25797 | -0.14554 | -0.14094
8672 | 0.058084 | 0.35294 | -0.35294 | -0.20866 | -0.058084
8681 | 0.11042 | 0.28996 | -0.28996 | -0.1714 | -0.11042
8682 | 0.11042 | 0.28996 | -0.28996 | -0.1714 | -0.11042
8684 | 0.11042 | 0.28996 | -0.28996 | -0.1714 | -0.11042
8686 | 0.11042 | 0.28996 | -0.28996 | -0.1714 | -0.11042
8688 | 0.11042 | 0.28996 | -0.28996 | -0.1714 | -0.11042
8690 | 0.11042 | 0.28996 | -0.28996 | -0.1714 | -0.11042
8692 | 0.08751 | 0.31668 | -0.31668 | -0.18842 | -0.08751
8694 | 0.06713 | 0.34044 | -0.34044 | -0.20356 | -0.06713
8695 | 0.024539 | 0.37723 | -0.37723 | -0.24523 | -0.024539
8699 | 0.02697 | 0.37449 | -0.37449 | -0.24334 | -0.02697
8700 | 0.021668 | 0.36927 | -0.36927 | -0.25607 | -0.021668
8702 | 0.021623 | 0.36919 | -0.36919 | -0.25621 | -0.021623
8704 | 0.021641 | 0.36923 | -0.36923 | -0.25615 | -0.021641
8705 | 0.021641 | 0.36923 | -0.36923 | -0.25615 | -0.021641
8708 | 0.021926 | 0.36966 | -0.36966 | -0.25535 | -0.021926
8710 | 0.021709 | 0.36934 | -0.36934 | -0.25596 | -0.021709
8744 | 0.021688 | 0.36931 | -0.36931 | -0.25602 | -0.021688
8747 | 0.021735 | 0.36937 | -0.36937 | -0.25589 | -0.021735
8748 | 0.021777 | 0.36942 | -0.36942 | -0.25578 | -0.021777
8751 | 0.021826 | 0.36948 | -0.36948 | -0.25566 | -0.021826
8752 | 0.021932 | 0.36966 | -0.36966 | -0.25535 | -0.021932
8753 | 0.021915 | 0.36963 | -0.36963 | -0.2554 | -0.021915
8754 | 0.021909 | 0.36964 | -0.36964 | -0.2554 | -0.021909
8755 | 0.021893 | 0.3696 | -0.3696 | -0.25546 | -0.021893
8756 | 0.02169 | 0.36931 | -0.36931 | -0.25601 | -0.02169
8758 | 0.022065 | 0.36978 | -0.36978 | -0.25504 | -0.022065
8759 | 0.021922 | 0.36964 | -0.36964 | -0.25538 | -0.021922
8760 | 0.022046 | 0.36976 | -0.36976 | -0.25508 | -0.022046
8762 | 0.021934 | 0.36966 | -0.36966 | -0.25535 | -0.021934
8763 | 0.02175 | 0.3694 | -0.3694 | -0.25584 | -0.02175
8764 | 0.021666 | 0.36928 | -0.36928 | -0.25607 | -0.021666
8765 | 0.021824 | 0.3695 | -0.3695 | -0.25565 | -0.021824
8766 | 0.021682 | 0.3693 | -0.3693 | -0.25603 | -0.021682
8767 | 0.021684 | 0.3693 | -0.3693 | -0.25603 | -0.021684
8768 | 0.021868 | 0.36956 | -0.36956 | -0.25553 | -0.021868
8769 | 0.021906 | 0.36962 | -0.36962 | -0.25542 | -0.021906
8771 | 0.021983 | 0.36972 | -0.36972 | -0.25521 | -0.021983
8772 | 0.02207 | 0.3698 | -0.3698 | -0.25501 | -0.02207
8773 | 0.022082 | 0.36981 | -0.36981 | -0.25498 | -0.022082
8774 | 0.02193 | 0.36966 | -0.36966 | -0.25535 | -0.02193
8778 | 0.022069 | 0.36978 | -0.36978 | -0.25503 | -0.022069
8782 | 0.022183 | 0.37043 | -0.37043 | -0.25434 | -0.022183
8783 | 0.022183 | 0.37043 | -0.37043 | -0.25434 | -0.022183
8785 | 0.022183 | 0.37043 | -0.37043 | -0.25434 | -0.022183
8786 | 0.022276 | 0.3707 | -0.3707 | -0.25398 | -0.022276
8787 | 0.022367 | 0.37097 | -0.37097 | -0.25362 | -0.022367
8789 | 0.021687 | 0.36931 | -0.36931 | -0.25602 | -0.021687
8790 | 0.021641 | 0.36923 | -0.36923 | -0.25615 | -0.021641
8792 | 0.021901 | 0.36961 | -0.36961 | -0.25544 | -0.021901
8793 | 0.023543 | 0.37121 | -0.37121 | -0.2515 | -0.023543
8795 | 0.02432 | 0.37195 | -0.37195 | -0.24965 | -0.02432
8796 | 0.024034 | 0.37168 | -0.37168 | -0.25033 | -0.024034
8797 | 0.023565 | 0.37123 | -0.37123 | -0.25145 | -0.023565
8798 | 0.023026 | 0.37071 | -0.37071 | -0.25274 | -0.023026
8799 | 0.023587 | 0.37125 | -0.37125 | -0.2514 | -0.023587
8800 | 0.020749 | 0.36579 | -0.36579 | -0.25996 | -0.020749
8802 | 0.020782 | 0.3658 | -0.3658 | -0.25992 | -0.020782
8960 | 0.021121 | 0.36634 | -0.36634 | -0.25916 | -0.021121
8961 | 0.021046 | 0.36549 | -0.36549 | -0.25999 | -0.021046
8963 | 0.021924 | 0.36967 | -0.36967 | -0.25535 | -0.021924
8968 | 0.021022 | 0.36539 | -0.36539 | -0.26009 | -0.021022
8969 | 0.021925 | 0.36967 | -0.36967 | -0.25535 | -0.021925
8970 | 0.021925 | 0.36967 | -0.36967 | -0.25535 | -0.021925
8971 | 0.021925 | 0.36967 | -0.36967 | -0.25535 | -0.021925
8978 | 0.021022 | 0.36539 | -0.36539 | -0.26009 | -0.021022
8979 | 0.021022 | 0.36539 | -0.36539 | -0.26009 | -0.021022
8980 | 0.02232 | 0.37004 | -0.37004 | -0.25442 | -0.02232
8981 | 0.021924 | 0.36967 | -0.36967 | -0.25535 | -0.021924
8982 | 0.021924 | 0.36967 | -0.36967 | -0.25535 | -0.021924
8983 | 0.021924 | 0.36967 | -0.36967 | -0.25535 | -0.021924
8984 | 0.016934 | 0.32239 | -0.32239 | -0.29809 | -0.016934
8985 | 0.028022 | 0.3755 | -0.3755 | -0.24083 | -0.028022
8997 | 0.02232 | 0.37004 | -0.37004 | -0.25442 | -0.02232
8998 | 0.02232 | 0.37004 | -0.37004 | -0.25442 | -0.02232
8999 | 0.02232 | 0.37004 | -0.37004 | -0.25442 | -0.02232
9000 | 0.019143 | 0.47653 | -0.47653 | -0.17611 | -0.019143
9001 | 0.019143 | 0.47653 | -0.47653 | -0.17611 | -0.019143
9002 | 0.018892 | 0.47966 | -0.47966 | -0.1744 | -0.018892
9003 | 0.018892 | 0.47966 | -0.47966 | -0.1744 | -0.018892
9004 | 0.018892 | 0.47966 | -0.47966 | -0.1744 | -0.018892
9005 | 0.018892 | 0.47966 | -0.47966 | -0.1744 | -0.018892
9016 | 0.019218 | 0.47324 | -0.47324 | -0.17874 | -0.019218
9017 | 0.019218 | 0.47324 | -0.47324 | -0.17874 | -0.019218
9018 | 0.019218 | 0.47324 | -0.47324 | -0.17874 | -0.019218
9019 | 0.019218 | 0.47324 | -0.47324 | -0.17874 | -0.019218
9020 | 0.019218 | 0.47324 | -0.47324 | -0.17874 | -0.019218
9021 | 0.019218 | 0.47324 | -0.47324 | -0.17874 | -0.019218
9022 | 0.019218 | 0.47324 | -0.47324 | -0.17874 | -0.019218
9023 | 0.019218 | 0.47324 | -0.47324 | -0.17874 | -0.019218
9025 | 0.019449 | 0.47358 | -0.47358 | -0.17745 | -0.019449
9040 | 0.017667 | 0.48055 | -0.48055 | -0.18062 | -0.017667
9041 | 0.017649 | 0.46688 | -0.46688 | -0.19008 | -0.017649
9071 | 0.018829 | 0.4697 | -0.4697 | -0.18384 | -0.018829
9073 | 0.017502 | 0.42208 | -0.42208 | -0.22277 | -0.017502
9074 | 0.018857 | 0.4509 | -0.4509 | -0.19882 | -0.018857
9075 | 0.019326 | 0.456 | -0.456 | -0.19274 | -0.019326
9076 | 0.019309 | 0.48225 | -0.48225 | -0.17032 | -0.019309
9077 | 0.01931 | 0.4822 | -0.4822 | -0.17035 | -0.01931
9079 | 0.01931 | 0.4823 | -0.4823 | -0.17027 | -0.01931
9080 | 0.019336 | 0.48066 | -0.48066 | -0.17162 | -0.019336
9118 | 0.019449 | 0.47358 | -0.47358 | -0.17745 | -0.019449
9119 | 0.01938 | 0.47537 | -0.47537 | -0.17615 | -0.01938
9120 | 0.019462 | 0.47203 | -0.47203 | -0.17878 | -0.019462
9121 | 0.019464 | 0.47201 | -0.47201 | -0.17879 | -0.019464
9122 | 0.019261 | 0.47541 | -0.47541 | -0.17662 | -0.019261
9123 | 0.019261 | 0.47541 | -0.47541 | -0.17661 | -0.019261
9125 | 0.019339 | 0.4754 | -0.4754 | -0.1763 | -0.019339
9128 | 0.01943 | 0.47762 | -0.47762 | -0.17393 | -0.01943
9129 | 0.019403 | 0.47774 | -0.47774 | -0.17395 | -0.019403
9130 | 0.019398 | 0.47775 | -0.47775 | -0.17395 | -0.019398
9131 | 0.019398 | 0.47775 | -0.47775 | -0.17395 | -0.019398
9132 | 0.019447 | 0.47427 | -0.47427 | -0.17685 | -0.019447
9139 | 0.019442 | 0.47532 | -0.47532 | -0.17594 | -0.019442
9147 | 0.019733 | 0.46725 | -0.46725 | -0.18198 | -0.019733
9148 | 0.019729 | 0.46731 | -0.46731 | -0.18194 | -0.019729
9151 | 0.019413 | 0.47269 | -0.47269 | -0.1784 | -0.019413
9155 | 0.019471 | 0.47885 | -0.47885 | -0.17267 | -0.019471
9158 | 0.019669 | 0.46909 | -0.46909 | -0.18056 | -0.019669
9160 | 0.019441 | 0.47544 | -0.47544 | -0.17583 | -0.019441
9163 | 0.019285 | 0.47392 | -0.47392 | -0.17784 | -0.019285
9164 | 0.019322 | 0.47364 | -0.47364 | -0.17794 | -0.019322
9166 | 0.019379 | 0.47539 | -0.47539 | -0.17614 | -0.019379
9169 | 0.019668 | 0.46663 | -0.46663 | -0.18268 | -0.019668
9171 | 0.019291 | 0.47959 | -0.47959 | -0.17276 | -0.019291
9175 | 0.019451 | 0.47025 | -0.47025 | -0.18036 | -0.019451
9179 | 0.019454 | 0.47327 | -0.47327 | -0.17771 | -0.019454
9183 | 0.019623 | 0.47138 | -0.47138 | -0.17871 | -0.019623
9184 | 0.018911 | 0.47923 | -0.47923 | -0.17471 | -0.018911
9187 | 0.019143 | 0.47653 | -0.47653 | -0.17611 | -0.019143
9188 | 0.018892 | 0.47966 | -0.47966 | -0.1744 | -0.018892
9190 | 0.019243 | 0.48328 | -0.48328 | -0.16957 | -0.019243
9193 | 0.019205 | 0.48068 | -0.48068 | -0.17216 | -0.019205
9196 | 0.019219 | 0.47581 | -0.47581 | -0.17644 | -0.019219
9199 | 0.019299 | 0.48071 | -0.48071 | -0.17173 | -0.019299
9200 | 0.019371 | 0.47327 | -0.47327 | -0.17806 | -0.019371
9202 | 0.019461 | 0.47938 | -0.47938 | -0.17223 | -0.019461
9203 | 0.019461 | 0.47936 | -0.47936 | -0.17225 | -0.019461
9204 | 0.019379 | 0.47539 | -0.47539 | -0.17614 | -0.019379
9207 | 0.019557 | 0.47462 | -0.47462 | -0.17609 | -0.019557
9212 | 0.019379 | 0.4754 | -0.4754 | -0.17613 | -0.019379
11415 | 0.3745 | 0.02452 | -0.02452 | -0.017518 | -0.3745
11416 | 0.3745 | 0.02452 | -0.02452 | -0.017518 | -0.3745
11690 | 0.00534 | 0.003974 | -0.003974 | 0.001064 | -0.00534
11691 | 0.00534 | 0.003974 | -0.003974 | 0.001064 | -0.00534
11692 | 0.00534 | 0.003974 | -0.003974 | 0.001064 | -0.00534
11693 | 0.00534 | 0.003974 | -0.003974 | 0.001064 | -0.00534
11694 | 0.00534 | 0.003974 | -0.003974 | 0.001064 | -0.00534
11695 | 0.00534 | 0.003974 | -0.003974 | 0.001064 | -0.00534
11696 | 0.00534 | 0.003974 | -0.003974 | 0.001064 | -0.00534
11697 | 0.00534 | 0.003974 | -0.003974 | 0.001064 | -0.00534
11859 | -0.007133 | 0.000129 | -0.000129 | -0.005183 | 0.007133
11860 | -0.007021 | 0.000116 | -0.000116 | -0.005178 | 0.007021
11864 | -0.007094 | 0.000128 | -0.000128 | -0.005181 | 0.007094
11865 | -0.018342 | 0.001261 | -0.001261 | -0.005099 | 0.018342
11866 | -0.019675 | 0.001254 | -0.001254 | -0.005168 | 0.019675
11867 | -0.021007 | 0.001246 | -0.001246 | -0.005237 | 0.021007
11885 | -0.010339 | -0.00621 | 0.00621 | -0.005321 | 0.010339
11901 | -0.003042 | -0.008748 | 0.008748 | -0.003272 | 0.003042
12021 | -0.000626 | -0.000937 | 0.000937 | -0.002473 | 0.000626
12022 | -0.000257 | -0.000717 | 0.000717 | -0.00264 | 0.000257
12026 | -0.000223 | -0.000184 | 0.000184 | -0.003146 | 0.000223
12028 | -0.00272 | 6.9e-05 | -6.9e-05 | -0.00424 | 0.00272
12033 | -0.000631 | 0.000622 | -0.000622 | -0.004036 | 0.000631
12034 | 0.000307 | 0.000533 | -0.000533 | -0.003605 | -0.000307
12036 | 0.000307 | 0.000533 | -0.000533 | -0.003605 | -0.000307
12051 | -0.001483 | -0.001035 | 0.001035 | -0.002815 | 0.001483
12052 | -0.000708 | -0.00084 | 0.00084 | -0.002726 | 0.000708
12065 | -0.00704 | 4.5e-05 | -4.5e-05 | -0.005151 | 0.00704
12094 | -0.017206 | -0.001597 | 0.001597 | -0.005572 | 0.017206
12313 | -0.001031 | -0.00365 | 0.00365 | -0.00348 | 0.001031
12322 | 0.000872 | 0.001924 | -0.001924 | -0.001248 | -0.000872
12323 | 0.000872 | 0.001924 | -0.001924 | -0.001248 | -0.000872
12356 | 0.004558 | 0.002688 | -0.002688 | 9.7e-05 | -0.004558
12357 | 0.004558 | 0.002688 | -0.002688 | 9.7e-05 | -0.004558
12394 | 0.002216 | 0.001736 | -0.001736 | 9.8e-05 | -0.002216
12395 | 0.002224 | 0.001725 | -0.001725 | 8.5e-05 | -0.002224
12398 | 0.000195 | 0.002375 | -0.002375 | 0.001679 | -0.000195
12410 | 0.002871 | 0.005761 | -0.005761 | 0.003127 | -0.002871
12411 | 0.002871 | 0.005761 | -0.005761 | 0.003127 | -0.002871
12412 | 0.002871 | 0.005761 | -0.005761 | 0.003127 | -0.002871
12413 | 0.002871 | 0.005761 | -0.005761 | 0.003127 | -0.002871
12414 | 0.002871 | 0.005761 | -0.005761 | 0.003127 | -0.002871
12420 | 0.002871 | 0.005761 | -0.005761 | 0.003127 | -0.002871
12421 | 0.002871 | 0.005761 | -0.005761 | 0.003127 | -0.002871
12422 | 0.002871 | 0.005761 | -0.005761 | 0.003127 | -0.002871
12423 | 0.002871 | 0.005761 | -0.005761 | 0.003127 | -0.002871
12424 | 0.002871 | 0.005761 | -0.005761 | 0.003127 | -0.002871
12425 | -0.000383 | 0.000928 | -0.000928 | -0.000369 | 0.000383
12440 | 0.00181 | 0.003518 | -0.003518 | 0.001715 | -0.00181
12441 | 0.001809 | 0.003517 | -0.003517 | 0.001715 | -0.001809
12442 | 0.00181 | 0.003518 | -0.003518 | 0.001715 | -0.00181
12443 | 0.00181 | 0.003518 | -0.003518 | 0.001715 | -0.00181
12448 | 0.00181 | 0.003518 | -0.003518 | 0.001715 | -0.00181
12449 | 0.00181 | 0.003518 | -0.003518 | 0.001715 | -0.00181
12468 | 0.008375 | 0.003298 | -0.003298 | 9.2e-05 | -0.008375
12469 | 0.003344 | 0.005093 | -0.005093 | 0.002232 | -0.003344
12470 | 0.003344 | 0.005093 | -0.005093 | 0.002232 | -0.003344
12532 | 0.005379 | 0.003328 | -0.003328 | 0.000485 | -0.005379
12533 | 0.005379 | 0.003328 | -0.003328 | 0.000485 | -0.005379
12553 | 0.005375 | 0.003325 | -0.003325 | 0.000483 | -0.005375
12554 | 0.005375 | 0.003325 | -0.003325 | 0.000483 | -0.005375
12672 | 0.004627 | 0.002982 | -0.002982 | 0.000319 | -0.004627
13116 | 0.002267 | 0.012726 | -0.012726 | 0.00877 | -0.002267
13117 | 0.002267 | 0.012726 | -0.012726 | 0.00877 | -0.002267
13118 | 0.002267 | 0.012726 | -0.012726 | 0.00877 | -0.002267
13119 | 0.002267 | 0.012726 | -0.012726 | 0.00877 | -0.002267
13131 | 0.001873 | 0.021376 | -0.021376 | 0.017141 | -0.001873
13132 | 0.001873 | 0.021376 | -0.021376 | 0.017141 | -0.001873
13133 | 0.001873 | 0.021376 | -0.021376 | 0.017141 | -0.001873
13134 | 0.001992 | 0.021129 | -0.021129 | 0.016821 | -0.001992
13135 | 0.001992 | 0.021129 | -0.021129 | 0.016821 | -0.001992
13136 | 0.001992 | 0.021129 | -0.021129 | 0.016821 | -0.001992
13426 | 0.015146 | 0.54547 | -0.54547 | -0.097861 | -0.015146
13427 | 0.014817 | 0.53756 | -0.53756 | -0.096276 | -0.014817
13429 | 0.014963 | 0.55378 | -0.55378 | -0.13686 | -0.014963
13430 | 0.014859 | 0.53206 | -0.53206 | -0.12972 | -0.014859
13431 | 0.014859 | 0.53206 | -0.53206 | -0.12972 | -0.014859
13432 | 0.014859 | 0.53206 | -0.53206 | -0.12972 | -0.014859
13591 | 0.010215 | 0.19631 | -0.19631 | -0.062201 | -0.010215
13610 | 0.013363 | 0.50259 | -0.50259 | -0.089265 | -0.013363
13620 | 0.015146 | 0.54547 | -0.54547 | -0.097861 | -0.015146
13662 | 0.012334 | 0.49167 | -0.49167 | -0.085134 | -0.012334
13681 | 0.005246 | 0.06453 | -0.06453 | 0.030725 | -0.005246
6918 | 0.00349 | 0.008607 | -0.008607 | 0.004825 | -0.00349
6919 | 0.00349 | 0.008607 | -0.008607 | 0.004825 | -0.00349
6920 | 0.00349 | 0.008607 | -0.008607 | 0.004825 | -0.00349
6922 | 0.00338 | 0.005197 | -0.005197 | 0.002265 | -0.00338
6924 | 0.002583 | 0.012259 | -0.012259 | 0.006429 | -0.002583
6926 | 0.002704 | 0.008324 | -0.008324 | 0.003134 | -0.002704
6928 | 0.002711 | 0.008992 | -0.008992 | 0.003227 | -0.002711
6930 | 0.003052 | 0.015698 | -0.015698 | 0.006122 | -0.003052
6931 | 0 | 0 | 0 | 0 | 0
6932 | 0.003197 | 0.020327 | -0.020327 | 0.008891 | -0.003197
6934 | 0.003341 | 0.024958 | -0.024958 | 0.01166 | -0.003341
6935 | 0.003595 | 0.03303 | -0.03303 | 0.016437 | -0.003595
6936 | 0 | 0 | 0 | 0 | 0
6937 | 0.003595 | 0.03303 | -0.03303 | 0.016437 | -0.003595
6938 | 0.002528 | 0.011606 | -0.011606 | 0.005965 | -0.002528
6940 | 0.003532 | 0.029856 | -0.029856 | 0.014199 | -0.003532
6942 | 0.003101 | 0.025258 | -0.025258 | 0.013396 | -0.003101
6943 | 0.007627 | 0.002983 | -0.002983 | -0.000133 | -0.007627
6944 | 0.003896 | 0.004855 | -0.004855 | 0.001998 | -0.003896
6948 | 0.008087 | 0.003683 | -0.003683 | 0.000492 | -0.008087
6949 | 0.008087 | 0.003683 | -0.003683 | 0.000492 | -0.008087
7000 | 0.032674 | 0.43394 | -0.43394 | -0.16736 | -0.032674
7004 | 0.018285 | 0.46393 | -0.46393 | -0.18689 | -0.018285
7005 | 0.018285 | 0.46393 | -0.46393 | -0.18689 | -0.018285
7006 | 0.018285 | 0.46393 | -0.46393 | -0.18689 | -0.018285
7007 | 0.017649 | 0.46688 | -0.46688 | -0.19008 | -0.017649
7008 | 0.017649 | 0.46688 | -0.46688 | -0.19008 | -0.017649
7009 | 0.017649 | 0.46688 | -0.46688 | -0.19008 | -0.017649
7010 | 0.017607 | 0.43568 | -0.43568 | -0.21166 | -0.017607
7011 | 0.017607 | 0.43568 | -0.43568 | -0.21166 | -0.017607
7012 | 0.01761 | 0.43543 | -0.43543 | -0.21187 | -0.01761
7014 | 0.020632 | 0.42998 | -0.42998 | -0.21152 | -0.020632
7015 | 0.020632 | 0.42998 | -0.42998 | -0.21152 | -0.020632
7016 | 0.020632 | 0.42998 | -0.42998 | -0.21152 | -0.020632
7017 | 0.020632 | 0.42998 | -0.42998 | -0.21152 | -0.020632
7020 | 0.019442 | 0.47532 | -0.47532 | -0.17594 | -0.019442
7022 | 0.033365 | 0.43193 | -0.43193 | -0.15602 | -0.033365
7023 | 0.033365 | 0.43193 | -0.43193 | -0.15602 | -0.033365
7024 | 0.033365 | 0.43193 | -0.43193 | -0.15602 | -0.033365
7026 | 0.036766 | 0.4284 | -0.4284 | -0.15804 | -0.036766
7028 | 0.029592 | 0.44358 | -0.44358 | -0.16906 | -0.029592
7029 | 0.029592 | 0.44358 | -0.44358 | -0.16906 | -0.029592
7031 | 0.022604 | 0.46546 | -0.46546 | -0.17292 | -0.022604
7032 | 0.022604 | 0.46546 | -0.46546 | -0.17292 | -0.022604
7033 | 0.022604 | 0.46546 | -0.46546 | -0.17292 | -0.022604
7035 | 0.03192 | 0.43582 | -0.43582 | -0.16687 | -0.03192
7036 | 0.03192 | 0.43582 | -0.43582 | -0.16687 | -0.03192
7038 | 0.36027 | 0.031228 | -0.031228 | -0.021062 | -0.36027
7040 | 0.017662 | 0.48091 | -0.48091 | -0.1804 | -0.017662
7042 | 0.020562 | 0.43024 | -0.43024 | -0.21147 | -0.020562
7043 | 0.020632 | 0.42998 | -0.42998 | -0.21152 | -0.020632
7044 | 0.021252 | 0.41265 | -0.41265 | -0.22357 | -0.021252
7045 | 0.020557 | 0.43029 | -0.43029 | -0.21145 | -0.020557
7046 | 0.024003 | 0.41726 | -0.41726 | -0.21378 | -0.024003
7047 | 0.021252 | 0.41265 | -0.41265 | -0.22357 | -0.021252
7048 | 0.018237 | 0.46891 | -0.46891 | -0.1873 | -0.018237
7049 | 0.018237 | 0.46891 | -0.46891 | -0.1873 | -0.018237
7050 | 0.020939 | 0.42109 | -0.42109 | -0.21771 | -0.020939
7051 | 0.020939 | 0.42109 | -0.42109 | -0.21771 | -0.020939
7055 | 0.01761 | 0.43543 | -0.43543 | -0.21187 | -0.01761
7056 | 0.017607 | 0.43568 | -0.43568 | -0.21166 | -0.017607
7057 | 0.017571 | 0.43313 | -0.43313 | -0.21301 | -0.017571
7058 | 0.017378 | 0.42548 | -0.42548 | -0.21703 | -0.017378
7060 | 0.038353 | 0.4132 | -0.4132 | -0.13854 | -0.038353
7061 | 0.033853 | 0.44106 | -0.44106 | -0.12393 | -0.033853
7062 | 0.03643 | 0.42668 | -0.42668 | -0.12752 | -0.03643
7063 | 0.039171 | 0.41017 | -0.41017 | -0.13502 | -0.039171
7064 | 0.039816 | 0.40778 | -0.40778 | -0.13224 | -0.039816
7065 | 0.037277 | 0.41729 | -0.41729 | -0.1416 | -0.037277
7066 | 0.047897 | 0.37043 | -0.37043 | -0.12114 | -0.047897
7068 | 0.060228 | 0.31344 | -0.31344 | -0.1042 | -0.060228
7070 | 0.078919 | 0.22706 | -0.22706 | -0.07852 | -0.078919
7073 | 0.072892 | 0.25492 | -0.25492 | -0.0868 | -0.072892
7074 | 0.064768 | 0.29246 | -0.29246 | -0.097962 | -0.064768
7075 | 0.064768 | 0.29246 | -0.29246 | -0.097962 | -0.064768
7076 | 0.064768 | 0.29246 | -0.29246 | -0.097962 | -0.064768
7078 | 0.06305 | 0.3004 | -0.3004 | -0.10032 | -0.06305
7080 | 0.053776 | 0.34327 | -0.34327 | -0.11306 | -0.053776
7082 | 0.045693 | 0.38062 | -0.38062 | -0.12417 | -0.045693
7084 | 0.034737 | 0.42679 | -0.42679 | -0.15096 | -0.034737
7087 | 0.033365 | 0.43193 | -0.43193 | -0.15602 | -0.033365
7092 | 0.036766 | 0.4284 | -0.4284 | -0.15804 | -0.036766
7093 | 0.036746 | 0.42842 | -0.42842 | -0.15802 | -0.036746
7218 | 0.02001 | 0.43507 | -0.43507 | -0.20719 | -0.02001
7220 | 0.020003 | 0.43307 | -0.43307 | -0.20873 | -0.020003
7222 | 0.020403 | 0.43382 | -0.43382 | -0.20794 | -0.020403
7223 | 0.019992 | 0.42999 | -0.42999 | -0.21109 | -0.019992
7224 | 0.019945 | 0.43547 | -0.43547 | -0.20722 | -0.019945
7225 | 0.021354 | 0.42106 | -0.42106 | -0.21657 | -0.021354
7226 | 0.021215 | 0.42318 | -0.42318 | -0.21517 | -0.021215
7227 | 0.020632 | 0.43299 | -0.43299 | -0.20831 | -0.020632
7228 | 0.021215 | 0.42318 | -0.42318 | -0.21517 | -0.021215
7229 | 0.021296 | 0.42177 | -0.42177 | -0.21613 | -0.021296
7230 | 0.019657 | 0.4278 | -0.4278 | -0.21301 | -0.019657
7231 | 0.01936 | 0.42585 | -0.42585 | -0.21472 | -0.01936
7232 | 0.019141 | 0.42442 | -0.42442 | -0.21597 | -0.019141
7235 | 0.019111 | 0.41122 | -0.41122 | -0.22614 | -0.019111
7236 | 0.018772 | 0.41905 | -0.41905 | -0.22036 | -0.018772
7237 | 0.01881 | 0.41831 | -0.41831 | -0.2209 | -0.01881
7238 | 0.018917 | 0.41621 | -0.41621 | -0.22244 | -0.018917
7239 | 0.021713 | 0.36717 | -0.36717 | -0.257 | -0.021713
7240 | 0.019783 | 0.35574 | -0.35574 | -0.26864 | -0.019783
7241 | 0.019082 | 0.41299 | -0.41299 | -0.2248 | -0.019082
7242 | 0.019396 | 0.40686 | -0.40686 | -0.22929 | -0.019396
7244 | 0.019804 | 0.40043 | -0.40043 | -0.23396 | -0.019804
7245 | 0.019964 | 0.42192 | -0.42192 | -0.21745 | -0.019964
7246 | 0.018945 | 0.41377 | -0.41377 | -0.22429 | -0.018945
7247 | 0.018659 | 0.42126 | -0.42126 | -0.21874 | -0.018659
7248 | 0.018301 | 0.42134 | -0.42134 | -0.21893 | -0.018301
7250 | 0.018187 | 0.41987 | -0.41987 | -0.22013 | -0.018187
7252 | 0.018058 | 0.4182 | -0.4182 | -0.2215 | -0.018058
7254 | 0.017912 | 0.41632 | -0.41632 | -0.22305 | -0.017912
7257 | 0.017264 | 0.39043 | -0.39043 | -0.24167 | -0.017264
7258 | 0.01766 | 0.41307 | -0.41307 | -0.22571 | -0.01766
7263 | 0.01755 | 0.41854 | -0.41854 | -0.22176 | -0.01755
7269 | 0.016294 | 0.37074 | -0.37074 | -0.25257 | -0.016294
7270 | 0.015798 | 0.36069 | -0.36069 | -0.25813 | -0.015798
7271 | 0.016414 | 0.38443 | -0.38443 | -0.24302 | -0.016414
7272 | 0.015372 | 0.34875 | -0.34875 | -0.25094 | -0.015372
7273 | 0.017177 | 0.41379 | -0.41379 | -0.22432 | -0.017177
7274 | 0.017894 | 0.43288 | -0.43288 | -0.21035 | -0.017894
7275 | 0.017786 | 0.43075 | -0.43075 | -0.21214 | -0.017786
7276 | 0.017733 | 0.4297 | -0.4297 | -0.21302 | -0.017733
7278 | 0.017579 | 0.42667 | -0.42667 | -0.21557 | -0.017579
7280 | 0.017579 | 0.42667 | -0.42667 | -0.21557 | -0.017579
7282 | 0.017441 | 0.42395 | -0.42395 | -0.21785 | -0.017441
7286 | 0.017441 | 0.42395 | -0.42395 | -0.21785 | -0.017441
7287 | 0.015995 | 0.36871 | -0.36871 | -0.25274 | -0.015995
7288 | 0.019155 | 0.48573 | -0.48573 | -0.16768 | -0.019155
7289 | 0.017134 | 0.4146 | -0.4146 | -0.22276 | -0.017134
7290 | 0.017335 | 0.42153 | -0.42153 | -0.21787 | -0.017335
7291 | 0.016912 | 0.40587 | -0.40587 | -0.22776 | -0.016912
7292 | 0.017004 | 0.4095 | -0.4095 | -0.22568 | -0.017004
7294 | 0.016572 | 0.39327 | -0.39327 | -0.23237 | -0.016572
7296 | 0.017341 | 0.42089 | -0.42089 | -0.21946 | -0.017341
7297 | 0.017536 | 0.42846 | -0.42846 | -0.21296 | -0.017536
7299 | 0.017441 | 0.42395 | -0.42395 | -0.21785 | -0.017441
7302 | 0.017731 | 0.43505 | -0.43505 | -0.20791 | -0.017731
7303 | 0.017875 | 0.43847 | -0.43847 | -0.20599 | -0.017875
7305 | 0.017875 | 0.43847 | -0.43847 | -0.20599 | -0.017875
7306 | 0.017869 | 0.43995 | -0.43995 | -0.20484 | -0.017869
7307 | 0.017875 | 0.43847 | -0.43847 | -0.20599 | -0.017875
7308 | 0.018102 | 0.45337 | -0.45337 | -0.19479 | -0.018102
7309 | 0.017875 | 0.43847 | -0.43847 | -0.20599 | -0.017875
7310 | 0.018285 | 0.46393 | -0.46393 | -0.18689 | -0.018285
7312 | 0.017783 | 0.43695 | -0.43695 | -0.20696 | -0.017783
7314 | 0.018093 | 0.45283 | -0.45283 | -0.1952 | -0.018093
7315 | 0.018093 | 0.45283 | -0.45283 | -0.1952 | -0.018093
7318 | 0.018175 | 0.45759 | -0.45759 | -0.19163 | -0.018175
7322 | 0.018328 | 0.46685 | -0.46685 | -0.18502 | -0.018328
7323 | 0.019078 | 0.47819 | -0.47819 | -0.17398 | -0.019078
7324 | 0.016858 | 0.50666 | -0.50666 | -0.15293 | -0.016858
7325 | 0.019325 | 0.45597 | -0.45597 | -0.19276 | -0.019325
7326 | 0.018545 | 0.4686 | -0.4686 | -0.18266 | -0.018545
7327 | 0.018729 | 0.47191 | -0.47191 | -0.17966 | -0.018729
7328 | 0.018479 | 0.47709 | -0.47709 | -0.17845 | -0.018479
7329 | 0.018477 | 0.47695 | -0.47695 | -0.17854 | -0.018477
7330 | 0.019018 | 0.47711 | -0.47711 | -0.17496 | -0.019018
7331 | 0.018804 | 0.47327 | -0.47327 | -0.17844 | -0.018804
7333 | 0.019138 | 0.47927 | -0.47927 | -0.173 | -0.019138
7334 | 0.019312 | 0.48239 | -0.48239 | -0.17018 | -0.019312
7335 | 0.01925 | 0.48406 | -0.48406 | -0.16884 | -0.01925
7336 | 0.017682 | 0.50914 | -0.50914 | -0.15406 | -0.017682
7339 | 0.019442 | 0.47532 | -0.47532 | -0.17594 | -0.019442
7343 | 0.018665 | 0.49445 | -0.49445 | -0.15634 | -0.018665
7345 | 0.017589 | 0.48891 | -0.48891 | -0.13226 | -0.017589
7529 | 0.0212 | 0.47476 | -0.47476 | -0.16883 | -0.0212
7530 | 0.020666 | 0.47645 | -0.47645 | -0.16983 | -0.020666
7531 | 0.021005 | 0.47499 | -0.47499 | -0.16972 | -0.021005
7532 | 0.017841 | 0.51025 | -0.51025 | -0.14769 | -0.017841
7533 | 0.021349 | 0.47294 | -0.47294 | -0.17041 | -0.021349
7534 | 0.020328 | 0.4779 | -0.4779 | -0.16993 | -0.020328
7538 | 0.024325 | 0.46007 | -0.46007 | -0.17197 | -0.024325
7540 | 0.024106 | 0.45878 | -0.45878 | -0.17387 | -0.024106
7542 | 0.021003 | 0.4737 | -0.4737 | -0.17158 | -0.021003
7545 | 0.021101 | 0.43882 | -0.43882 | -0.20232 | -0.021101
7546 | 0.021101 | 0.43882 | -0.43882 | -0.20232 | -0.021101
7554 | 0.020031 | 0.44058 | -0.44058 | -0.20297 | -0.020031
7555 | 0.01847 | 0.46251 | -0.46251 | -0.18794 | -0.01847
7556 | 0.018639 | 0.46122 | -0.46122 | -0.18889 | -0.018639
7557 | 0.018093 | 0.45283 | -0.45283 | -0.1952 | -0.018093
7558 | 0.018093 | 0.45283 | -0.45283 | -0.1952 | -0.018093
7559 | 0.018093 | 0.45283 | -0.45283 | -0.1952 | -0.018093
7560 | 0.018859 | 0.45685 | -0.45685 | -0.19197 | -0.018859
7564 | 0.017115 | 0.41385 | -0.41385 | -0.22301 | -0.017115
7565 | 0.017037 | 0.41073 | -0.41073 | -0.22404 | -0.017037
7567 | 0.017321 | 0.42047 | -0.42047 | -0.21704 | -0.017321
7570 | 0.016764 | 0.40038 | -0.40038 | -0.22875 | -0.016764
7571 | 0.017492 | 0.42655 | -0.42655 | -0.21323 | -0.017492
7572 | 0.016962 | 0.40773 | -0.40773 | -0.22502 | -0.016962
7573 | 0.017124 | 0.41347 | -0.41347 | -0.22142 | -0.017124
7574 | 0.016287 | 0.38269 | -0.38269 | -0.23678 | -0.016287
7575 | 0.018504 | 0.46123 | -0.46123 | -0.18883 | -0.018504
7576 | 0.018723 | 0.45853 | -0.45853 | -0.19076 | -0.018723
7577 | 0.017212 | 0.41696 | -0.41696 | -0.22153 | -0.017212
7585 | 0.01936 | 0.41546 | -0.41546 | -0.22265 | -0.01936
7586 | 0.019359 | 0.41545 | -0.41545 | -0.22266 | -0.019359
7588 | 0.019663 | 0.41669 | -0.41669 | -0.22146 | -0.019663
7590 | 0.019853 | 0.41746 | -0.41746 | -0.22071 | -0.019853
7592 | 0.020311 | 0.41933 | -0.41933 | -0.2189 | -0.020311
7594 | 0.020432 | 0.41984 | -0.41984 | -0.2184 | -0.020432
7596 | 0.020736 | 0.42114 | -0.42114 | -0.21715 | -0.020736
7598 | 0.02127 | 0.42234 | -0.42234 | -0.21572 | -0.02127
7600 | 0.02095 | 0.42205 | -0.42205 | -0.21626 | -0.02095
7602 | 0.021392 | 0.42012 | -0.42012 | -0.21725 | -0.021392
7603 | 0.021613 | 0.41623 | -0.41623 | -0.21992 | -0.021613
7604 | 0.021183 | 0.42332 | -0.42332 | -0.21515 | -0.021183
7605 | 0.02095 | 0.42205 | -0.42205 | -0.21626 | -0.02095
7606 | 0.021436 | 0.41937 | -0.41937 | -0.21776 | -0.021436
7608 | 0.021665 | 0.41585 | -0.41585 | -0.22012 | -0.021665
7609 | 0.021445 | 0.41858 | -0.41858 | -0.21838 | -0.021445
7610 | 0.021904 | 0.41346 | -0.41346 | -0.22155 | -0.021904
7611 | 0.02209 | 0.41159 | -0.41159 | -0.22267 | -0.02209
7612 | 0.021512 | 0.41866 | -0.41866 | -0.21815 | -0.021512
7613 | 0.021641 | 0.41707 | -0.41707 | -0.21914 | -0.021641
7614 | 0.021388 | 0.41653 | -0.41653 | -0.21975 | -0.021388
7615 | 0.022422 | 0.40909 | -0.40909 | -0.22396 | -0.022422
7616 | 0.021119 | 0.41597 | -0.41597 | -0.22041 | -0.021119
7617 | 0.021089 | 0.4159 | -0.4159 | -0.22048 | -0.021089
7618 | 0.020902 | 0.41674 | -0.41674 | -0.22009 | -0.020902
7619 | 0.021475 | 0.41672 | -0.41672 | -0.21954 | -0.021475
7620 | 0.020902 | 0.41674 | -0.41674 | -0.22009 | -0.020902
7622 | 0.02056 | 0.41828 | -0.41828 | -0.21937 | -0.02056
7624 | 0.020445 | 0.41879 | -0.41879 | -0.21913 | -0.020445
7625 | 0.020445 | 0.41879 | -0.41879 | -0.21913 | -0.020445
7626 | 0.020319 | 0.41936 | -0.41936 | -0.21887 | -0.020319
7636 | 0.017445 | 0.36776 | -0.36776 | -0.26038 | -0.017445
7638 | 0.017441 | 0.3682 | -0.3682 | -0.26002 | -0.017441
7639 | 0.017404 | 0.3729 | -0.3729 | -0.25613 | -0.017404
7640 | 0.01735 | 0.37961 | -0.37961 | -0.2506 | -0.01735
7642 | 0.017334 | 0.38165 | -0.38165 | -0.24892 | -0.017334
7644 | 0.017326 | 0.38263 | -0.38263 | -0.24811 | -0.017326
7646 | 0.017319 | 0.38361 | -0.38361 | -0.2473 | -0.017319
7648 | 0.017334 | 0.38165 | -0.38165 | -0.24892 | -0.017334
7650 | 0.017326 | 0.38263 | -0.38263 | -0.24811 | -0.017326
7654 | 0.016916 | 0.38336 | -0.38336 | -0.24558 | -0.016916
7656 | 0.016294 | 0.37074 | -0.37074 | -0.25257 | -0.016294
7658 | 0.016294 | 0.37074 | -0.37074 | -0.25257 | -0.016294
7660 | 0.016294 | 0.37074 | -0.37074 | -0.25257 | -0.016294
7662 | 0.016294 | 0.37074 | -0.37074 | -0.25257 | -0.016294
7663 | 0.02492 | 0.40892 | -0.40892 | -0.2189 | -0.02492
7664 | 0.014812 | 0.32957 | -0.32957 | -0.25393 | -0.014812
7665 | 0.02492 | 0.40892 | -0.40892 | -0.2189 | -0.02492
7666 | 0.014812 | 0.32957 | -0.32957 | -0.25393 | -0.014812
7668 | 0.014812 | 0.32957 | -0.32957 | -0.25393 | -0.014812
7670 | 0.014235 | 0.30982 | -0.30982 | -0.25701 | -0.014235
7671 | 0.013519 | 0.28527 | -0.28527 | -0.26084 | -0.013519
7672 | 0.021391 | 0.45442 | -0.45442 | -0.18739 | -0.021391
7680 | 0.021137 | 0.42353 | -0.42353 | -0.21511 | -0.021137
8184 | 0.022817 | 0.3955 | -0.3955 | -0.23357 | -0.022817
8186 | 0.023601 | 0.39367 | -0.39367 | -0.2338 | -0.023601
8188 | 0.022804 | 0.39441 | -0.39441 | -0.23445 | -0.022804
8189 | 0.020437 | 0.4044 | -0.4044 | -0.23005 | -0.020437
8190 | 0.020312 | 0.40361 | -0.40361 | -0.23083 | -0.020312
8192 | 0.019805 | 0.40041 | -0.40041 | -0.23398 | -0.019805
8195 | 0.020412 | 0.42459 | -0.42459 | -0.21469 | -0.020412
8198 | 0.022603 | 0.37791 | -0.37791 | -0.24764 | -0.022603
8199 | 0.019992 | 0.42999 | -0.42999 | -0.2111 | -0.019992
8200 | 0.028748 | 0.38862 | -0.38862 | -0.22933 | -0.028748
8203 | 0.027994 | 0.39285 | -0.39285 | -0.22728 | -0.027994
8206 | 0.031288 | 0.3851 | -0.3851 | -0.2279 | -0.031288
8208 | 0.0371 | 0.37703 | -0.37703 | -0.22463 | -0.0371
8210 | 0.037468 | 0.37641 | -0.37641 | -0.22451 | -0.037468
8212 | 0.038413 | 0.37456 | -0.37456 | -0.2244 | -0.038413
8216 | 0.036281 | 0.37932 | -0.37932 | -0.22418 | -0.036281
8218 | 0.035596 | 0.38124 | -0.38124 | -0.22381 | -0.035596
8221 | 0.035043 | 0.38278 | -0.38278 | -0.22351 | -0.035043
8223 | 0.035596 | 0.38124 | -0.38124 | -0.22381 | -0.035596
8225 | 0.036408 | 0.38093 | -0.38093 | -0.2227 | -0.036408
8229 | 0.049357 | 0.36254 | -0.36254 | -0.21566 | -0.049357
8231 | 0.065439 | 0.34517 | -0.34517 | -0.20251 | -0.065439
8234 | 0.06113 | 0.34947 | -0.34947 | -0.20638 | -0.06113
8235 | 0.14094 | 0.25797 | -0.25797 | -0.14554 | -0.14094
8236 | 0.052551 | 0.35879 | -0.35879 | -0.21331 | -0.052551
8237 | 0.14094 | 0.25797 | -0.25797 | -0.14554 | -0.14094
8238 | 0.14094 | 0.25797 | -0.25797 | -0.14554 | -0.14094
8239 | 0.19571 | 0.19036 | -0.19036 | -0.10805 | -0.19571
8242 | 0.052824 | 0.3584 | -0.3584 | -0.21314 | -0.052824
8243 | 0.053028 | 0.35828 | -0.35828 | -0.21289 | -0.053028
8244 | 0.051977 | 0.35888 | -0.35888 | -0.21418 | -0.051977
8246 | 0.071318 | 0.33717 | -0.33717 | -0.19915 | -0.071318
8252 | 0.089255 | 0.31552 | -0.31552 | -0.18642 | -0.089255
8253 | 0.11042 | 0.28996 | -0.28996 | -0.1714 | -0.11042
8255 | 0.11042 | 0.28996 | -0.28996 | -0.1714 | -0.11042
8257 | 0.12124 | 0.27709 | -0.27709 | -0.16358 | -0.12124
8258 | 0.11042 | 0.28996 | -0.28996 | -0.1714 | -0.11042
8259 | 0.21519 | 0.16524 | -0.16524 | -0.095647 | -0.21519
8260 | 0.080547 | 0.3248 | -0.3248 | -0.19359 | -0.080547
8262 | 0.086185 | 0.31822 | -0.31822 | -0.1894 | -0.086185
8263 | 0.086185 | 0.31822 | -0.31822 | -0.1894 | -0.086185
8264 | 0.086185 | 0.31822 | -0.31822 | -0.1894 | -0.086185
8270 | 0.080547 | 0.3248 | -0.3248 | -0.19359 | -0.080547
8271 | 0.080547 | 0.3248 | -0.3248 | -0.19359 | -0.080547
8273 | 0.075167 | 0.33107 | -0.33107 | -0.19759 | -0.075167
8274 | 0.06713 | 0.34044 | -0.34044 | -0.20356 | -0.06713
8280 | 0.051431 | 0.35919 | -0.35919 | -0.21486 | -0.051431
8283 | 0.050687 | 0.35961 | -0.35961 | -0.21577 | -0.050687
8285 | 0.029581 | 0.37944 | -0.37944 | -0.23524 | -0.029581
8287 | 0.029581 | 0.37944 | -0.37944 | -0.23524 | -0.029581
8288 | 0.029581 | 0.37944 | -0.37944 | -0.23524 | -0.029581
8290 | 0.029581 | 0.37944 | -0.37944 | -0.23524 | -0.029581
8293 | 0.029581 | 0.37944 | -0.37944 | -0.23524 | -0.029581
8295 | 0.030114 | 0.3775 | -0.3775 | -0.23585 | -0.030114
8297 | 0.025286 | 0.37937 | -0.37937 | -0.24236 | -0.025286
8299 | 0.02697 | 0.37449 | -0.37449 | -0.24334 | -0.02697
8300 | 0.021656 | 0.36925 | -0.36925 | -0.25611 | -0.021656
8302 | 0.021641 | 0.36923 | -0.36923 | -0.25615 | -0.021641
8310 | 0.021709 | 0.36934 | -0.36934 | -0.25596 | -0.021709
8314 | 0.021692 | 0.36932 | -0.36932 | -0.25601 | -0.021692
8317 | 0.021639 | 0.36925 | -0.36925 | -0.25615 | -0.021639
8318 | 0.021626 | 0.36923 | -0.36923 | -0.25618 | -0.021626
8319 | 0.021661 | 0.36928 | -0.36928 | -0.25609 | -0.021661
8320 | 0.021713 | 0.36934 | -0.36934 | -0.25595 | -0.021713
8321 | 0.021714 | 0.36934 | -0.36934 | -0.25595 | -0.021714
8322 | 0.0217 | 0.36933 | -0.36933 | -0.25598 | -0.0217
8323 | 0.021712 | 0.36934 | -0.36934 | -0.25595 | -0.021712
8324 | 0.021651 | 0.36926 | -0.36926 | -0.25611 | -0.021651
8325 | 0.021716 | 0.36935 | -0.36935 | -0.25594 | -0.021716
8326 | 0.021645 | 0.36926 | -0.36926 | -0.25613 | -0.021645
8327 | 0.02173 | 0.36937 | -0.36937 | -0.2559 | -0.02173
8328 | 0.021651 | 0.36926 | -0.36926 | -0.25611 | -0.021651
8329 | 0.021665 | 0.36928 | -0.36928 | -0.25608 | -0.021665
8331 | 0.021709 | 0.36934 | -0.36934 | -0.25596 | -0.021709
8332 | 0.021709 | 0.36934 | -0.36934 | -0.25596 | -0.021709
8333 | 0.021689 | 0.36931 | -0.36931 | -0.25601 | -0.021689
8335 | 0.021688 | 0.36931 | -0.36931 | -0.25602 | -0.021688
8336 | 0.021645 | 0.36926 | -0.36926 | -0.25613 | -0.021645
8337 | 0.021686 | 0.36931 | -0.36931 | -0.25602 | -0.021686
8338 | 0.021688 | 0.36931 | -0.36931 | -0.25602 | -0.021688
8339 | 0.021687 | 0.36931 | -0.36931 | -0.25602 | -0.021687
8341 | 0.021764 | 0.36945 | -0.36945 | -0.25579 | -0.021764
8347 | 0.021876 | 0.36954 | -0.36954 | -0.25553 | -0.021876
8486 | 0.021284 | 0.36757 | -0.36757 | -0.25799 | -0.021284
8487 | 0.021294 | 0.36767 | -0.36767 | -0.2579 | -0.021294
8490 | 0.021294 | 0.36767 | -0.36767 | -0.2579 | -0.021294
8492 | 0.021295 | 0.36767 | -0.36767 | -0.2579 | -0.021295
8493 | 0.021296 | 0.36768 | -0.36768 | -0.25789 | -0.021296
8494 | 0.021294 | 0.36767 | -0.36767 | -0.2579 | -0.021294
8495 | 0.021294 | 0.36767 | -0.36767 | -0.2579 | -0.021294
8496 | 0.021279 | 0.36752 | -0.36752 | -0.25804 | -0.021279
8498 | 0.022082 | 0.3702 | -0.3702 | -0.25466 | -0.022082
8499 | 0.021351 | 0.36805 | -0.36805 | -0.2575 | -0.021351
8500 | 0.022139 | 0.37059 | -0.37059 | -0.25426 | -0.022139
8502 | 0.02135 | 0.36806 | -0.36806 | -0.2575 | -0.02135
8503 | 0.021792 | 0.36965 | -0.36965 | -0.25557 | -0.021792
8505 | 0.023776 | 0.3752 | -0.3752 | -0.24804 | -0.023776
8506 | 0.021329 | 0.3678 | -0.3678 | -0.25773 | -0.021329
8507 | 0.021329 | 0.3678 | -0.3678 | -0.25773 | -0.021329
8508 | 0.02282 | 0.37237 | -0.37237 | -0.25179 | -0.02282
8510 | 0.02304 | 0.37294 | -0.37294 | -0.25099 | -0.02304
8511 | 0.021332 | 0.36799 | -0.36799 | -0.25759 | -0.021332
8512 | 0.022082 | 0.3702 | -0.3702 | -0.25466 | -0.022082
8514 | 0.022082 | 0.3702 | -0.3702 | -0.25466 | -0.022082
8515 | 0.021343 | 0.36815 | -0.36815 | -0.25746 | -0.021343
8516 | 0.02148 | 0.36889 | -0.36889 | -0.25667 | -0.02148
8517 | 0.02148 | 0.36889 | -0.36889 | -0.25667 | -0.02148
8518 | 0.021549 | 0.36898 | -0.36898 | -0.25648 | -0.021549
8519 | 0.021522 | 0.36896 | -0.36896 | -0.25655 | -0.021522
8520 | 0.017405 | 0.38557 | -0.38557 | -0.24741 | -0.017405
8523 | 0.01723 | 0.36664 | -0.36664 | -0.26233 | -0.01723
8524 | 0.01723 | 0.36664 | -0.36664 | -0.26233 | -0.01723
8526 | 0.017232 | 0.3669 | -0.3669 | -0.26213 | -0.017232
8527 | 0.017232 | 0.3669 | -0.3669 | -0.26213 | -0.017232
8528 | 0.017227 | 0.36636 | -0.36636 | -0.26255 | -0.017227
8529 | 0.017227 | 0.36636 | -0.36636 | -0.26255 | -0.017227
8530 | 0.017267 | 0.37069 | -0.37069 | -0.25914 | -0.017267
8531 | 0.017267 | 0.37069 | -0.37069 | -0.25914 | -0.017267
8532 | 0.017267 | 0.37069 | -0.37069 | -0.25914 | -0.017267
8533 | 0.017267 | 0.37069 | -0.37069 | -0.25914 | -0.017267
8534 | 0.017267 | 0.37069 | -0.37069 | -0.25914 | -0.017267
8535 | 0.017267 | 0.37069 | -0.37069 | -0.25914 | -0.017267
8536 | 0.019552 | 0.35521 | -0.35521 | -0.26955 | -0.019552
8537 | 0.017267 | 0.37069 | -0.37069 | -0.25914 | -0.017267
8538 | 0.017154 | 0.35842 | -0.35842 | -0.26881 | -0.017154
8539 | 0.017161 | 0.35922 | -0.35922 | -0.26819 | -0.017161
8541 | 0.017161 | 0.35922 | -0.35922 | -0.26819 | -0.017161
8542 | 0.017204 | 0.36383 | -0.36383 | -0.26455 | -0.017204
8543 | 0.017204 | 0.36384 | -0.36384 | -0.26455 | -0.017204
8545 | 0.016934 | 0.32239 | -0.32239 | -0.29809 | -0.016934
8546 | 0.016934 | 0.32239 | -0.32239 | -0.29809 | -0.016934
8547 | 0.016934 | 0.32239 | -0.32239 | -0.29809 | -0.016934
8549 | 0.016934 | 0.32239 | -0.32239 | -0.29809 | -0.016934
8550 | 0.01694 | 0.32265 | -0.32265 | -0.29795 | -0.01694
8552 | 0.016958 | 0.32874 | -0.32874 | -0.29294 | -0.016958
8555 | 0.018413 | 0.3414 | -0.3414 | -0.28175 | -0.018413
8556 | 0.016958 | 0.32944 | -0.32944 | -0.29233 | -0.016958
8557 | 0.016958 | 0.32944 | -0.32944 | -0.29233 | -0.016958
8558 | 0.016415 | 0.31362 | -0.31362 | -0.30625 | -0.016415
8559 | 0.016415 | 0.31362 | -0.31362 | -0.30625 | -0.016415
8560 | 0.021258 | 0.36733 | -0.36733 | -0.25822 | -0.021258
8561 | 0.021258 | 0.36733 | -0.36733 | -0.25822 | -0.021258
8562 | 0.021258 | 0.36733 | -0.36733 | -0.25822 | -0.021258
8563 | 0.016415 | 0.31362 | -0.31362 | -0.30625 | -0.016415
8564 | 0.020105 | 0.3645 | -0.3645 | -0.26159 | -0.020105
8565 | 0.020105 | 0.3645 | -0.3645 | -0.26159 | -0.020105
8572 | 0.020133 | 0.36384 | -0.36384 | -0.26208 | -0.020133
8573 | 0.022206 | 0.39778 | -0.39778 | -0.23267 | -0.022206
8574 | 0.021711 | 0.39964 | -0.39964 | -0.23194 | -0.021711
8575 | 0.021252 | 0.40135 | -0.40135 | -0.23126 | -0.021252
8577 | 0.020345 | 0.40971 | -0.40971 | -0.22612 | -0.020345
8578 | 0.020345 | 0.40971 | -0.40971 | -0.22612 | -0.020345
8579 | 0.020381 | 0.42499 | -0.42499 | -0.21443 | -0.020381
8580 | 0.021194 | 0.41466 | -0.41466 | -0.22128 | -0.021194
8581 | 0.022103 | 0.40393 | -0.40393 | -0.22816 | -0.022103
8582 | 0.021089 | 0.4159 | -0.4159 | -0.22048 | -0.021089
8583 | 0.022103 | 0.40393 | -0.40393 | -0.22816 | -0.022103
8584 | 0.022442 | 0.37707 | -0.37707 | -0.24852 | -0.022442
8585 | 0.022503 | 0.37712 | -0.37712 | -0.24843 | -0.022503
8586 | 0.022117 | 0.37538 | -0.37538 | -0.25029 | -0.022117
8587 | 0.021335 | 0.37131 | -0.37131 | -0.25456 | -0.021335
8589 | 0.020833 | 0.36869 | -0.36869 | -0.2573 | -0.020833
8591 | 0.020487 | 0.3657 | -0.3657 | -0.26025 | -0.020487
8592 | 0.02267 | 0.38345 | -0.38345 | -0.24321 | -0.02267
8593 | 0.022711 | 0.38681 | -0.38681 | -0.24052 | -0.022711
8598 | 0.027062 | 0.38588 | -0.38588 | -0.23425 | -0.027062
8803 | 0.020782 | 0.3658 | -0.3658 | -0.25992 | -0.020782
8804 | 0.020819 | 0.36581 | -0.36581 | -0.25988 | -0.020819
8805 | 0.020892 | 0.36583 | -0.36583 | -0.2598 | -0.020892
8808 | 0.021021 | 0.3654 | -0.3654 | -0.26008 | -0.021021
8810 | 0.021493 | 0.36897 | -0.36897 | -0.25652 | -0.021493
8812 | 0.021231 | 0.36716 | -0.36716 | -0.25835 | -0.021231
8814 | 0.021128 | 0.36639 | -0.36639 | -0.25911 | -0.021128
8815 | 0.021128 | 0.36639 | -0.36639 | -0.25911 | -0.021128
8817 | 0.021022 | 0.36539 | -0.36539 | -0.26009 | -0.021022
8818 | 0.021022 | 0.36539 | -0.36539 | -0.26009 | -0.021022
8819 | 0.021022 | 0.36539 | -0.36539 | -0.26009 | -0.021022
8820 | 0.021022 | 0.36539 | -0.36539 | -0.26009 | -0.021022
8821 | 0.02214 | 0.36986 | -0.36986 | -0.25485 | -0.02214
8822 | 0.022148 | 0.36986 | -0.36986 | -0.25483 | -0.022148
8824 | 0.022195 | 0.36991 | -0.36991 | -0.25472 | -0.022195
8825 | 0.029577 | 0.37946 | -0.37946 | -0.23523 | -0.029577
8832 | 0.021022 | 0.36539 | -0.36539 | -0.26009 | -0.021022
8839 | 0.021007 | 0.36538 | -0.36538 | -0.2601 | -0.021007
8841 | 0.021007 | 0.36538 | -0.36538 | -0.2601 | -0.021007
8847 | 0.021018 | 0.36545 | -0.36545 | -0.26003 | -0.021018
8856 | 0.021018 | 0.36545 | -0.36545 | -0.26003 | -0.021018
8858 | 0.021327 | 0.36795 | -0.36795 | -0.25763 | -0.021327
8859 | 0.021327 | 0.36779 | -0.36779 | -0.25774 | -0.021327
8860 | 0.02148 | 0.36874 | -0.36874 | -0.25674 | -0.02148
8862 | 0.021481 | 0.36877 | -0.36877 | -0.25671 | -0.021481
8864 | 0.021585 | 0.3693 | -0.3693 | -0.25612 | -0.021585
8865 | 0.021481 | 0.36877 | -0.36877 | -0.25671 | -0.021481
8866 | 0.021585 | 0.3693 | -0.3693 | -0.25612 | -0.021585
8867 | 0.021483 | 0.3688 | -0.3688 | -0.25667 | -0.021483
8868 | 0.023915 | 0.38048 | -0.38048 | -0.24357 | -0.023915
8869 | 0.023915 | 0.38048 | -0.38048 | -0.24357 | -0.023915
8870 | 0.021289 | 0.36754 | -0.36754 | -0.258 | -0.021289
8871 | 0.021289 | 0.36754 | -0.36754 | -0.258 | -0.021289
8878 | 0.022365 | 0.37118 | -0.37118 | -0.25344 | -0.022365
8882 | 0.021287 | 0.3676 | -0.3676 | -0.25797 | -0.021287
8883 | 0.021291 | 0.36764 | -0.36764 | -0.25793 | -0.021291
8884 | 0.021479 | 0.36873 | -0.36873 | -0.25675 | -0.021479
8885 | 0.021479 | 0.36873 | -0.36873 | -0.25675 | -0.021479
8886 | 0.021479 | 0.36873 | -0.36873 | -0.25675 | -0.021479
8887 | 0.021555 | 0.36906 | -0.36906 | -0.25642 | -0.021555
8888 | 0.021751 | 0.36951 | -0.36951 | -0.25571 | -0.021751
8889 | 0.022072 | 0.37041 | -0.37041 | -0.25451 | -0.022072
8890 | 0.022593 | 0.37187 | -0.37187 | -0.25254 | -0.022593
8891 | 0.023776 | 0.3752 | -0.3752 | -0.24804 | -0.023776
8894 | 0.02259 | 0.37177 | -0.37177 | -0.25262 | -0.02259
8896 | 0.022503 | 0.37137 | -0.37137 | -0.25309 | -0.022503
8899 | 0.021594 | 0.36913 | -0.36913 | -0.2563 | -0.021594
8901 | 0.022028 | 0.36979 | -0.36979 | -0.25509 | -0.022028
8902 | 0.021968 | 0.36972 | -0.36972 | -0.25524 | -0.021968
8903 | 0.02174 | 0.36939 | -0.36939 | -0.25587 | -0.02174
8904 | 0.022503 | 0.37712 | -0.37712 | -0.24843 | -0.022503
8905 | 0.022181 | 0.37 | -0.37 | -0.25468 | -0.022181
8906 | 0.021933 | 0.36964 | -0.36964 | -0.25536 | -0.021933
8907 | 0.020443 | 0.36656 | -0.36656 | -0.25957 | -0.020443
8908 | 0.021953 | 0.3697 | -0.3697 | -0.25528 | -0.021953
8909 | 0.032198 | 0.37683 | -0.37683 | -0.23294 | -0.032198
8911 | 0.020048 | 0.3632 | -0.3632 | -0.2627 | -0.020048
8912 | 0.020842 | 0.36724 | -0.36724 | -0.25864 | -0.020842
8914 | 0.021683 | 0.3693 | -0.3693 | -0.25603 | -0.021683
8917 | 0.021688 | 0.36931 | -0.36931 | -0.25602 | -0.021688
8918 | 0.030202 | 0.37883 | -0.37883 | -0.23469 | -0.030202
8923 | 0.023828 | 0.37148 | -0.37148 | -0.25083 | -0.023828
8924 | 0.017267 | 0.37069 | -0.37069 | -0.25914 | -0.017267
8925 | 0.021022 | 0.36539 | -0.36539 | -0.26009 | -0.021022
8926 | 0.021022 | 0.36539 | -0.36539 | -0.26009 | -0.021022
8927 | 0.021022 | 0.36539 | -0.36539 | -0.26009 | -0.021022
8928 | 0.021022 | 0.36539 | -0.36539 | -0.26009 | -0.021022
8930 | 0.021022 | 0.36539 | -0.36539 | -0.26009 | -0.021022
8931 | 0.021022 | 0.36539 | -0.36539 | -0.26009 | -0.021022
8932 | 0.021022 | 0.36539 | -0.36539 | -0.26009 | -0.021022
8933 | 0.02232 | 0.37004 | -0.37004 | -0.25442 | -0.02232
8934 | 0.02232 | 0.37004 | -0.37004 | -0.25442 | -0.02232
8935 | 0.02232 | 0.37004 | -0.37004 | -0.25442 | -0.02232
8936 | 0.021925 | 0.36967 | -0.36967 | -0.25535 | -0.021925
8937 | 0.021925 | 0.36967 | -0.36967 | -0.25535 | -0.021925
8938 | 0.021925 | 0.36967 | -0.36967 | -0.25535 | -0.021925
8949 | 0.021971 | 0.36966 | -0.36966 | -0.25528 | -0.021971
8950 | 0.021687 | 0.36931 | -0.36931 | -0.25602 | -0.021687
8951 | 0.022044 | 0.36975 | -0.36975 | -0.25509 | -0.022044
8956 | 0.020628 | 0.36109 | -0.36109 | -0.26421 | -0.020628
8957 | 0.025398 | 0.37298 | -0.37298 | -0.24709 | -0.025398
8958 | 0.025312 | 0.37945 | -0.37945 | -0.24226 | -0.025312
8959 | 0.021325 | 0.36778 | -0.36778 | -0.25775 | -0.021325
9213 | 0.019379 | 0.4754 | -0.4754 | -0.17613 | -0.019379
9214 | 0.019379 | 0.4754 | -0.4754 | -0.17613 | -0.019379
9215 | 0.019379 | 0.47539 | -0.47539 | -0.17614 | -0.019379
9216 | 0.019218 | 0.47324 | -0.47324 | -0.17874 | -0.019218
9217 | 0.019254 | 0.48399 | -0.48399 | -0.16888 | -0.019254
9220 | 0.019486 | 0.47811 | -0.47811 | -0.17327 | -0.019486
9223 | 0.019993 | 0.47933 | -0.47933 | -0.17003 | -0.019993
9225 | 0.019372 | 0.47855 | -0.47855 | -0.17335 | -0.019372
9227 | 0.019384 | 0.47781 | -0.47781 | -0.17395 | -0.019384
9228 | 0.019438 | 0.47605 | -0.47605 | -0.1753 | -0.019438
9235 | 0.023144 | 0.46306 | -0.46306 | -0.17326 | -0.023144
9237 | 0.019024 | 0.47145 | -0.47145 | -0.18131 | -0.019024
9238 | 0.019387 | 0.48045 | -0.48045 | -0.17159 | -0.019387
9244 | 0.019381 | 0.47652 | -0.47652 | -0.17513 | -0.019381
9245 | 0.019837 | 0.4795 | -0.4795 | -0.17054 | -0.019837
9247 | 0.019669 | 0.46768 | -0.46768 | -0.18178 | -0.019669
9251 | 0.019219 | 0.47319 | -0.47319 | -0.17878 | -0.019219
9253 | 0.019669 | 0.46786 | -0.46786 | -0.18162 | -0.019669
9257 | 0.01938 | 0.47537 | -0.47537 | -0.17615 | -0.01938
9259 | 0.019441 | 0.46868 | -0.46868 | -0.18174 | -0.019441
9260 | 0.019514 | 0.47674 | -0.47674 | -0.17437 | -0.019514
9263 | 0.019715 | 0.46773 | -0.46773 | -0.18162 | -0.019715
9267 | 0.019668 | 0.46603 | -0.46603 | -0.1832 | -0.019668
9269 | 0.019383 | 0.47723 | -0.47723 | -0.17448 | -0.019383
9271 | 0.019189 | 0.47958 | -0.47958 | -0.1732 | -0.019189
9275 | 0.019443 | 0.47833 | -0.47833 | -0.17325 | -0.019443
9279 | 0.019421 | 0.48041 | -0.48041 | -0.17149 | -0.019421
9280 | 0.019422 | 0.48038 | -0.48038 | -0.17151 | -0.019422
9282 | 0.022167 | 0.46078 | -0.46078 | -0.1788 | -0.022167
9283 | 0.019452 | 0.47887 | -0.47887 | -0.17272 | -0.019452
9284 | 0.019211 | 0.47588 | -0.47588 | -0.1764 | -0.019211
9285 | 0.019669 | 0.46799 | -0.46799 | -0.18151 | -0.019669
9286 | 0.019436 | 0.47652 | -0.47652 | -0.17489 | -0.019436
9288 | 0.019155 | 0.48573 | -0.48573 | -0.16768 | -0.019155
9291 | 0.019282 | 0.47829 | -0.47829 | -0.17396 | -0.019282
9295 | 0.019614 | 0.47974 | -0.47974 | -0.17127 | -0.019614
9342 | 0.019276 | 0.47737 | -0.47737 | -0.17481 | -0.019276
9400 | 0.36262 | 0.027605 | -0.027605 | -0.0191 | -0.36262
9402 | 0.36286 | 0.027804 | -0.027804 | -0.019232 | -0.36286
9404 | 0.36382 | 0.02662 | -0.02662 | -0.01861 | -0.36382
9406 | 0.36312 | 0.027481 | -0.027481 | -0.019062 | -0.36312
9408 | 0.36286 | 0.027804 | -0.027804 | -0.019232 | -0.36286
9410 | 0.36286 | 0.027804 | -0.027804 | -0.019232 | -0.36286
9412 | 0.3628 | 0.027757 | -0.027757 | -0.0192 | -0.3628
9414 | 0.3628 | 0.027757 | -0.027757 | -0.0192 | -0.3628
9416 | 0.3628 | 0.027757 | -0.027757 | -0.0192 | -0.3628
9451 | 0.35577 | 0.024669 | -0.024669 | -0.017567 | -0.35577
9453 | 0.35577 | 0.024669 | -0.024669 | -0.017567 | -0.35577
9471 | 0.36443 | 0.025617 | -0.025617 | -0.018081 | -0.36443
9491 | 0.36195 | 0.030066 | -0.030066 | -0.02044 | -0.36195
11001 | 0.36458 | 0.028544 | -0.028544 | -0.019627 | -0.36458
11002 | 0.36458 | 0.028544 | -0.028544 | -0.019627 | -0.36458
11009 | 0.36458 | 0.028544 | -0.028544 | -0.019627 | -0.36458
11011 | 0.36458 | 0.028544 | -0.028544 | -0.019627 | -0.36458
11012 | 0.36458 | 0.028544 | -0.028544 | -0.019627 | -0.36458
11013 | 0.36458 | 0.028544 | -0.028544 | -0.019627 | -0.36458
11014 | 0.36458 | 0.028544 | -0.028544 | -0.019627 | -0.36458
11016 | 0.36458 | 0.028544 | -0.028544 | -0.019627 | -0.36458
11017 | 0.36458 | 0.028544 | -0.028544 | -0.019627 | -0.36458
11020 | 0.36454 | 0.028571 | -0.028571 | -0.019641 | -0.36454
11021 | 0.36454 | 0.028571 | -0.028571 | -0.019641 | -0.36454
11022 | 0.36454 | 0.028571 | -0.028571 | -0.019641 | -0.36454
11023 | 0.36454 | 0.028571 | -0.028571 | -0.019641 | -0.36454
11024 | 0.36454 | 0.028571 | -0.028571 | -0.019641 | -0.36454
11025 | 0.36454 | 0.028571 | -0.028571 | -0.019641 | -0.36454
11056 | 0.38323 | 0.02335 | -0.02335 | -0.016956 | -0.38323
11057 | 0.38323 | 0.02335 | -0.02335 | -0.016956 | -0.38323
11058 | 0.38323 | 0.02335 | -0.02335 | -0.016956 | -0.38323
11059 | 0.38323 | 0.02335 | -0.02335 | -0.016956 | -0.38323
11060 | 0.3685 | 0.026086 | -0.026086 | -0.018316 | -0.3685
11061 | 0.3685 | 0.026086 | -0.026086 | -0.018316 | -0.3685
11064 | 0.3685 | 0.026086 | -0.026086 | -0.018316 | -0.3685
11065 | 0.3685 | 0.026086 | -0.026086 | -0.018316 | -0.3685
11146 | 0.36067 | 0.030751 | -0.030751 | -0.020807 | -0.36067
11147 | 0.36067 | 0.030751 | -0.030751 | -0.020807 | -0.36067
11309 | 0.36388 | 0.02655 | -0.02655 | -0.018572 | -0.36388
11310 | 0.36388 | 0.02655 | -0.02655 | -0.018572 | -0.36388
11311 | 0.36388 | 0.02655 | -0.02655 | -0.018572 | -0.36388
11312 | 0.36388 | 0.02655 | -0.02655 | -0.018572 | -0.36388
11313 | 0.36388 | 0.02655 | -0.02655 | -0.018572 | -0.36388
11320 | 0.36376 | 0.026698 | -0.026698 | -0.01865 | -0.36376
11321 | 0.36376 | 0.026698 | -0.026698 | -0.01865 | -0.36376
11414 | 0.3745 | 0.02452 | -0.02452 | -0.017518 | -0.3745
13688 | 0.01711 | 0.5065 | -0.5065 | -0.13589 | -0.01711
13691 | 0.005472 | 0.071627 | -0.071627 | 0.051667 | -0.005472
13692 | 0.005472 | 0.071627 | -0.071627 | 0.051667 | -0.005472
32000 | 0.00749 | 0.12637 | -0.12637 | 0.071318 | -0.00749
32001 | 0.0075 | 0.12713 | -0.12713 | 0.070633 | -0.0075
32002 | 0.007521 | 0.12864 | -0.12864 | 0.069264 | -0.007521
32003 | 0.007506 | 0.12677 | -0.12677 | 0.071519 | -0.007506
32004 | 0.0075 | 0.12663 | -0.12663 | 0.07145 | -0.0075
32005 | 0.007533 | 0.1297 | -0.1297 | 0.06816 | -0.007533
32006 | 0.007547 | 0.13092 | -0.13092 | 0.066903 | -0.007547
32798 | 0.007545 | 0.13078 | -0.13078 | 0.067048 | -0.007545
32799 | 0.007545 | 0.13078 | -0.13078 | 0.067048 | -0.007545
32858 | 0.007515 | 0.12957 | -0.12957 | 0.067389 | -0.007515
32859 | 0.007035 | 0.11388 | -0.11388 | 0.067332 | -0.007035
32862 | 0.007565 | 0.13255 | -0.13255 | 0.065208 | -0.007565
32864 | 0.007532 | 0.13068 | -0.13068 | 0.066521 | -0.007532
32865 | 0.007532 | 0.13068 | -0.13068 | 0.066521 | -0.007532
32866 | 0.007532 | 0.13068 | -0.13068 | 0.066521 | -0.007532
32867 | 0.007532 | 0.13068 | -0.13068 | 0.066521 | -0.007532
32868 | 0.007532 | 0.13068 | -0.13068 | 0.066521 | -0.007532
32869 | 0.007522 | 0.13104 | -0.13104 | 0.06538 | -0.007522
32870 | 0.00749 | 0.1292 | -0.1292 | 0.066627 | -0.00749
32871 | 0.007557 | 0.13355 | -0.13355 | 0.063155 | -0.007557
32872 | 0.007508 | 0.12913 | -0.12913 | 0.06774 | -0.007508
32873 | 0.007519 | 0.12944 | -0.12944 | 0.067841 | -0.007519
32874 | 0.007506 | 0.12821 | -0.12821 | 0.069162 | -0.007506
32875 | 0.007591 | 0.13591 | -0.13591 | 0.061058 | -0.007591
32876 | 0.007528 | 0.13082 | -0.13082 | 0.066064 | -0.007528
32877 | 0.007514 | 0.12955 | -0.12955 | 0.06741 | -0.007514
32878 | 0.007506 | 0.12677 | -0.12677 | 0.07152 | -0.007506
32879 | 0.007424 | 0.12346 | -0.12346 | 0.072456 | -0.007424
32880 | 0.00752 | 0.12857 | -0.12857 | 0.069352 | -0.00752
32881 | 0.007266 | 0.12393 | -0.12393 | 0.063287 | -0.007266
32882 | 0.007387 | 0.12372 | -0.12372 | 0.070089 | -0.007387
32883 | 0.007591 | 0.13591 | -0.13591 | 0.061058 | -0.007591
32884 | 0.007591 | 0.13591 | -0.13591 | 0.061058 | -0.007591
32885 | 0.007506 | 0.12677 | -0.12677 | 0.07152 | -0.007506
32886 | 0.007532 | 0.13068 | -0.13068 | 0.066521 | -0.007532
32887 | 0.007532 | 0.13068 | -0.13068 | 0.066521 | -0.007532
32888 | 0.007532 | 0.13068 | -0.13068 | 0.066521 | -0.007532
32889 | 0.007506 | 0.12677 | -0.12677 | 0.07152 | -0.007506
32890 | 0.007532 | 0.13068 | -0.13068 | 0.066521 | -0.007532
32891 | 0.007532 | 0.13068 | -0.13068 | 0.066521 | -0.007532
32892 | 0.007591 | 0.13591 | -0.13591 | 0.061058 | -0.007591
32893 | 0.007521 | 0.12865 | -0.12865 | 0.069251 | -0.007521
32894 | 0.10856 | 0.004101 | -0.004101 | -0.006286 | -0.10856
32896 | 0.007492 | 0.1261 | -0.1261 | 0.0719 | -0.007492
32897 | 0.007674 | 0.14165 | -0.14165 | 0.05615 | -0.007674
36998 | 0.36324 | 0.025031 | -0.025031 | -0.017797 | -0.36324
36999 | 0.36324 | 0.025031 | -0.025031 | -0.017797 | -0.36324
37010 | 0.005097 | 0.00148 | -0.00148 | -0.001182 | -0.005097
37011 | 0.005097 | 0.00148 | -0.00148 | -0.001182 | -0.005097
37030 | 0.006166 | 0.001529 | -0.001529 | -0.00157 | -0.006166
37050 | 0.007114 | 0.001567 | -0.001567 | -0.001713 | -0.007114
37060 | 0.006669 | 0.001548 | -0.001548 | -0.001593 | -0.006669
37080 | 0.005412 | 0.001494 | -0.001494 | -0.001256 | -0.005412
37100 | 0.005019 | 0.001476 | -0.001476 | -0.00114 | -0.005019
37120 | 0.015779 | 0.002443 | -0.002443 | -0.00178 | -0.015779
37140 | 0.007825 | 0.003792 | -0.003792 | 0.000613 | -0.007825
37160 | 0.007825 | 0.003792 | -0.003792 | 0.000613 | -0.007825
37180 | 0.007825 | 0.003792 | -0.003792 | 0.000613 | -0.007825
37190 | 0.007825 | 0.003792 | -0.003792 | 0.000613 | -0.007825
37200 | 0.007825 | 0.003792 | -0.003792 | 0.000613 | -0.007825
37220 | 0.003507 | 0.004813 | -0.004813 | 0.002079 | -0.003507
37240 | 0.003507 | 0.004813 | -0.004813 | 0.002079 | -0.003507
37250 | 0.003507 | 0.004813 | -0.004813 | 0.002079 | -0.003507
37260 | 0.003507 | 0.004813 | -0.004813 | 0.002079 | -0.003507
37280 | 0.003507 | 0.004813 | -0.004813 | 0.002079 | -0.003507
37290 | 0.003507 | 0.004813 | -0.004813 | 0.002079 | -0.003507
37300 | 0.00373 | 0.007685 | -0.007685 | 0.00411 | -0.00373
37320 | 0.004747 | 0.004606 | -0.004606 | 0.001658 | -0.004747
37340 | 0.005041 | 0.004392 | -0.004392 | 0.001446 | -0.005041
37350 | 0.004827 | 0.004548 | -0.004548 | 0.0016 | -0.004827
37360 | 0.004906 | 0.004859 | -0.004859 | 0.001837 | -0.004906
37370 | 0.071112 | 0.003388 | -0.003388 | -0.004773 | -0.071112
37380 | 0.071112 | 0.003388 | -0.003388 | -0.004773 | -0.071112
37390 | 0.32071 | 0.009336 | -0.009336 | -0.009975 | -0.32071
37410 | 0.01351 | -0.020602 | 0.020602 | -0.038398 | -0.01351
37420 | 0.015793 | -0.007131 | 0.007131 | -0.039287 | -0.015793
37440 | 0.015793 | -0.007131 | 0.007131 | -0.039287 | -0.015793
37460 | 0.015572 | -0.008276 | 0.008276 | -0.039276 | -0.015572
37470 | 0.020024 | 0.017829 | -0.017829 | -0.040935 | -0.020024
37490 | 0.020024 | 0.017829 | -0.017829 | -0.040935 | -0.020024
37500 | 0.020024 | 0.017829 | -0.017829 | -0.040935 | -0.020024
37510 | 0.020024 | 0.017829 | -0.017829 | -0.040935 | -0.020024
37520 | 0.030355 | 0.0882 | -0.0882 | -0.046031 | -0.030355
37530 | 0.031137 | 0.093525 | -0.093525 | -0.046417 | -0.031137
37550 | 0.031137 | 0.093525 | -0.093525 | -0.046417 | -0.031137
37570 | 0.031137 | 0.093525 | -0.093525 | -0.046417 | -0.031137
37590 | 0.031892 | 0.077544 | -0.077544 | -0.044195 | -0.031892
37600 | 0.020024 | 0.017829 | -0.017829 | -0.040935 | -0.020024
37620 | 0.020024 | 0.017829 | -0.017829 | -0.040935 | -0.020024
37630 | 0.020024 | 0.017829 | -0.017829 | -0.040935 | -0.020024
37650 | 0.020024 | 0.017829 | -0.017829 | -0.040935 | -0.020024
37660 | 0.020024 | 0.017829 | -0.017829 | -0.040935 | -0.020024
37680 | 0.04551 | 0.014248 | -0.014248 | -0.031747 | -0.04551
37700 | 0.04551 | 0.014248 | -0.014248 | -0.031747 | -0.04551
37710 | 0.056375 | 0.00498 | -0.00498 | -0.013342 | -0.056375
37740 | 0.042568 | 0.027921 | -0.027921 | -0.034436 | -0.042568
37750 | 0.042568 | 0.027921 | -0.027921 | -0.034436 | -0.042568
37770 | 0.036146 | 0.05777 | -0.05777 | -0.040306 | -0.036146
37790 | 0.036146 | 0.05777 | -0.05777 | -0.040306 | -0.036146
37810 | 0.005149 | -0.00842 | 0.00842 | -0.016841 | -0.005149
37830 | 0.32551 | 0.009992 | -0.009992 | -0.010813 | -0.32551
37850 | 0.25853 | 0.016067 | -0.016067 | -0.015504 | -0.25853
37860 | 0.31615 | 0.010779 | -0.010779 | -0.011676 | -0.31615
37870 | 0.31869 | 0.009925 | -0.009925 | -0.011113 | -0.31869
37890 | 0.31869 | 0.009925 | -0.009925 | -0.011113 | -0.31869
37900 | 0.36025 | 0.031242 | -0.031242 | -0.02107 | -0.36025
37920 | 0.35994 | 0.031479 | -0.031479 | -0.021197 | -0.35994
37940 | 0.35985 | 0.031545 | -0.031545 | -0.021232 | -0.35985
37960 | 0.35951 | 0.031799 | -0.031799 | -0.021368 | -0.35951
37980 | 0.35924 | 0.032003 | -0.032003 | -0.021477 | -0.35924
38000 | 0.35939 | 0.031888 | -0.031888 | -0.021416 | -0.35939
38020 | 0.35958 | 0.031751 | -0.031751 | -0.021342 | -0.35958
38040 | 0.3597 | 0.031655 | -0.031655 | -0.021291 | -0.3597
38050 | 0.3597 | 0.031655 | -0.031655 | -0.021291 | -0.3597
38070 | 0.3597 | 0.031655 | -0.031655 | -0.021291 | -0.3597
38090 | 0.35973 | 0.031638 | -0.031638 | -0.021282 | -0.35973
38120 | 0.35973 | 0.031638 | -0.031638 | -0.021282 | -0.35973
38140 | 0.35973 | 0.031638 | -0.031638 | -0.021282 | -0.35973
38160 | 0.35977 | 0.031604 | -0.031604 | -0.021264 | -0.35977
38180 | 0.35985 | 0.031543 | -0.031543 | -0.021231 | -0.35985
38200 | 0.35985 | 0.031543 | -0.031543 | -0.021231 | -0.35985
38230 | 0.35993 | 0.031482 | -0.031482 | -0.021198 | -0.35993
38250 | 0.35994 | 0.031479 | -0.031479 | -0.021197 | -0.35994
38280 | 0.35994 | 0.031479 | -0.031479 | -0.021197 | -0.35994
38290 | 0.35994 | 0.031479 | -0.031479 | -0.021197 | -0.35994
38310 | 0.34118 | 0.044869 | -0.044869 | -0.028372 | -0.34118
38320 | 0.34118 | 0.044869 | -0.044869 | -0.028372 | -0.34118
38330 | 0.33776 | 0.047297 | -0.047297 | -0.029673 | -0.33776
38331 | 0.33776 | 0.047297 | -0.047297 | -0.029673 | -0.33776
38332 | 0.33776 | 0.047297 | -0.047297 | -0.029673 | -0.33776
38340 | 0.34148 | 0.044656 | -0.044656 | -0.028258 | -0.34148
38350 | 0.34297 | 0.043598 | -0.043598 | -0.027691 | -0.34297
38360 | 0.34118 | 0.044869 | -0.044869 | -0.028372 | -0.34118
38365 | 0.34118 | 0.044869 | -0.044869 | -0.028372 | -0.34118
38370 | 0.35415 | 0.03566 | -0.03566 | -0.023437 | -0.35415
38375 | 0.35378 | 0.035924 | -0.035924 | -0.023579 | -0.35378
38380 | 0.34118 | 0.044869 | -0.044869 | -0.028372 | -0.34118
38390 | 0.34118 | 0.044869 | -0.044869 | -0.028372 | -0.34118
38400 | 0.34118 | 0.044869 | -0.044869 | -0.028372 | -0.34118
38420 | 0.33755 | 0.047443 | -0.047443 | -0.029751 | -0.33755
38430 | 0.33755 | 0.047443 | -0.047443 | -0.029751 | -0.33755
38435 | 0.33755 | 0.047443 | -0.047443 | -0.029751 | -0.33755
38436 | 0.33755 | 0.047443 | -0.047443 | -0.029751 | -0.33755
38437 | 0.33755 | 0.047443 | -0.047443 | -0.029751 | -0.33755
38438 | 0.33755 | 0.047443 | -0.047443 | -0.029751 | -0.33755
38440 | 0.33755 | 0.047443 | -0.047443 | -0.029751 | -0.33755
38460 | 0.33755 | 0.047443 | -0.047443 | -0.029751 | -0.33755
38470 | 0.34233 | 0.044055 | -0.044055 | -0.027936 | -0.34233
38490 | 0.34318 | 0.043449 | -0.043449 | -0.027611 | -0.34318
38500 | 0.012488 | 0.2362 | -0.2362 | -0.34341 | -0.012488
38530 | 0.012502 | 0.23652 | -0.23652 | -0.34371 | -0.012502
38560 | 0.012502 | 0.23653 | -0.23653 | -0.34372 | -0.012502
38570 | 0.012502 | 0.23652 | -0.23652 | -0.34371 | -0.012502
38575 | 0.012502 | 0.23652 | -0.23652 | -0.34371 | -0.012502
38580 | 0.012502 | 0.23652 | -0.23652 | -0.34371 | -0.012502
38590 | 0.012502 | 0.23652 | -0.23652 | -0.34371 | -0.012502
38600 | 0.012502 | 0.23652 | -0.23652 | -0.34371 | -0.012502
38611 | 0.012502 | 0.23652 | -0.23652 | -0.34371 | -0.012502
38612 | 0.012502 | 0.23652 | -0.23652 | -0.34371 | -0.012502
38613 | 0.012502 | 0.23652 | -0.23652 | -0.34371 | -0.012502
38614 | 0.012502 | 0.23652 | -0.23652 | -0.34371 | -0.012502
38615 | 0.012502 | 0.23652 | -0.23652 | -0.34371 | -0.012502
38620 | 0.012502 | 0.23653 | -0.23653 | -0.34372 | -0.012502
40051 | 0.011947 | 0.22387 | -0.22387 | -0.32747 | -0.011947
40070 | 0.011841 | 0.2214 | -0.2214 | -0.32376 | -0.011841
40081 | 0.011931 | 0.22349 | -0.22349 | -0.32656 | -0.011931
40082 | 0.011931 | 0.22349 | -0.22349 | -0.3266 | -0.011931
40100 | 0.012014 | 0.22563 | -0.22563 | -0.34538 | -0.012014
40110 | 0.011839 | 0.22149 | -0.22149 | -0.32867 | -0.011839
40111 | 0.011839 | 0.22149 | -0.22149 | -0.32867 | -0.011839
40120 | 0.011899 | 0.22273 | -0.22273 | -0.32538 | -0.011899
40130 | 0.011569 | 0.21519 | -0.21519 | -0.31095 | -0.011569
40140 | 0.012018 | 0.22545 | -0.22545 | -0.32878 | -0.012018
40150 | 0.011647 | 0.21692 | -0.21692 | -0.31729 | -0.011647
40155 | 0.011648 | 0.21694 | -0.21694 | -0.31728 | -0.011648
40160 | 0.011564 | 0.21493 | -0.21493 | -0.31303 | -0.011564
40170 | 0.011683 | 0.21772 | -0.21772 | -0.31833 | -0.011683
40171 | 0.011683 | 0.21771 | -0.21771 | -0.31832 | -0.011683
40172 | 0.011683 | 0.21772 | -0.21772 | -0.31832 | -0.011683
40180 | 0.011722 | 0.21884 | -0.21884 | -0.33315 | -0.011722
40190 | 0.01166 | 0.21724 | -0.21724 | -0.31569 | -0.01166
40200 | 0.012065 | 0.22654 | -0.22654 | -0.33032 | -0.012065
40210 | 0.011828 | 0.22109 | -0.22109 | -0.32213 | -0.011828
40220 | 0.011646 | 0.21688 | -0.21688 | -0.3173 | -0.011646
40231 | 0.011884 | 0.22246 | -0.22246 | -0.32667 | -0.011884
40232 | 0.011847 | 0.22159 | -0.22159 | -0.32479 | -0.011847
40240 | 0.01198 | 0.22448 | -0.22448 | -0.32704 | -0.01198
40250 | 0.011877 | 0.22229 | -0.22229 | -0.32625 | -0.011877
40255 | 0.011564 | 0.21493 | -0.21493 | -0.31303 | -0.011564
40260 | 0.011603 | 0.21596 | -0.21596 | -0.3123 | -0.011603
40270 | 0.011951 | 0.22398 | -0.22398 | -0.3281 | -0.011951
40280 | 0.011765 | 0.21964 | -0.21964 | -0.3199 | -0.011765
40281 | 0.011763 | 0.21959 | -0.21959 | -0.31981 | -0.011763
40282 | 0.011766 | 0.21966 | -0.21966 | -0.31993 | -0.011766
40300 | 0.011645 | 0.21684 | -0.21684 | -0.31731 | -0.011645
40310 | 0.01209 | 0.2271 | -0.2271 | -0.3311 | -0.01209
40320 | 0.011858 | 0.22178 | -0.22178 | -0.32409 | -0.011858
40330 | 0.011767 | 0.21971 | -0.21971 | -0.31995 | -0.011767
40340 | 0.011647 | 0.21689 | -0.21689 | -0.3173 | -0.011647
40351 | 0.012017 | 0.2257 | -0.2257 | -0.34323 | -0.012017
40352 | 0.011894 | 0.2227 | -0.2227 | -0.32723 | -0.011894
40370 | 0.011934 | 0.22357 | -0.22357 | -0.32674 | -0.011934
40380 | 0.011648 | 0.21696 | -0.21696 | -0.31728 | -0.011648
40390 | 0.01165 | 0.21701 | -0.21701 | -0.31727 | -0.01165
40391 | 0.011649 | 0.217 | -0.217 | -0.31725 | -0.011649
40392 | 0.01165 | 0.21701 | -0.21701 | -0.31727 | -0.01165
40400 | 0.011881 | 0.22235 | -0.22235 | -0.32484 | -0.011881
40420 | 0.011766 | 0.21969 | -0.21969 | -0.31997 | -0.011766
40425 | 0.01165 | 0.21701 | -0.21701 | -0.31727 | -0.01165
40430 | 0.011707 | 0.21828 | -0.21828 | -0.31899 | -0.011707
40431 | 0.011708 | 0.21829 | -0.21829 | -0.31903 | -0.011708
40441 | 0.011837 | 0.22131 | -0.22131 | -0.32275 | -0.011837
40442 | 0.011968 | 0.22432 | -0.22432 | -0.32749 | -0.011968
40450 | 0.011174 | 0.2059 | -0.2059 | -0.28733 | -0.011174
40455 | 0.011174 | 0.2059 | -0.2059 | -0.28733 | -0.011174
40460 | 0.011839 | 0.22149 | -0.22149 | -0.32867 | -0.011839
40470 | 0.011967 | 0.22434 | -0.22434 | -0.32833 | -0.011967
40475 | 0.011515 | 0.21398 | -0.21398 | -0.30631 | -0.011515
40480 | 0.011924 | 0.22332 | -0.22332 | -0.32627 | -0.011924
40490 | 0.011934 | 0.22354 | -0.22354 | -0.32589 | -0.011934
40500 | 0.011646 | 0.21686 | -0.21686 | -0.31731 | -0.011646
40510 | 0.011647 | 0.2169 | -0.2169 | -0.31729 | -0.011647
40520 | 0.01182 | 0.2209 | -0.2209 | -0.32183 | -0.01182
40530 | 0.011921 | 0.22326 | -0.22326 | -0.32641 | -0.011921
40540 | 0.011923 | 0.22329 | -0.22329 | -0.32634 | -0.011923
40550 | 0.011938 | 0.22365 | -0.22365 | -0.32708 | -0.011938
40551 | 0.011938 | 0.22365 | -0.22365 | -0.32708 | -0.011938
40552 | 0.011938 | 0.22365 | -0.22365 | -0.32708 | -0.011938
40560 | 0.011641 | 0.2168 | -0.2168 | -0.31473 | -0.011641
40570 | 0.011704 | 0.21822 | -0.21822 | -0.31886 | -0.011704
40571 | 0.011704 | 0.21822 | -0.21822 | -0.31886 | -0.011704
40572 | 0.011704 | 0.21822 | -0.21822 | -0.31886 | -0.011704
40573 | 0.011704 | 0.21822 | -0.21822 | -0.31886 | -0.011704
40575 | 0.011704 | 0.21822 | -0.21822 | -0.31886 | -0.011704
40580 | 0.011824 | 0.22099 | -0.22099 | -0.32182 | -0.011824
40590 | 0.011647 | 0.21694 | -0.21694 | -0.31528 | -0.011647
40600 | 0.008125 | 0.13296 | -0.13296 | 0.064226 | -0.008125
40610 | 0.011799 | 0.22046 | -0.22046 | -0.32138 | -0.011799
40611 | 0.011784 | 0.22011 | -0.22011 | -0.32099 | -0.011784
40612 | 0.011801 | 0.2205 | -0.2205 | -0.32144 | -0.011801
40620 | 0.011656 | 0.21725 | -0.21725 | -0.32512 | -0.011656
40650 | 0.011903 | 0.223 | -0.223 | -0.33323 | -0.011903
40700 | 0.011174 | 0.2059 | -0.2059 | -0.28733 | -0.011174
40710 | 0.011539 | 0.21447 | -0.21447 | -0.31105 | -0.011539
40715 | 0.012005 | 0.22546 | -0.22546 | -0.35085 | -0.012005
40716 | 0.011635 | 0.21667 | -0.21667 | -0.31422 | -0.011635
41610 | 0.011713 | 0.21842 | -0.21842 | -0.31944 | -0.011713
41615 | 0.012068 | 0.22661 | -0.22661 | -0.33041 | -0.012068
41620 | 0.011922 | 0.22329 | -0.22329 | -0.32635 | -0.011922
41631 | 0.012031 | 0.22578 | -0.22578 | -0.32979 | -0.012031
41632 | 0.011871 | 0.22211 | -0.22211 | -0.32411 | -0.011871
41651 | 0.011581 | 0.21542 | -0.21542 | -0.31264 | -0.011581
41652 | 0.01164 | 0.21678 | -0.21678 | -0.31466 | -0.01164
41670 | 0.011833 | 0.22119 | -0.22119 | -0.32211 | -0.011833
41681 | 0.011827 | 0.22113 | -0.22113 | -0.32345 | -0.011827
41682 | 0.011877 | 0.22229 | -0.22229 | -0.32624 | -0.011877
41700 | 0.011646 | 0.21686 | -0.21686 | -0.31731 | -0.011646
41711 | 0.012168 | 0.22901 | -0.22901 | -0.33653 | -0.012168
41712 | 0.011754 | 0.2194 | -0.2194 | -0.31948 | -0.011754
42000 | 0.012486 | 0.2361 | -0.2361 | -0.34155 | -0.012486
42010 | 0.012261 | 0.23102 | -0.23102 | -0.33611 | -0.012261
42011 | 0.012261 | 0.23101 | -0.23101 | -0.33612 | -0.012261
42013 | 0.012261 | 0.23101 | -0.23101 | -0.33611 | -0.012261
42014 | 0.012261 | 0.23101 | -0.23101 | -0.3361 | -0.012261
42015 | 0.012473 | 0.23587 | -0.23587 | -0.34311 | -0.012473
42020 | 0.012261 | 0.23102 | -0.23102 | -0.33611 | -0.012261
42041 | 0.012541 | 0.23812 | -0.23812 | -0.35883 | -0.012541
42042 | 0.012219 | 0.23023 | -0.23023 | -0.33956 | -0.012219
42061 | 0.012444 | 0.23523 | -0.23523 | -0.3425 | -0.012444
42080 | 0.012521 | 0.2374 | -0.2374 | -0.34976 | -0.012521
42090 | 0.012871 | 0.24475 | -0.24475 | -0.34353 | -0.012871
42110 | 0.013402 | 0.25654 | -0.25654 | -0.34594 | -0.013402
42120 | 0.012138 | 0.22824 | -0.22824 | -0.33325 | -0.012138
42130 | 0.012446 | 0.23558 | -0.23558 | -0.34841 | -0.012446
42140 | 0.012494 | 0.23675 | -0.23675 | -0.34921 | -0.012494
42150 | 0.013813 | 0.26518 | -0.26518 | -0.34289 | -0.013813
42160 | 0.01209 | 0.2271 | -0.2271 | -0.3311 | -0.01209
42170 | 0.012137 | 0.22819 | -0.22819 | -0.33285 | -0.012137
42180 | 0.012092 | 0.22715 | -0.22715 | -0.33119 | -0.012092
42190 | 0.01383 | 0.26547 | -0.26547 | -0.34281 | -0.01383
42195 | 0.013917 | 0.26715 | -0.26715 | -0.34187 | -0.013917
42200 | 0.013842 | 0.26582 | -0.26582 | -0.34276 | -0.013842
42210 | 0.013833 | 0.26557 | -0.26557 | -0.34276 | -0.013833
42220 | 0.012138 | 0.22822 | -0.22822 | -0.33312 | -0.012138
42230 | 0.012137 | 0.2282 | -0.2282 | -0.33297 | -0.012137
42241 | 0.012024 | 0.22559 | -0.22559 | -0.32837 | -0.012024
42242 | 0.012051 | 0.22619 | -0.22619 | -0.32924 | -0.012051
42260 | 0.012137 | 0.2282 | -0.2282 | -0.33297 | -0.012137
42271 | 0.01254 | 0.23811 | -0.23811 | -0.35884 | -0.01254
42272 | 0.012219 | 0.23022 | -0.23022 | -0.33956 | -0.012219
42291 | 0.012115 | 0.22767 | -0.22767 | -0.33134 | -0.012115
42292 | 0.012152 | 0.22855 | -0.22855 | -0.3337 | -0.012152
42311 | 0.012182 | 0.22935 | -0.22935 | -0.33795 | -0.012182
42312 | 0.012025 | 0.2257 | -0.2257 | -0.33137 | -0.012025
42330 | 0.013612 | 0.26121 | -0.26121 | -0.34421 | -0.013612
42340 | 0.01347 | 0.25993 | -0.25993 | -0.34692 | -0.01347
42500 | 0.01405 | 0.2702 | -0.2702 | -0.3417 | -0.01405
42501 | 0.01405 | 0.2702 | -0.2702 | -0.3417 | -0.01405
42502 | 0.01405 | 0.2702 | -0.2702 | -0.3417 | -0.01405
42510 | 0.013882 | 0.26658 | -0.26658 | -0.34245 | -0.013882
42515 | 0.01405 | 0.2702 | -0.2702 | -0.3417 | -0.01405
42550 | 0.01215 | 0.22864 | -0.22864 | -0.33723 | -0.01215
42551 | 0.012188 | 0.22951 | -0.22951 | -0.33863 | -0.012188
42561 | 0.012334 | 0.23279 | -0.23279 | -0.34322 | -0.012334
42562 | 0.012231 | 0.2304 | -0.2304 | -0.33759 | -0.012231
42581 | 0.012325 | 0.2326 | -0.2326 | -0.34067 | -0.012325
42582 | 0.012301 | 0.23205 | -0.23205 | -0.34325 | -0.012301
42600 | 0.012358 | 0.23335 | -0.23335 | -0.34093 | -0.012358
42610 | 0.012139 | 0.22825 | -0.22825 | -0.3334 | -0.012139
42611 | 0.012093 | 0.22715 | -0.22715 | -0.33061 | -0.012093
42612 | 0.012139 | 0.22825 | -0.22825 | -0.3334 | -0.012139
42640 | 0.013842 | 0.26582 | -0.26582 | -0.34276 | -0.013842
42651 | 0.012398 | 0.23429 | -0.23429 | -0.34258 | -0.012398
42652 | 0.012432 | 0.23498 | -0.23498 | -0.34154 | -0.012432
42670 | 0.012411 | 0.23451 | -0.23451 | -0.34181 | -0.012411
42680 | 0.012195 | 0.22968 | -0.22968 | -0.3393 | -0.012195
42690 | 0.012182 | 0.22945 | -0.22945 | -0.34159 | -0.012182
42700 | 0.012195 | 0.22968 | -0.22968 | -0.3393 | -0.012195
42711 | 0.012115 | 0.22766 | -0.22766 | -0.33133 | -0.012115
42712 | 0.012152 | 0.22855 | -0.22855 | -0.33369 | -0.012152
42741 | 0.012112 | 0.22787 | -0.22787 | -0.3434 | -0.012112
42742 | 0.012361 | 0.23359 | -0.23359 | -0.34709 | -0.012361
42761 | 0.012399 | 0.23435 | -0.23435 | -0.34575 | -0.012399
42762 | 0.012257 | 0.23108 | -0.23108 | -0.34328 | -0.012257
42780 | 0.012184 | 0.22926 | -0.22926 | -0.33409 | -0.012184
42790 | 0.012137 | 0.22821 | -0.22821 | -0.33304 | -0.012137
42800 | 0.012436 | 0.23506 | -0.23506 | -0.34233 | -0.012436
42810 | 0.013783 | 0.26459 | -0.26459 | -0.34309 | -0.013783
42820 | 0.012513 | 0.23722 | -0.23722 | -0.34953 | -0.012513
43570 | 0.015011 | 0.29534 | -0.29534 | -0.31832 | -0.015011
44000 | 0.012904 | 0.24637 | -0.24637 | -0.3724 | -0.012904
44010 | 0.012778 | 0.2441 | -0.2441 | -0.35761 | -0.012778
44020 | 0.01234 | 0.23367 | -0.23367 | -0.36873 | -0.01234
44031 | 0.012789 | 0.24399 | -0.24399 | -0.35631 | -0.012789
44032 | 0.012789 | 0.24399 | -0.24399 | -0.35631 | -0.012789
44051 | 0.012381 | 0.23547 | -0.23547 | -0.38217 | -0.012381
44052 | 0.012329 | 0.23403 | -0.23403 | -0.38016 | -0.012329
44070 | 0.013234 | 0.25718 | -0.25718 | -0.35074 | -0.013234
44081 | 0.012565 | 0.23878 | -0.23878 | -0.35888 | -0.012565
44082 | 0.012564 | 0.23877 | -0.23877 | -0.35888 | -0.012564
44100 | 0.012989 | 0.2533 | -0.2533 | -0.35583 | -0.012989
44110 | 0.012601 | 0.23949 | -0.23949 | -0.35583 | -0.012601
44120 | 0.012155 | 0.22925 | -0.22925 | -0.37344 | -0.012155
44130 | 0.014984 | 0.29502 | -0.29502 | -0.31856 | -0.014984
44131 | 0.015011 | 0.29535 | -0.29535 | -0.31832 | -0.015011
44140 | 0.012381 | 0.23547 | -0.23547 | -0.38217 | -0.012381
44150 | 0.012382 | 0.23547 | -0.23547 | -0.38221 | -0.012382
44160 | 0.013156 | 0.25627 | -0.25627 | -0.352 | -0.013156
44170 | 0.013039 | 0.25233 | -0.25233 | -0.35294 | -0.013039
44180 | 0.012625 | 0.24028 | -0.24028 | -0.35852 | -0.012625
44190 | 0.01436 | 0.28757 | -0.28757 | -0.32396 | -0.01436
44200 | 0.014932 | 0.2963 | -0.2963 | -0.32603 | -0.014932
44210 | 0.012196 | 0.23017 | -0.23017 | -0.37319 | -0.012196
44211 | 0.012196 | 0.23016 | -0.23016 | -0.3732 | -0.012196
44212 | 0.012195 | 0.23015 | -0.23015 | -0.3732 | -0.012195
44213 | 0.012196 | 0.23017 | -0.23017 | -0.37319 | -0.012196
44214 | 0.012196 | 0.23018 | -0.23018 | -0.37319 | -0.012196
44215 | 0.012195 | 0.23016 | -0.23016 | -0.3732 | -0.012195
44230 | 0.012773 | 0.24882 | -0.24882 | -0.36149 | -0.012773
44231 | 0.012774 | 0.24884 | -0.24884 | -0.36146 | -0.012774
44240 | 0.01291 | 0.25148 | -0.25148 | -0.3581 | -0.01291
44250 | 0.01291 | 0.25148 | -0.25148 | -0.3581 | -0.01291
44261 | 0.012773 | 0.24882 | -0.24882 | -0.36149 | -0.012773
44262 | 0.012662 | 0.24838 | -0.24838 | -0.33233 | -0.012662
44280 | 0.013228 | 0.25825 | -0.25825 | -0.34958 | -0.013228
44290 | 0.013163 | 0.25648 | -0.25648 | -0.35175 | -0.013163
44300 | 0.01323 | 0.2583 | -0.2583 | -0.34954 | -0.01323
44310 | 0.012239 | 0.23127 | -0.23127 | -0.37128 | -0.012239
44311 | 0.012254 | 0.23151 | -0.23151 | -0.37228 | -0.012254
44312 | 0.01224 | 0.23129 | -0.23129 | -0.37126 | -0.01224
44341 | 0.012778 | 0.2441 | -0.2441 | -0.35761 | -0.012778
44342 | 0.012694 | 0.24204 | -0.24204 | -0.36147 | -0.012694
44361 | 0.012495 | 0.23701 | -0.23701 | -0.35745 | -0.012495
44362 | 0.012575 | 0.23892 | -0.23892 | -0.35845 | -0.012575
44380 | 0.012615 | 0.2398 | -0.2398 | -0.35566 | -0.012615
44390 | 0.012791 | 0.24397 | -0.24397 | -0.35603 | -0.012791
44400 | 0.012683 | 0.24139 | -0.24139 | -0.35482 | -0.012683
44410 | 0.012792 | 0.24399 | -0.24399 | -0.35602 | -0.012792
44421 | 0.012773 | 0.24882 | -0.24882 | -0.36149 | -0.012773
44422 | 0.012704 | 0.24854 | -0.24854 | -0.3432 | -0.012704
44440 | 0.012611 | 0.23962 | -0.23962 | -0.35258 | -0.012611
44450 | 0.01251 | 0.24014 | -0.24014 | -0.3801 | -0.01251
44461 | 0.012155 | 0.22925 | -0.22925 | -0.37344 | -0.012155
44462 | 0.012245 | 0.23174 | -0.23174 | -0.37693 | -0.012245
44481 | 0.012596 | 0.23957 | -0.23957 | -0.35869 | -0.012596
44482 | 0.01268 | 0.24169 | -0.24169 | -0.36213 | -0.01268
44490 | 0.012625 | 0.24028 | -0.24028 | -0.35852 | -0.012625
44500 | 0.012203 | 0.2304 | -0.2304 | -0.40755 | -0.012203
44510 | 0.01239 | 0.2362 | -0.2362 | -0.38856 | -0.01239
44511 | 0.01239 | 0.23619 | -0.23619 | -0.38851 | -0.01239
44512 | 0.01239 | 0.23619 | -0.23619 | -0.38851 | -0.01239
44540 | 0.013924 | 0.27629 | -0.27629 | -0.33382 | -0.013924
44551 | 0.01263 | 0.24041 | -0.24041 | -0.35849 | -0.01263
44552 | 0.01262 | 0.23998 | -0.23998 | -0.35794 | -0.01262
44570 | 0.013151 | 0.25582 | -0.25582 | -0.35096 | -0.013151
44580 | 0.013156 | 0.25627 | -0.25627 | -0.352 | -0.013156
44590 | 0.012444 | 0.23655 | -0.23655 | -0.37665 | -0.012444
44600 | 0.013109 | 0.25051 | -0.25051 | -0.35078 | -0.013109
44610 | 0.013156 | 0.25627 | -0.25627 | -0.352 | -0.013156
44620 | 0.012178 | 0.22978 | -0.22978 | -0.3733 | -0.012178
44621 | 0.012178 | 0.22977 | -0.22977 | -0.3733 | -0.012178
44622 | 0.012178 | 0.22977 | -0.22977 | -0.3733 | -0.012178
44623 | 0.012179 | 0.22979 | -0.22979 | -0.37329 | -0.012179
44624 | 0.012179 | 0.22978 | -0.22978 | -0.37329 | -0.012179
44625 | 0.012179 | 0.22978 | -0.22978 | -0.3733 | -0.012179
44626 | 0.012177 | 0.22974 | -0.22974 | -0.37331 | -0.012177
44627 | 0.012177 | 0.22974 | -0.22974 | -0.37331 | -0.012177
44640 | 0.014724 | 0.31345 | -0.31345 | -0.29926 | -0.014724
44645 | 0.007883 | 0.12716 | -0.12716 | 0.092539 | -0.007883
44650 | 0.012899 | 0.24625 | -0.24625 | -0.37238 | -0.012899
44651 | 0.012721 | 0.24268 | -0.24268 | -0.35795 | -0.012721
44652 | 0.01272 | 0.24267 | -0.24267 | -0.35795 | -0.01272
46230 | 0.014302 | 0.30486 | -0.30486 | -0.28659 | -0.014302
46240 | 0.010921 | 0.20109 | -0.20109 | -0.24921 | -0.010921
46250 | 0.013785 | 0.28915 | -0.28915 | -0.28116 | -0.013785
46261 | 0.010725 | 0.19617 | -0.19617 | -0.2267 | -0.010725
46281 | 0.011794 | 0.22053 | -0.22053 | -0.34112 | -0.011794
46282 | 0.011655 | 0.21731 | -0.21731 | -0.33921 | -0.011655
46290 | 0.010505 | 0.19067 | -0.19067 | -0.20342 | -0.010505
46295 | 0.010636 | 0.1941 | -0.1941 | -0.21497 | -0.010636
46300 | 0.011957 | 0.22455 | -0.22455 | -0.37313 | -0.011957
46301 | 0.011956 | 0.22452 | -0.22452 | -0.37313 | -0.011956
46302 | 0.011944 | 0.22426 | -0.22426 | -0.3672 | -0.011944
46331 | 0.011747 | 0.21939 | -0.21939 | -0.33338 | -0.011747
46332 | 0.011402 | 0.2114 | -0.2114 | -0.33228 | -0.011402
46351 | 0.012 | 0.22547 | -0.22547 | -0.36639 | -0.012
46352 | 0.012 | 0.22547 | -0.22547 | -0.3664 | -0.012
46500 | 0.010227 | 0.18424 | -0.18424 | -0.16819 | -0.010227
46510 | 0.010643 | 0.1949 | -0.1949 | -0.2073 | -0.010643
46511 | 0.010652 | 0.19516 | -0.19516 | -0.20759 | -0.010652
46512 | 0.010644 | 0.19492 | -0.19492 | -0.20746 | -0.010644
46520 | 0.010644 | 0.19492 | -0.19492 | -0.2075 | -0.010644
46550 | 0.011214 | 0.2073 | -0.2073 | -0.28165 | -0.011214
46551 | 0.011454 | 0.21264 | -0.21264 | -0.34899 | -0.011454
46552 | 0.011467 | 0.21293 | -0.21293 | -0.35296 | -0.011467
46560 | 0.012414 | 0.24741 | -0.24741 | -0.26675 | -0.012414
46570 | 0.011017 | 0.20292 | -0.20292 | -0.26501 | -0.011017
46571 | 0.011018 | 0.20293 | -0.20293 | -0.26507 | -0.011018
46600 | 0.012225 | 0.23069 | -0.23069 | -0.37762 | -0.012225
46610 | 0.011984 | 0.22506 | -0.22506 | -0.36354 | -0.011984
46611 | 0.012279 | 0.23201 | -0.23201 | -0.37271 | -0.012279
46612 | 0.011984 | 0.22506 | -0.22506 | -0.36357 | -0.011984
46615 | 0.012279 | 0.23202 | -0.23202 | -0.3727 | -0.012279
46616 | 0.012279 | 0.23201 | -0.23201 | -0.37271 | -0.012279
46620 | 0.01214 | 0.22873 | -0.22873 | -0.3625 | -0.01214
46660 | 0.011491 | 0.21364 | -0.21364 | -0.34772 | -0.011491
47000 | 0.012638 | 0.24028 | -0.24028 | -0.37104 | -0.012638
47010 | 0.01252 | 0.23759 | -0.23759 | -0.36916 | -0.01252
47011 | 0.01252 | 0.23759 | -0.23759 | -0.36916 | -0.01252
47012 | 0.01252 | 0.23758 | -0.23758 | -0.36917 | -0.01252
47013 | 0.01252 | 0.23759 | -0.23759 | -0.36916 | -0.01252
47015 | 0.012464 | 0.2363 | -0.2363 | -0.36303 | -0.012464
47016 | 0.012464 | 0.2363 | -0.2363 | -0.36303 | -0.012464
47050 | 0.012512 | 0.23743 | -0.23743 | -0.36382 | -0.012512
47071 | 0.01252 | 0.23774 | -0.23774 | -0.36788 | -0.01252
47072 | 0.012421 | 0.23532 | -0.23532 | -0.37033 | -0.012421
47090 | 0.012383 | 0.23433 | -0.23433 | -0.35339 | -0.012383
47100 | 0.012518 | 0.23766 | -0.23766 | -0.36388 | -0.012518
47110 | 0.012347 | 0.23345 | -0.23345 | -0.35166 | -0.012347
47150 | 0.012505 | 0.23729 | -0.23729 | -0.35923 | -0.012505
47155 | 0.012504 | 0.23727 | -0.23727 | -0.35921 | -0.012504
47160 | 0.012369 | 0.23404 | -0.23404 | -0.35402 | -0.012369
47165 | 0.012453 | 0.23605 | -0.23605 | -0.35767 | -0.012453
47170 | 0.012506 | 0.2373 | -0.2373 | -0.35923 | -0.012506
47191 | 0.012451 | 0.23601 | -0.23601 | -0.36997 | -0.012451
47192 | 0.012504 | 0.23733 | -0.23733 | -0.36648 | -0.012504
47210 | 0.012271 | 0.23154 | -0.23154 | -0.34488 | -0.012271
47300 | 0.012607 | 0.23958 | -0.23958 | -0.37243 | -0.012607
47310 | 0.012532 | 0.23806 | -0.23806 | -0.36895 | -0.012532
47320 | 0.012391 | 0.23458 | -0.23458 | -0.3587 | -0.012391
47331 | 0.012431 | 0.23549 | -0.23549 | -0.35568 | -0.012431
47332 | 0.012333 | 0.233 | -0.233 | -0.34811 | -0.012333
47350 | 0.012321 | 0.23276 | -0.23276 | -0.34853 | -0.012321
47380 | 0.01245 | 0.23597 | -0.23597 | -0.37019 | -0.01245
47381 | 0.01252 | 0.23759 | -0.23759 | -0.36916 | -0.01252
47382 | 0.012451 | 0.236 | -0.236 | -0.37017 | -0.012451
47383 | 0.012449 | 0.23595 | -0.23595 | -0.37021 | -0.012449
47384 | 0.01252 | 0.23759 | -0.23759 | -0.36916 | -0.01252
47411 | 0.012495 | 0.23711 | -0.23711 | -0.36576 | -0.012495
47412 | 0.012514 | 0.23754 | -0.23754 | -0.36238 | -0.012514
47420 | 0.012397 | 0.23466 | -0.23466 | -0.35404 | -0.012397
47430 | 0.012346 | 0.23343 | -0.23343 | -0.35171 | -0.012346
47441 | 0.01252 | 0.23759 | -0.23759 | -0.36916 | -0.01252
47442 | 0.012467 | 0.23638 | -0.23638 | -0.36978 | -0.012467
47461 | 0.012497 | 0.23745 | -0.23745 | -0.37204 | -0.012497
47462 | 0.012526 | 0.2379 | -0.2379 | -0.36692 | -0.012526
47500 | 0.012103 | 0.22775 | -0.22775 | -0.34604 | -0.012103
47510 | 0.012091 | 0.22746 | -0.22746 | -0.34535 | -0.012091
47521 | 0.012321 | 0.23286 | -0.23286 | -0.35291 | -0.012321
47522 | 0.012102 | 0.22767 | -0.22767 | -0.34275 | -0.012102
47540 | 0.011942 | 0.22383 | -0.22383 | -0.33064 | -0.011942
47550 | 0.011943 | 0.22386 | -0.22386 | -0.33071 | -0.011943
47560 | 0.012083 | 0.22723 | -0.22723 | -0.34342 | -0.012083
47570 | 0.011995 | 0.22523 | -0.22523 | -0.34308 | -0.011995
47571 | 0.011995 | 0.22522 | -0.22522 | -0.34303 | -0.011995
48761 | 0.011953 | 0.22403 | -0.22403 | -0.32812 | -0.011953
48772 | 0.012261 | 0.23102 | -0.23102 | -0.33611 | -0.012261
48791 | 0.011644 | 0.21689 | -0.21689 | -0.31509 | -0.011644
48792 | 0.011644 | 0.21689 | -0.21689 | -0.31509 | -0.011644
48793 | 0.011644 | 0.21689 | -0.21689 | -0.31509 | -0.011644
48794 | 0.011644 | 0.21689 | -0.21689 | -0.31509 | -0.011644
48795 | 0.011644 | 0.21689 | -0.21689 | -0.31509 | -0.011644
48796 | 0.011644 | 0.21689 | -0.21689 | -0.31509 | -0.011644
48797 | 0.011644 | 0.21689 | -0.21689 | -0.31509 | -0.011644
48811 | 0.011174 | 0.2059 | -0.2059 | -0.28733 | -0.011174
48812 | 0.011174 | 0.2059 | -0.2059 | -0.28733 | -0.011174
48813 | 0.011174 | 0.2059 | -0.2059 | -0.28733 | -0.011174
48814 | 0.011174 | 0.2059 | -0.2059 | -0.28733 | -0.011174
48815 | 0.011626 | 0.21646 | -0.21646 | -0.31438 | -0.011626
48816 | 0.011174 | 0.2059 | -0.2059 | -0.28733 | -0.011174
48820 | 0.011892 | 0.22259 | -0.22259 | -0.32547 | -0.011892
48821 | 0.011892 | 0.22259 | -0.22259 | -0.32547 | -0.011892
48822 | 0.011892 | 0.22259 | -0.22259 | -0.32547 | -0.011892
48841 | 0.012 | 0.22505 | -0.22505 | -0.32822 | -0.012
48842 | 0.012 | 0.22505 | -0.22505 | -0.32822 | -0.012
48845 | 0.011924 | 0.22332 | -0.22332 | -0.32625 | -0.011924
48851 | 0.01193 | 0.22347 | -0.22347 | -0.32653 | -0.01193
48852 | 0.011932 | 0.22351 | -0.22351 | -0.32659 | -0.011932
48853 | 0.011925 | 0.22334 | -0.22334 | -0.32621 | -0.011925
48854 | 0.011923 | 0.2233 | -0.2233 | -0.32632 | -0.011923
48855 | 0.011933 | 0.22354 | -0.22354 | -0.32666 | -0.011933
48865 | 0.012346 | 0.23343 | -0.23343 | -0.35171 | -0.012346
48873 | 0.011738 | 0.21935 | -0.21935 | -0.37279 | -0.011738
48874 | 0.011738 | 0.21935 | -0.21935 | -0.37279 | -0.011738
48875 | 0.011738 | 0.21935 | -0.21935 | -0.37279 | -0.011738
48877 | 0.011738 | 0.21935 | -0.21935 | -0.37279 | -0.011738
48879 | 0.011738 | 0.21935 | -0.21935 | -0.37279 | -0.011738
48881 | 0.011738 | 0.21935 | -0.21935 | -0.37279 | -0.011738
48883 | 0.011667 | 0.21764 | -0.21764 | -0.35914 | -0.011667
48885 | 0.011502 | 0.21366 | -0.21366 | -0.39114 | -0.011502
48886 | 0.011502 | 0.21366 | -0.21366 | -0.39114 | -0.011502
48887 | 0.011502 | 0.21366 | -0.21366 | -0.39114 | -0.011502
48911 | 0.015036 | 0.29088 | -0.29088 | -0.32187 | -0.015036
48921 | 0.012778 | 0.2441 | -0.2441 | -0.35761 | -0.012778
48922 | 0.012778 | 0.2441 | -0.2441 | -0.35761 | -0.012778
48923 | 0.012778 | 0.2441 | -0.2441 | -0.35761 | -0.012778
48924 | 0.012778 | 0.2441 | -0.2441 | -0.35761 | -0.012778
48925 | 0.012778 | 0.2441 | -0.2441 | -0.35761 | -0.012778
48926 | 0.012904 | 0.24637 | -0.24637 | -0.3724 | -0.012904
48927 | 0.012904 | 0.24637 | -0.24637 | -0.3724 | -0.012904
48928 | 0.012904 | 0.24637 | -0.24637 | -0.3724 | -0.012904
48929 | 0.012778 | 0.2441 | -0.2441 | -0.35761 | -0.012778
48940 | 0.011646 | 0.21686 | -0.21686 | -0.31731 | -0.011646
49801 | 0.011704 | 0.21822 | -0.21822 | -0.31886 | -0.011704
49802 | 0.011704 | 0.21822 | -0.21822 | -0.31886 | -0.011704
49803 | 0.011704 | 0.21822 | -0.21822 | -0.31886 | -0.011704
49804 | 0.011704 | 0.21822 | -0.21822 | -0.31886 | -0.011704
49805 | 0.011704 | 0.21822 | -0.21822 | -0.31886 | -0.011704
49806 | 0.011704 | 0.21822 | -0.21822 | -0.31886 | -0.011704
49807 | 0.011704 | 0.21822 | -0.21822 | -0.31886 | -0.011704
49808 | 0.011704 | 0.21822 | -0.21822 | -0.31886 | -0.011704
49809 | 0.011704 | 0.21822 | -0.21822 | -0.31886 | -0.011704
49810 | 0.011704 | 0.21822 | -0.21822 | -0.31886 | -0.011704
49811 | 0.011704 | 0.21822 | -0.21822 | -0.31886 | -0.011704
49812 | 0.011704 | 0.21822 | -0.21822 | -0.31886 | -0.011704
49813 | 0.011704 | 0.21822 | -0.21822 | -0.31886 | -0.011704
49814 | 0.011704 | 0.21822 | -0.21822 | -0.31886 | -0.011704
49815 | 0.011704 | 0.21822 | -0.21822 | -0.31886 | -0.011704
49816 | 0.011704 | 0.21822 | -0.21822 | -0.31886 | -0.011704
49817 | 0.011704 | 0.21822 | -0.21822 | -0.31886 | -0.011704
49818 | 0.011704 | 0.21822 | -0.21822 | -0.31886 | -0.011704
49819 | 0.011704 | 0.21822 | -0.21822 | -0.31886 | -0.011704
49820 | 0.011704 | 0.21822 | -0.21822 | -0.31886 | -0.011704
49821 | 0.011704 | 0.21822 | -0.21822 | -0.31886 | -0.011704
49822 | 0.011704 | 0.21822 | -0.21822 | -0.31886 | -0.011704
49823 | 0.011704 | 0.21822 | -0.21822 | -0.31886 | -0.011704
49824 | 0.011704 | 0.21822 | -0.21822 | -0.31886 | -0.011704
49825 | 0.011704 | 0.21822 | -0.21822 | -0.31886 | -0.011704
49826 | 0.011704 | 0.21822 | -0.21822 | -0.31886 | -0.011704
49827 | 0.011704 | 0.21822 | -0.21822 | -0.31886 | -0.011704
49828 | 0.011704 | 0.21822 | -0.21822 | -0.31886 | -0.011704
49829 | 0.011704 | 0.21822 | -0.21822 | -0.31886 | -0.011704
49830 | 0.011704 | 0.21822 | -0.21822 | -0.31886 | -0.011704
49831 | 0.011704 | 0.21822 | -0.21822 | -0.31886 | -0.011704
49832 | 0.011704 | 0.21822 | -0.21822 | -0.31886 | -0.011704
49833 | 0.011704 | 0.21822 | -0.21822 | -0.31886 | -0.011704
49834 | 0.011704 | 0.21822 | -0.21822 | -0.31886 | -0.011704
49835 | 0.011704 | 0.21822 | -0.21822 | -0.31886 | -0.011704
60056 | 0.024003 | 0.41726 | -0.41726 | -0.21378 | -0.024003
60057 | 0.024003 | 0.41726 | -0.41726 | -0.21378 | -0.024003
60058 | 0.34338 | 0.02727 | -0.02727 | -0.018678 | -0.34338
60059 | 0.34338 | 0.02727 | -0.02727 | -0.018678 | -0.34338
60060 | 0.34338 | 0.02727 | -0.02727 | -0.018678 | -0.34338
60061 | 0.34338 | 0.02727 | -0.02727 | -0.018678 | -0.34338
60063 | 0.34338 | 0.02727 | -0.02727 | -0.018678 | -0.34338
60066 | 0.024003 | 0.41726 | -0.41726 | -0.21378 | -0.024003
60067 | 0.024003 | 0.41726 | -0.41726 | -0.21378 | -0.024003
60068 | 0.024003 | 0.41726 | -0.41726 | -0.21378 | -0.024003
60069 | 0.024003 | 0.41726 | -0.41726 | -0.21378 | -0.024003
60070 | 0.024003 | 0.41726 | -0.41726 | -0.21378 | -0.024003
60071 | 0.024003 | 0.41726 | -0.41726 | -0.21378 | -0.024003
60072 | 0.024003 | 0.41726 | -0.41726 | -0.21378 | -0.024003
60073 | 0.024003 | 0.41726 | -0.41726 | -0.21378 | -0.024003
60074 | 0.024003 | 0.41726 | -0.41726 | -0.21378 | -0.024003
60080 | 0.3547 | 0.020957 | -0.020957 | -0.015797 | -0.3547
60081 | 0.3547 | 0.020957 | -0.020957 | -0.015797 | -0.3547
60201 | 0.11357 | 0.3065 | -0.3065 | -0.13535 | -0.11357
60202 | 0.28771 | 0.085702 | -0.085702 | -0.050358 | -0.28771
60203 | 0.34575 | 0.041627 | -0.041627 | -0.026634 | -0.34575
66138 | 0.024003 | 0.41726 | -0.41726 | -0.21378 | -0.024003
66341 | 0.024003 | 0.41726 | -0.41726 | -0.21378 | -0.024003
66342 | 0.024003 | 0.41726 | -0.41726 | -0.21378 | -0.024003
66345 | 0.024003 | 0.41726 | -0.41726 | -0.21378 | -0.024003
66346 | 0.024003 | 0.41726 | -0.41726 | -0.21378 | -0.024003
66347 | 0.024003 | 0.41726 | -0.41726 | -0.21378 | -0.024003
66661 | 0.024003 | 0.41726 | -0.41726 | -0.21378 | -0.024003
70461 | 0.024003 | 0.41726 | -0.41726 | -0.21378 | -0.024003
71050 | 0.37216 | 0.023712 | -0.023712 | -0.017084 | -0.37216
71051 | 0.37216 | 0.023712 | -0.023712 | -0.017084 | -0.37216
71052 | 0.37216 | 0.023712 | -0.023712 | -0.017084 | -0.37216
71053 | 0.37216 | 0.023712 | -0.023712 | -0.017084 | -0.37216
71054 | 0.37216 | 0.023712 | -0.023712 | -0.017084 | -0.37216
71055 | 0.37216 | 0.023712 | -0.023712 | -0.017084 | -0.37216
71056 | 0.37216 | 0.023712 | -0.023712 | -0.017084 | -0.37216
71057 | 0.37216 | 0.023712 | -0.023712 | -0.017084 | -0.37216
71058 | 0.37216 | 0.023712 | -0.023712 | -0.017084 | -0.37216
71059 | 0.37216 | 0.023712 | -0.023712 | -0.017084 | -0.37216
71060 | 0.37216 | 0.023712 | -0.023712 | -0.017084 | -0.37216
71061 | 0.37216 | 0.023712 | -0.023712 | -0.017084 | -0.37216
76009 | 0.31013 | 0.033361 | -0.033361 | -0.021587 | -0.31013
76011 | 0.30293 | 0.041386 | -0.041386 | -0.025528 | -0.30293
76012 | 0.30187 | 0.04256 | -0.04256 | -0.026104 | -0.30187
76013 | 0.32621 | 0.055718 | -0.055718 | -0.034195 | -0.32621
76030 | 0.34272 | 0.029009 | -0.029009 | -0.0196 | -0.34272
76031 | 0.34272 | 0.029009 | -0.029009 | -0.0196 | -0.34272
76032 | 0.32978 | 0.052194 | -0.052194 | -0.032272 | -0.32978
76090 | 0.33749 | 0.029708 | -0.029708 | -0.019919 | -0.33749
76091 | 0.33749 | 0.029708 | -0.029708 | -0.019919 | -0.33749
76092 | 0.33749 | 0.029708 | -0.029708 | -0.019919 | -0.33749
76093 | 0.33749 | 0.029708 | -0.029708 | -0.019919 | -0.33749
76094 | 0.33749 | 0.029708 | -0.029708 | -0.019919 | -0.33749
76095 | 0.33749 | 0.029708 | -0.029708 | -0.019919 | -0.33749
76096 | 0.33749 | 0.029708 | -0.029708 | -0.019919 | -0.33749
76097 | 0.33749 | 0.029708 | -0.029708 | -0.019919 | -0.33749
76317 | 0.34889 | 0.024729 | -0.024729 | -0.017579 | -0.34889
76319 | 0.35033 | 0.02478 | -0.02478 | -0.017608 | -0.35033
76320 | 0.29684 | 0.044428 | -0.044428 | -0.026723 | -0.29684
76388 | 0.098026 | 0.32905 | -0.32905 | -0.14414 | -0.098026
76390 | 0.10047 | 0.32489 | -0.32489 | -0.1438 | -0.10047
76579 | 0.31241 | 0.067228 | -0.067228 | -0.040426 | -0.31241
76582 | 0.32471 | 0.057202 | -0.057202 | -0.035006 | -0.32471
76595 | 0.33809 | 0.047017 | -0.047017 | -0.029521 | -0.33809
76615 | 0.34047 | 0.04515 | -0.04515 | -0.028514 | -0.34047
78015 | 0.077618 | 0.32821 | -0.32821 | -0.19577 | -0.077618
80000 | 0.080547 | 0.3248 | -0.3248 | -0.19359 | -0.080547
80003 | 0.021687 | 0.36931 | -0.36931 | -0.25602 | -0.021687
80004 | 0.021258 | 0.36733 | -0.36733 | -0.25822 | -0.021258
80006 | 0.080547 | 0.3248 | -0.3248 | -0.19359 | -0.080547
80010 | 0.080547 | 0.3248 | -0.3248 | -0.19359 | -0.080547
80012 | 0.029581 | 0.37944 | -0.37944 | -0.23524 | -0.029581
80013 | 0.029577 | 0.37946 | -0.37946 | -0.23523 | -0.029577
80014 | 0.029577 | 0.37946 | -0.37946 | -0.23523 | -0.029577
80020 | 0.029581 | 0.37944 | -0.37944 | -0.23524 | -0.029581
80021 | 0.029581 | 0.37944 | -0.37944 | -0.23524 | -0.029581
80051 | 0.019286 | 0.35248 | -0.35248 | -0.27217 | -0.019286
80052 | 0.019286 | 0.35248 | -0.35248 | -0.27217 | -0.019286
80053 | 0.019286 | 0.35248 | -0.35248 | -0.27217 | -0.019286
80054 | 0.019286 | 0.35248 | -0.35248 | -0.27217 | -0.019286
80055 | 0.019286 | 0.35248 | -0.35248 | -0.27217 | -0.019286
80064 | 0.020048 | 0.36364 | -0.36364 | -0.26235 | -0.020048
80071 | 0.021593 | 0.36918 | -0.36918 | -0.25627 | -0.021593
85006 | 0.022081 | 0.36979 | -0.36979 | -0.255 | -0.022081
86104 | 0.029577 | 0.37946 | -0.37946 | -0.23523 | -0.029577
86105 | 0.029577 | 0.37946 | -0.37946 | -0.23523 | -0.029577
86106 | 0.029577 | 0.37946 | -0.37946 | -0.23523 | -0.029577
86107 | 0.029577 | 0.37946 | -0.37946 | -0.23523 | -0.029577
88198 | 0.022603 | 0.37791 | -0.37791 | -0.24764 | -0.022603
88253 | 0.11042 | 0.28996 | -0.28996 | -0.1714 | -0.11042
88299 | 0.02697 | 0.37449 | -0.37449 | -0.24334 | -0.02697
88508 | 0.02282 | 0.37237 | -0.37237 | -0.25179 | -0.02282
88909 | 0.034383 | 0.37479 | -0.37479 | -0.23091 | -0.034383
38650 | 0.012504 | 0.23656 | -0.23656 | -0.34375 | -0.012504
38660 | 0.012504 | 0.23657 | -0.23657 | -0.34375 | -0.012504
38690 | 0.012502 | 0.23652 | -0.23652 | -0.34371 | -0.012502
38710 | 0.012504 | 0.23656 | -0.23656 | -0.34374 | -0.012504
38711 | 0.012504 | 0.23656 | -0.23656 | -0.34374 | -0.012504
38712 | 0.012504 | 0.23656 | -0.23656 | -0.34374 | -0.012504
38713 | 0.012504 | 0.23656 | -0.23656 | -0.34374 | -0.012504
38714 | 0.012504 | 0.23656 | -0.23656 | -0.34374 | -0.012504
38715 | 0.012504 | 0.23656 | -0.23656 | -0.34374 | -0.012504
38720 | 0.012504 | 0.23656 | -0.23656 | -0.34374 | -0.012504
38730 | 0.012504 | 0.23656 | -0.23656 | -0.34374 | -0.012504
38740 | 0.012506 | 0.2366 | -0.2366 | -0.34378 | -0.012506
38770 | 0.012504 | 0.23658 | -0.23658 | -0.34376 | -0.012504
38820 | 0.012527 | 0.23708 | -0.23708 | -0.34422 | -0.012527
38850 | 0.012553 | 0.23767 | -0.23767 | -0.34476 | -0.012553
38890 | 0.012524 | 0.23701 | -0.23701 | -0.34416 | -0.012524
38900 | 0.012546 | 0.23752 | -0.23752 | -0.34462 | -0.012546
38920 | 0.012569 | 0.23803 | -0.23803 | -0.34509 | -0.012569
38950 | 0.012618 | 0.23915 | -0.23915 | -0.34612 | -0.012618
38980 | 0.012701 | 0.24103 | -0.24103 | -0.34785 | -0.012701
38990 | 0.012662 | 0.24013 | -0.24013 | -0.34702 | -0.012662
39010 | 0.012801 | 0.24329 | -0.24329 | -0.34992 | -0.012801
39015 | 0.012828 | 0.24388 | -0.24388 | -0.35047 | -0.012828
39030 | 0.012796 | 0.24315 | -0.24315 | -0.3498 | -0.012796
39040 | 0.012575 | 0.23817 | -0.23817 | -0.34523 | -0.012575
39070 | 0.012504 | 0.23657 | -0.23657 | -0.34375 | -0.012504
39075 | 0.012502 | 0.23653 | -0.23653 | -0.34372 | -0.012502
39090 | 0.012504 | 0.23657 | -0.23657 | -0.34375 | -0.012504
39095 | 0.012504 | 0.23657 | -0.23657 | -0.34375 | -0.012504
39096 | 0.012504 | 0.23657 | -0.23657 | -0.34375 | -0.012504
39110 | 0.012502 | 0.23653 | -0.23653 | -0.34372 | -0.012502
39140 | 0.012504 | 0.23657 | -0.23657 | -0.34375 | -0.012504
39180 | 0.012504 | 0.23657 | -0.23657 | -0.34375 | -0.012504
39200 | 0.012504 | 0.23657 | -0.23657 | -0.34375 | -0.012504
39220 | 0.012504 | 0.23657 | -0.23657 | -0.34375 | -0.012504
39250 | 0.012504 | 0.23658 | -0.23658 | -0.34376 | -0.012504
39280 | 0.012504 | 0.23658 | -0.23658 | -0.34376 | -0.012504
39310 | 0.012504 | 0.23657 | -0.23657 | -0.34375 | -0.012504
39340 | 0.012504 | 0.23657 | -0.23657 | -0.34375 | -0.012504
39345 | 0.012504 | 0.23657 | -0.23657 | -0.34375 | -0.012504
39346 | 0.012504 | 0.23657 | -0.23657 | -0.34375 | -0.012504
39360 | 0.012504 | 0.23657 | -0.23657 | -0.34375 | -0.012504
39380 | 0.012504 | 0.23657 | -0.23657 | -0.34375 | -0.012504
39400 | 0.012504 | 0.23656 | -0.23656 | -0.34375 | -0.012504
39410 | 0.012504 | 0.23656 | -0.23656 | -0.34375 | -0.012504
39430 | 0.012504 | 0.23656 | -0.23656 | -0.34375 | -0.012504
39431 | 0.012504 | 0.23656 | -0.23656 | -0.34375 | -0.012504
39440 | 0.012504 | 0.23656 | -0.23656 | -0.34375 | -0.012504
39470 | 0.012504 | 0.23656 | -0.23656 | -0.34374 | -0.012504
39480 | 0.012504 | 0.23656 | -0.23656 | -0.34374 | -0.012504
39500 | 0.013612 | 0.26122 | -0.26122 | -0.34421 | -0.013612
39530 | 0.013612 | 0.26122 | -0.26122 | -0.34421 | -0.013612
39560 | 0.013612 | 0.26122 | -0.26122 | -0.34421 | -0.013612
39600 | 0.013612 | 0.26122 | -0.26122 | -0.34421 | -0.013612
39630 | 0.013612 | 0.26122 | -0.26122 | -0.34421 | -0.013612
39650 | 0.013612 | 0.26122 | -0.26122 | -0.34421 | -0.013612
39670 | 0.013612 | 0.26122 | -0.26122 | -0.34421 | -0.013612
39680 | 0.013612 | 0.26122 | -0.26122 | -0.34421 | -0.013612
39700 | 0.013612 | 0.26122 | -0.26122 | -0.34421 | -0.013612
39720 | 0.013612 | 0.26122 | -0.26122 | -0.34421 | -0.013612
39730 | 0.013612 | 0.26122 | -0.26122 | -0.34421 | -0.013612
39750 | 0.013612 | 0.26122 | -0.26122 | -0.34421 | -0.013612
39760 | 0.013612 | 0.26122 | -0.26122 | -0.34421 | -0.013612
39770 | 0.013612 | 0.26122 | -0.26122 | -0.34421 | -0.013612
39775 | 0.013612 | 0.26122 | -0.26122 | -0.34421 | -0.013612
39790 | 0.013612 | 0.26122 | -0.26122 | -0.34421 | -0.013612
39810 | 0.013612 | 0.26122 | -0.26122 | -0.34421 | -0.013612
39860 | 0.013612 | 0.26122 | -0.26122 | -0.34421 | -0.013612
39870 | 0.013612 | 0.26122 | -0.26122 | -0.34421 | -0.013612
39880 | 0.013612 | 0.26122 | -0.26122 | -0.34421 | -0.013612
39890 | 0.013612 | 0.26122 | -0.26122 | -0.34421 | -0.013612
39910 | 0.013612 | 0.26122 | -0.26122 | -0.34421 | -0.013612
39930 | 0.013612 | 0.26122 | -0.26122 | -0.34421 | -0.013612
39940 | 0.013612 | 0.26122 | -0.26122 | -0.34421 | -0.013612
39950 | 0.005472 | 0.071627 | -0.071627 | 0.051667 | -0.005472
39960 | 0.005472 | 0.071627 | -0.071627 | 0.051667 | -0.005472
39970 | 0.005472 | 0.071627 | -0.071627 | 0.051667 | -0.005472
40000 | 0.011621 | 0.21624 | -0.21624 | -0.31674 | -0.011621
40001 | 0.011621 | 0.21624 | -0.21624 | -0.31674 | -0.011621
40010 | 0.011724 | 0.21867 | -0.21867 | -0.31984 | -0.011724
40011 | 0.011652 | 0.217 | -0.217 | -0.31753 | -0.011652
40012 | 0.011645 | 0.21682 | -0.21682 | -0.31731 | -0.011645
40015 | 0.011644 | 0.2168 | -0.2168 | -0.31732 | -0.011644
40717 | 0.011636 | 0.21669 | -0.21669 | -0.31428 | -0.011636
40720 | 0.011723 | 0.21871 | -0.21871 | -0.31842 | -0.011723
40725 | 0.011827 | 0.22113 | -0.22113 | -0.32345 | -0.011827
40751 | 0.011784 | 0.22012 | -0.22012 | -0.32101 | -0.011784
40752 | 0.011784 | 0.22011 | -0.22011 | -0.32099 | -0.011784
40770 | 0.011647 | 0.21691 | -0.21691 | -0.31729 | -0.011647
40780 | 0.011794 | 0.22031 | -0.22031 | -0.32085 | -0.011794
40790 | 0.011662 | 0.21727 | -0.21727 | -0.31766 | -0.011662
40800 | 0.011948 | 0.22392 | -0.22392 | -0.32805 | -0.011948
40811 | 0.011647 | 0.21695 | -0.21695 | -0.31621 | -0.011647
40812 | 0.011648 | 0.21694 | -0.21694 | -0.31728 | -0.011648
40830 | 0.011472 | 0.21302 | -0.21302 | -0.30341 | -0.011472
40831 | 0.011472 | 0.21303 | -0.21303 | -0.30343 | -0.011472
40841 | 0.011802 | 0.2205 | -0.2205 | -0.32112 | -0.011802
40842 | 0.011768 | 0.21976 | -0.21976 | -0.32034 | -0.011768
40860 | 0.011824 | 0.221 | -0.221 | -0.32198 | -0.011824
40870 | 0.011644 | 0.2168 | -0.2168 | -0.31732 | -0.011644
40871 | 0.011708 | 0.21829 | -0.21829 | -0.31923 | -0.011708
40900 | 0.011097 | 0.20408 | -0.20408 | -0.2825 | -0.011097
40911 | 0.011505 | 0.21373 | -0.21373 | -0.30717 | -0.011505
40912 | 0.011533 | 0.21439 | -0.21439 | -0.30755 | -0.011533
40930 | 0.011517 | 0.21402 | -0.21402 | -0.3069 | -0.011517
40941 | 0.012023 | 0.22557 | -0.22557 | -0.32895 | -0.012023
40942 | 0.012038 | 0.22592 | -0.22592 | -0.32944 | -0.012038
40961 | 0.011997 | 0.22532 | -0.22532 | -0.35522 | -0.011997
40962 | 0.011675 | 0.21768 | -0.21768 | -0.32032 | -0.011675
40980 | 0.011922 | 0.22327 | -0.22327 | -0.32638 | -0.011922
40990 | 0.011626 | 0.21646 | -0.21646 | -0.31438 | -0.011626
41000 | 0.011824 | 0.22112 | -0.22112 | -0.32756 | -0.011824
41010 | 0.011735 | 0.21894 | -0.21894 | -0.31939 | -0.011735
41021 | 0.011643 | 0.21685 | -0.21685 | -0.31493 | -0.011643
41022 | 0.011607 | 0.21604 | -0.21604 | -0.31367 | -0.011607
41040 | 0.0119 | 0.22283 | -0.22283 | -0.32732 | -0.0119
41050 | 0.011607 | 0.21605 | -0.21605 | -0.31255 | -0.011607
41061 | 0.011947 | 0.22387 | -0.22387 | -0.32748 | -0.011947
41080 | 0.011954 | 0.22405 | -0.22405 | -0.32814 | -0.011954
41090 | 0.011924 | 0.22332 | -0.22332 | -0.32626 | -0.011924
41100 | 0.012 | 0.22505 | -0.22505 | -0.32822 | -0.012
41111 | 0.011646 | 0.21686 | -0.21686 | -0.3173 | -0.011646
41112 | 0.011647 | 0.2169 | -0.2169 | -0.31729 | -0.011647
41150 | 0.011682 | 0.21781 | -0.21781 | -0.32268 | -0.011682
41160 | 0.012018 | 0.22571 | -0.22571 | -0.34274 | -0.012018
41165 | 0.011893 | 0.22261 | -0.22261 | -0.32497 | -0.011893
41171 | 0.01175 | 0.21933 | -0.21933 | -0.31923 | -0.01175
41172 | 0.011781 | 0.22004 | -0.22004 | -0.32058 | -0.011781
41191 | 0.012011 | 0.22558 | -0.22558 | -0.34694 | -0.012011
41192 | 0.011816 | 0.22088 | -0.22088 | -0.32321 | -0.011816
41205 | 0.012086 | 0.22702 | -0.22702 | -0.33098 | -0.012086
41210 | 0.011922 | 0.22328 | -0.22328 | -0.32636 | -0.011922
41221 | 0.011552 | 0.21478 | -0.21478 | -0.31264 | -0.011552
41222 | 0.011535 | 0.21438 | -0.21438 | -0.31058 | -0.011535
41240 | 0.011922 | 0.22328 | -0.22328 | -0.32655 | -0.011922
41250 | 0.011929 | 0.22344 | -0.22344 | -0.32661 | -0.011929
41260 | 0.011803 | 0.22052 | -0.22052 | -0.32115 | -0.011803
41300 | 0.011644 | 0.21689 | -0.21689 | -0.31509 | -0.011644
41310 | 0.011965 | 0.22425 | -0.22425 | -0.32755 | -0.011965
41330 | 0.01182 | 0.22091 | -0.22091 | -0.32306 | -0.01182
41340 | 0.0119 | 0.22283 | -0.22283 | -0.32732 | -0.0119
41350 | 0.011922 | 0.22328 | -0.22328 | -0.32636 | -0.011922
41360 | 0.011922 | 0.22329 | -0.22329 | -0.32635 | -0.011922
41370 | 0.011921 | 0.22326 | -0.22326 | -0.32643 | -0.011921
41371 | 0.011921 | 0.22326 | -0.22326 | -0.32643 | -0.011921
41380 | 0.011938 | 0.22365 | -0.22365 | -0.32708 | -0.011938
41383 | 0.011932 | 0.2235 | -0.2235 | -0.32661 | -0.011932
41400 | 0.011925 | 0.22334 | -0.22334 | -0.32621 | -0.011925
41405 | 0.011923 | 0.2233 | -0.2233 | -0.32632 | -0.011923
41410 | 0.01193 | 0.22347 | -0.22347 | -0.32653 | -0.01193
41415 | 0.011932 | 0.22351 | -0.22351 | -0.32659 | -0.011932
41420 | 0.011933 | 0.22354 | -0.22354 | -0.32666 | -0.011933
41430 | 0.011174 | 0.2059 | -0.2059 | -0.28733 | -0.011174
41450 | 0.011892 | 0.22259 | -0.22259 | -0.32547 | -0.011892
41480 | 0.011924 | 0.22332 | -0.22332 | -0.32625 | -0.011924
41490 | 0.011896 | 0.22267 | -0.22267 | -0.32508 | -0.011896
41500 | 0.011854 | 0.22169 | -0.22169 | -0.32397 | -0.011854
41510 | 0.011791 | 0.22025 | -0.22025 | -0.32093 | -0.011791
41520 | 0.01205 | 0.22619 | -0.22619 | -0.32981 | -0.01205
41530 | 0.011809 | 0.22065 | -0.22065 | -0.32134 | -0.011809
41550 | 0.011648 | 0.21694 | -0.21694 | -0.31728 | -0.011648
41560 | 0.011953 | 0.22403 | -0.22403 | -0.32812 | -0.011953
41570 | 0.011827 | 0.22113 | -0.22113 | -0.32345 | -0.011827
41580 | 0.011922 | 0.22328 | -0.22328 | -0.32638 | -0.011922
41590 | 0.011921 | 0.22326 | -0.22326 | -0.32641 | -0.011921
41600 | 0.012052 | 0.22624 | -0.22624 | -0.32989 | -0.012052
42830 | 0.012171 | 0.22897 | -0.22897 | -0.33376 | -0.012171
42841 | 0.012223 | 0.23015 | -0.23015 | -0.33487 | -0.012223
42842 | 0.012252 | 0.23082 | -0.23082 | -0.33659 | -0.012252
42860 | 0.012424 | 0.23499 | -0.23499 | -0.34458 | -0.012424
42861 | 0.0124 | 0.23428 | -0.23428 | -0.34159 | -0.0124
42862 | 0.012401 | 0.23429 | -0.23429 | -0.3416 | -0.012401
42870 | 0.013125 | 0.25039 | -0.25039 | -0.34469 | -0.013125
42880 | 0.013734 | 0.26363 | -0.26363 | -0.34341 | -0.013734
42890 | 0.012138 | 0.22822 | -0.22822 | -0.33315 | -0.012138
42900 | 0.012137 | 0.22822 | -0.22822 | -0.33308 | -0.012137
42910 | 0.012138 | 0.22824 | -0.22824 | -0.33326 | -0.012138
42921 | 0.012399 | 0.23435 | -0.23435 | -0.34576 | -0.012399
42922 | 0.012257 | 0.23107 | -0.23107 | -0.34328 | -0.012257
42940 | 0.012968 | 0.24689 | -0.24689 | -0.34397 | -0.012968
42945 | 0.012968 | 0.24689 | -0.24689 | -0.34397 | -0.012968
42950 | 0.01241 | 0.23449 | -0.23449 | -0.34179 | -0.01241
42951 | 0.01241 | 0.23449 | -0.23449 | -0.34179 | -0.01241
42952 | 0.01241 | 0.23448 | -0.23448 | -0.34179 | -0.01241
42953 | 0.01241 | 0.23448 | -0.23448 | -0.34179 | -0.01241
42955 | 0.012167 | 0.22889 | -0.22889 | -0.33366 | -0.012167
42960 | 0.012669 | 0.24025 | -0.24025 | -0.34261 | -0.012669
42970 | 0.012279 | 0.23148 | -0.23148 | -0.33785 | -0.012279
42981 | 0.013353 | 0.2559 | -0.2559 | -0.34837 | -0.013353
42982 | 0.013516 | 0.26046 | -0.26046 | -0.34618 | -0.013516
42985 | 0.015187 | 0.29744 | -0.29744 | -0.3168 | -0.015187
43000 | 0.013338 | 0.25838 | -0.25838 | -0.34906 | -0.013338
43011 | 0.014844 | 0.28688 | -0.28688 | -0.32488 | -0.014844
43012 | 0.015228 | 0.29488 | -0.29488 | -0.31886 | -0.015228
43030 | 0.012972 | 0.24715 | -0.24715 | -0.35346 | -0.012972
43035 | 0.013101 | 0.25006 | -0.25006 | -0.35656 | -0.013101
43040 | 0.012026 | 0.22574 | -0.22574 | -0.33145 | -0.012026
43051 | 0.012377 | 0.2339 | -0.2339 | -0.34655 | -0.012377
43052 | 0.012193 | 0.22965 | -0.22965 | -0.34333 | -0.012193
43070 | 0.012992 | 0.24743 | -0.24743 | -0.34408 | -0.012992
43081 | 0.012422 | 0.23482 | -0.23482 | -0.34494 | -0.012422
43082 | 0.012343 | 0.23301 | -0.23301 | -0.34086 | -0.012343
43101 | 0.01215 | 0.22847 | -0.22847 | -0.33248 | -0.01215
43102 | 0.012173 | 0.22902 | -0.22902 | -0.33415 | -0.012173
43120 | 0.014437 | 0.2784 | -0.2784 | -0.33127 | -0.014437
43130 | 0.012103 | 0.22742 | -0.22742 | -0.33161 | -0.012103
43135 | 0.013842 | 0.26582 | -0.26582 | -0.34276 | -0.013842
43140 | 0.013718 | 0.26358 | -0.26358 | -0.34382 | -0.013718
43150 | 0.013715 | 0.26306 | -0.26306 | -0.34365 | -0.013715
43170 | 0.012092 | 0.22721 | -0.22721 | -0.33227 | -0.012092
43171 | 0.012092 | 0.22721 | -0.22721 | -0.33227 | -0.012092
43172 | 0.012222 | 0.23022 | -0.23022 | -0.338 | -0.012222
43173 | 0.012222 | 0.23023 | -0.23023 | -0.33799 | -0.012222
43174 | 0.012092 | 0.22721 | -0.22721 | -0.33227 | -0.012092
43190 | 0.015571 | 0.30203 | -0.30203 | -0.31347 | -0.015571
43201 | 0.012411 | 0.23451 | -0.23451 | -0.34181 | -0.012411
43202 | 0.012411 | 0.23451 | -0.23451 | -0.34181 | -0.012411
43220 | 0.013964 | 0.26798 | -0.26798 | -0.34121 | -0.013964
43225 | 0.012116 | 0.22772 | -0.22772 | -0.3321 | -0.012116
43230 | 0.012108 | 0.22753 | -0.22753 | -0.3318 | -0.012108
43240 | 0.013843 | 0.26574 | -0.26574 | -0.34272 | -0.013843
43250 | 0.012038 | 0.22589 | -0.22589 | -0.32881 | -0.012038
43260 | 0.012476 | 0.23645 | -0.23645 | -0.35388 | -0.012476
43271 | 0.012025 | 0.22571 | -0.22571 | -0.3314 | -0.012025
43272 | 0.012222 | 0.23022 | -0.23022 | -0.338 | -0.012222
43290 | 0.012407 | 0.23443 | -0.23443 | -0.34173 | -0.012407
43300 | 0.013705 | 0.26287 | -0.26287 | -0.34372 | -0.013705
43310 | 0.013842 | 0.26582 | -0.26582 | -0.34276 | -0.013842
43321 | 0.012386 | 0.23408 | -0.23408 | -0.34623 | -0.012386
43322 | 0.012219 | 0.23023 | -0.23023 | -0.34331 | -0.012219
43330 | 0.013759 | 0.264 | -0.264 | -0.34332 | -0.013759
43340 | 0.015036 | 0.29088 | -0.29088 | -0.32187 | -0.015036
43350 | 0.013598 | 0.26141 | -0.26141 | -0.34485 | -0.013598
43355 | 0.012405 | 0.23439 | -0.23439 | -0.3417 | -0.012405
43356 | 0.012138 | 0.22822 | -0.22822 | -0.33311 | -0.012138
43360 | 0.013873 | 0.26638 | -0.26638 | -0.34249 | -0.013873
43370 | 0.013842 | 0.26582 | -0.26582 | -0.34276 | -0.013842
43380 | 0.013612 | 0.26122 | -0.26122 | -0.34421 | -0.013612
43390 | 0.013598 | 0.26141 | -0.26141 | -0.34485 | -0.013598
43400 | 0.012413 | 0.23455 | -0.23455 | -0.34185 | -0.012413
43500 | 0.012388 | 0.23401 | -0.23401 | -0.34134 | -0.012388
43501 | 0.012396 | 0.23417 | -0.23417 | -0.34149 | -0.012396
43502 | 0.012239 | 0.23056 | -0.23056 | -0.3372 | -0.012239
43503 | 0.012192 | 0.22946 | -0.22946 | -0.33459 | -0.012192
43504 | 0.012239 | 0.23056 | -0.23056 | -0.3372 | -0.012239
43507 | 0.012388 | 0.23401 | -0.23401 | -0.34134 | -0.012388
43510 | 0.012346 | 0.23306 | -0.23306 | -0.34028 | -0.012346
43520 | 0.012407 | 0.23443 | -0.23443 | -0.34173 | -0.012407
43521 | 0.012407 | 0.23443 | -0.23443 | -0.34173 | -0.012407
44656 | 0.012222 | 0.23076 | -0.23076 | -0.37304 | -0.012222
44657 | 0.012223 | 0.23078 | -0.23078 | -0.37303 | -0.012223
44671 | 0.012465 | 0.23666 | -0.23666 | -0.36554 | -0.012465
44672 | 0.012658 | 0.24115 | -0.24115 | -0.36315 | -0.012658
44691 | 0.01263 | 0.2404 | -0.2404 | -0.35849 | -0.01263
44692 | 0.012621 | 0.23999 | -0.23999 | -0.35794 | -0.012621
44710 | 0.012633 | 0.24055 | -0.24055 | -0.36428 | -0.012633
44721 | 0.012781 | 0.24407 | -0.24407 | -0.35723 | -0.012781
44722 | 0.012781 | 0.24407 | -0.24407 | -0.35723 | -0.012781
44740 | 0.014475 | 0.29572 | -0.29572 | -0.31618 | -0.014475
44760 | 0.012547 | 0.23843 | -0.23843 | -0.36826 | -0.012547
44761 | 0.012547 | 0.23844 | -0.23844 | -0.36825 | -0.012547
44762 | 0.012342 | 0.23352 | -0.23352 | -0.37125 | -0.012342
44780 | 0.012293 | 0.23304 | -0.23304 | -0.37876 | -0.012293
44790 | 0.012215 | 0.23059 | -0.23059 | -0.37308 | -0.012215
44791 | 0.012214 | 0.23058 | -0.23058 | -0.37308 | -0.012214
44792 | 0.012214 | 0.23056 | -0.23056 | -0.37309 | -0.012214
44793 | 0.012215 | 0.23059 | -0.23059 | -0.37308 | -0.012215
44794 | 0.012214 | 0.23058 | -0.23058 | -0.37308 | -0.012214
44795 | 0.012214 | 0.23057 | -0.23057 | -0.37309 | -0.012214
44801 | 0.012155 | 0.22925 | -0.22925 | -0.37344 | -0.012155
44802 | 0.012219 | 0.231 | -0.231 | -0.3759 | -0.012219
45500 | 0.011502 | 0.21366 | -0.21366 | -0.39114 | -0.011502
45510 | 0.011482 | 0.21329 | -0.21329 | -0.35782 | -0.011482
45511 | 0.011739 | 0.21936 | -0.21936 | -0.37277 | -0.011739
45512 | 0.011481 | 0.21328 | -0.21328 | -0.35764 | -0.011481
45515 | 0.011738 | 0.21935 | -0.21935 | -0.37279 | -0.011738
45520 | 0.011667 | 0.21764 | -0.21764 | -0.35914 | -0.011667
45530 | 0.011653 | 0.21731 | -0.21731 | -0.35904 | -0.011653
45600 | 0.011977 | 0.22492 | -0.22492 | -0.38648 | -0.011977
45610 | 0.012044 | 0.22658 | -0.22658 | -0.3741 | -0.012044
45611 | 0.012091 | 0.22774 | -0.22774 | -0.37334 | -0.012091
45620 | 0.012044 | 0.22658 | -0.22658 | -0.37406 | -0.012044
45630 | 0.011881 | 0.2226 | -0.2226 | -0.35174 | -0.011881
45640 | 0.011784 | 0.22029 | -0.22029 | -0.33946 | -0.011784
45651 | 0.011461 | 0.21279 | -0.21279 | -0.35099 | -0.011461
45670 | 0.011728 | 0.21901 | -0.21901 | -0.34121 | -0.011728
45675 | 0.012427 | 0.24746 | -0.24746 | -0.27032 | -0.012427
45681 | 0.012019 | 0.22593 | -0.22593 | -0.3696 | -0.012019
45682 | 0.012019 | 0.22594 | -0.22594 | -0.36961 | -0.012019
45700 | 0.011624 | 0.21677 | -0.21677 | -0.35533 | -0.011624
45711 | 0.011567 | 0.21551 | -0.21551 | -0.3468 | -0.011567
45712 | 0.011653 | 0.21753 | -0.21753 | -0.34719 | -0.011653
45730 | 0.011896 | 0.22301 | -0.22301 | -0.36686 | -0.011896
45740 | 0.01131 | 0.20937 | -0.20937 | -0.31617 | -0.01131
45750 | 0.012332 | 0.23324 | -0.23324 | -0.37193 | -0.012332
45760 | 0.011818 | 0.22119 | -0.22119 | -0.3698 | -0.011818
45770 | 0.012601 | 0.24814 | -0.24814 | -0.31616 | -0.012601
45781 | 0.01142 | 0.21183 | -0.21183 | -0.33804 | -0.01142
45782 | 0.011437 | 0.21223 | -0.21223 | -0.34346 | -0.011437
45801 | 0.0116 | 0.21625 | -0.21625 | -0.35182 | -0.0116
45802 | 0.011709 | 0.21882 | -0.21882 | -0.35102 | -0.011709
45821 | 0.011762 | 0.21976 | -0.21976 | -0.33589 | -0.011762
45822 | 0.011402 | 0.2114 | -0.2114 | -0.33228 | -0.011402
45840 | 0.011808 | 0.22087 | -0.22087 | -0.34339 | -0.011808
45850 | 0.011809 | 0.2209 | -0.2209 | -0.34353 | -0.011809
45861 | 0.011418 | 0.21179 | -0.21179 | -0.33748 | -0.011418
45862 | 0.011434 | 0.21215 | -0.21215 | -0.34235 | -0.011434
45880 | 0.012414 | 0.24741 | -0.24741 | -0.26675 | -0.012414
45885 | 0.012414 | 0.24741 | -0.24741 | -0.26675 | -0.012414
45890 | 0.012933 | 0.2632 | -0.2632 | -0.2722 | -0.012933
45900 | 0.011267 | 0.20842 | -0.20842 | -0.30865 | -0.011267
45910 | 0.011212 | 0.2072 | -0.2072 | -0.299 | -0.011212
45921 | 0.011454 | 0.21264 | -0.21264 | -0.34894 | -0.011454
45922 | 0.011467 | 0.21294 | -0.21294 | -0.35301 | -0.011467
45940 | 0.011495 | 0.21378 | -0.21378 | -0.3437 | -0.011495
45952 | 0.011502 | 0.21402 | -0.21402 | -0.33677 | -0.011502
45953 | 0.011501 | 0.21402 | -0.21402 | -0.33683 | -0.011501
45971 | 0.010431 | 0.18897 | -0.18897 | -0.19408 | -0.010431
45972 | 0.009916 | 0.17581 | -0.17581 | -0.14468 | -0.009916
45990 | 0.011979 | 0.22495 | -0.22495 | -0.36136 | -0.011979
46001 | 0.011402 | 0.2114 | -0.2114 | -0.33228 | -0.011402
46002 | 0.011486 | 0.21335 | -0.21335 | -0.33456 | -0.011486
46020 | 0.004667 | 0.051105 | -0.051105 | 0.038745 | -0.004667
46031 | 0.011402 | 0.2114 | -0.2114 | -0.33228 | -0.011402
46032 | 0.011747 | 0.21938 | -0.21938 | -0.33335 | -0.011747
46051 | 0.010924 | 0.20076 | -0.20076 | -0.25277 | -0.010924
46052 | 0.01089 | 0.2002 | -0.2002 | -0.24545 | -0.01089
46100 | 0.01135 | 0.21007 | -0.21007 | -0.3341 | -0.01135
46110 | 0.011402 | 0.2114 | -0.2114 | -0.33228 | -0.011402
46111 | 0.011404 | 0.21144 | -0.21144 | -0.33233 | -0.011404
46112 | 0.011402 | 0.2114 | -0.2114 | -0.33228 | -0.011402
46220 | 0.01483 | 0.32092 | -0.32092 | -0.29214 | -0.01483
47580 | 0.012181 | 0.2296 | -0.2296 | -0.35111 | -0.012181
47600 | 0.012121 | 0.22817 | -0.22817 | -0.3464 | -0.012121
47610 | 0.012121 | 0.22816 | -0.22816 | -0.34636 | -0.012121
47620 | 0.011964 | 0.22449 | -0.22449 | -0.34051 | -0.011964
47630 | 0.011922 | 0.2235 | -0.2235 | -0.33708 | -0.011922
47640 | 0.012059 | 0.22671 | -0.22671 | -0.34338 | -0.012059
47660 | 0.012306 | 0.23254 | -0.23254 | -0.35359 | -0.012306
47670 | 0.011983 | 0.22481 | -0.22481 | -0.33358 | -0.011983
47680 | 0.012199 | 0.23006 | -0.23006 | -0.35546 | -0.012199
47690 | 0.012131 | 0.22843 | -0.22843 | -0.34795 | -0.012131
47700 | 0.01202 | 0.22576 | -0.22576 | -0.34149 | -0.01202
47701 | 0.01202 | 0.22575 | -0.22575 | -0.34157 | -0.01202
47705 | 0.01227 | 0.23168 | -0.23168 | -0.35221 | -0.01227
47707 | 0.012152 | 0.2289 | -0.2289 | -0.3477 | -0.012152
47711 | 0.011897 | 0.22294 | -0.22294 | -0.34324 | -0.011897
47712 | 0.011867 | 0.2222 | -0.2222 | -0.33334 | -0.011867
47730 | 0.012125 | 0.22825 | -0.22825 | -0.34664 | -0.012125
47750 | 0.012081 | 0.22719 | -0.22719 | -0.34342 | -0.012081
47751 | 0.01208 | 0.22715 | -0.22715 | -0.34336 | -0.01208
47752 | 0.012078 | 0.22706 | -0.22706 | -0.34033 | -0.012078
48500 | 0.011839 | 0.22149 | -0.22149 | -0.32867 | -0.011839
48510 | 0.012871 | 0.24475 | -0.24475 | -0.34353 | -0.012871
48511 | 0.011841 | 0.2214 | -0.2214 | -0.32376 | -0.011841
48512 | 0.011841 | 0.2214 | -0.2214 | -0.32376 | -0.011841
48513 | 0.011841 | 0.2214 | -0.2214 | -0.32376 | -0.011841
48514 | 0.011841 | 0.2214 | -0.2214 | -0.32376 | -0.011841
48520 | 0.013813 | 0.26518 | -0.26518 | -0.34289 | -0.013813
48521 | 0.012899 | 0.24625 | -0.24625 | -0.37238 | -0.012899
48522 | 0.012899 | 0.24625 | -0.24625 | -0.37238 | -0.012899
48523 | 0.012899 | 0.24625 | -0.24625 | -0.37238 | -0.012899
48531 | 0.01209 | 0.2271 | -0.2271 | -0.3311 | -0.01209
48532 | 0.01209 | 0.2271 | -0.2271 | -0.3311 | -0.01209
48533 | 0.01209 | 0.2271 | -0.2271 | -0.3311 | -0.01209
48534 | 0.01209 | 0.2271 | -0.2271 | -0.3311 | -0.01209
48551 | 0.011929 | 0.22344 | -0.22344 | -0.32661 | -0.011929
48552 | 0.011929 | 0.22344 | -0.22344 | -0.32661 | -0.011929
48561 | 0.012137 | 0.2282 | -0.2282 | -0.33297 | -0.012137
48562 | 0.012137 | 0.2282 | -0.2282 | -0.33297 | -0.012137
48563 | 0.012137 | 0.2282 | -0.2282 | -0.33297 | -0.012137
48564 | 0.012137 | 0.2282 | -0.2282 | -0.33297 | -0.012137
48565 | 0.012137 | 0.2282 | -0.2282 | -0.33297 | -0.012137
48581 | 0.011644 | 0.2168 | -0.2168 | -0.31732 | -0.011644
48582 | 0.011724 | 0.21867 | -0.21867 | -0.31984 | -0.011724
48583 | 0.011621 | 0.21624 | -0.21624 | -0.31674 | -0.011621
48584 | 0.011621 | 0.21624 | -0.21624 | -0.31674 | -0.011621
48585 | 0.011621 | 0.21624 | -0.21624 | -0.31674 | -0.011621
48591 | 0.011174 | 0.2059 | -0.2059 | -0.28733 | -0.011174
48593 | 0.011824 | 0.22112 | -0.22112 | -0.32756 | -0.011824
48594 | 0.011824 | 0.22112 | -0.22112 | -0.32756 | -0.011824
48595 | 0.011564 | 0.21493 | -0.21493 | -0.31303 | -0.011564
48596 | 0.011564 | 0.21493 | -0.21493 | -0.31303 | -0.011564
48597 | 0.011564 | 0.21493 | -0.21493 | -0.31303 | -0.011564
48598 | 0.011564 | 0.21493 | -0.21493 | -0.31303 | -0.011564
48611 | 0.011924 | 0.22332 | -0.22332 | -0.32627 | -0.011924
48612 | 0.011924 | 0.22332 | -0.22332 | -0.32627 | -0.011924
48613 | 0.011924 | 0.22332 | -0.22332 | -0.32627 | -0.011924
48614 | 0.011924 | 0.22332 | -0.22332 | -0.32627 | -0.011924
48641 | 0.01198 | 0.22448 | -0.22448 | -0.32704 | -0.01198
48642 | 0.01198 | 0.22448 | -0.22448 | -0.32704 | -0.01198
48643 | 0.01198 | 0.22448 | -0.22448 | -0.32704 | -0.01198
48644 | 0.01198 | 0.22448 | -0.22448 | -0.32704 | -0.01198
48645 | 0.01198 | 0.22448 | -0.22448 | -0.32704 | -0.01198
48651 | 0.011647 | 0.2169 | -0.2169 | -0.31729 | -0.011647
48671 | 0.008125 | 0.13296 | -0.13296 | 0.064226 | -0.008125
48672 | 0.008125 | 0.13296 | -0.13296 | 0.064226 | -0.008125
48673 | 0.008125 | 0.13296 | -0.13296 | 0.064226 | -0.008125
48674 | 0.008125 | 0.13296 | -0.13296 | 0.064226 | -0.008125
48690 | 0.011539 | 0.21447 | -0.21447 | -0.31105 | -0.011539
48691 | 0.012005 | 0.22546 | -0.22546 | -0.35085 | -0.012005
48692 | 0.012005 | 0.22546 | -0.22546 | -0.35085 | -0.012005
48693 | 0.012005 | 0.22546 | -0.22546 | -0.35085 | -0.012005
48721 | 0.004667 | 0.051105 | -0.051105 | 0.038745 | -0.004667
48722 | 0.004667 | 0.051105 | -0.051105 | 0.038745 | -0.004667
48730 | 0.012968 | 0.24689 | -0.24689 | -0.34397 | -0.012968
48731 | 0.015187 | 0.29744 | -0.29744 | -0.3168 | -0.015187
48732 | 0.015187 | 0.29744 | -0.29744 | -0.3168 | -0.015187
48733 | 0.015187 | 0.29744 | -0.29744 | -0.3168 | -0.015187
48734 | 0.015187 | 0.29744 | -0.29744 | -0.3168 | -0.015187
48735 | 0.015187 | 0.29744 | -0.29744 | -0.3168 | -0.015187
48736 | 0.015187 | 0.29744 | -0.29744 | -0.3168 | -0.015187
48740 | 0.011922 | 0.22328 | -0.22328 | -0.32655 | -0.011922
48741 | 0.011922 | 0.22328 | -0.22328 | -0.32655 | -0.011922
48742 | 0.011922 | 0.22328 | -0.22328 | -0.32655 | -0.011922
49836 | 0.011704 | 0.21822 | -0.21822 | -0.31886 | -0.011704
49837 | 0.011704 | 0.21822 | -0.21822 | -0.31886 | -0.011704
49838 | 0.011704 | 0.21822 | -0.21822 | -0.31886 | -0.011704
49839 | 0.011704 | 0.21822 | -0.21822 | -0.31886 | -0.011704
49851 | 0.01405 | 0.2702 | -0.2702 | -0.3417 | -0.01405
49852 | 0.01405 | 0.2702 | -0.2702 | -0.3417 | -0.01405
49853 | 0.01405 | 0.2702 | -0.2702 | -0.3417 | -0.01405
49854 | 0.01405 | 0.2702 | -0.2702 | -0.3417 | -0.01405
49855 | 0.01405 | 0.2702 | -0.2702 | -0.3417 | -0.01405
49856 | 0.01405 | 0.2702 | -0.2702 | -0.3417 | -0.01405
49857 | 0.01405 | 0.2702 | -0.2702 | -0.3417 | -0.01405
49858 | 0.01405 | 0.2702 | -0.2702 | -0.3417 | -0.01405
49859 | 0.01405 | 0.2702 | -0.2702 | -0.3417 | -0.01405
49860 | 0.01405 | 0.2702 | -0.2702 | -0.3417 | -0.01405
49861 | 0.01405 | 0.2702 | -0.2702 | -0.3417 | -0.01405
49862 | 0.01405 | 0.2702 | -0.2702 | -0.3417 | -0.01405
49863 | 0.01405 | 0.2702 | -0.2702 | -0.3417 | -0.01405
49864 | 0.01405 | 0.2702 | -0.2702 | -0.3417 | -0.01405
49865 | 0.01405 | 0.2702 | -0.2702 | -0.3417 | -0.01405
49866 | 0.01405 | 0.2702 | -0.2702 | -0.3417 | -0.01405
49867 | 0.01405 | 0.2702 | -0.2702 | -0.3417 | -0.01405
49868 | 0.01405 | 0.2702 | -0.2702 | -0.3417 | -0.01405
49869 | 0.01405 | 0.2702 | -0.2702 | -0.3417 | -0.01405
49870 | 0.01405 | 0.2702 | -0.2702 | -0.3417 | -0.01405
49871 | 0.01405 | 0.2702 | -0.2702 | -0.3417 | -0.01405
49872 | 0.01405 | 0.2702 | -0.2702 | -0.3417 | -0.01405
49873 | 0.01405 | 0.2702 | -0.2702 | -0.3417 | -0.01405
49874 | 0.01405 | 0.2702 | -0.2702 | -0.3417 | -0.01405
49875 | 0.01405 | 0.2702 | -0.2702 | -0.3417 | -0.01405
49876 | 0.01405 | 0.2702 | -0.2702 | -0.3417 | -0.01405
49877 | 0.01405 | 0.2702 | -0.2702 | -0.3417 | -0.01405
49878 | 0.01405 | 0.2702 | -0.2702 | -0.3417 | -0.01405
49879 | 0.01405 | 0.2702 | -0.2702 | -0.3417 | -0.01405
49880 | 0.01405 | 0.2702 | -0.2702 | -0.3417 | -0.01405
49881 | 0.01405 | 0.2702 | -0.2702 | -0.3417 | -0.01405
49882 | 0.01405 | 0.2702 | -0.2702 | -0.3417 | -0.01405
49883 | 0.01405 | 0.2702 | -0.2702 | -0.3417 | -0.01405
49884 | 0.01405 | 0.2702 | -0.2702 | -0.3417 | -0.01405
49885 | 0.01405 | 0.2702 | -0.2702 | -0.3417 | -0.01405
49886 | 0.01405 | 0.2702 | -0.2702 | -0.3417 | -0.01405
49887 | 0.01405 | 0.2702 | -0.2702 | -0.3417 | -0.01405
49984 | 0.01405 | 0.2702 | -0.2702 | -0.3417 | -0.01405
49985 | 0.01405 | 0.2702 | -0.2702 | -0.3417 | -0.01405
49986 | 0.011704 | 0.21822 | -0.21822 | -0.31886 | -0.011704
49987 | 0.011704 | 0.21822 | -0.21822 | -0.31886 | -0.011704
49998 | 0.011704 | 0.21822 | -0.21822 | -0.31886 | -0.011704
58909 | 0.036467 | 0.37857 | -0.37857 | -0.22447 | -0.036467
58919 | 0.036467 | 0.37857 | -0.37857 | -0.22447 | -0.036467
58929 | 0.036467 | 0.37857 | -0.37857 | -0.22447 | -0.036467
58949 | 0.036467 | 0.37857 | -0.37857 | -0.22447 | -0.036467
58959 | 0.036467 | 0.37857 | -0.37857 | -0.22447 | -0.036467
59300 | 0.021687 | 0.36931 | -0.36931 | -0.25602 | -0.021687
59400 | 0.021687 | 0.36931 | -0.36931 | -0.25602 | -0.021687
59410 | 0.021687 | 0.36931 | -0.36931 | -0.25602 | -0.021687
59420 | 0.021687 | 0.36931 | -0.36931 | -0.25602 | -0.021687
59450 | 0.021687 | 0.36931 | -0.36931 | -0.25602 | -0.021687
59460 | 0.021687 | 0.36931 | -0.36931 | -0.25602 | -0.021687
59480 | 0.021687 | 0.36931 | -0.36931 | -0.25602 | -0.021687
59490 | 0.021687 | 0.36931 | -0.36931 | -0.25602 | -0.021687
59500 | 0.021687 | 0.36931 | -0.36931 | -0.25602 | -0.021687
60000 | 0.32782 | 0.054136 | -0.054136 | -0.033331 | -0.32782
60001 | 0.32782 | 0.054136 | -0.054136 | -0.033331 | -0.32782
60002 | 0.33954 | 0.045878 | -0.045878 | -0.028907 | -0.33954
60003 | 0.33809 | 0.047017 | -0.047017 | -0.029521 | -0.33809
60004 | 0.33809 | 0.047017 | -0.047017 | -0.029521 | -0.33809
60005 | 0.33809 | 0.047017 | -0.047017 | -0.029521 | -0.33809
60006 | 0.33809 | 0.047017 | -0.047017 | -0.029521 | -0.33809
60007 | 0.33954 | 0.045878 | -0.045878 | -0.028907 | -0.33954
60008 | 0.33954 | 0.045878 | -0.045878 | -0.028907 | -0.33954
60009 | 0.33809 | 0.047017 | -0.047017 | -0.029521 | -0.33809
60011 | 0.32782 | 0.054136 | -0.054136 | -0.033331 | -0.32782
60014 | 0.3388 | 0.046466 | -0.046466 | -0.029224 | -0.3388
60016 | 0.33781 | 0.047264 | -0.047264 | -0.029655 | -0.33781
60017 | 0.33005 | 0.05314 | -0.05314 | -0.032819 | -0.33005
60018 | 0.32752 | 0.055063 | -0.055063 | -0.033854 | -0.32752
60019 | 0.33954 | 0.045878 | -0.045878 | -0.028907 | -0.33954
60021 | 0.33954 | 0.045878 | -0.045878 | -0.028907 | -0.33954
60035 | 0.34353 | 0.027226 | -0.027226 | -0.018657 | -0.34353
60040 | 0.34511 | 0.026769 | -0.026769 | -0.018442 | -0.34511
60041 | 0.34353 | 0.027226 | -0.027226 | -0.018657 | -0.34353
60042 | 0.34353 | 0.027226 | -0.027226 | -0.018657 | -0.34353
60043 | 0.34355 | 0.027223 | -0.027223 | -0.018656 | -0.34355
60044 | 0.34355 | 0.027223 | -0.027223 | -0.018656 | -0.34355
80076 | 0.021593 | 0.36918 | -0.36918 | -0.25627 | -0.021593
80078 | 0.021593 | 0.36918 | -0.36918 | -0.25627 | -0.021593
80080 | 0.021593 | 0.36918 | -0.36918 | -0.25627 | -0.021593
80081 | 0.021593 | 0.36918 | -0.36918 | -0.25627 | -0.021593
80090 | 0.019286 | 0.35248 | -0.35248 | -0.27217 | -0.019286
80091 | 0.019286 | 0.35248 | -0.35248 | -0.27217 | -0.019286
80092 | 0.019286 | 0.35248 | -0.35248 | -0.27217 | -0.019286
80093 | 0.019286 | 0.35248 | -0.35248 | -0.27217 | -0.019286
80094 | 0.019286 | 0.35248 | -0.35248 | -0.27217 | -0.019286
80095 | 0.019286 | 0.35248 | -0.35248 | -0.27217 | -0.019286
80096 | 0.019286 | 0.35248 | -0.35248 | -0.27217 | -0.019286
80106 | 0.024697 | 0.37231 | -0.37231 | -0.24876 | -0.024697
80107 | 0.022234 | 0.36996 | -0.36996 | -0.25462 | -0.022234
80108 | 0.022146 | 0.36987 | -0.36987 | -0.25483 | -0.022146
80117 | 0.022069 | 0.3698 | -0.3698 | -0.25501 | -0.022069
80118 | 0.022146 | 0.36987 | -0.36987 | -0.25483 | -0.022146
80121 | 0.022252 | 0.36997 | -0.36997 | -0.25458 | -0.022252
80123 | 0.022163 | 0.36989 | -0.36989 | -0.25479 | -0.022163
80128 | 0.021046 | 0.36549 | -0.36549 | -0.25999 | -0.021046
80129 | 0.021046 | 0.3655 | -0.3655 | -0.25999 | -0.021046
80130 | 0.02666 | 0.38331 | -0.38331 | -0.23708 | -0.02666
80133 | 0.026169 | 0.38455 | -0.38455 | -0.23693 | -0.026169
80135 | 0.019829 | 0.35885 | -0.35885 | -0.26641 | -0.019829
80136 | 0.019829 | 0.35886 | -0.35886 | -0.26641 | -0.019829
80137 | 0.019829 | 0.35886 | -0.35886 | -0.26641 | -0.019829
80138 | 0.019829 | 0.35886 | -0.35886 | -0.26641 | -0.019829
80139 | 0.019829 | 0.35886 | -0.35886 | -0.26641 | -0.019829
80140 | 0.01983 | 0.35886 | -0.35886 | -0.26641 | -0.01983
80141 | 0.01983 | 0.35886 | -0.35886 | -0.26641 | -0.01983
80148 | 0.021665 | 0.36928 | -0.36928 | -0.25608 | -0.021665
80153 | 0.019829 | 0.35886 | -0.35886 | -0.26641 | -0.019829
80154 | 0.01983 | 0.35886 | -0.35886 | -0.26641 | -0.01983
80155 | 0.021687 | 0.36931 | -0.36931 | -0.25602 | -0.021687
80165 | 0.029577 | 0.37946 | -0.37946 | -0.23523 | -0.029577
80168 | 0.029577 | 0.37946 | -0.37946 | -0.23523 | -0.029577
80169 | 0.029577 | 0.37946 | -0.37946 | -0.23523 | -0.029577
80170 | 0.029577 | 0.37946 | -0.37946 | -0.23523 | -0.029577
80171 | 0.021593 | 0.36918 | -0.36918 | -0.25627 | -0.021593
80178 | 0.021593 | 0.36918 | -0.36918 | -0.25627 | -0.021593
80180 | 0.021593 | 0.36918 | -0.36918 | -0.25627 | -0.021593
80181 | 0.021593 | 0.36918 | -0.36918 | -0.25627 | -0.021593
80219 | 0.025576 | 0.3861 | -0.3861 | -0.23672 | -0.025576
80220 | 0.026169 | 0.38455 | -0.38455 | -0.23693 | -0.026169
80221 | 0.026651 | 0.38328 | -0.38328 | -0.23711 | -0.026651
80222 | 0.026289 | 0.38227 | -0.38227 | -0.23848 | -0.026289
80223 | 0.021022 | 0.36539 | -0.36539 | -0.26009 | -0.021022
80224 | 0.019948 | 0.3609 | -0.3609 | -0.26467 | -0.019948
80225 | 0.019948 | 0.3609 | -0.3609 | -0.26467 | -0.019948
80226 | 0.019402 | 0.35398 | -0.35398 | -0.27083 | -0.019402
80227 | 0.019912 | 0.35958 | -0.35958 | -0.26578 | -0.019912
80228 | 0.022499 | 0.37139 | -0.37139 | -0.25306 | -0.022499
80229 | 0.021689 | 0.36931 | -0.36931 | -0.25601 | -0.021689
80230 | 0.02148 | 0.36889 | -0.36889 | -0.25667 | -0.02148
80231 | 0.02666 | 0.38331 | -0.38331 | -0.23708 | -0.02666
80259 | 0.021121 | 0.36615 | -0.36615 | -0.25936 | -0.021121
80260 | 0.021256 | 0.36731 | -0.36731 | -0.25824 | -0.021256
80261 | 0.021262 | 0.36737 | -0.36737 | -0.25818 | -0.021262
80262 | 0.021256 | 0.36731 | -0.36731 | -0.25824 | -0.021256
80263 | 0.021301 | 0.36774 | -0.36774 | -0.25784 | -0.021301
80264 | 0.021301 | 0.36774 | -0.36774 | -0.25784 | -0.021301
80265 | 0.029577 | 0.37946 | -0.37946 | -0.23523 | -0.029577
80266 | 0.029577 | 0.37946 | -0.37946 | -0.23523 | -0.029577
80267 | 0.029577 | 0.37946 | -0.37946 | -0.23523 | -0.029577
80268 | 0.029577 | 0.37946 | -0.37946 | -0.23523 | -0.029577
80269 | 0.021262 | 0.36737 | -0.36737 | -0.25818 | -0.021262
80270 | 0.021256 | 0.36731 | -0.36731 | -0.25824 | -0.021256
80271 | 0.021301 | 0.36774 | -0.36774 | -0.25784 | -0.021301
80272 | 0.021301 | 0.36774 | -0.36774 | -0.25784 | -0.021301
80290 | 0.021121 | 0.36615 | -0.36615 | -0.25936 | -0.021121
80291 | 0.021121 | 0.36615 | -0.36615 | -0.25936 | -0.021121
80294 | 0.021121 | 0.36615 | -0.36615 | -0.25936 | -0.021121
80372 | 0.019286 | 0.35248 | -0.35248 | -0.27217 | -0.019286
80375 | 0.017204 | 0.36384 | -0.36384 | -0.26454 | -0.017204
80377 | 0.021301 | 0.36774 | -0.36774 | -0.25784 | -0.021301
80378 | 0.021301 | 0.36774 | -0.36774 | -0.25784 | -0.021301
80540 | 0.020223 | 0.36656 | -0.36656 | -0.2598 | -0.020223
80541 | 0.020223 | 0.36656 | -0.36656 | -0.2598 | -0.020223
80546 | 0.021262 | 0.36737 | -0.36737 | -0.25818 | -0.021262
80547 | 0.021256 | 0.36731 | -0.36731 | -0.25824 | -0.021256
85000 | 0.021385 | 0.36888 | -0.36888 | -0.25684 | -0.021385
85001 | 0.021406 | 0.36877 | -0.36877 | -0.25689 | -0.021406
85002 | 0.021377 | 0.36849 | -0.36849 | -0.25715 | -0.021377
85005 | 0.021901 | 0.36961 | -0.36961 | -0.25544 | -0.021901

## WN3_6zone
Bus Number | W-N | S-N | N-S | N-H | N-W
1 | 0.007474 | 0.12357 | -0.12357 | 0.074248 | -0.007474
2 | 0.007479 | 0.12308 | -0.12308 | 0.075964 | -0.007479
4 | 0.007458 | 0.12489 | -0.12489 | 0.070253 | -0.007458
9 | 0.007425 | 0.12767 | -0.12767 | 0.061572 | -0.007425
13 | 0.00748 | 0.12321 | -0.12321 | 0.075776 | -0.00748
17 | 0.007483 | 0.12418 | -0.12418 | 0.074412 | -0.007483
21 | 0.007483 | 0.12418 | -0.12418 | 0.074412 | -0.007483
25 | 0.007372 | 0.13213 | -0.13213 | 0.047658 | -0.007372
31 | 0.009209 | 0.1961 | -0.1961 | -0.012188 | -0.009209
32 | 0.00904 | 0.22308 | -0.22308 | 9e-06 | -0.00904
33 | 0.007237 | 0.13929 | -0.13929 | 0.024851 | -0.007237
34 | 0.00904 | 0.22308 | -0.22308 | 9e-06 | -0.00904
35 | 0.008782 | 0.20582 | -0.20582 | 0.010351 | -0.008782
36 | 0.009209 | 0.1961 | -0.1961 | -0.012188 | -0.009209
37 | 0.008137 | 0.18114 | -0.18114 | 0.012445 | -0.008137
38 | 0.009209 | 0.1961 | -0.1961 | -0.012188 | -0.009209
40 | 0.005246 | 0.06453 | -0.06453 | 0.030725 | -0.005246
43 | 0.008478 | 0.15325 | -0.15325 | -0.005731 | -0.008478
45 | 0.006222 | 0.036139 | -0.036139 | 0.004507 | -0.006222
46 | 0.00576 | 0.049569 | -0.049569 | 0.016909 | -0.00576
47 | 0.007302 | 0.13808 | -0.13808 | 0.029116 | -0.007302
48 | 0.007809 | 0.14462 | -0.14462 | 0.014086 | -0.007809
53 | 0.00893 | 0.17971 | -0.17971 | -0.009717 | -0.00893
57 | 0.00851 | 0.15509 | -0.15509 | -0.006008 | -0.00851
61 | 0.009914 | 0.22276 | -0.22276 | -0.026352 | -0.009914
64 | 0.01187 | 0.37336 | -0.37336 | -0.063087 | -0.01187
65 | 0.01061 | 0.24904 | -0.24904 | -0.040311 | -0.01061
69 | 0.012903 | 0.38742 | -0.38742 | -0.069318 | -0.012903
73 | 0.010213 | 0.21123 | -0.21123 | -0.039881 | -0.010213
75 | 0.012743 | 0.41968 | -0.41968 | -0.082534 | -0.012743
77 | 0.010213 | 0.21123 | -0.21123 | -0.039881 | -0.010213
81 | 0.009781 | 0.16999 | -0.16999 | -0.039412 | -0.009781
85 | 0.008163 | 0.10192 | -0.10192 | -0.017862 | -0.008163
86 | 0.005475 | 0.057866 | -0.057866 | 0.024572 | -0.005475
89 | 0.008163 | 0.10192 | -0.10192 | -0.017862 | -0.008163
91 | 0.008387 | -0.003078 | 0.003078 | -0.043888 | -0.008387
92 | 0.008429 | 0.041089 | -0.041089 | -0.037946 | -0.008429
93 | 0.008339 | 0.13061 | -0.13061 | -0.011081 | -0.008339
95 | 0.008613 | -0.019543 | 0.019543 | -0.045214 | -0.008613
99 | 0.007928 | 0.063656 | -0.063656 | -0.026904 | -0.007928
103 | 0.007928 | 0.063656 | -0.063656 | -0.026904 | -0.007928
104 | 0.004133 | 0.042976 | -0.042976 | 0.020818 | -0.004133
107 | 0.007258 | 0.053662 | -0.053662 | -0.023839 | -0.007258
110 | 0.01061 | 0.24904 | -0.24904 | -0.040311 | -0.01061
114 | 0.016716 | 0.47912 | -0.47912 | -0.11296 | -0.016716
115 | 0.02582 | 0.4859 | -0.4859 | -0.11274 | -0.02582
116 | 0.015106 | 0.53104 | -0.53104 | -0.13173 | -0.015106
117 | 0.020556 | 0.51528 | -0.51528 | -0.1054 | -0.020556
118 | 0.016716 | 0.47912 | -0.47912 | -0.11296 | -0.016716
120 | 0.013328 | 0.45078 | -0.45078 | -0.095592 | -0.013328
121 | 0.01711 | 0.5065 | -0.5065 | -0.13589 | -0.01711
122 | 0.016989 | 0.48218 | -0.48218 | -0.11899 | -0.016989
123 | 0.017203 | 0.48458 | -0.48458 | -0.12373 | -0.017203
125 | 0.015335 | 0.51722 | -0.51722 | -0.11559 | -0.015335
126 | 0.016812 | 0.44065 | -0.44065 | -0.090583 | -0.016812
127 | 0.015459 | 0.52957 | -0.52957 | -0.13462 | -0.015459
130 | 0.012911 | 0.53601 | -0.53601 | -0.092261 | -0.012911
131 | 0.014062 | 0.45733 | -0.45733 | -0.083974 | -0.014062
132 | 0.014278 | 0.52358 | -0.52358 | -0.10349 | -0.014278
133 | 0.016065 | 0.47182 | -0.47182 | -0.098558 | -0.016065
136 | 0.016871 | 0.53585 | -0.53585 | -0.10027 | -0.016871
137 | 0.013263 | 0.35345 | -0.35345 | -0.07444 | -0.013263
139 | 0.013208 | 0.45035 | -0.45035 | -0.083775 | -0.013208
140 | 0.00327 | 0.006312 | -0.006312 | -0.000988 | -0.00327
141 | 0.013231 | 0.4103 | -0.4103 | -0.079917 | -0.013231
142 | 0.027275 | 0.23607 | -0.23607 | -0.063965 | -0.027275
145 | 0.025999 | 0.26102 | -0.26102 | -0.067211 | -0.025999
146 | 0.010451 | 0.22897 | -0.22897 | -0.064762 | -0.010451
147 | 0.010807 | 0.24224 | -0.24224 | -0.07021 | -0.010807
149 | 0.027553 | 0.23063 | -0.23063 | -0.063256 | -0.027553
153 | 0.027553 | 0.23063 | -0.23063 | -0.063256 | -0.027553
157 | 0.032074 | 0.14222 | -0.14222 | -0.051754 | -0.032074
158 | 0.033679 | 0.11084 | -0.11084 | -0.047671 | -0.033679
161 | 0.013325 | 0.24539 | -0.24539 | -0.06403 | -0.013325
165 | 0.013347 | 0.20801 | -0.20801 | -0.060429 | -0.013347
169 | 0.013347 | 0.20801 | -0.20801 | -0.060429 | -0.013347
170 | 0.010215 | 0.19631 | -0.19631 | -0.062201 | -0.010215
173 | 0.013361 | 0.18367 | -0.18367 | -0.058084 | -0.013361
175 | 0.013413 | 0.092281 | -0.092281 | -0.04928 | -0.013413
177 | 0.013413 | 0.092281 | -0.092281 | -0.04928 | -0.013413
181 | 0.013457 | 0.0144 | -0.0144 | -0.041777 | -0.013457
185 | 0.009103 | 0.10541 | -0.10541 | -0.038678 | -0.009103
186 | 0.006029 | 0.035318 | -0.035318 | -0.018214 | -0.006029
190 | 0.005973 | 0.034473 | -0.034473 | -0.017955 | -0.005973
192 | 0.001521 | 0.004576 | -0.004576 | 0.000151 | -0.001521
193 | 0.005048 | 0.020669 | -0.020669 | -0.013722 | -0.005048
194 | 0.005845 | 0.032565 | -0.032565 | -0.01737 | -0.005845
195 | 0.005246 | 0.064526 | -0.064526 | 0.030724 | -0.005246
196 | 0.003201 | 0.021717 | -0.021717 | 0.009778 | -0.003201
197 | 0.005246 | 0.06453 | -0.06453 | 0.030725 | -0.005246
198 | 0.005845 | 0.032565 | -0.032565 | -0.01737 | -0.005845
200 | 0.002515 | 0.006319 | -0.006319 | 0.000234 | -0.002515
202 | 0.001832 | 0.000433 | -0.000433 | -0.006013 | -0.001832
203 | 0.000738 | -0.002254 | 0.002254 | -0.004449 | -0.000738
204 | 0.004712 | 0.004622 | -0.004622 | -0.010579 | -0.004712
205 | 0.002877 | 0.006316 | -0.006316 | -0.000352 | -0.002877
206 | 0.00297 | 0.009098 | -0.009098 | 0.00109 | -0.00297
207 | 0.005246 | 0.064526 | -0.064526 | 0.030724 | -0.005246
208 | 0.003148 | 0.007596 | -0.007596 | 0.000448 | -0.003148
210 | 0.004058 | 0.005895 | -0.005895 | -0.009192 | -0.004058
211 | 0.003019 | 0.008288 | -0.008288 | 0.001324 | -0.003019
212 | 0.00303 | 0.017507 | -0.017507 | 0.007491 | -0.00303
213 | 0.004703 | 0.001773 | -0.001773 | -0.007018 | -0.004703
214 | 0.00327 | 0.004999 | -0.004999 | -0.006258 | -0.00327
215 | 0.003272 | 0.004825 | -0.004825 | -0.003306 | -0.003272
216 | 0.001223 | 0.00368 | -0.00368 | -0.000236 | -0.001223
217 | -4.1e-05 | 0.000544 | -0.000544 | -0.001101 | 4.1e-05
218 | 0.002205 | 0.003899 | -0.003899 | -0.004197 | -0.002205
220 | 0.001763 | -0.002951 | 0.002951 | -0.005855 | -0.001763
221 | 0.000361 | 0.001997 | -0.001997 | -0.00063 | -0.000361
222 | 0.001712 | 0.003391 | -0.003391 | -0.003244 | -0.001712
223 | 0.003244 | -0.003958 | 0.003958 | -0.007887 | -0.003244
224 | 0.009979 | -0.005644 | 0.005644 | -0.021756 | -0.009979
225 | 0.006694 | 0.000759 | -0.000759 | -0.014784 | -0.006694
228 | 0.013226 | -0.011972 | 0.011972 | -0.028645 | -0.013226
230 | 0.003273 | 0.004733 | -0.004733 | -0.00174 | -0.003273
232 | 0.012238 | -0.017949 | 0.017949 | -0.033401 | -0.012238
234 | 0.008069 | -0.009849 | 0.009849 | -0.021974 | -0.008069
236 | 0.012238 | -0.017949 | 0.017949 | -0.033401 | -0.012238
237 | 0.006402 | -0.009768 | 0.009768 | -0.019709 | -0.006402
238 | 0.01062 | -0.060094 | 0.060094 | -0.04094 | -0.01062
239 | 0.01062 | -0.060094 | 0.060094 | -0.04094 | -0.01062
240 | 0.01072 | -0.058718 | 0.058718 | -0.040851 | -0.01072
241 | 0.013478 | -0.020757 | 0.020757 | -0.03839 | -0.013478
242 | 0.015554 | -0.015899 | 0.015899 | -0.032908 | -0.015554
243 | 0.015316 | -0.016046 | 0.016046 | -0.033081 | -0.015316
244 | 0.015554 | -0.015899 | 0.015899 | -0.032908 | -0.015554
245 | 0.015554 | -0.015899 | 0.015899 | -0.032908 | -0.015554
246 | 0.01062 | -0.060094 | 0.060094 | -0.04094 | -0.01062
247 | 0.01062 | -0.060094 | 0.060094 | -0.04094 | -0.01062
249 | 0.010588 | -0.027978 | 0.027978 | -0.042262 | -0.010588
250 | 0.029047 | 0.20142 | -0.20142 | -0.059456 | -0.029047
251 | 0.01347 | -0.020602 | 0.020602 | -0.038492 | -0.01347
252 | 0.01347 | -0.020602 | 0.020602 | -0.038492 | -0.01347
253 | 0.01347 | -0.020602 | 0.020602 | -0.038492 | -0.01347
254 | 0.029047 | 0.20142 | -0.20142 | -0.059456 | -0.029047
258 | 0.055095 | 0.084162 | -0.084162 | -0.038724 | -0.055095
259 | 0.005577 | -0.001247 | 0.001247 | -0.010905 | -0.005577
260 | 0.03643 | 0.42668 | -0.42668 | -0.12752 | -0.03643
262 | 0.071818 | 0.063329 | -0.063329 | -0.031738 | -0.071818
265 | 0.071818 | 0.063329 | -0.063329 | -0.031738 | -0.071818
269 | 0.071818 | 0.063329 | -0.063329 | -0.031738 | -0.071818
270 | 0.27175 | 0.01518 | -0.01518 | -0.01485 | -0.27175
273 | 0.071818 | 0.063329 | -0.063329 | -0.031738 | -0.071818
274 | 0.25853 | 0.016068 | -0.016068 | -0.015504 | -0.25853
275 | 0.24909 | 0.015532 | -0.015532 | -0.015522 | -0.24909
276 | 0.26611 | 0.014769 | -0.014769 | -0.014858 | -0.26611
277 | 0.085644 | 0.046104 | -0.046104 | -0.025962 | -0.085644
279 | 0.25772 | 0.015145 | -0.015145 | -0.015185 | -0.25772
280 | 0.001181 | -0.002556 | 0.002556 | -0.005058 | -0.001181
281 | 0.08718 | 0.04654 | -0.04654 | -0.026181 | -0.08718
282 | 0.32079 | 0.012292 | -0.012292 | -0.012697 | -0.32079
283 | 0.10403 | 0.091609 | -0.091609 | -0.038206 | -0.10403
284 | 0.10513 | 0.099933 | -0.099933 | -0.040785 | -0.10513
285 | 0.094626 | 0.06869 | -0.06869 | -0.032239 | -0.094626
289 | 0.094626 | 0.06869 | -0.06869 | -0.032239 | -0.094626
290 | 0.093769 | 0.040669 | -0.040669 | -0.023273 | -0.093769
291 | 0.088276 | 0.023278 | -0.023278 | -0.019998 | -0.088276
292 | 0.10434 | 0.097581 | -0.097581 | -0.040142 | -0.10434
293 | 0.099969 | 0.084586 | -0.084586 | -0.036587 | -0.099969
294 | 0.085485 | 0.031565 | -0.031565 | -0.022323 | -0.085485
295 | 0.08322 | 0.011574 | -0.011574 | -0.017174 | -0.08322
296 | 0.083681 | 0.01162 | -0.01162 | -0.017223 | -0.083681
297 | 0.084548 | 0.023297 | -0.023297 | -0.020194 | -0.084548
298 | 0.084548 | 0.023297 | -0.023297 | -0.020194 | -0.084548
299 | 0.084115 | 0.019477 | -0.019477 | -0.01921 | -0.084115
300 | 0.063758 | 0.005181 | -0.005181 | -0.024401 | -0.063758
301 | 0.14528 | 0.01337 | -0.01337 | -0.016916 | -0.14528
302 | 0.079936 | 0.01027 | -0.01027 | -0.019505 | -0.079936
303 | 0.078811 | 0.010491 | -0.010491 | -0.016544 | -0.078811
304 | 0.077172 | 0.010088 | -0.010088 | -0.01631 | -0.077172
305 | 0.062267 | 0.006427 | -0.006427 | -0.014183 | -0.062267
306 | 0.044708 | 0.002114 | -0.002114 | -0.011677 | -0.044708
307 | 0.041397 | 6.8e-05 | -6.8e-05 | -0.014088 | -0.041397
308 | 0.041476 | 0.000117 | -0.000117 | -0.01403 | -0.041476
309 | 0.056375 | 0.00498 | -0.00498 | -0.013342 | -0.056375
310 | 0.31367 | 0.011434 | -0.011434 | -0.012134 | -0.31367
311 | 0.03715 | -0.002556 | 0.002556 | -0.017181 | -0.03715
315 | 0.034912 | -0.003938 | 0.003938 | -0.018811 | -0.034912
319 | 0.025155 | -0.009967 | 0.009967 | -0.025916 | -0.025155
322 | 0.079132 | 0.004521 | -0.004521 | -0.0108 | -0.079132
323 | 0.025155 | -0.009967 | 0.009967 | -0.025916 | -0.025155
325 | 0.3309 | 0.011859 | -0.011859 | -0.012326 | -0.3309
327 | 0.020718 | -0.012708 | 0.012708 | -0.029147 | -0.020718
331 | 0.085229 | 0.005488 | -0.005488 | -0.011831 | -0.085229
332 | 0.085229 | 0.005488 | -0.005488 | -0.011831 | -0.085229
333 | 0.085229 | 0.005488 | -0.005488 | -0.011831 | -0.085229
334 | 0.085229 | 0.005488 | -0.005488 | -0.011831 | -0.085229
335 | 0.085229 | 0.005488 | -0.005488 | -0.011831 | -0.085229
336 | 0.085229 | 0.005488 | -0.005488 | -0.011831 | -0.085229
343 | 0.19626 | 0.007031 | -0.007031 | -0.010152 | -0.19626
344 | 0.19626 | 0.007031 | -0.007031 | -0.010152 | -0.19626
345 | 0.19626 | 0.007031 | -0.007031 | -0.010152 | -0.19626
350 | 0.019252 | -0.001183 | 0.001183 | -0.010334 | -0.019252
352 | 0.032185 | 0.000809 | -0.000809 | -0.01098 | -0.032185
356 | 0.016568 | -0.001971 | 0.001971 | -0.010244 | -0.016568
357 | 0.016568 | -0.001971 | 0.001971 | -0.010244 | -0.016568
363 | 0.022653 | -0.000185 | 0.000185 | -0.010449 | -0.022653
364 | 0.026719 | -0.000108 | 0.000108 | -0.010514 | -0.026719
366 | 0.007801 | -0.005048 | 0.005048 | -0.010783 | -0.007801
367 | 0.007801 | -0.005048 | 0.005048 | -0.010783 | -0.007801
370 | 0.007801 | -0.005048 | 0.005048 | -0.010783 | -0.007801
373 | 0.029548 | -5.4e-05 | 5.4e-05 | -0.010559 | -0.029548
377 | 0.025294 | -0.001507 | 0.001507 | -0.010403 | -0.025294
380 | 0.042091 | 0.001598 | -0.001598 | -0.011418 | -0.042091
384 | 0.016568 | -0.001971 | 0.001971 | -0.010244 | -0.016568
385 | 0.016535 | -0.00303 | 0.00303 | -0.010176 | -0.016535
387 | 0.016568 | -0.001971 | 0.001971 | -0.010244 | -0.016568
388 | 0.016143 | -0.003098 | 0.003098 | -0.010166 | -0.016143
390 | 0.00791 | -0.007228 | 0.007228 | -0.014454 | -0.00791
391 | 0.01269 | -0.00311 | 0.00311 | -0.010114 | -0.01269
393 | -0.001286 | -0.005622 | 0.005622 | -0.008143 | 0.001286
394 | 0.007776 | -0.004552 | 0.004552 | -0.009949 | -0.007776
395 | 0.030034 | -0.000683 | 0.000683 | -0.010526 | -0.030034
398 | 0.007323 | -0.0048 | 0.0048 | -0.010256 | -0.007323
399 | 0.007151 | -0.004893 | 0.004893 | -0.010372 | -0.007151
404 | 0.004448 | -0.004775 | 0.004775 | -0.009538 | -0.004448
405 | 0.006629 | -0.005178 | 0.005178 | -0.010725 | -0.006629
412 | 0.006466 | -0.005267 | 0.005267 | -0.010836 | -0.006466
415 | 0.007892 | -0.006865 | 0.006865 | -0.013843 | -0.007892
419 | 0.005748 | -0.005659 | 0.005659 | -0.011322 | -0.005748
420 | 0.005748 | -0.005659 | 0.005659 | -0.011322 | -0.005748
428 | 0.005902 | -0.005575 | 0.005575 | -0.011218 | -0.005902
429 | 0.006055 | -0.005491 | 0.005491 | -0.011114 | -0.006055
430 | 0.006326 | -0.005344 | 0.005344 | -0.010931 | -0.006326
432 | 0.007715 | -0.007966 | 0.007966 | -0.015643 | -0.007715
433 | 0.016143 | -0.003098 | 0.003098 | -0.010166 | -0.016143
435 | 0.00793 | -0.007627 | 0.007627 | -0.015127 | -0.00793
436 | 0.007961 | -0.008254 | 0.008254 | -0.016182 | -0.007961
440 | -0.000197 | -0.006683 | 0.006683 | -0.007494 | 0.000197
441 | -0.001345 | -0.007046 | 0.007046 | -0.005932 | 0.001345
443 | 0.008745 | -0.01003 | 0.01003 | -0.019337 | -0.008745
444 | 0.009409 | -0.011535 | 0.011535 | -0.02201 | -0.009409
447 | 0.008745 | -0.01003 | 0.01003 | -0.019337 | -0.008745
451 | 0.028074 | -8.2e-05 | 8.2e-05 | -0.010536 | -0.028074
455 | 0.028074 | -8.2e-05 | 8.2e-05 | -0.010536 | -0.028074
466 | 0.029738 | -5.1e-05 | 5.1e-05 | -0.010562 | -0.029738
467 | 0.034152 | 3.3e-05 | -3.3e-05 | -0.010633 | -0.034152
470 | 0.037175 | 0.00034 | -0.00034 | -0.010354 | -0.037175
471 | 0.035603 | 0.000319 | -0.000319 | -0.010777 | -0.035603
473 | 0.039474 | 0.001082 | -0.001082 | -0.011159 | -0.039474
475 | 0.037539 | 0.0007 | -0.0007 | -0.010968 | -0.037539
477 | 0.074046 | 0.003715 | -0.003715 | -0.00994 | -0.074046
478 | 0.074046 | 0.003715 | -0.003715 | -0.00994 | -0.074046
484 | 0.074046 | 0.003715 | -0.003715 | -0.00994 | -0.074046
487 | 0.069541 | 0.003419 | -0.003419 | -0.009826 | -0.069541
489 | 0.061798 | 0.003012 | -0.003012 | -0.010403 | -0.061798
491 | 0.061798 | 0.003012 | -0.003012 | -0.010403 | -0.061798
494 | 0.057852 | 0.002805 | -0.002805 | -0.010697 | -0.057852
495 | 0.06786 | 0.003218 | -0.003218 | -0.009091 | -0.06786
498 | 0.06847 | 0.003291 | -0.003291 | -0.009358 | -0.06847
501 | 0.066532 | 0.003058 | -0.003058 | -0.00851 | -0.066532
502 | 0.07272 | 0.003314 | -0.003314 | -0.00876 | -0.07272
503 | 0.07272 | 0.003314 | -0.003314 | -0.00876 | -0.07272
504 | 0.07272 | 0.003314 | -0.003314 | -0.00876 | -0.07272
505 | 0.07272 | 0.003314 | -0.003314 | -0.00876 | -0.07272
506 | 0.07272 | 0.003314 | -0.003314 | -0.00876 | -0.07272
509 | 0.07272 | 0.003314 | -0.003314 | -0.00876 | -0.07272
511 | 0.059843 | 0.002736 | -0.002736 | -0.007645 | -0.059843
512 | 0.073569 | 0.003422 | -0.003422 | -0.008982 | -0.073569
514 | 0.048999 | 0.00234 | -0.00234 | -0.011357 | -0.048999
515 | 0.11629 | 0.004755 | -0.004755 | -0.009602 | -0.11629
518 | 0.1326 | 0.005229 | -0.005229 | -0.00975 | -0.1326
519 | 0.14143 | 0.005486 | -0.005486 | -0.00983 | -0.14143
520 | 0.055313 | 0.002185 | -0.002185 | -0.008677 | -0.055313
522 | 0.067118 | 0.003129 | -0.003129 | -0.008767 | -0.067118
526 | 0.05961 | 0.002622 | -0.002622 | -0.00828 | -0.05961
527 | 0.053881 | 0.002039 | -0.002039 | -0.008809 | -0.053881
530 | 0.054689 | 0.002582 | -0.002582 | -0.007238 | -0.054689
531 | 0.056394 | 0.002596 | -0.002596 | -0.007599 | -0.056394
532 | 0.059843 | 0.002736 | -0.002736 | -0.007645 | -0.059843
533 | 0.056394 | 0.002596 | -0.002596 | -0.007599 | -0.056394
534 | 0.059785 | 0.002743 | -0.002743 | -0.007658 | -0.059785
537 | 0.049092 | 0.002447 | -0.002447 | -0.006754 | -0.049092
541 | 0.054309 | 0.002579 | -0.002579 | -0.007158 | -0.054309
545 | 0.046189 | 0.002373 | -0.002373 | -0.006529 | -0.046189
548 | 0.043808 | 0.002313 | -0.002313 | -0.006345 | -0.043808
555 | 0.002407 | 0.000896 | -0.000896 | -0.003012 | -0.002407
556 | 0.00222 | 0.000907 | -0.000907 | -0.003112 | -0.00222
559 | -0.000631 | 0.000622 | -0.000622 | -0.004036 | 0.000631
562 | 0.071002 | 0.003057 | -0.003057 | -0.006851 | -0.071002
565 | 0.000399 | 0.000658 | -0.000658 | -0.003684 | -0.000399
566 | -0.001584 | 0.00037 | -0.00037 | -0.004129 | 0.001584
567 | 0.074964 | 0.00306 | -0.00306 | -0.005649 | -0.074964
568 | 0.000616 | 0.000424 | -0.000424 | -0.005164 | -0.000616
570 | 0.071855 | 0.003003 | -0.003003 | -0.005994 | -0.071855
572 | 0.043829 | 0.002314 | -0.002314 | -0.006346 | -0.043829
573 | 0.042454 | 0.002279 | -0.002279 | -0.00624 | -0.042454
576 | 0.03686 | 0.002137 | -0.002137 | -0.005807 | -0.03686
578 | 0.036588 | 0.002183 | -0.002183 | -0.004199 | -0.036588
579 | 0.071002 | 0.003057 | -0.003057 | -0.006851 | -0.071002
580 | 0.071002 | 0.003057 | -0.003057 | -0.006851 | -0.071002
581 | 0.071002 | 0.003057 | -0.003057 | -0.006851 | -0.071002
582 | 0.071002 | 0.003057 | -0.003057 | -0.006851 | -0.071002
583 | 0.0358 | 0.002294 | -0.002294 | -0.005025 | -0.0358
584 | 0.036228 | 0.002231 | -0.002231 | -0.005341 | -0.036228
585 | 0.034691 | 0.002068 | -0.002068 | -0.005692 | -0.034691
587 | 0.034748 | 0.00245 | -0.00245 | -0.004249 | -0.034748
588 | 0.069754 | 0.003058 | -0.003058 | -0.007314 | -0.069754
590 | 0.082104 | 0.00338 | -0.00338 | -0.006609 | -0.082104
595 | 0.058731 | 0.002706 | -0.002706 | -0.007077 | -0.058731
596 | 0.061154 | 0.002775 | -0.002775 | -0.007032 | -0.061154
598 | 0.036545 | 0.002184 | -0.002184 | -0.005574 | -0.036545
600 | 0.076811 | 0.003226 | -0.003226 | -0.006724 | -0.076811
601 | 0.03572 | 0.002306 | -0.002306 | -0.004966 | -0.03572
602 | 0.020857 | 0.001628 | -0.001628 | -0.004962 | -0.020857
608 | 0.091932 | 0.003666 | -0.003666 | -0.006394 | -0.091932
616 | 0.13683 | 0.004736 | -0.004736 | -0.00685 | -0.13683
618 | 0.094119 | 0.003612 | -0.003612 | -0.006263 | -0.094119
620 | 0.10295 | 0.003987 | -0.003987 | -0.006154 | -0.10295
621 | 0.14054 | 0.004972 | -0.004972 | -0.006901 | -0.14054
625 | 0.005233 | 0.003255 | -0.003255 | 0.000441 | -0.005233
628 | 0.005259 | 0.002338 | -0.002338 | -0.000372 | -0.005259
629 | 0.006705 | 0.002699 | -0.002699 | -0.000281 | -0.006705
631 | 0.15549 | 0.005192 | -0.005192 | -0.007164 | -0.15549
632 | 0.15196 | 0.005272 | -0.005272 | -0.007129 | -0.15196
633 | 0.17861 | 0.00597 | -0.00597 | -0.007659 | -0.17861
634 | 0.035391 | 0.002355 | -0.002355 | -0.004723 | -0.035391
635 | 0.035391 | 0.002355 | -0.002355 | -0.004723 | -0.035391
636 | 0.15196 | 0.005272 | -0.005272 | -0.007129 | -0.15196
640 | 0.011362 | 0.001326 | -0.001326 | -0.00446 | -0.011362
645 | 0.006522 | 0.001545 | -0.001545 | -0.001699 | -0.006522
646 | 0.003432 | 0.001867 | -0.001867 | -0.001804 | -0.003432
648 | 0.003446 | 0.000838 | -0.000838 | -0.002453 | -0.003446
649 | 0.01027 | 0.002666 | -0.002666 | -0.000813 | -0.01027
651 | 0.00614 | 0.002935 | -0.002935 | 1.5e-05 | -0.00614
652 | 0.027234 | 0.002473 | -0.002473 | -0.002962 | -0.027234
653 | 0.006691 | 0.002696 | -0.002696 | -0.000282 | -0.006691
655 | 0.006634 | 0.002866 | -0.002866 | -0.000122 | -0.006634
656 | 0.004535 | 0.001088 | -0.001088 | -0.002186 | -0.004535
657 | 0.001527 | 0.000469 | -0.000469 | -0.002996 | -0.001527
658 | 0.003446 | 0.000838 | -0.000838 | -0.002453 | -0.003446
659 | 0.006494 | 0.002656 | -0.002656 | -0.000287 | -0.006494
660 | 0.006428 | 0.001523 | -0.001523 | -0.001722 | -0.006428
661 | 0.001429 | 0.000951 | -0.000951 | -0.003537 | -0.001429
662 | 0.013332 | 0.002542 | -0.002542 | -0.00135 | -0.013332
663 | 0.004772 | 0.001871 | -0.001871 | -0.000668 | -0.004772
664 | 0.00874 | 0.001632 | -0.001632 | -0.001852 | -0.00874
668 | 0.012268 | 0.001772 | -0.001772 | -0.002096 | -0.012268
670 | 0.027908 | 0.002144 | -0.002144 | -0.00331 | -0.027908
671 | 0.016481 | 0.001983 | -0.001983 | -0.002383 | -0.016481
672 | 0.027234 | 0.002473 | -0.002473 | -0.002962 | -0.027234
675 | 0.007238 | 0.00282 | -0.00282 | -0.000249 | -0.007238
679 | 0.00052 | 0.000822 | -0.000822 | -0.003789 | -0.00052
680 | 0.02746 | 0.00248 | -0.00248 | -0.002969 | -0.02746
681 | 0.008228 | 0.002749 | -0.002749 | -0.000455 | -0.008228
684 | 0.033233 | 0.002675 | -0.002675 | -0.003131 | -0.033233
691 | 0.037921 | 0.002764 | -0.002764 | -0.003334 | -0.037921
695 | 0.056141 | 0.003106 | -0.003106 | -0.004124 | -0.056141
698 | 0.024812 | 0.002983 | -0.002983 | -0.001945 | -0.024812
704 | 0.02845 | 0.00285 | -0.00285 | -0.002458 | -0.02845
705 | 0.022548 | 0.003066 | -0.003066 | -0.001627 | -0.022548
706 | 0.022548 | 0.003066 | -0.003066 | -0.001627 | -0.022548
707 | 0.022548 | 0.003066 | -0.003066 | -0.001627 | -0.022548
708 | 0.025539 | 0.002956 | -0.002956 | -0.002048 | -0.025539
709 | 0.022548 | 0.003066 | -0.003066 | -0.001627 | -0.022548
718 | 0.021037 | 0.003121 | -0.003121 | -0.001414 | -0.021037
722 | 0.0204 | 0.003144 | -0.003144 | -0.001324 | -0.0204
724 | 0.35751 | 0.022713 | -0.022713 | -0.01666 | -0.35751
725 | 0.022548 | 0.003066 | -0.003066 | -0.001627 | -0.022548
726 | 0.022548 | 0.003066 | -0.003066 | -0.001627 | -0.022548
727 | 0.022548 | 0.003066 | -0.003066 | -0.001627 | -0.022548
728 | 0.066588 | 0.003303 | -0.003303 | -0.004577 | -0.066588
729 | 0.36324 | 0.025031 | -0.025031 | -0.017797 | -0.36324
730 | 0.066588 | 0.003303 | -0.003303 | -0.004577 | -0.066588
732 | 0.31869 | 0.009925 | -0.009925 | -0.011113 | -0.31869
733 | 0.35257 | 0.019628 | -0.019628 | -0.015144 | -0.35257
734 | 0.35141 | 0.018988 | -0.018988 | -0.014828 | -0.35141
735 | 0.022548 | 0.003066 | -0.003066 | -0.001627 | -0.022548
736 | 0.35147 | 0.017921 | -0.017921 | -0.014287 | -0.35147
737 | 0.35751 | 0.022713 | -0.022713 | -0.01666 | -0.35751
738 | 0.022548 | 0.003066 | -0.003066 | -0.001627 | -0.022548
739 | 0.35216 | 0.018743 | -0.018743 | -0.0147 | -0.35216
740 | 0.35217 | 0.018784 | -0.018784 | -0.01472 | -0.35217
741 | 0.08559 | 0.00366 | -0.00366 | -0.005401 | -0.08559
742 | 0.022548 | 0.003066 | -0.003066 | -0.001627 | -0.022548
743 | 0.36065 | 0.023971 | -0.023971 | -0.017278 | -0.36065
744 | 0.022548 | 0.003066 | -0.003066 | -0.001627 | -0.022548
745 | 0.35472 | 0.021932 | -0.021932 | -0.016279 | -0.35472
746 | 0.071112 | 0.003388 | -0.003388 | -0.004773 | -0.071112
747 | 0.35751 | 0.022713 | -0.022713 | -0.01666 | -0.35751
748 | 0.3561 | 0.022569 | -0.022569 | -0.016585 | -0.3561
749 | 0.35609 | 0.021826 | -0.021826 | -0.016224 | -0.35609
750 | 0.071112 | 0.003388 | -0.003388 | -0.004773 | -0.071112
751 | 0.35705 | 0.022425 | -0.022425 | -0.016518 | -0.35705
752 | 0.35578 | 0.022805 | -0.022805 | -0.016694 | -0.35578
753 | 0.35472 | 0.021932 | -0.021932 | -0.016279 | -0.35472
754 | 0.071112 | 0.003388 | -0.003388 | -0.004773 | -0.071112
755 | 0.35472 | 0.021932 | -0.021932 | -0.016279 | -0.35472
756 | 0.071112 | 0.003388 | -0.003388 | -0.004773 | -0.071112
757 | 0.33207 | 0.021455 | -0.021455 | -0.016183 | -0.33207
758 | 0.071112 | 0.003388 | -0.003388 | -0.004773 | -0.071112
759 | 0.30601 | 0.023242 | -0.023242 | -0.017305 | -0.30601
760 | 0.323 | 0.022977 | -0.022977 | -0.016996 | -0.323
761 | 0.34862 | 0.018827 | -0.018827 | -0.014766 | -0.34862
762 | 0.080983 | 0.003574 | -0.003574 | -0.005201 | -0.080983
763 | 0.3492 | 0.02019 | -0.02019 | -0.015447 | -0.3492
764 | 0.34626 | 0.019339 | -0.019339 | -0.015042 | -0.34626
765 | 0.34825 | 0.019916 | -0.019916 | -0.015317 | -0.34825
766 | 0.080983 | 0.003574 | -0.003574 | -0.005201 | -0.080983
767 | 0.25557 | 0.007797 | -0.007797 | -0.008915 | -0.25557
768 | 0.21545 | 0.007177 | -0.007177 | -0.008591 | -0.21545
769 | 0.22772 | 0.007579 | -0.007579 | -0.008901 | -0.22772
770 | 0.32356 | 0.009304 | -0.009304 | -0.009993 | -0.32356
771 | 0.22772 | 0.007579 | -0.007579 | -0.008901 | -0.22772
772 | 0.24176 | 0.008038 | -0.008038 | -0.009256 | -0.24176
773 | 0.33087 | 0.009619 | -0.009619 | -0.010305 | -0.33087
774 | 0.34825 | 0.019916 | -0.019916 | -0.015317 | -0.34825
775 | 0.27028 | 0.008146 | -0.008146 | -0.009155 | -0.27028
776 | 0.25857 | 0.008589 | -0.008589 | -0.009681 | -0.25857
777 | 0.34568 | 0.019172 | -0.019172 | -0.014962 | -0.34568
778 | 0.34752 | 0.019705 | -0.019705 | -0.015216 | -0.34752
779 | 0.3258 | 0.014002 | -0.014002 | -0.012508 | -0.3258
780 | 0.30417 | 0.010815 | -0.010815 | -0.011092 | -0.30417
781 | 0.30417 | 0.010815 | -0.010815 | -0.011092 | -0.30417
782 | 0.31911 | 0.013017 | -0.013017 | -0.01207 | -0.31911
783 | 0.31911 | 0.013017 | -0.013017 | -0.01207 | -0.31911
784 | 0.31323 | 0.012151 | -0.012151 | -0.011685 | -0.31323
785 | 0.15197 | 0.005792 | -0.005792 | -0.009925 | -0.15197
786 | 0.33561 | 0.016552 | -0.016552 | -0.013718 | -0.33561
787 | 0.33119 | 0.010097 | -0.010097 | -0.010816 | -0.33119
788 | 0.29777 | 0.009873 | -0.009873 | -0.010673 | -0.29777
789 | 0.3258 | 0.014003 | -0.014003 | -0.012508 | -0.3258
790 | 0.34727 | 0.018985 | -0.018985 | -0.014856 | -0.34727
791 | 0.26657 | 0.008999 | -0.008999 | -0.010513 | -0.26657
792 | 0.35994 | 0.013826 | -0.013826 | -0.012633 | -0.35994
794 | 0.32951 | 0.009809 | -0.009809 | -0.011 | -0.32951
795 | 0.2427 | 0.008331 | -0.008331 | -0.010391 | -0.2427
796 | 0.2427 | 0.008331 | -0.008331 | -0.010391 | -0.2427
797 | 0.34124 | 0.00999 | -0.00999 | -0.01067 | -0.34124
800 | 0.00388 | 0.003922 | -0.003922 | 0.001238 | -0.00388
801 | 0.003332 | 0.004477 | -0.004477 | 0.001776 | -0.003332
802 | 0.004259 | 0.003547 | -0.003547 | 0.000861 | -0.004259
803 | 0.003596 | 0.004212 | -0.004212 | 0.001525 | -0.003596
804 | 0.003286 | 0.004544 | -0.004544 | 0.001295 | -0.003286
805 | 0.003351 | 0.004461 | -0.004461 | 0.001771 | -0.003351
806 | 0.003763 | 0.004042 | -0.004042 | 0.001356 | -0.003763
807 | 0.003284 | 0.004549 | -0.004549 | 0.001255 | -0.003284
808 | 0.003351 | 0.004461 | -0.004461 | 0.001771 | -0.003351
809 | 0.003277 | 0.004561 | -0.004561 | 0.001144 | -0.003277
810 | 0.003202 | 0.00448 | -0.00448 | 0.001849 | -0.003202
812 | 0.003611 | 0.004453 | -0.004453 | 0.001758 | -0.003611
813 | 0.003273 | 0.00446 | -0.00446 | 0.001829 | -0.003273
814 | 0.00348 | 0.004301 | -0.004301 | 0.001629 | -0.00348
815 | 0.003708 | 0.004098 | -0.004098 | 0.001412 | -0.003708
816 | 0.003654 | 0.004302 | -0.004302 | 0.001623 | -0.003654
817 | 0.003241 | 0.004459 | -0.004459 | 0.00184 | -0.003241
818 | 0.003654 | 0.004302 | -0.004302 | 0.001623 | -0.003654
819 | 0.003211 | 0.004457 | -0.004457 | 0.001849 | -0.003211
820 | 0.003708 | 0.004098 | -0.004098 | 0.001412 | -0.003708
821 | 0.004171 | 0.003657 | -0.003657 | 0.000971 | -0.004171
822 | 0.003284 | 0.004549 | -0.004549 | 0.001255 | -0.003284
823 | 0.003329 | 0.004453 | -0.004453 | 0.00178 | -0.003329
824 | 0.003269 | 0.004463 | -0.004463 | 0.001818 | -0.003269
825 | 0.003629 | 0.00416 | -0.00416 | 0.001483 | -0.003629
826 | 0.003577 | 0.004209 | -0.004209 | 0.001534 | -0.003577
827 | 0.00344 | 0.004464 | -0.004464 | 0.00179 | -0.00344
829 | 0.003353 | 0.00446 | -0.00446 | 0.001771 | -0.003353
830 | 0.003308 | 0.004497 | -0.004497 | 0.001788 | -0.003308
831 | 0.003109 | 0.004451 | -0.004451 | 0.001882 | -0.003109
832 | 0.003275 | 0.004565 | -0.004565 | 0.001115 | -0.003275
834 | 0.003259 | 0.004537 | -0.004537 | 0.001838 | -0.003259
836 | 0.003332 | 0.004477 | -0.004477 | 0.001776 | -0.003332
837 | 0.00348 | 0.004301 | -0.004301 | 0.001629 | -0.00348
842 | 0.003654 | 0.004302 | -0.004302 | 0.001623 | -0.003654
843 | 0.003654 | 0.004302 | -0.004302 | 0.001623 | -0.003654
844 | 0.003654 | 0.004302 | -0.004302 | 0.001623 | -0.003654
845 | 0.003654 | 0.004302 | -0.004302 | 0.001623 | -0.003654
848 | 0.003316 | 0.004491 | -0.004491 | 0.00178 | -0.003316
849 | 0.003322 | 0.00445 | -0.00445 | 0.001783 | -0.003322
850 | 0.003415 | 0.004484 | -0.004484 | 0.001809 | -0.003415
852 | 0.003287 | 0.004544 | -0.004544 | 0.001299 | -0.003287
853 | 0.003283 | 0.004552 | -0.004552 | 0.001232 | -0.003283
855 | 0.003531 | 0.004413 | -0.004413 | 0.001742 | -0.003531
901 | 0.022099 | 0.00225 | -0.00225 | -0.002867 | -0.022099
902 | 0.022042 | 0.002248 | -0.002248 | -0.002863 | -0.022042
903 | 0.022045 | 0.002248 | -0.002248 | -0.002864 | -0.022045
904 | 0.02205 | 0.002248 | -0.002248 | -0.002864 | -0.02205
905 | 0.023359 | 0.002283 | -0.002283 | -0.003014 | -0.023359
908 | 0.022048 | 0.002248 | -0.002248 | -0.002864 | -0.022048
909 | 0.022831 | 0.002285 | -0.002285 | -0.002905 | -0.022831
910 | 0.023421 | 0.002277 | -0.002277 | -0.003043 | -0.023421
911 | 0.019398 | 0.002297 | -0.002297 | -0.002414 | -0.019398
912 | 0.023168 | 0.002302 | -0.002302 | -0.002922 | -0.023168
913 | 0.019087 | 0.002167 | -0.002167 | -0.002544 | -0.019087
914 | 0.022608 | 0.00226 | -0.00226 | -0.002937 | -0.022608
915 | 0.023273 | 0.002292 | -0.002292 | -0.002973 | -0.023273
916 | 0.024922 | 0.002305 | -0.002305 | -0.003253 | -0.024922
917 | 0.02006 | 0.002176 | -0.002176 | -0.00269 | -0.02006
918 | 0.021498 | 0.002205 | -0.002205 | -0.002885 | -0.021498
919 | 0.023521 | 0.002245 | -0.002245 | -0.003159 | -0.023521
920 | 0.022047 | 0.002248 | -0.002248 | -0.002864 | -0.022047
923 | 0.022047 | 0.002248 | -0.002248 | -0.002864 | -0.022047
924 | 0.022047 | 0.002248 | -0.002248 | -0.002864 | -0.022047
930 | 0.025071 | 0.002284 | -0.002284 | -0.003346 | -0.025071
932 | 0.024035 | 0.00228 | -0.00228 | -0.003156 | -0.024035
936 | 0.003584 | 0.004545 | -0.004545 | 0.00184 | -0.003584
937 | 0.003584 | 0.004545 | -0.004545 | 0.001839 | -0.003584
938 | 0.003583 | 0.004551 | -0.004551 | 0.001846 | -0.003583
939 | 0.003582 | 0.004554 | -0.004554 | 0.001848 | -0.003582
940 | 0.003582 | 0.004552 | -0.004552 | 0.001846 | -0.003582
945 | 0.003583 | 0.00455 | -0.00455 | 0.001844 | -0.003583
946 | 0.003582 | 0.004552 | -0.004552 | 0.001846 | -0.003582
947 | 0.003582 | 0.004553 | -0.004553 | 0.001847 | -0.003582
948 | 0.003584 | 0.004545 | -0.004545 | 0.00184 | -0.003584
949 | 0.003584 | 0.004545 | -0.004545 | 0.001839 | -0.003584
950 | 0.003584 | 0.004545 | -0.004545 | 0.001839 | -0.003584
952 | 0.003584 | 0.004545 | -0.004545 | 0.00184 | -0.003584
956 | 0.02229 | 0.002255 | -0.002255 | -0.002889 | -0.02229
957 | 0.003585 | 0.004542 | -0.004542 | 0.001837 | -0.003585
958 | 0.003584 | 0.004546 | -0.004546 | 0.001841 | -0.003584
959 | 0.023108 | 0.002294 | -0.002294 | -0.002932 | -0.023108
960 | 0.003574 | 0.004581 | -0.004581 | 0.001872 | -0.003574
961 | 0.003581 | 0.004555 | -0.004555 | 0.001849 | -0.003581
962 | 0.007492 | 0.12603 | -0.12603 | 0.072012 | -0.007492
963 | 0.003583 | 0.004551 | -0.004551 | 0.001845 | -0.003583
964 | 0.00749 | 0.12228 | -0.12228 | 0.078171 | -0.00749
965 | 0.007492 | 0.12194 | -0.12194 | 0.078901 | -0.007492
966 | 0.007492 | 0.12193 | -0.12193 | 0.078934 | -0.007492
967 | 0.007507 | 0.11931 | -0.11931 | 0.084674 | -0.007507
968 | 0.003474 | 0.004465 | -0.004465 | 0.001798 | -0.003474
969 | 0.007485 | 0.12321 | -0.12321 | 0.076134 | -0.007485
970 | 0.00323 | 0.004889 | -0.004889 | 0.002279 | -0.00323
971 | 0.003598 | 0.004497 | -0.004497 | 0.001797 | -0.003598
972 | 0.025271 | 0.002284 | -0.002284 | -0.003384 | -0.025271
973 | 0.003012 | 0.004906 | -0.004906 | 0.002368 | -0.003012
974 | 0.003281 | 0.004503 | -0.004503 | 0.001789 | -0.003281
975 | 0.006671 | 0.1006 | -0.1006 | 0.069582 | -0.006671
976 | 0.003583 | 0.004551 | -0.004551 | 0.001845 | -0.003583
977 | 0.003589 | 0.004528 | -0.004528 | 0.001825 | -0.003589
978 | 0.007074 | 0.11532 | -0.11532 | 0.067088 | -0.007074
979 | 0.003585 | 0.004543 | -0.004543 | 0.001838 | -0.003585
980 | 0.007492 | 0.12194 | -0.12194 | 0.078901 | -0.007492
981 | 0.021938 | 0.002245 | -0.002245 | -0.002853 | -0.021938
982 | 0.019061 | 0.002156 | -0.002156 | -0.002555 | -0.019061
983 | 0.019398 | 0.002297 | -0.002297 | -0.002414 | -0.019398
984 | 0.025279 | 0.002284 | -0.002284 | -0.003386 | -0.025279
985 | 0.023556 | 0.002348 | -0.002348 | -0.002859 | -0.023556
986 | 0.025548 | 0.002286 | -0.002286 | -0.003434 | -0.025548
987 | 0.007492 | 0.12193 | -0.12193 | 0.078934 | -0.007492
988 | 0.028619 | 0.002303 | -0.002303 | -0.003982 | -0.028619
989 | 0.007485 | 0.12321 | -0.12321 | 0.076134 | -0.007485
990 | 0.007507 | 0.11931 | -0.11931 | 0.084674 | -0.007507
991 | 0.10856 | 0.004101 | -0.004101 | -0.006286 | -0.10856
992 | 0.03572 | 0.002306 | -0.002306 | -0.004966 | -0.03572
993 | 0.003545 | 0.004341 | -0.004341 | 0.001657 | -0.003545
994 | 0.003496 | 0.004426 | -0.004426 | 0.001754 | -0.003496
995 | 0.003545 | 0.004341 | -0.004341 | 0.001657 | -0.003545
996 | 0.003496 | 0.004426 | -0.004426 | 0.001754 | -0.003496
997 | 0.003281 | 0.004503 | -0.004503 | 0.001789 | -0.003281
998 | 0.007074 | 0.11532 | -0.11532 | 0.067088 | -0.007074
999 | 0.003584 | 0.004546 | -0.004546 | 0.001841 | -0.003584
1000 | 0.003585 | 0.004542 | -0.004542 | 0.001837 | -0.003585
1001 | 0.02229 | 0.002255 | -0.002255 | -0.002889 | -0.02229
1002 | 0.3602 | 0.031368 | -0.031368 | -0.021137 | -0.3602
1003 | 0.3602 | 0.031368 | -0.031368 | -0.021137 | -0.3602
1004 | 0.3602 | 0.031368 | -0.031368 | -0.021137 | -0.3602
1005 | 0.3602 | 0.031368 | -0.031368 | -0.021137 | -0.3602
1006 | 0.3602 | 0.031368 | -0.031368 | -0.021137 | -0.3602
1007 | 0.3602 | 0.031368 | -0.031368 | -0.021137 | -0.3602
1008 | 0.3602 | 0.031368 | -0.031368 | -0.021137 | -0.3602
1009 | 0.023108 | 0.002294 | -0.002294 | -0.002932 | -0.023108
1010 | 0.3602 | 0.031368 | -0.031368 | -0.021137 | -0.3602
1011 | 0.025279 | 0.002284 | -0.002284 | -0.003386 | -0.025279
1012 | 0.025271 | 0.002284 | -0.002284 | -0.003384 | -0.025271
1015 | 0.35898 | 0.032195 | -0.032195 | -0.02158 | -0.35898
1018 | 0.36439 | 0.028643 | -0.028643 | -0.019679 | -0.36439
1019 | 0.36288 | 0.029592 | -0.029592 | -0.020186 | -0.36288
1020 | 0.36454 | 0.028571 | -0.028571 | -0.019641 | -0.36454
1021 | 0.36525 | 0.02804 | -0.02804 | -0.019356 | -0.36525
1022 | 0.36524 | 0.028043 | -0.028043 | -0.019358 | -0.36524
1023 | 0.36303 | 0.029228 | -0.029228 | -0.019985 | -0.36303
1024 | 0.36772 | 0.026542 | -0.026542 | -0.018558 | -0.36772
1025 | 0.36772 | 0.026542 | -0.026542 | -0.018558 | -0.36772
1026 | 0.36454 | 0.028571 | -0.028571 | -0.019641 | -0.36454
1027 | 0.36247 | 0.029894 | -0.029894 | -0.020347 | -0.36247
1028 | 0.36454 | 0.028571 | -0.028571 | -0.019641 | -0.36454
1030 | 0.36956 | 0.025425 | -0.025425 | -0.017963 | -0.36956
1032 | 0.36668 | 0.025748 | -0.025748 | -0.018137 | -0.36668
1033 | 0.36483 | 0.025977 | -0.025977 | -0.018248 | -0.36483
1034 | 0.36494 | 0.025963 | -0.025963 | -0.018242 | -0.36494
1039 | 0.36668 | 0.025748 | -0.025748 | -0.018137 | -0.36668
1040 | 0.36668 | 0.025748 | -0.025748 | -0.018137 | -0.36668
1041 | 0.36668 | 0.025748 | -0.025748 | -0.018137 | -0.36668
1042 | 0.36668 | 0.025748 | -0.025748 | -0.018137 | -0.36668
1043 | 0.36668 | 0.025748 | -0.025748 | -0.018137 | -0.36668
1044 | 0.36668 | 0.025748 | -0.025748 | -0.018137 | -0.36668
1045 | 0.36772 | 0.026542 | -0.026542 | -0.018558 | -0.36772
1046 | 0.36772 | 0.026542 | -0.026542 | -0.018558 | -0.36772
1047 | 0.36772 | 0.026542 | -0.026542 | -0.018558 | -0.36772
1048 | 0.38323 | 0.02335 | -0.02335 | -0.016956 | -0.38323
1049 | 0.38323 | 0.02335 | -0.02335 | -0.016956 | -0.38323
1051 | 0.36243 | 0.029922 | -0.029922 | -0.020362 | -0.36243
1052 | 0.3624 | 0.029946 | -0.029946 | -0.020375 | -0.3624
1053 | 0.36238 | 0.029956 | -0.029956 | -0.020381 | -0.36238
1054 | 0.36239 | 0.029948 | -0.029948 | -0.020376 | -0.36239
1055 | 0.3624 | 0.02994 | -0.02994 | -0.020372 | -0.3624
1056 | 0.3624 | 0.02994 | -0.02994 | -0.020372 | -0.3624
1057 | 0.38323 | 0.02335 | -0.02335 | -0.016956 | -0.38323
1058 | 0.3685 | 0.026086 | -0.026086 | -0.018316 | -0.3685
1059 | 0.3625 | 0.029683 | -0.029683 | -0.02023 | -0.3625
1060 | 0.38323 | 0.02335 | -0.02335 | -0.016956 | -0.38323
1061 | 0.36424 | 0.025438 | -0.025438 | -0.017996 | -0.36424
1062 | 0.36424 | 0.025438 | -0.025438 | -0.017996 | -0.36424
1063 | 0.36424 | 0.025438 | -0.025438 | -0.017996 | -0.36424
1064 | 0.36424 | 0.025438 | -0.025438 | -0.017996 | -0.36424
1065 | 0.36424 | 0.025438 | -0.025438 | -0.017996 | -0.36424
1066 | 0.36424 | 0.025438 | -0.025438 | -0.017996 | -0.36424
1067 | 0.36425 | 0.025483 | -0.025483 | -0.018019 | -0.36425
1068 | 0.36425 | 0.025483 | -0.025483 | -0.018019 | -0.36425
1069 | 0.36424 | 0.025438 | -0.025438 | -0.017996 | -0.36424
1070 | 0.36424 | 0.025438 | -0.025438 | -0.017996 | -0.36424
1071 | 0.36424 | 0.025438 | -0.025438 | -0.017996 | -0.36424
1072 | 0.38323 | 0.02335 | -0.02335 | -0.016956 | -0.38323
1073 | 0.36425 | 0.025483 | -0.025483 | -0.018019 | -0.36425
1074 | 0.36027 | 0.031228 | -0.031228 | -0.021062 | -0.36027
1075 | 0.36004 | 0.031422 | -0.031422 | -0.021166 | -0.36004
1080 | 0.3602 | 0.031364 | -0.031364 | -0.021135 | -0.3602
1087 | 0.3602 | 0.031364 | -0.031364 | -0.021135 | -0.3602
1088 | 0.3602 | 0.031364 | -0.031364 | -0.021135 | -0.3602
1089 | 0.3602 | 0.031364 | -0.031364 | -0.021135 | -0.3602
1091 | 0.3602 | 0.031364 | -0.031364 | -0.021135 | -0.3602
1092 | 0.36027 | 0.031228 | -0.031228 | -0.021062 | -0.36027
1093 | 0.36027 | 0.031228 | -0.031228 | -0.021062 | -0.36027
1094 | 0.36027 | 0.031228 | -0.031228 | -0.021062 | -0.36027
1095 | 0.36027 | 0.031228 | -0.031228 | -0.021062 | -0.36027
1096 | 0.36027 | 0.031228 | -0.031228 | -0.021062 | -0.36027
1097 | 0.36027 | 0.031228 | -0.031228 | -0.021062 | -0.36027
1098 | 0.36027 | 0.031228 | -0.031228 | -0.021062 | -0.36027
1099 | 0.36161 | 0.030452 | -0.030452 | -0.020646 | -0.36161
1100 | 0.36161 | 0.030452 | -0.030452 | -0.020646 | -0.36161
1101 | 0.36161 | 0.030452 | -0.030452 | -0.020646 | -0.36161
1102 | 0.36141 | 0.030582 | -0.030582 | -0.020716 | -0.36141
1103 | 0.36108 | 0.0308 | -0.0308 | -0.020833 | -0.36108
1104 | 0.36108 | 0.0308 | -0.0308 | -0.020833 | -0.36108
1105 | 0.36021 | 0.031364 | -0.031364 | -0.021135 | -0.36021
1106 | 0.36021 | 0.031364 | -0.031364 | -0.021135 | -0.36021
1107 | 0.36039 | 0.031242 | -0.031242 | -0.02107 | -0.36039
1108 | 0.36039 | 0.031242 | -0.031242 | -0.02107 | -0.36039
1109 | 0.36027 | 0.031228 | -0.031228 | -0.021062 | -0.36027
1111 | 0.3626 | 0.029801 | -0.029801 | -0.020297 | -0.3626
1112 | 0.3626 | 0.029801 | -0.029801 | -0.020297 | -0.3626
1113 | 0.36268 | 0.029739 | -0.029739 | -0.020264 | -0.36268
1116 | 0.36293 | 0.029321 | -0.029321 | -0.020035 | -0.36293
1117 | 0.36272 | 0.029499 | -0.029499 | -0.020131 | -0.36272
1118 | 0.36249 | 0.029761 | -0.029761 | -0.020273 | -0.36249
1119 | 0.36249 | 0.029761 | -0.029761 | -0.020273 | -0.36249
1120 | 0.3625 | 0.029753 | -0.029753 | -0.020269 | -0.3625
1121 | 0.36249 | 0.029821 | -0.029821 | -0.020307 | -0.36249
1122 | 0.36263 | 0.029764 | -0.029764 | -0.020278 | -0.36263
1123 | 0.3623 | 0.029924 | -0.029924 | -0.020363 | -0.3623
1126 | 0.36251 | 0.029864 | -0.029864 | -0.020331 | -0.36251
1127 | 0.36248 | 0.029868 | -0.029868 | -0.020333 | -0.36248
1128 | 0.36248 | 0.029888 | -0.029888 | -0.020344 | -0.36248
1129 | 0.36278 | 0.029662 | -0.029662 | -0.020223 | -0.36278
1130 | 0.36275 | 0.029676 | -0.029676 | -0.020231 | -0.36275
1132 | 0.36248 | 0.029564 | -0.029564 | -0.020163 | -0.36248
1137 | 0.36184 | 0.030137 | -0.030137 | -0.020472 | -0.36184
1138 | 0.36218 | 0.0299 | -0.0299 | -0.020345 | -0.36218
1141 | 0.36204 | 0.030107 | -0.030107 | -0.020462 | -0.36204
1142 | 0.362 | 0.029994 | -0.029994 | -0.020402 | -0.362
1143 | 0.36228 | 0.02996 | -0.02996 | -0.020383 | -0.36228
1144 | 0.36228 | 0.02996 | -0.02996 | -0.020383 | -0.36228
1145 | 0.36172 | 0.030326 | -0.030326 | -0.020579 | -0.36172
1146 | 0.36067 | 0.030751 | -0.030751 | -0.020807 | -0.36067
1147 | 0.36067 | 0.030758 | -0.030758 | -0.020811 | -0.36067
1148 | 0.36067 | 0.030758 | -0.030758 | -0.020811 | -0.36067
1149 | 0.36087 | 0.030511 | -0.030511 | -0.020679 | -0.36087
1150 | 0.36104 | 0.030311 | -0.030311 | -0.020572 | -0.36104
1152 | 0.36087 | 0.030511 | -0.030511 | -0.020679 | -0.36087
1155 | 0.36144 | 0.029836 | -0.029836 | -0.020318 | -0.36144
1156 | 0.36144 | 0.029836 | -0.029836 | -0.020318 | -0.36144
1158 | 0.3628 | 0.027757 | -0.027757 | -0.0192 | -0.3628
1159 | 0.36167 | 0.029555 | -0.029555 | -0.020168 | -0.36167
1160 | 0.36173 | 0.029629 | -0.029629 | -0.020207 | -0.36173
1161 | 0.36167 | 0.029555 | -0.029555 | -0.020168 | -0.36167
1162 | 0.36286 | 0.027804 | -0.027804 | -0.019232 | -0.36286
1163 | 0.36286 | 0.027804 | -0.027804 | -0.019232 | -0.36286
1164 | 0.3628 | 0.027757 | -0.027757 | -0.0192 | -0.3628
1165 | 0.36173 | 0.029474 | -0.029474 | -0.020124 | -0.36173
1166 | 0.36173 | 0.029474 | -0.029474 | -0.020124 | -0.36173
1167 | 0.36202 | 0.02905 | -0.02905 | -0.019898 | -0.36202
1168 | 0.36234 | 0.028573 | -0.028573 | -0.019643 | -0.36234
1169 | 0.36234 | 0.028573 | -0.028573 | -0.019643 | -0.36234
1176 | 0.36295 | 0.029423 | -0.029423 | -0.020092 | -0.36295
1177 | 0.363 | 0.029315 | -0.029315 | -0.020033 | -0.363
1178 | 0.36302 | 0.029247 | -0.029247 | -0.019995 | -0.36302
1179 | 0.363 | 0.029315 | -0.029315 | -0.020033 | -0.363
1180 | 0.36292 | 0.0295 | -0.0295 | -0.020135 | -0.36292
1182 | 0.363 | 0.029296 | -0.029296 | -0.020022 | -0.363
1184 | 0.363 | 0.029298 | -0.029298 | -0.020023 | -0.363
1198 | 0.34143 | 0.044474 | -0.044474 | -0.028152 | -0.34143
1199 | 0.34455 | 0.04232 | -0.04232 | -0.026999 | -0.34455
1201 | 0.34455 | 0.04232 | -0.04232 | -0.026999 | -0.34455
1202 | 0.35343 | 0.036079 | -0.036079 | -0.023659 | -0.35343
1203 | 0.34721 | 0.040435 | -0.040435 | -0.02599 | -0.34721
1204 | 0.34555 | 0.041593 | -0.041593 | -0.02661 | -0.34555
1205 | 0.34555 | 0.041593 | -0.041593 | -0.02661 | -0.34555
1206 | 0.34333 | 0.043146 | -0.043146 | -0.027441 | -0.34333
1207 | 0.34333 | 0.043146 | -0.043146 | -0.027441 | -0.34333
1210 | 0.3521 | 0.036466 | -0.036466 | -0.02384 | -0.3521
1211 | 0.35208 | 0.035922 | -0.035922 | -0.02352 | -0.35208
1212 | 0.34962 | 0.038314 | -0.038314 | -0.024834 | -0.34962
1213 | 0.35208 | 0.035921 | -0.035921 | -0.023519 | -0.35208
1214 | 0.34486 | 0.041869 | -0.041869 | -0.026748 | -0.34486
1215 | 0.35208 | 0.035921 | -0.035921 | -0.023519 | -0.35208
1216 | 0.35206 | 0.034977 | -0.034977 | -0.022963 | -0.35206
1217 | 0.35205 | 0.034415 | -0.034415 | -0.022632 | -0.35205
1218 | 0.35202 | 0.0333 | -0.0333 | -0.021976 | -0.35202
1221 | 0.35578 | 0.032119 | -0.032119 | -0.021424 | -0.35578
1222 | 0.35809 | 0.031392 | -0.031392 | -0.021084 | -0.35809
1223 | 0.35809 | 0.031392 | -0.031392 | -0.021084 | -0.35809
1226 | 0.35906 | 0.030565 | -0.030565 | -0.020645 | -0.35906
1227 | 0.35906 | 0.030565 | -0.030565 | -0.020645 | -0.35906
1228 | 0.35907 | 0.030556 | -0.030556 | -0.02064 | -0.35907
1229 | 0.35954 | 0.029653 | -0.029653 | -0.020141 | -0.35954
1232 | 0.34143 | 0.044474 | -0.044474 | -0.028152 | -0.34143
1233 | 0.34143 | 0.044474 | -0.044474 | -0.028152 | -0.34143
1234 | 0.34143 | 0.044474 | -0.044474 | -0.028152 | -0.34143
1235 | 0.34143 | 0.044474 | -0.044474 | -0.028152 | -0.34143
1236 | 0.34143 | 0.044474 | -0.044474 | -0.028152 | -0.34143
1237 | 0.34143 | 0.044474 | -0.044474 | -0.028152 | -0.34143
1238 | 0.35898 | 0.032195 | -0.032195 | -0.02158 | -0.35898
1239 | 0.35898 | 0.032195 | -0.032195 | -0.02158 | -0.35898
1240 | 0.35898 | 0.032195 | -0.032195 | -0.02158 | -0.35898
1241 | 0.35898 | 0.032195 | -0.032195 | -0.02158 | -0.35898
1242 | 0.35898 | 0.032195 | -0.032195 | -0.02158 | -0.35898
1245 | 0.36004 | 0.031422 | -0.031422 | -0.021166 | -0.36004
1246 | 0.36004 | 0.031422 | -0.031422 | -0.021166 | -0.36004
1249 | 0.36004 | 0.031422 | -0.031422 | -0.021166 | -0.36004
1252 | 0.36042 | 0.031159 | -0.031159 | -0.021025 | -0.36042
1253 | 0.36138 | 0.030507 | -0.030507 | -0.020676 | -0.36138
1254 | 0.36189 | 0.030156 | -0.030156 | -0.020488 | -0.36189
1255 | 0.3619 | 0.030135 | -0.030135 | -0.020477 | -0.3619
1256 | 0.36195 | 0.030066 | -0.030066 | -0.02044 | -0.36195
1257 | 0.36197 | 0.030044 | -0.030044 | -0.020429 | -0.36197
1259 | 0.36211 | 0.029968 | -0.029968 | -0.020388 | -0.36211
1260 | 0.36195 | 0.030066 | -0.030066 | -0.02044 | -0.36195
1262 | 0.36192 | 0.029891 | -0.029891 | -0.020346 | -0.36192
1263 | 0.36192 | 0.029891 | -0.029891 | -0.020346 | -0.36192
1264 | 0.36192 | 0.029891 | -0.029891 | -0.020346 | -0.36192
1265 | 0.36192 | 0.029891 | -0.029891 | -0.020346 | -0.36192
1266 | 0.36192 | 0.029891 | -0.029891 | -0.020346 | -0.36192
1267 | 0.3618 | 0.029724 | -0.029724 | -0.020258 | -0.3618
1270 | 0.36178 | 0.029698 | -0.029698 | -0.020244 | -0.36178
1273 | 0.36178 | 0.029691 | -0.029691 | -0.02024 | -0.36178
1274 | 0.36178 | 0.029691 | -0.029691 | -0.02024 | -0.36178
1275 | 0.36178 | 0.029691 | -0.029691 | -0.02024 | -0.36178
1277 | 0.36177 | 0.029683 | -0.029683 | -0.020236 | -0.36177
1280 | 0.36177 | 0.029683 | -0.029683 | -0.020236 | -0.36177
1281 | 0.36204 | 0.030107 | -0.030107 | -0.020462 | -0.36204
1282 | 0.36204 | 0.030107 | -0.030107 | -0.020462 | -0.36204
1283 | 0.36204 | 0.030107 | -0.030107 | -0.020462 | -0.36204
1285 | 0.36174 | 0.029651 | -0.029651 | -0.020219 | -0.36174
1292 | 0.36269 | 0.029713 | -0.029713 | -0.020251 | -0.36269
1295 | 0.3602 | 0.031364 | -0.031364 | -0.021135 | -0.3602
1296 | 0.35954 | 0.031789 | -0.031789 | -0.021363 | -0.35954
1297 | 0.35928 | 0.031982 | -0.031982 | -0.021466 | -0.35928
1300 | 0.36423 | 0.026126 | -0.026126 | -0.01835 | -0.36423
1301 | 0.36388 | 0.02655 | -0.02655 | -0.018572 | -0.36388
1302 | 0.36376 | 0.026698 | -0.026698 | -0.01865 | -0.36376
1305 | 0.36449 | 0.025575 | -0.025575 | -0.018062 | -0.36449
1306 | 0.36443 | 0.025617 | -0.025617 | -0.018081 | -0.36443
1307 | 0.36312 | 0.027481 | -0.027481 | -0.019062 | -0.36312
1308 | 0.36382 | 0.02662 | -0.02662 | -0.01861 | -0.36382
1309 | 0.36439 | 0.025927 | -0.025927 | -0.018246 | -0.36439
1310 | 0.36436 | 0.025837 | -0.025837 | -0.0182 | -0.36436
1311 | 0.36428 | 0.025459 | -0.025459 | -0.018006 | -0.36428
1312 | 0.36428 | 0.025577 | -0.025577 | -0.018067 | -0.36428
1313 | 0.36427 | 0.025555 | -0.025555 | -0.018055 | -0.36427
1314 | 0.36427 | 0.025555 | -0.025555 | -0.018055 | -0.36427
1315 | 0.36426 | 0.025502 | -0.025502 | -0.018029 | -0.36426
1317 | 0.36346 | 0.027097 | -0.027097 | -0.018826 | -0.36346
1318 | 0.36484 | 0.025725 | -0.025725 | -0.018135 | -0.36484
1319 | 0.36434 | 0.025686 | -0.025686 | -0.018112 | -0.36434
1320 | 0.36063 | 0.028097 | -0.028097 | -0.019293 | -0.36063
1321 | 0.36063 | 0.028097 | -0.028097 | -0.019293 | -0.36063
1322 | 0.36325 | 0.02735 | -0.02735 | -0.018954 | -0.36325
1323 | 0.36024 | 0.028294 | -0.028294 | -0.01939 | -0.36024
1324 | 0.36321 | 0.027679 | -0.027679 | -0.019135 | -0.36321
1325 | 0.36321 | 0.027679 | -0.027679 | -0.019135 | -0.36321
1326 | 0.36312 | 0.028454 | -0.028454 | -0.01956 | -0.36312
1327 | 0.36346 | 0.027097 | -0.027097 | -0.018826 | -0.36346
1328 | 0.36324 | 0.028478 | -0.028478 | -0.019585 | -0.36324
1329 | 0.35991 | 0.031119 | -0.031119 | -0.020987 | -0.35991
1330 | 0.35874 | 0.031187 | -0.031187 | -0.020988 | -0.35874
1331 | 0.36324 | 0.028478 | -0.028478 | -0.019585 | -0.36324
1332 | 0.36335 | 0.027301 | -0.027301 | -0.018929 | -0.36335
1333 | 0.36372 | 0.028096 | -0.028096 | -0.019383 | -0.36372
1334 | 0.35335 | 0.024885 | -0.024885 | -0.017669 | -0.35335
1335 | 0.36324 | 0.028478 | -0.028478 | -0.019585 | -0.36324
1336 | 0.36324 | 0.028478 | -0.028478 | -0.019585 | -0.36324
1337 | 0.36009 | 0.030979 | -0.030979 | -0.020912 | -0.36009
1338 | 0.36009 | 0.030979 | -0.030979 | -0.020912 | -0.36009
1339 | 0.35503 | 0.024944 | -0.024944 | -0.017703 | -0.35503
1340 | 0.35577 | 0.024669 | -0.024669 | -0.017567 | -0.35577
1341 | 0.35789 | 0.025141 | -0.025141 | -0.017809 | -0.35789
1342 | 0.35789 | 0.025141 | -0.025141 | -0.017809 | -0.35789
1343 | 0.35503 | 0.024944 | -0.024944 | -0.017703 | -0.35503
1344 | 0.35577 | 0.024669 | -0.024669 | -0.017567 | -0.35577
1345 | 0.36134 | 0.027738 | -0.027738 | -0.019116 | -0.36134
1346 | 0.36218 | 0.027315 | -0.027315 | -0.018908 | -0.36218
1347 | 0.36218 | 0.027315 | -0.027315 | -0.018908 | -0.36218
1348 | 0.36364 | 0.026576 | -0.026576 | -0.018544 | -0.36364
1349 | 0.35301 | 0.030439 | -0.030439 | -0.020355 | -0.35301
1350 | 0.35301 | 0.030439 | -0.030439 | -0.020355 | -0.35301
1351 | 0.35571 | 0.029637 | -0.029637 | -0.019994 | -0.35571
1352 | 0.3458 | 0.032576 | -0.032576 | -0.021316 | -0.3458
1353 | 0.35301 | 0.030439 | -0.030439 | -0.020355 | -0.35301
1354 | 0.35503 | 0.024944 | -0.024944 | -0.017703 | -0.35503
1355 | 0.36302 | 0.0272 | -0.0272 | -0.018879 | -0.36302
1356 | 0.36249 | 0.027492 | -0.027492 | -0.019026 | -0.36249
1357 | 0.3605 | 0.028201 | -0.028201 | -0.019348 | -0.3605
1358 | 0.36166 | 0.027787 | -0.027787 | -0.01916 | -0.36166
1359 | 0.36227 | 0.027571 | -0.027571 | -0.019062 | -0.36227
1360 | 0.36333 | 0.02703 | -0.02703 | -0.018793 | -0.36333
1362 | 0.36253 | 0.027526 | -0.027526 | -0.019048 | -0.36253
1363 | 0.36262 | 0.027605 | -0.027605 | -0.0191 | -0.36262
1364 | 0.36266 | 0.027634 | -0.027634 | -0.019119 | -0.36266
1367 | 0.36437 | 0.025664 | -0.025664 | -0.018102 | -0.36437
1368 | 0.36439 | 0.025648 | -0.025648 | -0.018095 | -0.36439
1369 | 0.36439 | 0.025648 | -0.025648 | -0.018095 | -0.36439
1370 | 0.36442 | 0.02563 | -0.02563 | -0.018087 | -0.36442
1371 | 0.35994 | 0.013826 | -0.013826 | -0.012633 | -0.35994
1373 | 0.36434 | 0.025686 | -0.025686 | -0.018112 | -0.36434
1374 | 0.36434 | 0.025686 | -0.025686 | -0.018112 | -0.36434
1375 | 0.36434 | 0.025686 | -0.025686 | -0.018112 | -0.36434
1376 | 0.36434 | 0.025685 | -0.025685 | -0.018111 | -0.36434
1378 | 0.36356 | 0.025712 | -0.025712 | -0.018116 | -0.36356
1379 | 0.36155 | 0.025443 | -0.025443 | -0.017974 | -0.36155
1380 | 0.35888 | 0.025085 | -0.025085 | -0.017786 | -0.35888
1381 | 0.35736 | 0.024882 | -0.024882 | -0.017679 | -0.35736
1382 | 0.35666 | 0.024789 | -0.024789 | -0.01763 | -0.35666
1383 | 0.35666 | 0.024789 | -0.024789 | -0.01763 | -0.35666
1384 | 0.35666 | 0.024789 | -0.024789 | -0.01763 | -0.35666
1385 | 0.35649 | 0.024766 | -0.024766 | -0.017618 | -0.35649
1386 | 0.35649 | 0.024766 | -0.024766 | -0.017618 | -0.35649
1387 | 0.35666 | 0.024789 | -0.024789 | -0.01763 | -0.35666
1388 | 0.3628 | 0.027757 | -0.027757 | -0.0192 | -0.3628
1389 | 0.3628 | 0.027757 | -0.027757 | -0.0192 | -0.3628
1390 | 0.3628 | 0.027757 | -0.027757 | -0.0192 | -0.3628
1391 | 0.3628 | 0.027757 | -0.027757 | -0.0192 | -0.3628
1392 | 0.3628 | 0.027757 | -0.027757 | -0.0192 | -0.3628
1393 | 0.3628 | 0.027757 | -0.027757 | -0.0192 | -0.3628
1394 | 0.36367 | 0.026843 | -0.026843 | -0.018698 | -0.36367
1395 | 0.36344 | 0.02697 | -0.02697 | -0.018763 | -0.36344
1398 | 0.35693 | 0.022611 | -0.022611 | -0.016608 | -0.35693
1400 | 0.36427 | 0.025555 | -0.025555 | -0.018055 | -0.36427
1401 | 0.36427 | 0.025555 | -0.025555 | -0.018055 | -0.36427
1402 | 0.36427 | 0.025555 | -0.025555 | -0.018055 | -0.36427
1406 | 0.35577 | 0.024669 | -0.024669 | -0.017567 | -0.35577
1407 | 0.35577 | 0.024669 | -0.024669 | -0.017567 | -0.35577
1408 | 0.35577 | 0.024669 | -0.024669 | -0.017567 | -0.35577
1409 | 0.35577 | 0.024669 | -0.024669 | -0.017567 | -0.35577
1410 | 0.36427 | 0.025555 | -0.025555 | -0.018055 | -0.36427
1411 | 0.36427 | 0.025555 | -0.025555 | -0.018055 | -0.36427
1412 | 0.36427 | 0.025555 | -0.025555 | -0.018055 | -0.36427
1414 | 0.3745 | 0.02452 | -0.02452 | -0.017518 | -0.3745
1420 | 0.38619 | 0.022379 | -0.022379 | -0.016466 | -0.38619
1421 | 0.14207 | 0.004748 | -0.004748 | -0.007777 | -0.14207
1422 | 0.34221 | 0.009256 | -0.009256 | -0.009954 | -0.34221
1423 | 0.33127 | 0.009329 | -0.009329 | -0.010003 | -0.33127
1424 | 0.3328 | 0.009375 | -0.009375 | -0.010056 | -0.3328
1425 | 0.34257 | 0.010231 | -0.010231 | -0.010435 | -0.34257
1426 | 0.3328 | 0.009741 | -0.009741 | -0.010198 | -0.3328
1427 | 0.33265 | 0.009735 | -0.009735 | -0.010195 | -0.33265
1429 | 0.22487 | 0.006073 | -0.006073 | -0.008198 | -0.22487
1430 | 0.47469 | 0.009471 | -0.009471 | -0.010222 | -0.47469
1431 | 0.36275 | 0.010497 | -0.010497 | -0.011154 | -0.36275
1432 | 0.47469 | 0.009471 | -0.009471 | -0.010222 | -0.47469
1433 | 0.36275 | 0.010497 | -0.010497 | -0.011154 | -0.36275
1434 | 0.14207 | 0.004748 | -0.004748 | -0.007777 | -0.14207
1435 | 0.41164 | 0.017708 | -0.017708 | -0.01417 | -0.41164
1436 | -0.056218 | 0.001573 | -0.001573 | -0.006768 | 0.056218
1437 | 0.41164 | 0.017708 | -0.017708 | -0.01417 | -0.41164
1438 | 0.41177 | 0.017697 | -0.017697 | -0.014165 | -0.41177
1439 | 0.41177 | 0.017697 | -0.017697 | -0.014165 | -0.41177
1440 | 0.088765 | 0.022693 | -0.022693 | -0.016607 | -0.088765
1441 | 0.095463 | 0.043228 | -0.043228 | -0.023604 | -0.095463
1442 | 0.42687 | 0.015723 | -0.015723 | -0.013219 | -0.42687
1443 | 0.15783 | 0.005 | -0.005 | -0.007857 | -0.15783
1446 | 0.32621 | 0.009333 | -0.009333 | -0.010008 | -0.32621
1447 | 0.32438 | 0.009518 | -0.009518 | -0.01011 | -0.32438
1448 | 0.32894 | 0.009578 | -0.009578 | -0.010118 | -0.32894
1449 | 0.32033 | 0.009334 | -0.009334 | -0.009972 | -0.32033
1450 | 0.32961 | 0.009393 | -0.009393 | -0.010039 | -0.32961
1451 | 0.32489 | 0.009363 | -0.009363 | -0.010005 | -0.32489
1452 | 0.27028 | 0.008146 | -0.008146 | -0.009155 | -0.27028
1453 | 0.14207 | 0.004748 | -0.004748 | -0.007777 | -0.14207
1454 | 0.14207 | 0.004748 | -0.004748 | -0.007777 | -0.14207
1455 | 0.14207 | 0.004748 | -0.004748 | -0.007777 | -0.14207
1464 | 0.32332 | 0.009292 | -0.009292 | -0.009987 | -0.32332
1467 | 0.30169 | 0.008764 | -0.008764 | -0.009623 | -0.30169
1468 | 0.29335 | 0.00856 | -0.00856 | -0.009483 | -0.29335
1469 | 0.12171 | 0.004367 | -0.004367 | -0.006596 | -0.12171
1470 | 0.15549 | 0.005192 | -0.005192 | -0.007164 | -0.15549
1471 | 0.13683 | 0.004736 | -0.004736 | -0.00685 | -0.13683
1472 | 0.33277 | 0.009793 | -0.009793 | -0.010469 | -0.33277
1473 | 0.32934 | 0.009944 | -0.009944 | -0.0106 | -0.32934
1474 | 0.33087 | 0.009619 | -0.009619 | -0.010305 | -0.33087
1475 | 0.33382 | 0.009747 | -0.009747 | -0.010429 | -0.33382
1476 | 0.34124 | 0.00999 | -0.00999 | -0.01067 | -0.34124
1477 | 0.34791 | 0.010209 | -0.010209 | -0.010887 | -0.34791
1478 | 0.32356 | 0.009304 | -0.009304 | -0.009993 | -0.32356
1479 | 0.33153 | 0.009382 | -0.009382 | -0.010049 | -0.33153
1480 | 0.32598 | 0.009428 | -0.009428 | -0.010049 | -0.32598
1482 | 0.33153 | 0.009382 | -0.009382 | -0.010049 | -0.33153
1483 | 0.33133 | 0.00958 | -0.00958 | -0.010125 | -0.33133
1484 | 0.33086 | 0.009528 | -0.009528 | -0.010101 | -0.33086
1485 | 0.33064 | 0.009505 | -0.009505 | -0.01009 | -0.33064
1486 | 0.33064 | 0.009505 | -0.009505 | -0.01009 | -0.33064
1489 | 0.32664 | 0.00934 | -0.00934 | -0.010012 | -0.32664
1492 | 0.32831 | 0.00937 | -0.00937 | -0.010027 | -0.32831
1493 | 0.32737 | 0.009353 | -0.009353 | -0.010018 | -0.32737
1494 | 0.32661 | 0.00934 | -0.00934 | -0.010011 | -0.32661
1496 | 0.33153 | 0.009382 | -0.009382 | -0.010049 | -0.33153
1497 | 0.33153 | 0.009382 | -0.009382 | -0.010049 | -0.33153
1498 | 0.33153 | 0.009382 | -0.009382 | -0.010049 | -0.33153
1499 | 0.33063 | 0.009354 | -0.009354 | -0.010017 | -0.33063
1500 | 0.33161 | 0.009382 | -0.009382 | -0.01005 | -0.33161
1503 | 0.32209 | 0.009345 | -0.009345 | -0.009985 | -0.32209
1504 | 0.322 | 0.009344 | -0.009344 | -0.009984 | -0.322
1507 | 0.32157 | 0.009341 | -0.009341 | -0.009981 | -0.32157
1508 | 0.32071 | 0.009336 | -0.009336 | -0.009975 | -0.32071
1509 | 0.32071 | 0.009336 | -0.009336 | -0.009975 | -0.32071
1511 | 0.32071 | 0.009336 | -0.009336 | -0.009975 | -0.32071
1512 | 0.32071 | 0.009336 | -0.009336 | -0.009975 | -0.32071
1514 | 0.32157 | 0.009341 | -0.009341 | -0.009981 | -0.32157
1515 | 0.32209 | 0.009345 | -0.009345 | -0.009985 | -0.32209
1516 | 0.32489 | 0.009363 | -0.009363 | -0.010005 | -0.32489
1517 | 0.32209 | 0.009345 | -0.009345 | -0.009985 | -0.32209
1518 | 0.32489 | 0.009363 | -0.009363 | -0.010005 | -0.32489
1519 | 0.32489 | 0.009363 | -0.009363 | -0.010005 | -0.32489
1520 | 0.32489 | 0.009363 | -0.009363 | -0.010005 | -0.32489
1522 | 0.32934 | 0.009944 | -0.009944 | -0.0106 | -0.32934
1525 | 0.32822 | 0.010067 | -0.010067 | -0.010603 | -0.32822
1526 | 0.32638 | 0.010269 | -0.010269 | -0.010607 | -0.32638
1527 | 0.32595 | 0.010315 | -0.010315 | -0.010608 | -0.32595
1530 | 0.32586 | 0.012493 | -0.012493 | -0.01173 | -0.32586
1531 | 0.32586 | 0.012493 | -0.012493 | -0.01173 | -0.32586
1532 | 0.3258 | 0.014003 | -0.014003 | -0.012508 | -0.3258
1533 | 0.33561 | 0.016552 | -0.016552 | -0.013718 | -0.33561
1536 | 0.32595 | 0.010315 | -0.010315 | -0.010608 | -0.32595
1537 | 0.32595 | 0.010315 | -0.010315 | -0.010608 | -0.32595
1538 | 0.32595 | 0.010315 | -0.010315 | -0.010608 | -0.32595
1541 | 0.32366 | 0.009355 | -0.009355 | -0.009996 | -0.32366
1543 | 0.27039 | 0.008149 | -0.008149 | -0.009157 | -0.27039
1544 | 0.25557 | 0.007797 | -0.007797 | -0.008915 | -0.25557
1545 | 0.22999 | 0.00719 | -0.00719 | -0.008498 | -0.22999
1546 | 0.22999 | 0.00719 | -0.00719 | -0.008498 | -0.22999
1547 | 0.19459 | 0.00635 | -0.00635 | -0.00792 | -0.19459
1548 | 0.17861 | 0.00597 | -0.00597 | -0.007659 | -0.17861
1549 | 0.16436 | 0.00557 | -0.00557 | -0.007382 | -0.16436
1550 | 0.16092 | 0.005473 | -0.005473 | -0.007316 | -0.16092
1552 | 0.074964 | 0.00306 | -0.00306 | -0.005649 | -0.074964
1553 | 0.074964 | 0.00306 | -0.00306 | -0.005649 | -0.074964
1554 | 0.074964 | 0.00306 | -0.00306 | -0.005649 | -0.074964
1555 | 0.074964 | 0.00306 | -0.00306 | -0.005649 | -0.074964
1556 | 0.15196 | 0.005792 | -0.005792 | -0.009925 | -0.15196
1557 | 0.15196 | 0.005792 | -0.005792 | -0.009925 | -0.15196
1558 | 0.15196 | 0.005792 | -0.005792 | -0.009925 | -0.15196
1561 | 0.094119 | 0.003612 | -0.003612 | -0.006263 | -0.094119
1562 | 0.080536 | 0.003241 | -0.003241 | -0.006099 | -0.080536
1563 | 0.080536 | 0.003241 | -0.003241 | -0.006099 | -0.080536
1564 | 0.078824 | 0.003194 | -0.003194 | -0.006078 | -0.078824
1565 | 0.071565 | 0.002995 | -0.002995 | -0.005984 | -0.071565
1566 | 0.045087 | 0.002221 | -0.002221 | -0.00507 | -0.045087
1567 | 0.074964 | 0.00306 | -0.00306 | -0.005649 | -0.074964
1568 | 0.036588 | 0.002183 | -0.002183 | -0.004199 | -0.036588
1570 | 0.018441 | 0.001143 | -0.001143 | -0.00513 | -0.018441
1571 | 0.13917 | 0.00545 | -0.00545 | -0.00992 | -0.13917
1572 | 0.15196 | 0.005792 | -0.005792 | -0.009925 | -0.15196
1574 | 0.10135 | 0.005242 | -0.005242 | -0.010916 | -0.10135
1575 | 0.11534 | 0.00512 | -0.00512 | -0.010254 | -0.11534
1576 | 0.11224 | 0.005077 | -0.005077 | -0.010298 | -0.11224
1577 | 0.10288 | 0.0047 | -0.0047 | -0.010067 | -0.10288
1579 | 0.055313 | 0.002185 | -0.002185 | -0.008677 | -0.055313
1580 | 0.10283 | 0.004698 | -0.004698 | -0.010066 | -0.10283
1581 | 0.15196 | 0.005792 | -0.005792 | -0.009925 | -0.15196
1582 | 0.045122 | 0.002219 | -0.002219 | -0.00508 | -0.045122
1583 | 0.06847 | 0.003291 | -0.003291 | -0.009358 | -0.06847
1584 | 0.09946 | 0.004562 | -0.004562 | -0.009983 | -0.09946
1585 | 0.086975 | 0.003903 | -0.003903 | -0.009336 | -0.086975
1586 | 0.079569 | 0.003597 | -0.003597 | -0.009037 | -0.079569
1587 | 0.075092 | 0.003412 | -0.003412 | -0.008856 | -0.075092
1588 | 0.07272 | 0.003314 | -0.003314 | -0.00876 | -0.07272
1589 | 0.08214 | 0.003866 | -0.003866 | -0.009557 | -0.08214
1591 | 0.059855 | 0.002735 | -0.002735 | -0.007642 | -0.059855
1592 | 0.059855 | 0.002735 | -0.002735 | -0.007642 | -0.059855
1593 | 0.006507 | 0.00394 | -0.00394 | 0.000895 | -0.006507
1595 | 0.079132 | 0.004521 | -0.004521 | -0.0108 | -0.079132
1596 | 0.31841 | 0.009579 | -0.009579 | -0.010949 | -0.31841
1597 | 0.31869 | 0.009925 | -0.009925 | -0.011113 | -0.31869
1598 | 0.067311 | 0.002951 | -0.002951 | -0.006919 | -0.067311
1599 | 0.21636 | 0.007228 | -0.007228 | -0.010363 | -0.21636
1600 | 0.21636 | 0.007228 | -0.007228 | -0.010363 | -0.21636
1601 | 0.32951 | 0.009809 | -0.009809 | -0.011 | -0.32951
1602 | 0.31881 | 0.010075 | -0.010075 | -0.011184 | -0.31881
1603 | 0.32551 | 0.009992 | -0.009992 | -0.010813 | -0.32551
1604 | 0.32851 | 0.009954 | -0.009954 | -0.010646 | -0.32851
1607 | 0.31615 | 0.010779 | -0.010779 | -0.011676 | -0.31615
1608 | 0.31367 | 0.011434 | -0.011434 | -0.012134 | -0.31367
1612 | 0.32969 | 0.011911 | -0.011911 | -0.01237 | -0.32969
1613 | 0.31256 | 0.012687 | -0.012687 | -0.013047 | -0.31256
1614 | 0.32079 | 0.012292 | -0.012292 | -0.012697 | -0.32079
1615 | 0.30896 | 0.012681 | -0.012681 | -0.013006 | -0.30896
1616 | 0.34427 | 0.011287 | -0.011287 | -0.011834 | -0.34427
1617 | 0.34427 | 0.011287 | -0.011287 | -0.011834 | -0.34427
1618 | 0.31099 | 0.012758 | -0.012758 | -0.013109 | -0.31099
1619 | 0.26611 | 0.014769 | -0.014769 | -0.014858 | -0.26611
1620 | 0.3309 | 0.011859 | -0.011859 | -0.012326 | -0.3309
1622 | 0.26405 | 0.015697 | -0.015697 | -0.015231 | -0.26405
1623 | 0.27175 | 0.01518 | -0.01518 | -0.01485 | -0.27175
1624 | 0.24909 | 0.015532 | -0.015532 | -0.015522 | -0.24909
1625 | 0.25853 | 0.016068 | -0.016068 | -0.015504 | -0.25853
1626 | 0.25853 | 0.016067 | -0.016067 | -0.015504 | -0.25853
1627 | 0.25853 | 0.016067 | -0.016067 | -0.015504 | -0.25853
1628 | 0.25853 | 0.016067 | -0.016067 | -0.015504 | -0.25853
1629 | 0.25772 | 0.015145 | -0.015145 | -0.015185 | -0.25772
1630 | 0.25853 | 0.016068 | -0.016068 | -0.015504 | -0.25853
1631 | 0.25853 | 0.016068 | -0.016068 | -0.015504 | -0.25853
1632 | 0.25853 | 0.016068 | -0.016068 | -0.015504 | -0.25853
1633 | 0.088276 | 0.023278 | -0.023278 | -0.019998 | -0.088276
1634 | 0.088276 | 0.023278 | -0.023278 | -0.019998 | -0.088276
1635 | 0.088276 | 0.023278 | -0.023278 | -0.019998 | -0.088276
1636 | 0.088276 | 0.023278 | -0.023278 | -0.019998 | -0.088276
1637 | 0.088276 | 0.023278 | -0.023278 | -0.019998 | -0.088276
1638 | 0.14582 | 0.013381 | -0.013381 | -0.016908 | -0.14582
1640 | 0.14528 | 0.01337 | -0.01337 | -0.016916 | -0.14528
1641 | 0.085858 | 0.012133 | -0.012133 | -0.017713 | -0.085858
1642 | 0.14582 | 0.013381 | -0.013381 | -0.016908 | -0.14582
1643 | 0.14582 | 0.013381 | -0.013381 | -0.016908 | -0.14582
1644 | 0.079936 | 0.01027 | -0.01027 | -0.019505 | -0.079936
1645 | 0.063758 | 0.005181 | -0.005181 | -0.024401 | -0.063758
1646 | 0.048493 | 0.00038 | -0.00038 | -0.02902 | -0.048493
1647 | 0.045511 | 0.01424 | -0.01424 | -0.031745 | -0.045511
1649 | 0.091212 | 0.036808 | -0.036808 | -0.022772 | -0.091212
1650 | 0.093769 | 0.040669 | -0.040669 | -0.023273 | -0.093769
1651 | 0.093769 | 0.040669 | -0.040669 | -0.023273 | -0.093769
1654 | 0.10403 | 0.091609 | -0.091609 | -0.038206 | -0.10403
1655 | 0.10592 | 0.10228 | -0.10228 | -0.041428 | -0.10592
1656 | 0.11669 | 0.08854 | -0.08854 | -0.037376 | -0.11669
1661 | 0.12344 | 0.079933 | -0.079933 | -0.034839 | -0.12344
1662 | 0.12344 | 0.079933 | -0.079933 | -0.034839 | -0.12344
1665 | 0.088276 | 0.023278 | -0.023278 | -0.019998 | -0.088276
1666 | 0.12344 | 0.079933 | -0.079933 | -0.034839 | -0.12344
1669 | 0.12344 | 0.079933 | -0.079933 | -0.034839 | -0.12344
1670 | 0.12344 | 0.079933 | -0.079933 | -0.034839 | -0.12344
1671 | 0.12344 | 0.079933 | -0.079933 | -0.034839 | -0.12344
1675 | 0.005242 | 0.004245 | -0.004245 | 0.001302 | -0.005242
1676 | 0.005242 | 0.004245 | -0.004245 | 0.001302 | -0.005242
1677 | 0.005242 | 0.004245 | -0.004245 | 0.001302 | -0.005242
1678 | 0.005142 | 0.004106 | -0.004106 | 0.001202 | -0.005142
1679 | 0.005142 | 0.004106 | -0.004106 | 0.001202 | -0.005142
1680 | 0.005142 | 0.004106 | -0.004106 | 0.001202 | -0.005142
1681 | 0.005142 | 0.004106 | -0.004106 | 0.001202 | -0.005142
1682 | 0.005142 | 0.004106 | -0.004106 | 0.001202 | -0.005142
1683 | 0.005142 | 0.004106 | -0.004106 | 0.001202 | -0.005142
1684 | 0.005142 | 0.004106 | -0.004106 | 0.001202 | -0.005142
1685 | 0.004294 | 0.004533 | -0.004533 | 0.001725 | -0.004294
1687 | 0.006988 | 0.00383 | -0.00383 | 0.000746 | -0.006988
1688 | 0.006988 | 0.00383 | -0.00383 | 0.000746 | -0.006988
1689 | 0.00534 | 0.003974 | -0.003974 | 0.001064 | -0.00534
1690 | 0.00534 | 0.003974 | -0.003974 | 0.001064 | -0.00534
1691 | 0.006988 | 0.00383 | -0.00383 | 0.000746 | -0.006988
1692 | 0.005142 | 0.004106 | -0.004106 | 0.001202 | -0.005142
1693 | 0.005275 | 0.004221 | -0.004221 | 0.001278 | -0.005275
1694 | 0.005242 | 0.004245 | -0.004245 | 0.001302 | -0.005242
1695 | 0.004585 | 0.004302 | -0.004302 | 0.001444 | -0.004585
1696 | 0.004587 | 0.004299 | -0.004299 | 0.001441 | -0.004587
1697 | 0.004232 | 0.004756 | -0.004756 | 0.001891 | -0.004232
1698 | 0.004354 | 0.005288 | -0.005288 | 0.00225 | -0.004354
1701 | 0.004585 | 0.004302 | -0.004302 | 0.001444 | -0.004585
1702 | 0.004585 | 0.004302 | -0.004302 | 0.001444 | -0.004585
1703 | 0.004585 | 0.004302 | -0.004302 | 0.001444 | -0.004585
1704 | 0.012029 | 0.003451 | -0.003451 | -0.000145 | -0.012029
1706 | 0.025301 | 0.002965 | -0.002965 | -0.002015 | -0.025301
1707 | 0.025301 | 0.002965 | -0.002965 | -0.002015 | -0.025301
1708 | 0.026979 | 0.002903 | -0.002903 | -0.002251 | -0.026979
1709 | 0.026979 | 0.002903 | -0.002903 | -0.002251 | -0.026979
1710 | 0.027708 | 0.002877 | -0.002877 | -0.002354 | -0.027708
1712 | 0.026979 | 0.002903 | -0.002903 | -0.002251 | -0.026979
1713 | 0.008328 | 0.003549 | -0.003549 | 0.000344 | -0.008328
1714 | 0.008628 | 0.003554 | -0.003554 | 0.000316 | -0.008628
1715 | 0.008328 | 0.003549 | -0.003549 | 0.000344 | -0.008328
1716 | 0.071112 | 0.003388 | -0.003388 | -0.004773 | -0.071112
1717 | 0.008639 | 0.003554 | -0.003554 | 0.000315 | -0.008639
1718 | 0.026979 | 0.002903 | -0.002903 | -0.002251 | -0.026979
1719 | 0.026979 | 0.002903 | -0.002903 | -0.002251 | -0.026979
1720 | 0.026979 | 0.002903 | -0.002903 | -0.002251 | -0.026979
1721 | 0.026979 | 0.002903 | -0.002903 | -0.002251 | -0.026979
1722 | 0.026979 | 0.002903 | -0.002903 | -0.002251 | -0.026979
1723 | 0.004184 | 0.005939 | -0.005939 | 0.002755 | -0.004184
1724 | 0.018743 | 0.003205 | -0.003205 | -0.001091 | -0.018743
1725 | 0.018021 | 0.003231 | -0.003231 | -0.000989 | -0.018021
1726 | 0.018021 | 0.003231 | -0.003231 | -0.000989 | -0.018021
1727 | 0.018021 | 0.003231 | -0.003231 | -0.000989 | -0.018021
1728 | 0.026979 | 0.002903 | -0.002903 | -0.002251 | -0.026979
1729 | 0.005308 | 0.003985 | -0.003985 | 0.001078 | -0.005308
1730 | 0.041412 | 0.002563 | -0.002563 | -0.004022 | -0.041412
1732 | 0.008699 | 0.003602 | -0.003602 | 0.000351 | -0.008699
1733 | 0.008518 | 0.003626 | -0.003626 | 0.000393 | -0.008518
1734 | 0.008518 | 0.003626 | -0.003626 | 0.000393 | -0.008518
1735 | 0.008518 | 0.003626 | -0.003626 | 0.000393 | -0.008518
1736 | 0.008518 | 0.003626 | -0.003626 | 0.000393 | -0.008518
1737 | 0.008326 | 0.003651 | -0.003651 | 0.000437 | -0.008326
1738 | 0.018836 | 0.003202 | -0.003202 | -0.001104 | -0.018836
1739 | 0.008087 | 0.003683 | -0.003683 | 0.000492 | -0.008087
1740 | 0.008628 | 0.003554 | -0.003554 | 0.000316 | -0.008628
1741 | 0.008285 | 0.003657 | -0.003657 | 0.000447 | -0.008285
1742 | 0.008285 | 0.003657 | -0.003657 | 0.000447 | -0.008285
1743 | 0.007968 | 0.003699 | -0.003699 | 0.00052 | -0.007968
1744 | 0.018021 | 0.003231 | -0.003231 | -0.000989 | -0.018021
1745 | 0.008183 | 0.003671 | -0.003671 | 0.00047 | -0.008183
1746 | 0.00868 | 0.003604 | -0.003604 | 0.000356 | -0.00868
1747 | 0.007497 | 0.003762 | -0.003762 | 0.000628 | -0.007497
1748 | 0.007906 | 0.003541 | -0.003541 | 0.000384 | -0.007906
1749 | 0.008628 | 0.003554 | -0.003554 | 0.000316 | -0.008628
1750 | 0.008551 | 0.003553 | -0.003553 | 0.000323 | -0.008551
1751 | 0.007394 | 0.003531 | -0.003531 | 0.000432 | -0.007394
1752 | 0.008094 | 0.003544 | -0.003544 | 0.000366 | -0.008094
1753 | 0.008639 | 0.003554 | -0.003554 | 0.000315 | -0.008639
1754 | 0.006922 | 0.003522 | -0.003522 | 0.000476 | -0.006922
1755 | 0.006696 | 0.003981 | -0.003981 | 0.000905 | -0.006696
1757 | 0.007948 | 0.003118 | -0.003118 | -3.6e-05 | -0.007948
1758 | 0.009003 | 0.003561 | -0.003561 | 0.000281 | -0.009003
1759 | 0.008599 | 0.00364 | -0.00364 | 0.000395 | -0.008599
1760 | 0.006596 | 0.004033 | -0.004033 | 0.00096 | -0.006596
1761 | 0.007228 | 0.003909 | -0.003909 | 0.000781 | -0.007228
1762 | 0.006663 | 0.003998 | -0.003998 | 0.000923 | -0.006663
1763 | 0.007732 | 0.003731 | -0.003731 | 0.000574 | -0.007732
1764 | 0.007825 | 0.003792 | -0.003792 | 0.000613 | -0.007825
1765 | 0.007279 | 0.003899 | -0.003899 | 0.000767 | -0.007279
1766 | 0.006596 | 0.004033 | -0.004033 | 0.00096 | -0.006596
1767 | 0.008265 | 0.003251 | -0.003251 | 5.9e-05 | -0.008265
1768 | 0.005041 | 0.004392 | -0.004392 | 0.001446 | -0.005041
1769 | 0.005203 | 0.004274 | -0.004274 | 0.00133 | -0.005203
1770 | 0.005211 | 0.004268 | -0.004268 | 0.001324 | -0.005211
1771 | 0.005211 | 0.004268 | -0.004268 | 0.001324 | -0.005211
1772 | 0.005211 | 0.004268 | -0.004268 | 0.001324 | -0.005211
1773 | 0.005222 | 0.00426 | -0.00426 | 0.001316 | -0.005222
1774 | 0.005241 | 0.004246 | -0.004246 | 0.001303 | -0.005241
1776 | 0.0053 | 0.004216 | -0.004216 | 0.001271 | -0.0053
1777 | 0.005273 | 0.004224 | -0.004224 | 0.001281 | -0.005273
1778 | 0.005193 | 0.004307 | -0.004307 | 0.00136 | -0.005193
1779 | 0.005193 | 0.004307 | -0.004307 | 0.00136 | -0.005193
1780 | 0.004827 | 0.004548 | -0.004548 | 0.0016 | -0.004827
1781 | 0.004827 | 0.004548 | -0.004548 | 0.0016 | -0.004827
1782 | 0.004827 | 0.004548 | -0.004548 | 0.0016 | -0.004827
1783 | 0.004827 | 0.004548 | -0.004548 | 0.0016 | -0.004827
1784 | 0.004827 | 0.004548 | -0.004548 | 0.0016 | -0.004827
1785 | 0.005211 | 0.004268 | -0.004268 | 0.001324 | -0.005211
1786 | 0.005211 | 0.004268 | -0.004268 | 0.001324 | -0.005211
1788 | 0.005193 | 0.004307 | -0.004307 | 0.00136 | -0.005193
1789 | 0.007228 | 0.003909 | -0.003909 | 0.000781 | -0.007228
1790 | 0.007228 | 0.003909 | -0.003909 | 0.000781 | -0.007228
1791 | 0.004628 | 0.004461 | -0.004461 | 0.001562 | -0.004628
1793 | 0.004747 | 0.004606 | -0.004606 | 0.001658 | -0.004747
1794 | 0.004679 | 0.004656 | -0.004656 | 0.001707 | -0.004679
1795 | 0.00461 | 0.004388 | -0.004388 | 0.001507 | -0.00461
1796 | 0.004581 | 0.004846 | -0.004846 | 0.00187 | -0.004581
1797 | 0.004422 | 0.005155 | -0.005155 | 0.002135 | -0.004422
1798 | 0.004422 | 0.005155 | -0.005155 | 0.002135 | -0.004422
1799 | 0.004422 | 0.005155 | -0.005155 | 0.002135 | -0.004422
1800 | 0.00439 | 0.005217 | -0.005217 | 0.002189 | -0.00439
1803 | 0.005106 | 0.004397 | -0.004397 | 0.001445 | -0.005106
1805 | 0.005024 | 0.004483 | -0.004483 | 0.001527 | -0.005024
1806 | 0.005072 | 0.004433 | -0.004433 | 0.001479 | -0.005072
1808 | 0.006498 | 0.004074 | -0.004074 | 0.001005 | -0.006498
1809 | 0.00578 | 0.004374 | -0.004374 | 0.001337 | -0.00578
1810 | 0.005802 | 0.004364 | -0.004364 | 0.001327 | -0.005802
1812 | 0.004906 | 0.004859 | -0.004859 | 0.001837 | -0.004906
1813 | 0.004906 | 0.004859 | -0.004859 | 0.001837 | -0.004906
1814 | 0.004465 | 0.005201 | -0.005201 | 0.002166 | -0.004465
1815 | 0.004906 | 0.004859 | -0.004859 | 0.001837 | -0.004906
1816 | 0.005242 | 0.004598 | -0.004598 | 0.001586 | -0.005242
1817 | 0.005242 | 0.00459 | -0.00459 | 0.001579 | -0.005242
1819 | 0.005167 | 0.004656 | -0.004656 | 0.001642 | -0.005167
1820 | 0.005225 | 0.004599 | -0.004599 | 0.001589 | -0.005225
1821 | 0.004906 | 0.004605 | -0.004605 | 0.001643 | -0.004906
1822 | 0.004797 | 0.004944 | -0.004944 | 0.001918 | -0.004797
1823 | 0.004797 | 0.004944 | -0.004944 | 0.001918 | -0.004797
1824 | 0.004584 | 0.004685 | -0.004685 | 0.001756 | -0.004584
1826 | 0.004097 | 0.004805 | -0.004805 | 0.001927 | -0.004097
1827 | 0.004064 | 0.004813 | -0.004813 | 0.001939 | -0.004064
1828 | 0.004064 | 0.004813 | -0.004813 | 0.001939 | -0.004064
1829 | 0.003896 | 0.004855 | -0.004855 | 0.001998 | -0.003896
1830 | 0.003793 | 0.00488 | -0.00488 | 0.002034 | -0.003793
1833 | 0.005532 | 0.004162 | -0.004162 | 0.001198 | -0.005532
1845 | -0.004659 | 0.00163 | -0.00163 | -0.004181 | 0.004659
1847 | -0.003759 | 0.001635 | -0.001635 | -0.004159 | 0.003759
1848 | 0.000642 | 0.000996 | -0.000996 | -0.0039 | -0.000642
1849 | -0.003162 | 0.00164 | -0.00164 | -0.00406 | 0.003162
1850 | 0.000655 | 0.000996 | -0.000996 | -0.0039 | -0.000655
1851 | -0.002859 | 0.00164 | -0.00164 | -0.004136 | 0.002859
1852 | 0.000753 | 0.000989 | -0.000989 | -0.0039 | -0.000753
1853 | -0.003855 | 0.001627 | -0.001627 | -0.004118 | 0.003855
1854 | 0.000642 | 0.000986 | -0.000986 | -0.003894 | -0.000642
1855 | -0.006775 | 0.001544 | -0.001544 | -0.00438 | 0.006775
1856 | 0.000399 | 0.000658 | -0.000658 | -0.003684 | -0.000399
1857 | 0.00052 | 0.000822 | -0.000822 | -0.003789 | -0.00052
1858 | 0.000616 | 0.000424 | -0.000424 | -0.005164 | -0.000616
1859 | -0.020729 | 0.001224 | -0.001224 | -0.005236 | 0.020729
1860 | -0.006966 | 0.00012 | -0.00012 | -0.005186 | 0.006966
1861 | -0.006966 | 0.00012 | -0.00012 | -0.005186 | 0.006966
1862 | -0.006966 | 0.00012 | -0.00012 | -0.005186 | 0.006966
1863 | -0.006966 | 0.00012 | -0.00012 | -0.005186 | 0.006966
1866 | 0.00741 | 0.001201 | -0.001201 | -0.004252 | -0.00741
1867 | 0.000642 | 0.000986 | -0.000986 | -0.003894 | -0.000642
1868 | -0.005062 | -0.000782 | 0.000782 | -0.007894 | 0.005062
1869 | -0.035607 | -0.00069 | 0.00069 | -0.006507 | 0.035607
1870 | -0.033617 | -0.001004 | 0.001004 | -0.00645 | 0.033617
1873 | -0.034742 | -0.000792 | 0.000792 | -0.006506 | 0.034742
1874 | -0.022119 | -0.001893 | 0.001893 | -0.005878 | 0.022119
1875 | -0.020038 | -0.002145 | 0.002145 | -0.005729 | 0.020038
1876 | -0.005062 | -0.000782 | 0.000782 | -0.007894 | 0.005062
1877 | -0.005062 | -0.000782 | 0.000782 | -0.007894 | 0.005062
1878 | -0.005062 | -0.000782 | 0.000782 | -0.007894 | 0.005062
1879 | -0.005062 | -0.000782 | 0.000782 | -0.007894 | 0.005062
1880 | -0.009827 | -0.004751 | 0.004751 | -0.005885 | 0.009827
1881 | -0.013949 | -0.003749 | 0.003749 | -0.005728 | 0.013949
1882 | -0.010232 | -0.006217 | 0.006217 | -0.005313 | 0.010232
1883 | -0.010378 | -0.004541 | 0.004541 | -0.005399 | 0.010378
1884 | -0.010885 | -0.004658 | 0.004658 | -0.005249 | 0.010885
1885 | -0.010087 | -0.006084 | 0.006084 | -0.005189 | 0.010087
1886 | -0.010332 | -0.006221 | 0.006221 | -0.005325 | 0.010332
1887 | -0.010285 | -0.006148 | 0.006148 | -0.005351 | 0.010285
1888 | -0.010494 | -0.001368 | 0.001368 | -0.007525 | 0.010494
1889 | -0.010584 | -0.001342 | 0.001342 | -0.007529 | 0.010584
1890 | -0.010584 | -0.001342 | 0.001342 | -0.007529 | 0.010584
1891 | 0.010659 | -0.000577 | 0.000577 | -0.009716 | -0.010659
1892 | 0.010659 | -0.000577 | 0.000577 | -0.009716 | -0.010659
1893 | 0.010659 | -0.000577 | 0.000577 | -0.009716 | -0.010659
1894 | 0.010659 | -0.000577 | 0.000577 | -0.009716 | -0.010659
1895 | 0.010659 | -0.000577 | 0.000577 | -0.009716 | -0.010659
1898 | -0.004093 | 2.6e-05 | -2.6e-05 | -0.008303 | 0.004093
1899 | -0.004093 | 2.6e-05 | -2.6e-05 | -0.008303 | 0.004093
1900 | -0.004093 | 2.6e-05 | -2.6e-05 | -0.008303 | 0.004093
1902 | -0.001336 | -0.005628 | 0.005628 | -0.008133 | 0.001336
1904 | -0.002786 | -0.006551 | 0.006551 | -0.002359 | 0.002786
1905 | -0.000197 | -0.006683 | 0.006683 | -0.007494 | 0.000197
1906 | -0.003556 | -0.013167 | 0.013167 | -0.005107 | 0.003556
1907 | -0.004083 | -0.012686 | 0.012686 | -0.006777 | 0.004083
1908 | -0.001345 | -0.007046 | 0.007046 | -0.005932 | 0.001345
1909 | -0.004083 | -0.012686 | 0.012686 | -0.006777 | 0.004083
1910 | -0.003556 | -0.013167 | 0.013167 | -0.005107 | 0.003556
1911 | -0.005849 | -0.009852 | 0.009852 | -0.005985 | 0.005849
1912 | -0.001317 | -0.000936 | 0.000936 | -0.001295 | 0.001317
1913 | -0.001317 | -0.000936 | 0.000936 | -0.001295 | 0.001317
1914 | -0.001665 | -0.000453 | 0.000453 | -0.00078 | 0.001665
1916 | -0.001653 | -0.00535 | 0.00535 | -0.002703 | 0.001653
1917 | -0.006261 | -0.00919 | 0.00919 | -0.0058 | 0.006261
1918 | -0.007121 | -0.00781 | 0.00781 | -0.005414 | 0.007121
1919 | -0.006965 | -0.004878 | 0.004878 | -0.004293 | 0.006965
1920 | -0.005056 | -0.004198 | 0.004198 | -0.003697 | 0.005056
1921 | -0.001668 | -0.005448 | 0.005448 | -0.00271 | 0.001668
1922 | -0.000794 | -0.001656 | 0.001656 | -0.002044 | 0.000794
1923 | -0.000808 | -0.00172 | 0.00172 | -0.002056 | 0.000808
1924 | -0.001045 | -0.001952 | 0.001952 | -0.002285 | 0.001045
1925 | -0.001056 | -0.002018 | 0.002018 | -0.002292 | 0.001056
1926 | -0.001653 | -0.005367 | 0.005367 | -0.002701 | 0.001653
1927 | -0.001604 | -0.005202 | 0.005202 | -0.002618 | 0.001604
1928 | -0.00155 | -0.005022 | 0.005022 | -0.002532 | 0.00155
1929 | -0.006667 | -0.008539 | 0.008539 | -0.005618 | 0.006667
1930 | -0.007765 | -0.00748 | 0.00748 | -0.005392 | 0.007765
1931 | -0.00632 | -0.00349 | 0.00349 | -0.002687 | 0.00632
1932 | -0.009907 | -0.00643 | 0.00643 | -0.005336 | 0.009907
1934 | -0.007163 | -0.007775 | 0.007775 | -0.005407 | 0.007163
1935 | -0.018094 | -0.004482 | 0.004482 | -0.0057 | 0.018094
1936 | -0.004083 | -0.012686 | 0.012686 | -0.006777 | 0.004083
1937 | -0.004083 | -0.012686 | 0.012686 | -0.006777 | 0.004083
1938 | -0.004083 | -0.012686 | 0.012686 | -0.006777 | 0.004083
1939 | -0.003556 | -0.013167 | 0.013167 | -0.005107 | 0.003556
1940 | -0.004083 | -0.012686 | 0.012686 | -0.006777 | 0.004083
1941 | -0.003556 | -0.013167 | 0.013167 | -0.005107 | 0.003556
1942 | -0.003556 | -0.013167 | 0.013167 | -0.005107 | 0.003556
1943 | -0.004083 | -0.012686 | 0.012686 | -0.006777 | 0.004083
1944 | -0.004083 | -0.012686 | 0.012686 | -0.006777 | 0.004083
1947 | -0.009511 | -0.003813 | 0.003813 | -0.004821 | 0.009511
1948 | -0.007903 | -0.003418 | 0.003418 | -0.004472 | 0.007903
1949 | -0.009511 | -0.003813 | 0.003813 | -0.004821 | 0.009511
1950 | -0.009511 | -0.003813 | 0.003813 | -0.004821 | 0.009511
1951 | -0.007903 | -0.003418 | 0.003418 | -0.004472 | 0.007903
1952 | -0.008522 | -0.003109 | 0.003109 | -0.004685 | 0.008522
1955 | -0.017206 | -0.001597 | 0.001597 | -0.005572 | 0.017206
1956 | -0.017206 | -0.001597 | 0.001597 | -0.005572 | 0.017206
1957 | -0.00737 | -0.001162 | 0.001162 | -0.004694 | 0.00737
1958 | -0.008185 | -0.002058 | 0.002058 | -0.004749 | 0.008185
1961 | -0.011109 | -0.001443 | 0.001443 | -0.005019 | 0.011109
1962 | -0.012083 | -0.004151 | 0.004151 | -0.005486 | 0.012083
1963 | -0.011866 | -0.0043 | 0.0043 | -0.005367 | 0.011866
1964 | -0.008814 | -0.002578 | 0.002578 | -0.004814 | 0.008814
1967 | -0.01134 | -0.004435 | 0.004435 | -0.005325 | 0.01134
1968 | -0.010203 | -0.003748 | 0.003748 | -0.005081 | 0.010203
1970 | 0.007087 | 0.001566 | -0.001566 | -0.001712 | -0.007087
1972 | 0.006166 | 0.001529 | -0.001529 | -0.00157 | -0.006166
1983 | 0.013395 | 0.001816 | -0.001816 | -0.002174 | -0.013395
1984 | 0.014882 | 0.001875 | -0.001875 | -0.002277 | -0.014882
1985 | 0.016481 | 0.001983 | -0.001983 | -0.002383 | -0.016481
1986 | 0.025493 | 0.002133 | -0.002133 | -0.003063 | -0.025493
1987 | 0.028088 | 0.002145 | -0.002145 | -0.003329 | -0.028088
1988 | 0.033212 | 0.002675 | -0.002675 | -0.003129 | -0.033212
1990 | 0.027908 | 0.002144 | -0.002144 | -0.00331 | -0.027908
1993 | 0.019382 | 0.002298 | -0.002298 | -0.002412 | -0.019382
1994 | 0.015779 | 0.002443 | -0.002443 | -0.00178 | -0.015779
1996 | 0.00045 | -0.000702 | 0.000702 | -0.00164 | -0.00045
1997 | 0.000689 | -0.00053 | 0.00053 | -0.001582 | -0.000689
1998 | 0.00045 | -0.000702 | 0.000702 | -0.00164 | -0.00045
1999 | 0.000689 | -0.00053 | 0.00053 | -0.001582 | -0.000689
2001 | -3.2e-05 | -0.001122 | 0.001122 | -0.001874 | 3.2e-05
2002 | -0.000556 | -0.001552 | 0.001552 | -0.002087 | 0.000556
2003 | -0.000556 | -0.001552 | 0.001552 | -0.002087 | 0.000556
2004 | -0.000626 | -0.001562 | 0.001562 | -0.001987 | 0.000626
2006 | -0.001001 | -0.001749 | 0.001749 | -0.002356 | 0.001001
2009 | -0.000823 | -0.001265 | 0.001265 | -0.002393 | 0.000823
2010 | 0.000581 | -0.000619 | 0.000619 | -0.001626 | -0.000581
2011 | 0.000581 | -0.000619 | 0.000619 | -0.001626 | -0.000581
2014 | 0.001744 | 0.000323 | -0.000323 | -0.002743 | -0.001744
2015 | 0.003397 | 0.000823 | -0.000823 | -0.002462 | -0.003397
2016 | -0.000842 | -0.001021 | 0.001021 | -0.00261 | 0.000842
2017 | 0.000141 | -0.000639 | 0.000639 | -0.001985 | -0.000141
2018 | 0.000929 | 0.000871 | -0.000871 | -0.003695 | -0.000929
2019 | 0.001526 | 0.00047 | -0.00047 | -0.002999 | -0.001526
2020 | 0.001216 | 0.000678 | -0.000678 | -0.00336 | -0.001216
2021 | -0.000171 | -0.00076 | 0.00076 | -0.002184 | 0.000171
2022 | -0.000113 | -0.000738 | 0.000738 | -0.002147 | 0.000113
2023 | 0.001527 | 0.000469 | -0.000469 | -0.002996 | -0.001527
2024 | 0.002247 | 0.000475 | -0.000475 | -0.002657 | -0.002247
2025 | 0.002247 | 0.000475 | -0.000475 | -0.002657 | -0.002247
2026 | -0.000223 | -0.000184 | 0.000184 | -0.003146 | 0.000223
2027 | -8.9e-05 | -2e-06 | 2e-06 | -0.003262 | 8.9e-05
2028 | -0.00272 | 6.9e-05 | -6.9e-05 | -0.00424 | 0.00272
2029 | -0.001584 | 0.00037 | -0.00037 | -0.004129 | 0.001584
2030 | 0.006669 | 0.001548 | -0.001548 | -0.001593 | -0.006669
2031 | 0.002247 | 0.000475 | -0.000475 | -0.002657 | -0.002247
2033 | -0.000631 | 0.000622 | -0.000622 | -0.004036 | 0.000631
2034 | 0.000307 | 0.000533 | -0.000533 | -0.003605 | -0.000307
2035 | -0.002194 | 0.000209 | -0.000209 | -0.004188 | 0.002194
2036 | -0.00027 | 0.000718 | -0.000718 | -0.004 | 0.00027
2037 | -0.001089 | 0.000501 | -0.000501 | -0.00408 | 0.001089
2038 | 0.00019 | 0.000375 | -0.000375 | -0.003503 | -0.00019
2039 | -0.004969 | -0.000526 | 0.000526 | -0.004459 | 0.004969
2040 | -0.004422 | -0.001098 | 0.001098 | -0.003753 | 0.004422
2041 | -0.0033 | -0.001074 | 0.001074 | -0.003395 | 0.0033
2042 | -0.004054 | -0.000284 | 0.000284 | -0.00437 | 0.004054
2043 | -0.005273 | -0.000607 | 0.000607 | -0.004489 | 0.005273
2044 | -0.004796 | -0.001106 | 0.001106 | -0.003872 | 0.004796
2045 | -0.004796 | -0.001106 | 0.001106 | -0.003872 | 0.004796
2046 | -0.005273 | -0.000607 | 0.000607 | -0.004489 | 0.005273
2047 | -0.005685 | -0.001125 | 0.001125 | -0.004156 | 0.005685
2048 | -0.007604 | -0.001452 | 0.001452 | -0.004708 | 0.007604
2049 | -0.007579 | -0.001419 | 0.001419 | -0.004686 | 0.007579
2050 | -0.000556 | -0.000634 | 0.000634 | -0.002857 | 0.000556
2051 | -0.001483 | -0.001035 | 0.001035 | -0.002815 | 0.001483
2052 | -0.000708 | -0.00084 | 0.00084 | -0.002726 | 0.000708
2053 | -0.000626 | -0.001562 | 0.001562 | -0.001987 | 0.000626
2054 | -0.000384 | -0.001335 | 0.001335 | -0.001814 | 0.000384
2055 | 5.4e-05 | -0.000911 | 0.000911 | -0.001486 | -5.4e-05
2062 | 0.025638 | 0.001396 | -0.001396 | -0.006384 | -0.025638
2065 | -0.006986 | 5.5e-05 | -5.5e-05 | -0.005161 | 0.006986
2066 | -0.007257 | -0.000804 | 0.000804 | -0.004831 | 0.007257
2067 | -0.007271 | -0.0008 | 0.0008 | -0.004831 | 0.007271
2068 | -0.007257 | -0.000804 | 0.000804 | -0.004831 | 0.007257
2069 | -0.007271 | -0.0008 | 0.0008 | -0.004831 | 0.007271
2070 | -0.007324 | -0.001016 | 0.001016 | -0.00475 | 0.007324
2071 | -0.007326 | -0.001 | 0.001 | -0.004755 | 0.007326
2075 | -0.00709 | -0.000273 | 0.000273 | -0.005035 | 0.00709
2077 | -0.007214 | -0.000666 | 0.000666 | -0.004884 | 0.007214
2085 | -0.010749 | -0.000511 | 0.000511 | -0.005322 | 0.010749
2086 | -0.01066 | -0.0005 | 0.0005 | -0.005325 | 0.01066
2087 | -0.015918 | -0.001381 | 0.001381 | -0.005523 | 0.015918
2088 | -0.015903 | -0.001378 | 0.001378 | -0.005521 | 0.015903
2089 | -0.017206 | -0.001597 | 0.001597 | -0.005572 | 0.017206
2090 | -0.010359 | -0.001815 | 0.001815 | -0.004952 | 0.010359
2091 | -0.011196 | -0.001446 | 0.001446 | -0.005026 | 0.011196
2092 | -0.011021 | -0.001438 | 0.001438 | -0.005011 | 0.011021
2093 | -0.008822 | -0.002579 | 0.002579 | -0.004815 | 0.008822
2094 | -0.017206 | -0.001597 | 0.001597 | -0.005572 | 0.017206
2098 | -0.007927 | -0.001852 | 0.001852 | -0.004727 | 0.007927
2099 | -0.008477 | -0.002522 | 0.002522 | -0.004651 | 0.008477
2100 | -0.008615 | -0.002704 | 0.002704 | -0.004768 | 0.008615
2101 | -0.008477 | -0.002522 | 0.002522 | -0.004651 | 0.008477
2102 | -0.009571 | -0.001328 | 0.001328 | -0.004885 | 0.009571
2103 | -0.008761 | -0.00287 | 0.00287 | -0.00464 | 0.008761
2104 | -0.008935 | -0.0031 | 0.0031 | -0.004787 | 0.008935
2105 | -0.009629 | -0.002913 | 0.002913 | -0.004736 | 0.009629
2106 | -0.008935 | -0.0031 | 0.0031 | -0.004787 | 0.008935
2109 | -0.006761 | -0.003174 | 0.003174 | -0.004108 | 0.006761
2110 | -0.009184 | -0.00395 | 0.00395 | -0.004753 | 0.009184
2111 | -0.006761 | -0.003174 | 0.003174 | -0.004108 | 0.006761
2112 | -0.009184 | -0.00395 | 0.00395 | -0.004753 | 0.009184
2113 | -0.008989 | -0.004032 | 0.004032 | -0.004713 | 0.008989
2114 | -0.006077 | -0.003028 | 0.003028 | -0.00389 | 0.006077
2115 | -0.004327 | -0.002654 | 0.002654 | -0.003332 | 0.004327
2116 | -0.008488 | -0.004241 | 0.004241 | -0.004609 | 0.008488
2117 | -0.003862 | -0.002555 | 0.002555 | -0.003184 | 0.003862
2121 | -0.008234 | -0.004347 | 0.004347 | -0.004556 | 0.008234
2123 | -0.002763 | -0.002319 | 0.002319 | -0.002833 | 0.002763
2124 | -0.00186 | -0.002292 | 0.002292 | -0.002458 | 0.00186
2125 | -0.002034 | -0.002164 | 0.002164 | -0.002601 | 0.002034
2128 | -0.003008 | -0.002976 | 0.002976 | -0.002903 | 0.003008
2133 | -0.00354 | -0.003294 | 0.003294 | -0.003109 | 0.00354
2134 | -0.00738 | -0.004705 | 0.004705 | -0.004379 | 0.00738
2135 | -0.00354 | -0.003294 | 0.003294 | -0.003109 | 0.00354
2136 | -0.00738 | -0.004705 | 0.004705 | -0.004379 | 0.00738
2137 | -0.004032 | -0.003587 | 0.003587 | -0.0033 | 0.004032
2138 | -0.007243 | -0.004762 | 0.004762 | -0.00435 | 0.007243
2139 | -0.007165 | -0.004795 | 0.004795 | -0.004334 | 0.007165
2140 | -0.004319 | -0.003758 | 0.003758 | -0.003411 | 0.004319
2141 | -0.003951 | -0.003538 | 0.003538 | -0.003268 | 0.003951
2142 | -0.007266 | -0.004753 | 0.004753 | -0.004355 | 0.007266
2146 | -0.008283 | -0.001231 | 0.001231 | -0.004773 | 0.008283
2147 | -0.008283 | -0.001231 | 0.001231 | -0.004773 | 0.008283
2148 | -0.009571 | -0.001328 | 0.001328 | -0.004885 | 0.009571
2150 | -0.012128 | -0.001469 | 0.001469 | -0.005111 | 0.012128
2151 | -0.013768 | -0.00151 | 0.00151 | -0.00526 | 0.013768
2152 | -0.01491 | -0.001539 | 0.001539 | -0.005364 | 0.01491
2157 | -0.008338 | -0.002226 | 0.002226 | -0.004759 | 0.008338
2158 | -0.009185 | -0.003132 | 0.003132 | -0.004862 | 0.009185
2159 | -0.009659 | -0.003419 | 0.003419 | -0.004964 | 0.009659
2160 | -0.009791 | -0.003499 | 0.003499 | -0.004992 | 0.009791
2161 | -0.009963 | -0.003602 | 0.003602 | -0.005029 | 0.009963
2164 | -0.011927 | -0.003025 | 0.003025 | -0.004989 | 0.011927
2166 | -0.010419 | -0.002595 | 0.002595 | -0.004842 | 0.010419
2167 | -0.010397 | -0.003524 | 0.003524 | -0.004883 | 0.010397
2168 | -0.011913 | -0.003021 | 0.003021 | -0.004988 | 0.011913
2169 | -0.008239 | -0.003308 | 0.003308 | -0.004521 | 0.008239
2170 | -0.011102 | -0.001454 | 0.001454 | -0.005017 | 0.011102
2172 | -0.022119 | -0.001893 | 0.001893 | -0.005878 | 0.022119
2173 | -0.012973 | -0.002911 | 0.002911 | -0.005084 | 0.012973
2174 | -0.015596 | -0.002627 | 0.002627 | -0.005324 | 0.015596
2175 | -0.022119 | -0.001893 | 0.001893 | -0.005878 | 0.022119
2176 | -0.022119 | -0.001893 | 0.001893 | -0.005878 | 0.022119
2177 | -0.015596 | -0.002627 | 0.002627 | -0.005324 | 0.015596
2178 | -0.011907 | -0.003019 | 0.003019 | -0.004987 | 0.011907
2179 | -0.008253 | -0.003304 | 0.003304 | -0.004523 | 0.008253
2180 | -0.011098 | -0.001461 | 0.001461 | -0.005016 | 0.011098
2182 | -0.017223 | -0.002986 | 0.002986 | -0.005718 | 0.017223
2183 | -0.016699 | -0.003049 | 0.003049 | -0.005681 | 0.016699
2184 | -0.01559 | -0.003351 | 0.003351 | -0.005665 | 0.01559
2185 | -0.015585 | -0.003351 | 0.003351 | -0.005665 | 0.015585
2186 | -0.015585 | -0.003351 | 0.003351 | -0.005665 | 0.015585
2187 | -0.01559 | -0.003351 | 0.003351 | -0.005665 | 0.01559
2188 | -0.01559 | -0.003351 | 0.003351 | -0.005665 | 0.01559
2189 | -0.015585 | -0.003351 | 0.003351 | -0.005665 | 0.015585
2190 | -0.013579 | -0.003809 | 0.003809 | -0.005563 | 0.013579
2191 | -0.013457 | -0.003895 | 0.003895 | -0.005494 | 0.013457
2192 | -0.012419 | -0.004074 | 0.004074 | -0.005503 | 0.012419
2193 | -0.012224 | -0.004209 | 0.004209 | -0.005395 | 0.012224
2194 | -0.012083 | -0.004151 | 0.004151 | -0.005486 | 0.012083
2195 | -0.011866 | -0.0043 | 0.0043 | -0.005367 | 0.011866
2196 | -0.014803 | -0.003542 | 0.003542 | -0.005695 | 0.014803
2197 | -0.0148 | -0.003542 | 0.003542 | -0.005695 | 0.0148
2204 | -0.010203 | -0.003748 | 0.003748 | -0.005081 | 0.010203
2205 | -0.010203 | -0.003748 | 0.003748 | -0.005081 | 0.010203
2208 | -0.00738 | -0.004769 | 0.004769 | -0.00663 | 0.00738
2209 | -0.003778 | -0.005042 | 0.005042 | -0.008108 | 0.003778
2210 | -0.000461 | -0.005294 | 0.005294 | -0.009469 | 0.000461
2211 | -0.011271 | -0.004468 | 0.004468 | -0.005313 | 0.011271
2212 | -0.01134 | -0.004435 | 0.004435 | -0.005325 | 0.01134
2213 | -0.01134 | -0.004435 | 0.004435 | -0.005325 | 0.01134
2214 | -0.011271 | -0.004468 | 0.004468 | -0.005313 | 0.011271
2215 | -0.01134 | -0.004435 | 0.004435 | -0.005325 | 0.01134
2216 | -0.01134 | -0.004435 | 0.004435 | -0.005325 | 0.01134
2219 | -0.009636 | -0.00389 | 0.00389 | -0.00486 | 0.009636
2220 | -0.008709 | -0.003784 | 0.003784 | -0.004774 | 0.008709
2221 | -0.009948 | -0.004082 | 0.004082 | -0.004957 | 0.009948
2222 | -0.008709 | -0.003784 | 0.003784 | -0.004774 | 0.008709
2223 | -0.009948 | -0.004082 | 0.004082 | -0.004957 | 0.009948
2224 | -0.009516 | -0.00415 | 0.00415 | -0.005076 | 0.009516
2225 | -0.010401 | -0.00436 | 0.00436 | -0.005098 | 0.010401
2226 | -0.009516 | -0.00415 | 0.00415 | -0.005076 | 0.009516
2227 | -0.010401 | -0.00436 | 0.00436 | -0.005098 | 0.010401
2232 | -0.009636 | -0.00389 | 0.00389 | -0.00486 | 0.009636
2233 | -0.009636 | -0.00389 | 0.00389 | -0.00486 | 0.009636
2234 | -0.009636 | -0.00389 | 0.00389 | -0.00486 | 0.009636
2239 | -0.009636 | -0.00389 | 0.00389 | -0.00486 | 0.009636
2240 | -0.003862 | -0.002555 | 0.002555 | -0.003184 | 0.003862
2241 | 0.000872 | 0.001924 | -0.001924 | -0.001248 | -0.000872
2243 | -0.002767 | -0.00232 | 0.00232 | -0.002834 | 0.002767
2244 | -0.008048 | -0.004425 | 0.004425 | -0.004518 | 0.008048
2245 | -0.008925 | -0.004058 | 0.004058 | -0.0047 | 0.008925
2246 | -0.007248 | -0.003598 | 0.003598 | -0.004294 | 0.007248
2247 | -0.008417 | -0.004271 | 0.004271 | -0.004594 | 0.008417
2248 | -0.008294 | -0.004322 | 0.004322 | -0.004569 | 0.008294
2250 | -0.008294 | -0.004322 | 0.004322 | -0.004569 | 0.008294
2251 | -0.007717 | -0.004564 | 0.004564 | -0.004449 | 0.007717
2252 | -0.005897 | -0.003968 | 0.003968 | -0.003925 | 0.005897
2257 | -0.00632 | -0.004339 | 0.004339 | -0.003868 | 0.00632
2258 | -0.004678 | -0.00378 | 0.00378 | -0.003371 | 0.004678
2259 | -0.004203 | -0.003256 | 0.003256 | -0.002963 | 0.004203
2260 | -0.005621 | -0.003755 | 0.003755 | -0.003407 | 0.005621
2262 | -0.003536 | -0.002519 | 0.002519 | -0.00239 | 0.003536
2265 | -0.001236 | -0.001046 | 0.001046 | -0.00141 | 0.001236
2270 | -0.000974 | -0.001408 | 0.001408 | -0.001786 | 0.000974
2271 | -0.00093 | -0.001469 | 0.001469 | -0.001849 | 0.00093
2272 | -0.00093 | -0.001469 | 0.001469 | -0.001849 | 0.00093
2273 | -0.00093 | -0.001469 | 0.001469 | -0.001849 | 0.00093
2274 | -0.001138 | -0.001182 | 0.001182 | -0.001551 | 0.001138
2275 | -0.00093 | -0.001469 | 0.001469 | -0.001849 | 0.00093
2276 | 0.000592 | 0.001384 | -0.001384 | 0.00041 | -0.000592
2277 | 0.017065 | -0.000368 | 0.000368 | -0.010107 | -0.017065
2278 | 0.035866 | 0.003683 | -0.003683 | -0.012397 | -0.035866
2279 | 0.002453 | -0.005515 | 0.005515 | -0.010665 | -0.002453
2280 | 0.003578 | -0.004838 | 0.004838 | -0.010534 | -0.003578
2281 | 0.004549 | -0.004254 | 0.004254 | -0.010422 | -0.004549
2283 | 0.003684 | -0.004775 | 0.004775 | -0.010522 | -0.003684
2290 | 0.002535 | -0.005604 | 0.005604 | -0.010853 | -0.002535
2291 | 0.003499 | -0.006642 | 0.006642 | -0.01306 | -0.003499
2294 | 0.002081 | -0.005715 | 0.005715 | -0.010265 | -0.002081
2297 | 0.000952 | -0.00632 | 0.00632 | -0.009055 | -0.000952
2298 | 0.002333 | -0.007406 | 0.007406 | -0.012918 | -0.002333
2300 | -0.001286 | -0.006402 | 0.006402 | -0.005467 | 0.001286
2301 | -0.003556 | -0.013167 | 0.013167 | -0.005107 | 0.003556
2302 | -0.004083 | -0.012686 | 0.012686 | -0.006777 | 0.004083
2304 | -0.001286 | -0.006402 | 0.006402 | -0.005467 | 0.001286
2305 | -0.000938 | -0.006108 | 0.006108 | -0.005642 | 0.000938
2306 | -0.000938 | -0.006108 | 0.006108 | -0.005642 | 0.000938
2307 | -0.000823 | -0.005845 | 0.005845 | -0.00556 | 0.000823
2308 | -0.000447 | -0.004981 | 0.004981 | -0.005293 | 0.000447
2309 | 0.000415 | -0.002996 | 0.002996 | -0.004679 | -0.000415
2310 | -0.00124 | -0.005908 | 0.005908 | -0.005111 | 0.00124
2311 | -0.001119 | -0.004597 | 0.004597 | -0.004164 | 0.001119
2312 | -0.001665 | -0.000453 | 0.000453 | -0.00078 | 0.001665
2313 | -0.001031 | -0.00365 | 0.00365 | -0.00348 | 0.001031
2314 | -0.000956 | -0.002829 | 0.002829 | -0.002888 | 0.000956
2315 | 0.000621 | -0.001194 | 0.001194 | -0.003452 | -0.000621
2316 | 0.000611 | -0.001328 | 0.001328 | -0.003547 | -0.000611
2317 | 0.00061 | -0.001332 | 0.001332 | -0.00355 | -0.00061
2318 | 0.002015 | -0.001748 | 0.001748 | -0.006667 | -0.002015
2319 | 0.000618 | -0.001235 | 0.001235 | -0.003481 | -0.000618
2320 | 0.00064 | -0.000961 | 0.000961 | -0.003287 | -0.00064
2321 | 0.00071 | -9e-05 | 9e-05 | -0.002671 | -0.00071
2322 | 0.004058 | 0.005895 | -0.005895 | -0.009192 | -0.004058
2323 | 0.000611 | -0.001328 | 0.001328 | -0.003547 | -0.000611
2324 | 0.000905 | 0.002333 | -0.002333 | -0.000958 | -0.000905
2325 | 0.000917 | 0.002477 | -0.002477 | -0.000857 | -0.000917
2326 | 0.000905 | 0.002333 | -0.002333 | -0.000958 | -0.000905
2327 | 0.00036 | 0.001996 | -0.001996 | -0.000628 | -0.00036
2328 | -2.5e-05 | 0.001487 | -0.001487 | -0.000409 | 2.5e-05
2329 | 0.000947 | 0.002847 | -0.002847 | -0.000595 | -0.000947
2330 | 0.001031 | 0.0031 | -0.0031 | -0.000485 | -0.001031
2331 | 0.001223 | 0.00368 | -0.00368 | -0.000236 | -0.001223
2332 | 0.001521 | 0.004576 | -0.004576 | 0.000151 | -0.001521
2335 | 0.00315 | -0.00415 | 0.00415 | -0.011332 | -0.00315
2336 | 0.003806 | -0.005657 | 0.005657 | -0.014152 | -0.003806
2337 | 0.004227 | -0.006624 | 0.006624 | -0.015961 | -0.004227
2338 | 0.004614 | -0.007512 | 0.007512 | -0.017623 | -0.004614
2339 | 0.004614 | -0.007512 | 0.007512 | -0.017623 | -0.004614
2340 | 0.006159 | 0.003508 | -0.003508 | 0.000548 | -0.006159
2342 | 0.001831 | 0.002106 | -0.002106 | -0.002312 | -0.001831
2343 | 0.002117 | -0.001778 | 0.001778 | -0.006893 | -0.002117
2344 | 0.002048 | 0.003139 | -0.003139 | -0.001974 | -0.002048
2345 | 0.002293 | 0.004309 | -0.004309 | -0.001591 | -0.002293
2347 | 0.002665 | 0.006077 | -0.006077 | -0.001012 | -0.002665
2348 | 0.002782 | 0.006634 | -0.006634 | -0.00083 | -0.002782
2349 | 0.007238 | 0.00282 | -0.00282 | -0.000249 | -0.007238
2350 | 0.007788 | 0.003051 | -0.003051 | -8.4e-05 | -0.007788
2351 | 0.003272 | 0.004825 | -0.004825 | -0.003306 | -0.003272
2352 | 0.004553 | 0.002691 | -0.002691 | 0.0001 | -0.004553
2353 | 0.004563 | 0.002686 | -0.002686 | 9.3e-05 | -0.004563
2354 | 0.004559 | 0.002691 | -0.002691 | 9.8e-05 | -0.004559
2355 | 0.004657 | 0.002947 | -0.002947 | 0.000229 | -0.004657
2356 | 0.003065 | 0.0027 | -0.0027 | 0.000597 | -0.003065
2357 | 0.003068 | 0.002705 | -0.002705 | 0.000601 | -0.003068
2358 | 0.003073 | 0.002705 | -0.002705 | 0.000599 | -0.003073
2359 | 0.004687 | 0.002885 | -0.002885 | 0.000166 | -0.004687
2360 | 0.004291 | 0.001449 | -0.001449 | -0.000922 | -0.004291
2361 | 0.005584 | 0.002026 | -0.002026 | -0.00088 | -0.005584
2362 | 0.004328 | 0.001447 | -0.001447 | -0.000937 | -0.004328
2363 | 0.00423 | 0.001441 | -0.001441 | -0.000907 | -0.00423
2364 | 0.00715 | 0.002795 | -0.002795 | -0.000264 | -0.00715
2365 | 0.007152 | 0.002788 | -0.002788 | -0.00027 | -0.007152
2366 | 0.007627 | 0.002983 | -0.002983 | -0.000133 | -0.007627
2367 | 0.003014 | 0.001348 | -0.001348 | -0.000583 | -0.003014
2368 | 0.00635 | 0.002906 | -0.002906 | -4.4e-05 | -0.00635
2369 | 0.006437 | 0.002645 | -0.002645 | -0.000288 | -0.006437
2370 | 0.00717 | 0.002792 | -0.002792 | -0.00027 | -0.00717
2371 | 0.00717 | 0.002792 | -0.002792 | -0.00027 | -0.00717
2372 | 0.005726 | 0.002951 | -0.002951 | 2.4e-05 | -0.005726
2373 | 0.005345 | 0.003651 | -0.003651 | 0.000754 | -0.005345
2374 | 0.005735 | 0.0035 | -0.0035 | 0.000587 | -0.005735
2376 | 0.004772 | 0.001871 | -0.001871 | -0.000668 | -0.004772
2377 | 0.005072 | 0.002159 | -0.002159 | -0.000485 | -0.005072
2378 | 0.00567 | 0.002491 | -0.002491 | -0.000307 | -0.00567
2385 | 0.003032 | 0.001362 | -0.001362 | -0.000576 | -0.003032
2386 | 0.003004 | 0.001329 | -0.001329 | -0.000598 | -0.003004
2387 | 0.003443 | 0.001204 | -0.001204 | -0.000632 | -0.003443
2388 | 0.00093 | -0.000333 | 0.000333 | -0.001484 | -0.00093
2389 | 0.002962 | 0.001036 | -0.001036 | -0.000544 | -0.002962
2390 | 0.002762 | 0.001486 | -0.001486 | -0.000353 | -0.002762
2393 | 0.002046 | 0.000561 | -0.000561 | -0.001008 | -0.002046
2394 | 0.002492 | 0.001609 | -0.001609 | -0.00013 | -0.002492
2395 | 0.002509 | 0.001589 | -0.001589 | -0.000156 | -0.002509
2398 | 0.000201 | 0.002438 | -0.002438 | 0.001723 | -0.000201
2399 | 0.000749 | 0.00239 | -0.00239 | 0.001281 | -0.000749
2400 | 0.000739 | 0.002376 | -0.002376 | 0.001269 | -0.000739
2401 | 0.002436 | 0.00424 | -0.00424 | 0.002043 | -0.002436
2402 | 0.002438 | 0.004246 | -0.004246 | 0.002048 | -0.002438
2403 | 0.002437 | 0.004243 | -0.004243 | 0.002045 | -0.002437
2404 | 0.000948 | 0.001561 | -0.001561 | 0.000505 | -0.000948
2405 | 0.000951 | 0.001568 | -0.001568 | 0.000509 | -0.000951
2406 | 0 | 0 | 0 | 0 | 0
2407 | 0.000948 | 0.00156 | -0.00156 | 0.000503 | -0.000948
2408 | 0.000343 | -0.000657 | 0.000657 | -0.001296 | -0.000343
2409 | 0.000458 | -0.000576 | 0.000576 | -0.001254 | -0.000458
2410 | -3.2e-05 | -4e-06 | 4e-06 | 4e-06 | 3.2e-05
2411 | -0.00044 | 0.000875 | -0.000875 | 0.000143 | 0.00044
2412 | -0.000439 | 0.000874 | -0.000874 | 0.000142 | 0.000439
2413 | -0.00044 | 0.000874 | -0.000874 | 0.000142 | 0.00044
2414 | -0.00044 | 0.000874 | -0.000874 | 0.000142 | 0.00044
2415 | -0.00044 | 0.000874 | -0.000874 | 0.000142 | 0.00044
2416 | -0.001547 | -0.000135 | 0.000135 | -0.000625 | 0.001547
2417 | -0.00044 | 0.000874 | -0.000874 | 0.000142 | 0.00044
2420 | -0.002091 | -0.000578 | 0.000578 | 0.000122 | 0.002091
2421 | -0.001665 | -0.000453 | 0.000453 | -0.00078 | 0.001665
2422 | -0.00166 | -0.000463 | 0.000463 | -0.000804 | 0.00166
2423 | 0.000395 | -0.000609 | 0.000609 | -0.001259 | -0.000395
2424 | -0.000261 | 0.001176 | -0.001176 | -0.000275 | 0.000261
2425 | -0.000381 | 0.000933 | -0.000933 | -0.000367 | 0.000381
2426 | -4.1e-05 | 0.000544 | -0.000544 | -0.001101 | 4.1e-05
2427 | 0.000132 | 0.006254 | -0.006254 | 0.004694 | -0.000132
2428 | 0.000188 | 0.006625 | -0.006625 | 0.00497 | -0.000188
2429 | 0.000412 | 0.003886 | -0.003886 | 0.002366 | -0.000412
2430 | 0.000396 | 0.003908 | -0.003908 | 0.002396 | -0.000396
2431 | -0.000703 | 0.003343 | -0.003343 | 0.002606 | 0.000703
2432 | 0.001408 | 0.007854 | -0.007854 | 0.005449 | -0.001408
2433 | 0.002197 | 0.006614 | -0.006614 | 0.004088 | -0.002197
2434 | 0.002127 | 0.005607 | -0.005607 | 0.00312 | -0.002127
2435 | 0.000187 | 0.006709 | -0.006709 | 0.005036 | -0.000187
2437 | 0.002871 | 0.005761 | -0.005761 | 0.003127 | -0.002871
2438 | 0.002617 | 0.00501 | -0.00501 | 0.002576 | -0.002617
2439 | 0.002465 | 0.00413 | -0.00413 | 0.001953 | -0.002465
2440 | 0.00181 | 0.003518 | -0.003518 | 0.001715 | -0.00181
2441 | 0.002281 | 0.004142 | -0.004142 | 0.00201 | -0.002281
2442 | 0.001813 | 0.003519 | -0.003519 | 0.001715 | -0.001813
2445 | 0.001806 | 0.003516 | -0.003516 | 0.001715 | -0.001806
2450 | 0.002456 | 0.004116 | -0.004116 | 0.001946 | -0.002456
2451 | 0.002437 | 0.004243 | -0.004243 | 0.002045 | -0.002437
2452 | 0.002437 | 0.004243 | -0.004243 | 0.002045 | -0.002437
2453 | 0.002964 | 0.004917 | -0.004917 | 0.002396 | -0.002964
2456 | 0.002199 | 0.002909 | -0.002909 | 0.001089 | -0.002199
2457 | 0.002198 | 0.00291 | -0.00291 | 0.00109 | -0.002198
2458 | 0.002201 | 0.002919 | -0.002919 | 0.001096 | -0.002201
2459 | 0.002201 | 0.002919 | -0.002919 | 0.001096 | -0.002201
2460 | 0.003509 | 0.004814 | -0.004814 | 0.00208 | -0.003509
2461 | 0.003684 | 0.004937 | -0.004937 | 0.002193 | -0.003684
2462 | 0.003508 | 0.004813 | -0.004813 | 0.002079 | -0.003508
2463 | 0.003711 | 0.0049 | -0.0049 | 0.002063 | -0.003711
2471 | 0.003508 | 0.00481 | -0.00481 | 0.002077 | -0.003508
2472 | 0.003507 | 0.004813 | -0.004813 | 0.002079 | -0.003507
2473 | 0.00351 | 0.004813 | -0.004813 | 0.00208 | -0.00351
2474 | 0.003674 | 0.004947 | -0.004947 | 0.002204 | -0.003674
2478 | 0.003609 | 0.005056 | -0.005056 | 0.002311 | -0.003609
2479 | 0.000736 | 0.002384 | -0.002384 | 0.001282 | -0.000736
2480 | 0.000735 | 0.002384 | -0.002384 | 0.001282 | -0.000735
2481 | 0.000716 | 0.002284 | -0.002284 | 0.00119 | -0.000716
2482 | 0.000755 | 0.002388 | -0.002388 | 0.00127 | -0.000755
2483 | 0.003645 | 0.004995 | -0.004995 | 0.00225 | -0.003645
2486 | 0.000463 | 0.002301 | -0.002301 | 0.001207 | -0.000463
2487 | 0.001464 | 0.001717 | -0.001717 | 0.000411 | -0.001464
2488 | 0.001471 | 0.001722 | -0.001722 | 0.000413 | -0.001471
2489 | 0.001464 | 0.001717 | -0.001717 | 0.000411 | -0.001464
2490 | 0.001471 | 0.001722 | -0.001722 | 0.000413 | -0.001471
2491 | -0.004363 | -0.002703 | 0.002703 | -0.002577 | 0.004363
2492 | -0.002844 | -0.001318 | 0.001318 | -0.001524 | 0.002844
2493 | 0.000461 | 0.002292 | -0.002292 | 0.001201 | -0.000461
2494 | 0.000465 | 0.002309 | -0.002309 | 0.001213 | -0.000465
2495 | 0.000463 | 0.002308 | -0.002308 | 0.001212 | -0.000463
2509 | 0.004917 | 0.003105 | -0.003105 | 0.000352 | -0.004917
2510 | 0.004908 | 0.003097 | -0.003097 | 0.000347 | -0.004908
2511 | 0.004909 | 0.003104 | -0.003104 | 0.000352 | -0.004909
2512 | 0.004919 | 0.003093 | -0.003093 | 0.00034 | -0.004919
2513 | 0.004454 | 0.003419 | -0.003419 | 0.000692 | -0.004454
2514 | 0.005275 | 0.002587 | -0.002587 | -0.000251 | -0.005275
2515 | 0.00614 | 0.002935 | -0.002935 | 1.5e-05 | -0.00614
2516 | 0.006046 | 0.002566 | -0.002566 | -0.000298 | -0.006046
2517 | 0.006494 | 0.002656 | -0.002656 | -0.000287 | -0.006494
2518 | 0.006169 | 0.002591 | -0.002591 | -0.000295 | -0.006169
2519 | 0.004389 | 0.001505 | -0.001505 | -0.0009 | -0.004389
2520 | 0.00637 | 0.003512 | -0.003512 | 0.000528 | -0.00637
2521 | 0.004915 | 0.002571 | -0.002571 | -8.9e-05 | -0.004915
2522 | 0.005382 | 0.002391 | -0.002391 | -0.000461 | -0.005382
2523 | 0.005352 | 0.002428 | -0.002428 | -0.000315 | -0.005352
2524 | 0.004655 | 0.002807 | -0.002807 | 0.000171 | -0.004655
2525 | 0.005231 | 0.003062 | -0.003062 | 0.000265 | -0.005231
2526 | 0.004816 | 0.002992 | -0.002992 | 0.000283 | -0.004816
2527 | 0.006582 | 0.003516 | -0.003516 | 0.000508 | -0.006582
2528 | 0.006582 | 0.003516 | -0.003516 | 0.000508 | -0.006582
2529 | 0.005436 | 0.003356 | -0.003356 | 0.000501 | -0.005436
2530 | 0.005319 | 0.003299 | -0.003299 | 0.000467 | -0.005319
2531 | 0.005037 | 0.003163 | -0.003163 | 0.000386 | -0.005037
2532 | 0.005379 | 0.003328 | -0.003328 | 0.000485 | -0.005379
2533 | 0.005157 | 0.003221 | -0.003221 | 0.000421 | -0.005157
2534 | 0.005233 | 0.003255 | -0.003255 | 0.000441 | -0.005233
2535 | 0.003544 | 0.001074 | -0.001074 | -0.00097 | -0.003544
2536 | 0.003624 | 0.001079 | -0.001079 | -0.000995 | -0.003624
2537 | 0.003247 | 0.000882 | -0.000882 | -0.001026 | -0.003247
2538 | 0.00342 | 0.001008 | -0.001008 | -0.000981 | -0.00342
2539 | 0.003497 | 0.001012 | -0.001012 | -0.001005 | -0.003497
2540 | 0.002598 | 0.000569 | -0.000569 | -0.001057 | -0.002598
2541 | 0.002654 | 0.000572 | -0.000572 | -0.001074 | -0.002654
2542 | 0.002479 | 0.000505 | -0.000505 | -0.001068 | -0.002479
2543 | 0.002479 | 0.000505 | -0.000505 | -0.001068 | -0.002479
2544 | 0.005536 | 0.003403 | -0.003403 | 0.000529 | -0.005536
2546 | 0.005433 | 0.003353 | -0.003353 | 0.000499 | -0.005433
2547 | 0.005314 | 0.003295 | -0.003295 | 0.000465 | -0.005314
2548 | 0.005151 | 0.003215 | -0.003215 | 0.000417 | -0.005151
2549 | 0.00503 | 0.003156 | -0.003156 | 0.000382 | -0.00503
2550 | 0.001553 | 1e-05 | -1e-05 | -0.001153 | -0.001553
2551 | 0.001582 | 1.2e-05 | -1.2e-05 | -0.001162 | -0.001582
2552 | 0.001282 | -0.000135 | 0.000135 | -0.001178 | -0.001282
2553 | 0.005375 | 0.003325 | -0.003325 | 0.000483 | -0.005375
2554 | 0.005278 | 0.003279 | -0.003279 | 0.000456 | -0.005278
2555 | 0.003837 | 0.001757 | -0.001757 | -0.000493 | -0.003837
2556 | 0.005238 | 0.00326 | -0.00326 | 0.000444 | -0.005238
2557 | 0.005273 | 0.003275 | -0.003275 | 0.000453 | -0.005273
2558 | 0.003652 | 0.002021 | -0.002021 | -0.000194 | -0.003652
2559 | 0.00362 | 0.001997 | -0.001997 | -0.000205 | -0.00362
2560 | 0.005379 | 0.003328 | -0.003328 | 0.000485 | -0.005379
2561 | 0.005375 | 0.003325 | -0.003325 | 0.000483 | -0.005375
2562 | 0.003961 | 0.002246 | -0.002246 | -9.7e-05 | -0.003961
2564 | 0.004033 | 0.002304 | -0.002304 | -7e-05 | -0.004033
2565 | 0.004149 | 0.002383 | -0.002383 | -3.8e-05 | -0.004149
2566 | 0.006634 | 0.002866 | -0.002866 | -0.000122 | -0.006634
2567 | 0.006691 | 0.002696 | -0.002696 | -0.000282 | -0.006691
2568 | 0.005212 | 0.002293 | -0.002293 | -0.0004 | -0.005212
2569 | 0.003591 | 0.001954 | -0.001954 | -0.000233 | -0.003591
2570 | 0.005511 | 0.002459 | -0.002459 | -0.000311 | -0.005511
2571 | 0.00326 | 0.002119 | -0.002119 | 3e-05 | -0.00326
2576 | 0.003591 | 0.001954 | -0.001954 | -0.000233 | -0.003591
2577 | 0.003595 | 0.001979 | -0.001979 | -0.000213 | -0.003595
2578 | 0.003577 | 0.001965 | -0.001965 | -0.000219 | -0.003577
2580 | 0.003306 | 0.001664 | -0.001664 | -0.000398 | -0.003306
2581 | 0.003319 | 0.00168 | -0.00168 | -0.000388 | -0.003319
2582 | 0.003447 | 0.002152 | -0.002152 | -1.2e-05 | -0.003447
2583 | 0.002942 | 0.002273 | -0.002273 | 0.000279 | -0.002942
2586 | 0.003306 | 0.001664 | -0.001664 | -0.000398 | -0.003306
2587 | 0.003319 | 0.00168 | -0.00168 | -0.000388 | -0.003319
2588 | 0.003306 | 0.001664 | -0.001664 | -0.000398 | -0.003306
2589 | 0.003319 | 0.00168 | -0.00168 | -0.000388 | -0.003319
2590 | 0.003144 | 0.001485 | -0.001485 | -0.000505 | -0.003144
2591 | 0.003144 | 0.001485 | -0.001485 | -0.000505 | -0.003144
2595 | 0.00236 | 0.002871 | -0.002871 | 0.000998 | -0.00236
2596 | 0.00256 | 0.002458 | -0.002458 | 0.000579 | -0.00256
2597 | 0.00247 | 0.002616 | -0.002616 | 0.000748 | -0.00247
2606 | 0.00236 | 0.002871 | -0.002871 | 0.000998 | -0.00236
2607 | 0.00236 | 0.002871 | -0.002871 | 0.000998 | -0.00236
2608 | 0.00236 | 0.002871 | -0.002871 | 0.000998 | -0.00236
2609 | 0.004326 | 0.003529 | -0.003529 | 0.000835 | -0.004326
2610 | 0.004326 | 0.003529 | -0.003529 | 0.000835 | -0.004326
2611 | 0.003233 | 0.002459 | -0.002459 | 0.000329 | -0.003233
2612 | 0.002764 | 0.00266 | -0.00266 | 0.000676 | -0.002764
2613 | 0.003302 | 0.002361 | -0.002361 | 0.00022 | -0.003302
2614 | 0.00264 | 0.002642 | -0.002642 | 0.000706 | -0.00264
2615 | 0.003233 | 0.002459 | -0.002459 | 0.000329 | -0.003233
2616 | 0.002764 | 0.00266 | -0.00266 | 0.000676 | -0.002764
2617 | 0.003233 | 0.002459 | -0.002459 | 0.000329 | -0.003233
2618 | 0.002764 | 0.00266 | -0.00266 | 0.000676 | -0.002764
2623 | 0.002958 | 0.002731 | -0.002731 | 0.000663 | -0.002958
2624 | 0.002955 | 0.002727 | -0.002727 | 0.00066 | -0.002955
2627 | 0.002582 | 0.002819 | -0.002819 | 0.000874 | -0.002582
2628 | 0.00258 | 0.002818 | -0.002818 | 0.000873 | -0.00258
2633 | 0.002364 | 0.00287 | -0.00287 | 0.000996 | -0.002364
2634 | 0.002362 | 0.00287 | -0.00287 | 0.000997 | -0.002362
2636 | 0.00235 | 0.002873 | -0.002873 | 0.001004 | -0.00235
2637 | 0.002342 | 0.002875 | -0.002875 | 0.001008 | -0.002342
2638 | 0.002313 | 0.002882 | -0.002882 | 0.001025 | -0.002313
2639 | 0.002301 | 0.002885 | -0.002885 | 0.001031 | -0.002301
2640 | 0.002282 | 0.002889 | -0.002889 | 0.001042 | -0.002282
2642 | 0.002282 | 0.002889 | -0.002889 | 0.001042 | -0.002282
2647 | 0.002215 | 0.002849 | -0.002849 | 0.001034 | -0.002215
2648 | 0.002216 | 0.002849 | -0.002849 | 0.001034 | -0.002216
2651 | 0.002257 | 0.0027 | -0.0027 | 0.000895 | -0.002257
2652 | 0.002258 | 0.002699 | -0.002699 | 0.000894 | -0.002258
2653 | 0.002257 | 0.0027 | -0.0027 | 0.000895 | -0.002257
2654 | 0.002258 | 0.002699 | -0.002699 | 0.000894 | -0.002258
2657 | 0.00229 | 0.002589 | -0.002589 | 0.000791 | -0.00229
2658 | 0.002287 | 0.00259 | -0.00259 | 0.000793 | -0.002287
2659 | 0.00229 | 0.002589 | -0.002589 | 0.000792 | -0.00229
2660 | 0.002206 | 0.002413 | -0.002413 | 0.000679 | -0.002206
2661 | 0.002208 | 0.002425 | -0.002425 | 0.000687 | -0.002208
2662 | 0.002118 | 0.002236 | -0.002236 | 0.000566 | -0.002118
2663 | 0.002116 | 0.002228 | -0.002228 | 0.00056 | -0.002116
2664 | 0.005458 | 0.002449 | -0.002449 | -0.000312 | -0.005458
2668 | 0.005259 | 0.002338 | -0.002338 | -0.000372 | -0.005259
2669 | 0.004595 | 0.002834 | -0.002834 | 0.000207 | -0.004595
2670 | 0.00459 | 0.002836 | -0.002836 | 0.00021 | -0.00459
2671 | 0.004603 | 0.002871 | -0.002871 | 0.000235 | -0.004603
2672 | 0.004626 | 0.002982 | -0.002982 | 0.000319 | -0.004626
2673 | 0.004629 | 0.002994 | -0.002994 | 0.000328 | -0.004629
2674 | 0.00473 | 0.003033 | -0.003033 | 0.000336 | -0.00473
2675 | 0.004625 | 0.003002 | -0.003002 | 0.000335 | -0.004625
2676 | 0.004635 | 0.002996 | -0.002996 | 0.000329 | -0.004635
2677 | 0.004731 | 0.003032 | -0.003032 | 0.000335 | -0.004731
2678 | 0.004834 | 0.003073 | -0.003073 | 0.000345 | -0.004834
2679 | 0.004635 | 0.002996 | -0.002996 | 0.000329 | -0.004635
2680 | 0.004625 | 0.003002 | -0.003002 | 0.000335 | -0.004625
2683 | 0.004577 | 0.003094 | -0.003094 | 0.000421 | -0.004577
2684 | 0.004577 | 0.003094 | -0.003094 | 0.000421 | -0.004577
2685 | 0.004577 | 0.003094 | -0.003094 | 0.000421 | -0.004577
2686 | 0.004498 | 0.003242 | -0.003242 | 0.00056 | -0.004498
2687 | 0.004619 | 0.003249 | -0.003249 | 0.000537 | -0.004619
2688 | 0.006705 | 0.002699 | -0.002699 | -0.000281 | -0.006705
2689 | 0.004516 | 0.003209 | -0.003209 | 0.000529 | -0.004516
2690 | 0.004447 | 0.00334 | -0.00334 | 0.000651 | -0.004447
2691 | 0.004689 | 0.003213 | -0.003213 | 0.000492 | -0.004689
2692 | 0.003493 | 0.004668 | -0.004668 | 0.001962 | -0.003493
2693 | 0.003496 | 0.004692 | -0.004692 | 0.001982 | -0.003496
2694 | 0.003494 | 0.004674 | -0.004674 | 0.001967 | -0.003494
2695 | 0.003494 | 0.004672 | -0.004672 | 0.001965 | -0.003494
2696 | 0.003479 | 0.004519 | -0.004519 | 0.001841 | -0.003479
2697 | 0.003481 | 0.004539 | -0.004539 | 0.001858 | -0.003481
2698 | 0.004374 | 0.003453 | -0.003453 | 0.000761 | -0.004374
2699 | 0.004302 | 0.003567 | -0.003567 | 0.000871 | -0.004302
2700 | 0.004195 | 0.003734 | -0.003734 | 0.001034 | -0.004195
2701 | 0.004133 | 0.003832 | -0.003832 | 0.001128 | -0.004133
2702 | 0.003757 | 0.004421 | -0.004421 | 0.0017 | -0.003757
2705 | 0.003531 | 0.004413 | -0.004413 | 0.001742 | -0.003531
2707 | 0.003507 | 0.004813 | -0.004813 | 0.002079 | -0.003507
2708 | 0.006582 | 0.003516 | -0.003516 | 0.000508 | -0.006582
2710 | 0.003223 | 0.004874 | -0.004874 | 0.002237 | -0.003223
2711 | 0.003016 | 0.004921 | -0.004921 | 0.002353 | -0.003016
2712 | 0.002681 | 0.004995 | -0.004995 | 0.00254 | -0.002681
2713 | 0.003448 | 0.004915 | -0.004915 | 0.002135 | -0.003448
2715 | 0.003312 | 0.00515 | -0.00515 | 0.002263 | -0.003312
2716 | 0.003312 | 0.00515 | -0.00515 | 0.002263 | -0.003312
2717 | 0.003312 | 0.00515 | -0.00515 | 0.002263 | -0.003312
2718 | 0.003239 | 0.005275 | -0.005275 | 0.002331 | -0.003239
2719 | 0.00287 | 0.00588 | -0.00588 | 0.002667 | -0.00287
2720 | 0.00287 | 0.00588 | -0.00588 | 0.002667 | -0.00287
2721 | 0.00318 | 0.005375 | -0.005375 | 0.002386 | -0.00318
2722 | 0.00338 | 0.005197 | -0.005197 | 0.002265 | -0.00338
2723 | 0.00287 | 0.00588 | -0.00588 | 0.002667 | -0.00287
2724 | 0.002683 | 0.006184 | -0.006184 | 0.002835 | -0.002683
2725 | 0.002687 | 0.006636 | -0.006636 | 0.002898 | -0.002687
2726 | 0.002698 | 0.007692 | -0.007692 | 0.003046 | -0.002698
2727 | 0.002371 | 0.005861 | -0.005861 | 0.002995 | -0.002371
2728 | 0.002686 | 0.006533 | -0.006533 | 0.002884 | -0.002686
2729 | 0.003596 | 0.005003 | -0.005003 | 0.002133 | -0.003596
2730 | 0.003596 | 0.005003 | -0.005003 | 0.002133 | -0.003596
2731 | 0.003067 | 0.00556 | -0.00556 | 0.002489 | -0.003067
2732 | 0.002324 | 0.005812 | -0.005812 | 0.003019 | -0.002324
2733 | 0.003364 | 0.004683 | -0.004683 | 0.002008 | -0.003364
2735 | 0.003284 | 0.00461 | -0.00461 | 0.001968 | -0.003284
2736 | 0.003227 | 0.004558 | -0.004558 | 0.00194 | -0.003227
2739 | 0.003141 | 0.00448 | -0.00448 | 0.001898 | -0.003141
2740 | 0.003141 | 0.00448 | -0.00448 | 0.001898 | -0.003141
2742 | 0.002896 | 0.004372 | -0.004372 | 0.001915 | -0.002896
2743 | 0.002062 | 0.003854 | -0.003854 | 0.001874 | -0.002062
2744 | 0.001813 | 0.003519 | -0.003519 | 0.001715 | -0.001813
2745 | 0.002062 | 0.003854 | -0.003854 | 0.001874 | -0.002062
2746 | 0.001813 | 0.003519 | -0.003519 | 0.001715 | -0.001813
2747 | 0.002575 | 0.004252 | -0.004252 | 0.001964 | -0.002575
2748 | 0.001813 | 0.003519 | -0.003519 | 0.001715 | -0.001813
2750 | 0.002575 | 0.004252 | -0.004252 | 0.001964 | -0.002575
2751 | 0.001813 | 0.003519 | -0.003519 | 0.001715 | -0.001813
2752 | 0.002368 | 0.004175 | -0.004175 | 0.001996 | -0.002368
2754 | 0.002354 | 0.004537 | -0.004537 | 0.002284 | -0.002354
2756 | 0.002424 | 0.004919 | -0.004919 | 0.00255 | -0.002424
2759 | 0.002315 | 0.004325 | -0.004325 | 0.002137 | -0.002315
2762 | 0.002271 | 0.004129 | -0.004129 | 0.002003 | -0.002271
2763 | 0.002271 | 0.004129 | -0.004129 | 0.002003 | -0.002271
2764 | 0.002429 | 0.004921 | -0.004921 | 0.002551 | -0.002429
2765 | 0.002429 | 0.004921 | -0.004921 | 0.002551 | -0.002429
2766 | 0.002429 | 0.004921 | -0.004921 | 0.002551 | -0.002429
2767 | 0.002429 | 0.004921 | -0.004921 | 0.002551 | -0.002429
2769 | 0.002464 | 0.004938 | -0.004938 | 0.002556 | -0.002464
2770 | 0.002464 | 0.004938 | -0.004938 | 0.002556 | -0.002464
2771 | 0.002398 | 0.004979 | -0.004979 | 0.0026 | -0.002398
2772 | 0.002398 | 0.004979 | -0.004979 | 0.0026 | -0.002398
2775 | 0.002385 | 0.005009 | -0.005009 | 0.002625 | -0.002385
2776 | 0.002342 | 0.005109 | -0.005109 | 0.002708 | -0.002342
2777 | 0.002342 | 0.005109 | -0.005109 | 0.002708 | -0.002342
2779 | 0.002243 | 0.005339 | -0.005339 | 0.002898 | -0.002243
2780 | 0.001902 | 0.00185 | -0.00185 | 0.000333 | -0.001902
2781 | 0.001902 | 0.001851 | -0.001851 | 0.000333 | -0.001902
2782 | 0.001939 | 0.001862 | -0.001862 | 0.000326 | -0.001939
2783 | 0.00194 | 0.001861 | -0.001861 | 0.000326 | -0.00194
2784 | 0.001743 | 0.001802 | -0.001802 | 0.000361 | -0.001743
2785 | 0.001746 | 0.001804 | -0.001804 | 0.000362 | -0.001746
2786 | 0.001584 | 0.001753 | -0.001753 | 0.00039 | -0.001584
2787 | 0.001589 | 0.001757 | -0.001757 | 0.000391 | -0.001589
2788 | 0.001584 | 0.001753 | -0.001753 | 0.00039 | -0.001584
2789 | 0.001589 | 0.001757 | -0.001757 | 0.000391 | -0.001589
2792 | 0.001464 | 0.001717 | -0.001717 | 0.000411 | -0.001464
2793 | 0.001464 | 0.001717 | -0.001717 | 0.000411 | -0.001464
2794 | 0.001927 | 0.001858 | -0.001858 | 0.000328 | -0.001927
2795 | 0.001927 | 0.001858 | -0.001858 | 0.000328 | -0.001927
2796 | 0.001396 | 0.001696 | -0.001696 | 0.000423 | -0.001396
2797 | 0.001246 | 0.001655 | -0.001655 | 0.000455 | -0.001246
2798 | 0.001396 | 0.001696 | -0.001696 | 0.000423 | -0.001396
2799 | 0.001246 | 0.001655 | -0.001655 | 0.000455 | -0.001246
2800 | 0.00126 | 0.001655 | -0.001655 | 0.000447 | -0.00126
2801 | 0.00127 | 0.001662 | -0.001662 | 0.00045 | -0.00127
2804 | 0.000181 | 0.001181 | -0.001181 | 0.000304 | -0.000181
2805 | 0.000592 | 0.001384 | -0.001384 | 0.00041 | -0.000592
2806 | 0.000842 | 0.002438 | -0.002438 | 0.001277 | -0.000842
2807 | 0.000842 | 0.002438 | -0.002438 | 0.001277 | -0.000842
2808 | 0.000881 | 0.002457 | -0.002457 | 0.001275 | -0.000881
2809 | 0.000889 | 0.00247 | -0.00247 | 0.001285 | -0.000889
2810 | 0.000756 | 0.002388 | -0.002388 | 0.00127 | -0.000756
2811 | 0.000905 | 0.001762 | -0.001762 | 0.000689 | -0.000905
2812 | 0.000948 | 0.00156 | -0.00156 | 0.000503 | -0.000948
2813 | 0.000861 | 0.001945 | -0.001945 | 0.000859 | -0.000861
2814 | 0.000864 | 0.001933 | -0.001933 | 0.000848 | -0.000864
2815 | 0.000823 | 0.002105 | -0.002105 | 0.001008 | -0.000823
2816 | 0.000948 | 0.00156 | -0.00156 | 0.000503 | -0.000948
2817 | 0.000948 | 0.00156 | -0.00156 | 0.000503 | -0.000948
2818 | 0.000948 | 0.00156 | -0.00156 | 0.000503 | -0.000948
2819 | 0.000793 | 0.002231 | -0.002231 | 0.001125 | -0.000793
2820 | 0.000755 | 0.002388 | -0.002388 | 0.00127 | -0.000755
2821 | 0.001217 | 0.00265 | -0.00265 | 0.001287 | -0.001217
2822 | 0.001222 | 0.00266 | -0.00266 | 0.001295 | -0.001222
2823 | 0.00084 | 0.002036 | -0.002036 | 0.000943 | -0.00084
2824 | 0.000948 | 0.00156 | -0.00156 | 0.000503 | -0.000948
2828 | 0.000755 | 0.002388 | -0.002388 | 0.00127 | -0.000755
2829 | 0.001738 | 0.002954 | -0.002954 | 0.001311 | -0.001738
2832 | 9.1e-05 | 0.001521 | -0.001521 | 0.000624 | -9.1e-05
2833 | 9.1e-05 | 0.001521 | -0.001521 | 0.000624 | -9.1e-05
2836 | -0.000109 | 0.001279 | -0.001279 | 0.000443 | 0.000109
2837 | -0.000322 | 0.001019 | -0.001019 | 0.00025 | 0.000322
2838 | -0.000322 | 0.001019 | -0.001019 | 0.00025 | 0.000322
2842 | 0.000653 | 0.00235 | -0.00235 | 0.001248 | -0.000653
2845 | -0.000439 | 0.000874 | -0.000874 | 0.000142 | 0.000439
2846 | -0.000439 | 0.000874 | -0.000874 | 0.000142 | 0.000439
2849 | -0.000439 | 0.000874 | -0.000874 | 0.000142 | 0.000439
2850 | -0.000439 | 0.000874 | -0.000874 | 0.000142 | 0.000439
2851 | -0.000439 | 0.000874 | -0.000874 | 0.000142 | 0.000439
2852 | -0.000439 | 0.000874 | -0.000874 | 0.000142 | 0.000439
2857 | 0.000869 | 0.002459 | -0.002459 | 0.001284 | -0.000869
2858 | 0.000861 | 0.002446 | -0.002446 | 0.001274 | -0.000861
2859 | 0.000908 | 0.002481 | -0.002481 | 0.001286 | -0.000908
2860 | 0.0009 | 0.002468 | -0.002468 | 0.001275 | -0.0009
2861 | 0.001763 | 0.003467 | -0.003467 | 0.001694 | -0.001763
2862 | 0.00076 | 0.002392 | -0.002392 | 0.001272 | -0.00076
2863 | 0.000721 | 0.002289 | -0.002289 | 0.001193 | -0.000721
2864 | 0.001049 | 0.002553 | -0.002553 | 0.001281 | -0.001049
2865 | 0.001056 | 0.002565 | -0.002565 | 0.00129 | -0.001056
2866 | 0.001082 | 0.002717 | -0.002717 | 0.001386 | -0.001082
2868 | 0.001384 | 0.002746 | -0.002746 | 0.001293 | -0.001384
2869 | 0.001388 | 0.002754 | -0.002754 | 0.0013 | -0.001388
2873 | 0.000721 | 0.002483 | -0.002483 | 0.00134 | -0.000721
2874 | 0.000717 | 0.002287 | -0.002287 | 0.001193 | -0.000717
2875 | 0.000732 | 0.002524 | -0.002524 | 0.001371 | -0.000732
2876 | 0.000716 | 0.002636 | -0.002636 | 0.001454 | -0.000716
2882 | 0.001738 | 0.002949 | -0.002949 | 0.001306 | -0.001738
2883 | 0.001738 | 0.002954 | -0.002954 | 0.001311 | -0.001738
2884 | 0.001969 | 0.002929 | -0.002929 | 0.001197 | -0.001969
2885 | 0.001968 | 0.002932 | -0.002932 | 0.0012 | -0.001968
2886 | 0.002078 | 0.002919 | -0.002919 | 0.001146 | -0.002078
2887 | 0.002077 | 0.002921 | -0.002921 | 0.001148 | -0.002077
2890 | 0.001738 | 0.002949 | -0.002949 | 0.001306 | -0.001738
2891 | 0.001738 | 0.002954 | -0.002954 | 0.001311 | -0.001738
2894 | 0.001748 | 0.003032 | -0.003032 | 0.001367 | -0.001748
2895 | 0.00175 | 0.003035 | -0.003035 | 0.001368 | -0.00175
2896 | 0.001771 | 0.003222 | -0.003222 | 0.001504 | -0.001771
2897 | 0.001775 | 0.003225 | -0.003225 | 0.001504 | -0.001775
2898 | 0.0018 | 0.003465 | -0.003465 | 0.001678 | -0.0018
2899 | 0.0018 | 0.003465 | -0.003465 | 0.001678 | -0.0018
2900 | 0.001806 | 0.003516 | -0.003516 | 0.001715 | -0.001806
2902 | 0.001796 | 0.003502 | -0.003502 | 0.001709 | -0.001796
2903 | 0.001769 | 0.003473 | -0.003473 | 0.001697 | -0.001769
2904 | 0.001809 | 0.003517 | -0.003517 | 0.001715 | -0.001809
2905 | 0.001809 | 0.003517 | -0.003517 | 0.001714 | -0.001809
2906 | 0.001766 | 0.00347 | -0.00347 | 0.001695 | -0.001766
2907 | 0.001766 | 0.00347 | -0.00347 | 0.001695 | -0.001766
2908 | 0.001809 | 0.003517 | -0.003517 | 0.001715 | -0.001809
2913 | 0.002069 | 0.00376 | -0.00376 | 0.001809 | -0.002069
2914 | 0.002062 | 0.003752 | -0.003752 | 0.001806 | -0.002062
2915 | 0.002225 | 0.003905 | -0.003905 | 0.001865 | -0.002225
2916 | 0.002216 | 0.003895 | -0.003895 | 0.001861 | -0.002216
2917 | 0.002464 | 0.004135 | -0.004135 | 0.001957 | -0.002464
2918 | 0.002455 | 0.004121 | -0.004121 | 0.00195 | -0.002455
2919 | 0.00234 | 0.003573 | -0.003573 | 0.00156 | -0.00234
2920 | 0.002345 | 0.003581 | -0.003581 | 0.001565 | -0.002345
2921 | 0.002288 | 0.00333 | -0.00333 | 0.001388 | -0.002288
2922 | 0.002291 | 0.003336 | -0.003336 | 0.001391 | -0.002291
2923 | 0.002268 | 0.003233 | -0.003233 | 0.001319 | -0.002268
2924 | 0.00227 | 0.003237 | -0.003237 | 0.001321 | -0.00227
2925 | 0.002268 | 0.003233 | -0.003233 | 0.001319 | -0.002268
2926 | 0.00227 | 0.003237 | -0.003237 | 0.001321 | -0.00227
2927 | 0.002241 | 0.003111 | -0.003111 | 0.001232 | -0.002241
2928 | 0.002243 | 0.003113 | -0.003113 | 0.001234 | -0.002243
2929 | 0.002252 | 0.003155 | -0.003155 | 0.001263 | -0.002252
2930 | 0.002252 | 0.003155 | -0.003155 | 0.001263 | -0.002252
2931 | 0.002252 | 0.003155 | -0.003155 | 0.001263 | -0.002252
2934 | 0.002519 | 0.004591 | -0.004591 | 0.002286 | -0.002519
2935 | 0.002519 | 0.004591 | -0.004591 | 0.002286 | -0.002519
2936 | 0.002519 | 0.004591 | -0.004591 | 0.002286 | -0.002519
2939 | 0.002283 | 0.004144 | -0.004144 | 0.00201 | -0.002283
2940 | 0.000801 | 0.0029 | -0.0029 | 0.001651 | -0.000801
2941 | 0.0008 | 0.002904 | -0.002904 | 0.001655 | -0.0008
2944 | 0.002283 | 0.004144 | -0.004144 | 0.00201 | -0.002283
2945 | 0.002283 | 0.004144 | -0.004144 | 0.00201 | -0.002283
2946 | 0.000229 | 0.003539 | -0.003539 | 0.002546 | -0.000229
2947 | 0.000811 | 0.002907 | -0.002907 | 0.001653 | -0.000811
2948 | 0.000804 | 0.002915 | -0.002915 | 0.001664 | -0.000804
2949 | 0.000805 | 0.002908 | -0.002908 | 0.001656 | -0.000805
2950 | 0.000821 | 0.002919 | -0.002919 | 0.001659 | -0.000821
2951 | 0.000679 | 0.002689 | -0.002689 | 0.001495 | -0.000679
2952 | 0.000679 | 0.002689 | -0.002689 | 0.001495 | -0.000679
2953 | 0.000679 | 0.002689 | -0.002689 | 0.001495 | -0.000679
2954 | 0.000679 | 0.002689 | -0.002689 | 0.001495 | -0.000679
2955 | 0.000679 | 0.002689 | -0.002689 | 0.001495 | -0.000679
2956 | 0.000679 | 0.002689 | -0.002689 | 0.001495 | -0.000679
2957 | 0.000679 | 0.002689 | -0.002689 | 0.001495 | -0.000679
2960 | 0.00151 | 0.003595 | -0.003595 | 0.001853 | -0.00151
2961 | 0.00151 | 0.003595 | -0.003595 | 0.001853 | -0.00151
2962 | 0.001086 | 0.003707 | -0.003707 | 0.002051 | -0.001086
2963 | 0.001086 | 0.003707 | -0.003707 | 0.002051 | -0.001086
2964 | 0.000892 | 0.003758 | -0.003758 | 0.002142 | -0.000892
2965 | 0.000762 | 0.003793 | -0.003793 | 0.002202 | -0.000762
2966 | 0.000762 | 0.003793 | -0.003793 | 0.002202 | -0.000762
2967 | 0.000752 | 0.003796 | -0.003796 | 0.002207 | -0.000752
2969 | 0.001308 | 0.003214 | -0.003214 | 0.001687 | -0.001308
2970 | 0.001308 | 0.003214 | -0.003214 | 0.001687 | -0.001308
2971 | 0.001809 | 0.003517 | -0.003517 | 0.001715 | -0.001809
2972 | 0.000792 | 0.002855 | -0.002855 | 0.001615 | -0.000792
2973 | 0.000784 | 0.002849 | -0.002849 | 0.001613 | -0.000784
2974 | 0.000716 | 0.002639 | -0.002639 | 0.001456 | -0.000716
2975 | 0.000715 | 0.002636 | -0.002636 | 0.001454 | -0.000715
2976 | 0.000713 | 0.002631 | -0.002631 | 0.001451 | -0.000713
2977 | 0.000713 | 0.002631 | -0.002631 | 0.001451 | -0.000713
2981 | 0.000597 | 0.002481 | -0.002481 | 0.00134 | -0.000597
2982 | 0.000463 | 0.002301 | -0.002301 | 0.001207 | -0.000463
2983 | 0.000463 | 0.002301 | -0.002301 | 0.001207 | -0.000463
2984 | 0.000463 | 0.002301 | -0.002301 | 0.001207 | -0.000463
2985 | 0.00045 | 0.002604 | -0.002604 | 0.001432 | -0.00045
2986 | 0.000433 | 0.003015 | -0.003015 | 0.001736 | -0.000433
2987 | 0.000433 | 0.003015 | -0.003015 | 0.001736 | -0.000433
2988 | -0.000691 | 0.001607 | -0.001607 | 0.000721 | 0.000691
2989 | -0.000863 | 0.001243 | -0.001243 | 0.000455 | 0.000863
2990 | -0.000957 | 0.001044 | -0.001044 | 0.00031 | 0.000957
2992 | -0.001163 | 0.00061 | -0.00061 | -6e-06 | 0.001163
2993 | -0.001172 | 0.000589 | -0.000589 | -2.1e-05 | 0.001172
2994 | -0.001263 | 0.000397 | -0.000397 | -0.000161 | 0.001263
2995 | -0.001263 | 0.000397 | -0.000397 | -0.000161 | 0.001263
2997 | 0.000161 | 0.006323 | -0.006323 | 0.004741 | -0.000161
2999 | -0.001401 | 0.000105 | -0.000105 | -0.000374 | 0.001401
3004 | -0.000439 | 0.000874 | -0.000874 | 0.000142 | 0.000439
3009 | -0.011197 | -0.001446 | 0.001446 | -0.005027 | 0.011197
3010 | -0.011022 | -0.001437 | 0.001437 | -0.005011 | 0.011022
3011 | -0.008818 | -0.002581 | 0.002581 | -0.004814 | 0.008818
3014 | -0.00015 | 0.001333 | -0.001333 | 0.000484 | 0.00015
3015 | -0.000152 | 0.001327 | -0.001327 | 0.000481 | 0.000152
3016 | 3e-05 | 0.001618 | -0.001618 | 0.000697 | -3e-05
3017 | 2.7e-05 | 0.00161 | -0.00161 | 0.000691 | -2.7e-05
3018 | 0.000128 | 0.001775 | -0.001775 | 0.000814 | -0.000128
3019 | 0.000126 | 0.001764 | -0.001764 | 0.000807 | -0.000126
3020 | 0.000128 | 0.001775 | -0.001775 | 0.000814 | -0.000128
3021 | 0.000126 | 0.001764 | -0.001764 | 0.000807 | -0.000126
3022 | 0.000126 | 0.001764 | -0.001764 | 0.000807 | -0.000126
3023 | 0.000211 | 0.001907 | -0.001907 | 0.000913 | -0.000211
3024 | 0.000208 | 0.001895 | -0.001895 | 0.000904 | -0.000208
3032 | -0.000143 | 0.001342 | -0.001342 | 0.000491 | 0.000143
3035 | -0.000143 | 0.001342 | -0.001342 | 0.000491 | 0.000143
3042 | -0.00044 | 0.000875 | -0.000875 | 0.000143 | 0.00044
3043 | -0.002844 | -0.001318 | 0.001318 | -0.001524 | 0.002844
3044 | -0.002844 | -0.001318 | 0.001318 | -0.001524 | 0.002844
3046 | -0.001665 | -0.000453 | 0.000453 | -0.00078 | 0.001665
3048 | -0.001665 | -0.000453 | 0.000453 | -0.00078 | 0.001665
3049 | -0.001467 | -0.000303 | 0.000303 | -0.000761 | 0.001467
3050 | -0.001218 | -9.8e-05 | 9.8e-05 | -0.000706 | 0.001218
3051 | -0.001197 | -8e-05 | 8e-05 | -0.000701 | 0.001197
3052 | -0.000904 | 0.000163 | -0.000163 | -0.000636 | 0.000904
3053 | -0.00066 | 0.000365 | -0.000365 | -0.000582 | 0.00066
3054 | -0.000771 | -0.00083 | 0.00083 | -0.001445 | 0.000771
3055 | -0.000671 | 0.000356 | -0.000356 | -0.000585 | 0.000671
3056 | -0.000671 | 0.000356 | -0.000356 | -0.000585 | 0.000671
3057 | -0.000652 | 0.000382 | -0.000382 | -0.000576 | 0.000652
3058 | -0.000651 | 0.000395 | -0.000395 | -0.000557 | 0.000651
3059 | -0.000362 | 0.001345 | -0.001345 | 0.000239 | 0.000362
3060 | -0.000217 | 0.001822 | -0.001822 | 0.000638 | 0.000217
3066 | 4.6e-05 | 0.002685 | -0.002685 | 0.00136 | -4.6e-05
3067 | 0.000419 | 0.003346 | -0.003346 | 0.00198 | -0.000419
3076 | 0.00211 | 0.005588 | -0.005588 | 0.003109 | -0.00211
3077 | 0.001825 | 0.005263 | -0.005263 | 0.00292 | -0.001825
3078 | 0.001825 | 0.005263 | -0.005263 | 0.00292 | -0.001825
3079 | 0.001324 | 0.004693 | -0.004693 | 0.002587 | -0.001324
3080 | 0.001324 | 0.004693 | -0.004693 | 0.002587 | -0.001324
3081 | 0.003273 | 0.004733 | -0.004733 | -0.00174 | -0.003273
3083 | 0.000974 | 0.004294 | -0.004294 | 0.002355 | -0.000974
3084 | 0.001622 | 0.00264 | -0.00264 | -0.001175 | -0.001622
3097 | 0.002334 | 0.011959 | -0.011959 | 0.008053 | -0.002334
3098 | 0.002334 | 0.011959 | -0.011959 | 0.008053 | -0.002334
3099 | 0.002334 | 0.011959 | -0.011959 | 0.008053 | -0.002334
3100 | 0.002334 | 0.011959 | -0.011959 | 0.008053 | -0.002334
3102 | 0.002167 | 0.011025 | -0.011025 | 0.00731 | -0.002167
3103 | 0.002698 | 0.01013 | -0.01013 | 0.006424 | -0.002698
3104 | 0.002592 | 0.01091 | -0.01091 | 0.006913 | -0.002592
3105 | 0.002518 | 0.010669 | -0.010669 | 0.006814 | -0.002518
3106 | 0.002527 | 0.012152 | -0.012152 | 0.007588 | -0.002527
3107 | 0.002354 | 0.014771 | -0.014771 | 0.009571 | -0.002354
3108 | 0.002354 | 0.014771 | -0.014771 | 0.009571 | -0.002354
3109 | 0.00214 | 0.013977 | -0.013977 | 0.009768 | -0.00214
3110 | 0.002354 | 0.014771 | -0.014771 | 0.009571 | -0.002354
3112 | 0.002388 | 0.014259 | -0.014259 | 0.009183 | -0.002388
3114 | 0.003088 | 0.023518 | -0.023518 | 0.012438 | -0.003088
3116 | 0.002267 | 0.012726 | -0.012726 | 0.00877 | -0.002267
3117 | 0.002174 | 0.013905 | -0.013905 | 0.009634 | -0.002174
3118 | 0.002216 | 0.013819 | -0.013819 | 0.009473 | -0.002216
3119 | 0.002264 | 0.012969 | -0.012969 | 0.008902 | -0.002264
3120 | 0.002259 | 0.01346 | -0.01346 | 0.009169 | -0.002259
3123 | 0.001534 | 0.016812 | -0.016812 | 0.01317 | -0.001534
3124 | 0.00193 | 0.015988 | -0.015988 | 0.012104 | -0.00193
3125 | 0.00272 | 0.009889 | -0.009889 | 0.003352 | -0.00272
3126 | 0.00272 | 0.009889 | -0.009889 | 0.003352 | -0.00272
3127 | 0.00272 | 0.009889 | -0.009889 | 0.003352 | -0.00272
3128 | 0.00291 | 0.011119 | -0.011119 | 0.003383 | -0.00291
3130 | 0.002015 | 0.015418 | -0.015418 | 0.011345 | -0.002015
3131 | 0.002352 | 0.013177 | -0.013177 | 0.008358 | -0.002352
3133 | 0.001873 | 0.021376 | -0.021376 | 0.017141 | -0.001873
3134 | 0.001992 | 0.021129 | -0.021129 | 0.016821 | -0.001992
3139 | 0.00255 | 0.011719 | -0.011719 | 0.007353 | -0.00255
3140 | 0.002557 | 0.011587 | -0.011587 | 0.007281 | -0.002557
3141 | 0.002567 | 0.011388 | -0.011388 | 0.007173 | -0.002567
3142 | 0.00256 | 0.01153 | -0.01153 | 0.00725 | -0.00256
3143 | 0.002392 | 0.011716 | -0.011716 | 0.007513 | -0.002392
3144 | 0.002392 | 0.011716 | -0.011716 | 0.007513 | -0.002392
3145 | 0.002438 | 0.013495 | -0.013495 | 0.008604 | -0.002438
3146 | 0.002374 | 0.013169 | -0.013169 | 0.008492 | -0.002374
3147 | 0.002374 | 0.013169 | -0.013169 | 0.008492 | -0.002374
3148 | 0.002374 | 0.013169 | -0.013169 | 0.008492 | -0.002374
3149 | 0.002374 | 0.013169 | -0.013169 | 0.008492 | -0.002374
3150 | 0.002374 | 0.013169 | -0.013169 | 0.008492 | -0.002374
3151 | 0.002374 | 0.013169 | -0.013169 | 0.008492 | -0.002374
3152 | 0.002392 | 0.011716 | -0.011716 | 0.007513 | -0.002392
3153 | 0.002392 | 0.011716 | -0.011716 | 0.007513 | -0.002392
3154 | 0.002221 | 0.013788 | -0.013788 | 0.009443 | -0.002221
3155 | 0.002221 | 0.013788 | -0.013788 | 0.009443 | -0.002221
3160 | 0.002724 | 0.019969 | -0.019969 | 0.011466 | -0.002724
3161 | 0.002724 | 0.019969 | -0.019969 | 0.011466 | -0.002724
3162 | 0.002724 | 0.019969 | -0.019969 | 0.011466 | -0.002724
3167 | 0.00349 | 0.008607 | -0.008607 | 0.004825 | -0.00349
3168 | 0.00349 | 0.008607 | -0.008607 | 0.004825 | -0.00349
3169 | 0.00349 | 0.008607 | -0.008607 | 0.004825 | -0.00349
3170 | 0.00373 | 0.007685 | -0.007685 | 0.00411 | -0.00373
3171 | 0.004029 | 0.006538 | -0.006538 | 0.00322 | -0.004029
3173 | 0.002739 | 0.011591 | -0.011591 | 0.007134 | -0.002739
3174 | 0.003111 | 0.010064 | -0.010064 | 0.005956 | -0.003111
3175 | 0.002967 | 0.010655 | -0.010655 | 0.006412 | -0.002967
3176 | 0.002556 | 0.012341 | -0.012341 | 0.007712 | -0.002556
3177 | 0.002435 | 0.012836 | -0.012836 | 0.008095 | -0.002435
3178 | 0.002425 | 0.012875 | -0.012875 | 0.008124 | -0.002425
3181 | 0.003325 | 0.009242 | -0.009242 | 0.005318 | -0.003325
3182 | 0.003325 | 0.009242 | -0.009242 | 0.005318 | -0.003325
3183 | 0.00294 | 0.010675 | -0.010675 | 0.006433 | -0.00294
3184 | 0.002818 | 0.011113 | -0.011113 | 0.006776 | -0.002818
3185 | 0.00349 | 0.008607 | -0.008607 | 0.004825 | -0.00349
3187 | 0.003325 | 0.009242 | -0.009242 | 0.005318 | -0.003325
3188 | 0.00338 | 0.005197 | -0.005197 | 0.002265 | -0.00338
3189 | 0.00349 | 0.008607 | -0.008607 | 0.004825 | -0.00349
3190 | 0.00349 | 0.008607 | -0.008607 | 0.004825 | -0.00349
3191 | 0.00349 | 0.008607 | -0.008607 | 0.004825 | -0.00349
3192 | 0.00349 | 0.008607 | -0.008607 | 0.004825 | -0.00349
3196 | 0.002597 | 0.0119 | -0.0119 | 0.00739 | -0.002597
3197 | 0.002619 | 0.011824 | -0.011824 | 0.007331 | -0.002619
3314 | 0.002252 | 0.013534 | -0.013534 | 0.009225 | -0.002252
3315 | 0.002255 | 0.013497 | -0.013497 | 0.009197 | -0.002255
3316 | 0.002252 | 0.013542 | -0.013542 | 0.009231 | -0.002252
3319 | 0.002236 | 0.013692 | -0.013692 | 0.009351 | -0.002236
3320 | 0.002236 | 0.013692 | -0.013692 | 0.009351 | -0.002236
3321 | 0.002236 | 0.013692 | -0.013692 | 0.009351 | -0.002236
3323 | 0.002236 | 0.013692 | -0.013692 | 0.009351 | -0.002236
3326 | 0.002228 | 0.013741 | -0.013741 | 0.009398 | -0.002228
3327 | 0.002225 | 0.013761 | -0.013761 | 0.009417 | -0.002225
3328 | 0.002223 | 0.013771 | -0.013771 | 0.009427 | -0.002223
3329 | 0.002222 | 0.013779 | -0.013779 | 0.009435 | -0.002222
3330 | 0.002222 | 0.013779 | -0.013779 | 0.009435 | -0.002222
3331 | 0.002221 | 0.013788 | -0.013788 | 0.009443 | -0.002221
3332 | 0.002218 | 0.013805 | -0.013805 | 0.00946 | -0.002218
3333 | 0.002216 | 0.013815 | -0.013815 | 0.009469 | -0.002216
3334 | 0.002216 | 0.013815 | -0.013815 | 0.009469 | -0.002216
3340 | 0.002229 | 0.0138 | -0.0138 | 0.009425 | -0.002229
3341 | 0.002249 | 0.013951 | -0.013951 | 0.009448 | -0.002249
3342 | 0.002278 | 0.014178 | -0.014178 | 0.009482 | -0.002278
3343 | 0.002294 | 0.014303 | -0.014303 | 0.0095 | -0.002294
3346 | 0.002232 | 0.013763 | -0.013763 | 0.0094 | -0.002232
3347 | 0.002232 | 0.013763 | -0.013763 | 0.0094 | -0.002232
3348 | 0.002232 | 0.013763 | -0.013763 | 0.0094 | -0.002232
3349 | 0.002216 | 0.013819 | -0.013819 | 0.009473 | -0.002216
3350 | 0.002216 | 0.013819 | -0.013819 | 0.009473 | -0.002216
3351 | 0.002216 | 0.013819 | -0.013819 | 0.009473 | -0.002216
3353 | 0.005001 | 0.059699 | -0.059699 | 0.02848 | -0.005001
3354 | 0.004935 | 0.058394 | -0.058394 | 0.027874 | -0.004935
3355 | 0.005001 | 0.059699 | -0.059699 | 0.02848 | -0.005001
3356 | 0.005001 | 0.059699 | -0.059699 | 0.02848 | -0.005001
3357 | 0.005136 | 0.062363 | -0.062363 | 0.029718 | -0.005136
3358 | 0.0052 | 0.063613 | -0.063613 | 0.030299 | -0.0052
3380 | 0.002018 | 0.023334 | -0.023334 | 0.018845 | -0.002018
3381 | 0.002018 | 0.023334 | -0.023334 | 0.018845 | -0.002018
3382 | 0.002018 | 0.023334 | -0.023334 | 0.018845 | -0.002018
3390 | 0.004899 | 0.035356 | -0.035356 | 0.031976 | -0.004899
3391 | 0.004773 | 0.059016 | -0.059016 | 0.04194 | -0.004773
3392 | 0.005246 | 0.06453 | -0.06453 | 0.030725 | -0.005246
3393 | 0.005246 | 0.064526 | -0.064526 | 0.030724 | -0.005246
3394 | 0.005246 | 0.064526 | -0.064526 | 0.030724 | -0.005246
3396 | 0.004773 | 0.059016 | -0.059016 | 0.04194 | -0.004773
3399 | 0.007437 | -0.11567 | 0.11567 | -0.041929 | -0.007437
3400 | 0.005472 | 0.071627 | -0.071627 | 0.051667 | -0.005472
3402 | 0.007504 | -0.11973 | 0.11973 | -0.044143 | -0.007504
3403 | 0.006991 | -0.12095 | 0.12095 | -0.043753 | -0.006991
3404 | 0.006991 | -0.12095 | 0.12095 | -0.043753 | -0.006991
3405 | 0.006991 | -0.12095 | 0.12095 | -0.043753 | -0.006991
3406 | 0.008724 | -0.086185 | 0.086185 | -0.042631 | -0.008724
3407 | 0.009406 | -0.031003 | 0.031003 | -0.043808 | -0.009406
3408 | 0.008601 | -0.017043 | 0.017043 | -0.040551 | -0.008601
3409 | 0.007514 | -0.1202 | 0.1202 | -0.044146 | -0.007514
3410 | 0.008374 | -0.016088 | 0.016088 | -0.045638 | -0.008374
3411 | 0.008374 | -0.016088 | 0.016088 | -0.045638 | -0.008374
3412 | 0.011377 | 0.66871 | -0.66871 | -0.08666 | -0.011377
3413 | 0.012061 | 0.65224 | -0.65224 | -0.094457 | -0.012061
3414 | 0.012029 | 0.65324 | -0.65324 | -0.094116 | -0.012029
3415 | 0.01282 | 0.54223 | -0.54223 | -0.092916 | -0.01282
3416 | 0.008374 | -0.016088 | 0.016088 | -0.045638 | -0.008374
3417 | 0.008374 | -0.016088 | 0.016088 | -0.045638 | -0.008374
3418 | 0.008374 | -0.016088 | 0.016088 | -0.045638 | -0.008374
3419 | 0.008374 | -0.016088 | 0.016088 | -0.045638 | -0.008374
3420 | 0.012086 | 0.52313 | -0.52313 | -0.085948 | -0.012086
3421 | 0.012974 | 0.52336 | -0.52336 | -0.090974 | -0.012974
3422 | 0.013626 | 0.60309 | -0.60309 | -0.10143 | -0.013626
3423 | 0.015146 | 0.54547 | -0.54547 | -0.097861 | -0.015146
3425 | 0.014277 | 0.52362 | -0.52362 | -0.1035 | -0.014277
3426 | 0.014817 | 0.53756 | -0.53756 | -0.096276 | -0.014817
3427 | 0.014817 | 0.53756 | -0.53756 | -0.096276 | -0.014817
3428 | 0.015146 | 0.54547 | -0.54547 | -0.097861 | -0.015146
3429 | 0.014947 | 0.55432 | -0.55432 | -0.13663 | -0.014947
3430 | 0.014859 | 0.53206 | -0.53206 | -0.12972 | -0.014859
3431 | 0.014859 | 0.53206 | -0.53206 | -0.12972 | -0.014859
3432 | 0.014859 | 0.53206 | -0.53206 | -0.12972 | -0.014859
3434 | 0.008984 | 0.021712 | -0.021712 | -0.048348 | -0.008984
3435 | 0.008984 | 0.021712 | -0.021712 | -0.048348 | -0.008984
3436 | 0.009156 | 0.04953 | -0.04953 | -0.050693 | -0.009156
3437 | 0.010022 | 0.15466 | -0.15466 | -0.060754 | -0.010022
3438 | 0.008947 | 0.015763 | -0.015763 | -0.047846 | -0.008947
3439 | 0.008791 | 0.000919 | -0.000919 | -0.044545 | -0.008791
3440 | 0.010647 | 0.25556 | -0.25556 | -0.066927 | -0.010647
3441 | 0.010452 | 0.22406 | -0.22406 | -0.064999 | -0.010452
3442 | 0.008778 | 0.006387 | -0.006387 | -0.047196 | -0.008778
3452 | 0.008754 | 0.005037 | -0.005037 | -0.047103 | -0.008754
3565 | 0.00912 | 0.046564 | -0.046564 | -0.050464 | -0.00912
3566 | 0.00912 | 0.046564 | -0.046564 | -0.050464 | -0.00912
3567 | 0.008817 | 0.021082 | -0.021082 | -0.048501 | -0.008817
3568 | 0.00901 | 0.037331 | -0.037331 | -0.049753 | -0.00901
3570 | 0.008772 | -0.000825 | 0.000825 | -0.044158 | -0.008772
3571 | 0.008772 | -0.000825 | 0.000825 | -0.044158 | -0.008772
3572 | 0.008772 | -0.000825 | 0.000825 | -0.044158 | -0.008772
3573 | 0.008772 | -0.000825 | 0.000825 | -0.044158 | -0.008772
3574 | 0.009278 | -0.013877 | 0.013877 | -0.045282 | -0.009278
3575 | 0.009278 | -0.013877 | 0.013877 | -0.045282 | -0.009278
3577 | 0.010807 | 0.24224 | -0.24224 | -0.07021 | -0.010807
3578 | 0.010734 | 0.23412 | -0.23412 | -0.069333 | -0.010734
3580 | 0.011266 | 0.2935 | -0.2935 | -0.075745 | -0.011266
3581 | 0.011886 | 0.36264 | -0.36264 | -0.083211 | -0.011886
3583 | 0.027275 | 0.23607 | -0.23607 | -0.063965 | -0.027275
3584 | 0.010158 | 0.17662 | -0.17662 | -0.062098 | -0.010158
3585 | 0.010158 | 0.17662 | -0.17662 | -0.062098 | -0.010158
3586 | 0.010385 | 0.21318 | -0.21318 | -0.064334 | -0.010385
3587 | 0.027275 | 0.23607 | -0.23607 | -0.063965 | -0.027275
3588 | 0.007026 | 0.01273 | -0.01273 | -0.01711 | -0.007026
3589 | 0.010452 | 0.22406 | -0.22406 | -0.064999 | -0.010452
3590 | 0.00914 | 0.042731 | -0.042731 | -0.050116 | -0.00914
3591 | 0.009458 | 0.091353 | -0.091353 | -0.053972 | -0.009458
3592 | 0.009697 | 0.12448 | -0.12448 | -0.056569 | -0.009697
3593 | 0.010451 | 0.22897 | -0.22897 | -0.064762 | -0.010451
3594 | 0.010676 | 0.26024 | -0.26024 | -0.067213 | -0.010676
3595 | 0.013413 | 0.092281 | -0.092281 | -0.04928 | -0.013413
3597 | 0.007026 | 0.01273 | -0.01273 | -0.01711 | -0.007026
3598 | 0.005475 | 0.057866 | -0.057866 | 0.024572 | -0.005475
3599 | 0.005287 | 0.063345 | -0.063345 | 0.029632 | -0.005287
3600 | 0.005287 | 0.063345 | -0.063345 | 0.029632 | -0.005287
3601 | 0.006222 | 0.036139 | -0.036139 | 0.004507 | -0.006222
3602 | 0.012974 | 0.52336 | -0.52336 | -0.090974 | -0.012974
3603 | 0.005246 | 0.064526 | -0.064526 | 0.030724 | -0.005246
3604 | 0.00451 | 0.009572 | -0.009572 | -0.005947 | -0.00451
3605 | 0.005037 | 0.010234 | -0.010234 | -0.008287 | -0.005037
3606 | 0.005451 | 0.010753 | -0.010753 | -0.010122 | -0.005451
3607 | 0.01282 | 0.54223 | -0.54223 | -0.092916 | -0.01282
3608 | 0.012379 | 0.49202 | -0.49202 | -0.085309 | -0.012379
3609 | 0.012835 | 0.49553 | -0.49553 | -0.087057 | -0.012835
3610 | 0.013181 | 0.49819 | -0.49819 | -0.088384 | -0.013181
3611 | 0.012985 | 0.52201 | -0.52201 | -0.090835 | -0.012985
3612 | 0.012967 | 0.52431 | -0.52431 | -0.091072 | -0.012967
3613 | 0.005451 | 0.010753 | -0.010753 | -0.010122 | -0.005451
3614 | 0.005571 | 0.010904 | -0.010904 | -0.010655 | -0.005571
3616 | 0.014593 | 0.53217 | -0.53217 | -0.095195 | -0.014593
3617 | 0.013682 | 0.51026 | -0.51026 | -0.090802 | -0.013682
3618 | 0.014371 | 0.52682 | -0.52682 | -0.094122 | -0.014371
3619 | 0.015146 | 0.54547 | -0.54547 | -0.097861 | -0.015146
3620 | 0.015146 | 0.54547 | -0.54547 | -0.097861 | -0.015146
3621 | 0.015146 | 0.54547 | -0.54547 | -0.097861 | -0.015146
3622 | 0.015146 | 0.54547 | -0.54547 | -0.097861 | -0.015146
3623 | 0.015146 | 0.54547 | -0.54547 | -0.097861 | -0.015146
3624 | 0.013208 | 0.45035 | -0.45035 | -0.083775 | -0.013208
3625 | 0.005246 | 0.06453 | -0.06453 | 0.030725 | -0.005246
3626 | 0.015146 | 0.54547 | -0.54547 | -0.097861 | -0.015146
3627 | 0.015146 | 0.54547 | -0.54547 | -0.097861 | -0.015146
3628 | 0.015146 | 0.54547 | -0.54547 | -0.097861 | -0.015146
3629 | 0.015146 | 0.54547 | -0.54547 | -0.097861 | -0.015146
3630 | 0.032442 | 0.44894 | -0.44894 | -0.12197 | -0.032442
3631 | 0.005246 | 0.06453 | -0.06453 | 0.030725 | -0.005246
3632 | 0.006596 | 0.01219 | -0.01219 | -0.0152 | -0.006596
3633 | 0.014531 | 0.53067 | -0.53067 | -0.094894 | -0.014531
3634 | 0.006833 | 0.012488 | -0.012488 | -0.016254 | -0.006833
3635 | 0.01681 | 0.4407 | -0.4407 | -0.090589 | -0.01681
3636 | 0.016416 | 0.45714 | -0.45714 | -0.094799 | -0.016416
3637 | 0.007026 | 0.01273 | -0.01273 | -0.01711 | -0.007026
3638 | 0.008374 | -0.016088 | 0.016088 | -0.045638 | -0.008374
3639 | 0.007026 | 0.01273 | -0.01273 | -0.01711 | -0.007026
3640 | 0.015335 | 0.51722 | -0.51722 | -0.11559 | -0.015335
3641 | 0.007026 | 0.01273 | -0.01273 | -0.01711 | -0.007026
3642 | 0.007026 | 0.01273 | -0.01273 | -0.01711 | -0.007026
3643 | 0.01259 | 0.44949 | -0.44949 | -0.091525 | -0.01259
3644 | 0.012562 | 0.43805 | -0.43805 | -0.091353 | -0.012562
3645 | 0.013062 | 0.44693 | -0.44693 | -0.098346 | -0.013062
3646 | 0.01369 | 0.45807 | -0.45807 | -0.10712 | -0.01369
3647 | 0.014127 | 0.46582 | -0.46582 | -0.11322 | -0.014127
3648 | 0.014469 | 0.47187 | -0.47187 | -0.11799 | -0.014469
3649 | 0.015317 | 0.48691 | -0.48691 | -0.12983 | -0.015317
3650 | 0.016699 | 0.51143 | -0.51143 | -0.14914 | -0.016699
3651 | 0.016063 | 0.50015 | -0.50015 | -0.14026 | -0.016063
3652 | 0.01583 | 0.49602 | -0.49602 | -0.137 | -0.01583
3653 | 0.014127 | 0.46582 | -0.46582 | -0.11322 | -0.014127
5185 | 0.022865 | 0.40726 | -0.40726 | -0.22458 | -0.022865
5187 | 0.022607 | 0.40751 | -0.40751 | -0.22486 | -0.022607
5190 | 0.023379 | 0.40583 | -0.40583 | -0.22486 | -0.023379
5195 | 0.02239 | 0.40769 | -0.40769 | -0.22515 | -0.02239
5200 | 0.022912 | 0.40749 | -0.40749 | -0.22426 | -0.022912
5205 | 0.022747 | 0.40714 | -0.40714 | -0.22495 | -0.022747
5209 | 0.022329 | 0.40769 | -0.40769 | -0.22526 | -0.022329
5210 | 0.022394 | 0.40771 | -0.40771 | -0.22512 | -0.022394
5211 | 0.022006 | 0.40777 | -0.40777 | -0.22581 | -0.022006
5218 | 0.022601 | 0.40772 | -0.40772 | -0.22476 | -0.022601
5220 | 0.022329 | 0.40782 | -0.40782 | -0.22517 | -0.022329
5225 | 0.030724 | 0.39204 | -0.39204 | -0.22339 | -0.030724
5230 | 0.023727 | 0.40519 | -0.40519 | -0.22475 | -0.023727
5234 | 0.023228 | 0.4065 | -0.4065 | -0.22454 | -0.023228
5245 | 0.023165 | 0.40646 | -0.40646 | -0.22471 | -0.023165
5249 | 0.022513 | 0.40776 | -0.40776 | -0.22489 | -0.022513
5250 | 0.022576 | 0.40783 | -0.40783 | -0.22473 | -0.022576
5255 | 0.022909 | 0.40697 | -0.40697 | -0.22476 | -0.022909
5257 | 0.022479 | 0.40764 | -0.40764 | -0.225 | -0.022479
5260 | 0.02363 | 0.40524 | -0.40524 | -0.22489 | -0.02363
5261 | 0.02363 | 0.40524 | -0.40524 | -0.22489 | -0.02363
5262 | 0.02363 | 0.40524 | -0.40524 | -0.22489 | -0.02363
5264 | 0.02363 | 0.40524 | -0.40524 | -0.22489 | -0.02363
5265 | 0.02363 | 0.40524 | -0.40524 | -0.22489 | -0.02363
5266 | 0.02363 | 0.40524 | -0.40524 | -0.22489 | -0.02363
5267 | 0.02363 | 0.40524 | -0.40524 | -0.22489 | -0.02363
5268 | 0.02363 | 0.40524 | -0.40524 | -0.22489 | -0.02363
5269 | 0.02363 | 0.40524 | -0.40524 | -0.22489 | -0.02363
5285 | 0.022583 | 0.40754 | -0.40754 | -0.2249 | -0.022583
5286 | 0.02237 | 0.40759 | -0.40759 | -0.22527 | -0.02237
5290 | 0.025678 | 0.40192 | -0.40192 | -0.22399 | -0.025678
5295 | 0.02316 | 0.40668 | -0.40668 | -0.22451 | -0.02316
5300 | 0.022536 | 0.40756 | -0.40756 | -0.22497 | -0.022536
5305 | 0.023353 | 0.40604 | -0.40604 | -0.22471 | -0.023353
5310 | 0.023085 | 0.40664 | -0.40664 | -0.22471 | -0.023085
5315 | 0.022398 | 0.40764 | -0.40764 | -0.2252 | -0.022398
5325 | 0.022555 | 0.40758 | -0.40758 | -0.22494 | -0.022555
5332 | 0.022648 | 0.40745 | -0.40745 | -0.22488 | -0.022648
5335 | 0.023533 | 0.40552 | -0.40552 | -0.22482 | -0.023533
5345 | 0.023131 | 0.4067 | -0.4067 | -0.22455 | -0.023131
5350 | 0.023453 | 0.40569 | -0.40569 | -0.22483 | -0.023453
5360 | 0.022352 | 0.40759 | -0.40759 | -0.22532 | -0.022352
5369 | 0.022329 | 0.40789 | -0.40789 | -0.22512 | -0.022329
5370 | 0.022258 | 0.40749 | -0.40749 | -0.22557 | -0.022258
5371 | 0.021867 | 0.40728 | -0.40728 | -0.22647 | -0.021867
5385 | 0.02347 | 0.40564 | -0.40564 | -0.22485 | -0.02347
5390 | 0.024719 | 0.40323 | -0.40323 | -0.2246 | -0.024719
5395 | 0.0229 | 0.40684 | -0.40684 | -0.22491 | -0.0229
5396 | 0.0229 | 0.40684 | -0.40684 | -0.22491 | -0.0229
5397 | 0.0229 | 0.40684 | -0.40684 | -0.22491 | -0.0229
5400 | 0.022109 | 0.40492 | -0.40492 | -0.22779 | -0.022109
5401 | 0.022109 | 0.40492 | -0.40492 | -0.22779 | -0.022109
5402 | 0.022109 | 0.40492 | -0.40492 | -0.22779 | -0.022109
5410 | 0.022605 | 0.40769 | -0.40769 | -0.22478 | -0.022605
5412 | 0.022916 | 0.40405 | -0.40405 | -0.22701 | -0.022916
5415 | 0.022328 | 0.40839 | -0.40839 | -0.22471 | -0.022328
5417 | 0.023017 | 0.40662 | -0.40662 | -0.22487 | -0.023017
5418 | 0.022627 | 0.40699 | -0.40699 | -0.22523 | -0.022627
5419 | 0.023105 | 0.40673 | -0.40673 | -0.22458 | -0.023105
5420 | 0.022638 | 0.40756 | -0.40756 | -0.22482 | -0.022638
5423 | 0.02316 | 0.40668 | -0.40668 | -0.22451 | -0.02316
5428 | 0.023603 | 0.40545 | -0.40545 | -0.22477 | -0.023603
5430 | 0.024047 | 0.40582 | -0.40582 | -0.22356 | -0.024047
5435 | 0.022408 | 0.40765 | -0.40765 | -0.22517 | -0.022408
5436 | 0.022408 | 0.40765 | -0.40765 | -0.22517 | -0.022408
5438 | 0.022408 | 0.40765 | -0.40765 | -0.22517 | -0.022408
5439 | 0.022408 | 0.40765 | -0.40765 | -0.22517 | -0.022408
5450 | 0.022516 | 0.40757 | -0.40757 | -0.22499 | -0.022516
5451 | 0.022516 | 0.40757 | -0.40757 | -0.22499 | -0.022516
5452 | 0.022533 | 0.40758 | -0.40758 | -0.22496 | -0.022533
5453 | 0.022533 | 0.40758 | -0.40758 | -0.22496 | -0.022533
5455 | 0.02252 | 0.40757 | -0.40757 | -0.22499 | -0.02252
5456 | 0.02252 | 0.40757 | -0.40757 | -0.22499 | -0.02252
5460 | 0.022628 | 0.4076 | -0.4076 | -0.22474 | -0.022628
5461 | 0.022636 | 0.4076 | -0.4076 | -0.22472 | -0.022636
5462 | 0.02262 | 0.4076 | -0.4076 | -0.22476 | -0.02262
5465 | 0.023099 | 0.40652 | -0.40652 | -0.22479 | -0.023099
5467 | 0.022986 | 0.40709 | -0.40709 | -0.22448 | -0.022986
5470 | 0.023946 | 0.42734 | -0.42734 | -0.20524 | -0.023946
5475 | 0.022289 | 0.40605 | -0.40605 | -0.22654 | -0.022289
5476 | 0.022289 | 0.40605 | -0.40605 | -0.22654 | -0.022289
5477 | 0.022289 | 0.40605 | -0.40605 | -0.22654 | -0.022289
5478 | 0.022289 | 0.40605 | -0.40605 | -0.22654 | -0.022289
5646 | 0.021604 | 0.36929 | -0.36929 | -0.25614 | -0.021604
5648 | 0.021555 | 0.36906 | -0.36906 | -0.25642 | -0.021555
5650 | 0.021596 | 0.36925 | -0.36925 | -0.25619 | -0.021596
5652 | 0.021817 | 0.37029 | -0.37029 | -0.25499 | -0.021817
5653 | 0.021949 | 0.37091 | -0.37091 | -0.25428 | -0.021949
5654 | 0.022081 | 0.37154 | -0.37154 | -0.25358 | -0.022081
5658 | 0.022334 | 0.37274 | -0.37274 | -0.25223 | -0.022334
5660 | 0.022401 | 0.37282 | -0.37282 | -0.25208 | -0.022401
5662 | 0.022335 | 0.37275 | -0.37275 | -0.25222 | -0.022335
5666 | 0.022356 | 0.3732 | -0.3732 | -0.25179 | -0.022356
5668 | 0.0225 | 0.37373 | -0.37373 | -0.2511 | -0.0225
5672 | 0.0223 | 0.37257 | -0.37257 | -0.25226 | -0.0223
5673 | 0.022113 | 0.3715 | -0.3715 | -0.25334 | -0.022113
5674 | 0.021953 | 0.37058 | -0.37058 | -0.25427 | -0.021953
5676 | 0.021246 | 0.36651 | -0.36651 | -0.25837 | -0.021246
5678 | 0.020748 | 0.36365 | -0.36365 | -0.26125 | -0.020748
5680 | 0.020262 | 0.36558 | -0.36558 | -0.26051 | -0.020262
5684 | 0.023513 | 0.3774 | -0.3774 | -0.24666 | -0.023513
5685 | 0.023868 | 0.37868 | -0.37868 | -0.2451 | -0.023868
5686 | 0.024057 | 0.37937 | -0.37937 | -0.24428 | -0.024057
5688 | 0.024034 | 0.37985 | -0.37985 | -0.24397 | -0.024034
5690 | 0.023868 | 0.37868 | -0.37868 | -0.2451 | -0.023868
5691 | 0.023868 | 0.37868 | -0.37868 | -0.2451 | -0.023868
5695 | 0.0243 | 0.38002 | -0.38002 | -0.24338 | -0.0243
5696 | 0.024483 | 0.38051 | -0.38051 | -0.2427 | -0.024483
5697 | 0.024483 | 0.38051 | -0.38051 | -0.2427 | -0.024483
5698 | 0.025159 | 0.38232 | -0.38232 | -0.2402 | -0.025159
5699 | 0.024483 | 0.38051 | -0.38051 | -0.2427 | -0.024483
5700 | 0.024483 | 0.38051 | -0.38051 | -0.2427 | -0.024483
5702 | 0.02628 | 0.38533 | -0.38533 | -0.23604 | -0.02628
5704 | 0.025673 | 0.3875 | -0.3875 | -0.23543 | -0.025673
5706 | 0.025606 | 0.38755 | -0.38755 | -0.23551 | -0.025606
5708 | 0.029515 | 0.38349 | -0.38349 | -0.23213 | -0.029515
5710 | 0.02763 | 0.39125 | -0.39125 | -0.22911 | -0.02763
5712 | 0.026677 | 0.39517 | -0.39517 | -0.22764 | -0.026677
5713 | 0.025297 | 0.40085 | -0.40085 | -0.2255 | -0.025297
5714 | 0.026962 | 0.38846 | -0.38846 | -0.23237 | -0.026962
5716 | 0.025886 | 0.38395 | -0.38395 | -0.23761 | -0.025886
5718 | 0.024988 | 0.40212 | -0.40212 | -0.22502 | -0.024988
5720 | 0.024965 | 0.38024 | -0.38024 | -0.24189 | -0.024965
5722 | 0.024197 | 0.37716 | -0.37716 | -0.24546 | -0.024197
5725 | 0.022126 | 0.38783 | -0.38783 | -0.24095 | -0.022126
5727 | 0.022484 | 0.38277 | -0.38277 | -0.24414 | -0.022484
5728 | 0.024697 | 0.37231 | -0.37231 | -0.24876 | -0.024697
5729 | 0.024697 | 0.37231 | -0.37231 | -0.24876 | -0.024697
5730 | 0.020415 | 0.36492 | -0.36492 | -0.2608 | -0.020415
5732 | 0.022962 | 0.37219 | -0.37219 | -0.2512 | -0.022962
5735 | 0.016958 | 0.32874 | -0.32874 | -0.29294 | -0.016958
5736 | 0.020828 | 0.36867 | -0.36867 | -0.25733 | -0.020828
5805 | 0.031719 | 0.3901 | -0.3901 | -0.22327 | -0.031719
5807 | 0.028496 | 0.3964 | -0.3964 | -0.22365 | -0.028496
5808 | 0.028496 | 0.3964 | -0.3964 | -0.22365 | -0.028496
5810 | 0.028496 | 0.3964 | -0.3964 | -0.22365 | -0.028496
5811 | 0.028496 | 0.3964 | -0.3964 | -0.22365 | -0.028496
5812 | 0.056564 | 0.35528 | -0.35528 | -0.20939 | -0.056564
5813 | 0.027479 | 0.39839 | -0.39839 | -0.22377 | -0.027479
5814 | 0.056564 | 0.35528 | -0.35528 | -0.20939 | -0.056564
5816 | 0.031719 | 0.3901 | -0.3901 | -0.22327 | -0.031719
5817 | 0.056564 | 0.35528 | -0.35528 | -0.20939 | -0.056564
5818 | 0.056564 | 0.35528 | -0.35528 | -0.20939 | -0.056564
5819 | 0.032722 | 0.38813 | -0.38813 | -0.22315 | -0.032722
5820 | 0.056564 | 0.35528 | -0.35528 | -0.20939 | -0.056564
5821 | 0.031719 | 0.3901 | -0.3901 | -0.22327 | -0.031719
5822 | 0.056564 | 0.35528 | -0.35528 | -0.20939 | -0.056564
5823 | 0.056564 | 0.35528 | -0.35528 | -0.20939 | -0.056564
5824 | 0.056564 | 0.35528 | -0.35528 | -0.20939 | -0.056564
5827 | 0.036402 | 0.38093 | -0.38093 | -0.22271 | -0.036402
5828 | 0.034158 | 0.38083 | -0.38083 | -0.22651 | -0.034158
5830 | 0.034158 | 0.38083 | -0.38083 | -0.22651 | -0.034158
5832 | 0.034158 | 0.38083 | -0.38083 | -0.22651 | -0.034158
5836 | 0.050549 | 0.36116 | -0.36116 | -0.21476 | -0.050549
5842 | 0.0362 | 0.3781 | -0.3781 | -0.22528 | -0.0362
5848 | 0.050549 | 0.36116 | -0.36116 | -0.21476 | -0.050549
5849 | 0.050549 | 0.36116 | -0.36116 | -0.21476 | -0.050549
5851 | 0.049348 | 0.36256 | -0.36256 | -0.21567 | -0.049348
5852 | 0.031593 | 0.3823 | -0.3823 | -0.22962 | -0.031593
5855 | 0.052521 | 0.35887 | -0.35887 | -0.21327 | -0.052521
5856 | 0.052521 | 0.35887 | -0.35887 | -0.21327 | -0.052521
5857 | 0.030361 | 0.39276 | -0.39276 | -0.22343 | -0.030361
5858 | 0.029688 | 0.39407 | -0.39407 | -0.22351 | -0.029688
5859 | 0.053026 | 0.35828 | -0.35828 | -0.21289 | -0.053026
5860 | 0.037345 | 0.37657 | -0.37657 | -0.22458 | -0.037345
5861 | 0.038412 | 0.37456 | -0.37456 | -0.2244 | -0.038412
6075 | 0.35227 | 0.016098 | -0.016098 | -0.013355 | -0.35227
6080 | 0.34872 | 0.018815 | -0.018815 | -0.01476 | -0.34872
6082 | 0.35067 | 0.018587 | -0.018587 | -0.01463 | -0.35067
6084 | 0.34872 | 0.018815 | -0.018815 | -0.01476 | -0.34872
6085 | 0.34862 | 0.018827 | -0.018827 | -0.014766 | -0.34862
6086 | 0.34727 | 0.018985 | -0.018985 | -0.014856 | -0.34727
6087 | 0.34727 | 0.018985 | -0.018985 | -0.014856 | -0.34727
6096 | 0 | 0 | 0 | 0 | 0
6097 | 0.35246 | 0.015096 | -0.015096 | -0.012844 | -0.35246
6098 | 0.35259 | 0.014247 | -0.014247 | -0.012411 | -0.35259
6100 | 0.35259 | 0.014247 | -0.014247 | -0.012411 | -0.35259
6101 | 0.35261 | 0.014105 | -0.014105 | -0.012339 | -0.35261
6107 | 0.34568 | 0.019172 | -0.019172 | -0.014962 | -0.34568
6108 | 0.34635 | 0.01923 | -0.01923 | -0.014988 | -0.34635
6110 | 0.35211 | 0.019737 | -0.019737 | -0.015208 | -0.35211
6112 | 0.34752 | 0.019705 | -0.019705 | -0.015216 | -0.34752
6113 | 0.34802 | 0.019848 | -0.019848 | -0.015284 | -0.34802
6114 | 0.34825 | 0.019916 | -0.019916 | -0.015317 | -0.34825
6115 | 0.3492 | 0.02019 | -0.02019 | -0.015447 | -0.3492
6117 | 0.35211 | 0.019738 | -0.019738 | -0.015209 | -0.35211
6120 | 0.35059 | 0.020593 | -0.020593 | -0.015639 | -0.35059
6122 | 0.3502 | 0.020407 | -0.020407 | -0.015549 | -0.3502
6123 | 0.34871 | 0.019999 | -0.019999 | -0.015355 | -0.34871
6124 | 0.34849 | 0.01994 | -0.01994 | -0.015327 | -0.34849
6125 | 0.3477 | 0.019723 | -0.019723 | -0.015224 | -0.3477
6126 | 0.34849 | 0.01994 | -0.01994 | -0.015327 | -0.34849
6131 | 0.35257 | 0.019628 | -0.019628 | -0.015144 | -0.35257
6132 | 0.35238 | 0.019512 | -0.019512 | -0.015088 | -0.35238
6133 | 0.35241 | 0.019533 | -0.019533 | -0.015098 | -0.35241
6134 | 0.35227 | 0.019411 | -0.019411 | -0.015039 | -0.35227
6135 | 0.3523 | 0.019433 | -0.019433 | -0.015049 | -0.3523
6140 | 0.3547 | 0.020957 | -0.020957 | -0.015797 | -0.3547
6141 | 0.35527 | 0.021311 | -0.021311 | -0.015971 | -0.35527
6142 | 0.35609 | 0.021826 | -0.021826 | -0.016224 | -0.35609
6143 | 0.35705 | 0.022425 | -0.022425 | -0.016518 | -0.35705
6144 | 0.35887 | 0.023245 | -0.023245 | -0.016923 | -0.35887
6145 | 0.35887 | 0.023245 | -0.023245 | -0.016923 | -0.35887
6147 | 0.35657 | 0.022617 | -0.022617 | -0.01661 | -0.35657
6148 | 0.35751 | 0.022713 | -0.022713 | -0.01666 | -0.35751
6150 | 0.35887 | 0.023245 | -0.023245 | -0.016923 | -0.35887
6151 | 0.35657 | 0.022617 | -0.022617 | -0.01661 | -0.35657
6152 | 0.3561 | 0.022569 | -0.022569 | -0.016585 | -0.3561
6153 | 0.35586 | 0.022545 | -0.022545 | -0.016572 | -0.35586
6154 | 0.35526 | 0.022224 | -0.022224 | -0.016419 | -0.35526
6156 | 0.35472 | 0.021932 | -0.021932 | -0.016279 | -0.35472
6158 | 0.35568 | 0.021916 | -0.021916 | -0.016275 | -0.35568
6159 | 0.35213 | 0.020851 | -0.020851 | -0.015757 | -0.35213
6161 | 0.3541 | 0.020726 | -0.020726 | -0.0157 | -0.3541
6162 | 0.35281 | 0.020808 | -0.020808 | -0.015738 | -0.35281
6165 | 0.35383 | 0.020969 | -0.020969 | -0.01581 | -0.35383
6166 | 0.35383 | 0.020969 | -0.020969 | -0.01581 | -0.35383
6169 | 0.3541 | 0.020723 | -0.020723 | -0.015698 | -0.3541
6170 | 0.35262 | 0.021446 | -0.021446 | -0.016036 | -0.35262
6171 | 0.35262 | 0.021446 | -0.021446 | -0.016036 | -0.35262
6172 | 0.35312 | 0.022046 | -0.022046 | -0.016316 | -0.35312
6173 | 0.35344 | 0.022437 | -0.022437 | -0.0165 | -0.35344
6174 | 0.35024 | 0.020417 | -0.020417 | -0.015553 | -0.35024
6175 | 0.3537 | 0.022754 | -0.022754 | -0.016648 | -0.3537
6176 | 0.35329 | 0.022891 | -0.022891 | -0.016708 | -0.35329
6177 | 0.35504 | 0.022101 | -0.022101 | -0.01636 | -0.35504
6180 | 0.35519 | 0.022683 | -0.022683 | -0.016628 | -0.35519
6182 | 0.35501 | 0.022433 | -0.022433 | -0.016514 | -0.35501
6183 | 0.35514 | 0.022668 | -0.022668 | -0.016624 | -0.35514
6184 | 0.35501 | 0.022433 | -0.022433 | -0.016514 | -0.35501
6185 | 0.35514 | 0.022666 | -0.022666 | -0.016623 | -0.35514
6186 | 0.355 | 0.022427 | -0.022427 | -0.016511 | -0.355
6187 | 0.35482 | 0.022103 | -0.022103 | -0.01636 | -0.35482
6191 | 0.36423 | 0.026126 | -0.026126 | -0.01835 | -0.36423
6192 | 0.35535 | 0.023086 | -0.023086 | -0.016822 | -0.35535
6193 | 0.35526 | 0.022909 | -0.022909 | -0.016738 | -0.35526
6194 | 0.35535 | 0.023086 | -0.023086 | -0.016822 | -0.35535
6195 | 0.35555 | 0.023496 | -0.023496 | -0.017016 | -0.35555
6196 | 0.35561 | 0.023305 | -0.023305 | -0.016927 | -0.35561
6197 | 0.35578 | 0.022805 | -0.022805 | -0.016694 | -0.35578
6198 | 0.35578 | 0.022805 | -0.022805 | -0.016694 | -0.35578
6202 | 0.31694 | 0.023071 | -0.023071 | -0.017106 | -0.31694
6204 | 0.33517 | 0.020936 | -0.020936 | -0.015905 | -0.33517
6205 | 0.33357 | 0.021204 | -0.021204 | -0.016049 | -0.33357
6206 | 0.33207 | 0.021455 | -0.021455 | -0.016183 | -0.33207
6207 | 0.323 | 0.022977 | -0.022977 | -0.016996 | -0.323
6208 | 0.32499 | 0.023069 | -0.023069 | -0.017018 | -0.32499
6209 | 0.30601 | 0.023242 | -0.023242 | -0.017305 | -0.30601
6210 | 0.32998 | 0.023301 | -0.023301 | -0.017073 | -0.32998
6306 | 0.31057 | 0.023912 | -0.023912 | -0.017558 | -0.31057
6307 | 0.29157 | 0.023467 | -0.023467 | -0.017568 | -0.29157
6309 | 0.30342 | 0.022007 | -0.022007 | -0.017054 | -0.30342
6310 | 0.28988 | 0.021178 | -0.021178 | -0.016904 | -0.28988
6311 | 0.27533 | 0.019829 | -0.019829 | -0.016553 | -0.27533
6312 | 0.29028 | 0.024077 | -0.024077 | -0.017769 | -0.29028
6313 | 0.33728 | 0.024079 | -0.024079 | -0.017429 | -0.33728
6314 | 0.33728 | 0.024079 | -0.024079 | -0.017429 | -0.33728
6315 | 0.34676 | 0.024639 | -0.024639 | -0.017526 | -0.34676
6316 | 0.34676 | 0.024639 | -0.024639 | -0.017526 | -0.34676
6318 | 0.34889 | 0.024729 | -0.024729 | -0.017579 | -0.34889
6323 | 0.24537 | 0.12365 | -0.12365 | -0.068957 | -0.24537
6324 | 0.30226 | 0.039351 | -0.039351 | -0.023282 | -0.30226
6325 | 0.30226 | 0.039351 | -0.039351 | -0.023282 | -0.30226
6326 | 0.33757 | 0.027181 | -0.027181 | -0.018508 | -0.33757
6327 | 0.33907 | 0.026719 | -0.026719 | -0.018328 | -0.33907
6328 | 0.32798 | 0.030138 | -0.030138 | -0.019662 | -0.32798
6329 | 0.23952 | 0.051703 | -0.051703 | -0.027067 | -0.23952
6330 | 0.31483 | 0.034191 | -0.034191 | -0.021244 | -0.31483
6331 | 0.3149 | 0.034169 | -0.034169 | -0.021236 | -0.3149
6332 | 0.31483 | 0.034191 | -0.034191 | -0.021244 | -0.31483
6333 | 0.30077 | 0.038528 | -0.038528 | -0.022938 | -0.30077
6334 | 0.28504 | 0.043375 | -0.043375 | -0.02483 | -0.28504
6335 | 0.30515 | 0.038564 | -0.038564 | -0.022981 | -0.30515
6336 | 0.36443 | 0.025617 | -0.025617 | -0.018081 | -0.36443
6337 | 0.26854 | 0.047116 | -0.047116 | -0.026051 | -0.26854
6338 | 0.27751 | 0.045698 | -0.045698 | -0.025737 | -0.27751
6340 | 0.27292 | 0.047345 | -0.047345 | -0.026347 | -0.27292
6341 | 0.26854 | 0.047116 | -0.047116 | -0.026051 | -0.26854
6342 | 0.25555 | 0.04917 | -0.04917 | -0.026506 | -0.25555
6343 | 0.25117 | 0.049862 | -0.049862 | -0.02666 | -0.25117
6344 | 0.24453 | 0.050911 | -0.050911 | -0.026892 | -0.24453
6345 | 0.23952 | 0.051703 | -0.051703 | -0.027067 | -0.23952
6346 | 0.23565 | 0.052315 | -0.052315 | -0.027203 | -0.23565
6347 | 0.21462 | 0.059017 | -0.059017 | -0.029249 | -0.21462
6348 | 0.21462 | 0.059017 | -0.059017 | -0.029249 | -0.21462
6349 | 0.25555 | 0.04917 | -0.04917 | -0.026506 | -0.25555
6350 | 0.26433 | 0.036324 | -0.036324 | -0.021803 | -0.26433
6351 | 0.33043 | 0.032158 | -0.032158 | -0.020922 | -0.33043
6352 | 0.22943 | 0.052794 | -0.052794 | -0.027227 | -0.22943
6353 | 0.22783 | 0.053552 | -0.053552 | -0.027477 | -0.22783
6355 | 0.205 | 0.060942 | -0.060942 | -0.029727 | -0.205
6356 | 0.26433 | 0.036324 | -0.036324 | -0.021803 | -0.26433
6357 | 0.26604 | 0.035519 | -0.035519 | -0.021538 | -0.26604
6358 | 0.26604 | 0.035519 | -0.035519 | -0.021538 | -0.26604
6359 | 0.17277 | 0.068448 | -0.068448 | -0.031748 | -0.17277
6360 | 0.25398 | 0.051137 | -0.051137 | -0.027289 | -0.25398
6361 | 0.25398 | 0.051137 | -0.051137 | -0.027289 | -0.25398
6362 | 0.25398 | 0.051137 | -0.051137 | -0.027289 | -0.25398
6363 | 0.13877 | 0.26996 | -0.26996 | -0.12109 | -0.13877
6364 | 0.14471 | 0.26135 | -0.26135 | -0.11773 | -0.14471
6365 | 0.16504 | 0.23206 | -0.23206 | -0.1059 | -0.16504
6366 | 0.146 | 0.25947 | -0.25947 | -0.117 | -0.146
6367 | 0.14591 | 0.2596 | -0.2596 | -0.11705 | -0.14591
6368 | 0.1215 | 0.295 | -0.295 | -0.13086 | -0.1215
6369 | 0.27751 | 0.045698 | -0.045698 | -0.025737 | -0.27751
6370 | 0.27751 | 0.045698 | -0.045698 | -0.025737 | -0.27751
6371 | 0.27751 | 0.045698 | -0.045698 | -0.025737 | -0.27751
6372 | 0.12896 | 0.28419 | -0.28419 | -0.12665 | -0.12896
6373 | 0.146 | 0.25947 | -0.25947 | -0.117 | -0.146
6374 | 0.14591 | 0.2596 | -0.2596 | -0.11705 | -0.14591
6376 | 0.12896 | 0.28419 | -0.28419 | -0.12665 | -0.12896
6377 | 0.12896 | 0.28419 | -0.28419 | -0.12665 | -0.12896
6378 | 0.11243 | 0.30815 | -0.30815 | -0.136 | -0.11243
6379 | 0.11243 | 0.30815 | -0.30815 | -0.136 | -0.11243
6380 | 0.12143 | 0.2951 | -0.2951 | -0.1309 | -0.12143
6381 | 0.11269 | 0.30778 | -0.30778 | -0.13585 | -0.11269
6382 | 0.11448 | 0.30519 | -0.30519 | -0.13484 | -0.11448
6383 | 0.11448 | 0.30519 | -0.30519 | -0.13484 | -0.11448
6384 | 0.12682 | 0.28729 | -0.28729 | -0.12785 | -0.12682
6385 | 0.12682 | 0.28729 | -0.28729 | -0.12785 | -0.12682
6386 | 0.10646 | 0.31682 | -0.31682 | -0.13938 | -0.10646
6387 | 0.061332 | 0.37965 | -0.37965 | -0.16924 | -0.061332
6388 | 0.098026 | 0.32905 | -0.32905 | -0.14414 | -0.098026
6389 | 0.095595 | 0.33297 | -0.33297 | -0.14485 | -0.095595
6390 | 0.20223 | 0.061588 | -0.061588 | -0.029901 | -0.20223
6391 | 0.095595 | 0.33297 | -0.33297 | -0.14485 | -0.095595
6392 | 0.061332 | 0.37965 | -0.37965 | -0.16924 | -0.061332
6393 | 0.098085 | 0.32896 | -0.32896 | -0.14411 | -0.098085
6394 | 0.098435 | 0.32845 | -0.32845 | -0.14392 | -0.098435
6395 | 0.098435 | 0.32845 | -0.32845 | -0.14392 | -0.098435
6396 | 0.11192 | 0.30889 | -0.30889 | -0.13628 | -0.11192
6397 | 0.1137 | 0.30631 | -0.30631 | -0.13528 | -0.1137
6492 | 0.24727 | 0.11953 | -0.11953 | -0.065981 | -0.24727
6493 | 0.24727 | 0.11953 | -0.11953 | -0.065981 | -0.24727
6494 | 0.24537 | 0.12365 | -0.12365 | -0.068957 | -0.24537
6495 | 0.24537 | 0.12365 | -0.12365 | -0.068957 | -0.24537
6496 | 0.24537 | 0.12365 | -0.12365 | -0.068957 | -0.24537
6497 | 0.24537 | 0.12365 | -0.12365 | -0.068957 | -0.24537
6498 | 0.24537 | 0.12365 | -0.12365 | -0.068957 | -0.24537
6499 | 0.24537 | 0.12365 | -0.12365 | -0.068957 | -0.24537
6500 | 0.24537 | 0.12365 | -0.12365 | -0.068957 | -0.24537
6503 | 0.24537 | 0.12365 | -0.12365 | -0.068957 | -0.24537
6505 | 0.24537 | 0.12365 | -0.12365 | -0.068957 | -0.24537
6506 | 0.24537 | 0.12365 | -0.12365 | -0.068957 | -0.24537
6507 | 0.24537 | 0.12365 | -0.12365 | -0.068957 | -0.24537
6508 | 0.24537 | 0.12365 | -0.12365 | -0.068957 | -0.24537
6509 | 0.24537 | 0.12365 | -0.12365 | -0.068957 | -0.24537
6510 | 0.24537 | 0.12365 | -0.12365 | -0.068957 | -0.24537
6511 | 0.28771 | 0.085702 | -0.085702 | -0.050358 | -0.28771
6513 | 0.22117 | 0.15893 | -0.15893 | -0.090615 | -0.22117
6515 | 0.23959 | 0.13619 | -0.13619 | -0.078002 | -0.23959
6524 | 0.29719 | 0.055333 | -0.055333 | -0.032985 | -0.29719
6526 | 0.29719 | 0.055333 | -0.055333 | -0.032985 | -0.29719
6527 | 0.29501 | 0.045761 | -0.045761 | -0.027263 | -0.29501
6528 | 0.29633 | 0.051564 | -0.051564 | -0.030732 | -0.29633
6529 | 0.29712 | 0.055031 | -0.055031 | -0.032805 | -0.29712
6530 | 0.2987 | 0.061953 | -0.061953 | -0.036942 | -0.2987
6531 | 0.29825 | 0.05997 | -0.05997 | -0.035757 | -0.29825
6532 | 0.29863 | 0.061639 | -0.061639 | -0.036755 | -0.29863
6533 | 0.29984 | 0.066947 | -0.066947 | -0.039928 | -0.29984
6534 | 0.29984 | 0.066945 | -0.066945 | -0.039927 | -0.29984
6535 | 0.30153 | 0.066294 | -0.066294 | -0.039625 | -0.30153
6536 | 0.30739 | 0.063366 | -0.063366 | -0.038098 | -0.30739
6538 | 0.29984 | 0.066945 | -0.066945 | -0.039927 | -0.29984
6539 | 0.29984 | 0.066945 | -0.066945 | -0.039927 | -0.29984
6540 | 0.29984 | 0.066945 | -0.066945 | -0.039927 | -0.29984
6541 | 0.29984 | 0.066945 | -0.066945 | -0.039927 | -0.29984
6542 | 0.29984 | 0.066945 | -0.066945 | -0.039927 | -0.29984
6543 | 0.29984 | 0.066945 | -0.066945 | -0.039927 | -0.29984
6544 | 0.29984 | 0.066945 | -0.066945 | -0.039927 | -0.29984
6545 | 0.29984 | 0.066945 | -0.066945 | -0.039927 | -0.29984
6546 | 0.298 | 0.069796 | -0.069796 | -0.041512 | -0.298
6547 | 0.29731 | 0.070865 | -0.070865 | -0.042107 | -0.29731
6548 | 0.29608 | 0.072754 | -0.072754 | -0.043157 | -0.29608
6549 | 0.29379 | 0.076299 | -0.076299 | -0.045129 | -0.29379
6550 | 0.28771 | 0.085702 | -0.085702 | -0.050358 | -0.28771
6551 | 0.28871 | 0.084154 | -0.084154 | -0.049498 | -0.28871
6552 | 0.28771 | 0.085702 | -0.085702 | -0.050358 | -0.28771
6553 | 0.298 | 0.069796 | -0.069796 | -0.041512 | -0.298
6554 | 0.29984 | 0.066945 | -0.066945 | -0.039927 | -0.29984
6555 | 0.29984 | 0.066945 | -0.066945 | -0.039927 | -0.29984
6556 | 0.32621 | 0.055718 | -0.055718 | -0.034195 | -0.32621
6560 | 0.28871 | 0.084154 | -0.084154 | -0.049498 | -0.28871
6562 | 0.28545 | 0.089199 | -0.089199 | -0.052304 | -0.28545
6565 | 0.31241 | 0.067228 | -0.067228 | -0.040426 | -0.31241
6568 | 0.089255 | 0.31552 | -0.31552 | -0.18642 | -0.089255
6572 | 0.32621 | 0.055718 | -0.055718 | -0.034195 | -0.32621
6574 | 0.32621 | 0.055718 | -0.055718 | -0.034195 | -0.32621
6575 | 0.31241 | 0.067228 | -0.067228 | -0.040426 | -0.31241
6576 | 0.32621 | 0.055718 | -0.055718 | -0.034195 | -0.32621
6577 | 0.31241 | 0.067228 | -0.067228 | -0.040426 | -0.31241
6578 | 0.31241 | 0.067228 | -0.067228 | -0.040426 | -0.31241
6580 | 0.32621 | 0.055718 | -0.055718 | -0.034195 | -0.32621
6581 | 0.32621 | 0.055718 | -0.055718 | -0.034195 | -0.32621
6583 | 0.32535 | 0.056571 | -0.056571 | -0.034661 | -0.32535
6584 | 0.33319 | 0.050757 | -0.050757 | -0.031536 | -0.33319
6585 | 0.32621 | 0.055718 | -0.055718 | -0.034195 | -0.32621
6586 | 0.3295 | 0.052468 | -0.052468 | -0.032421 | -0.3295
6587 | 0.33801 | 0.047118 | -0.047118 | -0.029577 | -0.33801
6588 | 0.33801 | 0.047118 | -0.047118 | -0.029577 | -0.33801
6589 | 0.29984 | 0.066945 | -0.066945 | -0.039927 | -0.29984
6590 | 0.33801 | 0.047118 | -0.047118 | -0.029577 | -0.33801
6591 | 0.29984 | 0.066945 | -0.066945 | -0.039927 | -0.29984
6592 | 0.33801 | 0.047118 | -0.047118 | -0.029577 | -0.33801
6594 | 0.33801 | 0.047118 | -0.047118 | -0.029577 | -0.33801
6597 | 0.33801 | 0.047118 | -0.047118 | -0.029577 | -0.33801
6598 | 0.33801 | 0.047118 | -0.047118 | -0.029577 | -0.33801
6599 | 0.33801 | 0.047118 | -0.047118 | -0.029577 | -0.33801
6600 | 0.34143 | 0.044475 | -0.044475 | -0.028153 | -0.34143
6601 | 0.33755 | 0.047443 | -0.047443 | -0.029751 | -0.33755
6602 | 0.33731 | 0.047618 | -0.047618 | -0.029845 | -0.33731
6603 | 0.34143 | 0.044475 | -0.044475 | -0.028153 | -0.34143
6604 | 0.34143 | 0.044475 | -0.044475 | -0.028153 | -0.34143
6605 | 0.34143 | 0.044475 | -0.044475 | -0.028153 | -0.34143
6606 | 0.34143 | 0.044475 | -0.044475 | -0.028153 | -0.34143
3198 | 0.002619 | 0.011824 | -0.011824 | 0.007331 | -0.002619
3201 | 0.002578 | 0.011182 | -0.011182 | 0.007061 | -0.002578
3202 | 0.002571 | 0.01131 | -0.01131 | 0.007131 | -0.002571
3203 | 0.002575 | 0.011236 | -0.011236 | 0.00709 | -0.002575
3204 | 0.002571 | 0.01131 | -0.01131 | 0.007131 | -0.002571
3205 | 0.002575 | 0.011236 | -0.011236 | 0.00709 | -0.002575
3207 | 0.002558 | 0.011567 | -0.011567 | 0.00727 | -0.002558
3208 | 0.002512 | 0.011234 | -0.011234 | 0.007154 | -0.002512
3209 | 0.002512 | 0.011234 | -0.011234 | 0.007154 | -0.002512
3210 | 0.002559 | 0.011043 | -0.011043 | 0.007013 | -0.002559
3211 | 0.002502 | 0.011273 | -0.011273 | 0.007184 | -0.002502
3212 | 0.002446 | 0.011499 | -0.011499 | 0.007352 | -0.002446
3213 | 0.002408 | 0.011651 | -0.011651 | 0.007465 | -0.002408
3214 | 0.002455 | 0.011463 | -0.011463 | 0.007325 | -0.002455
3215 | 0.002455 | 0.011463 | -0.011463 | 0.007325 | -0.002455
3218 | 0.002392 | 0.011716 | -0.011716 | 0.007513 | -0.002392
3219 | 0.002464 | 0.011951 | -0.011951 | 0.007553 | -0.002464
3220 | 0.002451 | 0.011908 | -0.011908 | 0.007546 | -0.002451
3221 | 0.002612 | 0.013887 | -0.013887 | 0.008328 | -0.002612
3222 | 0.0027 | 0.015657 | -0.015657 | 0.009083 | -0.0027
3224 | 0.002745 | 0.016569 | -0.016569 | 0.009473 | -0.002745
3227 | 0.002387 | 0.012106 | -0.012106 | 0.007776 | -0.002387
3230 | 0.002392 | 0.011716 | -0.011716 | 0.007513 | -0.002392
3231 | 0.002392 | 0.011716 | -0.011716 | 0.007513 | -0.002392
3234 | 0.002557 | 0.011587 | -0.011587 | 0.007281 | -0.002557
3235 | 0.002557 | 0.011587 | -0.011587 | 0.007281 | -0.002557
3236 | 0.002557 | 0.011587 | -0.011587 | 0.007281 | -0.002557
3238 | 0.002428 | 0.012799 | -0.012799 | 0.007872 | -0.002428
3239 | 0.002583 | 0.012259 | -0.012259 | 0.006429 | -0.002583
3240 | 0.002583 | 0.012259 | -0.012259 | 0.006429 | -0.002583
3241 | 0.002438 | 0.013495 | -0.013495 | 0.008604 | -0.002438
3242 | 0.002438 | 0.013495 | -0.013495 | 0.008604 | -0.002438
3243 | 0.002438 | 0.013495 | -0.013495 | 0.008604 | -0.002438
3244 | 0.002438 | 0.013495 | -0.013495 | 0.008604 | -0.002438
3245 | 0.002724 | 0.019969 | -0.019969 | 0.011466 | -0.002724
3246 | 0.002431 | 0.012779 | -0.012779 | 0.007864 | -0.002431
3247 | 0.002425 | 0.012817 | -0.012817 | 0.007896 | -0.002425
3248 | 0.002407 | 0.012906 | -0.012906 | 0.00801 | -0.002407
3249 | 0.002438 | 0.013495 | -0.013495 | 0.008604 | -0.002438
3250 | 0.002438 | 0.013495 | -0.013495 | 0.008604 | -0.002438
3251 | 0.002479 | 0.012872 | -0.012872 | 0.008133 | -0.002479
3252 | 0.002438 | 0.013495 | -0.013495 | 0.008604 | -0.002438
3253 | 0.002438 | 0.013495 | -0.013495 | 0.008604 | -0.002438
3254 | 0.002438 | 0.013495 | -0.013495 | 0.008604 | -0.002438
3255 | 0.002438 | 0.013495 | -0.013495 | 0.008604 | -0.002438
3256 | 0.002583 | 0.012259 | -0.012259 | 0.006429 | -0.002583
3260 | 0.002718 | 0.009683 | -0.009683 | 0.003324 | -0.002718
3261 | 0.002718 | 0.009683 | -0.009683 | 0.003324 | -0.002718
3262 | 0.002711 | 0.008992 | -0.008992 | 0.003227 | -0.002711
3263 | 0.002711 | 0.008992 | -0.008992 | 0.003227 | -0.002711
3264 | 0.002704 | 0.008324 | -0.008324 | 0.003134 | -0.002704
3267 | 0.002773 | 0.011596 | -0.011596 | 0.004659 | -0.002773
3268 | 0.002216 | 0.013819 | -0.013819 | 0.009473 | -0.002216
3269 | 0.003052 | 0.015698 | -0.015698 | 0.006122 | -0.003052
3270 | 0.003197 | 0.020327 | -0.020327 | 0.008891 | -0.003197
3271 | 0.003331 | 0.028491 | -0.028491 | 0.014575 | -0.003331
3272 | 0.003312 | 0.028061 | -0.028061 | 0.014377 | -0.003312
3273 | 0.003499 | 0.030016 | -0.030016 | 0.014685 | -0.003499
3274 | 0.003341 | 0.024958 | -0.024958 | 0.01166 | -0.003341
3276 | 0.002528 | 0.011606 | -0.011606 | 0.005965 | -0.002528
3277 | 0.003481 | 0.028602 | -0.028602 | 0.013518 | -0.003481
3278 | 0.003595 | 0.03303 | -0.03303 | 0.016437 | -0.003595
3279 | 0.003819 | 0.036896 | -0.036896 | 0.018024 | -0.003819
3280 | 0.003756 | 0.035356 | -0.035356 | 0.017187 | -0.003756
3281 | 0.003532 | 0.029856 | -0.029856 | 0.014199 | -0.003532
3282 | 0.003481 | 0.028602 | -0.028602 | 0.013518 | -0.003481
3283 | 0.004133 | 0.042976 | -0.042976 | 0.020818 | -0.004133
3284 | 0.00361 | 0.031767 | -0.031767 | 0.015237 | -0.00361
3285 | 0.003794 | 0.035858 | -0.035858 | 0.017401 | -0.003794
3286 | 0.004132 | 0.042524 | -0.042524 | 0.020498 | -0.004132
3289 | 0.004379 | 0.047398 | -0.047398 | 0.022764 | -0.004379
3290 | 0.003941 | 0.038756 | -0.038756 | 0.018748 | -0.003941
3291 | 0.003941 | 0.038756 | -0.038756 | 0.018748 | -0.003941
3292 | 0.003941 | 0.038756 | -0.038756 | 0.018748 | -0.003941
3293 | 0.003941 | 0.038756 | -0.038756 | 0.018748 | -0.003941
3296 | 0.003101 | 0.025258 | -0.025258 | 0.013396 | -0.003101
3299 | 0.002324 | 0.01436 | -0.01436 | 0.009445 | -0.002324
3300 | 0.002308 | 0.014143 | -0.014143 | 0.009378 | -0.002308
3303 | 0.002282 | 0.013787 | -0.013787 | 0.009269 | -0.002282
3309 | 0.002216 | 0.013819 | -0.013819 | 0.009473 | -0.002216
3310 | 0.002274 | 0.013674 | -0.013674 | 0.009234 | -0.002274
3311 | 0.002268 | 0.013588 | -0.013588 | 0.009208 | -0.002268
3312 | 0.002259 | 0.01346 | -0.01346 | 0.009169 | -0.002259
3453 | 0.002515 | 0.006319 | -0.006319 | 0.000234 | -0.002515
3454 | 0.002102 | 0.006324 | -0.006324 | 0.000904 | -0.002102
3455 | 0.002653 | 0.006318 | -0.006318 | 1e-05 | -0.002653
3456 | 0.002877 | 0.006316 | -0.006316 | -0.000352 | -0.002877
3457 | 0.00304 | 0.006314 | -0.006314 | -0.000616 | -0.00304
3458 | 0.00304 | 0.006314 | -0.006314 | -0.000616 | -0.00304
3459 | 0.003078 | 0.006314 | -0.006314 | -0.000677 | -0.003078
3460 | 0.003083 | 0.006314 | -0.006314 | -0.000686 | -0.003083
3461 | 0.003083 | 0.006314 | -0.006314 | -0.000686 | -0.003083
3462 | 0.003152 | 0.006313 | -0.006313 | -0.000797 | -0.003152
3463 | 0.003152 | 0.006313 | -0.006313 | -0.000797 | -0.003152
3464 | 0.003011 | 0.007722 | -0.007722 | -0.000473 | -0.003011
3465 | 0.00327 | 0.006312 | -0.006312 | -0.000988 | -0.00327
3466 | 0.002955 | 0.009592 | -0.009592 | 0.00165 | -0.002955
3467 | 0.00297 | 0.009098 | -0.009098 | 0.00109 | -0.00297
3468 | 0.003011 | 0.007722 | -0.007722 | -0.000473 | -0.003011
3470 | 0.003011 | 0.007722 | -0.007722 | -0.000473 | -0.003011
3471 | 0.003011 | 0.007722 | -0.007722 | -0.000473 | -0.003011
3475 | 0.003193 | 0.007939 | -0.007939 | -0.000861 | -0.003193
3477 | 0.003148 | 0.007596 | -0.007596 | 0.000448 | -0.003148
3478 | 0.003388 | 0.00631 | -0.00631 | -0.00118 | -0.003388
3479 | 0.00352 | 0.00833 | -0.00833 | -0.001557 | -0.00352
3480 | 0.003414 | 0.008204 | -0.008204 | -0.001332 | -0.003414
3483 | 0.003019 | 0.008288 | -0.008288 | 0.001324 | -0.003019
3486 | 0.004063 | 0.009011 | -0.009011 | -0.003965 | -0.004063
3487 | 0.00451 | 0.009572 | -0.009572 | -0.005947 | -0.00451
3488 | 0.00451 | 0.009572 | -0.009572 | -0.005947 | -0.00451
3489 | 0.005246 | 0.064526 | -0.064526 | 0.030724 | -0.005246
3492 | 0.005246 | 0.064526 | -0.064526 | 0.030724 | -0.005246
3493 | 0.005246 | 0.064526 | -0.064526 | 0.030724 | -0.005246
3496 | 0.003518 | 0.008338 | -0.008338 | -0.001543 | -0.003518
3497 | 0.003518 | 0.008338 | -0.008338 | -0.001543 | -0.003518
3498 | 0.003316 | 0.00926 | -0.00926 | 9e-05 | -0.003316
3499 | 0.003481 | 0.028602 | -0.028602 | 0.013518 | -0.003481
3500 | 0.00576 | 0.049569 | -0.049569 | 0.016909 | -0.00576
3501 | 0.005246 | 0.06453 | -0.06453 | 0.030725 | -0.005246
3502 | 0.005246 | 0.06453 | -0.06453 | 0.030725 | -0.005246
3503 | 0.005246 | 0.06453 | -0.06453 | 0.030725 | -0.005246
3504 | 0.003201 | 0.021717 | -0.021717 | 0.009778 | -0.003201
3505 | 0.003201 | 0.021717 | -0.021717 | 0.009778 | -0.003201
3506 | 0.003229 | 0.022412 | -0.022412 | 0.010155 | -0.003229
3507 | 0.003316 | 0.024542 | -0.024542 | 0.011312 | -0.003316
3508 | 0.00303 | 0.017507 | -0.017507 | 0.007491 | -0.00303
3509 | 0.003316 | 0.024542 | -0.024542 | 0.011312 | -0.003316
3510 | 0.003201 | 0.021717 | -0.021717 | 0.009778 | -0.003201
3511 | 0.006029 | 0.035318 | -0.035318 | -0.018214 | -0.006029
3513 | 0.005577 | -0.001247 | 0.001247 | -0.010905 | -0.005577
3514 | 0.004703 | 0.001773 | -0.001773 | -0.007018 | -0.004703
3515 | 0.006452 | -0.004267 | 0.004267 | -0.014791 | -0.006452
3516 | 0.008069 | -0.009849 | 0.009849 | -0.021974 | -0.008069
3518 | 0.005734 | -0.009049 | 0.009049 | -0.01818 | -0.005734
3521 | 0.006402 | -0.009768 | 0.009768 | -0.019709 | -0.006402
3522 | 0.008792 | -0.012342 | 0.012342 | -0.025183 | -0.008792
3523 | 0.005731 | -0.010079 | 0.010079 | -0.022426 | -0.005731
3524 | 0.007195 | -0.01363 | 0.01363 | -0.031669 | -0.007195
3525 | 0.008114 | -0.015861 | 0.015861 | -0.037474 | -0.008114
3526 | 0.00834 | -0.016408 | 0.016408 | -0.0389 | -0.00834
3527 | 0.00834 | -0.016408 | 0.016408 | -0.0389 | -0.00834
3528 | 0.00838 | -0.016505 | 0.016505 | -0.039152 | -0.00838
3529 | 0.00838 | -0.016505 | 0.016505 | -0.039152 | -0.00838
3532 | 0.004457 | -0.009076 | 0.009076 | -0.01886 | -0.004457
3533 | 0.003757 | -0.008526 | 0.008526 | -0.016903 | -0.003757
3534 | 0.003757 | -0.008526 | 0.008526 | -0.016903 | -0.003757
3535 | 0.003757 | -0.008526 | 0.008526 | -0.016903 | -0.003757
3536 | 0.003757 | -0.008526 | 0.008526 | -0.016903 | -0.003757
3537 | 0.003495 | -0.00832 | 0.00832 | -0.016169 | -0.003495
3538 | 0.003757 | -0.008526 | 0.008526 | -0.016903 | -0.003757
3543 | 0.005731 | -0.010079 | 0.010079 | -0.022426 | -0.005731
3546 | 0.013501 | -0.020715 | 0.020715 | -0.038365 | -0.013501
3547 | 0.010588 | -0.027978 | 0.027978 | -0.042262 | -0.010588
3550 | 0.009187 | -0.001756 | 0.001756 | -0.046325 | -0.009187
3551 | 0.009072 | 0.01368 | -0.01368 | -0.047653 | -0.009072
3552 | 0.00909 | 0.021461 | -0.021461 | -0.048313 | -0.00909
3553 | 0.009119 | 0.033763 | -0.033763 | -0.049356 | -0.009119
3554 | 0.008613 | -0.019543 | 0.019543 | -0.045214 | -0.008613
3555 | 0.008738 | -0.021353 | 0.021353 | -0.044992 | -0.008738
3556 | 0.008738 | -0.021353 | 0.021353 | -0.044992 | -0.008738
3559 | 0.009056 | 0.033403 | -0.033403 | -0.049333 | -0.009056
3560 | 0.009094 | 0.039539 | -0.039539 | -0.049851 | -0.009094
3561 | 0.009144 | 0.047599 | -0.047599 | -0.05053 | -0.009144
3562 | 0.00912 | 0.046564 | -0.046564 | -0.050464 | -0.00912
3563 | 0.009144 | 0.047599 | -0.047599 | -0.05053 | -0.009144
3564 | 0.009144 | 0.047599 | -0.047599 | -0.05053 | -0.009144
3654 | 0.017151 | 0.52165 | -0.52165 | -0.14748 | -0.017151
3655 | 0.016063 | 0.50015 | -0.50015 | -0.14026 | -0.016063
3658 | 0.016252 | 0.52629 | -0.52629 | -0.14111 | -0.016252
3659 | 0.015459 | 0.52957 | -0.52957 | -0.13462 | -0.015459
3661 | 0.015106 | 0.53104 | -0.53104 | -0.13173 | -0.015106
3664 | 0.017438 | 0.51817 | -0.51817 | -0.1454 | -0.017438
3665 | 0.017297 | 0.51821 | -0.51821 | -0.14929 | -0.017297
3666 | 0.016597 | 0.53472 | -0.53472 | -0.14062 | -0.016597
3667 | 0.017198 | 0.5229 | -0.5229 | -0.14403 | -0.017198
3668 | 0.019148 | 0.48586 | -0.48586 | -0.16759 | -0.019148
3669 | 0.017651 | 0.51397 | -0.51397 | -0.14661 | -0.017651
3670 | 0.018298 | 0.50215 | -0.50215 | -0.1586 | -0.018298
3671 | 0.007026 | 0.01273 | -0.01273 | -0.01711 | -0.007026
3672 | 0.019156 | 0.48571 | -0.48571 | -0.16769 | -0.019156
3673 | 0.016328 | 0.52814 | -0.52814 | -0.141 | -0.016328
3674 | 0.018729 | 0.47191 | -0.47191 | -0.17966 | -0.018729
3675 | 0.013513 | 0.53877 | -0.53877 | -0.10542 | -0.013513
3678 | 0.013745 | 0.47291 | -0.47291 | -0.10488 | -0.013745
3679 | 0.013328 | 0.45078 | -0.45078 | -0.095592 | -0.013328
3681 | 0.005246 | 0.06453 | -0.06453 | 0.030725 | -0.005246
3682 | 0.01187 | 0.37336 | -0.37336 | -0.063087 | -0.01187
3683 | 0.012743 | 0.41968 | -0.41968 | -0.082534 | -0.012743
3684 | 0.012743 | 0.41968 | -0.41968 | -0.082534 | -0.012743
3685 | 0.012743 | 0.41968 | -0.41968 | -0.082534 | -0.012743
3686 | 0.012743 | 0.41968 | -0.41968 | -0.082534 | -0.012743
3688 | 0.01711 | 0.5065 | -0.5065 | -0.13589 | -0.01711
3689 | 0.01259 | 0.44949 | -0.44949 | -0.091525 | -0.01259
3696 | 0.01405 | 0.5978 | -0.5978 | -0.11165 | -0.01405
3697 | 0.00912 | 0.046564 | -0.046564 | -0.050464 | -0.00912
3698 | 0.009144 | 0.047599 | -0.047599 | -0.05053 | -0.009144
3699 | 0.013232 | 0.61806 | -0.61806 | -0.10235 | -0.013232
5000 | 0.022285 | 0.40862 | -0.40862 | -0.22462 | -0.022285
5001 | 0.022285 | 0.40862 | -0.40862 | -0.22462 | -0.022285
5002 | 0.02316 | 0.40668 | -0.40668 | -0.22451 | -0.02316
5003 | 0.02301 | 0.40715 | -0.40715 | -0.22438 | -0.02301
5004 | 0.02316 | 0.40668 | -0.40668 | -0.22451 | -0.02316
5005 | 0.022451 | 0.40769 | -0.40769 | -0.22506 | -0.022451
5006 | 0.022454 | 0.4077 | -0.4077 | -0.22505 | -0.022454
5011 | 0.022647 | 0.40743 | -0.40743 | -0.22489 | -0.022647
5020 | 0.022738 | 0.40743 | -0.40743 | -0.22468 | -0.022738
5025 | 0.023088 | 0.40649 | -0.40649 | -0.22485 | -0.023088
5026 | 0.022904 | 0.40659 | -0.40659 | -0.2251 | -0.022904
5027 | 0.022904 | 0.40659 | -0.40659 | -0.2251 | -0.022904
5028 | 0.023088 | 0.40649 | -0.40649 | -0.22485 | -0.023088
5030 | 0.022904 | 0.40659 | -0.40659 | -0.2251 | -0.022904
5031 | 0.022904 | 0.40659 | -0.40659 | -0.2251 | -0.022904
5032 | 0.022904 | 0.40659 | -0.40659 | -0.2251 | -0.022904
5033 | 0.022904 | 0.40659 | -0.40659 | -0.2251 | -0.022904
5034 | 0.022904 | 0.40659 | -0.40659 | -0.2251 | -0.022904
5035 | 0.022798 | 0.40715 | -0.40715 | -0.22485 | -0.022798
5036 | 0.022904 | 0.40659 | -0.40659 | -0.2251 | -0.022904
5037 | 0.022904 | 0.40659 | -0.40659 | -0.2251 | -0.022904
5040 | 0.022702 | 0.40742 | -0.40742 | -0.22476 | -0.022702
5045 | 0.023223 | 0.406 | -0.406 | -0.225 | -0.023223
5050 | 0.022583 | 0.40754 | -0.40754 | -0.2249 | -0.022583
5055 | 0.02311 | 0.40695 | -0.40695 | -0.22436 | -0.02311
5056 | 0.022575 | 0.40786 | -0.40786 | -0.22455 | -0.022575
5075 | 0.022408 | 0.40765 | -0.40765 | -0.22517 | -0.022408
5080 | 0.022422 | 0.40763 | -0.40763 | -0.22513 | -0.022422
5083 | 0.024758 | 0.40412 | -0.40412 | -0.22374 | -0.024758
5085 | 0.023412 | 0.40564 | -0.40564 | -0.22495 | -0.023412
5090 | 0.022499 | 0.40765 | -0.40765 | -0.22498 | -0.022499
5093 | 0.022286 | 0.40883 | -0.40883 | -0.22445 | -0.022286
5095 | 0.022644 | 0.40755 | -0.40755 | -0.22482 | -0.022644
5110 | 0.022805 | 0.40701 | -0.40701 | -0.22495 | -0.022805
5111 | 0.022805 | 0.40701 | -0.40701 | -0.22495 | -0.022805
5112 | 0.022805 | 0.40701 | -0.40701 | -0.22495 | -0.022805
5125 | 0.022466 | 0.40764 | -0.40764 | -0.22504 | -0.022466
5130 | 0.02237 | 0.40759 | -0.40759 | -0.22527 | -0.02237
5132 | 0.02291 | 0.40531 | -0.40531 | -0.22606 | -0.02291
5133 | 0.021294 | 0.40236 | -0.40236 | -0.2314 | -0.021294
5135 | 0.022907 | 0.40592 | -0.40592 | -0.2256 | -0.022907
5140 | 0.022315 | 0.40758 | -0.40758 | -0.22538 | -0.022315
5143 | 0.022451 | 0.40769 | -0.40769 | -0.22506 | -0.022451
5145 | 0.023225 | 0.39936 | -0.39936 | -0.23007 | -0.023225
5147 | 0.022648 | 0.40745 | -0.40745 | -0.22488 | -0.022648
5150 | 0.022924 | 0.40696 | -0.40696 | -0.22474 | -0.022924
5155 | 0.022915 | 0.40425 | -0.40425 | -0.22685 | -0.022915
5160 | 0.022604 | 0.4077 | -0.4077 | -0.22477 | -0.022604
5165 | 0.022267 | 0.41022 | -0.41022 | -0.22342 | -0.022267
5170 | 0.02261 | 0.40751 | -0.40751 | -0.22487 | -0.02261
5175 | 0.02265 | 0.40748 | -0.40748 | -0.22485 | -0.02265
5180 | 0.022253 | 0.40918 | -0.40918 | -0.22425 | -0.022253
5479 | 0.022289 | 0.40605 | -0.40605 | -0.22654 | -0.022289
5485 | 0.02244 | 0.40733 | -0.40733 | -0.22536 | -0.02244
5488 | 0.022997 | 0.40712 | -0.40712 | -0.22444 | -0.022997
5490 | 0.023051 | 0.40677 | -0.40677 | -0.22466 | -0.023051
5500 | 0.02054 | 0.36246 | -0.36246 | -0.26246 | -0.02054
5501 | 0.02054 | 0.36246 | -0.36246 | -0.26246 | -0.02054
5502 | 0.020321 | 0.36411 | -0.36411 | -0.26156 | -0.020321
5503 | 0.02054 | 0.36246 | -0.36246 | -0.26246 | -0.02054
5504 | 0.020068 | 0.35827 | -0.35827 | -0.26631 | -0.020068
5505 | 0.02054 | 0.36246 | -0.36246 | -0.26246 | -0.02054
5506 | 0.02054 | 0.36246 | -0.36246 | -0.26246 | -0.02054
5508 | 0.020321 | 0.36411 | -0.36411 | -0.26156 | -0.020321
5509 | 0.020321 | 0.36411 | -0.36411 | -0.26156 | -0.020321
5510 | 0.019783 | 0.35574 | -0.35574 | -0.26864 | -0.019783
5511 | 0.020321 | 0.36411 | -0.36411 | -0.26156 | -0.020321
5512 | 0.020321 | 0.36411 | -0.36411 | -0.26156 | -0.020321
5513 | 0.020321 | 0.36411 | -0.36411 | -0.26156 | -0.020321
5514 | 0.019237 | 0.3509 | -0.3509 | -0.2731 | -0.019237
5516 | 0.018974 | 0.34857 | -0.34857 | -0.27524 | -0.018974
5518 | 0.018942 | 0.34839 | -0.34839 | -0.27541 | -0.018942
5520 | 0.018942 | 0.34839 | -0.34839 | -0.27541 | -0.018942
5522 | 0.01874 | 0.34726 | -0.34726 | -0.27649 | -0.01874
5525 | 0.018321 | 0.34493 | -0.34493 | -0.27873 | -0.018321
5526 | 0.018321 | 0.34493 | -0.34493 | -0.27873 | -0.018321
5528 | 0.018223 | 0.34439 | -0.34439 | -0.27925 | -0.018223
5530 | 0.017831 | 0.3422 | -0.3422 | -0.28134 | -0.017831
5532 | 0.018106 | 0.34373 | -0.34373 | -0.27987 | -0.018106
5534 | 0.017831 | 0.3422 | -0.3422 | -0.28134 | -0.017831
5536 | 0.017566 | 0.35252 | -0.35252 | -0.27295 | -0.017566
5538 | 0.017655 | 0.34123 | -0.34123 | -0.28228 | -0.017655
5540 | 0.017414 | 0.33385 | -0.33385 | -0.28857 | -0.017414
5543 | 0.017582 | 0.33898 | -0.33898 | -0.28419 | -0.017582
5544 | 0.017261 | 0.3292 | -0.3292 | -0.29255 | -0.017261
5546 | 0.017203 | 0.32484 | -0.32484 | -0.29654 | -0.017203
5548 | 0.017209 | 0.3281 | -0.3281 | -0.29343 | -0.017209
5549 | 0.017076 | 0.3253 | -0.3253 | -0.2957 | -0.017076
5550 | 0.017076 | 0.3253 | -0.3253 | -0.2957 | -0.017076
5551 | 0.017076 | 0.3253 | -0.3253 | -0.2957 | -0.017076
5552 | 0.017076 | 0.3253 | -0.3253 | -0.2957 | -0.017076
5554 | 0.01693 | 0.32223 | -0.32223 | -0.29818 | -0.01693
5556 | 0.016674 | 0.3163 | -0.3163 | -0.30269 | -0.016674
5558 | 0.016674 | 0.3163 | -0.3163 | -0.30269 | -0.016674
5560 | 0.016615 | 0.31494 | -0.31494 | -0.30372 | -0.016615
5564 | 0.015361 | 0.29272 | -0.29272 | -0.32146 | -0.015361
5566 | 0.014815 | 0.28306 | -0.28306 | -0.32917 | -0.014815
5568 | 0.014106 | 0.27049 | -0.27049 | -0.33921 | -0.014106
5569 | 0.017435 | 0.3262 | -0.3262 | -0.29422 | -0.017435
5570 | 0.01766 | 0.32928 | -0.32928 | -0.29162 | -0.01766
5571 | 0.017692 | 0.32973 | -0.32973 | -0.29124 | -0.017692
5573 | 0.017943 | 0.33317 | -0.33317 | -0.28833 | -0.017943
5574 | 0.018284 | 0.33785 | -0.33785 | -0.28438 | -0.018284
5576 | 0.018284 | 0.33785 | -0.33785 | -0.28438 | -0.018284
5578 | 0.018527 | 0.34119 | -0.34119 | -0.28156 | -0.018527
5580 | 0.018847 | 0.34559 | -0.34559 | -0.27785 | -0.018847
5582 | 0.018885 | 0.34611 | -0.34611 | -0.27741 | -0.018885
5584 | 0.018826 | 0.34531 | -0.34531 | -0.27822 | -0.018826
5586 | 0.018887 | 0.34613 | -0.34613 | -0.27739 | -0.018887
5588 | 0.018176 | 0.33712 | -0.33712 | -0.28555 | -0.018176
5590 | 0.019481 | 0.353 | -0.353 | -0.27129 | -0.019481
5591 | 0.019517 | 0.35411 | -0.35411 | -0.27042 | -0.019517
5592 | 0.019553 | 0.35518 | -0.35518 | -0.26957 | -0.019553
5596 | 0.019671 | 0.35676 | -0.35676 | -0.26822 | -0.019671
5598 | 0.019753 | 0.35784 | -0.35784 | -0.26729 | -0.019753
5600 | 0.019737 | 0.35528 | -0.35528 | -0.26916 | -0.019737
5602 | 0.019996 | 0.3576 | -0.3576 | -0.267 | -0.019996
5603 | 0.019996 | 0.3576 | -0.3576 | -0.267 | -0.019996
5604 | 0.020121 | 0.35871 | -0.35871 | -0.26596 | -0.020121
5605 | 0.020557 | 0.36569 | -0.36569 | -0.26007 | -0.020557
5606 | 0.020546 | 0.36362 | -0.36362 | -0.2616 | -0.020546
5608 | 0.020568 | 0.36573 | -0.36573 | -0.26002 | -0.020568
5610 | 0.020834 | 0.3666 | -0.3666 | -0.25906 | -0.020834
5614 | 0.020988 | 0.36711 | -0.36711 | -0.2585 | -0.020988
5616 | 0.021143 | 0.36762 | -0.36762 | -0.25794 | -0.021143
5618 | 0.021255 | 0.36799 | -0.36799 | -0.25753 | -0.021255
5620 | 0.021385 | 0.36842 | -0.36842 | -0.25706 | -0.021385
5622 | 0.021385 | 0.36842 | -0.36842 | -0.25706 | -0.021385
5626 | 0.02151 | 0.36883 | -0.36883 | -0.25661 | -0.02151
5632 | 0.02151 | 0.36883 | -0.36883 | -0.25661 | -0.02151
5634 | 0.02156 | 0.36907 | -0.36907 | -0.25634 | -0.02156
5636 | 0.021592 | 0.36922 | -0.36922 | -0.25618 | -0.021592
5638 | 0.021592 | 0.36922 | -0.36922 | -0.25618 | -0.021592
5640 | 0.021689 | 0.36968 | -0.36968 | -0.25567 | -0.021689
5645 | 0.021627 | 0.36939 | -0.36939 | -0.25602 | -0.021627
5863 | 0.037468 | 0.3764 | -0.3764 | -0.22451 | -0.037468
5864 | 0.051074 | 0.36056 | -0.36056 | -0.21435 | -0.051074
5866 | 0.039049 | 0.37466 | -0.37466 | -0.22326 | -0.039049
5868 | 0.044555 | 0.36815 | -0.36815 | -0.21922 | -0.044555
5870 | 0.046614 | 0.36575 | -0.36575 | -0.21768 | -0.046614
5872 | 0.048502 | 0.36355 | -0.36355 | -0.21627 | -0.048502
5876 | 0.040413 | 0.37298 | -0.37298 | -0.22231 | -0.040413
5878 | 0.040413 | 0.37298 | -0.37298 | -0.22231 | -0.040413
5880 | 0.040413 | 0.37298 | -0.37298 | -0.22231 | -0.040413
5883 | 0.056564 | 0.35528 | -0.35528 | -0.20939 | -0.056564
5885 | 0.056564 | 0.35528 | -0.35528 | -0.20939 | -0.056564
5887 | 0.025312 | 0.37945 | -0.37945 | -0.24226 | -0.025312
5888 | 0.040413 | 0.37298 | -0.37298 | -0.22231 | -0.040413
5890 | 0.034158 | 0.38083 | -0.38083 | -0.22651 | -0.034158
5891 | 0.034158 | 0.38083 | -0.38083 | -0.22651 | -0.034158
5892 | 0.034158 | 0.38083 | -0.38083 | -0.22651 | -0.034158
5893 | 0.034158 | 0.38083 | -0.38083 | -0.22651 | -0.034158
5895 | 0.036467 | 0.37857 | -0.37857 | -0.22447 | -0.036467
5901 | 0.022988 | 0.39286 | -0.39286 | -0.23578 | -0.022988
5902 | 0.025556 | 0.38765 | -0.38765 | -0.23551 | -0.025556
5903 | 0.022988 | 0.39286 | -0.39286 | -0.23578 | -0.022988
5904 | 0.02571 | 0.38733 | -0.38733 | -0.2355 | -0.02571
5905 | 0.02411 | 0.39059 | -0.39059 | -0.23567 | -0.02411
5908 | 0.02411 | 0.39059 | -0.39059 | -0.23567 | -0.02411
5909 | 0.02571 | 0.38733 | -0.38733 | -0.2355 | -0.02571
5911 | 0.015367 | 0.2982 | -0.2982 | -0.32236 | -0.015367
5912 | 0.015367 | 0.2982 | -0.2982 | -0.32236 | -0.015367
5915 | 0.015367 | 0.2982 | -0.2982 | -0.32236 | -0.015367
5920 | 0 | 0 | 0 | 0 | 0
5925 | 0.004585 | 0.004302 | -0.004302 | 0.001444 | -0.004585
5930 | 0.021687 | 0.36931 | -0.36931 | -0.25602 | -0.021687
5932 | 0.021687 | 0.36931 | -0.36931 | -0.25602 | -0.021687
5933 | 0.021687 | 0.36931 | -0.36931 | -0.25602 | -0.021687
5934 | 0.021687 | 0.36931 | -0.36931 | -0.25602 | -0.021687
5935 | 0.021687 | 0.36931 | -0.36931 | -0.25602 | -0.021687
5943 | 0.021686 | 0.36931 | -0.36931 | -0.25602 | -0.021686
5944 | 0.021686 | 0.36931 | -0.36931 | -0.25602 | -0.021686
5946 | 0.021687 | 0.36931 | -0.36931 | -0.25602 | -0.021687
5962 | 0.021686 | 0.36931 | -0.36931 | -0.25602 | -0.021686
5963 | 0.021687 | 0.36931 | -0.36931 | -0.25602 | -0.021687
5964 | 0.021687 | 0.36931 | -0.36931 | -0.25602 | -0.021687
5965 | 0.021687 | 0.36931 | -0.36931 | -0.25602 | -0.021687
6000 | 0.3083 | 0.039414 | -0.039414 | -0.023712 | -0.3083
6001 | 0.29537 | 0.045531 | -0.045531 | -0.027164 | -0.29537
6003 | 0.29825 | 0.05997 | -0.05997 | -0.035757 | -0.29825
6004 | 0.25363 | 0.049472 | -0.049472 | -0.026573 | -0.25363
6005 | 0.35212 | 0.020848 | -0.020848 | -0.015756 | -0.35212
6006 | 0.11357 | 0.3065 | -0.3065 | -0.13535 | -0.11357
6013 | 0.30187 | 0.04256 | -0.04256 | -0.026104 | -0.30187
6014 | 0.33809 | 0.047017 | -0.047017 | -0.029521 | -0.33809
6015 | 0.33809 | 0.047017 | -0.047017 | -0.029521 | -0.33809
6016 | 0.33809 | 0.047017 | -0.047017 | -0.029521 | -0.33809
6019 | 0.33005 | 0.05314 | -0.05314 | -0.032819 | -0.33005
6021 | 0.32752 | 0.055063 | -0.055063 | -0.033854 | -0.32752
6022 | 0.32752 | 0.055063 | -0.055063 | -0.033854 | -0.32752
6023 | 0.3547 | 0.020957 | -0.020957 | -0.015797 | -0.3547
6024 | 0.3547 | 0.020957 | -0.020957 | -0.015797 | -0.3547
6028 | 0.35217 | 0.018784 | -0.018784 | -0.01472 | -0.35217
6030 | 0.35224 | 0.01915 | -0.01915 | -0.014906 | -0.35224
6031 | 0.35217 | 0.018784 | -0.018784 | -0.01472 | -0.35217
6032 | 0.35216 | 0.018743 | -0.018743 | -0.0147 | -0.35216
6033 | 0.35216 | 0.018747 | -0.018747 | -0.014702 | -0.35216
6035 | 0.29825 | 0.05997 | -0.05997 | -0.035757 | -0.29825
6041 | 0.3547 | 0.020957 | -0.020957 | -0.015797 | -0.3547
6042 | 0.3547 | 0.020957 | -0.020957 | -0.015797 | -0.3547
6044 | 0.3547 | 0.020957 | -0.020957 | -0.015797 | -0.3547
6048 | 0.35193 | 0.017545 | -0.017545 | -0.014093 | -0.35193
6050 | 0.35213 | 0.017334 | -0.017334 | -0.013985 | -0.35213
6051 | 0.35197 | 0.017777 | -0.017777 | -0.01421 | -0.35197
6052 | 0.35201 | 0.017972 | -0.017972 | -0.014309 | -0.35201
6053 | 0.3521 | 0.018443 | -0.018443 | -0.014548 | -0.3521
6056 | 0.35222 | 0.016301 | -0.016301 | -0.013459 | -0.35222
6057 | 0.35206 | 0.016979 | -0.016979 | -0.013804 | -0.35206
6058 | 0.35227 | 0.016098 | -0.016098 | -0.013355 | -0.35227
6060 | 0.35235 | 0.015761 | -0.015761 | -0.013183 | -0.35235
6061 | 0.35259 | 0.014247 | -0.014247 | -0.012411 | -0.35259
6062 | 0.35259 | 0.014247 | -0.014247 | -0.012411 | -0.35259
6063 | 0.35259 | 0.014247 | -0.014247 | -0.012411 | -0.35259
6064 | 0.35259 | 0.014247 | -0.014247 | -0.012411 | -0.35259
6066 | 0.35259 | 0.014247 | -0.014247 | -0.012411 | -0.35259
6070 | 0.35227 | 0.016098 | -0.016098 | -0.013355 | -0.35227
6071 | 0.35227 | 0.016098 | -0.016098 | -0.013355 | -0.35227
6072 | 0.35227 | 0.016098 | -0.016098 | -0.013355 | -0.35227
6211 | 0.34086 | 0.023807 | -0.023807 | -0.017192 | -0.34086
6212 | 0.32499 | 0.023069 | -0.023069 | -0.017018 | -0.32499
6213 | 0.32001 | 0.023023 | -0.023023 | -0.017051 | -0.32001
6214 | 0.32499 | 0.023069 | -0.023069 | -0.017018 | -0.32499
6215 | 0.34391 | 0.023949 | -0.023949 | -0.017226 | -0.34391
6216 | 0.34338 | 0.02727 | -0.02727 | -0.018678 | -0.34338
6217 | 0.34224 | 0.023871 | -0.023871 | -0.017207 | -0.34224
6218 | 0.34086 | 0.023807 | -0.023807 | -0.017192 | -0.34086
6219 | 0.34086 | 0.023807 | -0.023807 | -0.017192 | -0.34086
6220 | 0.34224 | 0.023871 | -0.023871 | -0.017207 | -0.34224
6221 | 0.34688 | 0.024087 | -0.024087 | -0.017258 | -0.34688
6222 | 0.35037 | 0.024069 | -0.024069 | -0.01722 | -0.35037
6223 | 0.35245 | 0.024129 | -0.024129 | -0.017218 | -0.35245
6224 | 0.35012 | 0.023949 | -0.023949 | -0.017168 | -0.35012
6225 | 0.3514 | 0.024371 | -0.024371 | -0.017342 | -0.3514
6226 | 0.34863 | 0.024339 | -0.024339 | -0.017365 | -0.34863
6228 | 0.35412 | 0.024176 | -0.024176 | -0.017217 | -0.35412
6229 | 0.33462 | 0.029906 | -0.029906 | -0.019513 | -0.33462
6230 | 0.37485 | 0.021998 | -0.021998 | -0.016205 | -0.37485
6231 | 0.36122 | 0.023376 | -0.023376 | -0.01686 | -0.36122
6232 | 0.3578 | 0.023789 | -0.023789 | -0.017037 | -0.3578
6233 | 0.37755 | 0.021715 | -0.021715 | -0.016073 | -0.37755
6235 | 0.37477 | 0.021999 | -0.021999 | -0.016205 | -0.37477
6236 | 0.3507 | 0.023757 | -0.023757 | -0.017085 | -0.3507
6237 | 0.35095 | 0.023673 | -0.023673 | -0.017048 | -0.35095
6238 | 0.35187 | 0.023366 | -0.023366 | -0.016915 | -0.35187
6239 | 0.34914 | 0.023991 | -0.023991 | -0.017196 | -0.34914
6240 | 0.34914 | 0.023991 | -0.023991 | -0.017196 | -0.34914
6241 | 0.35253 | 0.024448 | -0.024448 | -0.0174 | -0.35253
6242 | 0.35316 | 0.024491 | -0.024491 | -0.017433 | -0.35316
6243 | 0.34086 | 0.023807 | -0.023807 | -0.017192 | -0.34086
6244 | 0.34794 | 0.024042 | -0.024042 | -0.017229 | -0.34794
6245 | 0.34391 | 0.023949 | -0.023949 | -0.017226 | -0.34391
6246 | 0.35375 | 0.024531 | -0.024531 | -0.017463 | -0.35375
6247 | 0.35414 | 0.024558 | -0.024558 | -0.017483 | -0.35414
6248 | 0.35187 | 0.023366 | -0.023366 | -0.016915 | -0.35187
6249 | 0.35113 | 0.023613 | -0.023613 | -0.017022 | -0.35113
6250 | 0.35113 | 0.023613 | -0.023613 | -0.017022 | -0.35113
6251 | 0.35253 | 0.024448 | -0.024448 | -0.0174 | -0.35253
6252 | 0.35375 | 0.024531 | -0.024531 | -0.017463 | -0.35375
6253 | 0.34967 | 0.024441 | -0.024441 | -0.017384 | -0.34967
6254 | 0.35813 | 0.023691 | -0.023691 | -0.017009 | -0.35813
6255 | 0.35465 | 0.024045 | -0.024045 | -0.017177 | -0.35465
6256 | 0.35098 | 0.024321 | -0.024321 | -0.01734 | -0.35098
6257 | 0.34955 | 0.024429 | -0.024429 | -0.017403 | -0.34955
6258 | 0.34415 | 0.025153 | -0.025153 | -0.017716 | -0.34415
6259 | 0.34727 | 0.024517 | -0.024517 | -0.017484 | -0.34727
6260 | 0.34662 | 0.02465 | -0.02465 | -0.017533 | -0.34662
6261 | 0.3479 | 0.024553 | -0.024553 | -0.017476 | -0.3479
6262 | 0.34728 | 0.024514 | -0.024514 | -0.017483 | -0.34728
6265 | 0.34864 | 0.024573 | -0.024573 | -0.017445 | -0.34864
6266 | 0.34864 | 0.024573 | -0.024573 | -0.017445 | -0.34864
6267 | 0.34775 | 0.024687 | -0.024687 | -0.017499 | -0.34775
6268 | 0.34702 | 0.024782 | -0.024782 | -0.017543 | -0.34702
6269 | 0.34702 | 0.024782 | -0.024782 | -0.017543 | -0.34702
6270 | 0.34743 | 0.024501 | -0.024501 | -0.017428 | -0.34743
6271 | 0.34616 | 0.024614 | -0.024614 | -0.017485 | -0.34616
6272 | 0.3451 | 0.024707 | -0.024707 | -0.017532 | -0.3451
6273 | 0.34702 | 0.024782 | -0.024782 | -0.017543 | -0.34702
6274 | 0.34702 | 0.024782 | -0.024782 | -0.017543 | -0.34702
6275 | 0.34755 | 0.024388 | -0.024388 | -0.017394 | -0.34755
6276 | 0.34723 | 0.024306 | -0.024306 | -0.017351 | -0.34723
6277 | 0.34287 | 0.0246 | -0.0246 | -0.017516 | -0.34287
6278 | 0.34729 | 0.024364 | -0.024364 | -0.017374 | -0.34729
6281 | 0.34723 | 0.024306 | -0.024306 | -0.017351 | -0.34723
6282 | 0.34189 | 0.024645 | -0.024645 | -0.017542 | -0.34189
6283 | 0.34219 | 0.024711 | -0.024711 | -0.017565 | -0.34219
6284 | 0.34352 | 0.025011 | -0.025011 | -0.017667 | -0.34352
6285 | 0.34352 | 0.025011 | -0.025011 | -0.017667 | -0.34352
6286 | 0.34219 | 0.024711 | -0.024711 | -0.017565 | -0.34219
6287 | 0.36119 | 0.023379 | -0.023379 | -0.016861 | -0.36119
6288 | 0.35777 | 0.023793 | -0.023793 | -0.017039 | -0.35777
6290 | 0.3471 | 0.024515 | -0.024515 | -0.017461 | -0.3471
6291 | 0.34828 | 0.024306 | -0.024306 | -0.017349 | -0.34828
6292 | 0.34736 | 0.024534 | -0.024534 | -0.01747 | -0.34736
6293 | 0.34707 | 0.02458 | -0.02458 | -0.017495 | -0.34707
6295 | 0.29875 | 0.023892 | -0.023892 | -0.017239 | -0.29875
6300 | 0.32952 | 0.024355 | -0.024355 | -0.017548 | -0.32952
6301 | 0.33436 | 0.024468 | -0.024468 | -0.017546 | -0.33436
6302 | 0.32952 | 0.024355 | -0.024355 | -0.017548 | -0.32952
6303 | 0.32952 | 0.024355 | -0.024355 | -0.017548 | -0.32952
6304 | 0.32952 | 0.024355 | -0.024355 | -0.017548 | -0.32952
6305 | 0.32154 | 0.024168 | -0.024168 | -0.017552 | -0.32154
6398 | 0.1195 | 0.2979 | -0.2979 | -0.132 | -0.1195
6399 | 0.12538 | 0.28937 | -0.28937 | -0.12867 | -0.12538
6400 | 0.12607 | 0.28837 | -0.28837 | -0.12828 | -0.12607
6401 | 0.13172 | 0.28018 | -0.28018 | -0.12508 | -0.13172
6402 | 0.13172 | 0.28018 | -0.28018 | -0.12508 | -0.13172
6403 | 0.1195 | 0.2979 | -0.2979 | -0.132 | -0.1195
6405 | 0.34728 | 0.024514 | -0.024514 | -0.017483 | -0.34728
6406 | 0.33043 | 0.032158 | -0.032158 | -0.020922 | -0.33043
6407 | 0.33043 | 0.032158 | -0.032158 | -0.020922 | -0.33043
6409 | 0.294 | 0.045586 | -0.045586 | -0.02705 | -0.294
6410 | 0.28953 | 0.044814 | -0.044814 | -0.026103 | -0.28953
6411 | 0.28389 | 0.045229 | -0.045229 | -0.025931 | -0.28389
6412 | 0.29136 | 0.045131 | -0.045131 | -0.026491 | -0.29136
6413 | 0.294 | 0.045586 | -0.045586 | -0.02705 | -0.294
6414 | 0.29706 | 0.042647 | -0.042647 | -0.025143 | -0.29706
6416 | 0.30154 | 0.043504 | -0.043504 | -0.026159 | -0.30154
6417 | 0.31949 | 0.038045 | -0.038045 | -0.02347 | -0.31949
6418 | 0.29529 | 0.043157 | -0.043157 | -0.025369 | -0.29529
6419 | 0.29894 | 0.042105 | -0.042105 | -0.024903 | -0.29894
6420 | 0.30079 | 0.041572 | -0.041572 | -0.024667 | -0.30079
6421 | 0.30421 | 0.040588 | -0.040588 | -0.024231 | -0.30421
6422 | 0.30422 | 0.040583 | -0.040583 | -0.024229 | -0.30422
6423 | 0.30827 | 0.039417 | -0.039417 | -0.023713 | -0.30827
6425 | 0.30631 | 0.038881 | -0.038881 | -0.023253 | -0.30631
6426 | 0.30421 | 0.040588 | -0.040588 | -0.024231 | -0.30421
6427 | 0.3083 | 0.039414 | -0.039414 | -0.023712 | -0.3083
6428 | 0.3083 | 0.039414 | -0.039414 | -0.023712 | -0.3083
6429 | 0.31089 | 0.039134 | -0.039134 | -0.023682 | -0.31089
6430 | 0.3083 | 0.039414 | -0.039414 | -0.023712 | -0.3083
6431 | 0.30843 | 0.0394 | -0.0394 | -0.023711 | -0.30843
6432 | 0.30919 | 0.039318 | -0.039318 | -0.023702 | -0.30919
6433 | 0.31089 | 0.039134 | -0.039134 | -0.023682 | -0.31089
6434 | 0.31156 | 0.039062 | -0.039062 | -0.023675 | -0.31156
6435 | 0.31789 | 0.038377 | -0.038377 | -0.023601 | -0.31789
6436 | 0.31949 | 0.038045 | -0.038045 | -0.02347 | -0.31949
6437 | 0.29505 | 0.045634 | -0.045634 | -0.0272 | -0.29505
6438 | 0.29505 | 0.045634 | -0.045634 | -0.0272 | -0.29505
6439 | 0.3092 | 0.041102 | -0.041102 | -0.024961 | -0.3092
6440 | 0.3092 | 0.041102 | -0.041102 | -0.024961 | -0.3092
6441 | 0.30247 | 0.042708 | -0.042708 | -0.025763 | -0.30247
6442 | 0.29105 | 0.047019 | -0.047019 | -0.027742 | -0.29105
6444 | 0.29536 | 0.034049 | -0.034049 | -0.021851 | -0.29536
6445 | 0.31711 | 0.038622 | -0.038622 | -0.023724 | -0.31711
6446 | 0.31711 | 0.038622 | -0.038622 | -0.023724 | -0.31711
6447 | 0.29285 | 0.046265 | -0.046265 | -0.027445 | -0.29285
6448 | 0.2943 | 0.045632 | -0.045632 | -0.027198 | -0.2943
6449 | 0.29377 | 0.045857 | -0.045857 | -0.027286 | -0.29377
6450 | 0.29501 | 0.045761 | -0.045761 | -0.027263 | -0.29501
6451 | 0.29875 | 0.023892 | -0.023892 | -0.017239 | -0.29875
6452 | 0.29437 | 0.045604 | -0.045604 | -0.027187 | -0.29437
6453 | 0.29521 | 0.045208 | -0.045208 | -0.027031 | -0.29521
6454 | 0.29521 | 0.045208 | -0.045208 | -0.027031 | -0.29521
6455 | 0.2954 | 0.045515 | -0.045515 | -0.027158 | -0.2954
6456 | 0.29537 | 0.045531 | -0.045531 | -0.027164 | -0.29537
6457 | 0.29502 | 0.045725 | -0.045725 | -0.027246 | -0.29502
6458 | 0.28356 | 0.047154 | -0.047154 | -0.027166 | -0.28356
6459 | 0.29505 | 0.045634 | -0.045634 | -0.0272 | -0.29505
6460 | 0.30643 | 0.041971 | -0.041971 | -0.025395 | -0.30643
6461 | 0.30643 | 0.041971 | -0.041971 | -0.025395 | -0.30643
6462 | 0.29505 | 0.045634 | -0.045634 | -0.0272 | -0.29505
6463 | 0.29064 | 0.04823 | -0.04823 | -0.028292 | -0.29064
6464 | 0.29376 | 0.045884 | -0.045884 | -0.027295 | -0.29376
6465 | 0.29505 | 0.045634 | -0.045634 | -0.0272 | -0.29505
6466 | 0.29559 | 0.045417 | -0.045417 | -0.027103 | -0.29559
6467 | 0.29559 | 0.045417 | -0.045417 | -0.027103 | -0.29559
6468 | 0.29614 | 0.045198 | -0.045198 | -0.027005 | -0.29614
6470 | 0.29581 | 0.044946 | -0.044946 | -0.026925 | -0.29581
6471 | 0.29604 | 0.045223 | -0.045223 | -0.02702 | -0.29604
6473 | 0.26214 | 0.091527 | -0.091527 | -0.048446 | -0.26214
6475 | 0.24978 | 0.11408 | -0.11408 | -0.062047 | -0.24978
6476 | 0.24978 | 0.11408 | -0.11408 | -0.062047 | -0.24978
6477 | 0.29568 | 0.048706 | -0.048706 | -0.029024 | -0.29568
6478 | 0.29576 | 0.04529 | -0.04529 | -0.027061 | -0.29576
6479 | 0.29645 | 0.044622 | -0.044622 | -0.026799 | -0.29645
6480 | 0.29645 | 0.044621 | -0.044621 | -0.026798 | -0.29645
6481 | 0.29632 | 0.04469 | -0.04469 | -0.026825 | -0.29632
6482 | 0.29424 | 0.045663 | -0.045663 | -0.027208 | -0.29424
6483 | 0.25538 | 0.10194 | -0.10194 | -0.053291 | -0.25538
6484 | 0.31438 | 0.038757 | -0.038757 | -0.023642 | -0.31438
6488 | 0.31438 | 0.038757 | -0.038757 | -0.023642 | -0.31438
6489 | 0.25533 | 0.102 | -0.102 | -0.053315 | -0.25533
6490 | 0.24978 | 0.11408 | -0.11408 | -0.062047 | -0.24978
6491 | 0.24537 | 0.12365 | -0.12365 | -0.068957 | -0.24537
6607 | 0.34143 | 0.044475 | -0.044475 | -0.028153 | -0.34143
6608 | 0.34143 | 0.044475 | -0.044475 | -0.028153 | -0.34143
6609 | 0.34143 | 0.044475 | -0.044475 | -0.028153 | -0.34143
6610 | 0.34143 | 0.044475 | -0.044475 | -0.028153 | -0.34143
6611 | 0.34143 | 0.044475 | -0.044475 | -0.028153 | -0.34143
6613 | 0.34143 | 0.044475 | -0.044475 | -0.028153 | -0.34143
6614 | 0.34143 | 0.044475 | -0.044475 | -0.028153 | -0.34143
6627 | 0.33957 | 0.046011 | -0.046011 | -0.028984 | -0.33957
6628 | 0.34254 | 0.043904 | -0.043904 | -0.027855 | -0.34254
6630 | 0.34178 | 0.044442 | -0.044442 | -0.028143 | -0.34178
6632 | 0.33781 | 0.047264 | -0.047264 | -0.029655 | -0.33781
6633 | 0.33781 | 0.047264 | -0.047264 | -0.029655 | -0.33781
6635 | 0.33954 | 0.045878 | -0.045878 | -0.028907 | -0.33954
6636 | 0.36443 | 0.025617 | -0.025617 | -0.018081 | -0.36443
6637 | 0.36443 | 0.025617 | -0.025617 | -0.018081 | -0.36443
6639 | 0.32978 | 0.052194 | -0.052194 | -0.032272 | -0.32978
6641 | 0.33907 | 0.04637 | -0.04637 | -0.029176 | -0.33907
6642 | 0.33987 | 0.0458 | -0.0458 | -0.028871 | -0.33987
6643 | 0.34086 | 0.045095 | -0.045095 | -0.028493 | -0.34086
6645 | 0.34297 | 0.043597 | -0.043597 | -0.02769 | -0.34297
6647 | 0.33731 | 0.047618 | -0.047618 | -0.029845 | -0.33731
6649 | 0.3456 | 0.041732 | -0.041732 | -0.026691 | -0.3456
6650 | 0.3456 | 0.041732 | -0.041732 | -0.026691 | -0.3456
6651 | 0.3456 | 0.041732 | -0.041732 | -0.026691 | -0.3456
6652 | 0.3456 | 0.041732 | -0.041732 | -0.026691 | -0.3456
6653 | 0.3456 | 0.041732 | -0.041732 | -0.026691 | -0.3456
6655 | 0.34691 | 0.040801 | -0.040801 | -0.026192 | -0.34691
6656 | 0.35415 | 0.03566 | -0.03566 | -0.023437 | -0.35415
6657 | 0.35378 | 0.035924 | -0.035924 | -0.023579 | -0.35378
6658 | 0.36443 | 0.025617 | -0.025617 | -0.018081 | -0.36443
6659 | 0.36443 | 0.025617 | -0.025617 | -0.018081 | -0.36443
6660 | 0.36443 | 0.025617 | -0.025617 | -0.018081 | -0.36443
6661 | 0.35563 | 0.023924 | -0.023924 | -0.017217 | -0.35563
6663 | 0.34317 | 0.043459 | -0.043459 | -0.027616 | -0.34317
6665 | 0.34533 | 0.041924 | -0.041924 | -0.026794 | -0.34533
6666 | 0.34527 | 0.041964 | -0.041964 | -0.026815 | -0.34527
6667 | 0.34545 | 0.041837 | -0.041837 | -0.026747 | -0.34545
6668 | 0.34533 | 0.041924 | -0.041924 | -0.026794 | -0.34533
6669 | 0.34533 | 0.041924 | -0.041924 | -0.026794 | -0.34533
6676 | 0.34575 | 0.041627 | -0.041627 | -0.026634 | -0.34575
6677 | 0.34575 | 0.041627 | -0.041627 | -0.026634 | -0.34575
6678 | 0.34575 | 0.041627 | -0.041627 | -0.026634 | -0.34575
6680 | 0.34623 | 0.041287 | -0.041287 | -0.026453 | -0.34623
6681 | 0.34573 | 0.041637 | -0.041637 | -0.02664 | -0.34573
6682 | 0.34575 | 0.041627 | -0.041627 | -0.026634 | -0.34575
6683 | 0.34575 | 0.041627 | -0.041627 | -0.026634 | -0.34575
6684 | 0.34575 | 0.041627 | -0.041627 | -0.026634 | -0.34575
6688 | 0.34575 | 0.041627 | -0.041627 | -0.026634 | -0.34575
6689 | 0.34575 | 0.041627 | -0.041627 | -0.026634 | -0.34575
6690 | 0.34575 | 0.041627 | -0.041627 | -0.026634 | -0.34575
6691 | 0.34575 | 0.041627 | -0.041627 | -0.026634 | -0.34575
6692 | 0.34575 | 0.041627 | -0.041627 | -0.026634 | -0.34575
6700 | 0.002221 | 0.013788 | -0.013788 | 0.009443 | -0.002221
6703 | 0.002388 | 0.014259 | -0.014259 | 0.009183 | -0.002388
6705 | 0.002559 | 0.011043 | -0.011043 | 0.007013 | -0.002559
6707 | 0.002408 | 0.011651 | -0.011651 | 0.007465 | -0.002408
6709 | 0.002745 | 0.016569 | -0.016569 | 0.009473 | -0.002745
6710 | 0.002392 | 0.011716 | -0.011716 | 0.007513 | -0.002392
6711 | 0.003756 | 0.035356 | -0.035356 | 0.017187 | -0.003756
6717 | 0.002324 | 0.01436 | -0.01436 | 0.009445 | -0.002324
6719 | 0.002308 | 0.014143 | -0.014143 | 0.009378 | -0.002308
6720 | 0.002282 | 0.013787 | -0.013787 | 0.009269 | -0.002282
6722 | 0.002255 | 0.013497 | -0.013497 | 0.009197 | -0.002255
6723 | 0.002236 | 0.013692 | -0.013692 | 0.009351 | -0.002236
6724 | 0.002236 | 0.013692 | -0.013692 | 0.009351 | -0.002236
6726 | 0.002218 | 0.013805 | -0.013805 | 0.00946 | -0.002218
6727 | 0.002278 | 0.014178 | -0.014178 | 0.009482 | -0.002278
6736 | 0.005136 | 0.062363 | -0.062363 | 0.029718 | -0.005136
6738 | 0.0052 | 0.063613 | -0.063613 | 0.030299 | -0.0052
6742 | 0.002374 | 0.013169 | -0.013169 | 0.008492 | -0.002374
6743 | 0.002377 | 0.012861 | -0.012861 | 0.008284 | -0.002377
6752 | 0.35259 | 0.014247 | -0.014247 | -0.012411 | -0.35259
6754 | 0.35281 | 0.020808 | -0.020808 | -0.015738 | -0.35281
6769 | 0.29064 | 0.04823 | -0.04823 | -0.028292 | -0.29064
6771 | 0.29564 | 0.045027 | -0.045027 | -0.026957 | -0.29564
6772 | 0.35646 | 0.023861 | -0.023861 | -0.01709 | -0.35646
6773 | 0.334 | 0.023878 | -0.023878 | -0.017393 | -0.334
6774 | 0.12412 | 0.2912 | -0.2912 | -0.12938 | -0.12412
6780 | 0.35261 | 0.014105 | -0.014105 | -0.012339 | -0.35261
6783 | 0.35227 | 0.019411 | -0.019411 | -0.015039 | -0.35227
6788 | 0.37755 | 0.021715 | -0.021715 | -0.016073 | -0.37755
6789 | 0.35813 | 0.023691 | -0.023691 | -0.017009 | -0.35813
6791 | 0.34727 | 0.024517 | -0.024517 | -0.017484 | -0.34727
6800 | 0.004184 | 0.005939 | -0.005939 | 0.002755 | -0.004184
6801 | 0.00287 | 0.00588 | -0.00588 | 0.002667 | -0.00287
6802 | 0.012029 | 0.003451 | -0.003451 | -0.000145 | -0.012029
6803 | 0 | 0 | 0 | 0 | 0
6804 | 0.018836 | 0.003202 | -0.003202 | -0.001104 | -0.018836
6806 | 0.018021 | 0.003231 | -0.003231 | -0.000989 | -0.018021
6807 | 0 | 0 | 0 | 0 | 0
6808 | 0.004827 | 0.004548 | -0.004548 | 0.0016 | -0.004827
6809 | 0.007825 | 0.003792 | -0.003792 | 0.000613 | -0.007825
6810 | 0.018021 | 0.003231 | -0.003231 | -0.000989 | -0.018021
6811 | 0.007732 | 0.003731 | -0.003731 | 0.000574 | -0.007732
6812 | 0.008183 | 0.003671 | -0.003671 | 0.00047 | -0.008183
6813 | 0.007906 | 0.003541 | -0.003541 | 0.000384 | -0.007906
6814 | 0.007497 | 0.003762 | -0.003762 | 0.000628 | -0.007497
6815 | 0.002739 | 0.011591 | -0.011591 | 0.007134 | -0.002739
6816 | 0.008094 | 0.003544 | -0.003544 | 0.000366 | -0.008094
6817 | 0 | 0 | 0 | 0 | 0
6818 | 0.007394 | 0.003531 | -0.003531 | 0.000432 | -0.007394
6819 | 0.00637 | 0.003512 | -0.003512 | 0.000528 | -0.00637
6821 | 0 | 0 | 0 | 0 | 0
6822 | 0.006922 | 0.003522 | -0.003522 | 0.000476 | -0.006922
6823 | 0.004906 | 0.004859 | -0.004859 | 0.001837 | -0.004906
6824 | 0.005211 | 0.004268 | -0.004268 | 0.001324 | -0.005211
6825 | 0.008265 | 0.003251 | -0.003251 | 5.9e-05 | -0.008265
6826 | 0.007948 | 0.003118 | -0.003118 | -3.6e-05 | -0.007948
6827 | 0 | 0 | 0 | 0 | 0
6830 | 0.006696 | 0.003981 | -0.003981 | 0.000905 | -0.006696
6831 | 0.003344 | 0.005093 | -0.005093 | 0.002232 | -0.003344
6832 | 0.005041 | 0.004392 | -0.004392 | 0.001446 | -0.005041
6838 | 0.007228 | 0.003909 | -0.003909 | 0.000781 | -0.007228
6840 | 0.005532 | 0.004162 | -0.004162 | 0.001198 | -0.005532
6842 | 0.00439 | 0.005217 | -0.005217 | 0.002189 | -0.00439
6844 | 0.004422 | 0.005155 | -0.005155 | 0.002135 | -0.004422
6845 | 0.002324 | 0.005812 | -0.005812 | 0.003019 | -0.002324
6846 | 0.005072 | 0.004433 | -0.004433 | 0.001479 | -0.005072
6847 | 0 | 0 | 0 | 0 | 0
6848 | 0.006507 | 0.00394 | -0.00394 | 0.000895 | -0.006507
6850 | 0.005802 | 0.004364 | -0.004364 | 0.001327 | -0.005802
6851 | 0.003481 | 0.004539 | -0.004539 | 0.001858 | -0.003481
6852 | 0.004581 | 0.004846 | -0.004846 | 0.00187 | -0.004581
6853 | 0.006582 | 0.003516 | -0.003516 | 0.000508 | -0.006582
6854 | 0.005225 | 0.004599 | -0.004599 | 0.001589 | -0.005225
6857 | 0.005167 | 0.004656 | -0.004656 | 0.001642 | -0.005167
6858 | 0 | 0 | 0 | 0 | 0
6859 | 0.005222 | 0.00426 | -0.00426 | 0.001316 | -0.005222
6861 | 0.004906 | 0.004859 | -0.004859 | 0.001837 | -0.004906
6863 | 0 | 0 | 0 | 0 | 0
6865 | 0.002681 | 0.004995 | -0.004995 | 0.00254 | -0.002681
6868 | 0.003508 | 0.004813 | -0.004813 | 0.002079 | -0.003508
6869 | 0.004906 | 0.004859 | -0.004859 | 0.001837 | -0.004906
6870 | 0.005319 | 0.003299 | -0.003299 | 0.000467 | -0.005319
6871 | 0.004906 | 0.004859 | -0.004859 | 0.001837 | -0.004906
6873 | 0.006159 | 0.003508 | -0.003508 | 0.000548 | -0.006159
6874 | 0.005151 | 0.003215 | -0.003215 | 0.000417 | -0.005151
6875 | 0.005536 | 0.003403 | -0.003403 | 0.000529 | -0.005536
6876 | 0.005436 | 0.003356 | -0.003356 | 0.000501 | -0.005436
6877 | 0.006582 | 0.003516 | -0.003516 | 0.000508 | -0.006582
6878 | 0.005037 | 0.003163 | -0.003163 | 0.000386 | -0.005037
6879 | 0.004917 | 0.003105 | -0.003105 | 0.000352 | -0.004917
6880 | 0.003494 | 0.004674 | -0.004674 | 0.001967 | -0.003494
6881 | 0.003496 | 0.004692 | -0.004692 | 0.001982 | -0.003496
6882 | 0.003448 | 0.004915 | -0.004915 | 0.002135 | -0.003448
6883 | 0 | 0 | 0 | 0 | 0
6884 | 0.003448 | 0.004915 | -0.004915 | 0.002135 | -0.003448
6885 | 0.003284 | 0.00461 | -0.00461 | 0.001968 | -0.003284
6886 | 0.003448 | 0.004915 | -0.004915 | 0.002135 | -0.003448
6887 | 0.003067 | 0.00556 | -0.00556 | 0.002489 | -0.003067
6888 | 0.003448 | 0.004915 | -0.004915 | 0.002135 | -0.003448
6890 | 0 | 0 | 0 | 0 | 0
6894 | 0.00287 | 0.00588 | -0.00588 | 0.002667 | -0.00287
6896 | 0.002687 | 0.006636 | -0.006636 | 0.002898 | -0.002687
6897 | 0.003312 | 0.00515 | -0.00515 | 0.002263 | -0.003312
6898 | 0.00318 | 0.005375 | -0.005375 | 0.002386 | -0.00318
6900 | 0.002698 | 0.007692 | -0.007692 | 0.003046 | -0.002698
6902 | 0.00287 | 0.00588 | -0.00588 | 0.002667 | -0.00287
6904 | 0.00287 | 0.00588 | -0.00588 | 0.002667 | -0.00287
6906 | 0.002687 | 0.006636 | -0.006636 | 0.002898 | -0.002687
6908 | 0.002687 | 0.006636 | -0.006636 | 0.002898 | -0.002687
6909 | 0.005151 | 0.003215 | -0.003215 | 0.000417 | -0.005151
6910 | 0.002385 | 0.005009 | -0.005009 | 0.002625 | -0.002385
6911 | 0.002385 | 0.005009 | -0.005009 | 0.002625 | -0.002385
6912 | 0.005167 | 0.004656 | -0.004656 | 0.001642 | -0.005167
6914 | 0.00373 | 0.007685 | -0.007685 | 0.00411 | -0.00373
7094 | 0.036766 | 0.4284 | -0.4284 | -0.15804 | -0.036766
7097 | 0.033522 | 0.4361 | -0.4361 | -0.1566 | -0.033522
7100 | 0.034957 | 0.42577 | -0.42577 | -0.15315 | -0.034957
7101 | 0.038175 | 0.42598 | -0.42598 | -0.15876 | -0.038175
7102 | 0.032972 | 0.43307 | -0.43307 | -0.16247 | -0.032972
7103 | 0.033168 | 0.4325 | -0.4325 | -0.15924 | -0.033168
7104 | 0.03192 | 0.43582 | -0.43582 | -0.16687 | -0.03192
7107 | 0.03192 | 0.43582 | -0.43582 | -0.16687 | -0.03192
7110 | 0.03192 | 0.43582 | -0.43582 | -0.16687 | -0.03192
7111 | 0.029278 | 0.44423 | -0.44423 | -0.16858 | -0.029278
7112 | 0.03192 | 0.43582 | -0.43582 | -0.16687 | -0.03192
7114 | 0.075337 | 0.36564 | -0.36564 | -0.15081 | -0.075337
7116 | 0.045332 | 0.41416 | -0.41416 | -0.15871 | -0.045332
7119 | 0.048598 | 0.40877 | -0.40877 | -0.15868 | -0.048598
7120 | 0.038211 | 0.42522 | -0.42522 | -0.16407 | -0.038211
7121 | 0.036413 | 0.42842 | -0.42842 | -0.16233 | -0.036413
7122 | 0.048372 | 0.39753 | -0.39753 | -0.1781 | -0.048372
7124 | 0.048372 | 0.39753 | -0.39753 | -0.1781 | -0.048372
7126 | 0.032674 | 0.43394 | -0.43394 | -0.16736 | -0.032674
7127 | 0.034639 | 0.43088 | -0.43088 | -0.16592 | -0.034639
7128 | 0.033151 | 0.43229 | -0.43229 | -0.16847 | -0.033151
7130 | 0.048372 | 0.39753 | -0.39753 | -0.1781 | -0.048372
7132 | 0.039607 | 0.41 | -0.41 | -0.1835 | -0.039607
7133 | 0.039607 | 0.41 | -0.41 | -0.1835 | -0.039607
7134 | 0.03281 | 0.41264 | -0.41264 | -0.19728 | -0.03281
7136 | 0.029411 | 0.41323 | -0.41323 | -0.20487 | -0.029411
7138 | 0.030267 | 0.41363 | -0.41363 | -0.20243 | -0.030267
7140 | 0.030124 | 0.41355 | -0.41355 | -0.20286 | -0.030124
7141 | 0.029839 | 0.41339 | -0.41339 | -0.2037 | -0.029839
7142 | 0.029722 | 0.41332 | -0.41332 | -0.20405 | -0.029722
7143 | 0.02945 | 0.41316 | -0.41316 | -0.20486 | -0.02945
7144 | 0.029499 | 0.41319 | -0.41319 | -0.20471 | -0.029499
7146 | 0.02814 | 0.41239 | -0.41239 | -0.20874 | -0.02814
7147 | 0.027685 | 0.41879 | -0.41879 | -0.20367 | -0.027685
7148 | 0.025036 | 0.44143 | -0.44143 | -0.18819 | -0.025036
7149 | 0.038296 | 0.41077 | -0.41077 | -0.18602 | -0.038296
7150 | 0.026286 | 0.41342 | -0.41342 | -0.212 | -0.026286
7151 | 0.025145 | 0.40909 | -0.40909 | -0.2183 | -0.025145
7152 | 0.0277 | 0.41866 | -0.41866 | -0.20376 | -0.0277
7153 | 0.026465 | 0.42152 | -0.42152 | -0.20425 | -0.026465
7155 | 0.026433 | 0.41317 | -0.41317 | -0.21188 | -0.026433
7156 | 0.026676 | 0.41306 | -0.41306 | -0.21143 | -0.026676
7158 | 0.027905 | 0.41251 | -0.41251 | -0.20916 | -0.027905
7159 | 0.028815 | 0.41294 | -0.41294 | -0.20657 | -0.028815
7160 | 0.029083 | 0.41307 | -0.41307 | -0.2058 | -0.029083
7162 | 0.029322 | 0.41319 | -0.41319 | -0.20512 | -0.029322
7167 | 0.024642 | 0.42573 | -0.42573 | -0.20497 | -0.024642
7168 | 0.025338 | 0.42412 | -0.42412 | -0.20469 | -0.025338
7169 | 0.023471 | 0.42843 | -0.42843 | -0.20543 | -0.023471
7170 | 0.022985 | 0.42956 | -0.42956 | -0.20562 | -0.022985
7171 | 0.022592 | 0.42974 | -0.42974 | -0.20641 | -0.022592
7172 | 0.021295 | 0.43035 | -0.43035 | -0.20903 | -0.021295
7173 | 0.021554 | 0.43023 | -0.43023 | -0.20851 | -0.021554
7174 | 0.021028 | 0.42907 | -0.42907 | -0.21079 | -0.021028
7175 | 0.021187 | 0.42521 | -0.42521 | -0.21358 | -0.021187
7176 | 0.021205 | 0.42579 | -0.42579 | -0.21305 | -0.021205
7177 | 0.022025 | 0.43001 | -0.43001 | -0.20756 | -0.022025
7178 | 0.021459 | 0.41737 | -0.41737 | -0.21932 | -0.021459
7179 | 0.021562 | 0.41661 | -0.41661 | -0.21972 | -0.021562
7180 | 0.02086 | 0.43215 | -0.43215 | -0.20868 | -0.02086
7181 | 0.020861 | 0.43216 | -0.43216 | -0.20867 | -0.020861
7182 | 0.020939 | 0.43449 | -0.43449 | -0.20644 | -0.020939
7184 | 0.02094 | 0.4345 | -0.4345 | -0.20643 | -0.02094
7186 | 0.020889 | 0.43728 | -0.43728 | -0.20416 | -0.020889
7187 | 0.0209 | 0.43332 | -0.43332 | -0.20756 | -0.0209
7188 | 0.020895 | 0.43699 | -0.43699 | -0.2044 | -0.020895
7190 | 0.02086 | 0.4389 | -0.4389 | -0.20284 | -0.02086
7191 | 0.020266 | 0.44033 | -0.44033 | -0.20274 | -0.020266
7192 | 0.020845 | 0.43972 | -0.43972 | -0.20217 | -0.020845
7193 | 0.020854 | 0.43922 | -0.43922 | -0.20257 | -0.020854
7194 | 0.020031 | 0.44058 | -0.44058 | -0.20297 | -0.020031
7195 | 0.020031 | 0.44058 | -0.44058 | -0.20297 | -0.020031
7196 | 0.020089 | 0.44052 | -0.44052 | -0.20291 | -0.020089
7197 | 0.020735 | 0.45141 | -0.45141 | -0.19229 | -0.020735
7198 | 0.020747 | 0.45018 | -0.45018 | -0.19333 | -0.020747
7200 | 0.020808 | 0.44179 | -0.44179 | -0.20051 | -0.020808
7202 | 0.019741 | 0.4672 | -0.4672 | -0.182 | -0.019741
7204 | 0.02003 | 0.44058 | -0.44058 | -0.20297 | -0.02003
7206 | 0.02003 | 0.44058 | -0.44058 | -0.20297 | -0.02003
7208 | 0.01906 | 0.45799 | -0.45799 | -0.19127 | -0.01906
7212 | 0.018864 | 0.45949 | -0.45949 | -0.19016 | -0.018864
7215 | 0.02003 | 0.44058 | -0.44058 | -0.20297 | -0.02003
7216 | 0.019425 | 0.44988 | -0.44988 | -0.19697 | -0.019425
7346 | 0.01844 | 0.49846 | -0.49846 | -0.15109 | -0.01844
7347 | 0.018591 | 0.49577 | -0.49577 | -0.15462 | -0.018591
7348 | 0.029592 | 0.44358 | -0.44358 | -0.16906 | -0.029592
7350 | 0.028656 | 0.44745 | -0.44745 | -0.16229 | -0.028656
7351 | 0.029033 | 0.44277 | -0.44277 | -0.17102 | -0.029033
7352 | 0.023542 | 0.46431 | -0.46431 | -0.16911 | -0.023542
7354 | 0.022604 | 0.46546 | -0.46546 | -0.17292 | -0.022604
7355 | 0.12412 | 0.2912 | -0.2912 | -0.12938 | -0.12412
7356 | 0.022604 | 0.46546 | -0.46546 | -0.17292 | -0.022604
7359 | 0.022604 | 0.46546 | -0.46546 | -0.17292 | -0.022604
7360 | 0.022604 | 0.46546 | -0.46546 | -0.17292 | -0.022604
7362 | 0.022604 | 0.46546 | -0.46546 | -0.17292 | -0.022604
7366 | 0.018854 | 0.49109 | -0.49109 | -0.16073 | -0.018854
7386 | 0.1118 | 0.094786 | -0.094786 | -0.039218 | -0.1118
7387 | 0.36027 | 0.031228 | -0.031228 | -0.021062 | -0.36027
7400 | 0.03672 | 0.42799 | -0.42799 | -0.16171 | -0.03672
7402 | 0.037619 | 0.42675 | -0.42675 | -0.15989 | -0.037619
7404 | 0.037341 | 0.42713 | -0.42713 | -0.16045 | -0.037341
7406 | 0.038175 | 0.42598 | -0.42598 | -0.15876 | -0.038175
7408 | 0.046998 | 0.39933 | -0.39933 | -0.17918 | -0.046998
7410 | 0.046998 | 0.39933 | -0.39933 | -0.17918 | -0.046998
7412 | 0.046998 | 0.39933 | -0.39933 | -0.17918 | -0.046998
7413 | 0.046408 | 0.40011 | -0.40011 | -0.17965 | -0.046408
7414 | 0.046408 | 0.40011 | -0.40011 | -0.17965 | -0.046408
7415 | 0.046135 | 0.40047 | -0.40047 | -0.17986 | -0.046135
7426 | 0.078434 | 0.33787 | -0.33787 | -0.1859 | -0.078434
7428 | 0.062821 | 0.35985 | -0.35985 | -0.1942 | -0.062821
7430 | 0.040189 | 0.3917 | -0.3917 | -0.20624 | -0.040189
7432 | 0.02546 | 0.40758 | -0.40758 | -0.21909 | -0.02546
7437 | 0.026001 | 0.40825 | -0.40825 | -0.21737 | -0.026001
7438 | 0.028565 | 0.40807 | -0.40807 | -0.21242 | -0.028565
7439 | 0.040189 | 0.3917 | -0.3917 | -0.20624 | -0.040189
7440 | 0.049627 | 0.37842 | -0.37842 | -0.20122 | -0.049627
7441 | 0.027487 | 0.40814 | -0.40814 | -0.2145 | -0.027487
7442 | 0.029061 | 0.41293 | -0.41293 | -0.20601 | -0.029061
7454 | 0.021028 | 0.42907 | -0.42907 | -0.21079 | -0.021028
7456 | 0.021246 | 0.42442 | -0.42442 | -0.21407 | -0.021246
7458 | 0.021365 | 0.42047 | -0.42047 | -0.21701 | -0.021365
7459 | 0.021365 | 0.42047 | -0.42047 | -0.21701 | -0.021365
7460 | 0.021453 | 0.41786 | -0.41786 | -0.21894 | -0.021453
7461 | 0.022321 | 0.40756 | -0.40756 | -0.2254 | -0.022321
7462 | 0.02118 | 0.42498 | -0.42498 | -0.21378 | -0.02118
7474 | 0.030519 | 0.44068 | -0.44068 | -0.16855 | -0.030519
7476 | 0.026146 | 0.44972 | -0.44972 | -0.17516 | -0.026146
7477 | 0.026951 | 0.45163 | -0.45163 | -0.17009 | -0.026951
7478 | 0.025053 | 0.44589 | -0.44589 | -0.18329 | -0.025053
7479 | 0.024737 | 0.44478 | -0.44478 | -0.18564 | -0.024737
7480 | 0.024367 | 0.43911 | -0.43911 | -0.19237 | -0.024367
7482 | 0.023733 | 0.43691 | -0.43691 | -0.19634 | -0.023733
7484 | 0.023103 | 0.43472 | -0.43472 | -0.20028 | -0.023103
7487 | 0.021365 | 0.43616 | -0.43616 | -0.20394 | -0.021365
7488 | 0.02142 | 0.4356 | -0.4356 | -0.20428 | -0.02142
7490 | 0.021855 | 0.43422 | -0.43422 | -0.20436 | -0.021855
7491 | 0.021022 | 0.43469 | -0.43469 | -0.20606 | -0.021022
7492 | 0.021252 | 0.43729 | -0.43729 | -0.20325 | -0.021252
7493 | 0.022434 | 0.43239 | -0.43239 | -0.20447 | -0.022434
7496 | 0.021101 | 0.43882 | -0.43882 | -0.20232 | -0.021101
7498 | 0.020721 | 0.45295 | -0.45295 | -0.19099 | -0.020721
7499 | 0.020732 | 0.45171 | -0.45171 | -0.19203 | -0.020732
7500 | 0.020292 | 0.4552 | -0.4552 | -0.19045 | -0.020292
7501 | 0.020543 | 0.44867 | -0.44867 | -0.19535 | -0.020543
7502 | 0.020794 | 0.44517 | -0.44517 | -0.19756 | -0.020794
7504 | 0.021041 | 0.45365 | -0.45365 | -0.18927 | -0.021041
7506 | 0.021839 | 0.45727 | -0.45727 | -0.18322 | -0.021839
7507 | 0.02162 | 0.45492 | -0.45492 | -0.18617 | -0.02162
7508 | 0.020734 | 0.45155 | -0.45155 | -0.19217 | -0.020734
7509 | 0.021724 | 0.45321 | -0.45321 | -0.18746 | -0.021724
7510 | 0.024367 | 0.43911 | -0.43911 | -0.19237 | -0.024367
7512 | 0.022826 | 0.45013 | -0.45013 | -0.1868 | -0.022826
7513 | 0.023468 | 0.44833 | -0.44833 | -0.18641 | -0.023468
7514 | 0.024367 | 0.43911 | -0.43911 | -0.19237 | -0.024367
7515 | 0.020716 | 0.44416 | -0.44416 | -0.19873 | -0.020716
7516 | 0.024367 | 0.43911 | -0.43911 | -0.19237 | -0.024367
7518 | 0.029705 | 0.44399 | -0.44399 | -0.1609 | -0.029705
7520 | 0.029073 | 0.45225 | -0.45225 | -0.15794 | -0.029073
7521 | 0.025279 | 0.46604 | -0.46604 | -0.15908 | -0.025279
7522 | 0.02092 | 0.48187 | -0.48187 | -0.16039 | -0.02092
7523 | 0.019366 | 0.49226 | -0.49226 | -0.15457 | -0.019366
7524 | 0.02141 | 0.47666 | -0.47666 | -0.16478 | -0.02141
7525 | 0.021639 | 0.47423 | -0.47423 | -0.16684 | -0.021639
7526 | 0.022644 | 0.46899 | -0.46899 | -0.16803 | -0.022644
7527 | 0.021392 | 0.47452 | -0.47452 | -0.16796 | -0.021392
7528 | 0.018195 | 0.50327 | -0.50327 | -0.1497 | -0.018195
7800 | 0.021252 | 0.41265 | -0.41265 | -0.22357 | -0.021252
7801 | 0.021252 | 0.41265 | -0.41265 | -0.22357 | -0.021252
7802 | 0.021252 | 0.41265 | -0.41265 | -0.22357 | -0.021252
7803 | 0.021252 | 0.41265 | -0.41265 | -0.22357 | -0.021252
7804 | 0.021252 | 0.41265 | -0.41265 | -0.22357 | -0.021252
7805 | 0.021252 | 0.41265 | -0.41265 | -0.22357 | -0.021252
7807 | 0.018237 | 0.46891 | -0.46891 | -0.1873 | -0.018237
7808 | 0.018237 | 0.46891 | -0.46891 | -0.1873 | -0.018237
7809 | 0.018237 | 0.46891 | -0.46891 | -0.1873 | -0.018237
7810 | 0.020939 | 0.42109 | -0.42109 | -0.21771 | -0.020939
7811 | 0.020939 | 0.42109 | -0.42109 | -0.21771 | -0.020939
7812 | 0.020939 | 0.42109 | -0.42109 | -0.21771 | -0.020939
7813 | 0.020939 | 0.42109 | -0.42109 | -0.21771 | -0.020939
8032 | 0.11042 | 0.28996 | -0.28996 | -0.1714 | -0.11042
8033 | 0.11042 | 0.28996 | -0.28996 | -0.1714 | -0.11042
8048 | 0.024697 | 0.37231 | -0.37231 | -0.24876 | -0.024697
8064 | 0.021285 | 0.36752 | -0.36752 | -0.25803 | -0.021285
8066 | 0.020105 | 0.3645 | -0.3645 | -0.26159 | -0.020105
8100 | 0.016951 | 0.33658 | -0.33658 | -0.28604 | -0.016951
8102 | 0.016789 | 0.32335 | -0.32335 | -0.29612 | -0.016789
8104 | 0.015677 | 0.30386 | -0.30386 | -0.312 | -0.015677
8105 | 0.017204 | 0.36384 | -0.36384 | -0.26454 | -0.017204
8106 | 0.017267 | 0.37069 | -0.37069 | -0.25914 | -0.017267
8107 | 0.017514 | 0.39733 | -0.39733 | -0.23813 | -0.017514
8109 | 0.01766 | 0.41306 | -0.41306 | -0.22573 | -0.01766
8111 | 0.017482 | 0.39386 | -0.39386 | -0.24086 | -0.017482
8113 | 0.015832 | 0.30563 | -0.30563 | -0.31121 | -0.015832
8114 | 0.016151 | 0.31 | -0.31 | -0.3085 | -0.016151
8115 | 0.016151 | 0.31001 | -0.31001 | -0.30849 | -0.016151
8116 | 0.016321 | 0.31233 | -0.31233 | -0.30705 | -0.016321
8117 | 0.018018 | 0.33881 | -0.33881 | -0.28313 | -0.018018
8118 | 0.018615 | 0.34632 | -0.34632 | -0.27682 | -0.018615
8119 | 0.016963 | 0.32366 | -0.32366 | -0.29741 | -0.016963
8121 | 0.01651 | 0.31492 | -0.31492 | -0.30544 | -0.01651
8123 | 0.015554 | 0.30094 | -0.30094 | -0.31959 | -0.015554
8125 | 0.018733 | 0.3453 | -0.3453 | -0.27856 | -0.018733
8126 | 0.019286 | 0.35248 | -0.35248 | -0.27217 | -0.019286
8127 | 0.015586 | 0.30227 | -0.30227 | -0.3133 | -0.015586
8128 | 0.019286 | 0.35248 | -0.35248 | -0.27217 | -0.019286
8131 | 0.017574 | 0.33114 | -0.33114 | -0.29081 | -0.017574
8132 | 0.01905 | 0.34921 | -0.34921 | -0.27486 | -0.01905
8133 | 0.019355 | 0.35295 | -0.35295 | -0.27156 | -0.019355
8134 | 0.019286 | 0.35248 | -0.35248 | -0.27217 | -0.019286
8135 | 0.019484 | 0.35452 | -0.35452 | -0.27017 | -0.019484
8136 | 0.019851 | 0.35989 | -0.35989 | -0.2655 | -0.019851
8137 | 0.019402 | 0.35398 | -0.35398 | -0.27083 | -0.019402
8138 | 0.019286 | 0.35248 | -0.35248 | -0.27217 | -0.019286
8139 | 0.019402 | 0.35398 | -0.35398 | -0.27083 | -0.019402
8140 | 0.019402 | 0.35398 | -0.35398 | -0.27083 | -0.019402
8141 | 0.019797 | 0.3599 | -0.3599 | -0.26564 | -0.019797
8143 | 0.020105 | 0.3645 | -0.3645 | -0.26159 | -0.020105
8144 | 0.019912 | 0.35958 | -0.35958 | -0.26578 | -0.019912
8145 | 0.019948 | 0.3609 | -0.3609 | -0.26467 | -0.019948
8146 | 0.020059 | 0.36343 | -0.36343 | -0.2625 | -0.020059
8147 | 0.019829 | 0.35886 | -0.35886 | -0.26641 | -0.019829
8148 | 0.019829 | 0.35886 | -0.35886 | -0.26641 | -0.019829
8149 | 0.01983 | 0.35886 | -0.35886 | -0.26641 | -0.01983
8152 | 0.019883 | 0.35942 | -0.35942 | -0.26593 | -0.019883
8153 | 0.019286 | 0.35248 | -0.35248 | -0.27217 | -0.019286
8154 | 0.019286 | 0.35248 | -0.35248 | -0.27217 | -0.019286
8155 | 0.019286 | 0.35248 | -0.35248 | -0.27217 | -0.019286
8156 | 0.019286 | 0.35248 | -0.35248 | -0.27217 | -0.019286
8157 | 0.019286 | 0.35248 | -0.35248 | -0.27217 | -0.019286
8159 | 0.019865 | 0.35944 | -0.35944 | -0.26591 | -0.019865
8160 | 0.021334 | 0.37628 | -0.37628 | -0.25092 | -0.021334
8161 | 0.021234 | 0.37535 | -0.37535 | -0.25174 | -0.021234
8162 | 0.021234 | 0.37535 | -0.37535 | -0.25174 | -0.021234
8164 | 0.021466 | 0.3775 | -0.3775 | -0.24984 | -0.021466
8165 | 0.021334 | 0.37628 | -0.37628 | -0.25092 | -0.021334
8166 | 0.022349 | 0.37304 | -0.37304 | -0.25194 | -0.022349
8167 | 0.023747 | 0.37861 | -0.37861 | -0.2454 | -0.023747
8168 | 0.021215 | 0.37517 | -0.37517 | -0.2519 | -0.021215
8169 | 0.020241 | 0.36562 | -0.36562 | -0.26053 | -0.020241
8172 | 0.020223 | 0.36656 | -0.36656 | -0.2598 | -0.020223
8173 | 0.020223 | 0.36656 | -0.36656 | -0.2598 | -0.020223
8174 | 0.020223 | 0.36656 | -0.36656 | -0.2598 | -0.020223
8177 | 0.020241 | 0.36562 | -0.36562 | -0.26053 | -0.020241
8178 | 0.020241 | 0.36562 | -0.36562 | -0.26053 | -0.020241
8179 | 0.020241 | 0.36562 | -0.36562 | -0.26053 | -0.020241
8180 | 0.020241 | 0.36562 | -0.36562 | -0.26053 | -0.020241
8181 | 0.021215 | 0.37517 | -0.37517 | -0.2519 | -0.021215
8182 | 0.020241 | 0.36562 | -0.36562 | -0.26053 | -0.020241
8183 | 0.019964 | 0.38755 | -0.38755 | -0.24379 | -0.019964
8348 | 0.02192 | 0.3696 | -0.3696 | -0.25542 | -0.02192
8354 | 0.021887 | 0.36959 | -0.36959 | -0.25548 | -0.021887
8355 | 0.022468 | 0.37018 | -0.37018 | -0.25406 | -0.022468
8356 | 0.021924 | 0.36967 | -0.36967 | -0.25535 | -0.021924
8357 | 0.021878 | 0.36958 | -0.36958 | -0.2555 | -0.021878
8358 | 0.02184 | 0.36952 | -0.36952 | -0.2556 | -0.02184
8359 | 0.021711 | 0.36934 | -0.36934 | -0.25595 | -0.021711
8360 | 0.021895 | 0.36961 | -0.36961 | -0.25545 | -0.021895
8367 | 0.022068 | 0.36979 | -0.36979 | -0.25502 | -0.022068
8368 | 0.022028 | 0.36976 | -0.36976 | -0.25511 | -0.022028
8371 | 0.022096 | 0.36981 | -0.36981 | -0.25496 | -0.022096
8372 | 0.02196 | 0.36968 | -0.36968 | -0.25529 | -0.02196
8373 | 0.022009 | 0.36973 | -0.36973 | -0.25517 | -0.022009
8374 | 0.021932 | 0.36966 | -0.36966 | -0.25535 | -0.021932
8377 | 0.022029 | 0.36998 | -0.36998 | -0.25494 | -0.022029
8380 | 0.021925 | 0.36967 | -0.36967 | -0.25535 | -0.021925
8383 | 0.021722 | 0.36939 | -0.36939 | -0.2559 | -0.021722
8384 | 0.021764 | 0.36945 | -0.36945 | -0.25579 | -0.021764
8387 | 0.022273 | 0.36999 | -0.36999 | -0.25453 | -0.022273
8388 | 0.022324 | 0.37004 | -0.37004 | -0.25441 | -0.022324
8390 | 0.022324 | 0.37004 | -0.37004 | -0.25441 | -0.022324
8391 | 0.022173 | 0.36989 | -0.36989 | -0.25477 | -0.022173
8392 | 0.022324 | 0.37004 | -0.37004 | -0.25441 | -0.022324
8393 | 0.022324 | 0.37004 | -0.37004 | -0.25441 | -0.022324
8395 | 0.024697 | 0.37231 | -0.37231 | -0.24876 | -0.024697
8397 | 0.023587 | 0.37125 | -0.37125 | -0.2514 | -0.023587
8399 | 0.023617 | 0.37128 | -0.37128 | -0.25133 | -0.023617
8400 | 0.024735 | 0.38209 | -0.38209 | -0.24103 | -0.024735
8403 | 0.024534 | 0.38209 | -0.38209 | -0.24143 | -0.024534
8404 | 0.024521 | 0.38209 | -0.38209 | -0.24145 | -0.024521
8405 | 0.022208 | 0.37477 | -0.37477 | -0.25076 | -0.022208
8407 | 0.022371 | 0.37352 | -0.37352 | -0.25149 | -0.022371
8408 | 0.021887 | 0.37092 | -0.37092 | -0.25434 | -0.021887
8409 | 0.020655 | 0.36575 | -0.36575 | -0.26006 | -0.020655
8410 | 0.020749 | 0.36579 | -0.36579 | -0.25996 | -0.020749
8413 | 0.021505 | 0.36919 | -0.36919 | -0.25631 | -0.021505
8414 | 0.021036 | 0.36545 | -0.36545 | -0.26003 | -0.021036
8416 | 0.021041 | 0.36588 | -0.36588 | -0.25963 | -0.021041
8418 | 0.020978 | 0.36519 | -0.36519 | -0.26029 | -0.020978
8421 | 0.021031 | 0.3657 | -0.3657 | -0.2598 | -0.021031
8422 | 0.021022 | 0.36539 | -0.36539 | -0.26009 | -0.021022
8425 | 0.021021 | 0.3654 | -0.3654 | -0.26008 | -0.021021
8426 | 0.021258 | 0.36733 | -0.36733 | -0.25822 | -0.021258
8427 | 0.021018 | 0.36545 | -0.36545 | -0.26003 | -0.021018
8430 | 0.02102 | 0.36542 | -0.36542 | -0.26007 | -0.02102
8431 | 0.021007 | 0.36538 | -0.36538 | -0.2601 | -0.021007
8432 | 0.021007 | 0.36538 | -0.36538 | -0.2601 | -0.021007
8434 | 0.020988 | 0.36525 | -0.36525 | -0.26023 | -0.020988
8435 | 0.021018 | 0.36545 | -0.36545 | -0.26003 | -0.021018
8436 | 0.021018 | 0.36545 | -0.36545 | -0.26003 | -0.021018
8439 | 0.021262 | 0.36735 | -0.36735 | -0.2582 | -0.021262
8441 | 0.021256 | 0.36731 | -0.36731 | -0.25824 | -0.021256
8442 | 0.021256 | 0.36731 | -0.36731 | -0.25824 | -0.021256
8448 | 0.021479 | 0.36873 | -0.36873 | -0.25675 | -0.021479
8452 | 0.021345 | 0.3681 | -0.3681 | -0.25748 | -0.021345
8455 | 0.021257 | 0.36877 | -0.36877 | -0.25714 | -0.021257
8456 | 0.02127 | 0.36744 | -0.36744 | -0.25811 | -0.02127
8457 | 0.02127 | 0.36744 | -0.36744 | -0.25811 | -0.02127
8458 | 0.021301 | 0.36774 | -0.36774 | -0.25784 | -0.021301
8459 | 0.021301 | 0.36774 | -0.36774 | -0.25784 | -0.021301
8460 | 0.021301 | 0.36774 | -0.36774 | -0.25784 | -0.021301
8461 | 0.021359 | 0.368 | -0.368 | -0.25752 | -0.021359
8462 | 0.021351 | 0.36805 | -0.36805 | -0.2575 | -0.021351
8463 | 0.02127 | 0.36744 | -0.36744 | -0.25811 | -0.02127
8464 | 0.02127 | 0.36744 | -0.36744 | -0.25811 | -0.02127
8465 | 0.021287 | 0.36753 | -0.36753 | -0.25801 | -0.021287
8466 | 0.02127 | 0.36744 | -0.36744 | -0.25811 | -0.02127
8467 | 0.021301 | 0.36769 | -0.36769 | -0.25786 | -0.021301
8468 | 0.021289 | 0.36754 | -0.36754 | -0.258 | -0.021289
8469 | 0.021359 | 0.368 | -0.368 | -0.25752 | -0.021359
8470 | 0.021262 | 0.36737 | -0.36737 | -0.25818 | -0.021262
8471 | 0.02135 | 0.36806 | -0.36806 | -0.2575 | -0.02135
8474 | 0.021265 | 0.36739 | -0.36739 | -0.25816 | -0.021265
8475 | 0.021268 | 0.36742 | -0.36742 | -0.25813 | -0.021268
8476 | 0.0213 | 0.36771 | -0.36771 | -0.25786 | -0.0213
8477 | 0.021329 | 0.3678 | -0.3678 | -0.25773 | -0.021329
8478 | 0.021332 | 0.36799 | -0.36799 | -0.25759 | -0.021332
8479 | 0.021314 | 0.36783 | -0.36783 | -0.25774 | -0.021314
8481 | 0.021306 | 0.36774 | -0.36774 | -0.25782 | -0.021306
8482 | 0.021294 | 0.36765 | -0.36765 | -0.25792 | -0.021294
8483 | 0.021282 | 0.36755 | -0.36755 | -0.25801 | -0.021282
8484 | 0.021276 | 0.3675 | -0.3675 | -0.25806 | -0.021276
8485 | 0.021283 | 0.36756 | -0.36756 | -0.258 | -0.021283
8599 | 0.027062 | 0.38588 | -0.38588 | -0.23425 | -0.027062
8600 | 0.027062 | 0.38588 | -0.38588 | -0.23425 | -0.027062
8603 | 0.028533 | 0.38827 | -0.38827 | -0.22996 | -0.028533
8604 | 0.028533 | 0.38827 | -0.38827 | -0.22996 | -0.028533
8607 | 0.02953 | 0.38754 | -0.38754 | -0.22889 | -0.02953
8610 | 0.03692 | 0.3751 | -0.3751 | -0.22645 | -0.03692
8613 | 0.045495 | 0.36593 | -0.36593 | -0.21942 | -0.045495
8619 | 0.034445 | 0.37601 | -0.37601 | -0.22985 | -0.034445
8622 | 0.035596 | 0.38124 | -0.38124 | -0.22381 | -0.035596
8628 | 0.065439 | 0.34517 | -0.34517 | -0.20251 | -0.065439
8630 | 0.065439 | 0.34517 | -0.34517 | -0.20251 | -0.065439
8633 | 0.094291 | 0.31555 | -0.31555 | -0.17747 | -0.094291
8635 | 0.029581 | 0.37944 | -0.37944 | -0.23524 | -0.029581
8637 | 0.029581 | 0.37944 | -0.37944 | -0.23524 | -0.029581
8641 | 0.030114 | 0.3775 | -0.3775 | -0.23585 | -0.030114
8642 | 0.029581 | 0.37944 | -0.37944 | -0.23524 | -0.029581
8643 | 0.030872 | 0.37816 | -0.37816 | -0.2341 | -0.030872
8645 | 0.029662 | 0.37915 | -0.37915 | -0.23533 | -0.029662
8646 | 0.029351 | 0.37677 | -0.37677 | -0.23767 | -0.029351
8647 | 0.029734 | 0.37888 | -0.37888 | -0.23541 | -0.029734
8648 | 0.029831 | 0.37853 | -0.37853 | -0.23553 | -0.029831
8649 | 0.029831 | 0.37853 | -0.37853 | -0.23553 | -0.029831
8650 | 0.030472 | 0.37739 | -0.37739 | -0.23535 | -0.030472
8653 | 0.030022 | 0.37783 | -0.37783 | -0.23575 | -0.030022
8664 | 0.14094 | 0.25797 | -0.25797 | -0.14554 | -0.14094
8672 | 0.058084 | 0.35294 | -0.35294 | -0.20866 | -0.058084
8681 | 0.11042 | 0.28996 | -0.28996 | -0.1714 | -0.11042
8682 | 0.11042 | 0.28996 | -0.28996 | -0.1714 | -0.11042
8684 | 0.11042 | 0.28996 | -0.28996 | -0.1714 | -0.11042
8686 | 0.11042 | 0.28996 | -0.28996 | -0.1714 | -0.11042
8688 | 0.11042 | 0.28996 | -0.28996 | -0.1714 | -0.11042
8690 | 0.11042 | 0.28996 | -0.28996 | -0.1714 | -0.11042
8692 | 0.08751 | 0.31668 | -0.31668 | -0.18842 | -0.08751
8694 | 0.06713 | 0.34044 | -0.34044 | -0.20356 | -0.06713
8695 | 0.024539 | 0.37723 | -0.37723 | -0.24523 | -0.024539
8699 | 0.02697 | 0.37449 | -0.37449 | -0.24334 | -0.02697
8700 | 0.021668 | 0.36927 | -0.36927 | -0.25607 | -0.021668
8702 | 0.021623 | 0.36919 | -0.36919 | -0.25621 | -0.021623
8704 | 0.021641 | 0.36923 | -0.36923 | -0.25615 | -0.021641
8705 | 0.021641 | 0.36923 | -0.36923 | -0.25615 | -0.021641
8708 | 0.021926 | 0.36966 | -0.36966 | -0.25535 | -0.021926
8710 | 0.021709 | 0.36934 | -0.36934 | -0.25596 | -0.021709
8744 | 0.021688 | 0.36931 | -0.36931 | -0.25602 | -0.021688
8747 | 0.021735 | 0.36937 | -0.36937 | -0.25589 | -0.021735
8748 | 0.021777 | 0.36942 | -0.36942 | -0.25578 | -0.021777
8751 | 0.021826 | 0.36948 | -0.36948 | -0.25566 | -0.021826
8752 | 0.021932 | 0.36966 | -0.36966 | -0.25535 | -0.021932
8753 | 0.021915 | 0.36963 | -0.36963 | -0.2554 | -0.021915
8754 | 0.021909 | 0.36964 | -0.36964 | -0.2554 | -0.021909
8755 | 0.021893 | 0.3696 | -0.3696 | -0.25546 | -0.021893
8756 | 0.02169 | 0.36931 | -0.36931 | -0.25601 | -0.02169
8758 | 0.022065 | 0.36978 | -0.36978 | -0.25504 | -0.022065
8759 | 0.021922 | 0.36964 | -0.36964 | -0.25538 | -0.021922
8760 | 0.022046 | 0.36976 | -0.36976 | -0.25508 | -0.022046
8762 | 0.021934 | 0.36966 | -0.36966 | -0.25535 | -0.021934
8763 | 0.02175 | 0.3694 | -0.3694 | -0.25584 | -0.02175
8764 | 0.021666 | 0.36928 | -0.36928 | -0.25607 | -0.021666
8765 | 0.021824 | 0.3695 | -0.3695 | -0.25565 | -0.021824
8766 | 0.021682 | 0.3693 | -0.3693 | -0.25603 | -0.021682
8767 | 0.021684 | 0.3693 | -0.3693 | -0.25603 | -0.021684
8768 | 0.021868 | 0.36956 | -0.36956 | -0.25553 | -0.021868
8769 | 0.021906 | 0.36962 | -0.36962 | -0.25542 | -0.021906
8771 | 0.021983 | 0.36972 | -0.36972 | -0.25521 | -0.021983
8772 | 0.02207 | 0.3698 | -0.3698 | -0.25501 | -0.02207
8773 | 0.022082 | 0.36981 | -0.36981 | -0.25498 | -0.022082
8774 | 0.02193 | 0.36966 | -0.36966 | -0.25535 | -0.02193
8778 | 0.022069 | 0.36978 | -0.36978 | -0.25503 | -0.022069
8782 | 0.022183 | 0.37043 | -0.37043 | -0.25434 | -0.022183
8783 | 0.022183 | 0.37043 | -0.37043 | -0.25434 | -0.022183
8785 | 0.022183 | 0.37043 | -0.37043 | -0.25434 | -0.022183
8786 | 0.022276 | 0.3707 | -0.3707 | -0.25398 | -0.022276
8787 | 0.022367 | 0.37097 | -0.37097 | -0.25362 | -0.022367
8789 | 0.021687 | 0.36931 | -0.36931 | -0.25602 | -0.021687
8790 | 0.021641 | 0.36923 | -0.36923 | -0.25615 | -0.021641
8792 | 0.021901 | 0.36961 | -0.36961 | -0.25544 | -0.021901
8793 | 0.023543 | 0.37121 | -0.37121 | -0.2515 | -0.023543
8795 | 0.02432 | 0.37195 | -0.37195 | -0.24965 | -0.02432
8796 | 0.024034 | 0.37168 | -0.37168 | -0.25033 | -0.024034
8797 | 0.023565 | 0.37123 | -0.37123 | -0.25145 | -0.023565
8798 | 0.023026 | 0.37071 | -0.37071 | -0.25274 | -0.023026
8799 | 0.023587 | 0.37125 | -0.37125 | -0.2514 | -0.023587
8800 | 0.020749 | 0.36579 | -0.36579 | -0.25996 | -0.020749
8802 | 0.020782 | 0.3658 | -0.3658 | -0.25992 | -0.020782
8960 | 0.021121 | 0.36634 | -0.36634 | -0.25916 | -0.021121
8961 | 0.021046 | 0.36549 | -0.36549 | -0.25999 | -0.021046
8963 | 0.021924 | 0.36967 | -0.36967 | -0.25535 | -0.021924
8968 | 0.021022 | 0.36539 | -0.36539 | -0.26009 | -0.021022
8969 | 0.021925 | 0.36967 | -0.36967 | -0.25535 | -0.021925
8970 | 0.021925 | 0.36967 | -0.36967 | -0.25535 | -0.021925
8971 | 0.021925 | 0.36967 | -0.36967 | -0.25535 | -0.021925
8978 | 0.021022 | 0.36539 | -0.36539 | -0.26009 | -0.021022
8979 | 0.021022 | 0.36539 | -0.36539 | -0.26009 | -0.021022
8980 | 0.02232 | 0.37004 | -0.37004 | -0.25442 | -0.02232
8981 | 0.021924 | 0.36967 | -0.36967 | -0.25535 | -0.021924
8982 | 0.021924 | 0.36967 | -0.36967 | -0.25535 | -0.021924
8983 | 0.021924 | 0.36967 | -0.36967 | -0.25535 | -0.021924
8984 | 0.016934 | 0.32239 | -0.32239 | -0.29809 | -0.016934
8985 | 0.028022 | 0.3755 | -0.3755 | -0.24083 | -0.028022
8997 | 0.02232 | 0.37004 | -0.37004 | -0.25442 | -0.02232
8998 | 0.02232 | 0.37004 | -0.37004 | -0.25442 | -0.02232
8999 | 0.02232 | 0.37004 | -0.37004 | -0.25442 | -0.02232
9000 | 0.019143 | 0.47653 | -0.47653 | -0.17611 | -0.019143
9001 | 0.019143 | 0.47653 | -0.47653 | -0.17611 | -0.019143
9002 | 0.018892 | 0.47966 | -0.47966 | -0.1744 | -0.018892
9003 | 0.018892 | 0.47966 | -0.47966 | -0.1744 | -0.018892
9004 | 0.018892 | 0.47966 | -0.47966 | -0.1744 | -0.018892
9005 | 0.018892 | 0.47966 | -0.47966 | -0.1744 | -0.018892
9016 | 0.019218 | 0.47324 | -0.47324 | -0.17874 | -0.019218
9017 | 0.019218 | 0.47324 | -0.47324 | -0.17874 | -0.019218
9018 | 0.019218 | 0.47324 | -0.47324 | -0.17874 | -0.019218
9019 | 0.019218 | 0.47324 | -0.47324 | -0.17874 | -0.019218
9020 | 0.019218 | 0.47324 | -0.47324 | -0.17874 | -0.019218
9021 | 0.019218 | 0.47324 | -0.47324 | -0.17874 | -0.019218
9022 | 0.019218 | 0.47324 | -0.47324 | -0.17874 | -0.019218
9023 | 0.019218 | 0.47324 | -0.47324 | -0.17874 | -0.019218
9025 | 0.019449 | 0.47358 | -0.47358 | -0.17745 | -0.019449
9040 | 0.017667 | 0.48055 | -0.48055 | -0.18062 | -0.017667
9041 | 0.017649 | 0.46688 | -0.46688 | -0.19008 | -0.017649
9071 | 0.018829 | 0.4697 | -0.4697 | -0.18384 | -0.018829
9073 | 0.017502 | 0.42208 | -0.42208 | -0.22277 | -0.017502
9074 | 0.018857 | 0.4509 | -0.4509 | -0.19882 | -0.018857
9075 | 0.019326 | 0.456 | -0.456 | -0.19274 | -0.019326
9076 | 0.019309 | 0.48225 | -0.48225 | -0.17032 | -0.019309
9077 | 0.01931 | 0.4822 | -0.4822 | -0.17035 | -0.01931
9079 | 0.01931 | 0.4823 | -0.4823 | -0.17027 | -0.01931
9080 | 0.019336 | 0.48066 | -0.48066 | -0.17162 | -0.019336
9118 | 0.019449 | 0.47358 | -0.47358 | -0.17745 | -0.019449
9119 | 0.01938 | 0.47537 | -0.47537 | -0.17615 | -0.01938
9120 | 0.019462 | 0.47203 | -0.47203 | -0.17878 | -0.019462
9121 | 0.019464 | 0.47201 | -0.47201 | -0.17879 | -0.019464
9122 | 0.019261 | 0.47541 | -0.47541 | -0.17662 | -0.019261
9123 | 0.019261 | 0.47541 | -0.47541 | -0.17661 | -0.019261
9125 | 0.019339 | 0.4754 | -0.4754 | -0.1763 | -0.019339
9128 | 0.01943 | 0.47762 | -0.47762 | -0.17393 | -0.01943
9129 | 0.019403 | 0.47774 | -0.47774 | -0.17395 | -0.019403
9130 | 0.019398 | 0.47775 | -0.47775 | -0.17395 | -0.019398
9131 | 0.019398 | 0.47775 | -0.47775 | -0.17395 | -0.019398
9132 | 0.019447 | 0.47427 | -0.47427 | -0.17685 | -0.019447
9139 | 0.019442 | 0.47532 | -0.47532 | -0.17594 | -0.019442
9147 | 0.019733 | 0.46725 | -0.46725 | -0.18198 | -0.019733
9148 | 0.019729 | 0.46731 | -0.46731 | -0.18194 | -0.019729
9151 | 0.019413 | 0.47269 | -0.47269 | -0.1784 | -0.019413
9155 | 0.019471 | 0.47885 | -0.47885 | -0.17267 | -0.019471
9158 | 0.019669 | 0.46909 | -0.46909 | -0.18056 | -0.019669
9160 | 0.019441 | 0.47544 | -0.47544 | -0.17583 | -0.019441
9163 | 0.019285 | 0.47392 | -0.47392 | -0.17784 | -0.019285
9164 | 0.019322 | 0.47364 | -0.47364 | -0.17794 | -0.019322
9166 | 0.019379 | 0.47539 | -0.47539 | -0.17614 | -0.019379
9169 | 0.019668 | 0.46663 | -0.46663 | -0.18268 | -0.019668
9171 | 0.019291 | 0.47959 | -0.47959 | -0.17276 | -0.019291
9175 | 0.019451 | 0.47025 | -0.47025 | -0.18036 | -0.019451
9179 | 0.019454 | 0.47327 | -0.47327 | -0.17771 | -0.019454
9183 | 0.019623 | 0.47138 | -0.47138 | -0.17871 | -0.019623
9184 | 0.018911 | 0.47923 | -0.47923 | -0.17471 | -0.018911
9187 | 0.019143 | 0.47653 | -0.47653 | -0.17611 | -0.019143
9188 | 0.018892 | 0.47966 | -0.47966 | -0.1744 | -0.018892
9190 | 0.019243 | 0.48328 | -0.48328 | -0.16957 | -0.019243
9193 | 0.019205 | 0.48068 | -0.48068 | -0.17216 | -0.019205
9196 | 0.019219 | 0.47581 | -0.47581 | -0.17644 | -0.019219
9199 | 0.019299 | 0.48071 | -0.48071 | -0.17173 | -0.019299
9200 | 0.019371 | 0.47327 | -0.47327 | -0.17806 | -0.019371
9202 | 0.019461 | 0.47938 | -0.47938 | -0.17223 | -0.019461
9203 | 0.019461 | 0.47936 | -0.47936 | -0.17225 | -0.019461
9204 | 0.019379 | 0.47539 | -0.47539 | -0.17614 | -0.019379
9207 | 0.019557 | 0.47462 | -0.47462 | -0.17609 | -0.019557
9212 | 0.019379 | 0.4754 | -0.4754 | -0.17613 | -0.019379
11415 | 0.3745 | 0.02452 | -0.02452 | -0.017518 | -0.3745
11416 | 0.3745 | 0.02452 | -0.02452 | -0.017518 | -0.3745
11690 | 0.00534 | 0.003974 | -0.003974 | 0.001064 | -0.00534
11691 | 0.00534 | 0.003974 | -0.003974 | 0.001064 | -0.00534
11692 | 0.00534 | 0.003974 | -0.003974 | 0.001064 | -0.00534
11693 | 0.00534 | 0.003974 | -0.003974 | 0.001064 | -0.00534
11694 | 0.00534 | 0.003974 | -0.003974 | 0.001064 | -0.00534
11695 | 0.00534 | 0.003974 | -0.003974 | 0.001064 | -0.00534
11696 | 0.00534 | 0.003974 | -0.003974 | 0.001064 | -0.00534
11697 | 0.00534 | 0.003974 | -0.003974 | 0.001064 | -0.00534
11859 | -0.007133 | 0.000129 | -0.000129 | -0.005183 | 0.007133
11860 | -0.007021 | 0.000116 | -0.000116 | -0.005178 | 0.007021
11864 | -0.007094 | 0.000128 | -0.000128 | -0.005181 | 0.007094
11865 | -0.018342 | 0.001261 | -0.001261 | -0.005099 | 0.018342
11866 | -0.019675 | 0.001254 | -0.001254 | -0.005168 | 0.019675
11867 | -0.021007 | 0.001246 | -0.001246 | -0.005237 | 0.021007
11885 | -0.010339 | -0.00621 | 0.00621 | -0.005321 | 0.010339
11901 | -0.003042 | -0.008748 | 0.008748 | -0.003272 | 0.003042
12021 | -0.000626 | -0.000937 | 0.000937 | -0.002473 | 0.000626
12022 | -0.000257 | -0.000717 | 0.000717 | -0.00264 | 0.000257
12026 | -0.000223 | -0.000184 | 0.000184 | -0.003146 | 0.000223
12028 | -0.00272 | 6.9e-05 | -6.9e-05 | -0.00424 | 0.00272
12033 | -0.000631 | 0.000622 | -0.000622 | -0.004036 | 0.000631
12034 | 0.000307 | 0.000533 | -0.000533 | -0.003605 | -0.000307
12036 | 0.000307 | 0.000533 | -0.000533 | -0.003605 | -0.000307
12051 | -0.001483 | -0.001035 | 0.001035 | -0.002815 | 0.001483
12052 | -0.000708 | -0.00084 | 0.00084 | -0.002726 | 0.000708
12065 | -0.00704 | 4.5e-05 | -4.5e-05 | -0.005151 | 0.00704
12094 | -0.017206 | -0.001597 | 0.001597 | -0.005572 | 0.017206
12313 | -0.001031 | -0.00365 | 0.00365 | -0.00348 | 0.001031
12322 | 0.000872 | 0.001924 | -0.001924 | -0.001248 | -0.000872
12323 | 0.000872 | 0.001924 | -0.001924 | -0.001248 | -0.000872
12356 | 0.004558 | 0.002688 | -0.002688 | 9.7e-05 | -0.004558
12357 | 0.004558 | 0.002688 | -0.002688 | 9.7e-05 | -0.004558
12394 | 0.002216 | 0.001736 | -0.001736 | 9.8e-05 | -0.002216
12395 | 0.002224 | 0.001725 | -0.001725 | 8.5e-05 | -0.002224
12398 | 0.000195 | 0.002375 | -0.002375 | 0.001679 | -0.000195
12410 | 0.002871 | 0.005761 | -0.005761 | 0.003127 | -0.002871
12411 | 0.002871 | 0.005761 | -0.005761 | 0.003127 | -0.002871
12412 | 0.002871 | 0.005761 | -0.005761 | 0.003127 | -0.002871
12413 | 0.002871 | 0.005761 | -0.005761 | 0.003127 | -0.002871
12414 | 0.002871 | 0.005761 | -0.005761 | 0.003127 | -0.002871
12420 | 0.002871 | 0.005761 | -0.005761 | 0.003127 | -0.002871
12421 | 0.002871 | 0.005761 | -0.005761 | 0.003127 | -0.002871
12422 | 0.002871 | 0.005761 | -0.005761 | 0.003127 | -0.002871
12423 | 0.002871 | 0.005761 | -0.005761 | 0.003127 | -0.002871
12424 | 0.002871 | 0.005761 | -0.005761 | 0.003127 | -0.002871
12425 | -0.000383 | 0.000928 | -0.000928 | -0.000369 | 0.000383
12440 | 0.00181 | 0.003518 | -0.003518 | 0.001715 | -0.00181
12441 | 0.001809 | 0.003517 | -0.003517 | 0.001715 | -0.001809
12442 | 0.00181 | 0.003518 | -0.003518 | 0.001715 | -0.00181
12443 | 0.00181 | 0.003518 | -0.003518 | 0.001715 | -0.00181
12448 | 0.00181 | 0.003518 | -0.003518 | 0.001715 | -0.00181
12449 | 0.00181 | 0.003518 | -0.003518 | 0.001715 | -0.00181
12468 | 0.008375 | 0.003298 | -0.003298 | 9.2e-05 | -0.008375
12469 | 0.003344 | 0.005093 | -0.005093 | 0.002232 | -0.003344
12470 | 0.003344 | 0.005093 | -0.005093 | 0.002232 | -0.003344
12532 | 0.005379 | 0.003328 | -0.003328 | 0.000485 | -0.005379
12533 | 0.005379 | 0.003328 | -0.003328 | 0.000485 | -0.005379
12553 | 0.005375 | 0.003325 | -0.003325 | 0.000483 | -0.005375
12554 | 0.005375 | 0.003325 | -0.003325 | 0.000483 | -0.005375
12672 | 0.004627 | 0.002982 | -0.002982 | 0.000319 | -0.004627
13116 | 0.002267 | 0.012726 | -0.012726 | 0.00877 | -0.002267
13117 | 0.002267 | 0.012726 | -0.012726 | 0.00877 | -0.002267
13118 | 0.002267 | 0.012726 | -0.012726 | 0.00877 | -0.002267
13119 | 0.002267 | 0.012726 | -0.012726 | 0.00877 | -0.002267
13131 | 0.001873 | 0.021376 | -0.021376 | 0.017141 | -0.001873
13132 | 0.001873 | 0.021376 | -0.021376 | 0.017141 | -0.001873
13133 | 0.001873 | 0.021376 | -0.021376 | 0.017141 | -0.001873
13134 | 0.001992 | 0.021129 | -0.021129 | 0.016821 | -0.001992
13135 | 0.001992 | 0.021129 | -0.021129 | 0.016821 | -0.001992
13136 | 0.001992 | 0.021129 | -0.021129 | 0.016821 | -0.001992
13426 | 0.015146 | 0.54547 | -0.54547 | -0.097861 | -0.015146
13427 | 0.014817 | 0.53756 | -0.53756 | -0.096276 | -0.014817
13429 | 0.014963 | 0.55378 | -0.55378 | -0.13686 | -0.014963
13430 | 0.014859 | 0.53206 | -0.53206 | -0.12972 | -0.014859
13431 | 0.014859 | 0.53206 | -0.53206 | -0.12972 | -0.014859
13432 | 0.014859 | 0.53206 | -0.53206 | -0.12972 | -0.014859
13591 | 0.010215 | 0.19631 | -0.19631 | -0.062201 | -0.010215
13610 | 0.013363 | 0.50259 | -0.50259 | -0.089265 | -0.013363
13620 | 0.015146 | 0.54547 | -0.54547 | -0.097861 | -0.015146
13662 | 0.012334 | 0.49167 | -0.49167 | -0.085134 | -0.012334
13681 | 0.005246 | 0.06453 | -0.06453 | 0.030725 | -0.005246
6918 | 0.00349 | 0.008607 | -0.008607 | 0.004825 | -0.00349
6919 | 0.00349 | 0.008607 | -0.008607 | 0.004825 | -0.00349
6920 | 0.00349 | 0.008607 | -0.008607 | 0.004825 | -0.00349
6922 | 0.00338 | 0.005197 | -0.005197 | 0.002265 | -0.00338
6924 | 0.002583 | 0.012259 | -0.012259 | 0.006429 | -0.002583
6926 | 0.002704 | 0.008324 | -0.008324 | 0.003134 | -0.002704
6928 | 0.002711 | 0.008992 | -0.008992 | 0.003227 | -0.002711
6930 | 0.003052 | 0.015698 | -0.015698 | 0.006122 | -0.003052
6931 | 0 | 0 | 0 | 0 | 0
6932 | 0.003197 | 0.020327 | -0.020327 | 0.008891 | -0.003197
6934 | 0.003341 | 0.024958 | -0.024958 | 0.01166 | -0.003341
6935 | 0.003595 | 0.03303 | -0.03303 | 0.016437 | -0.003595
6936 | 0 | 0 | 0 | 0 | 0
6937 | 0.003595 | 0.03303 | -0.03303 | 0.016437 | -0.003595
6938 | 0.002528 | 0.011606 | -0.011606 | 0.005965 | -0.002528
6940 | 0.003532 | 0.029856 | -0.029856 | 0.014199 | -0.003532
6942 | 0.003101 | 0.025258 | -0.025258 | 0.013396 | -0.003101
6943 | 0.007627 | 0.002983 | -0.002983 | -0.000133 | -0.007627
6944 | 0.003896 | 0.004855 | -0.004855 | 0.001998 | -0.003896
6948 | 0.008087 | 0.003683 | -0.003683 | 0.000492 | -0.008087
6949 | 0.008087 | 0.003683 | -0.003683 | 0.000492 | -0.008087
7000 | 0.032674 | 0.43394 | -0.43394 | -0.16736 | -0.032674
7004 | 0.018285 | 0.46393 | -0.46393 | -0.18689 | -0.018285
7005 | 0.018285 | 0.46393 | -0.46393 | -0.18689 | -0.018285
7006 | 0.018285 | 0.46393 | -0.46393 | -0.18689 | -0.018285
7007 | 0.017649 | 0.46688 | -0.46688 | -0.19008 | -0.017649
7008 | 0.017649 | 0.46688 | -0.46688 | -0.19008 | -0.017649
7009 | 0.017649 | 0.46688 | -0.46688 | -0.19008 | -0.017649
7010 | 0.017607 | 0.43568 | -0.43568 | -0.21166 | -0.017607
7011 | 0.017607 | 0.43568 | -0.43568 | -0.21166 | -0.017607
7012 | 0.01761 | 0.43543 | -0.43543 | -0.21187 | -0.01761
7014 | 0.020632 | 0.42998 | -0.42998 | -0.21152 | -0.020632
7015 | 0.020632 | 0.42998 | -0.42998 | -0.21152 | -0.020632
7016 | 0.020632 | 0.42998 | -0.42998 | -0.21152 | -0.020632
7017 | 0.020632 | 0.42998 | -0.42998 | -0.21152 | -0.020632
7020 | 0.019442 | 0.47532 | -0.47532 | -0.17594 | -0.019442
7022 | 0.033365 | 0.43193 | -0.43193 | -0.15602 | -0.033365
7023 | 0.033365 | 0.43193 | -0.43193 | -0.15602 | -0.033365
7024 | 0.033365 | 0.43193 | -0.43193 | -0.15602 | -0.033365
7026 | 0.036766 | 0.4284 | -0.4284 | -0.15804 | -0.036766
7028 | 0.029592 | 0.44358 | -0.44358 | -0.16906 | -0.029592
7029 | 0.029592 | 0.44358 | -0.44358 | -0.16906 | -0.029592
7031 | 0.022604 | 0.46546 | -0.46546 | -0.17292 | -0.022604
7032 | 0.022604 | 0.46546 | -0.46546 | -0.17292 | -0.022604
7033 | 0.022604 | 0.46546 | -0.46546 | -0.17292 | -0.022604
7035 | 0.03192 | 0.43582 | -0.43582 | -0.16687 | -0.03192
7036 | 0.03192 | 0.43582 | -0.43582 | -0.16687 | -0.03192
7038 | 0.36027 | 0.031228 | -0.031228 | -0.021062 | -0.36027
7040 | 0.017662 | 0.48091 | -0.48091 | -0.1804 | -0.017662
7042 | 0.020562 | 0.43024 | -0.43024 | -0.21147 | -0.020562
7043 | 0.020632 | 0.42998 | -0.42998 | -0.21152 | -0.020632
7044 | 0.021252 | 0.41265 | -0.41265 | -0.22357 | -0.021252
7045 | 0.020557 | 0.43029 | -0.43029 | -0.21145 | -0.020557
7046 | 0.024003 | 0.41726 | -0.41726 | -0.21378 | -0.024003
7047 | 0.021252 | 0.41265 | -0.41265 | -0.22357 | -0.021252
7048 | 0.018237 | 0.46891 | -0.46891 | -0.1873 | -0.018237
7049 | 0.018237 | 0.46891 | -0.46891 | -0.1873 | -0.018237
7050 | 0.020939 | 0.42109 | -0.42109 | -0.21771 | -0.020939
7051 | 0.020939 | 0.42109 | -0.42109 | -0.21771 | -0.020939
7055 | 0.01761 | 0.43543 | -0.43543 | -0.21187 | -0.01761
7056 | 0.017607 | 0.43568 | -0.43568 | -0.21166 | -0.017607
7057 | 0.017571 | 0.43313 | -0.43313 | -0.21301 | -0.017571
7058 | 0.017378 | 0.42548 | -0.42548 | -0.21703 | -0.017378
7060 | 0.038353 | 0.4132 | -0.4132 | -0.13854 | -0.038353
7061 | 0.033853 | 0.44106 | -0.44106 | -0.12393 | -0.033853
7062 | 0.03643 | 0.42668 | -0.42668 | -0.12752 | -0.03643
7063 | 0.039171 | 0.41017 | -0.41017 | -0.13502 | -0.039171
7064 | 0.039816 | 0.40778 | -0.40778 | -0.13224 | -0.039816
7065 | 0.037277 | 0.41729 | -0.41729 | -0.1416 | -0.037277
7066 | 0.047897 | 0.37043 | -0.37043 | -0.12114 | -0.047897
7068 | 0.060228 | 0.31344 | -0.31344 | -0.1042 | -0.060228
7070 | 0.078919 | 0.22706 | -0.22706 | -0.07852 | -0.078919
7073 | 0.072892 | 0.25492 | -0.25492 | -0.0868 | -0.072892
7074 | 0.064768 | 0.29246 | -0.29246 | -0.097962 | -0.064768
7075 | 0.064768 | 0.29246 | -0.29246 | -0.097962 | -0.064768
7076 | 0.064768 | 0.29246 | -0.29246 | -0.097962 | -0.064768
7078 | 0.06305 | 0.3004 | -0.3004 | -0.10032 | -0.06305
7080 | 0.053776 | 0.34327 | -0.34327 | -0.11306 | -0.053776
7082 | 0.045693 | 0.38062 | -0.38062 | -0.12417 | -0.045693
7084 | 0.034737 | 0.42679 | -0.42679 | -0.15096 | -0.034737
7087 | 0.033365 | 0.43193 | -0.43193 | -0.15602 | -0.033365
7092 | 0.036766 | 0.4284 | -0.4284 | -0.15804 | -0.036766
7093 | 0.036746 | 0.42842 | -0.42842 | -0.15802 | -0.036746
7218 | 0.02001 | 0.43507 | -0.43507 | -0.20719 | -0.02001
7220 | 0.020003 | 0.43307 | -0.43307 | -0.20873 | -0.020003
7222 | 0.020403 | 0.43382 | -0.43382 | -0.20794 | -0.020403
7223 | 0.019992 | 0.42999 | -0.42999 | -0.21109 | -0.019992
7224 | 0.019945 | 0.43547 | -0.43547 | -0.20722 | -0.019945
7225 | 0.021354 | 0.42106 | -0.42106 | -0.21657 | -0.021354
7226 | 0.021215 | 0.42318 | -0.42318 | -0.21517 | -0.021215
7227 | 0.020632 | 0.43299 | -0.43299 | -0.20831 | -0.020632
7228 | 0.021215 | 0.42318 | -0.42318 | -0.21517 | -0.021215
7229 | 0.021296 | 0.42177 | -0.42177 | -0.21613 | -0.021296
7230 | 0.019657 | 0.4278 | -0.4278 | -0.21301 | -0.019657
7231 | 0.01936 | 0.42585 | -0.42585 | -0.21472 | -0.01936
7232 | 0.019141 | 0.42442 | -0.42442 | -0.21597 | -0.019141
7235 | 0.019111 | 0.41122 | -0.41122 | -0.22614 | -0.019111
7236 | 0.018772 | 0.41905 | -0.41905 | -0.22036 | -0.018772
7237 | 0.01881 | 0.41831 | -0.41831 | -0.2209 | -0.01881
7238 | 0.018917 | 0.41621 | -0.41621 | -0.22244 | -0.018917
7239 | 0.021713 | 0.36717 | -0.36717 | -0.257 | -0.021713
7240 | 0.019783 | 0.35574 | -0.35574 | -0.26864 | -0.019783
7241 | 0.019082 | 0.41299 | -0.41299 | -0.2248 | -0.019082
7242 | 0.019396 | 0.40686 | -0.40686 | -0.22929 | -0.019396
7244 | 0.019804 | 0.40043 | -0.40043 | -0.23396 | -0.019804
7245 | 0.019964 | 0.42192 | -0.42192 | -0.21745 | -0.019964
7246 | 0.018945 | 0.41377 | -0.41377 | -0.22429 | -0.018945
7247 | 0.018659 | 0.42126 | -0.42126 | -0.21874 | -0.018659
7248 | 0.018301 | 0.42134 | -0.42134 | -0.21893 | -0.018301
7250 | 0.018187 | 0.41987 | -0.41987 | -0.22013 | -0.018187
7252 | 0.018058 | 0.4182 | -0.4182 | -0.2215 | -0.018058
7254 | 0.017912 | 0.41632 | -0.41632 | -0.22305 | -0.017912
7257 | 0.017264 | 0.39043 | -0.39043 | -0.24167 | -0.017264
7258 | 0.01766 | 0.41307 | -0.41307 | -0.22571 | -0.01766
7263 | 0.01755 | 0.41854 | -0.41854 | -0.22176 | -0.01755
7269 | 0.016294 | 0.37074 | -0.37074 | -0.25257 | -0.016294
7270 | 0.015798 | 0.36069 | -0.36069 | -0.25813 | -0.015798
7271 | 0.016414 | 0.38443 | -0.38443 | -0.24302 | -0.016414
7272 | 0.015372 | 0.34875 | -0.34875 | -0.25094 | -0.015372
7273 | 0.017177 | 0.41379 | -0.41379 | -0.22432 | -0.017177
7274 | 0.017894 | 0.43288 | -0.43288 | -0.21035 | -0.017894
7275 | 0.017786 | 0.43075 | -0.43075 | -0.21214 | -0.017786
7276 | 0.017733 | 0.4297 | -0.4297 | -0.21302 | -0.017733
7278 | 0.017579 | 0.42667 | -0.42667 | -0.21557 | -0.017579
7280 | 0.017579 | 0.42667 | -0.42667 | -0.21557 | -0.017579
7282 | 0.017441 | 0.42395 | -0.42395 | -0.21785 | -0.017441
7286 | 0.017441 | 0.42395 | -0.42395 | -0.21785 | -0.017441
7287 | 0.015995 | 0.36871 | -0.36871 | -0.25274 | -0.015995
7288 | 0.019155 | 0.48573 | -0.48573 | -0.16768 | -0.019155
7289 | 0.017134 | 0.4146 | -0.4146 | -0.22276 | -0.017134
7290 | 0.017335 | 0.42153 | -0.42153 | -0.21787 | -0.017335
7291 | 0.016912 | 0.40587 | -0.40587 | -0.22776 | -0.016912
7292 | 0.017004 | 0.4095 | -0.4095 | -0.22568 | -0.017004
7294 | 0.016572 | 0.39327 | -0.39327 | -0.23237 | -0.016572
7296 | 0.017341 | 0.42089 | -0.42089 | -0.21946 | -0.017341
7297 | 0.017536 | 0.42846 | -0.42846 | -0.21296 | -0.017536
7299 | 0.017441 | 0.42395 | -0.42395 | -0.21785 | -0.017441
7302 | 0.017731 | 0.43505 | -0.43505 | -0.20791 | -0.017731
7303 | 0.017875 | 0.43847 | -0.43847 | -0.20599 | -0.017875
7305 | 0.017875 | 0.43847 | -0.43847 | -0.20599 | -0.017875
7306 | 0.017869 | 0.43995 | -0.43995 | -0.20484 | -0.017869
7307 | 0.017875 | 0.43847 | -0.43847 | -0.20599 | -0.017875
7308 | 0.018102 | 0.45337 | -0.45337 | -0.19479 | -0.018102
7309 | 0.017875 | 0.43847 | -0.43847 | -0.20599 | -0.017875
7310 | 0.018285 | 0.46393 | -0.46393 | -0.18689 | -0.018285
7312 | 0.017783 | 0.43695 | -0.43695 | -0.20696 | -0.017783
7314 | 0.018093 | 0.45283 | -0.45283 | -0.1952 | -0.018093
7315 | 0.018093 | 0.45283 | -0.45283 | -0.1952 | -0.018093
7318 | 0.018175 | 0.45759 | -0.45759 | -0.19163 | -0.018175
7322 | 0.018328 | 0.46685 | -0.46685 | -0.18502 | -0.018328
7323 | 0.019078 | 0.47819 | -0.47819 | -0.17398 | -0.019078
7324 | 0.016858 | 0.50666 | -0.50666 | -0.15293 | -0.016858
7325 | 0.019325 | 0.45597 | -0.45597 | -0.19276 | -0.019325
7326 | 0.018545 | 0.4686 | -0.4686 | -0.18266 | -0.018545
7327 | 0.018729 | 0.47191 | -0.47191 | -0.17966 | -0.018729
7328 | 0.018479 | 0.47709 | -0.47709 | -0.17845 | -0.018479
7329 | 0.018477 | 0.47695 | -0.47695 | -0.17854 | -0.018477
7330 | 0.019018 | 0.47711 | -0.47711 | -0.17496 | -0.019018
7331 | 0.018804 | 0.47327 | -0.47327 | -0.17844 | -0.018804
7333 | 0.019138 | 0.47927 | -0.47927 | -0.173 | -0.019138
7334 | 0.019312 | 0.48239 | -0.48239 | -0.17018 | -0.019312
7335 | 0.01925 | 0.48406 | -0.48406 | -0.16884 | -0.01925
7336 | 0.017682 | 0.50914 | -0.50914 | -0.15406 | -0.017682
7339 | 0.019442 | 0.47532 | -0.47532 | -0.17594 | -0.019442
7343 | 0.018665 | 0.49445 | -0.49445 | -0.15634 | -0.018665
7345 | 0.017589 | 0.48891 | -0.48891 | -0.13226 | -0.017589
7529 | 0.0212 | 0.47476 | -0.47476 | -0.16883 | -0.0212
7530 | 0.020666 | 0.47645 | -0.47645 | -0.16983 | -0.020666
7531 | 0.021005 | 0.47499 | -0.47499 | -0.16972 | -0.021005
7532 | 0.017841 | 0.51025 | -0.51025 | -0.14769 | -0.017841
7533 | 0.021349 | 0.47294 | -0.47294 | -0.17041 | -0.021349
7534 | 0.020328 | 0.4779 | -0.4779 | -0.16993 | -0.020328
7538 | 0.024325 | 0.46007 | -0.46007 | -0.17197 | -0.024325
7540 | 0.024106 | 0.45878 | -0.45878 | -0.17387 | -0.024106
7542 | 0.021003 | 0.4737 | -0.4737 | -0.17158 | -0.021003
7545 | 0.021101 | 0.43882 | -0.43882 | -0.20232 | -0.021101
7546 | 0.021101 | 0.43882 | -0.43882 | -0.20232 | -0.021101
7554 | 0.020031 | 0.44058 | -0.44058 | -0.20297 | -0.020031
7555 | 0.01847 | 0.46251 | -0.46251 | -0.18794 | -0.01847
7556 | 0.018639 | 0.46122 | -0.46122 | -0.18889 | -0.018639
7557 | 0.018093 | 0.45283 | -0.45283 | -0.1952 | -0.018093
7558 | 0.018093 | 0.45283 | -0.45283 | -0.1952 | -0.018093
7559 | 0.018093 | 0.45283 | -0.45283 | -0.1952 | -0.018093
7560 | 0.018859 | 0.45685 | -0.45685 | -0.19197 | -0.018859
7564 | 0.017115 | 0.41385 | -0.41385 | -0.22301 | -0.017115
7565 | 0.017037 | 0.41073 | -0.41073 | -0.22404 | -0.017037
7567 | 0.017321 | 0.42047 | -0.42047 | -0.21704 | -0.017321
7570 | 0.016764 | 0.40038 | -0.40038 | -0.22875 | -0.016764
7571 | 0.017492 | 0.42655 | -0.42655 | -0.21323 | -0.017492
7572 | 0.016962 | 0.40773 | -0.40773 | -0.22502 | -0.016962
7573 | 0.017124 | 0.41347 | -0.41347 | -0.22142 | -0.017124
7574 | 0.016287 | 0.38269 | -0.38269 | -0.23678 | -0.016287
7575 | 0.018504 | 0.46123 | -0.46123 | -0.18883 | -0.018504
7576 | 0.018723 | 0.45853 | -0.45853 | -0.19076 | -0.018723
7577 | 0.017212 | 0.41696 | -0.41696 | -0.22153 | -0.017212
7585 | 0.01936 | 0.41546 | -0.41546 | -0.22265 | -0.01936
7586 | 0.019359 | 0.41545 | -0.41545 | -0.22266 | -0.019359
7588 | 0.019663 | 0.41669 | -0.41669 | -0.22146 | -0.019663
7590 | 0.019853 | 0.41746 | -0.41746 | -0.22071 | -0.019853
7592 | 0.020311 | 0.41933 | -0.41933 | -0.2189 | -0.020311
7594 | 0.020432 | 0.41984 | -0.41984 | -0.2184 | -0.020432
7596 | 0.020736 | 0.42114 | -0.42114 | -0.21715 | -0.020736
7598 | 0.02127 | 0.42234 | -0.42234 | -0.21572 | -0.02127
7600 | 0.02095 | 0.42205 | -0.42205 | -0.21626 | -0.02095
7602 | 0.021392 | 0.42012 | -0.42012 | -0.21725 | -0.021392
7603 | 0.021613 | 0.41623 | -0.41623 | -0.21992 | -0.021613
7604 | 0.021183 | 0.42332 | -0.42332 | -0.21515 | -0.021183
7605 | 0.02095 | 0.42205 | -0.42205 | -0.21626 | -0.02095
7606 | 0.021436 | 0.41937 | -0.41937 | -0.21776 | -0.021436
7608 | 0.021665 | 0.41585 | -0.41585 | -0.22012 | -0.021665
7609 | 0.021445 | 0.41858 | -0.41858 | -0.21838 | -0.021445
7610 | 0.021904 | 0.41346 | -0.41346 | -0.22155 | -0.021904
7611 | 0.02209 | 0.41159 | -0.41159 | -0.22267 | -0.02209
7612 | 0.021512 | 0.41866 | -0.41866 | -0.21815 | -0.021512
7613 | 0.021641 | 0.41707 | -0.41707 | -0.21914 | -0.021641
7614 | 0.021388 | 0.41653 | -0.41653 | -0.21975 | -0.021388
7615 | 0.022422 | 0.40909 | -0.40909 | -0.22396 | -0.022422
7616 | 0.021119 | 0.41597 | -0.41597 | -0.22041 | -0.021119
7617 | 0.021089 | 0.4159 | -0.4159 | -0.22048 | -0.021089
7618 | 0.020902 | 0.41674 | -0.41674 | -0.22009 | -0.020902
7619 | 0.021475 | 0.41672 | -0.41672 | -0.21954 | -0.021475
7620 | 0.020902 | 0.41674 | -0.41674 | -0.22009 | -0.020902
7622 | 0.02056 | 0.41828 | -0.41828 | -0.21937 | -0.02056
7624 | 0.020445 | 0.41879 | -0.41879 | -0.21913 | -0.020445
7625 | 0.020445 | 0.41879 | -0.41879 | -0.21913 | -0.020445
7626 | 0.020319 | 0.41936 | -0.41936 | -0.21887 | -0.020319
7636 | 0.017445 | 0.36776 | -0.36776 | -0.26038 | -0.017445
7638 | 0.017441 | 0.3682 | -0.3682 | -0.26002 | -0.017441
7639 | 0.017404 | 0.3729 | -0.3729 | -0.25613 | -0.017404
7640 | 0.01735 | 0.37961 | -0.37961 | -0.2506 | -0.01735
7642 | 0.017334 | 0.38165 | -0.38165 | -0.24892 | -0.017334
7644 | 0.017326 | 0.38263 | -0.38263 | -0.24811 | -0.017326
7646 | 0.017319 | 0.38361 | -0.38361 | -0.2473 | -0.017319
7648 | 0.017334 | 0.38165 | -0.38165 | -0.24892 | -0.017334
7650 | 0.017326 | 0.38263 | -0.38263 | -0.24811 | -0.017326
7654 | 0.016916 | 0.38336 | -0.38336 | -0.24558 | -0.016916
7656 | 0.016294 | 0.37074 | -0.37074 | -0.25257 | -0.016294
7658 | 0.016294 | 0.37074 | -0.37074 | -0.25257 | -0.016294
7660 | 0.016294 | 0.37074 | -0.37074 | -0.25257 | -0.016294
7662 | 0.016294 | 0.37074 | -0.37074 | -0.25257 | -0.016294
7663 | 0.02492 | 0.40892 | -0.40892 | -0.2189 | -0.02492
7664 | 0.014812 | 0.32957 | -0.32957 | -0.25393 | -0.014812
7665 | 0.02492 | 0.40892 | -0.40892 | -0.2189 | -0.02492
7666 | 0.014812 | 0.32957 | -0.32957 | -0.25393 | -0.014812
7668 | 0.014812 | 0.32957 | -0.32957 | -0.25393 | -0.014812
7670 | 0.014235 | 0.30982 | -0.30982 | -0.25701 | -0.014235
7671 | 0.013519 | 0.28527 | -0.28527 | -0.26084 | -0.013519
7672 | 0.021391 | 0.45442 | -0.45442 | -0.18739 | -0.021391
7680 | 0.021137 | 0.42353 | -0.42353 | -0.21511 | -0.021137
8184 | 0.022817 | 0.3955 | -0.3955 | -0.23357 | -0.022817
8186 | 0.023601 | 0.39367 | -0.39367 | -0.2338 | -0.023601
8188 | 0.022804 | 0.39441 | -0.39441 | -0.23445 | -0.022804
8189 | 0.020437 | 0.4044 | -0.4044 | -0.23005 | -0.020437
8190 | 0.020312 | 0.40361 | -0.40361 | -0.23083 | -0.020312
8192 | 0.019805 | 0.40041 | -0.40041 | -0.23398 | -0.019805
8195 | 0.020412 | 0.42459 | -0.42459 | -0.21469 | -0.020412
8198 | 0.022603 | 0.37791 | -0.37791 | -0.24764 | -0.022603
8199 | 0.019992 | 0.42999 | -0.42999 | -0.2111 | -0.019992
8200 | 0.028748 | 0.38862 | -0.38862 | -0.22933 | -0.028748
8203 | 0.027994 | 0.39285 | -0.39285 | -0.22728 | -0.027994
8206 | 0.031288 | 0.3851 | -0.3851 | -0.2279 | -0.031288
8208 | 0.0371 | 0.37703 | -0.37703 | -0.22463 | -0.0371
8210 | 0.037468 | 0.37641 | -0.37641 | -0.22451 | -0.037468
8212 | 0.038413 | 0.37456 | -0.37456 | -0.2244 | -0.038413
8216 | 0.036281 | 0.37932 | -0.37932 | -0.22418 | -0.036281
8218 | 0.035596 | 0.38124 | -0.38124 | -0.22381 | -0.035596
8221 | 0.035043 | 0.38278 | -0.38278 | -0.22351 | -0.035043
8223 | 0.035596 | 0.38124 | -0.38124 | -0.22381 | -0.035596
8225 | 0.036408 | 0.38093 | -0.38093 | -0.2227 | -0.036408
8229 | 0.049357 | 0.36254 | -0.36254 | -0.21566 | -0.049357
8231 | 0.065439 | 0.34517 | -0.34517 | -0.20251 | -0.065439
8234 | 0.06113 | 0.34947 | -0.34947 | -0.20638 | -0.06113
8235 | 0.14094 | 0.25797 | -0.25797 | -0.14554 | -0.14094
8236 | 0.052551 | 0.35879 | -0.35879 | -0.21331 | -0.052551
8237 | 0.14094 | 0.25797 | -0.25797 | -0.14554 | -0.14094
8238 | 0.14094 | 0.25797 | -0.25797 | -0.14554 | -0.14094
8239 | 0.19571 | 0.19036 | -0.19036 | -0.10805 | -0.19571
8242 | 0.052824 | 0.3584 | -0.3584 | -0.21314 | -0.052824
8243 | 0.053028 | 0.35828 | -0.35828 | -0.21289 | -0.053028
8244 | 0.051977 | 0.35888 | -0.35888 | -0.21418 | -0.051977
8246 | 0.071318 | 0.33717 | -0.33717 | -0.19915 | -0.071318
8252 | 0.089255 | 0.31552 | -0.31552 | -0.18642 | -0.089255
8253 | 0.11042 | 0.28996 | -0.28996 | -0.1714 | -0.11042
8255 | 0.11042 | 0.28996 | -0.28996 | -0.1714 | -0.11042
8257 | 0.12124 | 0.27709 | -0.27709 | -0.16358 | -0.12124
8258 | 0.11042 | 0.28996 | -0.28996 | -0.1714 | -0.11042
8259 | 0.21519 | 0.16524 | -0.16524 | -0.095647 | -0.21519
8260 | 0.080547 | 0.3248 | -0.3248 | -0.19359 | -0.080547
8262 | 0.086185 | 0.31822 | -0.31822 | -0.1894 | -0.086185
8263 | 0.086185 | 0.31822 | -0.31822 | -0.1894 | -0.086185
8264 | 0.086185 | 0.31822 | -0.31822 | -0.1894 | -0.086185
8270 | 0.080547 | 0.3248 | -0.3248 | -0.19359 | -0.080547
8271 | 0.080547 | 0.3248 | -0.3248 | -0.19359 | -0.080547
8273 | 0.075167 | 0.33107 | -0.33107 | -0.19759 | -0.075167
8274 | 0.06713 | 0.34044 | -0.34044 | -0.20356 | -0.06713
8280 | 0.051431 | 0.35919 | -0.35919 | -0.21486 | -0.051431
8283 | 0.050687 | 0.35961 | -0.35961 | -0.21577 | -0.050687
8285 | 0.029581 | 0.37944 | -0.37944 | -0.23524 | -0.029581
8287 | 0.029581 | 0.37944 | -0.37944 | -0.23524 | -0.029581
8288 | 0.029581 | 0.37944 | -0.37944 | -0.23524 | -0.029581
8290 | 0.029581 | 0.37944 | -0.37944 | -0.23524 | -0.029581
8293 | 0.029581 | 0.37944 | -0.37944 | -0.23524 | -0.029581
8295 | 0.030114 | 0.3775 | -0.3775 | -0.23585 | -0.030114
8297 | 0.025286 | 0.37937 | -0.37937 | -0.24236 | -0.025286
8299 | 0.02697 | 0.37449 | -0.37449 | -0.24334 | -0.02697
8300 | 0.021656 | 0.36925 | -0.36925 | -0.25611 | -0.021656
8302 | 0.021641 | 0.36923 | -0.36923 | -0.25615 | -0.021641
8310 | 0.021709 | 0.36934 | -0.36934 | -0.25596 | -0.021709
8314 | 0.021692 | 0.36932 | -0.36932 | -0.25601 | -0.021692
8317 | 0.021639 | 0.36925 | -0.36925 | -0.25615 | -0.021639
8318 | 0.021626 | 0.36923 | -0.36923 | -0.25618 | -0.021626
8319 | 0.021661 | 0.36928 | -0.36928 | -0.25609 | -0.021661
8320 | 0.021713 | 0.36934 | -0.36934 | -0.25595 | -0.021713
8321 | 0.021714 | 0.36934 | -0.36934 | -0.25595 | -0.021714
8322 | 0.0217 | 0.36933 | -0.36933 | -0.25598 | -0.0217
8323 | 0.021712 | 0.36934 | -0.36934 | -0.25595 | -0.021712
8324 | 0.021651 | 0.36926 | -0.36926 | -0.25611 | -0.021651
8325 | 0.021716 | 0.36935 | -0.36935 | -0.25594 | -0.021716
8326 | 0.021645 | 0.36926 | -0.36926 | -0.25613 | -0.021645
8327 | 0.02173 | 0.36937 | -0.36937 | -0.2559 | -0.02173
8328 | 0.021651 | 0.36926 | -0.36926 | -0.25611 | -0.021651
8329 | 0.021665 | 0.36928 | -0.36928 | -0.25608 | -0.021665
8331 | 0.021709 | 0.36934 | -0.36934 | -0.25596 | -0.021709
8332 | 0.021709 | 0.36934 | -0.36934 | -0.25596 | -0.021709
8333 | 0.021689 | 0.36931 | -0.36931 | -0.25601 | -0.021689
8335 | 0.021688 | 0.36931 | -0.36931 | -0.25602 | -0.021688
8336 | 0.021645 | 0.36926 | -0.36926 | -0.25613 | -0.021645
8337 | 0.021686 | 0.36931 | -0.36931 | -0.25602 | -0.021686
8338 | 0.021688 | 0.36931 | -0.36931 | -0.25602 | -0.021688
8339 | 0.021687 | 0.36931 | -0.36931 | -0.25602 | -0.021687
8341 | 0.021764 | 0.36945 | -0.36945 | -0.25579 | -0.021764
8347 | 0.021876 | 0.36954 | -0.36954 | -0.25553 | -0.021876
8486 | 0.021284 | 0.36757 | -0.36757 | -0.25799 | -0.021284
8487 | 0.021294 | 0.36767 | -0.36767 | -0.2579 | -0.021294
8490 | 0.021294 | 0.36767 | -0.36767 | -0.2579 | -0.021294
8492 | 0.021295 | 0.36767 | -0.36767 | -0.2579 | -0.021295
8493 | 0.021296 | 0.36768 | -0.36768 | -0.25789 | -0.021296
8494 | 0.021294 | 0.36767 | -0.36767 | -0.2579 | -0.021294
8495 | 0.021294 | 0.36767 | -0.36767 | -0.2579 | -0.021294
8496 | 0.021279 | 0.36752 | -0.36752 | -0.25804 | -0.021279
8498 | 0.022082 | 0.3702 | -0.3702 | -0.25466 | -0.022082
8499 | 0.021351 | 0.36805 | -0.36805 | -0.2575 | -0.021351
8500 | 0.022139 | 0.37059 | -0.37059 | -0.25426 | -0.022139
8502 | 0.02135 | 0.36806 | -0.36806 | -0.2575 | -0.02135
8503 | 0.021792 | 0.36965 | -0.36965 | -0.25557 | -0.021792
8505 | 0.023776 | 0.3752 | -0.3752 | -0.24804 | -0.023776
8506 | 0.021329 | 0.3678 | -0.3678 | -0.25773 | -0.021329
8507 | 0.021329 | 0.3678 | -0.3678 | -0.25773 | -0.021329
8508 | 0.02282 | 0.37237 | -0.37237 | -0.25179 | -0.02282
8510 | 0.02304 | 0.37294 | -0.37294 | -0.25099 | -0.02304
8511 | 0.021332 | 0.36799 | -0.36799 | -0.25759 | -0.021332
8512 | 0.022082 | 0.3702 | -0.3702 | -0.25466 | -0.022082
8514 | 0.022082 | 0.3702 | -0.3702 | -0.25466 | -0.022082
8515 | 0.021343 | 0.36815 | -0.36815 | -0.25746 | -0.021343
8516 | 0.02148 | 0.36889 | -0.36889 | -0.25667 | -0.02148
8517 | 0.02148 | 0.36889 | -0.36889 | -0.25667 | -0.02148
8518 | 0.021549 | 0.36898 | -0.36898 | -0.25648 | -0.021549
8519 | 0.021522 | 0.36896 | -0.36896 | -0.25655 | -0.021522
8520 | 0.017405 | 0.38557 | -0.38557 | -0.24741 | -0.017405
8523 | 0.01723 | 0.36664 | -0.36664 | -0.26233 | -0.01723
8524 | 0.01723 | 0.36664 | -0.36664 | -0.26233 | -0.01723
8526 | 0.017232 | 0.3669 | -0.3669 | -0.26213 | -0.017232
8527 | 0.017232 | 0.3669 | -0.3669 | -0.26213 | -0.017232
8528 | 0.017227 | 0.36636 | -0.36636 | -0.26255 | -0.017227
8529 | 0.017227 | 0.36636 | -0.36636 | -0.26255 | -0.017227
8530 | 0.017267 | 0.37069 | -0.37069 | -0.25914 | -0.017267
8531 | 0.017267 | 0.37069 | -0.37069 | -0.25914 | -0.017267
8532 | 0.017267 | 0.37069 | -0.37069 | -0.25914 | -0.017267
8533 | 0.017267 | 0.37069 | -0.37069 | -0.25914 | -0.017267
8534 | 0.017267 | 0.37069 | -0.37069 | -0.25914 | -0.017267
8535 | 0.017267 | 0.37069 | -0.37069 | -0.25914 | -0.017267
8536 | 0.019552 | 0.35521 | -0.35521 | -0.26955 | -0.019552
8537 | 0.017267 | 0.37069 | -0.37069 | -0.25914 | -0.017267
8538 | 0.017154 | 0.35842 | -0.35842 | -0.26881 | -0.017154
8539 | 0.017161 | 0.35922 | -0.35922 | -0.26819 | -0.017161
8541 | 0.017161 | 0.35922 | -0.35922 | -0.26819 | -0.017161
8542 | 0.017204 | 0.36383 | -0.36383 | -0.26455 | -0.017204
8543 | 0.017204 | 0.36384 | -0.36384 | -0.26455 | -0.017204
8545 | 0.016934 | 0.32239 | -0.32239 | -0.29809 | -0.016934
8546 | 0.016934 | 0.32239 | -0.32239 | -0.29809 | -0.016934
8547 | 0.016934 | 0.32239 | -0.32239 | -0.29809 | -0.016934
8549 | 0.016934 | 0.32239 | -0.32239 | -0.29809 | -0.016934
8550 | 0.01694 | 0.32265 | -0.32265 | -0.29795 | -0.01694
8552 | 0.016958 | 0.32874 | -0.32874 | -0.29294 | -0.016958
8555 | 0.018413 | 0.3414 | -0.3414 | -0.28175 | -0.018413
8556 | 0.016958 | 0.32944 | -0.32944 | -0.29233 | -0.016958
8557 | 0.016958 | 0.32944 | -0.32944 | -0.29233 | -0.016958
8558 | 0.016415 | 0.31362 | -0.31362 | -0.30625 | -0.016415
8559 | 0.016415 | 0.31362 | -0.31362 | -0.30625 | -0.016415
8560 | 0.021258 | 0.36733 | -0.36733 | -0.25822 | -0.021258
8561 | 0.021258 | 0.36733 | -0.36733 | -0.25822 | -0.021258
8562 | 0.021258 | 0.36733 | -0.36733 | -0.25822 | -0.021258
8563 | 0.016415 | 0.31362 | -0.31362 | -0.30625 | -0.016415
8564 | 0.020105 | 0.3645 | -0.3645 | -0.26159 | -0.020105
8565 | 0.020105 | 0.3645 | -0.3645 | -0.26159 | -0.020105
8572 | 0.020133 | 0.36384 | -0.36384 | -0.26208 | -0.020133
8573 | 0.022206 | 0.39778 | -0.39778 | -0.23267 | -0.022206
8574 | 0.021711 | 0.39964 | -0.39964 | -0.23194 | -0.021711
8575 | 0.021252 | 0.40135 | -0.40135 | -0.23126 | -0.021252
8577 | 0.020345 | 0.40971 | -0.40971 | -0.22612 | -0.020345
8578 | 0.020345 | 0.40971 | -0.40971 | -0.22612 | -0.020345
8579 | 0.020381 | 0.42499 | -0.42499 | -0.21443 | -0.020381
8580 | 0.021194 | 0.41466 | -0.41466 | -0.22128 | -0.021194
8581 | 0.022103 | 0.40393 | -0.40393 | -0.22816 | -0.022103
8582 | 0.021089 | 0.4159 | -0.4159 | -0.22048 | -0.021089
8583 | 0.022103 | 0.40393 | -0.40393 | -0.22816 | -0.022103
8584 | 0.022442 | 0.37707 | -0.37707 | -0.24852 | -0.022442
8585 | 0.022503 | 0.37712 | -0.37712 | -0.24843 | -0.022503
8586 | 0.022117 | 0.37538 | -0.37538 | -0.25029 | -0.022117
8587 | 0.021335 | 0.37131 | -0.37131 | -0.25456 | -0.021335
8589 | 0.020833 | 0.36869 | -0.36869 | -0.2573 | -0.020833
8591 | 0.020487 | 0.3657 | -0.3657 | -0.26025 | -0.020487
8592 | 0.02267 | 0.38345 | -0.38345 | -0.24321 | -0.02267
8593 | 0.022711 | 0.38681 | -0.38681 | -0.24052 | -0.022711
8598 | 0.027062 | 0.38588 | -0.38588 | -0.23425 | -0.027062
8803 | 0.020782 | 0.3658 | -0.3658 | -0.25992 | -0.020782
8804 | 0.020819 | 0.36581 | -0.36581 | -0.25988 | -0.020819
8805 | 0.020892 | 0.36583 | -0.36583 | -0.2598 | -0.020892
8808 | 0.021021 | 0.3654 | -0.3654 | -0.26008 | -0.021021
8810 | 0.021493 | 0.36897 | -0.36897 | -0.25652 | -0.021493
8812 | 0.021231 | 0.36716 | -0.36716 | -0.25835 | -0.021231
8814 | 0.021128 | 0.36639 | -0.36639 | -0.25911 | -0.021128
8815 | 0.021128 | 0.36639 | -0.36639 | -0.25911 | -0.021128
8817 | 0.021022 | 0.36539 | -0.36539 | -0.26009 | -0.021022
8818 | 0.021022 | 0.36539 | -0.36539 | -0.26009 | -0.021022
8819 | 0.021022 | 0.36539 | -0.36539 | -0.26009 | -0.021022
8820 | 0.021022 | 0.36539 | -0.36539 | -0.26009 | -0.021022
8821 | 0.02214 | 0.36986 | -0.36986 | -0.25485 | -0.02214
8822 | 0.022148 | 0.36986 | -0.36986 | -0.25483 | -0.022148
8824 | 0.022195 | 0.36991 | -0.36991 | -0.25472 | -0.022195
8825 | 0.029577 | 0.37946 | -0.37946 | -0.23523 | -0.029577
8832 | 0.021022 | 0.36539 | -0.36539 | -0.26009 | -0.021022
8839 | 0.021007 | 0.36538 | -0.36538 | -0.2601 | -0.021007
8841 | 0.021007 | 0.36538 | -0.36538 | -0.2601 | -0.021007
8847 | 0.021018 | 0.36545 | -0.36545 | -0.26003 | -0.021018
8856 | 0.021018 | 0.36545 | -0.36545 | -0.26003 | -0.021018
8858 | 0.021327 | 0.36795 | -0.36795 | -0.25763 | -0.021327
8859 | 0.021327 | 0.36779 | -0.36779 | -0.25774 | -0.021327
8860 | 0.02148 | 0.36874 | -0.36874 | -0.25674 | -0.02148
8862 | 0.021481 | 0.36877 | -0.36877 | -0.25671 | -0.021481
8864 | 0.021585 | 0.3693 | -0.3693 | -0.25612 | -0.021585
8865 | 0.021481 | 0.36877 | -0.36877 | -0.25671 | -0.021481
8866 | 0.021585 | 0.3693 | -0.3693 | -0.25612 | -0.021585
8867 | 0.021483 | 0.3688 | -0.3688 | -0.25667 | -0.021483
8868 | 0.023915 | 0.38048 | -0.38048 | -0.24357 | -0.023915
8869 | 0.023915 | 0.38048 | -0.38048 | -0.24357 | -0.023915
8870 | 0.021289 | 0.36754 | -0.36754 | -0.258 | -0.021289
8871 | 0.021289 | 0.36754 | -0.36754 | -0.258 | -0.021289
8878 | 0.022365 | 0.37118 | -0.37118 | -0.25344 | -0.022365
8882 | 0.021287 | 0.3676 | -0.3676 | -0.25797 | -0.021287
8883 | 0.021291 | 0.36764 | -0.36764 | -0.25793 | -0.021291
8884 | 0.021479 | 0.36873 | -0.36873 | -0.25675 | -0.021479
8885 | 0.021479 | 0.36873 | -0.36873 | -0.25675 | -0.021479
8886 | 0.021479 | 0.36873 | -0.36873 | -0.25675 | -0.021479
8887 | 0.021555 | 0.36906 | -0.36906 | -0.25642 | -0.021555
8888 | 0.021751 | 0.36951 | -0.36951 | -0.25571 | -0.021751
8889 | 0.022072 | 0.37041 | -0.37041 | -0.25451 | -0.022072
8890 | 0.022593 | 0.37187 | -0.37187 | -0.25254 | -0.022593
8891 | 0.023776 | 0.3752 | -0.3752 | -0.24804 | -0.023776
8894 | 0.02259 | 0.37177 | -0.37177 | -0.25262 | -0.02259
8896 | 0.022503 | 0.37137 | -0.37137 | -0.25309 | -0.022503
8899 | 0.021594 | 0.36913 | -0.36913 | -0.2563 | -0.021594
8901 | 0.022028 | 0.36979 | -0.36979 | -0.25509 | -0.022028
8902 | 0.021968 | 0.36972 | -0.36972 | -0.25524 | -0.021968
8903 | 0.02174 | 0.36939 | -0.36939 | -0.25587 | -0.02174
8904 | 0.022503 | 0.37712 | -0.37712 | -0.24843 | -0.022503
8905 | 0.022181 | 0.37 | -0.37 | -0.25468 | -0.022181
8906 | 0.021933 | 0.36964 | -0.36964 | -0.25536 | -0.021933
8907 | 0.020443 | 0.36656 | -0.36656 | -0.25957 | -0.020443
8908 | 0.021953 | 0.3697 | -0.3697 | -0.25528 | -0.021953
8909 | 0.032198 | 0.37683 | -0.37683 | -0.23294 | -0.032198
8911 | 0.020048 | 0.3632 | -0.3632 | -0.2627 | -0.020048
8912 | 0.020842 | 0.36724 | -0.36724 | -0.25864 | -0.020842
8914 | 0.021683 | 0.3693 | -0.3693 | -0.25603 | -0.021683
8917 | 0.021688 | 0.36931 | -0.36931 | -0.25602 | -0.021688
8918 | 0.030202 | 0.37883 | -0.37883 | -0.23469 | -0.030202
8923 | 0.023828 | 0.37148 | -0.37148 | -0.25083 | -0.023828
8924 | 0.017267 | 0.37069 | -0.37069 | -0.25914 | -0.017267
8925 | 0.021022 | 0.36539 | -0.36539 | -0.26009 | -0.021022
8926 | 0.021022 | 0.36539 | -0.36539 | -0.26009 | -0.021022
8927 | 0.021022 | 0.36539 | -0.36539 | -0.26009 | -0.021022
8928 | 0.021022 | 0.36539 | -0.36539 | -0.26009 | -0.021022
8930 | 0.021022 | 0.36539 | -0.36539 | -0.26009 | -0.021022
8931 | 0.021022 | 0.36539 | -0.36539 | -0.26009 | -0.021022
8932 | 0.021022 | 0.36539 | -0.36539 | -0.26009 | -0.021022
8933 | 0.02232 | 0.37004 | -0.37004 | -0.25442 | -0.02232
8934 | 0.02232 | 0.37004 | -0.37004 | -0.25442 | -0.02232
8935 | 0.02232 | 0.37004 | -0.37004 | -0.25442 | -0.02232
8936 | 0.021925 | 0.36967 | -0.36967 | -0.25535 | -0.021925
8937 | 0.021925 | 0.36967 | -0.36967 | -0.25535 | -0.021925
8938 | 0.021925 | 0.36967 | -0.36967 | -0.25535 | -0.021925
8949 | 0.021971 | 0.36966 | -0.36966 | -0.25528 | -0.021971
8950 | 0.021687 | 0.36931 | -0.36931 | -0.25602 | -0.021687
8951 | 0.022044 | 0.36975 | -0.36975 | -0.25509 | -0.022044
8956 | 0.020628 | 0.36109 | -0.36109 | -0.26421 | -0.020628
8957 | 0.025398 | 0.37298 | -0.37298 | -0.24709 | -0.025398
8958 | 0.025312 | 0.37945 | -0.37945 | -0.24226 | -0.025312
8959 | 0.021325 | 0.36778 | -0.36778 | -0.25775 | -0.021325
9213 | 0.019379 | 0.4754 | -0.4754 | -0.17613 | -0.019379
9214 | 0.019379 | 0.4754 | -0.4754 | -0.17613 | -0.019379
9215 | 0.019379 | 0.47539 | -0.47539 | -0.17614 | -0.019379
9216 | 0.019218 | 0.47324 | -0.47324 | -0.17874 | -0.019218
9217 | 0.019254 | 0.48399 | -0.48399 | -0.16888 | -0.019254
9220 | 0.019486 | 0.47811 | -0.47811 | -0.17327 | -0.019486
9223 | 0.019993 | 0.47933 | -0.47933 | -0.17003 | -0.019993
9225 | 0.019372 | 0.47855 | -0.47855 | -0.17335 | -0.019372
9227 | 0.019384 | 0.47781 | -0.47781 | -0.17395 | -0.019384
9228 | 0.019438 | 0.47605 | -0.47605 | -0.1753 | -0.019438
9235 | 0.023144 | 0.46306 | -0.46306 | -0.17326 | -0.023144
9237 | 0.019024 | 0.47145 | -0.47145 | -0.18131 | -0.019024
9238 | 0.019387 | 0.48045 | -0.48045 | -0.17159 | -0.019387
9244 | 0.019381 | 0.47652 | -0.47652 | -0.17513 | -0.019381
9245 | 0.019837 | 0.4795 | -0.4795 | -0.17054 | -0.019837
9247 | 0.019669 | 0.46768 | -0.46768 | -0.18178 | -0.019669
9251 | 0.019219 | 0.47319 | -0.47319 | -0.17878 | -0.019219
9253 | 0.019669 | 0.46786 | -0.46786 | -0.18162 | -0.019669
9257 | 0.01938 | 0.47537 | -0.47537 | -0.17615 | -0.01938
9259 | 0.019441 | 0.46868 | -0.46868 | -0.18174 | -0.019441
9260 | 0.019514 | 0.47674 | -0.47674 | -0.17437 | -0.019514
9263 | 0.019715 | 0.46773 | -0.46773 | -0.18162 | -0.019715
9267 | 0.019668 | 0.46603 | -0.46603 | -0.1832 | -0.019668
9269 | 0.019383 | 0.47723 | -0.47723 | -0.17448 | -0.019383
9271 | 0.019189 | 0.47958 | -0.47958 | -0.1732 | -0.019189
9275 | 0.019443 | 0.47833 | -0.47833 | -0.17325 | -0.019443
9279 | 0.019421 | 0.48041 | -0.48041 | -0.17149 | -0.019421
9280 | 0.019422 | 0.48038 | -0.48038 | -0.17151 | -0.019422
9282 | 0.022167 | 0.46078 | -0.46078 | -0.1788 | -0.022167
9283 | 0.019452 | 0.47887 | -0.47887 | -0.17272 | -0.019452
9284 | 0.019211 | 0.47588 | -0.47588 | -0.1764 | -0.019211
9285 | 0.019669 | 0.46799 | -0.46799 | -0.18151 | -0.019669
9286 | 0.019436 | 0.47652 | -0.47652 | -0.17489 | -0.019436
9288 | 0.019155 | 0.48573 | -0.48573 | -0.16768 | -0.019155
9291 | 0.019282 | 0.47829 | -0.47829 | -0.17396 | -0.019282
9295 | 0.019614 | 0.47974 | -0.47974 | -0.17127 | -0.019614
9342 | 0.019276 | 0.47737 | -0.47737 | -0.17481 | -0.019276
9400 | 0.36262 | 0.027605 | -0.027605 | -0.0191 | -0.36262
9402 | 0.36286 | 0.027804 | -0.027804 | -0.019232 | -0.36286
9404 | 0.36382 | 0.02662 | -0.02662 | -0.01861 | -0.36382
9406 | 0.36312 | 0.027481 | -0.027481 | -0.019062 | -0.36312
9408 | 0.36286 | 0.027804 | -0.027804 | -0.019232 | -0.36286
9410 | 0.36286 | 0.027804 | -0.027804 | -0.019232 | -0.36286
9412 | 0.3628 | 0.027757 | -0.027757 | -0.0192 | -0.3628
9414 | 0.3628 | 0.027757 | -0.027757 | -0.0192 | -0.3628
9416 | 0.3628 | 0.027757 | -0.027757 | -0.0192 | -0.3628
9451 | 0.35577 | 0.024669 | -0.024669 | -0.017567 | -0.35577
9453 | 0.35577 | 0.024669 | -0.024669 | -0.017567 | -0.35577
9471 | 0.36443 | 0.025617 | -0.025617 | -0.018081 | -0.36443
9491 | 0.36195 | 0.030066 | -0.030066 | -0.02044 | -0.36195
11001 | 0.36458 | 0.028544 | -0.028544 | -0.019627 | -0.36458
11002 | 0.36458 | 0.028544 | -0.028544 | -0.019627 | -0.36458
11009 | 0.36458 | 0.028544 | -0.028544 | -0.019627 | -0.36458
11011 | 0.36458 | 0.028544 | -0.028544 | -0.019627 | -0.36458
11012 | 0.36458 | 0.028544 | -0.028544 | -0.019627 | -0.36458
11013 | 0.36458 | 0.028544 | -0.028544 | -0.019627 | -0.36458
11014 | 0.36458 | 0.028544 | -0.028544 | -0.019627 | -0.36458
11016 | 0.36458 | 0.028544 | -0.028544 | -0.019627 | -0.36458
11017 | 0.36458 | 0.028544 | -0.028544 | -0.019627 | -0.36458
11020 | 0.36454 | 0.028571 | -0.028571 | -0.019641 | -0.36454
11021 | 0.36454 | 0.028571 | -0.028571 | -0.019641 | -0.36454
11022 | 0.36454 | 0.028571 | -0.028571 | -0.019641 | -0.36454
11023 | 0.36454 | 0.028571 | -0.028571 | -0.019641 | -0.36454
11024 | 0.36454 | 0.028571 | -0.028571 | -0.019641 | -0.36454
11025 | 0.36454 | 0.028571 | -0.028571 | -0.019641 | -0.36454
11056 | 0.38323 | 0.02335 | -0.02335 | -0.016956 | -0.38323
11057 | 0.38323 | 0.02335 | -0.02335 | -0.016956 | -0.38323
11058 | 0.38323 | 0.02335 | -0.02335 | -0.016956 | -0.38323
11059 | 0.38323 | 0.02335 | -0.02335 | -0.016956 | -0.38323
11060 | 0.3685 | 0.026086 | -0.026086 | -0.018316 | -0.3685
11061 | 0.3685 | 0.026086 | -0.026086 | -0.018316 | -0.3685
11064 | 0.3685 | 0.026086 | -0.026086 | -0.018316 | -0.3685
11065 | 0.3685 | 0.026086 | -0.026086 | -0.018316 | -0.3685
11146 | 0.36067 | 0.030751 | -0.030751 | -0.020807 | -0.36067
11147 | 0.36067 | 0.030751 | -0.030751 | -0.020807 | -0.36067
11309 | 0.36388 | 0.02655 | -0.02655 | -0.018572 | -0.36388
11310 | 0.36388 | 0.02655 | -0.02655 | -0.018572 | -0.36388
11311 | 0.36388 | 0.02655 | -0.02655 | -0.018572 | -0.36388
11312 | 0.36388 | 0.02655 | -0.02655 | -0.018572 | -0.36388
11313 | 0.36388 | 0.02655 | -0.02655 | -0.018572 | -0.36388
11320 | 0.36376 | 0.026698 | -0.026698 | -0.01865 | -0.36376
11321 | 0.36376 | 0.026698 | -0.026698 | -0.01865 | -0.36376
11414 | 0.3745 | 0.02452 | -0.02452 | -0.017518 | -0.3745
13688 | 0.01711 | 0.5065 | -0.5065 | -0.13589 | -0.01711
13691 | 0.005472 | 0.071627 | -0.071627 | 0.051667 | -0.005472
13692 | 0.005472 | 0.071627 | -0.071627 | 0.051667 | -0.005472
32000 | 0.00749 | 0.12637 | -0.12637 | 0.071318 | -0.00749
32001 | 0.0075 | 0.12713 | -0.12713 | 0.070633 | -0.0075
32002 | 0.007521 | 0.12864 | -0.12864 | 0.069264 | -0.007521
32003 | 0.007506 | 0.12677 | -0.12677 | 0.071519 | -0.007506
32004 | 0.0075 | 0.12663 | -0.12663 | 0.07145 | -0.0075
32005 | 0.007533 | 0.1297 | -0.1297 | 0.06816 | -0.007533
32006 | 0.007547 | 0.13092 | -0.13092 | 0.066903 | -0.007547
32798 | 0.007545 | 0.13078 | -0.13078 | 0.067048 | -0.007545
32799 | 0.007545 | 0.13078 | -0.13078 | 0.067048 | -0.007545
32858 | 0.007515 | 0.12957 | -0.12957 | 0.067389 | -0.007515
32859 | 0.007035 | 0.11388 | -0.11388 | 0.067332 | -0.007035
32862 | 0.007565 | 0.13255 | -0.13255 | 0.065208 | -0.007565
32864 | 0.007532 | 0.13068 | -0.13068 | 0.066521 | -0.007532
32865 | 0.007532 | 0.13068 | -0.13068 | 0.066521 | -0.007532
32866 | 0.007532 | 0.13068 | -0.13068 | 0.066521 | -0.007532
32867 | 0.007532 | 0.13068 | -0.13068 | 0.066521 | -0.007532
32868 | 0.007532 | 0.13068 | -0.13068 | 0.066521 | -0.007532
32869 | 0.007522 | 0.13104 | -0.13104 | 0.06538 | -0.007522
32870 | 0.00749 | 0.1292 | -0.1292 | 0.066627 | -0.00749
32871 | 0.007557 | 0.13355 | -0.13355 | 0.063155 | -0.007557
32872 | 0.007508 | 0.12913 | -0.12913 | 0.06774 | -0.007508
32873 | 0.007519 | 0.12944 | -0.12944 | 0.067841 | -0.007519
32874 | 0.007506 | 0.12821 | -0.12821 | 0.069162 | -0.007506
32875 | 0.007591 | 0.13591 | -0.13591 | 0.061058 | -0.007591
32876 | 0.007528 | 0.13082 | -0.13082 | 0.066064 | -0.007528
32877 | 0.007514 | 0.12955 | -0.12955 | 0.06741 | -0.007514
32878 | 0.007506 | 0.12677 | -0.12677 | 0.07152 | -0.007506
32879 | 0.007424 | 0.12346 | -0.12346 | 0.072456 | -0.007424
32880 | 0.00752 | 0.12857 | -0.12857 | 0.069352 | -0.00752
32881 | 0.007266 | 0.12393 | -0.12393 | 0.063287 | -0.007266
32882 | 0.007387 | 0.12372 | -0.12372 | 0.070089 | -0.007387
32883 | 0.007591 | 0.13591 | -0.13591 | 0.061058 | -0.007591
32884 | 0.007591 | 0.13591 | -0.13591 | 0.061058 | -0.007591
32885 | 0.007506 | 0.12677 | -0.12677 | 0.07152 | -0.007506
32886 | 0.007532 | 0.13068 | -0.13068 | 0.066521 | -0.007532
32887 | 0.007532 | 0.13068 | -0.13068 | 0.066521 | -0.007532
32888 | 0.007532 | 0.13068 | -0.13068 | 0.066521 | -0.007532
32889 | 0.007506 | 0.12677 | -0.12677 | 0.07152 | -0.007506
32890 | 0.007532 | 0.13068 | -0.13068 | 0.066521 | -0.007532
32891 | 0.007532 | 0.13068 | -0.13068 | 0.066521 | -0.007532
32892 | 0.007591 | 0.13591 | -0.13591 | 0.061058 | -0.007591
32893 | 0.007521 | 0.12865 | -0.12865 | 0.069251 | -0.007521
32894 | 0.10856 | 0.004101 | -0.004101 | -0.006286 | -0.10856
32896 | 0.007492 | 0.1261 | -0.1261 | 0.0719 | -0.007492
32897 | 0.007674 | 0.14165 | -0.14165 | 0.05615 | -0.007674
36998 | 0.36324 | 0.025031 | -0.025031 | -0.017797 | -0.36324
36999 | 0.36324 | 0.025031 | -0.025031 | -0.017797 | -0.36324
37010 | 0.005097 | 0.00148 | -0.00148 | -0.001182 | -0.005097
37011 | 0.005097 | 0.00148 | -0.00148 | -0.001182 | -0.005097
37030 | 0.006166 | 0.001529 | -0.001529 | -0.00157 | -0.006166
37050 | 0.007114 | 0.001567 | -0.001567 | -0.001713 | -0.007114
37060 | 0.006669 | 0.001548 | -0.001548 | -0.001593 | -0.006669
37080 | 0.005412 | 0.001494 | -0.001494 | -0.001256 | -0.005412
37100 | 0.005019 | 0.001476 | -0.001476 | -0.00114 | -0.005019
37120 | 0.015779 | 0.002443 | -0.002443 | -0.00178 | -0.015779
37140 | 0.007825 | 0.003792 | -0.003792 | 0.000613 | -0.007825
37160 | 0.007825 | 0.003792 | -0.003792 | 0.000613 | -0.007825
37180 | 0.007825 | 0.003792 | -0.003792 | 0.000613 | -0.007825
37190 | 0.007825 | 0.003792 | -0.003792 | 0.000613 | -0.007825
37200 | 0.007825 | 0.003792 | -0.003792 | 0.000613 | -0.007825
37220 | 0.003507 | 0.004813 | -0.004813 | 0.002079 | -0.003507
37240 | 0.003507 | 0.004813 | -0.004813 | 0.002079 | -0.003507
37250 | 0.003507 | 0.004813 | -0.004813 | 0.002079 | -0.003507
37260 | 0.003507 | 0.004813 | -0.004813 | 0.002079 | -0.003507
37280 | 0.003507 | 0.004813 | -0.004813 | 0.002079 | -0.003507
37290 | 0.003507 | 0.004813 | -0.004813 | 0.002079 | -0.003507
37300 | 0.00373 | 0.007685 | -0.007685 | 0.00411 | -0.00373
37320 | 0.004747 | 0.004606 | -0.004606 | 0.001658 | -0.004747
37340 | 0.005041 | 0.004392 | -0.004392 | 0.001446 | -0.005041
37350 | 0.004827 | 0.004548 | -0.004548 | 0.0016 | -0.004827
37360 | 0.004906 | 0.004859 | -0.004859 | 0.001837 | -0.004906
37370 | 0.071112 | 0.003388 | -0.003388 | -0.004773 | -0.071112
37380 | 0.071112 | 0.003388 | -0.003388 | -0.004773 | -0.071112
37390 | 0.32071 | 0.009336 | -0.009336 | -0.009975 | -0.32071
37410 | 0.01351 | -0.020602 | 0.020602 | -0.038398 | -0.01351
37420 | 0.015793 | -0.007131 | 0.007131 | -0.039287 | -0.015793
37440 | 0.015793 | -0.007131 | 0.007131 | -0.039287 | -0.015793
37460 | 0.015572 | -0.008276 | 0.008276 | -0.039276 | -0.015572
37470 | 0.020024 | 0.017829 | -0.017829 | -0.040935 | -0.020024
37490 | 0.020024 | 0.017829 | -0.017829 | -0.040935 | -0.020024
37500 | 0.020024 | 0.017829 | -0.017829 | -0.040935 | -0.020024
37510 | 0.020024 | 0.017829 | -0.017829 | -0.040935 | -0.020024
37520 | 0.030355 | 0.0882 | -0.0882 | -0.046031 | -0.030355
37530 | 0.031137 | 0.093525 | -0.093525 | -0.046417 | -0.031137
37550 | 0.031137 | 0.093525 | -0.093525 | -0.046417 | -0.031137
37570 | 0.031137 | 0.093525 | -0.093525 | -0.046417 | -0.031137
37590 | 0.031892 | 0.077544 | -0.077544 | -0.044195 | -0.031892
37600 | 0.020024 | 0.017829 | -0.017829 | -0.040935 | -0.020024
37620 | 0.020024 | 0.017829 | -0.017829 | -0.040935 | -0.020024
37630 | 0.020024 | 0.017829 | -0.017829 | -0.040935 | -0.020024
37650 | 0.020024 | 0.017829 | -0.017829 | -0.040935 | -0.020024
37660 | 0.020024 | 0.017829 | -0.017829 | -0.040935 | -0.020024
37680 | 0.04551 | 0.014248 | -0.014248 | -0.031747 | -0.04551
37700 | 0.04551 | 0.014248 | -0.014248 | -0.031747 | -0.04551
37710 | 0.056375 | 0.00498 | -0.00498 | -0.013342 | -0.056375
37740 | 0.042568 | 0.027921 | -0.027921 | -0.034436 | -0.042568
37750 | 0.042568 | 0.027921 | -0.027921 | -0.034436 | -0.042568
37770 | 0.036146 | 0.05777 | -0.05777 | -0.040306 | -0.036146
37790 | 0.036146 | 0.05777 | -0.05777 | -0.040306 | -0.036146
37810 | 0.005149 | -0.00842 | 0.00842 | -0.016841 | -0.005149
37830 | 0.32551 | 0.009992 | -0.009992 | -0.010813 | -0.32551
37850 | 0.25853 | 0.016067 | -0.016067 | -0.015504 | -0.25853
37860 | 0.31615 | 0.010779 | -0.010779 | -0.011676 | -0.31615
37870 | 0.31869 | 0.009925 | -0.009925 | -0.011113 | -0.31869
37890 | 0.31869 | 0.009925 | -0.009925 | -0.011113 | -0.31869
37900 | 0.36025 | 0.031242 | -0.031242 | -0.02107 | -0.36025
37920 | 0.35994 | 0.031479 | -0.031479 | -0.021197 | -0.35994
37940 | 0.35985 | 0.031545 | -0.031545 | -0.021232 | -0.35985
37960 | 0.35951 | 0.031799 | -0.031799 | -0.021368 | -0.35951
37980 | 0.35924 | 0.032003 | -0.032003 | -0.021477 | -0.35924
38000 | 0.35939 | 0.031888 | -0.031888 | -0.021416 | -0.35939
38020 | 0.35958 | 0.031751 | -0.031751 | -0.021342 | -0.35958
38040 | 0.3597 | 0.031655 | -0.031655 | -0.021291 | -0.3597
38050 | 0.3597 | 0.031655 | -0.031655 | -0.021291 | -0.3597
38070 | 0.3597 | 0.031655 | -0.031655 | -0.021291 | -0.3597
38090 | 0.35973 | 0.031638 | -0.031638 | -0.021282 | -0.35973
38120 | 0.35973 | 0.031638 | -0.031638 | -0.021282 | -0.35973
38140 | 0.35973 | 0.031638 | -0.031638 | -0.021282 | -0.35973
38160 | 0.35977 | 0.031604 | -0.031604 | -0.021264 | -0.35977
38180 | 0.35985 | 0.031543 | -0.031543 | -0.021231 | -0.35985
38200 | 0.35985 | 0.031543 | -0.031543 | -0.021231 | -0.35985
38230 | 0.35993 | 0.031482 | -0.031482 | -0.021198 | -0.35993
38250 | 0.35994 | 0.031479 | -0.031479 | -0.021197 | -0.35994
38280 | 0.35994 | 0.031479 | -0.031479 | -0.021197 | -0.35994
38290 | 0.35994 | 0.031479 | -0.031479 | -0.021197 | -0.35994
38310 | 0.34118 | 0.044869 | -0.044869 | -0.028372 | -0.34118
38320 | 0.34118 | 0.044869 | -0.044869 | -0.028372 | -0.34118
38330 | 0.33776 | 0.047297 | -0.047297 | -0.029673 | -0.33776
38331 | 0.33776 | 0.047297 | -0.047297 | -0.029673 | -0.33776
38332 | 0.33776 | 0.047297 | -0.047297 | -0.029673 | -0.33776
38340 | 0.34148 | 0.044656 | -0.044656 | -0.028258 | -0.34148
38350 | 0.34297 | 0.043598 | -0.043598 | -0.027691 | -0.34297
38360 | 0.34118 | 0.044869 | -0.044869 | -0.028372 | -0.34118
38365 | 0.34118 | 0.044869 | -0.044869 | -0.028372 | -0.34118
38370 | 0.35415 | 0.03566 | -0.03566 | -0.023437 | -0.35415
38375 | 0.35378 | 0.035924 | -0.035924 | -0.023579 | -0.35378
38380 | 0.34118 | 0.044869 | -0.044869 | -0.028372 | -0.34118
38390 | 0.34118 | 0.044869 | -0.044869 | -0.028372 | -0.34118
38400 | 0.34118 | 0.044869 | -0.044869 | -0.028372 | -0.34118
38420 | 0.33755 | 0.047443 | -0.047443 | -0.029751 | -0.33755
38430 | 0.33755 | 0.047443 | -0.047443 | -0.029751 | -0.33755
38435 | 0.33755 | 0.047443 | -0.047443 | -0.029751 | -0.33755
38436 | 0.33755 | 0.047443 | -0.047443 | -0.029751 | -0.33755
38437 | 0.33755 | 0.047443 | -0.047443 | -0.029751 | -0.33755
38438 | 0.33755 | 0.047443 | -0.047443 | -0.029751 | -0.33755
38440 | 0.33755 | 0.047443 | -0.047443 | -0.029751 | -0.33755
38460 | 0.33755 | 0.047443 | -0.047443 | -0.029751 | -0.33755
38470 | 0.34233 | 0.044055 | -0.044055 | -0.027936 | -0.34233
38490 | 0.34318 | 0.043449 | -0.043449 | -0.027611 | -0.34318
38500 | 0.012488 | 0.2362 | -0.2362 | -0.34341 | -0.012488
38530 | 0.012502 | 0.23652 | -0.23652 | -0.34371 | -0.012502
38560 | 0.012502 | 0.23653 | -0.23653 | -0.34372 | -0.012502
38570 | 0.012502 | 0.23652 | -0.23652 | -0.34371 | -0.012502
38575 | 0.012502 | 0.23652 | -0.23652 | -0.34371 | -0.012502
38580 | 0.012502 | 0.23652 | -0.23652 | -0.34371 | -0.012502
38590 | 0.012502 | 0.23652 | -0.23652 | -0.34371 | -0.012502
38600 | 0.012502 | 0.23652 | -0.23652 | -0.34371 | -0.012502
38611 | 0.012502 | 0.23652 | -0.23652 | -0.34371 | -0.012502
38612 | 0.012502 | 0.23652 | -0.23652 | -0.34371 | -0.012502
38613 | 0.012502 | 0.23652 | -0.23652 | -0.34371 | -0.012502
38614 | 0.012502 | 0.23652 | -0.23652 | -0.34371 | -0.012502
38615 | 0.012502 | 0.23652 | -0.23652 | -0.34371 | -0.012502
38620 | 0.012502 | 0.23653 | -0.23653 | -0.34372 | -0.012502
40051 | 0.011947 | 0.22387 | -0.22387 | -0.32747 | -0.011947
40070 | 0.011841 | 0.2214 | -0.2214 | -0.32376 | -0.011841
40081 | 0.011931 | 0.22349 | -0.22349 | -0.32656 | -0.011931
40082 | 0.011931 | 0.22349 | -0.22349 | -0.3266 | -0.011931
40100 | 0.012014 | 0.22563 | -0.22563 | -0.34538 | -0.012014
40110 | 0.011839 | 0.22149 | -0.22149 | -0.32867 | -0.011839
40111 | 0.011839 | 0.22149 | -0.22149 | -0.32867 | -0.011839
40120 | 0.011899 | 0.22273 | -0.22273 | -0.32538 | -0.011899
40130 | 0.011569 | 0.21519 | -0.21519 | -0.31095 | -0.011569
40140 | 0.012018 | 0.22545 | -0.22545 | -0.32878 | -0.012018
40150 | 0.011647 | 0.21692 | -0.21692 | -0.31729 | -0.011647
40155 | 0.011648 | 0.21694 | -0.21694 | -0.31728 | -0.011648
40160 | 0.011564 | 0.21493 | -0.21493 | -0.31303 | -0.011564
40170 | 0.011683 | 0.21772 | -0.21772 | -0.31833 | -0.011683
40171 | 0.011683 | 0.21771 | -0.21771 | -0.31832 | -0.011683
40172 | 0.011683 | 0.21772 | -0.21772 | -0.31832 | -0.011683
40180 | 0.011722 | 0.21884 | -0.21884 | -0.33315 | -0.011722
40190 | 0.01166 | 0.21724 | -0.21724 | -0.31569 | -0.01166
40200 | 0.012065 | 0.22654 | -0.22654 | -0.33032 | -0.012065
40210 | 0.011828 | 0.22109 | -0.22109 | -0.32213 | -0.011828
40220 | 0.011646 | 0.21688 | -0.21688 | -0.3173 | -0.011646
40231 | 0.011884 | 0.22246 | -0.22246 | -0.32667 | -0.011884
40232 | 0.011847 | 0.22159 | -0.22159 | -0.32479 | -0.011847
40240 | 0.01198 | 0.22448 | -0.22448 | -0.32704 | -0.01198
40250 | 0.011877 | 0.22229 | -0.22229 | -0.32625 | -0.011877
40255 | 0.011564 | 0.21493 | -0.21493 | -0.31303 | -0.011564
40260 | 0.011603 | 0.21596 | -0.21596 | -0.3123 | -0.011603
40270 | 0.011951 | 0.22398 | -0.22398 | -0.3281 | -0.011951
40280 | 0.011765 | 0.21964 | -0.21964 | -0.3199 | -0.011765
40281 | 0.011763 | 0.21959 | -0.21959 | -0.31981 | -0.011763
40282 | 0.011766 | 0.21966 | -0.21966 | -0.31993 | -0.011766
40300 | 0.011645 | 0.21684 | -0.21684 | -0.31731 | -0.011645
40310 | 0.01209 | 0.2271 | -0.2271 | -0.3311 | -0.01209
40320 | 0.011858 | 0.22178 | -0.22178 | -0.32409 | -0.011858
40330 | 0.011767 | 0.21971 | -0.21971 | -0.31995 | -0.011767
40340 | 0.011647 | 0.21689 | -0.21689 | -0.3173 | -0.011647
40351 | 0.012017 | 0.2257 | -0.2257 | -0.34323 | -0.012017
40352 | 0.011894 | 0.2227 | -0.2227 | -0.32723 | -0.011894
40370 | 0.011934 | 0.22357 | -0.22357 | -0.32674 | -0.011934
40380 | 0.011648 | 0.21696 | -0.21696 | -0.31728 | -0.011648
40390 | 0.01165 | 0.21701 | -0.21701 | -0.31727 | -0.01165
40391 | 0.011649 | 0.217 | -0.217 | -0.31725 | -0.011649
40392 | 0.01165 | 0.21701 | -0.21701 | -0.31727 | -0.01165
40400 | 0.011881 | 0.22235 | -0.22235 | -0.32484 | -0.011881
40420 | 0.011766 | 0.21969 | -0.21969 | -0.31997 | -0.011766
40425 | 0.01165 | 0.21701 | -0.21701 | -0.31727 | -0.01165
40430 | 0.011707 | 0.21828 | -0.21828 | -0.31899 | -0.011707
40431 | 0.011708 | 0.21829 | -0.21829 | -0.31903 | -0.011708
40441 | 0.011837 | 0.22131 | -0.22131 | -0.32275 | -0.011837
40442 | 0.011968 | 0.22432 | -0.22432 | -0.32749 | -0.011968
40450 | 0.011174 | 0.2059 | -0.2059 | -0.28733 | -0.011174
40455 | 0.011174 | 0.2059 | -0.2059 | -0.28733 | -0.011174
40460 | 0.011839 | 0.22149 | -0.22149 | -0.32867 | -0.011839
40470 | 0.011967 | 0.22434 | -0.22434 | -0.32833 | -0.011967
40475 | 0.011515 | 0.21398 | -0.21398 | -0.30631 | -0.011515
40480 | 0.011924 | 0.22332 | -0.22332 | -0.32627 | -0.011924
40490 | 0.011934 | 0.22354 | -0.22354 | -0.32589 | -0.011934
40500 | 0.011646 | 0.21686 | -0.21686 | -0.31731 | -0.011646
40510 | 0.011647 | 0.2169 | -0.2169 | -0.31729 | -0.011647
40520 | 0.01182 | 0.2209 | -0.2209 | -0.32183 | -0.01182
40530 | 0.011921 | 0.22326 | -0.22326 | -0.32641 | -0.011921
40540 | 0.011923 | 0.22329 | -0.22329 | -0.32634 | -0.011923
40550 | 0.011938 | 0.22365 | -0.22365 | -0.32708 | -0.011938
40551 | 0.011938 | 0.22365 | -0.22365 | -0.32708 | -0.011938
40552 | 0.011938 | 0.22365 | -0.22365 | -0.32708 | -0.011938
40560 | 0.011641 | 0.2168 | -0.2168 | -0.31473 | -0.011641
40570 | 0.011704 | 0.21822 | -0.21822 | -0.31886 | -0.011704
40571 | 0.011704 | 0.21822 | -0.21822 | -0.31886 | -0.011704
40572 | 0.011704 | 0.21822 | -0.21822 | -0.31886 | -0.011704
40573 | 0.011704 | 0.21822 | -0.21822 | -0.31886 | -0.011704
40575 | 0.011704 | 0.21822 | -0.21822 | -0.31886 | -0.011704
40580 | 0.011824 | 0.22099 | -0.22099 | -0.32182 | -0.011824
40590 | 0.011647 | 0.21694 | -0.21694 | -0.31528 | -0.011647
40600 | 0.008125 | 0.13296 | -0.13296 | 0.064226 | -0.008125
40610 | 0.011799 | 0.22046 | -0.22046 | -0.32138 | -0.011799
40611 | 0.011784 | 0.22011 | -0.22011 | -0.32099 | -0.011784
40612 | 0.011801 | 0.2205 | -0.2205 | -0.32144 | -0.011801
40620 | 0.011656 | 0.21725 | -0.21725 | -0.32512 | -0.011656
40650 | 0.011903 | 0.223 | -0.223 | -0.33323 | -0.011903
40700 | 0.011174 | 0.2059 | -0.2059 | -0.28733 | -0.011174
40710 | 0.011539 | 0.21447 | -0.21447 | -0.31105 | -0.011539
40715 | 0.012005 | 0.22546 | -0.22546 | -0.35085 | -0.012005
40716 | 0.011635 | 0.21667 | -0.21667 | -0.31422 | -0.011635
41610 | 0.011713 | 0.21842 | -0.21842 | -0.31944 | -0.011713
41615 | 0.012068 | 0.22661 | -0.22661 | -0.33041 | -0.012068
41620 | 0.011922 | 0.22329 | -0.22329 | -0.32635 | -0.011922
41631 | 0.012031 | 0.22578 | -0.22578 | -0.32979 | -0.012031
41632 | 0.011871 | 0.22211 | -0.22211 | -0.32411 | -0.011871
41651 | 0.011581 | 0.21542 | -0.21542 | -0.31264 | -0.011581
41652 | 0.01164 | 0.21678 | -0.21678 | -0.31466 | -0.01164
41670 | 0.011833 | 0.22119 | -0.22119 | -0.32211 | -0.011833
41681 | 0.011827 | 0.22113 | -0.22113 | -0.32345 | -0.011827
41682 | 0.011877 | 0.22229 | -0.22229 | -0.32624 | -0.011877
41700 | 0.011646 | 0.21686 | -0.21686 | -0.31731 | -0.011646
41711 | 0.012168 | 0.22901 | -0.22901 | -0.33653 | -0.012168
41712 | 0.011754 | 0.2194 | -0.2194 | -0.31948 | -0.011754
42000 | 0.012486 | 0.2361 | -0.2361 | -0.34155 | -0.012486
42010 | 0.012261 | 0.23102 | -0.23102 | -0.33611 | -0.012261
42011 | 0.012261 | 0.23101 | -0.23101 | -0.33612 | -0.012261
42013 | 0.012261 | 0.23101 | -0.23101 | -0.33611 | -0.012261
42014 | 0.012261 | 0.23101 | -0.23101 | -0.3361 | -0.012261
42015 | 0.012473 | 0.23587 | -0.23587 | -0.34311 | -0.012473
42020 | 0.012261 | 0.23102 | -0.23102 | -0.33611 | -0.012261
42041 | 0.012541 | 0.23812 | -0.23812 | -0.35883 | -0.012541
42042 | 0.012219 | 0.23023 | -0.23023 | -0.33956 | -0.012219
42061 | 0.012444 | 0.23523 | -0.23523 | -0.3425 | -0.012444
42080 | 0.012521 | 0.2374 | -0.2374 | -0.34976 | -0.012521
42090 | 0.012871 | 0.24475 | -0.24475 | -0.34353 | -0.012871
42110 | 0.013402 | 0.25654 | -0.25654 | -0.34594 | -0.013402
42120 | 0.012138 | 0.22824 | -0.22824 | -0.33325 | -0.012138
42130 | 0.012446 | 0.23558 | -0.23558 | -0.34841 | -0.012446
42140 | 0.012494 | 0.23675 | -0.23675 | -0.34921 | -0.012494
42150 | 0.013813 | 0.26518 | -0.26518 | -0.34289 | -0.013813
42160 | 0.01209 | 0.2271 | -0.2271 | -0.3311 | -0.01209
42170 | 0.012137 | 0.22819 | -0.22819 | -0.33285 | -0.012137
42180 | 0.012092 | 0.22715 | -0.22715 | -0.33119 | -0.012092
42190 | 0.01383 | 0.26547 | -0.26547 | -0.34281 | -0.01383
42195 | 0.013917 | 0.26715 | -0.26715 | -0.34187 | -0.013917
42200 | 0.013842 | 0.26582 | -0.26582 | -0.34276 | -0.013842
42210 | 0.013833 | 0.26557 | -0.26557 | -0.34276 | -0.013833
42220 | 0.012138 | 0.22822 | -0.22822 | -0.33312 | -0.012138
42230 | 0.012137 | 0.2282 | -0.2282 | -0.33297 | -0.012137
42241 | 0.012024 | 0.22559 | -0.22559 | -0.32837 | -0.012024
42242 | 0.012051 | 0.22619 | -0.22619 | -0.32924 | -0.012051
42260 | 0.012137 | 0.2282 | -0.2282 | -0.33297 | -0.012137
42271 | 0.01254 | 0.23811 | -0.23811 | -0.35884 | -0.01254
42272 | 0.012219 | 0.23022 | -0.23022 | -0.33956 | -0.012219
42291 | 0.012115 | 0.22767 | -0.22767 | -0.33134 | -0.012115
42292 | 0.012152 | 0.22855 | -0.22855 | -0.3337 | -0.012152
42311 | 0.012182 | 0.22935 | -0.22935 | -0.33795 | -0.012182
42312 | 0.012025 | 0.2257 | -0.2257 | -0.33137 | -0.012025
42330 | 0.013612 | 0.26121 | -0.26121 | -0.34421 | -0.013612
42340 | 0.01347 | 0.25993 | -0.25993 | -0.34692 | -0.01347
42500 | 0.01405 | 0.2702 | -0.2702 | -0.3417 | -0.01405
42501 | 0.01405 | 0.2702 | -0.2702 | -0.3417 | -0.01405
42502 | 0.01405 | 0.2702 | -0.2702 | -0.3417 | -0.01405
42510 | 0.013882 | 0.26658 | -0.26658 | -0.34245 | -0.013882
42515 | 0.01405 | 0.2702 | -0.2702 | -0.3417 | -0.01405
42550 | 0.01215 | 0.22864 | -0.22864 | -0.33723 | -0.01215
42551 | 0.012188 | 0.22951 | -0.22951 | -0.33863 | -0.012188
42561 | 0.012334 | 0.23279 | -0.23279 | -0.34322 | -0.012334
42562 | 0.012231 | 0.2304 | -0.2304 | -0.33759 | -0.012231
42581 | 0.012325 | 0.2326 | -0.2326 | -0.34067 | -0.012325
42582 | 0.012301 | 0.23205 | -0.23205 | -0.34325 | -0.012301
42600 | 0.012358 | 0.23335 | -0.23335 | -0.34093 | -0.012358
42610 | 0.012139 | 0.22825 | -0.22825 | -0.3334 | -0.012139
42611 | 0.012093 | 0.22715 | -0.22715 | -0.33061 | -0.012093
42612 | 0.012139 | 0.22825 | -0.22825 | -0.3334 | -0.012139
42640 | 0.013842 | 0.26582 | -0.26582 | -0.34276 | -0.013842
42651 | 0.012398 | 0.23429 | -0.23429 | -0.34258 | -0.012398
42652 | 0.012432 | 0.23498 | -0.23498 | -0.34154 | -0.012432
42670 | 0.012411 | 0.23451 | -0.23451 | -0.34181 | -0.012411
42680 | 0.012195 | 0.22968 | -0.22968 | -0.3393 | -0.012195
42690 | 0.012182 | 0.22945 | -0.22945 | -0.34159 | -0.012182
42700 | 0.012195 | 0.22968 | -0.22968 | -0.3393 | -0.012195
42711 | 0.012115 | 0.22766 | -0.22766 | -0.33133 | -0.012115
42712 | 0.012152 | 0.22855 | -0.22855 | -0.33369 | -0.012152
42741 | 0.012112 | 0.22787 | -0.22787 | -0.3434 | -0.012112
42742 | 0.012361 | 0.23359 | -0.23359 | -0.34709 | -0.012361
42761 | 0.012399 | 0.23435 | -0.23435 | -0.34575 | -0.012399
42762 | 0.012257 | 0.23108 | -0.23108 | -0.34328 | -0.012257
42780 | 0.012184 | 0.22926 | -0.22926 | -0.33409 | -0.012184
42790 | 0.012137 | 0.22821 | -0.22821 | -0.33304 | -0.012137
42800 | 0.012436 | 0.23506 | -0.23506 | -0.34233 | -0.012436
42810 | 0.013783 | 0.26459 | -0.26459 | -0.34309 | -0.013783
42820 | 0.012513 | 0.23722 | -0.23722 | -0.34953 | -0.012513
43570 | 0.015011 | 0.29534 | -0.29534 | -0.31832 | -0.015011
44000 | 0.012904 | 0.24637 | -0.24637 | -0.3724 | -0.012904
44010 | 0.012778 | 0.2441 | -0.2441 | -0.35761 | -0.012778
44020 | 0.01234 | 0.23367 | -0.23367 | -0.36873 | -0.01234
44031 | 0.012789 | 0.24399 | -0.24399 | -0.35631 | -0.012789
44032 | 0.012789 | 0.24399 | -0.24399 | -0.35631 | -0.012789
44051 | 0.012381 | 0.23547 | -0.23547 | -0.38217 | -0.012381
44052 | 0.012329 | 0.23403 | -0.23403 | -0.38016 | -0.012329
44070 | 0.013234 | 0.25718 | -0.25718 | -0.35074 | -0.013234
44081 | 0.012565 | 0.23878 | -0.23878 | -0.35888 | -0.012565
44082 | 0.012564 | 0.23877 | -0.23877 | -0.35888 | -0.012564
44100 | 0.012989 | 0.2533 | -0.2533 | -0.35583 | -0.012989
44110 | 0.012601 | 0.23949 | -0.23949 | -0.35583 | -0.012601
44120 | 0.012155 | 0.22925 | -0.22925 | -0.37344 | -0.012155
44130 | 0.014984 | 0.29502 | -0.29502 | -0.31856 | -0.014984
44131 | 0.015011 | 0.29535 | -0.29535 | -0.31832 | -0.015011
44140 | 0.012381 | 0.23547 | -0.23547 | -0.38217 | -0.012381
44150 | 0.012382 | 0.23547 | -0.23547 | -0.38221 | -0.012382
44160 | 0.013156 | 0.25627 | -0.25627 | -0.352 | -0.013156
44170 | 0.013039 | 0.25233 | -0.25233 | -0.35294 | -0.013039
44180 | 0.012625 | 0.24028 | -0.24028 | -0.35852 | -0.012625
44190 | 0.01436 | 0.28757 | -0.28757 | -0.32396 | -0.01436
44200 | 0.014932 | 0.2963 | -0.2963 | -0.32603 | -0.014932
44210 | 0.012196 | 0.23017 | -0.23017 | -0.37319 | -0.012196
44211 | 0.012196 | 0.23016 | -0.23016 | -0.3732 | -0.012196
44212 | 0.012195 | 0.23015 | -0.23015 | -0.3732 | -0.012195
44213 | 0.012196 | 0.23017 | -0.23017 | -0.37319 | -0.012196
44214 | 0.012196 | 0.23018 | -0.23018 | -0.37319 | -0.012196
44215 | 0.012195 | 0.23016 | -0.23016 | -0.3732 | -0.012195
44230 | 0.012773 | 0.24882 | -0.24882 | -0.36149 | -0.012773
44231 | 0.012774 | 0.24884 | -0.24884 | -0.36146 | -0.012774
44240 | 0.01291 | 0.25148 | -0.25148 | -0.3581 | -0.01291
44250 | 0.01291 | 0.25148 | -0.25148 | -0.3581 | -0.01291
44261 | 0.012773 | 0.24882 | -0.24882 | -0.36149 | -0.012773
44262 | 0.012662 | 0.24838 | -0.24838 | -0.33233 | -0.012662
44280 | 0.013228 | 0.25825 | -0.25825 | -0.34958 | -0.013228
44290 | 0.013163 | 0.25648 | -0.25648 | -0.35175 | -0.013163
44300 | 0.01323 | 0.2583 | -0.2583 | -0.34954 | -0.01323
44310 | 0.012239 | 0.23127 | -0.23127 | -0.37128 | -0.012239
44311 | 0.012254 | 0.23151 | -0.23151 | -0.37228 | -0.012254
44312 | 0.01224 | 0.23129 | -0.23129 | -0.37126 | -0.01224
44341 | 0.012778 | 0.2441 | -0.2441 | -0.35761 | -0.012778
44342 | 0.012694 | 0.24204 | -0.24204 | -0.36147 | -0.012694
44361 | 0.012495 | 0.23701 | -0.23701 | -0.35745 | -0.012495
44362 | 0.012575 | 0.23892 | -0.23892 | -0.35845 | -0.012575
44380 | 0.012615 | 0.2398 | -0.2398 | -0.35566 | -0.012615
44390 | 0.012791 | 0.24397 | -0.24397 | -0.35603 | -0.012791
44400 | 0.012683 | 0.24139 | -0.24139 | -0.35482 | -0.012683
44410 | 0.012792 | 0.24399 | -0.24399 | -0.35602 | -0.012792
44421 | 0.012773 | 0.24882 | -0.24882 | -0.36149 | -0.012773
44422 | 0.012704 | 0.24854 | -0.24854 | -0.3432 | -0.012704
44440 | 0.012611 | 0.23962 | -0.23962 | -0.35258 | -0.012611
44450 | 0.01251 | 0.24014 | -0.24014 | -0.3801 | -0.01251
44461 | 0.012155 | 0.22925 | -0.22925 | -0.37344 | -0.012155
44462 | 0.012245 | 0.23174 | -0.23174 | -0.37693 | -0.012245
44481 | 0.012596 | 0.23957 | -0.23957 | -0.35869 | -0.012596
44482 | 0.01268 | 0.24169 | -0.24169 | -0.36213 | -0.01268
44490 | 0.012625 | 0.24028 | -0.24028 | -0.35852 | -0.012625
44500 | 0.012203 | 0.2304 | -0.2304 | -0.40755 | -0.012203
44510 | 0.01239 | 0.2362 | -0.2362 | -0.38856 | -0.01239
44511 | 0.01239 | 0.23619 | -0.23619 | -0.38851 | -0.01239
44512 | 0.01239 | 0.23619 | -0.23619 | -0.38851 | -0.01239
44540 | 0.013924 | 0.27629 | -0.27629 | -0.33382 | -0.013924
44551 | 0.01263 | 0.24041 | -0.24041 | -0.35849 | -0.01263
44552 | 0.01262 | 0.23998 | -0.23998 | -0.35794 | -0.01262
44570 | 0.013151 | 0.25582 | -0.25582 | -0.35096 | -0.013151
44580 | 0.013156 | 0.25627 | -0.25627 | -0.352 | -0.013156
44590 | 0.012444 | 0.23655 | -0.23655 | -0.37665 | -0.012444
44600 | 0.013109 | 0.25051 | -0.25051 | -0.35078 | -0.013109
44610 | 0.013156 | 0.25627 | -0.25627 | -0.352 | -0.013156
44620 | 0.012178 | 0.22978 | -0.22978 | -0.3733 | -0.012178
44621 | 0.012178 | 0.22977 | -0.22977 | -0.3733 | -0.012178
44622 | 0.012178 | 0.22977 | -0.22977 | -0.3733 | -0.012178
44623 | 0.012179 | 0.22979 | -0.22979 | -0.37329 | -0.012179
44624 | 0.012179 | 0.22978 | -0.22978 | -0.37329 | -0.012179
44625 | 0.012179 | 0.22978 | -0.22978 | -0.3733 | -0.012179
44626 | 0.012177 | 0.22974 | -0.22974 | -0.37331 | -0.012177
44627 | 0.012177 | 0.22974 | -0.22974 | -0.37331 | -0.012177
44640 | 0.014724 | 0.31345 | -0.31345 | -0.29926 | -0.014724
44645 | 0.007883 | 0.12716 | -0.12716 | 0.092539 | -0.007883
44650 | 0.012899 | 0.24625 | -0.24625 | -0.37238 | -0.012899
44651 | 0.012721 | 0.24268 | -0.24268 | -0.35795 | -0.012721
44652 | 0.01272 | 0.24267 | -0.24267 | -0.35795 | -0.01272
46230 | 0.014302 | 0.30486 | -0.30486 | -0.28659 | -0.014302
46240 | 0.010921 | 0.20109 | -0.20109 | -0.24921 | -0.010921
46250 | 0.013785 | 0.28915 | -0.28915 | -0.28116 | -0.013785
46261 | 0.010725 | 0.19617 | -0.19617 | -0.2267 | -0.010725
46281 | 0.011794 | 0.22053 | -0.22053 | -0.34112 | -0.011794
46282 | 0.011655 | 0.21731 | -0.21731 | -0.33921 | -0.011655
46290 | 0.010505 | 0.19067 | -0.19067 | -0.20342 | -0.010505
46295 | 0.010636 | 0.1941 | -0.1941 | -0.21497 | -0.010636
46300 | 0.011957 | 0.22455 | -0.22455 | -0.37313 | -0.011957
46301 | 0.011956 | 0.22452 | -0.22452 | -0.37313 | -0.011956
46302 | 0.011944 | 0.22426 | -0.22426 | -0.3672 | -0.011944
46331 | 0.011747 | 0.21939 | -0.21939 | -0.33338 | -0.011747
46332 | 0.011402 | 0.2114 | -0.2114 | -0.33228 | -0.011402
46351 | 0.012 | 0.22547 | -0.22547 | -0.36639 | -0.012
46352 | 0.012 | 0.22547 | -0.22547 | -0.3664 | -0.012
46500 | 0.010227 | 0.18424 | -0.18424 | -0.16819 | -0.010227
46510 | 0.010643 | 0.1949 | -0.1949 | -0.2073 | -0.010643
46511 | 0.010652 | 0.19516 | -0.19516 | -0.20759 | -0.010652
46512 | 0.010644 | 0.19492 | -0.19492 | -0.20746 | -0.010644
46520 | 0.010644 | 0.19492 | -0.19492 | -0.2075 | -0.010644
46550 | 0.011214 | 0.2073 | -0.2073 | -0.28165 | -0.011214
46551 | 0.011454 | 0.21264 | -0.21264 | -0.34899 | -0.011454
46552 | 0.011467 | 0.21293 | -0.21293 | -0.35296 | -0.011467
46560 | 0.012414 | 0.24741 | -0.24741 | -0.26675 | -0.012414
46570 | 0.011017 | 0.20292 | -0.20292 | -0.26501 | -0.011017
46571 | 0.011018 | 0.20293 | -0.20293 | -0.26507 | -0.011018
46600 | 0.012225 | 0.23069 | -0.23069 | -0.37762 | -0.012225
46610 | 0.011984 | 0.22506 | -0.22506 | -0.36354 | -0.011984
46611 | 0.012279 | 0.23201 | -0.23201 | -0.37271 | -0.012279
46612 | 0.011984 | 0.22506 | -0.22506 | -0.36357 | -0.011984
46615 | 0.012279 | 0.23202 | -0.23202 | -0.3727 | -0.012279
46616 | 0.012279 | 0.23201 | -0.23201 | -0.37271 | -0.012279
46620 | 0.01214 | 0.22873 | -0.22873 | -0.3625 | -0.01214
46660 | 0.011491 | 0.21364 | -0.21364 | -0.34772 | -0.011491
47000 | 0.012638 | 0.24028 | -0.24028 | -0.37104 | -0.012638
47010 | 0.01252 | 0.23759 | -0.23759 | -0.36916 | -0.01252
47011 | 0.01252 | 0.23759 | -0.23759 | -0.36916 | -0.01252
47012 | 0.01252 | 0.23758 | -0.23758 | -0.36917 | -0.01252
47013 | 0.01252 | 0.23759 | -0.23759 | -0.36916 | -0.01252
47015 | 0.012464 | 0.2363 | -0.2363 | -0.36303 | -0.012464
47016 | 0.012464 | 0.2363 | -0.2363 | -0.36303 | -0.012464
47050 | 0.012512 | 0.23743 | -0.23743 | -0.36382 | -0.012512
47071 | 0.01252 | 0.23774 | -0.23774 | -0.36788 | -0.01252
47072 | 0.012421 | 0.23532 | -0.23532 | -0.37033 | -0.012421
47090 | 0.012383 | 0.23433 | -0.23433 | -0.35339 | -0.012383
47100 | 0.012518 | 0.23766 | -0.23766 | -0.36388 | -0.012518
47110 | 0.012347 | 0.23345 | -0.23345 | -0.35166 | -0.012347
47150 | 0.012505 | 0.23729 | -0.23729 | -0.35923 | -0.012505
47155 | 0.012504 | 0.23727 | -0.23727 | -0.35921 | -0.012504
47160 | 0.012369 | 0.23404 | -0.23404 | -0.35402 | -0.012369
47165 | 0.012453 | 0.23605 | -0.23605 | -0.35767 | -0.012453
47170 | 0.012506 | 0.2373 | -0.2373 | -0.35923 | -0.012506
47191 | 0.012451 | 0.23601 | -0.23601 | -0.36997 | -0.012451
47192 | 0.012504 | 0.23733 | -0.23733 | -0.36648 | -0.012504
47210 | 0.012271 | 0.23154 | -0.23154 | -0.34488 | -0.012271
47300 | 0.012607 | 0.23958 | -0.23958 | -0.37243 | -0.012607
47310 | 0.012532 | 0.23806 | -0.23806 | -0.36895 | -0.012532
47320 | 0.012391 | 0.23458 | -0.23458 | -0.3587 | -0.012391
47331 | 0.012431 | 0.23549 | -0.23549 | -0.35568 | -0.012431
47332 | 0.012333 | 0.233 | -0.233 | -0.34811 | -0.012333
47350 | 0.012321 | 0.23276 | -0.23276 | -0.34853 | -0.012321
47380 | 0.01245 | 0.23597 | -0.23597 | -0.37019 | -0.01245
47381 | 0.01252 | 0.23759 | -0.23759 | -0.36916 | -0.01252
47382 | 0.012451 | 0.236 | -0.236 | -0.37017 | -0.012451
47383 | 0.012449 | 0.23595 | -0.23595 | -0.37021 | -0.012449
47384 | 0.01252 | 0.23759 | -0.23759 | -0.36916 | -0.01252
47411 | 0.012495 | 0.23711 | -0.23711 | -0.36576 | -0.012495
47412 | 0.012514 | 0.23754 | -0.23754 | -0.36238 | -0.012514
47420 | 0.012397 | 0.23466 | -0.23466 | -0.35404 | -0.012397
47430 | 0.012346 | 0.23343 | -0.23343 | -0.35171 | -0.012346
47441 | 0.01252 | 0.23759 | -0.23759 | -0.36916 | -0.01252
47442 | 0.012467 | 0.23638 | -0.23638 | -0.36978 | -0.012467
47461 | 0.012497 | 0.23745 | -0.23745 | -0.37204 | -0.012497
47462 | 0.012526 | 0.2379 | -0.2379 | -0.36692 | -0.012526
47500 | 0.012103 | 0.22775 | -0.22775 | -0.34604 | -0.012103
47510 | 0.012091 | 0.22746 | -0.22746 | -0.34535 | -0.012091
47521 | 0.012321 | 0.23286 | -0.23286 | -0.35291 | -0.012321
47522 | 0.012102 | 0.22767 | -0.22767 | -0.34275 | -0.012102
47540 | 0.011942 | 0.22383 | -0.22383 | -0.33064 | -0.011942
47550 | 0.011943 | 0.22386 | -0.22386 | -0.33071 | -0.011943
47560 | 0.012083 | 0.22723 | -0.22723 | -0.34342 | -0.012083
47570 | 0.011995 | 0.22523 | -0.22523 | -0.34308 | -0.011995
47571 | 0.011995 | 0.22522 | -0.22522 | -0.34303 | -0.011995
48761 | 0.011953 | 0.22403 | -0.22403 | -0.32812 | -0.011953
48772 | 0.012261 | 0.23102 | -0.23102 | -0.33611 | -0.012261
48791 | 0.011644 | 0.21689 | -0.21689 | -0.31509 | -0.011644
48792 | 0.011644 | 0.21689 | -0.21689 | -0.31509 | -0.011644
48793 | 0.011644 | 0.21689 | -0.21689 | -0.31509 | -0.011644
48794 | 0.011644 | 0.21689 | -0.21689 | -0.31509 | -0.011644
48795 | 0.011644 | 0.21689 | -0.21689 | -0.31509 | -0.011644
48796 | 0.011644 | 0.21689 | -0.21689 | -0.31509 | -0.011644
48797 | 0.011644 | 0.21689 | -0.21689 | -0.31509 | -0.011644
48811 | 0.011174 | 0.2059 | -0.2059 | -0.28733 | -0.011174
48812 | 0.011174 | 0.2059 | -0.2059 | -0.28733 | -0.011174
48813 | 0.011174 | 0.2059 | -0.2059 | -0.28733 | -0.011174
48814 | 0.011174 | 0.2059 | -0.2059 | -0.28733 | -0.011174
48815 | 0.011626 | 0.21646 | -0.21646 | -0.31438 | -0.011626
48816 | 0.011174 | 0.2059 | -0.2059 | -0.28733 | -0.011174
48820 | 0.011892 | 0.22259 | -0.22259 | -0.32547 | -0.011892
48821 | 0.011892 | 0.22259 | -0.22259 | -0.32547 | -0.011892
48822 | 0.011892 | 0.22259 | -0.22259 | -0.32547 | -0.011892
48841 | 0.012 | 0.22505 | -0.22505 | -0.32822 | -0.012
48842 | 0.012 | 0.22505 | -0.22505 | -0.32822 | -0.012
48845 | 0.011924 | 0.22332 | -0.22332 | -0.32625 | -0.011924
48851 | 0.01193 | 0.22347 | -0.22347 | -0.32653 | -0.01193
48852 | 0.011932 | 0.22351 | -0.22351 | -0.32659 | -0.011932
48853 | 0.011925 | 0.22334 | -0.22334 | -0.32621 | -0.011925
48854 | 0.011923 | 0.2233 | -0.2233 | -0.32632 | -0.011923
48855 | 0.011933 | 0.22354 | -0.22354 | -0.32666 | -0.011933
48865 | 0.012346 | 0.23343 | -0.23343 | -0.35171 | -0.012346
48873 | 0.011738 | 0.21935 | -0.21935 | -0.37279 | -0.011738
48874 | 0.011738 | 0.21935 | -0.21935 | -0.37279 | -0.011738
48875 | 0.011738 | 0.21935 | -0.21935 | -0.37279 | -0.011738
48877 | 0.011738 | 0.21935 | -0.21935 | -0.37279 | -0.011738
48879 | 0.011738 | 0.21935 | -0.21935 | -0.37279 | -0.011738
48881 | 0.011738 | 0.21935 | -0.21935 | -0.37279 | -0.011738
48883 | 0.011667 | 0.21764 | -0.21764 | -0.35914 | -0.011667
48885 | 0.011502 | 0.21366 | -0.21366 | -0.39114 | -0.011502
48886 | 0.011502 | 0.21366 | -0.21366 | -0.39114 | -0.011502
48887 | 0.011502 | 0.21366 | -0.21366 | -0.39114 | -0.011502
48911 | 0.015036 | 0.29088 | -0.29088 | -0.32187 | -0.015036
48921 | 0.012778 | 0.2441 | -0.2441 | -0.35761 | -0.012778
48922 | 0.012778 | 0.2441 | -0.2441 | -0.35761 | -0.012778
48923 | 0.012778 | 0.2441 | -0.2441 | -0.35761 | -0.012778
48924 | 0.012778 | 0.2441 | -0.2441 | -0.35761 | -0.012778
48925 | 0.012778 | 0.2441 | -0.2441 | -0.35761 | -0.012778
48926 | 0.012904 | 0.24637 | -0.24637 | -0.3724 | -0.012904
48927 | 0.012904 | 0.24637 | -0.24637 | -0.3724 | -0.012904
48928 | 0.012904 | 0.24637 | -0.24637 | -0.3724 | -0.012904
48929 | 0.012778 | 0.2441 | -0.2441 | -0.35761 | -0.012778
48940 | 0.011646 | 0.21686 | -0.21686 | -0.31731 | -0.011646
49801 | 0.011704 | 0.21822 | -0.21822 | -0.31886 | -0.011704
49802 | 0.011704 | 0.21822 | -0.21822 | -0.31886 | -0.011704
49803 | 0.011704 | 0.21822 | -0.21822 | -0.31886 | -0.011704
49804 | 0.011704 | 0.21822 | -0.21822 | -0.31886 | -0.011704
49805 | 0.011704 | 0.21822 | -0.21822 | -0.31886 | -0.011704
49806 | 0.011704 | 0.21822 | -0.21822 | -0.31886 | -0.011704
49807 | 0.011704 | 0.21822 | -0.21822 | -0.31886 | -0.011704
49808 | 0.011704 | 0.21822 | -0.21822 | -0.31886 | -0.011704
49809 | 0.011704 | 0.21822 | -0.21822 | -0.31886 | -0.011704
49810 | 0.011704 | 0.21822 | -0.21822 | -0.31886 | -0.011704
49811 | 0.011704 | 0.21822 | -0.21822 | -0.31886 | -0.011704
49812 | 0.011704 | 0.21822 | -0.21822 | -0.31886 | -0.011704
49813 | 0.011704 | 0.21822 | -0.21822 | -0.31886 | -0.011704
49814 | 0.011704 | 0.21822 | -0.21822 | -0.31886 | -0.011704
49815 | 0.011704 | 0.21822 | -0.21822 | -0.31886 | -0.011704
49816 | 0.011704 | 0.21822 | -0.21822 | -0.31886 | -0.011704
49817 | 0.011704 | 0.21822 | -0.21822 | -0.31886 | -0.011704
49818 | 0.011704 | 0.21822 | -0.21822 | -0.31886 | -0.011704
49819 | 0.011704 | 0.21822 | -0.21822 | -0.31886 | -0.011704
49820 | 0.011704 | 0.21822 | -0.21822 | -0.31886 | -0.011704
49821 | 0.011704 | 0.21822 | -0.21822 | -0.31886 | -0.011704
49822 | 0.011704 | 0.21822 | -0.21822 | -0.31886 | -0.011704
49823 | 0.011704 | 0.21822 | -0.21822 | -0.31886 | -0.011704
49824 | 0.011704 | 0.21822 | -0.21822 | -0.31886 | -0.011704
49825 | 0.011704 | 0.21822 | -0.21822 | -0.31886 | -0.011704
49826 | 0.011704 | 0.21822 | -0.21822 | -0.31886 | -0.011704
49827 | 0.011704 | 0.21822 | -0.21822 | -0.31886 | -0.011704
49828 | 0.011704 | 0.21822 | -0.21822 | -0.31886 | -0.011704
49829 | 0.011704 | 0.21822 | -0.21822 | -0.31886 | -0.011704
49830 | 0.011704 | 0.21822 | -0.21822 | -0.31886 | -0.011704
49831 | 0.011704 | 0.21822 | -0.21822 | -0.31886 | -0.011704
49832 | 0.011704 | 0.21822 | -0.21822 | -0.31886 | -0.011704
49833 | 0.011704 | 0.21822 | -0.21822 | -0.31886 | -0.011704
49834 | 0.011704 | 0.21822 | -0.21822 | -0.31886 | -0.011704
49835 | 0.011704 | 0.21822 | -0.21822 | -0.31886 | -0.011704
60056 | 0.024003 | 0.41726 | -0.41726 | -0.21378 | -0.024003
60057 | 0.024003 | 0.41726 | -0.41726 | -0.21378 | -0.024003
60058 | 0.34338 | 0.02727 | -0.02727 | -0.018678 | -0.34338
60059 | 0.34338 | 0.02727 | -0.02727 | -0.018678 | -0.34338
60060 | 0.34338 | 0.02727 | -0.02727 | -0.018678 | -0.34338
60061 | 0.34338 | 0.02727 | -0.02727 | -0.018678 | -0.34338
60063 | 0.34338 | 0.02727 | -0.02727 | -0.018678 | -0.34338
60066 | 0.024003 | 0.41726 | -0.41726 | -0.21378 | -0.024003
60067 | 0.024003 | 0.41726 | -0.41726 | -0.21378 | -0.024003
60068 | 0.024003 | 0.41726 | -0.41726 | -0.21378 | -0.024003
60069 | 0.024003 | 0.41726 | -0.41726 | -0.21378 | -0.024003
60070 | 0.024003 | 0.41726 | -0.41726 | -0.21378 | -0.024003
60071 | 0.024003 | 0.41726 | -0.41726 | -0.21378 | -0.024003
60072 | 0.024003 | 0.41726 | -0.41726 | -0.21378 | -0.024003
60073 | 0.024003 | 0.41726 | -0.41726 | -0.21378 | -0.024003
60074 | 0.024003 | 0.41726 | -0.41726 | -0.21378 | -0.024003
60080 | 0.3547 | 0.020957 | -0.020957 | -0.015797 | -0.3547
60081 | 0.3547 | 0.020957 | -0.020957 | -0.015797 | -0.3547
60201 | 0.11357 | 0.3065 | -0.3065 | -0.13535 | -0.11357
60202 | 0.28771 | 0.085702 | -0.085702 | -0.050358 | -0.28771
60203 | 0.34575 | 0.041627 | -0.041627 | -0.026634 | -0.34575
66138 | 0.024003 | 0.41726 | -0.41726 | -0.21378 | -0.024003
66341 | 0.024003 | 0.41726 | -0.41726 | -0.21378 | -0.024003
66342 | 0.024003 | 0.41726 | -0.41726 | -0.21378 | -0.024003
66345 | 0.024003 | 0.41726 | -0.41726 | -0.21378 | -0.024003
66346 | 0.024003 | 0.41726 | -0.41726 | -0.21378 | -0.024003
66347 | 0.024003 | 0.41726 | -0.41726 | -0.21378 | -0.024003
66661 | 0.024003 | 0.41726 | -0.41726 | -0.21378 | -0.024003
70461 | 0.024003 | 0.41726 | -0.41726 | -0.21378 | -0.024003
71050 | 0.37216 | 0.023712 | -0.023712 | -0.017084 | -0.37216
71051 | 0.37216 | 0.023712 | -0.023712 | -0.017084 | -0.37216
71052 | 0.37216 | 0.023712 | -0.023712 | -0.017084 | -0.37216
71053 | 0.37216 | 0.023712 | -0.023712 | -0.017084 | -0.37216
71054 | 0.37216 | 0.023712 | -0.023712 | -0.017084 | -0.37216
71055 | 0.37216 | 0.023712 | -0.023712 | -0.017084 | -0.37216
71056 | 0.37216 | 0.023712 | -0.023712 | -0.017084 | -0.37216
71057 | 0.37216 | 0.023712 | -0.023712 | -0.017084 | -0.37216
71058 | 0.37216 | 0.023712 | -0.023712 | -0.017084 | -0.37216
71059 | 0.37216 | 0.023712 | -0.023712 | -0.017084 | -0.37216
71060 | 0.37216 | 0.023712 | -0.023712 | -0.017084 | -0.37216
71061 | 0.37216 | 0.023712 | -0.023712 | -0.017084 | -0.37216
76009 | 0.31013 | 0.033361 | -0.033361 | -0.021587 | -0.31013
76011 | 0.30293 | 0.041386 | -0.041386 | -0.025528 | -0.30293
76012 | 0.30187 | 0.04256 | -0.04256 | -0.026104 | -0.30187
76013 | 0.32621 | 0.055718 | -0.055718 | -0.034195 | -0.32621
76030 | 0.34272 | 0.029009 | -0.029009 | -0.0196 | -0.34272
76031 | 0.34272 | 0.029009 | -0.029009 | -0.0196 | -0.34272
76032 | 0.32978 | 0.052194 | -0.052194 | -0.032272 | -0.32978
76090 | 0.33749 | 0.029708 | -0.029708 | -0.019919 | -0.33749
76091 | 0.33749 | 0.029708 | -0.029708 | -0.019919 | -0.33749
76092 | 0.33749 | 0.029708 | -0.029708 | -0.019919 | -0.33749
76093 | 0.33749 | 0.029708 | -0.029708 | -0.019919 | -0.33749
76094 | 0.33749 | 0.029708 | -0.029708 | -0.019919 | -0.33749
76095 | 0.33749 | 0.029708 | -0.029708 | -0.019919 | -0.33749
76096 | 0.33749 | 0.029708 | -0.029708 | -0.019919 | -0.33749
76097 | 0.33749 | 0.029708 | -0.029708 | -0.019919 | -0.33749
76317 | 0.34889 | 0.024729 | -0.024729 | -0.017579 | -0.34889
76319 | 0.35033 | 0.02478 | -0.02478 | -0.017608 | -0.35033
76320 | 0.29684 | 0.044428 | -0.044428 | -0.026723 | -0.29684
76388 | 0.098026 | 0.32905 | -0.32905 | -0.14414 | -0.098026
76390 | 0.10047 | 0.32489 | -0.32489 | -0.1438 | -0.10047
76579 | 0.31241 | 0.067228 | -0.067228 | -0.040426 | -0.31241
76582 | 0.32471 | 0.057202 | -0.057202 | -0.035006 | -0.32471
76595 | 0.33809 | 0.047017 | -0.047017 | -0.029521 | -0.33809
76615 | 0.34047 | 0.04515 | -0.04515 | -0.028514 | -0.34047
78015 | 0.077618 | 0.32821 | -0.32821 | -0.19577 | -0.077618
80000 | 0.080547 | 0.3248 | -0.3248 | -0.19359 | -0.080547
80003 | 0.021687 | 0.36931 | -0.36931 | -0.25602 | -0.021687
80004 | 0.021258 | 0.36733 | -0.36733 | -0.25822 | -0.021258
80006 | 0.080547 | 0.3248 | -0.3248 | -0.19359 | -0.080547
80010 | 0.080547 | 0.3248 | -0.3248 | -0.19359 | -0.080547
80012 | 0.029581 | 0.37944 | -0.37944 | -0.23524 | -0.029581
80013 | 0.029577 | 0.37946 | -0.37946 | -0.23523 | -0.029577
80014 | 0.029577 | 0.37946 | -0.37946 | -0.23523 | -0.029577
80020 | 0.029581 | 0.37944 | -0.37944 | -0.23524 | -0.029581
80021 | 0.029581 | 0.37944 | -0.37944 | -0.23524 | -0.029581
80051 | 0.019286 | 0.35248 | -0.35248 | -0.27217 | -0.019286
80052 | 0.019286 | 0.35248 | -0.35248 | -0.27217 | -0.019286
80053 | 0.019286 | 0.35248 | -0.35248 | -0.27217 | -0.019286
80054 | 0.019286 | 0.35248 | -0.35248 | -0.27217 | -0.019286
80055 | 0.019286 | 0.35248 | -0.35248 | -0.27217 | -0.019286
80064 | 0.020048 | 0.36364 | -0.36364 | -0.26235 | -0.020048
80071 | 0.021593 | 0.36918 | -0.36918 | -0.25627 | -0.021593
85006 | 0.022081 | 0.36979 | -0.36979 | -0.255 | -0.022081
86104 | 0.029577 | 0.37946 | -0.37946 | -0.23523 | -0.029577
86105 | 0.029577 | 0.37946 | -0.37946 | -0.23523 | -0.029577
86106 | 0.029577 | 0.37946 | -0.37946 | -0.23523 | -0.029577
86107 | 0.029577 | 0.37946 | -0.37946 | -0.23523 | -0.029577
88198 | 0.022603 | 0.37791 | -0.37791 | -0.24764 | -0.022603
88253 | 0.11042 | 0.28996 | -0.28996 | -0.1714 | -0.11042
88299 | 0.02697 | 0.37449 | -0.37449 | -0.24334 | -0.02697
88508 | 0.02282 | 0.37237 | -0.37237 | -0.25179 | -0.02282
88909 | 0.034383 | 0.37479 | -0.37479 | -0.23091 | -0.034383
38650 | 0.012504 | 0.23656 | -0.23656 | -0.34375 | -0.012504
38660 | 0.012504 | 0.23657 | -0.23657 | -0.34375 | -0.012504
38690 | 0.012502 | 0.23652 | -0.23652 | -0.34371 | -0.012502
38710 | 0.012504 | 0.23656 | -0.23656 | -0.34374 | -0.012504
38711 | 0.012504 | 0.23656 | -0.23656 | -0.34374 | -0.012504
38712 | 0.012504 | 0.23656 | -0.23656 | -0.34374 | -0.012504
38713 | 0.012504 | 0.23656 | -0.23656 | -0.34374 | -0.012504
38714 | 0.012504 | 0.23656 | -0.23656 | -0.34374 | -0.012504
38715 | 0.012504 | 0.23656 | -0.23656 | -0.34374 | -0.012504
38720 | 0.012504 | 0.23656 | -0.23656 | -0.34374 | -0.012504
38730 | 0.012504 | 0.23656 | -0.23656 | -0.34374 | -0.012504
38740 | 0.012506 | 0.2366 | -0.2366 | -0.34378 | -0.012506
38770 | 0.012504 | 0.23658 | -0.23658 | -0.34376 | -0.012504
38820 | 0.012527 | 0.23708 | -0.23708 | -0.34422 | -0.012527
38850 | 0.012553 | 0.23767 | -0.23767 | -0.34476 | -0.012553
38890 | 0.012524 | 0.23701 | -0.23701 | -0.34416 | -0.012524
38900 | 0.012546 | 0.23752 | -0.23752 | -0.34462 | -0.012546
38920 | 0.012569 | 0.23803 | -0.23803 | -0.34509 | -0.012569
38950 | 0.012618 | 0.23915 | -0.23915 | -0.34612 | -0.012618
38980 | 0.012701 | 0.24103 | -0.24103 | -0.34785 | -0.012701
38990 | 0.012662 | 0.24013 | -0.24013 | -0.34702 | -0.012662
39010 | 0.012801 | 0.24329 | -0.24329 | -0.34992 | -0.012801
39015 | 0.012828 | 0.24388 | -0.24388 | -0.35047 | -0.012828
39030 | 0.012796 | 0.24315 | -0.24315 | -0.3498 | -0.012796
39040 | 0.012575 | 0.23817 | -0.23817 | -0.34523 | -0.012575
39070 | 0.012504 | 0.23657 | -0.23657 | -0.34375 | -0.012504
39075 | 0.012502 | 0.23653 | -0.23653 | -0.34372 | -0.012502
39090 | 0.012504 | 0.23657 | -0.23657 | -0.34375 | -0.012504
39095 | 0.012504 | 0.23657 | -0.23657 | -0.34375 | -0.012504
39096 | 0.012504 | 0.23657 | -0.23657 | -0.34375 | -0.012504
39110 | 0.012502 | 0.23653 | -0.23653 | -0.34372 | -0.012502
39140 | 0.012504 | 0.23657 | -0.23657 | -0.34375 | -0.012504
39180 | 0.012504 | 0.23657 | -0.23657 | -0.34375 | -0.012504
39200 | 0.012504 | 0.23657 | -0.23657 | -0.34375 | -0.012504
39220 | 0.012504 | 0.23657 | -0.23657 | -0.34375 | -0.012504
39250 | 0.012504 | 0.23658 | -0.23658 | -0.34376 | -0.012504
39280 | 0.012504 | 0.23658 | -0.23658 | -0.34376 | -0.012504
39310 | 0.012504 | 0.23657 | -0.23657 | -0.34375 | -0.012504
39340 | 0.012504 | 0.23657 | -0.23657 | -0.34375 | -0.012504
39345 | 0.012504 | 0.23657 | -0.23657 | -0.34375 | -0.012504
39346 | 0.012504 | 0.23657 | -0.23657 | -0.34375 | -0.012504
39360 | 0.012504 | 0.23657 | -0.23657 | -0.34375 | -0.012504
39380 | 0.012504 | 0.23657 | -0.23657 | -0.34375 | -0.012504
39400 | 0.012504 | 0.23656 | -0.23656 | -0.34375 | -0.012504
39410 | 0.012504 | 0.23656 | -0.23656 | -0.34375 | -0.012504
39430 | 0.012504 | 0.23656 | -0.23656 | -0.34375 | -0.012504
39431 | 0.012504 | 0.23656 | -0.23656 | -0.34375 | -0.012504
39440 | 0.012504 | 0.23656 | -0.23656 | -0.34375 | -0.012504
39470 | 0.012504 | 0.23656 | -0.23656 | -0.34374 | -0.012504
39480 | 0.012504 | 0.23656 | -0.23656 | -0.34374 | -0.012504
39500 | 0.013612 | 0.26122 | -0.26122 | -0.34421 | -0.013612
39530 | 0.013612 | 0.26122 | -0.26122 | -0.34421 | -0.013612
39560 | 0.013612 | 0.26122 | -0.26122 | -0.34421 | -0.013612
39600 | 0.013612 | 0.26122 | -0.26122 | -0.34421 | -0.013612
39630 | 0.013612 | 0.26122 | -0.26122 | -0.34421 | -0.013612
39650 | 0.013612 | 0.26122 | -0.26122 | -0.34421 | -0.013612
39670 | 0.013612 | 0.26122 | -0.26122 | -0.34421 | -0.013612
39680 | 0.013612 | 0.26122 | -0.26122 | -0.34421 | -0.013612
39700 | 0.013612 | 0.26122 | -0.26122 | -0.34421 | -0.013612
39720 | 0.013612 | 0.26122 | -0.26122 | -0.34421 | -0.013612
39730 | 0.013612 | 0.26122 | -0.26122 | -0.34421 | -0.013612
39750 | 0.013612 | 0.26122 | -0.26122 | -0.34421 | -0.013612
39760 | 0.013612 | 0.26122 | -0.26122 | -0.34421 | -0.013612
39770 | 0.013612 | 0.26122 | -0.26122 | -0.34421 | -0.013612
39775 | 0.013612 | 0.26122 | -0.26122 | -0.34421 | -0.013612
39790 | 0.013612 | 0.26122 | -0.26122 | -0.34421 | -0.013612
39810 | 0.013612 | 0.26122 | -0.26122 | -0.34421 | -0.013612
39860 | 0.013612 | 0.26122 | -0.26122 | -0.34421 | -0.013612
39870 | 0.013612 | 0.26122 | -0.26122 | -0.34421 | -0.013612
39880 | 0.013612 | 0.26122 | -0.26122 | -0.34421 | -0.013612
39890 | 0.013612 | 0.26122 | -0.26122 | -0.34421 | -0.013612
39910 | 0.013612 | 0.26122 | -0.26122 | -0.34421 | -0.013612
39930 | 0.013612 | 0.26122 | -0.26122 | -0.34421 | -0.013612
39940 | 0.013612 | 0.26122 | -0.26122 | -0.34421 | -0.013612
39950 | 0.005472 | 0.071627 | -0.071627 | 0.051667 | -0.005472
39960 | 0.005472 | 0.071627 | -0.071627 | 0.051667 | -0.005472
39970 | 0.005472 | 0.071627 | -0.071627 | 0.051667 | -0.005472
40000 | 0.011621 | 0.21624 | -0.21624 | -0.31674 | -0.011621
40001 | 0.011621 | 0.21624 | -0.21624 | -0.31674 | -0.011621
40010 | 0.011724 | 0.21867 | -0.21867 | -0.31984 | -0.011724
40011 | 0.011652 | 0.217 | -0.217 | -0.31753 | -0.011652
40012 | 0.011645 | 0.21682 | -0.21682 | -0.31731 | -0.011645
40015 | 0.011644 | 0.2168 | -0.2168 | -0.31732 | -0.011644
40717 | 0.011636 | 0.21669 | -0.21669 | -0.31428 | -0.011636
40720 | 0.011723 | 0.21871 | -0.21871 | -0.31842 | -0.011723
40725 | 0.011827 | 0.22113 | -0.22113 | -0.32345 | -0.011827
40751 | 0.011784 | 0.22012 | -0.22012 | -0.32101 | -0.011784
40752 | 0.011784 | 0.22011 | -0.22011 | -0.32099 | -0.011784
40770 | 0.011647 | 0.21691 | -0.21691 | -0.31729 | -0.011647
40780 | 0.011794 | 0.22031 | -0.22031 | -0.32085 | -0.011794
40790 | 0.011662 | 0.21727 | -0.21727 | -0.31766 | -0.011662
40800 | 0.011948 | 0.22392 | -0.22392 | -0.32805 | -0.011948
40811 | 0.011647 | 0.21695 | -0.21695 | -0.31621 | -0.011647
40812 | 0.011648 | 0.21694 | -0.21694 | -0.31728 | -0.011648
40830 | 0.011472 | 0.21302 | -0.21302 | -0.30341 | -0.011472
40831 | 0.011472 | 0.21303 | -0.21303 | -0.30343 | -0.011472
40841 | 0.011802 | 0.2205 | -0.2205 | -0.32112 | -0.011802
40842 | 0.011768 | 0.21976 | -0.21976 | -0.32034 | -0.011768
40860 | 0.011824 | 0.221 | -0.221 | -0.32198 | -0.011824
40870 | 0.011644 | 0.2168 | -0.2168 | -0.31732 | -0.011644
40871 | 0.011708 | 0.21829 | -0.21829 | -0.31923 | -0.011708
40900 | 0.011097 | 0.20408 | -0.20408 | -0.2825 | -0.011097
40911 | 0.011505 | 0.21373 | -0.21373 | -0.30717 | -0.011505
40912 | 0.011533 | 0.21439 | -0.21439 | -0.30755 | -0.011533
40930 | 0.011517 | 0.21402 | -0.21402 | -0.3069 | -0.011517
40941 | 0.012023 | 0.22557 | -0.22557 | -0.32895 | -0.012023
40942 | 0.012038 | 0.22592 | -0.22592 | -0.32944 | -0.012038
40961 | 0.011997 | 0.22532 | -0.22532 | -0.35522 | -0.011997
40962 | 0.011675 | 0.21768 | -0.21768 | -0.32032 | -0.011675
40980 | 0.011922 | 0.22327 | -0.22327 | -0.32638 | -0.011922
40990 | 0.011626 | 0.21646 | -0.21646 | -0.31438 | -0.011626
41000 | 0.011824 | 0.22112 | -0.22112 | -0.32756 | -0.011824
41010 | 0.011735 | 0.21894 | -0.21894 | -0.31939 | -0.011735
41021 | 0.011643 | 0.21685 | -0.21685 | -0.31493 | -0.011643
41022 | 0.011607 | 0.21604 | -0.21604 | -0.31367 | -0.011607
41040 | 0.0119 | 0.22283 | -0.22283 | -0.32732 | -0.0119
41050 | 0.011607 | 0.21605 | -0.21605 | -0.31255 | -0.011607
41061 | 0.011947 | 0.22387 | -0.22387 | -0.32748 | -0.011947
41080 | 0.011954 | 0.22405 | -0.22405 | -0.32814 | -0.011954
41090 | 0.011924 | 0.22332 | -0.22332 | -0.32626 | -0.011924
41100 | 0.012 | 0.22505 | -0.22505 | -0.32822 | -0.012
41111 | 0.011646 | 0.21686 | -0.21686 | -0.3173 | -0.011646
41112 | 0.011647 | 0.2169 | -0.2169 | -0.31729 | -0.011647
41150 | 0.011682 | 0.21781 | -0.21781 | -0.32268 | -0.011682
41160 | 0.012018 | 0.22571 | -0.22571 | -0.34274 | -0.012018
41165 | 0.011893 | 0.22261 | -0.22261 | -0.32497 | -0.011893
41171 | 0.01175 | 0.21933 | -0.21933 | -0.31923 | -0.01175
41172 | 0.011781 | 0.22004 | -0.22004 | -0.32058 | -0.011781
41191 | 0.012011 | 0.22558 | -0.22558 | -0.34694 | -0.012011
41192 | 0.011816 | 0.22088 | -0.22088 | -0.32321 | -0.011816
41205 | 0.012086 | 0.22702 | -0.22702 | -0.33098 | -0.012086
41210 | 0.011922 | 0.22328 | -0.22328 | -0.32636 | -0.011922
41221 | 0.011552 | 0.21478 | -0.21478 | -0.31264 | -0.011552
41222 | 0.011535 | 0.21438 | -0.21438 | -0.31058 | -0.011535
41240 | 0.011922 | 0.22328 | -0.22328 | -0.32655 | -0.011922
41250 | 0.011929 | 0.22344 | -0.22344 | -0.32661 | -0.011929
41260 | 0.011803 | 0.22052 | -0.22052 | -0.32115 | -0.011803
41300 | 0.011644 | 0.21689 | -0.21689 | -0.31509 | -0.011644
41310 | 0.011965 | 0.22425 | -0.22425 | -0.32755 | -0.011965
41330 | 0.01182 | 0.22091 | -0.22091 | -0.32306 | -0.01182
41340 | 0.0119 | 0.22283 | -0.22283 | -0.32732 | -0.0119
41350 | 0.011922 | 0.22328 | -0.22328 | -0.32636 | -0.011922
41360 | 0.011922 | 0.22329 | -0.22329 | -0.32635 | -0.011922
41370 | 0.011921 | 0.22326 | -0.22326 | -0.32643 | -0.011921
41371 | 0.011921 | 0.22326 | -0.22326 | -0.32643 | -0.011921
41380 | 0.011938 | 0.22365 | -0.22365 | -0.32708 | -0.011938
41383 | 0.011932 | 0.2235 | -0.2235 | -0.32661 | -0.011932
41400 | 0.011925 | 0.22334 | -0.22334 | -0.32621 | -0.011925
41405 | 0.011923 | 0.2233 | -0.2233 | -0.32632 | -0.011923
41410 | 0.01193 | 0.22347 | -0.22347 | -0.32653 | -0.01193
41415 | 0.011932 | 0.22351 | -0.22351 | -0.32659 | -0.011932
41420 | 0.011933 | 0.22354 | -0.22354 | -0.32666 | -0.011933
41430 | 0.011174 | 0.2059 | -0.2059 | -0.28733 | -0.011174
41450 | 0.011892 | 0.22259 | -0.22259 | -0.32547 | -0.011892
41480 | 0.011924 | 0.22332 | -0.22332 | -0.32625 | -0.011924
41490 | 0.011896 | 0.22267 | -0.22267 | -0.32508 | -0.011896
41500 | 0.011854 | 0.22169 | -0.22169 | -0.32397 | -0.011854
41510 | 0.011791 | 0.22025 | -0.22025 | -0.32093 | -0.011791
41520 | 0.01205 | 0.22619 | -0.22619 | -0.32981 | -0.01205
41530 | 0.011809 | 0.22065 | -0.22065 | -0.32134 | -0.011809
41550 | 0.011648 | 0.21694 | -0.21694 | -0.31728 | -0.011648
41560 | 0.011953 | 0.22403 | -0.22403 | -0.32812 | -0.011953
41570 | 0.011827 | 0.22113 | -0.22113 | -0.32345 | -0.011827
41580 | 0.011922 | 0.22328 | -0.22328 | -0.32638 | -0.011922
41590 | 0.011921 | 0.22326 | -0.22326 | -0.32641 | -0.011921
41600 | 0.012052 | 0.22624 | -0.22624 | -0.32989 | -0.012052
42830 | 0.012171 | 0.22897 | -0.22897 | -0.33376 | -0.012171
42841 | 0.012223 | 0.23015 | -0.23015 | -0.33487 | -0.012223
42842 | 0.012252 | 0.23082 | -0.23082 | -0.33659 | -0.012252
42860 | 0.012424 | 0.23499 | -0.23499 | -0.34458 | -0.012424
42861 | 0.0124 | 0.23428 | -0.23428 | -0.34159 | -0.0124
42862 | 0.012401 | 0.23429 | -0.23429 | -0.3416 | -0.012401
42870 | 0.013125 | 0.25039 | -0.25039 | -0.34469 | -0.013125
42880 | 0.013734 | 0.26363 | -0.26363 | -0.34341 | -0.013734
42890 | 0.012138 | 0.22822 | -0.22822 | -0.33315 | -0.012138
42900 | 0.012137 | 0.22822 | -0.22822 | -0.33308 | -0.012137
42910 | 0.012138 | 0.22824 | -0.22824 | -0.33326 | -0.012138
42921 | 0.012399 | 0.23435 | -0.23435 | -0.34576 | -0.012399
42922 | 0.012257 | 0.23107 | -0.23107 | -0.34328 | -0.012257
42940 | 0.012968 | 0.24689 | -0.24689 | -0.34397 | -0.012968
42945 | 0.012968 | 0.24689 | -0.24689 | -0.34397 | -0.012968
42950 | 0.01241 | 0.23449 | -0.23449 | -0.34179 | -0.01241
42951 | 0.01241 | 0.23449 | -0.23449 | -0.34179 | -0.01241
42952 | 0.01241 | 0.23448 | -0.23448 | -0.34179 | -0.01241
42953 | 0.01241 | 0.23448 | -0.23448 | -0.34179 | -0.01241
42955 | 0.012167 | 0.22889 | -0.22889 | -0.33366 | -0.012167
42960 | 0.012669 | 0.24025 | -0.24025 | -0.34261 | -0.012669
42970 | 0.012279 | 0.23148 | -0.23148 | -0.33785 | -0.012279
42981 | 0.013353 | 0.2559 | -0.2559 | -0.34837 | -0.013353
42982 | 0.013516 | 0.26046 | -0.26046 | -0.34618 | -0.013516
42985 | 0.015187 | 0.29744 | -0.29744 | -0.3168 | -0.015187
43000 | 0.013338 | 0.25838 | -0.25838 | -0.34906 | -0.013338
43011 | 0.014844 | 0.28688 | -0.28688 | -0.32488 | -0.014844
43012 | 0.015228 | 0.29488 | -0.29488 | -0.31886 | -0.015228
43030 | 0.012972 | 0.24715 | -0.24715 | -0.35346 | -0.012972
43035 | 0.013101 | 0.25006 | -0.25006 | -0.35656 | -0.013101
43040 | 0.012026 | 0.22574 | -0.22574 | -0.33145 | -0.012026
43051 | 0.012377 | 0.2339 | -0.2339 | -0.34655 | -0.012377
43052 | 0.012193 | 0.22965 | -0.22965 | -0.34333 | -0.012193
43070 | 0.012992 | 0.24743 | -0.24743 | -0.34408 | -0.012992
43081 | 0.012422 | 0.23482 | -0.23482 | -0.34494 | -0.012422
43082 | 0.012343 | 0.23301 | -0.23301 | -0.34086 | -0.012343
43101 | 0.01215 | 0.22847 | -0.22847 | -0.33248 | -0.01215
43102 | 0.012173 | 0.22902 | -0.22902 | -0.33415 | -0.012173
43120 | 0.014437 | 0.2784 | -0.2784 | -0.33127 | -0.014437
43130 | 0.012103 | 0.22742 | -0.22742 | -0.33161 | -0.012103
43135 | 0.013842 | 0.26582 | -0.26582 | -0.34276 | -0.013842
43140 | 0.013718 | 0.26358 | -0.26358 | -0.34382 | -0.013718
43150 | 0.013715 | 0.26306 | -0.26306 | -0.34365 | -0.013715
43170 | 0.012092 | 0.22721 | -0.22721 | -0.33227 | -0.012092
43171 | 0.012092 | 0.22721 | -0.22721 | -0.33227 | -0.012092
43172 | 0.012222 | 0.23022 | -0.23022 | -0.338 | -0.012222
43173 | 0.012222 | 0.23023 | -0.23023 | -0.33799 | -0.012222
43174 | 0.012092 | 0.22721 | -0.22721 | -0.33227 | -0.012092
43190 | 0.015571 | 0.30203 | -0.30203 | -0.31347 | -0.015571
43201 | 0.012411 | 0.23451 | -0.23451 | -0.34181 | -0.012411
43202 | 0.012411 | 0.23451 | -0.23451 | -0.34181 | -0.012411
43220 | 0.013964 | 0.26798 | -0.26798 | -0.34121 | -0.013964
43225 | 0.012116 | 0.22772 | -0.22772 | -0.3321 | -0.012116
43230 | 0.012108 | 0.22753 | -0.22753 | -0.3318 | -0.012108
43240 | 0.013843 | 0.26574 | -0.26574 | -0.34272 | -0.013843
43250 | 0.012038 | 0.22589 | -0.22589 | -0.32881 | -0.012038
43260 | 0.012476 | 0.23645 | -0.23645 | -0.35388 | -0.012476
43271 | 0.012025 | 0.22571 | -0.22571 | -0.3314 | -0.012025
43272 | 0.012222 | 0.23022 | -0.23022 | -0.338 | -0.012222
43290 | 0.012407 | 0.23443 | -0.23443 | -0.34173 | -0.012407
43300 | 0.013705 | 0.26287 | -0.26287 | -0.34372 | -0.013705
43310 | 0.013842 | 0.26582 | -0.26582 | -0.34276 | -0.013842
43321 | 0.012386 | 0.23408 | -0.23408 | -0.34623 | -0.012386
43322 | 0.012219 | 0.23023 | -0.23023 | -0.34331 | -0.012219
43330 | 0.013759 | 0.264 | -0.264 | -0.34332 | -0.013759
43340 | 0.015036 | 0.29088 | -0.29088 | -0.32187 | -0.015036
43350 | 0.013598 | 0.26141 | -0.26141 | -0.34485 | -0.013598
43355 | 0.012405 | 0.23439 | -0.23439 | -0.3417 | -0.012405
43356 | 0.012138 | 0.22822 | -0.22822 | -0.33311 | -0.012138
43360 | 0.013873 | 0.26638 | -0.26638 | -0.34249 | -0.013873
43370 | 0.013842 | 0.26582 | -0.26582 | -0.34276 | -0.013842
43380 | 0.013612 | 0.26122 | -0.26122 | -0.34421 | -0.013612
43390 | 0.013598 | 0.26141 | -0.26141 | -0.34485 | -0.013598
43400 | 0.012413 | 0.23455 | -0.23455 | -0.34185 | -0.012413
43500 | 0.012388 | 0.23401 | -0.23401 | -0.34134 | -0.012388
43501 | 0.012396 | 0.23417 | -0.23417 | -0.34149 | -0.012396
43502 | 0.012239 | 0.23056 | -0.23056 | -0.3372 | -0.012239
43503 | 0.012192 | 0.22946 | -0.22946 | -0.33459 | -0.012192
43504 | 0.012239 | 0.23056 | -0.23056 | -0.3372 | -0.012239
43507 | 0.012388 | 0.23401 | -0.23401 | -0.34134 | -0.012388
43510 | 0.012346 | 0.23306 | -0.23306 | -0.34028 | -0.012346
43520 | 0.012407 | 0.23443 | -0.23443 | -0.34173 | -0.012407
43521 | 0.012407 | 0.23443 | -0.23443 | -0.34173 | -0.012407
44656 | 0.012222 | 0.23076 | -0.23076 | -0.37304 | -0.012222
44657 | 0.012223 | 0.23078 | -0.23078 | -0.37303 | -0.012223
44671 | 0.012465 | 0.23666 | -0.23666 | -0.36554 | -0.012465
44672 | 0.012658 | 0.24115 | -0.24115 | -0.36315 | -0.012658
44691 | 0.01263 | 0.2404 | -0.2404 | -0.35849 | -0.01263
44692 | 0.012621 | 0.23999 | -0.23999 | -0.35794 | -0.012621
44710 | 0.012633 | 0.24055 | -0.24055 | -0.36428 | -0.012633
44721 | 0.012781 | 0.24407 | -0.24407 | -0.35723 | -0.012781
44722 | 0.012781 | 0.24407 | -0.24407 | -0.35723 | -0.012781
44740 | 0.014475 | 0.29572 | -0.29572 | -0.31618 | -0.014475
44760 | 0.012547 | 0.23843 | -0.23843 | -0.36826 | -0.012547
44761 | 0.012547 | 0.23844 | -0.23844 | -0.36825 | -0.012547
44762 | 0.012342 | 0.23352 | -0.23352 | -0.37125 | -0.012342
44780 | 0.012293 | 0.23304 | -0.23304 | -0.37876 | -0.012293
44790 | 0.012215 | 0.23059 | -0.23059 | -0.37308 | -0.012215
44791 | 0.012214 | 0.23058 | -0.23058 | -0.37308 | -0.012214
44792 | 0.012214 | 0.23056 | -0.23056 | -0.37309 | -0.012214
44793 | 0.012215 | 0.23059 | -0.23059 | -0.37308 | -0.012215
44794 | 0.012214 | 0.23058 | -0.23058 | -0.37308 | -0.012214
44795 | 0.012214 | 0.23057 | -0.23057 | -0.37309 | -0.012214
44801 | 0.012155 | 0.22925 | -0.22925 | -0.37344 | -0.012155
44802 | 0.012219 | 0.231 | -0.231 | -0.3759 | -0.012219
45500 | 0.011502 | 0.21366 | -0.21366 | -0.39114 | -0.011502
45510 | 0.011482 | 0.21329 | -0.21329 | -0.35782 | -0.011482
45511 | 0.011739 | 0.21936 | -0.21936 | -0.37277 | -0.011739
45512 | 0.011481 | 0.21328 | -0.21328 | -0.35764 | -0.011481
45515 | 0.011738 | 0.21935 | -0.21935 | -0.37279 | -0.011738
45520 | 0.011667 | 0.21764 | -0.21764 | -0.35914 | -0.011667
45530 | 0.011653 | 0.21731 | -0.21731 | -0.35904 | -0.011653
45600 | 0.011977 | 0.22492 | -0.22492 | -0.38648 | -0.011977
45610 | 0.012044 | 0.22658 | -0.22658 | -0.3741 | -0.012044
45611 | 0.012091 | 0.22774 | -0.22774 | -0.37334 | -0.012091
45620 | 0.012044 | 0.22658 | -0.22658 | -0.37406 | -0.012044
45630 | 0.011881 | 0.2226 | -0.2226 | -0.35174 | -0.011881
45640 | 0.011784 | 0.22029 | -0.22029 | -0.33946 | -0.011784
45651 | 0.011461 | 0.21279 | -0.21279 | -0.35099 | -0.011461
45670 | 0.011728 | 0.21901 | -0.21901 | -0.34121 | -0.011728
45675 | 0.012427 | 0.24746 | -0.24746 | -0.27032 | -0.012427
45681 | 0.012019 | 0.22593 | -0.22593 | -0.3696 | -0.012019
45682 | 0.012019 | 0.22594 | -0.22594 | -0.36961 | -0.012019
45700 | 0.011624 | 0.21677 | -0.21677 | -0.35533 | -0.011624
45711 | 0.011567 | 0.21551 | -0.21551 | -0.3468 | -0.011567
45712 | 0.011653 | 0.21753 | -0.21753 | -0.34719 | -0.011653
45730 | 0.011896 | 0.22301 | -0.22301 | -0.36686 | -0.011896
45740 | 0.01131 | 0.20937 | -0.20937 | -0.31617 | -0.01131
45750 | 0.012332 | 0.23324 | -0.23324 | -0.37193 | -0.012332
45760 | 0.011818 | 0.22119 | -0.22119 | -0.3698 | -0.011818
45770 | 0.012601 | 0.24814 | -0.24814 | -0.31616 | -0.012601
45781 | 0.01142 | 0.21183 | -0.21183 | -0.33804 | -0.01142
45782 | 0.011437 | 0.21223 | -0.21223 | -0.34346 | -0.011437
45801 | 0.0116 | 0.21625 | -0.21625 | -0.35182 | -0.0116
45802 | 0.011709 | 0.21882 | -0.21882 | -0.35102 | -0.011709
45821 | 0.011762 | 0.21976 | -0.21976 | -0.33589 | -0.011762
45822 | 0.011402 | 0.2114 | -0.2114 | -0.33228 | -0.011402
45840 | 0.011808 | 0.22087 | -0.22087 | -0.34339 | -0.011808
45850 | 0.011809 | 0.2209 | -0.2209 | -0.34353 | -0.011809
45861 | 0.011418 | 0.21179 | -0.21179 | -0.33748 | -0.011418
45862 | 0.011434 | 0.21215 | -0.21215 | -0.34235 | -0.011434
45880 | 0.012414 | 0.24741 | -0.24741 | -0.26675 | -0.012414
45885 | 0.012414 | 0.24741 | -0.24741 | -0.26675 | -0.012414
45890 | 0.012933 | 0.2632 | -0.2632 | -0.2722 | -0.012933
45900 | 0.011267 | 0.20842 | -0.20842 | -0.30865 | -0.011267
45910 | 0.011212 | 0.2072 | -0.2072 | -0.299 | -0.011212
45921 | 0.011454 | 0.21264 | -0.21264 | -0.34894 | -0.011454
45922 | 0.011467 | 0.21294 | -0.21294 | -0.35301 | -0.011467
45940 | 0.011495 | 0.21378 | -0.21378 | -0.3437 | -0.011495
45952 | 0.011502 | 0.21402 | -0.21402 | -0.33677 | -0.011502
45953 | 0.011501 | 0.21402 | -0.21402 | -0.33683 | -0.011501
45971 | 0.010431 | 0.18897 | -0.18897 | -0.19408 | -0.010431
45972 | 0.009916 | 0.17581 | -0.17581 | -0.14468 | -0.009916
45990 | 0.011979 | 0.22495 | -0.22495 | -0.36136 | -0.011979
46001 | 0.011402 | 0.2114 | -0.2114 | -0.33228 | -0.011402
46002 | 0.011486 | 0.21335 | -0.21335 | -0.33456 | -0.011486
46020 | 0.004667 | 0.051105 | -0.051105 | 0.038745 | -0.004667
46031 | 0.011402 | 0.2114 | -0.2114 | -0.33228 | -0.011402
46032 | 0.011747 | 0.21938 | -0.21938 | -0.33335 | -0.011747
46051 | 0.010924 | 0.20076 | -0.20076 | -0.25277 | -0.010924
46052 | 0.01089 | 0.2002 | -0.2002 | -0.24545 | -0.01089
46100 | 0.01135 | 0.21007 | -0.21007 | -0.3341 | -0.01135
46110 | 0.011402 | 0.2114 | -0.2114 | -0.33228 | -0.011402
46111 | 0.011404 | 0.21144 | -0.21144 | -0.33233 | -0.011404
46112 | 0.011402 | 0.2114 | -0.2114 | -0.33228 | -0.011402
46220 | 0.01483 | 0.32092 | -0.32092 | -0.29214 | -0.01483
47580 | 0.012181 | 0.2296 | -0.2296 | -0.35111 | -0.012181
47600 | 0.012121 | 0.22817 | -0.22817 | -0.3464 | -0.012121
47610 | 0.012121 | 0.22816 | -0.22816 | -0.34636 | -0.012121
47620 | 0.011964 | 0.22449 | -0.22449 | -0.34051 | -0.011964
47630 | 0.011922 | 0.2235 | -0.2235 | -0.33708 | -0.011922
47640 | 0.012059 | 0.22671 | -0.22671 | -0.34338 | -0.012059
47660 | 0.012306 | 0.23254 | -0.23254 | -0.35359 | -0.012306
47670 | 0.011983 | 0.22481 | -0.22481 | -0.33358 | -0.011983
47680 | 0.012199 | 0.23006 | -0.23006 | -0.35546 | -0.012199
47690 | 0.012131 | 0.22843 | -0.22843 | -0.34795 | -0.012131
47700 | 0.01202 | 0.22576 | -0.22576 | -0.34149 | -0.01202
47701 | 0.01202 | 0.22575 | -0.22575 | -0.34157 | -0.01202
47705 | 0.01227 | 0.23168 | -0.23168 | -0.35221 | -0.01227
47707 | 0.012152 | 0.2289 | -0.2289 | -0.3477 | -0.012152
47711 | 0.011897 | 0.22294 | -0.22294 | -0.34324 | -0.011897
47712 | 0.011867 | 0.2222 | -0.2222 | -0.33334 | -0.011867
47730 | 0.012125 | 0.22825 | -0.22825 | -0.34664 | -0.012125
47750 | 0.012081 | 0.22719 | -0.22719 | -0.34342 | -0.012081
47751 | 0.01208 | 0.22715 | -0.22715 | -0.34336 | -0.01208
47752 | 0.012078 | 0.22706 | -0.22706 | -0.34033 | -0.012078
48500 | 0.011839 | 0.22149 | -0.22149 | -0.32867 | -0.011839
48510 | 0.012871 | 0.24475 | -0.24475 | -0.34353 | -0.012871
48511 | 0.011841 | 0.2214 | -0.2214 | -0.32376 | -0.011841
48512 | 0.011841 | 0.2214 | -0.2214 | -0.32376 | -0.011841
48513 | 0.011841 | 0.2214 | -0.2214 | -0.32376 | -0.011841
48514 | 0.011841 | 0.2214 | -0.2214 | -0.32376 | -0.011841
48520 | 0.013813 | 0.26518 | -0.26518 | -0.34289 | -0.013813
48521 | 0.012899 | 0.24625 | -0.24625 | -0.37238 | -0.012899
48522 | 0.012899 | 0.24625 | -0.24625 | -0.37238 | -0.012899
48523 | 0.012899 | 0.24625 | -0.24625 | -0.37238 | -0.012899
48531 | 0.01209 | 0.2271 | -0.2271 | -0.3311 | -0.01209
48532 | 0.01209 | 0.2271 | -0.2271 | -0.3311 | -0.01209
48533 | 0.01209 | 0.2271 | -0.2271 | -0.3311 | -0.01209
48534 | 0.01209 | 0.2271 | -0.2271 | -0.3311 | -0.01209
48551 | 0.011929 | 0.22344 | -0.22344 | -0.32661 | -0.011929
48552 | 0.011929 | 0.22344 | -0.22344 | -0.32661 | -0.011929
48561 | 0.012137 | 0.2282 | -0.2282 | -0.33297 | -0.012137
48562 | 0.012137 | 0.2282 | -0.2282 | -0.33297 | -0.012137
48563 | 0.012137 | 0.2282 | -0.2282 | -0.33297 | -0.012137
48564 | 0.012137 | 0.2282 | -0.2282 | -0.33297 | -0.012137
48565 | 0.012137 | 0.2282 | -0.2282 | -0.33297 | -0.012137
48581 | 0.011644 | 0.2168 | -0.2168 | -0.31732 | -0.011644
48582 | 0.011724 | 0.21867 | -0.21867 | -0.31984 | -0.011724
48583 | 0.011621 | 0.21624 | -0.21624 | -0.31674 | -0.011621
48584 | 0.011621 | 0.21624 | -0.21624 | -0.31674 | -0.011621
48585 | 0.011621 | 0.21624 | -0.21624 | -0.31674 | -0.011621
48591 | 0.011174 | 0.2059 | -0.2059 | -0.28733 | -0.011174
48593 | 0.011824 | 0.22112 | -0.22112 | -0.32756 | -0.011824
48594 | 0.011824 | 0.22112 | -0.22112 | -0.32756 | -0.011824
48595 | 0.011564 | 0.21493 | -0.21493 | -0.31303 | -0.011564
48596 | 0.011564 | 0.21493 | -0.21493 | -0.31303 | -0.011564
48597 | 0.011564 | 0.21493 | -0.21493 | -0.31303 | -0.011564
48598 | 0.011564 | 0.21493 | -0.21493 | -0.31303 | -0.011564
48611 | 0.011924 | 0.22332 | -0.22332 | -0.32627 | -0.011924
48612 | 0.011924 | 0.22332 | -0.22332 | -0.32627 | -0.011924
48613 | 0.011924 | 0.22332 | -0.22332 | -0.32627 | -0.011924
48614 | 0.011924 | 0.22332 | -0.22332 | -0.32627 | -0.011924
48641 | 0.01198 | 0.22448 | -0.22448 | -0.32704 | -0.01198
48642 | 0.01198 | 0.22448 | -0.22448 | -0.32704 | -0.01198
48643 | 0.01198 | 0.22448 | -0.22448 | -0.32704 | -0.01198
48644 | 0.01198 | 0.22448 | -0.22448 | -0.32704 | -0.01198
48645 | 0.01198 | 0.22448 | -0.22448 | -0.32704 | -0.01198
48651 | 0.011647 | 0.2169 | -0.2169 | -0.31729 | -0.011647
48671 | 0.008125 | 0.13296 | -0.13296 | 0.064226 | -0.008125
48672 | 0.008125 | 0.13296 | -0.13296 | 0.064226 | -0.008125
48673 | 0.008125 | 0.13296 | -0.13296 | 0.064226 | -0.008125
48674 | 0.008125 | 0.13296 | -0.13296 | 0.064226 | -0.008125
48690 | 0.011539 | 0.21447 | -0.21447 | -0.31105 | -0.011539
48691 | 0.012005 | 0.22546 | -0.22546 | -0.35085 | -0.012005
48692 | 0.012005 | 0.22546 | -0.22546 | -0.35085 | -0.012005
48693 | 0.012005 | 0.22546 | -0.22546 | -0.35085 | -0.012005
48721 | 0.004667 | 0.051105 | -0.051105 | 0.038745 | -0.004667
48722 | 0.004667 | 0.051105 | -0.051105 | 0.038745 | -0.004667
48730 | 0.012968 | 0.24689 | -0.24689 | -0.34397 | -0.012968
48731 | 0.015187 | 0.29744 | -0.29744 | -0.3168 | -0.015187
48732 | 0.015187 | 0.29744 | -0.29744 | -0.3168 | -0.015187
48733 | 0.015187 | 0.29744 | -0.29744 | -0.3168 | -0.015187
48734 | 0.015187 | 0.29744 | -0.29744 | -0.3168 | -0.015187
48735 | 0.015187 | 0.29744 | -0.29744 | -0.3168 | -0.015187
48736 | 0.015187 | 0.29744 | -0.29744 | -0.3168 | -0.015187
48740 | 0.011922 | 0.22328 | -0.22328 | -0.32655 | -0.011922
48741 | 0.011922 | 0.22328 | -0.22328 | -0.32655 | -0.011922
48742 | 0.011922 | 0.22328 | -0.22328 | -0.32655 | -0.011922
49836 | 0.011704 | 0.21822 | -0.21822 | -0.31886 | -0.011704
49837 | 0.011704 | 0.21822 | -0.21822 | -0.31886 | -0.011704
49838 | 0.011704 | 0.21822 | -0.21822 | -0.31886 | -0.011704
49839 | 0.011704 | 0.21822 | -0.21822 | -0.31886 | -0.011704
49851 | 0.01405 | 0.2702 | -0.2702 | -0.3417 | -0.01405
49852 | 0.01405 | 0.2702 | -0.2702 | -0.3417 | -0.01405
49853 | 0.01405 | 0.2702 | -0.2702 | -0.3417 | -0.01405
49854 | 0.01405 | 0.2702 | -0.2702 | -0.3417 | -0.01405
49855 | 0.01405 | 0.2702 | -0.2702 | -0.3417 | -0.01405
49856 | 0.01405 | 0.2702 | -0.2702 | -0.3417 | -0.01405
49857 | 0.01405 | 0.2702 | -0.2702 | -0.3417 | -0.01405
49858 | 0.01405 | 0.2702 | -0.2702 | -0.3417 | -0.01405
49859 | 0.01405 | 0.2702 | -0.2702 | -0.3417 | -0.01405
49860 | 0.01405 | 0.2702 | -0.2702 | -0.3417 | -0.01405
49861 | 0.01405 | 0.2702 | -0.2702 | -0.3417 | -0.01405
49862 | 0.01405 | 0.2702 | -0.2702 | -0.3417 | -0.01405
49863 | 0.01405 | 0.2702 | -0.2702 | -0.3417 | -0.01405
49864 | 0.01405 | 0.2702 | -0.2702 | -0.3417 | -0.01405
49865 | 0.01405 | 0.2702 | -0.2702 | -0.3417 | -0.01405
49866 | 0.01405 | 0.2702 | -0.2702 | -0.3417 | -0.01405
49867 | 0.01405 | 0.2702 | -0.2702 | -0.3417 | -0.01405
49868 | 0.01405 | 0.2702 | -0.2702 | -0.3417 | -0.01405
49869 | 0.01405 | 0.2702 | -0.2702 | -0.3417 | -0.01405
49870 | 0.01405 | 0.2702 | -0.2702 | -0.3417 | -0.01405
49871 | 0.01405 | 0.2702 | -0.2702 | -0.3417 | -0.01405
49872 | 0.01405 | 0.2702 | -0.2702 | -0.3417 | -0.01405
49873 | 0.01405 | 0.2702 | -0.2702 | -0.3417 | -0.01405
49874 | 0.01405 | 0.2702 | -0.2702 | -0.3417 | -0.01405
49875 | 0.01405 | 0.2702 | -0.2702 | -0.3417 | -0.01405
49876 | 0.01405 | 0.2702 | -0.2702 | -0.3417 | -0.01405
49877 | 0.01405 | 0.2702 | -0.2702 | -0.3417 | -0.01405
49878 | 0.01405 | 0.2702 | -0.2702 | -0.3417 | -0.01405
49879 | 0.01405 | 0.2702 | -0.2702 | -0.3417 | -0.01405
49880 | 0.01405 | 0.2702 | -0.2702 | -0.3417 | -0.01405
49881 | 0.01405 | 0.2702 | -0.2702 | -0.3417 | -0.01405
49882 | 0.01405 | 0.2702 | -0.2702 | -0.3417 | -0.01405
49883 | 0.01405 | 0.2702 | -0.2702 | -0.3417 | -0.01405
49884 | 0.01405 | 0.2702 | -0.2702 | -0.3417 | -0.01405
49885 | 0.01405 | 0.2702 | -0.2702 | -0.3417 | -0.01405
49886 | 0.01405 | 0.2702 | -0.2702 | -0.3417 | -0.01405
49887 | 0.01405 | 0.2702 | -0.2702 | -0.3417 | -0.01405
49984 | 0.01405 | 0.2702 | -0.2702 | -0.3417 | -0.01405
49985 | 0.01405 | 0.2702 | -0.2702 | -0.3417 | -0.01405
49986 | 0.011704 | 0.21822 | -0.21822 | -0.31886 | -0.011704
49987 | 0.011704 | 0.21822 | -0.21822 | -0.31886 | -0.011704
49998 | 0.011704 | 0.21822 | -0.21822 | -0.31886 | -0.011704
58909 | 0.036467 | 0.37857 | -0.37857 | -0.22447 | -0.036467
58919 | 0.036467 | 0.37857 | -0.37857 | -0.22447 | -0.036467
58929 | 0.036467 | 0.37857 | -0.37857 | -0.22447 | -0.036467
58949 | 0.036467 | 0.37857 | -0.37857 | -0.22447 | -0.036467
58959 | 0.036467 | 0.37857 | -0.37857 | -0.22447 | -0.036467
59300 | 0.021687 | 0.36931 | -0.36931 | -0.25602 | -0.021687
59400 | 0.021687 | 0.36931 | -0.36931 | -0.25602 | -0.021687
59410 | 0.021687 | 0.36931 | -0.36931 | -0.25602 | -0.021687
59420 | 0.021687 | 0.36931 | -0.36931 | -0.25602 | -0.021687
59450 | 0.021687 | 0.36931 | -0.36931 | -0.25602 | -0.021687
59460 | 0.021687 | 0.36931 | -0.36931 | -0.25602 | -0.021687
59480 | 0.021687 | 0.36931 | -0.36931 | -0.25602 | -0.021687
59490 | 0.021687 | 0.36931 | -0.36931 | -0.25602 | -0.021687
59500 | 0.021687 | 0.36931 | -0.36931 | -0.25602 | -0.021687
60000 | 0.32782 | 0.054136 | -0.054136 | -0.033331 | -0.32782
60001 | 0.32782 | 0.054136 | -0.054136 | -0.033331 | -0.32782
60002 | 0.33954 | 0.045878 | -0.045878 | -0.028907 | -0.33954
60003 | 0.33809 | 0.047017 | -0.047017 | -0.029521 | -0.33809
60004 | 0.33809 | 0.047017 | -0.047017 | -0.029521 | -0.33809
60005 | 0.33809 | 0.047017 | -0.047017 | -0.029521 | -0.33809
60006 | 0.33809 | 0.047017 | -0.047017 | -0.029521 | -0.33809
60007 | 0.33954 | 0.045878 | -0.045878 | -0.028907 | -0.33954
60008 | 0.33954 | 0.045878 | -0.045878 | -0.028907 | -0.33954
60009 | 0.33809 | 0.047017 | -0.047017 | -0.029521 | -0.33809
60011 | 0.32782 | 0.054136 | -0.054136 | -0.033331 | -0.32782
60014 | 0.3388 | 0.046466 | -0.046466 | -0.029224 | -0.3388
60016 | 0.33781 | 0.047264 | -0.047264 | -0.029655 | -0.33781
60017 | 0.33005 | 0.05314 | -0.05314 | -0.032819 | -0.33005
60018 | 0.32752 | 0.055063 | -0.055063 | -0.033854 | -0.32752
60019 | 0.33954 | 0.045878 | -0.045878 | -0.028907 | -0.33954
60021 | 0.33954 | 0.045878 | -0.045878 | -0.028907 | -0.33954
60035 | 0.34353 | 0.027226 | -0.027226 | -0.018657 | -0.34353
60040 | 0.34511 | 0.026769 | -0.026769 | -0.018442 | -0.34511
60041 | 0.34353 | 0.027226 | -0.027226 | -0.018657 | -0.34353
60042 | 0.34353 | 0.027226 | -0.027226 | -0.018657 | -0.34353
60043 | 0.34355 | 0.027223 | -0.027223 | -0.018656 | -0.34355
60044 | 0.34355 | 0.027223 | -0.027223 | -0.018656 | -0.34355
80076 | 0.021593 | 0.36918 | -0.36918 | -0.25627 | -0.021593
80078 | 0.021593 | 0.36918 | -0.36918 | -0.25627 | -0.021593
80080 | 0.021593 | 0.36918 | -0.36918 | -0.25627 | -0.021593
80081 | 0.021593 | 0.36918 | -0.36918 | -0.25627 | -0.021593
80090 | 0.019286 | 0.35248 | -0.35248 | -0.27217 | -0.019286
80091 | 0.019286 | 0.35248 | -0.35248 | -0.27217 | -0.019286
80092 | 0.019286 | 0.35248 | -0.35248 | -0.27217 | -0.019286
80093 | 0.019286 | 0.35248 | -0.35248 | -0.27217 | -0.019286
80094 | 0.019286 | 0.35248 | -0.35248 | -0.27217 | -0.019286
80095 | 0.019286 | 0.35248 | -0.35248 | -0.27217 | -0.019286
80096 | 0.019286 | 0.35248 | -0.35248 | -0.27217 | -0.019286
80106 | 0.024697 | 0.37231 | -0.37231 | -0.24876 | -0.024697
80107 | 0.022234 | 0.36996 | -0.36996 | -0.25462 | -0.022234
80108 | 0.022146 | 0.36987 | -0.36987 | -0.25483 | -0.022146
80117 | 0.022069 | 0.3698 | -0.3698 | -0.25501 | -0.022069
80118 | 0.022146 | 0.36987 | -0.36987 | -0.25483 | -0.022146
80121 | 0.022252 | 0.36997 | -0.36997 | -0.25458 | -0.022252
80123 | 0.022163 | 0.36989 | -0.36989 | -0.25479 | -0.022163
80128 | 0.021046 | 0.36549 | -0.36549 | -0.25999 | -0.021046
80129 | 0.021046 | 0.3655 | -0.3655 | -0.25999 | -0.021046
80130 | 0.02666 | 0.38331 | -0.38331 | -0.23708 | -0.02666
80133 | 0.026169 | 0.38455 | -0.38455 | -0.23693 | -0.026169
80135 | 0.019829 | 0.35885 | -0.35885 | -0.26641 | -0.019829
80136 | 0.019829 | 0.35886 | -0.35886 | -0.26641 | -0.019829
80137 | 0.019829 | 0.35886 | -0.35886 | -0.26641 | -0.019829
80138 | 0.019829 | 0.35886 | -0.35886 | -0.26641 | -0.019829
80139 | 0.019829 | 0.35886 | -0.35886 | -0.26641 | -0.019829
80140 | 0.01983 | 0.35886 | -0.35886 | -0.26641 | -0.01983
80141 | 0.01983 | 0.35886 | -0.35886 | -0.26641 | -0.01983
80148 | 0.021665 | 0.36928 | -0.36928 | -0.25608 | -0.021665
80153 | 0.019829 | 0.35886 | -0.35886 | -0.26641 | -0.019829
80154 | 0.01983 | 0.35886 | -0.35886 | -0.26641 | -0.01983
80155 | 0.021687 | 0.36931 | -0.36931 | -0.25602 | -0.021687
80165 | 0.029577 | 0.37946 | -0.37946 | -0.23523 | -0.029577
80168 | 0.029577 | 0.37946 | -0.37946 | -0.23523 | -0.029577
80169 | 0.029577 | 0.37946 | -0.37946 | -0.23523 | -0.029577
80170 | 0.029577 | 0.37946 | -0.37946 | -0.23523 | -0.029577
80171 | 0.021593 | 0.36918 | -0.36918 | -0.25627 | -0.021593
80178 | 0.021593 | 0.36918 | -0.36918 | -0.25627 | -0.021593
80180 | 0.021593 | 0.36918 | -0.36918 | -0.25627 | -0.021593
80181 | 0.021593 | 0.36918 | -0.36918 | -0.25627 | -0.021593
80219 | 0.025576 | 0.3861 | -0.3861 | -0.23672 | -0.025576
80220 | 0.026169 | 0.38455 | -0.38455 | -0.23693 | -0.026169
80221 | 0.026651 | 0.38328 | -0.38328 | -0.23711 | -0.026651
80222 | 0.026289 | 0.38227 | -0.38227 | -0.23848 | -0.026289
80223 | 0.021022 | 0.36539 | -0.36539 | -0.26009 | -0.021022
80224 | 0.019948 | 0.3609 | -0.3609 | -0.26467 | -0.019948
80225 | 0.019948 | 0.3609 | -0.3609 | -0.26467 | -0.019948
80226 | 0.019402 | 0.35398 | -0.35398 | -0.27083 | -0.019402
80227 | 0.019912 | 0.35958 | -0.35958 | -0.26578 | -0.019912
80228 | 0.022499 | 0.37139 | -0.37139 | -0.25306 | -0.022499
80229 | 0.021689 | 0.36931 | -0.36931 | -0.25601 | -0.021689
80230 | 0.02148 | 0.36889 | -0.36889 | -0.25667 | -0.02148
80231 | 0.02666 | 0.38331 | -0.38331 | -0.23708 | -0.02666
80259 | 0.021121 | 0.36615 | -0.36615 | -0.25936 | -0.021121
80260 | 0.021256 | 0.36731 | -0.36731 | -0.25824 | -0.021256
80261 | 0.021262 | 0.36737 | -0.36737 | -0.25818 | -0.021262
80262 | 0.021256 | 0.36731 | -0.36731 | -0.25824 | -0.021256
80263 | 0.021301 | 0.36774 | -0.36774 | -0.25784 | -0.021301
80264 | 0.021301 | 0.36774 | -0.36774 | -0.25784 | -0.021301
80265 | 0.029577 | 0.37946 | -0.37946 | -0.23523 | -0.029577
80266 | 0.029577 | 0.37946 | -0.37946 | -0.23523 | -0.029577
80267 | 0.029577 | 0.37946 | -0.37946 | -0.23523 | -0.029577
80268 | 0.029577 | 0.37946 | -0.37946 | -0.23523 | -0.029577
80269 | 0.021262 | 0.36737 | -0.36737 | -0.25818 | -0.021262
80270 | 0.021256 | 0.36731 | -0.36731 | -0.25824 | -0.021256
80271 | 0.021301 | 0.36774 | -0.36774 | -0.25784 | -0.021301
80272 | 0.021301 | 0.36774 | -0.36774 | -0.25784 | -0.021301
80290 | 0.021121 | 0.36615 | -0.36615 | -0.25936 | -0.021121
80291 | 0.021121 | 0.36615 | -0.36615 | -0.25936 | -0.021121
80294 | 0.021121 | 0.36615 | -0.36615 | -0.25936 | -0.021121
80372 | 0.019286 | 0.35248 | -0.35248 | -0.27217 | -0.019286
80375 | 0.017204 | 0.36384 | -0.36384 | -0.26454 | -0.017204
80377 | 0.021301 | 0.36774 | -0.36774 | -0.25784 | -0.021301
80378 | 0.021301 | 0.36774 | -0.36774 | -0.25784 | -0.021301
80540 | 0.020223 | 0.36656 | -0.36656 | -0.2598 | -0.020223
80541 | 0.020223 | 0.36656 | -0.36656 | -0.2598 | -0.020223
80546 | 0.021262 | 0.36737 | -0.36737 | -0.25818 | -0.021262
80547 | 0.021256 | 0.36731 | -0.36731 | -0.25824 | -0.021256
85000 | 0.021385 | 0.36888 | -0.36888 | -0.25684 | -0.021385
85001 | 0.021406 | 0.36877 | -0.36877 | -0.25689 | -0.021406
85002 | 0.021377 | 0.36849 | -0.36849 | -0.25715 | -0.021377
85005 | 0.021901 | 0.36961 | -0.36961 | -0.25544 | -0.021901

## NH4L_4zone
Bus Number | W-N | S-N | N-S | N-H | N-W
1 | 0.010829 | 0.12357 | -0.12357 | 0.13554 | -0.010829
2 | 0.010838 | 0.12308 | -0.12308 | 0.13867 | -0.010838
4 | 0.010804 | 0.12489 | -0.12489 | 0.12824 | -0.010804
9 | 0.010751 | 0.12767 | -0.12767 | 0.11239 | -0.010751
13 | 0.010839 | 0.12321 | -0.12321 | 0.13833 | -0.010839
17 | 0.010842 | 0.12418 | -0.12418 | 0.13584 | -0.010842
21 | 0.010842 | 0.12418 | -0.12418 | 0.13584 | -0.010842
25 | 0.010665 | 0.13213 | -0.13213 | 0.086982 | -0.010665
31 | 0.012708 | 0.1961 | -0.1961 | -0.02231 | -0.012708
32 | 0.012619 | 0.22308 | -0.22308 | -4.9e-05 | -0.012619
33 | 0.010469 | 0.13929 | -0.13929 | 0.045332 | -0.010469
34 | 0.012619 | 0.22308 | -0.22308 | -4.9e-05 | -0.012619
35 | 0.012319 | 0.20582 | -0.20582 | 0.018841 | -0.012319
36 | 0.012708 | 0.1961 | -0.1961 | -0.02231 | -0.012708
37 | 0.011543 | 0.18114 | -0.18114 | 0.02267 | -0.011543
38 | 0.012708 | 0.1961 | -0.1961 | -0.02231 | -0.012708
40 | 0.008072 | 0.06453 | -0.06453 | 0.056075 | -0.008072
43 | 0.011862 | 0.15325 | -0.15325 | -0.010515 | -0.011862
45 | 0.009347 | 0.036139 | -0.036139 | 0.008196 | -0.009347
46 | 0.008744 | 0.049569 | -0.049569 | 0.030844 | -0.008744
47 | 0.010552 | 0.13808 | -0.13808 | 0.053122 | -0.010552
48 | 0.011117 | 0.14462 | -0.14462 | 0.025675 | -0.011117
53 | 0.012385 | 0.17971 | -0.17971 | -0.017797 | -0.012385
57 | 0.011899 | 0.15509 | -0.15509 | -0.011022 | -0.011899
61 | 0.01348 | 0.22276 | -0.22276 | -0.048175 | -0.01348
64 | 0.015969 | 0.37336 | -0.37336 | -0.1153 | -0.015969
65 | 0.01424 | 0.24904 | -0.24904 | -0.073665 | -0.01424
69 | 0.016668 | 0.38742 | -0.38742 | -0.12664 | -0.016668
73 | 0.013842 | 0.21123 | -0.21123 | -0.072878 | -0.013842
75 | 0.017002 | 0.41968 | -0.41968 | -0.15082 | -0.017002
77 | 0.013842 | 0.21123 | -0.21123 | -0.072878 | -0.013842
81 | 0.013408 | 0.16999 | -0.16999 | -0.07202 | -0.013408
85 | 0.011467 | 0.10192 | -0.10192 | -0.032662 | -0.011467
86 | 0.008371 | 0.057866 | -0.057866 | 0.044838 | -0.008371
89 | 0.011467 | 0.10192 | -0.10192 | -0.032662 | -0.011467
91 | 0.012224 | -0.003078 | 0.003078 | -0.080185 | -0.012224
92 | 0.012051 | 0.041089 | -0.041089 | -0.069337 | -0.012051
93 | 0.011688 | 0.13061 | -0.13061 | -0.020282 | -0.011688
95 | 0.012345 | -0.019543 | 0.019543 | -0.082605 | -0.012345
99 | 0.011171 | 0.063656 | -0.063656 | -0.049169 | -0.011171
103 | 0.011171 | 0.063656 | -0.063656 | -0.049169 | -0.011171
104 | 0.005713 | 0.042976 | -0.042976 | 0.037994 | -0.005713
107 | 0.010093 | 0.053662 | -0.053662 | -0.043568 | -0.010093
110 | 0.01424 | 0.24904 | -0.24904 | -0.073665 | -0.01424
114 | 0.02082 | 0.47912 | -0.47912 | -0.20633 | -0.02082
115 | 0.031382 | 0.4859 | -0.4859 | -0.20576 | -0.031382
116 | 0.01978 | 0.53104 | -0.53104 | -0.24071 | -0.01978
117 | 0.025621 | 0.51528 | -0.51528 | -0.19243 | -0.025621
118 | 0.02082 | 0.47912 | -0.47912 | -0.20633 | -0.02082
120 | 0.017695 | 0.45078 | -0.45078 | -0.17468 | -0.017695
121 | 0.021874 | 0.5065 | -0.5065 | -0.24822 | -0.021874
122 | 0.021229 | 0.48218 | -0.48218 | -0.21736 | -0.021229
123 | 0.02155 | 0.48458 | -0.48458 | -0.226 | -0.02155
125 | 0.019833 | 0.51722 | -0.51722 | -0.21114 | -0.019833
126 | 0.020166 | 0.44065 | -0.44065 | -0.16547 | -0.020166
127 | 0.020171 | 0.52957 | -0.52957 | -0.24601 | -0.020171
130 | 0.017195 | 0.53601 | -0.53601 | -0.16854 | -0.017195
131 | 0.017895 | 0.45733 | -0.45733 | -0.15341 | -0.017895
132 | 0.018617 | 0.52358 | -0.52358 | -0.18905 | -0.018617
133 | 0.019845 | 0.47182 | -0.47182 | -0.18004 | -0.019845
136 | 0.021588 | 0.53585 | -0.53585 | -0.18311 | -0.021588
137 | 0.016522 | 0.35345 | -0.35345 | -0.13598 | -0.016522
139 | 0.017104 | 0.45035 | -0.45035 | -0.15303 | -0.017104
140 | 0.004198 | 0.006312 | -0.006312 | -0.001814 | -0.004198
141 | 0.016864 | 0.4103 | -0.4103 | -0.14599 | -0.016864
142 | 0.027237 | 0.23607 | -0.23607 | -0.11684 | -0.027237
145 | 0.026375 | 0.26102 | -0.26102 | -0.12277 | -0.026375
146 | 0.014412 | 0.22897 | -0.22897 | -0.11831 | -0.014412
147 | 0.014821 | 0.24224 | -0.24224 | -0.12828 | -0.014821
149 | 0.027425 | 0.23063 | -0.23063 | -0.11554 | -0.027425
153 | 0.027425 | 0.23063 | -0.23063 | -0.11554 | -0.027425
157 | 0.030481 | 0.14222 | -0.14222 | -0.094526 | -0.030481
158 | 0.031566 | 0.11084 | -0.11084 | -0.087065 | -0.031566
161 | 0.015874 | 0.24539 | -0.24539 | -0.11697 | -0.015874
165 | 0.015649 | 0.20801 | -0.20801 | -0.11039 | -0.015649
169 | 0.015649 | 0.20801 | -0.20801 | -0.11039 | -0.015649
170 | 0.014142 | 0.19631 | -0.19631 | -0.11363 | -0.014142
173 | 0.015503 | 0.18367 | -0.18367 | -0.1061 | -0.015503
175 | 0.014954 | 0.092281 | -0.092281 | -0.090022 | -0.014954
177 | 0.014954 | 0.092281 | -0.092281 | -0.090022 | -0.014954
181 | 0.014487 | 0.0144 | -0.0144 | -0.076317 | -0.014487
185 | 0.012728 | 0.10541 | -0.10541 | -0.070675 | -0.012728
186 | 0.008112 | 0.035318 | -0.035318 | -0.033286 | -0.008112
190 | 0.008021 | 0.034473 | -0.034473 | -0.032812 | -0.008021
192 | 0.003038 | 0.004576 | -0.004576 | 0.00027 | -0.003038
193 | 0.006531 | 0.020669 | -0.020669 | -0.025076 | -0.006531
194 | 0.007815 | 0.032565 | -0.032565 | -0.031743 | -0.007815
195 | 0.008071 | 0.064526 | -0.064526 | 0.056072 | -0.008071
196 | 0.004038 | 0.021717 | -0.021717 | 0.017842 | -0.004038
197 | 0.008072 | 0.06453 | -0.06453 | 0.056075 | -0.008072
198 | 0.007815 | 0.032565 | -0.032565 | -0.031743 | -0.007815
200 | 0.003591 | 0.006319 | -0.006319 | 0.000419 | -0.003591
202 | 0.004237 | 0.000433 | -0.000433 | -0.010984 | -0.004237
203 | 0.003893 | -0.002254 | 0.002254 | -0.008126 | -0.003893
204 | 0.005447 | 0.004622 | -0.004622 | -0.019328 | -0.005447
205 | 0.003882 | 0.006316 | -0.006316 | -0.000652 | -0.003882
206 | 0.003817 | 0.009098 | -0.009098 | 0.001979 | -0.003817
207 | 0.008071 | 0.064526 | -0.064526 | 0.056072 | -0.008071
208 | 0.003919 | 0.007596 | -0.007596 | 0.000808 | -0.003919
210 | 0.004936 | 0.005895 | -0.005895 | -0.016795 | -0.004936
211 | 0.003718 | 0.008288 | -0.008288 | 0.002408 | -0.003718
212 | 0.003758 | 0.017507 | -0.017507 | 0.013667 | -0.003758
213 | 0.005826 | 0.001773 | -0.001773 | -0.012828 | -0.005826
214 | 0.003736 | 0.004999 | -0.004999 | -0.011435 | -0.003736
215 | 0.001998 | 0.004825 | -0.004825 | -0.006042 | -0.001998
216 | 0.002926 | 0.00368 | -0.00368 | -0.000435 | -0.002926
217 | 0.002337 | 0.000544 | -0.000544 | -0.002012 | -0.002337
218 | 0.003235 | 0.003899 | -0.003899 | -0.007669 | -0.003235
220 | 0.004841 | -0.002951 | 0.002951 | -0.010693 | -0.004841
221 | 0.002368 | 0.001997 | -0.001997 | -0.001153 | -0.002368
222 | 0.003004 | 0.003391 | -0.003391 | -0.005929 | -0.003004
223 | 0.006211 | -0.003958 | 0.003958 | -0.014404 | -0.006211
224 | 0.00956 | -0.005644 | 0.005644 | -0.039744 | -0.00956
225 | 0.006994 | 0.000759 | -0.000759 | -0.02701 | -0.006994
228 | 0.012095 | -0.011972 | 0.011972 | -0.052327 | -0.012095
230 | 0.001076 | 0.004733 | -0.004733 | -0.003181 | -0.001076
232 | 0.013409 | -0.017949 | 0.017949 | -0.061015 | -0.013409
234 | 0.009753 | -0.009849 | 0.009849 | -0.040143 | -0.009753
236 | 0.013409 | -0.017949 | 0.017949 | -0.061015 | -0.013409
237 | 0.009168 | -0.009768 | 0.009768 | -0.035999 | -0.009168
238 | 0.012984 | -0.060094 | 0.060094 | -0.074792 | -0.012984
239 | 0.012984 | -0.060094 | 0.060094 | -0.074792 | -0.012984
240 | 0.013029 | -0.058718 | 0.058718 | -0.074629 | -0.013029
241 | 0.014276 | -0.020757 | 0.020757 | -0.07013 | -0.014276
242 | 0.013767 | -0.015899 | 0.015899 | -0.060114 | -0.013767
243 | 0.013728 | -0.016046 | 0.016046 | -0.06043 | -0.013728
244 | 0.013767 | -0.015899 | 0.015899 | -0.060114 | -0.013767
245 | 0.013767 | -0.015899 | 0.015899 | -0.060114 | -0.013767
246 | 0.012984 | -0.060094 | 0.060094 | -0.074792 | -0.012984
247 | 0.012984 | -0.060094 | 0.060094 | -0.074792 | -0.012984
249 | 0.013078 | -0.027978 | 0.027978 | -0.077208 | -0.013078
250 | 0.028435 | 0.20142 | -0.20142 | -0.1086 | -0.028435
251 | 0.014294 | -0.020602 | 0.020602 | -0.070317 | -0.014294
252 | 0.014294 | -0.020602 | 0.020602 | -0.070317 | -0.014294
253 | 0.014294 | -0.020602 | 0.020602 | -0.070317 | -0.014294
254 | 0.028435 | 0.20142 | -0.20142 | -0.1086 | -0.028435
258 | 0.05165 | 0.084162 | -0.084162 | -0.0707 | -0.05165
259 | 0.006846 | -0.001247 | 0.001247 | -0.019926 | -0.006846
260 | 0.042995 | 0.42668 | -0.42668 | -0.23261 | -0.042995
262 | 0.067333 | 0.063329 | -0.063329 | -0.057921 | -0.067333
265 | 0.067333 | 0.063329 | -0.063329 | -0.057921 | -0.067333
269 | 0.067333 | 0.063329 | -0.063329 | -0.057921 | -0.067333
270 | 0.10151 | 0.01518 | -0.01518 | -0.027057 | -0.10151
273 | 0.067333 | 0.063329 | -0.063329 | -0.057921 | -0.067333
274 | 0.11885 | 0.016068 | -0.016068 | -0.028251 | -0.11885
275 | 0.111 | 0.015532 | -0.015532 | -0.028286 | -0.111
276 | 0.094752 | 0.014769 | -0.014769 | -0.027074 | -0.094752
277 | 0.0803 | 0.046104 | -0.046104 | -0.047356 | -0.0803
279 | 0.10276 | 0.015145 | -0.015145 | -0.027671 | -0.10276
280 | 0.004303 | -0.002556 | 0.002556 | -0.009237 | -0.004303
281 | 0.079021 | 0.04654 | -0.04654 | -0.047752 | -0.079021
282 | 0.04239 | 0.012292 | -0.012292 | -0.023132 | -0.04239
283 | 0.11555 | 0.091609 | -0.091609 | -0.069658 | -0.11555
284 | 0.11579 | 0.099933 | -0.099933 | -0.074361 | -0.11579
285 | 0.094277 | 0.06869 | -0.06869 | -0.058791 | -0.094277
289 | 0.094277 | 0.06869 | -0.06869 | -0.058791 | -0.094277
290 | 0.099584 | 0.040669 | -0.040669 | -0.042429 | -0.099584
291 | 0.066653 | 0.023278 | -0.023278 | -0.036475 | -0.066653
292 | 0.11418 | 0.097581 | -0.097581 | -0.07319 | -0.11418
293 | 0.10522 | 0.084586 | -0.084586 | -0.066713 | -0.10522
294 | 0.064914 | 0.031565 | -0.031565 | -0.040719 | -0.064914
295 | 0.046082 | 0.011574 | -0.011574 | -0.031331 | -0.046082
296 | 0.046351 | 0.01162 | -0.01162 | -0.03142 | -0.046351
297 | 0.057126 | 0.023297 | -0.023297 | -0.036836 | -0.057126
298 | 0.057126 | 0.023297 | -0.023297 | -0.036836 | -0.057126
299 | 0.053527 | 0.019477 | -0.019477 | -0.035042 | -0.053527
300 | 0.038491 | 0.005181 | -0.005181 | -0.044545 | -0.038491
301 | 0.071478 | 0.01337 | -0.01337 | -0.030848 | -0.071478
302 | 0.04608 | 0.01027 | -0.01027 | -0.035592 | -0.04608
303 | 0.04294 | 0.010491 | -0.010491 | -0.030183 | -0.04294
304 | 0.041772 | 0.010088 | -0.010088 | -0.029756 | -0.041772
305 | 0.03115 | 0.006427 | -0.006427 | -0.025876 | -0.03115
306 | 0.018636 | 0.002114 | -0.002114 | -0.021304 | -0.018636
307 | 0.018083 | 6.8e-05 | -6.8e-05 | -0.025712 | -0.018083
308 | 0.018097 | 0.000117 | -0.000117 | -0.025606 | -0.018097
309 | 0.026951 | 0.00498 | -0.00498 | -0.024342 | -0.026951
310 | 0.034375 | 0.011434 | -0.011434 | -0.022105 | -0.034375
311 | 0.017374 | -0.002556 | 0.002556 | -0.031365 | -0.017374
315 | 0.017 | -0.003938 | 0.003938 | -0.034344 | -0.017
319 | 0.015371 | -0.009967 | 0.009967 | -0.047333 | -0.015371
322 | 0.016415 | 0.004521 | -0.004521 | -0.019698 | -0.016415
323 | 0.015371 | -0.009967 | 0.009967 | -0.047333 | -0.015371
325 | 0.032896 | 0.011859 | -0.011859 | -0.022453 | -0.032896
327 | 0.01463 | -0.012708 | 0.012708 | -0.053239 | -0.01463
331 | 0.020649 | 0.005488 | -0.005488 | -0.021579 | -0.020649
332 | 0.020649 | 0.005488 | -0.005488 | -0.021579 | -0.020649
333 | 0.020649 | 0.005488 | -0.005488 | -0.021579 | -0.020649
334 | 0.020649 | 0.005488 | -0.005488 | -0.021579 | -0.020649
335 | 0.020649 | 0.005488 | -0.005488 | -0.021579 | -0.020649
336 | 0.020649 | 0.005488 | -0.005488 | -0.021579 | -0.020649
343 | 0.019574 | 0.007031 | -0.007031 | -0.018502 | -0.019574
344 | 0.019574 | 0.007031 | -0.007031 | -0.018502 | -0.019574
345 | 0.019574 | 0.007031 | -0.007031 | -0.018502 | -0.019574
350 | 0.013421 | -0.001183 | 0.001183 | -0.018858 | -0.013421
352 | 0.016123 | 0.000809 | -0.000809 | -0.020033 | -0.016123
356 | 0.012798 | -0.001971 | 0.001971 | -0.018694 | -0.012798
357 | 0.012798 | -0.001971 | 0.001971 | -0.018694 | -0.012798
363 | 0.01421 | -0.000185 | 0.000185 | -0.019065 | -0.01421
364 | 0.014298 | -0.000108 | 0.000108 | -0.019184 | -0.014298
366 | 0.010712 | -0.005048 | 0.005048 | -0.019683 | -0.010712
367 | 0.010712 | -0.005048 | 0.005048 | -0.019683 | -0.010712
370 | 0.010712 | -0.005048 | 0.005048 | -0.019683 | -0.010712
373 | 0.014358 | -5.4e-05 | 5.4e-05 | -0.019267 | -0.014358
377 | 0.013215 | -0.001507 | 0.001507 | -0.018983 | -0.013215
380 | 0.0176 | 0.001598 | -0.001598 | -0.020832 | -0.0176
384 | 0.012798 | -0.001971 | 0.001971 | -0.018694 | -0.012798
385 | 0.011986 | -0.00303 | 0.00303 | -0.01857 | -0.011986
387 | 0.012798 | -0.001971 | 0.001971 | -0.018694 | -0.012798
388 | 0.011931 | -0.003098 | 0.003098 | -0.018552 | -0.011931
390 | 0.010513 | -0.007228 | 0.007228 | -0.026394 | -0.010513
391 | 0.011898 | -0.00311 | 0.00311 | -0.018457 | -0.011898
393 | 0.009506 | -0.005622 | 0.005622 | -0.01486 | -0.009506
394 | 0.010758 | -0.004552 | 0.004552 | -0.018158 | -0.010758
395 | 0.01388 | -0.000683 | 0.000683 | -0.019207 | -0.01388
398 | 0.010259 | -0.0048 | 0.0048 | -0.01872 | -0.010259
399 | 0.010071 | -0.004893 | 0.004893 | -0.018933 | -0.010071
404 | 0.007325 | -0.004775 | 0.004775 | -0.017418 | -0.007325
405 | 0.009496 | -0.005178 | 0.005178 | -0.019581 | -0.009496
412 | 0.009317 | -0.005267 | 0.005267 | -0.019783 | -0.009317
415 | 0.010546 | -0.006865 | 0.006865 | -0.025275 | -0.010546
419 | 0.008528 | -0.005659 | 0.005659 | -0.020675 | -0.008528
420 | 0.008528 | -0.005659 | 0.005659 | -0.020675 | -0.008528
428 | 0.008696 | -0.005575 | 0.005575 | -0.020484 | -0.008696
429 | 0.008865 | -0.005491 | 0.005491 | -0.020294 | -0.008865
430 | 0.009163 | -0.005344 | 0.005344 | -0.019958 | -0.009163
432 | 0.010209 | -0.007966 | 0.007966 | -0.028567 | -0.010209
433 | 0.011931 | -0.003098 | 0.003098 | -0.018552 | -0.011931
435 | 0.010476 | -0.007627 | 0.007627 | -0.027623 | -0.010476
436 | 0.010419 | -0.008254 | 0.008254 | -0.029552 | -0.010419
440 | 0.004764 | -0.006683 | 0.006683 | -0.013684 | -0.004764
441 | 0.003896 | -0.007046 | 0.007046 | -0.010833 | -0.003896
443 | 0.010967 | -0.01003 | 0.01003 | -0.035316 | -0.010967
444 | 0.011431 | -0.011535 | 0.011535 | -0.040201 | -0.011431
447 | 0.010967 | -0.01003 | 0.01003 | -0.035316 | -0.010967
451 | 0.014327 | -8.2e-05 | 8.2e-05 | -0.019223 | -0.014327
455 | 0.014327 | -8.2e-05 | 8.2e-05 | -0.019223 | -0.014327
466 | 0.014362 | -5.1e-05 | 5.1e-05 | -0.019272 | -0.014362
467 | 0.014457 | 3.3e-05 | -3.3e-05 | -0.019401 | -0.014457
470 | 0.013569 | 0.00034 | -0.00034 | -0.01889 | -0.013569
471 | 0.015032 | 0.000319 | -0.000319 | -0.019663 | -0.015032
473 | 0.016564 | 0.001082 | -0.001082 | -0.020361 | -0.016564
475 | 0.015798 | 0.0007 | -0.0007 | -0.020012 | -0.015798
477 | 0.012883 | 0.003715 | -0.003715 | -0.018129 | -0.012883
478 | 0.012883 | 0.003715 | -0.003715 | -0.018129 | -0.012883
484 | 0.012883 | 0.003715 | -0.003715 | -0.018129 | -0.012883
487 | 0.012424 | 0.003419 | -0.003419 | -0.017921 | -0.012424
489 | 0.014361 | 0.003012 | -0.003012 | -0.018976 | -0.014361
491 | 0.014361 | 0.003012 | -0.003012 | -0.018976 | -0.014361
494 | 0.015348 | 0.002805 | -0.002805 | -0.019514 | -0.015348
495 | 0.009811 | 0.003218 | -0.003218 | -0.016579 | -0.009811
498 | 0.01076 | 0.003291 | -0.003291 | -0.017066 | -0.01076
501 | 0.007747 | 0.003058 | -0.003058 | -0.015519 | -0.007747
502 | 0.008636 | 0.003314 | -0.003314 | -0.015975 | -0.008636
503 | 0.008636 | 0.003314 | -0.003314 | -0.015975 | -0.008636
504 | 0.008636 | 0.003314 | -0.003314 | -0.015975 | -0.008636
505 | 0.008636 | 0.003314 | -0.003314 | -0.015975 | -0.008636
506 | 0.008636 | 0.003314 | -0.003314 | -0.015975 | -0.008636
509 | 0.008636 | 0.003314 | -0.003314 | -0.015975 | -0.008636
511 | 0.004208 | 0.002736 | -0.002736 | -0.01394 | -0.004208
512 | 0.009341 | 0.003422 | -0.003422 | -0.01638 | -0.009341
514 | 0.017563 | 0.00234 | -0.00234 | -0.02072 | -0.017563
515 | 0.012032 | 0.004755 | -0.004755 | -0.017507 | -0.012032
518 | 0.012782 | 0.005229 | -0.005229 | -0.017775 | -0.012782
519 | 0.013189 | 0.005486 | -0.005486 | -0.01792 | -0.013189
520 | 0.008242 | 0.002185 | -0.002185 | -0.015825 | -0.008242
522 | 0.008659 | 0.003129 | -0.003129 | -0.015987 | -0.008659
526 | 0.00698 | 0.002622 | -0.002622 | -0.015099 | -0.00698
527 | 0.008662 | 0.002039 | -0.002039 | -0.016067 | -0.008662
530 | 0.003611 | 0.002582 | -0.002582 | -0.013198 | -0.003611
531 | 0.004778 | 0.002596 | -0.002596 | -0.013857 | -0.004778
532 | 0.004208 | 0.002736 | -0.002736 | -0.01394 | -0.004208
533 | 0.004778 | 0.002596 | -0.002596 | -0.013857 | -0.004778
534 | 0.004364 | 0.002743 | -0.002743 | -0.013964 | -0.004364
537 | 0.002203 | 0.002447 | -0.002447 | -0.012315 | -0.002203
541 | 0.003351 | 0.002579 | -0.002579 | -0.013052 | -0.003351
545 | 0.001565 | 0.002373 | -0.002373 | -0.011905 | -0.001565
548 | 0.001041 | 0.002313 | -0.002313 | -0.011568 | -0.001041
555 | -0.005954 | 0.000896 | -0.000896 | -0.00549 | 0.005954
556 | -0.006145 | 0.000907 | -0.000907 | -0.005673 | 0.006145
559 | -0.007182 | 0.000622 | -0.000622 | -0.007357 | 0.007182
562 | 0.003386 | 0.003057 | -0.003057 | -0.01249 | -0.003386
565 | -0.006883 | 0.000658 | -0.000658 | -0.006717 | 0.006883
566 | -0.006867 | 0.00037 | -0.00037 | -0.007527 | 0.006867
567 | 0.001026 | 0.00306 | -0.00306 | -0.010295 | -0.001026
568 | -0.006346 | 0.000424 | -0.000424 | -0.009415 | 0.006346
570 | 0.001137 | 0.003003 | -0.003003 | -0.010925 | -0.001137
572 | 0.001045 | 0.002314 | -0.002314 | -0.011571 | -0.001045
573 | 0.000743 | 0.002279 | -0.002279 | -0.011377 | -0.000743
576 | -0.000488 | 0.002137 | -0.002137 | -0.010587 | 0.000488
578 | -0.002706 | 0.002183 | -0.002183 | -0.007654 | 0.002706
579 | 0.003386 | 0.003057 | -0.003057 | -0.01249 | -0.003386
580 | 0.003386 | 0.003057 | -0.003057 | -0.01249 | -0.003386
581 | 0.003386 | 0.003057 | -0.003057 | -0.01249 | -0.003386
582 | 0.003386 | 0.003057 | -0.003057 | -0.01249 | -0.003386
583 | -0.001343 | 0.002294 | -0.002294 | -0.00916 | 0.001343
584 | -0.000998 | 0.002231 | -0.002231 | -0.009736 | 0.000998
585 | -0.000918 | 0.002068 | -0.002068 | -0.010378 | 0.000918
587 | -0.002192 | 0.00245 | -0.00245 | -0.007744 | 0.002192
588 | 0.004603 | 0.003058 | -0.003058 | -0.013335 | -0.004603
590 | 0.003233 | 0.00338 | -0.00338 | -0.012046 | -0.003233
595 | 0.00336 | 0.002706 | -0.002706 | -0.012903 | -0.00336
596 | 0.003365 | 0.002775 | -0.002775 | -0.012821 | -0.003365
598 | -0.000742 | 0.002184 | -0.002184 | -0.010163 | 0.000742
600 | 0.003306 | 0.003226 | -0.003226 | -0.012258 | -0.003306
601 | -0.001407 | 0.002306 | -0.002306 | -0.009053 | 0.001407
602 | -0.003658 | 0.001628 | -0.001628 | -0.009046 | 0.003658
608 | 0.003098 | 0.003666 | -0.003666 | -0.011654 | -0.003098
616 | 0.004315 | 0.004736 | -0.004736 | -0.012482 | -0.004315
618 | 0.002255 | 0.003612 | -0.003612 | -0.011414 | -0.002255
620 | 0.002947 | 0.003987 | -0.003987 | -0.011214 | -0.002947
621 | 0.006811 | 0.004972 | -0.004972 | -0.012574 | -0.006811
625 | -0.002628 | 0.003255 | -0.003255 | 0.000808 | 0.002628
628 | -0.003183 | 0.002338 | -0.002338 | -0.000674 | 0.003183
629 | -0.003362 | 0.002699 | -0.002699 | -0.000509 | 0.003362
631 | 0.005149 | 0.005192 | -0.005192 | -0.013053 | -0.005149
632 | 0.007985 | 0.005272 | -0.005272 | -0.012988 | -0.007985
633 | 0.010725 | 0.00597 | -0.00597 | -0.013952 | -0.010725
634 | -0.001673 | 0.002355 | -0.002355 | -0.00861 | 0.001673
635 | -0.001673 | 0.002355 | -0.002355 | -0.00861 | 0.001673
636 | 0.007985 | 0.005272 | -0.005272 | -0.012988 | -0.007985
640 | -0.00554 | 0.001326 | -0.001326 | -0.008131 | 0.00554
645 | -0.004442 | 0.001545 | -0.001545 | -0.003095 | 0.004442
646 | -0.005848 | 0.001867 | -0.001867 | -0.003286 | 0.005848
648 | -0.004893 | 0.000838 | -0.000838 | -0.004471 | 0.004893
649 | -0.004152 | 0.002666 | -0.002666 | -0.001479 | 0.004152
651 | -0.003078 | 0.002935 | -0.002935 | 3e-05 | 0.003078
652 | -0.005607 | 0.002473 | -0.002473 | -0.005398 | 0.005607
653 | -0.00336 | 0.002696 | -0.002696 | -0.00051 | 0.00336
655 | -0.003242 | 0.002866 | -0.002866 | -0.000218 | 0.003242
656 | -0.004734 | 0.001088 | -0.001088 | -0.003984 | 0.004734
657 | -0.005392 | 0.000469 | -0.000469 | -0.005462 | 0.005392
658 | -0.004893 | 0.000838 | -0.000838 | -0.004471 | 0.004893
659 | -0.003336 | 0.002656 | -0.002656 | -0.000519 | 0.003336
660 | -0.004456 | 0.001523 | -0.001523 | -0.003137 | 0.004456
661 | -0.006951 | 0.000951 | -0.000951 | -0.006447 | 0.006951
662 | -0.004875 | 0.002542 | -0.002542 | -0.002458 | 0.004875
663 | -0.003128 | 0.001871 | -0.001871 | -0.001215 | 0.003128
664 | -0.004579 | 0.001632 | -0.001632 | -0.003375 | 0.004579
668 | -0.004797 | 0.001772 | -0.001772 | -0.003819 | 0.004797
670 | -0.003662 | 0.002144 | -0.002144 | -0.006033 | 0.003662
671 | -0.005535 | 0.001983 | -0.001983 | -0.004342 | 0.005535
672 | -0.005607 | 0.002473 | -0.002473 | -0.005398 | 0.005607
675 | -0.003389 | 0.00282 | -0.00282 | -0.000451 | 0.003389
679 | -0.007278 | 0.000822 | -0.000822 | -0.006908 | 0.007278
680 | -0.005524 | 0.00248 | -0.00248 | -0.005409 | 0.005524
681 | -0.00367 | 0.002749 | -0.002749 | -0.000826 | 0.00367
684 | -0.003414 | 0.002675 | -0.002675 | -0.005705 | 0.003414
691 | -0.002987 | 0.002764 | -0.002764 | -0.006075 | 0.002987
695 | -0.001324 | 0.003106 | -0.003106 | -0.007515 | 0.001324
698 | -0.003126 | 0.002983 | -0.002983 | -0.003543 | 0.003126
704 | -0.00325 | 0.00285 | -0.00285 | -0.004477 | 0.00325
705 | -0.003048 | 0.003066 | -0.003066 | -0.002962 | 0.003048
706 | -0.003048 | 0.003066 | -0.003066 | -0.002962 | 0.003048
707 | -0.003048 | 0.003066 | -0.003066 | -0.002962 | 0.003048
708 | -0.003151 | 0.002956 | -0.002956 | -0.003729 | 0.003151
709 | -0.003048 | 0.003066 | -0.003066 | -0.002962 | 0.003048
718 | -0.002996 | 0.003121 | -0.003121 | -0.002573 | 0.002996
722 | -0.002975 | 0.003144 | -0.003144 | -0.00241 | 0.002975
724 | 0.32771 | 0.022713 | -0.022713 | -0.030316 | -0.32771
725 | -0.003048 | 0.003066 | -0.003066 | -0.002962 | 0.003048
726 | -0.003048 | 0.003066 | -0.003066 | -0.002962 | 0.003048
727 | -0.003048 | 0.003066 | -0.003066 | -0.002962 | 0.003048
728 | -0.000371 | 0.003303 | -0.003303 | -0.008341 | 0.000371
729 | 0.36782 | 0.025031 | -0.025031 | -0.032379 | -0.36782
730 | -0.000371 | 0.003303 | -0.003303 | -0.008341 | 0.000371
732 | 0.011884 | 0.009925 | -0.009925 | -0.020244 | -0.011884
733 | 0.27047 | 0.019628 | -0.019628 | -0.027564 | -0.27047
734 | 0.25818 | 0.018988 | -0.018988 | -0.02699 | -0.25818
735 | -0.003048 | 0.003066 | -0.003066 | -0.002962 | 0.003048
736 | 0.24054 | 0.017921 | -0.017921 | -0.026005 | -0.24054
737 | 0.32771 | 0.022713 | -0.022713 | -0.030316 | -0.32771
738 | -0.003048 | 0.003066 | -0.003066 | -0.002962 | 0.003048
739 | 0.25527 | 0.018743 | -0.018743 | -0.026756 | -0.25527
740 | 0.25596 | 0.018784 | -0.018784 | -0.026793 | -0.25596
741 | 0.001363 | 0.00366 | -0.00366 | -0.009842 | -0.001363
742 | -0.003048 | 0.003066 | -0.003066 | -0.002962 | 0.003048
743 | 0.34939 | 0.023971 | -0.023971 | -0.031438 | -0.34939
744 | -0.003048 | 0.003066 | -0.003066 | -0.002962 | 0.003048
745 | 0.31427 | 0.021932 | -0.021932 | -0.029627 | -0.31427
746 | 4.2e-05 | 0.003388 | -0.003388 | -0.008698 | -4.2e-05
747 | 0.32771 | 0.022713 | -0.022713 | -0.030316 | -0.32771
748 | 0.32698 | 0.022569 | -0.022569 | -0.030181 | -0.32698
749 | 0.31125 | 0.021826 | -0.021826 | -0.029525 | -0.31125
750 | 4.2e-05 | 0.003388 | -0.003388 | -0.008698 | -4.2e-05
751 | 0.32237 | 0.022425 | -0.022425 | -0.03006 | -0.32237
752 | 0.33332 | 0.022805 | -0.022805 | -0.030379 | -0.33332
753 | 0.31427 | 0.021932 | -0.021932 | -0.029627 | -0.31427
754 | 4.2e-05 | 0.003388 | -0.003388 | -0.008698 | -4.2e-05
755 | 0.31427 | 0.021932 | -0.021932 | -0.029627 | -0.31427
756 | 4.2e-05 | 0.003388 | -0.003388 | -0.008698 | -4.2e-05
757 | 0.27935 | 0.021455 | -0.021455 | -0.02946 | -0.27935
758 | 4.2e-05 | 0.003388 | -0.003388 | -0.008698 | -4.2e-05
759 | 0.26721 | 0.023242 | -0.023242 | -0.031511 | -0.26721
760 | 0.29692 | 0.022977 | -0.022977 | -0.030942 | -0.29692
761 | 0.25148 | 0.018827 | -0.018827 | -0.026878 | -0.25148
762 | 0.000943 | 0.003574 | -0.003574 | -0.009478 | -0.000943
763 | 0.27622 | 0.02019 | -0.02019 | -0.028115 | -0.27622
764 | 0.25679 | 0.019339 | -0.019339 | -0.027379 | -0.25679
765 | 0.26998 | 0.019916 | -0.019916 | -0.027878 | -0.26998
766 | 0.000943 | 0.003574 | -0.003574 | -0.009478 | -0.000943
767 | 0.014248 | 0.007797 | -0.007797 | -0.016238 | -0.014248
768 | 0.017644 | 0.007177 | -0.007177 | -0.015649 | -0.017644
769 | 0.019947 | 0.007579 | -0.007579 | -0.016214 | -0.019947
770 | 0.012979 | 0.009304 | -0.009304 | -0.018197 | -0.012979
771 | 0.019947 | 0.007579 | -0.007579 | -0.016214 | -0.019947
772 | 0.022583 | 0.008038 | -0.008038 | -0.01686 | -0.022583
773 | 0.012035 | 0.009619 | -0.009619 | -0.018767 | -0.012035
774 | 0.26998 | 0.019916 | -0.019916 | -0.027878 | -0.26998
775 | 0.014921 | 0.008146 | -0.008146 | -0.016674 | -0.014921
776 | 0.025739 | 0.008589 | -0.008589 | -0.017634 | -0.025739
777 | 0.25298 | 0.019172 | -0.019172 | -0.027235 | -0.25298
778 | 0.26515 | 0.019705 | -0.019705 | -0.027696 | -0.26515
779 | 0.12845 | 0.014002 | -0.014002 | -0.022773 | -0.12845
780 | 0.054852 | 0.010815 | -0.010815 | -0.0202 | -0.054852
781 | 0.054852 | 0.010815 | -0.010815 | -0.0202 | -0.054852
782 | 0.10571 | 0.013017 | -0.013017 | -0.021978 | -0.10571
783 | 0.10571 | 0.013017 | -0.013017 | -0.021978 | -0.10571
784 | 0.085709 | 0.012151 | -0.012151 | -0.021279 | -0.085709
785 | 0.013674 | 0.005792 | -0.005792 | -0.018093 | -0.013674
786 | 0.18988 | 0.016552 | -0.016552 | -0.024974 | -0.18988
787 | 0.016665 | 0.010097 | -0.010097 | -0.019699 | -0.016665
788 | 0.033101 | 0.009873 | -0.009873 | -0.01944 | -0.033101
789 | 0.12846 | 0.014003 | -0.014003 | -0.022773 | -0.12846
790 | 0.25217 | 0.018985 | -0.018985 | -0.027041 | -0.25217
791 | 0.028943 | 0.008999 | -0.008999 | -0.019151 | -0.028943
792 | 0.096949 | 0.013826 | -0.013826 | -0.023003 | -0.096949
794 | 0.005208 | 0.009809 | -0.009809 | -0.020038 | -0.005208
795 | 0.025763 | 0.008331 | -0.008331 | -0.018931 | -0.025763
796 | 0.025763 | 0.008331 | -0.008331 | -0.018931 | -0.025763
797 | 0.01003 | 0.00999 | -0.00999 | -0.019433 | -0.01003
800 | -0.001686 | 0.003922 | -0.003922 | 0.002262 | 0.001686
801 | -0.00108 | 0.004477 | -0.004477 | 0.003243 | 0.00108
802 | -0.002096 | 0.003547 | -0.003547 | 0.001574 | 0.002096
803 | -0.001374 | 0.004212 | -0.004212 | 0.002786 | 0.001374
804 | -0.000729 | 0.004544 | -0.004544 | 0.002365 | 0.000729
805 | -0.001105 | 0.004461 | -0.004461 | 0.003235 | 0.001105
806 | -0.001558 | 0.004042 | -0.004042 | 0.002477 | 0.001558
807 | -0.000701 | 0.004549 | -0.004549 | 0.002292 | 0.000701
808 | -0.001105 | 0.004461 | -0.004461 | 0.003235 | 0.001105
809 | -0.000626 | 0.004561 | -0.004561 | 0.002088 | 0.000626
810 | -0.001005 | 0.00448 | -0.00448 | 0.003377 | 0.001005
812 | -0.00132 | 0.004453 | -0.004453 | 0.003211 | 0.00132
813 | -0.001069 | 0.00446 | -0.00446 | 0.00334 | 0.001069
814 | -0.001262 | 0.004301 | -0.004301 | 0.002975 | 0.001262
815 | -0.001497 | 0.004098 | -0.004098 | 0.002579 | 0.001497
816 | -0.001403 | 0.004302 | -0.004302 | 0.002964 | 0.001403
817 | -0.001048 | 0.004459 | -0.004459 | 0.003359 | 0.001048
818 | -0.001403 | 0.004302 | -0.004302 | 0.002964 | 0.001403
819 | -0.001029 | 0.004457 | -0.004457 | 0.003377 | 0.001029
820 | -0.001497 | 0.004098 | -0.004098 | 0.002579 | 0.001497
821 | -0.001995 | 0.003657 | -0.003657 | 0.001776 | 0.001995
822 | -0.000701 | 0.004549 | -0.004549 | 0.002292 | 0.000701
823 | -0.001097 | 0.004453 | -0.004453 | 0.003251 | 0.001097
824 | -0.001058 | 0.004463 | -0.004463 | 0.00332 | 0.001058
825 | -0.001419 | 0.00416 | -0.00416 | 0.00271 | 0.001419
826 | -0.001364 | 0.004209 | -0.004209 | 0.002802 | 0.001364
827 | -0.001188 | 0.004464 | -0.004464 | 0.00327 | 0.001188
829 | -0.001108 | 0.00446 | -0.00446 | 0.003234 | 0.001108
830 | -0.00105 | 0.004497 | -0.004497 | 0.003266 | 0.00105
831 | -0.000963 | 0.004451 | -0.004451 | 0.003437 | 0.000963
832 | -0.000606 | 0.004565 | -0.004565 | 0.002036 | 0.000606
834 | -0.001006 | 0.004537 | -0.004537 | 0.003356 | 0.001006
836 | -0.00108 | 0.004477 | -0.004477 | 0.003243 | 0.00108
837 | -0.001262 | 0.004301 | -0.004301 | 0.002975 | 0.001262
842 | -0.001403 | 0.004302 | -0.004302 | 0.002964 | 0.001403
843 | -0.001403 | 0.004302 | -0.004302 | 0.002964 | 0.001403
844 | -0.001403 | 0.004302 | -0.004302 | 0.002964 | 0.001403
845 | -0.001403 | 0.004302 | -0.004302 | 0.002964 | 0.001403
848 | -0.001058 | 0.004491 | -0.004491 | 0.00325 | 0.001058
849 | -0.001095 | 0.00445 | -0.00445 | 0.003256 | 0.001095
850 | -0.001161 | 0.004484 | -0.004484 | 0.003303 | 0.001161
852 | -0.000731 | 0.004544 | -0.004544 | 0.002372 | 0.000731
853 | -0.000686 | 0.004552 | -0.004552 | 0.002249 | 0.000686
855 | -0.001278 | 0.004413 | -0.004413 | 0.003181 | 0.001278
901 | -0.007419 | 0.00225 | -0.00225 | -0.005223 | 0.007419
902 | -0.007417 | 0.002248 | -0.002248 | -0.005217 | 0.007417
903 | -0.007418 | 0.002248 | -0.002248 | -0.005218 | 0.007418
904 | -0.00742 | 0.002248 | -0.002248 | -0.005219 | 0.00742
905 | -0.00792 | 0.002283 | -0.002283 | -0.005491 | 0.00792
908 | -0.007419 | 0.002248 | -0.002248 | -0.005218 | 0.007419
909 | -0.007432 | 0.002285 | -0.002285 | -0.005293 | 0.007432
910 | -0.008077 | 0.002277 | -0.002277 | -0.005545 | 0.008077
911 | -0.006308 | 0.002297 | -0.002297 | -0.004398 | 0.006308
912 | -0.007437 | 0.002302 | -0.002302 | -0.005325 | 0.007437
913 | -0.006454 | 0.002167 | -0.002167 | -0.004635 | 0.006454
914 | -0.007687 | 0.00226 | -0.00226 | -0.005352 | 0.007687
915 | -0.007703 | 0.002292 | -0.002292 | -0.005416 | 0.007703
916 | -0.008876 | 0.002305 | -0.002305 | -0.005927 | 0.008876
917 | -0.006973 | 0.002176 | -0.002176 | -0.004902 | 0.006973
918 | -0.007703 | 0.002205 | -0.002205 | -0.005256 | 0.007703
919 | -0.00873 | 0.002245 | -0.002245 | -0.005756 | 0.00873
920 | -0.007418 | 0.002248 | -0.002248 | -0.005218 | 0.007418
923 | -0.007418 | 0.002248 | -0.002248 | -0.005218 | 0.007418
924 | -0.007418 | 0.002248 | -0.002248 | -0.005218 | 0.007418
930 | -0.009382 | 0.002284 | -0.002284 | -0.006097 | 0.009382
932 | -0.008563 | 0.00228 | -0.00228 | -0.005751 | 0.008563
936 | -0.001269 | 0.004545 | -0.004545 | 0.00336 | 0.001269
937 | -0.001269 | 0.004545 | -0.004545 | 0.00336 | 0.001269
938 | -0.001265 | 0.004551 | -0.004551 | 0.003371 | 0.001265
939 | -0.001264 | 0.004554 | -0.004554 | 0.003376 | 0.001264
940 | -0.001265 | 0.004552 | -0.004552 | 0.003372 | 0.001265
945 | -0.001266 | 0.00455 | -0.00455 | 0.003368 | 0.001266
946 | -0.001265 | 0.004552 | -0.004552 | 0.003372 | 0.001265
947 | -0.001265 | 0.004553 | -0.004553 | 0.003373 | 0.001265
948 | -0.001269 | 0.004545 | -0.004545 | 0.00336 | 0.001269
949 | -0.001269 | 0.004545 | -0.004545 | 0.00336 | 0.001269
950 | -0.001269 | 0.004545 | -0.004545 | 0.00336 | 0.001269
952 | -0.001269 | 0.004545 | -0.004545 | 0.00336 | 0.001269
956 | -0.007496 | 0.002255 | -0.002255 | -0.005264 | 0.007496
957 | -0.001271 | 0.004542 | -0.004542 | 0.003355 | 0.001271
958 | -0.001268 | 0.004546 | -0.004546 | 0.003362 | 0.001268
959 | -0.007511 | 0.002294 | -0.002294 | -0.005342 | 0.007511
960 | -0.001249 | 0.004581 | -0.004581 | 0.00342 | 0.001249
961 | -0.001263 | 0.004555 | -0.004555 | 0.003377 | 0.001263
962 | 0.010853 | 0.12603 | -0.12603 | 0.13146 | -0.010853
963 | -0.001265 | 0.004551 | -0.004551 | 0.00337 | 0.001265
964 | 0.010853 | 0.12228 | -0.12228 | 0.1427 | -0.010853
965 | 0.010856 | 0.12194 | -0.12194 | 0.14404 | -0.010856
966 | 0.010856 | 0.12193 | -0.12193 | 0.1441 | -0.010856
967 | 0.010878 | 0.11931 | -0.11931 | 0.15458 | -0.010878
968 | -0.001219 | 0.004465 | -0.004465 | 0.003284 | 0.001219
969 | 0.010845 | 0.12321 | -0.12321 | 0.13898 | -0.010845
970 | -0.000958 | 0.004889 | -0.004889 | 0.004162 | 0.000958
971 | -0.001296 | 0.004497 | -0.004497 | 0.003282 | 0.001296
972 | -0.009547 | 0.002284 | -0.002284 | -0.006166 | 0.009547
973 | -0.000816 | 0.004906 | -0.004906 | 0.004323 | 0.000816
974 | -0.001024 | 0.004503 | -0.004503 | 0.003267 | 0.001024
975 | 0.009908 | 0.1006 | -0.1006 | 0.12702 | -0.009908
976 | -0.001265 | 0.004551 | -0.004551 | 0.00337 | 0.001265
977 | -0.001278 | 0.004528 | -0.004528 | 0.003333 | 0.001278
978 | 0.010371 | 0.11532 | -0.11532 | 0.12247 | -0.010371
979 | -0.00127 | 0.004543 | -0.004543 | 0.003356 | 0.00127
980 | 0.010856 | 0.12194 | -0.12194 | 0.14404 | -0.010856
981 | -0.007383 | 0.002245 | -0.002245 | -0.005197 | 0.007383
982 | -0.006466 | 0.002156 | -0.002156 | -0.004655 | 0.006466
983 | -0.006308 | 0.002297 | -0.002297 | -0.004398 | 0.006308
984 | -0.009554 | 0.002284 | -0.002284 | -0.006169 | 0.009554
985 | -0.006951 | 0.002348 | -0.002348 | -0.005209 | 0.006951
986 | -0.009758 | 0.002286 | -0.002286 | -0.006256 | 0.009758
987 | 0.010856 | 0.12193 | -0.12193 | 0.1441 | -0.010856
988 | -0.012097 | 0.002303 | -0.002303 | -0.007255 | 0.012097
989 | 0.010845 | 0.12321 | -0.12321 | 0.13898 | -0.010845
990 | 0.010878 | 0.11931 | -0.11931 | 0.15458 | -0.010878
991 | 0.003154 | 0.004101 | -0.004101 | -0.011455 | -0.003154
992 | -0.001407 | 0.002306 | -0.002306 | -0.009053 | 0.001407
993 | -0.001296 | 0.004341 | -0.004341 | 0.003026 | 0.001296
994 | -0.001243 | 0.004426 | -0.004426 | 0.003204 | 0.001243
995 | -0.001296 | 0.004341 | -0.004341 | 0.003026 | 0.001296
996 | -0.001243 | 0.004426 | -0.004426 | 0.003204 | 0.001243
997 | -0.001024 | 0.004503 | -0.004503 | 0.003267 | 0.001024
998 | 0.010371 | 0.11532 | -0.11532 | 0.12247 | -0.010371
999 | -0.001268 | 0.004546 | -0.004546 | 0.003362 | 0.001268
1000 | -0.001271 | 0.004542 | -0.004542 | 0.003355 | 0.001271
1001 | -0.007496 | 0.002255 | -0.002255 | -0.005264 | 0.007496
1002 | 0.3836 | 0.031368 | -0.031368 | -0.038438 | -0.3836
1003 | 0.3836 | 0.031368 | -0.031368 | -0.038438 | -0.3836
1004 | 0.3836 | 0.031368 | -0.031368 | -0.038438 | -0.3836
1005 | 0.3836 | 0.031368 | -0.031368 | -0.038438 | -0.3836
1006 | 0.3836 | 0.031368 | -0.031368 | -0.038438 | -0.3836
1007 | 0.3836 | 0.031368 | -0.031368 | -0.038438 | -0.3836
1008 | 0.3836 | 0.031368 | -0.031368 | -0.038438 | -0.3836
1009 | -0.007511 | 0.002294 | -0.002294 | -0.005342 | 0.007511
1010 | 0.3836 | 0.031368 | -0.031368 | -0.038438 | -0.3836
1011 | -0.009554 | 0.002284 | -0.002284 | -0.006169 | 0.009554
1012 | -0.009547 | 0.002284 | -0.002284 | -0.006166 | 0.009547
1015 | 0.38247 | 0.032195 | -0.032195 | -0.039242 | -0.38247
1018 | 0.38784 | 0.028643 | -0.028643 | -0.035794 | -0.38784
1019 | 0.38629 | 0.029592 | -0.029592 | -0.036713 | -0.38629
1020 | 0.38804 | 0.028571 | -0.028571 | -0.035725 | -0.38804
1021 | 0.38863 | 0.02804 | -0.02804 | -0.035208 | -0.38863
1022 | 0.38863 | 0.028043 | -0.028043 | -0.035211 | -0.38863
1023 | 0.38616 | 0.029228 | -0.029228 | -0.036348 | -0.38616
1024 | 0.39117 | 0.026542 | -0.026542 | -0.033761 | -0.39117
1025 | 0.39117 | 0.026542 | -0.026542 | -0.033761 | -0.39117
1026 | 0.38804 | 0.028571 | -0.028571 | -0.035725 | -0.38804
1027 | 0.38602 | 0.029894 | -0.029894 | -0.037006 | -0.38602
1028 | 0.38804 | 0.028571 | -0.028571 | -0.035725 | -0.38804
1030 | 0.39306 | 0.025425 | -0.025425 | -0.032682 | -0.39306
1032 | 0.38718 | 0.025748 | -0.025748 | -0.032997 | -0.38718
1033 | 0.38457 | 0.025977 | -0.025977 | -0.033199 | -0.38457
1034 | 0.38472 | 0.025963 | -0.025963 | -0.033187 | -0.38472
1039 | 0.38718 | 0.025748 | -0.025748 | -0.032997 | -0.38718
1040 | 0.38718 | 0.025748 | -0.025748 | -0.032997 | -0.38718
1041 | 0.38718 | 0.025748 | -0.025748 | -0.032997 | -0.38718
1042 | 0.38718 | 0.025748 | -0.025748 | -0.032997 | -0.38718
1043 | 0.38718 | 0.025748 | -0.025748 | -0.032997 | -0.38718
1044 | 0.38718 | 0.025748 | -0.025748 | -0.032997 | -0.38718
1045 | 0.39117 | 0.026542 | -0.026542 | -0.033761 | -0.39117
1046 | 0.39117 | 0.026542 | -0.026542 | -0.033761 | -0.39117
1047 | 0.39117 | 0.026542 | -0.026542 | -0.033761 | -0.39117
1048 | 0.33138 | 0.02335 | -0.02335 | -0.030852 | -0.33138
1049 | 0.33138 | 0.02335 | -0.02335 | -0.030852 | -0.33138
1051 | 0.38598 | 0.029922 | -0.029922 | -0.037033 | -0.38598
1052 | 0.38594 | 0.029946 | -0.029946 | -0.037056 | -0.38594
1053 | 0.38592 | 0.029956 | -0.029956 | -0.037066 | -0.38592
1054 | 0.38594 | 0.029948 | -0.029948 | -0.037058 | -0.38594
1055 | 0.38595 | 0.02994 | -0.02994 | -0.03705 | -0.38595
1056 | 0.38595 | 0.02994 | -0.02994 | -0.03705 | -0.38595
1057 | 0.33138 | 0.02335 | -0.02335 | -0.030852 | -0.33138
1058 | 0.392 | 0.026086 | -0.026086 | -0.033321 | -0.392
1059 | 0.38582 | 0.029683 | -0.029683 | -0.036793 | -0.38582
1060 | 0.33138 | 0.02335 | -0.02335 | -0.030852 | -0.33138
1061 | 0.3749 | 0.025438 | -0.025438 | -0.032741 | -0.3749
1062 | 0.3749 | 0.025438 | -0.025438 | -0.032741 | -0.3749
1063 | 0.3749 | 0.025438 | -0.025438 | -0.032741 | -0.3749
1064 | 0.3749 | 0.025438 | -0.025438 | -0.032741 | -0.3749
1065 | 0.3749 | 0.025438 | -0.025438 | -0.032741 | -0.3749
1066 | 0.3749 | 0.025438 | -0.025438 | -0.032741 | -0.3749
1067 | 0.37523 | 0.025483 | -0.025483 | -0.032783 | -0.37523
1068 | 0.37523 | 0.025483 | -0.025483 | -0.032783 | -0.37523
1069 | 0.3749 | 0.025438 | -0.025438 | -0.032741 | -0.3749
1070 | 0.3749 | 0.025438 | -0.025438 | -0.032741 | -0.3749
1071 | 0.3749 | 0.025438 | -0.025438 | -0.032741 | -0.3749
1072 | 0.33138 | 0.02335 | -0.02335 | -0.030852 | -0.33138
1073 | 0.37523 | 0.025483 | -0.025483 | -0.032783 | -0.37523
1074 | 0.38339 | 0.031228 | -0.031228 | -0.038303 | -0.38339
1075 | 0.38329 | 0.031422 | -0.031422 | -0.038491 | -0.38329
1080 | 0.38359 | 0.031364 | -0.031364 | -0.038435 | -0.38359
1087 | 0.38359 | 0.031364 | -0.031364 | -0.038435 | -0.38359
1088 | 0.38359 | 0.031364 | -0.031364 | -0.038435 | -0.38359
1089 | 0.38359 | 0.031364 | -0.031364 | -0.038435 | -0.38359
1091 | 0.38359 | 0.031364 | -0.031364 | -0.038435 | -0.38359
1092 | 0.38339 | 0.031228 | -0.031228 | -0.038303 | -0.38339
1093 | 0.38339 | 0.031228 | -0.031228 | -0.038303 | -0.38339
1094 | 0.38339 | 0.031228 | -0.031228 | -0.038303 | -0.38339
1095 | 0.38339 | 0.031228 | -0.031228 | -0.038303 | -0.38339
1096 | 0.38339 | 0.031228 | -0.031228 | -0.038303 | -0.38339
1097 | 0.38339 | 0.031228 | -0.031228 | -0.038303 | -0.38339
1098 | 0.38339 | 0.031228 | -0.031228 | -0.038303 | -0.38339
1099 | 0.38511 | 0.030452 | -0.030452 | -0.037548 | -0.38511
1100 | 0.38511 | 0.030452 | -0.030452 | -0.037548 | -0.38511
1101 | 0.38511 | 0.030452 | -0.030452 | -0.037548 | -0.38511
1102 | 0.38489 | 0.030582 | -0.030582 | -0.037674 | -0.38489
1103 | 0.38453 | 0.0308 | -0.0308 | -0.037887 | -0.38453
1104 | 0.38453 | 0.0308 | -0.0308 | -0.037887 | -0.38453
1105 | 0.3836 | 0.031364 | -0.031364 | -0.038434 | -0.3836
1106 | 0.3836 | 0.031364 | -0.031364 | -0.038434 | -0.3836
1107 | 0.38381 | 0.031242 | -0.031242 | -0.038316 | -0.38381
1108 | 0.38381 | 0.031242 | -0.031242 | -0.038316 | -0.38381
1109 | 0.38339 | 0.031228 | -0.031228 | -0.038303 | -0.38339
1111 | 0.38611 | 0.029801 | -0.029801 | -0.036915 | -0.38611
1112 | 0.38611 | 0.029801 | -0.029801 | -0.036915 | -0.38611
1113 | 0.38616 | 0.029739 | -0.029739 | -0.036855 | -0.38616
1116 | 0.38609 | 0.029321 | -0.029321 | -0.036439 | -0.38609
1117 | 0.38596 | 0.029499 | -0.029499 | -0.036613 | -0.38596
1118 | 0.3859 | 0.029761 | -0.029761 | -0.036872 | -0.3859
1119 | 0.3859 | 0.029761 | -0.029761 | -0.036872 | -0.3859
1120 | 0.38589 | 0.029753 | -0.029753 | -0.036863 | -0.38589
1121 | 0.38595 | 0.029821 | -0.029821 | -0.036932 | -0.38595
1122 | 0.38607 | 0.029764 | -0.029764 | -0.03688 | -0.38607
1123 | 0.38556 | 0.029924 | -0.029924 | -0.037035 | -0.38556
1126 | 0.38604 | 0.029864 | -0.029864 | -0.036977 | -0.38604
1127 | 0.386 | 0.029868 | -0.029868 | -0.036979 | -0.386
1128 | 0.38602 | 0.029888 | -0.029888 | -0.037 | -0.38602
1129 | 0.3862 | 0.029662 | -0.029662 | -0.036781 | -0.3862
1130 | 0.38619 | 0.029676 | -0.029676 | -0.036794 | -0.38619
1132 | 0.38564 | 0.029564 | -0.029564 | -0.036671 | -0.38564
1137 | 0.38527 | 0.030137 | -0.030137 | -0.037232 | -0.38527
1138 | 0.38556 | 0.0299 | -0.0299 | -0.037002 | -0.38556
1141 | 0.38533 | 0.030107 | -0.030107 | -0.037213 | -0.38533
1142 | 0.38487 | 0.029994 | -0.029994 | -0.037104 | -0.38487
1143 | 0.3856 | 0.02996 | -0.02996 | -0.037071 | -0.3856
1144 | 0.3856 | 0.02996 | -0.02996 | -0.037071 | -0.3856
1145 | 0.38503 | 0.030326 | -0.030326 | -0.037426 | -0.38503
1146 | 0.38314 | 0.030751 | -0.030751 | -0.03784 | -0.38314
1147 | 0.38315 | 0.030758 | -0.030758 | -0.037847 | -0.38315
1148 | 0.38315 | 0.030758 | -0.030758 | -0.037847 | -0.38315
1149 | 0.38302 | 0.030511 | -0.030511 | -0.037607 | -0.38302
1150 | 0.38292 | 0.030311 | -0.030311 | -0.037413 | -0.38292
1152 | 0.38302 | 0.030511 | -0.030511 | -0.037607 | -0.38302
1155 | 0.38267 | 0.029836 | -0.029836 | -0.036953 | -0.38267
1156 | 0.38267 | 0.029836 | -0.029836 | -0.036953 | -0.38267
1158 | 0.38086 | 0.027757 | -0.027757 | -0.034926 | -0.38086
1159 | 0.38252 | 0.029555 | -0.029555 | -0.036681 | -0.38252
1160 | 0.38292 | 0.029629 | -0.029629 | -0.036751 | -0.38292
1161 | 0.38252 | 0.029555 | -0.029555 | -0.036681 | -0.38252
1162 | 0.38075 | 0.027804 | -0.027804 | -0.034983 | -0.38075
1163 | 0.38075 | 0.027804 | -0.027804 | -0.034983 | -0.38075
1164 | 0.38086 | 0.027757 | -0.027757 | -0.034926 | -0.38086
1165 | 0.38244 | 0.029474 | -0.029474 | -0.036602 | -0.38244
1166 | 0.38244 | 0.029474 | -0.029474 | -0.036602 | -0.38244
1167 | 0.38201 | 0.02905 | -0.02905 | -0.036191 | -0.38201
1168 | 0.38153 | 0.028573 | -0.028573 | -0.035729 | -0.38153
1169 | 0.38153 | 0.028573 | -0.028573 | -0.035729 | -0.38153
1176 | 0.38623 | 0.029423 | -0.029423 | -0.036543 | -0.38623
1177 | 0.38619 | 0.029315 | -0.029315 | -0.036435 | -0.38619
1178 | 0.38616 | 0.029247 | -0.029247 | -0.036367 | -0.38616
1179 | 0.38619 | 0.029315 | -0.029315 | -0.036435 | -0.38619
1180 | 0.38626 | 0.0295 | -0.0295 | -0.036621 | -0.38626
1182 | 0.38618 | 0.029296 | -0.029296 | -0.036417 | -0.38618
1184 | 0.38618 | 0.029298 | -0.029298 | -0.036418 | -0.38618
1198 | 0.3672 | 0.044474 | -0.044474 | -0.051161 | -0.3672
1199 | 0.37001 | 0.04232 | -0.04232 | -0.049069 | -0.37001
1201 | 0.37001 | 0.04232 | -0.04232 | -0.049069 | -0.37001
1202 | 0.37764 | 0.036079 | -0.036079 | -0.043012 | -0.37764
1203 | 0.37222 | 0.040435 | -0.040435 | -0.04724 | -0.37222
1204 | 0.37078 | 0.041593 | -0.041593 | -0.048364 | -0.37078
1205 | 0.37078 | 0.041593 | -0.041593 | -0.048364 | -0.37078
1206 | 0.36885 | 0.043146 | -0.043146 | -0.049871 | -0.36885
1207 | 0.36885 | 0.043146 | -0.043146 | -0.049871 | -0.36885
1210 | 0.3765 | 0.036466 | -0.036466 | -0.043341 | -0.3765
1211 | 0.37654 | 0.035922 | -0.035922 | -0.042761 | -0.37654
1212 | 0.37434 | 0.038314 | -0.038314 | -0.045144 | -0.37434
1213 | 0.37654 | 0.035921 | -0.035921 | -0.04276 | -0.37654
1214 | 0.37019 | 0.041869 | -0.041869 | -0.048615 | -0.37019
1215 | 0.37654 | 0.035921 | -0.035921 | -0.04276 | -0.37654
1216 | 0.3766 | 0.034977 | -0.034977 | -0.041753 | -0.3766
1217 | 0.37664 | 0.034415 | -0.034415 | -0.041153 | -0.37664
1218 | 0.37672 | 0.0333 | -0.0333 | -0.039964 | -0.37672
1221 | 0.37972 | 0.032119 | -0.032119 | -0.038961 | -0.37972
1222 | 0.38157 | 0.031392 | -0.031392 | -0.038343 | -0.38157
1223 | 0.38157 | 0.031392 | -0.031392 | -0.038343 | -0.38157
1226 | 0.38192 | 0.030565 | -0.030565 | -0.037547 | -0.38192
1227 | 0.38192 | 0.030565 | -0.030565 | -0.037547 | -0.38192
1228 | 0.38192 | 0.030556 | -0.030556 | -0.037537 | -0.38192
1229 | 0.38167 | 0.029653 | -0.029653 | -0.036633 | -0.38167
1232 | 0.3672 | 0.044474 | -0.044474 | -0.051161 | -0.3672
1233 | 0.3672 | 0.044474 | -0.044474 | -0.051161 | -0.3672
1234 | 0.3672 | 0.044474 | -0.044474 | -0.051161 | -0.3672
1235 | 0.3672 | 0.044474 | -0.044474 | -0.051161 | -0.3672
1236 | 0.3672 | 0.044474 | -0.044474 | -0.051161 | -0.3672
1237 | 0.3672 | 0.044474 | -0.044474 | -0.051161 | -0.3672
1238 | 0.38247 | 0.032195 | -0.032195 | -0.039242 | -0.38247
1239 | 0.38247 | 0.032195 | -0.032195 | -0.039242 | -0.38247
1240 | 0.38247 | 0.032195 | -0.032195 | -0.039242 | -0.38247
1241 | 0.38247 | 0.032195 | -0.032195 | -0.039242 | -0.38247
1242 | 0.38247 | 0.032195 | -0.032195 | -0.039242 | -0.38247
1245 | 0.38329 | 0.031422 | -0.031422 | -0.038491 | -0.38329
1246 | 0.38329 | 0.031422 | -0.031422 | -0.038491 | -0.38329
1249 | 0.38329 | 0.031422 | -0.031422 | -0.038491 | -0.38329
1252 | 0.38365 | 0.031159 | -0.031159 | -0.038235 | -0.38365
1253 | 0.38455 | 0.030507 | -0.030507 | -0.037602 | -0.38455
1254 | 0.38503 | 0.030156 | -0.030156 | -0.037261 | -0.38503
1255 | 0.38501 | 0.030135 | -0.030135 | -0.037241 | -0.38501
1256 | 0.38494 | 0.030066 | -0.030066 | -0.037173 | -0.38494
1257 | 0.38492 | 0.030044 | -0.030044 | -0.037153 | -0.38492
1259 | 0.38512 | 0.029968 | -0.029968 | -0.037079 | -0.38512
1260 | 0.38494 | 0.030066 | -0.030066 | -0.037173 | -0.38494
1262 | 0.38432 | 0.029891 | -0.029891 | -0.037004 | -0.38432
1263 | 0.38432 | 0.029891 | -0.029891 | -0.037004 | -0.38432
1264 | 0.38432 | 0.029891 | -0.029891 | -0.037004 | -0.38432
1265 | 0.38432 | 0.029891 | -0.029891 | -0.037004 | -0.38432
1266 | 0.38432 | 0.029891 | -0.029891 | -0.037004 | -0.38432
1267 | 0.38343 | 0.029724 | -0.029724 | -0.036844 | -0.38343
1270 | 0.38329 | 0.029698 | -0.029698 | -0.036818 | -0.38329
1273 | 0.38325 | 0.029691 | -0.029691 | -0.036812 | -0.38325
1274 | 0.38325 | 0.029691 | -0.029691 | -0.036812 | -0.38325
1275 | 0.38325 | 0.029691 | -0.029691 | -0.036812 | -0.38325
1277 | 0.38321 | 0.029683 | -0.029683 | -0.036804 | -0.38321
1280 | 0.38321 | 0.029683 | -0.029683 | -0.036804 | -0.38321
1281 | 0.38533 | 0.030107 | -0.030107 | -0.037213 | -0.38533
1282 | 0.38533 | 0.030107 | -0.030107 | -0.037213 | -0.38533
1283 | 0.38533 | 0.030107 | -0.030107 | -0.037213 | -0.38533
1285 | 0.38303 | 0.029651 | -0.029651 | -0.036773 | -0.38303
1292 | 0.38611 | 0.029713 | -0.029713 | -0.03683 | -0.38611
1295 | 0.38359 | 0.031364 | -0.031364 | -0.038435 | -0.38359
1296 | 0.3829 | 0.031789 | -0.031789 | -0.038847 | -0.3829
1297 | 0.3827 | 0.031982 | -0.031982 | -0.039035 | -0.3827
1300 | 0.37866 | 0.026126 | -0.026126 | -0.033384 | -0.37866
1301 | 0.37919 | 0.02655 | -0.02655 | -0.033787 | -0.37919
1302 | 0.37937 | 0.026698 | -0.026698 | -0.033928 | -0.37937
1305 | 0.37728 | 0.025575 | -0.025575 | -0.032861 | -0.37728
1306 | 0.37826 | 0.025617 | -0.025617 | -0.032895 | -0.37826
1307 | 0.38035 | 0.027481 | -0.027481 | -0.034675 | -0.38035
1308 | 0.37927 | 0.02662 | -0.02662 | -0.033854 | -0.37927
1309 | 0.37841 | 0.025927 | -0.025927 | -0.033194 | -0.37841
1310 | 0.37776 | 0.025837 | -0.025837 | -0.033111 | -0.37776
1311 | 0.37527 | 0.025459 | -0.025459 | -0.03276 | -0.37527
1312 | 0.3759 | 0.025577 | -0.025577 | -0.03287 | -0.3759
1313 | 0.37574 | 0.025555 | -0.025555 | -0.032849 | -0.37574
1314 | 0.37574 | 0.025555 | -0.025555 | -0.032849 | -0.37574
1315 | 0.37536 | 0.025502 | -0.025502 | -0.0328 | -0.37536
1317 | 0.38261 | 0.027097 | -0.027097 | -0.034248 | -0.38261
1318 | 0.37969 | 0.025725 | -0.025725 | -0.032994 | -0.37969
1319 | 0.3799 | 0.025686 | -0.025686 | -0.032952 | -0.3799
1320 | 0.38159 | 0.028097 | -0.028097 | -0.035096 | -0.38159
1321 | 0.38159 | 0.028097 | -0.028097 | -0.035096 | -0.38159
1322 | 0.38332 | 0.02735 | -0.02735 | -0.03448 | -0.38332
1323 | 0.38131 | 0.028294 | -0.028294 | -0.035273 | -0.38131
1324 | 0.38382 | 0.027679 | -0.027679 | -0.034807 | -0.38382
1325 | 0.38382 | 0.027679 | -0.027679 | -0.034807 | -0.38382
1326 | 0.38499 | 0.028454 | -0.028454 | -0.035578 | -0.38499
1327 | 0.38261 | 0.027097 | -0.027097 | -0.034248 | -0.38261
1328 | 0.38519 | 0.028478 | -0.028478 | -0.035624 | -0.38519
1329 | 0.38327 | 0.031119 | -0.031119 | -0.038166 | -0.38327
1330 | 0.38209 | 0.031187 | -0.031187 | -0.038169 | -0.38209
1331 | 0.38519 | 0.028478 | -0.028478 | -0.035624 | -0.38519
1332 | 0.38344 | 0.027301 | -0.027301 | -0.034435 | -0.38344
1333 | 0.38547 | 0.028096 | -0.028096 | -0.035256 | -0.38547
1334 | 0.3837 | 0.024885 | -0.024885 | -0.032153 | -0.3837
1335 | 0.38519 | 0.028478 | -0.028478 | -0.035624 | -0.38519
1336 | 0.38519 | 0.028478 | -0.028478 | -0.035624 | -0.38519
1337 | 0.38337 | 0.030979 | -0.030979 | -0.038031 | -0.38337
1338 | 0.38337 | 0.030979 | -0.030979 | -0.038031 | -0.38337
1339 | 0.38324 | 0.024944 | -0.024944 | -0.032214 | -0.38324
1340 | 0.37765 | 0.024669 | -0.024669 | -0.031967 | -0.37765
1341 | 0.38421 | 0.025141 | -0.025141 | -0.032406 | -0.38421
1342 | 0.38421 | 0.025141 | -0.025141 | -0.032406 | -0.38421
1343 | 0.38324 | 0.024944 | -0.024944 | -0.032214 | -0.38324
1344 | 0.37765 | 0.024669 | -0.024669 | -0.031967 | -0.37765
1345 | 0.38209 | 0.027738 | -0.027738 | -0.034776 | -0.38209
1346 | 0.38269 | 0.027315 | -0.027315 | -0.034397 | -0.38269
1347 | 0.38269 | 0.027315 | -0.027315 | -0.034397 | -0.38269
1348 | 0.38373 | 0.026576 | -0.026576 | -0.033736 | -0.38373
1349 | 0.37664 | 0.030439 | -0.030439 | -0.037026 | -0.37664
1350 | 0.37664 | 0.030439 | -0.030439 | -0.037026 | -0.37664
1351 | 0.37838 | 0.029637 | -0.029637 | -0.03637 | -0.37838
1352 | 0.37198 | 0.032576 | -0.032576 | -0.038773 | -0.37198
1353 | 0.37664 | 0.030439 | -0.030439 | -0.037026 | -0.37664
1354 | 0.38324 | 0.024944 | -0.024944 | -0.032214 | -0.38324
1355 | 0.38166 | 0.0272 | -0.0272 | -0.034343 | -0.38166
1356 | 0.38146 | 0.027492 | -0.027492 | -0.034611 | -0.38146
1357 | 0.38133 | 0.028201 | -0.028201 | -0.035196 | -0.38133
1358 | 0.3814 | 0.027787 | -0.027787 | -0.034854 | -0.3814
1359 | 0.38144 | 0.027571 | -0.027571 | -0.034676 | -0.38144
1360 | 0.38178 | 0.02703 | -0.02703 | -0.034188 | -0.38178
1362 | 0.38138 | 0.027526 | -0.027526 | -0.034651 | -0.38138
1363 | 0.3812 | 0.027605 | -0.027605 | -0.034745 | -0.3812
1364 | 0.38114 | 0.027634 | -0.027634 | -0.03478 | -0.38114
1367 | 0.37938 | 0.025664 | -0.025664 | -0.032934 | -0.37938
1368 | 0.37899 | 0.025648 | -0.025648 | -0.032921 | -0.37899
1369 | 0.37899 | 0.025648 | -0.025648 | -0.032921 | -0.37899
1370 | 0.37856 | 0.02563 | -0.02563 | -0.032906 | -0.37856
1371 | 0.096949 | 0.013826 | -0.013826 | -0.023003 | -0.096949
1373 | 0.3799 | 0.025686 | -0.025686 | -0.032952 | -0.3799
1374 | 0.3799 | 0.025686 | -0.025686 | -0.032952 | -0.3799
1375 | 0.3799 | 0.025686 | -0.025686 | -0.032952 | -0.3799
1376 | 0.37986 | 0.025685 | -0.025685 | -0.032951 | -0.37986
1378 | 0.382 | 0.025712 | -0.025712 | -0.032959 | -0.382
1379 | 0.38088 | 0.025443 | -0.025443 | -0.032703 | -0.38088
1380 | 0.37938 | 0.025085 | -0.025085 | -0.032363 | -0.37938
1381 | 0.37854 | 0.024882 | -0.024882 | -0.03217 | -0.37854
1382 | 0.37814 | 0.024789 | -0.024789 | -0.032081 | -0.37814
1383 | 0.37814 | 0.024789 | -0.024789 | -0.032081 | -0.37814
1384 | 0.37814 | 0.024789 | -0.024789 | -0.032081 | -0.37814
1385 | 0.37805 | 0.024766 | -0.024766 | -0.032059 | -0.37805
1386 | 0.37805 | 0.024766 | -0.024766 | -0.032059 | -0.37805
1387 | 0.37814 | 0.024789 | -0.024789 | -0.032081 | -0.37814
1388 | 0.38086 | 0.027757 | -0.027757 | -0.034926 | -0.38086
1389 | 0.38086 | 0.027757 | -0.027757 | -0.034926 | -0.38086
1390 | 0.38086 | 0.027757 | -0.027757 | -0.034926 | -0.38086
1391 | 0.38086 | 0.027757 | -0.027757 | -0.034926 | -0.38086
1392 | 0.38086 | 0.027757 | -0.027757 | -0.034926 | -0.38086
1393 | 0.38086 | 0.027757 | -0.027757 | -0.034926 | -0.38086
1394 | 0.38191 | 0.026843 | -0.026843 | -0.034016 | -0.38191
1395 | 0.38182 | 0.02697 | -0.02697 | -0.034133 | -0.38182
1398 | 0.32776 | 0.022611 | -0.022611 | -0.030224 | -0.32776
1400 | 0.37574 | 0.025555 | -0.025555 | -0.032849 | -0.37574
1401 | 0.37574 | 0.025555 | -0.025555 | -0.032849 | -0.37574
1402 | 0.37574 | 0.025555 | -0.025555 | -0.032849 | -0.37574
1406 | 0.37765 | 0.024669 | -0.024669 | -0.031967 | -0.37765
1407 | 0.37765 | 0.024669 | -0.024669 | -0.031967 | -0.37765
1408 | 0.37765 | 0.024669 | -0.024669 | -0.031967 | -0.37765
1409 | 0.37765 | 0.024669 | -0.024669 | -0.031967 | -0.37765
1410 | 0.37574 | 0.025555 | -0.025555 | -0.032849 | -0.37574
1411 | 0.37574 | 0.025555 | -0.025555 | -0.032849 | -0.37574
1412 | 0.37574 | 0.025555 | -0.025555 | -0.032849 | -0.37574
1414 | 0.42132 | 0.02452 | -0.02452 | -0.031873 | -0.42132
1420 | 0.48813 | 0.022379 | -0.022379 | -0.029962 | -0.48813
1421 | -0.029449 | 0.004748 | -0.004748 | -0.014167 | 0.029449
1422 | 0.001113 | 0.009256 | -0.009256 | -0.018127 | -0.001113
1423 | 0.009426 | 0.009329 | -0.009329 | -0.018215 | -0.009426
1424 | 0.008647 | 0.009375 | -0.009375 | -0.018312 | -0.008647
1425 | 0.037092 | 0.010231 | -0.010231 | -0.019001 | -0.037092
1426 | 0.024241 | 0.009741 | -0.009741 | -0.01857 | -0.024241
1427 | 0.024097 | 0.009735 | -0.009735 | -0.018565 | -0.024097
1429 | -0.034114 | 0.006073 | -0.006073 | -0.014932 | 0.034114
1430 | -0.081223 | 0.009471 | -0.009471 | -0.018614 | 0.081223
1431 | 0.002975 | 0.010497 | -0.010497 | -0.020315 | -0.002975
1432 | -0.081223 | 0.009471 | -0.009471 | -0.018614 | 0.081223
1433 | 0.002975 | 0.010497 | -0.010497 | -0.020315 | -0.002975
1434 | -0.029449 | 0.004748 | -0.004748 | -0.014167 | 0.029449
1435 | -0.36615 | 0.017708 | -0.017708 | -0.025791 | 0.36615
1436 | -0.018274 | 0.001573 | -0.001573 | -0.012335 | 0.018274
1437 | -0.36615 | 0.017708 | -0.017708 | -0.025791 | 0.36615
1438 | -0.3657 | 0.017697 | -0.017697 | -0.025781 | 0.3657
1439 | -0.3657 | 0.017697 | -0.017697 | -0.025781 | 0.3657
1440 | 0.11008 | 0.022693 | -0.022693 | -0.030262 | -0.11008
1441 | 0.10709 | 0.043228 | -0.043228 | -0.043029 | -0.10709
1442 | -0.29743 | 0.015723 | -0.015723 | -0.024061 | 0.29743
1443 | -0.030337 | 0.005 | -0.005 | -0.014313 | 0.030337
1446 | 0.01225 | 0.009333 | -0.009333 | -0.018225 | -0.01225
1447 | 0.018003 | 0.009518 | -0.009518 | -0.018412 | -0.018003
1448 | 0.020418 | 0.009578 | -0.009578 | -0.018425 | -0.020418
1449 | 0.017212 | 0.009334 | -0.009334 | -0.018161 | -0.017212
1450 | 0.01241 | 0.009393 | -0.009393 | -0.018282 | -0.01241
1451 | 0.014854 | 0.009363 | -0.009363 | -0.01822 | -0.014854
1452 | 0.014921 | 0.008146 | -0.008146 | -0.016674 | -0.014921
1453 | -0.029449 | 0.004748 | -0.004748 | -0.014167 | 0.029449
1454 | -0.029449 | 0.004748 | -0.004748 | -0.014167 | 0.029449
1455 | -0.029449 | 0.004748 | -0.004748 | -0.014167 | 0.029449
1464 | 0.012651 | 0.009292 | -0.009292 | -0.018187 | -0.012651
1467 | 0.011684 | 0.008764 | -0.008764 | -0.017526 | -0.011684
1468 | 0.011311 | 0.00856 | -0.00856 | -0.017271 | -0.011311
1469 | 0.003639 | 0.004367 | -0.004367 | -0.012019 | -0.003639
1470 | 0.005149 | 0.005192 | -0.005192 | -0.013053 | -0.005149
1471 | 0.004315 | 0.004736 | -0.004736 | -0.012482 | -0.004315
1472 | 0.013248 | 0.009793 | -0.009793 | -0.019067 | -0.013248
1473 | 0.017995 | 0.009944 | -0.009944 | -0.019305 | -0.017995
1474 | 0.012035 | 0.009619 | -0.009619 | -0.018767 | -0.012035
1475 | 0.011795 | 0.009747 | -0.009747 | -0.018994 | -0.011795
1476 | 0.01003 | 0.00999 | -0.00999 | -0.019433 | -0.01003
1477 | 0.008441 | 0.010209 | -0.010209 | -0.019829 | -0.008441
1478 | 0.012979 | 0.009304 | -0.009304 | -0.018197 | -0.012979
1479 | 0.010143 | 0.009382 | -0.009382 | -0.0183 | -0.010143
1480 | 0.016326 | 0.009428 | -0.009428 | -0.0183 | -0.016326
1482 | 0.010143 | 0.009382 | -0.009382 | -0.0183 | -0.010143
1483 | 0.018781 | 0.00958 | -0.00958 | -0.018437 | -0.018781
1484 | 0.017024 | 0.009528 | -0.009528 | -0.018394 | -0.017024
1485 | 0.016223 | 0.009505 | -0.009505 | -0.018375 | -0.016223
1486 | 0.016223 | 0.009505 | -0.009505 | -0.018375 | -0.016223
1489 | 0.012271 | 0.00934 | -0.00934 | -0.018232 | -0.012271
1492 | 0.012348 | 0.00937 | -0.00937 | -0.01826 | -0.012348
1493 | 0.012304 | 0.009353 | -0.009353 | -0.018244 | -0.012304
1494 | 0.012269 | 0.00934 | -0.00934 | -0.018231 | -0.012269
1496 | 0.010143 | 0.009382 | -0.009382 | -0.0183 | -0.010143
1497 | 0.010143 | 0.009382 | -0.009382 | -0.0183 | -0.010143
1498 | 0.010143 | 0.009382 | -0.009382 | -0.0183 | -0.010143
1499 | 0.010577 | 0.009354 | -0.009354 | -0.018241 | -0.010577
1500 | 0.010045 | 0.009382 | -0.009382 | -0.018301 | -0.010045
1503 | 0.016299 | 0.009345 | -0.009345 | -0.018184 | -0.016299
1504 | 0.016348 | 0.009344 | -0.009344 | -0.018182 | -0.016348
1507 | 0.016569 | 0.009341 | -0.009341 | -0.018177 | -0.016569
1508 | 0.017016 | 0.009336 | -0.009336 | -0.018166 | -0.017016
1509 | 0.017016 | 0.009336 | -0.009336 | -0.018166 | -0.017016
1511 | 0.017016 | 0.009336 | -0.009336 | -0.018166 | -0.017016
1512 | 0.017016 | 0.009336 | -0.009336 | -0.018166 | -0.017016
1514 | 0.016569 | 0.009341 | -0.009341 | -0.018177 | -0.016569
1515 | 0.016299 | 0.009345 | -0.009345 | -0.018184 | -0.016299
1516 | 0.014854 | 0.009363 | -0.009363 | -0.01822 | -0.014854
1517 | 0.016299 | 0.009345 | -0.009345 | -0.018184 | -0.016299
1518 | 0.014854 | 0.009363 | -0.009363 | -0.01822 | -0.014854
1519 | 0.014854 | 0.009363 | -0.009363 | -0.01822 | -0.014854
1520 | 0.014854 | 0.009363 | -0.009363 | -0.01822 | -0.014854
1522 | 0.017995 | 0.009944 | -0.009944 | -0.019305 | -0.017995
1525 | 0.023537 | 0.010067 | -0.010067 | -0.019309 | -0.023537
1526 | 0.032663 | 0.010269 | -0.010269 | -0.019316 | -0.032663
1527 | 0.034767 | 0.010315 | -0.010315 | -0.019318 | -0.034767
1530 | 0.0901 | 0.012493 | -0.012493 | -0.021359 | -0.0901
1531 | 0.0901 | 0.012493 | -0.012493 | -0.021359 | -0.0901
1532 | 0.12846 | 0.014003 | -0.014003 | -0.022773 | -0.12846
1533 | 0.18988 | 0.016552 | -0.016552 | -0.024974 | -0.18988
1536 | 0.034767 | 0.010315 | -0.010315 | -0.019318 | -0.034767
1537 | 0.034767 | 0.010315 | -0.010315 | -0.019318 | -0.034767
1538 | 0.034767 | 0.010315 | -0.010315 | -0.019318 | -0.034767
1541 | 0.015486 | 0.009355 | -0.009355 | -0.018204 | -0.015486
1543 | 0.014926 | 0.008149 | -0.008149 | -0.016678 | -0.014926
1544 | 0.014248 | 0.007797 | -0.007797 | -0.016238 | -0.014248
1545 | 0.013076 | 0.00719 | -0.00719 | -0.015478 | -0.013076
1546 | 0.013076 | 0.00719 | -0.00719 | -0.015478 | -0.013076
1547 | 0.011456 | 0.00635 | -0.00635 | -0.014427 | -0.011456
1548 | 0.010724 | 0.00597 | -0.00597 | -0.013952 | -0.010724
1549 | 0.009391 | 0.00557 | -0.00557 | -0.013449 | -0.009391
1550 | 0.009069 | 0.005473 | -0.005473 | -0.013328 | -0.009069
1552 | 0.001026 | 0.00306 | -0.00306 | -0.010295 | -0.001026
1553 | 0.001026 | 0.00306 | -0.00306 | -0.010295 | -0.001026
1554 | 0.001026 | 0.00306 | -0.00306 | -0.010295 | -0.001026
1555 | 0.001026 | 0.00306 | -0.00306 | -0.010295 | -0.001026
1556 | 0.013672 | 0.005792 | -0.005792 | -0.018093 | -0.013672
1557 | 0.013672 | 0.005792 | -0.005792 | -0.018093 | -0.013672
1558 | 0.013672 | 0.005792 | -0.005792 | -0.018093 | -0.013672
1561 | 0.002255 | 0.003612 | -0.003612 | -0.011414 | -0.002255
1562 | 0.001573 | 0.003241 | -0.003241 | -0.011115 | -0.001573
1563 | 0.001573 | 0.003241 | -0.003241 | -0.011115 | -0.001573
1564 | 0.001487 | 0.003194 | -0.003194 | -0.011078 | -0.001487
1565 | 0.001106 | 0.002995 | -0.002995 | -0.010907 | -0.001106
1566 | -0.001769 | 0.002221 | -0.002221 | -0.009241 | 0.001769
1567 | 0.001026 | 0.00306 | -0.00306 | -0.010295 | -0.001026
1568 | -0.002706 | 0.002183 | -0.002183 | -0.007654 | 0.002706
1570 | -0.004511 | 0.001143 | -0.001143 | -0.009353 | 0.004511
1571 | 0.010636 | 0.00545 | -0.00545 | -0.018085 | -0.010636
1572 | 0.013672 | 0.005792 | -0.005792 | -0.018093 | -0.013672
1574 | 0.016222 | 0.005242 | -0.005242 | -0.019907 | -0.016222
1575 | 0.012934 | 0.00512 | -0.00512 | -0.018698 | -0.012934
1576 | 0.013232 | 0.005077 | -0.005077 | -0.018778 | -0.013232
1577 | 0.012625 | 0.0047 | -0.0047 | -0.018358 | -0.012625
1579 | 0.008242 | 0.002185 | -0.002185 | -0.015825 | -0.008242
1580 | 0.012622 | 0.004698 | -0.004698 | -0.018356 | -0.012622
1581 | 0.013672 | 0.005792 | -0.005792 | -0.018093 | -0.013672
1582 | -0.001764 | 0.002219 | -0.002219 | -0.00926 | 0.001764
1583 | 0.01076 | 0.003291 | -0.003291 | -0.017066 | -0.01076
1584 | 0.012404 | 0.004562 | -0.004562 | -0.018204 | -0.012404
1585 | 0.010683 | 0.003903 | -0.003903 | -0.017026 | -0.010683
1586 | 0.009619 | 0.003597 | -0.003597 | -0.01648 | -0.009619
1587 | 0.008976 | 0.003412 | -0.003412 | -0.01615 | -0.008976
1588 | 0.008636 | 0.003314 | -0.003314 | -0.015975 | -0.008636
1589 | 0.011281 | 0.003866 | -0.003866 | -0.017428 | -0.011281
1591 | 0.004177 | 0.002735 | -0.002735 | -0.013935 | -0.004177
1592 | 0.004177 | 0.002735 | -0.002735 | -0.013935 | -0.004177
1593 | -0.002257 | 0.00394 | -0.00394 | 0.001637 | 0.002257
1595 | 0.016415 | 0.004521 | -0.004521 | -0.019698 | -0.016415
1596 | 0.005953 | 0.009579 | -0.009579 | -0.019946 | -0.005953
1597 | 0.011884 | 0.009925 | -0.009925 | -0.020244 | -0.011884
1598 | 0.003378 | 0.002951 | -0.002951 | -0.012614 | -0.003378
1599 | 0.008619 | 0.007228 | -0.007228 | -0.018886 | -0.008619
1600 | 0.008619 | 0.007228 | -0.007228 | -0.018886 | -0.008619
1601 | 0.005208 | 0.009809 | -0.009809 | -0.020038 | -0.005208
1602 | 0.014445 | 0.010075 | -0.010075 | -0.020373 | -0.014445
1603 | 0.016703 | 0.009992 | -0.009992 | -0.019694 | -0.016703
1604 | 0.017713 | 0.009954 | -0.009954 | -0.01939 | -0.017713
1607 | 0.02477 | 0.010779 | -0.010779 | -0.021271 | -0.02477
1608 | 0.034375 | 0.011434 | -0.011434 | -0.022105 | -0.034375
1612 | 0.034029 | 0.011911 | -0.011911 | -0.022534 | -0.034029
1613 | 0.050435 | 0.012687 | -0.012687 | -0.02377 | -0.050435
1614 | 0.04239 | 0.012292 | -0.012292 | -0.023132 | -0.04239
1615 | 0.052649 | 0.012681 | -0.012681 | -0.023694 | -0.052649
1616 | 0.020337 | 0.011287 | -0.011287 | -0.021556 | -0.020337
1617 | 0.020337 | 0.011287 | -0.011287 | -0.021556 | -0.020337
1618 | 0.051938 | 0.012758 | -0.012758 | -0.023882 | -0.051938
1619 | 0.094752 | 0.014769 | -0.014769 | -0.027074 | -0.094752
1620 | 0.032896 | 0.011859 | -0.011859 | -0.022453 | -0.032896
1622 | 0.11161 | 0.015697 | -0.015697 | -0.027752 | -0.11161
1623 | 0.10151 | 0.01518 | -0.01518 | -0.027057 | -0.10151
1624 | 0.111 | 0.015532 | -0.015532 | -0.028286 | -0.111
1625 | 0.11885 | 0.016068 | -0.016068 | -0.028251 | -0.11885
1626 | 0.11884 | 0.016067 | -0.016067 | -0.028251 | -0.11884
1627 | 0.11884 | 0.016067 | -0.016067 | -0.028251 | -0.11884
1628 | 0.11884 | 0.016067 | -0.016067 | -0.028251 | -0.11884
1629 | 0.10276 | 0.015145 | -0.015145 | -0.027671 | -0.10276
1630 | 0.11885 | 0.016068 | -0.016068 | -0.028251 | -0.11885
1631 | 0.11885 | 0.016068 | -0.016068 | -0.028251 | -0.11885
1632 | 0.11885 | 0.016068 | -0.016068 | -0.028251 | -0.11885
1633 | 0.066653 | 0.023278 | -0.023278 | -0.036475 | -0.066653
1634 | 0.066653 | 0.023278 | -0.023278 | -0.036475 | -0.066653
1635 | 0.066653 | 0.023278 | -0.023278 | -0.036475 | -0.066653
1636 | 0.066653 | 0.023278 | -0.023278 | -0.036475 | -0.066653
1637 | 0.066653 | 0.023278 | -0.023278 | -0.036475 | -0.066653
1638 | 0.071683 | 0.013381 | -0.013381 | -0.030835 | -0.071683
1640 | 0.071478 | 0.01337 | -0.01337 | -0.030848 | -0.071478
1641 | 0.048858 | 0.012133 | -0.012133 | -0.032315 | -0.048858
1642 | 0.071683 | 0.013381 | -0.013381 | -0.030835 | -0.071683
1643 | 0.071683 | 0.013381 | -0.013381 | -0.030835 | -0.071683
1644 | 0.04608 | 0.01027 | -0.01027 | -0.035592 | -0.04608
1645 | 0.038491 | 0.005181 | -0.005181 | -0.044545 | -0.038491
1646 | 0.03133 | 0.00038 | -0.00038 | -0.052991 | -0.03133
1647 | 0.030856 | 0.01424 | -0.01424 | -0.057972 | -0.030856
1649 | 0.088254 | 0.036808 | -0.036808 | -0.041524 | -0.088254
1650 | 0.099584 | 0.040669 | -0.040669 | -0.042429 | -0.099584
1651 | 0.099584 | 0.040669 | -0.040669 | -0.042429 | -0.099584
1654 | 0.11555 | 0.091609 | -0.091609 | -0.069658 | -0.11555
1655 | 0.11742 | 0.10228 | -0.10228 | -0.075533 | -0.11742
1656 | 0.12931 | 0.08854 | -0.08854 | -0.068139 | -0.12931
1661 | 0.13675 | 0.079933 | -0.079933 | -0.063509 | -0.13675
1662 | 0.13675 | 0.079933 | -0.079933 | -0.063509 | -0.13675
1665 | 0.066653 | 0.023278 | -0.023278 | -0.036475 | -0.066653
1666 | 0.13675 | 0.079933 | -0.079933 | -0.063509 | -0.13675
1669 | 0.13675 | 0.079933 | -0.079933 | -0.063509 | -0.13675
1670 | 0.13675 | 0.079933 | -0.079933 | -0.063509 | -0.13675
1671 | 0.13675 | 0.079933 | -0.079933 | -0.063509 | -0.13675
1675 | -0.002011 | 0.004245 | -0.004245 | 0.00238 | 0.002011
1676 | -0.002011 | 0.004245 | -0.004245 | 0.00238 | 0.002011
1677 | -0.002011 | 0.004245 | -0.004245 | 0.00238 | 0.002011
1678 | -0.002097 | 0.004106 | -0.004106 | 0.002196 | 0.002097
1679 | -0.002097 | 0.004106 | -0.004106 | 0.002196 | 0.002097
1680 | -0.002097 | 0.004106 | -0.004106 | 0.002196 | 0.002097
1681 | -0.002097 | 0.004106 | -0.004106 | 0.002196 | 0.002097
1682 | -0.002097 | 0.004106 | -0.004106 | 0.002196 | 0.002097
1683 | -0.002097 | 0.004106 | -0.004106 | 0.002196 | 0.002097
1684 | -0.002097 | 0.004106 | -0.004106 | 0.002196 | 0.002097
1685 | -0.001655 | 0.004533 | -0.004533 | 0.003152 | 0.001655
1687 | -0.002346 | 0.00383 | -0.00383 | 0.001365 | 0.002346
1688 | -0.002346 | 0.00383 | -0.00383 | 0.001365 | 0.002346
1689 | -0.002202 | 0.003974 | -0.003974 | 0.001945 | 0.002202
1690 | -0.002202 | 0.003974 | -0.003974 | 0.001945 | 0.002202
1691 | -0.002346 | 0.00383 | -0.00383 | 0.001365 | 0.002346
1692 | -0.002097 | 0.004106 | -0.004106 | 0.002196 | 0.002097
1693 | -0.002027 | 0.004221 | -0.004221 | 0.002336 | 0.002027
1694 | -0.002011 | 0.004245 | -0.004245 | 0.00238 | 0.002011
1695 | -0.00192 | 0.004302 | -0.004302 | 0.002639 | 0.00192
1696 | -0.001923 | 0.004299 | -0.004299 | 0.002633 | 0.001923
1697 | -0.00156 | 0.004756 | -0.004756 | 0.003453 | 0.00156
1698 | -0.001365 | 0.005288 | -0.005288 | 0.004109 | 0.001365
1701 | -0.00192 | 0.004302 | -0.004302 | 0.002639 | 0.00192
1702 | -0.00192 | 0.004302 | -0.004302 | 0.002639 | 0.00192
1703 | -0.00192 | 0.004302 | -0.004302 | 0.002639 | 0.00192
1704 | -0.002687 | 0.003451 | -0.003451 | -0.00026 | 0.002687
1706 | -0.003143 | 0.002965 | -0.002965 | -0.003669 | 0.003143
1707 | -0.003143 | 0.002965 | -0.002965 | -0.003669 | 0.003143
1708 | -0.003201 | 0.002903 | -0.002903 | -0.0041 | 0.003201
1709 | -0.003201 | 0.002903 | -0.002903 | -0.0041 | 0.003201
1710 | -0.003226 | 0.002877 | -0.002877 | -0.004288 | 0.003226
1712 | -0.003201 | 0.002903 | -0.002903 | -0.0041 | 0.003201
1713 | -0.002578 | 0.003549 | -0.003549 | 0.000633 | 0.002578
1714 | -0.00258 | 0.003554 | -0.003554 | 0.000582 | 0.00258
1715 | -0.002578 | 0.003549 | -0.003549 | 0.000633 | 0.002578
1716 | 4.2e-05 | 0.003388 | -0.003388 | -0.008698 | -4.2e-05
1717 | -0.00258 | 0.003554 | -0.003554 | 0.00058 | 0.00258
1718 | -0.003201 | 0.002903 | -0.002903 | -0.0041 | 0.003201
1719 | -0.003201 | 0.002903 | -0.002903 | -0.0041 | 0.003201
1720 | -0.003201 | 0.002903 | -0.002903 | -0.0041 | 0.003201
1721 | -0.003201 | 0.002903 | -0.002903 | -0.0041 | 0.003201
1722 | -0.003201 | 0.002903 | -0.002903 | -0.0041 | 0.003201
1723 | -0.001062 | 0.005939 | -0.005939 | 0.005031 | 0.001062
1724 | -0.002918 | 0.003205 | -0.003205 | -0.001984 | 0.002918
1725 | -0.002893 | 0.003231 | -0.003231 | -0.001799 | 0.002893
1726 | -0.002893 | 0.003231 | -0.003231 | -0.001799 | 0.002893
1727 | -0.002893 | 0.003231 | -0.003231 | -0.001799 | 0.002893
1728 | -0.003201 | 0.002903 | -0.002903 | -0.0041 | 0.003201
1729 | -0.002192 | 0.003985 | -0.003985 | 0.001971 | 0.002192
1730 | -0.013049 | 0.002563 | -0.002563 | -0.007328 | 0.013049
1732 | -0.002548 | 0.003602 | -0.003602 | 0.000645 | 0.002548
1733 | -0.002526 | 0.003626 | -0.003626 | 0.000722 | 0.002526
1734 | -0.002526 | 0.003626 | -0.003626 | 0.000722 | 0.002526
1735 | -0.002526 | 0.003626 | -0.003626 | 0.000722 | 0.002526
1736 | -0.002526 | 0.003626 | -0.003626 | 0.000722 | 0.002526
1737 | -0.002504 | 0.003651 | -0.003651 | 0.000802 | 0.002504
1738 | -0.002921 | 0.003202 | -0.003202 | -0.002008 | 0.002921
1739 | -0.002476 | 0.003683 | -0.003683 | 0.000903 | 0.002476
1740 | -0.00258 | 0.003554 | -0.003554 | 0.000582 | 0.00258
1741 | -0.002499 | 0.003657 | -0.003657 | 0.00082 | 0.002499
1742 | -0.002499 | 0.003657 | -0.003657 | 0.00082 | 0.002499
1743 | -0.002461 | 0.003699 | -0.003699 | 0.000953 | 0.002461
1744 | -0.002893 | 0.003231 | -0.003231 | -0.001799 | 0.002893
1745 | -0.002487 | 0.003671 | -0.003671 | 0.000862 | 0.002487
1746 | -0.002545 | 0.003604 | -0.003604 | 0.000653 | 0.002545
1747 | -0.002406 | 0.003762 | -0.003762 | 0.001151 | 0.002406
1748 | -0.002574 | 0.003541 | -0.003541 | 0.000705 | 0.002574
1749 | -0.00258 | 0.003554 | -0.003554 | 0.000582 | 0.00258
1750 | -0.00258 | 0.003553 | -0.003553 | 0.000595 | 0.00258
1751 | -0.00257 | 0.003531 | -0.003531 | 0.000792 | 0.00257
1752 | -0.002576 | 0.003544 | -0.003544 | 0.000673 | 0.002576
1753 | -0.00258 | 0.003554 | -0.003554 | 0.00058 | 0.00258
1754 | -0.002566 | 0.003522 | -0.003522 | 0.000873 | 0.002566
1755 | -0.002238 | 0.003981 | -0.003981 | 0.001655 | 0.002238
1757 | -0.003065 | 0.003118 | -0.003118 | -6.1e-05 | 0.003065
1758 | -0.002583 | 0.003561 | -0.003561 | 0.000517 | 0.002583
1759 | -0.002519 | 0.00364 | -0.00364 | 0.000725 | 0.002519
1760 | -0.002201 | 0.004033 | -0.004033 | 0.001755 | 0.002201
1761 | -0.002301 | 0.003909 | -0.003909 | 0.00143 | 0.002301
1762 | -0.002226 | 0.003998 | -0.003998 | 0.001688 | 0.002226
1763 | -0.002434 | 0.003731 | -0.003731 | 0.001052 | 0.002434
1764 | -0.002396 | 0.003792 | -0.003792 | 0.001123 | 0.002396
1765 | -0.002309 | 0.003899 | -0.003899 | 0.001404 | 0.002309
1766 | -0.002201 | 0.004033 | -0.004033 | 0.001755 | 0.002201
1767 | -0.002921 | 0.003251 | -0.003251 | 0.000112 | 0.002921
1768 | -0.001914 | 0.004392 | -0.004392 | 0.002643 | 0.001914
1769 | -0.001992 | 0.004274 | -0.004274 | 0.002431 | 0.001992
1770 | -0.001996 | 0.004268 | -0.004268 | 0.00242 | 0.001996
1771 | -0.001996 | 0.004268 | -0.004268 | 0.00242 | 0.001996
1772 | -0.001996 | 0.004268 | -0.004268 | 0.00242 | 0.001996
1773 | -0.002002 | 0.00426 | -0.00426 | 0.002406 | 0.002002
1774 | -0.002011 | 0.004246 | -0.004246 | 0.002381 | 0.002011
1776 | -0.002032 | 0.004216 | -0.004216 | 0.002322 | 0.002032
1777 | -0.002025 | 0.004224 | -0.004224 | 0.002341 | 0.002025
1778 | -0.001948 | 0.004307 | -0.004307 | 0.002485 | 0.001948
1779 | -0.001948 | 0.004307 | -0.004307 | 0.002485 | 0.001948
1780 | -0.00181 | 0.004548 | -0.004548 | 0.002923 | 0.00181
1781 | -0.00181 | 0.004548 | -0.004548 | 0.002923 | 0.00181
1782 | -0.00181 | 0.004548 | -0.004548 | 0.002923 | 0.00181
1783 | -0.00181 | 0.004548 | -0.004548 | 0.002923 | 0.00181
1784 | -0.00181 | 0.004548 | -0.004548 | 0.002923 | 0.00181
1785 | -0.001996 | 0.004268 | -0.004268 | 0.00242 | 0.001996
1786 | -0.001996 | 0.004268 | -0.004268 | 0.00242 | 0.001996
1788 | -0.001948 | 0.004307 | -0.004307 | 0.002485 | 0.001948
1789 | -0.002301 | 0.003909 | -0.003909 | 0.00143 | 0.002301
1790 | -0.002301 | 0.003909 | -0.003909 | 0.00143 | 0.002301
1791 | -0.001839 | 0.004461 | -0.004461 | 0.002853 | 0.001839
1793 | -0.00177 | 0.004606 | -0.004606 | 0.003029 | 0.00177
1794 | -0.001737 | 0.004656 | -0.004656 | 0.003118 | 0.001737
1795 | -0.001877 | 0.004388 | -0.004388 | 0.002754 | 0.001877
1796 | -0.001625 | 0.004846 | -0.004846 | 0.003416 | 0.001625
1797 | -0.001444 | 0.005155 | -0.005155 | 0.0039 | 0.001444
1798 | -0.001444 | 0.005155 | -0.005155 | 0.0039 | 0.001444
1799 | -0.001444 | 0.005155 | -0.005155 | 0.0039 | 0.001444
1800 | -0.001407 | 0.005217 | -0.005217 | 0.003998 | 0.001407
1803 | -0.001865 | 0.004397 | -0.004397 | 0.002641 | 0.001865
1805 | -0.001785 | 0.004483 | -0.004483 | 0.002789 | 0.001785
1806 | -0.001832 | 0.004433 | -0.004433 | 0.002703 | 0.001832
1808 | -0.002171 | 0.004074 | -0.004074 | 0.001838 | 0.002171
1809 | -0.001952 | 0.004374 | -0.004374 | 0.002444 | 0.001952
1810 | -0.001959 | 0.004364 | -0.004364 | 0.002425 | 0.001959
1812 | -0.001628 | 0.004859 | -0.004859 | 0.003356 | 0.001628
1813 | -0.001628 | 0.004859 | -0.004859 | 0.003356 | 0.001628
1814 | -0.001418 | 0.005201 | -0.005201 | 0.003956 | 0.001418
1815 | -0.001628 | 0.004859 | -0.004859 | 0.003356 | 0.001628
1816 | -0.001788 | 0.004598 | -0.004598 | 0.002898 | 0.001788
1817 | -0.001794 | 0.00459 | -0.00459 | 0.002886 | 0.001794
1819 | -0.001753 | 0.004656 | -0.004656 | 0.003 | 0.001753
1820 | -0.001783 | 0.004599 | -0.004599 | 0.002904 | 0.001783
1821 | -0.001672 | 0.004605 | -0.004605 | 0.003002 | 0.001672
1822 | -0.001577 | 0.004944 | -0.004944 | 0.003504 | 0.001577
1823 | -0.001577 | 0.004944 | -0.004944 | 0.003504 | 0.001577
1824 | -0.001517 | 0.004685 | -0.004685 | 0.003208 | 0.001517
1826 | -0.001281 | 0.004805 | -0.004805 | 0.00352 | 0.001281
1827 | -0.001265 | 0.004813 | -0.004813 | 0.003541 | 0.001265
1828 | -0.001265 | 0.004813 | -0.004813 | 0.003541 | 0.001265
1829 | -0.001184 | 0.004855 | -0.004855 | 0.003648 | 0.001184
1830 | -0.001134 | 0.00488 | -0.00488 | 0.003714 | 0.001134
1833 | -0.002075 | 0.004162 | -0.004162 | 0.002191 | 0.002075
1845 | -0.010868 | 0.00163 | -0.00163 | -0.00762 | 0.010868
1847 | -0.010807 | 0.001635 | -0.001635 | -0.007579 | 0.010807
1848 | -0.007693 | 0.000996 | -0.000996 | -0.007109 | 0.007693
1849 | -0.010575 | 0.00164 | -0.00164 | -0.0074 | 0.010575
1850 | -0.007694 | 0.000996 | -0.000996 | -0.007109 | 0.007694
1851 | -0.010745 | 0.00164 | -0.00164 | -0.007538 | 0.010745
1852 | -0.007641 | 0.000989 | -0.000989 | -0.00711 | 0.007641
1853 | -0.010685 | 0.001627 | -0.001627 | -0.007505 | 0.010685
1854 | -0.007672 | 0.000986 | -0.000986 | -0.007099 | 0.007672
1855 | -0.011046 | 0.001544 | -0.001544 | -0.007983 | 0.011046
1856 | -0.006883 | 0.000658 | -0.000658 | -0.006717 | 0.006883
1857 | -0.007278 | 0.000822 | -0.000822 | -0.006908 | 0.007278
1858 | -0.006346 | 0.000424 | -0.000424 | -0.009415 | 0.006346
1859 | -0.012176 | 0.001224 | -0.001224 | -0.009544 | 0.012176
1860 | -0.007118 | 0.00012 | -0.00012 | -0.009455 | 0.007118
1861 | -0.007118 | 0.00012 | -0.00012 | -0.009455 | 0.007118
1862 | -0.007118 | 0.00012 | -0.00012 | -0.009455 | 0.007118
1863 | -0.007118 | 0.00012 | -0.00012 | -0.009455 | 0.007118
1866 | -0.006323 | 0.001201 | -0.001201 | -0.007751 | 0.006323
1867 | -0.007672 | 0.000986 | -0.000986 | -0.007099 | 0.007672
1868 | 0.012064 | -0.000782 | 0.000782 | -0.014398 | -0.012064
1869 | -0.009086 | -0.00069 | 0.00069 | -0.011865 | 0.009086
1870 | -0.008248 | -0.001004 | 0.001004 | -0.011762 | 0.008248
1873 | -0.008649 | -0.000792 | 0.000792 | -0.011863 | 0.008649
1874 | -0.005452 | -0.001893 | 0.001893 | -0.01072 | 0.005452
1875 | -0.004823 | -0.002145 | 0.002145 | -0.01045 | 0.004823
1876 | 0.012064 | -0.000782 | 0.000782 | -0.014398 | -0.012064
1877 | 0.012064 | -0.000782 | 0.000782 | -0.014398 | -0.012064
1878 | 0.012064 | -0.000782 | 0.000782 | -0.014398 | -0.012064
1879 | 0.012064 | -0.000782 | 0.000782 | -0.014398 | -0.012064
1880 | 0.002832 | -0.004751 | 0.004751 | -0.010739 | -0.002832
1881 | -0.000749 | -0.003749 | 0.003749 | -0.010449 | 0.000749
1882 | 0.000927 | -0.006217 | 0.006217 | -0.009696 | -0.000927
1883 | -0.000414 | -0.004541 | 0.004541 | -0.009853 | 0.000414
1884 | -0.000623 | -0.004658 | 0.004658 | -0.009578 | 0.000623
1885 | 0.000903 | -0.006084 | 0.006084 | -0.00947 | -0.000903
1886 | 0.000873 | -0.006221 | 0.006221 | -0.009719 | -0.000873
1887 | 0.000976 | -0.006148 | 0.006148 | -0.009767 | -0.000976
1888 | 0.006071 | -0.001368 | 0.001368 | -0.013725 | -0.006071
1889 | 0.006077 | -0.001342 | 0.001342 | -0.013732 | -0.006077
1890 | 0.006077 | -0.001342 | 0.001342 | -0.013732 | -0.006077
1891 | 0.01206 | -0.000577 | 0.000577 | -0.017727 | -0.01206
1892 | 0.01206 | -0.000577 | 0.000577 | -0.017727 | -0.01206
1893 | 0.01206 | -0.000577 | 0.000577 | -0.017727 | -0.01206
1894 | 0.01206 | -0.000577 | 0.000577 | -0.017727 | -0.01206
1895 | 0.01206 | -0.000577 | 0.000577 | -0.017727 | -0.01206
1898 | 0.013941 | 2.6e-05 | -2.6e-05 | -0.015143 | -0.013941
1899 | 0.013941 | 2.6e-05 | -2.6e-05 | -0.015143 | -0.013941
1900 | 0.013941 | 2.6e-05 | -2.6e-05 | -0.015143 | -0.013941
1902 | 0.009499 | -0.005628 | 0.005628 | -0.014842 | -0.009499
1904 | 0.00159 | -0.006551 | 0.006551 | -0.004311 | -0.00159
1905 | 0.004764 | -0.006683 | 0.006683 | -0.013684 | -0.004764
1906 | 0.002224 | -0.013167 | 0.013167 | -0.00933 | -0.002224
1907 | 0.00369 | -0.012686 | 0.012686 | -0.012375 | -0.00369
1908 | 0.003896 | -0.007046 | 0.007046 | -0.010833 | -0.003896
1909 | 0.00369 | -0.012686 | 0.012686 | -0.012375 | -0.00369
1910 | 0.002224 | -0.013167 | 0.013167 | -0.00933 | -0.002224
1911 | 0.002448 | -0.009852 | 0.009852 | -0.010927 | -0.002448
1912 | -0.000232 | -0.000936 | 0.000936 | -0.002363 | 0.000232
1913 | -0.000232 | -0.000936 | 0.000936 | -0.002363 | 0.000232
1914 | 0.000405 | -0.000453 | 0.000453 | -0.001425 | -0.000405
1916 | 0.000956 | -0.00535 | 0.00535 | -0.004935 | -0.000956
1917 | 0.002158 | -0.00919 | 0.00919 | -0.010588 | -0.002158
1918 | 0.001553 | -0.00781 | 0.00781 | -0.009883 | -0.001553
1919 | 0.000169 | -0.004878 | 0.004878 | -0.007835 | -0.000169
1920 | 2.8e-05 | -0.004198 | 0.004198 | -0.006747 | -2.8e-05
1921 | 0.000928 | -0.005448 | 0.005448 | -0.004948 | -0.000928
1922 | -0.001199 | -0.001656 | 0.001656 | -0.00373 | 0.001199
1923 | -0.001162 | -0.00172 | 0.00172 | -0.003751 | 0.001162
1924 | -0.001391 | -0.001952 | 0.001952 | -0.00417 | 0.001391
1925 | -0.001345 | -0.002018 | 0.002018 | -0.004182 | 0.001345
1926 | 0.000924 | -0.005367 | 0.005367 | -0.004931 | -0.000924
1927 | 0.000877 | -0.005202 | 0.005202 | -0.00478 | -0.000877
1928 | 0.000872 | -0.005022 | 0.005022 | -0.004624 | -0.000872
1929 | 0.001873 | -0.008539 | 0.008539 | -0.010256 | -0.001873
1930 | 0.001411 | -0.00748 | 0.00748 | -0.009842 | -0.001411
1931 | 0.000957 | -0.00349 | 0.00349 | -0.004905 | -0.000957
1932 | 0.000962 | -0.00643 | 0.00643 | -0.009739 | -0.000962
1934 | 0.001537 | -0.007775 | 0.007775 | -0.009871 | -0.001537
1935 | -0.002168 | -0.004482 | 0.004482 | -0.0104 | 0.002168
1936 | 0.00369 | -0.012686 | 0.012686 | -0.012375 | -0.00369
1937 | 0.00369 | -0.012686 | 0.012686 | -0.012375 | -0.00369
1938 | 0.00369 | -0.012686 | 0.012686 | -0.012375 | -0.00369
1939 | 0.002224 | -0.013167 | 0.013167 | -0.00933 | -0.002224
1940 | 0.00369 | -0.012686 | 0.012686 | -0.012375 | -0.00369
1941 | 0.002224 | -0.013167 | 0.013167 | -0.00933 | -0.002224
1942 | 0.002224 | -0.013167 | 0.013167 | -0.00933 | -0.002224
1943 | 0.00369 | -0.012686 | 0.012686 | -0.012375 | -0.00369
1944 | 0.00369 | -0.012686 | 0.012686 | -0.012375 | -0.00369
1947 | -0.001541 | -0.003813 | 0.003813 | -0.008797 | 0.001541
1948 | -0.001473 | -0.003418 | 0.003418 | -0.008159 | 0.001473
1949 | -0.001541 | -0.003813 | 0.003813 | -0.008797 | 0.001541
1950 | -0.001541 | -0.003813 | 0.003813 | -0.008797 | 0.001541
1951 | -0.001473 | -0.003418 | 0.003418 | -0.008159 | 0.001473
1952 | -0.002125 | -0.003109 | 0.003109 | -0.008547 | 0.002125
1955 | -0.005402 | -0.001597 | 0.001597 | -0.010162 | 0.005402
1956 | -0.005402 | -0.001597 | 0.001597 | -0.010162 | 0.005402
1957 | -0.004948 | -0.001162 | 0.001162 | -0.00856 | 0.004948
1958 | -0.003709 | -0.002058 | 0.002058 | -0.008662 | 0.003709
1961 | -0.004946 | -0.001443 | 0.001443 | -0.009153 | 0.004946
1962 | -0.00099 | -0.004151 | 0.004151 | -0.01001 | 0.00099
1963 | -0.000981 | -0.0043 | 0.0043 | -0.009792 | 0.000981
1964 | -0.003023 | -0.002578 | 0.002578 | -0.008781 | 0.003023
1967 | -0.000812 | -0.004435 | 0.004435 | -0.009716 | 0.000812
1968 | -0.001577 | -0.003748 | 0.003748 | -0.00927 | 0.001577
1970 | -0.004425 | 0.001566 | -0.001566 | -0.003119 | 0.004425
1972 | -0.00421 | 0.001529 | -0.001529 | -0.00286 | 0.00421
1983 | -0.004866 | 0.001816 | -0.001816 | -0.003961 | 0.004866
1984 | -0.004958 | 0.001875 | -0.001875 | -0.004149 | 0.004958
1985 | -0.005535 | 0.001983 | -0.001983 | -0.004342 | 0.005535
1986 | -0.003928 | 0.002133 | -0.002133 | -0.005581 | 0.003928
1987 | -0.003642 | 0.002145 | -0.002145 | -0.006066 | 0.003642
1988 | -0.003415 | 0.002675 | -0.002675 | -0.005702 | 0.003415
1990 | -0.003662 | 0.002144 | -0.002144 | -0.006033 | 0.003662
1993 | -0.006304 | 0.002298 | -0.002298 | -0.004393 | 0.006304
1994 | -0.005453 | 0.002443 | -0.002443 | -0.003241 | 0.005453
1996 | -0.001705 | -0.000702 | 0.000702 | -0.002992 | 0.001705
1997 | -0.001839 | -0.00053 | 0.00053 | -0.002885 | 0.001839
1998 | -0.001705 | -0.000702 | 0.000702 | -0.002992 | 0.001705
1999 | -0.001839 | -0.00053 | 0.00053 | -0.002885 | 0.001839
2001 | -0.001652 | -0.001122 | 0.001122 | -0.003419 | 0.001652
2002 | -0.001517 | -0.001552 | 0.001552 | -0.003808 | 0.001517
2003 | -0.001517 | -0.001552 | 0.001552 | -0.003808 | 0.001517
2004 | -0.001349 | -0.001562 | 0.001562 | -0.003625 | 0.001349
2006 | -0.001708 | -0.001749 | 0.001749 | -0.004298 | 0.001708
2009 | -0.002215 | -0.001265 | 0.001265 | -0.004365 | 0.002215
2010 | -0.001811 | -0.000619 | 0.000619 | -0.002966 | 0.001811
2011 | -0.001811 | -0.000619 | 0.000619 | -0.002966 | 0.001811
2014 | -0.004761 | 0.000323 | -0.000323 | -0.005001 | 0.004761
2015 | -0.004889 | 0.000823 | -0.000823 | -0.004487 | 0.004889
2016 | -0.002847 | -0.001021 | 0.001021 | -0.004761 | 0.002847
2017 | -0.002322 | -0.000639 | 0.000639 | -0.003621 | 0.002322
2018 | -0.00713 | 0.000871 | -0.000871 | -0.006735 | 0.00713
2019 | -0.005397 | 0.00047 | -0.00047 | -0.005466 | 0.005397
2020 | -0.006297 | 0.000678 | -0.000678 | -0.006125 | 0.006297
2021 | -0.002489 | -0.00076 | 0.00076 | -0.003983 | 0.002489
2022 | -0.002458 | -0.000738 | 0.000738 | -0.003916 | 0.002458
2023 | -0.005392 | 0.000469 | -0.000469 | -0.005462 | 0.005392
2024 | -0.0048 | 0.000475 | -0.000475 | -0.004844 | 0.0048
2025 | -0.0048 | 0.000475 | -0.000475 | -0.004844 | 0.0048
2026 | -0.004859 | -0.000184 | 0.000184 | -0.005736 | 0.004859
2027 | -0.005296 | -2e-06 | 2e-06 | -0.005948 | 0.005296
2028 | -0.00649 | 6.9e-05 | -6.9e-05 | -0.00773 | 0.00649
2029 | -0.006867 | 0.00037 | -0.00037 | -0.007527 | 0.006867
2030 | -0.004218 | 0.001548 | -0.001548 | -0.002903 | 0.004218
2031 | -0.0048 | 0.000475 | -0.000475 | -0.004844 | 0.0048
2033 | -0.007182 | 0.000622 | -0.000622 | -0.007357 | 0.007182
2034 | -0.006583 | 0.000533 | -0.000533 | -0.006571 | 0.006583
2035 | -0.006664 | 0.000209 | -0.000209 | -0.007636 | 0.006664
2036 | -0.007302 | 0.000718 | -0.000718 | -0.007292 | 0.007302
2037 | -0.007031 | 0.000501 | -0.000501 | -0.007439 | 0.007031
2038 | -0.006203 | 0.000375 | -0.000375 | -0.006387 | 0.006203
2039 | -0.005744 | -0.000526 | 0.000526 | -0.008131 | 0.005744
2040 | -0.004 | -0.001098 | 0.001098 | -0.006844 | 0.004
2041 | -0.003638 | -0.001074 | 0.001074 | -0.006191 | 0.003638
2042 | -0.006048 | -0.000284 | 0.000284 | -0.007968 | 0.006048
2043 | -0.005643 | -0.000607 | 0.000607 | -0.008186 | 0.005643
2044 | -0.00412 | -0.001106 | 0.001106 | -0.007062 | 0.00412
2045 | -0.00412 | -0.001106 | 0.001106 | -0.007062 | 0.00412
2046 | -0.005643 | -0.000607 | 0.000607 | -0.008186 | 0.005643
2047 | -0.004406 | -0.001125 | 0.001125 | -0.007579 | 0.004406
2048 | -0.004576 | -0.001452 | 0.001452 | -0.008586 | 0.004576
2049 | -0.004577 | -0.001419 | 0.001419 | -0.008546 | 0.004577
2050 | -0.003776 | -0.000634 | 0.000634 | -0.005211 | 0.003776
2051 | -0.003054 | -0.001035 | 0.001035 | -0.005134 | 0.003054
2052 | -0.003282 | -0.00084 | 0.00084 | -0.004971 | 0.003282
2053 | -0.001349 | -0.001562 | 0.001562 | -0.003625 | 0.001349
2054 | -0.001325 | -0.001335 | 0.001335 | -0.00331 | 0.001325
2055 | -0.001239 | -0.000911 | 0.000911 | -0.00271 | 0.001239
2062 | -0.001607 | 0.001396 | -0.001396 | -0.011641 | 0.001607
2065 | -0.007009 | 5.5e-05 | -5.5e-05 | -0.00941 | 0.007009
2066 | -0.005553 | -0.000804 | 0.000804 | -0.00881 | 0.005553
2067 | -0.005567 | -0.0008 | 0.0008 | -0.00881 | 0.005567
2068 | -0.005553 | -0.000804 | 0.000804 | -0.00881 | 0.005553
2069 | -0.005567 | -0.0008 | 0.0008 | -0.00881 | 0.005567
2070 | -0.005196 | -0.001016 | 0.001016 | -0.008662 | 0.005196
2071 | -0.005225 | -0.001 | 0.001 | -0.008672 | 0.005225
2075 | -0.006453 | -0.000273 | 0.000273 | -0.009181 | 0.006453
2077 | -0.005787 | -0.000666 | 0.000666 | -0.008906 | 0.005787
2085 | -0.006498 | -0.000511 | 0.000511 | -0.009705 | 0.006498
2086 | -0.006499 | -0.0005 | 0.0005 | -0.00971 | 0.006499
2087 | -0.005617 | -0.001381 | 0.001381 | -0.010073 | 0.005617
2088 | -0.005623 | -0.001378 | 0.001378 | -0.010069 | 0.005623
2089 | -0.005402 | -0.001597 | 0.001597 | -0.010162 | 0.005402
2090 | -0.004316 | -0.001815 | 0.001815 | -0.009032 | 0.004316
2091 | -0.004951 | -0.001446 | 0.001446 | -0.009167 | 0.004951
2092 | -0.004945 | -0.001438 | 0.001438 | -0.009139 | 0.004945
2093 | -0.003022 | -0.002579 | 0.002579 | -0.008783 | 0.003022
2094 | -0.005402 | -0.001597 | 0.001597 | -0.010162 | 0.005402
2098 | -0.004062 | -0.001852 | 0.001852 | -0.008622 | 0.004062
2099 | -0.002982 | -0.002522 | 0.002522 | -0.008485 | 0.002982
2100 | -0.002967 | -0.002704 | 0.002704 | -0.008698 | 0.002967
2101 | -0.002982 | -0.002522 | 0.002522 | -0.008485 | 0.002982
2102 | -0.004947 | -0.001328 | 0.001328 | -0.008909 | 0.004947
2103 | -0.002478 | -0.00287 | 0.00287 | -0.008466 | 0.002478
2104 | -0.002458 | -0.0031 | 0.0031 | -0.008733 | 0.002458
2105 | -0.002552 | -0.002913 | 0.002913 | -0.00864 | 0.002552
2106 | -0.002458 | -0.0031 | 0.0031 | -0.008733 | 0.002458
2109 | -0.00146 | -0.003174 | 0.003174 | -0.007495 | 0.00146
2110 | -0.001322 | -0.00395 | 0.00395 | -0.008673 | 0.001322
2111 | -0.00146 | -0.003174 | 0.003174 | -0.007495 | 0.00146
2112 | -0.001322 | -0.00395 | 0.00395 | -0.008673 | 0.001322
2113 | -0.00119 | -0.004032 | 0.004032 | -0.008599 | 0.00119
2114 | -0.001451 | -0.003028 | 0.003028 | -0.007097 | 0.001451
2115 | -0.00143 | -0.002654 | 0.002654 | -0.006079 | 0.00143
2116 | -0.000854 | -0.004241 | 0.004241 | -0.00841 | 0.000854
2117 | -0.001425 | -0.002555 | 0.002555 | -0.005809 | 0.001425
2121 | -0.000683 | -0.004347 | 0.004347 | -0.008314 | 0.000683
2123 | -0.001411 | -0.002319 | 0.002319 | -0.005169 | 0.001411
2124 | -0.000892 | -0.002292 | 0.002292 | -0.004485 | 0.000892
2125 | -0.001403 | -0.002164 | 0.002164 | -0.004745 | 0.001403
2128 | -0.000562 | -0.002976 | 0.002976 | -0.005297 | 0.000562
2133 | -0.000408 | -0.003294 | 0.003294 | -0.005674 | 0.000408
2134 | -0.000109 | -0.004705 | 0.004705 | -0.007991 | 0.000109
2135 | -0.000408 | -0.003294 | 0.003294 | -0.005674 | 0.000408
2136 | -0.000109 | -0.004705 | 0.004705 | -0.007991 | 0.000109
2137 | -0.000267 | -0.003587 | 0.003587 | -0.006022 | 0.000267
2138 | -1.7e-05 | -0.004762 | 0.004762 | -0.00794 | 1.7e-05
2139 | 3.5e-05 | -0.004795 | 0.004795 | -0.00791 | -3.5e-05
2140 | -0.000184 | -0.003758 | 0.003758 | -0.006225 | 0.000184
2141 | -0.00029 | -0.003538 | 0.003538 | -0.005964 | 0.00029
2142 | -3.3e-05 | -0.004753 | 0.004753 | -0.007948 | 3.3e-05
2146 | -0.004948 | -0.001231 | 0.001231 | -0.008705 | 0.004948
2147 | -0.004948 | -0.001231 | 0.001231 | -0.008705 | 0.004948
2148 | -0.004947 | -0.001328 | 0.001328 | -0.008909 | 0.004947
2150 | -0.005022 | -0.001469 | 0.001469 | -0.009321 | 0.005022
2151 | -0.005144 | -0.00151 | 0.00151 | -0.009593 | 0.005144
2152 | -0.00523 | -0.001539 | 0.001539 | -0.009782 | 0.00523
2157 | -0.003476 | -0.002226 | 0.002226 | -0.008681 | 0.003476
2158 | -0.002262 | -0.003132 | 0.003132 | -0.00887 | 0.002262
2159 | -0.001943 | -0.003419 | 0.003419 | -0.009056 | 0.001943
2160 | -0.001854 | -0.003499 | 0.003499 | -0.009108 | 0.001854
2161 | -0.001739 | -0.003602 | 0.003602 | -0.009176 | 0.001739
2164 | -0.002748 | -0.003025 | 0.003025 | -0.009101 | 0.002748
2166 | -0.003124 | -0.002595 | 0.002595 | -0.008833 | 0.003124
2167 | -0.001984 | -0.003524 | 0.003524 | -0.008908 | 0.001984
2168 | -0.002751 | -0.003021 | 0.003021 | -0.009099 | 0.002751
2169 | -0.001694 | -0.003308 | 0.003308 | -0.008249 | 0.001694
2170 | -0.004929 | -0.001454 | 0.001454 | -0.00915 | 0.004929
2172 | -0.005452 | -0.001893 | 0.001893 | -0.01072 | 0.005452
2173 | -0.003016 | -0.002911 | 0.002911 | -0.009275 | 0.003016
2174 | -0.003687 | -0.002627 | 0.002627 | -0.009711 | 0.003687
2175 | -0.005452 | -0.001893 | 0.001893 | -0.01072 | 0.005452
2176 | -0.005452 | -0.001893 | 0.001893 | -0.01072 | 0.005452
2177 | -0.003687 | -0.002627 | 0.002627 | -0.009711 | 0.003687
2178 | -0.002753 | -0.003019 | 0.003019 | -0.009097 | 0.002753
2179 | -0.001703 | -0.003304 | 0.003304 | -0.008253 | 0.001703
2180 | -0.004917 | -0.001461 | 0.001461 | -0.009148 | 0.004917
2182 | -0.002994 | -0.002986 | 0.002986 | -0.010431 | 0.002994
2183 | -0.002835 | -0.003049 | 0.003049 | -0.010363 | 0.002835
2184 | -0.002174 | -0.003351 | 0.003351 | -0.010335 | 0.002174
2185 | -0.002172 | -0.003351 | 0.003351 | -0.010334 | 0.002172
2186 | -0.002172 | -0.003351 | 0.003351 | -0.010334 | 0.002172
2187 | -0.002174 | -0.003351 | 0.003351 | -0.010335 | 0.002174
2188 | -0.002174 | -0.003351 | 0.003351 | -0.010335 | 0.002174
2189 | -0.002172 | -0.003351 | 0.003351 | -0.010334 | 0.002172
2190 | -0.001495 | -0.003809 | 0.003809 | -0.010149 | 0.001495
2191 | -0.00149 | -0.003895 | 0.003895 | -0.010024 | 0.00149
2192 | -0.001104 | -0.004074 | 0.004074 | -0.010041 | 0.001104
2193 | -0.001095 | -0.004209 | 0.004209 | -0.009844 | 0.001095
2194 | -0.00099 | -0.004151 | 0.004151 | -0.01001 | 0.00099
2195 | -0.000981 | -0.0043 | 0.0043 | -0.009792 | 0.000981
2196 | -0.001491 | -0.003542 | 0.003542 | -0.01039 | 0.001491
2197 | -0.00149 | -0.003542 | 0.003542 | -0.01039 | 0.00149
2204 | -0.001577 | -0.003748 | 0.003748 | -0.00927 | 0.001577
2205 | -0.001577 | -0.003748 | 0.003748 | -0.00927 | 0.001577
2208 | 0.001274 | -0.004769 | 0.004769 | -0.0121 | -0.001274
2209 | 0.003301 | -0.005042 | 0.005042 | -0.0148 | -0.003301
2210 | 0.005169 | -0.005294 | 0.005294 | -0.017288 | -0.005169
2211 | -0.000783 | -0.004468 | 0.004468 | -0.009695 | 0.000783
2212 | -0.000812 | -0.004435 | 0.004435 | -0.009716 | 0.000812
2213 | -0.000812 | -0.004435 | 0.004435 | -0.009716 | 0.000812
2214 | -0.000783 | -0.004468 | 0.004468 | -0.009695 | 0.000783
2215 | -0.000812 | -0.004435 | 0.004435 | -0.009716 | 0.000812
2216 | -0.000812 | -0.004435 | 0.004435 | -0.009716 | 0.000812
2219 | -0.001458 | -0.00389 | 0.00389 | -0.008868 | 0.001458
2220 | -0.001128 | -0.003784 | 0.003784 | -0.008711 | 0.001128
2221 | -0.001249 | -0.004082 | 0.004082 | -0.009045 | 0.001249
2222 | -0.001128 | -0.003784 | 0.003784 | -0.008711 | 0.001128
2223 | -0.001249 | -0.004082 | 0.004082 | -0.009045 | 0.001249
2224 | -0.000783 | -0.00415 | 0.00415 | -0.009263 | 0.000783
2225 | -0.000947 | -0.00436 | 0.00436 | -0.009303 | 0.000947
2226 | -0.000783 | -0.00415 | 0.00415 | -0.009263 | 0.000783
2227 | -0.000947 | -0.00436 | 0.00436 | -0.009303 | 0.000947
2232 | -0.001458 | -0.00389 | 0.00389 | -0.008868 | 0.001458
2233 | -0.001458 | -0.00389 | 0.00389 | -0.008868 | 0.001458
2234 | -0.001458 | -0.00389 | 0.00389 | -0.008868 | 0.001458
2239 | -0.001458 | -0.00389 | 0.00389 | -0.008868 | 0.001458
2240 | -0.001425 | -0.002555 | 0.002555 | -0.005809 | 0.001425
2241 | 0.002969 | 0.001924 | -0.001924 | -0.002282 | -0.002969
2243 | -0.001411 | -0.00232 | 0.00232 | -0.005172 | 0.001411
2244 | -0.000558 | -0.004425 | 0.004425 | -0.008244 | 0.000558
2245 | -0.001148 | -0.004058 | 0.004058 | -0.008575 | 0.001148
2246 | -0.001128 | -0.003598 | 0.003598 | -0.007834 | 0.001128
2247 | -0.000806 | -0.004271 | 0.004271 | -0.008383 | 0.000806
2248 | -0.000724 | -0.004322 | 0.004322 | -0.008337 | 0.000724
2250 | -0.000724 | -0.004322 | 0.004322 | -0.008337 | 0.000724
2251 | -0.000336 | -0.004564 | 0.004564 | -0.008119 | 0.000336
2252 | -0.000415 | -0.003968 | 0.003968 | -0.007164 | 0.000415
2257 | 0.000195 | -0.004339 | 0.004339 | -0.007059 | -0.000195
2258 | 7e-05 | -0.00378 | 0.00378 | -0.006153 | -7e-05
2259 | 0.000123 | -0.003256 | 0.003256 | -0.005408 | -0.000123
2260 | 0.000223 | -0.003755 | 0.003755 | -0.006218 | -0.000223
2262 | 0.000197 | -0.002519 | 0.002519 | -0.004361 | -0.000197
2265 | -0.00038 | -0.001046 | 0.001046 | -0.002574 | 0.00038
2270 | -0.000866 | -0.001408 | 0.001408 | -0.003259 | 0.000866
2271 | -0.000947 | -0.001469 | 0.001469 | -0.003374 | 0.000947
2272 | -0.000947 | -0.001469 | 0.001469 | -0.003374 | 0.000947
2273 | -0.000947 | -0.001469 | 0.001469 | -0.003374 | 0.000947
2274 | -0.000563 | -0.001182 | 0.001182 | -0.002831 | 0.000563
2275 | -0.000947 | -0.001469 | 0.001469 | -0.003374 | 0.000947
2276 | -0.000351 | 0.001384 | -0.001384 | 0.00075 | 0.000351
2277 | 0.013208 | -0.000368 | 0.000368 | -0.018441 | -0.013208
2278 | 0.024395 | 0.003683 | -0.003683 | -0.022617 | -0.024395
2279 | 0.006809 | -0.005515 | 0.005515 | -0.019472 | -0.006809
2280 | 0.007529 | -0.004838 | 0.004838 | -0.019232 | -0.007529
2281 | 0.00815 | -0.004254 | 0.004254 | -0.019026 | -0.00815
2283 | 0.007597 | -0.004775 | 0.004775 | -0.01921 | -0.007597
2290 | 0.006858 | -0.005604 | 0.005604 | -0.019815 | -0.006858
2291 | 0.007434 | -0.006642 | 0.006642 | -0.023849 | -0.007434
2294 | 0.006517 | -0.005715 | 0.005715 | -0.018743 | -0.006517
2297 | 0.005631 | -0.00632 | 0.00632 | -0.016534 | -0.005631
2298 | 0.00647 | -0.007406 | 0.007406 | -0.023594 | -0.00647
2300 | 0.003692 | -0.006402 | 0.006402 | -0.009984 | -0.003692
2301 | 0.002224 | -0.013167 | 0.013167 | -0.00933 | -0.002224
2302 | 0.00369 | -0.012686 | 0.012686 | -0.012375 | -0.00369
2304 | 0.003692 | -0.006402 | 0.006402 | -0.009984 | -0.003692
2305 | 0.003895 | -0.006108 | 0.006108 | -0.010303 | -0.003895
2306 | 0.003895 | -0.006108 | 0.006108 | -0.010303 | -0.003895
2307 | 0.003895 | -0.005845 | 0.005845 | -0.010154 | -0.003895
2308 | 0.003895 | -0.004981 | 0.004981 | -0.009666 | -0.003895
2309 | 0.003893 | -0.002996 | 0.002996 | -0.008545 | -0.003893
2310 | 0.003535 | -0.005908 | 0.005908 | -0.009333 | -0.003535
2311 | 0.00312 | -0.004597 | 0.004597 | -0.007605 | -0.00312
2312 | 0.000405 | -0.000453 | 0.000453 | -0.001425 | -0.000405
2313 | 0.00282 | -0.00365 | 0.00365 | -0.006356 | -0.00282
2314 | 0.00256 | -0.002829 | 0.002829 | -0.005275 | -0.00256
2315 | 0.00347 | -0.001194 | 0.001194 | -0.006307 | -0.00347
2316 | 0.003492 | -0.001328 | 0.001328 | -0.006479 | -0.003492
2317 | 0.003493 | -0.001332 | 0.001332 | -0.006485 | -0.003493
2318 | 0.004218 | -0.001748 | 0.001748 | -0.012181 | -0.004218
2319 | 0.003477 | -0.001235 | 0.001235 | -0.006359 | -0.003477
2320 | 0.003433 | -0.000961 | 0.000961 | -0.006005 | -0.003433
2321 | 0.003293 | -9e-05 | 9e-05 | -0.004881 | -0.003293
2322 | 0.004936 | 0.005895 | -0.005895 | -0.016795 | -0.004936
2323 | 0.003492 | -0.001328 | 0.001328 | -0.006479 | -0.003492
2324 | 0.002903 | 0.002333 | -0.002333 | -0.001754 | -0.002903
2325 | 0.00288 | 0.002477 | -0.002477 | -0.001568 | -0.00288
2326 | 0.002903 | 0.002333 | -0.002333 | -0.001754 | -0.002903
2327 | 0.002368 | 0.001996 | -0.001996 | -0.00115 | -0.002368
2328 | 0.002107 | 0.001487 | -0.001487 | -0.00075 | -0.002107
2329 | 0.002821 | 0.002847 | -0.002847 | -0.00109 | -0.002821
2330 | 0.002853 | 0.0031 | -0.0031 | -0.000891 | -0.002853
2331 | 0.002926 | 0.00368 | -0.00368 | -0.000435 | -0.002926
2332 | 0.003038 | 0.004576 | -0.004576 | 0.00027 | -0.003038
2335 | 0.005489 | -0.00415 | 0.00415 | -0.020702 | -0.005489
2336 | 0.006263 | -0.005657 | 0.005657 | -0.025855 | -0.006263
2337 | 0.00676 | -0.006624 | 0.006624 | -0.029158 | -0.00676
2338 | 0.007216 | -0.007512 | 0.007512 | -0.032194 | -0.007216
2339 | 0.007216 | -0.007512 | 0.007512 | -0.032194 | -0.007216
2340 | -0.002559 | 0.003508 | -0.003508 | 0.001003 | 0.002559
2342 | 0.002864 | 0.002106 | -0.002106 | -0.004228 | -0.002864
2343 | 0.004271 | -0.001778 | 0.001778 | -0.012593 | -0.004271
2344 | 0.003071 | 0.003139 | -0.003139 | -0.003611 | -0.003071
2345 | 0.003306 | 0.004309 | -0.004309 | -0.002913 | -0.003306
2347 | 0.003661 | 0.006077 | -0.006077 | -0.001857 | -0.003661
2348 | 0.003772 | 0.006634 | -0.006634 | -0.001524 | -0.003772
2349 | -0.003389 | 0.00282 | -0.00282 | -0.000451 | 0.003389
2350 | -0.003138 | 0.003051 | -0.003051 | -0.000149 | 0.003138
2351 | 0.001998 | 0.004825 | -0.004825 | -0.006042 | -0.001998
2352 | -0.002672 | 0.002691 | -0.002691 | 0.000186 | 0.002672
2353 | -0.002679 | 0.002686 | -0.002686 | 0.000174 | 0.002679
2354 | -0.002677 | 0.002691 | -0.002691 | 0.000182 | 0.002677
2355 | -0.002878 | 0.002947 | -0.002947 | 0.000422 | 0.002878
2356 | -0.001731 | 0.0027 | -0.0027 | 0.001093 | 0.001731
2357 | -0.001732 | 0.002705 | -0.002705 | 0.001099 | 0.001732
2358 | -0.001736 | 0.002705 | -0.002705 | 0.001096 | 0.001736
2359 | -0.002938 | 0.002885 | -0.002885 | 0.000307 | 0.002938
2360 | -0.003058 | 0.001449 | -0.001449 | -0.001679 | 0.003058
2361 | -0.004147 | 0.002026 | -0.002026 | -0.001602 | 0.004147
2362 | -0.003078 | 0.001447 | -0.001447 | -0.001707 | 0.003078
2363 | -0.003019 | 0.001441 | -0.001441 | -0.001651 | 0.003019
2364 | -0.003414 | 0.002795 | -0.002795 | -0.000478 | 0.003414
2365 | -0.003418 | 0.002788 | -0.002788 | -0.000489 | 0.003418
2366 | -0.003212 | 0.002983 | -0.002983 | -0.000238 | 0.003212
2367 | -0.002283 | 0.001348 | -0.001348 | -0.001061 | 0.002283
2368 | -0.003148 | 0.002906 | -0.002906 | -7.5e-05 | 0.003148
2369 | -0.003329 | 0.002645 | -0.002645 | -0.000521 | 0.003329
2370 | -0.00342 | 0.002792 | -0.002792 | -0.000488 | 0.00342
2371 | -0.00342 | 0.002792 | -0.002792 | -0.000488 | 0.00342
2372 | -0.003218 | 0.002951 | -0.002951 | 4.9e-05 | 0.003218
2373 | -0.002501 | 0.003651 | -0.003651 | 0.00138 | 0.002501
2374 | -0.002556 | 0.0035 | -0.0035 | 0.001076 | 0.002556
2376 | -0.003128 | 0.001871 | -0.001871 | -0.001215 | 0.003128
2377 | -0.003162 | 0.002159 | -0.002159 | -0.000882 | 0.003162
2378 | -0.003233 | 0.002491 | -0.002491 | -0.000556 | 0.003233
2385 | -0.002287 | 0.001362 | -0.001362 | -0.001048 | 0.002287
2386 | -0.002288 | 0.001329 | -0.001329 | -0.001088 | 0.002288
2387 | -0.002637 | 0.001204 | -0.001204 | -0.00115 | 0.002637
2388 | -0.001901 | -0.000333 | 0.000333 | -0.002707 | 0.001901
2389 | -0.002269 | 0.001036 | -0.001036 | -0.00099 | 0.002269
2390 | -0.002016 | 0.001486 | -0.001486 | -0.000641 | 0.002016
2393 | -0.002109 | 0.000561 | -0.000561 | -0.001836 | 0.002109
2394 | -0.001745 | 0.001609 | -0.001609 | -0.000234 | 0.001745
2395 | -0.00177 | 0.001589 | -0.001589 | -0.000282 | 0.00177
2398 | 0.000394 | 0.002438 | -0.002438 | 0.003145 | -0.000394
2399 | -8.2e-05 | 0.00239 | -0.00239 | 0.002338 | 8.2e-05
2400 | -8.1e-05 | 0.002376 | -0.002376 | 0.002318 | 8.1e-05
2401 | -0.000648 | 0.00424 | -0.00424 | 0.003731 | 0.000648
2402 | -0.000647 | 0.004246 | -0.004246 | 0.003739 | 0.000647
2403 | -0.000647 | 0.004243 | -0.004243 | 0.003735 | 0.000647
2404 | -0.000506 | 0.001561 | -0.001561 | 0.000923 | 0.000506
2405 | -0.000506 | 0.001568 | -0.001568 | 0.00093 | 0.000506
2406 | 0 | 0 | 0 | 0 | 0
2407 | -0.000507 | 0.00156 | -0.00156 | 0.000919 | 0.000507
2408 | -0.001252 | -0.000657 | 0.000657 | -0.002363 | 0.001252
2409 | -0.001279 | -0.000576 | 0.000576 | -0.002287 | 0.001279
2410 | 1.5e-05 | -4e-06 | 4e-06 | 7e-06 | -1.5e-05
2411 | 0.000103 | 0.000875 | -0.000875 | 0.000261 | -0.000103
2412 | 0.000102 | 0.000874 | -0.000874 | 0.00026 | -0.000102
2413 | 0.000102 | 0.000874 | -0.000874 | 0.00026 | -0.000102
2414 | 0.000102 | 0.000874 | -0.000874 | 0.00026 | -0.000102
2415 | 0.000102 | 0.000874 | -0.000874 | 0.00026 | -0.000102
2416 | 0.00015 | -0.000135 | 0.000135 | -0.00114 | -0.00015
2417 | 0.000102 | 0.000874 | -0.000874 | 0.00026 | -0.000102
2420 | 0.001018 | -0.000578 | 0.000578 | 0.000221 | -0.001018
2421 | 0.000405 | -0.000453 | 0.000453 | -0.001425 | -0.000405
2422 | 0.000402 | -0.000463 | 0.000463 | -0.001467 | -0.000402
2423 | -0.00125 | -0.000609 | 0.000609 | -0.002297 | 0.00125
2424 | 0.001947 | 0.001176 | -0.001176 | -0.000505 | -0.001947
2425 | 0.001827 | 0.000933 | -0.000933 | -0.000673 | -0.001827
2426 | 0.002337 | 0.000544 | -0.000544 | -0.002012 | -0.002337
2427 | 0.001332 | 0.006254 | -0.006254 | 0.008567 | -0.001332
2428 | 0.001364 | 0.006625 | -0.006625 | 0.009071 | -0.001364
2429 | 0.000785 | 0.003886 | -0.003886 | 0.004318 | -0.000785
2430 | 0.00079 | 0.003908 | -0.003908 | 0.004373 | -0.00079
2431 | 0.001274 | 0.003343 | -0.003343 | 0.004756 | -0.001274
2432 | 0.001003 | 0.007854 | -0.007854 | 0.009945 | -0.001003
2433 | 0.000184 | 0.006614 | -0.006614 | 0.007463 | -0.000184
2434 | 0.000107 | 0.005607 | -0.005607 | 0.005696 | -0.000107
2435 | 0.001386 | 0.006709 | -0.006709 | 0.009193 | -0.001386
2437 | -0.000487 | 0.005761 | -0.005761 | 0.005708 | 0.000487
2438 | -0.000507 | 0.00501 | -0.00501 | 0.004703 | 0.000507
2439 | -0.000712 | 0.00413 | -0.00413 | 0.003567 | 0.000712
2440 | -0.000455 | 0.003518 | -0.003518 | 0.003131 | 0.000455
2441 | -0.000556 | 0.004142 | -0.004142 | 0.003669 | 0.000556
2442 | -0.000457 | 0.003519 | -0.003519 | 0.003131 | 0.000457
2445 | -0.000452 | 0.003516 | -0.003516 | 0.003132 | 0.000452
2450 | -0.00071 | 0.004116 | -0.004116 | 0.003553 | 0.00071
2451 | -0.000647 | 0.004243 | -0.004243 | 0.003735 | 0.000647
2452 | -0.000647 | 0.004243 | -0.004243 | 0.003735 | 0.000647
2453 | -0.000784 | 0.004917 | -0.004917 | 0.004376 | 0.000784
2456 | -0.000984 | 0.002909 | -0.002909 | 0.001989 | 0.000984
2457 | -0.000983 | 0.00291 | -0.00291 | 0.001991 | 0.000983
2458 | -0.000982 | 0.002919 | -0.002919 | 0.002003 | 0.000982
2459 | -0.000982 | 0.002919 | -0.002919 | 0.002003 | 0.000982
2460 | -0.001121 | 0.004814 | -0.004814 | 0.003799 | 0.001121
2461 | -0.001245 | 0.004937 | -0.004937 | 0.004005 | 0.001245
2462 | -0.001119 | 0.004813 | -0.004813 | 0.003797 | 0.001119
2463 | -0.001094 | 0.0049 | -0.0049 | 0.003767 | 0.001094
2471 | -0.001122 | 0.00481 | -0.00481 | 0.003793 | 0.001122
2472 | -0.001119 | 0.004813 | -0.004813 | 0.003797 | 0.001119
2473 | -0.001122 | 0.004813 | -0.004813 | 0.003798 | 0.001122
2474 | -0.001235 | 0.004947 | -0.004947 | 0.004024 | 0.001235
2478 | -0.001154 | 0.005056 | -0.005056 | 0.00422 | 0.001154
2479 | -7.4e-05 | 0.002384 | -0.002384 | 0.00234 | 7.4e-05
2480 | -7.4e-05 | 0.002384 | -0.002384 | 0.002341 | 7.4e-05
2481 | -0.000101 | 0.002284 | -0.002284 | 0.002174 | 0.000101
2482 | -9e-05 | 0.002388 | -0.002388 | 0.002319 | 9e-05
2483 | -0.001198 | 0.004995 | -0.004995 | 0.004109 | 0.001198
2486 | 5.9e-05 | 0.002301 | -0.002301 | 0.002203 | -5.9e-05
2487 | -0.000863 | 0.001717 | -0.001717 | 0.000751 | 0.000863
2488 | -0.000866 | 0.001722 | -0.001722 | 0.000755 | 0.000866
2489 | -0.000863 | 0.001717 | -0.001717 | 0.000751 | 0.000863
2490 | -0.000866 | 0.001722 | -0.001722 | 0.000755 | 0.000866
2491 | 0.000273 | -0.002703 | 0.002703 | -0.004704 | -0.000273
2492 | 0.000207 | -0.001318 | 0.001318 | -0.002781 | -0.000207
2493 | 5.7e-05 | 0.002292 | -0.002292 | 0.002192 | -5.7e-05
2494 | 6e-05 | 0.002309 | -0.002309 | 0.002214 | -6e-05
2495 | 6.2e-05 | 0.002308 | -0.002308 | 0.002213 | -6.2e-05
2509 | -0.002672 | 0.003105 | -0.003105 | 0.000646 | 0.002672
2510 | -0.002674 | 0.003097 | -0.003097 | 0.000636 | 0.002674
2511 | -0.002671 | 0.003104 | -0.003104 | 0.000647 | 0.002671
2512 | -0.002685 | 0.003093 | -0.003093 | 0.000624 | 0.002685
2513 | -0.002484 | 0.003419 | -0.003419 | 0.001267 | 0.002484
2514 | -0.003407 | 0.002587 | -0.002587 | -0.000453 | 0.003407
2515 | -0.003078 | 0.002935 | -0.002935 | 3e-05 | 0.003078
2516 | -0.00328 | 0.002566 | -0.002566 | -0.000539 | 0.00328
2517 | -0.003336 | 0.002656 | -0.002656 | -0.000519 | 0.003336
2518 | -0.003295 | 0.002591 | -0.002591 | -0.000534 | 0.003295
2519 | -0.003085 | 0.001505 | -0.001505 | -0.001639 | 0.003085
2520 | -0.002561 | 0.003512 | -0.003512 | 0.000967 | 0.002561
2521 | -0.002908 | 0.002571 | -0.002571 | -0.000158 | 0.002908
2522 | -0.00363 | 0.002391 | -0.002391 | -0.000837 | 0.00363
2523 | -0.003193 | 0.002428 | -0.002428 | -0.000571 | 0.003193
2524 | -0.002672 | 0.002807 | -0.002807 | 0.000315 | 0.002672
2525 | -0.002776 | 0.003062 | -0.003062 | 0.000488 | 0.002776
2526 | -0.002673 | 0.002992 | -0.002992 | 0.000519 | 0.002673
2527 | -0.002563 | 0.003516 | -0.003516 | 0.000931 | 0.002563
2528 | -0.002563 | 0.003516 | -0.003516 | 0.000931 | 0.002563
2529 | -0.002598 | 0.003356 | -0.003356 | 0.000919 | 0.002598
2530 | -0.002615 | 0.003299 | -0.003299 | 0.000857 | 0.002615
2531 | -0.002655 | 0.003163 | -0.003163 | 0.000709 | 0.002655
2532 | -0.002606 | 0.003328 | -0.003328 | 0.000889 | 0.002606
2533 | -0.002638 | 0.003221 | -0.003221 | 0.000772 | 0.002638
2534 | -0.002628 | 0.003255 | -0.003255 | 0.000808 | 0.002628
2535 | -0.002703 | 0.001074 | -0.001074 | -0.001767 | 0.002703
2536 | -0.002751 | 0.001079 | -0.001079 | -0.001813 | 0.002751
2537 | -0.002576 | 0.000882 | -0.000882 | -0.001869 | 0.002576
2538 | -0.002645 | 0.001008 | -0.001008 | -0.001788 | 0.002645
2539 | -0.002692 | 0.001012 | -0.001012 | -0.001832 | 0.002692
2540 | -0.002267 | 0.000569 | -0.000569 | -0.001926 | 0.002267
2541 | -0.0023 | 0.000572 | -0.000572 | -0.001958 | 0.0023
2542 | -0.002212 | 0.000505 | -0.000505 | -0.001946 | 0.002212
2543 | -0.002212 | 0.000505 | -0.000505 | -0.001946 | 0.002212
2544 | -0.002584 | 0.003403 | -0.003403 | 0.00097 | 0.002584
2546 | -0.002599 | 0.003353 | -0.003353 | 0.000915 | 0.002599
2547 | -0.002616 | 0.003295 | -0.003295 | 0.000852 | 0.002616
2548 | -0.002639 | 0.003215 | -0.003215 | 0.000765 | 0.002639
2549 | -0.002657 | 0.003156 | -0.003156 | 0.000701 | 0.002657
2550 | -0.001784 | 1e-05 | -1e-05 | -0.002102 | 0.001784
2551 | -0.001802 | 1.2e-05 | -1.2e-05 | -0.002118 | 0.001802
2552 | -0.001659 | -0.000135 | 0.000135 | -0.002148 | 0.001659
2553 | -0.002607 | 0.003325 | -0.003325 | 0.000884 | 0.002607
2554 | -0.002621 | 0.003279 | -0.003279 | 0.000836 | 0.002621
2555 | -0.002623 | 0.001757 | -0.001757 | -0.000896 | 0.002623
2556 | -0.002626 | 0.00326 | -0.00326 | 0.000814 | 0.002626
2557 | -0.002622 | 0.003275 | -0.003275 | 0.00083 | 0.002622
2558 | -0.002385 | 0.002021 | -0.002021 | -0.000352 | 0.002385
2559 | -0.002375 | 0.001997 | -0.001997 | -0.000372 | 0.002375
2560 | -0.002606 | 0.003328 | -0.003328 | 0.000889 | 0.002606
2561 | -0.002607 | 0.003325 | -0.003325 | 0.000884 | 0.002607
2562 | -0.002485 | 0.002246 | -0.002246 | -0.000174 | 0.002485
2564 | -0.002506 | 0.002304 | -0.002304 | -0.000124 | 0.002506
2565 | -0.002546 | 0.002383 | -0.002383 | -6.5e-05 | 0.002546
2566 | -0.003242 | 0.002866 | -0.002866 | -0.000218 | 0.003242
2567 | -0.00336 | 0.002696 | -0.002696 | -0.00051 | 0.00336
2568 | -0.003178 | 0.002293 | -0.002293 | -0.000726 | 0.003178
2569 | -0.002375 | 0.001954 | -0.001954 | -0.000423 | 0.002375
2570 | -0.003213 | 0.002459 | -0.002459 | -0.000564 | 0.003213
2571 | -0.002069 | 0.002119 | -0.002119 | 5.8e-05 | 0.002069
2576 | -0.002375 | 0.001954 | -0.001954 | -0.000423 | 0.002375
2577 | -0.002367 | 0.001979 | -0.001979 | -0.000385 | 0.002367
2578 | -0.002361 | 0.001965 | -0.001965 | -0.000396 | 0.002361
2580 | -0.002327 | 0.001664 | -0.001664 | -0.000724 | 0.002327
2581 | -0.002326 | 0.00168 | -0.00168 | -0.000705 | 0.002326
2582 | -0.002202 | 0.002152 | -0.002152 | -1.9e-05 | 0.002202
2583 | -0.001777 | 0.002273 | -0.002273 | 0.000512 | 0.001777
2586 | -0.002327 | 0.001664 | -0.001664 | -0.000724 | 0.002327
2587 | -0.002326 | 0.00168 | -0.00168 | -0.000705 | 0.002326
2588 | -0.002327 | 0.001664 | -0.001664 | -0.000724 | 0.002327
2589 | -0.002326 | 0.00168 | -0.00168 | -0.000705 | 0.002326
2590 | -0.002306 | 0.001485 | -0.001485 | -0.000919 | 0.002306
2591 | -0.002306 | 0.001485 | -0.001485 | -0.000919 | 0.002306
2595 | -0.001122 | 0.002871 | -0.002871 | 0.001824 | 0.001122
2596 | -0.001424 | 0.002458 | -0.002458 | 0.00106 | 0.001424
2597 | -0.001304 | 0.002616 | -0.002616 | 0.001366 | 0.001304
2606 | -0.001122 | 0.002871 | -0.002871 | 0.001824 | 0.001122
2607 | -0.001122 | 0.002871 | -0.002871 | 0.001824 | 0.001122
2608 | -0.001122 | 0.002871 | -0.002871 | 0.001824 | 0.001122
2609 | -0.002152 | 0.003529 | -0.003529 | 0.001526 | 0.002152
2610 | -0.002152 | 0.003529 | -0.003529 | 0.001526 | 0.002152
2611 | -0.001938 | 0.002459 | -0.002459 | 0.000604 | 0.001938
2612 | -0.001514 | 0.00266 | -0.00266 | 0.001235 | 0.001514
2613 | -0.002022 | 0.002361 | -0.002361 | 0.000405 | 0.002022
2614 | -0.001426 | 0.002642 | -0.002642 | 0.00129 | 0.001426
2615 | -0.001938 | 0.002459 | -0.002459 | 0.000604 | 0.001938
2616 | -0.001514 | 0.00266 | -0.00266 | 0.001235 | 0.001514
2617 | -0.001938 | 0.002459 | -0.002459 | 0.000604 | 0.001938
2618 | -0.001514 | 0.00266 | -0.00266 | 0.001235 | 0.001514
2623 | -0.001637 | 0.002731 | -0.002731 | 0.001212 | 0.001637
2624 | -0.001636 | 0.002727 | -0.002727 | 0.001207 | 0.001636
2627 | -0.001314 | 0.002819 | -0.002819 | 0.001597 | 0.001314
2628 | -0.001313 | 0.002818 | -0.002818 | 0.001596 | 0.001313
2633 | -0.001126 | 0.00287 | -0.00287 | 0.00182 | 0.001126
2634 | -0.001125 | 0.00287 | -0.00287 | 0.001821 | 0.001125
2636 | -0.001114 | 0.002873 | -0.002873 | 0.001834 | 0.001114
2637 | -0.001107 | 0.002875 | -0.002875 | 0.001842 | 0.001107
2638 | -0.001082 | 0.002882 | -0.002882 | 0.001872 | 0.001082
2639 | -0.001072 | 0.002885 | -0.002885 | 0.001884 | 0.001072
2640 | -0.001056 | 0.002889 | -0.002889 | 0.001904 | 0.001056
2642 | -0.001056 | 0.002889 | -0.002889 | 0.001904 | 0.001056
2647 | -0.001019 | 0.002849 | -0.002849 | 0.001888 | 0.001019
2648 | -0.00102 | 0.002849 | -0.002849 | 0.001888 | 0.00102
2651 | -0.001108 | 0.0027 | -0.0027 | 0.001635 | 0.001108
2652 | -0.001109 | 0.002699 | -0.002699 | 0.001633 | 0.001109
2653 | -0.001108 | 0.0027 | -0.0027 | 0.001635 | 0.001108
2654 | -0.001109 | 0.002699 | -0.002699 | 0.001633 | 0.001109
2657 | -0.001175 | 0.002589 | -0.002589 | 0.001446 | 0.001175
2658 | -0.001173 | 0.00259 | -0.00259 | 0.00145 | 0.001173
2659 | -0.001175 | 0.002589 | -0.002589 | 0.001447 | 0.001175
2660 | -0.001179 | 0.002413 | -0.002413 | 0.001241 | 0.001179
2661 | -0.001177 | 0.002425 | -0.002425 | 0.001256 | 0.001177
2662 | -0.001181 | 0.002236 | -0.002236 | 0.001035 | 0.001181
2663 | -0.001183 | 0.002228 | -0.002228 | 0.001024 | 0.001183
2664 | -0.003206 | 0.002449 | -0.002449 | -0.000566 | 0.003206
2668 | -0.003183 | 0.002338 | -0.002338 | -0.000674 | 0.003183
2669 | -0.002626 | 0.002834 | -0.002834 | 0.00038 | 0.002626
2670 | -0.002622 | 0.002836 | -0.002836 | 0.000386 | 0.002622
2671 | -0.002613 | 0.002871 | -0.002871 | 0.000432 | 0.002613
2672 | -0.002573 | 0.002982 | -0.002982 | 0.000586 | 0.002573
2673 | -0.002569 | 0.002994 | -0.002994 | 0.000602 | 0.002569
2674 | -0.002605 | 0.003033 | -0.003033 | 0.000617 | 0.002605
2675 | -0.002563 | 0.003002 | -0.003002 | 0.000615 | 0.002563
2676 | -0.002571 | 0.002996 | -0.002996 | 0.000603 | 0.002571
2677 | -0.002607 | 0.003032 | -0.003032 | 0.000615 | 0.002607
2678 | -0.002642 | 0.003073 | -0.003073 | 0.000633 | 0.002642
2679 | -0.002571 | 0.002996 | -0.002996 | 0.000603 | 0.002571
2680 | -0.002563 | 0.003002 | -0.003002 | 0.000615 | 0.002563
2683 | -0.002493 | 0.003094 | -0.003094 | 0.000772 | 0.002493
2684 | -0.002493 | 0.003094 | -0.003094 | 0.000772 | 0.002493
2685 | -0.002493 | 0.003094 | -0.003094 | 0.000772 | 0.002493
2686 | -0.002379 | 0.003242 | -0.003242 | 0.001025 | 0.002379
2687 | -0.002443 | 0.003249 | -0.003249 | 0.000984 | 0.002443
2688 | -0.003362 | 0.002699 | -0.002699 | -0.000509 | 0.003362
2689 | -0.002404 | 0.003209 | -0.003209 | 0.000969 | 0.002404
2690 | -0.002304 | 0.00334 | -0.00334 | 0.001191 | 0.002304
2691 | -0.002498 | 0.003213 | -0.003213 | 0.000901 | 0.002498
2692 | -0.001161 | 0.004668 | -0.004668 | 0.003583 | 0.001161
2693 | -0.001154 | 0.004692 | -0.004692 | 0.003619 | 0.001154
2694 | -0.001159 | 0.004674 | -0.004674 | 0.003593 | 0.001159
2695 | -0.00116 | 0.004672 | -0.004672 | 0.003589 | 0.00116
2696 | -0.001204 | 0.004519 | -0.004519 | 0.003363 | 0.001204
2697 | -0.001198 | 0.004539 | -0.004539 | 0.003393 | 0.001198
2698 | -0.002213 | 0.003453 | -0.003453 | 0.001393 | 0.002213
2699 | -0.002122 | 0.003567 | -0.003567 | 0.001593 | 0.002122
2700 | -0.001987 | 0.003734 | -0.003734 | 0.00189 | 0.001987
2701 | -0.001909 | 0.003832 | -0.003832 | 0.002062 | 0.001909
2702 | -0.001435 | 0.004421 | -0.004421 | 0.003105 | 0.001435
2705 | -0.001278 | 0.004413 | -0.004413 | 0.003181 | 0.001278
2707 | -0.001119 | 0.004813 | -0.004813 | 0.003797 | 0.001119
2708 | -0.002563 | 0.003516 | -0.003516 | 0.000931 | 0.002563
2710 | -0.000925 | 0.004874 | -0.004874 | 0.004085 | 0.000925
2711 | -0.000782 | 0.004921 | -0.004921 | 0.004296 | 0.000782
2712 | -0.000552 | 0.004995 | -0.004995 | 0.004637 | 0.000552
2713 | -0.001013 | 0.004915 | -0.004915 | 0.003898 | 0.001013
2715 | -0.000766 | 0.00515 | -0.00515 | 0.004132 | 0.000766
2716 | -0.000766 | 0.00515 | -0.00515 | 0.004132 | 0.000766
2717 | -0.000766 | 0.00515 | -0.00515 | 0.004132 | 0.000766
2718 | -0.000635 | 0.005275 | -0.005275 | 0.004257 | 0.000635
2719 | 5e-06 | 0.00588 | -0.00588 | 0.004867 | -5e-06
2720 | 5e-06 | 0.00588 | -0.00588 | 0.004867 | -5e-06
2721 | -0.000529 | 0.005375 | -0.005375 | 0.004357 | 0.000529
2722 | -0.000742 | 0.005197 | -0.005197 | 0.004135 | 0.000742
2723 | 5e-06 | 0.00588 | -0.00588 | 0.004867 | -5e-06
2724 | 0.000326 | 0.006184 | -0.006184 | 0.005175 | -0.000326
2725 | 0.000683 | 0.006636 | -0.006636 | 0.005289 | -0.000683
2726 | 0.001516 | 0.007692 | -0.007692 | 0.005556 | -0.001516
2727 | 0.000203 | 0.005861 | -0.005861 | 0.005467 | -0.000203
2728 | 0.000601 | 0.006533 | -0.006533 | 0.005263 | -0.000601
2729 | -0.000972 | 0.005003 | -0.005003 | 0.003894 | 0.000972
2730 | -0.000972 | 0.005003 | -0.005003 | 0.003894 | 0.000972
2731 | -0.000335 | 0.00556 | -0.00556 | 0.004543 | 0.000335
2732 | 0.000185 | 0.005812 | -0.005812 | 0.005511 | -0.000185
2733 | -0.001063 | 0.004683 | -0.004683 | 0.003667 | 0.001063
2735 | -0.001031 | 0.00461 | -0.00461 | 0.003595 | 0.001031
2736 | -0.001009 | 0.004558 | -0.004558 | 0.003543 | 0.001009
2739 | -0.000975 | 0.00448 | -0.00448 | 0.003466 | 0.000975
2740 | -0.000975 | 0.00448 | -0.00448 | 0.003466 | 0.000975
2742 | -0.000858 | 0.004372 | -0.004372 | 0.003497 | 0.000858
2743 | -0.000508 | 0.003854 | -0.003854 | 0.003421 | 0.000508
2744 | -0.000457 | 0.003519 | -0.003519 | 0.003131 | 0.000457
2745 | -0.000508 | 0.003854 | -0.003854 | 0.003421 | 0.000508
2746 | -0.000457 | 0.003519 | -0.003519 | 0.003131 | 0.000457
2747 | -0.000701 | 0.004252 | -0.004252 | 0.003587 | 0.000701
2748 | -0.000457 | 0.003519 | -0.003519 | 0.003131 | 0.000457
2750 | -0.000701 | 0.004252 | -0.004252 | 0.003587 | 0.000701
2751 | -0.000457 | 0.003519 | -0.003519 | 0.003131 | 0.000457
2752 | -0.000599 | 0.004175 | -0.004175 | 0.003645 | 0.000599
2754 | -0.000469 | 0.004537 | -0.004537 | 0.004171 | 0.000469
2756 | -0.000385 | 0.004919 | -0.004919 | 0.004656 | 0.000385
2759 | -0.000516 | 0.004325 | -0.004325 | 0.003902 | 0.000516
2762 | -0.000554 | 0.004129 | -0.004129 | 0.003658 | 0.000554
2763 | -0.000554 | 0.004129 | -0.004129 | 0.003658 | 0.000554
2764 | -0.000389 | 0.004921 | -0.004921 | 0.004657 | 0.000389
2765 | -0.000389 | 0.004921 | -0.004921 | 0.004657 | 0.000389
2766 | -0.000389 | 0.004921 | -0.004921 | 0.004657 | 0.000389
2767 | -0.000389 | 0.004921 | -0.004921 | 0.004657 | 0.000389
2769 | -0.000411 | 0.004938 | -0.004938 | 0.004666 | 0.000411
2770 | -0.000411 | 0.004938 | -0.004938 | 0.004666 | 0.000411
2771 | -0.000343 | 0.004979 | -0.004979 | 0.004747 | 0.000343
2772 | -0.000343 | 0.004979 | -0.004979 | 0.004747 | 0.000343
2775 | -0.000321 | 0.005009 | -0.005009 | 0.004792 | 0.000321
2776 | -0.00025 | 0.005109 | -0.005109 | 0.004943 | 0.00025
2777 | -0.00025 | 0.005109 | -0.005109 | 0.004943 | 0.00025
2779 | -8.5e-05 | 0.005339 | -0.005339 | 0.00529 | 8.5e-05
2780 | -0.001165 | 0.00185 | -0.00185 | 0.000609 | 0.001165
2781 | -0.001165 | 0.001851 | -0.001851 | 0.000609 | 0.001165
2782 | -0.001191 | 0.001862 | -0.001862 | 0.000597 | 0.001191
2783 | -0.001191 | 0.001861 | -0.001861 | 0.000596 | 0.001191
2784 | -0.001055 | 0.001802 | -0.001802 | 0.000661 | 0.001055
2785 | -0.001057 | 0.001804 | -0.001804 | 0.000662 | 0.001057
2786 | -0.000945 | 0.001753 | -0.001753 | 0.000713 | 0.000945
2787 | -0.000948 | 0.001757 | -0.001757 | 0.000715 | 0.000948
2788 | -0.000945 | 0.001753 | -0.001753 | 0.000713 | 0.000945
2789 | -0.000948 | 0.001757 | -0.001757 | 0.000715 | 0.000948
2792 | -0.000863 | 0.001717 | -0.001717 | 0.000751 | 0.000863
2793 | -0.000863 | 0.001717 | -0.001717 | 0.000751 | 0.000863
2794 | -0.001182 | 0.001858 | -0.001858 | 0.000601 | 0.001182
2795 | -0.001182 | 0.001858 | -0.001858 | 0.000601 | 0.001182
2796 | -0.000816 | 0.001696 | -0.001696 | 0.000774 | 0.000816
2797 | -0.00071 | 0.001655 | -0.001655 | 0.000831 | 0.00071
2798 | -0.000816 | 0.001696 | -0.001696 | 0.000774 | 0.000816
2799 | -0.00071 | 0.001655 | -0.001655 | 0.000831 | 0.00071
2800 | -0.000722 | 0.001655 | -0.001655 | 0.000818 | 0.000722
2801 | -0.000727 | 0.001662 | -0.001662 | 0.000823 | 0.000727
2804 | -0.000171 | 0.001181 | -0.001181 | 0.000555 | 0.000171
2805 | -0.000351 | 0.001384 | -0.001384 | 0.00075 | 0.000351
2806 | -0.000135 | 0.002438 | -0.002438 | 0.002331 | 0.000135
2807 | -0.000135 | 0.002438 | -0.002438 | 0.002331 | 0.000135
2808 | -0.000157 | 0.002457 | -0.002457 | 0.002327 | 0.000157
2809 | -0.000158 | 0.00247 | -0.00247 | 0.002346 | 0.000158
2810 | -9e-05 | 0.002388 | -0.002388 | 0.002319 | 9e-05
2811 | -0.000408 | 0.001762 | -0.001762 | 0.001259 | 0.000408
2812 | -0.000507 | 0.00156 | -0.00156 | 0.000919 | 0.000507
2813 | -0.000315 | 0.001945 | -0.001945 | 0.001569 | 0.000315
2814 | -0.000321 | 0.001933 | -0.001933 | 0.001548 | 0.000321
2815 | -0.000234 | 0.002105 | -0.002105 | 0.00184 | 0.000234
2816 | -0.000507 | 0.00156 | -0.00156 | 0.000919 | 0.000507
2817 | -0.000507 | 0.00156 | -0.00156 | 0.000919 | 0.000507
2818 | -0.000507 | 0.00156 | -0.00156 | 0.000919 | 0.000507
2819 | -0.00017 | 0.002231 | -0.002231 | 0.002054 | 0.00017
2820 | -9e-05 | 0.002388 | -0.002388 | 0.002319 | 9e-05
2821 | -0.000338 | 0.00265 | -0.00265 | 0.00235 | 0.000338
2822 | -0.000338 | 0.00266 | -0.00266 | 0.002365 | 0.000338
2823 | -0.000269 | 0.002036 | -0.002036 | 0.001723 | 0.000269
2824 | -0.000507 | 0.00156 | -0.00156 | 0.000919 | 0.000507
2828 | -9e-05 | 0.002388 | -0.002388 | 0.002319 | 9e-05
2829 | -0.000617 | 0.002954 | -0.002954 | 0.002394 | 0.000617
2832 | 9e-06 | 0.001521 | -0.001521 | 0.001139 | -9e-06
2833 | 9e-06 | 0.001521 | -0.001521 | 0.001139 | -9e-06
2836 | 4.4e-05 | 0.001279 | -0.001279 | 0.000809 | -4.4e-05
2837 | 8.2e-05 | 0.001019 | -0.001019 | 0.000457 | -8.2e-05
2838 | 8.2e-05 | 0.001019 | -0.001019 | 0.000457 | -8.2e-05
2842 | -3.8e-05 | 0.00235 | -0.00235 | 0.002279 | 3.8e-05
2845 | 0.000102 | 0.000874 | -0.000874 | 0.00026 | -0.000102
2846 | 0.000102 | 0.000874 | -0.000874 | 0.00026 | -0.000102
2849 | 0.000102 | 0.000874 | -0.000874 | 0.00026 | -0.000102
2850 | 0.000102 | 0.000874 | -0.000874 | 0.00026 | -0.000102
2851 | 0.000102 | 0.000874 | -0.000874 | 0.00026 | -0.000102
2852 | 0.000102 | 0.000874 | -0.000874 | 0.00026 | -0.000102
2857 | -0.000147 | 0.002459 | -0.002459 | 0.002345 | 0.000147
2858 | -0.000147 | 0.002446 | -0.002446 | 0.002326 | 0.000147
2859 | -0.000168 | 0.002481 | -0.002481 | 0.002347 | 0.000168
2860 | -0.000168 | 0.002468 | -0.002468 | 0.002329 | 0.000168
2861 | -0.000439 | 0.003467 | -0.003467 | 0.003093 | 0.000439
2862 | -9.2e-05 | 0.002392 | -0.002392 | 0.002322 | 9.2e-05
2863 | -0.000102 | 0.002289 | -0.002289 | 0.002178 | 0.000102
2864 | -0.000248 | 0.002553 | -0.002553 | 0.002339 | 0.000248
2865 | -0.000248 | 0.002565 | -0.002565 | 0.002356 | 0.000248
2866 | -0.000211 | 0.002717 | -0.002717 | 0.002531 | 0.000211
2868 | -0.000429 | 0.002746 | -0.002746 | 0.002361 | 0.000429
2869 | -0.000427 | 0.002754 | -0.002754 | 0.002374 | 0.000427
2873 | -4.4e-05 | 0.002483 | -0.002483 | 0.002446 | 4.4e-05
2874 | -0.0001 | 0.002287 | -0.002287 | 0.002179 | 0.0001
2875 | -3.7e-05 | 0.002524 | -0.002524 | 0.002503 | 3.7e-05
2876 | 5e-06 | 0.002636 | -0.002636 | 0.002655 | -5e-06
2882 | -0.000619 | 0.002949 | -0.002949 | 0.002385 | 0.000619
2883 | -0.000617 | 0.002954 | -0.002954 | 0.002394 | 0.000617
2884 | -0.000802 | 0.002929 | -0.002929 | 0.002187 | 0.000802
2885 | -0.0008 | 0.002932 | -0.002932 | 0.002192 | 0.0008
2886 | -0.000888 | 0.002919 | -0.002919 | 0.002093 | 0.000888
2887 | -0.000887 | 0.002921 | -0.002921 | 0.002097 | 0.000887
2890 | -0.000619 | 0.002949 | -0.002949 | 0.002385 | 0.000619
2891 | -0.000617 | 0.002954 | -0.002954 | 0.002394 | 0.000617
2894 | -0.000594 | 0.003032 | -0.003032 | 0.002496 | 0.000594
2895 | -0.000595 | 0.003035 | -0.003035 | 0.002498 | 0.000595
2896 | -0.000538 | 0.003222 | -0.003222 | 0.002746 | 0.000538
2897 | -0.00054 | 0.003225 | -0.003225 | 0.002746 | 0.00054
2898 | -0.000468 | 0.003465 | -0.003465 | 0.003064 | 0.000468
2899 | -0.000468 | 0.003465 | -0.003465 | 0.003064 | 0.000468
2900 | -0.000452 | 0.003516 | -0.003516 | 0.003132 | 0.000452
2902 | -0.00045 | 0.003502 | -0.003502 | 0.00312 | 0.00045
2903 | -0.000441 | 0.003473 | -0.003473 | 0.003098 | 0.000441
2904 | -0.000454 | 0.003517 | -0.003517 | 0.003131 | 0.000454
2905 | -0.000454 | 0.003517 | -0.003517 | 0.00313 | 0.000454
2906 | -0.00044 | 0.00347 | -0.00347 | 0.003095 | 0.00044
2907 | -0.00044 | 0.00347 | -0.00347 | 0.003095 | 0.00044
2908 | -0.000454 | 0.003517 | -0.003517 | 0.003131 | 0.000454
2913 | -0.000557 | 0.00376 | -0.00376 | 0.003302 | 0.000557
2914 | -0.000554 | 0.003752 | -0.003752 | 0.003297 | 0.000554
2915 | -0.000618 | 0.003905 | -0.003905 | 0.003406 | 0.000618
2916 | -0.000615 | 0.003895 | -0.003895 | 0.003398 | 0.000615
2917 | -0.000709 | 0.004135 | -0.004135 | 0.003574 | 0.000709
2918 | -0.000708 | 0.004121 | -0.004121 | 0.00356 | 0.000708
2919 | -0.000833 | 0.003573 | -0.003573 | 0.00285 | 0.000833
2920 | -0.000834 | 0.003581 | -0.003581 | 0.002858 | 0.000834
2921 | -0.000888 | 0.00333 | -0.00333 | 0.002535 | 0.000888
2922 | -0.000889 | 0.003336 | -0.003336 | 0.002541 | 0.000889
2923 | -0.00091 | 0.003233 | -0.003233 | 0.002409 | 0.00091
2924 | -0.000911 | 0.003237 | -0.003237 | 0.002413 | 0.000911
2925 | -0.00091 | 0.003233 | -0.003233 | 0.002409 | 0.00091
2926 | -0.000911 | 0.003237 | -0.003237 | 0.002413 | 0.000911
2927 | -0.000938 | 0.003111 | -0.003111 | 0.002251 | 0.000938
2928 | -0.000938 | 0.003113 | -0.003113 | 0.002253 | 0.000938
2929 | -0.000929 | 0.003155 | -0.003155 | 0.002308 | 0.000929
2930 | -0.000929 | 0.003155 | -0.003155 | 0.002308 | 0.000929
2931 | -0.000929 | 0.003155 | -0.003155 | 0.002308 | 0.000929
2934 | -0.000584 | 0.004591 | -0.004591 | 0.004174 | 0.000584
2935 | -0.000584 | 0.004591 | -0.004591 | 0.004174 | 0.000584
2936 | -0.000584 | 0.004591 | -0.004591 | 0.004174 | 0.000584
2939 | -0.000558 | 0.004144 | -0.004144 | 0.00367 | 0.000558
2940 | 3.2e-05 | 0.0029 | -0.0029 | 0.003014 | -3.2e-05
2941 | 3.3e-05 | 0.002904 | -0.002904 | 0.003021 | -3.3e-05
2944 | -0.000558 | 0.004144 | -0.004144 | 0.00367 | 0.000558
2945 | -0.000558 | 0.004144 | -0.004144 | 0.00367 | 0.000558
2946 | 0.000627 | 0.003539 | -0.003539 | 0.004647 | -0.000627
2947 | 2.7e-05 | 0.002907 | -0.002907 | 0.003018 | -2.7e-05
2948 | 3.4e-05 | 0.002915 | -0.002915 | 0.003038 | -3.4e-05
2949 | 3.1e-05 | 0.002908 | -0.002908 | 0.003023 | -3.1e-05
2950 | 2.5e-05 | 0.002919 | -0.002919 | 0.003029 | -2.5e-05
2951 | 4.3e-05 | 0.002689 | -0.002689 | 0.002729 | -4.3e-05
2952 | 4.3e-05 | 0.002689 | -0.002689 | 0.002729 | -4.3e-05
2953 | 4.3e-05 | 0.002689 | -0.002689 | 0.002729 | -4.3e-05
2954 | 4.3e-05 | 0.002689 | -0.002689 | 0.002729 | -4.3e-05
2955 | 4.3e-05 | 0.002689 | -0.002689 | 0.002729 | -4.3e-05
2956 | 4.3e-05 | 0.002689 | -0.002689 | 0.002729 | -4.3e-05
2957 | 4.3e-05 | 0.002689 | -0.002689 | 0.002729 | -4.3e-05
2960 | -0.000189 | 0.003595 | -0.003595 | 0.003384 | 0.000189
2961 | -0.000189 | 0.003595 | -0.003595 | 0.003384 | 0.000189
2962 | 0.000187 | 0.003707 | -0.003707 | 0.003745 | -0.000187
2963 | 0.000187 | 0.003707 | -0.003707 | 0.003745 | -0.000187
2964 | 0.000358 | 0.003758 | -0.003758 | 0.003909 | -0.000358
2965 | 0.000474 | 0.003793 | -0.003793 | 0.00402 | -0.000474
2966 | 0.000474 | 0.003793 | -0.003793 | 0.00402 | -0.000474
2967 | 0.000483 | 0.003796 | -0.003796 | 0.004029 | -0.000483
2969 | -0.000211 | 0.003214 | -0.003214 | 0.00308 | 0.000211
2970 | -0.000211 | 0.003214 | -0.003214 | 0.00308 | 0.000211
2971 | -0.000454 | 0.003517 | -0.003517 | 0.003131 | 0.000454
2972 | 2.3e-05 | 0.002855 | -0.002855 | 0.002948 | -2.3e-05
2973 | 2.7e-05 | 0.002849 | -0.002849 | 0.002945 | -2.7e-05
2974 | 6e-06 | 0.002639 | -0.002639 | 0.002658 | -6e-06
2975 | 6e-06 | 0.002636 | -0.002636 | 0.002655 | -6e-06
2976 | 6e-06 | 0.002631 | -0.002631 | 0.002649 | -6e-06
2977 | 6e-06 | 0.002631 | -0.002631 | 0.002649 | -6e-06
2981 | 3.1e-05 | 0.002481 | -0.002481 | 0.002446 | -3.1e-05
2982 | 5.9e-05 | 0.002301 | -0.002301 | 0.002203 | -5.9e-05
2983 | 5.9e-05 | 0.002301 | -0.002301 | 0.002203 | -5.9e-05
2984 | 5.9e-05 | 0.002301 | -0.002301 | 0.002203 | -5.9e-05
2985 | 0.000197 | 0.002604 | -0.002604 | 0.002613 | -0.000197
2986 | 0.000384 | 0.003015 | -0.003015 | 0.003168 | -0.000384
2987 | 0.000384 | 0.003015 | -0.003015 | 0.003168 | -0.000384
2988 | 0.000587 | 0.001607 | -0.001607 | 0.001315 | -0.000587
2989 | 0.000555 | 0.001243 | -0.001243 | 0.00083 | -0.000555
2990 | 0.000537 | 0.001044 | -0.001044 | 0.000566 | -0.000537
2992 | 0.000499 | 0.00061 | -0.00061 | -1.2e-05 | -0.000499
2993 | 0.000497 | 0.000589 | -0.000589 | -3.9e-05 | -0.000497
2994 | 0.00048 | 0.000397 | -0.000397 | -0.000294 | -0.00048
2995 | 0.00048 | 0.000397 | -0.000397 | -0.000294 | -0.00048
2997 | 0.00132 | 0.006323 | -0.006323 | 0.008654 | -0.00132
2999 | 0.000455 | 0.000105 | -0.000105 | -0.000682 | -0.000455
3004 | 0.000102 | 0.000874 | -0.000874 | 0.00026 | -0.000102
3009 | -0.004952 | -0.001446 | 0.001446 | -0.009167 | 0.004952
3010 | -0.004945 | -0.001437 | 0.001437 | -0.009139 | 0.004945
3011 | -0.003019 | -0.002581 | 0.002581 | -0.008782 | 0.003019
3014 | 8.8e-05 | 0.001333 | -0.001333 | 0.000884 | -8.8e-05
3015 | 8.8e-05 | 0.001327 | -0.001327 | 0.000878 | -8.8e-05
3016 | 8e-05 | 0.001618 | -0.001618 | 0.001273 | -8e-05
3017 | 7.9e-05 | 0.00161 | -0.00161 | 0.001262 | -7.9e-05
3018 | 7.6e-05 | 0.001775 | -0.001775 | 0.001487 | -7.6e-05
3019 | 7.4e-05 | 0.001764 | -0.001764 | 0.001473 | -7.4e-05
3020 | 7.6e-05 | 0.001775 | -0.001775 | 0.001487 | -7.6e-05
3021 | 7.4e-05 | 0.001764 | -0.001764 | 0.001473 | -7.4e-05
3022 | 7.4e-05 | 0.001764 | -0.001764 | 0.001473 | -7.4e-05
3023 | 7.2e-05 | 0.001907 | -0.001907 | 0.001666 | -7.2e-05
3024 | 7e-05 | 0.001895 | -0.001895 | 0.001651 | -7e-05
3032 | 8.8e-05 | 0.001342 | -0.001342 | 0.000897 | -8.8e-05
3035 | 8.8e-05 | 0.001342 | -0.001342 | 0.000897 | -8.8e-05
3042 | 0.000103 | 0.000875 | -0.000875 | 0.000261 | -0.000103
3043 | 0.000207 | -0.001318 | 0.001318 | -0.002781 | -0.000207
3044 | 0.000207 | -0.001318 | 0.001318 | -0.002781 | -0.000207
3046 | 0.000405 | -0.000453 | 0.000453 | -0.001425 | -0.000405
3048 | 0.000405 | -0.000453 | 0.000453 | -0.001425 | -0.000405
3049 | 0.000623 | -0.000303 | 0.000303 | -0.00139 | -0.000623
3050 | 0.000908 | -9.8e-05 | 9.8e-05 | -0.00129 | -0.000908
3051 | 0.000933 | -8e-05 | 8e-05 | -0.001281 | -0.000933
3052 | 0.001269 | 0.000163 | -0.000163 | -0.001163 | -0.001269
3053 | 0.001548 | 0.000365 | -0.000365 | -0.001065 | -0.001548
3054 | 0.001927 | -0.00083 | 0.00083 | -0.00264 | -0.001927
3055 | 0.001536 | 0.000356 | -0.000356 | -0.001069 | -0.001536
3056 | 0.001536 | 0.000356 | -0.000356 | -0.001069 | -0.001536
3057 | 0.001556 | 0.000382 | -0.000382 | -0.001053 | -0.001556
3058 | 0.001542 | 0.000395 | -0.000395 | -0.001019 | -0.001542
3059 | 0.001336 | 0.001345 | -0.001345 | 0.000434 | -0.001336
3060 | 0.001232 | 0.001822 | -0.001822 | 0.001163 | -0.001232
3066 | 0.001045 | 0.002685 | -0.002685 | 0.002482 | -0.001045
3067 | 0.000534 | 0.003346 | -0.003346 | 0.003614 | -0.000534
3076 | 0.000115 | 0.005588 | -0.005588 | 0.005676 | -0.000115
3077 | 0.00026 | 0.005263 | -0.005263 | 0.005329 | -0.00026
3078 | 0.00026 | 0.005263 | -0.005263 | 0.005329 | -0.00026
3079 | 0.000514 | 0.004693 | -0.004693 | 0.004722 | -0.000514
3080 | 0.000514 | 0.004693 | -0.004693 | 0.004722 | -0.000514
3081 | 0.001076 | 0.004733 | -0.004733 | -0.003181 | -0.001076
3083 | 0.000692 | 0.004294 | -0.004294 | 0.004297 | -0.000692
3084 | 0.002334 | 0.00264 | -0.00264 | -0.00215 | -0.002334
3097 | 0.00153 | 0.011959 | -0.011959 | 0.014699 | -0.00153
3098 | 0.00153 | 0.011959 | -0.011959 | 0.014699 | -0.00153
3099 | 0.00153 | 0.011959 | -0.011959 | 0.014699 | -0.00153
3100 | 0.00153 | 0.011959 | -0.011959 | 0.014699 | -0.00153
3102 | 0.001373 | 0.011025 | -0.011025 | 0.013342 | -0.001373
3103 | 0.000798 | 0.01013 | -0.01013 | 0.011726 | -0.000798
3104 | 0.001069 | 0.01091 | -0.01091 | 0.012619 | -0.001069
3105 | 0.001058 | 0.010669 | -0.010669 | 0.012438 | -0.001058
3106 | 0.001442 | 0.012152 | -0.012152 | 0.013849 | -0.001442
3107 | 0.002111 | 0.014771 | -0.014771 | 0.017469 | -0.002111
3108 | 0.002111 | 0.014771 | -0.014771 | 0.017469 | -0.002111
3109 | 0.002165 | 0.013977 | -0.013977 | 0.017829 | -0.002165
3110 | 0.002111 | 0.014771 | -0.014771 | 0.017469 | -0.002111
3112 | 0.00198 | 0.014259 | -0.014259 | 0.016761 | -0.00198
3114 | 0.003167 | 0.023518 | -0.023518 | 0.0227 | -0.003167
3116 | 0.001805 | 0.012726 | -0.012726 | 0.016007 | -0.001805
3117 | 0.002119 | 0.013905 | -0.013905 | 0.017585 | -0.002119
3118 | 0.002062 | 0.013819 | -0.013819 | 0.017291 | -0.002062
3119 | 0.001854 | 0.012969 | -0.012969 | 0.016248 | -0.001854
3120 | 0.001953 | 0.01346 | -0.01346 | 0.016735 | -0.001953
3123 | 0.003403 | 0.016812 | -0.016812 | 0.024039 | -0.003403
3124 | 0.003086 | 0.015988 | -0.015988 | 0.022092 | -0.003086
3125 | 0.003252 | 0.009889 | -0.009889 | 0.006113 | -0.003252
3126 | 0.003252 | 0.009889 | -0.009889 | 0.006113 | -0.003252
3127 | 0.003252 | 0.009889 | -0.009889 | 0.006113 | -0.003252
3128 | 0.003562 | 0.011119 | -0.011119 | 0.006168 | -0.003562
3130 | 0.003022 | 0.015418 | -0.015418 | 0.020706 | -0.003022
3131 | 0.00277 | 0.013177 | -0.013177 | 0.015253 | -0.00277
3133 | 0.004483 | 0.021376 | -0.021376 | 0.031287 | -0.004483
3134 | 0.004388 | 0.021129 | -0.021129 | 0.030702 | -0.004388
3139 | 0.001312 | 0.011719 | -0.011719 | 0.013421 | -0.001312
3140 | 0.001272 | 0.011587 | -0.011587 | 0.013289 | -0.001272
3141 | 0.001213 | 0.011388 | -0.011388 | 0.013093 | -0.001213
3142 | 0.001255 | 0.01153 | -0.01153 | 0.013233 | -0.001255
3143 | 0.001403 | 0.011716 | -0.011716 | 0.013714 | -0.001403
3144 | 0.001403 | 0.011716 | -0.011716 | 0.013714 | -0.001403
3145 | 0.001785 | 0.013495 | -0.013495 | 0.015705 | -0.001785
3146 | 0.00174 | 0.013169 | -0.013169 | 0.0155 | -0.00174
3147 | 0.00174 | 0.013169 | -0.013169 | 0.0155 | -0.00174
3148 | 0.00174 | 0.013169 | -0.013169 | 0.0155 | -0.00174
3149 | 0.00174 | 0.013169 | -0.013169 | 0.0155 | -0.00174
3150 | 0.00174 | 0.013169 | -0.013169 | 0.0155 | -0.00174
3151 | 0.00174 | 0.013169 | -0.013169 | 0.0155 | -0.00174
3152 | 0.001403 | 0.011716 | -0.011716 | 0.013714 | -0.001403
3153 | 0.001403 | 0.011716 | -0.011716 | 0.013714 | -0.001403
3154 | 0.002052 | 0.013788 | -0.013788 | 0.017236 | -0.002052
3155 | 0.002052 | 0.013788 | -0.013788 | 0.017236 | -0.002052
3160 | 0.002795 | 0.019969 | -0.019969 | 0.020928 | -0.002795
3161 | 0.002795 | 0.019969 | -0.019969 | 0.020928 | -0.002795
3162 | 0.002795 | 0.019969 | -0.019969 | 0.020928 | -0.002795
3167 | 0.000179 | 0.008607 | -0.008607 | 0.008808 | -0.000179
3168 | 0.000179 | 0.008607 | -0.008607 | 0.008808 | -0.000179
3169 | 0.000179 | 0.008607 | -0.008607 | 0.008808 | -0.000179
3170 | -0.00025 | 0.007685 | -0.007685 | 0.007503 | 0.00025
3171 | -0.000784 | 0.006538 | -0.006538 | 0.005878 | 0.000784
3173 | 0.001796 | 0.011591 | -0.011591 | 0.013021 | -0.001796
3174 | 0.000857 | 0.010064 | -0.010064 | 0.010872 | -0.000857
3175 | 0.00122 | 0.010655 | -0.010655 | 0.011703 | -0.00122
3176 | 0.002256 | 0.012341 | -0.012341 | 0.014076 | -0.002256
3177 | 0.002561 | 0.012836 | -0.012836 | 0.014773 | -0.002561
3178 | 0.002584 | 0.012875 | -0.012875 | 0.014827 | -0.002584
3181 | 0.000475 | 0.009242 | -0.009242 | 0.009708 | -0.000475
3182 | 0.000475 | 0.009242 | -0.009242 | 0.009708 | -0.000475
3183 | 0.001028 | 0.010675 | -0.010675 | 0.011743 | -0.001028
3184 | 0.001151 | 0.011113 | -0.011113 | 0.012368 | -0.001151
3185 | 0.000179 | 0.008607 | -0.008607 | 0.008808 | -0.000179
3187 | 0.000475 | 0.009242 | -0.009242 | 0.009708 | -0.000475
3188 | -0.000742 | 0.005197 | -0.005197 | 0.004135 | 0.000742
3189 | 0.000179 | 0.008607 | -0.008607 | 0.008808 | -0.000179
3190 | 0.000179 | 0.008607 | -0.008607 | 0.008808 | -0.000179
3191 | 0.000179 | 0.008607 | -0.008607 | 0.008808 | -0.000179
3192 | 0.000179 | 0.008607 | -0.008607 | 0.008808 | -0.000179
3196 | 0.001371 | 0.0119 | -0.0119 | 0.013489 | -0.001371
3197 | 0.00135 | 0.011824 | -0.011824 | 0.013381 | -0.00135
3314 | 0.001973 | 0.013534 | -0.013534 | 0.016837 | -0.001973
3315 | 0.001963 | 0.013497 | -0.013497 | 0.016786 | -0.001963
3316 | 0.001975 | 0.013542 | -0.013542 | 0.016848 | -0.001975
3319 | 0.002018 | 0.013692 | -0.013692 | 0.017067 | -0.002018
3320 | 0.002018 | 0.013692 | -0.013692 | 0.017067 | -0.002018
3321 | 0.002018 | 0.013692 | -0.013692 | 0.017067 | -0.002018
3323 | 0.002018 | 0.013692 | -0.013692 | 0.017067 | -0.002018
3326 | 0.002035 | 0.013741 | -0.013741 | 0.017153 | -0.002035
3327 | 0.002042 | 0.013761 | -0.013761 | 0.017189 | -0.002042
3328 | 0.002046 | 0.013771 | -0.013771 | 0.017207 | -0.002046
3329 | 0.002048 | 0.013779 | -0.013779 | 0.01722 | -0.002048
3330 | 0.002048 | 0.013779 | -0.013779 | 0.01722 | -0.002048
3331 | 0.002052 | 0.013788 | -0.013788 | 0.017236 | -0.002052
3332 | 0.002057 | 0.013805 | -0.013805 | 0.017266 | -0.002057
3333 | 0.002061 | 0.013815 | -0.013815 | 0.017284 | -0.002061
3334 | 0.002061 | 0.013815 | -0.013815 | 0.017284 | -0.002061
3340 | 0.002045 | 0.0138 | -0.0138 | 0.017203 | -0.002045
3341 | 0.002056 | 0.013951 | -0.013951 | 0.017244 | -0.002056
3342 | 0.002071 | 0.014178 | -0.014178 | 0.017306 | -0.002071
3343 | 0.002079 | 0.014303 | -0.014303 | 0.01734 | -0.002079
3346 | 0.002036 | 0.013763 | -0.013763 | 0.017156 | -0.002036
3347 | 0.002036 | 0.013763 | -0.013763 | 0.017156 | -0.002036
3348 | 0.002036 | 0.013763 | -0.013763 | 0.017156 | -0.002036
3349 | 0.002062 | 0.013819 | -0.013819 | 0.017291 | -0.002062
3350 | 0.002062 | 0.013819 | -0.013819 | 0.017291 | -0.002062
3351 | 0.002062 | 0.013819 | -0.013819 | 0.017291 | -0.002062
3353 | 0.007552 | 0.059699 | -0.059699 | 0.051977 | -0.007552
3354 | 0.007412 | 0.058394 | -0.058394 | 0.050871 | -0.007412
3355 | 0.007552 | 0.059699 | -0.059699 | 0.051977 | -0.007552
3356 | 0.007552 | 0.059699 | -0.059699 | 0.051977 | -0.007552
3357 | 0.007839 | 0.062363 | -0.062363 | 0.054237 | -0.007839
3358 | 0.007973 | 0.063613 | -0.063613 | 0.055298 | -0.007973
3380 | 0.004947 | 0.023334 | -0.023334 | 0.034395 | -0.004947
3381 | 0.004947 | 0.023334 | -0.023334 | 0.034395 | -0.004947
3382 | 0.004947 | 0.023334 | -0.023334 | 0.034395 | -0.004947
3390 | 0.008023 | 0.035356 | -0.035356 | 0.05836 | -0.008023
3391 | 0.007745 | 0.059016 | -0.059016 | 0.076556 | -0.007745
3392 | 0.008072 | 0.06453 | -0.06453 | 0.056075 | -0.008072
3393 | 0.008071 | 0.064526 | -0.064526 | 0.056072 | -0.008071
3394 | 0.008071 | 0.064526 | -0.064526 | 0.056072 | -0.008071
3396 | 0.007745 | 0.059016 | -0.059016 | 0.076556 | -0.007745
3399 | 0.011615 | -0.11567 | 0.11567 | -0.076608 | -0.011615
3400 | 0.008519 | 0.071627 | -0.071627 | 0.094316 | -0.008519
3402 | 0.011715 | -0.11973 | 0.11973 | -0.08065 | -0.011715
3403 | 0.011311 | -0.12095 | 0.12095 | -0.079935 | -0.011311
3404 | 0.011311 | -0.12095 | 0.12095 | -0.079935 | -0.011311
3405 | 0.011311 | -0.12095 | 0.12095 | -0.079935 | -0.011311
3406 | 0.012128 | -0.086185 | 0.086185 | -0.077885 | -0.012128
3407 | 0.012579 | -0.031003 | 0.031003 | -0.080034 | -0.012579
3408 | 0.011816 | -0.017043 | 0.017043 | -0.074084 | -0.011816
3409 | 0.011723 | -0.1202 | 0.1202 | -0.080655 | -0.011723
3410 | 0.012275 | -0.016088 | 0.016088 | -0.083381 | -0.012275
3411 | 0.012275 | -0.016088 | 0.016088 | -0.083381 | -0.012275
3412 | 0.015805 | 0.66871 | -0.66871 | -0.15831 | -0.015805
3413 | 0.01653 | 0.65224 | -0.65224 | -0.17256 | -0.01653
3414 | 0.016496 | 0.65324 | -0.65324 | -0.17193 | -0.016496
3415 | 0.017139 | 0.54223 | -0.54223 | -0.16974 | -0.017139
3416 | 0.012275 | -0.016088 | 0.016088 | -0.083381 | -0.012275
3417 | 0.012275 | -0.016088 | 0.016088 | -0.083381 | -0.012275
3418 | 0.012275 | -0.016088 | 0.016088 | -0.083381 | -0.012275
3419 | 0.012275 | -0.016088 | 0.016088 | -0.083381 | -0.012275
3420 | 0.016373 | 0.52313 | -0.52313 | -0.15701 | -0.016373
3421 | 0.017247 | 0.52336 | -0.52336 | -0.16619 | -0.017247
3422 | 0.01817 | 0.60309 | -0.60309 | -0.18528 | -0.01817
3423 | 0.0197 | 0.54547 | -0.54547 | -0.17874 | -0.0197
3425 | 0.018616 | 0.52362 | -0.52362 | -0.18906 | -0.018616
3426 | 0.019314 | 0.53756 | -0.53756 | -0.17585 | -0.019314
3427 | 0.019314 | 0.53756 | -0.53756 | -0.17585 | -0.019314
3428 | 0.0197 | 0.54547 | -0.54547 | -0.17874 | -0.0197
3429 | 0.019642 | 0.55432 | -0.55432 | -0.24959 | -0.019642
3430 | 0.019507 | 0.53206 | -0.53206 | -0.23701 | -0.019507
3431 | 0.019507 | 0.53206 | -0.53206 | -0.23701 | -0.019507
3432 | 0.019507 | 0.53206 | -0.53206 | -0.23701 | -0.019507
3434 | 0.012698 | 0.021712 | -0.021712 | -0.08833 | -0.012698
3435 | 0.012698 | 0.021712 | -0.021712 | -0.08833 | -0.012698
3436 | 0.012928 | 0.04953 | -0.04953 | -0.092614 | -0.012928
3437 | 0.013921 | 0.15466 | -0.15466 | -0.111 | -0.013921
3438 | 0.012649 | 0.015763 | -0.015763 | -0.087414 | -0.012649
3439 | 0.012272 | 0.000919 | -0.000919 | -0.081382 | -0.012272
3440 | 0.014637 | 0.25556 | -0.25556 | -0.12227 | -0.014637
3441 | 0.014414 | 0.22406 | -0.22406 | -0.11875 | -0.014414
3442 | 0.012539 | 0.006387 | -0.006387 | -0.086227 | -0.012539
3452 | 0.012523 | 0.005037 | -0.005037 | -0.086056 | -0.012523
3565 | 0.012898 | 0.046564 | -0.046564 | -0.092197 | -0.012898
3566 | 0.012898 | 0.046564 | -0.046564 | -0.092197 | -0.012898
3567 | 0.012645 | 0.021082 | -0.021082 | -0.088611 | -0.012645
3568 | 0.012806 | 0.037331 | -0.037331 | -0.090898 | -0.012806
3570 | 0.012228 | -0.000825 | 0.000825 | -0.080674 | -0.012228
3571 | 0.012228 | -0.000825 | 0.000825 | -0.080674 | -0.012228
3572 | 0.012228 | -0.000825 | 0.000825 | -0.080674 | -0.012228
3573 | 0.012228 | -0.000825 | 0.000825 | -0.080674 | -0.012228
3574 | 0.012622 | -0.013877 | 0.013877 | -0.082727 | -0.012622
3575 | 0.012622 | -0.013877 | 0.013877 | -0.082727 | -0.012622
3577 | 0.014821 | 0.24224 | -0.24224 | -0.12828 | -0.014821
3578 | 0.014738 | 0.23412 | -0.23412 | -0.12668 | -0.014738
3580 | 0.015348 | 0.2935 | -0.2935 | -0.1384 | -0.015348
3581 | 0.016059 | 0.36264 | -0.36264 | -0.15205 | -0.016059
3583 | 0.027237 | 0.23607 | -0.23607 | -0.11684 | -0.027237
3584 | 0.014077 | 0.17662 | -0.17662 | -0.11345 | -0.014077
3585 | 0.014077 | 0.17662 | -0.17662 | -0.11345 | -0.014077
3586 | 0.014336 | 0.21318 | -0.21318 | -0.11753 | -0.014336
3587 | 0.027237 | 0.23607 | -0.23607 | -0.11684 | -0.027237
3588 | 0.010398 | 0.01273 | -0.01273 | -0.031282 | -0.010398
3589 | 0.014414 | 0.22406 | -0.22406 | -0.11875 | -0.014414
3590 | 0.012883 | 0.042731 | -0.042731 | -0.091561 | -0.012883
3591 | 0.013274 | 0.091353 | -0.091353 | -0.098604 | -0.013274
3592 | 0.013548 | 0.12448 | -0.12448 | -0.10335 | -0.013548
3593 | 0.014412 | 0.22897 | -0.22897 | -0.11831 | -0.014412
3594 | 0.014671 | 0.26024 | -0.26024 | -0.12279 | -0.014671
3595 | 0.014954 | 0.092281 | -0.092281 | -0.090022 | -0.014954
3597 | 0.010398 | 0.01273 | -0.01273 | -0.031282 | -0.010398
3598 | 0.008371 | 0.057866 | -0.057866 | 0.044838 | -0.008371
3599 | 0.008125 | 0.063345 | -0.063345 | 0.054078 | -0.008125
3600 | 0.008125 | 0.063345 | -0.063345 | 0.054078 | -0.008125
3601 | 0.009347 | 0.036139 | -0.036139 | 0.008196 | -0.009347
3602 | 0.017247 | 0.52336 | -0.52336 | -0.16619 | -0.017247
3603 | 0.008071 | 0.064526 | -0.064526 | 0.056072 | -0.008071
3604 | 0.00626 | 0.009572 | -0.009572 | -0.010879 | -0.00626
3605 | 0.007127 | 0.010234 | -0.010234 | -0.015155 | -0.007127
3606 | 0.007807 | 0.010753 | -0.010753 | -0.01851 | -0.007807
3607 | 0.017139 | 0.54223 | -0.54223 | -0.16974 | -0.017139
3608 | 0.016614 | 0.49202 | -0.49202 | -0.15584 | -0.016614
3609 | 0.017056 | 0.49553 | -0.49553 | -0.15903 | -0.017056
3610 | 0.017392 | 0.49819 | -0.49819 | -0.16145 | -0.017392
3611 | 0.017255 | 0.52201 | -0.52201 | -0.16593 | -0.017255
3612 | 0.017242 | 0.52431 | -0.52431 | -0.16637 | -0.017242
3613 | 0.007807 | 0.010753 | -0.010753 | -0.01851 | -0.007807
3614 | 0.008005 | 0.010904 | -0.010904 | -0.019485 | -0.008005
3616 | 0.019051 | 0.53217 | -0.53217 | -0.17388 | -0.019051
3617 | 0.017981 | 0.51026 | -0.51026 | -0.16586 | -0.017981
3618 | 0.018789 | 0.52682 | -0.52682 | -0.17192 | -0.018789
3619 | 0.0197 | 0.54547 | -0.54547 | -0.17874 | -0.0197
3620 | 0.0197 | 0.54547 | -0.54547 | -0.17874 | -0.0197
3621 | 0.0197 | 0.54547 | -0.54547 | -0.17874 | -0.0197
3622 | 0.0197 | 0.54547 | -0.54547 | -0.17874 | -0.0197
3623 | 0.0197 | 0.54547 | -0.54547 | -0.17874 | -0.0197
3624 | 0.017104 | 0.45035 | -0.45035 | -0.15303 | -0.017104
3625 | 0.008072 | 0.06453 | -0.06453 | 0.056075 | -0.008072
3626 | 0.0197 | 0.54547 | -0.54547 | -0.17874 | -0.0197
3627 | 0.0197 | 0.54547 | -0.54547 | -0.17874 | -0.0197
3628 | 0.0197 | 0.54547 | -0.54547 | -0.17874 | -0.0197
3629 | 0.0197 | 0.54547 | -0.54547 | -0.17874 | -0.0197
3630 | 0.03863 | 0.44894 | -0.44894 | -0.22252 | -0.03863
3631 | 0.008072 | 0.06453 | -0.06453 | 0.056075 | -0.008072
3632 | 0.00969 | 0.01219 | -0.01219 | -0.02779 | -0.00969
3633 | 0.018977 | 0.53067 | -0.53067 | -0.17333 | -0.018977
3634 | 0.010081 | 0.012488 | -0.012488 | -0.029718 | -0.010081
3635 | 0.020164 | 0.4407 | -0.4407 | -0.16548 | -0.020164
3636 | 0.019996 | 0.45714 | -0.45714 | -0.17317 | -0.019996
3637 | 0.010398 | 0.01273 | -0.01273 | -0.031282 | -0.010398
3638 | 0.012275 | -0.016088 | 0.016088 | -0.083381 | -0.012275
3639 | 0.010398 | 0.01273 | -0.01273 | -0.031282 | -0.010398
3640 | 0.019833 | 0.51722 | -0.51722 | -0.21114 | -0.019833
3641 | 0.010398 | 0.01273 | -0.01273 | -0.031282 | -0.010398
3642 | 0.010398 | 0.01273 | -0.01273 | -0.031282 | -0.010398
3643 | 0.016868 | 0.44949 | -0.44949 | -0.16724 | -0.016868
3644 | 0.016835 | 0.43805 | -0.43805 | -0.16693 | -0.016835
3645 | 0.017404 | 0.44693 | -0.44693 | -0.17973 | -0.017404
3646 | 0.018117 | 0.45807 | -0.45807 | -0.1958 | -0.018117
3647 | 0.018614 | 0.46582 | -0.46582 | -0.20698 | -0.018614
3648 | 0.019001 | 0.47187 | -0.47187 | -0.21571 | -0.019001
3649 | 0.019965 | 0.48691 | -0.48691 | -0.2374 | -0.019965
3650 | 0.021536 | 0.51143 | -0.51143 | -0.27277 | -0.021536
3651 | 0.020813 | 0.50015 | -0.50015 | -0.2565 | -0.020813
3652 | 0.020548 | 0.49602 | -0.49602 | -0.25054 | -0.020548
3653 | 0.018614 | 0.46582 | -0.46582 | -0.20698 | -0.018614
5185 | 0.028351 | 0.40726 | -0.40726 | -0.40737 | -0.028351
5187 | 0.028063 | 0.40751 | -0.40751 | -0.40788 | -0.028063
5190 | 0.02892 | 0.40583 | -0.40583 | -0.40787 | -0.02892
5195 | 0.02782 | 0.40769 | -0.40769 | -0.40839 | -0.02782
5200 | 0.028406 | 0.40749 | -0.40749 | -0.4068 | -0.028406
5205 | 0.028216 | 0.40714 | -0.40714 | -0.40805 | -0.028216
5209 | 0.027752 | 0.40769 | -0.40769 | -0.40857 | -0.027752
5210 | 0.027824 | 0.40771 | -0.40771 | -0.40833 | -0.027824
5211 | 0.027391 | 0.40777 | -0.40777 | -0.40956 | -0.027391
5218 | 0.028054 | 0.40772 | -0.40772 | -0.40773 | -0.028054
5220 | 0.027751 | 0.40782 | -0.40782 | -0.40842 | -0.027751
5225 | 0.037068 | 0.39204 | -0.39204 | -0.40506 | -0.037068
5230 | 0.029306 | 0.40519 | -0.40519 | -0.40767 | -0.029306
5234 | 0.028755 | 0.4065 | -0.4065 | -0.40729 | -0.028755
5245 | 0.028682 | 0.40646 | -0.40646 | -0.4076 | -0.028682
5249 | 0.027955 | 0.40776 | -0.40776 | -0.40795 | -0.027955
5250 | 0.028025 | 0.40783 | -0.40783 | -0.40766 | -0.028025
5255 | 0.028398 | 0.40697 | -0.40697 | -0.4077 | -0.028398
5257 | 0.02792 | 0.40764 | -0.40764 | -0.40812 | -0.02792
5260 | 0.029197 | 0.40524 | -0.40524 | -0.40791 | -0.029197
5261 | 0.029197 | 0.40524 | -0.40524 | -0.40791 | -0.029197
5262 | 0.029197 | 0.40524 | -0.40524 | -0.40791 | -0.029197
5264 | 0.029197 | 0.40524 | -0.40524 | -0.40791 | -0.029197
5265 | 0.029197 | 0.40524 | -0.40524 | -0.40791 | -0.029197
5266 | 0.029197 | 0.40524 | -0.40524 | -0.40791 | -0.029197
5267 | 0.029197 | 0.40524 | -0.40524 | -0.40791 | -0.029197
5268 | 0.029197 | 0.40524 | -0.40524 | -0.40791 | -0.029197
5269 | 0.029197 | 0.40524 | -0.40524 | -0.40791 | -0.029197
5285 | 0.028035 | 0.40754 | -0.40754 | -0.40796 | -0.028035
5286 | 0.027797 | 0.40759 | -0.40759 | -0.4086 | -0.027797
5290 | 0.031473 | 0.40192 | -0.40192 | -0.40626 | -0.031473
5295 | 0.028679 | 0.40668 | -0.40668 | -0.40724 | -0.028679
5300 | 0.027983 | 0.40756 | -0.40756 | -0.40806 | -0.027983
5305 | 0.028892 | 0.40604 | -0.40604 | -0.4076 | -0.028892
5310 | 0.028594 | 0.40664 | -0.40664 | -0.40761 | -0.028594
5315 | 0.027827 | 0.40764 | -0.40764 | -0.40848 | -0.027827
5325 | 0.028004 | 0.40758 | -0.40758 | -0.40802 | -0.028004
5332 | 0.028106 | 0.40745 | -0.40745 | -0.40792 | -0.028106
5335 | 0.029091 | 0.40552 | -0.40552 | -0.4078 | -0.029091
5345 | 0.028647 | 0.4067 | -0.4067 | -0.40731 | -0.028647
5350 | 0.029001 | 0.40569 | -0.40569 | -0.40781 | -0.029001
5360 | 0.027776 | 0.40759 | -0.40759 | -0.4087 | -0.027776
5369 | 0.027751 | 0.40789 | -0.40789 | -0.40834 | -0.027751
5370 | 0.027671 | 0.40749 | -0.40749 | -0.40914 | -0.027671
5371 | 0.027234 | 0.40728 | -0.40728 | -0.41073 | -0.027234
5385 | 0.02902 | 0.40564 | -0.40564 | -0.40785 | -0.02902
5390 | 0.030407 | 0.40323 | -0.40323 | -0.40738 | -0.030407
5395 | 0.028386 | 0.40684 | -0.40684 | -0.40798 | -0.028386
5396 | 0.028386 | 0.40684 | -0.40684 | -0.40798 | -0.028386
5397 | 0.028386 | 0.40684 | -0.40684 | -0.40798 | -0.028386
5400 | 0.027502 | 0.40492 | -0.40492 | -0.41307 | -0.027502
5401 | 0.027502 | 0.40492 | -0.40492 | -0.41307 | -0.027502
5402 | 0.027502 | 0.40492 | -0.40492 | -0.41307 | -0.027502
5410 | 0.028058 | 0.40769 | -0.40769 | -0.40775 | -0.028058
5412 | 0.028395 | 0.40405 | -0.40405 | -0.41185 | -0.028395
5415 | 0.027751 | 0.40839 | -0.40839 | -0.40763 | -0.027751
5417 | 0.028517 | 0.40662 | -0.40662 | -0.4079 | -0.028517
5418 | 0.028077 | 0.40699 | -0.40699 | -0.40872 | -0.028077
5419 | 0.028617 | 0.40673 | -0.40673 | -0.40738 | -0.028617
5420 | 0.028095 | 0.40756 | -0.40756 | -0.40783 | -0.028095
5423 | 0.028679 | 0.40668 | -0.40668 | -0.40724 | -0.028679
5428 | 0.029168 | 0.40545 | -0.40545 | -0.4077 | -0.029168
5430 | 0.02967 | 0.40582 | -0.40582 | -0.40553 | -0.02967
5435 | 0.027838 | 0.40765 | -0.40765 | -0.40844 | -0.027838
5436 | 0.027838 | 0.40765 | -0.40765 | -0.40844 | -0.027838
5438 | 0.027838 | 0.40765 | -0.40765 | -0.40844 | -0.027838
5439 | 0.027838 | 0.40765 | -0.40765 | -0.40844 | -0.027838
5450 | 0.027961 | 0.40757 | -0.40757 | -0.40811 | -0.027961
5451 | 0.027961 | 0.40757 | -0.40757 | -0.40811 | -0.027961
5452 | 0.02798 | 0.40758 | -0.40758 | -0.40805 | -0.02798
5453 | 0.02798 | 0.40758 | -0.40758 | -0.40805 | -0.02798
5455 | 0.027965 | 0.40757 | -0.40757 | -0.4081 | -0.027965
5456 | 0.027965 | 0.40757 | -0.40757 | -0.4081 | -0.027965
5460 | 0.028087 | 0.4076 | -0.4076 | -0.40765 | -0.028087
5461 | 0.028096 | 0.4076 | -0.4076 | -0.40762 | -0.028096
5462 | 0.028078 | 0.4076 | -0.4076 | -0.40769 | -0.028078
5465 | 0.028609 | 0.40652 | -0.40652 | -0.40775 | -0.028609
5467 | 0.028487 | 0.40709 | -0.40709 | -0.4072 | -0.028487
5470 | 0.029621 | 0.42734 | -0.42734 | -0.37321 | -0.029621
5475 | 0.027706 | 0.40605 | -0.40605 | -0.41086 | -0.027706
5476 | 0.027706 | 0.40605 | -0.40605 | -0.41086 | -0.027706
5477 | 0.027706 | 0.40605 | -0.40605 | -0.41086 | -0.027706
5478 | 0.027706 | 0.40605 | -0.40605 | -0.41086 | -0.027706
5646 | 0.026886 | 0.36929 | -0.36929 | -0.46321 | -0.026886
5648 | 0.026831 | 0.36906 | -0.36906 | -0.46367 | -0.026831
5650 | 0.026877 | 0.36925 | -0.36925 | -0.46329 | -0.026877
5652 | 0.027124 | 0.37029 | -0.37029 | -0.46122 | -0.027124
5653 | 0.027271 | 0.37091 | -0.37091 | -0.45998 | -0.027271
5654 | 0.027419 | 0.37154 | -0.37154 | -0.45875 | -0.027419
5658 | 0.027702 | 0.37274 | -0.37274 | -0.45637 | -0.027702
5660 | 0.027776 | 0.37282 | -0.37282 | -0.45607 | -0.027776
5662 | 0.027703 | 0.37275 | -0.37275 | -0.45636 | -0.027703
5666 | 0.027727 | 0.3732 | -0.3732 | -0.45567 | -0.027727
5668 | 0.027888 | 0.37373 | -0.37373 | -0.45454 | -0.027888
5672 | 0.027664 | 0.37257 | -0.37257 | -0.4567 | -0.027664
5673 | 0.027454 | 0.3715 | -0.3715 | -0.45871 | -0.027454
5674 | 0.027275 | 0.37058 | -0.37058 | -0.46043 | -0.027275
5676 | 0.026482 | 0.36651 | -0.36651 | -0.46805 | -0.026482
5678 | 0.025924 | 0.36365 | -0.36365 | -0.47342 | -0.025924
5680 | 0.025386 | 0.36558 | -0.36558 | -0.47223 | -0.025386
5684 | 0.02902 | 0.3774 | -0.3774 | -0.44657 | -0.02902
5685 | 0.029417 | 0.37868 | -0.37868 | -0.44378 | -0.029417
5686 | 0.029628 | 0.37937 | -0.37937 | -0.4423 | -0.029628
5688 | 0.029603 | 0.37985 | -0.37985 | -0.44172 | -0.029603
5690 | 0.029417 | 0.37868 | -0.37868 | -0.44378 | -0.029417
5691 | 0.029417 | 0.37868 | -0.37868 | -0.44378 | -0.029417
5695 | 0.029899 | 0.38002 | -0.38002 | -0.44069 | -0.029899
5696 | 0.030103 | 0.38051 | -0.38051 | -0.43949 | -0.030103
5697 | 0.030103 | 0.38051 | -0.38051 | -0.43949 | -0.030103
5698 | 0.030857 | 0.38232 | -0.38232 | -0.43503 | -0.030857
5699 | 0.030103 | 0.38051 | -0.38051 | -0.43949 | -0.030103
5700 | 0.030103 | 0.38051 | -0.38051 | -0.43949 | -0.030103
5702 | 0.032109 | 0.38533 | -0.38533 | -0.42764 | -0.032109
5704 | 0.031437 | 0.3875 | -0.3875 | -0.42651 | -0.031437
5706 | 0.031361 | 0.38755 | -0.38755 | -0.42666 | -0.031361
5708 | 0.035704 | 0.38349 | -0.38349 | -0.42061 | -0.035704
5710 | 0.033623 | 0.39125 | -0.39125 | -0.41536 | -0.033623
5712 | 0.03257 | 0.39517 | -0.39517 | -0.41275 | -0.03257
5713 | 0.031046 | 0.40085 | -0.40085 | -0.40897 | -0.031046
5714 | 0.032875 | 0.38846 | -0.38846 | -0.42119 | -0.032875
5716 | 0.031669 | 0.38395 | -0.38395 | -0.4306 | -0.031669
5718 | 0.030705 | 0.40212 | -0.40212 | -0.40812 | -0.030705
5720 | 0.03064 | 0.38024 | -0.38024 | -0.43836 | -0.03064
5722 | 0.029781 | 0.37716 | -0.37716 | -0.44483 | -0.029781
5725 | 0.027493 | 0.38783 | -0.38783 | -0.43643 | -0.027493
5727 | 0.027884 | 0.38277 | -0.38277 | -0.44229 | -0.027884
5728 | 0.030329 | 0.37231 | -0.37231 | -0.45002 | -0.030329
5729 | 0.030329 | 0.37231 | -0.37231 | -0.45002 | -0.030329
5730 | 0.025555 | 0.36492 | -0.36492 | -0.47267 | -0.025555
5732 | 0.0284 | 0.37219 | -0.37219 | -0.45524 | -0.0284
5735 | 0.021659 | 0.32874 | -0.32874 | -0.53218 | -0.021659
5736 | 0.02602 | 0.36867 | -0.36867 | -0.46634 | -0.02602
5805 | 0.03817 | 0.3901 | -0.3901 | -0.40482 | -0.03817
5807 | 0.034598 | 0.3964 | -0.3964 | -0.40559 | -0.034598
5808 | 0.034598 | 0.3964 | -0.3964 | -0.40559 | -0.034598
5810 | 0.034598 | 0.3964 | -0.3964 | -0.40559 | -0.034598
5811 | 0.034598 | 0.3964 | -0.3964 | -0.40559 | -0.034598
5812 | 0.065743 | 0.35528 | -0.35528 | -0.37953 | -0.065743
5813 | 0.03347 | 0.39839 | -0.39839 | -0.40583 | -0.03347
5814 | 0.065743 | 0.35528 | -0.35528 | -0.37953 | -0.065743
5816 | 0.03817 | 0.3901 | -0.3901 | -0.40482 | -0.03817
5817 | 0.065743 | 0.35528 | -0.35528 | -0.37953 | -0.065743
5818 | 0.065743 | 0.35528 | -0.35528 | -0.37953 | -0.065743
5819 | 0.039283 | 0.38813 | -0.38813 | -0.40458 | -0.039283
5820 | 0.065743 | 0.35528 | -0.35528 | -0.37953 | -0.065743
5821 | 0.03817 | 0.3901 | -0.3901 | -0.40482 | -0.03817
5822 | 0.065743 | 0.35528 | -0.35528 | -0.37953 | -0.065743
5823 | 0.065743 | 0.35528 | -0.35528 | -0.37953 | -0.065743
5824 | 0.065743 | 0.35528 | -0.35528 | -0.37953 | -0.065743
5827 | 0.043362 | 0.38093 | -0.38093 | -0.40371 | -0.043362
5828 | 0.040865 | 0.38083 | -0.38083 | -0.41052 | -0.040865
5830 | 0.040865 | 0.38083 | -0.38083 | -0.41052 | -0.040865
5832 | 0.040865 | 0.38083 | -0.38083 | -0.41052 | -0.040865
5836 | 0.059063 | 0.36116 | -0.36116 | -0.38921 | -0.059063
5842 | 0.043131 | 0.3781 | -0.3781 | -0.40826 | -0.043131
5848 | 0.059063 | 0.36116 | -0.36116 | -0.38921 | -0.059063
5849 | 0.059063 | 0.36116 | -0.36116 | -0.38921 | -0.059063
5851 | 0.057729 | 0.36256 | -0.36256 | -0.39085 | -0.057729
5852 | 0.038014 | 0.3823 | -0.3823 | -0.41609 | -0.038014
5855 | 0.061252 | 0.35887 | -0.35887 | -0.38651 | -0.061252
5856 | 0.061252 | 0.35887 | -0.35887 | -0.38651 | -0.061252
5857 | 0.036665 | 0.39276 | -0.39276 | -0.40514 | -0.036665
5858 | 0.035919 | 0.39407 | -0.39407 | -0.4053 | -0.035919
5859 | 0.061814 | 0.35828 | -0.35828 | -0.38582 | -0.061814
5860 | 0.044401 | 0.37657 | -0.37657 | -0.40699 | -0.044401
5861 | 0.045585 | 0.37456 | -0.37456 | -0.40663 | -0.045585
6075 | 0.21122 | 0.016098 | -0.016098 | -0.02431 | -0.21122
6080 | 0.25143 | 0.018815 | -0.018815 | -0.026865 | -0.25143
6082 | 0.25044 | 0.018587 | -0.018587 | -0.026629 | -0.25044
6084 | 0.25143 | 0.018815 | -0.018815 | -0.026865 | -0.25143
6085 | 0.25148 | 0.018827 | -0.018827 | -0.026878 | -0.25148
6086 | 0.25217 | 0.018985 | -0.018985 | -0.027041 | -0.25217
6087 | 0.25217 | 0.018985 | -0.018985 | -0.027041 | -0.25217
6096 | 0 | 0 | 0 | 0 | 0
6097 | 0.1947 | 0.015096 | -0.015096 | -0.02338 | -0.1947
6098 | 0.18066 | 0.014247 | -0.014247 | -0.022593 | -0.18066
6100 | 0.18066 | 0.014247 | -0.014247 | -0.022593 | -0.18066
6101 | 0.17831 | 0.014105 | -0.014105 | -0.022461 | -0.17831
6107 | 0.25298 | 0.019172 | -0.019172 | -0.027235 | -0.25298
6108 | 0.25495 | 0.01923 | -0.01923 | -0.027281 | -0.25495
6110 | 0.27207 | 0.019737 | -0.019737 | -0.027681 | -0.27207
6112 | 0.26515 | 0.019705 | -0.019705 | -0.027696 | -0.26515
6113 | 0.26842 | 0.019848 | -0.019848 | -0.027819 | -0.26842
6114 | 0.26998 | 0.019916 | -0.019916 | -0.027878 | -0.26998
6115 | 0.27622 | 0.02019 | -0.02019 | -0.028115 | -0.27622
6117 | 0.27209 | 0.019738 | -0.019738 | -0.027682 | -0.27209
6120 | 0.28543 | 0.020593 | -0.020593 | -0.028464 | -0.28543
6122 | 0.28205 | 0.020407 | -0.020407 | -0.0283 | -0.28205
6123 | 0.27246 | 0.019999 | -0.019999 | -0.027948 | -0.27246
6124 | 0.27106 | 0.01994 | -0.01994 | -0.027897 | -0.27106
6125 | 0.26596 | 0.019723 | -0.019723 | -0.02771 | -0.26596
6126 | 0.27106 | 0.01994 | -0.01994 | -0.027897 | -0.27106
6131 | 0.27047 | 0.019628 | -0.019628 | -0.027564 | -0.27047
6132 | 0.2683 | 0.019512 | -0.019512 | -0.027461 | -0.2683
6133 | 0.2687 | 0.019533 | -0.019533 | -0.027479 | -0.2687
6134 | 0.26661 | 0.019411 | -0.019411 | -0.027372 | -0.26661
6135 | 0.26698 | 0.019433 | -0.019433 | -0.027391 | -0.26698
6140 | 0.29513 | 0.020957 | -0.020957 | -0.02875 | -0.29513
6141 | 0.30169 | 0.021311 | -0.021311 | -0.029065 | -0.30169
6142 | 0.31125 | 0.021826 | -0.021826 | -0.029525 | -0.31125
6143 | 0.32237 | 0.022425 | -0.022425 | -0.03006 | -0.32237
6144 | 0.33675 | 0.023245 | -0.023245 | -0.030794 | -0.33675
6145 | 0.33675 | 0.023245 | -0.023245 | -0.030794 | -0.33675
6147 | 0.32723 | 0.022617 | -0.022617 | -0.030226 | -0.32723
6148 | 0.32771 | 0.022713 | -0.022713 | -0.030316 | -0.32771
6150 | 0.33675 | 0.023245 | -0.023245 | -0.030794 | -0.33675
6151 | 0.32723 | 0.022617 | -0.022617 | -0.030226 | -0.32723
6152 | 0.32698 | 0.022569 | -0.022569 | -0.030181 | -0.32698
6153 | 0.32686 | 0.022545 | -0.022545 | -0.030158 | -0.32686
6154 | 0.32027 | 0.022224 | -0.022224 | -0.02988 | -0.32027
6156 | 0.31427 | 0.021932 | -0.021932 | -0.029627 | -0.31427
6158 | 0.31341 | 0.021916 | -0.021916 | -0.029619 | -0.31341
6159 | 0.29357 | 0.020851 | -0.020851 | -0.028679 | -0.29357
6161 | 0.29173 | 0.020726 | -0.020726 | -0.028575 | -0.29173
6162 | 0.29293 | 0.020808 | -0.020808 | -0.028643 | -0.29293
6165 | 0.29839 | 0.020969 | -0.020969 | -0.028776 | -0.29839
6166 | 0.29839 | 0.020969 | -0.020969 | -0.028776 | -0.29839
6169 | 0.29165 | 0.020723 | -0.020723 | -0.028572 | -0.29165
6170 | 0.30779 | 0.021446 | -0.021446 | -0.029185 | -0.30779
6171 | 0.30779 | 0.021446 | -0.021446 | -0.029185 | -0.30779
6172 | 0.32216 | 0.022046 | -0.022046 | -0.029695 | -0.32216
6173 | 0.33154 | 0.022437 | -0.022437 | -0.030029 | -0.33154
6174 | 0.2823 | 0.020417 | -0.020417 | -0.028308 | -0.2823
6175 | 0.3391 | 0.022754 | -0.022754 | -0.030298 | -0.3391
6176 | 0.34375 | 0.022891 | -0.022891 | -0.030407 | -0.34375
6177 | 0.31775 | 0.022101 | -0.022101 | -0.029774 | -0.31775
6180 | 0.33348 | 0.022683 | -0.022683 | -0.030261 | -0.33348
6182 | 0.32637 | 0.022433 | -0.022433 | -0.030054 | -0.32637
6183 | 0.33211 | 0.022668 | -0.022668 | -0.030252 | -0.33211
6184 | 0.32637 | 0.022433 | -0.022433 | -0.030054 | -0.32637
6185 | 0.33198 | 0.022666 | -0.022666 | -0.030252 | -0.33198
6186 | 0.32621 | 0.022427 | -0.022427 | -0.030048 | -0.32621
6187 | 0.3184 | 0.022103 | -0.022103 | -0.029772 | -0.3184
6191 | 0.37866 | 0.026126 | -0.026126 | -0.033384 | -0.37866
6192 | 0.34132 | 0.023086 | -0.023086 | -0.030612 | -0.34132
6193 | 0.33739 | 0.022909 | -0.022909 | -0.03046 | -0.33739
6194 | 0.34132 | 0.023086 | -0.023086 | -0.030612 | -0.34132
6195 | 0.35044 | 0.023496 | -0.023496 | -0.030965 | -0.35044
6196 | 0.34571 | 0.023305 | -0.023305 | -0.030803 | -0.34571
6197 | 0.33332 | 0.022805 | -0.022805 | -0.030379 | -0.33332
6198 | 0.33332 | 0.022805 | -0.022805 | -0.030379 | -0.33332
6202 | 0.28632 | 0.023071 | -0.023071 | -0.031145 | -0.28632
6204 | 0.27335 | 0.020936 | -0.020936 | -0.028954 | -0.27335
6205 | 0.27645 | 0.021204 | -0.021204 | -0.029215 | -0.27645
6206 | 0.27935 | 0.021455 | -0.021455 | -0.02946 | -0.27935
6207 | 0.29692 | 0.022977 | -0.022977 | -0.030942 | -0.29692
6208 | 0.30341 | 0.023069 | -0.023069 | -0.030981 | -0.30341
6209 | 0.26721 | 0.023242 | -0.023242 | -0.031511 | -0.26721
6210 | 0.31963 | 0.023301 | -0.023301 | -0.031079 | -0.31963
6306 | 0.2908 | 0.023912 | -0.023912 | -0.031969 | -0.2908
6307 | 0.24196 | 0.023467 | -0.023467 | -0.031994 | -0.24196
6309 | 0.26795 | 0.022007 | -0.022007 | -0.031054 | -0.26795
6310 | 0.2311 | 0.021178 | -0.021178 | -0.030786 | -0.2311
6311 | 0.18144 | 0.019829 | -0.019829 | -0.030153 | -0.18144
6312 | 0.24194 | 0.024077 | -0.024077 | -0.03236 | -0.24194
6313 | 0.36015 | 0.024079 | -0.024079 | -0.031724 | -0.36015
6314 | 0.36015 | 0.024079 | -0.024079 | -0.031724 | -0.36015
6315 | 0.38595 | 0.024639 | -0.024639 | -0.031897 | -0.38595
6316 | 0.38595 | 0.024639 | -0.024639 | -0.031897 | -0.38595
6318 | 0.38494 | 0.024729 | -0.024729 | -0.031991 | -0.38494
6323 | 0.2783 | 0.12365 | -0.12365 | -0.1252 | -0.2783
6324 | 0.34215 | 0.039351 | -0.039351 | -0.042374 | -0.34215
6325 | 0.34215 | 0.039351 | -0.039351 | -0.042374 | -0.34215
6326 | 0.37381 | 0.027181 | -0.027181 | -0.033685 | -0.37381
6327 | 0.37535 | 0.026719 | -0.026719 | -0.033356 | -0.37535
6328 | 0.36392 | 0.030138 | -0.030138 | -0.035786 | -0.36392
6329 | 0.25762 | 0.051703 | -0.051703 | -0.049293 | -0.25762
6330 | 0.35037 | 0.034191 | -0.034191 | -0.038666 | -0.35037
6331 | 0.35044 | 0.034169 | -0.034169 | -0.038651 | -0.35044
6332 | 0.35037 | 0.034191 | -0.034191 | -0.038666 | -0.35037
6333 | 0.33586 | 0.038528 | -0.038528 | -0.041749 | -0.33586
6334 | 0.31965 | 0.043375 | -0.043375 | -0.045194 | -0.31965
6335 | 0.34542 | 0.038564 | -0.038564 | -0.041825 | -0.34542
6336 | 0.37826 | 0.025617 | -0.025617 | -0.032895 | -0.37826
6337 | 0.29907 | 0.047116 | -0.047116 | -0.047423 | -0.29907
6338 | 0.31189 | 0.045698 | -0.045698 | -0.046845 | -0.31189
6340 | 0.30891 | 0.047345 | -0.047345 | -0.047955 | -0.30891
6341 | 0.29907 | 0.047116 | -0.047116 | -0.047423 | -0.29907
6342 | 0.28051 | 0.04917 | -0.04917 | -0.04826 | -0.28051
6343 | 0.27426 | 0.049862 | -0.049862 | -0.048543 | -0.27426
6344 | 0.26478 | 0.050911 | -0.050911 | -0.04897 | -0.26478
6345 | 0.25762 | 0.051703 | -0.051703 | -0.049293 | -0.25762
6346 | 0.2521 | 0.052315 | -0.052315 | -0.049543 | -0.2521
6347 | 0.23716 | 0.059017 | -0.059017 | -0.053276 | -0.23716
6348 | 0.23716 | 0.059017 | -0.059017 | -0.053276 | -0.23716
6349 | 0.28051 | 0.04917 | -0.04917 | -0.04826 | -0.28051
6350 | 0.24152 | 0.036324 | -0.036324 | -0.039709 | -0.24152
6351 | 0.39813 | 0.032158 | -0.032158 | -0.038065 | -0.39813
6352 | 0.24094 | 0.052794 | -0.052794 | -0.049592 | -0.24094
6353 | 0.24092 | 0.053552 | -0.053552 | -0.050047 | -0.24092
6355 | 0.22533 | 0.060942 | -0.060942 | -0.054154 | -0.22533
6356 | 0.24152 | 0.036324 | -0.036324 | -0.039709 | -0.24152
6357 | 0.24154 | 0.035519 | -0.035519 | -0.039226 | -0.24154
6358 | 0.24154 | 0.035519 | -0.035519 | -0.039226 | -0.24154
6359 | 0.19032 | 0.068448 | -0.068448 | -0.057852 | -0.19032
6360 | 0.2856 | 0.051137 | -0.051137 | -0.049684 | -0.2856
6361 | 0.2856 | 0.051137 | -0.051137 | -0.049684 | -0.2856
6362 | 0.2856 | 0.051137 | -0.051137 | -0.049684 | -0.2856
6363 | 0.16095 | 0.26996 | -0.26996 | -0.22032 | -0.16095
6364 | 0.16776 | 0.26135 | -0.26135 | -0.2142 | -0.16776
6365 | 0.19104 | 0.23206 | -0.23206 | -0.19265 | -0.19104
6366 | 0.16924 | 0.25947 | -0.25947 | -0.21287 | -0.16924
6367 | 0.16914 | 0.2596 | -0.2596 | -0.21295 | -0.16914
6368 | 0.14118 | 0.295 | -0.295 | -0.23811 | -0.14118
6369 | 0.31189 | 0.045698 | -0.045698 | -0.046845 | -0.31189
6370 | 0.31189 | 0.045698 | -0.045698 | -0.046845 | -0.31189
6371 | 0.31189 | 0.045698 | -0.045698 | -0.046845 | -0.31189
6372 | 0.14971 | 0.28419 | -0.28419 | -0.23043 | -0.14971
6373 | 0.16924 | 0.25947 | -0.25947 | -0.21287 | -0.16924
6374 | 0.16914 | 0.2596 | -0.2596 | -0.21295 | -0.16914
6376 | 0.14971 | 0.28419 | -0.28419 | -0.23043 | -0.14971
6377 | 0.14971 | 0.28419 | -0.28419 | -0.23043 | -0.14971
6378 | 0.13078 | 0.30815 | -0.30815 | -0.24747 | -0.13078
6379 | 0.13078 | 0.30815 | -0.30815 | -0.24747 | -0.13078
6380 | 0.14109 | 0.2951 | -0.2951 | -0.23819 | -0.14109
6381 | 0.13108 | 0.30778 | -0.30778 | -0.2472 | -0.13108
6382 | 0.13313 | 0.30519 | -0.30519 | -0.24536 | -0.13313
6383 | 0.13313 | 0.30519 | -0.30519 | -0.24536 | -0.13313
6384 | 0.14727 | 0.28729 | -0.28729 | -0.23263 | -0.14727
6385 | 0.14727 | 0.28729 | -0.28729 | -0.23263 | -0.14727
6386 | 0.12394 | 0.31682 | -0.31682 | -0.25362 | -0.12394
6387 | 0.072276 | 0.37965 | -0.37965 | -0.3079 | -0.072276
6388 | 0.11428 | 0.32905 | -0.32905 | -0.2623 | -0.11428
6389 | 0.11149 | 0.33297 | -0.33297 | -0.26362 | -0.11149
6390 | 0.22231 | 0.061588 | -0.061588 | -0.054472 | -0.22231
6391 | 0.11149 | 0.33297 | -0.33297 | -0.26362 | -0.11149
6392 | 0.072276 | 0.37965 | -0.37965 | -0.3079 | -0.072276
6393 | 0.11435 | 0.32896 | -0.32896 | -0.26225 | -0.11435
6394 | 0.11475 | 0.32845 | -0.32845 | -0.26189 | -0.11475
6395 | 0.11475 | 0.32845 | -0.32845 | -0.26189 | -0.11475
6396 | 0.1302 | 0.30889 | -0.30889 | -0.24799 | -0.1302
6397 | 0.13224 | 0.30631 | -0.30631 | -0.24616 | -0.13224
6492 | 0.28139 | 0.11953 | -0.11953 | -0.11982 | -0.28139
6493 | 0.28139 | 0.11953 | -0.11953 | -0.11982 | -0.28139
6494 | 0.2783 | 0.12365 | -0.12365 | -0.1252 | -0.2783
6495 | 0.2783 | 0.12365 | -0.12365 | -0.1252 | -0.2783
6496 | 0.2783 | 0.12365 | -0.12365 | -0.1252 | -0.2783
6497 | 0.2783 | 0.12365 | -0.12365 | -0.1252 | -0.2783
6498 | 0.2783 | 0.12365 | -0.12365 | -0.1252 | -0.2783
6499 | 0.2783 | 0.12365 | -0.12365 | -0.1252 | -0.2783
6500 | 0.2783 | 0.12365 | -0.12365 | -0.1252 | -0.2783
6503 | 0.2783 | 0.12365 | -0.12365 | -0.1252 | -0.2783
6505 | 0.2783 | 0.12365 | -0.12365 | -0.1252 | -0.2783
6506 | 0.2783 | 0.12365 | -0.12365 | -0.1252 | -0.2783
6507 | 0.2783 | 0.12365 | -0.12365 | -0.1252 | -0.2783
6508 | 0.2783 | 0.12365 | -0.12365 | -0.1252 | -0.2783
6509 | 0.2783 | 0.12365 | -0.12365 | -0.1252 | -0.2783
6510 | 0.2783 | 0.12365 | -0.12365 | -0.1252 | -0.2783
6511 | 0.31839 | 0.085702 | -0.085702 | -0.091432 | -0.31839
6513 | 0.24848 | 0.15893 | -0.15893 | -0.16442 | -0.24848
6515 | 0.26893 | 0.13619 | -0.13619 | -0.14155 | -0.26893
6524 | 0.33635 | 0.055333 | -0.055333 | -0.059951 | -0.33635
6526 | 0.33635 | 0.055333 | -0.055333 | -0.059951 | -0.33635
6527 | 0.3388 | 0.045761 | -0.045761 | -0.049588 | -0.3388
6528 | 0.33731 | 0.051564 | -0.051564 | -0.05587 | -0.33731
6529 | 0.33643 | 0.055031 | -0.055031 | -0.059624 | -0.33643
6530 | 0.33466 | 0.061953 | -0.061953 | -0.067118 | -0.33466
6531 | 0.33516 | 0.05997 | -0.05997 | -0.064971 | -0.33516
6532 | 0.33474 | 0.061639 | -0.061639 | -0.066778 | -0.33474
6533 | 0.33338 | 0.066947 | -0.066947 | -0.072525 | -0.33338
6534 | 0.33338 | 0.066945 | -0.066945 | -0.072522 | -0.33338
6535 | 0.33469 | 0.066294 | -0.066294 | -0.071974 | -0.33469
6536 | 0.33935 | 0.063366 | -0.063366 | -0.069203 | -0.33935
6538 | 0.33338 | 0.066945 | -0.066945 | -0.072522 | -0.33338
6539 | 0.33338 | 0.066945 | -0.066945 | -0.072522 | -0.33338
6540 | 0.33338 | 0.066945 | -0.066945 | -0.072522 | -0.33338
6541 | 0.33338 | 0.066945 | -0.066945 | -0.072522 | -0.33338
6542 | 0.33338 | 0.066945 | -0.066945 | -0.072522 | -0.33338
6543 | 0.33338 | 0.066945 | -0.066945 | -0.072522 | -0.33338
6544 | 0.33338 | 0.066945 | -0.066945 | -0.072522 | -0.33338
6545 | 0.33338 | 0.066945 | -0.066945 | -0.072522 | -0.33338
6546 | 0.3311 | 0.069796 | -0.069796 | -0.075397 | -0.3311
6547 | 0.33025 | 0.070865 | -0.070865 | -0.076475 | -0.33025
6548 | 0.32874 | 0.072754 | -0.072754 | -0.078379 | -0.32874
6549 | 0.32591 | 0.076299 | -0.076299 | -0.081953 | -0.32591
6550 | 0.31839 | 0.085702 | -0.085702 | -0.091432 | -0.31839
6551 | 0.31963 | 0.084154 | -0.084154 | -0.089872 | -0.31963
6552 | 0.31839 | 0.085702 | -0.085702 | -0.091432 | -0.31839
6553 | 0.3311 | 0.069796 | -0.069796 | -0.075397 | -0.3311
6554 | 0.33338 | 0.066945 | -0.066945 | -0.072522 | -0.33338
6555 | 0.33338 | 0.066945 | -0.066945 | -0.072522 | -0.33338
6556 | 0.35356 | 0.055718 | -0.055718 | -0.062121 | -0.35356
6560 | 0.31963 | 0.084154 | -0.084154 | -0.089872 | -0.31963
6562 | 0.31559 | 0.089199 | -0.089199 | -0.094958 | -0.31559
6565 | 0.34063 | 0.067228 | -0.067228 | -0.073419 | -0.34063
6568 | 0.10203 | 0.31552 | -0.31552 | -0.3379 | -0.10203
6572 | 0.35356 | 0.055718 | -0.055718 | -0.062121 | -0.35356
6574 | 0.35356 | 0.055718 | -0.055718 | -0.062121 | -0.35356
6575 | 0.34063 | 0.067228 | -0.067228 | -0.073419 | -0.34063
6576 | 0.35356 | 0.055718 | -0.055718 | -0.062121 | -0.35356
6577 | 0.34063 | 0.067228 | -0.067228 | -0.073419 | -0.34063
6578 | 0.34063 | 0.067228 | -0.067228 | -0.073419 | -0.34063
6580 | 0.35356 | 0.055718 | -0.055718 | -0.062121 | -0.35356
6581 | 0.35356 | 0.055718 | -0.055718 | -0.062121 | -0.35356
6583 | 0.3527 | 0.056571 | -0.056571 | -0.062965 | -0.3527
6584 | 0.35973 | 0.050757 | -0.050757 | -0.057297 | -0.35973
6585 | 0.35356 | 0.055718 | -0.055718 | -0.062121 | -0.35356
6586 | 0.35686 | 0.052468 | -0.052468 | -0.058904 | -0.35686
6587 | 0.36408 | 0.047118 | -0.047118 | -0.053745 | -0.36408
6588 | 0.36408 | 0.047118 | -0.047118 | -0.053745 | -0.36408
6589 | 0.33338 | 0.066945 | -0.066945 | -0.072522 | -0.33338
6590 | 0.36408 | 0.047118 | -0.047118 | -0.053745 | -0.36408
6591 | 0.33338 | 0.066945 | -0.066945 | -0.072522 | -0.33338
6592 | 0.36408 | 0.047118 | -0.047118 | -0.053745 | -0.36408
6594 | 0.36408 | 0.047118 | -0.047118 | -0.053745 | -0.36408
6597 | 0.36408 | 0.047118 | -0.047118 | -0.053745 | -0.36408
6598 | 0.36408 | 0.047118 | -0.047118 | -0.053745 | -0.36408
6599 | 0.36408 | 0.047118 | -0.047118 | -0.053745 | -0.36408
6600 | 0.3672 | 0.044475 | -0.044475 | -0.051162 | -0.3672
6601 | 0.36368 | 0.047443 | -0.047443 | -0.054061 | -0.36368
6602 | 0.36346 | 0.047618 | -0.047618 | -0.054231 | -0.36346
6603 | 0.3672 | 0.044475 | -0.044475 | -0.051162 | -0.3672
6604 | 0.3672 | 0.044475 | -0.044475 | -0.051162 | -0.3672
6605 | 0.3672 | 0.044475 | -0.044475 | -0.051162 | -0.3672
6606 | 0.3672 | 0.044475 | -0.044475 | -0.051162 | -0.3672
3198 | 0.00135 | 0.011824 | -0.011824 | 0.013381 | -0.00135
3201 | 0.001151 | 0.011182 | -0.011182 | 0.012888 | -0.001151
3202 | 0.001189 | 0.01131 | -0.01131 | 0.013016 | -0.001189
3203 | 0.001167 | 0.011236 | -0.011236 | 0.012942 | -0.001167
3204 | 0.001189 | 0.01131 | -0.01131 | 0.013016 | -0.001189
3205 | 0.001167 | 0.011236 | -0.011236 | 0.012942 | -0.001167
3207 | 0.001266 | 0.011567 | -0.011567 | 0.01327 | -0.001266
3208 | 0.001203 | 0.011234 | -0.011234 | 0.013059 | -0.001203
3209 | 0.001203 | 0.011234 | -0.011234 | 0.013059 | -0.001203
3210 | 0.001124 | 0.011043 | -0.011043 | 0.0128 | -0.001124
3211 | 0.001219 | 0.011273 | -0.011273 | 0.013112 | -0.001219
3212 | 0.001313 | 0.011499 | -0.011499 | 0.013419 | -0.001313
3213 | 0.001376 | 0.011651 | -0.011651 | 0.013626 | -0.001376
3214 | 0.001298 | 0.011463 | -0.011463 | 0.01337 | -0.001298
3215 | 0.001298 | 0.011463 | -0.011463 | 0.01337 | -0.001298
3218 | 0.001403 | 0.011716 | -0.011716 | 0.013714 | -0.001403
3219 | 0.001424 | 0.011951 | -0.011951 | 0.013787 | -0.001424
3220 | 0.00142 | 0.011908 | -0.011908 | 0.013773 | -0.00142
3221 | 0.001705 | 0.013887 | -0.013887 | 0.0152 | -0.001705
3222 | 0.001974 | 0.015657 | -0.015657 | 0.016578 | -0.001974
3224 | 0.002112 | 0.016569 | -0.016569 | 0.017289 | -0.002112
3227 | 0.001493 | 0.012106 | -0.012106 | 0.014193 | -0.001493
3230 | 0.001403 | 0.011716 | -0.011716 | 0.013714 | -0.001403
3231 | 0.001403 | 0.011716 | -0.011716 | 0.013714 | -0.001403
3234 | 0.001272 | 0.011587 | -0.011587 | 0.013289 | -0.001272
3235 | 0.001272 | 0.011587 | -0.011587 | 0.013289 | -0.001272
3236 | 0.001272 | 0.011587 | -0.011587 | 0.013289 | -0.001272
3238 | 0.002483 | 0.012799 | -0.012799 | 0.014367 | -0.002483
3239 | 0.00283 | 0.012259 | -0.012259 | 0.011731 | -0.00283
3240 | 0.00283 | 0.012259 | -0.012259 | 0.011731 | -0.00283
3241 | 0.001785 | 0.013495 | -0.013495 | 0.015705 | -0.001785
3242 | 0.001785 | 0.013495 | -0.013495 | 0.015705 | -0.001785
3243 | 0.001785 | 0.013495 | -0.013495 | 0.015705 | -0.001785
3244 | 0.001785 | 0.013495 | -0.013495 | 0.015705 | -0.001785
3245 | 0.002795 | 0.019969 | -0.019969 | 0.020928 | -0.002795
3246 | 0.002452 | 0.012779 | -0.012779 | 0.014351 | -0.002452
3247 | 0.002497 | 0.012817 | -0.012817 | 0.014411 | -0.002497
3248 | 0.002564 | 0.012906 | -0.012906 | 0.014617 | -0.002564
3249 | 0.001785 | 0.013495 | -0.013495 | 0.015705 | -0.001785
3250 | 0.001785 | 0.013495 | -0.013495 | 0.015705 | -0.001785
3251 | 0.001626 | 0.012872 | -0.012872 | 0.014844 | -0.001626
3252 | 0.001785 | 0.013495 | -0.013495 | 0.015705 | -0.001785
3253 | 0.001785 | 0.013495 | -0.013495 | 0.015705 | -0.001785
3254 | 0.001785 | 0.013495 | -0.013495 | 0.015705 | -0.001785
3255 | 0.001785 | 0.013495 | -0.013495 | 0.015705 | -0.001785
3256 | 0.00283 | 0.012259 | -0.012259 | 0.011731 | -0.00283
3260 | 0.003089 | 0.009683 | -0.009683 | 0.006061 | -0.003089
3261 | 0.003089 | 0.009683 | -0.009683 | 0.006061 | -0.003089
3262 | 0.002543 | 0.008992 | -0.008992 | 0.005886 | -0.002543
3263 | 0.002543 | 0.008992 | -0.008992 | 0.005886 | -0.002543
3264 | 0.002016 | 0.008324 | -0.008324 | 0.005717 | -0.002016
3267 | 0.003256 | 0.011596 | -0.011596 | 0.008498 | -0.003256
3268 | 0.002062 | 0.013819 | -0.013819 | 0.017291 | -0.002062
3269 | 0.003756 | 0.015698 | -0.015698 | 0.011168 | -0.003756
3270 | 0.003951 | 0.020327 | -0.020327 | 0.016222 | -0.003951
3271 | 0.003915 | 0.028491 | -0.028491 | 0.026599 | -0.003915
3272 | 0.003856 | 0.028061 | -0.028061 | 0.026238 | -0.003856
3273 | 0.00436 | 0.030016 | -0.030016 | 0.026801 | -0.00436
3274 | 0.004146 | 0.024958 | -0.024958 | 0.021278 | -0.004146
3276 | 0.003 | 0.011606 | -0.011606 | 0.010884 | -0.003
3277 | 0.004496 | 0.028602 | -0.028602 | 0.024669 | -0.004496
3278 | 0.004527 | 0.03303 | -0.03303 | 0.029999 | -0.004527
3279 | 0.005048 | 0.036896 | -0.036896 | 0.032893 | -0.005048
3280 | 0.004945 | 0.035356 | -0.035356 | 0.031366 | -0.004945
3281 | 0.00458 | 0.029856 | -0.029856 | 0.025912 | -0.00458
3282 | 0.004496 | 0.028602 | -0.028602 | 0.024669 | -0.004496
3283 | 0.005713 | 0.042976 | -0.042976 | 0.037994 | -0.005713
3284 | 0.004707 | 0.031767 | -0.031767 | 0.027808 | -0.004707
3285 | 0.004988 | 0.035858 | -0.035858 | 0.031756 | -0.004988
3286 | 0.005705 | 0.042524 | -0.042524 | 0.03741 | -0.005705
3289 | 0.006229 | 0.047398 | -0.047398 | 0.041544 | -0.006229
3290 | 0.0053 | 0.038756 | -0.038756 | 0.034215 | -0.0053
3291 | 0.0053 | 0.038756 | -0.038756 | 0.034215 | -0.0053
3292 | 0.0053 | 0.038756 | -0.038756 | 0.034215 | -0.0053
3293 | 0.0053 | 0.038756 | -0.038756 | 0.034215 | -0.0053
3296 | 0.00349 | 0.025258 | -0.025258 | 0.024448 | -0.00349
3299 | 0.002061 | 0.01436 | -0.01436 | 0.017238 | -0.002061
3300 | 0.002035 | 0.014143 | -0.014143 | 0.017117 | -0.002035
3303 | 0.001992 | 0.013787 | -0.013787 | 0.016918 | -0.001992
3309 | 0.002062 | 0.013819 | -0.013819 | 0.017291 | -0.002062
3310 | 0.001978 | 0.013674 | -0.013674 | 0.016854 | -0.001978
3311 | 0.001968 | 0.013588 | -0.013588 | 0.016806 | -0.001968
3312 | 0.001953 | 0.01346 | -0.01346 | 0.016735 | -0.001953
3453 | 0.003591 | 0.006319 | -0.006319 | 0.000419 | -0.003591
3454 | 0.003258 | 0.006324 | -0.006324 | 0.001643 | -0.003258
3455 | 0.003702 | 0.006318 | -0.006318 | 1.1e-05 | -0.003702
3456 | 0.003882 | 0.006316 | -0.006316 | -0.000652 | -0.003882
3457 | 0.004013 | 0.006314 | -0.006314 | -0.001133 | -0.004013
3458 | 0.004013 | 0.006314 | -0.006314 | -0.001133 | -0.004013
3459 | 0.004043 | 0.006314 | -0.006314 | -0.001245 | -0.004043
3460 | 0.004047 | 0.006314 | -0.006314 | -0.001261 | -0.004047
3461 | 0.004047 | 0.006314 | -0.006314 | -0.001261 | -0.004047
3462 | 0.004103 | 0.006313 | -0.006313 | -0.001464 | -0.004103
3463 | 0.004103 | 0.006313 | -0.006313 | -0.001464 | -0.004103
3464 | 0.003991 | 0.007722 | -0.007722 | -0.000875 | -0.003991
3465 | 0.004198 | 0.006312 | -0.006312 | -0.001814 | -0.004198
3466 | 0.003755 | 0.009592 | -0.009592 | 0.003002 | -0.003755
3467 | 0.003817 | 0.009098 | -0.009098 | 0.001979 | -0.003817
3468 | 0.003991 | 0.007722 | -0.007722 | -0.000875 | -0.003991
3470 | 0.003991 | 0.007722 | -0.007722 | -0.000875 | -0.003991
3471 | 0.003991 | 0.007722 | -0.007722 | -0.000875 | -0.003991
3475 | 0.00422 | 0.007939 | -0.007939 | -0.001584 | -0.00422
3477 | 0.003919 | 0.007596 | -0.007596 | 0.000808 | -0.003919
3478 | 0.004293 | 0.00631 | -0.00631 | -0.002164 | -0.004293
3479 | 0.004632 | 0.00833 | -0.00833 | -0.002856 | -0.004632
3480 | 0.004499 | 0.008204 | -0.008204 | -0.002444 | -0.004499
3483 | 0.003718 | 0.008288 | -0.008288 | 0.002408 | -0.003718
3486 | 0.005525 | 0.009011 | -0.009011 | -0.007256 | -0.005525
3487 | 0.00626 | 0.009572 | -0.009572 | -0.010879 | -0.00626
3488 | 0.00626 | 0.009572 | -0.009572 | -0.010879 | -0.00626
3489 | 0.008071 | 0.064526 | -0.064526 | 0.056072 | -0.008071
3492 | 0.008071 | 0.064526 | -0.064526 | 0.056072 | -0.008071
3493 | 0.008071 | 0.064526 | -0.064526 | 0.056072 | -0.008071
3496 | 0.004629 | 0.008338 | -0.008338 | -0.002831 | -0.004629
3497 | 0.004629 | 0.008338 | -0.008338 | -0.002831 | -0.004629
3498 | 0.004276 | 0.00926 | -0.00926 | 0.000152 | -0.004276
3499 | 0.004496 | 0.028602 | -0.028602 | 0.024669 | -0.004496
3500 | 0.008744 | 0.049569 | -0.049569 | 0.030844 | -0.008744
3501 | 0.008072 | 0.06453 | -0.06453 | 0.056075 | -0.008072
3502 | 0.008072 | 0.06453 | -0.06453 | 0.056075 | -0.008072
3503 | 0.008072 | 0.06453 | -0.06453 | 0.056075 | -0.008072
3504 | 0.004038 | 0.021717 | -0.021717 | 0.017842 | -0.004038
3505 | 0.004038 | 0.021717 | -0.021717 | 0.017842 | -0.004038
3506 | 0.004085 | 0.022412 | -0.022412 | 0.018531 | -0.004085
3507 | 0.004226 | 0.024542 | -0.024542 | 0.020643 | -0.004226
3508 | 0.003758 | 0.017507 | -0.017507 | 0.013667 | -0.003758
3509 | 0.004226 | 0.024542 | -0.024542 | 0.020643 | -0.004226
3510 | 0.004038 | 0.021717 | -0.021717 | 0.017842 | -0.004038
3511 | 0.008112 | 0.035318 | -0.035318 | -0.033286 | -0.008112
3513 | 0.006846 | -0.001247 | 0.001247 | -0.019926 | -0.006846
3514 | 0.005826 | 0.001773 | -0.001773 | -0.012828 | -0.005826
3515 | 0.007867 | -0.004267 | 0.004267 | -0.027023 | -0.007867
3516 | 0.009753 | -0.009849 | 0.009849 | -0.040143 | -0.009753
3518 | 0.008769 | -0.009049 | 0.009049 | -0.033206 | -0.008769
3521 | 0.009168 | -0.009768 | 0.009768 | -0.035999 | -0.009168
3522 | 0.010595 | -0.012342 | 0.012342 | -0.046003 | -0.010595
3523 | 0.008534 | -0.010079 | 0.010079 | -0.040967 | -0.008534
3524 | 0.010208 | -0.01363 | 0.01363 | -0.057857 | -0.010208
3525 | 0.011259 | -0.015861 | 0.015861 | -0.068463 | -0.011259
3526 | 0.011517 | -0.016408 | 0.016408 | -0.071068 | -0.011517
3527 | 0.011517 | -0.016408 | 0.016408 | -0.071068 | -0.011517
3528 | 0.011562 | -0.016505 | 0.016505 | -0.071529 | -0.011562
3529 | 0.011562 | -0.016505 | 0.016505 | -0.071529 | -0.011562
3532 | 0.00776 | -0.009076 | 0.009076 | -0.034452 | -0.00776
3533 | 0.007335 | -0.008526 | 0.008526 | -0.030876 | -0.007335
3534 | 0.007335 | -0.008526 | 0.008526 | -0.030876 | -0.007335
3535 | 0.007335 | -0.008526 | 0.008526 | -0.030876 | -0.007335
3536 | 0.007335 | -0.008526 | 0.008526 | -0.030876 | -0.007335
3537 | 0.007176 | -0.00832 | 0.00832 | -0.029534 | -0.007176
3538 | 0.007335 | -0.008526 | 0.008526 | -0.030876 | -0.007335
3543 | 0.008534 | -0.010079 | 0.010079 | -0.040967 | -0.008534
3546 | 0.014286 | -0.020715 | 0.020715 | -0.070084 | -0.014286
3547 | 0.013078 | -0.027978 | 0.027978 | -0.077208 | -0.013078
3550 | 0.012652 | -0.001756 | 0.001756 | -0.084633 | -0.012652
3551 | 0.01269 | 0.01368 | -0.01368 | -0.087061 | -0.01269
3552 | 0.012742 | 0.021461 | -0.021461 | -0.088266 | -0.012742
3553 | 0.012823 | 0.033763 | -0.033763 | -0.090172 | -0.012823
3554 | 0.012345 | -0.019543 | 0.019543 | -0.082605 | -0.012345
3555 | 0.012382 | -0.021353 | 0.021353 | -0.0822 | -0.012382
3556 | 0.012382 | -0.021353 | 0.021353 | -0.0822 | -0.012382
3559 | 0.012795 | 0.033403 | -0.033403 | -0.090131 | -0.012795
3560 | 0.012845 | 0.039539 | -0.039539 | -0.091076 | -0.012845
3561 | 0.012912 | 0.047599 | -0.047599 | -0.092317 | -0.012912
3562 | 0.012898 | 0.046564 | -0.046564 | -0.092197 | -0.012898
3563 | 0.012912 | 0.047599 | -0.047599 | -0.092317 | -0.012912
3564 | 0.012912 | 0.047599 | -0.047599 | -0.092317 | -0.012912
3654 | 0.022045 | 0.52165 | -0.52165 | -0.26948 | -0.022045
3655 | 0.020813 | 0.50015 | -0.50015 | -0.2565 | -0.020813
3658 | 0.021049 | 0.52629 | -0.52629 | -0.25792 | -0.021049
3659 | 0.020171 | 0.52957 | -0.52957 | -0.24601 | -0.020171
3661 | 0.01978 | 0.53104 | -0.53104 | -0.24071 | -0.01978
3664 | 0.022335 | 0.51817 | -0.51817 | -0.26563 | -0.022335
3665 | 0.022205 | 0.51821 | -0.51821 | -0.27279 | -0.022205
3666 | 0.021438 | 0.53472 | -0.53472 | -0.25694 | -0.021438
3667 | 0.022078 | 0.5229 | -0.5229 | -0.26314 | -0.022078
3668 | 0.024238 | 0.48586 | -0.48586 | -0.30613 | -0.024238
3669 | 0.022562 | 0.51397 | -0.51397 | -0.26783 | -0.022562
3670 | 0.023304 | 0.50215 | -0.50215 | -0.28973 | -0.023304
3671 | 0.010398 | 0.01273 | -0.01273 | -0.031282 | -0.010398
3672 | 0.024247 | 0.48571 | -0.48571 | -0.30632 | -0.024247
3673 | 0.021135 | 0.52814 | -0.52814 | -0.2577 | -0.021135
3674 | 0.023767 | 0.47191 | -0.47191 | -0.32913 | -0.023767
3675 | 0.017944 | 0.53877 | -0.53877 | -0.1926 | -0.017944
3678 | 0.018188 | 0.47291 | -0.47291 | -0.19164 | -0.018188
3679 | 0.017695 | 0.45078 | -0.45078 | -0.17468 | -0.017695
3681 | 0.008072 | 0.06453 | -0.06453 | 0.056075 | -0.008072
3682 | 0.015969 | 0.37336 | -0.37336 | -0.1153 | -0.015969
3683 | 0.017002 | 0.41968 | -0.41968 | -0.15082 | -0.017002
3684 | 0.017002 | 0.41968 | -0.41968 | -0.15082 | -0.017002
3685 | 0.017002 | 0.41968 | -0.41968 | -0.15082 | -0.017002
3686 | 0.017002 | 0.41968 | -0.41968 | -0.15082 | -0.017002
3688 | 0.021874 | 0.5065 | -0.5065 | -0.24822 | -0.021874
3689 | 0.016868 | 0.44949 | -0.44949 | -0.16724 | -0.016868
3696 | 0.018663 | 0.5978 | -0.5978 | -0.20398 | -0.018663
3697 | 0.012898 | 0.046564 | -0.046564 | -0.092197 | -0.012898
3698 | 0.012912 | 0.047599 | -0.047599 | -0.092317 | -0.012912
3699 | 0.017772 | 0.61806 | -0.61806 | -0.18698 | -0.017772
5000 | 0.027703 | 0.40862 | -0.40862 | -0.40747 | -0.027703
5001 | 0.027703 | 0.40862 | -0.40862 | -0.40747 | -0.027703
5002 | 0.028679 | 0.40668 | -0.40668 | -0.40724 | -0.028679
5003 | 0.028513 | 0.40715 | -0.40715 | -0.40702 | -0.028513
5004 | 0.028679 | 0.40668 | -0.40668 | -0.40724 | -0.028679
5005 | 0.027887 | 0.40769 | -0.40769 | -0.40824 | -0.027887
5006 | 0.02789 | 0.4077 | -0.4077 | -0.40823 | -0.02789
5011 | 0.028105 | 0.40743 | -0.40743 | -0.40795 | -0.028105
5020 | 0.028209 | 0.40743 | -0.40743 | -0.40755 | -0.028209
5025 | 0.028596 | 0.40649 | -0.40649 | -0.40785 | -0.028596
5026 | 0.028389 | 0.40659 | -0.40659 | -0.40833 | -0.028389
5027 | 0.028389 | 0.40659 | -0.40659 | -0.40833 | -0.028389
5028 | 0.028596 | 0.40649 | -0.40649 | -0.40785 | -0.028596
5030 | 0.028389 | 0.40659 | -0.40659 | -0.40833 | -0.028389
5031 | 0.028389 | 0.40659 | -0.40659 | -0.40833 | -0.028389
5032 | 0.028389 | 0.40659 | -0.40659 | -0.40833 | -0.028389
5033 | 0.028389 | 0.40659 | -0.40659 | -0.40833 | -0.028389
5034 | 0.028389 | 0.40659 | -0.40659 | -0.40833 | -0.028389
5035 | 0.028272 | 0.40715 | -0.40715 | -0.40788 | -0.028272
5036 | 0.028389 | 0.40659 | -0.40659 | -0.40833 | -0.028389
5037 | 0.028389 | 0.40659 | -0.40659 | -0.40833 | -0.028389
5040 | 0.028169 | 0.40742 | -0.40742 | -0.4077 | -0.028169
5045 | 0.028745 | 0.406 | -0.406 | -0.40815 | -0.028745
5050 | 0.028035 | 0.40754 | -0.40754 | -0.40796 | -0.028035
5055 | 0.028625 | 0.40695 | -0.40695 | -0.40698 | -0.028625
5056 | 0.028032 | 0.40786 | -0.40786 | -0.40732 | -0.028032
5075 | 0.027838 | 0.40765 | -0.40765 | -0.40844 | -0.027838
5080 | 0.027856 | 0.40763 | -0.40763 | -0.40835 | -0.027856
5083 | 0.030456 | 0.40412 | -0.40412 | -0.40584 | -0.030456
5085 | 0.028955 | 0.40564 | -0.40564 | -0.40804 | -0.028955
5090 | 0.027941 | 0.40765 | -0.40765 | -0.4081 | -0.027941
5093 | 0.027704 | 0.40883 | -0.40883 | -0.40718 | -0.027704
5095 | 0.028101 | 0.40755 | -0.40755 | -0.40782 | -0.028101
5110 | 0.028281 | 0.40701 | -0.40701 | -0.40803 | -0.028281
5111 | 0.028281 | 0.40701 | -0.40701 | -0.40803 | -0.028281
5112 | 0.028281 | 0.40701 | -0.40701 | -0.40803 | -0.028281
5125 | 0.027905 | 0.40764 | -0.40764 | -0.40819 | -0.027905
5130 | 0.027797 | 0.40759 | -0.40759 | -0.4086 | -0.027797
5132 | 0.028392 | 0.40531 | -0.40531 | -0.41009 | -0.028392
5133 | 0.026585 | 0.40236 | -0.40236 | -0.41935 | -0.026585
5135 | 0.028391 | 0.40592 | -0.40592 | -0.40925 | -0.028391
5140 | 0.027736 | 0.40758 | -0.40758 | -0.4088 | -0.027736
5143 | 0.027887 | 0.40769 | -0.40769 | -0.40824 | -0.027887
5145 | 0.028732 | 0.39936 | -0.39936 | -0.41735 | -0.028732
5147 | 0.028106 | 0.40745 | -0.40745 | -0.40792 | -0.028106
5150 | 0.028416 | 0.40696 | -0.40696 | -0.40765 | -0.028416
5155 | 0.028395 | 0.40425 | -0.40425 | -0.41157 | -0.028395
5160 | 0.028057 | 0.4077 | -0.4077 | -0.40774 | -0.028057
5165 | 0.027683 | 0.41022 | -0.41022 | -0.40537 | -0.027683
5170 | 0.028066 | 0.40751 | -0.40751 | -0.4079 | -0.028066
5175 | 0.028109 | 0.40748 | -0.40748 | -0.40788 | -0.028109
5180 | 0.027667 | 0.40918 | -0.40918 | -0.40682 | -0.027667
5479 | 0.027706 | 0.40605 | -0.40605 | -0.41086 | -0.027706
5485 | 0.027874 | 0.40733 | -0.40733 | -0.40877 | -0.027874
5488 | 0.028499 | 0.40712 | -0.40712 | -0.40712 | -0.028499
5490 | 0.028556 | 0.40677 | -0.40677 | -0.40751 | -0.028556
5500 | 0.025691 | 0.36246 | -0.36246 | -0.47566 | -0.025691
5501 | 0.025691 | 0.36246 | -0.36246 | -0.47566 | -0.025691
5502 | 0.025449 | 0.36411 | -0.36411 | -0.47405 | -0.025449
5503 | 0.025691 | 0.36246 | -0.36246 | -0.47566 | -0.025691
5504 | 0.02516 | 0.35827 | -0.35827 | -0.48275 | -0.02516
5505 | 0.025691 | 0.36246 | -0.36246 | -0.47566 | -0.025691
5506 | 0.025691 | 0.36246 | -0.36246 | -0.47566 | -0.025691
5508 | 0.025449 | 0.36411 | -0.36411 | -0.47405 | -0.025449
5509 | 0.025449 | 0.36411 | -0.36411 | -0.47405 | -0.025449
5510 | 0.024839 | 0.35574 | -0.35574 | -0.48704 | -0.024839
5511 | 0.025449 | 0.36411 | -0.36411 | -0.47405 | -0.025449
5512 | 0.025449 | 0.36411 | -0.36411 | -0.47405 | -0.025449
5513 | 0.025449 | 0.36411 | -0.36411 | -0.47405 | -0.025449
5514 | 0.024225 | 0.3509 | -0.3509 | -0.49526 | -0.024225
5516 | 0.023929 | 0.34857 | -0.34857 | -0.49921 | -0.023929
5518 | 0.023893 | 0.34839 | -0.34839 | -0.49955 | -0.023893
5520 | 0.023893 | 0.34839 | -0.34839 | -0.49955 | -0.023893
5522 | 0.023666 | 0.34726 | -0.34726 | -0.5017 | -0.023666
5525 | 0.023196 | 0.34493 | -0.34493 | -0.50616 | -0.023196
5526 | 0.023196 | 0.34493 | -0.34493 | -0.50616 | -0.023196
5528 | 0.023087 | 0.34439 | -0.34439 | -0.5072 | -0.023087
5530 | 0.022647 | 0.3422 | -0.3422 | -0.51138 | -0.022647
5532 | 0.022955 | 0.34373 | -0.34373 | -0.50845 | -0.022955
5534 | 0.022647 | 0.3422 | -0.3422 | -0.51138 | -0.022647
5536 | 0.02236 | 0.35252 | -0.35252 | -0.4984 | -0.02236
5538 | 0.022449 | 0.34123 | -0.34123 | -0.51325 | -0.022449
5540 | 0.022172 | 0.33385 | -0.33385 | -0.5239 | -0.022172
5543 | 0.022365 | 0.33898 | -0.33898 | -0.51649 | -0.022365
5544 | 0.021997 | 0.3292 | -0.3292 | -0.53062 | -0.021997
5546 | 0.021928 | 0.32484 | -0.32484 | -0.53665 | -0.021928
5548 | 0.021938 | 0.3281 | -0.3281 | -0.53225 | -0.021938
5549 | 0.021787 | 0.3253 | -0.3253 | -0.53643 | -0.021787
5550 | 0.021787 | 0.3253 | -0.3253 | -0.53643 | -0.021787
5551 | 0.021787 | 0.3253 | -0.3253 | -0.53643 | -0.021787
5552 | 0.021787 | 0.3253 | -0.3253 | -0.53643 | -0.021787
5554 | 0.021621 | 0.32223 | -0.32223 | -0.54101 | -0.021621
5556 | 0.021328 | 0.3163 | -0.3163 | -0.54977 | -0.021328
5558 | 0.021328 | 0.3163 | -0.3163 | -0.54977 | -0.021328
5560 | 0.021262 | 0.31494 | -0.31494 | -0.55178 | -0.021262
5564 | 0.019838 | 0.29272 | -0.29272 | -0.58555 | -0.019838
5566 | 0.019219 | 0.28306 | -0.28306 | -0.60024 | -0.019219
5568 | 0.018413 | 0.27049 | -0.27049 | -0.61935 | -0.018413
5569 | 0.022188 | 0.3262 | -0.3262 | -0.53408 | -0.022188
5570 | 0.022442 | 0.32928 | -0.32928 | -0.52923 | -0.022442
5571 | 0.022479 | 0.32973 | -0.32973 | -0.52853 | -0.022479
5573 | 0.022763 | 0.33317 | -0.33317 | -0.52311 | -0.022763
5574 | 0.023148 | 0.33785 | -0.33785 | -0.51576 | -0.023148
5576 | 0.023148 | 0.33785 | -0.33785 | -0.51576 | -0.023148
5578 | 0.023423 | 0.34119 | -0.34119 | -0.5105 | -0.023423
5580 | 0.023785 | 0.34559 | -0.34559 | -0.5036 | -0.023785
5582 | 0.023828 | 0.34611 | -0.34611 | -0.50278 | -0.023828
5584 | 0.023761 | 0.34531 | -0.34531 | -0.50402 | -0.023761
5586 | 0.02383 | 0.34613 | -0.34613 | -0.50274 | -0.02383
5588 | 0.023027 | 0.33712 | -0.33712 | -0.51708 | -0.023027
5590 | 0.0245 | 0.353 | -0.353 | -0.49164 | -0.0245
5591 | 0.024542 | 0.35411 | -0.35411 | -0.49002 | -0.024542
5592 | 0.024582 | 0.35518 | -0.35518 | -0.48846 | -0.024582
5596 | 0.024716 | 0.35676 | -0.35676 | -0.48596 | -0.024716
5598 | 0.024809 | 0.35784 | -0.35784 | -0.48425 | -0.024809
5600 | 0.024788 | 0.35528 | -0.35528 | -0.48778 | -0.024788
5602 | 0.025079 | 0.3576 | -0.3576 | -0.48387 | -0.025079
5603 | 0.025079 | 0.3576 | -0.3576 | -0.48387 | -0.025079
5604 | 0.02522 | 0.35871 | -0.35871 | -0.48198 | -0.02522
5605 | 0.025714 | 0.36569 | -0.36569 | -0.4712 | -0.025714
5606 | 0.025699 | 0.36362 | -0.36362 | -0.47405 | -0.025699
5608 | 0.025727 | 0.36573 | -0.36573 | -0.47112 | -0.025727
5610 | 0.026024 | 0.3666 | -0.3666 | -0.46914 | -0.026024
5614 | 0.026196 | 0.36711 | -0.36711 | -0.468 | -0.026196
5616 | 0.026369 | 0.36762 | -0.36762 | -0.46684 | -0.026369
5618 | 0.026495 | 0.36799 | -0.36799 | -0.466 | -0.026495
5620 | 0.026641 | 0.36842 | -0.36842 | -0.46503 | -0.026641
5622 | 0.026641 | 0.36842 | -0.36842 | -0.46503 | -0.026641
5626 | 0.02678 | 0.36883 | -0.36883 | -0.46411 | -0.02678
5632 | 0.02678 | 0.36883 | -0.36883 | -0.46411 | -0.02678
5634 | 0.026837 | 0.36907 | -0.36907 | -0.46363 | -0.026837
5636 | 0.026872 | 0.36922 | -0.36922 | -0.46334 | -0.026872
5638 | 0.026872 | 0.36922 | -0.36922 | -0.46334 | -0.026872
5640 | 0.026981 | 0.36968 | -0.36968 | -0.46242 | -0.026981
5645 | 0.026911 | 0.36939 | -0.36939 | -0.463 | -0.026911
5863 | 0.044539 | 0.3764 | -0.3764 | -0.40685 | -0.044539
5864 | 0.059646 | 0.36056 | -0.36056 | -0.38846 | -0.059646
5866 | 0.046294 | 0.37466 | -0.37466 | -0.40459 | -0.046294
5868 | 0.052407 | 0.36815 | -0.36815 | -0.39727 | -0.052407
5870 | 0.054694 | 0.36575 | -0.36575 | -0.39449 | -0.054694
5872 | 0.05679 | 0.36355 | -0.36355 | -0.39194 | -0.05679
5876 | 0.047808 | 0.37298 | -0.37298 | -0.40287 | -0.047808
5878 | 0.047808 | 0.37298 | -0.37298 | -0.40287 | -0.047808
5880 | 0.047808 | 0.37298 | -0.37298 | -0.40287 | -0.047808
5883 | 0.065743 | 0.35528 | -0.35528 | -0.37953 | -0.065743
5885 | 0.065743 | 0.35528 | -0.35528 | -0.37953 | -0.065743
5887 | 0.031023 | 0.37945 | -0.37945 | -0.43854 | -0.031023
5888 | 0.047808 | 0.37298 | -0.37298 | -0.40287 | -0.047808
5890 | 0.040865 | 0.38083 | -0.38083 | -0.41052 | -0.040865
5891 | 0.040865 | 0.38083 | -0.38083 | -0.41052 | -0.040865
5892 | 0.040865 | 0.38083 | -0.38083 | -0.41052 | -0.040865
5893 | 0.040865 | 0.38083 | -0.38083 | -0.41052 | -0.040865
5895 | 0.043429 | 0.37857 | -0.37857 | -0.40682 | -0.043429
5901 | 0.028457 | 0.39286 | -0.39286 | -0.42716 | -0.028457
5902 | 0.031306 | 0.38765 | -0.38765 | -0.42667 | -0.031306
5903 | 0.028457 | 0.39286 | -0.39286 | -0.42716 | -0.028457
5904 | 0.031477 | 0.38733 | -0.38733 | -0.42664 | -0.031477
5905 | 0.029702 | 0.39059 | -0.39059 | -0.42695 | -0.029702
5908 | 0.029702 | 0.39059 | -0.39059 | -0.42695 | -0.029702
5909 | 0.031477 | 0.38733 | -0.38733 | -0.42664 | -0.031477
5911 | 0.019852 | 0.2982 | -0.2982 | -0.57822 | -0.019852
5912 | 0.019852 | 0.2982 | -0.2982 | -0.57822 | -0.019852
5915 | 0.019852 | 0.2982 | -0.2982 | -0.57822 | -0.019852
5920 | 0 | 0 | 0 | 0 | 0
5925 | -0.00192 | 0.004302 | -0.004302 | 0.002639 | 0.00192
5930 | 0.026978 | 0.36931 | -0.36931 | -0.46293 | -0.026978
5932 | 0.026978 | 0.36931 | -0.36931 | -0.46293 | -0.026978
5933 | 0.026978 | 0.36931 | -0.36931 | -0.46293 | -0.026978
5934 | 0.026978 | 0.36931 | -0.36931 | -0.46293 | -0.026978
5935 | 0.026978 | 0.36931 | -0.36931 | -0.46293 | -0.026978
5943 | 0.026977 | 0.36931 | -0.36931 | -0.46294 | -0.026977
5944 | 0.026977 | 0.36931 | -0.36931 | -0.46294 | -0.026977
5946 | 0.026978 | 0.36931 | -0.36931 | -0.46293 | -0.026978
5962 | 0.026977 | 0.36931 | -0.36931 | -0.46294 | -0.026977
5963 | 0.026978 | 0.36931 | -0.36931 | -0.46293 | -0.026978
5964 | 0.026979 | 0.36931 | -0.36931 | -0.46293 | -0.026979
5965 | 0.026978 | 0.36931 | -0.36931 | -0.46293 | -0.026978
6000 | 0.34627 | 0.039414 | -0.039414 | -0.043147 | -0.34627
6001 | 0.33928 | 0.045531 | -0.045531 | -0.049408 | -0.33928
6003 | 0.33516 | 0.05997 | -0.05997 | -0.064971 | -0.33516
6004 | 0.27778 | 0.049472 | -0.049472 | -0.048384 | -0.27778
6005 | 0.29347 | 0.020848 | -0.020848 | -0.028676 | -0.29347
6006 | 0.13209 | 0.3065 | -0.3065 | -0.24629 | -0.13209
6013 | 0.34512 | 0.04256 | -0.04256 | -0.047474 | -0.34512
6014 | 0.36418 | 0.047017 | -0.047017 | -0.053644 | -0.36418
6015 | 0.36418 | 0.047017 | -0.047017 | -0.053644 | -0.36418
6016 | 0.36418 | 0.047017 | -0.047017 | -0.053644 | -0.36418
6019 | 0.35689 | 0.05314 | -0.05314 | -0.059624 | -0.35689
6021 | 0.3546 | 0.055063 | -0.055063 | -0.061501 | -0.3546
6022 | 0.3546 | 0.055063 | -0.055063 | -0.061501 | -0.3546
6023 | 0.29513 | 0.020957 | -0.020957 | -0.02875 | -0.29513
6024 | 0.29513 | 0.020957 | -0.020957 | -0.02875 | -0.29513
6028 | 0.25596 | 0.018784 | -0.018784 | -0.026793 | -0.25596
6030 | 0.26218 | 0.01915 | -0.01915 | -0.027131 | -0.26218
6031 | 0.25596 | 0.018784 | -0.018784 | -0.026793 | -0.25596
6032 | 0.25527 | 0.018743 | -0.018743 | -0.026756 | -0.25527
6033 | 0.25534 | 0.018747 | -0.018747 | -0.02676 | -0.25534
6035 | 0.33516 | 0.05997 | -0.05997 | -0.064971 | -0.33516
6041 | 0.29513 | 0.020957 | -0.020957 | -0.02875 | -0.29513
6042 | 0.29513 | 0.020957 | -0.020957 | -0.02875 | -0.29513
6044 | 0.29513 | 0.020957 | -0.020957 | -0.02875 | -0.29513
6048 | 0.23493 | 0.017545 | -0.017545 | -0.025652 | -0.23493
6050 | 0.23175 | 0.017334 | -0.017334 | -0.025456 | -0.23175
6051 | 0.23887 | 0.017777 | -0.017777 | -0.025866 | -0.23887
6052 | 0.24219 | 0.017972 | -0.017972 | -0.026046 | -0.24219
6053 | 0.25018 | 0.018443 | -0.018443 | -0.02648 | -0.25018
6056 | 0.21455 | 0.016301 | -0.016301 | -0.024498 | -0.21455
6057 | 0.22567 | 0.016979 | -0.016979 | -0.025127 | -0.22567
6058 | 0.21122 | 0.016098 | -0.016098 | -0.02431 | -0.21122
6060 | 0.2057 | 0.015761 | -0.015761 | -0.023997 | -0.2057
6061 | 0.18066 | 0.014247 | -0.014247 | -0.022593 | -0.18066
6062 | 0.18066 | 0.014247 | -0.014247 | -0.022593 | -0.18066
6063 | 0.18066 | 0.014247 | -0.014247 | -0.022593 | -0.18066
6064 | 0.18066 | 0.014247 | -0.014247 | -0.022593 | -0.18066
6066 | 0.18066 | 0.014247 | -0.014247 | -0.022593 | -0.18066
6070 | 0.21122 | 0.016098 | -0.016098 | -0.02431 | -0.21122
6071 | 0.21122 | 0.016098 | -0.016098 | -0.02431 | -0.21122
6072 | 0.21122 | 0.016098 | -0.016098 | -0.02431 | -0.21122
6211 | 0.35501 | 0.023807 | -0.023807 | -0.031293 | -0.35501
6212 | 0.30341 | 0.023069 | -0.023069 | -0.030981 | -0.30341
6213 | 0.2917 | 0.023023 | -0.023023 | -0.031042 | -0.2917
6214 | 0.30341 | 0.023069 | -0.023069 | -0.030981 | -0.30341
6215 | 0.36496 | 0.023949 | -0.023949 | -0.031353 | -0.36496
6216 | 0.41801 | 0.02727 | -0.02727 | -0.033987 | -0.41801
6217 | 0.35952 | 0.023871 | -0.023871 | -0.03132 | -0.35952
6218 | 0.35501 | 0.023807 | -0.023807 | -0.031293 | -0.35501
6219 | 0.35501 | 0.023807 | -0.023807 | -0.031293 | -0.35501
6220 | 0.35952 | 0.023871 | -0.023871 | -0.03132 | -0.35952
6221 | 0.37463 | 0.024087 | -0.024087 | -0.031411 | -0.37463
6222 | 0.38344 | 0.024069 | -0.024069 | -0.03134 | -0.38344
6223 | 0.39404 | 0.024129 | -0.024129 | -0.031337 | -0.39404
6224 | 0.37936 | 0.023949 | -0.023949 | -0.031246 | -0.37936
6225 | 0.39376 | 0.024371 | -0.024371 | -0.031561 | -0.39376
6226 | 0.38443 | 0.024339 | -0.024339 | -0.031604 | -0.38443
6228 | 0.40256 | 0.024176 | -0.024176 | -0.031334 | -0.40256
6229 | 0.3798 | 0.029906 | -0.029906 | -0.035512 | -0.3798
6230 | 0.47935 | 0.021998 | -0.021998 | -0.02949 | -0.47935
6231 | 0.43025 | 0.023376 | -0.023376 | -0.030683 | -0.43025
6232 | 0.41621 | 0.023789 | -0.023789 | -0.031006 | -0.41621
6233 | 0.48933 | 0.021715 | -0.021715 | -0.029251 | -0.48933
6235 | 0.47846 | 0.021999 | -0.021999 | -0.029491 | -0.47846
6236 | 0.37289 | 0.023757 | -0.023757 | -0.031093 | -0.37289
6237 | 0.37007 | 0.023673 | -0.023673 | -0.031027 | -0.37007
6238 | 0.35974 | 0.023366 | -0.023366 | -0.030784 | -0.35974
6239 | 0.37792 | 0.023991 | -0.023991 | -0.031296 | -0.37792
6240 | 0.37792 | 0.023991 | -0.023991 | -0.031296 | -0.37792
6241 | 0.38959 | 0.024448 | -0.024448 | -0.031666 | -0.38959
6242 | 0.38726 | 0.024491 | -0.024491 | -0.031725 | -0.38726
6243 | 0.35501 | 0.023807 | -0.023807 | -0.031293 | -0.35501
6244 | 0.37616 | 0.024042 | -0.024042 | -0.031357 | -0.37616
6245 | 0.36496 | 0.023949 | -0.023949 | -0.031353 | -0.36496
6246 | 0.38509 | 0.024531 | -0.024531 | -0.031779 | -0.38509
6247 | 0.38364 | 0.024558 | -0.024558 | -0.031816 | -0.38364
6248 | 0.35974 | 0.023366 | -0.023366 | -0.030784 | -0.35974
6249 | 0.36805 | 0.023613 | -0.023613 | -0.030979 | -0.36805
6250 | 0.36805 | 0.023613 | -0.023613 | -0.030979 | -0.36805
6251 | 0.38959 | 0.024448 | -0.024448 | -0.031666 | -0.38959
6252 | 0.38509 | 0.024531 | -0.024531 | -0.031779 | -0.38509
6253 | 0.39082 | 0.024441 | -0.024441 | -0.031638 | -0.39082
6254 | 0.41924 | 0.023691 | -0.023691 | -0.030955 | -0.41924
6255 | 0.40685 | 0.024045 | -0.024045 | -0.031262 | -0.40685
6256 | 0.39713 | 0.024321 | -0.024321 | -0.031557 | -0.39713
6257 | 0.39333 | 0.024429 | -0.024429 | -0.031673 | -0.39333
6258 | 0.38059 | 0.025153 | -0.025153 | -0.032243 | -0.38059
6259 | 0.38688 | 0.024517 | -0.024517 | -0.03182 | -0.38688
6260 | 0.38556 | 0.02465 | -0.02465 | -0.031909 | -0.38556
6261 | 0.38898 | 0.024553 | -0.024553 | -0.031805 | -0.38898
6262 | 0.3869 | 0.024514 | -0.024514 | -0.031819 | -0.3869
6265 | 0.38892 | 0.024573 | -0.024573 | -0.03175 | -0.38892
6266 | 0.38892 | 0.024573 | -0.024573 | -0.03175 | -0.38892
6267 | 0.38728 | 0.024687 | -0.024687 | -0.031847 | -0.38728
6268 | 0.38592 | 0.024782 | -0.024782 | -0.031928 | -0.38592
6269 | 0.38592 | 0.024782 | -0.024782 | -0.031928 | -0.38592
6270 | 0.38414 | 0.024501 | -0.024501 | -0.031719 | -0.38414
6271 | 0.38176 | 0.024614 | -0.024614 | -0.031823 | -0.38176
6272 | 0.37979 | 0.024707 | -0.024707 | -0.03191 | -0.37979
6273 | 0.38592 | 0.024782 | -0.024782 | -0.031928 | -0.38592
6274 | 0.38592 | 0.024782 | -0.024782 | -0.031928 | -0.38592
6275 | 0.38238 | 0.024388 | -0.024388 | -0.031656 | -0.38238
6276 | 0.37984 | 0.024306 | -0.024306 | -0.031578 | -0.37984
6277 | 0.37324 | 0.0246 | -0.0246 | -0.031881 | -0.37324
6278 | 0.38112 | 0.024364 | -0.024364 | -0.03162 | -0.38112
6281 | 0.37984 | 0.024306 | -0.024306 | -0.031578 | -0.37984
6282 | 0.37132 | 0.024645 | -0.024645 | -0.031928 | -0.37132
6283 | 0.37253 | 0.024711 | -0.024711 | -0.031969 | -0.37253
6284 | 0.37799 | 0.025011 | -0.025011 | -0.032155 | -0.37799
6285 | 0.37799 | 0.025011 | -0.025011 | -0.032155 | -0.37799
6286 | 0.37253 | 0.024711 | -0.024711 | -0.031969 | -0.37253
6287 | 0.43014 | 0.023379 | -0.023379 | -0.030686 | -0.43014
6288 | 0.41607 | 0.023793 | -0.023793 | -0.03101 | -0.41607
6290 | 0.38392 | 0.024515 | -0.024515 | -0.031778 | -0.38392
6291 | 0.38266 | 0.024306 | -0.024306 | -0.031575 | -0.38266
6292 | 0.38514 | 0.024534 | -0.024534 | -0.031795 | -0.38514
6293 | 0.38531 | 0.02458 | -0.02458 | -0.03184 | -0.38531
6295 | 0.34982 | 0.023892 | -0.023892 | -0.031376 | -0.34982
6300 | 0.33952 | 0.024355 | -0.024355 | -0.031944 | -0.33952
6301 | 0.35195 | 0.024468 | -0.024468 | -0.031937 | -0.35195
6302 | 0.33952 | 0.024355 | -0.024355 | -0.031944 | -0.33952
6303 | 0.33952 | 0.024355 | -0.024355 | -0.031944 | -0.33952
6304 | 0.33952 | 0.024355 | -0.024355 | -0.031944 | -0.33952
6305 | 0.31899 | 0.024168 | -0.024168 | -0.031954 | -0.31899
6398 | 0.13888 | 0.2979 | -0.2979 | -0.24018 | -0.13888
6399 | 0.14562 | 0.28937 | -0.28937 | -0.23412 | -0.14562
6400 | 0.14641 | 0.28837 | -0.28837 | -0.23341 | -0.14641
6401 | 0.15288 | 0.28018 | -0.28018 | -0.22759 | -0.15288
6402 | 0.15288 | 0.28018 | -0.28018 | -0.22759 | -0.15288
6403 | 0.13888 | 0.2979 | -0.2979 | -0.24018 | -0.13888
6405 | 0.3869 | 0.024514 | -0.024514 | -0.031819 | -0.3869
6406 | 0.39813 | 0.032158 | -0.032158 | -0.038065 | -0.39813
6407 | 0.39813 | 0.032158 | -0.032158 | -0.038065 | -0.39813
6409 | 0.3369 | 0.045586 | -0.045586 | -0.049202 | -0.3369
6410 | 0.32849 | 0.044814 | -0.044814 | -0.047493 | -0.32849
6411 | 0.3207 | 0.045229 | -0.045229 | -0.047189 | -0.3207
6412 | 0.33194 | 0.045131 | -0.045131 | -0.048194 | -0.33194
6413 | 0.3369 | 0.045586 | -0.045586 | -0.049202 | -0.3369
6414 | 0.33562 | 0.042647 | -0.042647 | -0.045748 | -0.33562
6416 | 0.34331 | 0.043504 | -0.043504 | -0.047582 | -0.34331
6417 | 0.35433 | 0.038045 | -0.038045 | -0.042698 | -0.35433
6418 | 0.33395 | 0.043157 | -0.043157 | -0.046158 | -0.33395
6419 | 0.33741 | 0.042105 | -0.042105 | -0.045312 | -0.33741
6420 | 0.33916 | 0.041572 | -0.041572 | -0.044883 | -0.33916
6421 | 0.3424 | 0.040588 | -0.040588 | -0.04409 | -0.3424
6422 | 0.34241 | 0.040583 | -0.040583 | -0.044086 | -0.34241
6423 | 0.34625 | 0.039417 | -0.039417 | -0.043147 | -0.34625
6425 | 0.34573 | 0.038881 | -0.038881 | -0.042317 | -0.34573
6426 | 0.3424 | 0.040588 | -0.040588 | -0.04409 | -0.3424
6427 | 0.34627 | 0.039414 | -0.039414 | -0.043147 | -0.34627
6428 | 0.34627 | 0.039414 | -0.039414 | -0.043147 | -0.34627
6429 | 0.34816 | 0.039134 | -0.039134 | -0.04309 | -0.34816
6430 | 0.34627 | 0.039414 | -0.039414 | -0.043147 | -0.34627
6431 | 0.34636 | 0.0394 | -0.0394 | -0.043144 | -0.34636
6432 | 0.34692 | 0.039318 | -0.039318 | -0.043127 | -0.34692
6433 | 0.34816 | 0.039134 | -0.039134 | -0.04309 | -0.34816
6434 | 0.34865 | 0.039062 | -0.039062 | -0.043075 | -0.34865
6435 | 0.35326 | 0.038377 | -0.038377 | -0.042937 | -0.35326
6436 | 0.35433 | 0.038045 | -0.038045 | -0.042698 | -0.35433
6437 | 0.33923 | 0.045634 | -0.045634 | -0.049473 | -0.33923
6438 | 0.33923 | 0.045634 | -0.045634 | -0.049473 | -0.33923
6439 | 0.34797 | 0.041102 | -0.041102 | -0.045406 | -0.34797
6440 | 0.34797 | 0.041102 | -0.041102 | -0.045406 | -0.34797
6441 | 0.35523 | 0.042708 | -0.042708 | -0.046865 | -0.35523
6442 | 0.3377 | 0.047019 | -0.047019 | -0.050461 | -0.3377
6444 | 0.3445 | 0.034049 | -0.034049 | -0.039758 | -0.3445
6445 | 0.35279 | 0.038622 | -0.038622 | -0.043159 | -0.35279
6446 | 0.35279 | 0.038622 | -0.038622 | -0.043159 | -0.35279
6447 | 0.33874 | 0.046265 | -0.046265 | -0.04992 | -0.33874
6448 | 0.33962 | 0.045632 | -0.045632 | -0.04947 | -0.33962
6449 | 0.33931 | 0.045857 | -0.045857 | -0.049631 | -0.33931
6450 | 0.3388 | 0.045761 | -0.045761 | -0.049588 | -0.3388
6451 | 0.34982 | 0.023892 | -0.023892 | -0.031376 | -0.34982
6452 | 0.33966 | 0.045604 | -0.045604 | -0.04945 | -0.33966
6453 | 0.34026 | 0.045208 | -0.045208 | -0.049165 | -0.34026
6454 | 0.34026 | 0.045208 | -0.045208 | -0.049165 | -0.34026
6455 | 0.33932 | 0.045515 | -0.045515 | -0.049395 | -0.33932
6456 | 0.33928 | 0.045531 | -0.045531 | -0.049408 | -0.33928
6457 | 0.33892 | 0.045725 | -0.045725 | -0.049555 | -0.33892
6458 | 0.32582 | 0.047154 | -0.047154 | -0.049426 | -0.32582
6459 | 0.33923 | 0.045634 | -0.045634 | -0.049473 | -0.33923
6460 | 0.34628 | 0.041971 | -0.041971 | -0.046194 | -0.34628
6461 | 0.34628 | 0.041971 | -0.041971 | -0.046194 | -0.34628
6462 | 0.33923 | 0.045634 | -0.045634 | -0.049473 | -0.33923
6463 | 0.33707 | 0.04823 | -0.04823 | -0.05146 | -0.33707
6464 | 0.33926 | 0.045884 | -0.045884 | -0.049647 | -0.33926
6465 | 0.33923 | 0.045634 | -0.045634 | -0.049473 | -0.33923
6466 | 0.33962 | 0.045417 | -0.045417 | -0.049296 | -0.33962
6467 | 0.33962 | 0.045417 | -0.045417 | -0.049296 | -0.33962
6468 | 0.34002 | 0.045198 | -0.045198 | -0.049118 | -0.34002
6470 | 0.34065 | 0.044946 | -0.044946 | -0.048973 | -0.34065
6471 | 0.33996 | 0.045223 | -0.045223 | -0.049145 | -0.33996
6473 | 0.30272 | 0.091527 | -0.091527 | -0.088076 | -0.30272
6475 | 0.28546 | 0.11408 | -0.11408 | -0.11271 | -0.28546
6476 | 0.28546 | 0.11408 | -0.11408 | -0.11271 | -0.28546
6477 | 0.33804 | 0.048706 | -0.048706 | -0.052777 | -0.33804
6478 | 0.33979 | 0.04529 | -0.04529 | -0.049219 | -0.33979
6479 | 0.34116 | 0.044622 | -0.044622 | -0.048742 | -0.34116
6480 | 0.34116 | 0.044621 | -0.044621 | -0.048742 | -0.34116
6481 | 0.34105 | 0.04469 | -0.04469 | -0.048791 | -0.34105
6482 | 0.33959 | 0.045663 | -0.045663 | -0.049488 | -0.33959
6483 | 0.29453 | 0.10194 | -0.10194 | -0.096878 | -0.29453
6484 | 0.3507 | 0.038757 | -0.038757 | -0.043014 | -0.3507
6488 | 0.3507 | 0.038757 | -0.038757 | -0.043014 | -0.3507
6489 | 0.29448 | 0.102 | -0.102 | -0.096921 | -0.29448
6490 | 0.28546 | 0.11408 | -0.11408 | -0.11271 | -0.28546
6491 | 0.2783 | 0.12365 | -0.12365 | -0.1252 | -0.2783
6607 | 0.3672 | 0.044475 | -0.044475 | -0.051162 | -0.3672
6608 | 0.3672 | 0.044475 | -0.044475 | -0.051162 | -0.3672
6609 | 0.3672 | 0.044475 | -0.044475 | -0.051162 | -0.3672
6610 | 0.3672 | 0.044475 | -0.044475 | -0.051162 | -0.3672
6611 | 0.3672 | 0.044475 | -0.044475 | -0.051162 | -0.3672
6613 | 0.3672 | 0.044475 | -0.044475 | -0.051162 | -0.3672
6614 | 0.3672 | 0.044475 | -0.044475 | -0.051162 | -0.3672
6627 | 0.36545 | 0.046011 | -0.046011 | -0.05267 | -0.36545
6628 | 0.36807 | 0.043904 | -0.043904 | -0.050622 | -0.36807
6630 | 0.3674 | 0.044442 | -0.044442 | -0.051145 | -0.3674
6632 | 0.3639 | 0.047264 | -0.047264 | -0.053887 | -0.3639
6633 | 0.3639 | 0.047264 | -0.047264 | -0.053887 | -0.3639
6635 | 0.36551 | 0.045878 | -0.045878 | -0.05253 | -0.36551
6636 | 0.37826 | 0.025617 | -0.025617 | -0.032895 | -0.37826
6637 | 0.37826 | 0.025617 | -0.025617 | -0.032895 | -0.37826
6639 | 0.35714 | 0.052194 | -0.052194 | -0.058633 | -0.35714
6641 | 0.36501 | 0.04637 | -0.04637 | -0.053018 | -0.36501
6642 | 0.36572 | 0.0458 | -0.0458 | -0.052464 | -0.36572
6643 | 0.36659 | 0.045095 | -0.045095 | -0.051778 | -0.36659
6645 | 0.36845 | 0.043597 | -0.043597 | -0.050323 | -0.36845
6647 | 0.36346 | 0.047618 | -0.047618 | -0.054231 | -0.36346
6649 | 0.37076 | 0.041732 | -0.041732 | -0.04851 | -0.37076
6650 | 0.37076 | 0.041732 | -0.041732 | -0.04851 | -0.37076
6651 | 0.37076 | 0.041732 | -0.041732 | -0.04851 | -0.37076
6652 | 0.37076 | 0.041732 | -0.041732 | -0.04851 | -0.37076
6653 | 0.37076 | 0.041732 | -0.041732 | -0.04851 | -0.37076
6655 | 0.37191 | 0.040801 | -0.040801 | -0.047606 | -0.37191
6656 | 0.37828 | 0.03566 | -0.03566 | -0.04261 | -0.37828
6657 | 0.37795 | 0.035924 | -0.035924 | -0.042866 | -0.37795
6658 | 0.37826 | 0.025617 | -0.025617 | -0.032895 | -0.37826
6659 | 0.37826 | 0.025617 | -0.025617 | -0.032895 | -0.37826
6660 | 0.37826 | 0.025617 | -0.025617 | -0.032895 | -0.37826
6661 | 0.36036 | 0.023924 | -0.023924 | -0.03133 | -0.36036
6663 | 0.36862 | 0.043459 | -0.043459 | -0.050189 | -0.36862
6665 | 0.37052 | 0.041924 | -0.041924 | -0.048697 | -0.37052
6666 | 0.37047 | 0.041964 | -0.041964 | -0.048737 | -0.37047
6667 | 0.37063 | 0.041837 | -0.041837 | -0.048613 | -0.37063
6668 | 0.37052 | 0.041924 | -0.041924 | -0.048697 | -0.37052
6669 | 0.37052 | 0.041924 | -0.041924 | -0.048697 | -0.37052
6676 | 0.37089 | 0.041627 | -0.041627 | -0.048408 | -0.37089
6677 | 0.37089 | 0.041627 | -0.041627 | -0.048408 | -0.37089
6678 | 0.37089 | 0.041627 | -0.041627 | -0.048408 | -0.37089
6680 | 0.37131 | 0.041287 | -0.041287 | -0.048078 | -0.37131
6681 | 0.37088 | 0.041637 | -0.041637 | -0.048418 | -0.37088
6682 | 0.37089 | 0.041627 | -0.041627 | -0.048408 | -0.37089
6683 | 0.37089 | 0.041627 | -0.041627 | -0.048408 | -0.37089
6684 | 0.37089 | 0.041627 | -0.041627 | -0.048408 | -0.37089
6688 | 0.37089 | 0.041627 | -0.041627 | -0.048408 | -0.37089
6689 | 0.37089 | 0.041627 | -0.041627 | -0.048408 | -0.37089
6690 | 0.37089 | 0.041627 | -0.041627 | -0.048408 | -0.37089
6691 | 0.37089 | 0.041627 | -0.041627 | -0.048408 | -0.37089
6692 | 0.37089 | 0.041627 | -0.041627 | -0.048408 | -0.37089
6700 | 0.002052 | 0.013788 | -0.013788 | 0.017236 | -0.002052
6703 | 0.00198 | 0.014259 | -0.014259 | 0.016761 | -0.00198
6705 | 0.001124 | 0.011043 | -0.011043 | 0.0128 | -0.001124
6707 | 0.001376 | 0.011651 | -0.011651 | 0.013626 | -0.001376
6709 | 0.002112 | 0.016569 | -0.016569 | 0.017289 | -0.002112
6710 | 0.001403 | 0.011716 | -0.011716 | 0.013714 | -0.001403
6711 | 0.004945 | 0.035356 | -0.035356 | 0.031366 | -0.004945
6717 | 0.002061 | 0.01436 | -0.01436 | 0.017238 | -0.002061
6719 | 0.002035 | 0.014143 | -0.014143 | 0.017117 | -0.002035
6720 | 0.001992 | 0.013787 | -0.013787 | 0.016918 | -0.001992
6722 | 0.001963 | 0.013497 | -0.013497 | 0.016786 | -0.001963
6723 | 0.002018 | 0.013692 | -0.013692 | 0.017067 | -0.002018
6724 | 0.002018 | 0.013692 | -0.013692 | 0.017067 | -0.002018
6726 | 0.002057 | 0.013805 | -0.013805 | 0.017266 | -0.002057
6727 | 0.002071 | 0.014178 | -0.014178 | 0.017306 | -0.002071
6736 | 0.007839 | 0.062363 | -0.062363 | 0.054237 | -0.007839
6738 | 0.007973 | 0.063613 | -0.063613 | 0.055298 | -0.007973
6742 | 0.00174 | 0.013169 | -0.013169 | 0.0155 | -0.00174
6743 | 0.001668 | 0.012861 | -0.012861 | 0.015121 | -0.001668
6752 | 0.18066 | 0.014247 | -0.014247 | -0.022593 | -0.18066
6754 | 0.29293 | 0.020808 | -0.020808 | -0.028643 | -0.29293
6769 | 0.33707 | 0.04823 | -0.04823 | -0.05146 | -0.33707
6771 | 0.34053 | 0.045027 | -0.045027 | -0.049031 | -0.34053
6772 | 0.4133 | 0.023861 | -0.023861 | -0.031102 | -0.4133
6773 | 0.35121 | 0.023878 | -0.023878 | -0.031659 | -0.35121
6774 | 0.14418 | 0.2912 | -0.2912 | -0.23541 | -0.14418
6780 | 0.17831 | 0.014105 | -0.014105 | -0.022461 | -0.17831
6783 | 0.26661 | 0.019411 | -0.019411 | -0.027372 | -0.26661
6788 | 0.48933 | 0.021715 | -0.021715 | -0.029251 | -0.48933
6789 | 0.41924 | 0.023691 | -0.023691 | -0.030955 | -0.41924
6791 | 0.38688 | 0.024517 | -0.024517 | -0.03182 | -0.38688
6800 | -0.001062 | 0.005939 | -0.005939 | 0.005031 | 0.001062
6801 | 5e-06 | 0.00588 | -0.00588 | 0.004867 | -5e-06
6802 | -0.002687 | 0.003451 | -0.003451 | -0.00026 | 0.002687
6803 | 0 | 0 | 0 | 0 | 0
6804 | -0.002921 | 0.003202 | -0.003202 | -0.002008 | 0.002921
6806 | -0.002893 | 0.003231 | -0.003231 | -0.001799 | 0.002893
6807 | 0 | 0 | 0 | 0 | 0
6808 | -0.00181 | 0.004548 | -0.004548 | 0.002923 | 0.00181
6809 | -0.002396 | 0.003792 | -0.003792 | 0.001123 | 0.002396
6810 | -0.002893 | 0.003231 | -0.003231 | -0.001799 | 0.002893
6811 | -0.002434 | 0.003731 | -0.003731 | 0.001052 | 0.002434
6812 | -0.002487 | 0.003671 | -0.003671 | 0.000862 | 0.002487
6813 | -0.002574 | 0.003541 | -0.003541 | 0.000705 | 0.002574
6814 | -0.002406 | 0.003762 | -0.003762 | 0.001151 | 0.002406
6815 | 0.001796 | 0.011591 | -0.011591 | 0.013021 | -0.001796
6816 | -0.002576 | 0.003544 | -0.003544 | 0.000673 | 0.002576
6817 | 0 | 0 | 0 | 0 | 0
6818 | -0.00257 | 0.003531 | -0.003531 | 0.000792 | 0.00257
6819 | -0.002561 | 0.003512 | -0.003512 | 0.000967 | 0.002561
6821 | 0 | 0 | 0 | 0 | 0
6822 | -0.002566 | 0.003522 | -0.003522 | 0.000873 | 0.002566
6823 | -0.001628 | 0.004859 | -0.004859 | 0.003356 | 0.001628
6824 | -0.001996 | 0.004268 | -0.004268 | 0.00242 | 0.001996
6825 | -0.002921 | 0.003251 | -0.003251 | 0.000112 | 0.002921
6826 | -0.003065 | 0.003118 | -0.003118 | -6.1e-05 | 0.003065
6827 | 0 | 0 | 0 | 0 | 0
6830 | -0.002238 | 0.003981 | -0.003981 | 0.001655 | 0.002238
6831 | -0.000826 | 0.005093 | -0.005093 | 0.004075 | 0.000826
6832 | -0.001914 | 0.004392 | -0.004392 | 0.002643 | 0.001914
6838 | -0.002301 | 0.003909 | -0.003909 | 0.00143 | 0.002301
6840 | -0.002075 | 0.004162 | -0.004162 | 0.002191 | 0.002075
6842 | -0.001407 | 0.005217 | -0.005217 | 0.003998 | 0.001407
6844 | -0.001444 | 0.005155 | -0.005155 | 0.0039 | 0.001444
6845 | 0.000185 | 0.005812 | -0.005812 | 0.005511 | -0.000185
6846 | -0.001832 | 0.004433 | -0.004433 | 0.002703 | 0.001832
6847 | 0 | 0 | 0 | 0 | 0
6848 | -0.002257 | 0.00394 | -0.00394 | 0.001637 | 0.002257
6850 | -0.001959 | 0.004364 | -0.004364 | 0.002425 | 0.001959
6851 | -0.001198 | 0.004539 | -0.004539 | 0.003393 | 0.001198
6852 | -0.001625 | 0.004846 | -0.004846 | 0.003416 | 0.001625
6853 | -0.002563 | 0.003516 | -0.003516 | 0.000931 | 0.002563
6854 | -0.001783 | 0.004599 | -0.004599 | 0.002904 | 0.001783
6857 | -0.001753 | 0.004656 | -0.004656 | 0.003 | 0.001753
6858 | 0 | 0 | 0 | 0 | 0
6859 | -0.002002 | 0.00426 | -0.00426 | 0.002406 | 0.002002
6861 | -0.001628 | 0.004859 | -0.004859 | 0.003356 | 0.001628
6863 | 0 | 0 | 0 | 0 | 0
6865 | -0.000552 | 0.004995 | -0.004995 | 0.004637 | 0.000552
6868 | -0.001119 | 0.004813 | -0.004813 | 0.003797 | 0.001119
6869 | -0.001628 | 0.004859 | -0.004859 | 0.003356 | 0.001628
6870 | -0.002615 | 0.003299 | -0.003299 | 0.000857 | 0.002615
6871 | -0.001628 | 0.004859 | -0.004859 | 0.003356 | 0.001628
6873 | -0.002559 | 0.003508 | -0.003508 | 0.001003 | 0.002559
6874 | -0.002639 | 0.003215 | -0.003215 | 0.000765 | 0.002639
6875 | -0.002584 | 0.003403 | -0.003403 | 0.00097 | 0.002584
6876 | -0.002598 | 0.003356 | -0.003356 | 0.000919 | 0.002598
6877 | -0.002563 | 0.003516 | -0.003516 | 0.000931 | 0.002563
6878 | -0.002655 | 0.003163 | -0.003163 | 0.000709 | 0.002655
6879 | -0.002672 | 0.003105 | -0.003105 | 0.000646 | 0.002672
6880 | -0.001159 | 0.004674 | -0.004674 | 0.003593 | 0.001159
6881 | -0.001154 | 0.004692 | -0.004692 | 0.003619 | 0.001154
6882 | -0.001013 | 0.004915 | -0.004915 | 0.003898 | 0.001013
6883 | 0 | 0 | 0 | 0 | 0
6884 | -0.001013 | 0.004915 | -0.004915 | 0.003898 | 0.001013
6885 | -0.001031 | 0.00461 | -0.00461 | 0.003595 | 0.001031
6886 | -0.001013 | 0.004915 | -0.004915 | 0.003898 | 0.001013
6887 | -0.000335 | 0.00556 | -0.00556 | 0.004543 | 0.000335
6888 | -0.001013 | 0.004915 | -0.004915 | 0.003898 | 0.001013
6890 | 0 | 0 | 0 | 0 | 0
6894 | 5e-06 | 0.00588 | -0.00588 | 0.004867 | -5e-06
6896 | 0.000683 | 0.006636 | -0.006636 | 0.005289 | -0.000683
6897 | -0.000766 | 0.00515 | -0.00515 | 0.004132 | 0.000766
6898 | -0.000529 | 0.005375 | -0.005375 | 0.004357 | 0.000529
6900 | 0.001516 | 0.007692 | -0.007692 | 0.005556 | -0.001516
6902 | 5e-06 | 0.00588 | -0.00588 | 0.004867 | -5e-06
6904 | 5e-06 | 0.00588 | -0.00588 | 0.004867 | -5e-06
6906 | 0.000683 | 0.006636 | -0.006636 | 0.005289 | -0.000683
6908 | 0.000683 | 0.006636 | -0.006636 | 0.005289 | -0.000683
6909 | -0.002639 | 0.003215 | -0.003215 | 0.000765 | 0.002639
6910 | -0.000321 | 0.005009 | -0.005009 | 0.004792 | 0.000321
6911 | -0.000321 | 0.005009 | -0.005009 | 0.004792 | 0.000321
6912 | -0.001753 | 0.004656 | -0.004656 | 0.003 | 0.001753
6914 | -0.00025 | 0.007685 | -0.007685 | 0.007503 | 0.00025
7094 | 0.04391 | 0.4284 | -0.4284 | -0.28814 | -0.04391
7097 | 0.04019 | 0.4361 | -0.4361 | -0.2856 | -0.04019
7100 | 0.041642 | 0.42577 | -0.42577 | -0.27925 | -0.041642
7101 | 0.045545 | 0.42598 | -0.42598 | -0.28944 | -0.045545
7102 | 0.039588 | 0.43307 | -0.43307 | -0.29619 | -0.039588
7103 | 0.039753 | 0.4325 | -0.4325 | -0.29036 | -0.039753
7104 | 0.038472 | 0.43582 | -0.43582 | -0.30419 | -0.038472
7107 | 0.038472 | 0.43582 | -0.43582 | -0.30419 | -0.038472
7110 | 0.038472 | 0.43582 | -0.43582 | -0.30419 | -0.038472
7111 | 0.035525 | 0.44423 | -0.44423 | -0.30742 | -0.035525
7112 | 0.038472 | 0.43582 | -0.43582 | -0.30419 | -0.038472
7114 | 0.08824 | 0.36564 | -0.36564 | -0.27463 | -0.08824
7116 | 0.05379 | 0.41416 | -0.41416 | -0.28926 | -0.05379
7119 | 0.057552 | 0.40877 | -0.40877 | -0.28917 | -0.057552
7120 | 0.045668 | 0.42522 | -0.42522 | -0.29904 | -0.045668
7121 | 0.043569 | 0.42842 | -0.42842 | -0.29591 | -0.043569
7122 | 0.057441 | 0.39753 | -0.39753 | -0.32399 | -0.057441
7124 | 0.057441 | 0.39753 | -0.39753 | -0.32399 | -0.057441
7126 | 0.039338 | 0.43394 | -0.43394 | -0.30504 | -0.039338
7127 | 0.04158 | 0.43088 | -0.43088 | -0.30243 | -0.04158
7128 | 0.039893 | 0.43229 | -0.43229 | -0.30702 | -0.039893
7130 | 0.057441 | 0.39753 | -0.39753 | -0.32399 | -0.057441
7132 | 0.047403 | 0.41 | -0.41 | -0.3338 | -0.047403
7133 | 0.047403 | 0.41 | -0.41 | -0.3338 | -0.047403
7134 | 0.039664 | 0.41264 | -0.41264 | -0.35857 | -0.039664
7136 | 0.03579 | 0.41323 | -0.41323 | -0.3722 | -0.03579
7138 | 0.036768 | 0.41363 | -0.41363 | -0.36784 | -0.036768
7140 | 0.036605 | 0.41355 | -0.41355 | -0.36859 | -0.036605
7141 | 0.036278 | 0.41339 | -0.41339 | -0.37011 | -0.036278
7142 | 0.036145 | 0.41332 | -0.41332 | -0.37073 | -0.036145
7143 | 0.035833 | 0.41316 | -0.41316 | -0.37217 | -0.035833
7144 | 0.03589 | 0.41319 | -0.41319 | -0.3719 | -0.03589
7146 | 0.034335 | 0.41239 | -0.41239 | -0.37912 | -0.034335
7147 | 0.03385 | 0.41879 | -0.41879 | -0.37016 | -0.03385
7148 | 0.030828 | 0.44143 | -0.44143 | -0.34275 | -0.030828
7149 | 0.045914 | 0.41077 | -0.41077 | -0.33835 | -0.045914
7150 | 0.03224 | 0.41342 | -0.41342 | -0.38498 | -0.03224
7151 | 0.030928 | 0.40909 | -0.40909 | -0.39617 | -0.030928
7152 | 0.033867 | 0.41866 | -0.41866 | -0.37032 | -0.033867
7153 | 0.03247 | 0.42152 | -0.42152 | -0.37127 | -0.03247
7155 | 0.032404 | 0.41317 | -0.41317 | -0.38477 | -0.032404
7156 | 0.03268 | 0.41306 | -0.41306 | -0.38396 | -0.03268
7158 | 0.03407 | 0.41251 | -0.41251 | -0.37987 | -0.03407
7159 | 0.035109 | 0.41294 | -0.41294 | -0.37523 | -0.035109
7160 | 0.035416 | 0.41307 | -0.41307 | -0.37387 | -0.035416
7162 | 0.035689 | 0.41319 | -0.41319 | -0.37265 | -0.035689
7167 | 0.030408 | 0.42573 | -0.42573 | -0.37268 | -0.030408
7168 | 0.031196 | 0.42412 | -0.42412 | -0.37214 | -0.031196
7169 | 0.029083 | 0.42843 | -0.42843 | -0.37358 | -0.029083
7170 | 0.028533 | 0.42956 | -0.42956 | -0.37395 | -0.028533
7171 | 0.028088 | 0.42974 | -0.42974 | -0.37539 | -0.028088
7172 | 0.026621 | 0.43035 | -0.43035 | -0.38012 | -0.026621
7173 | 0.026914 | 0.43023 | -0.43023 | -0.37917 | -0.026914
7174 | 0.026317 | 0.42907 | -0.42907 | -0.38325 | -0.026317
7175 | 0.026492 | 0.42521 | -0.42521 | -0.38814 | -0.026492
7176 | 0.026512 | 0.42579 | -0.42579 | -0.38719 | -0.026512
7177 | 0.027446 | 0.43001 | -0.43001 | -0.37746 | -0.027446
7178 | 0.026787 | 0.41737 | -0.41737 | -0.39821 | -0.026787
7179 | 0.026901 | 0.41661 | -0.41661 | -0.39891 | -0.026901
7180 | 0.026132 | 0.43215 | -0.43215 | -0.37956 | -0.026132
7181 | 0.026133 | 0.43216 | -0.43216 | -0.37954 | -0.026133
7182 | 0.026223 | 0.43449 | -0.43449 | -0.37559 | -0.026223
7184 | 0.026224 | 0.4345 | -0.4345 | -0.37557 | -0.026224
7186 | 0.026168 | 0.43728 | -0.43728 | -0.37156 | -0.026168
7187 | 0.026177 | 0.43332 | -0.43332 | -0.37757 | -0.026177
7188 | 0.026174 | 0.43699 | -0.43699 | -0.37198 | -0.026174
7190 | 0.026136 | 0.4389 | -0.4389 | -0.36922 | -0.026136
7191 | 0.02547 | 0.44033 | -0.44033 | -0.36954 | -0.02547
7192 | 0.02612 | 0.43972 | -0.43972 | -0.36804 | -0.02612
7193 | 0.026129 | 0.43922 | -0.43922 | -0.36875 | -0.026129
7194 | 0.025206 | 0.44058 | -0.44058 | -0.37016 | -0.025206
7195 | 0.025206 | 0.44058 | -0.44058 | -0.37016 | -0.025206
7196 | 0.025271 | 0.44052 | -0.44052 | -0.37 | -0.025271
7197 | 0.026002 | 0.45141 | -0.45141 | -0.3505 | -0.026002
7198 | 0.026014 | 0.45018 | -0.45018 | -0.35235 | -0.026014
7200 | 0.026079 | 0.44179 | -0.44179 | -0.3651 | -0.026079
7202 | 0.024896 | 0.4672 | -0.4672 | -0.33221 | -0.024896
7204 | 0.025205 | 0.44058 | -0.44058 | -0.37016 | -0.025205
7206 | 0.025205 | 0.44058 | -0.44058 | -0.37016 | -0.025205
7208 | 0.024133 | 0.45799 | -0.45799 | -0.34956 | -0.024133
7212 | 0.023915 | 0.45949 | -0.45949 | -0.34792 | -0.023915
7215 | 0.025205 | 0.44058 | -0.44058 | -0.37016 | -0.025205
7216 | 0.024534 | 0.44988 | -0.44988 | -0.3596 | -0.024534
7346 | 0.023403 | 0.49846 | -0.49846 | -0.27598 | -0.023403
7347 | 0.023582 | 0.49577 | -0.49577 | -0.28242 | -0.023582
7348 | 0.035893 | 0.44358 | -0.44358 | -0.30827 | -0.035893
7350 | 0.034735 | 0.44745 | -0.44745 | -0.29608 | -0.034735
7351 | 0.035256 | 0.44277 | -0.44277 | -0.31179 | -0.035256
7352 | 0.029105 | 0.46431 | -0.46431 | -0.30864 | -0.029105
7354 | 0.028082 | 0.46546 | -0.46546 | -0.31558 | -0.028082
7355 | 0.14418 | 0.2912 | -0.2912 | -0.23541 | -0.14418
7356 | 0.028082 | 0.46546 | -0.46546 | -0.31558 | -0.028082
7359 | 0.028082 | 0.46546 | -0.46546 | -0.31558 | -0.028082
7360 | 0.028082 | 0.46546 | -0.46546 | -0.31558 | -0.028082
7362 | 0.028082 | 0.46546 | -0.46546 | -0.31558 | -0.028082
7366 | 0.023891 | 0.49109 | -0.49109 | -0.2936 | -0.023891
7386 | 0.1239 | 0.094786 | -0.094786 | -0.0715 | -0.1239
7387 | 0.38339 | 0.031228 | -0.031228 | -0.038303 | -0.38339
7400 | 0.043913 | 0.42799 | -0.42799 | -0.29479 | -0.043913
7402 | 0.044922 | 0.42675 | -0.42675 | -0.29148 | -0.044922
7404 | 0.04461 | 0.42713 | -0.42713 | -0.2925 | -0.04461
7406 | 0.045545 | 0.42598 | -0.42598 | -0.28944 | -0.045545
7408 | 0.055869 | 0.39933 | -0.39933 | -0.32595 | -0.055869
7410 | 0.055869 | 0.39933 | -0.39933 | -0.32595 | -0.055869
7412 | 0.055869 | 0.39933 | -0.39933 | -0.32595 | -0.055869
7413 | 0.055194 | 0.40011 | -0.40011 | -0.32679 | -0.055194
7414 | 0.055194 | 0.40011 | -0.40011 | -0.32679 | -0.055194
7415 | 0.054881 | 0.40047 | -0.40047 | -0.32718 | -0.054881
7426 | 0.090071 | 0.33787 | -0.33787 | -0.33727 | -0.090071
7428 | 0.072757 | 0.35985 | -0.35985 | -0.35241 | -0.072757
7430 | 0.047656 | 0.3917 | -0.3917 | -0.37437 | -0.047656
7432 | 0.031271 | 0.40758 | -0.40758 | -0.39755 | -0.031271
7437 | 0.031884 | 0.40825 | -0.40825 | -0.3945 | -0.031884
7438 | 0.034765 | 0.40807 | -0.40807 | -0.38564 | -0.034765
7439 | 0.047656 | 0.3917 | -0.3917 | -0.37437 | -0.047656
7440 | 0.058124 | 0.37842 | -0.37842 | -0.36521 | -0.058124
7441 | 0.033554 | 0.40814 | -0.40814 | -0.38937 | -0.033554
7442 | 0.035389 | 0.41293 | -0.41293 | -0.37423 | -0.035389
7454 | 0.026317 | 0.42907 | -0.42907 | -0.38325 | -0.026317
7456 | 0.026557 | 0.42442 | -0.42442 | -0.38899 | -0.026557
7458 | 0.026686 | 0.42047 | -0.42047 | -0.39415 | -0.026686
7459 | 0.026686 | 0.42047 | -0.42047 | -0.39415 | -0.026686
7460 | 0.026781 | 0.41786 | -0.41786 | -0.39755 | -0.026781
7461 | 0.027742 | 0.40756 | -0.40756 | -0.40884 | -0.027742
7462 | 0.026484 | 0.42498 | -0.42498 | -0.38849 | -0.026484
7474 | 0.03693 | 0.44068 | -0.44068 | -0.3073 | -0.03693
7476 | 0.03204 | 0.44972 | -0.44972 | -0.31939 | -0.03204
7477 | 0.032929 | 0.45163 | -0.45163 | -0.31027 | -0.032929
7478 | 0.030834 | 0.44589 | -0.44589 | -0.33401 | -0.030834
7479 | 0.030486 | 0.44478 | -0.44478 | -0.33823 | -0.030486
7480 | 0.030078 | 0.43911 | -0.43911 | -0.35026 | -0.030078
7482 | 0.029368 | 0.43691 | -0.43691 | -0.35736 | -0.029368
7484 | 0.028661 | 0.43472 | -0.43472 | -0.36444 | -0.028661
7487 | 0.026705 | 0.43616 | -0.43616 | -0.37111 | -0.026705
7488 | 0.026767 | 0.4356 | -0.4356 | -0.3717 | -0.026767
7490 | 0.027258 | 0.43422 | -0.43422 | -0.37181 | -0.027258
7491 | 0.026317 | 0.43469 | -0.43469 | -0.37491 | -0.026317
7492 | 0.026579 | 0.43729 | -0.43729 | -0.3699 | -0.026579
7493 | 0.02791 | 0.43239 | -0.43239 | -0.37195 | -0.02791
7496 | 0.026409 | 0.43882 | -0.43882 | -0.36827 | -0.026409
7498 | 0.025986 | 0.45295 | -0.45295 | -0.34819 | -0.025986
7499 | 0.025999 | 0.45171 | -0.45171 | -0.35005 | -0.025999
7500 | 0.025508 | 0.4552 | -0.4552 | -0.3473 | -0.025508
7501 | 0.025786 | 0.44867 | -0.44867 | -0.35597 | -0.025786
7502 | 0.026065 | 0.44517 | -0.44517 | -0.35986 | -0.026065
7504 | 0.026343 | 0.45365 | -0.45365 | -0.34509 | -0.026343
7506 | 0.027233 | 0.45727 | -0.45727 | -0.33415 | -0.027233
7507 | 0.02699 | 0.45492 | -0.45492 | -0.33946 | -0.02699
7508 | 0.026 | 0.45155 | -0.45155 | -0.35029 | -0.026
7509 | 0.027108 | 0.45321 | -0.45321 | -0.34178 | -0.027108
7510 | 0.030078 | 0.43911 | -0.43911 | -0.35026 | -0.030078
7512 | 0.028343 | 0.45013 | -0.45013 | -0.34048 | -0.028343
7513 | 0.029063 | 0.44833 | -0.44833 | -0.33973 | -0.029063
7514 | 0.030078 | 0.43911 | -0.43911 | -0.35026 | -0.030078
7515 | 0.025978 | 0.44416 | -0.44416 | -0.36195 | -0.025978
7516 | 0.030078 | 0.43911 | -0.43911 | -0.35026 | -0.030078
7518 | 0.03589 | 0.44399 | -0.44399 | -0.29351 | -0.03589
7520 | 0.035244 | 0.45225 | -0.45225 | -0.28816 | -0.035244
7521 | 0.031025 | 0.46604 | -0.46604 | -0.29035 | -0.031025
7522 | 0.02618 | 0.48187 | -0.48187 | -0.29286 | -0.02618
7523 | 0.02444 | 0.49226 | -0.49226 | -0.28229 | -0.02444
7524 | 0.026734 | 0.47666 | -0.47666 | -0.30086 | -0.026734
7525 | 0.026993 | 0.47423 | -0.47423 | -0.30459 | -0.026993
7526 | 0.028108 | 0.46899 | -0.46899 | -0.30673 | -0.028108
7527 | 0.026722 | 0.47452 | -0.47452 | -0.30665 | -0.026722
7528 | 0.023142 | 0.50327 | -0.50327 | -0.27345 | -0.023142
7800 | 0.026551 | 0.41265 | -0.41265 | -0.40564 | -0.026551
7801 | 0.026551 | 0.41265 | -0.41265 | -0.40564 | -0.026551
7802 | 0.026551 | 0.41265 | -0.41265 | -0.40564 | -0.026551
7803 | 0.026551 | 0.41265 | -0.41265 | -0.40564 | -0.026551
7804 | 0.026551 | 0.41265 | -0.41265 | -0.40564 | -0.026551
7805 | 0.026551 | 0.41265 | -0.41265 | -0.40564 | -0.026551
7807 | 0.023229 | 0.46891 | -0.46891 | -0.34193 | -0.023229
7808 | 0.023229 | 0.46891 | -0.46891 | -0.34193 | -0.023229
7809 | 0.023229 | 0.46891 | -0.46891 | -0.34193 | -0.023229
7810 | 0.026209 | 0.42109 | -0.42109 | -0.39538 | -0.026209
7811 | 0.026209 | 0.42109 | -0.42109 | -0.39538 | -0.026209
7812 | 0.026209 | 0.42109 | -0.42109 | -0.39538 | -0.026209
7813 | 0.026209 | 0.42109 | -0.42109 | -0.39538 | -0.026209
8032 | 0.12553 | 0.28996 | -0.28996 | -0.31068 | -0.12553
8033 | 0.12553 | 0.28996 | -0.28996 | -0.31068 | -0.12553
8048 | 0.030329 | 0.37231 | -0.37231 | -0.45002 | -0.030329
8064 | 0.026529 | 0.36752 | -0.36752 | -0.46655 | -0.026529
8066 | 0.02521 | 0.3645 | -0.3645 | -0.47415 | -0.02521
8100 | 0.021658 | 0.33658 | -0.33658 | -0.52169 | -0.021658
8102 | 0.021464 | 0.32335 | -0.32335 | -0.53993 | -0.021464
8104 | 0.020202 | 0.30386 | -0.30386 | -0.56962 | -0.020202
8105 | 0.021968 | 0.36384 | -0.36384 | -0.48434 | -0.021968
8106 | 0.022045 | 0.37069 | -0.37069 | -0.47496 | -0.022045
8107 | 0.022348 | 0.39733 | -0.39733 | -0.43845 | -0.022348
8109 | 0.022527 | 0.41306 | -0.41306 | -0.4169 | -0.022527
8111 | 0.022309 | 0.39386 | -0.39386 | -0.44321 | -0.022309
8113 | 0.020377 | 0.30563 | -0.30563 | -0.56676 | -0.020377
8114 | 0.020738 | 0.31 | -0.31 | -0.5599 | -0.020738
8115 | 0.020739 | 0.31001 | -0.31001 | -0.55988 | -0.020739
8116 | 0.020931 | 0.31233 | -0.31233 | -0.55622 | -0.020931
8117 | 0.022852 | 0.33881 | -0.33881 | -0.51528 | -0.022852
8118 | 0.023526 | 0.34632 | -0.34632 | -0.5033 | -0.023526
8119 | 0.021659 | 0.32366 | -0.32366 | -0.53899 | -0.021659
8121 | 0.021144 | 0.31492 | -0.31492 | -0.55215 | -0.021144
8123 | 0.020063 | 0.30094 | -0.30094 | -0.57396 | -0.020063
8125 | 0.023657 | 0.3453 | -0.3453 | -0.50431 | -0.023657
8126 | 0.024282 | 0.35248 | -0.35248 | -0.4929 | -0.024282
8127 | 0.020099 | 0.30227 | -0.30227 | -0.57205 | -0.020099
8128 | 0.024282 | 0.35248 | -0.35248 | -0.4929 | -0.024282
8131 | 0.022349 | 0.33114 | -0.33114 | -0.527 | -0.022349
8132 | 0.024015 | 0.34921 | -0.34921 | -0.49807 | -0.024015
8133 | 0.02436 | 0.35295 | -0.35295 | -0.49208 | -0.02436
8134 | 0.024282 | 0.35248 | -0.35248 | -0.4929 | -0.024282
8135 | 0.024505 | 0.35452 | -0.35452 | -0.48956 | -0.024505
8136 | 0.02492 | 0.35989 | -0.35989 | -0.48118 | -0.02492
8137 | 0.024413 | 0.35398 | -0.35398 | -0.49052 | -0.024413
8138 | 0.024282 | 0.35248 | -0.35248 | -0.4929 | -0.024282
8139 | 0.024413 | 0.35398 | -0.35398 | -0.49052 | -0.024413
8140 | 0.024413 | 0.35398 | -0.35398 | -0.49052 | -0.024413
8141 | 0.024861 | 0.3599 | -0.3599 | -0.48132 | -0.024861
8143 | 0.02521 | 0.3645 | -0.3645 | -0.47415 | -0.02521
8144 | 0.024989 | 0.35958 | -0.35958 | -0.48141 | -0.024989
8145 | 0.025029 | 0.3609 | -0.3609 | -0.47951 | -0.025029
8146 | 0.025156 | 0.36343 | -0.36343 | -0.47574 | -0.025156
8147 | 0.024895 | 0.35886 | -0.35886 | -0.48264 | -0.024895
8148 | 0.024895 | 0.35886 | -0.35886 | -0.48264 | -0.024895
8149 | 0.024895 | 0.35886 | -0.35886 | -0.48264 | -0.024895
8152 | 0.024956 | 0.35942 | -0.35942 | -0.48171 | -0.024956
8153 | 0.024282 | 0.35248 | -0.35248 | -0.4929 | -0.024282
8154 | 0.024282 | 0.35248 | -0.35248 | -0.4929 | -0.024282
8155 | 0.024282 | 0.35248 | -0.35248 | -0.4929 | -0.024282
8156 | 0.024282 | 0.35248 | -0.35248 | -0.4929 | -0.024282
8157 | 0.024282 | 0.35248 | -0.35248 | -0.4929 | -0.024282
8159 | 0.024936 | 0.35944 | -0.35944 | -0.48175 | -0.024936
8160 | 0.026594 | 0.37628 | -0.37628 | -0.45449 | -0.026594
8161 | 0.026482 | 0.37535 | -0.37535 | -0.45605 | -0.026482
8162 | 0.026482 | 0.37535 | -0.37535 | -0.45605 | -0.026482
8164 | 0.026743 | 0.3775 | -0.3775 | -0.45244 | -0.026743
8165 | 0.026594 | 0.37628 | -0.37628 | -0.45449 | -0.026594
8166 | 0.027719 | 0.37304 | -0.37304 | -0.45591 | -0.027719
8167 | 0.029282 | 0.37861 | -0.37861 | -0.44424 | -0.029282
8168 | 0.02646 | 0.37517 | -0.37517 | -0.45634 | -0.02646
8169 | 0.025362 | 0.36562 | -0.36562 | -0.47224 | -0.025362
8172 | 0.025343 | 0.36656 | -0.36656 | -0.47101 | -0.025343
8173 | 0.025343 | 0.36656 | -0.36656 | -0.47101 | -0.025343
8174 | 0.025343 | 0.36656 | -0.36656 | -0.47101 | -0.025343
8177 | 0.025362 | 0.36562 | -0.36562 | -0.47224 | -0.025362
8178 | 0.025362 | 0.36562 | -0.36562 | -0.47224 | -0.025362
8179 | 0.025362 | 0.36562 | -0.36562 | -0.47224 | -0.025362
8180 | 0.025362 | 0.36562 | -0.36562 | -0.47224 | -0.025362
8181 | 0.02646 | 0.37517 | -0.37517 | -0.45634 | -0.02646
8182 | 0.025362 | 0.36562 | -0.36562 | -0.47224 | -0.025362
8183 | 0.025075 | 0.38755 | -0.38755 | -0.44331 | -0.025075
8348 | 0.027238 | 0.3696 | -0.3696 | -0.46186 | -0.027238
8354 | 0.027201 | 0.36959 | -0.36959 | -0.46197 | -0.027201
8355 | 0.027848 | 0.37018 | -0.37018 | -0.45946 | -0.027848
8356 | 0.027242 | 0.36967 | -0.36967 | -0.46175 | -0.027242
8357 | 0.027191 | 0.36958 | -0.36958 | -0.46201 | -0.027191
8358 | 0.027148 | 0.36952 | -0.36952 | -0.4622 | -0.027148
8359 | 0.027005 | 0.36934 | -0.36934 | -0.46282 | -0.027005
8360 | 0.02721 | 0.36961 | -0.36961 | -0.46192 | -0.02721
8367 | 0.027403 | 0.36979 | -0.36979 | -0.46116 | -0.027403
8368 | 0.027358 | 0.36976 | -0.36976 | -0.46132 | -0.027358
8371 | 0.027434 | 0.36981 | -0.36981 | -0.46105 | -0.027434
8372 | 0.027282 | 0.36968 | -0.36968 | -0.46163 | -0.027282
8373 | 0.027337 | 0.36973 | -0.36973 | -0.46142 | -0.027337
8374 | 0.027251 | 0.36966 | -0.36966 | -0.46174 | -0.027251
8377 | 0.02736 | 0.36998 | -0.36998 | -0.46102 | -0.02736
8380 | 0.027243 | 0.36967 | -0.36967 | -0.46174 | -0.027243
8383 | 0.027017 | 0.36939 | -0.36939 | -0.46272 | -0.027017
8384 | 0.027064 | 0.36945 | -0.36945 | -0.46252 | -0.027064
8387 | 0.027631 | 0.36999 | -0.36999 | -0.46029 | -0.027631
8388 | 0.027688 | 0.37004 | -0.37004 | -0.46007 | -0.027688
8390 | 0.027688 | 0.37004 | -0.37004 | -0.46007 | -0.027688
8391 | 0.02752 | 0.36989 | -0.36989 | -0.46072 | -0.02752
8392 | 0.027688 | 0.37004 | -0.37004 | -0.46007 | -0.027688
8393 | 0.027688 | 0.37004 | -0.37004 | -0.46007 | -0.027688
8395 | 0.030329 | 0.37231 | -0.37231 | -0.45002 | -0.030329
8397 | 0.029093 | 0.37125 | -0.37125 | -0.45472 | -0.029093
8399 | 0.029127 | 0.37128 | -0.37128 | -0.4546 | -0.029127
8400 | 0.030386 | 0.38209 | -0.38209 | -0.43656 | -0.030386
8403 | 0.030162 | 0.38209 | -0.38209 | -0.4372 | -0.030162
8404 | 0.030147 | 0.38209 | -0.38209 | -0.43724 | -0.030147
8405 | 0.027565 | 0.37477 | -0.37477 | -0.45395 | -0.027565
8407 | 0.027744 | 0.37352 | -0.37352 | -0.4552 | -0.027744
8408 | 0.027203 | 0.37092 | -0.37092 | -0.46016 | -0.027203
8409 | 0.025824 | 0.36575 | -0.36575 | -0.47082 | -0.025824
8410 | 0.025928 | 0.36579 | -0.36579 | -0.4705 | -0.025928
8413 | 0.026775 | 0.36919 | -0.36919 | -0.46363 | -0.026775
8414 | 0.026249 | 0.36545 | -0.36545 | -0.4701 | -0.026249
8416 | 0.026255 | 0.36588 | -0.36588 | -0.46949 | -0.026255
8418 | 0.026184 | 0.36519 | -0.36519 | -0.47062 | -0.026184
8421 | 0.026243 | 0.3657 | -0.3657 | -0.46977 | -0.026243
8422 | 0.026233 | 0.36539 | -0.36539 | -0.47022 | -0.026233
8425 | 0.026232 | 0.3654 | -0.3654 | -0.47021 | -0.026232
8426 | 0.026498 | 0.36733 | -0.36733 | -0.46688 | -0.026498
8427 | 0.026228 | 0.36545 | -0.36545 | -0.47015 | -0.026228
8430 | 0.026231 | 0.36542 | -0.36542 | -0.47019 | -0.026231
8431 | 0.026216 | 0.36538 | -0.36538 | -0.47028 | -0.026216
8432 | 0.026216 | 0.36538 | -0.36538 | -0.47028 | -0.026216
8434 | 0.026194 | 0.36525 | -0.36525 | -0.47051 | -0.026194
8435 | 0.026228 | 0.36545 | -0.36545 | -0.47015 | -0.026228
8436 | 0.026228 | 0.36545 | -0.36545 | -0.47015 | -0.026228
8439 | 0.026502 | 0.36735 | -0.36735 | -0.46685 | -0.026502
8441 | 0.026495 | 0.36731 | -0.36731 | -0.46692 | -0.026495
8442 | 0.026495 | 0.36731 | -0.36731 | -0.46692 | -0.026495
8448 | 0.026746 | 0.36873 | -0.36873 | -0.46434 | -0.026746
8452 | 0.026596 | 0.3681 | -0.3681 | -0.46559 | -0.026596
8455 | 0.0265 | 0.36877 | -0.36877 | -0.46492 | -0.0265
8456 | 0.026512 | 0.36744 | -0.36744 | -0.4667 | -0.026512
8457 | 0.026512 | 0.36744 | -0.36744 | -0.4667 | -0.026512
8458 | 0.026547 | 0.36774 | -0.36774 | -0.46621 | -0.026547
8459 | 0.026547 | 0.36774 | -0.36774 | -0.46621 | -0.026547
8460 | 0.026547 | 0.36774 | -0.36774 | -0.46621 | -0.026547
8461 | 0.026611 | 0.368 | -0.368 | -0.46568 | -0.026611
8462 | 0.026602 | 0.36805 | -0.36805 | -0.46563 | -0.026602
8463 | 0.026512 | 0.36744 | -0.36744 | -0.4667 | -0.026512
8464 | 0.026512 | 0.36744 | -0.36744 | -0.4667 | -0.026512
8465 | 0.026531 | 0.36753 | -0.36753 | -0.46653 | -0.026531
8466 | 0.026512 | 0.36744 | -0.36744 | -0.4667 | -0.026512
8467 | 0.026547 | 0.36769 | -0.36769 | -0.46626 | -0.026547
8468 | 0.026532 | 0.36754 | -0.36754 | -0.46651 | -0.026532
8469 | 0.026611 | 0.368 | -0.368 | -0.46568 | -0.026611
8470 | 0.026503 | 0.36737 | -0.36737 | -0.46682 | -0.026503
8471 | 0.026601 | 0.36806 | -0.36806 | -0.46563 | -0.026601
8474 | 0.026506 | 0.36739 | -0.36739 | -0.46678 | -0.026506
8475 | 0.02651 | 0.36742 | -0.36742 | -0.46673 | -0.02651
8476 | 0.026545 | 0.36771 | -0.36771 | -0.46625 | -0.026545
8477 | 0.026578 | 0.3678 | -0.3678 | -0.46603 | -0.026578
8478 | 0.026581 | 0.36799 | -0.36799 | -0.46577 | -0.026581
8479 | 0.026561 | 0.36783 | -0.36783 | -0.46604 | -0.026561
8481 | 0.026552 | 0.36774 | -0.36774 | -0.46619 | -0.026552
8482 | 0.026538 | 0.36765 | -0.36765 | -0.46635 | -0.026538
8483 | 0.026525 | 0.36755 | -0.36755 | -0.46652 | -0.026525
8484 | 0.026519 | 0.3675 | -0.3675 | -0.46661 | -0.026519
8485 | 0.026527 | 0.36756 | -0.36756 | -0.4665 | -0.026527
8599 | 0.03298 | 0.38588 | -0.38588 | -0.42448 | -0.03298
8600 | 0.03298 | 0.38588 | -0.38588 | -0.42448 | -0.03298
8603 | 0.034621 | 0.38827 | -0.38827 | -0.41685 | -0.034621
8604 | 0.034621 | 0.38827 | -0.38827 | -0.41685 | -0.034621
8607 | 0.035729 | 0.38754 | -0.38754 | -0.41492 | -0.035729
8610 | 0.043927 | 0.3751 | -0.3751 | -0.41029 | -0.043927
8613 | 0.053448 | 0.36593 | -0.36593 | -0.3976 | -0.053448
8619 | 0.041174 | 0.37601 | -0.37601 | -0.41636 | -0.041174
8622 | 0.042465 | 0.38124 | -0.38124 | -0.40569 | -0.042465
8628 | 0.0756 | 0.34517 | -0.34517 | -0.36707 | -0.0756
8630 | 0.0756 | 0.34517 | -0.34517 | -0.36707 | -0.0756
8633 | 0.10766 | 0.31555 | -0.31555 | -0.32189 | -0.10766
8635 | 0.035771 | 0.37944 | -0.37944 | -0.42601 | -0.035771
8637 | 0.035771 | 0.37944 | -0.37944 | -0.42601 | -0.035771
8641 | 0.03636 | 0.3775 | -0.3775 | -0.42707 | -0.03636
8642 | 0.035771 | 0.37944 | -0.37944 | -0.42601 | -0.035771
8643 | 0.037204 | 0.37816 | -0.37816 | -0.42396 | -0.037204
8645 | 0.03586 | 0.37915 | -0.37915 | -0.42617 | -0.03586
8646 | 0.035511 | 0.37677 | -0.37677 | -0.4303 | -0.035511
8647 | 0.03594 | 0.37888 | -0.37888 | -0.42631 | -0.03594
8648 | 0.036048 | 0.37853 | -0.37853 | -0.42651 | -0.036048
8649 | 0.036048 | 0.37853 | -0.37853 | -0.42651 | -0.036048
8650 | 0.036758 | 0.37739 | -0.37739 | -0.42618 | -0.036758
8653 | 0.036259 | 0.37783 | -0.37783 | -0.42689 | -0.036259
8664 | 0.15943 | 0.25797 | -0.25797 | -0.26399 | -0.15943
8672 | 0.067431 | 0.35294 | -0.35294 | -0.37818 | -0.067431
8681 | 0.12553 | 0.28996 | -0.28996 | -0.31068 | -0.12553
8682 | 0.12553 | 0.28996 | -0.28996 | -0.31068 | -0.12553
8684 | 0.12553 | 0.28996 | -0.28996 | -0.31068 | -0.12553
8686 | 0.12553 | 0.28996 | -0.28996 | -0.31068 | -0.12553
8688 | 0.12553 | 0.28996 | -0.28996 | -0.31068 | -0.12553
8690 | 0.12553 | 0.28996 | -0.28996 | -0.31068 | -0.12553
8692 | 0.1001 | 0.31668 | -0.31668 | -0.34148 | -0.1001
8694 | 0.077468 | 0.34044 | -0.34044 | -0.36888 | -0.077468
8695 | 0.03016 | 0.37723 | -0.37723 | -0.44381 | -0.03016
8699 | 0.032861 | 0.37449 | -0.37449 | -0.44039 | -0.032861
8700 | 0.026957 | 0.36927 | -0.36927 | -0.46304 | -0.026957
8702 | 0.026907 | 0.36919 | -0.36919 | -0.46328 | -0.026907
8704 | 0.026927 | 0.36923 | -0.36923 | -0.46318 | -0.026927
8705 | 0.026927 | 0.36923 | -0.36923 | -0.46318 | -0.026927
8708 | 0.027245 | 0.36966 | -0.36966 | -0.46175 | -0.027245
8710 | 0.027003 | 0.36934 | -0.36934 | -0.46283 | -0.027003
8744 | 0.026979 | 0.36931 | -0.36931 | -0.46293 | -0.026979
8747 | 0.027031 | 0.36937 | -0.36937 | -0.46271 | -0.027031
8748 | 0.027078 | 0.36942 | -0.36942 | -0.46252 | -0.027078
8751 | 0.027133 | 0.36948 | -0.36948 | -0.46229 | -0.027133
8752 | 0.027251 | 0.36966 | -0.36966 | -0.46174 | -0.027251
8753 | 0.027232 | 0.36963 | -0.36963 | -0.46183 | -0.027232
8754 | 0.027226 | 0.36964 | -0.36964 | -0.46184 | -0.027226
8755 | 0.027208 | 0.3696 | -0.3696 | -0.46194 | -0.027208
8756 | 0.026982 | 0.36931 | -0.36931 | -0.46292 | -0.026982
8758 | 0.027399 | 0.36978 | -0.36978 | -0.46119 | -0.027399
8759 | 0.02724 | 0.36964 | -0.36964 | -0.4618 | -0.02724
8760 | 0.027378 | 0.36976 | -0.36976 | -0.46126 | -0.027378
8762 | 0.027253 | 0.36966 | -0.36966 | -0.46174 | -0.027253
8763 | 0.027049 | 0.3694 | -0.3694 | -0.46262 | -0.027049
8764 | 0.026955 | 0.36928 | -0.36928 | -0.46303 | -0.026955
8765 | 0.027131 | 0.3695 | -0.3695 | -0.46227 | -0.027131
8766 | 0.026972 | 0.3693 | -0.3693 | -0.46296 | -0.026972
8767 | 0.026974 | 0.3693 | -0.3693 | -0.46295 | -0.026974
8768 | 0.02718 | 0.36956 | -0.36956 | -0.46206 | -0.02718
8769 | 0.027222 | 0.36962 | -0.36962 | -0.46187 | -0.027222
8771 | 0.027308 | 0.36972 | -0.36972 | -0.4615 | -0.027308
8772 | 0.027405 | 0.3698 | -0.3698 | -0.46114 | -0.027405
8773 | 0.027418 | 0.36981 | -0.36981 | -0.46109 | -0.027418
8774 | 0.027249 | 0.36966 | -0.36966 | -0.46174 | -0.027249
8778 | 0.027404 | 0.36978 | -0.36978 | -0.46117 | -0.027404
8782 | 0.027532 | 0.37043 | -0.37043 | -0.45996 | -0.027532
8783 | 0.027532 | 0.37043 | -0.37043 | -0.45996 | -0.027532
8785 | 0.027532 | 0.37043 | -0.37043 | -0.45996 | -0.027532
8786 | 0.027635 | 0.3707 | -0.3707 | -0.45931 | -0.027635
8787 | 0.027736 | 0.37097 | -0.37097 | -0.45869 | -0.027736
8789 | 0.026978 | 0.36931 | -0.36931 | -0.46293 | -0.026978
8790 | 0.026927 | 0.36923 | -0.36923 | -0.46318 | -0.026927
8792 | 0.027217 | 0.36961 | -0.36961 | -0.4619 | -0.027217
8793 | 0.029045 | 0.37121 | -0.37121 | -0.45491 | -0.029045
8795 | 0.02991 | 0.37195 | -0.37195 | -0.45162 | -0.02991
8796 | 0.029591 | 0.37168 | -0.37168 | -0.45283 | -0.029591
8797 | 0.02907 | 0.37123 | -0.37123 | -0.45481 | -0.02907
8798 | 0.028469 | 0.37071 | -0.37071 | -0.4571 | -0.028469
8799 | 0.029093 | 0.37125 | -0.37125 | -0.45472 | -0.029093
8800 | 0.025928 | 0.36579 | -0.36579 | -0.4705 | -0.025928
8802 | 0.025965 | 0.3658 | -0.3658 | -0.47038 | -0.025965
8960 | 0.026344 | 0.36634 | -0.36634 | -0.46864 | -0.026344
8961 | 0.026259 | 0.36549 | -0.36549 | -0.47001 | -0.026259
8963 | 0.027242 | 0.36967 | -0.36967 | -0.46175 | -0.027242
8968 | 0.026233 | 0.36539 | -0.36539 | -0.47022 | -0.026233
8969 | 0.027243 | 0.36967 | -0.36967 | -0.46174 | -0.027243
8970 | 0.027243 | 0.36967 | -0.36967 | -0.46174 | -0.027243
8971 | 0.027243 | 0.36967 | -0.36967 | -0.46174 | -0.027243
8978 | 0.026233 | 0.36539 | -0.36539 | -0.47022 | -0.026233
8979 | 0.026233 | 0.36539 | -0.36539 | -0.47022 | -0.026233
8980 | 0.027684 | 0.37004 | -0.37004 | -0.46009 | -0.027684
8981 | 0.027242 | 0.36967 | -0.36967 | -0.46175 | -0.027242
8982 | 0.027242 | 0.36967 | -0.36967 | -0.46175 | -0.027242
8983 | 0.027242 | 0.36967 | -0.36967 | -0.46175 | -0.027242
8984 | 0.021625 | 0.32239 | -0.32239 | -0.54078 | -0.021625
8985 | 0.034032 | 0.3755 | -0.3755 | -0.43593 | -0.034032
8997 | 0.027684 | 0.37004 | -0.37004 | -0.46009 | -0.027684
8998 | 0.027684 | 0.37004 | -0.37004 | -0.46009 | -0.027684
8999 | 0.027684 | 0.37004 | -0.37004 | -0.46009 | -0.027684
9000 | 0.024234 | 0.47653 | -0.47653 | -0.32169 | -0.024234
9001 | 0.024234 | 0.47653 | -0.47653 | -0.32169 | -0.024234
9002 | 0.023956 | 0.47966 | -0.47966 | -0.31872 | -0.023956
9003 | 0.023956 | 0.47966 | -0.47966 | -0.31872 | -0.023956
9004 | 0.023956 | 0.47966 | -0.47966 | -0.31872 | -0.023956
9005 | 0.023956 | 0.47966 | -0.47966 | -0.31872 | -0.023956
9016 | 0.024316 | 0.47324 | -0.47324 | -0.32642 | -0.024316
9017 | 0.024316 | 0.47324 | -0.47324 | -0.32642 | -0.024316
9018 | 0.024316 | 0.47324 | -0.47324 | -0.32642 | -0.024316
9019 | 0.024316 | 0.47324 | -0.47324 | -0.32642 | -0.024316
9020 | 0.024316 | 0.47324 | -0.47324 | -0.32642 | -0.024316
9021 | 0.024316 | 0.47324 | -0.47324 | -0.32642 | -0.024316
9022 | 0.024316 | 0.47324 | -0.47324 | -0.32642 | -0.024316
9023 | 0.024316 | 0.47324 | -0.47324 | -0.32642 | -0.024316
9025 | 0.024573 | 0.47358 | -0.47358 | -0.32404 | -0.024573
9040 | 0.022604 | 0.48055 | -0.48055 | -0.32992 | -0.022604
9041 | 0.02257 | 0.46688 | -0.46688 | -0.34764 | -0.02257
9071 | 0.023886 | 0.4697 | -0.4697 | -0.33563 | -0.023886
9073 | 0.022361 | 0.42208 | -0.42208 | -0.40634 | -0.022361
9074 | 0.023905 | 0.4509 | -0.4509 | -0.36269 | -0.023905
9075 | 0.02443 | 0.456 | -0.456 | -0.35174 | -0.02443
9076 | 0.024419 | 0.48225 | -0.48225 | -0.31112 | -0.024419
9077 | 0.02442 | 0.4822 | -0.4822 | -0.31118 | -0.02442
9079 | 0.02442 | 0.4823 | -0.4823 | -0.31103 | -0.02442
9080 | 0.024448 | 0.48066 | -0.48066 | -0.31348 | -0.024448
9118 | 0.024573 | 0.47358 | -0.47358 | -0.32404 | -0.024573
9119 | 0.024496 | 0.47537 | -0.47537 | -0.3217 | -0.024496
9120 | 0.024587 | 0.47203 | -0.47203 | -0.32644 | -0.024587
9121 | 0.024589 | 0.47201 | -0.47201 | -0.32646 | -0.024589
9122 | 0.024365 | 0.47541 | -0.47541 | -0.32256 | -0.024365
9123 | 0.024365 | 0.47541 | -0.47541 | -0.32255 | -0.024365
9125 | 0.024451 | 0.4754 | -0.4754 | -0.32196 | -0.024451
9128 | 0.024552 | 0.47762 | -0.47762 | -0.31766 | -0.024552
9129 | 0.024522 | 0.47774 | -0.47774 | -0.31769 | -0.024522
9130 | 0.024517 | 0.47775 | -0.47775 | -0.31769 | -0.024517
9131 | 0.024517 | 0.47775 | -0.47775 | -0.31769 | -0.024517
9132 | 0.02457 | 0.47427 | -0.47427 | -0.32294 | -0.02457
9139 | 0.024565 | 0.47532 | -0.47532 | -0.32128 | -0.024565
9147 | 0.024888 | 0.46725 | -0.46725 | -0.33218 | -0.024888
9148 | 0.024883 | 0.46731 | -0.46731 | -0.33211 | -0.024883
9151 | 0.024533 | 0.47269 | -0.47269 | -0.32575 | -0.024533
9155 | 0.024598 | 0.47885 | -0.47885 | -0.31536 | -0.024598
9158 | 0.024817 | 0.46909 | -0.46909 | -0.32961 | -0.024817
9160 | 0.024564 | 0.47544 | -0.47544 | -0.3211 | -0.024564
9163 | 0.024391 | 0.47392 | -0.47392 | -0.32478 | -0.024391
9164 | 0.024432 | 0.47364 | -0.47364 | -0.32494 | -0.024432
9166 | 0.024495 | 0.47539 | -0.47539 | -0.32166 | -0.024495
9169 | 0.024815 | 0.46663 | -0.46663 | -0.33346 | -0.024815
9171 | 0.024399 | 0.47959 | -0.47959 | -0.31556 | -0.024399
9175 | 0.024574 | 0.47025 | -0.47025 | -0.3293 | -0.024574
9179 | 0.024578 | 0.47327 | -0.47327 | -0.3245 | -0.024578
9183 | 0.024766 | 0.47138 | -0.47138 | -0.32627 | -0.024766
9184 | 0.023977 | 0.47923 | -0.47923 | -0.31926 | -0.023977
9187 | 0.024234 | 0.47653 | -0.47653 | -0.32169 | -0.024234
9188 | 0.023956 | 0.47966 | -0.47966 | -0.31872 | -0.023956
9190 | 0.024345 | 0.48328 | -0.48328 | -0.30974 | -0.024345
9193 | 0.024303 | 0.48068 | -0.48068 | -0.3145 | -0.024303
9196 | 0.024317 | 0.47581 | -0.47581 | -0.32225 | -0.024317
9199 | 0.024408 | 0.48071 | -0.48071 | -0.31368 | -0.024408
9200 | 0.024487 | 0.47327 | -0.47327 | -0.32516 | -0.024487
9202 | 0.024586 | 0.47938 | -0.47938 | -0.31457 | -0.024586
9203 | 0.024586 | 0.47936 | -0.47936 | -0.31461 | -0.024586
9204 | 0.024495 | 0.47539 | -0.47539 | -0.32166 | -0.024495
9207 | 0.024693 | 0.47462 | -0.47462 | -0.32155 | -0.024693
9212 | 0.024495 | 0.4754 | -0.4754 | -0.32166 | -0.024495
11415 | 0.42132 | 0.02452 | -0.02452 | -0.031873 | -0.42132
11416 | 0.42132 | 0.02452 | -0.02452 | -0.031873 | -0.42132
11690 | -0.002202 | 0.003974 | -0.003974 | 0.001945 | 0.002202
11691 | -0.002202 | 0.003974 | -0.003974 | 0.001945 | 0.002202
11692 | -0.002202 | 0.003974 | -0.003974 | 0.001945 | 0.002202
11693 | -0.002202 | 0.003974 | -0.003974 | 0.001945 | 0.002202
11694 | -0.002202 | 0.003974 | -0.003974 | 0.001945 | 0.002202
11695 | -0.002202 | 0.003974 | -0.003974 | 0.001945 | 0.002202
11696 | -0.002202 | 0.003974 | -0.003974 | 0.001945 | 0.002202
11697 | -0.002202 | 0.003974 | -0.003974 | 0.001945 | 0.002202
11859 | -0.007176 | 0.000129 | -0.000129 | -0.009449 | 0.007176
11860 | -0.007132 | 0.000116 | -0.000116 | -0.009441 | 0.007132
11864 | -0.007167 | 0.000128 | -0.000128 | -0.009447 | 0.007167
11865 | -0.011934 | 0.001261 | -0.001261 | -0.009295 | 0.011934
11866 | -0.012106 | 0.001254 | -0.001254 | -0.00942 | 0.012106
11867 | -0.012278 | 0.001246 | -0.001246 | -0.009546 | 0.012278
11885 | 0.000876 | -0.00621 | 0.00621 | -0.009711 | -0.000876
11901 | 0.001801 | -0.008748 | 0.008748 | -0.005978 | -0.001801
12021 | -0.002732 | -0.000937 | 0.000937 | -0.00451 | 0.002732
12022 | -0.00328 | -0.000717 | 0.000717 | -0.004815 | 0.00328
12026 | -0.004859 | -0.000184 | 0.000184 | -0.005736 | 0.004859
12028 | -0.00649 | 6.9e-05 | -6.9e-05 | -0.00773 | 0.00649
12033 | -0.007182 | 0.000622 | -0.000622 | -0.007357 | 0.007182
12034 | -0.006583 | 0.000533 | -0.000533 | -0.006571 | 0.006583
12036 | -0.006583 | 0.000533 | -0.000533 | -0.006571 | 0.006583
12051 | -0.003054 | -0.001035 | 0.001035 | -0.005134 | 0.003054
12052 | -0.003282 | -0.00084 | 0.00084 | -0.004971 | 0.003282
12065 | -0.007011 | 4.5e-05 | -4.5e-05 | -0.009393 | 0.007011
12094 | -0.005402 | -0.001597 | 0.001597 | -0.010162 | 0.005402
12313 | 0.00282 | -0.00365 | 0.00365 | -0.006356 | -0.00282
12322 | 0.002969 | 0.001924 | -0.001924 | -0.002282 | -0.002969
12323 | 0.002969 | 0.001924 | -0.001924 | -0.002282 | -0.002969
12356 | -0.002675 | 0.002688 | -0.002688 | 0.00018 | 0.002675
12357 | -0.002675 | 0.002688 | -0.002688 | 0.00018 | 0.002675
12394 | -0.001468 | 0.001736 | -0.001736 | 0.000181 | 0.001468
12395 | -0.00148 | 0.001725 | -0.001725 | 0.000157 | 0.00148
12398 | 0.000384 | 0.002375 | -0.002375 | 0.003064 | -0.000384
12410 | -0.000487 | 0.005761 | -0.005761 | 0.005708 | 0.000487
12411 | -0.000487 | 0.005761 | -0.005761 | 0.005708 | 0.000487
12412 | -0.000487 | 0.005761 | -0.005761 | 0.005708 | 0.000487
12413 | -0.000487 | 0.005761 | -0.005761 | 0.005708 | 0.000487
12414 | -0.000487 | 0.005761 | -0.005761 | 0.005708 | 0.000487
12420 | -0.000487 | 0.005761 | -0.005761 | 0.005708 | 0.000487
12421 | -0.000487 | 0.005761 | -0.005761 | 0.005708 | 0.000487
12422 | -0.000487 | 0.005761 | -0.005761 | 0.005708 | 0.000487
12423 | -0.000487 | 0.005761 | -0.005761 | 0.005708 | 0.000487
12424 | -0.000487 | 0.005761 | -0.005761 | 0.005708 | 0.000487
12425 | 0.001825 | 0.000928 | -0.000928 | -0.000676 | -0.001825
12440 | -0.000455 | 0.003518 | -0.003518 | 0.003131 | 0.000455
12441 | -0.000454 | 0.003517 | -0.003517 | 0.003131 | 0.000454
12442 | -0.000455 | 0.003518 | -0.003518 | 0.003131 | 0.000455
12443 | -0.000455 | 0.003518 | -0.003518 | 0.003131 | 0.000455
12448 | -0.000455 | 0.003518 | -0.003518 | 0.003131 | 0.000455
12449 | -0.000455 | 0.003518 | -0.003518 | 0.003131 | 0.000455
12468 | -0.00287 | 0.003298 | -0.003298 | 0.000173 | 0.00287
12469 | -0.000826 | 0.005093 | -0.005093 | 0.004075 | 0.000826
12470 | -0.000826 | 0.005093 | -0.005093 | 0.004075 | 0.000826
12532 | -0.002606 | 0.003328 | -0.003328 | 0.000889 | 0.002606
12533 | -0.002606 | 0.003328 | -0.003328 | 0.000889 | 0.002606
12553 | -0.002607 | 0.003325 | -0.003325 | 0.000884 | 0.002607
12554 | -0.002607 | 0.003325 | -0.003325 | 0.000884 | 0.002607
12672 | -0.002573 | 0.002982 | -0.002982 | 0.000585 | 0.002573
13116 | 0.001805 | 0.012726 | -0.012726 | 0.016007 | -0.001805
13117 | 0.001805 | 0.012726 | -0.012726 | 0.016007 | -0.001805
13118 | 0.001805 | 0.012726 | -0.012726 | 0.016007 | -0.001805
13119 | 0.001805 | 0.012726 | -0.012726 | 0.016007 | -0.001805
13131 | 0.004483 | 0.021376 | -0.021376 | 0.031287 | -0.004483
13132 | 0.004483 | 0.021376 | -0.021376 | 0.031287 | -0.004483
13133 | 0.004483 | 0.021376 | -0.021376 | 0.031287 | -0.004483
13134 | 0.004388 | 0.021129 | -0.021129 | 0.030702 | -0.004388
13135 | 0.004388 | 0.021129 | -0.021129 | 0.030702 | -0.004388
13136 | 0.004388 | 0.021129 | -0.021129 | 0.030702 | -0.004388
13426 | 0.0197 | 0.54547 | -0.54547 | -0.17874 | -0.0197
13427 | 0.019314 | 0.53756 | -0.53756 | -0.17585 | -0.019314
13429 | 0.019659 | 0.55378 | -0.55378 | -0.25002 | -0.019659
13430 | 0.019507 | 0.53206 | -0.53206 | -0.23701 | -0.019507
13431 | 0.019507 | 0.53206 | -0.53206 | -0.23701 | -0.019507
13432 | 0.019507 | 0.53206 | -0.53206 | -0.23701 | -0.019507
13591 | 0.014142 | 0.19631 | -0.19631 | -0.11363 | -0.014142
13610 | 0.017606 | 0.50259 | -0.50259 | -0.16306 | -0.017606
13620 | 0.0197 | 0.54547 | -0.54547 | -0.17874 | -0.0197
13662 | 0.01657 | 0.49167 | -0.49167 | -0.15552 | -0.01657
13681 | 0.008072 | 0.06453 | -0.06453 | 0.056075 | -0.008072
6918 | 0.000179 | 0.008607 | -0.008607 | 0.008808 | -0.000179
6919 | 0.000179 | 0.008607 | -0.008607 | 0.008808 | -0.000179
6920 | 0.000179 | 0.008607 | -0.008607 | 0.008808 | -0.000179
6922 | -0.000742 | 0.005197 | -0.005197 | 0.004135 | 0.000742
6924 | 0.00283 | 0.012259 | -0.012259 | 0.011731 | -0.00283
6926 | 0.002016 | 0.008324 | -0.008324 | 0.005717 | -0.002016
6928 | 0.002543 | 0.008992 | -0.008992 | 0.005886 | -0.002543
6930 | 0.003756 | 0.015698 | -0.015698 | 0.011168 | -0.003756
6931 | 0 | 0 | 0 | 0 | 0
6932 | 0.003951 | 0.020327 | -0.020327 | 0.016222 | -0.003951
6934 | 0.004146 | 0.024958 | -0.024958 | 0.021278 | -0.004146
6935 | 0.004527 | 0.03303 | -0.03303 | 0.029999 | -0.004527
6936 | 0 | 0 | 0 | 0 | 0
6937 | 0.004527 | 0.03303 | -0.03303 | 0.029999 | -0.004527
6938 | 0.003 | 0.011606 | -0.011606 | 0.010884 | -0.003
6940 | 0.00458 | 0.029856 | -0.029856 | 0.025912 | -0.00458
6942 | 0.00349 | 0.025258 | -0.025258 | 0.024448 | -0.00349
6943 | -0.003212 | 0.002983 | -0.002983 | -0.000238 | 0.003212
6944 | -0.001184 | 0.004855 | -0.004855 | 0.003648 | 0.001184
6948 | -0.002476 | 0.003683 | -0.003683 | 0.000903 | 0.002476
6949 | -0.002476 | 0.003683 | -0.003683 | 0.000903 | 0.002476
7000 | 0.039338 | 0.43394 | -0.43394 | -0.30504 | -0.039338
7004 | 0.023269 | 0.46393 | -0.46393 | -0.34305 | -0.023269
7005 | 0.023269 | 0.46393 | -0.46393 | -0.34305 | -0.023269
7006 | 0.023269 | 0.46393 | -0.46393 | -0.34305 | -0.023269
7007 | 0.02257 | 0.46688 | -0.46688 | -0.34764 | -0.02257
7008 | 0.02257 | 0.46688 | -0.46688 | -0.34764 | -0.02257
7009 | 0.02257 | 0.46688 | -0.46688 | -0.34764 | -0.02257
7010 | 0.022492 | 0.43568 | -0.43568 | -0.38808 | -0.022492
7011 | 0.022492 | 0.43568 | -0.43568 | -0.38808 | -0.022492
7012 | 0.022495 | 0.43543 | -0.43543 | -0.38839 | -0.022495
7014 | 0.025877 | 0.42998 | -0.42998 | -0.38453 | -0.025877
7015 | 0.025877 | 0.42998 | -0.42998 | -0.38453 | -0.025877
7016 | 0.025877 | 0.42998 | -0.42998 | -0.38453 | -0.025877
7017 | 0.025877 | 0.42998 | -0.42998 | -0.38453 | -0.025877
7020 | 0.024565 | 0.47532 | -0.47532 | -0.32128 | -0.024565
7022 | 0.039918 | 0.43193 | -0.43193 | -0.28452 | -0.039918
7023 | 0.039918 | 0.43193 | -0.43193 | -0.28452 | -0.039918
7024 | 0.039918 | 0.43193 | -0.43193 | -0.28452 | -0.039918
7026 | 0.04391 | 0.4284 | -0.4284 | -0.28814 | -0.04391
7028 | 0.035893 | 0.44358 | -0.44358 | -0.30827 | -0.035893
7029 | 0.035893 | 0.44358 | -0.44358 | -0.30827 | -0.035893
7031 | 0.028082 | 0.46546 | -0.46546 | -0.31558 | -0.028082
7032 | 0.028082 | 0.46546 | -0.46546 | -0.31558 | -0.028082
7033 | 0.028082 | 0.46546 | -0.46546 | -0.31558 | -0.028082
7035 | 0.038472 | 0.43582 | -0.43582 | -0.30419 | -0.038472
7036 | 0.038472 | 0.43582 | -0.43582 | -0.30419 | -0.038472
7038 | 0.38339 | 0.031228 | -0.031228 | -0.038303 | -0.38339
7040 | 0.022598 | 0.48091 | -0.48091 | -0.32951 | -0.022598
7042 | 0.025797 | 0.43024 | -0.43024 | -0.38445 | -0.025797
7043 | 0.025877 | 0.42998 | -0.42998 | -0.38453 | -0.025877
7044 | 0.026551 | 0.41265 | -0.41265 | -0.40564 | -0.026551
7045 | 0.025792 | 0.43029 | -0.43029 | -0.38441 | -0.025792
7046 | 0.029669 | 0.41726 | -0.41726 | -0.38826 | -0.029669
7047 | 0.026551 | 0.41265 | -0.41265 | -0.40564 | -0.026551
7048 | 0.023229 | 0.46891 | -0.46891 | -0.34193 | -0.023229
7049 | 0.023229 | 0.46891 | -0.46891 | -0.34193 | -0.023229
7050 | 0.026209 | 0.42109 | -0.42109 | -0.39538 | -0.026209
7051 | 0.026209 | 0.42109 | -0.42109 | -0.39538 | -0.026209
7055 | 0.022495 | 0.43543 | -0.43543 | -0.38839 | -0.022495
7056 | 0.022492 | 0.43568 | -0.43568 | -0.38808 | -0.022492
7057 | 0.022449 | 0.43313 | -0.43313 | -0.39142 | -0.022449
7058 | 0.022225 | 0.42548 | -0.42548 | -0.4021 | -0.022225
7060 | 0.045178 | 0.4132 | -0.4132 | -0.25264 | -0.045178
7061 | 0.040175 | 0.44106 | -0.44106 | -0.22609 | -0.040175
7062 | 0.042995 | 0.42668 | -0.42668 | -0.23261 | -0.042995
7063 | 0.04603 | 0.41017 | -0.41017 | -0.24623 | -0.04603
7064 | 0.046701 | 0.40778 | -0.40778 | -0.24118 | -0.046701
7065 | 0.044031 | 0.41729 | -0.41729 | -0.25824 | -0.044031
7066 | 0.055346 | 0.37043 | -0.37043 | -0.22093 | -0.055346
7068 | 0.068537 | 0.31344 | -0.31344 | -0.19003 | -0.068537
7070 | 0.088533 | 0.22706 | -0.22706 | -0.14319 | -0.088533
7073 | 0.082085 | 0.25492 | -0.25492 | -0.15829 | -0.082085
7074 | 0.073394 | 0.29246 | -0.29246 | -0.17865 | -0.073394
7075 | 0.073394 | 0.29246 | -0.29246 | -0.17865 | -0.073394
7076 | 0.073394 | 0.29246 | -0.29246 | -0.17865 | -0.073394
7078 | 0.071556 | 0.3004 | -0.3004 | -0.18296 | -0.071556
7080 | 0.061634 | 0.34327 | -0.34327 | -0.2062 | -0.061634
7082 | 0.052988 | 0.38062 | -0.38062 | -0.22646 | -0.052988
7084 | 0.041361 | 0.42679 | -0.42679 | -0.27531 | -0.041361
7087 | 0.039918 | 0.43193 | -0.43193 | -0.28452 | -0.039918
7092 | 0.04391 | 0.4284 | -0.4284 | -0.28814 | -0.04391
7093 | 0.043887 | 0.42842 | -0.42842 | -0.28812 | -0.043887
7218 | 0.025177 | 0.43507 | -0.43507 | -0.37796 | -0.025177
7220 | 0.025167 | 0.43307 | -0.43307 | -0.38079 | -0.025167
7222 | 0.025619 | 0.43382 | -0.43382 | -0.37867 | -0.025619
7223 | 0.025151 | 0.42999 | -0.42999 | -0.38516 | -0.025151
7224 | 0.025105 | 0.43547 | -0.43547 | -0.37779 | -0.025105
7225 | 0.026673 | 0.42106 | -0.42106 | -0.39344 | -0.026673
7226 | 0.026519 | 0.42318 | -0.42318 | -0.39097 | -0.026519
7227 | 0.025876 | 0.43299 | -0.43299 | -0.3791 | -0.025876
7228 | 0.026519 | 0.42318 | -0.42318 | -0.39097 | -0.026519
7229 | 0.026609 | 0.42177 | -0.42177 | -0.39265 | -0.026609
7230 | 0.024774 | 0.4278 | -0.4278 | -0.38936 | -0.024774
7231 | 0.02444 | 0.42585 | -0.42585 | -0.39309 | -0.02444
7232 | 0.024194 | 0.42442 | -0.42442 | -0.39583 | -0.024194
7235 | 0.024146 | 0.41122 | -0.41122 | -0.41403 | -0.024146
7236 | 0.023775 | 0.41905 | -0.41905 | -0.40452 | -0.023775
7237 | 0.023816 | 0.41831 | -0.41831 | -0.4054 | -0.023816
7238 | 0.023934 | 0.41621 | -0.41621 | -0.40788 | -0.023934
7239 | 0.027003 | 0.36717 | -0.36717 | -0.46577 | -0.027003
7240 | 0.024839 | 0.35574 | -0.35574 | -0.48704 | -0.024839
7241 | 0.024116 | 0.41299 | -0.41299 | -0.41171 | -0.024116
7242 | 0.02446 | 0.40686 | -0.40686 | -0.41897 | -0.02446
7244 | 0.02491 | 0.40043 | -0.40043 | -0.42631 | -0.02491
7245 | 0.025112 | 0.42192 | -0.42192 | -0.39635 | -0.025112
7246 | 0.023962 | 0.41377 | -0.41377 | -0.41115 | -0.023962
7247 | 0.02365 | 0.42126 | -0.42126 | -0.40189 | -0.02365
7248 | 0.023251 | 0.42134 | -0.42134 | -0.40306 | -0.023251
7250 | 0.023122 | 0.41987 | -0.41987 | -0.40552 | -0.023122
7252 | 0.022976 | 0.4182 | -0.4182 | -0.4083 | -0.022976
7254 | 0.022811 | 0.41632 | -0.41632 | -0.41146 | -0.022811
7257 | 0.022062 | 0.39043 | -0.39043 | -0.44858 | -0.022062
7258 | 0.022527 | 0.41307 | -0.41307 | -0.41689 | -0.022527
7263 | 0.02241 | 0.41854 | -0.41854 | -0.41014 | -0.02241
7269 | 0.020958 | 0.37074 | -0.37074 | -0.4782 | -0.020958
7270 | 0.020394 | 0.36069 | -0.36069 | -0.49334 | -0.020394
7271 | 0.021106 | 0.38443 | -0.38443 | -0.45961 | -0.021106
7272 | 0.019906 | 0.34875 | -0.34875 | -0.51066 | -0.019906
7273 | 0.021988 | 0.41379 | -0.41379 | -0.41788 | -0.021988
7274 | 0.022806 | 0.43288 | -0.43288 | -0.38858 | -0.022806
7275 | 0.022684 | 0.43075 | -0.43075 | -0.39212 | -0.022684
7276 | 0.022624 | 0.4297 | -0.4297 | -0.39387 | -0.022624
7278 | 0.02245 | 0.42667 | -0.42667 | -0.39892 | -0.02245
7280 | 0.02245 | 0.42667 | -0.42667 | -0.39892 | -0.02245
7282 | 0.022294 | 0.42395 | -0.42395 | -0.40344 | -0.022294
7286 | 0.022294 | 0.42395 | -0.42395 | -0.40344 | -0.022294
7287 | 0.020623 | 0.36871 | -0.36871 | -0.482 | -0.020623
7288 | 0.024246 | 0.48573 | -0.48573 | -0.30629 | -0.024246
7289 | 0.021941 | 0.4146 | -0.4146 | -0.41706 | -0.021941
7290 | 0.022172 | 0.42153 | -0.42153 | -0.40655 | -0.022172
7291 | 0.021684 | 0.40587 | -0.40587 | -0.42941 | -0.021684
7292 | 0.021791 | 0.4095 | -0.4095 | -0.42428 | -0.021791
7294 | 0.021292 | 0.39327 | -0.39327 | -0.44725 | -0.021292
7296 | 0.022178 | 0.42089 | -0.42089 | -0.40791 | -0.022178
7297 | 0.022402 | 0.42846 | -0.42846 | -0.39605 | -0.022402
7299 | 0.022294 | 0.42395 | -0.42395 | -0.40344 | -0.022294
7302 | 0.022626 | 0.43505 | -0.43505 | -0.38591 | -0.022626
7303 | 0.022789 | 0.43847 | -0.43847 | -0.38071 | -0.022789
7305 | 0.022789 | 0.43847 | -0.43847 | -0.38071 | -0.022789
7306 | 0.022784 | 0.43995 | -0.43995 | -0.37864 | -0.022784
7307 | 0.022789 | 0.43847 | -0.43847 | -0.38071 | -0.022789
7308 | 0.023056 | 0.45337 | -0.45337 | -0.35871 | -0.023056
7309 | 0.022789 | 0.43847 | -0.43847 | -0.38071 | -0.022789
7310 | 0.023269 | 0.46393 | -0.46393 | -0.34305 | -0.023269
7312 | 0.022685 | 0.43695 | -0.43695 | -0.38317 | -0.022685
7314 | 0.023045 | 0.45283 | -0.45283 | -0.35952 | -0.023045
7315 | 0.023045 | 0.45283 | -0.45283 | -0.35952 | -0.023045
7318 | 0.023141 | 0.45759 | -0.45759 | -0.35245 | -0.023141
7322 | 0.02332 | 0.46685 | -0.46685 | -0.33932 | -0.02332
7323 | 0.024159 | 0.47819 | -0.47819 | -0.31819 | -0.024159
7324 | 0.02171 | 0.50666 | -0.50666 | -0.27982 | -0.02171
7325 | 0.024428 | 0.45597 | -0.45597 | -0.35179 | -0.024428
7326 | 0.023561 | 0.4686 | -0.4686 | -0.33491 | -0.023561
7327 | 0.023767 | 0.47191 | -0.47191 | -0.32913 | -0.023767
7328 | 0.023498 | 0.47709 | -0.47709 | -0.32623 | -0.023498
7329 | 0.023495 | 0.47695 | -0.47695 | -0.32641 | -0.023495
7330 | 0.024092 | 0.47711 | -0.47711 | -0.32007 | -0.024092
7331 | 0.023852 | 0.47327 | -0.47327 | -0.32677 | -0.023852
7333 | 0.024227 | 0.47927 | -0.47927 | -0.31631 | -0.024227
7334 | 0.024422 | 0.48239 | -0.48239 | -0.31087 | -0.024422
7335 | 0.024352 | 0.48406 | -0.48406 | -0.30841 | -0.024352
7336 | 0.022627 | 0.50914 | -0.50914 | -0.28151 | -0.022627
7339 | 0.024565 | 0.47532 | -0.47532 | -0.32128 | -0.024565
7343 | 0.023669 | 0.49445 | -0.49445 | -0.28557 | -0.023669
7345 | 0.022128 | 0.48891 | -0.48891 | -0.2416 | -0.022128
7529 | 0.026512 | 0.47476 | -0.47476 | -0.30826 | -0.026512
7530 | 0.025922 | 0.47645 | -0.47645 | -0.3101 | -0.025922
7531 | 0.026298 | 0.47499 | -0.47499 | -0.30989 | -0.026298
7532 | 0.022764 | 0.51025 | -0.51025 | -0.26979 | -0.022764
7533 | 0.026681 | 0.47294 | -0.47294 | -0.31112 | -0.026681
7534 | 0.025547 | 0.4779 | -0.4779 | -0.31031 | -0.025547
7538 | 0.030005 | 0.46007 | -0.46007 | -0.31378 | -0.030005
7540 | 0.029761 | 0.45878 | -0.45878 | -0.3172 | -0.029761
7542 | 0.026301 | 0.4737 | -0.4737 | -0.31329 | -0.026301
7545 | 0.026409 | 0.43882 | -0.43882 | -0.36827 | -0.026409
7546 | 0.026409 | 0.43882 | -0.43882 | -0.36827 | -0.026409
7554 | 0.025206 | 0.44058 | -0.44058 | -0.37016 | -0.025206
7555 | 0.023476 | 0.46251 | -0.46251 | -0.34461 | -0.023476
7556 | 0.023664 | 0.46122 | -0.46122 | -0.34603 | -0.023664
7557 | 0.023045 | 0.45283 | -0.45283 | -0.35952 | -0.023045
7558 | 0.023045 | 0.45283 | -0.45283 | -0.35952 | -0.023045
7559 | 0.023045 | 0.45283 | -0.45283 | -0.35952 | -0.023045
7560 | 0.023906 | 0.45685 | -0.45685 | -0.35138 | -0.023906
7564 | 0.021919 | 0.41385 | -0.41385 | -0.41808 | -0.021919
7565 | 0.021828 | 0.41073 | -0.41073 | -0.42236 | -0.021828
7567 | 0.022154 | 0.42047 | -0.42047 | -0.40755 | -0.022154
7570 | 0.021513 | 0.40038 | -0.40038 | -0.43702 | -0.021513
7571 | 0.022351 | 0.42655 | -0.42655 | -0.39852 | -0.022351
7572 | 0.021741 | 0.40773 | -0.40773 | -0.42645 | -0.021741
7573 | 0.021927 | 0.41347 | -0.41347 | -0.41793 | -0.021927
7574 | 0.020962 | 0.38269 | -0.38269 | -0.46233 | -0.020962
7575 | 0.023512 | 0.46123 | -0.46123 | -0.34623 | -0.023512
7576 | 0.023755 | 0.45853 | -0.45853 | -0.34941 | -0.023755
7577 | 0.02203 | 0.41696 | -0.41696 | -0.41363 | -0.02203
7585 | 0.024429 | 0.41546 | -0.41546 | -0.40744 | -0.024429
7586 | 0.024428 | 0.41545 | -0.41545 | -0.40745 | -0.024428
7588 | 0.02477 | 0.41669 | -0.41669 | -0.40473 | -0.02477
7590 | 0.024983 | 0.41746 | -0.41746 | -0.40304 | -0.024983
7592 | 0.025498 | 0.41933 | -0.41933 | -0.39895 | -0.025498
7594 | 0.025635 | 0.41984 | -0.41984 | -0.39788 | -0.025635
7596 | 0.025978 | 0.42114 | -0.42114 | -0.3952 | -0.025978
7598 | 0.02658 | 0.42234 | -0.42234 | -0.39194 | -0.02658
7600 | 0.02622 | 0.42205 | -0.42205 | -0.39331 | -0.02622
7602 | 0.026714 | 0.42012 | -0.42012 | -0.39461 | -0.026714
7603 | 0.026958 | 0.41623 | -0.41623 | -0.39926 | -0.026958
7604 | 0.026484 | 0.42332 | -0.42332 | -0.39092 | -0.026484
7605 | 0.02622 | 0.42205 | -0.42205 | -0.39331 | -0.02622
7606 | 0.026763 | 0.41937 | -0.41937 | -0.39551 | -0.026763
7608 | 0.027015 | 0.41585 | -0.41585 | -0.39961 | -0.027015
7609 | 0.026772 | 0.41858 | -0.41858 | -0.39657 | -0.026772
7610 | 0.02728 | 0.41346 | -0.41346 | -0.40211 | -0.02728
7611 | 0.027487 | 0.41159 | -0.41159 | -0.40406 | -0.027487
7612 | 0.026846 | 0.41866 | -0.41866 | -0.39623 | -0.026846
7613 | 0.026988 | 0.41707 | -0.41707 | -0.39801 | -0.026988
7614 | 0.026702 | 0.41653 | -0.41653 | -0.39948 | -0.026702
7615 | 0.02785 | 0.40909 | -0.40909 | -0.40648 | -0.02785
7616 | 0.026398 | 0.41597 | -0.41597 | -0.40104 | -0.026398
7617 | 0.026363 | 0.4159 | -0.4159 | -0.40122 | -0.026363
7618 | 0.026156 | 0.41674 | -0.41674 | -0.40065 | -0.026156
7619 | 0.0268 | 0.41672 | -0.41672 | -0.39897 | -0.0268
7620 | 0.026156 | 0.41674 | -0.41674 | -0.40065 | -0.026156
7622 | 0.025775 | 0.41828 | -0.41828 | -0.39961 | -0.025775
7624 | 0.025647 | 0.41879 | -0.41879 | -0.39926 | -0.025647
7625 | 0.025647 | 0.41879 | -0.41879 | -0.39926 | -0.025647
7626 | 0.025507 | 0.41936 | -0.41936 | -0.39887 | -0.025507
7636 | 0.02224 | 0.36776 | -0.36776 | -0.47836 | -0.02224
7638 | 0.022237 | 0.3682 | -0.3682 | -0.4778 | -0.022237
7639 | 0.0222 | 0.3729 | -0.3729 | -0.47161 | -0.0222
7640 | 0.022147 | 0.37961 | -0.37961 | -0.4628 | -0.022147
7642 | 0.022131 | 0.38165 | -0.38165 | -0.46011 | -0.022131
7644 | 0.022123 | 0.38263 | -0.38263 | -0.45882 | -0.022123
7646 | 0.022116 | 0.38361 | -0.38361 | -0.45754 | -0.022116
7648 | 0.022131 | 0.38165 | -0.38165 | -0.46011 | -0.022131
7650 | 0.022123 | 0.38263 | -0.38263 | -0.45882 | -0.022123
7654 | 0.021666 | 0.38336 | -0.38336 | -0.45921 | -0.021666
7656 | 0.020958 | 0.37074 | -0.37074 | -0.4782 | -0.020958
7658 | 0.020958 | 0.37074 | -0.37074 | -0.4782 | -0.020958
7660 | 0.020958 | 0.37074 | -0.37074 | -0.4782 | -0.020958
7662 | 0.020958 | 0.37074 | -0.37074 | -0.4782 | -0.020958
7663 | 0.030674 | 0.40892 | -0.40892 | -0.39724 | -0.030674
7664 | 0.019261 | 0.32957 | -0.32957 | -0.53811 | -0.019261
7665 | 0.030674 | 0.40892 | -0.40892 | -0.39724 | -0.030674
7666 | 0.019261 | 0.32957 | -0.32957 | -0.53811 | -0.019261
7668 | 0.019261 | 0.32957 | -0.32957 | -0.53811 | -0.019261
7670 | 0.018597 | 0.30982 | -0.30982 | -0.56638 | -0.018597
7671 | 0.017772 | 0.28527 | -0.28527 | -0.60151 | -0.017772
7672 | 0.026735 | 0.45442 | -0.45442 | -0.34168 | -0.026735
7680 | 0.026433 | 0.42353 | -0.42353 | -0.39084 | -0.026433
8184 | 0.028268 | 0.3955 | -0.3955 | -0.42388 | -0.028268
8186 | 0.029141 | 0.39367 | -0.39367 | -0.42402 | -0.029141
8188 | 0.028252 | 0.39441 | -0.39441 | -0.42541 | -0.028252
8189 | 0.025621 | 0.4044 | -0.4044 | -0.41893 | -0.025621
8190 | 0.02548 | 0.40361 | -0.40361 | -0.4204 | -0.02548
8192 | 0.024911 | 0.40041 | -0.40041 | -0.42634 | -0.024911
8195 | 0.025615 | 0.42459 | -0.42459 | -0.39132 | -0.025615
8198 | 0.028007 | 0.37791 | -0.37791 | -0.44853 | -0.028007
8199 | 0.025151 | 0.42999 | -0.42999 | -0.38516 | -0.025151
8200 | 0.03486 | 0.38862 | -0.38862 | -0.41573 | -0.03486
8203 | 0.034029 | 0.39285 | -0.39285 | -0.41212 | -0.034029
8206 | 0.03768 | 0.3851 | -0.3851 | -0.4131 | -0.03768
8208 | 0.04413 | 0.37703 | -0.37703 | -0.40708 | -0.04413
8210 | 0.044538 | 0.37641 | -0.37641 | -0.40686 | -0.044538
8212 | 0.045586 | 0.37456 | -0.37456 | -0.40663 | -0.045586
8216 | 0.043223 | 0.37932 | -0.37932 | -0.40632 | -0.043223
8218 | 0.042465 | 0.38124 | -0.38124 | -0.40569 | -0.042465
8221 | 0.041853 | 0.38278 | -0.38278 | -0.40517 | -0.041853
8223 | 0.042465 | 0.38124 | -0.38124 | -0.40569 | -0.042465
8225 | 0.043369 | 0.38093 | -0.38093 | -0.4037 | -0.043369
8229 | 0.057739 | 0.36254 | -0.36254 | -0.39083 | -0.057739
8231 | 0.0756 | 0.34517 | -0.34517 | -0.36707 | -0.0756
8234 | 0.070812 | 0.34947 | -0.34947 | -0.37405 | -0.070812
8235 | 0.15943 | 0.25797 | -0.25797 | -0.26399 | -0.15943
8236 | 0.061285 | 0.35879 | -0.35879 | -0.38658 | -0.061285
8237 | 0.15943 | 0.25797 | -0.25797 | -0.26399 | -0.15943
8238 | 0.15943 | 0.25797 | -0.25797 | -0.26399 | -0.15943
8239 | 0.22022 | 0.19036 | -0.19036 | -0.19602 | -0.22022
8242 | 0.061589 | 0.3584 | -0.3584 | -0.38627 | -0.061589
8243 | 0.061815 | 0.35828 | -0.35828 | -0.38582 | -0.061815
8244 | 0.060647 | 0.35888 | -0.35888 | -0.38813 | -0.060647
8246 | 0.082122 | 0.33717 | -0.33717 | -0.36096 | -0.082122
8252 | 0.10203 | 0.31552 | -0.31552 | -0.3379 | -0.10203
8253 | 0.12553 | 0.28996 | -0.28996 | -0.31068 | -0.12553
8255 | 0.12553 | 0.28996 | -0.28996 | -0.31068 | -0.12553
8257 | 0.13754 | 0.27709 | -0.27709 | -0.29652 | -0.13754
8258 | 0.12553 | 0.28996 | -0.28996 | -0.31068 | -0.12553
8259 | 0.24184 | 0.16524 | -0.16524 | -0.1735 | -0.24184
8260 | 0.092364 | 0.3248 | -0.3248 | -0.35084 | -0.092364
8262 | 0.098623 | 0.31822 | -0.31822 | -0.34326 | -0.098623
8263 | 0.098623 | 0.31822 | -0.31822 | -0.34326 | -0.098623
8264 | 0.098623 | 0.31822 | -0.31822 | -0.34326 | -0.098623
8270 | 0.092364 | 0.3248 | -0.3248 | -0.35084 | -0.092364
8271 | 0.092364 | 0.3248 | -0.3248 | -0.35084 | -0.092364
8273 | 0.086391 | 0.33107 | -0.33107 | -0.35807 | -0.086391
8274 | 0.077468 | 0.34044 | -0.34044 | -0.36888 | -0.077468
8280 | 0.06004 | 0.35919 | -0.35919 | -0.38934 | -0.06004
8283 | 0.059212 | 0.35961 | -0.35961 | -0.39098 | -0.059212
8285 | 0.035771 | 0.37944 | -0.37944 | -0.42601 | -0.035771
8287 | 0.035771 | 0.37944 | -0.37944 | -0.42601 | -0.035771
8288 | 0.035771 | 0.37944 | -0.37944 | -0.42601 | -0.035771
8290 | 0.035771 | 0.37944 | -0.37944 | -0.42601 | -0.035771
8293 | 0.035771 | 0.37944 | -0.37944 | -0.42601 | -0.035771
8295 | 0.03636 | 0.3775 | -0.3775 | -0.42707 | -0.03636
8297 | 0.030994 | 0.37937 | -0.37937 | -0.43871 | -0.030994
8299 | 0.032861 | 0.37449 | -0.37449 | -0.44039 | -0.032861
8300 | 0.026944 | 0.36925 | -0.36925 | -0.4631 | -0.026944
8302 | 0.026927 | 0.36923 | -0.36923 | -0.46318 | -0.026927
8310 | 0.027003 | 0.36934 | -0.36934 | -0.46283 | -0.027003
8314 | 0.026983 | 0.36932 | -0.36932 | -0.46291 | -0.026983
8317 | 0.026925 | 0.36925 | -0.36925 | -0.46316 | -0.026925
8318 | 0.02691 | 0.36923 | -0.36923 | -0.46322 | -0.02691
8319 | 0.026949 | 0.36928 | -0.36928 | -0.46305 | -0.026949
8320 | 0.027007 | 0.36934 | -0.36934 | -0.46281 | -0.027007
8321 | 0.027008 | 0.36934 | -0.36934 | -0.46281 | -0.027008
8322 | 0.026993 | 0.36933 | -0.36933 | -0.46287 | -0.026993
8323 | 0.027006 | 0.36934 | -0.36934 | -0.46282 | -0.027006
8324 | 0.026939 | 0.36926 | -0.36926 | -0.4631 | -0.026939
8325 | 0.027011 | 0.36935 | -0.36935 | -0.4628 | -0.027011
8326 | 0.026932 | 0.36926 | -0.36926 | -0.46313 | -0.026932
8327 | 0.027026 | 0.36937 | -0.36937 | -0.46272 | -0.027026
8328 | 0.026939 | 0.36926 | -0.36926 | -0.4631 | -0.026939
8329 | 0.026954 | 0.36928 | -0.36928 | -0.46304 | -0.026954
8331 | 0.027003 | 0.36934 | -0.36934 | -0.46283 | -0.027003
8332 | 0.027003 | 0.36934 | -0.36934 | -0.46283 | -0.027003
8333 | 0.02698 | 0.36931 | -0.36931 | -0.46292 | -0.02698
8335 | 0.026979 | 0.36931 | -0.36931 | -0.46293 | -0.026979
8336 | 0.026932 | 0.36926 | -0.36926 | -0.46313 | -0.026932
8337 | 0.026977 | 0.36931 | -0.36931 | -0.46294 | -0.026977
8338 | 0.026979 | 0.36931 | -0.36931 | -0.46293 | -0.026979
8339 | 0.026979 | 0.36931 | -0.36931 | -0.46293 | -0.026979
8341 | 0.027064 | 0.36945 | -0.36945 | -0.46252 | -0.027064
8347 | 0.027189 | 0.36954 | -0.36954 | -0.46206 | -0.027189
8486 | 0.026528 | 0.36757 | -0.36757 | -0.46648 | -0.026528
8487 | 0.026539 | 0.36767 | -0.36767 | -0.46632 | -0.026539
8490 | 0.026539 | 0.36767 | -0.36767 | -0.46632 | -0.026539
8492 | 0.026539 | 0.36767 | -0.36767 | -0.46631 | -0.026539
8493 | 0.026541 | 0.36768 | -0.36768 | -0.4663 | -0.026541
8494 | 0.026539 | 0.36767 | -0.36767 | -0.46632 | -0.026539
8495 | 0.026539 | 0.36767 | -0.36767 | -0.46632 | -0.026539
8496 | 0.026521 | 0.36752 | -0.36752 | -0.46657 | -0.026521
8498 | 0.027418 | 0.3702 | -0.3702 | -0.46057 | -0.027418
8499 | 0.026602 | 0.36805 | -0.36805 | -0.46563 | -0.026602
8500 | 0.027482 | 0.37059 | -0.37059 | -0.45987 | -0.027482
8502 | 0.026601 | 0.36806 | -0.36806 | -0.46563 | -0.026601
8503 | 0.027095 | 0.36965 | -0.36965 | -0.46217 | -0.027095
8505 | 0.02931 | 0.3752 | -0.3752 | -0.44881 | -0.02931
8506 | 0.026578 | 0.3678 | -0.3678 | -0.46603 | -0.026578
8507 | 0.026578 | 0.3678 | -0.3678 | -0.46603 | -0.026578
8508 | 0.028242 | 0.37237 | -0.37237 | -0.45546 | -0.028242
8510 | 0.028488 | 0.37294 | -0.37294 | -0.45404 | -0.028488
8511 | 0.026581 | 0.36799 | -0.36799 | -0.46577 | -0.026581
8512 | 0.027418 | 0.3702 | -0.3702 | -0.46057 | -0.027418
8514 | 0.027418 | 0.3702 | -0.3702 | -0.46057 | -0.027418
8515 | 0.026594 | 0.36815 | -0.36815 | -0.46553 | -0.026594
8516 | 0.026747 | 0.36889 | -0.36889 | -0.46412 | -0.026747
8517 | 0.026747 | 0.36889 | -0.36889 | -0.46412 | -0.026747
8518 | 0.026824 | 0.36898 | -0.36898 | -0.46379 | -0.026824
8519 | 0.026794 | 0.36896 | -0.36896 | -0.4639 | -0.026794
8520 | 0.022214 | 0.38557 | -0.38557 | -0.45457 | -0.022214
8523 | 0.021999 | 0.36664 | -0.36664 | -0.48051 | -0.021999
8524 | 0.021999 | 0.36664 | -0.36664 | -0.48051 | -0.021999
8526 | 0.022002 | 0.3669 | -0.3669 | -0.48015 | -0.022002
8527 | 0.022002 | 0.3669 | -0.3669 | -0.48015 | -0.022002
8528 | 0.021996 | 0.36636 | -0.36636 | -0.48088 | -0.021996
8529 | 0.021996 | 0.36636 | -0.36636 | -0.48088 | -0.021996
8530 | 0.022045 | 0.37069 | -0.37069 | -0.47496 | -0.022045
8531 | 0.022045 | 0.37069 | -0.37069 | -0.47496 | -0.022045
8532 | 0.022045 | 0.37069 | -0.37069 | -0.47496 | -0.022045
8533 | 0.022045 | 0.37069 | -0.37069 | -0.47496 | -0.022045
8534 | 0.022045 | 0.37069 | -0.37069 | -0.47496 | -0.022045
8535 | 0.022045 | 0.37069 | -0.37069 | -0.47496 | -0.022045
8536 | 0.024582 | 0.35521 | -0.35521 | -0.48842 | -0.024582
8537 | 0.022045 | 0.37069 | -0.37069 | -0.47496 | -0.022045
8538 | 0.021906 | 0.35842 | -0.35842 | -0.49176 | -0.021906
8539 | 0.021915 | 0.35922 | -0.35922 | -0.49068 | -0.021915
8541 | 0.021915 | 0.35922 | -0.35922 | -0.49068 | -0.021915
8542 | 0.021968 | 0.36383 | -0.36383 | -0.48435 | -0.021968
8543 | 0.021968 | 0.36384 | -0.36384 | -0.48435 | -0.021968
8545 | 0.021625 | 0.32239 | -0.32239 | -0.54078 | -0.021625
8546 | 0.021625 | 0.32239 | -0.32239 | -0.54078 | -0.021625
8547 | 0.021625 | 0.32239 | -0.32239 | -0.54078 | -0.021625
8549 | 0.021625 | 0.32239 | -0.32239 | -0.54078 | -0.021625
8550 | 0.021632 | 0.32265 | -0.32265 | -0.54041 | -0.021632
8552 | 0.021659 | 0.32874 | -0.32874 | -0.53218 | -0.021659
8555 | 0.023296 | 0.3414 | -0.3414 | -0.51057 | -0.023296
8556 | 0.021659 | 0.32944 | -0.32944 | -0.53125 | -0.021659
8557 | 0.021659 | 0.32944 | -0.32944 | -0.53125 | -0.021659
8558 | 0.021037 | 0.31362 | -0.31362 | -0.5542 | -0.021037
8559 | 0.021037 | 0.31362 | -0.31362 | -0.5542 | -0.021037
8560 | 0.026498 | 0.36733 | -0.36733 | -0.46688 | -0.026498
8561 | 0.026498 | 0.36733 | -0.36733 | -0.46688 | -0.026498
8562 | 0.026498 | 0.36733 | -0.36733 | -0.46688 | -0.026498
8563 | 0.021037 | 0.31362 | -0.31362 | -0.5542 | -0.021037
8564 | 0.02521 | 0.3645 | -0.3645 | -0.47415 | -0.02521
8565 | 0.02521 | 0.3645 | -0.3645 | -0.47415 | -0.02521
8572 | 0.02524 | 0.36384 | -0.36384 | -0.47497 | -0.02524
8573 | 0.027588 | 0.39778 | -0.39778 | -0.42261 | -0.027588
8574 | 0.027037 | 0.39964 | -0.39964 | -0.42158 | -0.027037
8575 | 0.026527 | 0.40135 | -0.40135 | -0.42063 | -0.026527
8577 | 0.025523 | 0.40971 | -0.40971 | -0.41192 | -0.025523
8578 | 0.025523 | 0.40971 | -0.40971 | -0.41192 | -0.025523
8579 | 0.025581 | 0.42499 | -0.42499 | -0.39086 | -0.025581
8580 | 0.026479 | 0.41466 | -0.41466 | -0.4026 | -0.026479
8581 | 0.027481 | 0.40393 | -0.40393 | -0.41452 | -0.027481
8582 | 0.026363 | 0.4159 | -0.4159 | -0.40122 | -0.026363
8583 | 0.027481 | 0.40393 | -0.40393 | -0.41452 | -0.027481
8584 | 0.027827 | 0.37707 | -0.37707 | -0.45014 | -0.027827
8585 | 0.027896 | 0.37712 | -0.37712 | -0.44989 | -0.027896
8586 | 0.027463 | 0.37538 | -0.37538 | -0.4534 | -0.027463
8587 | 0.026588 | 0.37131 | -0.37131 | -0.46125 | -0.026588
8589 | 0.026025 | 0.36869 | -0.36869 | -0.4663 | -0.026025
8591 | 0.025637 | 0.3657 | -0.3657 | -0.47139 | -0.025637
8592 | 0.028089 | 0.38345 | -0.38345 | -0.44076 | -0.028089
8593 | 0.028139 | 0.38681 | -0.38681 | -0.43606 | -0.028139
8598 | 0.03298 | 0.38588 | -0.38588 | -0.42448 | -0.03298
8803 | 0.025965 | 0.3658 | -0.3658 | -0.47038 | -0.025965
8804 | 0.026007 | 0.36581 | -0.36581 | -0.47025 | -0.026007
8805 | 0.026088 | 0.36583 | -0.36583 | -0.47001 | -0.026088
8808 | 0.026232 | 0.3654 | -0.3654 | -0.47021 | -0.026232
8810 | 0.026761 | 0.36897 | -0.36897 | -0.46396 | -0.026761
8812 | 0.026468 | 0.36716 | -0.36716 | -0.4672 | -0.026468
8814 | 0.026352 | 0.36639 | -0.36639 | -0.46855 | -0.026352
8815 | 0.026352 | 0.36639 | -0.36639 | -0.46855 | -0.026352
8817 | 0.026233 | 0.36539 | -0.36539 | -0.47022 | -0.026233
8818 | 0.026233 | 0.36539 | -0.36539 | -0.47022 | -0.026233
8819 | 0.026233 | 0.36539 | -0.36539 | -0.47022 | -0.026233
8820 | 0.026233 | 0.36539 | -0.36539 | -0.47022 | -0.026233
8821 | 0.027482 | 0.36986 | -0.36986 | -0.46086 | -0.027482
8822 | 0.027492 | 0.36986 | -0.36986 | -0.46082 | -0.027492
8824 | 0.027543 | 0.36991 | -0.36991 | -0.46063 | -0.027543
8825 | 0.035766 | 0.37946 | -0.37946 | -0.426 | -0.035766
8832 | 0.026233 | 0.36539 | -0.36539 | -0.47022 | -0.026233
8839 | 0.026216 | 0.36538 | -0.36538 | -0.47028 | -0.026216
8841 | 0.026216 | 0.36538 | -0.36538 | -0.47028 | -0.026216
8847 | 0.026228 | 0.36545 | -0.36545 | -0.47015 | -0.026228
8856 | 0.026228 | 0.36545 | -0.36545 | -0.47015 | -0.026228
8858 | 0.026576 | 0.36795 | -0.36795 | -0.46585 | -0.026576
8859 | 0.026576 | 0.36779 | -0.36779 | -0.46605 | -0.026576
8860 | 0.026746 | 0.36874 | -0.36874 | -0.46432 | -0.026746
8862 | 0.026748 | 0.36877 | -0.36877 | -0.46428 | -0.026748
8864 | 0.026865 | 0.3693 | -0.3693 | -0.46325 | -0.026865
8865 | 0.026748 | 0.36877 | -0.36877 | -0.46428 | -0.026748
8866 | 0.026865 | 0.3693 | -0.3693 | -0.46325 | -0.026865
8867 | 0.026751 | 0.3688 | -0.3688 | -0.46422 | -0.026751
8868 | 0.029471 | 0.38048 | -0.38048 | -0.44117 | -0.029471
8869 | 0.029471 | 0.38048 | -0.38048 | -0.44117 | -0.029471
8870 | 0.026532 | 0.36754 | -0.36754 | -0.46651 | -0.026532
8871 | 0.026532 | 0.36754 | -0.36754 | -0.46651 | -0.026532
8878 | 0.027735 | 0.37118 | -0.37118 | -0.4584 | -0.027735
8882 | 0.026531 | 0.3676 | -0.3676 | -0.46644 | -0.026531
8883 | 0.026536 | 0.36764 | -0.36764 | -0.46637 | -0.026536
8884 | 0.026746 | 0.36873 | -0.36873 | -0.46434 | -0.026746
8885 | 0.026746 | 0.36873 | -0.36873 | -0.46434 | -0.026746
8886 | 0.026746 | 0.36873 | -0.36873 | -0.46434 | -0.026746
8887 | 0.026831 | 0.36906 | -0.36906 | -0.46367 | -0.026831
8888 | 0.027049 | 0.36951 | -0.36951 | -0.46248 | -0.027049
8889 | 0.027408 | 0.37041 | -0.37041 | -0.46032 | -0.027408
8890 | 0.027989 | 0.37187 | -0.37187 | -0.4568 | -0.027989
8891 | 0.02931 | 0.3752 | -0.3752 | -0.44881 | -0.02931
8894 | 0.027985 | 0.37177 | -0.37177 | -0.45695 | -0.027985
8896 | 0.027888 | 0.37137 | -0.37137 | -0.45775 | -0.027888
8899 | 0.026874 | 0.36913 | -0.36913 | -0.46345 | -0.026874
8901 | 0.027358 | 0.36979 | -0.36979 | -0.46128 | -0.027358
8902 | 0.027291 | 0.36972 | -0.36972 | -0.46155 | -0.027291
8903 | 0.027037 | 0.36939 | -0.36939 | -0.46266 | -0.027037
8904 | 0.027896 | 0.37712 | -0.37712 | -0.44989 | -0.027896
8905 | 0.027528 | 0.37 | -0.37 | -0.46055 | -0.027528
8906 | 0.027252 | 0.36964 | -0.36964 | -0.46176 | -0.027252
8907 | 0.025588 | 0.36656 | -0.36656 | -0.47036 | -0.025588
8908 | 0.027274 | 0.3697 | -0.3697 | -0.46163 | -0.027274
8909 | 0.038676 | 0.37683 | -0.37683 | -0.42186 | -0.038676
8911 | 0.025144 | 0.3632 | -0.3632 | -0.47609 | -0.025144
8912 | 0.026034 | 0.36724 | -0.36724 | -0.46824 | -0.026034
8914 | 0.026974 | 0.3693 | -0.3693 | -0.46295 | -0.026974
8917 | 0.026979 | 0.36931 | -0.36931 | -0.46293 | -0.026979
8918 | 0.03646 | 0.37883 | -0.37883 | -0.42501 | -0.03646
8923 | 0.029362 | 0.37148 | -0.37148 | -0.4537 | -0.029362
8924 | 0.022045 | 0.37069 | -0.37069 | -0.47496 | -0.022045
8925 | 0.026233 | 0.36539 | -0.36539 | -0.47022 | -0.026233
8926 | 0.026233 | 0.36539 | -0.36539 | -0.47022 | -0.026233
8927 | 0.026233 | 0.36539 | -0.36539 | -0.47022 | -0.026233
8928 | 0.026233 | 0.36539 | -0.36539 | -0.47022 | -0.026233
8930 | 0.026233 | 0.36539 | -0.36539 | -0.47022 | -0.026233
8931 | 0.026233 | 0.36539 | -0.36539 | -0.47022 | -0.026233
8932 | 0.026233 | 0.36539 | -0.36539 | -0.47022 | -0.026233
8933 | 0.027684 | 0.37004 | -0.37004 | -0.46009 | -0.027684
8934 | 0.027684 | 0.37004 | -0.37004 | -0.46009 | -0.027684
8935 | 0.027684 | 0.37004 | -0.37004 | -0.46009 | -0.027684
8936 | 0.027243 | 0.36967 | -0.36967 | -0.46174 | -0.027243
8937 | 0.027243 | 0.36967 | -0.36967 | -0.46174 | -0.027243
8938 | 0.027243 | 0.36967 | -0.36967 | -0.46174 | -0.027243
8949 | 0.027294 | 0.36966 | -0.36966 | -0.46162 | -0.027294
8950 | 0.026978 | 0.36931 | -0.36931 | -0.46293 | -0.026978
8951 | 0.027376 | 0.36975 | -0.36975 | -0.46129 | -0.027376
8956 | 0.025789 | 0.36109 | -0.36109 | -0.47723 | -0.025789
8957 | 0.031109 | 0.37298 | -0.37298 | -0.44705 | -0.031109
8958 | 0.031023 | 0.37945 | -0.37945 | -0.43854 | -0.031023
8959 | 0.026574 | 0.36778 | -0.36778 | -0.46608 | -0.026574
9213 | 0.024495 | 0.4754 | -0.4754 | -0.32166 | -0.024495
9214 | 0.024495 | 0.4754 | -0.4754 | -0.32166 | -0.024495
9215 | 0.024495 | 0.47539 | -0.47539 | -0.32166 | -0.024495
9216 | 0.024316 | 0.47324 | -0.47324 | -0.32642 | -0.024316
9217 | 0.024356 | 0.48399 | -0.48399 | -0.30849 | -0.024356
9220 | 0.024615 | 0.47811 | -0.47811 | -0.31644 | -0.024615
9223 | 0.025176 | 0.47933 | -0.47933 | -0.31052 | -0.025176
9225 | 0.024488 | 0.47855 | -0.47855 | -0.31661 | -0.024488
9227 | 0.024501 | 0.47781 | -0.47781 | -0.31771 | -0.024501
9228 | 0.024561 | 0.47605 | -0.47605 | -0.32013 | -0.024561
9235 | 0.028685 | 0.46306 | -0.46306 | -0.31616 | -0.028685
9237 | 0.024101 | 0.47145 | -0.47145 | -0.33105 | -0.024101
9238 | 0.024505 | 0.48045 | -0.48045 | -0.31342 | -0.024505
9244 | 0.024498 | 0.47652 | -0.47652 | -0.31983 | -0.024498
9245 | 0.025003 | 0.4795 | -0.4795 | -0.31146 | -0.025003
9247 | 0.024816 | 0.46768 | -0.46768 | -0.33183 | -0.024816
9251 | 0.024317 | 0.47319 | -0.47319 | -0.32649 | -0.024317
9253 | 0.024816 | 0.46786 | -0.46786 | -0.33154 | -0.024816
9257 | 0.024496 | 0.47537 | -0.47537 | -0.32169 | -0.024496
9259 | 0.024563 | 0.46868 | -0.46868 | -0.33181 | -0.024563
9260 | 0.024645 | 0.47674 | -0.47674 | -0.31843 | -0.024645
9263 | 0.024867 | 0.46773 | -0.46773 | -0.33152 | -0.024867
9267 | 0.024815 | 0.46603 | -0.46603 | -0.3344 | -0.024815
9269 | 0.0245 | 0.47723 | -0.47723 | -0.31865 | -0.0245
9271 | 0.024285 | 0.47958 | -0.47958 | -0.31641 | -0.024285
9275 | 0.024566 | 0.47833 | -0.47833 | -0.31642 | -0.024566
9279 | 0.024543 | 0.48041 | -0.48041 | -0.31322 | -0.024543
9280 | 0.024543 | 0.48038 | -0.48038 | -0.31327 | -0.024543
9282 | 0.027597 | 0.46078 | -0.46078 | -0.32619 | -0.027597
9283 | 0.024577 | 0.47887 | -0.47887 | -0.31546 | -0.024577
9284 | 0.02431 | 0.47588 | -0.47588 | -0.3222 | -0.02431
9285 | 0.024816 | 0.46799 | -0.46799 | -0.33134 | -0.024816
9286 | 0.024558 | 0.47652 | -0.47652 | -0.31939 | -0.024558
9288 | 0.024246 | 0.48573 | -0.48573 | -0.30629 | -0.024246
9291 | 0.024388 | 0.47829 | -0.47829 | -0.31775 | -0.024388
9295 | 0.024756 | 0.47974 | -0.47974 | -0.31281 | -0.024756
9342 | 0.024381 | 0.47737 | -0.47737 | -0.31928 | -0.024381
9400 | 0.3812 | 0.027605 | -0.027605 | -0.034745 | -0.3812
9402 | 0.38075 | 0.027804 | -0.027804 | -0.034983 | -0.38075
9404 | 0.37927 | 0.02662 | -0.02662 | -0.033854 | -0.37927
9406 | 0.38035 | 0.027481 | -0.027481 | -0.034675 | -0.38035
9408 | 0.38075 | 0.027804 | -0.027804 | -0.034983 | -0.38075
9410 | 0.38075 | 0.027804 | -0.027804 | -0.034983 | -0.38075
9412 | 0.38086 | 0.027757 | -0.027757 | -0.034926 | -0.38086
9414 | 0.38086 | 0.027757 | -0.027757 | -0.034926 | -0.38086
9416 | 0.38086 | 0.027757 | -0.027757 | -0.034926 | -0.38086
9451 | 0.37765 | 0.024669 | -0.024669 | -0.031967 | -0.37765
9453 | 0.37765 | 0.024669 | -0.024669 | -0.031967 | -0.37765
9471 | 0.37826 | 0.025617 | -0.025617 | -0.032895 | -0.37826
9491 | 0.38494 | 0.030066 | -0.030066 | -0.037173 | -0.38494
11001 | 0.38808 | 0.028544 | -0.028544 | -0.035699 | -0.38808
11002 | 0.38808 | 0.028544 | -0.028544 | -0.035699 | -0.38808
11009 | 0.38808 | 0.028544 | -0.028544 | -0.035699 | -0.38808
11011 | 0.38808 | 0.028544 | -0.028544 | -0.035699 | -0.38808
11012 | 0.38808 | 0.028544 | -0.028544 | -0.035699 | -0.38808
11013 | 0.38808 | 0.028544 | -0.028544 | -0.035699 | -0.38808
11014 | 0.38808 | 0.028544 | -0.028544 | -0.035699 | -0.38808
11016 | 0.38808 | 0.028544 | -0.028544 | -0.035699 | -0.38808
11017 | 0.38808 | 0.028544 | -0.028544 | -0.035699 | -0.38808
11020 | 0.38804 | 0.028571 | -0.028571 | -0.035725 | -0.38804
11021 | 0.38804 | 0.028571 | -0.028571 | -0.035725 | -0.38804
11022 | 0.38804 | 0.028571 | -0.028571 | -0.035725 | -0.38804
11023 | 0.38804 | 0.028571 | -0.028571 | -0.035725 | -0.38804
11024 | 0.38804 | 0.028571 | -0.028571 | -0.035725 | -0.38804
11025 | 0.38804 | 0.028571 | -0.028571 | -0.035725 | -0.38804
11056 | 0.33138 | 0.02335 | -0.02335 | -0.030852 | -0.33138
11057 | 0.33138 | 0.02335 | -0.02335 | -0.030852 | -0.33138
11058 | 0.33138 | 0.02335 | -0.02335 | -0.030852 | -0.33138
11059 | 0.33138 | 0.02335 | -0.02335 | -0.030852 | -0.33138
11060 | 0.392 | 0.026086 | -0.026086 | -0.033321 | -0.392
11061 | 0.392 | 0.026086 | -0.026086 | -0.033321 | -0.392
11064 | 0.392 | 0.026086 | -0.026086 | -0.033321 | -0.392
11065 | 0.392 | 0.026086 | -0.026086 | -0.033321 | -0.392
11146 | 0.38314 | 0.030751 | -0.030751 | -0.03784 | -0.38314
11147 | 0.38314 | 0.030751 | -0.030751 | -0.03784 | -0.38314
11309 | 0.37919 | 0.02655 | -0.02655 | -0.033787 | -0.37919
11310 | 0.37919 | 0.02655 | -0.02655 | -0.033787 | -0.37919
11311 | 0.37919 | 0.02655 | -0.02655 | -0.033787 | -0.37919
11312 | 0.37919 | 0.02655 | -0.02655 | -0.033787 | -0.37919
11313 | 0.37919 | 0.02655 | -0.02655 | -0.033787 | -0.37919
11320 | 0.37937 | 0.026698 | -0.026698 | -0.033928 | -0.37937
11321 | 0.37937 | 0.026698 | -0.026698 | -0.033928 | -0.37937
11414 | 0.42132 | 0.02452 | -0.02452 | -0.031873 | -0.42132
13688 | 0.021874 | 0.5065 | -0.5065 | -0.24822 | -0.021874
13691 | 0.008519 | 0.071627 | -0.071627 | 0.094316 | -0.008519
13692 | 0.008519 | 0.071627 | -0.071627 | 0.094316 | -0.008519
32000 | 0.010851 | 0.12637 | -0.12637 | 0.13019 | -0.010851
32001 | 0.010862 | 0.12713 | -0.12713 | 0.12894 | -0.010862
32002 | 0.010885 | 0.12864 | -0.12864 | 0.12644 | -0.010885
32003 | 0.010868 | 0.12677 | -0.12677 | 0.13056 | -0.010868
32004 | 0.010862 | 0.12663 | -0.12663 | 0.13043 | -0.010862
32005 | 0.010899 | 0.1297 | -0.1297 | 0.12442 | -0.010899
32006 | 0.010914 | 0.13092 | -0.13092 | 0.12212 | -0.010914
32798 | 0.010913 | 0.13078 | -0.13078 | 0.12239 | -0.010913
32799 | 0.010913 | 0.13078 | -0.13078 | 0.12239 | -0.010913
32858 | 0.010878 | 0.12957 | -0.12957 | 0.12301 | -0.010878
32859 | 0.010326 | 0.11388 | -0.11388 | 0.12291 | -0.010326
32862 | 0.010935 | 0.13255 | -0.13255 | 0.11903 | -0.010935
32864 | 0.010898 | 0.13068 | -0.13068 | 0.12143 | -0.010898
32865 | 0.010898 | 0.13068 | -0.13068 | 0.12143 | -0.010898
32866 | 0.010898 | 0.13068 | -0.13068 | 0.12143 | -0.010898
32867 | 0.010898 | 0.13068 | -0.13068 | 0.12143 | -0.010898
32868 | 0.010898 | 0.13068 | -0.13068 | 0.12143 | -0.010898
32869 | 0.010886 | 0.13104 | -0.13104 | 0.11934 | -0.010886
32870 | 0.010849 | 0.1292 | -0.1292 | 0.12162 | -0.010849
32871 | 0.010926 | 0.13355 | -0.13355 | 0.11528 | -0.010926
32872 | 0.01087 | 0.12913 | -0.12913 | 0.12365 | -0.01087
32873 | 0.010883 | 0.12944 | -0.12944 | 0.12384 | -0.010883
32874 | 0.010868 | 0.12821 | -0.12821 | 0.12625 | -0.010868
32875 | 0.010963 | 0.13591 | -0.13591 | 0.11145 | -0.010963
32876 | 0.010893 | 0.13082 | -0.13082 | 0.12059 | -0.010893
32877 | 0.010877 | 0.12955 | -0.12955 | 0.12305 | -0.010877
32878 | 0.010869 | 0.12677 | -0.12677 | 0.13056 | -0.010869
32879 | 0.010775 | 0.12346 | -0.12346 | 0.13227 | -0.010775
32880 | 0.010885 | 0.12857 | -0.12857 | 0.1266 | -0.010885
32881 | 0.010591 | 0.12393 | -0.12393 | 0.11552 | -0.010591
32882 | 0.010732 | 0.12372 | -0.12372 | 0.12794 | -0.010732
32883 | 0.010963 | 0.13591 | -0.13591 | 0.11145 | -0.010963
32884 | 0.010963 | 0.13591 | -0.13591 | 0.11145 | -0.010963
32885 | 0.010869 | 0.12677 | -0.12677 | 0.13056 | -0.010869
32886 | 0.010898 | 0.13068 | -0.13068 | 0.12143 | -0.010898
32887 | 0.010898 | 0.13068 | -0.13068 | 0.12143 | -0.010898
32888 | 0.010898 | 0.13068 | -0.13068 | 0.12143 | -0.010898
32889 | 0.010869 | 0.12677 | -0.12677 | 0.13056 | -0.010869
32890 | 0.010898 | 0.13068 | -0.13068 | 0.12143 | -0.010898
32891 | 0.010898 | 0.13068 | -0.13068 | 0.12143 | -0.010898
32892 | 0.010963 | 0.13591 | -0.13591 | 0.11145 | -0.010963
32893 | 0.010886 | 0.12865 | -0.12865 | 0.12641 | -0.010886
32894 | 0.003154 | 0.004101 | -0.004101 | -0.011455 | -0.003154
32896 | 0.010853 | 0.1261 | -0.1261 | 0.13125 | -0.010853
32897 | 0.011058 | 0.14165 | -0.14165 | 0.10249 | -0.011058
36998 | 0.36782 | 0.025031 | -0.025031 | -0.032379 | -0.36782
36999 | 0.36782 | 0.025031 | -0.025031 | -0.032379 | -0.36782
37010 | -0.00351 | 0.00148 | -0.00148 | -0.002152 | 0.00351
37011 | -0.00351 | 0.00148 | -0.00148 | -0.002152 | 0.00351
37030 | -0.00421 | 0.001529 | -0.001529 | -0.00286 | 0.00421
37050 | -0.004424 | 0.001567 | -0.001567 | -0.00312 | 0.004424
37060 | -0.004218 | 0.001548 | -0.001548 | -0.002903 | 0.004218
37080 | -0.003634 | 0.001494 | -0.001494 | -0.002287 | 0.003634
37100 | -0.00343 | 0.001476 | -0.001476 | -0.002076 | 0.00343
37120 | -0.005453 | 0.002443 | -0.002443 | -0.003241 | 0.005453
37140 | -0.002396 | 0.003792 | -0.003792 | 0.001123 | 0.002396
37160 | -0.002396 | 0.003792 | -0.003792 | 0.001123 | 0.002396
37180 | -0.002396 | 0.003792 | -0.003792 | 0.001123 | 0.002396
37190 | -0.002396 | 0.003792 | -0.003792 | 0.001123 | 0.002396
37200 | -0.002396 | 0.003792 | -0.003792 | 0.001123 | 0.002396
37220 | -0.001119 | 0.004813 | -0.004813 | 0.003797 | 0.001119
37240 | -0.001119 | 0.004813 | -0.004813 | 0.003797 | 0.001119
37250 | -0.001119 | 0.004813 | -0.004813 | 0.003797 | 0.001119
37260 | -0.001119 | 0.004813 | -0.004813 | 0.003797 | 0.001119
37280 | -0.001119 | 0.004813 | -0.004813 | 0.003797 | 0.001119
37290 | -0.001119 | 0.004813 | -0.004813 | 0.003797 | 0.001119
37300 | -0.00025 | 0.007685 | -0.007685 | 0.007503 | 0.00025
37320 | -0.00177 | 0.004606 | -0.004606 | 0.003029 | 0.00177
37340 | -0.001914 | 0.004392 | -0.004392 | 0.002643 | 0.001914
37350 | -0.00181 | 0.004548 | -0.004548 | 0.002923 | 0.00181
37360 | -0.001628 | 0.004859 | -0.004859 | 0.003356 | 0.001628
37370 | 4.2e-05 | 0.003388 | -0.003388 | -0.008698 | -4.2e-05
37380 | 4.2e-05 | 0.003388 | -0.003388 | -0.008698 | -4.2e-05
37390 | 0.017016 | 0.009336 | -0.009336 | -0.018166 | -0.017016
37410 | 0.0143 | -0.020602 | 0.020602 | -0.070145 | -0.0143
37420 | 0.016168 | -0.007131 | 0.007131 | -0.071767 | -0.016168
37440 | 0.016168 | -0.007131 | 0.007131 | -0.071767 | -0.016168
37460 | 0.016005 | -0.008276 | 0.008276 | -0.071747 | -0.016005
37470 | 0.019631 | 0.017829 | -0.017829 | -0.074774 | -0.019631
37490 | 0.019631 | 0.017829 | -0.017829 | -0.074774 | -0.019631
37500 | 0.019631 | 0.017829 | -0.017829 | -0.074774 | -0.019631
37510 | 0.019631 | 0.017829 | -0.017829 | -0.074774 | -0.019631
37520 | 0.02866 | 0.0882 | -0.0882 | -0.084073 | -0.02866
37530 | 0.029344 | 0.093525 | -0.093525 | -0.084777 | -0.029344
37550 | 0.029344 | 0.093525 | -0.093525 | -0.084777 | -0.029344
37570 | 0.029344 | 0.093525 | -0.093525 | -0.084777 | -0.029344
37590 | 0.028686 | 0.077544 | -0.077544 | -0.080719 | -0.028686
37600 | 0.019631 | 0.017829 | -0.017829 | -0.074774 | -0.019631
37620 | 0.019631 | 0.017829 | -0.017829 | -0.074774 | -0.019631
37630 | 0.019631 | 0.017829 | -0.017829 | -0.074774 | -0.019631
37650 | 0.019631 | 0.017829 | -0.017829 | -0.074774 | -0.019631
37660 | 0.019631 | 0.017829 | -0.017829 | -0.074774 | -0.019631
37680 | 0.030855 | 0.014248 | -0.014248 | -0.057975 | -0.030855
37700 | 0.030855 | 0.014248 | -0.014248 | -0.057975 | -0.030855
37710 | 0.026951 | 0.00498 | -0.00498 | -0.024342 | -0.026951
37740 | 0.030387 | 0.027921 | -0.027921 | -0.062888 | -0.030387
37750 | 0.030387 | 0.027921 | -0.027921 | -0.062888 | -0.030387
37770 | 0.029364 | 0.05777 | -0.05777 | -0.073613 | -0.029364
37790 | 0.029364 | 0.05777 | -0.05777 | -0.073613 | -0.029364
37810 | 0.00842 | -0.00842 | 0.00842 | -0.030759 | -0.00842
37830 | 0.016703 | 0.009992 | -0.009992 | -0.019694 | -0.016703
37850 | 0.11884 | 0.016067 | -0.016067 | -0.028251 | -0.11884
37860 | 0.02477 | 0.010779 | -0.010779 | -0.021271 | -0.02477
37870 | 0.011884 | 0.009925 | -0.009925 | -0.020244 | -0.011884
37890 | 0.011884 | 0.009925 | -0.009925 | -0.020244 | -0.011884
37900 | 0.38338 | 0.031242 | -0.031242 | -0.038317 | -0.38338
37920 | 0.38315 | 0.031479 | -0.031479 | -0.038546 | -0.38315
37940 | 0.38309 | 0.031545 | -0.031545 | -0.03861 | -0.38309
37960 | 0.38285 | 0.031799 | -0.031799 | -0.038857 | -0.38285
37980 | 0.38265 | 0.032003 | -0.032003 | -0.039055 | -0.38265
38000 | 0.38276 | 0.031888 | -0.031888 | -0.038944 | -0.38276
38020 | 0.38289 | 0.031751 | -0.031751 | -0.03881 | -0.38289
38040 | 0.38298 | 0.031655 | -0.031655 | -0.038717 | -0.38298
38050 | 0.38298 | 0.031655 | -0.031655 | -0.038717 | -0.38298
38070 | 0.38298 | 0.031655 | -0.031655 | -0.038717 | -0.38298
38090 | 0.383 | 0.031638 | -0.031638 | -0.0387 | -0.383
38120 | 0.383 | 0.031638 | -0.031638 | -0.0387 | -0.383
38140 | 0.383 | 0.031638 | -0.031638 | -0.0387 | -0.383
38160 | 0.38303 | 0.031604 | -0.031604 | -0.038668 | -0.38303
38180 | 0.38309 | 0.031543 | -0.031543 | -0.038609 | -0.38309
38200 | 0.38309 | 0.031543 | -0.031543 | -0.038609 | -0.38309
38230 | 0.38315 | 0.031482 | -0.031482 | -0.038549 | -0.38315
38250 | 0.38315 | 0.031479 | -0.031479 | -0.038546 | -0.38315
38280 | 0.38315 | 0.031479 | -0.031479 | -0.038546 | -0.38315
38290 | 0.38315 | 0.031479 | -0.031479 | -0.038546 | -0.38315
38310 | 0.36687 | 0.044869 | -0.044869 | -0.051559 | -0.36687
38320 | 0.36687 | 0.044869 | -0.044869 | -0.051559 | -0.36687
38330 | 0.36386 | 0.047297 | -0.047297 | -0.053919 | -0.36386
38331 | 0.36386 | 0.047297 | -0.047297 | -0.053919 | -0.36386
38332 | 0.36386 | 0.047297 | -0.047297 | -0.053919 | -0.36386
38340 | 0.36713 | 0.044656 | -0.044656 | -0.051353 | -0.36713
38350 | 0.36845 | 0.043598 | -0.043598 | -0.050324 | -0.36845
38360 | 0.36687 | 0.044869 | -0.044869 | -0.051559 | -0.36687
38365 | 0.36687 | 0.044869 | -0.044869 | -0.051559 | -0.36687
38370 | 0.37828 | 0.03566 | -0.03566 | -0.04261 | -0.37828
38375 | 0.37795 | 0.035924 | -0.035924 | -0.042866 | -0.37795
38380 | 0.36687 | 0.044869 | -0.044869 | -0.051559 | -0.36687
38390 | 0.36687 | 0.044869 | -0.044869 | -0.051559 | -0.36687
38400 | 0.36687 | 0.044869 | -0.044869 | -0.051559 | -0.36687
38420 | 0.36368 | 0.047443 | -0.047443 | -0.054061 | -0.36368
38430 | 0.36368 | 0.047443 | -0.047443 | -0.054061 | -0.36368
38435 | 0.36368 | 0.047443 | -0.047443 | -0.054061 | -0.36368
38436 | 0.36368 | 0.047443 | -0.047443 | -0.054061 | -0.36368
38437 | 0.36368 | 0.047443 | -0.047443 | -0.054061 | -0.36368
38438 | 0.36368 | 0.047443 | -0.047443 | -0.054061 | -0.36368
38440 | 0.36368 | 0.047443 | -0.047443 | -0.054061 | -0.36368
38460 | 0.36368 | 0.047443 | -0.047443 | -0.054061 | -0.36368
38470 | 0.36788 | 0.044055 | -0.044055 | -0.050768 | -0.36788
38490 | 0.36863 | 0.043449 | -0.043449 | -0.050179 | -0.36863
38500 | 0.016571 | 0.2362 | -0.2362 | -0.67043 | -0.016571
38530 | 0.016588 | 0.23652 | -0.23652 | -0.66995 | -0.016588
38560 | 0.016588 | 0.23653 | -0.23653 | -0.66994 | -0.016588
38570 | 0.016587 | 0.23652 | -0.23652 | -0.66995 | -0.016587
38575 | 0.016587 | 0.23652 | -0.23652 | -0.66995 | -0.016587
38580 | 0.016587 | 0.23652 | -0.23652 | -0.66995 | -0.016587
38590 | 0.016587 | 0.23652 | -0.23652 | -0.66995 | -0.016587
38600 | 0.016587 | 0.23652 | -0.23652 | -0.66995 | -0.016587
38611 | 0.016587 | 0.23652 | -0.23652 | -0.66995 | -0.016587
38612 | 0.016587 | 0.23652 | -0.23652 | -0.66995 | -0.016587
38613 | 0.016587 | 0.23652 | -0.23652 | -0.66995 | -0.016587
38614 | 0.016587 | 0.23652 | -0.23652 | -0.66995 | -0.016587
38615 | 0.016587 | 0.23652 | -0.23652 | -0.66995 | -0.016587
38620 | 0.016588 | 0.23653 | -0.23653 | -0.66993 | -0.016588
40051 | 0.015955 | 0.22387 | -0.22387 | -0.68866 | -0.015955
40070 | 0.015834 | 0.2214 | -0.2214 | -0.6923 | -0.015834
40081 | 0.015937 | 0.22349 | -0.22349 | -0.68921 | -0.015937
40082 | 0.015937 | 0.22349 | -0.22349 | -0.68921 | -0.015937
40100 | 0.016031 | 0.22563 | -0.22563 | -0.68608 | -0.016031
40110 | 0.015832 | 0.22149 | -0.22149 | -0.69219 | -0.015832
40111 | 0.015832 | 0.22149 | -0.22149 | -0.69219 | -0.015832
40120 | 0.0159 | 0.22273 | -0.22273 | -0.69033 | -0.0159
40130 | 0.015523 | 0.21519 | -0.21519 | -0.70148 | -0.015523
40140 | 0.016035 | 0.22545 | -0.22545 | -0.68631 | -0.016035
40150 | 0.015613 | 0.21692 | -0.21692 | -0.69891 | -0.015613
40155 | 0.015613 | 0.21694 | -0.21694 | -0.69888 | -0.015613
40160 | 0.015518 | 0.21493 | -0.21493 | -0.70185 | -0.015518
40170 | 0.015653 | 0.21772 | -0.21772 | -0.69772 | -0.015653
40171 | 0.015653 | 0.21771 | -0.21771 | -0.69773 | -0.015653
40172 | 0.015653 | 0.21772 | -0.21772 | -0.69773 | -0.015653
40180 | 0.015699 | 0.21884 | -0.21884 | -0.6961 | -0.015699
40190 | 0.015627 | 0.21724 | -0.21724 | -0.69845 | -0.015627
40200 | 0.01609 | 0.22654 | -0.22654 | -0.6847 | -0.01609
40210 | 0.015819 | 0.22109 | -0.22109 | -0.69275 | -0.015819
40220 | 0.015611 | 0.21688 | -0.21688 | -0.69897 | -0.015611
40231 | 0.015883 | 0.22246 | -0.22246 | -0.69074 | -0.015883
40232 | 0.01584 | 0.22159 | -0.22159 | -0.69202 | -0.01584
40240 | 0.015992 | 0.22448 | -0.22448 | -0.68772 | -0.015992
40250 | 0.015874 | 0.22229 | -0.22229 | -0.69099 | -0.015874
40255 | 0.015518 | 0.21493 | -0.21493 | -0.70185 | -0.015518
40260 | 0.015562 | 0.21596 | -0.21596 | -0.70033 | -0.015562
40270 | 0.01596 | 0.22398 | -0.22398 | -0.68849 | -0.01596
40280 | 0.015747 | 0.21964 | -0.21964 | -0.69489 | -0.015747
40281 | 0.015744 | 0.21959 | -0.21959 | -0.69497 | -0.015744
40282 | 0.015748 | 0.21966 | -0.21966 | -0.69487 | -0.015748
40300 | 0.01561 | 0.21684 | -0.21684 | -0.69902 | -0.01561
40310 | 0.016117 | 0.2271 | -0.2271 | -0.68388 | -0.016117
40320 | 0.015853 | 0.22178 | -0.22178 | -0.69173 | -0.015853
40330 | 0.015749 | 0.21971 | -0.21971 | -0.6948 | -0.015749
40340 | 0.015612 | 0.21689 | -0.21689 | -0.69895 | -0.015612
40351 | 0.016035 | 0.2257 | -0.2257 | -0.68598 | -0.016035
40352 | 0.015894 | 0.2227 | -0.2227 | -0.69039 | -0.015894
40370 | 0.01594 | 0.22357 | -0.22357 | -0.6891 | -0.01594
40380 | 0.015614 | 0.21696 | -0.21696 | -0.69885 | -0.015614
40390 | 0.015615 | 0.21701 | -0.21701 | -0.69879 | -0.015615
40391 | 0.015615 | 0.217 | -0.217 | -0.6988 | -0.015615
40392 | 0.015615 | 0.21701 | -0.21701 | -0.69879 | -0.015615
40400 | 0.015879 | 0.22235 | -0.22235 | -0.6909 | -0.015879
40420 | 0.015748 | 0.21969 | -0.21969 | -0.69483 | -0.015748
40425 | 0.015615 | 0.21701 | -0.21701 | -0.69879 | -0.015615
40430 | 0.015681 | 0.21828 | -0.21828 | -0.6969 | -0.015681
40431 | 0.015682 | 0.21829 | -0.21829 | -0.69688 | -0.015682
40441 | 0.015829 | 0.22131 | -0.22131 | -0.69243 | -0.015829
40442 | 0.015978 | 0.22432 | -0.22432 | -0.68799 | -0.015978
40450 | 0.015073 | 0.2059 | -0.2059 | -0.71517 | -0.015073
40455 | 0.015073 | 0.2059 | -0.2059 | -0.71517 | -0.015073
40460 | 0.015832 | 0.22149 | -0.22149 | -0.69219 | -0.015832
40470 | 0.015977 | 0.22434 | -0.22434 | -0.68797 | -0.015977
40475 | 0.015462 | 0.21398 | -0.21398 | -0.70327 | -0.015462
40480 | 0.015928 | 0.22332 | -0.22332 | -0.68947 | -0.015928
40490 | 0.01594 | 0.22354 | -0.22354 | -0.68914 | -0.01594
40500 | 0.015611 | 0.21686 | -0.21686 | -0.699 | -0.015611
40510 | 0.015612 | 0.2169 | -0.2169 | -0.69894 | -0.015612
40520 | 0.015809 | 0.2209 | -0.2209 | -0.69304 | -0.015809
40530 | 0.015925 | 0.22326 | -0.22326 | -0.68955 | -0.015925
40540 | 0.015927 | 0.22329 | -0.22329 | -0.68951 | -0.015927
40550 | 0.015944 | 0.22365 | -0.22365 | -0.68897 | -0.015944
40551 | 0.015944 | 0.22365 | -0.22365 | -0.68897 | -0.015944
40552 | 0.015944 | 0.22365 | -0.22365 | -0.68897 | -0.015944
40560 | 0.015605 | 0.2168 | -0.2168 | -0.69909 | -0.015605
40570 | 0.015678 | 0.21822 | -0.21822 | -0.697 | -0.015678
40571 | 0.015678 | 0.21822 | -0.21822 | -0.697 | -0.015678
40572 | 0.015678 | 0.21822 | -0.21822 | -0.697 | -0.015678
40573 | 0.015678 | 0.21822 | -0.21822 | -0.697 | -0.015678
40575 | 0.015678 | 0.21822 | -0.21822 | -0.697 | -0.015678
40580 | 0.015814 | 0.22099 | -0.22099 | -0.69291 | -0.015814
40590 | 0.015612 | 0.21694 | -0.21694 | -0.69889 | -0.015612
40600 | 0.011592 | 0.13296 | -0.13296 | 0.17749 | -0.011592
40610 | 0.015786 | 0.22046 | -0.22046 | -0.69368 | -0.015786
40611 | 0.015768 | 0.22011 | -0.22011 | -0.69421 | -0.015768
40612 | 0.015788 | 0.2205 | -0.2205 | -0.69364 | -0.015788
40620 | 0.015623 | 0.21725 | -0.21725 | -0.69844 | -0.015623
40650 | 0.015905 | 0.223 | -0.223 | -0.68995 | -0.015905
40700 | 0.015073 | 0.2059 | -0.2059 | -0.71517 | -0.015073
40710 | 0.015489 | 0.21447 | -0.21447 | -0.70254 | -0.015489
40715 | 0.016021 | 0.22546 | -0.22546 | -0.68634 | -0.016021
40716 | 0.015599 | 0.21667 | -0.21667 | -0.69928 | -0.015599
41610 | 0.015688 | 0.21842 | -0.21842 | -0.6967 | -0.015688
41615 | 0.016093 | 0.22661 | -0.22661 | -0.6846 | -0.016093
41620 | 0.015926 | 0.22329 | -0.22329 | -0.68952 | -0.015926
41631 | 0.016051 | 0.22578 | -0.22578 | -0.68583 | -0.016051
41632 | 0.015868 | 0.22211 | -0.22211 | -0.69125 | -0.015868
41651 | 0.015537 | 0.21542 | -0.21542 | -0.70113 | -0.015537
41652 | 0.015604 | 0.21678 | -0.21678 | -0.69912 | -0.015604
41670 | 0.015824 | 0.22119 | -0.22119 | -0.6926 | -0.015824
41681 | 0.015818 | 0.22113 | -0.22113 | -0.6927 | -0.015818
41682 | 0.015874 | 0.22229 | -0.22229 | -0.691 | -0.015874
41700 | 0.015611 | 0.21686 | -0.21686 | -0.699 | -0.015611
41711 | 0.016207 | 0.22901 | -0.22901 | -0.68107 | -0.016207
41712 | 0.015734 | 0.2194 | -0.2194 | -0.69526 | -0.015734
42000 | 0.01657 | 0.2361 | -0.2361 | -0.67056 | -0.01657
42010 | 0.016313 | 0.23102 | -0.23102 | -0.67809 | -0.016313
42011 | 0.016313 | 0.23101 | -0.23101 | -0.67809 | -0.016313
42013 | 0.016313 | 0.23101 | -0.23101 | -0.6781 | -0.016313
42014 | 0.016313 | 0.23101 | -0.23101 | -0.6781 | -0.016313
42015 | 0.016555 | 0.23587 | -0.23587 | -0.67091 | -0.016555
42020 | 0.016313 | 0.23102 | -0.23102 | -0.67809 | -0.016313
42041 | 0.016632 | 0.23812 | -0.23812 | -0.66768 | -0.016632
42042 | 0.016265 | 0.23023 | -0.23023 | -0.67927 | -0.016265
42061 | 0.016521 | 0.23523 | -0.23523 | -0.67186 | -0.016521
42080 | 0.016609 | 0.2374 | -0.2374 | -0.66871 | -0.016609
42090 | 0.017009 | 0.24475 | -0.24475 | -0.65775 | -0.017009
42110 | 0.017613 | 0.25654 | -0.25654 | -0.64028 | -0.017613
42120 | 0.016172 | 0.22824 | -0.22824 | -0.6822 | -0.016172
42130 | 0.016524 | 0.23558 | -0.23558 | -0.67138 | -0.016524
42140 | 0.016579 | 0.23675 | -0.23675 | -0.66967 | -0.016579
42150 | 0.018081 | 0.26518 | -0.26518 | -0.62739 | -0.018081
42160 | 0.016117 | 0.2271 | -0.2271 | -0.68388 | -0.016117
42170 | 0.016171 | 0.22819 | -0.22819 | -0.68227 | -0.016171
42180 | 0.01612 | 0.22715 | -0.22715 | -0.6838 | -0.01612
42190 | 0.018101 | 0.26547 | -0.26547 | -0.62695 | -0.018101
42195 | 0.0182 | 0.26715 | -0.26715 | -0.62442 | -0.0182
42200 | 0.018115 | 0.26582 | -0.26582 | -0.62645 | -0.018115
42210 | 0.018104 | 0.26557 | -0.26557 | -0.6268 | -0.018104
42220 | 0.016172 | 0.22822 | -0.22822 | -0.68222 | -0.016172
42230 | 0.016171 | 0.2282 | -0.2282 | -0.68225 | -0.016171
42241 | 0.016043 | 0.22559 | -0.22559 | -0.68611 | -0.016043
42242 | 0.016073 | 0.22619 | -0.22619 | -0.68521 | -0.016073
42260 | 0.016171 | 0.2282 | -0.2282 | -0.68225 | -0.016171
42271 | 0.016632 | 0.23811 | -0.23811 | -0.66771 | -0.016632
42272 | 0.016265 | 0.23022 | -0.23022 | -0.67928 | -0.016265
42291 | 0.016146 | 0.22767 | -0.22767 | -0.68304 | -0.016146
42292 | 0.016188 | 0.22855 | -0.22855 | -0.68173 | -0.016188
42311 | 0.016222 | 0.22935 | -0.22935 | -0.68057 | -0.016222
42312 | 0.016043 | 0.2257 | -0.2257 | -0.68596 | -0.016043
42330 | 0.017852 | 0.26121 | -0.26121 | -0.63335 | -0.017852
42340 | 0.017693 | 0.25993 | -0.25993 | -0.63552 | -0.017693
42500 | 0.018351 | 0.2702 | -0.2702 | -0.61993 | -0.018351
42501 | 0.018351 | 0.2702 | -0.2702 | -0.61993 | -0.018351
42502 | 0.018351 | 0.2702 | -0.2702 | -0.61993 | -0.018351
42510 | 0.01816 | 0.26658 | -0.26658 | -0.62531 | -0.01816
42515 | 0.018351 | 0.2702 | -0.2702 | -0.61993 | -0.018351
42550 | 0.016186 | 0.22864 | -0.22864 | -0.68163 | -0.016186
42551 | 0.01623 | 0.22951 | -0.22951 | -0.68033 | -0.01623
42561 | 0.016396 | 0.23279 | -0.23279 | -0.67548 | -0.016396
42562 | 0.016278 | 0.2304 | -0.2304 | -0.67901 | -0.016278
42581 | 0.016386 | 0.2326 | -0.2326 | -0.67577 | -0.016386
42582 | 0.016358 | 0.23205 | -0.23205 | -0.67658 | -0.016358
42600 | 0.016423 | 0.23335 | -0.23335 | -0.67466 | -0.016423
42610 | 0.016173 | 0.22825 | -0.22825 | -0.68217 | -0.016173
42611 | 0.016121 | 0.22715 | -0.22715 | -0.68379 | -0.016121
42612 | 0.016173 | 0.22825 | -0.22825 | -0.68217 | -0.016173
42640 | 0.018115 | 0.26582 | -0.26582 | -0.62645 | -0.018115
42651 | 0.01647 | 0.23429 | -0.23429 | -0.67327 | -0.01647
42652 | 0.016508 | 0.23498 | -0.23498 | -0.67223 | -0.016508
42670 | 0.016484 | 0.23451 | -0.23451 | -0.67293 | -0.016484
42680 | 0.016237 | 0.22968 | -0.22968 | -0.68009 | -0.016237
42690 | 0.016222 | 0.22945 | -0.22945 | -0.68044 | -0.016222
42700 | 0.016237 | 0.22968 | -0.22968 | -0.68008 | -0.016237
42711 | 0.016146 | 0.22766 | -0.22766 | -0.68305 | -0.016146
42712 | 0.016188 | 0.22855 | -0.22855 | -0.68174 | -0.016188
42741 | 0.016143 | 0.22787 | -0.22787 | -0.68277 | -0.016143
42742 | 0.016427 | 0.23359 | -0.23359 | -0.67433 | -0.016427
42761 | 0.01647 | 0.23435 | -0.23435 | -0.67318 | -0.01647
42762 | 0.016308 | 0.23108 | -0.23108 | -0.67801 | -0.016308
42780 | 0.016225 | 0.22926 | -0.22926 | -0.68068 | -0.016225
42790 | 0.016172 | 0.22821 | -0.22821 | -0.68224 | -0.016172
42800 | 0.016512 | 0.23506 | -0.23506 | -0.67212 | -0.016512
42810 | 0.018047 | 0.26459 | -0.26459 | -0.62828 | -0.018047
42820 | 0.016601 | 0.23722 | -0.23722 | -0.66899 | -0.016601
43570 | 0.01945 | 0.29534 | -0.29534 | -0.58318 | -0.01945
44000 | 0.017047 | 0.24637 | -0.24637 | -0.65549 | -0.017047
44010 | 0.016903 | 0.2441 | -0.2441 | -0.65892 | -0.016903
44020 | 0.016404 | 0.23367 | -0.23367 | -0.67429 | -0.016404
44031 | 0.016915 | 0.24399 | -0.24399 | -0.65903 | -0.016915
44032 | 0.016915 | 0.24399 | -0.24399 | -0.65903 | -0.016915
44051 | 0.016452 | 0.23547 | -0.23547 | -0.67175 | -0.016452
44052 | 0.016392 | 0.23403 | -0.23403 | -0.67383 | -0.016392
44070 | 0.017426 | 0.25718 | -0.25718 | -0.63996 | -0.017426
44081 | 0.01666 | 0.23878 | -0.23878 | -0.66672 | -0.01666
44082 | 0.01666 | 0.23877 | -0.23877 | -0.66674 | -0.01666
44100 | 0.017149 | 0.2533 | -0.2533 | -0.64594 | -0.017149
44110 | 0.016701 | 0.23949 | -0.23949 | -0.66567 | -0.016701
44120 | 0.016192 | 0.22925 | -0.22925 | -0.6808 | -0.016192
44130 | 0.019419 | 0.29502 | -0.29502 | -0.5837 | -0.019419
44131 | 0.01945 | 0.29535 | -0.29535 | -0.58317 | -0.01945
44140 | 0.016452 | 0.23547 | -0.23547 | -0.67175 | -0.016452
44150 | 0.016452 | 0.23547 | -0.23547 | -0.67174 | -0.016452
44160 | 0.017338 | 0.25627 | -0.25627 | -0.64143 | -0.017338
44170 | 0.017204 | 0.25233 | -0.25233 | -0.64708 | -0.017204
44180 | 0.016728 | 0.24028 | -0.24028 | -0.66453 | -0.016728
44190 | 0.018714 | 0.28757 | -0.28757 | -0.59569 | -0.018714
44200 | 0.019364 | 0.2963 | -0.2963 | -0.58224 | -0.019364
44210 | 0.016239 | 0.23017 | -0.23017 | -0.67943 | -0.016239
44211 | 0.016239 | 0.23016 | -0.23016 | -0.67945 | -0.016239
44212 | 0.016238 | 0.23015 | -0.23015 | -0.67946 | -0.016238
44213 | 0.016239 | 0.23017 | -0.23017 | -0.67944 | -0.016239
44214 | 0.016239 | 0.23018 | -0.23018 | -0.67942 | -0.016239
44215 | 0.016239 | 0.23016 | -0.23016 | -0.67945 | -0.016239
44230 | 0.016903 | 0.24882 | -0.24882 | -0.65264 | -0.016903
44231 | 0.016904 | 0.24884 | -0.24884 | -0.6526 | -0.016904
44240 | 0.017058 | 0.25148 | -0.25148 | -0.64864 | -0.017058
44250 | 0.017058 | 0.25148 | -0.25148 | -0.64863 | -0.017058
44261 | 0.016903 | 0.24882 | -0.24882 | -0.65264 | -0.016903
44262 | 0.016778 | 0.24838 | -0.24838 | -0.65358 | -0.016778
44280 | 0.01742 | 0.25825 | -0.25825 | -0.63856 | -0.01742
44290 | 0.017346 | 0.25648 | -0.25648 | -0.64113 | -0.017346
44300 | 0.017423 | 0.2583 | -0.2583 | -0.63848 | -0.017423
44310 | 0.016289 | 0.23127 | -0.23127 | -0.67782 | -0.016289
44311 | 0.016305 | 0.23151 | -0.23151 | -0.67744 | -0.016305
44312 | 0.01629 | 0.23129 | -0.23129 | -0.67779 | -0.01629
44341 | 0.016903 | 0.2441 | -0.2441 | -0.65892 | -0.016903
44342 | 0.016808 | 0.24204 | -0.24204 | -0.66195 | -0.016808
44361 | 0.016581 | 0.23701 | -0.23701 | -0.66932 | -0.016581
44362 | 0.016671 | 0.23892 | -0.23892 | -0.66651 | -0.016671
44380 | 0.016717 | 0.2398 | -0.2398 | -0.6652 | -0.016717
44390 | 0.016918 | 0.24397 | -0.24397 | -0.65906 | -0.016918
44400 | 0.016795 | 0.24139 | -0.24139 | -0.66286 | -0.016795
44410 | 0.016919 | 0.24399 | -0.24399 | -0.65903 | -0.016919
44421 | 0.016903 | 0.24882 | -0.24882 | -0.65264 | -0.016903
44422 | 0.016825 | 0.24854 | -0.24854 | -0.65323 | -0.016825
44440 | 0.016713 | 0.23962 | -0.23962 | -0.66545 | -0.016713
44450 | 0.0166 | 0.24014 | -0.24014 | -0.66509 | -0.0166
44461 | 0.016192 | 0.22925 | -0.22925 | -0.6808 | -0.016192
44462 | 0.016296 | 0.23174 | -0.23174 | -0.67718 | -0.016296
44481 | 0.016696 | 0.23957 | -0.23957 | -0.66557 | -0.016696
44482 | 0.016791 | 0.24169 | -0.24169 | -0.66246 | -0.016791
44490 | 0.016728 | 0.24028 | -0.24028 | -0.66453 | -0.016728
44500 | 0.016247 | 0.2304 | -0.2304 | -0.6791 | -0.016247
44510 | 0.016462 | 0.2362 | -0.2362 | -0.67075 | -0.016462
44511 | 0.016462 | 0.23619 | -0.23619 | -0.67075 | -0.016462
44512 | 0.016462 | 0.23619 | -0.23619 | -0.67075 | -0.016462
44540 | 0.018216 | 0.27629 | -0.27629 | -0.61218 | -0.018216
44551 | 0.016735 | 0.24041 | -0.24041 | -0.66433 | -0.016735
44552 | 0.016723 | 0.23998 | -0.23998 | -0.66495 | -0.016723
44570 | 0.017332 | 0.25582 | -0.25582 | -0.64205 | -0.017332
44580 | 0.017338 | 0.25627 | -0.25627 | -0.64143 | -0.017338
44590 | 0.016523 | 0.23655 | -0.23655 | -0.6701 | -0.016523
44600 | 0.01728 | 0.25051 | -0.25051 | -0.64929 | -0.01728
44610 | 0.017338 | 0.25627 | -0.25627 | -0.64143 | -0.017338
44620 | 0.016219 | 0.22978 | -0.22978 | -0.68001 | -0.016219
44621 | 0.016219 | 0.22977 | -0.22977 | -0.68002 | -0.016219
44622 | 0.016219 | 0.22977 | -0.22977 | -0.68002 | -0.016219
44623 | 0.01622 | 0.22979 | -0.22979 | -0.67999 | -0.01622
44624 | 0.016219 | 0.22978 | -0.22978 | -0.68 | -0.016219
44625 | 0.016219 | 0.22978 | -0.22978 | -0.68 | -0.016219
44626 | 0.016217 | 0.22974 | -0.22974 | -0.68007 | -0.016217
44627 | 0.016217 | 0.22974 | -0.22974 | -0.68006 | -0.016217
44640 | 0.019147 | 0.31345 | -0.31345 | -0.55993 | -0.019147
44645 | 0.011315 | 0.12716 | -0.12716 | 0.16894 | -0.011315
44650 | 0.017041 | 0.24625 | -0.24625 | -0.65567 | -0.017041
44651 | 0.016838 | 0.24268 | -0.24268 | -0.66101 | -0.016838
44652 | 0.016838 | 0.24267 | -0.24267 | -0.66102 | -0.016838
46230 | 0.018667 | 0.30486 | -0.30486 | -0.57279 | -0.018667
46240 | 0.014785 | 0.20109 | -0.20109 | -0.72242 | -0.014785
46250 | 0.018074 | 0.28915 | -0.28915 | -0.59546 | -0.018074
46261 | 0.014561 | 0.19617 | -0.19617 | -0.72963 | -0.014561
46281 | 0.01578 | 0.22053 | -0.22053 | -0.69361 | -0.01578
46282 | 0.015622 | 0.21731 | -0.21731 | -0.69837 | -0.015622
46290 | 0.014309 | 0.19067 | -0.19067 | -0.73769 | -0.014309
46295 | 0.014459 | 0.1941 | -0.1941 | -0.73268 | -0.014459
46300 | 0.015966 | 0.22455 | -0.22455 | -0.68772 | -0.015966
46301 | 0.015965 | 0.22452 | -0.22452 | -0.68776 | -0.015965
46302 | 0.015952 | 0.22426 | -0.22426 | -0.68814 | -0.015952
46331 | 0.015727 | 0.21939 | -0.21939 | -0.69529 | -0.015727
46332 | 0.015333 | 0.2114 | -0.2114 | -0.70708 | -0.015333
46351 | 0.016016 | 0.22547 | -0.22547 | -0.68634 | -0.016016
46352 | 0.016016 | 0.22547 | -0.22547 | -0.68634 | -0.016016
46500 | 0.013993 | 0.18424 | -0.18424 | -0.74718 | -0.013993
46510 | 0.014468 | 0.1949 | -0.1949 | -0.7316 | -0.014468
46511 | 0.014478 | 0.19516 | -0.19516 | -0.73122 | -0.014478
46512 | 0.014469 | 0.19492 | -0.19492 | -0.73156 | -0.014469
46520 | 0.014469 | 0.19492 | -0.19492 | -0.73155 | -0.014469
46550 | 0.015119 | 0.2073 | -0.2073 | -0.71318 | -0.015119
46551 | 0.015393 | 0.21264 | -0.21264 | -0.70526 | -0.015393
46552 | 0.015407 | 0.21293 | -0.21293 | -0.70482 | -0.015407
46560 | 0.016499 | 0.24741 | -0.24741 | -0.65569 | -0.016499
46570 | 0.014895 | 0.20292 | -0.20292 | -0.71967 | -0.014895
46571 | 0.014895 | 0.20293 | -0.20293 | -0.71964 | -0.014895
46600 | 0.016272 | 0.23069 | -0.23069 | -0.67865 | -0.016272
46610 | 0.015997 | 0.22506 | -0.22506 | -0.68695 | -0.015997
46611 | 0.016333 | 0.23201 | -0.23201 | -0.6767 | -0.016333
46612 | 0.015997 | 0.22506 | -0.22506 | -0.68694 | -0.015997
46615 | 0.016334 | 0.23202 | -0.23202 | -0.67669 | -0.016334
46616 | 0.016333 | 0.23201 | -0.23201 | -0.6767 | -0.016333
46620 | 0.016176 | 0.22873 | -0.22873 | -0.68154 | -0.016176
46660 | 0.015435 | 0.21364 | -0.21364 | -0.7038 | -0.015435
47000 | 0.016743 | 0.24028 | -0.24028 | -0.66449 | -0.016743
47010 | 0.016609 | 0.23759 | -0.23759 | -0.66846 | -0.016609
47011 | 0.016609 | 0.23759 | -0.23759 | -0.66846 | -0.016609
47012 | 0.016608 | 0.23758 | -0.23758 | -0.66849 | -0.016608
47013 | 0.016609 | 0.23759 | -0.23759 | -0.66846 | -0.016609
47015 | 0.016545 | 0.2363 | -0.2363 | -0.67037 | -0.016545
47016 | 0.016545 | 0.2363 | -0.2363 | -0.67037 | -0.016545
47050 | 0.0166 | 0.23743 | -0.23743 | -0.6687 | -0.0166
47071 | 0.016608 | 0.23774 | -0.23774 | -0.66826 | -0.016608
47072 | 0.016495 | 0.23532 | -0.23532 | -0.67182 | -0.016495
47090 | 0.016453 | 0.23433 | -0.23433 | -0.67327 | -0.016453
47100 | 0.016606 | 0.23766 | -0.23766 | -0.66838 | -0.016606
47110 | 0.016412 | 0.23345 | -0.23345 | -0.67455 | -0.016412
47150 | 0.016592 | 0.23729 | -0.23729 | -0.66892 | -0.016592
47155 | 0.016591 | 0.23727 | -0.23727 | -0.66894 | -0.016591
47160 | 0.016437 | 0.23404 | -0.23404 | -0.6737 | -0.016437
47165 | 0.016532 | 0.23605 | -0.23605 | -0.67074 | -0.016532
47170 | 0.016592 | 0.2373 | -0.2373 | -0.66889 | -0.016592
47191 | 0.01653 | 0.23601 | -0.23601 | -0.6708 | -0.01653
47192 | 0.01659 | 0.23733 | -0.23733 | -0.66887 | -0.01659
47210 | 0.016324 | 0.23154 | -0.23154 | -0.67736 | -0.016324
47300 | 0.016708 | 0.23958 | -0.23958 | -0.66553 | -0.016708
47310 | 0.016623 | 0.23806 | -0.23806 | -0.6678 | -0.016623
47320 | 0.016462 | 0.23458 | -0.23458 | -0.67291 | -0.016462
47331 | 0.016507 | 0.23549 | -0.23549 | -0.67156 | -0.016507
47332 | 0.016395 | 0.233 | -0.233 | -0.6752 | -0.016395
47350 | 0.016381 | 0.23276 | -0.23276 | -0.67556 | -0.016381
47380 | 0.016529 | 0.23597 | -0.23597 | -0.67085 | -0.016529
47381 | 0.016609 | 0.23759 | -0.23759 | -0.66846 | -0.016609
47382 | 0.016531 | 0.236 | -0.236 | -0.67081 | -0.016531
47383 | 0.016528 | 0.23595 | -0.23595 | -0.67089 | -0.016528
47384 | 0.016609 | 0.23759 | -0.23759 | -0.66846 | -0.016609
47411 | 0.016581 | 0.23711 | -0.23711 | -0.66918 | -0.016581
47412 | 0.016602 | 0.23754 | -0.23754 | -0.66855 | -0.016602
47420 | 0.016468 | 0.23466 | -0.23466 | -0.67278 | -0.016468
47430 | 0.01641 | 0.23343 | -0.23343 | -0.67459 | -0.01641
47441 | 0.016609 | 0.23759 | -0.23759 | -0.66846 | -0.016609
47442 | 0.016549 | 0.23638 | -0.23638 | -0.67025 | -0.016549
47461 | 0.016583 | 0.23745 | -0.23745 | -0.66872 | -0.016583
47462 | 0.016616 | 0.2379 | -0.2379 | -0.66803 | -0.016616
47500 | 0.016133 | 0.22775 | -0.22775 | -0.68296 | -0.016133
47510 | 0.016119 | 0.22746 | -0.22746 | -0.68339 | -0.016119
47521 | 0.016381 | 0.23286 | -0.23286 | -0.67543 | -0.016381
47522 | 0.016132 | 0.22767 | -0.22767 | -0.68308 | -0.016132
47540 | 0.015949 | 0.22383 | -0.22383 | -0.68872 | -0.015949
47550 | 0.01595 | 0.22386 | -0.22386 | -0.68869 | -0.01595
47560 | 0.01611 | 0.22723 | -0.22723 | -0.68372 | -0.01611
47570 | 0.01601 | 0.22523 | -0.22523 | -0.68668 | -0.01601
47571 | 0.016009 | 0.22522 | -0.22522 | -0.6867 | -0.016009
48761 | 0.015962 | 0.22403 | -0.22403 | -0.68842 | -0.015962
48772 | 0.016313 | 0.23102 | -0.23102 | -0.67809 | -0.016313
48791 | 0.015609 | 0.21689 | -0.21689 | -0.69896 | -0.015609
48792 | 0.015609 | 0.21689 | -0.21689 | -0.69896 | -0.015609
48793 | 0.015609 | 0.21689 | -0.21689 | -0.69896 | -0.015609
48794 | 0.015609 | 0.21689 | -0.21689 | -0.69896 | -0.015609
48795 | 0.015609 | 0.21689 | -0.21689 | -0.69896 | -0.015609
48796 | 0.015609 | 0.21689 | -0.21689 | -0.69896 | -0.015609
48797 | 0.015609 | 0.21689 | -0.21689 | -0.69896 | -0.015609
48811 | 0.015073 | 0.2059 | -0.2059 | -0.71517 | -0.015073
48812 | 0.015073 | 0.2059 | -0.2059 | -0.71517 | -0.015073
48813 | 0.015073 | 0.2059 | -0.2059 | -0.71517 | -0.015073
48814 | 0.015073 | 0.2059 | -0.2059 | -0.71517 | -0.015073
48815 | 0.015588 | 0.21646 | -0.21646 | -0.69959 | -0.015588
48816 | 0.015073 | 0.2059 | -0.2059 | -0.71517 | -0.015073
48820 | 0.015892 | 0.22259 | -0.22259 | -0.69055 | -0.015892
48821 | 0.015892 | 0.22259 | -0.22259 | -0.69055 | -0.015892
48822 | 0.015892 | 0.22259 | -0.22259 | -0.69055 | -0.015892
48841 | 0.016015 | 0.22505 | -0.22505 | -0.6869 | -0.016015
48842 | 0.016015 | 0.22505 | -0.22505 | -0.6869 | -0.016015
48845 | 0.015929 | 0.22332 | -0.22332 | -0.68946 | -0.015929
48851 | 0.015936 | 0.22347 | -0.22347 | -0.68924 | -0.015936
48852 | 0.015938 | 0.22351 | -0.22351 | -0.68919 | -0.015938
48853 | 0.015929 | 0.22334 | -0.22334 | -0.68944 | -0.015929
48854 | 0.015927 | 0.2233 | -0.2233 | -0.6895 | -0.015927
48855 | 0.015939 | 0.22354 | -0.22354 | -0.68915 | -0.015939
48865 | 0.01641 | 0.23343 | -0.23343 | -0.67459 | -0.01641
48873 | 0.015717 | 0.21935 | -0.21935 | -0.69537 | -0.015717
48874 | 0.015717 | 0.21935 | -0.21935 | -0.69537 | -0.015717
48875 | 0.015717 | 0.21935 | -0.21935 | -0.69537 | -0.015717
48877 | 0.015717 | 0.21935 | -0.21935 | -0.69537 | -0.015717
48879 | 0.015717 | 0.21935 | -0.21935 | -0.69537 | -0.015717
48881 | 0.015717 | 0.21935 | -0.21935 | -0.69537 | -0.015717
48883 | 0.015636 | 0.21764 | -0.21764 | -0.69789 | -0.015636
48885 | 0.015447 | 0.21366 | -0.21366 | -0.70373 | -0.015447
48886 | 0.015447 | 0.21366 | -0.21366 | -0.70373 | -0.015447
48887 | 0.015447 | 0.21366 | -0.21366 | -0.70373 | -0.015447
48911 | 0.019473 | 0.29088 | -0.29088 | -0.58906 | -0.019473
48921 | 0.016903 | 0.2441 | -0.2441 | -0.65892 | -0.016903
48922 | 0.016903 | 0.2441 | -0.2441 | -0.65892 | -0.016903
48923 | 0.016903 | 0.2441 | -0.2441 | -0.65892 | -0.016903
48924 | 0.016903 | 0.2441 | -0.2441 | -0.65892 | -0.016903
48925 | 0.016903 | 0.2441 | -0.2441 | -0.65892 | -0.016903
48926 | 0.017047 | 0.24637 | -0.24637 | -0.65549 | -0.017047
48927 | 0.017047 | 0.24637 | -0.24637 | -0.65549 | -0.017047
48928 | 0.017047 | 0.24637 | -0.24637 | -0.65549 | -0.017047
48929 | 0.016903 | 0.2441 | -0.2441 | -0.65892 | -0.016903
48940 | 0.015611 | 0.21686 | -0.21686 | -0.699 | -0.015611
49801 | 0.015678 | 0.21822 | -0.21822 | -0.697 | -0.015678
49802 | 0.015678 | 0.21822 | -0.21822 | -0.697 | -0.015678
49803 | 0.015678 | 0.21822 | -0.21822 | -0.697 | -0.015678
49804 | 0.015678 | 0.21822 | -0.21822 | -0.697 | -0.015678
49805 | 0.015678 | 0.21822 | -0.21822 | -0.697 | -0.015678
49806 | 0.015678 | 0.21822 | -0.21822 | -0.697 | -0.015678
49807 | 0.015678 | 0.21822 | -0.21822 | -0.697 | -0.015678
49808 | 0.015678 | 0.21822 | -0.21822 | -0.697 | -0.015678
49809 | 0.015678 | 0.21822 | -0.21822 | -0.697 | -0.015678
49810 | 0.015678 | 0.21822 | -0.21822 | -0.697 | -0.015678
49811 | 0.015678 | 0.21822 | -0.21822 | -0.697 | -0.015678
49812 | 0.015678 | 0.21822 | -0.21822 | -0.697 | -0.015678
49813 | 0.015678 | 0.21822 | -0.21822 | -0.697 | -0.015678
49814 | 0.015678 | 0.21822 | -0.21822 | -0.697 | -0.015678
49815 | 0.015678 | 0.21822 | -0.21822 | -0.697 | -0.015678
49816 | 0.015678 | 0.21822 | -0.21822 | -0.697 | -0.015678
49817 | 0.015678 | 0.21822 | -0.21822 | -0.697 | -0.015678
49818 | 0.015678 | 0.21822 | -0.21822 | -0.697 | -0.015678
49819 | 0.015678 | 0.21822 | -0.21822 | -0.697 | -0.015678
49820 | 0.015678 | 0.21822 | -0.21822 | -0.697 | -0.015678
49821 | 0.015678 | 0.21822 | -0.21822 | -0.697 | -0.015678
49822 | 0.015678 | 0.21822 | -0.21822 | -0.697 | -0.015678
49823 | 0.015678 | 0.21822 | -0.21822 | -0.697 | -0.015678
49824 | 0.015678 | 0.21822 | -0.21822 | -0.697 | -0.015678
49825 | 0.015678 | 0.21822 | -0.21822 | -0.697 | -0.015678
49826 | 0.015678 | 0.21822 | -0.21822 | -0.697 | -0.015678
49827 | 0.015678 | 0.21822 | -0.21822 | -0.697 | -0.015678
49828 | 0.015678 | 0.21822 | -0.21822 | -0.697 | -0.015678
49829 | 0.015678 | 0.21822 | -0.21822 | -0.697 | -0.015678
49830 | 0.015678 | 0.21822 | -0.21822 | -0.697 | -0.015678
49831 | 0.015678 | 0.21822 | -0.21822 | -0.697 | -0.015678
49832 | 0.015678 | 0.21822 | -0.21822 | -0.697 | -0.015678
49833 | 0.015678 | 0.21822 | -0.21822 | -0.697 | -0.015678
49834 | 0.015678 | 0.21822 | -0.21822 | -0.697 | -0.015678
49835 | 0.015678 | 0.21822 | -0.21822 | -0.697 | -0.015678
60056 | 0.029669 | 0.41726 | -0.41726 | -0.38826 | -0.029669
60057 | 0.029669 | 0.41726 | -0.41726 | -0.38826 | -0.029669
60058 | 0.41801 | 0.02727 | -0.02727 | -0.033987 | -0.41801
60059 | 0.41801 | 0.02727 | -0.02727 | -0.033987 | -0.41801
60060 | 0.41801 | 0.02727 | -0.02727 | -0.033987 | -0.41801
60061 | 0.41801 | 0.02727 | -0.02727 | -0.033987 | -0.41801
60063 | 0.41801 | 0.02727 | -0.02727 | -0.033987 | -0.41801
60066 | 0.029669 | 0.41726 | -0.41726 | -0.38826 | -0.029669
60067 | 0.029669 | 0.41726 | -0.41726 | -0.38826 | -0.029669
60068 | 0.029669 | 0.41726 | -0.41726 | -0.38826 | -0.029669
60069 | 0.029669 | 0.41726 | -0.41726 | -0.38826 | -0.029669
60070 | 0.029669 | 0.41726 | -0.41726 | -0.38826 | -0.029669
60071 | 0.029669 | 0.41726 | -0.41726 | -0.38826 | -0.029669
60072 | 0.029669 | 0.41726 | -0.41726 | -0.38826 | -0.029669
60073 | 0.029669 | 0.41726 | -0.41726 | -0.38826 | -0.029669
60074 | 0.029669 | 0.41726 | -0.41726 | -0.38826 | -0.029669
60080 | 0.29513 | 0.020957 | -0.020957 | -0.02875 | -0.29513
60081 | 0.29513 | 0.020957 | -0.020957 | -0.02875 | -0.29513
60201 | 0.13209 | 0.3065 | -0.3065 | -0.24629 | -0.13209
60202 | 0.31839 | 0.085702 | -0.085702 | -0.091432 | -0.31839
60203 | 0.37089 | 0.041627 | -0.041627 | -0.048408 | -0.37089
66138 | 0.029669 | 0.41726 | -0.41726 | -0.38826 | -0.029669
66341 | 0.029669 | 0.41726 | -0.41726 | -0.38826 | -0.029669
66342 | 0.029669 | 0.41726 | -0.41726 | -0.38826 | -0.029669
66345 | 0.029669 | 0.41726 | -0.41726 | -0.38826 | -0.029669
66346 | 0.029669 | 0.41726 | -0.41726 | -0.38826 | -0.029669
66347 | 0.029669 | 0.41726 | -0.41726 | -0.38826 | -0.029669
66661 | 0.029669 | 0.41726 | -0.41726 | -0.38826 | -0.029669
70461 | 0.029669 | 0.41726 | -0.41726 | -0.38826 | -0.029669
71050 | 0.43576 | 0.023712 | -0.023712 | -0.031086 | -0.43576
71051 | 0.43576 | 0.023712 | -0.023712 | -0.031086 | -0.43576
71052 | 0.43576 | 0.023712 | -0.023712 | -0.031086 | -0.43576
71053 | 0.43576 | 0.023712 | -0.023712 | -0.031086 | -0.43576
71054 | 0.43576 | 0.023712 | -0.023712 | -0.031086 | -0.43576
71055 | 0.43576 | 0.023712 | -0.023712 | -0.031086 | -0.43576
71056 | 0.43576 | 0.023712 | -0.023712 | -0.031086 | -0.43576
71057 | 0.43576 | 0.023712 | -0.023712 | -0.031086 | -0.43576
71058 | 0.43576 | 0.023712 | -0.023712 | -0.031086 | -0.43576
71059 | 0.43576 | 0.023712 | -0.023712 | -0.031086 | -0.43576
71060 | 0.43576 | 0.023712 | -0.023712 | -0.031086 | -0.43576
71061 | 0.43576 | 0.023712 | -0.023712 | -0.031086 | -0.43576
76009 | 0.35376 | 0.033361 | -0.033361 | -0.039275 | -0.35376
76011 | 0.34622 | 0.041386 | -0.041386 | -0.046427 | -0.34622
76012 | 0.34512 | 0.04256 | -0.04256 | -0.047474 | -0.34512
76013 | 0.35356 | 0.055718 | -0.055718 | -0.062121 | -0.35356
76030 | 0.37531 | 0.029009 | -0.029009 | -0.035659 | -0.37531
76031 | 0.37531 | 0.029009 | -0.029009 | -0.035659 | -0.37531
76032 | 0.35714 | 0.052194 | -0.052194 | -0.058633 | -0.35714
76090 | 0.37185 | 0.029708 | -0.029708 | -0.036239 | -0.37185
76091 | 0.37185 | 0.029708 | -0.029708 | -0.036239 | -0.37185
76092 | 0.37185 | 0.029708 | -0.029708 | -0.036239 | -0.37185
76093 | 0.37185 | 0.029708 | -0.029708 | -0.036239 | -0.37185
76094 | 0.37185 | 0.029708 | -0.029708 | -0.036239 | -0.37185
76095 | 0.37185 | 0.029708 | -0.029708 | -0.036239 | -0.37185
76096 | 0.37185 | 0.029708 | -0.029708 | -0.036239 | -0.37185
76097 | 0.37185 | 0.029708 | -0.029708 | -0.036239 | -0.37185
76317 | 0.38494 | 0.024729 | -0.024729 | -0.031991 | -0.38494
76319 | 0.38454 | 0.02478 | -0.02478 | -0.032043 | -0.38454
76320 | 0.34146 | 0.044428 | -0.044428 | -0.048604 | -0.34146
76388 | 0.11428 | 0.32905 | -0.32905 | -0.2623 | -0.11428
76390 | 0.11708 | 0.32489 | -0.32489 | -0.26165 | -0.11708
76579 | 0.34063 | 0.067228 | -0.067228 | -0.073419 | -0.34063
76582 | 0.35206 | 0.057202 | -0.057202 | -0.06359 | -0.35206
76595 | 0.36418 | 0.047017 | -0.047017 | -0.053644 | -0.36418
76615 | 0.36636 | 0.04515 | -0.04515 | -0.051817 | -0.36636
78015 | 0.089113 | 0.32821 | -0.32821 | -0.35478 | -0.089113
80000 | 0.092364 | 0.3248 | -0.3248 | -0.35084 | -0.092364
80003 | 0.026979 | 0.36931 | -0.36931 | -0.46293 | -0.026979
80004 | 0.026498 | 0.36733 | -0.36733 | -0.46688 | -0.026498
80006 | 0.092364 | 0.3248 | -0.3248 | -0.35084 | -0.092364
80010 | 0.092364 | 0.3248 | -0.3248 | -0.35084 | -0.092364
80012 | 0.035771 | 0.37944 | -0.37944 | -0.42601 | -0.035771
80013 | 0.035766 | 0.37946 | -0.37946 | -0.426 | -0.035766
80014 | 0.035766 | 0.37946 | -0.37946 | -0.426 | -0.035766
80020 | 0.035771 | 0.37944 | -0.37944 | -0.42601 | -0.035771
80021 | 0.035771 | 0.37944 | -0.37944 | -0.42601 | -0.035771
80051 | 0.024282 | 0.35248 | -0.35248 | -0.4929 | -0.024282
80052 | 0.024282 | 0.35248 | -0.35248 | -0.4929 | -0.024282
80053 | 0.024282 | 0.35248 | -0.35248 | -0.4929 | -0.024282
80054 | 0.024282 | 0.35248 | -0.35248 | -0.4929 | -0.024282
80055 | 0.024282 | 0.35248 | -0.35248 | -0.4929 | -0.024282
80064 | 0.025144 | 0.36364 | -0.36364 | -0.47549 | -0.025144
80071 | 0.026874 | 0.36918 | -0.36918 | -0.46338 | -0.026874
85006 | 0.027417 | 0.36979 | -0.36979 | -0.46112 | -0.027417
86104 | 0.035766 | 0.37946 | -0.37946 | -0.426 | -0.035766
86105 | 0.035766 | 0.37946 | -0.37946 | -0.426 | -0.035766
86106 | 0.035766 | 0.37946 | -0.37946 | -0.426 | -0.035766
86107 | 0.035766 | 0.37946 | -0.37946 | -0.426 | -0.035766
88198 | 0.028007 | 0.37791 | -0.37791 | -0.44853 | -0.028007
88253 | 0.12553 | 0.28996 | -0.28996 | -0.31068 | -0.12553
88299 | 0.032861 | 0.37449 | -0.37449 | -0.44039 | -0.032861
88508 | 0.028242 | 0.37237 | -0.37237 | -0.45546 | -0.028242
88909 | 0.041103 | 0.37479 | -0.37479 | -0.41821 | -0.041103
38650 | 0.016589 | 0.23656 | -0.23656 | -0.66989 | -0.016589
38660 | 0.01659 | 0.23657 | -0.23657 | -0.66988 | -0.01659
38690 | 0.016587 | 0.23652 | -0.23652 | -0.66995 | -0.016587
38710 | 0.016589 | 0.23656 | -0.23656 | -0.66989 | -0.016589
38711 | 0.016589 | 0.23656 | -0.23656 | -0.66989 | -0.016589
38712 | 0.016589 | 0.23656 | -0.23656 | -0.66989 | -0.016589
38713 | 0.016589 | 0.23656 | -0.23656 | -0.66989 | -0.016589
38714 | 0.016589 | 0.23656 | -0.23656 | -0.66989 | -0.016589
38715 | 0.016589 | 0.23656 | -0.23656 | -0.66989 | -0.016589
38720 | 0.016589 | 0.23656 | -0.23656 | -0.6699 | -0.016589
38730 | 0.016589 | 0.23656 | -0.23656 | -0.6699 | -0.016589
38740 | 0.016592 | 0.2366 | -0.2366 | -0.66983 | -0.016592
38770 | 0.01659 | 0.23658 | -0.23658 | -0.66987 | -0.01659
38820 | 0.016616 | 0.23708 | -0.23708 | -0.66912 | -0.016616
38850 | 0.016646 | 0.23767 | -0.23767 | -0.66825 | -0.016646
38890 | 0.016612 | 0.23701 | -0.23701 | -0.66922 | -0.016612
38900 | 0.016638 | 0.23752 | -0.23752 | -0.66847 | -0.016638
38920 | 0.016663 | 0.23803 | -0.23803 | -0.66772 | -0.016663
38950 | 0.01672 | 0.23915 | -0.23915 | -0.66606 | -0.01672
38980 | 0.016815 | 0.24103 | -0.24103 | -0.66328 | -0.016815
38990 | 0.01677 | 0.24013 | -0.24013 | -0.6646 | -0.01677
39010 | 0.016929 | 0.24329 | -0.24329 | -0.65994 | -0.016929
39015 | 0.016959 | 0.24388 | -0.24388 | -0.65905 | -0.016959
39030 | 0.016922 | 0.24315 | -0.24315 | -0.66013 | -0.016922
39040 | 0.016671 | 0.23817 | -0.23817 | -0.66751 | -0.016671
39070 | 0.01659 | 0.23657 | -0.23657 | -0.66988 | -0.01659
39075 | 0.016588 | 0.23653 | -0.23653 | -0.66993 | -0.016588
39090 | 0.01659 | 0.23657 | -0.23657 | -0.66988 | -0.01659
39095 | 0.01659 | 0.23657 | -0.23657 | -0.66988 | -0.01659
39096 | 0.01659 | 0.23657 | -0.23657 | -0.66988 | -0.01659
39110 | 0.016588 | 0.23653 | -0.23653 | -0.66993 | -0.016588
39140 | 0.01659 | 0.23657 | -0.23657 | -0.66988 | -0.01659
39180 | 0.01659 | 0.23657 | -0.23657 | -0.66988 | -0.01659
39200 | 0.01659 | 0.23657 | -0.23657 | -0.66988 | -0.01659
39220 | 0.01659 | 0.23657 | -0.23657 | -0.66988 | -0.01659
39250 | 0.01659 | 0.23658 | -0.23658 | -0.66987 | -0.01659
39280 | 0.01659 | 0.23658 | -0.23658 | -0.66987 | -0.01659
39310 | 0.01659 | 0.23657 | -0.23657 | -0.66987 | -0.01659
39340 | 0.01659 | 0.23657 | -0.23657 | -0.66988 | -0.01659
39345 | 0.01659 | 0.23657 | -0.23657 | -0.66988 | -0.01659
39346 | 0.01659 | 0.23657 | -0.23657 | -0.66988 | -0.01659
39360 | 0.01659 | 0.23657 | -0.23657 | -0.66988 | -0.01659
39380 | 0.01659 | 0.23657 | -0.23657 | -0.66988 | -0.01659
39400 | 0.01659 | 0.23656 | -0.23656 | -0.66989 | -0.01659
39410 | 0.01659 | 0.23656 | -0.23656 | -0.66989 | -0.01659
39430 | 0.01659 | 0.23656 | -0.23656 | -0.66989 | -0.01659
39431 | 0.01659 | 0.23656 | -0.23656 | -0.66989 | -0.01659
39440 | 0.01659 | 0.23656 | -0.23656 | -0.66989 | -0.01659
39470 | 0.016589 | 0.23656 | -0.23656 | -0.6699 | -0.016589
39480 | 0.016589 | 0.23656 | -0.23656 | -0.6699 | -0.016589
39500 | 0.017853 | 0.26122 | -0.26122 | -0.63333 | -0.017853
39530 | 0.017853 | 0.26122 | -0.26122 | -0.63333 | -0.017853
39560 | 0.017853 | 0.26122 | -0.26122 | -0.63333 | -0.017853
39600 | 0.017853 | 0.26122 | -0.26122 | -0.63333 | -0.017853
39630 | 0.017853 | 0.26122 | -0.26122 | -0.63333 | -0.017853
39650 | 0.017853 | 0.26122 | -0.26122 | -0.63333 | -0.017853
39670 | 0.017853 | 0.26122 | -0.26122 | -0.63333 | -0.017853
39680 | 0.017853 | 0.26122 | -0.26122 | -0.63333 | -0.017853
39700 | 0.017853 | 0.26122 | -0.26122 | -0.63333 | -0.017853
39720 | 0.017853 | 0.26122 | -0.26122 | -0.63333 | -0.017853
39730 | 0.017853 | 0.26122 | -0.26122 | -0.63333 | -0.017853
39750 | 0.017853 | 0.26122 | -0.26122 | -0.63333 | -0.017853
39760 | 0.017853 | 0.26122 | -0.26122 | -0.63333 | -0.017853
39770 | 0.017853 | 0.26122 | -0.26122 | -0.63333 | -0.017853
39775 | 0.017853 | 0.26122 | -0.26122 | -0.63333 | -0.017853
39790 | 0.017853 | 0.26122 | -0.26122 | -0.63333 | -0.017853
39810 | 0.017853 | 0.26122 | -0.26122 | -0.63333 | -0.017853
39860 | 0.017853 | 0.26122 | -0.26122 | -0.63333 | -0.017853
39870 | 0.017853 | 0.26122 | -0.26122 | -0.63333 | -0.017853
39880 | 0.017853 | 0.26122 | -0.26122 | -0.63333 | -0.017853
39890 | 0.017853 | 0.26122 | -0.26122 | -0.63333 | -0.017853
39910 | 0.017853 | 0.26122 | -0.26122 | -0.63333 | -0.017853
39930 | 0.017853 | 0.26122 | -0.26122 | -0.63333 | -0.017853
39940 | 0.017853 | 0.26122 | -0.26122 | -0.63333 | -0.017853
39950 | 0.008519 | 0.071627 | -0.071627 | 0.094316 | -0.008519
39960 | 0.008519 | 0.071627 | -0.071627 | 0.094316 | -0.008519
39970 | 0.008519 | 0.071627 | -0.071627 | 0.094316 | -0.008519
40000 | 0.015583 | 0.21624 | -0.21624 | -0.6999 | -0.015583
40001 | 0.015583 | 0.21624 | -0.21624 | -0.6999 | -0.015583
40010 | 0.015701 | 0.21867 | -0.21867 | -0.69633 | -0.015701
40011 | 0.015618 | 0.217 | -0.217 | -0.69879 | -0.015618
40012 | 0.015609 | 0.21682 | -0.21682 | -0.69906 | -0.015609
40015 | 0.015609 | 0.2168 | -0.2168 | -0.69908 | -0.015609
40717 | 0.0156 | 0.21669 | -0.21669 | -0.69925 | -0.0156
40720 | 0.015699 | 0.21871 | -0.21871 | -0.69627 | -0.015699
40725 | 0.015818 | 0.22113 | -0.22113 | -0.6927 | -0.015818
40751 | 0.015769 | 0.22012 | -0.22012 | -0.6942 | -0.015769
40752 | 0.015768 | 0.22011 | -0.22011 | -0.69421 | -0.015768
40770 | 0.015612 | 0.21691 | -0.21691 | -0.69892 | -0.015612
40780 | 0.01578 | 0.22031 | -0.22031 | -0.69391 | -0.01578
40790 | 0.015629 | 0.21727 | -0.21727 | -0.69839 | -0.015629
40800 | 0.015956 | 0.22392 | -0.22392 | -0.68859 | -0.015956
40811 | 0.015612 | 0.21695 | -0.21695 | -0.69887 | -0.015612
40812 | 0.015613 | 0.21694 | -0.21694 | -0.69888 | -0.015613
40830 | 0.015413 | 0.21302 | -0.21302 | -0.70469 | -0.015413
40831 | 0.015413 | 0.21303 | -0.21303 | -0.70468 | -0.015413
40841 | 0.01579 | 0.2205 | -0.2205 | -0.69363 | -0.01579
40842 | 0.015751 | 0.21976 | -0.21976 | -0.69473 | -0.015751
40860 | 0.015814 | 0.221 | -0.221 | -0.69289 | -0.015814
40870 | 0.015609 | 0.2168 | -0.2168 | -0.69908 | -0.015609
40871 | 0.015681 | 0.21829 | -0.21829 | -0.69689 | -0.015681
40900 | 0.014984 | 0.20408 | -0.20408 | -0.71786 | -0.014984
40911 | 0.01545 | 0.21373 | -0.21373 | -0.70363 | -0.01545
40912 | 0.015482 | 0.21439 | -0.21439 | -0.70266 | -0.015482
40930 | 0.015464 | 0.21402 | -0.21402 | -0.7032 | -0.015464
40941 | 0.016041 | 0.22557 | -0.22557 | -0.68613 | -0.016041
40942 | 0.016059 | 0.22592 | -0.22592 | -0.68561 | -0.016059
40961 | 0.016012 | 0.22532 | -0.22532 | -0.68655 | -0.016012
40962 | 0.015645 | 0.21768 | -0.21768 | -0.6978 | -0.015645
40980 | 0.015926 | 0.22327 | -0.22327 | -0.68953 | -0.015926
40990 | 0.015588 | 0.21646 | -0.21646 | -0.69959 | -0.015588
41000 | 0.015814 | 0.22112 | -0.22112 | -0.69273 | -0.015814
41010 | 0.015713 | 0.21894 | -0.21894 | -0.69593 | -0.015713
41021 | 0.015608 | 0.21685 | -0.21685 | -0.69902 | -0.015608
41022 | 0.015567 | 0.21604 | -0.21604 | -0.70022 | -0.015567
41040 | 0.015901 | 0.22283 | -0.22283 | -0.6902 | -0.015901
41050 | 0.015567 | 0.21605 | -0.21605 | -0.7002 | -0.015567
41061 | 0.015955 | 0.22387 | -0.22387 | -0.68866 | -0.015955
41080 | 0.015963 | 0.22405 | -0.22405 | -0.68839 | -0.015963
41090 | 0.015929 | 0.22332 | -0.22332 | -0.68946 | -0.015929
41100 | 0.016015 | 0.22505 | -0.22505 | -0.6869 | -0.016015
41111 | 0.015611 | 0.21686 | -0.21686 | -0.699 | -0.015611
41112 | 0.015612 | 0.2169 | -0.2169 | -0.69894 | -0.015612
41150 | 0.015653 | 0.21781 | -0.21781 | -0.69761 | -0.015653
41160 | 0.016036 | 0.22571 | -0.22571 | -0.68596 | -0.016036
41165 | 0.015893 | 0.22261 | -0.22261 | -0.69051 | -0.015893
41171 | 0.01573 | 0.21933 | -0.21933 | -0.69537 | -0.01573
41172 | 0.015765 | 0.22004 | -0.22004 | -0.69431 | -0.015765
41191 | 0.016028 | 0.22558 | -0.22558 | -0.68616 | -0.016028
41192 | 0.015805 | 0.22088 | -0.22088 | -0.69308 | -0.015805
41205 | 0.016113 | 0.22702 | -0.22702 | -0.684 | -0.016113
41210 | 0.015926 | 0.22328 | -0.22328 | -0.68952 | -0.015926
41221 | 0.015504 | 0.21478 | -0.21478 | -0.70208 | -0.015504
41222 | 0.015484 | 0.21438 | -0.21438 | -0.70268 | -0.015484
41240 | 0.015925 | 0.22328 | -0.22328 | -0.68952 | -0.015925
41250 | 0.015934 | 0.22344 | -0.22344 | -0.68929 | -0.015934
41260 | 0.01579 | 0.22052 | -0.22052 | -0.6936 | -0.01579
41300 | 0.015609 | 0.21689 | -0.21689 | -0.69896 | -0.015609
41310 | 0.015975 | 0.22425 | -0.22425 | -0.68809 | -0.015975
41330 | 0.01581 | 0.22091 | -0.22091 | -0.69302 | -0.01581
41340 | 0.015901 | 0.22283 | -0.22283 | -0.69019 | -0.015901
41350 | 0.015926 | 0.22328 | -0.22328 | -0.68952 | -0.015926
41360 | 0.015926 | 0.22329 | -0.22329 | -0.68951 | -0.015926
41370 | 0.015925 | 0.22326 | -0.22326 | -0.68956 | -0.015925
41371 | 0.015925 | 0.22326 | -0.22326 | -0.68956 | -0.015925
41380 | 0.015944 | 0.22365 | -0.22365 | -0.68897 | -0.015944
41383 | 0.015937 | 0.2235 | -0.2235 | -0.6892 | -0.015937
41400 | 0.015929 | 0.22334 | -0.22334 | -0.68944 | -0.015929
41405 | 0.015927 | 0.2233 | -0.2233 | -0.6895 | -0.015927
41410 | 0.015936 | 0.22347 | -0.22347 | -0.68924 | -0.015936
41415 | 0.015938 | 0.22351 | -0.22351 | -0.68919 | -0.015938
41420 | 0.015939 | 0.22354 | -0.22354 | -0.68915 | -0.015939
41430 | 0.015073 | 0.2059 | -0.2059 | -0.71517 | -0.015073
41450 | 0.015892 | 0.22259 | -0.22259 | -0.69055 | -0.015892
41480 | 0.015929 | 0.22332 | -0.22332 | -0.68946 | -0.015929
41490 | 0.015897 | 0.22267 | -0.22267 | -0.69042 | -0.015897
41500 | 0.015849 | 0.22169 | -0.22169 | -0.69186 | -0.015849
41510 | 0.015776 | 0.22025 | -0.22025 | -0.694 | -0.015776
41520 | 0.016072 | 0.22619 | -0.22619 | -0.68523 | -0.016072
41530 | 0.015797 | 0.22065 | -0.22065 | -0.6934 | -0.015797
41550 | 0.015613 | 0.21694 | -0.21694 | -0.69888 | -0.015613
41560 | 0.015962 | 0.22403 | -0.22403 | -0.68842 | -0.015962
41570 | 0.015818 | 0.22113 | -0.22113 | -0.6927 | -0.015818
41580 | 0.015926 | 0.22328 | -0.22328 | -0.68953 | -0.015926
41590 | 0.015925 | 0.22326 | -0.22326 | -0.68955 | -0.015925
41600 | 0.016074 | 0.22624 | -0.22624 | -0.68515 | -0.016074
42830 | 0.01621 | 0.22897 | -0.22897 | -0.68111 | -0.01621
42841 | 0.01627 | 0.23015 | -0.23015 | -0.67937 | -0.01627
42842 | 0.016302 | 0.23082 | -0.23082 | -0.67838 | -0.016302
42860 | 0.016498 | 0.23499 | -0.23499 | -0.67225 | -0.016498
42861 | 0.016472 | 0.23428 | -0.23428 | -0.67328 | -0.016472
42862 | 0.016472 | 0.23429 | -0.23429 | -0.67326 | -0.016472
42870 | 0.017298 | 0.25039 | -0.25039 | -0.64939 | -0.017298
42880 | 0.017992 | 0.26363 | -0.26363 | -0.62972 | -0.017992
42890 | 0.016172 | 0.22822 | -0.22822 | -0.68222 | -0.016172
42900 | 0.016172 | 0.22822 | -0.22822 | -0.68223 | -0.016172
42910 | 0.016173 | 0.22824 | -0.22824 | -0.6822 | -0.016173
42921 | 0.01647 | 0.23435 | -0.23435 | -0.67319 | -0.01647
42922 | 0.016308 | 0.23107 | -0.23107 | -0.67802 | -0.016308
42940 | 0.017118 | 0.24689 | -0.24689 | -0.65458 | -0.017118
42945 | 0.017118 | 0.24689 | -0.24689 | -0.65458 | -0.017118
42950 | 0.016483 | 0.23449 | -0.23449 | -0.67296 | -0.016483
42951 | 0.016483 | 0.23449 | -0.23449 | -0.67296 | -0.016483
42952 | 0.016483 | 0.23448 | -0.23448 | -0.67297 | -0.016483
42953 | 0.016483 | 0.23448 | -0.23448 | -0.67297 | -0.016483
42955 | 0.016206 | 0.22889 | -0.22889 | -0.68124 | -0.016206
42960 | 0.016778 | 0.24025 | -0.24025 | -0.66443 | -0.016778
42970 | 0.016333 | 0.23148 | -0.23148 | -0.6774 | -0.016333
42981 | 0.017558 | 0.2559 | -0.2559 | -0.64128 | -0.017558
42982 | 0.017745 | 0.26046 | -0.26046 | -0.63466 | -0.017745
42985 | 0.019648 | 0.29744 | -0.29744 | -0.5798 | -0.019648
43000 | 0.017543 | 0.25838 | -0.25838 | -0.63802 | -0.017543
43011 | 0.019255 | 0.28688 | -0.28688 | -0.59503 | -0.019255
43012 | 0.019691 | 0.29488 | -0.29488 | -0.5831 | -0.019691
43030 | 0.017124 | 0.24715 | -0.24715 | -0.65423 | -0.017124
43035 | 0.01727 | 0.25006 | -0.25006 | -0.64991 | -0.01727
43040 | 0.016045 | 0.22574 | -0.22574 | -0.6859 | -0.016045
43051 | 0.016445 | 0.2339 | -0.2339 | -0.67386 | -0.016445
43052 | 0.016235 | 0.22965 | -0.22965 | -0.68013 | -0.016235
43070 | 0.017146 | 0.24743 | -0.24743 | -0.65377 | -0.017146
43081 | 0.016496 | 0.23482 | -0.23482 | -0.67248 | -0.016496
43082 | 0.016407 | 0.23301 | -0.23301 | -0.67516 | -0.016407
43101 | 0.016186 | 0.22847 | -0.22847 | -0.68185 | -0.016186
43102 | 0.016212 | 0.22902 | -0.22902 | -0.68105 | -0.016212
43120 | 0.018791 | 0.2784 | -0.2784 | -0.60768 | -0.018791
43130 | 0.016133 | 0.22742 | -0.22742 | -0.68341 | -0.016133
43135 | 0.018115 | 0.26582 | -0.26582 | -0.62645 | -0.018115
43140 | 0.017974 | 0.26358 | -0.26358 | -0.62984 | -0.017974
43150 | 0.017969 | 0.26306 | -0.26306 | -0.63054 | -0.017969
43170 | 0.01612 | 0.22721 | -0.22721 | -0.68372 | -0.01612
43171 | 0.01612 | 0.22721 | -0.22721 | -0.68373 | -0.01612
43172 | 0.016268 | 0.23022 | -0.23022 | -0.67927 | -0.016268
43173 | 0.016268 | 0.23023 | -0.23023 | -0.67927 | -0.016268
43174 | 0.01612 | 0.22721 | -0.22721 | -0.68372 | -0.01612
43190 | 0.020082 | 0.30203 | -0.30203 | -0.57241 | -0.020082
43201 | 0.016484 | 0.23451 | -0.23451 | -0.67293 | -0.016484
43202 | 0.016484 | 0.23451 | -0.23451 | -0.67293 | -0.016484
43220 | 0.018253 | 0.26798 | -0.26798 | -0.62316 | -0.018253
43225 | 0.016148 | 0.22772 | -0.22772 | -0.68296 | -0.016148
43230 | 0.016138 | 0.22753 | -0.22753 | -0.68324 | -0.016138
43240 | 0.018115 | 0.26574 | -0.26574 | -0.62656 | -0.018115
43250 | 0.016058 | 0.22589 | -0.22589 | -0.68566 | -0.016058
43260 | 0.016558 | 0.23645 | -0.23645 | -0.67014 | -0.016558
43271 | 0.016044 | 0.22571 | -0.22571 | -0.68594 | -0.016044
43272 | 0.016268 | 0.23022 | -0.23022 | -0.67928 | -0.016268
43290 | 0.01648 | 0.23443 | -0.23443 | -0.67305 | -0.01648
43300 | 0.017959 | 0.26287 | -0.26287 | -0.63083 | -0.017959
43310 | 0.018115 | 0.26582 | -0.26582 | -0.62645 | -0.018115
43321 | 0.016455 | 0.23408 | -0.23408 | -0.67358 | -0.016455
43322 | 0.016265 | 0.23023 | -0.23023 | -0.67927 | -0.016265
43330 | 0.01802 | 0.264 | -0.264 | -0.62915 | -0.01802
43340 | 0.019473 | 0.29088 | -0.29088 | -0.58906 | -0.019473
43350 | 0.017837 | 0.26141 | -0.26141 | -0.63313 | -0.017837
43355 | 0.016477 | 0.23439 | -0.23439 | -0.67311 | -0.016477
43356 | 0.016172 | 0.22822 | -0.22822 | -0.68222 | -0.016172
43360 | 0.01815 | 0.26638 | -0.26638 | -0.6256 | -0.01815
43370 | 0.018115 | 0.26582 | -0.26582 | -0.62645 | -0.018115
43380 | 0.017853 | 0.26122 | -0.26122 | -0.63333 | -0.017853
43390 | 0.017837 | 0.26141 | -0.26141 | -0.63313 | -0.017837
43400 | 0.016486 | 0.23455 | -0.23455 | -0.67288 | -0.016486
43500 | 0.016458 | 0.23401 | -0.23401 | -0.67367 | -0.016458
43501 | 0.016466 | 0.23417 | -0.23417 | -0.67343 | -0.016466
43502 | 0.016287 | 0.23056 | -0.23056 | -0.67877 | -0.016287
43503 | 0.016234 | 0.22946 | -0.22946 | -0.68039 | -0.016234
43504 | 0.016287 | 0.23056 | -0.23056 | -0.67877 | -0.016287
43507 | 0.016458 | 0.23401 | -0.23401 | -0.67367 | -0.016458
43510 | 0.01641 | 0.23306 | -0.23306 | -0.67508 | -0.01641
43520 | 0.01648 | 0.23443 | -0.23443 | -0.67305 | -0.01648
43521 | 0.01648 | 0.23443 | -0.23443 | -0.67305 | -0.01648
44656 | 0.016269 | 0.23076 | -0.23076 | -0.67856 | -0.016269
44657 | 0.01627 | 0.23078 | -0.23078 | -0.67853 | -0.01627
44671 | 0.016547 | 0.23666 | -0.23666 | -0.66989 | -0.016547
44672 | 0.016766 | 0.24115 | -0.24115 | -0.66326 | -0.016766
44691 | 0.016734 | 0.2404 | -0.2404 | -0.66435 | -0.016734
44692 | 0.016724 | 0.23999 | -0.23999 | -0.66493 | -0.016724
44710 | 0.016738 | 0.24055 | -0.24055 | -0.66414 | -0.016738
44721 | 0.016907 | 0.24407 | -0.24407 | -0.65895 | -0.016907
44722 | 0.016907 | 0.24407 | -0.24407 | -0.65895 | -0.016907
44740 | 0.018851 | 0.29572 | -0.29572 | -0.58443 | -0.018851
44760 | 0.01664 | 0.23843 | -0.23843 | -0.66726 | -0.01664
44761 | 0.01664 | 0.23844 | -0.23844 | -0.66725 | -0.01664
44762 | 0.016406 | 0.23352 | -0.23352 | -0.67448 | -0.016406
44780 | 0.01635 | 0.23304 | -0.23304 | -0.67528 | -0.01635
44790 | 0.01626 | 0.23059 | -0.23059 | -0.67881 | -0.01626
44791 | 0.01626 | 0.23058 | -0.23058 | -0.67883 | -0.01626
44792 | 0.016259 | 0.23056 | -0.23056 | -0.67885 | -0.016259
44793 | 0.016261 | 0.23059 | -0.23059 | -0.6788 | -0.016261
44794 | 0.01626 | 0.23058 | -0.23058 | -0.67882 | -0.01626
44795 | 0.01626 | 0.23057 | -0.23057 | -0.67883 | -0.01626
44801 | 0.016192 | 0.22925 | -0.22925 | -0.6808 | -0.016192
44802 | 0.016265 | 0.231 | -0.231 | -0.67825 | -0.016265
45500 | 0.015447 | 0.21366 | -0.21366 | -0.70373 | -0.015447
45510 | 0.015424 | 0.21329 | -0.21329 | -0.70429 | -0.015424
45511 | 0.015718 | 0.21936 | -0.21936 | -0.69535 | -0.015718
45512 | 0.015424 | 0.21328 | -0.21328 | -0.70431 | -0.015424
45515 | 0.015717 | 0.21935 | -0.21935 | -0.69537 | -0.015717
45520 | 0.015636 | 0.21764 | -0.21764 | -0.69789 | -0.015636
45530 | 0.01562 | 0.21731 | -0.21731 | -0.69838 | -0.01562
45600 | 0.015989 | 0.22492 | -0.22492 | -0.68716 | -0.015989
45610 | 0.016066 | 0.22658 | -0.22658 | -0.68472 | -0.016066
45611 | 0.01612 | 0.22774 | -0.22774 | -0.68301 | -0.01612
45620 | 0.016066 | 0.22658 | -0.22658 | -0.68472 | -0.016066
45630 | 0.015879 | 0.2226 | -0.2226 | -0.69056 | -0.015879
45640 | 0.015769 | 0.22029 | -0.22029 | -0.69397 | -0.015769
45651 | 0.0154 | 0.21279 | -0.21279 | -0.70504 | -0.0154
45670 | 0.015705 | 0.21901 | -0.21901 | -0.69586 | -0.015705
45675 | 0.016514 | 0.24746 | -0.24746 | -0.65557 | -0.016514
45681 | 0.016037 | 0.22593 | -0.22593 | -0.68567 | -0.016037
45682 | 0.016037 | 0.22594 | -0.22594 | -0.68566 | -0.016037
45700 | 0.015586 | 0.21677 | -0.21677 | -0.6992 | -0.015586
45711 | 0.015522 | 0.21551 | -0.21551 | -0.70106 | -0.015522
45712 | 0.01562 | 0.21753 | -0.21753 | -0.69808 | -0.01562
45730 | 0.015896 | 0.22301 | -0.22301 | -0.68997 | -0.015896
45740 | 0.015228 | 0.20937 | -0.20937 | -0.7101 | -0.015228
45750 | 0.016394 | 0.23324 | -0.23324 | -0.67489 | -0.016394
45760 | 0.015807 | 0.22119 | -0.22119 | -0.69265 | -0.015807
45770 | 0.01671 | 0.24814 | -0.24814 | -0.6541 | -0.01671
45781 | 0.015354 | 0.21183 | -0.21183 | -0.70645 | -0.015354
45782 | 0.015373 | 0.21223 | -0.21223 | -0.70586 | -0.015373
45801 | 0.01556 | 0.21625 | -0.21625 | -0.69996 | -0.01556
45802 | 0.015683 | 0.21882 | -0.21882 | -0.69618 | -0.015683
45821 | 0.015744 | 0.21976 | -0.21976 | -0.69475 | -0.015744
45822 | 0.015333 | 0.2114 | -0.2114 | -0.70708 | -0.015333
45840 | 0.015796 | 0.22087 | -0.22087 | -0.69312 | -0.015796
45850 | 0.015797 | 0.2209 | -0.2209 | -0.69308 | -0.015797
45861 | 0.015352 | 0.21179 | -0.21179 | -0.70651 | -0.015352
45862 | 0.015369 | 0.21215 | -0.21215 | -0.70598 | -0.015369
45880 | 0.016499 | 0.24741 | -0.24741 | -0.65569 | -0.016499
45885 | 0.016499 | 0.24741 | -0.24741 | -0.65569 | -0.016499
45890 | 0.017095 | 0.2632 | -0.2632 | -0.63289 | -0.017095
45900 | 0.015179 | 0.20842 | -0.20842 | -0.7115 | -0.015179
45910 | 0.015116 | 0.2072 | -0.2072 | -0.71331 | -0.015116
45921 | 0.015393 | 0.21264 | -0.21264 | -0.70526 | -0.015393
45922 | 0.015407 | 0.21294 | -0.21294 | -0.70482 | -0.015407
45940 | 0.015439 | 0.21378 | -0.21378 | -0.7036 | -0.015439
45952 | 0.015447 | 0.21402 | -0.21402 | -0.70326 | -0.015447
45953 | 0.015447 | 0.21402 | -0.21402 | -0.70326 | -0.015447
45971 | 0.014225 | 0.18897 | -0.18897 | -0.74021 | -0.014225
45972 | 0.013636 | 0.17581 | -0.17581 | -0.75946 | -0.013636
45990 | 0.015992 | 0.22495 | -0.22495 | -0.6871 | -0.015992
46001 | 0.015333 | 0.2114 | -0.2114 | -0.70708 | -0.015333
46002 | 0.015428 | 0.21335 | -0.21335 | -0.70421 | -0.015428
46020 | 0.007574 | 0.051105 | -0.051105 | 0.070722 | -0.007574
46031 | 0.015333 | 0.2114 | -0.2114 | -0.70708 | -0.015333
46032 | 0.015726 | 0.21938 | -0.21938 | -0.6953 | -0.015726
46051 | 0.014788 | 0.20076 | -0.20076 | -0.72285 | -0.014788
46052 | 0.01475 | 0.2002 | -0.2002 | -0.72371 | -0.01475
46100 | 0.015274 | 0.21007 | -0.21007 | -0.70902 | -0.015274
46110 | 0.015333 | 0.2114 | -0.2114 | -0.70708 | -0.015333
46111 | 0.015335 | 0.21144 | -0.21144 | -0.70702 | -0.015335
46112 | 0.015333 | 0.2114 | -0.2114 | -0.70708 | -0.015333
46220 | 0.019272 | 0.32092 | -0.32092 | -0.54962 | -0.019272
47580 | 0.016221 | 0.2296 | -0.2296 | -0.68024 | -0.016221
47600 | 0.016154 | 0.22817 | -0.22817 | -0.68234 | -0.016154
47610 | 0.016153 | 0.22816 | -0.22816 | -0.68236 | -0.016153
47620 | 0.015974 | 0.22449 | -0.22449 | -0.68777 | -0.015974
47630 | 0.015926 | 0.2235 | -0.2235 | -0.68924 | -0.015926
47640 | 0.016083 | 0.22671 | -0.22671 | -0.68449 | -0.016083
47660 | 0.016364 | 0.23254 | -0.23254 | -0.67591 | -0.016364
47670 | 0.015996 | 0.22481 | -0.22481 | -0.68728 | -0.015996
47680 | 0.016242 | 0.23006 | -0.23006 | -0.67956 | -0.016242
47690 | 0.016165 | 0.22843 | -0.22843 | -0.68197 | -0.016165
47700 | 0.016038 | 0.22576 | -0.22576 | -0.6859 | -0.016038
47701 | 0.016038 | 0.22575 | -0.22575 | -0.6859 | -0.016038
47705 | 0.016323 | 0.23168 | -0.23168 | -0.67717 | -0.016323
47707 | 0.016189 | 0.2289 | -0.2289 | -0.68127 | -0.016189
47711 | 0.015898 | 0.22294 | -0.22294 | -0.69005 | -0.015898
47712 | 0.015864 | 0.2222 | -0.2222 | -0.69115 | -0.015864
47730 | 0.016157 | 0.22825 | -0.22825 | -0.68223 | -0.016157
47750 | 0.016108 | 0.22719 | -0.22719 | -0.68378 | -0.016108
47751 | 0.016106 | 0.22715 | -0.22715 | -0.68385 | -0.016106
47752 | 0.016104 | 0.22706 | -0.22706 | -0.68397 | -0.016104
48500 | 0.015832 | 0.22149 | -0.22149 | -0.69219 | -0.015832
48510 | 0.017009 | 0.24475 | -0.24475 | -0.65775 | -0.017009
48511 | 0.015834 | 0.2214 | -0.2214 | -0.6923 | -0.015834
48512 | 0.015834 | 0.2214 | -0.2214 | -0.6923 | -0.015834
48513 | 0.015834 | 0.2214 | -0.2214 | -0.6923 | -0.015834
48514 | 0.015834 | 0.2214 | -0.2214 | -0.6923 | -0.015834
48520 | 0.018081 | 0.26518 | -0.26518 | -0.62739 | -0.018081
48521 | 0.017041 | 0.24625 | -0.24625 | -0.65567 | -0.017041
48522 | 0.017041 | 0.24625 | -0.24625 | -0.65567 | -0.017041
48523 | 0.017041 | 0.24625 | -0.24625 | -0.65567 | -0.017041
48531 | 0.016117 | 0.2271 | -0.2271 | -0.68388 | -0.016117
48532 | 0.016117 | 0.2271 | -0.2271 | -0.68388 | -0.016117
48533 | 0.016117 | 0.2271 | -0.2271 | -0.68388 | -0.016117
48534 | 0.016117 | 0.2271 | -0.2271 | -0.68388 | -0.016117
48551 | 0.015934 | 0.22344 | -0.22344 | -0.68929 | -0.015934
48552 | 0.015934 | 0.22344 | -0.22344 | -0.68929 | -0.015934
48561 | 0.016171 | 0.2282 | -0.2282 | -0.68225 | -0.016171
48562 | 0.016171 | 0.2282 | -0.2282 | -0.68225 | -0.016171
48563 | 0.016171 | 0.2282 | -0.2282 | -0.68225 | -0.016171
48564 | 0.016171 | 0.2282 | -0.2282 | -0.68225 | -0.016171
48565 | 0.016171 | 0.2282 | -0.2282 | -0.68225 | -0.016171
48581 | 0.015609 | 0.2168 | -0.2168 | -0.69908 | -0.015609
48582 | 0.015701 | 0.21867 | -0.21867 | -0.69633 | -0.015701
48583 | 0.015583 | 0.21624 | -0.21624 | -0.6999 | -0.015583
48584 | 0.015583 | 0.21624 | -0.21624 | -0.6999 | -0.015583
48585 | 0.015583 | 0.21624 | -0.21624 | -0.6999 | -0.015583
48591 | 0.015073 | 0.2059 | -0.2059 | -0.71517 | -0.015073
48593 | 0.015814 | 0.22112 | -0.22112 | -0.69273 | -0.015814
48594 | 0.015814 | 0.22112 | -0.22112 | -0.69273 | -0.015814
48595 | 0.015518 | 0.21493 | -0.21493 | -0.70185 | -0.015518
48596 | 0.015518 | 0.21493 | -0.21493 | -0.70185 | -0.015518
48597 | 0.015518 | 0.21493 | -0.21493 | -0.70185 | -0.015518
48598 | 0.015518 | 0.21493 | -0.21493 | -0.70185 | -0.015518
48611 | 0.015928 | 0.22332 | -0.22332 | -0.68947 | -0.015928
48612 | 0.015928 | 0.22332 | -0.22332 | -0.68947 | -0.015928
48613 | 0.015928 | 0.22332 | -0.22332 | -0.68947 | -0.015928
48614 | 0.015928 | 0.22332 | -0.22332 | -0.68947 | -0.015928
48641 | 0.015992 | 0.22448 | -0.22448 | -0.68772 | -0.015992
48642 | 0.015992 | 0.22448 | -0.22448 | -0.68772 | -0.015992
48643 | 0.015992 | 0.22448 | -0.22448 | -0.68772 | -0.015992
48644 | 0.015992 | 0.22448 | -0.22448 | -0.68772 | -0.015992
48645 | 0.015992 | 0.22448 | -0.22448 | -0.68772 | -0.015992
48651 | 0.015612 | 0.2169 | -0.2169 | -0.69894 | -0.015612
48671 | 0.011592 | 0.13296 | -0.13296 | 0.17749 | -0.011592
48672 | 0.011592 | 0.13296 | -0.13296 | 0.17749 | -0.011592
48673 | 0.011592 | 0.13296 | -0.13296 | 0.17749 | -0.011592
48674 | 0.011592 | 0.13296 | -0.13296 | 0.17749 | -0.011592
48690 | 0.015489 | 0.21447 | -0.21447 | -0.70254 | -0.015489
48691 | 0.016021 | 0.22546 | -0.22546 | -0.68634 | -0.016021
48692 | 0.016021 | 0.22546 | -0.22546 | -0.68634 | -0.016021
48693 | 0.016021 | 0.22546 | -0.22546 | -0.68634 | -0.016021
48721 | 0.007574 | 0.051105 | -0.051105 | 0.070722 | -0.007574
48722 | 0.007574 | 0.051105 | -0.051105 | 0.070722 | -0.007574
48730 | 0.017118 | 0.24689 | -0.24689 | -0.65458 | -0.017118
48731 | 0.019648 | 0.29744 | -0.29744 | -0.5798 | -0.019648
48732 | 0.019648 | 0.29744 | -0.29744 | -0.5798 | -0.019648
48733 | 0.019648 | 0.29744 | -0.29744 | -0.5798 | -0.019648
48734 | 0.019648 | 0.29744 | -0.29744 | -0.5798 | -0.019648
48735 | 0.019648 | 0.29744 | -0.29744 | -0.5798 | -0.019648
48736 | 0.019648 | 0.29744 | -0.29744 | -0.5798 | -0.019648
48740 | 0.015925 | 0.22328 | -0.22328 | -0.68952 | -0.015925
48741 | 0.015925 | 0.22328 | -0.22328 | -0.68952 | -0.015925
48742 | 0.015925 | 0.22328 | -0.22328 | -0.68952 | -0.015925
49836 | 0.015678 | 0.21822 | -0.21822 | -0.697 | -0.015678
49837 | 0.015678 | 0.21822 | -0.21822 | -0.697 | -0.015678
49838 | 0.015678 | 0.21822 | -0.21822 | -0.697 | -0.015678
49839 | 0.015678 | 0.21822 | -0.21822 | -0.697 | -0.015678
49851 | 0.018351 | 0.2702 | -0.2702 | -0.61993 | -0.018351
49852 | 0.018351 | 0.2702 | -0.2702 | -0.61993 | -0.018351
49853 | 0.018351 | 0.2702 | -0.2702 | -0.61993 | -0.018351
49854 | 0.018351 | 0.2702 | -0.2702 | -0.61993 | -0.018351
49855 | 0.018351 | 0.2702 | -0.2702 | -0.61993 | -0.018351
49856 | 0.018351 | 0.2702 | -0.2702 | -0.61993 | -0.018351
49857 | 0.018351 | 0.2702 | -0.2702 | -0.61993 | -0.018351
49858 | 0.018351 | 0.2702 | -0.2702 | -0.61993 | -0.018351
49859 | 0.018351 | 0.2702 | -0.2702 | -0.61993 | -0.018351
49860 | 0.018351 | 0.2702 | -0.2702 | -0.61993 | -0.018351
49861 | 0.018351 | 0.2702 | -0.2702 | -0.61993 | -0.018351
49862 | 0.018351 | 0.2702 | -0.2702 | -0.61993 | -0.018351
49863 | 0.018351 | 0.2702 | -0.2702 | -0.61993 | -0.018351
49864 | 0.018351 | 0.2702 | -0.2702 | -0.61993 | -0.018351
49865 | 0.018351 | 0.2702 | -0.2702 | -0.61993 | -0.018351
49866 | 0.018351 | 0.2702 | -0.2702 | -0.61993 | -0.018351
49867 | 0.018351 | 0.2702 | -0.2702 | -0.61993 | -0.018351
49868 | 0.018351 | 0.2702 | -0.2702 | -0.61993 | -0.018351
49869 | 0.018351 | 0.2702 | -0.2702 | -0.61993 | -0.018351
49870 | 0.018351 | 0.2702 | -0.2702 | -0.61993 | -0.018351
49871 | 0.018351 | 0.2702 | -0.2702 | -0.61993 | -0.018351
49872 | 0.018351 | 0.2702 | -0.2702 | -0.61993 | -0.018351
49873 | 0.018351 | 0.2702 | -0.2702 | -0.61993 | -0.018351
49874 | 0.018351 | 0.2702 | -0.2702 | -0.61993 | -0.018351
49875 | 0.018351 | 0.2702 | -0.2702 | -0.61993 | -0.018351
49876 | 0.018351 | 0.2702 | -0.2702 | -0.61993 | -0.018351
49877 | 0.018351 | 0.2702 | -0.2702 | -0.61993 | -0.018351
49878 | 0.018351 | 0.2702 | -0.2702 | -0.61993 | -0.018351
49879 | 0.018351 | 0.2702 | -0.2702 | -0.61993 | -0.018351
49880 | 0.018351 | 0.2702 | -0.2702 | -0.61993 | -0.018351
49881 | 0.018351 | 0.2702 | -0.2702 | -0.61993 | -0.018351
49882 | 0.018351 | 0.2702 | -0.2702 | -0.61993 | -0.018351
49883 | 0.018351 | 0.2702 | -0.2702 | -0.61993 | -0.018351
49884 | 0.018351 | 0.2702 | -0.2702 | -0.61993 | -0.018351
49885 | 0.018351 | 0.2702 | -0.2702 | -0.61993 | -0.018351
49886 | 0.018351 | 0.2702 | -0.2702 | -0.61993 | -0.018351
49887 | 0.018351 | 0.2702 | -0.2702 | -0.61993 | -0.018351
49984 | 0.018351 | 0.2702 | -0.2702 | -0.61993 | -0.018351
49985 | 0.018351 | 0.2702 | -0.2702 | -0.61993 | -0.018351
49986 | 0.015678 | 0.21822 | -0.21822 | -0.697 | -0.015678
49987 | 0.015678 | 0.21822 | -0.21822 | -0.697 | -0.015678
49998 | 0.015678 | 0.21822 | -0.21822 | -0.697 | -0.015678
58909 | 0.043429 | 0.37857 | -0.37857 | -0.40682 | -0.043429
58919 | 0.043429 | 0.37857 | -0.37857 | -0.40682 | -0.043429
58929 | 0.043429 | 0.37857 | -0.37857 | -0.40682 | -0.043429
58949 | 0.043429 | 0.37857 | -0.37857 | -0.40682 | -0.043429
58959 | 0.043429 | 0.37857 | -0.37857 | -0.40682 | -0.043429
59300 | 0.026978 | 0.36931 | -0.36931 | -0.46293 | -0.026978
59400 | 0.026978 | 0.36931 | -0.36931 | -0.46293 | -0.026978
59410 | 0.026978 | 0.36931 | -0.36931 | -0.46293 | -0.026978
59420 | 0.026978 | 0.36931 | -0.36931 | -0.46293 | -0.026978
59450 | 0.026978 | 0.36931 | -0.36931 | -0.46293 | -0.026978
59460 | 0.026978 | 0.36931 | -0.36931 | -0.46293 | -0.026978
59480 | 0.026978 | 0.36931 | -0.36931 | -0.46293 | -0.026978
59490 | 0.026978 | 0.36931 | -0.36931 | -0.46293 | -0.026978
59500 | 0.026978 | 0.36931 | -0.36931 | -0.46293 | -0.026978
60000 | 0.35517 | 0.054136 | -0.054136 | -0.060554 | -0.35517
60001 | 0.35517 | 0.054136 | -0.054136 | -0.060554 | -0.35517
60002 | 0.36551 | 0.045878 | -0.045878 | -0.05253 | -0.36551
60003 | 0.36418 | 0.047017 | -0.047017 | -0.053644 | -0.36418
60004 | 0.36418 | 0.047017 | -0.047017 | -0.053644 | -0.36418
60005 | 0.36418 | 0.047017 | -0.047017 | -0.053644 | -0.36418
60006 | 0.36418 | 0.047017 | -0.047017 | -0.053644 | -0.36418
60007 | 0.36551 | 0.045878 | -0.045878 | -0.05253 | -0.36551
60008 | 0.36551 | 0.045878 | -0.045878 | -0.05253 | -0.36551
60009 | 0.36418 | 0.047017 | -0.047017 | -0.053644 | -0.36418
60011 | 0.35517 | 0.054136 | -0.054136 | -0.060554 | -0.35517
60014 | 0.36482 | 0.046466 | -0.046466 | -0.053105 | -0.36482
60016 | 0.3639 | 0.047264 | -0.047264 | -0.053887 | -0.3639
60017 | 0.35689 | 0.05314 | -0.05314 | -0.059624 | -0.35689
60018 | 0.3546 | 0.055063 | -0.055063 | -0.061501 | -0.3546
60019 | 0.36551 | 0.045878 | -0.045878 | -0.05253 | -0.36551
60021 | 0.36551 | 0.045878 | -0.045878 | -0.05253 | -0.36551
60035 | 0.4186 | 0.027226 | -0.027226 | -0.03395 | -0.4186
60040 | 0.42473 | 0.026769 | -0.026769 | -0.033558 | -0.42473
60041 | 0.4186 | 0.027226 | -0.027226 | -0.03395 | -0.4186
60042 | 0.4186 | 0.027226 | -0.027226 | -0.03395 | -0.4186
60043 | 0.41864 | 0.027223 | -0.027223 | -0.033947 | -0.41864
60044 | 0.41864 | 0.027223 | -0.027223 | -0.033947 | -0.41864
80076 | 0.026874 | 0.36918 | -0.36918 | -0.46338 | -0.026874
80078 | 0.026874 | 0.36918 | -0.36918 | -0.46338 | -0.026874
80080 | 0.026874 | 0.36918 | -0.36918 | -0.46338 | -0.026874
80081 | 0.026874 | 0.36918 | -0.36918 | -0.46338 | -0.026874
80090 | 0.024282 | 0.35248 | -0.35248 | -0.4929 | -0.024282
80091 | 0.024282 | 0.35248 | -0.35248 | -0.4929 | -0.024282
80092 | 0.024282 | 0.35248 | -0.35248 | -0.4929 | -0.024282
80093 | 0.024282 | 0.35248 | -0.35248 | -0.4929 | -0.024282
80094 | 0.024282 | 0.35248 | -0.35248 | -0.4929 | -0.024282
80095 | 0.024282 | 0.35248 | -0.35248 | -0.4929 | -0.024282
80096 | 0.024282 | 0.35248 | -0.35248 | -0.4929 | -0.024282
80106 | 0.030329 | 0.37231 | -0.37231 | -0.45002 | -0.030329
80107 | 0.027587 | 0.36996 | -0.36996 | -0.46045 | -0.027587
80108 | 0.02749 | 0.36987 | -0.36987 | -0.46082 | -0.02749
80117 | 0.027404 | 0.3698 | -0.3698 | -0.46114 | -0.027404
80118 | 0.02749 | 0.36987 | -0.36987 | -0.46082 | -0.02749
80121 | 0.027607 | 0.36997 | -0.36997 | -0.46038 | -0.027607
80123 | 0.027509 | 0.36989 | -0.36989 | -0.46074 | -0.027509
80128 | 0.02626 | 0.36549 | -0.36549 | -0.47001 | -0.02626
80129 | 0.02626 | 0.3655 | -0.3655 | -0.47001 | -0.02626
80130 | 0.032527 | 0.38331 | -0.38331 | -0.42934 | -0.032527
80133 | 0.031983 | 0.38455 | -0.38455 | -0.4291 | -0.031983
80135 | 0.024895 | 0.35885 | -0.35885 | -0.48264 | -0.024895
80136 | 0.024895 | 0.35886 | -0.35886 | -0.48264 | -0.024895
80137 | 0.024895 | 0.35886 | -0.35886 | -0.48264 | -0.024895
80138 | 0.024895 | 0.35886 | -0.35886 | -0.48264 | -0.024895
80139 | 0.024895 | 0.35886 | -0.35886 | -0.48264 | -0.024895
80140 | 0.024895 | 0.35886 | -0.35886 | -0.48264 | -0.024895
80141 | 0.024895 | 0.35886 | -0.35886 | -0.48264 | -0.024895
80148 | 0.026954 | 0.36928 | -0.36928 | -0.46304 | -0.026954
80153 | 0.024895 | 0.35886 | -0.35886 | -0.48264 | -0.024895
80154 | 0.024895 | 0.35886 | -0.35886 | -0.48264 | -0.024895
80155 | 0.026979 | 0.36931 | -0.36931 | -0.46293 | -0.026979
80165 | 0.035766 | 0.37946 | -0.37946 | -0.426 | -0.035766
80168 | 0.035766 | 0.37946 | -0.37946 | -0.426 | -0.035766
80169 | 0.035766 | 0.37946 | -0.37946 | -0.426 | -0.035766
80170 | 0.035766 | 0.37946 | -0.37946 | -0.426 | -0.035766
80171 | 0.026874 | 0.36918 | -0.36918 | -0.46338 | -0.026874
80178 | 0.026874 | 0.36918 | -0.36918 | -0.46338 | -0.026874
80180 | 0.026874 | 0.36918 | -0.36918 | -0.46338 | -0.026874
80181 | 0.026874 | 0.36918 | -0.36918 | -0.46338 | -0.026874
80219 | 0.031326 | 0.3861 | -0.3861 | -0.42874 | -0.031326
80220 | 0.031983 | 0.38455 | -0.38455 | -0.4291 | -0.031983
80221 | 0.032518 | 0.38328 | -0.38328 | -0.4294 | -0.032518
80222 | 0.032113 | 0.38227 | -0.38227 | -0.43184 | -0.032113
80223 | 0.026233 | 0.36539 | -0.36539 | -0.47022 | -0.026233
80224 | 0.025029 | 0.3609 | -0.3609 | -0.47951 | -0.025029
80225 | 0.025029 | 0.3609 | -0.3609 | -0.47951 | -0.025029
80226 | 0.024413 | 0.35398 | -0.35398 | -0.49052 | -0.024413
80227 | 0.024989 | 0.35958 | -0.35958 | -0.48141 | -0.024989
80228 | 0.027884 | 0.37139 | -0.37139 | -0.45772 | -0.027884
80229 | 0.026981 | 0.36931 | -0.36931 | -0.46292 | -0.026981
80230 | 0.026747 | 0.36889 | -0.36889 | -0.46412 | -0.026747
80231 | 0.032527 | 0.38331 | -0.38331 | -0.42934 | -0.032527
80259 | 0.026344 | 0.36615 | -0.36615 | -0.4689 | -0.026344
80260 | 0.026495 | 0.36731 | -0.36731 | -0.46692 | -0.026495
80261 | 0.026503 | 0.36737 | -0.36737 | -0.46682 | -0.026503
80262 | 0.026495 | 0.36731 | -0.36731 | -0.46692 | -0.026495
80263 | 0.026547 | 0.36774 | -0.36774 | -0.46621 | -0.026547
80264 | 0.026547 | 0.36774 | -0.36774 | -0.46621 | -0.026547
80265 | 0.035766 | 0.37946 | -0.37946 | -0.426 | -0.035766
80266 | 0.035766 | 0.37946 | -0.37946 | -0.426 | -0.035766
80267 | 0.035766 | 0.37946 | -0.37946 | -0.426 | -0.035766
80268 | 0.035766 | 0.37946 | -0.37946 | -0.426 | -0.035766
80269 | 0.026503 | 0.36737 | -0.36737 | -0.46682 | -0.026503
80270 | 0.026495 | 0.36731 | -0.36731 | -0.46692 | -0.026495
80271 | 0.026547 | 0.36774 | -0.36774 | -0.46621 | -0.026547
80272 | 0.026547 | 0.36774 | -0.36774 | -0.46621 | -0.026547
80290 | 0.026344 | 0.36615 | -0.36615 | -0.4689 | -0.026344
80291 | 0.026344 | 0.36615 | -0.36615 | -0.4689 | -0.026344
80294 | 0.026344 | 0.36615 | -0.36615 | -0.4689 | -0.026344
80372 | 0.024282 | 0.35248 | -0.35248 | -0.4929 | -0.024282
80375 | 0.021968 | 0.36384 | -0.36384 | -0.48435 | -0.021968
80377 | 0.026547 | 0.36774 | -0.36774 | -0.46621 | -0.026547
80378 | 0.026547 | 0.36774 | -0.36774 | -0.46621 | -0.026547
80540 | 0.025343 | 0.36656 | -0.36656 | -0.47101 | -0.025343
80541 | 0.025343 | 0.36656 | -0.36656 | -0.47101 | -0.025343
80546 | 0.026503 | 0.36737 | -0.36737 | -0.46682 | -0.026503
80547 | 0.026495 | 0.36731 | -0.36731 | -0.46692 | -0.026495
85000 | 0.026642 | 0.36888 | -0.36888 | -0.4644 | -0.026642
85001 | 0.026665 | 0.36877 | -0.36877 | -0.46449 | -0.026665
85002 | 0.026632 | 0.36849 | -0.36849 | -0.46497 | -0.026632
85005 | 0.027217 | 0.36961 | -0.36961 | -0.4619 | -0.027217

## SN1_4zone
Bus Number | W-N | S-N | N-S | N-H | N-W
1 | 0.010829 | 0.10112 | -0.12357 | 0.074248 | -0.010829
2 | 0.010838 | 0.10108 | -0.12308 | 0.075964 | -0.010838
4 | 0.010804 | 0.10153 | -0.12489 | 0.070253 | -0.010804
9 | 0.010751 | 0.10226 | -0.12767 | 0.061572 | -0.010751
13 | 0.010839 | 0.10117 | -0.12321 | 0.075776 | -0.010839
17 | 0.010842 | 0.10185 | -0.12418 | 0.074412 | -0.010842
21 | 0.010842 | 0.10185 | -0.12418 | 0.074412 | -0.010842
25 | 0.010665 | 0.10344 | -0.13213 | 0.047658 | -0.010665
31 | 0.012708 | 0.072755 | -0.1961 | -0.012188 | -0.012708
32 | 0.012619 | 0.17818 | -0.22308 | 9e-06 | -0.012619
33 | 0.010469 | 0.10713 | -0.13929 | 0.024851 | -0.010469
34 | 0.012619 | 0.17818 | -0.22308 | 9e-06 | -0.012619
35 | 0.012319 | 0.16034 | -0.20582 | 0.010351 | -0.012319
36 | 0.012708 | 0.072755 | -0.1961 | -0.012188 | -0.012708
37 | 0.011543 | 0.14261 | -0.18114 | 0.012445 | -0.011543
38 | 0.012708 | 0.072755 | -0.1961 | -0.012188 | -0.012708
40 | 0.008072 | 0.048264 | -0.06453 | 0.030725 | -0.008072
43 | 0.011862 | 0.061252 | -0.15325 | -0.005731 | -0.011862
45 | 0.009347 | 0.006214 | -0.036139 | 0.004507 | -0.009347
46 | 0.008744 | 0.026105 | -0.049569 | 0.016909 | -0.008744
47 | 0.010552 | 0.10502 | -0.13808 | 0.029116 | -0.010552
48 | 0.011117 | 0.086141 | -0.14462 | 0.014086 | -0.011117
53 | 0.012385 | 0.068354 | -0.17971 | -0.009717 | -0.012385
57 | 0.011899 | 0.061747 | -0.15509 | -0.006008 | -0.011899
61 | 0.01348 | 0.043991 | -0.22276 | -0.026352 | -0.01348
64 | 0.015969 | 0.31699 | -0.37336 | -0.063087 | -0.015969
65 | 0.01424 | 0.015643 | -0.24904 | -0.040311 | -0.01424
69 | 0.016668 | -0.017542 | -0.38742 | -0.069318 | -0.016668
73 | 0.013842 | 0.005153 | -0.21123 | -0.039881 | -0.013842
75 | 0.017002 | 0.35977 | -0.41968 | -0.082534 | -0.017002
77 | 0.013842 | 0.005153 | -0.21123 | -0.039881 | -0.013842
81 | 0.013408 | -0.006287 | -0.16999 | -0.039412 | -0.013408
85 | 0.011467 | 0.018287 | -0.10192 | -0.017862 | -0.011467
86 | 0.008371 | 0.038395 | -0.057866 | 0.024572 | -0.008371
89 | 0.011467 | 0.018287 | -0.10192 | -0.017862 | -0.011467
91 | 0.012224 | -0.066869 | 0.003078 | -0.043888 | -0.012224
92 | 0.012051 | -0.042044 | -0.041089 | -0.037946 | -0.012051
93 | 0.011688 | 0.042305 | -0.13061 | -0.011081 | -0.011688
95 | 0.012345 | -0.073402 | 0.019543 | -0.045214 | -0.012345
99 | 0.011171 | -0.013736 | -0.063656 | -0.026904 | -0.011171
103 | 0.011171 | -0.013736 | -0.063656 | -0.026904 | -0.011171
104 | 0.005713 | 0.031641 | -0.042976 | 0.020818 | -0.005713
107 | 0.010093 | -0.013148 | -0.053662 | -0.023839 | -0.010093
110 | 0.01424 | 0.015643 | -0.24904 | -0.040311 | -0.01424
114 | 0.02082 | 0.060416 | -0.47912 | -0.11296 | -0.02082
115 | 0.031382 | 0.023967 | -0.4859 | -0.11274 | -0.031382
116 | 0.01978 | 0.43165 | -0.53104 | -0.13173 | -0.01978
117 | 0.025621 | -0.02617 | -0.51528 | -0.1054 | -0.025621
118 | 0.02082 | 0.060416 | -0.47912 | -0.11296 | -0.02082
120 | 0.017695 | 0.3885 | -0.45078 | -0.095592 | -0.017695
121 | 0.021874 | 0.14162 | -0.5065 | -0.13589 | -0.021874
122 | 0.021229 | 0.084714 | -0.48218 | -0.11899 | -0.021229
123 | 0.02155 | 0.10377 | -0.48458 | -0.12373 | -0.02155
125 | 0.019833 | 0.045037 | -0.51722 | -0.11559 | -0.019833
126 | 0.020166 | -0.010512 | -0.44065 | -0.090583 | -0.020166
127 | 0.020171 | 0.3859 | -0.52957 | -0.13462 | -0.020171
130 | 0.017195 | -0.069275 | -0.53601 | -0.092261 | -0.017195
131 | 0.017895 | -0.034309 | -0.45733 | -0.083974 | -0.017895
132 | 0.018617 | -0.012493 | -0.52358 | -0.10349 | -0.018617
133 | 0.019845 | 0.002444 | -0.47182 | -0.098558 | -0.019845
136 | 0.021588 | -0.061267 | -0.53585 | -0.10027 | -0.021588
137 | 0.016522 | -0.076491 | -0.35345 | -0.07444 | -0.016522
139 | 0.017104 | -0.081204 | -0.45035 | -0.083775 | -0.017104
140 | 0.004198 | -0.002677 | -0.006312 | -0.000988 | -0.004198
141 | 0.016864 | -0.079256 | -0.4103 | -0.079917 | -0.016864
142 | 0.027237 | -0.022863 | -0.23607 | -0.063965 | -0.027237
145 | 0.026375 | -0.021357 | -0.26102 | -0.067211 | -0.026375
146 | 0.014412 | -0.081647 | -0.22897 | -0.064762 | -0.014412
147 | 0.014821 | -0.053867 | -0.24224 | -0.07021 | -0.014821
149 | 0.027425 | -0.023192 | -0.23063 | -0.063256 | -0.027425
153 | 0.027425 | -0.023192 | -0.23063 | -0.063256 | -0.027425
157 | 0.030481 | -0.028529 | -0.14222 | -0.051754 | -0.030481
158 | 0.031566 | -0.030423 | -0.11084 | -0.047671 | -0.031566
161 | 0.015874 | -0.071236 | -0.24539 | -0.06403 | -0.015874
165 | 0.015649 | -0.069418 | -0.20801 | -0.060429 | -0.015649
169 | 0.015649 | -0.069418 | -0.20801 | -0.060429 | -0.015649
170 | 0.014142 | -0.080332 | -0.19631 | -0.062201 | -0.014142
173 | 0.015503 | -0.068234 | -0.18367 | -0.058084 | -0.015503
175 | 0.014954 | -0.06379 | -0.092281 | -0.04928 | -0.014954
177 | 0.014954 | -0.06379 | -0.092281 | -0.04928 | -0.014954
181 | 0.014487 | -0.060002 | -0.0144 | -0.041777 | -0.014487
185 | 0.012728 | -0.024201 | -0.10541 | -0.038678 | -0.012728
186 | 0.008112 | -0.012068 | -0.035318 | -0.018214 | -0.008112
190 | 0.008021 | -0.012019 | -0.034473 | -0.017955 | -0.008021
192 | 0.003038 | -0.000457 | -0.004576 | 0.000151 | -0.003038
193 | 0.006531 | -0.011206 | -0.020669 | -0.013722 | -0.006531
194 | 0.007815 | -0.011906 | -0.032565 | -0.01737 | -0.007815
195 | 0.008071 | 0.048262 | -0.064526 | 0.030724 | -0.008071
196 | 0.004038 | 0.01376 | -0.021717 | 0.009778 | -0.004038
197 | 0.008072 | 0.048264 | -0.06453 | 0.030725 | -0.008072
198 | 0.007815 | -0.011906 | -0.032565 | -0.01737 | -0.007815
200 | 0.003591 | -0.000717 | -0.006319 | 0.000234 | -0.003591
202 | 0.004237 | -0.007406 | -0.000433 | -0.006013 | -0.004237
203 | 0.003893 | -0.005965 | 0.002254 | -0.004449 | -0.003893
204 | 0.005447 | -0.012576 | -0.004622 | -0.010579 | -0.005447
205 | 0.003882 | -0.001657 | -0.006316 | -0.000352 | -0.003882
206 | 0.003817 | 0.000209 | -0.009098 | 0.00109 | -0.003817
207 | 0.008071 | 0.048262 | -0.064526 | 0.030724 | -0.008071
208 | 0.003919 | -0.000662 | -0.007596 | 0.000448 | -0.003919
210 | 0.004936 | -0.010337 | -0.005895 | -0.009192 | -0.004936
211 | 0.003718 | 0.000587 | -0.008288 | 0.001324 | -0.003718
212 | 0.003758 | 0.010101 | -0.017507 | 0.007491 | -0.003758
213 | 0.005826 | -0.011403 | -0.001773 | -0.007018 | -0.005826
214 | 0.003736 | -0.007022 | -0.004999 | -0.006258 | -0.003736
215 | 0.001998 | -0.003394 | -0.004825 | -0.003306 | -0.001998
216 | 0.002926 | -0.000875 | -0.00368 | -0.000236 | -0.002926
217 | 0.002337 | -0.00177 | -0.000544 | -0.001101 | -0.002337
218 | 0.003235 | -0.004881 | -0.003899 | -0.004197 | -0.003235
220 | 0.004841 | -0.007608 | 0.002951 | -0.005855 | -0.004841
221 | 0.002368 | -0.001177 | -0.001997 | -0.00063 | -0.002368
222 | 0.003004 | -0.003892 | -0.003391 | -0.003244 | -0.003004
223 | 0.006211 | -0.009984 | 0.003958 | -0.007887 | -0.006211
224 | 0.00956 | -0.030621 | 0.005644 | -0.021756 | -0.00956
225 | 0.006994 | -0.019365 | -0.000759 | -0.014784 | -0.006994
228 | 0.012095 | -0.041743 | 0.011972 | -0.028645 | -0.012095
230 | 0.001076 | -0.001469 | -0.004733 | -0.00174 | -0.001076
232 | 0.013409 | -0.049934 | 0.017949 | -0.033401 | -0.013409
234 | 0.009753 | -0.03297 | 0.009849 | -0.021974 | -0.009753
236 | 0.013409 | -0.049934 | 0.017949 | -0.033401 | -0.013409
237 | 0.009168 | -0.028144 | 0.009768 | -0.019709 | -0.009168
238 | 0.012984 | -0.067809 | 0.060094 | -0.04094 | -0.012984
239 | 0.012984 | -0.067809 | 0.060094 | -0.04094 | -0.012984
240 | 0.013029 | -0.067477 | 0.058718 | -0.040851 | -0.013029
241 | 0.014276 | -0.058293 | 0.020757 | -0.03839 | -0.014276
242 | 0.013767 | -0.048565 | 0.015899 | -0.032908 | -0.013767
243 | 0.013728 | -0.048904 | 0.016046 | -0.033081 | -0.013728
244 | 0.013767 | -0.048565 | 0.015899 | -0.032908 | -0.013767
245 | 0.013767 | -0.048565 | 0.015899 | -0.032908 | -0.013767
246 | 0.012984 | -0.067809 | 0.060094 | -0.04094 | -0.012984
247 | 0.012984 | -0.067809 | 0.060094 | -0.04094 | -0.012984
249 | 0.013078 | -0.067211 | 0.027978 | -0.042262 | -0.013078
250 | 0.028435 | -0.024955 | -0.20142 | -0.059456 | -0.028435
251 | 0.014294 | -0.058414 | 0.020602 | -0.038492 | -0.014294
252 | 0.014294 | -0.058414 | 0.020602 | -0.038492 | -0.014294
253 | 0.014294 | -0.058414 | 0.020602 | -0.038492 | -0.014294
254 | 0.028435 | -0.024955 | -0.20142 | -0.059456 | -0.028435
258 | 0.05165 | -0.016492 | -0.084162 | -0.038724 | -0.05165
259 | 0.006846 | -0.017007 | 0.001247 | -0.010905 | -0.006846
260 | 0.042995 | 0.12503 | -0.42668 | -0.12752 | -0.042995
262 | 0.067333 | -0.005613 | -0.063329 | -0.031738 | -0.067333
265 | 0.067333 | -0.005613 | -0.063329 | -0.031738 | -0.067333
269 | 0.067333 | -0.005613 | -0.063329 | -0.031738 | -0.067333
270 | 0.10151 | 0.00262 | -0.01518 | -0.01485 | -0.10151
273 | 0.067333 | -0.005613 | -0.063329 | -0.031738 | -0.067333
274 | 0.11885 | 0.002616 | -0.016068 | -0.015504 | -0.11885
275 | 0.111 | 0.001891 | -0.015532 | -0.015522 | -0.111
276 | 0.094752 | 0.002078 | -0.014769 | -0.014858 | -0.094752
277 | 0.0803 | 0.003382 | -0.046104 | -0.025962 | -0.0803
279 | 0.10276 | 0.001986 | -0.015145 | -0.015185 | -0.10276
280 | 0.004303 | -0.006676 | 0.002556 | -0.005058 | -0.004303
281 | 0.079021 | 0.005069 | -0.04654 | -0.026181 | -0.079021
282 | 0.04239 | 0.00269 | -0.012292 | -0.012697 | -0.04239
283 | 0.11555 | 0.032293 | -0.091609 | -0.038206 | -0.11555
284 | 0.11579 | 0.035284 | -0.099933 | -0.040785 | -0.11579
285 | 0.094277 | 0.017603 | -0.06869 | -0.032239 | -0.094277
289 | 0.094277 | 0.017603 | -0.06869 | -0.032239 | -0.094277
290 | 0.099584 | 0.01016 | -0.040669 | -0.023273 | -0.099584
291 | 0.066653 | -0.000904 | -0.023278 | -0.019998 | -0.066653
292 | 0.11418 | 0.033953 | -0.097581 | -0.040142 | -0.11418
293 | 0.10522 | 0.026599 | -0.084586 | -0.036587 | -0.10522
294 | 0.064914 | 5.5e-05 | -0.031565 | -0.022323 | -0.064914
295 | 0.046082 | -0.006639 | -0.011574 | -0.017174 | -0.046082
296 | 0.046351 | -0.006659 | -0.01162 | -0.017223 | -0.046351
297 | 0.057126 | -0.002714 | -0.023297 | -0.020194 | -0.057126
298 | 0.057126 | -0.002714 | -0.023297 | -0.020194 | -0.057126
299 | 0.053527 | -0.003993 | -0.019477 | -0.01921 | -0.053527
300 | 0.038491 | -0.022207 | -0.005181 | -0.024401 | -0.038491
301 | 0.071478 | -0.003667 | -0.01337 | -0.016916 | -0.071478
302 | 0.04608 | -0.010964 | -0.01027 | -0.019505 | -0.04608
303 | 0.04294 | -0.006671 | -0.010491 | -0.016544 | -0.04294
304 | 0.041772 | -0.006683 | -0.010088 | -0.01631 | -0.041772
305 | 0.03115 | -0.006789 | -0.006427 | -0.014183 | -0.03115
306 | 0.018636 | -0.006915 | -0.002114 | -0.011677 | -0.018636
307 | 0.018083 | -0.011646 | -6.8e-05 | -0.014088 | -0.018083
308 | 0.018097 | -0.011532 | -0.000117 | -0.01403 | -0.018097
309 | 0.026951 | -0.006832 | -0.00498 | -0.013342 | -0.026951
310 | 0.034375 | 0.00251 | -0.011434 | -0.012134 | -0.034375
311 | 0.017374 | -0.017712 | 0.002556 | -0.017181 | -0.017374
315 | 0.017 | -0.02091 | 0.003938 | -0.018811 | -0.017
319 | 0.015371 | -0.034849 | 0.009967 | -0.025916 | -0.015371
322 | 0.016415 | -0.004218 | -0.004521 | -0.0108 | -0.016415
323 | 0.015371 | -0.034849 | 0.009967 | -0.025916 | -0.015371
325 | 0.032896 | 0.002791 | -0.011859 | -0.012326 | -0.032896
327 | 0.01463 | -0.041187 | 0.012708 | -0.029147 | -0.01463
331 | 0.020649 | -0.004612 | -0.005488 | -0.011831 | -0.020649
332 | 0.020649 | -0.004612 | -0.005488 | -0.011831 | -0.020649
333 | 0.020649 | -0.004612 | -0.005488 | -0.011831 | -0.020649
334 | 0.020649 | -0.004612 | -0.005488 | -0.011831 | -0.020649
335 | 0.020649 | -0.004612 | -0.005488 | -0.011831 | -0.020649
336 | 0.020649 | -0.004612 | -0.005488 | -0.011831 | -0.020649
343 | 0.019574 | -0.000145 | -0.007031 | -0.010152 | -0.019574
344 | 0.019574 | -0.000145 | -0.007031 | -0.010152 | -0.019574
345 | 0.019574 | -0.000145 | -0.007031 | -0.010152 | -0.019574
350 | 0.013421 | -0.007491 | 0.001183 | -0.010334 | -0.013421
352 | 0.016123 | -0.006954 | -0.000809 | -0.01098 | -0.016123
356 | 0.012798 | -0.00789 | 0.001971 | -0.010244 | -0.012798
357 | 0.012798 | -0.00789 | 0.001971 | -0.010244 | -0.012798
363 | 0.01421 | -0.006984 | 0.000185 | -0.010449 | -0.01421
364 | 0.014298 | -0.007026 | 0.000108 | -0.010514 | -0.014298
366 | 0.010712 | -0.010791 | 0.005048 | -0.010783 | -0.010712
367 | 0.010712 | -0.010791 | 0.005048 | -0.010783 | -0.010712
370 | 0.010712 | -0.010791 | 0.005048 | -0.010783 | -0.010712
373 | 0.014358 | -0.007056 | 5.4e-05 | -0.010559 | -0.014358
377 | 0.013215 | -0.007807 | 0.001507 | -0.010403 | -0.013215
380 | 0.0176 | -0.006962 | -0.001598 | -0.011418 | -0.0176
384 | 0.012798 | -0.00789 | 0.001971 | -0.010244 | -0.012798
385 | 0.011986 | -0.008504 | 0.00303 | -0.010176 | -0.011986
387 | 0.012798 | -0.00789 | 0.001971 | -0.010244 | -0.012798
388 | 0.011931 | -0.008535 | 0.003098 | -0.010166 | -0.011931
390 | 0.010513 | -0.017789 | 0.007228 | -0.014454 | -0.010513
391 | 0.011898 | -0.008468 | 0.00311 | -0.010114 | -0.011898
393 | 0.009506 | -0.006959 | 0.005622 | -0.008143 | -0.009506
394 | 0.010758 | -0.0092 | 0.004552 | -0.009949 | -0.010758
395 | 0.01388 | -0.007431 | 0.000683 | -0.010526 | -0.01388
398 | 0.010259 | -0.010273 | 0.0048 | -0.010256 | -0.010259
399 | 0.010071 | -0.010678 | 0.004893 | -0.010372 | -0.010071
404 | 0.007325 | -0.011914 | 0.004775 | -0.009538 | -0.007325
405 | 0.009496 | -0.011914 | 0.005178 | -0.010725 | -0.009496
412 | 0.009317 | -0.012299 | 0.005267 | -0.010836 | -0.009317
415 | 0.010546 | -0.016623 | 0.006865 | -0.013843 | -0.010546
419 | 0.008528 | -0.013999 | 0.005659 | -0.011322 | -0.008528
420 | 0.008528 | -0.013999 | 0.005659 | -0.011322 | -0.008528
428 | 0.008696 | -0.013636 | 0.005575 | -0.011218 | -0.008696
429 | 0.008865 | -0.013272 | 0.005491 | -0.011114 | -0.008865
430 | 0.009163 | -0.012632 | 0.005344 | -0.010931 | -0.009163
432 | 0.010209 | -0.020296 | 0.007966 | -0.015643 | -0.010209
433 | 0.011931 | -0.008535 | 0.003098 | -0.010166 | -0.011931
435 | 0.010476 | -0.01907 | 0.007627 | -0.015127 | -0.010476
436 | 0.010419 | -0.021082 | 0.008254 | -0.016182 | -0.010419
440 | 0.004764 | -0.009666 | 0.006683 | -0.007494 | -0.004764
441 | 0.003896 | -0.007993 | 0.007046 | -0.005932 | -0.003896
443 | 0.010967 | -0.026368 | 0.01003 | -0.019337 | -0.010967
444 | 0.011431 | -0.030847 | 0.011535 | -0.02201 | -0.011431
447 | 0.010967 | -0.026368 | 0.01003 | -0.019337 | -0.010967
451 | 0.014327 | -0.00704 | 8.2e-05 | -0.010536 | -0.014327
455 | 0.014327 | -0.00704 | 8.2e-05 | -0.010536 | -0.014327
466 | 0.014362 | -0.007058 | 5.1e-05 | -0.010562 | -0.014362
467 | 0.014457 | -0.007103 | -3.3e-05 | -0.010633 | -0.014457
470 | 0.013569 | -0.006627 | -0.00034 | -0.010354 | -0.013569
471 | 0.015032 | -0.007078 | -0.000319 | -0.010777 | -0.015032
473 | 0.016564 | -0.007009 | -0.001082 | -0.011159 | -0.016564
475 | 0.015798 | -0.007043 | -0.0007 | -0.010968 | -0.015798
477 | 0.012883 | -0.003889 | -0.003715 | -0.00994 | -0.012883
478 | 0.012883 | -0.003889 | -0.003715 | -0.00994 | -0.012883
484 | 0.012883 | -0.003889 | -0.003715 | -0.00994 | -0.012883
487 | 0.012424 | -0.004008 | -0.003419 | -0.009826 | -0.012424
489 | 0.014361 | -0.004915 | -0.003012 | -0.010403 | -0.014361
491 | 0.014361 | -0.004915 | -0.003012 | -0.010403 | -0.014361
494 | 0.015348 | -0.005377 | -0.002805 | -0.010697 | -0.015348
495 | 0.009811 | -0.003426 | -0.003218 | -0.009091 | -0.009811
498 | 0.01076 | -0.003637 | -0.003291 | -0.009358 | -0.01076
501 | 0.007747 | -0.002966 | -0.003058 | -0.00851 | -0.007747
502 | 0.008636 | -0.00297 | -0.003314 | -0.00876 | -0.008636
503 | 0.008636 | -0.00297 | -0.003314 | -0.00876 | -0.008636
504 | 0.008636 | -0.00297 | -0.003314 | -0.00876 | -0.008636
505 | 0.008636 | -0.00297 | -0.003314 | -0.00876 | -0.008636
506 | 0.008636 | -0.00297 | -0.003314 | -0.00876 | -0.008636
509 | 0.008636 | -0.00297 | -0.003314 | -0.00876 | -0.008636
511 | 0.004208 | -0.002333 | -0.002736 | -0.007645 | -0.004208
512 | 0.009341 | -0.003117 | -0.003422 | -0.008982 | -0.009341
514 | 0.017563 | -0.006413 | -0.00234 | -0.011357 | -0.017563
515 | 0.012032 | -0.002279 | -0.004755 | -0.009602 | -0.012032
518 | 0.012782 | -0.001889 | -0.005229 | -0.00975 | -0.012782
519 | 0.013189 | -0.001678 | -0.005486 | -0.00983 | -0.013189
520 | 0.008242 | -0.003772 | -0.002185 | -0.008677 | -0.008242
522 | 0.008659 | -0.003169 | -0.003129 | -0.008767 | -0.008659
526 | 0.00698 | -0.003096 | -0.002622 | -0.00828 | -0.00698
527 | 0.008662 | -0.003998 | -0.002039 | -0.008809 | -0.008662
530 | 0.003611 | -0.002222 | -0.002582 | -0.007238 | -0.003611
531 | 0.004778 | -0.002525 | -0.002596 | -0.007599 | -0.004778
532 | 0.004208 | -0.002333 | -0.002736 | -0.007645 | -0.004208
533 | 0.004778 | -0.002525 | -0.002596 | -0.007599 | -0.004778
534 | 0.004364 | -0.002358 | -0.002743 | -0.007658 | -0.004364
537 | 0.002203 | -0.001959 | -0.002447 | -0.006754 | -0.002203
541 | 0.003351 | -0.002154 | -0.002579 | -0.007158 | -0.003351
545 | 0.001565 | -0.00185 | -0.002373 | -0.006529 | -0.001565
548 | 0.001041 | -0.001761 | -0.002313 | -0.006345 | -0.001041
555 | -0.005954 | -0.000535 | -0.000896 | -0.003012 | 0.005954
556 | -0.006145 | -0.000563 | -0.000907 | -0.003112 | 0.006145
559 | -0.007182 | -0.001049 | -0.000622 | -0.004036 | 0.007182
562 | 0.003386 | -0.00144 | -0.003057 | -0.006851 | -0.003386
565 | -0.006883 | -0.000897 | -0.000658 | -0.003684 | 0.006883
566 | -0.006867 | -0.001235 | -0.00037 | -0.004129 | 0.006867
567 | 0.001026 | -0.000261 | -0.00306 | -0.005649 | -0.001026
568 | -0.006346 | -0.001624 | -0.000424 | -0.005164 | 0.006346
570 | 0.001137 | -0.000692 | -0.003003 | -0.005994 | -0.001137
572 | 0.001045 | -0.001762 | -0.002314 | -0.006346 | -0.001045
573 | 0.000743 | -0.001711 | -0.002279 | -0.00624 | -0.000743
576 | -0.000488 | -0.001501 | -0.002137 | -0.005807 | 0.000488
578 | -0.002706 | -0.000342 | -0.002183 | -0.004199 | 0.002706
579 | 0.003386 | -0.00144 | -0.003057 | -0.006851 | -0.003386
580 | 0.003386 | -0.00144 | -0.003057 | -0.006851 | -0.003386
581 | 0.003386 | -0.00144 | -0.003057 | -0.006851 | -0.003386
582 | 0.003386 | -0.00144 | -0.003057 | -0.006851 | -0.003386
583 | -0.001343 | -0.000968 | -0.002294 | -0.005025 | 0.001343
584 | -0.000998 | -0.001183 | -0.002231 | -0.005341 | 0.000998
585 | -0.000918 | -0.001458 | -0.002068 | -0.005692 | 0.000918
587 | -0.002192 | -0.000438 | -0.00245 | -0.004249 | 0.002192
588 | 0.004603 | -0.001866 | -0.003058 | -0.007314 | -0.004603
590 | 0.003233 | -0.000934 | -0.00338 | -0.006609 | -0.003233
595 | 0.00336 | -0.001965 | -0.002706 | -0.007077 | -0.00336
596 | 0.003365 | -0.001861 | -0.002775 | -0.007032 | -0.003365
598 | -0.000742 | -0.001343 | -0.002184 | -0.005574 | 0.000742
600 | 0.003306 | -0.001175 | -0.003226 | -0.006724 | -0.003306
601 | -0.001407 | -0.000927 | -0.002306 | -0.004966 | 0.001407
602 | -0.003658 | -0.001181 | -0.001628 | -0.004962 | 0.003658
608 | 0.003098 | -0.000485 | -0.003666 | -0.006394 | -0.003098
616 | 0.004315 | 0.000431 | -0.004736 | -0.00685 | -0.004315
618 | 0.002255 | -0.00029 | -0.003612 | -0.006263 | -0.002255
620 | 0.002947 | 1.8e-05 | -0.003987 | -0.006154 | -0.002947
621 | 0.006811 | 0.000583 | -0.004972 | -0.006901 | -0.006811
625 | -0.002628 | 0.001922 | -0.003255 | 0.000441 | 0.002628
628 | -0.003183 | 0.001157 | -0.002338 | -0.000372 | 0.003183
629 | -0.003362 | 0.001391 | -0.002699 | -0.000281 | 0.003362
631 | 0.005149 | 0.000707 | -0.005192 | -0.007164 | -0.005149
632 | 0.007985 | 0.000754 | -0.005272 | -0.007129 | -0.007985
633 | 0.010725 | 0.001155 | -0.00597 | -0.007659 | -0.010725
634 | -0.001673 | -0.000762 | -0.002355 | -0.004723 | 0.001673
635 | -0.001673 | -0.000762 | -0.002355 | -0.004723 | 0.001673
636 | 0.007985 | 0.000754 | -0.005272 | -0.007129 | -0.007985
640 | -0.00554 | -0.000991 | -0.001326 | -0.00446 | 0.00554
645 | -0.004442 | 0.000283 | -0.001545 | -0.001699 | 0.004442
646 | -0.005848 | 0.000472 | -0.001867 | -0.001804 | 0.005848
648 | -0.004893 | -0.000382 | -0.000838 | -0.002453 | 0.004893
649 | -0.004152 | 0.001207 | -0.002666 | -0.000813 | 0.004152
651 | -0.003078 | 0.001612 | -0.002935 | 1.5e-05 | 0.003078
652 | -0.005607 | 0.000363 | -0.002473 | -0.002962 | 0.005607
653 | -0.00336 | 0.001389 | -0.002696 | -0.000282 | 0.00336
655 | -0.003242 | 0.001533 | -0.002866 | -0.000122 | 0.003242
656 | -0.004734 | -0.000147 | -0.001088 | -0.002186 | 0.004734
657 | -0.005392 | -0.000779 | -0.000469 | -0.002996 | 0.005392
658 | -0.004893 | -0.000382 | -0.000838 | -0.002453 | 0.004893
659 | -0.003336 | 0.001365 | -0.002656 | -0.000287 | 0.003336
660 | -0.004456 | 0.000262 | -0.001523 | -0.001722 | 0.004456
661 | -0.006951 | -0.000679 | -0.000951 | -0.003537 | 0.006951
662 | -0.004875 | 0.000969 | -0.002542 | -0.00135 | 0.004875
663 | -0.003128 | 0.000796 | -0.001871 | -0.000668 | 0.003128
664 | -0.004579 | 0.00028 | -0.001632 | -0.001852 | 0.004579
668 | -0.004797 | 0.000274 | -0.001772 | -0.002096 | 0.004797
670 | -0.003662 | -8e-06 | -0.002144 | -0.00331 | 0.003662
671 | -0.005535 | 0.000311 | -0.001983 | -0.002383 | 0.005535
672 | -0.005607 | 0.000363 | -0.002473 | -0.002962 | 0.005607
675 | -0.003389 | 0.001469 | -0.00282 | -0.000249 | 0.003389
679 | -0.007278 | -0.000836 | -0.000822 | -0.003789 | 0.007278
680 | -0.005524 | 0.000362 | -0.00248 | -0.002969 | 0.005524
681 | -0.00367 | 0.001366 | -0.002749 | -0.000455 | 0.00367
684 | -0.003414 | 0.000325 | -0.002675 | -0.003131 | 0.003414
691 | -0.002987 | 0.000304 | -0.002764 | -0.003334 | 0.002987
695 | -0.001324 | 0.000224 | -0.003106 | -0.004124 | 0.001324
698 | -0.003126 | 0.000918 | -0.002983 | -0.001945 | 0.003126
704 | -0.00325 | 0.000662 | -0.00285 | -0.002458 | 0.00325
705 | -0.003048 | 0.001077 | -0.003066 | -0.001627 | 0.003048
706 | -0.003048 | 0.001077 | -0.003066 | -0.001627 | 0.003048
707 | -0.003048 | 0.001077 | -0.003066 | -0.001627 | 0.003048
708 | -0.003151 | 0.000867 | -0.002956 | -0.002048 | 0.003151
709 | -0.003048 | 0.001077 | -0.003066 | -0.001627 | 0.003048
718 | -0.002996 | 0.001184 | -0.003121 | -0.001414 | 0.002996
722 | -0.002975 | 0.001229 | -0.003144 | -0.001324 | 0.002975
724 | 0.32771 | 0.011471 | -0.022713 | -0.01666 | -0.32771
725 | -0.003048 | 0.001077 | -0.003066 | -0.001627 | 0.003048
726 | -0.003048 | 0.001077 | -0.003066 | -0.001627 | 0.003048
727 | -0.003048 | 0.001077 | -0.003066 | -0.001627 | 0.003048
728 | -0.000371 | 0.000178 | -0.003303 | -0.004577 | 0.000371
729 | 0.36782 | 0.013252 | -0.025031 | -0.017797 | -0.36782
730 | -0.000371 | 0.000178 | -0.003303 | -0.004577 | 0.000371
732 | 0.011884 | 0.00231 | -0.009925 | -0.011113 | -0.011884
733 | 0.27047 | 0.009368 | -0.019628 | -0.015144 | -0.27047
734 | 0.25818 | 0.008961 | -0.018988 | -0.014828 | -0.25818
735 | -0.003048 | 0.001077 | -0.003066 | -0.001627 | 0.003048
736 | 0.24054 | 0.008359 | -0.017921 | -0.014287 | -0.24054
737 | 0.32771 | 0.011471 | -0.022713 | -0.01666 | -0.32771
738 | -0.003048 | 0.001077 | -0.003066 | -0.001627 | 0.003048
739 | 0.25527 | 0.008836 | -0.018743 | -0.0147 | -0.25527
740 | 0.25596 | 0.008859 | -0.018784 | -0.01472 | -0.25596
741 | 0.001363 | 9.4e-05 | -0.00366 | -0.005401 | -0.001363
742 | -0.003048 | 0.001077 | -0.003066 | -0.001627 | 0.003048
743 | 0.34939 | 0.012431 | -0.023971 | -0.017278 | -0.34939
744 | -0.003048 | 0.001077 | -0.003066 | -0.001627 | 0.003048
745 | 0.31427 | 0.010812 | -0.021932 | -0.016279 | -0.31427
746 | 4.2e-05 | 0.000158 | -0.003388 | -0.004773 | -4.2e-05
747 | 0.32771 | 0.011471 | -0.022713 | -0.01666 | -0.32771
748 | 0.32698 | 0.011291 | -0.022569 | -0.016585 | -0.32698
749 | 0.31125 | 0.010866 | -0.021826 | -0.016224 | -0.31125
750 | 4.2e-05 | 0.000158 | -0.003388 | -0.004773 | -4.2e-05
751 | 0.32237 | 0.011275 | -0.022425 | -0.016518 | -0.32237
752 | 0.33332 | 0.011415 | -0.022805 | -0.016694 | -0.33332
753 | 0.31427 | 0.010812 | -0.021932 | -0.016279 | -0.31427
754 | 4.2e-05 | 0.000158 | -0.003388 | -0.004773 | -4.2e-05
755 | 0.31427 | 0.010812 | -0.021932 | -0.016279 | -0.31427
756 | 4.2e-05 | 0.000158 | -0.003388 | -0.004773 | -4.2e-05
757 | 0.27935 | 0.009464 | -0.021455 | -0.016183 | -0.27935
758 | 4.2e-05 | 0.000158 | -0.003388 | -0.004773 | -4.2e-05
759 | 0.26721 | 0.009153 | -0.023242 | -0.017305 | -0.26721
760 | 0.29692 | 0.009854 | -0.022977 | -0.016996 | -0.29692
761 | 0.25148 | 0.008779 | -0.018827 | -0.014766 | -0.25148
762 | 0.000943 | 0.000115 | -0.003574 | -0.005201 | -0.000943
763 | 0.27622 | 0.00958 | -0.02019 | -0.015447 | -0.27622
764 | 0.25679 | 0.008994 | -0.019339 | -0.015042 | -0.25679
765 | 0.26998 | 0.009392 | -0.019916 | -0.015317 | -0.26998
766 | 0.000943 | 0.000115 | -0.003574 | -0.005201 | -0.000943
767 | 0.014248 | 0.002293 | -0.007797 | -0.008915 | -0.014248
768 | 0.017644 | 0.001661 | -0.007177 | -0.008591 | -0.017644
769 | 0.019947 | 0.001829 | -0.007579 | -0.008901 | -0.019947
770 | 0.012979 | 0.003198 | -0.009304 | -0.009993 | -0.012979
771 | 0.019947 | 0.001829 | -0.007579 | -0.008901 | -0.019947
772 | 0.022583 | 0.002022 | -0.008038 | -0.009256 | -0.022583
773 | 0.012035 | 0.003154 | -0.009619 | -0.010305 | -0.012035
774 | 0.26998 | 0.009392 | -0.019916 | -0.015317 | -0.26998
775 | 0.014921 | 0.00251 | -0.008146 | -0.009155 | -0.014921
776 | 0.025739 | 0.002253 | -0.008589 | -0.009681 | -0.025739
777 | 0.25298 | 0.008879 | -0.019172 | -0.014962 | -0.25298
778 | 0.26515 | 0.009246 | -0.019705 | -0.015216 | -0.26515
779 | 0.12845 | 0.005634 | -0.014002 | -0.012508 | -0.12845
780 | 0.054852 | 0.00344 | -0.010815 | -0.011092 | -0.054852
781 | 0.054852 | 0.00344 | -0.010815 | -0.011092 | -0.054852
782 | 0.10571 | 0.004956 | -0.013017 | -0.01207 | -0.10571
783 | 0.10571 | 0.004956 | -0.013017 | -0.01207 | -0.10571
784 | 0.085709 | 0.00436 | -0.012151 | -0.011685 | -0.085709
785 | 0.013674 | -0.001427 | -0.005792 | -0.009925 | -0.013674
786 | 0.18988 | 0.007234 | -0.016552 | -0.013718 | -0.18988
787 | 0.016665 | 0.002989 | -0.010097 | -0.010816 | -0.016665
788 | 0.033101 | 0.002791 | -0.009873 | -0.010673 | -0.033101
789 | 0.12846 | 0.005634 | -0.014003 | -0.012508 | -0.12846
790 | 0.25217 | 0.008825 | -0.018985 | -0.014856 | -0.25217
791 | 0.028943 | 0.001889 | -0.008999 | -0.010513 | -0.028943
792 | 0.096949 | 0.005322 | -0.013826 | -0.012633 | -0.096949
794 | 0.005208 | 0.002394 | -0.009809 | -0.011 | -0.005208
795 | 0.025763 | 0.001198 | -0.008331 | -0.010391 | -0.025763
796 | 0.025763 | 0.001198 | -0.008331 | -0.010391 | -0.025763
797 | 0.01003 | 0.003113 | -0.00999 | -0.01067 | -0.01003
800 | -0.001686 | 0.002469 | -0.003922 | 0.001238 | 0.001686
801 | -0.00108 | 0.002877 | -0.004477 | 0.001776 | 0.00108
802 | -0.002096 | 0.002181 | -0.003547 | 0.000861 | 0.002096
803 | -0.001374 | 0.00269 | -0.004212 | 0.001525 | 0.001374
804 | -0.000729 | 0.002267 | -0.004544 | 0.001295 | 0.000729
805 | -0.001105 | 0.002879 | -0.004461 | 0.001771 | 0.001105
806 | -0.001558 | 0.00256 | -0.004042 | 0.001356 | 0.001558
807 | -0.000701 | 0.002216 | -0.004549 | 0.001255 | 0.000701
808 | -0.001105 | 0.002879 | -0.004461 | 0.001771 | 0.001105
809 | -0.000626 | 0.002076 | -0.004561 | 0.001144 | 0.000626
810 | -0.001005 | 0.002924 | -0.00448 | 0.001849 | 0.001005
812 | -0.00132 | 0.002942 | -0.004453 | 0.001758 | 0.00132
813 | -0.001069 | 0.002924 | -0.00446 | 0.001829 | 0.001069
814 | -0.001262 | 0.002768 | -0.004301 | 0.001629 | 0.001262
815 | -0.001497 | 0.002603 | -0.004098 | 0.001412 | 0.001497
816 | -0.001403 | 0.002813 | -0.004302 | 0.001623 | 0.001403
817 | -0.001048 | 0.002927 | -0.004459 | 0.00184 | 0.001048
818 | -0.001403 | 0.002813 | -0.004302 | 0.001623 | 0.001403
819 | -0.001029 | 0.002929 | -0.004457 | 0.001849 | 0.001029
820 | -0.001497 | 0.002603 | -0.004098 | 0.001412 | 0.001497
821 | -0.001995 | 0.002272 | -0.003657 | 0.000971 | 0.001995
822 | -0.000701 | 0.002216 | -0.004549 | 0.001255 | 0.000701
823 | -0.001097 | 0.002884 | -0.004453 | 0.00178 | 0.001097
824 | -0.001058 | 0.002909 | -0.004463 | 0.001818 | 0.001058
825 | -0.001419 | 0.002657 | -0.00416 | 0.001483 | 0.001419
826 | -0.001364 | 0.002695 | -0.004209 | 0.001534 | 0.001364
827 | -0.001188 | 0.002929 | -0.004464 | 0.00179 | 0.001188
829 | -0.001108 | 0.002879 | -0.00446 | 0.001771 | 0.001108
830 | -0.00105 | 0.002882 | -0.004497 | 0.001788 | 0.00105
831 | -0.000963 | 0.002938 | -0.004451 | 0.001882 | 0.000963
832 | -0.000606 | 0.00204 | -0.004565 | 0.001115 | 0.000606
834 | -0.001006 | 0.002921 | -0.004537 | 0.001838 | 0.001006
836 | -0.00108 | 0.002877 | -0.004477 | 0.001776 | 0.00108
837 | -0.001262 | 0.002768 | -0.004301 | 0.001629 | 0.001262
842 | -0.001403 | 0.002813 | -0.004302 | 0.001623 | 0.001403
843 | -0.001403 | 0.002813 | -0.004302 | 0.001623 | 0.001403
844 | -0.001403 | 0.002813 | -0.004302 | 0.001623 | 0.001403
845 | -0.001403 | 0.002813 | -0.004302 | 0.001623 | 0.001403
848 | -0.001058 | 0.002875 | -0.004491 | 0.00178 | 0.001058
849 | -0.001095 | 0.002885 | -0.00445 | 0.001783 | 0.001095
850 | -0.001161 | 0.002941 | -0.004484 | 0.001809 | 0.001161
852 | -0.000731 | 0.002271 | -0.004544 | 0.001299 | 0.000731
853 | -0.000686 | 0.002187 | -0.004552 | 0.001232 | 0.000686
855 | -0.001278 | 0.002905 | -0.004413 | 0.001742 | 0.001278
901 | -0.007419 | 0.000349 | -0.00225 | -0.002867 | 0.007419
902 | -0.007417 | 0.000349 | -0.002248 | -0.002863 | 0.007417
903 | -0.007418 | 0.000349 | -0.002248 | -0.002864 | 0.007418
904 | -0.00742 | 0.000348 | -0.002248 | -0.002864 | 0.00742
905 | -0.00792 | 0.000332 | -0.002283 | -0.003014 | 0.00792
908 | -0.007419 | 0.000349 | -0.002248 | -0.002864 | 0.007419
909 | -0.007432 | 0.000354 | -0.002285 | -0.002905 | 0.007432
910 | -0.008077 | 0.000323 | -0.002277 | -0.003043 | 0.008077
911 | -0.006308 | 0.000499 | -0.002297 | -0.002414 | 0.006308
912 | -0.007437 | 0.000356 | -0.002302 | -0.002922 | 0.007437
913 | -0.006454 | 0.000386 | -0.002167 | -0.002544 | 0.006454
914 | -0.007687 | 0.000338 | -0.00226 | -0.002937 | 0.007687
915 | -0.007703 | 0.000343 | -0.002292 | -0.002973 | 0.007703
916 | -0.008876 | 0.000292 | -0.002305 | -0.003253 | 0.008876
917 | -0.006973 | 0.000357 | -0.002176 | -0.00269 | 0.006973
918 | -0.007703 | 0.000329 | -0.002205 | -0.002885 | 0.007703
919 | -0.00873 | 0.000288 | -0.002245 | -0.003159 | 0.00873
920 | -0.007418 | 0.000349 | -0.002248 | -0.002864 | 0.007418
923 | -0.007418 | 0.000349 | -0.002248 | -0.002864 | 0.007418
924 | -0.007418 | 0.000349 | -0.002248 | -0.002864 | 0.007418
930 | -0.009382 | 0.000265 | -0.002284 | -0.003346 | 0.009382
932 | -0.008563 | 0.000302 | -0.00228 | -0.003156 | 0.008563
936 | -0.001269 | 0.00302 | -0.004545 | 0.00184 | 0.001269
937 | -0.001269 | 0.00302 | -0.004545 | 0.001839 | 0.001269
938 | -0.001265 | 0.003025 | -0.004551 | 0.001846 | 0.001265
939 | -0.001264 | 0.003028 | -0.004554 | 0.001848 | 0.001264
940 | -0.001265 | 0.003026 | -0.004552 | 0.001846 | 0.001265
945 | -0.001266 | 0.003024 | -0.00455 | 0.001844 | 0.001266
946 | -0.001265 | 0.003026 | -0.004552 | 0.001846 | 0.001265
947 | -0.001265 | 0.003026 | -0.004553 | 0.001847 | 0.001265
948 | -0.001269 | 0.00302 | -0.004545 | 0.00184 | 0.001269
949 | -0.001269 | 0.00302 | -0.004545 | 0.001839 | 0.001269
950 | -0.001269 | 0.00302 | -0.004545 | 0.001839 | 0.001269
952 | -0.001269 | 0.00302 | -0.004545 | 0.00184 | 0.001269
956 | -0.007496 | 0.000346 | -0.002255 | -0.002889 | 0.007496
957 | -0.001271 | 0.003017 | -0.004542 | 0.001837 | 0.001271
958 | -0.001268 | 0.003021 | -0.004546 | 0.001841 | 0.001268
959 | -0.007511 | 0.000352 | -0.002294 | -0.002932 | 0.007511
960 | -0.001249 | 0.003051 | -0.004581 | 0.001872 | 0.001249
961 | -0.001263 | 0.003028 | -0.004555 | 0.001849 | 0.001263
962 | 0.010853 | 0.10317 | -0.12603 | 0.072012 | -0.010853
963 | -0.001265 | 0.003025 | -0.004551 | 0.001845 | 0.001265
964 | 0.010853 | 0.10072 | -0.12228 | 0.078171 | -0.010853
965 | 0.010856 | 0.10054 | -0.12194 | 0.078901 | -0.010856
966 | 0.010856 | 0.10053 | -0.12193 | 0.078934 | -0.010856
967 | 0.010878 | 0.099115 | -0.11931 | 0.084674 | -0.010878
968 | -0.001219 | 0.002949 | -0.004465 | 0.001798 | 0.001219
969 | 0.010845 | 0.10122 | -0.12321 | 0.076134 | -0.010845
970 | -0.000958 | 0.003407 | -0.004889 | 0.002279 | 0.000958
971 | -0.001296 | 0.002979 | -0.004497 | 0.001797 | 0.001296
972 | -0.009547 | 0.000258 | -0.002284 | -0.003384 | 0.009547
973 | -0.000816 | 0.003447 | -0.004906 | 0.002368 | 0.000816
974 | -0.001024 | 0.002873 | -0.004503 | 0.001789 | 0.001024
975 | 0.009908 | 0.083643 | -0.1006 | 0.069582 | -0.009908
976 | -0.001265 | 0.003025 | -0.004551 | 0.001845 | 0.001265
977 | -0.001278 | 0.003006 | -0.004528 | 0.001825 | 0.001278
978 | 0.010371 | 0.094711 | -0.11532 | 0.067088 | -0.010371
979 | -0.00127 | 0.003018 | -0.004543 | 0.001838 | 0.00127
980 | 0.010856 | 0.10054 | -0.12194 | 0.078901 | -0.010856
981 | -0.007383 | 0.00035 | -0.002245 | -0.002853 | 0.007383
982 | -0.006466 | 0.000377 | -0.002156 | -0.002555 | 0.006466
983 | -0.006308 | 0.000499 | -0.002297 | -0.002414 | 0.006308
984 | -0.009554 | 0.000257 | -0.002284 | -0.003386 | 0.009554
985 | -0.006951 | 0.000386 | -0.002348 | -0.002859 | 0.006951
986 | -0.009758 | 0.000248 | -0.002286 | -0.003434 | 0.009758
987 | 0.010856 | 0.10053 | -0.12193 | 0.078934 | -0.010856
988 | -0.012097 | 0.000145 | -0.002303 | -0.003982 | 0.012097
989 | 0.010845 | 0.10122 | -0.12321 | 0.076134 | -0.010845
990 | 0.010878 | 0.099115 | -0.11931 | 0.084674 | -0.010878
991 | 0.003154 | 7.5e-05 | -0.004101 | -0.006286 | -0.003154
992 | -0.001407 | -0.000927 | -0.002306 | -0.004966 | 0.001407
993 | -0.001296 | 0.002814 | -0.004341 | 0.001657 | 0.001296
994 | -0.001243 | 0.002907 | -0.004426 | 0.001754 | 0.001243
995 | -0.001296 | 0.002814 | -0.004341 | 0.001657 | 0.001296
996 | -0.001243 | 0.002907 | -0.004426 | 0.001754 | 0.001243
997 | -0.001024 | 0.002873 | -0.004503 | 0.001789 | 0.001024
998 | 0.010371 | 0.094711 | -0.11532 | 0.067088 | -0.010371
999 | -0.001268 | 0.003021 | -0.004546 | 0.001841 | 0.001268
1000 | -0.001271 | 0.003017 | -0.004542 | 0.001837 | 0.001271
1001 | -0.007496 | 0.000346 | -0.002255 | -0.002889 | 0.007496
1002 | 0.3836 | 0.018237 | -0.031368 | -0.021137 | -0.3836
1003 | 0.3836 | 0.018237 | -0.031368 | -0.021137 | -0.3836
1004 | 0.3836 | 0.018237 | -0.031368 | -0.021137 | -0.3836
1005 | 0.3836 | 0.018237 | -0.031368 | -0.021137 | -0.3836
1006 | 0.3836 | 0.018237 | -0.031368 | -0.021137 | -0.3836
1007 | 0.3836 | 0.018237 | -0.031368 | -0.021137 | -0.3836
1008 | 0.3836 | 0.018237 | -0.031368 | -0.021137 | -0.3836
1009 | -0.007511 | 0.000352 | -0.002294 | -0.002932 | 0.007511
1010 | 0.3836 | 0.018237 | -0.031368 | -0.021137 | -0.3836
1011 | -0.009554 | 0.000257 | -0.002284 | -0.003386 | 0.009554
1012 | -0.009547 | 0.000258 | -0.002284 | -0.003384 | 0.009547
1015 | 0.38247 | 0.018881 | -0.032195 | -0.02158 | -0.38247
1018 | 0.38784 | 0.016123 | -0.028643 | -0.019679 | -0.38784
1019 | 0.38629 | 0.016856 | -0.029592 | -0.020186 | -0.38629
1020 | 0.38804 | 0.016068 | -0.028571 | -0.019641 | -0.38804
1021 | 0.38863 | 0.015652 | -0.02804 | -0.019356 | -0.38863
1022 | 0.38863 | 0.015655 | -0.028043 | -0.019358 | -0.38863
1023 | 0.38616 | 0.016554 | -0.029228 | -0.019985 | -0.38616
1024 | 0.39117 | 0.0145 | -0.026542 | -0.018558 | -0.39117
1025 | 0.39117 | 0.0145 | -0.026542 | -0.018558 | -0.39117
1026 | 0.38804 | 0.016068 | -0.028571 | -0.019641 | -0.38804
1027 | 0.38602 | 0.017092 | -0.029894 | -0.020347 | -0.38602
1028 | 0.38804 | 0.016068 | -0.028571 | -0.019641 | -0.38804
1030 | 0.39306 | 0.01364 | -0.025425 | -0.017963 | -0.39306
1032 | 0.38718 | 0.013826 | -0.025748 | -0.018137 | -0.38718
1033 | 0.38457 | 0.013944 | -0.025977 | -0.018248 | -0.38457
1034 | 0.38472 | 0.013937 | -0.025963 | -0.018242 | -0.38472
1039 | 0.38718 | 0.013826 | -0.025748 | -0.018137 | -0.38718
1040 | 0.38718 | 0.013826 | -0.025748 | -0.018137 | -0.38718
1041 | 0.38718 | 0.013826 | -0.025748 | -0.018137 | -0.38718
1042 | 0.38718 | 0.013826 | -0.025748 | -0.018137 | -0.38718
1043 | 0.38718 | 0.013826 | -0.025748 | -0.018137 | -0.38718
1044 | 0.38718 | 0.013826 | -0.025748 | -0.018137 | -0.38718
1045 | 0.39117 | 0.0145 | -0.026542 | -0.018558 | -0.39117
1046 | 0.39117 | 0.0145 | -0.026542 | -0.018558 | -0.39117
1047 | 0.39117 | 0.0145 | -0.026542 | -0.018558 | -0.39117
1048 | 0.33138 | 0.012327 | -0.02335 | -0.016956 | -0.33138
1049 | 0.33138 | 0.012327 | -0.02335 | -0.016956 | -0.33138
1051 | 0.38598 | 0.017113 | -0.029922 | -0.020362 | -0.38598
1052 | 0.38594 | 0.017132 | -0.029946 | -0.020375 | -0.38594
1053 | 0.38592 | 0.01714 | -0.029956 | -0.020381 | -0.38592
1054 | 0.38594 | 0.017134 | -0.029948 | -0.020376 | -0.38594
1055 | 0.38595 | 0.017127 | -0.02994 | -0.020372 | -0.38595
1056 | 0.38595 | 0.017127 | -0.02994 | -0.020372 | -0.38595
1057 | 0.33138 | 0.012327 | -0.02335 | -0.016956 | -0.33138
1058 | 0.392 | 0.01415 | -0.026086 | -0.018316 | -0.392
1059 | 0.38582 | 0.016914 | -0.029683 | -0.02023 | -0.38582
1060 | 0.33138 | 0.012327 | -0.02335 | -0.016956 | -0.33138
1061 | 0.3749 | 0.013568 | -0.025438 | -0.017996 | -0.3749
1062 | 0.3749 | 0.013568 | -0.025438 | -0.017996 | -0.3749
1063 | 0.3749 | 0.013568 | -0.025438 | -0.017996 | -0.3749
1064 | 0.3749 | 0.013568 | -0.025438 | -0.017996 | -0.3749
1065 | 0.3749 | 0.013568 | -0.025438 | -0.017996 | -0.3749
1066 | 0.3749 | 0.013568 | -0.025438 | -0.017996 | -0.3749
1067 | 0.37523 | 0.013603 | -0.025483 | -0.018019 | -0.37523
1068 | 0.37523 | 0.013603 | -0.025483 | -0.018019 | -0.37523
1069 | 0.3749 | 0.013568 | -0.025438 | -0.017996 | -0.3749
1070 | 0.3749 | 0.013568 | -0.025438 | -0.017996 | -0.3749
1071 | 0.3749 | 0.013568 | -0.025438 | -0.017996 | -0.3749
1072 | 0.33138 | 0.012327 | -0.02335 | -0.016956 | -0.33138
1073 | 0.37523 | 0.013603 | -0.025483 | -0.018019 | -0.37523
1074 | 0.38339 | 0.018125 | -0.031228 | -0.021062 | -0.38339
1075 | 0.38329 | 0.018277 | -0.031422 | -0.021166 | -0.38329
1080 | 0.38359 | 0.018234 | -0.031364 | -0.021135 | -0.38359
1087 | 0.38359 | 0.018234 | -0.031364 | -0.021135 | -0.38359
1088 | 0.38359 | 0.018234 | -0.031364 | -0.021135 | -0.38359
1089 | 0.38359 | 0.018234 | -0.031364 | -0.021135 | -0.38359
1091 | 0.38359 | 0.018234 | -0.031364 | -0.021135 | -0.38359
1092 | 0.38339 | 0.018125 | -0.031228 | -0.021062 | -0.38339
1093 | 0.38339 | 0.018125 | -0.031228 | -0.021062 | -0.38339
1094 | 0.38339 | 0.018125 | -0.031228 | -0.021062 | -0.38339
1095 | 0.38339 | 0.018125 | -0.031228 | -0.021062 | -0.38339
1096 | 0.38339 | 0.018125 | -0.031228 | -0.021062 | -0.38339
1097 | 0.38339 | 0.018125 | -0.031228 | -0.021062 | -0.38339
1098 | 0.38339 | 0.018125 | -0.031228 | -0.021062 | -0.38339
1099 | 0.38511 | 0.017525 | -0.030452 | -0.020646 | -0.38511
1100 | 0.38511 | 0.017525 | -0.030452 | -0.020646 | -0.38511
1101 | 0.38511 | 0.017525 | -0.030452 | -0.020646 | -0.38511
1102 | 0.38489 | 0.017626 | -0.030582 | -0.020716 | -0.38489
1103 | 0.38453 | 0.017796 | -0.0308 | -0.020833 | -0.38453
1104 | 0.38453 | 0.017796 | -0.0308 | -0.020833 | -0.38453
1105 | 0.3836 | 0.018234 | -0.031364 | -0.021135 | -0.3836
1106 | 0.3836 | 0.018234 | -0.031364 | -0.021135 | -0.3836
1107 | 0.38381 | 0.018139 | -0.031242 | -0.02107 | -0.38381
1108 | 0.38381 | 0.018139 | -0.031242 | -0.02107 | -0.38381
1109 | 0.38339 | 0.018125 | -0.031228 | -0.021062 | -0.38339
1111 | 0.38611 | 0.017019 | -0.029801 | -0.020297 | -0.38611
1112 | 0.38611 | 0.017019 | -0.029801 | -0.020297 | -0.38611
1113 | 0.38616 | 0.01697 | -0.029739 | -0.020264 | -0.38616
1116 | 0.38609 | 0.016627 | -0.029321 | -0.020035 | -0.38609
1117 | 0.38596 | 0.016768 | -0.029499 | -0.020131 | -0.38596
1118 | 0.3859 | 0.01698 | -0.029761 | -0.020273 | -0.3859
1119 | 0.3859 | 0.01698 | -0.029761 | -0.020273 | -0.3859
1120 | 0.38589 | 0.016972 | -0.029753 | -0.020269 | -0.38589
1121 | 0.38595 | 0.01703 | -0.029821 | -0.020307 | -0.38595
1122 | 0.38607 | 0.01699 | -0.029764 | -0.020278 | -0.38607
1123 | 0.38556 | 0.017112 | -0.029924 | -0.020363 | -0.38556
1126 | 0.38604 | 0.017068 | -0.029864 | -0.020331 | -0.38604
1127 | 0.386 | 0.017069 | -0.029868 | -0.020333 | -0.386
1128 | 0.38602 | 0.017087 | -0.029888 | -0.020344 | -0.38602
1129 | 0.3862 | 0.01691 | -0.029662 | -0.020223 | -0.3862
1130 | 0.38619 | 0.016921 | -0.029676 | -0.020231 | -0.38619
1132 | 0.38564 | 0.016811 | -0.029564 | -0.020163 | -0.38564
1137 | 0.38527 | 0.017265 | -0.030137 | -0.020472 | -0.38527
1138 | 0.38556 | 0.017082 | -0.0299 | -0.020345 | -0.38556
1141 | 0.38533 | 0.017255 | -0.030107 | -0.020462 | -0.38533
1142 | 0.38487 | 0.017163 | -0.029994 | -0.020402 | -0.38487
1143 | 0.3856 | 0.017141 | -0.02996 | -0.020383 | -0.3856
1144 | 0.3856 | 0.017141 | -0.02996 | -0.020383 | -0.3856
1145 | 0.38503 | 0.017426 | -0.030326 | -0.020579 | -0.38503
1146 | 0.38314 | 0.017747 | -0.030751 | -0.020807 | -0.38314
1147 | 0.38315 | 0.017752 | -0.030758 | -0.020811 | -0.38315
1148 | 0.38315 | 0.017752 | -0.030758 | -0.020811 | -0.38315
1149 | 0.38302 | 0.017557 | -0.030511 | -0.020679 | -0.38302
1150 | 0.38292 | 0.017398 | -0.030311 | -0.020572 | -0.38292
1152 | 0.38302 | 0.017557 | -0.030511 | -0.020679 | -0.38302
1155 | 0.38267 | 0.017022 | -0.029836 | -0.020318 | -0.38267
1156 | 0.38267 | 0.017022 | -0.029836 | -0.020318 | -0.38267
1158 | 0.38086 | 0.015357 | -0.027757 | -0.0192 | -0.38086
1159 | 0.38252 | 0.0168 | -0.029555 | -0.020168 | -0.38252
1160 | 0.38292 | 0.01686 | -0.029629 | -0.020207 | -0.38292
1161 | 0.38252 | 0.0168 | -0.029555 | -0.020168 | -0.38252
1162 | 0.38075 | 0.015406 | -0.027804 | -0.019232 | -0.38075
1163 | 0.38075 | 0.015406 | -0.027804 | -0.019232 | -0.38075
1164 | 0.38086 | 0.015357 | -0.027757 | -0.0192 | -0.38086
1165 | 0.38244 | 0.016735 | -0.029474 | -0.020124 | -0.38244
1166 | 0.38244 | 0.016735 | -0.029474 | -0.020124 | -0.38244
1167 | 0.38201 | 0.016398 | -0.02905 | -0.019898 | -0.38201
1168 | 0.38153 | 0.016018 | -0.028573 | -0.019643 | -0.38153
1169 | 0.38153 | 0.016018 | -0.028573 | -0.019643 | -0.38153
1176 | 0.38623 | 0.016716 | -0.029423 | -0.020092 | -0.38623
1177 | 0.38619 | 0.016626 | -0.029315 | -0.020033 | -0.38619
1178 | 0.38616 | 0.01657 | -0.029247 | -0.019995 | -0.38616
1179 | 0.38619 | 0.016626 | -0.029315 | -0.020033 | -0.38619
1180 | 0.38626 | 0.01678 | -0.0295 | -0.020135 | -0.38626
1182 | 0.38618 | 0.016611 | -0.029296 | -0.020022 | -0.38618
1184 | 0.38618 | 0.016612 | -0.029298 | -0.020023 | -0.38618
1198 | 0.3672 | 0.028445 | -0.044474 | -0.028152 | -0.3672
1199 | 0.37001 | 0.026767 | -0.04232 | -0.026999 | -0.37001
1201 | 0.37001 | 0.026767 | -0.04232 | -0.026999 | -0.37001
1202 | 0.37764 | 0.021906 | -0.036079 | -0.023659 | -0.37764
1203 | 0.37222 | 0.025298 | -0.040435 | -0.02599 | -0.37222
1204 | 0.37078 | 0.0262 | -0.041593 | -0.02661 | -0.37078
1205 | 0.37078 | 0.0262 | -0.041593 | -0.02661 | -0.37078
1206 | 0.36885 | 0.02741 | -0.043146 | -0.027441 | -0.36885
1207 | 0.36885 | 0.02741 | -0.043146 | -0.027441 | -0.36885
1210 | 0.3765 | 0.02215 | -0.036466 | -0.02384 | -0.3765
1211 | 0.37654 | 0.021665 | -0.035922 | -0.02352 | -0.37654
1212 | 0.37434 | 0.023601 | -0.038314 | -0.024834 | -0.37434
1213 | 0.37654 | 0.021664 | -0.035921 | -0.023519 | -0.37654
1214 | 0.37019 | 0.026394 | -0.041869 | -0.026748 | -0.37019
1215 | 0.37654 | 0.021664 | -0.035921 | -0.023519 | -0.37654
1216 | 0.3766 | 0.020822 | -0.034977 | -0.022963 | -0.3766
1217 | 0.37664 | 0.020321 | -0.034415 | -0.022632 | -0.37664
1218 | 0.37672 | 0.019326 | -0.0333 | -0.021976 | -0.37672
1221 | 0.37972 | 0.018572 | -0.032119 | -0.021424 | -0.37972
1222 | 0.38157 | 0.018108 | -0.031392 | -0.021084 | -0.38157
1223 | 0.38157 | 0.018108 | -0.031392 | -0.021084 | -0.38157
1226 | 0.38192 | 0.017463 | -0.030565 | -0.020645 | -0.38192
1227 | 0.38192 | 0.017463 | -0.030565 | -0.020645 | -0.38192
1228 | 0.38192 | 0.017456 | -0.030556 | -0.02064 | -0.38192
1229 | 0.38167 | 0.016709 | -0.029653 | -0.020141 | -0.38167
1232 | 0.3672 | 0.028445 | -0.044474 | -0.028152 | -0.3672
1233 | 0.3672 | 0.028445 | -0.044474 | -0.028152 | -0.3672
1234 | 0.3672 | 0.028445 | -0.044474 | -0.028152 | -0.3672
1235 | 0.3672 | 0.028445 | -0.044474 | -0.028152 | -0.3672
1236 | 0.3672 | 0.028445 | -0.044474 | -0.028152 | -0.3672
1237 | 0.3672 | 0.028445 | -0.044474 | -0.028152 | -0.3672
1238 | 0.38247 | 0.018881 | -0.032195 | -0.02158 | -0.38247
1239 | 0.38247 | 0.018881 | -0.032195 | -0.02158 | -0.38247
1240 | 0.38247 | 0.018881 | -0.032195 | -0.02158 | -0.38247
1241 | 0.38247 | 0.018881 | -0.032195 | -0.02158 | -0.38247
1242 | 0.38247 | 0.018881 | -0.032195 | -0.02158 | -0.38247
1245 | 0.38329 | 0.018277 | -0.031422 | -0.021166 | -0.38329
1246 | 0.38329 | 0.018277 | -0.031422 | -0.021166 | -0.38329
1249 | 0.38329 | 0.018277 | -0.031422 | -0.021166 | -0.38329
1252 | 0.38365 | 0.018072 | -0.031159 | -0.021025 | -0.38365
1253 | 0.38455 | 0.017565 | -0.030507 | -0.020676 | -0.38455
1254 | 0.38503 | 0.017291 | -0.030156 | -0.020488 | -0.38503
1255 | 0.38501 | 0.017275 | -0.030135 | -0.020477 | -0.38501
1256 | 0.38494 | 0.017219 | -0.030066 | -0.02044 | -0.38494
1257 | 0.38492 | 0.017203 | -0.030044 | -0.020429 | -0.38492
1259 | 0.38512 | 0.017144 | -0.029968 | -0.020388 | -0.38512
1260 | 0.38494 | 0.017219 | -0.030066 | -0.02044 | -0.38494
1262 | 0.38432 | 0.017077 | -0.029891 | -0.020346 | -0.38432
1263 | 0.38432 | 0.017077 | -0.029891 | -0.020346 | -0.38432
1264 | 0.38432 | 0.017077 | -0.029891 | -0.020346 | -0.38432
1265 | 0.38432 | 0.017077 | -0.029891 | -0.020346 | -0.38432
1266 | 0.38432 | 0.017077 | -0.029891 | -0.020346 | -0.38432
1267 | 0.38343 | 0.016939 | -0.029724 | -0.020258 | -0.38343
1270 | 0.38329 | 0.016918 | -0.029698 | -0.020244 | -0.38329
1273 | 0.38325 | 0.016912 | -0.029691 | -0.02024 | -0.38325
1274 | 0.38325 | 0.016912 | -0.029691 | -0.02024 | -0.38325
1275 | 0.38325 | 0.016912 | -0.029691 | -0.02024 | -0.38325
1277 | 0.38321 | 0.016905 | -0.029683 | -0.020236 | -0.38321
1280 | 0.38321 | 0.016905 | -0.029683 | -0.020236 | -0.38321
1281 | 0.38533 | 0.017255 | -0.030107 | -0.020462 | -0.38533
1282 | 0.38533 | 0.017255 | -0.030107 | -0.020462 | -0.38533
1283 | 0.38533 | 0.017255 | -0.030107 | -0.020462 | -0.38533
1285 | 0.38303 | 0.016879 | -0.029651 | -0.020219 | -0.38303
1292 | 0.38611 | 0.01695 | -0.029713 | -0.020251 | -0.38611
1295 | 0.38359 | 0.018234 | -0.031364 | -0.021135 | -0.38359
1296 | 0.3829 | 0.018563 | -0.031789 | -0.021363 | -0.3829
1297 | 0.3827 | 0.018714 | -0.031982 | -0.021466 | -0.3827
1300 | 0.37866 | 0.0141 | -0.026126 | -0.01835 | -0.37866
1301 | 0.37919 | 0.014429 | -0.02655 | -0.018572 | -0.37919
1302 | 0.37937 | 0.014545 | -0.026698 | -0.01865 | -0.37937
1305 | 0.37728 | 0.013669 | -0.025575 | -0.018062 | -0.37728
1306 | 0.37826 | 0.013692 | -0.025617 | -0.018081 | -0.37826
1307 | 0.38035 | 0.015155 | -0.027481 | -0.019062 | -0.38035
1308 | 0.37927 | 0.014484 | -0.02662 | -0.01861 | -0.37927
1309 | 0.37841 | 0.013945 | -0.025927 | -0.018246 | -0.37841
1310 | 0.37776 | 0.013875 | -0.025837 | -0.0182 | -0.37776
1311 | 0.37527 | 0.013583 | -0.025459 | -0.018006 | -0.37527
1312 | 0.3759 | 0.013675 | -0.025577 | -0.018067 | -0.3759
1313 | 0.37574 | 0.013658 | -0.025555 | -0.018055 | -0.37574
1314 | 0.37574 | 0.013658 | -0.025555 | -0.018055 | -0.37574
1315 | 0.37536 | 0.013617 | -0.025502 | -0.018029 | -0.37536
1317 | 0.38261 | 0.014802 | -0.027097 | -0.018826 | -0.38261
1318 | 0.37969 | 0.013785 | -0.025725 | -0.018135 | -0.37969
1319 | 0.3799 | 0.01373 | -0.025686 | -0.018112 | -0.3799
1320 | 0.38159 | 0.015446 | -0.028097 | -0.019293 | -0.38159
1321 | 0.38159 | 0.015446 | -0.028097 | -0.019293 | -0.38159
1322 | 0.38332 | 0.014992 | -0.02735 | -0.018954 | -0.38332
1323 | 0.38131 | 0.015586 | -0.028294 | -0.01939 | -0.38131
1324 | 0.38382 | 0.015265 | -0.027679 | -0.019135 | -0.38382
1325 | 0.38382 | 0.015265 | -0.027679 | -0.019135 | -0.38382
1326 | 0.38499 | 0.01591 | -0.028454 | -0.01956 | -0.38499
1327 | 0.38261 | 0.014802 | -0.027097 | -0.018826 | -0.38261
1328 | 0.38519 | 0.015948 | -0.028478 | -0.019585 | -0.38519
1329 | 0.38327 | 0.018001 | -0.031119 | -0.020987 | -0.38327
1330 | 0.38209 | 0.017977 | -0.031187 | -0.020988 | -0.38209
1331 | 0.38519 | 0.015948 | -0.028478 | -0.019585 | -0.38519
1332 | 0.38344 | 0.014956 | -0.027301 | -0.018929 | -0.38344
1333 | 0.38547 | 0.015651 | -0.028096 | -0.019383 | -0.38547
1334 | 0.3837 | 0.012599 | -0.024885 | -0.017669 | -0.3837
1335 | 0.38519 | 0.015948 | -0.028478 | -0.019585 | -0.38519
1336 | 0.38519 | 0.015948 | -0.028478 | -0.019585 | -0.38519
1337 | 0.38337 | 0.017892 | -0.030979 | -0.020912 | -0.38337
1338 | 0.38337 | 0.017892 | -0.030979 | -0.020912 | -0.38337
1339 | 0.38324 | 0.01272 | -0.024944 | -0.017703 | -0.38324
1340 | 0.37765 | 0.01257 | -0.024669 | -0.017567 | -0.37765
1341 | 0.38421 | 0.012991 | -0.025141 | -0.017809 | -0.38421
1342 | 0.38421 | 0.012991 | -0.025141 | -0.017809 | -0.38421
1343 | 0.38324 | 0.01272 | -0.024944 | -0.017703 | -0.38324
1344 | 0.37765 | 0.01257 | -0.024669 | -0.017567 | -0.37765
1345 | 0.38209 | 0.015192 | -0.027738 | -0.019116 | -0.38209
1346 | 0.38269 | 0.014892 | -0.027315 | -0.018908 | -0.38269
1347 | 0.38269 | 0.014892 | -0.027315 | -0.018908 | -0.38269
1348 | 0.38373 | 0.014368 | -0.026576 | -0.018544 | -0.38373
1349 | 0.37664 | 0.016891 | -0.030439 | -0.020355 | -0.37664
1350 | 0.37664 | 0.016891 | -0.030439 | -0.020355 | -0.37664
1351 | 0.37838 | 0.016403 | -0.029637 | -0.019994 | -0.37838
1352 | 0.37198 | 0.01819 | -0.032576 | -0.021316 | -0.37198
1353 | 0.37664 | 0.016891 | -0.030439 | -0.020355 | -0.37664
1354 | 0.38324 | 0.01272 | -0.024944 | -0.017703 | -0.38324
1355 | 0.38166 | 0.014872 | -0.0272 | -0.018879 | -0.38166
1356 | 0.38146 | 0.015084 | -0.027492 | -0.019026 | -0.38146
1357 | 0.38133 | 0.015528 | -0.028201 | -0.019348 | -0.38133
1358 | 0.3814 | 0.015269 | -0.027787 | -0.01916 | -0.3814
1359 | 0.38144 | 0.015133 | -0.027571 | -0.019062 | -0.38144
1360 | 0.38178 | 0.014749 | -0.02703 | -0.018793 | -0.38178
1362 | 0.38138 | 0.015119 | -0.027526 | -0.019048 | -0.38138
1363 | 0.3812 | 0.015201 | -0.027605 | -0.0191 | -0.3812
1364 | 0.38114 | 0.01523 | -0.027634 | -0.019119 | -0.38114
1367 | 0.37938 | 0.013718 | -0.025664 | -0.018102 | -0.37938
1368 | 0.37899 | 0.013709 | -0.025648 | -0.018095 | -0.37899
1369 | 0.37899 | 0.013709 | -0.025648 | -0.018095 | -0.37899
1370 | 0.37856 | 0.013699 | -0.02563 | -0.018087 | -0.37856
1371 | 0.096949 | 0.005322 | -0.013826 | -0.012633 | -0.096949
1373 | 0.3799 | 0.01373 | -0.025686 | -0.018112 | -0.3799
1374 | 0.3799 | 0.01373 | -0.025686 | -0.018112 | -0.3799
1375 | 0.3799 | 0.01373 | -0.025686 | -0.018112 | -0.3799
1376 | 0.37986 | 0.013729 | -0.025685 | -0.018111 | -0.37986
1378 | 0.382 | 0.013699 | -0.025712 | -0.018116 | -0.382
1379 | 0.38088 | 0.013408 | -0.025443 | -0.017974 | -0.38088
1380 | 0.37938 | 0.013021 | -0.025085 | -0.017786 | -0.37938
1381 | 0.37854 | 0.0128 | -0.024882 | -0.017679 | -0.37854
1382 | 0.37814 | 0.012699 | -0.024789 | -0.01763 | -0.37814
1383 | 0.37814 | 0.012699 | -0.024789 | -0.01763 | -0.37814
1384 | 0.37814 | 0.012699 | -0.024789 | -0.01763 | -0.37814
1385 | 0.37805 | 0.012674 | -0.024766 | -0.017618 | -0.37805
1386 | 0.37805 | 0.012674 | -0.024766 | -0.017618 | -0.37805
1387 | 0.37814 | 0.012699 | -0.024789 | -0.01763 | -0.37814
1388 | 0.38086 | 0.015357 | -0.027757 | -0.0192 | -0.38086
1389 | 0.38086 | 0.015357 | -0.027757 | -0.0192 | -0.38086
1390 | 0.38086 | 0.015357 | -0.027757 | -0.0192 | -0.38086
1391 | 0.38086 | 0.015357 | -0.027757 | -0.0192 | -0.38086
1392 | 0.38086 | 0.015357 | -0.027757 | -0.0192 | -0.38086
1393 | 0.38086 | 0.015357 | -0.027757 | -0.0192 | -0.38086
1394 | 0.38191 | 0.014613 | -0.026843 | -0.018698 | -0.38191
1395 | 0.38182 | 0.014706 | -0.02697 | -0.018763 | -0.38182
1398 | 0.32776 | 0.011306 | -0.022611 | -0.016608 | -0.32776
1400 | 0.37574 | 0.013658 | -0.025555 | -0.018055 | -0.37574
1401 | 0.37574 | 0.013658 | -0.025555 | -0.018055 | -0.37574
1402 | 0.37574 | 0.013658 | -0.025555 | -0.018055 | -0.37574
1406 | 0.37765 | 0.01257 | -0.024669 | -0.017567 | -0.37765
1407 | 0.37765 | 0.01257 | -0.024669 | -0.017567 | -0.37765
1408 | 0.37765 | 0.01257 | -0.024669 | -0.017567 | -0.37765
1409 | 0.37765 | 0.01257 | -0.024669 | -0.017567 | -0.37765
1410 | 0.37574 | 0.013658 | -0.025555 | -0.018055 | -0.37574
1411 | 0.37574 | 0.013658 | -0.025555 | -0.018055 | -0.37574
1412 | 0.37574 | 0.013658 | -0.025555 | -0.018055 | -0.37574
1414 | 0.42132 | 0.013047 | -0.02452 | -0.017518 | -0.42132
1420 | 0.48813 | 0.011646 | -0.022379 | -0.016466 | -0.48813
1421 | -0.029449 | 0.000842 | -0.004748 | -0.007777 | 0.029449
1422 | 0.001113 | 0.00338 | -0.009256 | -0.009954 | -0.001113
1423 | 0.009426 | 0.003292 | -0.009329 | -0.010003 | -0.009426
1424 | 0.008647 | 0.003271 | -0.009375 | -0.010056 | -0.008647
1425 | 0.037092 | 0.003948 | -0.010231 | -0.010435 | -0.037092
1426 | 0.024241 | 0.003559 | -0.009741 | -0.010198 | -0.024241
1427 | 0.024097 | 0.003554 | -0.009735 | -0.010195 | -0.024097
1429 | -0.034114 | 0.001663 | -0.006073 | -0.008198 | 0.034114
1430 | -0.081223 | 0.003546 | -0.009471 | -0.010222 | 0.081223
1431 | 0.002975 | 0.003107 | -0.010497 | -0.011154 | -0.002975
1432 | -0.081223 | 0.003546 | -0.009471 | -0.010222 | 0.081223
1433 | 0.002975 | 0.003107 | -0.010497 | -0.011154 | -0.002975
1434 | -0.029449 | 0.000842 | -0.004748 | -0.007777 | 0.029449
1435 | -0.36615 | 0.008587 | -0.017708 | -0.01417 | 0.36615
1436 | -0.018274 | -0.001125 | -0.001573 | -0.006768 | 0.018274
1437 | -0.36615 | 0.008587 | -0.017708 | -0.01417 | 0.36615
1438 | -0.3657 | 0.008581 | -0.017697 | -0.014165 | 0.3657
1439 | -0.3657 | 0.008581 | -0.017697 | -0.014165 | 0.3657
1440 | 0.11008 | 0.00677 | -0.022693 | -0.016607 | -0.11008
1441 | 0.10709 | 0.012709 | -0.043228 | -0.023604 | -0.10709
1442 | -0.29743 | 0.007373 | -0.015723 | -0.013219 | 0.29743
1443 | -0.030337 | 0.000998 | -0.005 | -0.007857 | 0.030337
1446 | 0.01225 | 0.003239 | -0.009333 | -0.010008 | -0.01225
1447 | 0.018003 | 0.003313 | -0.009518 | -0.01011 | -0.018003
1448 | 0.020418 | 0.003428 | -0.009578 | -0.010118 | -0.020418
1449 | 0.017212 | 0.00325 | -0.009334 | -0.009972 | -0.017212
1450 | 0.01241 | 0.003302 | -0.009393 | -0.010039 | -0.01241
1451 | 0.014854 | 0.003275 | -0.009363 | -0.010005 | -0.014854
1452 | 0.014921 | 0.00251 | -0.008146 | -0.009155 | -0.014921
1453 | -0.029449 | 0.000842 | -0.004748 | -0.007777 | 0.029449
1454 | -0.029449 | 0.000842 | -0.004748 | -0.007777 | 0.029449
1455 | -0.029449 | 0.000842 | -0.004748 | -0.007777 | 0.029449
1464 | 0.012651 | 0.003188 | -0.009292 | -0.009987 | -0.012651
1467 | 0.011684 | 0.002868 | -0.008764 | -0.009623 | -0.011684
1468 | 0.011311 | 0.002745 | -0.00856 | -0.009483 | -0.011311
1469 | 0.003639 | 0.000208 | -0.004367 | -0.006596 | -0.003639
1470 | 0.005149 | 0.000707 | -0.005192 | -0.007164 | -0.005149
1471 | 0.004315 | 0.000431 | -0.004736 | -0.00685 | -0.004315
1472 | 0.013248 | 0.003139 | -0.009793 | -0.010469 | -0.013248
1473 | 0.017995 | 0.003133 | -0.009944 | -0.0106 | -0.017995
1474 | 0.012035 | 0.003154 | -0.009619 | -0.010305 | -0.012035
1475 | 0.011795 | 0.003141 | -0.009747 | -0.010429 | -0.011795
1476 | 0.01003 | 0.003113 | -0.00999 | -0.01067 | -0.01003
1477 | 0.008441 | 0.003088 | -0.010209 | -0.010887 | -0.008441
1478 | 0.012979 | 0.003198 | -0.009304 | -0.009993 | -0.012979
1479 | 0.010143 | 0.003283 | -0.009382 | -0.010049 | -0.010143
1480 | 0.016326 | 0.003301 | -0.009428 | -0.010049 | -0.016326
1482 | 0.010143 | 0.003283 | -0.009382 | -0.010049 | -0.010143
1483 | 0.018781 | 0.00344 | -0.00958 | -0.010125 | -0.018781
1484 | 0.017024 | 0.003402 | -0.009528 | -0.010101 | -0.017024
1485 | 0.016223 | 0.003385 | -0.009505 | -0.01009 | -0.016223
1486 | 0.016223 | 0.003385 | -0.009505 | -0.01009 | -0.016223
1489 | 0.012271 | 0.003247 | -0.00934 | -0.010012 | -0.012271
1492 | 0.012348 | 0.003277 | -0.00937 | -0.010027 | -0.012348
1493 | 0.012304 | 0.00326 | -0.009353 | -0.010018 | -0.012304
1494 | 0.012269 | 0.003246 | -0.00934 | -0.010011 | -0.012269
1496 | 0.010143 | 0.003283 | -0.009382 | -0.010049 | -0.010143
1497 | 0.010143 | 0.003283 | -0.009382 | -0.010049 | -0.010143
1498 | 0.010143 | 0.003283 | -0.009382 | -0.010049 | -0.010143
1499 | 0.010577 | 0.003296 | -0.009354 | -0.010017 | -0.010577
1500 | 0.010045 | 0.003283 | -0.009382 | -0.01005 | -0.010045
1503 | 0.016299 | 0.00326 | -0.009345 | -0.009985 | -0.016299
1504 | 0.016348 | 0.003259 | -0.009344 | -0.009984 | -0.016348
1507 | 0.016569 | 0.003257 | -0.009341 | -0.009981 | -0.016569
1508 | 0.017016 | 0.003252 | -0.009336 | -0.009975 | -0.017016
1509 | 0.017016 | 0.003252 | -0.009336 | -0.009975 | -0.017016
1511 | 0.017016 | 0.003252 | -0.009336 | -0.009975 | -0.017016
1512 | 0.017016 | 0.003252 | -0.009336 | -0.009975 | -0.017016
1514 | 0.016569 | 0.003257 | -0.009341 | -0.009981 | -0.016569
1515 | 0.016299 | 0.00326 | -0.009345 | -0.009985 | -0.016299
1516 | 0.014854 | 0.003275 | -0.009363 | -0.010005 | -0.014854
1517 | 0.016299 | 0.00326 | -0.009345 | -0.009985 | -0.016299
1518 | 0.014854 | 0.003275 | -0.009363 | -0.010005 | -0.014854
1519 | 0.014854 | 0.003275 | -0.009363 | -0.010005 | -0.014854
1520 | 0.014854 | 0.003275 | -0.009363 | -0.010005 | -0.014854
1522 | 0.017995 | 0.003133 | -0.009944 | -0.0106 | -0.017995
1525 | 0.023537 | 0.003292 | -0.010067 | -0.010603 | -0.023537
1526 | 0.032663 | 0.003556 | -0.010269 | -0.010607 | -0.032663
1527 | 0.034767 | 0.003616 | -0.010315 | -0.010608 | -0.034767
1530 | 0.0901 | 0.004808 | -0.012493 | -0.01173 | -0.0901
1531 | 0.0901 | 0.004808 | -0.012493 | -0.01173 | -0.0901
1532 | 0.12846 | 0.005634 | -0.014003 | -0.012508 | -0.12846
1533 | 0.18988 | 0.007234 | -0.016552 | -0.013718 | -0.18988
1536 | 0.034767 | 0.003616 | -0.010315 | -0.010608 | -0.034767
1537 | 0.034767 | 0.003616 | -0.010315 | -0.010608 | -0.034767
1538 | 0.034767 | 0.003616 | -0.010315 | -0.010608 | -0.034767
1541 | 0.015486 | 0.003269 | -0.009355 | -0.009996 | -0.015486
1543 | 0.014926 | 0.002512 | -0.008149 | -0.009157 | -0.014926
1544 | 0.014248 | 0.002293 | -0.007797 | -0.008915 | -0.014248
1545 | 0.013076 | 0.001914 | -0.00719 | -0.008498 | -0.013076
1546 | 0.013076 | 0.001914 | -0.00719 | -0.008498 | -0.013076
1547 | 0.011456 | 0.001391 | -0.00635 | -0.00792 | -0.011456
1548 | 0.010724 | 0.001155 | -0.00597 | -0.007659 | -0.010724
1549 | 0.009391 | 0.00096 | -0.00557 | -0.007382 | -0.009391
1550 | 0.009069 | 0.000913 | -0.005473 | -0.007316 | -0.009069
1552 | 0.001026 | -0.000261 | -0.00306 | -0.005649 | -0.001026
1553 | 0.001026 | -0.000261 | -0.00306 | -0.005649 | -0.001026
1554 | 0.001026 | -0.000261 | -0.00306 | -0.005649 | -0.001026
1555 | 0.001026 | -0.000261 | -0.00306 | -0.005649 | -0.001026
1556 | 0.013672 | -0.001427 | -0.005792 | -0.009925 | -0.013672
1557 | 0.013672 | -0.001427 | -0.005792 | -0.009925 | -0.013672
1558 | 0.013672 | -0.001427 | -0.005792 | -0.009925 | -0.013672
1561 | 0.002255 | -0.00029 | -0.003612 | -0.006263 | -0.002255
1562 | 0.001573 | -0.000535 | -0.003241 | -0.006099 | -0.001573
1563 | 0.001573 | -0.000535 | -0.003241 | -0.006099 | -0.001573
1564 | 0.001487 | -0.000566 | -0.003194 | -0.006078 | -0.001487
1565 | 0.001106 | -0.000692 | -0.002995 | -0.005984 | -0.001106
1566 | -0.001769 | -0.000669 | -0.002221 | -0.00507 | 0.001769
1567 | 0.001026 | -0.000261 | -0.00306 | -0.005649 | -0.001026
1568 | -0.002706 | -0.000342 | -0.002183 | -0.004199 | 0.002706
1570 | -0.004511 | -0.001244 | -0.001143 | -0.00513 | 0.004511
1571 | 0.010636 | -0.001874 | -0.00545 | -0.00992 | -0.010636
1572 | 0.013672 | -0.001427 | -0.005792 | -0.009925 | -0.013672
1574 | 0.016222 | -0.003582 | -0.005242 | -0.010916 | -0.016222
1575 | 0.012934 | -0.00277 | -0.00512 | -0.010254 | -0.012934
1576 | 0.013232 | -0.002886 | -0.005077 | -0.010298 | -0.013232
1577 | 0.012625 | -0.003015 | -0.0047 | -0.010067 | -0.012625
1579 | 0.008242 | -0.003772 | -0.002185 | -0.008677 | -0.008242
1580 | 0.012622 | -0.003015 | -0.004698 | -0.010066 | -0.012622
1581 | 0.013672 | -0.001427 | -0.005792 | -0.009925 | -0.013672
1582 | -0.001764 | -0.000675 | -0.002219 | -0.00508 | 0.001764
1583 | 0.01076 | -0.003637 | -0.003291 | -0.009358 | -0.01076
1584 | 0.012404 | -0.003062 | -0.004562 | -0.009983 | -0.012404
1585 | 0.010683 | -0.002979 | -0.003903 | -0.009336 | -0.010683
1586 | 0.009619 | -0.002974 | -0.003597 | -0.009037 | -0.009619
1587 | 0.008976 | -0.002971 | -0.003412 | -0.008856 | -0.008976
1588 | 0.008636 | -0.00297 | -0.003314 | -0.00876 | -0.008636
1589 | 0.011281 | -0.0033 | -0.003866 | -0.009557 | -0.011281
1591 | 0.004177 | -0.002328 | -0.002735 | -0.007642 | -0.004177
1592 | 0.004177 | -0.002328 | -0.002735 | -0.007642 | -0.004177
1593 | -0.002257 | 0.002448 | -0.00394 | 0.000895 | 0.002257
1595 | 0.016415 | -0.004218 | -0.004521 | -0.0108 | -0.016415
1596 | 0.005953 | 0.002156 | -0.009579 | -0.010949 | -0.005953
1597 | 0.011884 | 0.00231 | -0.009925 | -0.011113 | -0.011884
1598 | 0.003378 | -0.001598 | -0.002951 | -0.006919 | -0.003378
1599 | 0.008619 | -0.000139 | -0.007228 | -0.010363 | -0.008619
1600 | 0.008619 | -0.000139 | -0.007228 | -0.010363 | -0.008619
1601 | 0.005208 | 0.002394 | -0.009809 | -0.011 | -0.005208
1602 | 0.014445 | 0.002377 | -0.010075 | -0.011184 | -0.014445
1603 | 0.016703 | 0.002858 | -0.009992 | -0.010813 | -0.016703
1604 | 0.017713 | 0.003073 | -0.009954 | -0.010646 | -0.017713
1607 | 0.02477 | 0.002446 | -0.010779 | -0.011676 | -0.02477
1608 | 0.034375 | 0.00251 | -0.011434 | -0.012134 | -0.034375
1612 | 0.034029 | 0.002779 | -0.011911 | -0.01237 | -0.034029
1613 | 0.050435 | 0.002587 | -0.012687 | -0.013047 | -0.050435
1614 | 0.04239 | 0.00269 | -0.012292 | -0.012697 | -0.04239
1615 | 0.052649 | 0.002633 | -0.012681 | -0.013006 | -0.052649
1616 | 0.020337 | 0.002923 | -0.011287 | -0.011834 | -0.020337
1617 | 0.020337 | 0.002923 | -0.011287 | -0.011834 | -0.020337
1618 | 0.051938 | 0.002569 | -0.012758 | -0.013109 | -0.051938
1619 | 0.094752 | 0.002078 | -0.014769 | -0.014858 | -0.094752
1620 | 0.032896 | 0.002791 | -0.011859 | -0.012326 | -0.032896
1622 | 0.11161 | 0.002618 | -0.015697 | -0.015231 | -0.11161
1623 | 0.10151 | 0.00262 | -0.01518 | -0.01485 | -0.10151
1624 | 0.111 | 0.001891 | -0.015532 | -0.015522 | -0.111
1625 | 0.11885 | 0.002616 | -0.016068 | -0.015504 | -0.11885
1626 | 0.11884 | 0.002615 | -0.016067 | -0.015504 | -0.11884
1627 | 0.11884 | 0.002615 | -0.016067 | -0.015504 | -0.11884
1628 | 0.11884 | 0.002615 | -0.016067 | -0.015504 | -0.11884
1629 | 0.10276 | 0.001986 | -0.015145 | -0.015185 | -0.10276
1630 | 0.11885 | 0.002616 | -0.016068 | -0.015504 | -0.11885
1631 | 0.11885 | 0.002616 | -0.016068 | -0.015504 | -0.11885
1632 | 0.11885 | 0.002616 | -0.016068 | -0.015504 | -0.11885
1633 | 0.066653 | -0.000904 | -0.023278 | -0.019998 | -0.066653
1634 | 0.066653 | -0.000904 | -0.023278 | -0.019998 | -0.066653
1635 | 0.066653 | -0.000904 | -0.023278 | -0.019998 | -0.066653
1636 | 0.066653 | -0.000904 | -0.023278 | -0.019998 | -0.066653
1637 | 0.066653 | -0.000904 | -0.023278 | -0.019998 | -0.066653
1638 | 0.071683 | -0.003639 | -0.013381 | -0.016908 | -0.071683
1640 | 0.071478 | -0.003667 | -0.01337 | -0.016916 | -0.071478
1641 | 0.048858 | -0.006849 | -0.012133 | -0.017713 | -0.048858
1642 | 0.071683 | -0.003639 | -0.013381 | -0.016908 | -0.071683
1643 | 0.071683 | -0.003639 | -0.013381 | -0.016908 | -0.071683
1644 | 0.04608 | -0.010964 | -0.01027 | -0.019505 | -0.04608
1645 | 0.038491 | -0.022207 | -0.005181 | -0.024401 | -0.038491
1646 | 0.03133 | -0.032814 | -0.00038 | -0.02902 | -0.03133
1647 | 0.030856 | -0.033259 | -0.01424 | -0.031745 | -0.030856
1649 | 0.088254 | 0.006312 | -0.036808 | -0.022772 | -0.088254
1650 | 0.099584 | 0.01016 | -0.040669 | -0.023273 | -0.099584
1651 | 0.099584 | 0.01016 | -0.040669 | -0.023273 | -0.099584
1654 | 0.11555 | 0.032293 | -0.091609 | -0.038206 | -0.11555
1655 | 0.11742 | 0.036615 | -0.10228 | -0.041428 | -0.11742
1656 | 0.12931 | 0.031674 | -0.08854 | -0.037376 | -0.12931
1661 | 0.13675 | 0.02858 | -0.079933 | -0.034839 | -0.13675
1662 | 0.13675 | 0.02858 | -0.079933 | -0.034839 | -0.13675
1665 | 0.066653 | -0.000904 | -0.023278 | -0.019998 | -0.066653
1666 | 0.13675 | 0.02858 | -0.079933 | -0.034839 | -0.13675
1669 | 0.13675 | 0.02858 | -0.079933 | -0.034839 | -0.13675
1670 | 0.13675 | 0.02858 | -0.079933 | -0.034839 | -0.13675
1671 | 0.13675 | 0.02858 | -0.079933 | -0.034839 | -0.13675
1675 | -0.002011 | 0.002751 | -0.004245 | 0.001302 | 0.002011
1676 | -0.002011 | 0.002751 | -0.004245 | 0.001302 | 0.002011
1677 | -0.002011 | 0.002751 | -0.004245 | 0.001302 | 0.002011
1678 | -0.002097 | 0.002647 | -0.004106 | 0.001202 | 0.002097
1679 | -0.002097 | 0.002647 | -0.004106 | 0.001202 | 0.002097
1680 | -0.002097 | 0.002647 | -0.004106 | 0.001202 | 0.002097
1681 | -0.002097 | 0.002647 | -0.004106 | 0.001202 | 0.002097
1682 | -0.002097 | 0.002647 | -0.004106 | 0.001202 | 0.002097
1683 | -0.002097 | 0.002647 | -0.004106 | 0.001202 | 0.002097
1684 | -0.002097 | 0.002647 | -0.004106 | 0.001202 | 0.002097
1685 | -0.001655 | 0.003058 | -0.004533 | 0.001725 | 0.001655
1687 | -0.002346 | 0.002339 | -0.00383 | 0.000746 | 0.002346
1688 | -0.002346 | 0.002339 | -0.00383 | 0.000746 | 0.002346
1689 | -0.002202 | 0.002531 | -0.003974 | 0.001064 | 0.002202
1690 | -0.002202 | 0.002531 | -0.003974 | 0.001064 | 0.002202
1691 | -0.002346 | 0.002339 | -0.00383 | 0.000746 | 0.002346
1692 | -0.002097 | 0.002647 | -0.004106 | 0.001202 | 0.002097
1693 | -0.002027 | 0.00273 | -0.004221 | 0.001278 | 0.002027
1694 | -0.002011 | 0.002751 | -0.004245 | 0.001302 | 0.002011
1695 | -0.00192 | 0.002834 | -0.004302 | 0.001444 | 0.00192
1696 | -0.001923 | 0.002832 | -0.004299 | 0.001441 | 0.001923
1697 | -0.00156 | 0.003225 | -0.004756 | 0.001891 | 0.00156
1698 | -0.001365 | 0.003616 | -0.005288 | 0.00225 | 0.001365
1701 | -0.00192 | 0.002834 | -0.004302 | 0.001444 | 0.00192
1702 | -0.00192 | 0.002834 | -0.004302 | 0.001444 | 0.00192
1703 | -0.00192 | 0.002834 | -0.004302 | 0.001444 | 0.00192
1704 | -0.002687 | 0.001818 | -0.003451 | -0.000145 | 0.002687
1706 | -0.003143 | 0.000883 | -0.002965 | -0.002015 | 0.003143
1707 | -0.003143 | 0.000883 | -0.002965 | -0.002015 | 0.003143
1708 | -0.003201 | 0.000765 | -0.002903 | -0.002251 | 0.003201
1709 | -0.003201 | 0.000765 | -0.002903 | -0.002251 | 0.003201
1710 | -0.003226 | 0.000714 | -0.002877 | -0.002354 | 0.003226
1712 | -0.003201 | 0.000765 | -0.002903 | -0.002251 | 0.003201
1713 | -0.002578 | 0.002048 | -0.003549 | 0.000344 | 0.002578
1714 | -0.00258 | 0.002041 | -0.003554 | 0.000316 | 0.00258
1715 | -0.002578 | 0.002048 | -0.003549 | 0.000344 | 0.002578
1716 | 4.2e-05 | 0.000158 | -0.003388 | -0.004773 | -4.2e-05
1717 | -0.00258 | 0.002041 | -0.003554 | 0.000315 | 0.00258
1718 | -0.003201 | 0.000765 | -0.002903 | -0.002251 | 0.003201
1719 | -0.003201 | 0.000765 | -0.002903 | -0.002251 | 0.003201
1720 | -0.003201 | 0.000765 | -0.002903 | -0.002251 | 0.003201
1721 | -0.003201 | 0.000765 | -0.002903 | -0.002251 | 0.003201
1722 | -0.003201 | 0.000765 | -0.002903 | -0.002251 | 0.003201
1723 | -0.001062 | 0.004121 | -0.005939 | 0.002755 | 0.001062
1724 | -0.002918 | 0.001345 | -0.003205 | -0.001091 | 0.002918
1725 | -0.002893 | 0.001396 | -0.003231 | -0.000989 | 0.002893
1726 | -0.002893 | 0.001396 | -0.003231 | -0.000989 | 0.002893
1727 | -0.002893 | 0.001396 | -0.003231 | -0.000989 | 0.002893
1728 | -0.003201 | 0.000765 | -0.002903 | -0.002251 | 0.003201
1729 | -0.002192 | 0.002542 | -0.003985 | 0.001078 | 0.002192
1730 | -0.013049 | 0.000323 | -0.002563 | -0.004022 | 0.013049
1732 | -0.002548 | 0.002078 | -0.003602 | 0.000351 | 0.002548
1733 | -0.002526 | 0.002106 | -0.003626 | 0.000393 | 0.002526
1734 | -0.002526 | 0.002106 | -0.003626 | 0.000393 | 0.002526
1735 | -0.002526 | 0.002106 | -0.003626 | 0.000393 | 0.002526
1736 | -0.002526 | 0.002106 | -0.003626 | 0.000393 | 0.002526
1737 | -0.002504 | 0.002135 | -0.003651 | 0.000437 | 0.002504
1738 | -0.002921 | 0.001339 | -0.003202 | -0.001104 | 0.002921
1739 | -0.002476 | 0.002171 | -0.003683 | 0.000492 | 0.002476
1740 | -0.00258 | 0.002041 | -0.003554 | 0.000316 | 0.00258
1741 | -0.002499 | 0.002141 | -0.003657 | 0.000447 | 0.002499
1742 | -0.002499 | 0.002141 | -0.003657 | 0.000447 | 0.002499
1743 | -0.002461 | 0.002189 | -0.003699 | 0.00052 | 0.002461
1744 | -0.002893 | 0.001396 | -0.003231 | -0.000989 | 0.002893
1745 | -0.002487 | 0.002157 | -0.003671 | 0.00047 | 0.002487
1746 | -0.002545 | 0.002081 | -0.003604 | 0.000356 | 0.002545
1747 | -0.002406 | 0.002261 | -0.003762 | 0.000628 | 0.002406
1748 | -0.002574 | 0.002058 | -0.003541 | 0.000384 | 0.002574
1749 | -0.00258 | 0.002041 | -0.003554 | 0.000316 | 0.00258
1750 | -0.00258 | 0.002043 | -0.003553 | 0.000323 | 0.00258
1751 | -0.00257 | 0.002071 | -0.003531 | 0.000432 | 0.00257
1752 | -0.002576 | 0.002054 | -0.003544 | 0.000366 | 0.002576
1753 | -0.00258 | 0.002041 | -0.003554 | 0.000315 | 0.00258
1754 | -0.002566 | 0.002082 | -0.003522 | 0.000476 | 0.002566
1755 | -0.002238 | 0.002471 | -0.003981 | 0.000905 | 0.002238
1757 | -0.003065 | 0.001696 | -0.003118 | -3.6e-05 | 0.003065
1758 | -0.002583 | 0.002032 | -0.003561 | 0.000281 | 0.002583
1759 | -0.002519 | 0.002113 | -0.00364 | 0.000395 | 0.002519
1760 | -0.002201 | 0.002517 | -0.004033 | 0.00096 | 0.002201
1761 | -0.002301 | 0.002389 | -0.003909 | 0.000781 | 0.002301
1762 | -0.002226 | 0.002486 | -0.003998 | 0.000923 | 0.002226
1763 | -0.002434 | 0.002225 | -0.003731 | 0.000574 | 0.002434
1764 | -0.002396 | 0.002269 | -0.003792 | 0.000613 | 0.002396
1765 | -0.002309 | 0.002379 | -0.003899 | 0.000767 | 0.002309
1766 | -0.002201 | 0.002517 | -0.004033 | 0.00096 | 0.002201
1767 | -0.002921 | 0.001796 | -0.003251 | 5.9e-05 | 0.002921
1768 | -0.001914 | 0.002876 | -0.004392 | 0.001446 | 0.001914
1769 | -0.001992 | 0.002775 | -0.004274 | 0.00133 | 0.001992
1770 | -0.001996 | 0.00277 | -0.004268 | 0.001324 | 0.001996
1771 | -0.001996 | 0.00277 | -0.004268 | 0.001324 | 0.001996
1772 | -0.001996 | 0.00277 | -0.004268 | 0.001324 | 0.001996
1773 | -0.002002 | 0.002763 | -0.00426 | 0.001316 | 0.002002
1774 | -0.002011 | 0.002751 | -0.004246 | 0.001303 | 0.002011
1776 | -0.002032 | 0.002724 | -0.004216 | 0.001271 | 0.002032
1777 | -0.002025 | 0.002732 | -0.004224 | 0.001281 | 0.002025
1778 | -0.001948 | 0.002796 | -0.004307 | 0.00136 | 0.001948
1779 | -0.001948 | 0.002796 | -0.004307 | 0.00136 | 0.001948
1780 | -0.00181 | 0.003011 | -0.004548 | 0.0016 | 0.00181
1781 | -0.00181 | 0.003011 | -0.004548 | 0.0016 | 0.00181
1782 | -0.00181 | 0.003011 | -0.004548 | 0.0016 | 0.00181
1783 | -0.00181 | 0.003011 | -0.004548 | 0.0016 | 0.00181
1784 | -0.00181 | 0.003011 | -0.004548 | 0.0016 | 0.00181
1785 | -0.001996 | 0.00277 | -0.004268 | 0.001324 | 0.001996
1786 | -0.001996 | 0.00277 | -0.004268 | 0.001324 | 0.001996
1788 | -0.001948 | 0.002796 | -0.004307 | 0.00136 | 0.001948
1789 | -0.002301 | 0.002389 | -0.003909 | 0.000781 | 0.002301
1790 | -0.002301 | 0.002389 | -0.003909 | 0.000781 | 0.002301
1791 | -0.001839 | 0.002955 | -0.004461 | 0.001562 | 0.001839
1793 | -0.00177 | 0.003061 | -0.004606 | 0.001658 | 0.00177
1794 | -0.001737 | 0.003104 | -0.004656 | 0.001707 | 0.001737
1795 | -0.001877 | 0.0029 | -0.004388 | 0.001507 | 0.001877
1796 | -0.001625 | 0.003258 | -0.004846 | 0.00187 | 0.001625
1797 | -0.001444 | 0.003508 | -0.005155 | 0.002135 | 0.001444
1798 | -0.001444 | 0.003508 | -0.005155 | 0.002135 | 0.001444
1799 | -0.001444 | 0.003508 | -0.005155 | 0.002135 | 0.001444
1800 | -0.001407 | 0.003558 | -0.005217 | 0.002189 | 0.001407
1803 | -0.001865 | 0.002865 | -0.004397 | 0.001445 | 0.001865
1805 | -0.001785 | 0.002931 | -0.004483 | 0.001527 | 0.001785
1806 | -0.001832 | 0.002892 | -0.004433 | 0.001479 | 0.001832
1808 | -0.002171 | 0.002553 | -0.004074 | 0.001005 | 0.002171
1809 | -0.001952 | 0.002823 | -0.004374 | 0.001337 | 0.001952
1810 | -0.001959 | 0.002814 | -0.004364 | 0.001327 | 0.001959
1812 | -0.001628 | 0.003248 | -0.004859 | 0.001837 | 0.001628
1813 | -0.001628 | 0.003248 | -0.004859 | 0.001837 | 0.001628
1814 | -0.001418 | 0.003541 | -0.005201 | 0.002166 | 0.001418
1815 | -0.001628 | 0.003248 | -0.004859 | 0.001837 | 0.001628
1816 | -0.001788 | 0.003024 | -0.004598 | 0.001586 | 0.001788
1817 | -0.001794 | 0.003018 | -0.00459 | 0.001579 | 0.001794
1819 | -0.001753 | 0.003074 | -0.004656 | 0.001642 | 0.001753
1820 | -0.001783 | 0.003024 | -0.004599 | 0.001589 | 0.001783
1821 | -0.001672 | 0.003025 | -0.004605 | 0.001643 | 0.001672
1822 | -0.001577 | 0.00332 | -0.004944 | 0.001918 | 0.001577
1823 | -0.001577 | 0.00332 | -0.004944 | 0.001918 | 0.001577
1824 | -0.001517 | 0.003083 | -0.004685 | 0.001756 | 0.001517
1826 | -0.001281 | 0.00317 | -0.004805 | 0.001927 | 0.001281
1827 | -0.001265 | 0.003176 | -0.004813 | 0.001939 | 0.001265
1828 | -0.001265 | 0.003176 | -0.004813 | 0.001939 | 0.001265
1829 | -0.001184 | 0.003206 | -0.004855 | 0.001998 | 0.001184
1830 | -0.001134 | 0.003224 | -0.00488 | 0.002034 | 0.001134
1833 | -0.002075 | 0.002671 | -0.004162 | 0.001198 | 0.002075
1845 | -0.010868 | -0.000382 | -0.00163 | -0.004181 | 0.010868
1847 | -0.010807 | -0.000372 | -0.001635 | -0.004159 | 0.010807
1848 | -0.007693 | -0.000772 | -0.000996 | -0.0039 | 0.007693
1849 | -0.010575 | -0.000341 | -0.00164 | -0.00406 | 0.010575
1850 | -0.007694 | -0.000772 | -0.000996 | -0.0039 | 0.007694
1851 | -0.010745 | -0.000363 | -0.00164 | -0.004136 | 0.010745
1852 | -0.007641 | -0.000779 | -0.000989 | -0.0039 | 0.007641
1853 | -0.010685 | -0.000366 | -0.001627 | -0.004118 | 0.010685
1854 | -0.007672 | -0.000776 | -0.000986 | -0.003894 | 0.007672
1855 | -0.011046 | -0.000501 | -0.001544 | -0.00438 | 0.011046
1856 | -0.006883 | -0.000897 | -0.000658 | -0.003684 | 0.006883
1857 | -0.007278 | -0.000836 | -0.000822 | -0.003789 | 0.007278
1858 | -0.006346 | -0.001624 | -0.000424 | -0.005164 | 0.006346
1859 | -0.012176 | -0.000973 | -0.001224 | -0.005236 | 0.012176
1860 | -0.007118 | -0.00179 | -0.00012 | -0.005186 | 0.007118
1861 | -0.007118 | -0.00179 | -0.00012 | -0.005186 | 0.007118
1862 | -0.007118 | -0.00179 | -0.00012 | -0.005186 | 0.007118
1863 | -0.007118 | -0.00179 | -0.00012 | -0.005186 | 0.007118
1866 | -0.006323 | -0.000912 | -0.001201 | -0.004252 | 0.006323
1867 | -0.007672 | -0.000776 | -0.000986 | -0.003894 | 0.007672
1868 | 0.012064 | -0.003578 | 0.000782 | -0.007894 | -0.012064
1869 | -0.009086 | -0.002589 | 0.00069 | -0.006507 | 0.009086
1870 | -0.008248 | -0.002765 | 0.001004 | -0.00645 | 0.008248
1873 | -0.008649 | -0.002659 | 0.000792 | -0.006506 | 0.008649
1874 | -0.005452 | -0.003168 | 0.001893 | -0.005878 | 0.005452
1875 | -0.004823 | -0.003275 | 0.002145 | -0.005729 | 0.004823
1876 | 0.012064 | -0.003578 | 0.000782 | -0.007894 | -0.012064
1877 | 0.012064 | -0.003578 | 0.000782 | -0.007894 | -0.012064
1878 | 0.012064 | -0.003578 | 0.000782 | -0.007894 | -0.012064
1879 | 0.012064 | -0.003578 | 0.000782 | -0.007894 | -0.012064
1880 | 0.002832 | -0.004866 | 0.004751 | -0.005885 | -0.002832
1881 | -0.000749 | -0.004258 | 0.003749 | -0.005728 | 0.000749
1882 | 0.000927 | -0.005413 | 0.006217 | -0.005313 | -0.000927
1883 | -0.000414 | -0.004825 | 0.004541 | -0.005399 | 0.000414
1884 | -0.000623 | -0.004632 | 0.004658 | -0.005249 | 0.000623
1885 | 0.000903 | -0.005295 | 0.006084 | -0.005189 | -0.000903
1886 | 0.000873 | -0.005422 | 0.006221 | -0.005325 | -0.000873
1887 | 0.000976 | -0.005395 | 0.006148 | -0.005351 | -0.000976
1888 | 0.006071 | -0.003933 | 0.001368 | -0.007525 | -0.006071
1889 | 0.006077 | -0.003914 | 0.001342 | -0.007529 | -0.006077
1890 | 0.006077 | -0.003914 | 0.001342 | -0.007529 | -0.006077
1891 | 0.01206 | -0.006397 | 0.000577 | -0.009716 | -0.01206
1892 | 0.01206 | -0.006397 | 0.000577 | -0.009716 | -0.01206
1893 | 0.01206 | -0.006397 | 0.000577 | -0.009716 | -0.01206
1894 | 0.01206 | -0.006397 | 0.000577 | -0.009716 | -0.01206
1895 | 0.01206 | -0.006397 | 0.000577 | -0.009716 | -0.01206
1898 | 0.013941 | -0.003316 | -2.6e-05 | -0.008303 | -0.013941
1899 | 0.013941 | -0.003316 | -2.6e-05 | -0.008303 | -0.013941
1900 | 0.013941 | -0.003316 | -2.6e-05 | -0.008303 | -0.013941
1902 | 0.009499 | -0.006947 | 0.005628 | -0.008133 | -0.009499
1904 | 0.00159 | -0.004353 | 0.006551 | -0.002359 | -0.00159
1905 | 0.004764 | -0.009666 | 0.006683 | -0.007494 | -0.004764
1906 | 0.002224 | -0.008858 | 0.013167 | -0.005107 | -0.002224
1907 | 0.00369 | -0.009588 | 0.012686 | -0.006777 | -0.00369
1908 | 0.003896 | -0.007993 | 0.007046 | -0.005932 | -0.003896
1909 | 0.00369 | -0.009588 | 0.012686 | -0.006777 | -0.00369
1910 | 0.002224 | -0.008858 | 0.013167 | -0.005107 | -0.002224
1911 | 0.002448 | -0.007722 | 0.009852 | -0.005985 | -0.002448
1912 | -0.000232 | -0.00117 | 0.000936 | -0.001295 | 0.000232
1913 | -0.000232 | -0.00117 | 0.000936 | -0.001295 | 0.000232
1914 | 0.000405 | -0.000799 | 0.000453 | -0.00078 | -0.000405
1916 | 0.000956 | -0.003917 | 0.00535 | -0.002703 | -0.000956
1917 | 0.002158 | -0.007286 | 0.00919 | -0.0058 | -0.002158
1918 | 0.001553 | -0.006376 | 0.00781 | -0.005414 | -0.001553
1919 | 0.000169 | -0.004388 | 0.004878 | -0.004293 | -0.000169
1920 | 2.8e-05 | -0.003792 | 0.004198 | -0.003697 | -2.8e-05
1921 | 0.000928 | -0.003963 | 0.005448 | -0.00271 | -0.000928
1922 | -0.001199 | -0.001702 | 0.001656 | -0.002044 | 0.001199
1923 | -0.001162 | -0.00174 | 0.00172 | -0.002056 | 0.001162
1924 | -0.001391 | -0.001925 | 0.001952 | -0.002285 | 0.001391
1925 | -0.001345 | -0.001963 | 0.002018 | -0.002292 | 0.001345
1926 | 0.000924 | -0.003921 | 0.005367 | -0.002701 | -0.000924
1927 | 0.000877 | -0.003799 | 0.005202 | -0.002618 | -0.000877
1928 | 0.000872 | -0.003672 | 0.005022 | -0.002532 | -0.000872
1929 | 0.001873 | -0.006857 | 0.008539 | -0.005618 | -0.001873
1930 | 0.001411 | -0.006177 | 0.00748 | -0.005392 | -0.001411
1931 | 0.000957 | -0.002935 | 0.00349 | -0.002687 | -0.000957
1932 | 0.000962 | -0.005547 | 0.00643 | -0.005336 | -0.000962
1934 | 0.001537 | -0.006354 | 0.007775 | -0.005407 | -0.001537
1935 | -0.002168 | -0.004536 | 0.004482 | -0.0057 | 0.002168
1936 | 0.00369 | -0.009588 | 0.012686 | -0.006777 | -0.00369
1937 | 0.00369 | -0.009588 | 0.012686 | -0.006777 | -0.00369
1938 | 0.00369 | -0.009588 | 0.012686 | -0.006777 | -0.00369
1939 | 0.002224 | -0.008858 | 0.013167 | -0.005107 | -0.002224
1940 | 0.00369 | -0.009588 | 0.012686 | -0.006777 | -0.00369
1941 | 0.002224 | -0.008858 | 0.013167 | -0.005107 | -0.002224
1942 | 0.002224 | -0.008858 | 0.013167 | -0.005107 | -0.002224
1943 | 0.00369 | -0.009588 | 0.012686 | -0.006777 | -0.00369
1944 | 0.00369 | -0.009588 | 0.012686 | -0.006777 | -0.00369
1947 | -0.001541 | -0.003969 | 0.003813 | -0.004821 | 0.001541
1948 | -0.001473 | -0.003681 | 0.003418 | -0.004472 | 0.001473
1949 | -0.001541 | -0.003969 | 0.003813 | -0.004821 | 0.001541
1950 | -0.001541 | -0.003969 | 0.003813 | -0.004821 | 0.001541
1951 | -0.001473 | -0.003681 | 0.003418 | -0.004472 | 0.001473
1952 | -0.002125 | -0.003558 | 0.003109 | -0.004685 | 0.002125
1955 | -0.005402 | -0.002904 | 0.001597 | -0.005572 | 0.005402
1956 | -0.005402 | -0.002904 | 0.001597 | -0.005572 | 0.005402
1957 | -0.004948 | -0.002366 | 0.001162 | -0.004694 | 0.004948
1958 | -0.003709 | -0.002933 | 0.002058 | -0.004749 | 0.003709
1961 | -0.004946 | -0.002638 | 0.001443 | -0.005019 | 0.004946
1962 | -0.00099 | -0.00456 | 0.004151 | -0.005486 | 0.00099
1963 | -0.000981 | -0.004504 | 0.0043 | -0.005367 | 0.000981
1964 | -0.003023 | -0.003272 | 0.002578 | -0.004814 | 0.003023
1967 | -0.000812 | -0.004572 | 0.004435 | -0.005325 | 0.000812
1968 | -0.001577 | -0.004074 | 0.003748 | -0.005081 | 0.001577
1970 | -0.004425 | 0.00029 | -0.001566 | -0.001712 | 0.004425
1972 | -0.00421 | 0.000314 | -0.001529 | -0.00157 | 0.00421
1983 | -0.004866 | 0.000273 | -0.001816 | -0.002174 | 0.004866
1984 | -0.004958 | 0.00027 | -0.001875 | -0.002277 | 0.004958
1985 | -0.005535 | 0.000311 | -0.001983 | -0.002383 | 0.005535
1986 | -0.003928 | 8.5e-05 | -0.002133 | -0.003063 | 0.003928
1987 | -0.003642 | -1.5e-05 | -0.002145 | -0.003329 | 0.003642
1988 | -0.003415 | 0.000326 | -0.002675 | -0.003129 | 0.003415
1990 | -0.003662 | -8e-06 | -0.002144 | -0.00331 | 0.003662
1993 | -0.006304 | 0.0005 | -0.002298 | -0.002412 | 0.006304
1994 | -0.005453 | 0.000779 | -0.002443 | -0.00178 | 0.005453
1996 | -0.001705 | -0.001009 | 0.000702 | -0.00164 | 0.001705
1997 | -0.001839 | -0.000886 | 0.00053 | -0.001582 | 0.001839
1998 | -0.001705 | -0.001009 | 0.000702 | -0.00164 | 0.001705
1999 | -0.001839 | -0.000886 | 0.00053 | -0.001582 | 0.001839
2001 | -0.001652 | -0.001318 | 0.001122 | -0.001874 | 0.001652
2002 | -0.001517 | -0.001632 | 0.001552 | -0.002087 | 0.001517
2003 | -0.001517 | -0.001632 | 0.001552 | -0.002087 | 0.001517
2004 | -0.001349 | -0.0016 | 0.001562 | -0.001987 | 0.001349
2006 | -0.001708 | -0.001836 | 0.001749 | -0.002356 | 0.001708
2009 | -0.002215 | -0.001588 | 0.001265 | -0.002393 | 0.002215
2010 | -0.001811 | -0.000951 | 0.000619 | -0.001626 | 0.001811
2011 | -0.001811 | -0.000951 | 0.000619 | -0.001626 | 0.001811
2014 | -0.004761 | -0.000779 | -0.000323 | -0.002743 | 0.004761
2015 | -0.004889 | -0.000393 | -0.000823 | -0.002462 | 0.004889
2016 | -0.002847 | -0.001518 | 0.001021 | -0.00261 | 0.002847
2017 | -0.002322 | -0.001087 | 0.000639 | -0.001985 | 0.002322
2018 | -0.00713 | -0.000779 | -0.000871 | -0.003695 | 0.00713
2019 | -0.005397 | -0.000779 | -0.00047 | -0.002999 | 0.005397
2020 | -0.006297 | -0.000779 | -0.000678 | -0.00336 | 0.006297
2021 | -0.002489 | -0.001224 | 0.00076 | -0.002184 | 0.002489
2022 | -0.002458 | -0.001198 | 0.000738 | -0.002147 | 0.002458
2023 | -0.005392 | -0.000779 | -0.000469 | -0.002996 | 0.005392
2024 | -0.0048 | -0.000662 | -0.000475 | -0.002657 | 0.0048
2025 | -0.0048 | -0.000662 | -0.000475 | -0.002657 | 0.0048
2026 | -0.004859 | -0.001208 | 0.000184 | -0.003146 | 0.004859
2027 | -0.005296 | -0.001141 | 2e-06 | -0.003262 | 0.005296
2028 | -0.00649 | -0.001457 | -6.9e-05 | -0.00424 | 0.00649
2029 | -0.006867 | -0.001235 | -0.00037 | -0.004129 | 0.006867
2030 | -0.004218 | 0.000317 | -0.001548 | -0.001593 | 0.004218
2031 | -0.0048 | -0.000662 | -0.000475 | -0.002657 | 0.0048
2033 | -0.007182 | -0.001049 | -0.000622 | -0.004036 | 0.007182
2034 | -0.006583 | -0.000943 | -0.000533 | -0.003605 | 0.006583
2035 | -0.006664 | -0.001355 | -0.000209 | -0.004188 | 0.006664
2036 | -0.007302 | -0.000979 | -0.000718 | -0.004 | 0.007302
2037 | -0.007031 | -0.001139 | -0.000501 | -0.00408 | 0.007031
2038 | -0.006203 | -0.001002 | -0.000375 | -0.003503 | 0.006203
2039 | -0.005744 | -0.001897 | 0.000526 | -0.004459 | 0.005744
2040 | -0.004 | -0.001983 | 0.001098 | -0.003753 | 0.004
2041 | -0.003638 | -0.001837 | 0.001074 | -0.003395 | 0.003638
2042 | -0.006048 | -0.001718 | 0.000284 | -0.00437 | 0.006048
2043 | -0.005643 | -0.001956 | 0.000607 | -0.004489 | 0.005643
2044 | -0.00412 | -0.002031 | 0.001106 | -0.003872 | 0.00412
2045 | -0.00412 | -0.002031 | 0.001106 | -0.003872 | 0.00412
2046 | -0.005643 | -0.001956 | 0.000607 | -0.004489 | 0.005643
2047 | -0.004406 | -0.002147 | 0.001125 | -0.004156 | 0.004406
2048 | -0.004576 | -0.002541 | 0.001452 | -0.004708 | 0.004576
2049 | -0.004577 | -0.00252 | 0.001419 | -0.004686 | 0.004577
2050 | -0.003776 | -0.001375 | 0.000634 | -0.002857 | 0.003776
2051 | -0.003054 | -0.001601 | 0.001035 | -0.002815 | 0.003054
2052 | -0.003282 | -0.001451 | 0.00084 | -0.002726 | 0.003282
2053 | -0.001349 | -0.0016 | 0.001562 | -0.001987 | 0.001349
2054 | -0.001325 | -0.001412 | 0.001335 | -0.001814 | 0.001325
2055 | -0.001239 | -0.001064 | 0.000911 | -0.001486 | 0.001239
2062 | -0.001607 | -0.002052 | -0.001396 | -0.006384 | 0.001607
2065 | -0.007009 | -0.001819 | -5.5e-05 | -0.005161 | 0.007009
2066 | -0.005553 | -0.002205 | 0.000804 | -0.004831 | 0.005553
2067 | -0.005567 | -0.002202 | 0.0008 | -0.004831 | 0.005567
2068 | -0.005553 | -0.002205 | 0.000804 | -0.004831 | 0.005553
2069 | -0.005567 | -0.002202 | 0.0008 | -0.004831 | 0.005567
2070 | -0.005196 | -0.0023 | 0.001016 | -0.00475 | 0.005196
2071 | -0.005225 | -0.002292 | 0.001 | -0.004755 | 0.005225
2075 | -0.006453 | -0.001967 | 0.000273 | -0.005035 | 0.006453
2077 | -0.005787 | -0.002143 | 0.000666 | -0.004884 | 0.005787
2085 | -0.006498 | -0.002196 | 0.000511 | -0.005322 | 0.006498
2086 | -0.006499 | -0.002192 | 0.0005 | -0.005325 | 0.006499
2087 | -0.005617 | -0.002764 | 0.001381 | -0.005523 | 0.005617
2088 | -0.005623 | -0.002761 | 0.001378 | -0.005521 | 0.005623
2089 | -0.005402 | -0.002904 | 0.001597 | -0.005572 | 0.005402
2090 | -0.004316 | -0.002846 | 0.001815 | -0.004952 | 0.004316
2091 | -0.004951 | -0.002642 | 0.001446 | -0.005026 | 0.004951
2092 | -0.004945 | -0.002632 | 0.001438 | -0.005011 | 0.004945
2093 | -0.003022 | -0.003273 | 0.002579 | -0.004815 | 0.003022
2094 | -0.005402 | -0.002904 | 0.001597 | -0.005572 | 0.005402
2098 | -0.004062 | -0.002783 | 0.001852 | -0.004727 | 0.004062
2099 | -0.002982 | -0.003181 | 0.002522 | -0.004651 | 0.002982
2100 | -0.002967 | -0.003298 | 0.002704 | -0.004768 | 0.002967
2101 | -0.002982 | -0.003181 | 0.002522 | -0.004651 | 0.002982
2102 | -0.004947 | -0.002526 | 0.001328 | -0.004885 | 0.004947
2103 | -0.002478 | -0.00339 | 0.00287 | -0.00464 | 0.002478
2104 | -0.002458 | -0.003538 | 0.0031 | -0.004787 | 0.002458
2105 | -0.002552 | -0.00344 | 0.002913 | -0.004736 | 0.002552
2106 | -0.002458 | -0.003538 | 0.0031 | -0.004787 | 0.002458
2109 | -0.00146 | -0.003389 | 0.003174 | -0.004108 | 0.00146
2110 | -0.001322 | -0.004023 | 0.00395 | -0.004753 | 0.001322
2111 | -0.00146 | -0.003389 | 0.003174 | -0.004108 | 0.00146
2112 | -0.001322 | -0.004023 | 0.00395 | -0.004753 | 0.001322
2113 | -0.00119 | -0.004055 | 0.004032 | -0.004713 | 0.00119
2114 | -0.001451 | -0.003214 | 0.003028 | -0.00389 | 0.001451
2115 | -0.00143 | -0.002766 | 0.002654 | -0.003332 | 0.00143
2116 | -0.000854 | -0.004138 | 0.004241 | -0.004609 | 0.000854
2117 | -0.001425 | -0.002647 | 0.002555 | -0.003184 | 0.001425
2121 | -0.000683 | -0.00418 | 0.004347 | -0.004556 | 0.000683
2123 | -0.001411 | -0.002365 | 0.002319 | -0.002833 | 0.001411
2124 | -0.000892 | -0.002224 | 0.002292 | -0.002458 | 0.000892
2125 | -0.001403 | -0.002178 | 0.002164 | -0.002601 | 0.001403
2128 | -0.000562 | -0.002787 | 0.002976 | -0.002903 | 0.000562
2133 | -0.000408 | -0.003048 | 0.003294 | -0.003109 | 0.000408
2134 | -0.000109 | -0.00432 | 0.004705 | -0.004379 | 0.000109
2135 | -0.000408 | -0.003048 | 0.003294 | -0.003109 | 0.000408
2136 | -0.000109 | -0.00432 | 0.004705 | -0.004379 | 0.000109
2137 | -0.000267 | -0.00329 | 0.003587 | -0.0033 | 0.000267
2138 | -1.7e-05 | -0.004343 | 0.004762 | -0.00435 | 1.7e-05
2139 | 3.5e-05 | -0.004356 | 0.004795 | -0.004334 | -3.5e-05
2140 | -0.000184 | -0.00343 | 0.003758 | -0.003411 | 0.000184
2141 | -0.00029 | -0.00325 | 0.003538 | -0.003268 | 0.00029
2142 | -3.3e-05 | -0.004339 | 0.004753 | -0.004355 | 3.3e-05
2146 | -0.004948 | -0.002432 | 0.001231 | -0.004773 | 0.004948
2147 | -0.004948 | -0.002432 | 0.001231 | -0.004773 | 0.004948
2148 | -0.004947 | -0.002526 | 0.001328 | -0.004885 | 0.004947
2150 | -0.005022 | -0.002682 | 0.001469 | -0.005111 | 0.005022
2151 | -0.005144 | -0.002754 | 0.00151 | -0.00526 | 0.005144
2152 | -0.00523 | -0.002804 | 0.001539 | -0.005364 | 0.00523
2157 | -0.003476 | -0.00304 | 0.002226 | -0.004759 | 0.003476
2158 | -0.002262 | -0.003628 | 0.003132 | -0.004862 | 0.002262
2159 | -0.001943 | -0.003836 | 0.003419 | -0.004964 | 0.001943
2160 | -0.001854 | -0.003894 | 0.003499 | -0.004992 | 0.001854
2161 | -0.001739 | -0.003969 | 0.003602 | -0.005029 | 0.001739
2164 | -0.002748 | -0.00357 | 0.003025 | -0.004989 | 0.002748
2166 | -0.003124 | -0.00328 | 0.002595 | -0.004842 | 0.003124
2167 | -0.001984 | -0.003823 | 0.003524 | -0.004883 | 0.001984
2168 | -0.002751 | -0.003568 | 0.003021 | -0.004988 | 0.002751
2169 | -0.001694 | -0.003628 | 0.003308 | -0.004521 | 0.001694
2170 | -0.004929 | -0.002644 | 0.001454 | -0.005017 | 0.004929
2172 | -0.005452 | -0.003168 | 0.001893 | -0.005878 | 0.005452
2173 | -0.003016 | -0.003532 | 0.002911 | -0.005084 | 0.003016
2174 | -0.003687 | -0.003437 | 0.002627 | -0.005324 | 0.003687
2175 | -0.005452 | -0.003168 | 0.001893 | -0.005878 | 0.005452
2176 | -0.005452 | -0.003168 | 0.001893 | -0.005878 | 0.005452
2177 | -0.003687 | -0.003437 | 0.002627 | -0.005324 | 0.003687
2178 | -0.002753 | -0.003566 | 0.003019 | -0.004987 | 0.002753
2179 | -0.001703 | -0.003626 | 0.003304 | -0.004523 | 0.001703
2180 | -0.004917 | -0.002648 | 0.001461 | -0.005016 | 0.004917
2182 | -0.002994 | -0.003804 | 0.002986 | -0.005718 | 0.002994
2183 | -0.002835 | -0.003831 | 0.003049 | -0.005681 | 0.002835
2184 | -0.002174 | -0.004016 | 0.003351 | -0.005665 | 0.002174
2185 | -0.002172 | -0.004016 | 0.003351 | -0.005665 | 0.002172
2186 | -0.002172 | -0.004016 | 0.003351 | -0.005665 | 0.002172
2187 | -0.002174 | -0.004016 | 0.003351 | -0.005665 | 0.002174
2188 | -0.002174 | -0.004016 | 0.003351 | -0.005665 | 0.002174
2189 | -0.002172 | -0.004016 | 0.003351 | -0.005665 | 0.002172
2190 | -0.001495 | -0.004328 | 0.003809 | -0.005563 | 0.001495
2191 | -0.00149 | -0.004295 | 0.003895 | -0.005494 | 0.00149
2192 | -0.001104 | -0.004508 | 0.004074 | -0.005503 | 0.001104
2193 | -0.001095 | -0.004457 | 0.004209 | -0.005395 | 0.001095
2194 | -0.00099 | -0.00456 | 0.004151 | -0.005486 | 0.00099
2195 | -0.000981 | -0.004504 | 0.0043 | -0.005367 | 0.000981
2196 | -0.001491 | -0.004132 | 0.003542 | -0.005695 | 0.001491
2197 | -0.00149 | -0.004132 | 0.003542 | -0.005695 | 0.00149
2204 | -0.001577 | -0.004074 | 0.003748 | -0.005081 | 0.001577
2205 | -0.001577 | -0.004074 | 0.003748 | -0.005081 | 0.001577
2208 | 0.001274 | -0.006625 | 0.004769 | -0.00663 | -0.001274
2209 | 0.003301 | -0.008787 | 0.005042 | -0.008108 | -0.003301
2210 | 0.005169 | -0.010778 | 0.005294 | -0.009469 | -0.005169
2211 | -0.000783 | -0.004581 | 0.004468 | -0.005313 | 0.000783
2212 | -0.000812 | -0.004572 | 0.004435 | -0.005325 | 0.000812
2213 | -0.000812 | -0.004572 | 0.004435 | -0.005325 | 0.000812
2214 | -0.000783 | -0.004581 | 0.004468 | -0.005313 | 0.000783
2215 | -0.000812 | -0.004572 | 0.004435 | -0.005325 | 0.000812
2216 | -0.000812 | -0.004572 | 0.004435 | -0.005325 | 0.000812
2219 | -0.001458 | -0.00403 | 0.00389 | -0.00486 | 0.001458
2220 | -0.001128 | -0.004054 | 0.003784 | -0.004774 | 0.001128
2221 | -0.001249 | -0.00418 | 0.004082 | -0.004957 | 0.001249
2222 | -0.001128 | -0.004054 | 0.003784 | -0.004774 | 0.001128
2223 | -0.001249 | -0.00418 | 0.004082 | -0.004957 | 0.001249
2224 | -0.000783 | -0.004427 | 0.00415 | -0.005076 | 0.000783
2225 | -0.000947 | -0.004399 | 0.00436 | -0.005098 | 0.000947
2226 | -0.000783 | -0.004427 | 0.00415 | -0.005076 | 0.000783
2227 | -0.000947 | -0.004399 | 0.00436 | -0.005098 | 0.000947
2232 | -0.001458 | -0.00403 | 0.00389 | -0.00486 | 0.001458
2233 | -0.001458 | -0.00403 | 0.00389 | -0.00486 | 0.001458
2234 | -0.001458 | -0.00403 | 0.00389 | -0.00486 | 0.001458
2239 | -0.001458 | -0.00403 | 0.00389 | -0.00486 | 0.001458
2240 | -0.001425 | -0.002647 | 0.002555 | -0.003184 | 0.001425
2241 | 0.002969 | -0.002064 | -0.001924 | -0.001248 | -0.002969
2243 | -0.001411 | -0.002366 | 0.00232 | -0.002834 | 0.001411
2244 | -0.000558 | -0.00421 | 0.004425 | -0.004518 | 0.000558
2245 | -0.001148 | -0.004066 | 0.004058 | -0.0047 | 0.001148
2246 | -0.001128 | -0.003707 | 0.003598 | -0.004294 | 0.001128
2247 | -0.000806 | -0.00415 | 0.004271 | -0.004594 | 0.000806
2248 | -0.000724 | -0.00417 | 0.004322 | -0.004569 | 0.000724
2250 | -0.000724 | -0.00417 | 0.004322 | -0.004569 | 0.000724
2251 | -0.000336 | -0.004265 | 0.004564 | -0.004449 | 0.000336
2252 | -0.000415 | -0.003759 | 0.003968 | -0.003925 | 0.000415
2257 | 0.000195 | -0.003952 | 0.004339 | -0.003868 | -0.000195
2258 | 7e-05 | -0.003458 | 0.00378 | -0.003371 | -7e-05
2259 | 0.000123 | -0.003039 | 0.003256 | -0.002963 | -0.000123
2260 | 0.000223 | -0.003479 | 0.003755 | -0.003407 | -0.000223
2262 | 0.000197 | -0.00245 | 0.002519 | -0.00239 | -0.000197
2265 | -0.00038 | -0.001252 | 0.001046 | -0.00141 | 0.00038
2270 | -0.000866 | -0.001519 | 0.001408 | -0.001786 | 0.000866
2271 | -0.000947 | -0.001563 | 0.001469 | -0.001849 | 0.000947
2272 | -0.000947 | -0.001563 | 0.001469 | -0.001849 | 0.000947
2273 | -0.000947 | -0.001563 | 0.001469 | -0.001849 | 0.000947
2274 | -0.000563 | -0.001352 | 0.001182 | -0.001551 | 0.000563
2275 | -0.000947 | -0.001563 | 0.001469 | -0.001849 | 0.000947
2276 | -0.000351 | 0.000817 | -0.001384 | 0.00041 | 0.000351
2277 | 0.013208 | -0.00671 | 0.000368 | -0.010107 | -0.013208
2278 | 0.024395 | -0.006549 | -0.003683 | -0.012397 | -0.024395
2279 | 0.006809 | -0.012527 | 0.005515 | -0.010665 | -0.006809
2280 | 0.007529 | -0.011686 | 0.004838 | -0.010534 | -0.007529
2281 | 0.00815 | -0.010961 | 0.004254 | -0.010422 | -0.00815
2283 | 0.007597 | -0.011608 | 0.004775 | -0.010522 | -0.007597
2290 | 0.006858 | -0.012852 | 0.005604 | -0.010853 | -0.006858
2291 | 0.007434 | -0.016664 | 0.006642 | -0.01306 | -0.007434
2294 | 0.006517 | -0.012233 | 0.005715 | -0.010265 | -0.006517
2297 | 0.005631 | -0.01134 | 0.00632 | -0.009055 | -0.005631
2298 | 0.00647 | -0.017973 | 0.007406 | -0.012918 | -0.00647
2300 | 0.003692 | -0.007381 | 0.006402 | -0.005467 | -0.003692
2301 | 0.002224 | -0.008858 | 0.013167 | -0.005107 | -0.002224
2302 | 0.00369 | -0.009588 | 0.012686 | -0.006777 | -0.00369
2304 | 0.003692 | -0.007381 | 0.006402 | -0.005467 | -0.003692
2305 | 0.003895 | -0.007596 | 0.006108 | -0.005642 | -0.003895
2306 | 0.003895 | -0.007596 | 0.006108 | -0.005642 | -0.003895
2307 | 0.003895 | -0.007484 | 0.005845 | -0.00556 | -0.003895
2308 | 0.003895 | -0.007119 | 0.004981 | -0.005293 | -0.003895
2309 | 0.003893 | -0.006278 | 0.002996 | -0.004679 | -0.003893
2310 | 0.003535 | -0.006911 | 0.005908 | -0.005111 | -0.003535
2311 | 0.00312 | -0.005666 | 0.004597 | -0.004164 | -0.00312
2312 | 0.000405 | -0.000799 | 0.000453 | -0.00078 | -0.000405
2313 | 0.00282 | -0.004766 | 0.00365 | -0.00348 | -0.00282
2314 | 0.00256 | -0.003987 | 0.002829 | -0.002888 | -0.00256
2315 | 0.00347 | -0.004767 | 0.001194 | -0.003452 | -0.00347
2316 | 0.003492 | -0.004883 | 0.001328 | -0.003547 | -0.003492
2317 | 0.003493 | -0.004887 | 0.001332 | -0.00355 | -0.003493
2318 | 0.004218 | -0.010145 | 0.001748 | -0.006667 | -0.004218
2319 | 0.003477 | -0.004802 | 0.001235 | -0.003481 | -0.003477
2320 | 0.003433 | -0.004565 | 0.000961 | -0.003287 | -0.003433
2321 | 0.003293 | -0.00381 | 9e-05 | -0.002671 | -0.003293
2322 | 0.004936 | -0.010337 | -0.005895 | -0.009192 | -0.004936
2323 | 0.003492 | -0.004883 | 0.001328 | -0.003547 | -0.003492
2324 | 0.002903 | -0.001709 | -0.002333 | -0.000958 | -0.002903
2325 | 0.00288 | -0.001584 | -0.002477 | -0.000857 | -0.00288
2326 | 0.002903 | -0.001709 | -0.002333 | -0.000958 | -0.002903
2327 | 0.002368 | -0.001175 | -0.001996 | -0.000628 | -0.002368
2328 | 0.002107 | -0.000893 | -0.001487 | -0.000409 | -0.002107
2329 | 0.002821 | -0.001263 | -0.002847 | -0.000595 | -0.002821
2330 | 0.002853 | -0.001145 | -0.0031 | -0.000485 | -0.002853
2331 | 0.002926 | -0.000875 | -0.00368 | -0.000236 | -0.002926
2332 | 0.003038 | -0.000457 | -0.004576 | 0.000151 | -0.003038
2335 | 0.005489 | -0.017319 | 0.00415 | -0.011332 | -0.005489
2336 | 0.006263 | -0.021636 | 0.005657 | -0.014152 | -0.006263
2337 | 0.00676 | -0.024404 | 0.006624 | -0.015961 | -0.00676
2338 | 0.007216 | -0.026947 | 0.007512 | -0.017623 | -0.007216
2339 | 0.007216 | -0.026947 | 0.007512 | -0.017623 | -0.007216
2340 | -0.002559 | 0.0021 | -0.003508 | 0.000548 | 0.002559
2342 | 0.002864 | -0.004078 | -0.002106 | -0.002312 | -0.002864
2343 | 0.004271 | -0.010526 | 0.001778 | -0.006893 | -0.004271
2344 | 0.003071 | -0.003701 | -0.003139 | -0.001974 | -0.003071
2345 | 0.003306 | -0.003274 | -0.004309 | -0.001591 | -0.003306
2347 | 0.003661 | -0.002628 | -0.006077 | -0.001012 | -0.003661
2348 | 0.003772 | -0.002425 | -0.006634 | -0.00083 | -0.003772
2349 | -0.003389 | 0.001469 | -0.00282 | -0.000249 | 0.003389
2350 | -0.003138 | 0.001644 | -0.003051 | -8.4e-05 | 0.003138
2351 | 0.001998 | -0.003394 | -0.004825 | -0.003306 | -0.001998
2352 | -0.002672 | 0.001496 | -0.002691 | 0.0001 | 0.002672
2353 | -0.002679 | 0.001491 | -0.002686 | 9.3e-05 | 0.002679
2354 | -0.002677 | 0.001495 | -0.002691 | 9.8e-05 | 0.002677
2355 | -0.002878 | 0.001699 | -0.002947 | 0.000229 | 0.002878
2356 | -0.001731 | 0.001658 | -0.0027 | 0.000597 | 0.001731
2357 | -0.001732 | 0.001663 | -0.002705 | 0.000601 | 0.001732
2358 | -0.001736 | 0.001662 | -0.002705 | 0.000599 | 0.001736
2359 | -0.002938 | 0.001645 | -0.002885 | 0.000166 | 0.002938
2360 | -0.003058 | 0.000474 | -0.001449 | -0.000922 | 0.003058
2361 | -0.004147 | 0.000848 | -0.002026 | -0.00088 | 0.004147
2362 | -0.003078 | 0.000467 | -0.001447 | -0.000937 | 0.003078
2363 | -0.003019 | 0.000474 | -0.001441 | -0.000907 | 0.003019
2364 | -0.003414 | 0.001451 | -0.002795 | -0.000264 | 0.003414
2365 | -0.003418 | 0.001445 | -0.002788 | -0.00027 | 0.003418
2366 | -0.003212 | 0.001593 | -0.002983 | -0.000133 | 0.003212
2367 | -0.002283 | 0.000514 | -0.001348 | -0.000583 | 0.002283
2368 | -0.003148 | 0.001578 | -0.002906 | -4.4e-05 | 0.003148
2369 | -0.003329 | 0.001358 | -0.002645 | -0.000288 | 0.003329
2370 | -0.00342 | 0.001448 | -0.002792 | -0.00027 | 0.00342
2371 | -0.00342 | 0.001448 | -0.002792 | -0.00027 | 0.00342
2372 | -0.003218 | 0.001639 | -0.002951 | 2.4e-05 | 0.003218
2373 | -0.002501 | 0.002255 | -0.003651 | 0.000754 | 0.002501
2374 | -0.002556 | 0.002111 | -0.0035 | 0.000587 | 0.002556
2376 | -0.003128 | 0.000796 | -0.001871 | -0.000668 | 0.003128
2377 | -0.003162 | 0.001019 | -0.002159 | -0.000485 | 0.003162
2378 | -0.003233 | 0.001265 | -0.002491 | -0.000307 | 0.003233
2385 | -0.002287 | 0.000525 | -0.001362 | -0.000576 | 0.002287
2386 | -0.002288 | 0.000499 | -0.001329 | -0.000598 | 0.002288
2387 | -0.002637 | 0.000464 | -0.001204 | -0.000632 | 0.002637
2388 | -0.001901 | -0.000741 | 0.000333 | -0.001484 | 0.001901
2389 | -0.002269 | 0.000399 | -0.001036 | -0.000544 | 0.002269
2390 | -0.002016 | 0.000665 | -0.001486 | -0.000353 | 0.002016
2393 | -0.002109 | -7.4e-05 | -0.000561 | -0.001008 | 0.002109
2394 | -0.001745 | 0.000805 | -0.001609 | -0.00013 | 0.001745
2395 | -0.00177 | 0.000785 | -0.001589 | -0.000156 | 0.00177
2398 | 0.000394 | 0.001962 | -0.002438 | 0.001723 | -0.000394
2399 | -8.2e-05 | 0.001713 | -0.00239 | 0.001281 | 8.2e-05
2400 | -8.1e-05 | 0.0017 | -0.002376 | 0.001269 | 8.1e-05
2401 | -0.000648 | 0.002957 | -0.00424 | 0.002043 | 0.000648
2402 | -0.000647 | 0.002962 | -0.004246 | 0.002048 | 0.000647
2403 | -0.000647 | 0.00296 | -0.004243 | 0.002045 | 0.000647
2404 | -0.000506 | 0.000976 | -0.001561 | 0.000505 | 0.000506
2405 | -0.000506 | 0.000982 | -0.001568 | 0.000509 | 0.000506
2406 | 0 | 0 | 0 | 0 | 0
2407 | -0.000507 | 0.000975 | -0.00156 | 0.000503 | 0.000507
2408 | -0.001252 | -0.000848 | 0.000657 | -0.001296 | 0.001252
2409 | -0.001279 | -0.000787 | 0.000576 | -0.001254 | 0.001279
2410 | 1.5e-05 | -1e-06 | 4e-06 | 4e-06 | -1.5e-05
2411 | 0.000103 | 0.000361 | -0.000875 | 0.000143 | -0.000103
2412 | 0.000102 | 0.000361 | -0.000874 | 0.000142 | -0.000102
2413 | 0.000102 | 0.000361 | -0.000874 | 0.000142 | -0.000102
2414 | 0.000102 | 0.000361 | -0.000874 | 0.000142 | -0.000102
2415 | 0.000102 | 0.000361 | -0.000874 | 0.000142 | -0.000102
2416 | 0.00015 | -0.000482 | 0.000135 | -0.000625 | -0.00015
2417 | 0.000102 | 0.000361 | -0.000874 | 0.000142 | -0.000102
2420 | 0.001018 | -0.000285 | 0.000578 | 0.000122 | -0.001018
2421 | 0.000405 | -0.000799 | 0.000453 | -0.00078 | -0.000405
2422 | 0.000402 | -0.000821 | 0.000463 | -0.000804 | -0.000402
2423 | -0.00125 | -0.000807 | 0.000609 | -0.001259 | 0.00125
2424 | 0.001947 | -0.00072 | -0.001176 | -0.000275 | -0.001947
2425 | 0.001827 | -0.000789 | -0.000933 | -0.000367 | -0.001827
2426 | 0.002337 | -0.00177 | -0.000544 | -0.001101 | -0.002337
2427 | 0.001332 | 0.005172 | -0.006254 | 0.004694 | -0.001332
2428 | 0.001364 | 0.005492 | -0.006625 | 0.00497 | -0.001364
2429 | 0.000785 | 0.002701 | -0.003886 | 0.002366 | -0.000785
2430 | 0.00079 | 0.002733 | -0.003908 | 0.002396 | -0.00079
2431 | 0.001274 | 0.002683 | -0.003343 | 0.002606 | -0.001274
2432 | 0.001003 | 0.006294 | -0.007854 | 0.005449 | -0.001003
2433 | 0.000184 | 0.005054 | -0.006614 | 0.004088 | -0.000184
2434 | 0.000107 | 0.003945 | -0.005607 | 0.00312 | -0.000107
2435 | 0.001386 | 0.005563 | -0.006709 | 0.005036 | -0.001386
2437 | -0.000487 | 0.004219 | -0.005761 | 0.003127 | 0.000487
2438 | -0.000507 | 0.003554 | -0.00501 | 0.002576 | 0.000507
2439 | -0.000712 | 0.002875 | -0.00413 | 0.001953 | 0.000712
2440 | -0.000455 | 0.00245 | -0.003518 | 0.001715 | 0.000455
2441 | -0.000556 | 0.002874 | -0.004142 | 0.00201 | 0.000556
2442 | -0.000457 | 0.002451 | -0.003519 | 0.001715 | 0.000457
2445 | -0.000452 | 0.002449 | -0.003516 | 0.001715 | 0.000452
2450 | -0.00071 | 0.002865 | -0.004116 | 0.001946 | 0.00071
2451 | -0.000647 | 0.00296 | -0.004243 | 0.002045 | 0.000647
2452 | -0.000647 | 0.00296 | -0.004243 | 0.002045 | 0.000647
2453 | -0.000784 | 0.003466 | -0.004917 | 0.002396 | 0.000784
2456 | -0.000984 | 0.001924 | -0.002909 | 0.001089 | 0.000984
2457 | -0.000983 | 0.001925 | -0.00291 | 0.00109 | 0.000983
2458 | -0.000982 | 0.001932 | -0.002919 | 0.001096 | 0.000982
2459 | -0.000982 | 0.001932 | -0.002919 | 0.001096 | 0.000982
2460 | -0.001121 | 0.003249 | -0.004814 | 0.00208 | 0.001121
2461 | -0.001245 | 0.003433 | -0.004937 | 0.002193 | 0.001245
2462 | -0.001119 | 0.003247 | -0.004813 | 0.002079 | 0.001119
2463 | -0.001094 | 0.003239 | -0.0049 | 0.002063 | 0.001094
2471 | -0.001122 | 0.003246 | -0.00481 | 0.002077 | 0.001122
2472 | -0.001119 | 0.003247 | -0.004813 | 0.002079 | 0.001119
2473 | -0.001122 | 0.003249 | -0.004813 | 0.00208 | 0.001122
2474 | -0.001235 | 0.003442 | -0.004947 | 0.002204 | 0.001235
2478 | -0.001154 | 0.003539 | -0.005056 | 0.002311 | 0.001154
2479 | -7.4e-05 | 0.001711 | -0.002384 | 0.001282 | 7.4e-05
2480 | -7.4e-05 | 0.001711 | -0.002384 | 0.001282 | 7.4e-05
2481 | -0.000101 | 0.001618 | -0.002284 | 0.00119 | 0.000101
2482 | -9e-05 | 0.001706 | -0.002388 | 0.00127 | 9e-05
2483 | -0.001198 | 0.003484 | -0.004995 | 0.00225 | 0.001198
2486 | 5.9e-05 | 0.001593 | -0.002301 | 0.001207 | -5.9e-05
2487 | -0.000863 | 0.001035 | -0.001717 | 0.000411 | 0.000863
2488 | -0.000866 | 0.001039 | -0.001722 | 0.000413 | 0.000866
2489 | -0.000863 | 0.001035 | -0.001717 | 0.000411 | 0.000863
2490 | -0.000866 | 0.001039 | -0.001722 | 0.000413 | 0.000866
2491 | 0.000273 | -0.002628 | 0.002703 | -0.002577 | -0.000273
2492 | 0.000207 | -0.00147 | 0.001318 | -0.001524 | -0.000207
2493 | 5.7e-05 | 0.001586 | -0.002292 | 0.001201 | -5.7e-05
2494 | 6e-05 | 0.0016 | -0.002309 | 0.001213 | -6e-05
2495 | 6.2e-05 | 0.001598 | -0.002308 | 0.001212 | -6.2e-05
2509 | -0.002672 | 0.001806 | -0.003105 | 0.000352 | 0.002672
2510 | -0.002674 | 0.0018 | -0.003097 | 0.000347 | 0.002674
2511 | -0.002671 | 0.001806 | -0.003104 | 0.000352 | 0.002671
2512 | -0.002685 | 0.001796 | -0.003093 | 0.00034 | 0.002685
2513 | -0.002484 | 0.002108 | -0.003419 | 0.000692 | 0.002484
2514 | -0.003407 | 0.001346 | -0.002587 | -0.000251 | 0.003407
2515 | -0.003078 | 0.001612 | -0.002935 | 1.5e-05 | 0.003078
2516 | -0.00328 | 0.001311 | -0.002566 | -0.000298 | 0.00328
2517 | -0.003336 | 0.001365 | -0.002656 | -0.000287 | 0.003336
2518 | -0.003295 | 0.001326 | -0.002591 | -0.000295 | 0.003295
2519 | -0.003085 | 0.000512 | -0.001505 | -0.0009 | 0.003085
2520 | -0.002561 | 0.002095 | -0.003512 | 0.000528 | 0.002561
2521 | -0.002908 | 0.001373 | -0.002571 | -8.9e-05 | 0.002908
2522 | -0.00363 | 0.001174 | -0.002391 | -0.000461 | 0.00363
2523 | -0.003193 | 0.001226 | -0.002428 | -0.000315 | 0.003193
2524 | -0.002672 | 0.001583 | -0.002807 | 0.000171 | 0.002672
2525 | -0.002776 | 0.001756 | -0.003062 | 0.000265 | 0.002776
2526 | -0.002673 | 0.001721 | -0.002992 | 0.000283 | 0.002673
2527 | -0.002563 | 0.00209 | -0.003516 | 0.000508 | 0.002563
2528 | -0.002563 | 0.00209 | -0.003516 | 0.000508 | 0.002563
2529 | -0.002598 | 0.001999 | -0.003356 | 0.000501 | 0.002598
2530 | -0.002615 | 0.001956 | -0.003299 | 0.000467 | 0.002615
2531 | -0.002655 | 0.001851 | -0.003163 | 0.000386 | 0.002655
2532 | -0.002606 | 0.001978 | -0.003328 | 0.000485 | 0.002606
2533 | -0.002638 | 0.001896 | -0.003221 | 0.000421 | 0.002638
2534 | -0.002628 | 0.001922 | -0.003255 | 0.000441 | 0.002628
2535 | -0.002703 | 0.000244 | -0.001074 | -0.00097 | 0.002703
2536 | -0.002751 | 0.000239 | -0.001079 | -0.000995 | 0.002751
2537 | -0.002576 | 0.000117 | -0.000882 | -0.001026 | 0.002576
2538 | -0.002645 | 0.000203 | -0.001008 | -0.000981 | 0.002645
2539 | -0.002692 | 0.000198 | -0.001012 | -0.001005 | 0.002692
2540 | -0.002267 | -7.2e-05 | -0.000569 | -0.001057 | 0.002267
2541 | -0.0023 | -7.5e-05 | -0.000572 | -0.001074 | 0.0023
2542 | -0.002212 | -0.000111 | -0.000505 | -0.001068 | 0.002212
2543 | -0.002212 | -0.000111 | -0.000505 | -0.001068 | 0.002212
2544 | -0.002584 | 0.002036 | -0.003403 | 0.000529 | 0.002584
2546 | -0.002599 | 0.001997 | -0.003353 | 0.000499 | 0.002599
2547 | -0.002616 | 0.001953 | -0.003295 | 0.000465 | 0.002616
2548 | -0.002639 | 0.001891 | -0.003215 | 0.000417 | 0.002639
2549 | -0.002657 | 0.001846 | -0.003156 | 0.000382 | 0.002657
2550 | -0.001784 | -0.000421 | -1e-05 | -0.001153 | 0.001784
2551 | -0.001802 | -0.000423 | -1.2e-05 | -0.001162 | 0.001802
2552 | -0.001659 | -0.000511 | 0.000135 | -0.001178 | 0.001659
2553 | -0.002607 | 0.001976 | -0.003325 | 0.000483 | 0.002607
2554 | -0.002621 | 0.001941 | -0.003279 | 0.000456 | 0.002621
2555 | -0.002623 | 0.00078 | -0.001757 | -0.000493 | 0.002623
2556 | -0.002626 | 0.001926 | -0.00326 | 0.000444 | 0.002626
2557 | -0.002622 | 0.001937 | -0.003275 | 0.000453 | 0.002622
2558 | -0.002385 | 0.001022 | -0.002021 | -0.000194 | 0.002385
2559 | -0.002375 | 0.001004 | -0.001997 | -0.000205 | 0.002375
2560 | -0.002606 | 0.001978 | -0.003328 | 0.000485 | 0.002606
2561 | -0.002607 | 0.001976 | -0.003325 | 0.000483 | 0.002607
2562 | -0.002485 | 0.001181 | -0.002246 | -9.7e-05 | 0.002485
2564 | -0.002506 | 0.001222 | -0.002304 | -7e-05 | 0.002506
2565 | -0.002546 | 0.001277 | -0.002383 | -3.8e-05 | 0.002546
2566 | -0.003242 | 0.001533 | -0.002866 | -0.000122 | 0.003242
2567 | -0.00336 | 0.001389 | -0.002696 | -0.000282 | 0.00336
2568 | -0.003178 | 0.001123 | -0.002293 | -0.0004 | 0.003178
2569 | -0.002375 | 0.000972 | -0.001954 | -0.000233 | 0.002375
2570 | -0.003213 | 0.001246 | -0.002459 | -0.000311 | 0.003213
2571 | -0.002069 | 0.001147 | -0.002119 | 3e-05 | 0.002069
2576 | -0.002375 | 0.000972 | -0.001954 | -0.000233 | 0.002375
2577 | -0.002367 | 0.000992 | -0.001979 | -0.000213 | 0.002367
2578 | -0.002361 | 0.000982 | -0.001965 | -0.000219 | 0.002361
2580 | -0.002327 | 0.000754 | -0.001664 | -0.000398 | 0.002327
2581 | -0.002326 | 0.000766 | -0.00168 | -0.000388 | 0.002326
2582 | -0.002202 | 0.001154 | -0.002152 | -1.2e-05 | 0.002202
2583 | -0.001777 | 0.001311 | -0.002273 | 0.000279 | 0.001777
2586 | -0.002327 | 0.000754 | -0.001664 | -0.000398 | 0.002327
2587 | -0.002326 | 0.000766 | -0.00168 | -0.000388 | 0.002326
2588 | -0.002327 | 0.000754 | -0.001664 | -0.000398 | 0.002327
2589 | -0.002326 | 0.000766 | -0.00168 | -0.000388 | 0.002326
2590 | -0.002306 | 0.000617 | -0.001485 | -0.000505 | 0.002306
2591 | -0.002306 | 0.000617 | -0.001485 | -0.000505 | 0.002306
2595 | -0.001122 | 0.001875 | -0.002871 | 0.000998 | 0.001122
2596 | -0.001424 | 0.00151 | -0.002458 | 0.000579 | 0.001424
2597 | -0.001304 | 0.001653 | -0.002616 | 0.000748 | 0.001304
2606 | -0.001122 | 0.001875 | -0.002871 | 0.000998 | 0.001122
2607 | -0.001122 | 0.001875 | -0.002871 | 0.000998 | 0.001122
2608 | -0.001122 | 0.001875 | -0.002871 | 0.000998 | 0.001122
2609 | -0.002152 | 0.002172 | -0.003529 | 0.000835 | 0.002152
2610 | -0.002152 | 0.002172 | -0.003529 | 0.000835 | 0.002152
2611 | -0.001938 | 0.001436 | -0.002459 | 0.000329 | 0.001938
2612 | -0.001514 | 0.001658 | -0.00266 | 0.000676 | 0.001514
2613 | -0.002022 | 0.001346 | -0.002361 | 0.00022 | 0.002022
2614 | -0.001426 | 0.001656 | -0.002642 | 0.000706 | 0.001426
2615 | -0.001938 | 0.001436 | -0.002459 | 0.000329 | 0.001938
2616 | -0.001514 | 0.001658 | -0.00266 | 0.000676 | 0.001514
2617 | -0.001938 | 0.001436 | -0.002459 | 0.000329 | 0.001938
2618 | -0.001514 | 0.001658 | -0.00266 | 0.000676 | 0.001514
2623 | -0.001637 | 0.001696 | -0.002731 | 0.000663 | 0.001637
2624 | -0.001636 | 0.001692 | -0.002727 | 0.00066 | 0.001636
2627 | -0.001314 | 0.001809 | -0.002819 | 0.000874 | 0.001314
2628 | -0.001313 | 0.001808 | -0.002818 | 0.000873 | 0.001313
2633 | -0.001126 | 0.001874 | -0.00287 | 0.000996 | 0.001126
2634 | -0.001125 | 0.001875 | -0.00287 | 0.000997 | 0.001125
2636 | -0.001114 | 0.001878 | -0.002873 | 0.001004 | 0.001114
2637 | -0.001107 | 0.001881 | -0.002875 | 0.001008 | 0.001107
2638 | -0.001082 | 0.00189 | -0.002882 | 0.001025 | 0.001082
2639 | -0.001072 | 0.001893 | -0.002885 | 0.001031 | 0.001072
2640 | -0.001056 | 0.001899 | -0.002889 | 0.001042 | 0.001056
2642 | -0.001056 | 0.001899 | -0.002889 | 0.001042 | 0.001056
2647 | -0.001019 | 0.001873 | -0.002849 | 0.001034 | 0.001019
2648 | -0.00102 | 0.001873 | -0.002849 | 0.001034 | 0.00102
2651 | -0.001108 | 0.001745 | -0.0027 | 0.000895 | 0.001108
2652 | -0.001109 | 0.001744 | -0.002699 | 0.000894 | 0.001109
2653 | -0.001108 | 0.001745 | -0.0027 | 0.000895 | 0.001108
2654 | -0.001109 | 0.001744 | -0.002699 | 0.000894 | 0.001109
2657 | -0.001175 | 0.00165 | -0.002589 | 0.000791 | 0.001175
2658 | -0.001173 | 0.001651 | -0.00259 | 0.000793 | 0.001173
2659 | -0.001175 | 0.00165 | -0.002589 | 0.000792 | 0.001175
2660 | -0.001179 | 0.001515 | -0.002413 | 0.000679 | 0.001179
2661 | -0.001177 | 0.001524 | -0.002425 | 0.000687 | 0.001177
2662 | -0.001181 | 0.001379 | -0.002236 | 0.000566 | 0.001181
2663 | -0.001183 | 0.001372 | -0.002228 | 0.00056 | 0.001183
2664 | -0.003206 | 0.001239 | -0.002449 | -0.000312 | 0.003206
2668 | -0.003183 | 0.001157 | -0.002338 | -0.000372 | 0.003183
2669 | -0.002626 | 0.001607 | -0.002834 | 0.000207 | 0.002626
2670 | -0.002622 | 0.001609 | -0.002836 | 0.00021 | 0.002622
2671 | -0.002613 | 0.001636 | -0.002871 | 0.000235 | 0.002613
2672 | -0.002573 | 0.001722 | -0.002982 | 0.000319 | 0.002573
2673 | -0.002569 | 0.001732 | -0.002994 | 0.000328 | 0.002569
2674 | -0.002605 | 0.001758 | -0.003033 | 0.000336 | 0.002605
2675 | -0.002563 | 0.001738 | -0.003002 | 0.000335 | 0.002563
2676 | -0.002571 | 0.001733 | -0.002996 | 0.000329 | 0.002571
2677 | -0.002607 | 0.001757 | -0.003032 | 0.000335 | 0.002607
2678 | -0.002642 | 0.001785 | -0.003073 | 0.000345 | 0.002642
2679 | -0.002571 | 0.001733 | -0.002996 | 0.000329 | 0.002571
2680 | -0.002563 | 0.001738 | -0.003002 | 0.000335 | 0.002563
2683 | -0.002493 | 0.001813 | -0.003094 | 0.000421 | 0.002493
2684 | -0.002493 | 0.001813 | -0.003094 | 0.000421 | 0.002493
2685 | -0.002493 | 0.001813 | -0.003094 | 0.000421 | 0.002493
2686 | -0.002379 | 0.001934 | -0.003242 | 0.00056 | 0.002379
2687 | -0.002443 | 0.001934 | -0.003249 | 0.000537 | 0.002443
2688 | -0.003362 | 0.001391 | -0.002699 | -0.000281 | 0.003362
2689 | -0.002404 | 0.001907 | -0.003209 | 0.000529 | 0.002404
2690 | -0.002304 | 0.002013 | -0.00334 | 0.000651 | 0.002304
2691 | -0.002498 | 0.001902 | -0.003213 | 0.000492 | 0.002498
2692 | -0.001161 | 0.003123 | -0.004668 | 0.001962 | 0.001161
2693 | -0.001154 | 0.003144 | -0.004692 | 0.001982 | 0.001154
2694 | -0.001159 | 0.003128 | -0.004674 | 0.001967 | 0.001159
2695 | -0.00116 | 0.003126 | -0.004672 | 0.001965 | 0.00116
2696 | -0.001204 | 0.002995 | -0.004519 | 0.001841 | 0.001204
2697 | -0.001198 | 0.003012 | -0.004539 | 0.001858 | 0.001198
2698 | -0.002213 | 0.002108 | -0.003453 | 0.000761 | 0.002213
2699 | -0.002122 | 0.002203 | -0.003567 | 0.000871 | 0.002122
2700 | -0.001987 | 0.002344 | -0.003734 | 0.001034 | 0.001987
2701 | -0.001909 | 0.002425 | -0.003832 | 0.001128 | 0.001909
2702 | -0.001435 | 0.002919 | -0.004421 | 0.0017 | 0.001435
2705 | -0.001278 | 0.002905 | -0.004413 | 0.001742 | 0.001278
2707 | -0.001119 | 0.003247 | -0.004813 | 0.002079 | 0.001119
2708 | -0.002563 | 0.00209 | -0.003516 | 0.000508 | 0.002563
2710 | -0.000925 | 0.003344 | -0.004874 | 0.002237 | 0.000925
2711 | -0.000782 | 0.003416 | -0.004921 | 0.002353 | 0.000782
2712 | -0.000552 | 0.003531 | -0.004995 | 0.00254 | 0.000552
2713 | -0.001013 | 0.003276 | -0.004915 | 0.002135 | 0.001013
2715 | -0.000766 | 0.003341 | -0.00515 | 0.002263 | 0.000766
2716 | -0.000766 | 0.003341 | -0.00515 | 0.002263 | 0.000766
2717 | -0.000766 | 0.003341 | -0.00515 | 0.002263 | 0.000766
2718 | -0.000635 | 0.003376 | -0.005275 | 0.002331 | 0.000635
2719 | 5e-06 | 0.003548 | -0.00588 | 0.002667 | -5e-06
2720 | 5e-06 | 0.003548 | -0.00588 | 0.002667 | -5e-06
2721 | -0.000529 | 0.003404 | -0.005375 | 0.002386 | 0.000529
2722 | -0.000742 | 0.003342 | -0.005197 | 0.002265 | 0.000742
2723 | 5e-06 | 0.003548 | -0.00588 | 0.002667 | -5e-06
2724 | 0.000326 | 0.003634 | -0.006184 | 0.002835 | -0.000326
2725 | 0.000683 | 0.003616 | -0.006636 | 0.002898 | -0.000683
2726 | 0.001516 | 0.003572 | -0.007692 | 0.003046 | -0.001516
2727 | 0.000203 | 0.003808 | -0.005861 | 0.002995 | -0.000203
2728 | 0.000601 | 0.00362 | -0.006533 | 0.002884 | -0.000601
2729 | -0.000972 | 0.003275 | -0.005003 | 0.002133 | 0.000972
2730 | -0.000972 | 0.003275 | -0.005003 | 0.002133 | 0.000972
2731 | -0.000335 | 0.003457 | -0.00556 | 0.002489 | 0.000335
2732 | 0.000185 | 0.003834 | -0.005812 | 0.003019 | -0.000185
2733 | -0.001063 | 0.003136 | -0.004683 | 0.002008 | 0.001063
2735 | -0.001031 | 0.003073 | -0.00461 | 0.001968 | 0.001031
2736 | -0.001009 | 0.003029 | -0.004558 | 0.00194 | 0.001009
2739 | -0.000975 | 0.002963 | -0.00448 | 0.001898 | 0.000975
2740 | -0.000975 | 0.002963 | -0.00448 | 0.001898 | 0.000975
2742 | -0.000858 | 0.002921 | -0.004372 | 0.001915 | 0.000858
2743 | -0.000508 | 0.002678 | -0.003854 | 0.001874 | 0.000508
2744 | -0.000457 | 0.002451 | -0.003519 | 0.001715 | 0.000457
2745 | -0.000508 | 0.002678 | -0.003854 | 0.001874 | 0.000508
2746 | -0.000457 | 0.002451 | -0.003519 | 0.001715 | 0.000457
2747 | -0.000701 | 0.002896 | -0.004252 | 0.001964 | 0.000701
2748 | -0.000457 | 0.002451 | -0.003519 | 0.001715 | 0.000457
2750 | -0.000701 | 0.002896 | -0.004252 | 0.001964 | 0.000701
2751 | -0.000457 | 0.002451 | -0.003519 | 0.001715 | 0.000457
2752 | -0.000599 | 0.00288 | -0.004175 | 0.001996 | 0.000599
2754 | -0.000469 | 0.003174 | -0.004537 | 0.002284 | 0.000469
2756 | -0.000385 | 0.003465 | -0.004919 | 0.00255 | 0.000385
2759 | -0.000516 | 0.003013 | -0.004325 | 0.002137 | 0.000516
2762 | -0.000554 | 0.002865 | -0.004129 | 0.002003 | 0.000554
2763 | -0.000554 | 0.002865 | -0.004129 | 0.002003 | 0.000554
2764 | -0.000389 | 0.003468 | -0.004921 | 0.002551 | 0.000389
2765 | -0.000389 | 0.003468 | -0.004921 | 0.002551 | 0.000389
2766 | -0.000389 | 0.003468 | -0.004921 | 0.002551 | 0.000389
2767 | -0.000389 | 0.003468 | -0.004921 | 0.002551 | 0.000389
2769 | -0.000411 | 0.003484 | -0.004938 | 0.002556 | 0.000411
2770 | -0.000411 | 0.003484 | -0.004938 | 0.002556 | 0.000411
2771 | -0.000343 | 0.003507 | -0.004979 | 0.0026 | 0.000343
2772 | -0.000343 | 0.003507 | -0.004979 | 0.0026 | 0.000343
2775 | -0.000321 | 0.003528 | -0.005009 | 0.002625 | 0.000321
2776 | -0.00025 | 0.003598 | -0.005109 | 0.002708 | 0.00025
2777 | -0.00025 | 0.003598 | -0.005109 | 0.002708 | 0.00025
2779 | -8.5e-05 | 0.003758 | -0.005339 | 0.002898 | 8.5e-05
2780 | -0.001165 | 0.001087 | -0.00185 | 0.000333 | 0.001165
2781 | -0.001165 | 0.001087 | -0.001851 | 0.000333 | 0.001165
2782 | -0.001191 | 0.001091 | -0.001862 | 0.000326 | 0.001191
2783 | -0.001191 | 0.001091 | -0.001861 | 0.000326 | 0.001191
2784 | -0.001055 | 0.001068 | -0.001802 | 0.000361 | 0.001055
2785 | -0.001057 | 0.00107 | -0.001804 | 0.000362 | 0.001057
2786 | -0.000945 | 0.001049 | -0.001753 | 0.00039 | 0.000945
2787 | -0.000948 | 0.001052 | -0.001757 | 0.000391 | 0.000948
2788 | -0.000945 | 0.001049 | -0.001753 | 0.00039 | 0.000945
2789 | -0.000948 | 0.001052 | -0.001757 | 0.000391 | 0.000948
2792 | -0.000863 | 0.001035 | -0.001717 | 0.000411 | 0.000863
2793 | -0.000863 | 0.001035 | -0.001717 | 0.000411 | 0.000863
2794 | -0.001182 | 0.00109 | -0.001858 | 0.000328 | 0.001182
2795 | -0.001182 | 0.00109 | -0.001858 | 0.000328 | 0.001182
2796 | -0.000816 | 0.001027 | -0.001696 | 0.000423 | 0.000816
2797 | -0.00071 | 0.001014 | -0.001655 | 0.000455 | 0.00071
2798 | -0.000816 | 0.001027 | -0.001696 | 0.000423 | 0.000816
2799 | -0.00071 | 0.001014 | -0.001655 | 0.000455 | 0.00071
2800 | -0.000722 | 0.001011 | -0.001655 | 0.000447 | 0.000722
2801 | -0.000727 | 0.001017 | -0.001662 | 0.00045 | 0.000727
2804 | -0.000171 | 0.000636 | -0.001181 | 0.000304 | 0.000171
2805 | -0.000351 | 0.000817 | -0.001384 | 0.00041 | 0.000351
2806 | -0.000135 | 0.001736 | -0.002438 | 0.001277 | 0.000135
2807 | -0.000135 | 0.001736 | -0.002438 | 0.001277 | 0.000135
2808 | -0.000157 | 0.001745 | -0.002457 | 0.001275 | 0.000157
2809 | -0.000158 | 0.001757 | -0.00247 | 0.001285 | 0.000158
2810 | -9e-05 | 0.001706 | -0.002388 | 0.00127 | 9e-05
2811 | -0.000408 | 0.001153 | -0.001762 | 0.000689 | 0.000408
2812 | -0.000507 | 0.000975 | -0.00156 | 0.000503 | 0.000507
2813 | -0.000315 | 0.001315 | -0.001945 | 0.000859 | 0.000315
2814 | -0.000321 | 0.001304 | -0.001933 | 0.000848 | 0.000321
2815 | -0.000234 | 0.001456 | -0.002105 | 0.001008 | 0.000234
2816 | -0.000507 | 0.000975 | -0.00156 | 0.000503 | 0.000507
2817 | -0.000507 | 0.000975 | -0.00156 | 0.000503 | 0.000507
2818 | -0.000507 | 0.000975 | -0.00156 | 0.000503 | 0.000507
2819 | -0.00017 | 0.001568 | -0.002231 | 0.001125 | 0.00017
2820 | -9e-05 | 0.001706 | -0.002388 | 0.00127 | 9e-05
2821 | -0.000338 | 0.001851 | -0.00265 | 0.001287 | 0.000338
2822 | -0.000338 | 0.00186 | -0.00266 | 0.001295 | 0.000338
2823 | -0.000269 | 0.001395 | -0.002036 | 0.000943 | 0.000269
2824 | -0.000507 | 0.000975 | -0.00156 | 0.000503 | 0.000507
2828 | -9e-05 | 0.001706 | -0.002388 | 0.00127 | 9e-05
2829 | -0.000617 | 0.00202 | -0.002954 | 0.001311 | 0.000617
2832 | 9e-06 | 0.000938 | -0.001521 | 0.000624 | -9e-06
2833 | 9e-06 | 0.000938 | -0.001521 | 0.000624 | -9e-06
2836 | 4.4e-05 | 0.000722 | -0.001279 | 0.000443 | -4.4e-05
2837 | 8.2e-05 | 0.00049 | -0.001019 | 0.00025 | -8.2e-05
2838 | 8.2e-05 | 0.00049 | -0.001019 | 0.00025 | -8.2e-05
2842 | -3.8e-05 | 0.001665 | -0.00235 | 0.001248 | 3.8e-05
2845 | 0.000102 | 0.000361 | -0.000874 | 0.000142 | -0.000102
2846 | 0.000102 | 0.000361 | -0.000874 | 0.000142 | -0.000102
2849 | 0.000102 | 0.000361 | -0.000874 | 0.000142 | -0.000102
2850 | 0.000102 | 0.000361 | -0.000874 | 0.000142 | -0.000102
2851 | 0.000102 | 0.000361 | -0.000874 | 0.000142 | -0.000102
2852 | 0.000102 | 0.000361 | -0.000874 | 0.000142 | -0.000102
2857 | -0.000147 | 0.001751 | -0.002459 | 0.001284 | 0.000147
2858 | -0.000147 | 0.001739 | -0.002446 | 0.001274 | 0.000147
2859 | -0.000168 | 0.001763 | -0.002481 | 0.001286 | 0.000168
2860 | -0.000168 | 0.001751 | -0.002468 | 0.001275 | 0.000168
2861 | -0.000439 | 0.002416 | -0.003467 | 0.001694 | 0.000439
2862 | -9.2e-05 | 0.001709 | -0.002392 | 0.001272 | 9.2e-05
2863 | -0.000102 | 0.001621 | -0.002289 | 0.001193 | 0.000102
2864 | -0.000248 | 0.001798 | -0.002553 | 0.001281 | 0.000248
2865 | -0.000248 | 0.001809 | -0.002565 | 0.00129 | 0.000248
2866 | -0.000211 | 0.001916 | -0.002717 | 0.001386 | 0.000211
2868 | -0.000429 | 0.001904 | -0.002746 | 0.001293 | 0.000429
2869 | -0.000427 | 0.001912 | -0.002754 | 0.0013 | 0.000427
2873 | -4.4e-05 | 0.001776 | -0.002483 | 0.00134 | 4.4e-05
2874 | -0.0001 | 0.00162 | -0.002287 | 0.001193 | 0.0001
2875 | -3.7e-05 | 0.00181 | -0.002524 | 0.001371 | 3.7e-05
2876 | 5e-06 | 0.001896 | -0.002636 | 0.001454 | -5e-06
2882 | -0.000619 | 0.002016 | -0.002949 | 0.001306 | 0.000619
2883 | -0.000617 | 0.00202 | -0.002954 | 0.001311 | 0.000617
2884 | -0.000802 | 0.00197 | -0.002929 | 0.001197 | 0.000802
2885 | -0.0008 | 0.001972 | -0.002932 | 0.0012 | 0.0008
2886 | -0.000888 | 0.001948 | -0.002919 | 0.001146 | 0.000888
2887 | -0.000887 | 0.00195 | -0.002921 | 0.001148 | 0.000887
2890 | -0.000619 | 0.002016 | -0.002949 | 0.001306 | 0.000619
2891 | -0.000617 | 0.00202 | -0.002954 | 0.001311 | 0.000617
2894 | -0.000594 | 0.00208 | -0.003032 | 0.001367 | 0.000594
2895 | -0.000595 | 0.002081 | -0.003035 | 0.001368 | 0.000595
2896 | -0.000538 | 0.002225 | -0.003222 | 0.001504 | 0.000538
2897 | -0.00054 | 0.002226 | -0.003225 | 0.001504 | 0.00054
2898 | -0.000468 | 0.00241 | -0.003465 | 0.001678 | 0.000468
2899 | -0.000468 | 0.00241 | -0.003465 | 0.001678 | 0.000468
2900 | -0.000452 | 0.002449 | -0.003516 | 0.001715 | 0.000452
2902 | -0.00045 | 0.00244 | -0.003502 | 0.001709 | 0.00045
2903 | -0.000441 | 0.00242 | -0.003473 | 0.001697 | 0.000441
2904 | -0.000454 | 0.00245 | -0.003517 | 0.001715 | 0.000454
2905 | -0.000454 | 0.002449 | -0.003517 | 0.001714 | 0.000454
2906 | -0.00044 | 0.002418 | -0.00347 | 0.001695 | 0.00044
2907 | -0.00044 | 0.002418 | -0.00347 | 0.001695 | 0.00044
2908 | -0.000454 | 0.00245 | -0.003517 | 0.001715 | 0.000454
2913 | -0.000557 | 0.002618 | -0.00376 | 0.001809 | 0.000557
2914 | -0.000554 | 0.002613 | -0.003752 | 0.001806 | 0.000554
2915 | -0.000618 | 0.002719 | -0.003905 | 0.001865 | 0.000618
2916 | -0.000615 | 0.002712 | -0.003895 | 0.001861 | 0.000615
2917 | -0.000709 | 0.002879 | -0.004135 | 0.001957 | 0.000709
2918 | -0.000708 | 0.002868 | -0.004121 | 0.00195 | 0.000708
2919 | -0.000833 | 0.002442 | -0.003573 | 0.00156 | 0.000833
2920 | -0.000834 | 0.002448 | -0.003581 | 0.001565 | 0.000834
2921 | -0.000888 | 0.002252 | -0.00333 | 0.001388 | 0.000888
2922 | -0.000889 | 0.002256 | -0.003336 | 0.001391 | 0.000889
2923 | -0.00091 | 0.002177 | -0.003233 | 0.001319 | 0.00091
2924 | -0.000911 | 0.00218 | -0.003237 | 0.001321 | 0.000911
2925 | -0.00091 | 0.002177 | -0.003233 | 0.001319 | 0.00091
2926 | -0.000911 | 0.00218 | -0.003237 | 0.001321 | 0.000911
2927 | -0.000938 | 0.002081 | -0.003111 | 0.001232 | 0.000938
2928 | -0.000938 | 0.002083 | -0.003113 | 0.001234 | 0.000938
2929 | -0.000929 | 0.002116 | -0.003155 | 0.001263 | 0.000929
2930 | -0.000929 | 0.002116 | -0.003155 | 0.001263 | 0.000929
2931 | -0.000929 | 0.002116 | -0.003155 | 0.001263 | 0.000929
2934 | -0.000584 | 0.003229 | -0.004591 | 0.002286 | 0.000584
2935 | -0.000584 | 0.003229 | -0.004591 | 0.002286 | 0.000584
2936 | -0.000584 | 0.003229 | -0.004591 | 0.002286 | 0.000584
2939 | -0.000558 | 0.002875 | -0.004144 | 0.00201 | 0.000558
2940 | 3.2e-05 | 0.002119 | -0.0029 | 0.001651 | -3.2e-05
2941 | 3.3e-05 | 0.002123 | -0.002904 | 0.001655 | -3.3e-05
2944 | -0.000558 | 0.002875 | -0.004144 | 0.00201 | 0.000558
2945 | -0.000558 | 0.002875 | -0.004144 | 0.00201 | 0.000558
2946 | 0.000627 | 0.002869 | -0.003539 | 0.002546 | -0.000627
2947 | 2.7e-05 | 0.002124 | -0.002907 | 0.001653 | -2.7e-05
2948 | 3.4e-05 | 0.002133 | -0.002915 | 0.001664 | -3.4e-05
2949 | 3.1e-05 | 0.002125 | -0.002908 | 0.001656 | -3.1e-05
2950 | 2.5e-05 | 0.002132 | -0.002919 | 0.001659 | -2.5e-05
2951 | 4.3e-05 | 0.001934 | -0.002689 | 0.001495 | -4.3e-05
2952 | 4.3e-05 | 0.001934 | -0.002689 | 0.001495 | -4.3e-05
2953 | 4.3e-05 | 0.001934 | -0.002689 | 0.001495 | -4.3e-05
2954 | 4.3e-05 | 0.001934 | -0.002689 | 0.001495 | -4.3e-05
2955 | 4.3e-05 | 0.001934 | -0.002689 | 0.001495 | -4.3e-05
2956 | 4.3e-05 | 0.001934 | -0.002689 | 0.001495 | -4.3e-05
2957 | 4.3e-05 | 0.001934 | -0.002689 | 0.001495 | -4.3e-05
2960 | -0.000189 | 0.002503 | -0.003595 | 0.001853 | 0.000189
2961 | -0.000189 | 0.002503 | -0.003595 | 0.001853 | 0.000189
2962 | 0.000187 | 0.002579 | -0.003707 | 0.002051 | -0.000187
2963 | 0.000187 | 0.002579 | -0.003707 | 0.002051 | -0.000187
2964 | 0.000358 | 0.002614 | -0.003758 | 0.002142 | -0.000358
2965 | 0.000474 | 0.002638 | -0.003793 | 0.002202 | -0.000474
2966 | 0.000474 | 0.002638 | -0.003793 | 0.002202 | -0.000474
2967 | 0.000483 | 0.00264 | -0.003796 | 0.002207 | -0.000483
2969 | -0.000211 | 0.002289 | -0.003214 | 0.001687 | 0.000211
2970 | -0.000211 | 0.002289 | -0.003214 | 0.001687 | 0.000211
2971 | -0.000454 | 0.00245 | -0.003517 | 0.001715 | 0.000454
2972 | 2.3e-05 | 0.00208 | -0.002855 | 0.001615 | -2.3e-05
2973 | 2.7e-05 | 0.002076 | -0.002849 | 0.001613 | -2.7e-05
2974 | 6e-06 | 0.001898 | -0.002639 | 0.001456 | -6e-06
2975 | 6e-06 | 0.001896 | -0.002636 | 0.001454 | -6e-06
2976 | 6e-06 | 0.001892 | -0.002631 | 0.001451 | -6e-06
2977 | 6e-06 | 0.001892 | -0.002631 | 0.001451 | -6e-06
2981 | 3.1e-05 | 0.001756 | -0.002481 | 0.00134 | -3.1e-05
2982 | 5.9e-05 | 0.001593 | -0.002301 | 0.001207 | -5.9e-05
2983 | 5.9e-05 | 0.001593 | -0.002301 | 0.001207 | -5.9e-05
2984 | 5.9e-05 | 0.001593 | -0.002301 | 0.001207 | -5.9e-05
2985 | 0.000197 | 0.001808 | -0.002604 | 0.001432 | -0.000197
2986 | 0.000384 | 0.0021 | -0.003015 | 0.001736 | -0.000384
2987 | 0.000384 | 0.0021 | -0.003015 | 0.001736 | -0.000384
2988 | 0.000587 | 0.00087 | -0.001607 | 0.000721 | -0.000587
2989 | 0.000555 | 0.000575 | -0.001243 | 0.000455 | -0.000555
2990 | 0.000537 | 0.000414 | -0.001044 | 0.00031 | -0.000537
2992 | 0.000499 | 6.2e-05 | -0.00061 | -6e-06 | -0.000499
2993 | 0.000497 | 4.5e-05 | -0.000589 | -2.1e-05 | -0.000497
2994 | 0.00048 | -0.00011 | -0.000397 | -0.000161 | -0.00048
2995 | 0.00048 | -0.00011 | -0.000397 | -0.000161 | -0.00048
2997 | 0.00132 | 0.005234 | -0.006323 | 0.004741 | -0.00132
2999 | 0.000455 | -0.000347 | -0.000105 | -0.000374 | -0.000455
3004 | 0.000102 | 0.000361 | -0.000874 | 0.000142 | -0.000102
3009 | -0.004952 | -0.002642 | 0.001446 | -0.005027 | 0.004952
3010 | -0.004945 | -0.002632 | 0.001437 | -0.005011 | 0.004945
3011 | -0.003019 | -0.003274 | 0.002581 | -0.004814 | 0.003019
3014 | 8.8e-05 | 0.000757 | -0.001333 | 0.000484 | -8.8e-05
3015 | 8.8e-05 | 0.000753 | -0.001327 | 0.000481 | -8.8e-05
3016 | 8e-05 | 0.001004 | -0.001618 | 0.000697 | -8e-05
3017 | 7.9e-05 | 0.000997 | -0.00161 | 0.000691 | -7.9e-05
3018 | 7.6e-05 | 0.001139 | -0.001775 | 0.000814 | -7.6e-05
3019 | 7.4e-05 | 0.00113 | -0.001764 | 0.000807 | -7.4e-05
3020 | 7.6e-05 | 0.001139 | -0.001775 | 0.000814 | -7.6e-05
3021 | 7.4e-05 | 0.00113 | -0.001764 | 0.000807 | -7.4e-05
3022 | 7.4e-05 | 0.00113 | -0.001764 | 0.000807 | -7.4e-05
3023 | 7.2e-05 | 0.001253 | -0.001907 | 0.000913 | -7.2e-05
3024 | 7e-05 | 0.001243 | -0.001895 | 0.000904 | -7e-05
3032 | 8.8e-05 | 0.000765 | -0.001342 | 0.000491 | -8.8e-05
3035 | 8.8e-05 | 0.000765 | -0.001342 | 0.000491 | -8.8e-05
3042 | 0.000103 | 0.000361 | -0.000875 | 0.000143 | -0.000103
3043 | 0.000207 | -0.00147 | 0.001318 | -0.001524 | -0.000207
3044 | 0.000207 | -0.00147 | 0.001318 | -0.001524 | -0.000207
3046 | 0.000405 | -0.000799 | 0.000453 | -0.00078 | -0.000405
3048 | 0.000405 | -0.000799 | 0.000453 | -0.00078 | -0.000405
3049 | 0.000623 | -0.000846 | 0.000303 | -0.000761 | -0.000623
3050 | 0.000908 | -0.000879 | 9.8e-05 | -0.000706 | -0.000908
3051 | 0.000933 | -0.000882 | 8e-05 | -0.000701 | -0.000933
3052 | 0.001269 | -0.00092 | -0.000163 | -0.000636 | -0.001269
3053 | 0.001548 | -0.000952 | -0.000365 | -0.000582 | -0.001548
3054 | 0.001927 | -0.002087 | 0.00083 | -0.001445 | -0.001927
3055 | 0.001536 | -0.000951 | -0.000356 | -0.000585 | -0.001536
3056 | 0.001536 | -0.000951 | -0.000356 | -0.000585 | -0.001536
3057 | 0.001556 | -0.000947 | -0.000382 | -0.000576 | -0.001556
3058 | 0.001542 | -0.000921 | -0.000395 | -0.000557 | -0.001542
3059 | 0.001336 | 6.5e-05 | -0.001345 | 0.000239 | -0.001336
3060 | 0.001232 | 0.00056 | -0.001822 | 0.000638 | -0.001232
3066 | 0.001045 | 0.001455 | -0.002685 | 0.00136 | -0.001045
3067 | 0.000534 | 0.002335 | -0.003346 | 0.00198 | -0.000534
3076 | 0.000115 | 0.003927 | -0.005588 | 0.003109 | -0.000115
3077 | 0.00026 | 0.003626 | -0.005263 | 0.00292 | -0.00026
3078 | 0.00026 | 0.003626 | -0.005263 | 0.00292 | -0.00026
3079 | 0.000514 | 0.003098 | -0.004693 | 0.002587 | -0.000514
3080 | 0.000514 | 0.003098 | -0.004693 | 0.002587 | -0.000514
3081 | 0.001076 | -0.001469 | -0.004733 | -0.00174 | -0.001076
3083 | 0.000692 | 0.002728 | -0.004294 | 0.002355 | -0.000692
3084 | 0.002334 | -0.002419 | -0.00264 | -0.001175 | -0.002334
3097 | 0.00153 | 0.009513 | -0.011959 | 0.008053 | -0.00153
3098 | 0.00153 | 0.009513 | -0.011959 | 0.008053 | -0.00153
3099 | 0.00153 | 0.009513 | -0.011959 | 0.008053 | -0.00153
3100 | 0.00153 | 0.009513 | -0.011959 | 0.008053 | -0.00153
3102 | 0.001373 | 0.008697 | -0.011025 | 0.00731 | -0.001373
3103 | 0.000798 | 0.007869 | -0.01013 | 0.006424 | -0.000798
3104 | 0.001069 | 0.008452 | -0.01091 | 0.006913 | -0.001069
3105 | 0.001058 | 0.008288 | -0.010669 | 0.006814 | -0.001058
3106 | 0.001442 | 0.009319 | -0.012152 | 0.007588 | -0.001442
3107 | 0.002111 | 0.011634 | -0.014771 | 0.009571 | -0.002111
3108 | 0.002111 | 0.011634 | -0.014771 | 0.009571 | -0.002111
3109 | 0.002165 | 0.011337 | -0.013977 | 0.009768 | -0.002165
3110 | 0.002111 | 0.011634 | -0.014771 | 0.009571 | -0.002111
3112 | 0.00198 | 0.011181 | -0.014259 | 0.009183 | -0.00198
3114 | 0.003167 | 0.0174 | -0.023518 | 0.012438 | -0.003167
3116 | 0.001805 | 0.010214 | -0.012726 | 0.00877 | -0.001805
3117 | 0.002119 | 0.011234 | -0.013905 | 0.009634 | -0.002119
3118 | 0.002062 | 0.011111 | -0.013819 | 0.009473 | -0.002062
3119 | 0.001854 | 0.010401 | -0.012969 | 0.008902 | -0.001854
3120 | 0.001953 | 0.010779 | -0.01346 | 0.009169 | -0.001953
3123 | 0.003403 | 0.014383 | -0.016812 | 0.01317 | -0.003403
3124 | 0.003086 | 0.013299 | -0.015988 | 0.012104 | -0.003086
3125 | 0.003252 | 0.003481 | -0.009889 | 0.003352 | -0.003252
3126 | 0.003252 | 0.003481 | -0.009889 | 0.003352 | -0.003252
3127 | 0.003252 | 0.003481 | -0.009889 | 0.003352 | -0.003252
3128 | 0.003562 | 0.003492 | -0.011119 | 0.003383 | -0.003562
3130 | 0.003022 | 0.012486 | -0.015418 | 0.011345 | -0.003022
3131 | 0.00277 | 0.009288 | -0.013177 | 0.008358 | -0.00277
3133 | 0.004483 | 0.018521 | -0.021376 | 0.017141 | -0.004483
3134 | 0.004388 | 0.018195 | -0.021129 | 0.016821 | -0.004388
3139 | 0.001312 | 0.009017 | -0.011719 | 0.007353 | -0.001312
3140 | 0.001272 | 0.008924 | -0.011587 | 0.007281 | -0.001272
3141 | 0.001213 | 0.008786 | -0.011388 | 0.007173 | -0.001213
3142 | 0.001255 | 0.008885 | -0.01153 | 0.00725 | -0.001255
3143 | 0.001403 | 0.009109 | -0.011716 | 0.007513 | -0.001403
3144 | 0.001403 | 0.009109 | -0.011716 | 0.007513 | -0.001403
3145 | 0.001785 | 0.010506 | -0.013495 | 0.008604 | -0.001785
3146 | 0.00174 | 0.01031 | -0.013169 | 0.008492 | -0.00174
3147 | 0.00174 | 0.01031 | -0.013169 | 0.008492 | -0.00174
3148 | 0.00174 | 0.01031 | -0.013169 | 0.008492 | -0.00174
3149 | 0.00174 | 0.01031 | -0.013169 | 0.008492 | -0.00174
3150 | 0.00174 | 0.01031 | -0.013169 | 0.008492 | -0.00174
3151 | 0.00174 | 0.01031 | -0.013169 | 0.008492 | -0.00174
3152 | 0.001403 | 0.009109 | -0.011716 | 0.007513 | -0.001403
3153 | 0.001403 | 0.009109 | -0.011716 | 0.007513 | -0.001403
3154 | 0.002052 | 0.01108 | -0.013788 | 0.009443 | -0.002052
3155 | 0.002052 | 0.01108 | -0.013788 | 0.009443 | -0.002052
3160 | 0.002795 | 0.015164 | -0.019969 | 0.011466 | -0.002795
3161 | 0.002795 | 0.015164 | -0.019969 | 0.011466 | -0.002795
3162 | 0.002795 | 0.015164 | -0.019969 | 0.011466 | -0.002795
3167 | 0.000179 | 0.006192 | -0.008607 | 0.004825 | -0.000179
3168 | 0.000179 | 0.006192 | -0.008607 | 0.004825 | -0.000179
3169 | 0.000179 | 0.006192 | -0.008607 | 0.004825 | -0.000179
3170 | -0.00025 | 0.005476 | -0.007685 | 0.00411 | 0.00025
3171 | -0.000784 | 0.004586 | -0.006538 | 0.00322 | 0.000784
3173 | 0.001796 | 0.008287 | -0.011591 | 0.007134 | -0.001796
3174 | 0.000857 | 0.007323 | -0.010064 | 0.005956 | -0.000857
3175 | 0.00122 | 0.007696 | -0.010655 | 0.006412 | -0.00122
3176 | 0.002256 | 0.00876 | -0.012341 | 0.007712 | -0.002256
3177 | 0.002561 | 0.009073 | -0.012836 | 0.008095 | -0.002561
3178 | 0.002584 | 0.009097 | -0.012875 | 0.008124 | -0.002584
3181 | 0.000475 | 0.006685 | -0.009242 | 0.005318 | -0.000475
3182 | 0.000475 | 0.006685 | -0.009242 | 0.005318 | -0.000475
3183 | 0.001028 | 0.007907 | -0.010675 | 0.006433 | -0.001028
3184 | 0.001151 | 0.008326 | -0.011113 | 0.006776 | -0.001151
3185 | 0.000179 | 0.006192 | -0.008607 | 0.004825 | -0.000179
3187 | 0.000475 | 0.006685 | -0.009242 | 0.005318 | -0.000475
3188 | -0.000742 | 0.003342 | -0.005197 | 0.002265 | 0.000742
3189 | 0.000179 | 0.006192 | -0.008607 | 0.004825 | -0.000179
3190 | 0.000179 | 0.006192 | -0.008607 | 0.004825 | -0.000179
3191 | 0.000179 | 0.006192 | -0.008607 | 0.004825 | -0.000179
3192 | 0.000179 | 0.006192 | -0.008607 | 0.004825 | -0.000179
3196 | 0.001371 | 0.009078 | -0.0119 | 0.00739 | -0.001371
3197 | 0.00135 | 0.009006 | -0.011824 | 0.007331 | -0.00135
3198 | 0.00135 | 0.009006 | -0.011824 | 0.007331 | -0.00135
3201 | 0.001151 | 0.008642 | -0.011182 | 0.007061 | -0.001151
3202 | 0.001189 | 0.008731 | -0.01131 | 0.007131 | -0.001189
3203 | 0.001167 | 0.008679 | -0.011236 | 0.00709 | -0.001167
3204 | 0.001189 | 0.008731 | -0.01131 | 0.007131 | -0.001189
3205 | 0.001167 | 0.008679 | -0.011236 | 0.00709 | -0.001167
3207 | 0.001266 | 0.00891 | -0.011567 | 0.00727 | -0.001266
3208 | 0.001203 | 0.008716 | -0.011234 | 0.007154 | -0.001203
3209 | 0.001203 | 0.008716 | -0.011234 | 0.007154 | -0.001203
3210 | 0.001124 | 0.008561 | -0.011043 | 0.007013 | -0.001124
3211 | 0.001219 | 0.008748 | -0.011273 | 0.007184 | -0.001219
3212 | 0.001313 | 0.008932 | -0.011499 | 0.007352 | -0.001313
3213 | 0.001376 | 0.009056 | -0.011651 | 0.007465 | -0.001376
3214 | 0.001298 | 0.008903 | -0.011463 | 0.007325 | -0.001298
3215 | 0.001298 | 0.008903 | -0.011463 | 0.007325 | -0.001298
3218 | 0.001403 | 0.009109 | -0.011716 | 0.007513 | -0.001403
3219 | 0.001424 | 0.009222 | -0.011951 | 0.007553 | -0.001424
3220 | 0.00142 | 0.009202 | -0.011908 | 0.007546 | -0.00142
3221 | 0.001705 | 0.010553 | -0.013887 | 0.008328 | -0.001705
3222 | 0.001974 | 0.011811 | -0.015657 | 0.009083 | -0.001974
3224 | 0.002112 | 0.01246 | -0.016569 | 0.009473 | -0.002112
3227 | 0.001493 | 0.009432 | -0.012106 | 0.007776 | -0.001493
3230 | 0.001403 | 0.009109 | -0.011716 | 0.007513 | -0.001403
3231 | 0.001403 | 0.009109 | -0.011716 | 0.007513 | -0.001403
3234 | 0.001272 | 0.008924 | -0.011587 | 0.007281 | -0.001272
3235 | 0.001272 | 0.008924 | -0.011587 | 0.007281 | -0.001272
3236 | 0.001272 | 0.008924 | -0.011587 | 0.007281 | -0.001272
3238 | 0.002483 | 0.008956 | -0.012799 | 0.007872 | -0.002483
3239 | 0.00283 | 0.007199 | -0.012259 | 0.006429 | -0.00283
3240 | 0.00283 | 0.007199 | -0.012259 | 0.006429 | -0.00283
3241 | 0.001785 | 0.010506 | -0.013495 | 0.008604 | -0.001785
3242 | 0.001785 | 0.010506 | -0.013495 | 0.008604 | -0.001785
3243 | 0.001785 | 0.010506 | -0.013495 | 0.008604 | -0.001785
3244 | 0.001785 | 0.010506 | -0.013495 | 0.008604 | -0.001785
3245 | 0.002795 | 0.015164 | -0.019969 | 0.011466 | -0.002795
3246 | 0.002452 | 0.008967 | -0.012779 | 0.007864 | -0.002452
3247 | 0.002497 | 0.008972 | -0.012817 | 0.007896 | -0.002497
3248 | 0.002564 | 0.00905 | -0.012906 | 0.00801 | -0.002564
3249 | 0.001785 | 0.010506 | -0.013495 | 0.008604 | -0.001785
3250 | 0.001785 | 0.010506 | -0.013495 | 0.008604 | -0.001785
3251 | 0.001626 | 0.009956 | -0.012872 | 0.008133 | -0.001626
3252 | 0.001785 | 0.010506 | -0.013495 | 0.008604 | -0.001785
3253 | 0.001785 | 0.010506 | -0.013495 | 0.008604 | -0.001785
3254 | 0.001785 | 0.010506 | -0.013495 | 0.008604 | -0.001785
3255 | 0.001785 | 0.010506 | -0.013495 | 0.008604 | -0.001785
3256 | 0.00283 | 0.007199 | -0.012259 | 0.006429 | -0.00283
3260 | 0.003089 | 0.00349 | -0.009683 | 0.003324 | -0.003089
3261 | 0.003089 | 0.00349 | -0.009683 | 0.003324 | -0.003089
3262 | 0.002543 | 0.003518 | -0.008992 | 0.003227 | -0.002543
3263 | 0.002543 | 0.003518 | -0.008992 | 0.003227 | -0.002543
3264 | 0.002016 | 0.003546 | -0.008324 | 0.003134 | -0.002016
3267 | 0.003256 | 0.005044 | -0.011596 | 0.004659 | -0.003256
3268 | 0.002062 | 0.011111 | -0.013819 | 0.009473 | -0.002062
3269 | 0.003756 | 0.007829 | -0.015698 | 0.006122 | -0.003756
3270 | 0.003951 | 0.012215 | -0.020327 | 0.008891 | -0.003951
3271 | 0.003915 | 0.020953 | -0.028491 | 0.014575 | -0.003915
3272 | 0.003856 | 0.02063 | -0.028061 | 0.014377 | -0.003856
3273 | 0.00436 | 0.021393 | -0.030016 | 0.014685 | -0.00436
3274 | 0.004146 | 0.016602 | -0.024958 | 0.01166 | -0.004146
3276 | 0.003 | 0.006513 | -0.011606 | 0.005965 | -0.003
3277 | 0.004496 | 0.019744 | -0.028602 | 0.013518 | -0.004496
3278 | 0.004527 | 0.024193 | -0.03303 | 0.016437 | -0.004527
3279 | 0.005048 | 0.026951 | -0.036896 | 0.018024 | -0.005048
3280 | 0.004945 | 0.025612 | -0.035356 | 0.017187 | -0.004945
3281 | 0.00458 | 0.020833 | -0.029856 | 0.014199 | -0.00458
3282 | 0.004496 | 0.019744 | -0.028602 | 0.013518 | -0.004496
3283 | 0.005713 | 0.031641 | -0.042976 | 0.020818 | -0.005713
3284 | 0.004707 | 0.022494 | -0.031767 | 0.015237 | -0.004707
3285 | 0.004988 | 0.025942 | -0.035858 | 0.017401 | -0.004988
3286 | 0.005705 | 0.031131 | -0.042524 | 0.020498 | -0.005705
3289 | 0.006229 | 0.034926 | -0.047398 | 0.022764 | -0.006229
3290 | 0.0053 | 0.028198 | -0.038756 | 0.018748 | -0.0053
3291 | 0.0053 | 0.028198 | -0.038756 | 0.018748 | -0.0053
3292 | 0.0053 | 0.028198 | -0.038756 | 0.018748 | -0.0053
3293 | 0.0053 | 0.028198 | -0.038756 | 0.018748 | -0.0053
3296 | 0.00349 | 0.018757 | -0.025258 | 0.013396 | -0.00349
3299 | 0.002061 | 0.011366 | -0.01436 | 0.009445 | -0.002061
3300 | 0.002035 | 0.011225 | -0.014143 | 0.009378 | -0.002035
3303 | 0.001992 | 0.010992 | -0.013787 | 0.009269 | -0.001992
3309 | 0.002062 | 0.011111 | -0.013819 | 0.009473 | -0.002062
3310 | 0.001978 | 0.010919 | -0.013674 | 0.009234 | -0.001978
3311 | 0.001968 | 0.010863 | -0.013588 | 0.009208 | -0.001968
3312 | 0.001953 | 0.010779 | -0.01346 | 0.009169 | -0.001953
3314 | 0.001973 | 0.010845 | -0.013534 | 0.009225 | -0.001973
3315 | 0.001963 | 0.010812 | -0.013497 | 0.009197 | -0.001963
3316 | 0.001975 | 0.010851 | -0.013542 | 0.009231 | -0.001975
3319 | 0.002018 | 0.010986 | -0.013692 | 0.009351 | -0.002018
3320 | 0.002018 | 0.010986 | -0.013692 | 0.009351 | -0.002018
3321 | 0.002018 | 0.010986 | -0.013692 | 0.009351 | -0.002018
3323 | 0.002018 | 0.010986 | -0.013692 | 0.009351 | -0.002018
3326 | 0.002035 | 0.011034 | -0.013741 | 0.009398 | -0.002035
3327 | 0.002042 | 0.011054 | -0.013761 | 0.009417 | -0.002042
3328 | 0.002046 | 0.011064 | -0.013771 | 0.009427 | -0.002046
3329 | 0.002048 | 0.011071 | -0.013779 | 0.009435 | -0.002048
3330 | 0.002048 | 0.011071 | -0.013779 | 0.009435 | -0.002048
3331 | 0.002052 | 0.01108 | -0.013788 | 0.009443 | -0.002052
3332 | 0.002057 | 0.011097 | -0.013805 | 0.00946 | -0.002057
3333 | 0.002061 | 0.011107 | -0.013815 | 0.009469 | -0.002061
3334 | 0.002061 | 0.011107 | -0.013815 | 0.009469 | -0.002061
3340 | 0.002045 | 0.011077 | -0.0138 | 0.009425 | -0.002045
3341 | 0.002056 | 0.011164 | -0.013951 | 0.009448 | -0.002056
3342 | 0.002071 | 0.011293 | -0.014178 | 0.009482 | -0.002071
3343 | 0.002079 | 0.011365 | -0.014303 | 0.0095 | -0.002079
3346 | 0.002036 | 0.011046 | -0.013763 | 0.0094 | -0.002036
3347 | 0.002036 | 0.011046 | -0.013763 | 0.0094 | -0.002036
3348 | 0.002036 | 0.011046 | -0.013763 | 0.0094 | -0.002036
3349 | 0.002062 | 0.011111 | -0.013819 | 0.009473 | -0.002062
3350 | 0.002062 | 0.011111 | -0.013819 | 0.009473 | -0.002062
3351 | 0.002062 | 0.011111 | -0.013819 | 0.009473 | -0.002062
3353 | 0.007552 | 0.044503 | -0.059699 | 0.02848 | -0.007552
3354 | 0.007412 | 0.043487 | -0.058394 | 0.027874 | -0.007412
3355 | 0.007552 | 0.044503 | -0.059699 | 0.02848 | -0.007552
3356 | 0.007552 | 0.044503 | -0.059699 | 0.02848 | -0.007552
3357 | 0.007839 | 0.046577 | -0.062363 | 0.029718 | -0.007839
3358 | 0.007973 | 0.047551 | -0.063613 | 0.030299 | -0.007973
3380 | 0.004947 | 0.020295 | -0.023334 | 0.018845 | -0.004947
3381 | 0.004947 | 0.020295 | -0.023334 | 0.018845 | -0.004947
3382 | 0.004947 | 0.020295 | -0.023334 | 0.018845 | -0.004947
3390 | 0.008023 | 0.032258 | -0.035356 | 0.031976 | -0.008023
3391 | 0.007745 | 0.049164 | -0.059016 | 0.04194 | -0.007745
3392 | 0.008072 | 0.048264 | -0.06453 | 0.030725 | -0.008072
3393 | 0.008071 | 0.048262 | -0.064526 | 0.030724 | -0.008071
3394 | 0.008071 | 0.048262 | -0.064526 | 0.030724 | -0.008071
3396 | 0.007745 | 0.049164 | -0.059016 | 0.04194 | -0.007745
3399 | 0.011615 | -0.078833 | 0.11567 | -0.041929 | -0.011615
3400 | 0.008519 | 0.060103 | -0.071627 | 0.051667 | -0.008519
3402 | 0.011715 | -0.082075 | 0.11973 | -0.044143 | -0.011715
3403 | 0.011311 | -0.080139 | 0.12095 | -0.043753 | -0.011311
3404 | 0.011311 | -0.080139 | 0.12095 | -0.043753 | -0.011311
3405 | 0.011311 | -0.080139 | 0.12095 | -0.043753 | -0.011311
3406 | 0.012128 | -0.074122 | 0.086185 | -0.042631 | -0.012128
3407 | 0.012579 | -0.070819 | 0.031003 | -0.043808 | -0.012579
3408 | 0.011816 | -0.064363 | 0.017043 | -0.040551 | -0.011816
3409 | 0.011723 | -0.082165 | 0.1202 | -0.044146 | -0.011723
3410 | 0.012275 | -0.074181 | 0.016088 | -0.045638 | -0.012275
3411 | 0.012275 | -0.074181 | 0.016088 | -0.045638 | -0.012275
3412 | 0.015805 | -0.15928 | -0.66871 | -0.08666 | -0.015805
3413 | 0.01653 | -0.18145 | -0.65224 | -0.094457 | -0.01653
3414 | 0.016496 | -0.18105 | -0.65324 | -0.094116 | -0.016496
3415 | 0.017139 | -0.072039 | -0.54223 | -0.092916 | -0.017139
3416 | 0.012275 | -0.074181 | 0.016088 | -0.045638 | -0.012275
3417 | 0.012275 | -0.074181 | 0.016088 | -0.045638 | -0.012275
3418 | 0.012275 | -0.074181 | 0.016088 | -0.045638 | -0.012275
3419 | 0.012275 | -0.074181 | 0.016088 | -0.045638 | -0.012275
3420 | 0.016373 | -0.10128 | -0.52313 | -0.085948 | -0.016373
3421 | 0.017247 | -0.076964 | -0.52336 | -0.090974 | -0.017247
3422 | 0.01817 | -0.10304 | -0.60309 | -0.10143 | -0.01817
3423 | 0.0197 | -0.077695 | -0.54547 | -0.097861 | -0.0197
3425 | 0.018616 | -0.012503 | -0.52362 | -0.1035 | -0.018616
3426 | 0.019314 | -0.078671 | -0.53756 | -0.096276 | -0.019314
3427 | 0.019314 | -0.078671 | -0.53756 | -0.096276 | -0.019314
3428 | 0.0197 | -0.077695 | -0.54547 | -0.097861 | -0.0197
3429 | 0.019642 | 0.57098 | -0.55432 | -0.13663 | -0.019642
3430 | 0.019507 | 0.46357 | -0.53206 | -0.12972 | -0.019507
3431 | 0.019507 | 0.46357 | -0.53206 | -0.12972 | -0.019507
3432 | 0.019507 | 0.46357 | -0.53206 | -0.12972 | -0.019507
3434 | 0.012698 | -0.073674 | -0.021712 | -0.048348 | -0.012698
3435 | 0.012698 | -0.073674 | -0.021712 | -0.048348 | -0.012698
3436 | 0.012928 | -0.074424 | -0.04953 | -0.050693 | -0.012928
3437 | 0.013921 | -0.066977 | -0.15466 | -0.060754 | -0.013921
3438 | 0.012649 | -0.073514 | -0.015763 | -0.047846 | -0.012649
3439 | 0.012272 | -0.069373 | -0.000919 | -0.044545 | -0.012272
3440 | 0.014637 | -0.082199 | -0.25556 | -0.066927 | -0.014637
3441 | 0.014414 | -0.077446 | -0.22406 | -0.064999 | -0.014414
3442 | 0.012539 | -0.07371 | -0.006387 | -0.047196 | -0.012539
3452 | 0.012523 | -0.073739 | -0.005037 | -0.047103 | -0.012523
3453 | 0.003591 | -0.000717 | -0.006319 | 0.000234 | -0.003591
3454 | 0.003258 | 0.000357 | -0.006324 | 0.000904 | -0.003258
3455 | 0.003702 | -0.001076 | -0.006318 | 1e-05 | -0.003702
3456 | 0.003882 | -0.001657 | -0.006316 | -0.000352 | -0.003882
3457 | 0.004013 | -0.002079 | -0.006314 | -0.000616 | -0.004013
3458 | 0.004013 | -0.002079 | -0.006314 | -0.000616 | -0.004013
3459 | 0.004043 | -0.002177 | -0.006314 | -0.000677 | -0.004043
3460 | 0.004047 | -0.002192 | -0.006314 | -0.000686 | -0.004047
3461 | 0.004047 | -0.002192 | -0.006314 | -0.000686 | -0.004047
3462 | 0.004103 | -0.00237 | -0.006313 | -0.000797 | -0.004103
3463 | 0.004103 | -0.00237 | -0.006313 | -0.000797 | -0.004103
3464 | 0.003991 | -0.002028 | -0.007722 | -0.000473 | -0.003991
3465 | 0.004198 | -0.002677 | -0.006312 | -0.000988 | -0.004198
3466 | 0.003755 | 0.00101 | -0.009592 | 0.00165 | -0.003755
3467 | 0.003817 | 0.000209 | -0.009098 | 0.00109 | -0.003817
3468 | 0.003991 | -0.002028 | -0.007722 | -0.000473 | -0.003991
3470 | 0.003991 | -0.002028 | -0.007722 | -0.000473 | -0.003991
3471 | 0.003991 | -0.002028 | -0.007722 | -0.000473 | -0.003991
3475 | 0.00422 | -0.002664 | -0.007939 | -0.000861 | -0.00422
3477 | 0.003919 | -0.000662 | -0.007596 | 0.000448 | -0.003919
3478 | 0.004293 | -0.002984 | -0.00631 | -0.00118 | -0.004293
3479 | 0.004632 | -0.003806 | -0.00833 | -0.001557 | -0.004632
3480 | 0.004499 | -0.003437 | -0.008204 | -0.001332 | -0.004499
3483 | 0.003718 | 0.000587 | -0.008288 | 0.001324 | -0.003718
3486 | 0.005525 | -0.007622 | -0.009011 | -0.003965 | -0.005525
3487 | 0.00626 | -0.010764 | -0.009572 | -0.005947 | -0.00626
3488 | 0.00626 | -0.010764 | -0.009572 | -0.005947 | -0.00626
3489 | 0.008071 | 0.048262 | -0.064526 | 0.030724 | -0.008071
3492 | 0.008071 | 0.048262 | -0.064526 | 0.030724 | -0.008071
3493 | 0.008071 | 0.048262 | -0.064526 | 0.030724 | -0.008071
3496 | 0.004629 | -0.003786 | -0.008338 | -0.001543 | -0.004629
3497 | 0.004629 | -0.003786 | -0.008338 | -0.001543 | -0.004629
3498 | 0.004276 | -0.001374 | -0.00926 | 9e-05 | -0.004276
3499 | 0.004496 | 0.019744 | -0.028602 | 0.013518 | -0.004496
3500 | 0.008744 | 0.026105 | -0.049569 | 0.016909 | -0.008744
3501 | 0.008072 | 0.048264 | -0.06453 | 0.030725 | -0.008072
3502 | 0.008072 | 0.048264 | -0.06453 | 0.030725 | -0.008072
3503 | 0.008072 | 0.048264 | -0.06453 | 0.030725 | -0.008072
3504 | 0.004038 | 0.01376 | -0.021717 | 0.009778 | -0.004038
3505 | 0.004038 | 0.01376 | -0.021717 | 0.009778 | -0.004038
3506 | 0.004085 | 0.014364 | -0.022412 | 0.010155 | -0.004085
3507 | 0.004226 | 0.016215 | -0.024542 | 0.011312 | -0.004226
3508 | 0.003758 | 0.010101 | -0.017507 | 0.007491 | -0.003758
3509 | 0.004226 | 0.016215 | -0.024542 | 0.011312 | -0.004226
3510 | 0.004038 | 0.01376 | -0.021717 | 0.009778 | -0.004038
3511 | 0.008112 | -0.012068 | -0.035318 | -0.018214 | -0.008112
3513 | 0.006846 | -0.017007 | 0.001247 | -0.010905 | -0.006846
3514 | 0.005826 | -0.011403 | -0.001773 | -0.007018 | -0.005826
3515 | 0.007867 | -0.022612 | 0.004267 | -0.014791 | -0.007867
3516 | 0.009753 | -0.03297 | 0.009849 | -0.021974 | -0.009753
3518 | 0.008769 | -0.025505 | 0.009049 | -0.01818 | -0.008769
3521 | 0.009168 | -0.028144 | 0.009768 | -0.019709 | -0.009168
3522 | 0.010595 | -0.037597 | 0.012342 | -0.025183 | -0.010595
3523 | 0.008534 | -0.034297 | 0.010079 | -0.022426 | -0.008534
3524 | 0.010208 | -0.04963 | 0.01363 | -0.031669 | -0.010208
3525 | 0.011259 | -0.059259 | 0.015861 | -0.037474 | -0.011259
3526 | 0.011517 | -0.061625 | 0.016408 | -0.0389 | -0.011517
3527 | 0.011517 | -0.061625 | 0.016408 | -0.0389 | -0.011517
3528 | 0.011562 | -0.062043 | 0.016505 | -0.039152 | -0.011562
3529 | 0.011562 | -0.062043 | 0.016505 | -0.039152 | -0.011562
3532 | 0.00776 | -0.028175 | 0.009076 | -0.01886 | -0.00776
3533 | 0.007335 | -0.024815 | 0.008526 | -0.016903 | -0.007335
3534 | 0.007335 | -0.024815 | 0.008526 | -0.016903 | -0.007335
3535 | 0.007335 | -0.024815 | 0.008526 | -0.016903 | -0.007335
3536 | 0.007335 | -0.024815 | 0.008526 | -0.016903 | -0.007335
3537 | 0.007176 | -0.023555 | 0.00832 | -0.016169 | -0.007176
3538 | 0.007335 | -0.024815 | 0.008526 | -0.016903 | -0.007335
3543 | 0.008534 | -0.034297 | 0.010079 | -0.022426 | -0.008534
3546 | 0.014286 | -0.05824 | 0.020715 | -0.038365 | -0.014286
3547 | 0.013078 | -0.067211 | 0.027978 | -0.042262 | -0.013078
3550 | 0.012652 | -0.072373 | 0.001756 | -0.046325 | -0.012652
3551 | 0.01269 | -0.073193 | -0.01368 | -0.047653 | -0.01269
3552 | 0.012742 | -0.07346 | -0.021461 | -0.048313 | -0.012742
3553 | 0.012823 | -0.073882 | -0.033763 | -0.049356 | -0.012823
3554 | 0.012345 | -0.073402 | 0.019543 | -0.045214 | -0.012345
3555 | 0.012382 | -0.072994 | 0.021353 | -0.044992 | -0.012382
3556 | 0.012382 | -0.072994 | 0.021353 | -0.044992 | -0.012382
3559 | 0.012795 | -0.073989 | -0.033403 | -0.049333 | -0.012795
3560 | 0.012845 | -0.074154 | -0.039539 | -0.049851 | -0.012845
3561 | 0.012912 | -0.074372 | -0.047599 | -0.05053 | -0.012912
3562 | 0.012898 | -0.074413 | -0.046564 | -0.050464 | -0.012898
3563 | 0.012912 | -0.074372 | -0.047599 | -0.05053 | -0.012912
3564 | 0.012912 | -0.074372 | -0.047599 | -0.05053 | -0.012912
3565 | 0.012898 | -0.074413 | -0.046564 | -0.050464 | -0.012898
3566 | 0.012898 | -0.074413 | -0.046564 | -0.050464 | -0.012898
3567 | 0.012645 | -0.074319 | -0.021082 | -0.048501 | -0.012645
3568 | 0.012806 | -0.074379 | -0.037331 | -0.049753 | -0.012806
3570 | 0.012228 | -0.068887 | 0.000825 | -0.044158 | -0.012228
3571 | 0.012228 | -0.068887 | 0.000825 | -0.044158 | -0.012228
3572 | 0.012228 | -0.068887 | 0.000825 | -0.044158 | -0.012228
3573 | 0.012228 | -0.068887 | 0.000825 | -0.044158 | -0.012228
3574 | 0.012622 | -0.071729 | 0.013877 | -0.045282 | -0.012622
3575 | 0.012622 | -0.071729 | 0.013877 | -0.045282 | -0.012622
3577 | 0.014821 | -0.053867 | -0.24224 | -0.07021 | -0.014821
3578 | 0.014738 | -0.055083 | -0.23412 | -0.069333 | -0.014738
3580 | 0.015348 | -0.046195 | -0.2935 | -0.075745 | -0.015348
3581 | 0.016059 | -0.035843 | -0.36264 | -0.083211 | -0.016059
3583 | 0.027237 | -0.022863 | -0.23607 | -0.063965 | -0.027237
3584 | 0.014077 | -0.07029 | -0.17662 | -0.062098 | -0.014077
3585 | 0.014077 | -0.07029 | -0.17662 | -0.062098 | -0.014077
3586 | 0.014336 | -0.075805 | -0.21318 | -0.064334 | -0.014336
3587 | 0.027237 | -0.022863 | -0.23607 | -0.063965 | -0.027237
3588 | 0.010398 | -0.028457 | -0.01273 | -0.01711 | -0.010398
3589 | 0.014414 | -0.077446 | -0.22406 | -0.064999 | -0.014414
3590 | 0.012883 | -0.07419 | -0.042731 | -0.050116 | -0.012883
3591 | 0.013274 | -0.076107 | -0.091353 | -0.053972 | -0.013274
3592 | 0.013548 | -0.077441 | -0.12448 | -0.056569 | -0.013548
3593 | 0.014412 | -0.081647 | -0.22897 | -0.064762 | -0.014412
3594 | 0.014671 | -0.082906 | -0.26024 | -0.067213 | -0.014671
3595 | 0.014954 | -0.06379 | -0.092281 | -0.04928 | -0.014954
3597 | 0.010398 | -0.028457 | -0.01273 | -0.01711 | -0.010398
3598 | 0.008371 | 0.038395 | -0.057866 | 0.024572 | -0.008371
3599 | 0.008125 | 0.04651 | -0.063345 | 0.029632 | -0.008125
3600 | 0.008125 | 0.04651 | -0.063345 | 0.029632 | -0.008125
3601 | 0.009347 | 0.006214 | -0.036139 | 0.004507 | -0.009347
3602 | 0.017247 | -0.076964 | -0.52336 | -0.090974 | -0.017247
3603 | 0.008071 | 0.048262 | -0.064526 | 0.030724 | -0.008071
3604 | 0.00626 | -0.010764 | -0.009572 | -0.005947 | -0.00626
3605 | 0.007127 | -0.014472 | -0.010234 | -0.008287 | -0.007127
3606 | 0.007807 | -0.017381 | -0.010753 | -0.010122 | -0.007807
3607 | 0.017139 | -0.072039 | -0.54223 | -0.092916 | -0.017139
3608 | 0.016614 | -0.093109 | -0.49202 | -0.085309 | -0.016614
3609 | 0.017056 | -0.087666 | -0.49553 | -0.087057 | -0.017056
3610 | 0.017392 | -0.083531 | -0.49819 | -0.088384 | -0.017392
3611 | 0.017255 | -0.077316 | -0.52201 | -0.090835 | -0.017255
3612 | 0.017242 | -0.076716 | -0.52431 | -0.091072 | -0.017242
3613 | 0.007807 | -0.017381 | -0.010753 | -0.010122 | -0.007807
3614 | 0.008005 | -0.018227 | -0.010904 | -0.010655 | -0.008005
3616 | 0.019051 | -0.079336 | -0.53217 | -0.095195 | -0.019051
3617 | 0.017981 | -0.082042 | -0.51026 | -0.090802 | -0.017981
3618 | 0.018789 | -0.079997 | -0.52682 | -0.094122 | -0.018789
3619 | 0.0197 | -0.077695 | -0.54547 | -0.097861 | -0.0197
3620 | 0.0197 | -0.077695 | -0.54547 | -0.097861 | -0.0197
3621 | 0.0197 | -0.077695 | -0.54547 | -0.097861 | -0.0197
3622 | 0.0197 | -0.077695 | -0.54547 | -0.097861 | -0.0197
3623 | 0.0197 | -0.077695 | -0.54547 | -0.097861 | -0.0197
3624 | 0.017104 | -0.081204 | -0.45035 | -0.083775 | -0.017104
3625 | 0.008072 | 0.048264 | -0.06453 | 0.030725 | -0.008072
3626 | 0.0197 | -0.077695 | -0.54547 | -0.097861 | -0.0197
3627 | 0.0197 | -0.077695 | -0.54547 | -0.097861 | -0.0197
3628 | 0.0197 | -0.077695 | -0.54547 | -0.097861 | -0.0197
3629 | 0.0197 | -0.077695 | -0.54547 | -0.097861 | -0.0197
3630 | 0.03863 | 0.087045 | -0.44894 | -0.12197 | -0.03863
3631 | 0.008072 | 0.048264 | -0.06453 | 0.030725 | -0.008072
3632 | 0.00969 | -0.025429 | -0.01219 | -0.0152 | -0.00969
3633 | 0.018977 | -0.079522 | -0.53067 | -0.094894 | -0.018977
3634 | 0.010081 | -0.0271 | -0.012488 | -0.016254 | -0.010081
3635 | 0.020164 | -0.010509 | -0.4407 | -0.090589 | -0.020164
3636 | 0.019996 | -0.003665 | -0.45714 | -0.094799 | -0.019996
3637 | 0.010398 | -0.028457 | -0.01273 | -0.01711 | -0.010398
3638 | 0.012275 | -0.074181 | 0.016088 | -0.045638 | -0.012275
3639 | 0.010398 | -0.028457 | -0.01273 | -0.01711 | -0.010398
3640 | 0.019833 | 0.045037 | -0.51722 | -0.11559 | -0.019833
3641 | 0.010398 | -0.028457 | -0.01273 | -0.01711 | -0.010398
3642 | 0.010398 | -0.028457 | -0.01273 | -0.01711 | -0.010398
3643 | 0.016868 | -0.029768 | -0.44949 | -0.091525 | -0.016868
3644 | 0.016835 | -0.024556 | -0.43805 | -0.091353 | -0.016835
3645 | 0.017404 | 0.016064 | -0.44693 | -0.098346 | -0.017404
3646 | 0.018117 | 0.067024 | -0.45807 | -0.10712 | -0.018117
3647 | 0.018614 | 0.10247 | -0.46582 | -0.11322 | -0.018614
3648 | 0.019001 | 0.13017 | -0.47187 | -0.11799 | -0.019001
3649 | 0.019965 | 0.19897 | -0.48691 | -0.12983 | -0.019965
3650 | 0.021536 | 0.31114 | -0.51143 | -0.14914 | -0.021536
3651 | 0.020813 | 0.25955 | -0.50015 | -0.14026 | -0.020813
3652 | 0.020548 | 0.24063 | -0.49602 | -0.137 | -0.020548
3653 | 0.018614 | 0.10247 | -0.46582 | -0.11322 | -0.018614
3654 | 0.022045 | 0.21449 | -0.52165 | -0.14748 | -0.022045
3655 | 0.020813 | 0.25955 | -0.50015 | -0.14026 | -0.020813
3658 | 0.021049 | 0.2832 | -0.52629 | -0.14111 | -0.021049
3659 | 0.020171 | 0.3859 | -0.52957 | -0.13462 | -0.020171
3661 | 0.01978 | 0.43165 | -0.53104 | -0.13173 | -0.01978
3664 | 0.022335 | 0.19191 | -0.51817 | -0.1454 | -0.022335
3665 | 0.022205 | 0.22531 | -0.51821 | -0.14929 | -0.022205
3666 | 0.021438 | 0.17342 | -0.53472 | -0.14062 | -0.021438
3667 | 0.022078 | 0.18663 | -0.5229 | -0.14403 | -0.022078
3668 | 0.024238 | 0.29003 | -0.48586 | -0.16759 | -0.024238
3669 | 0.022562 | 0.1966 | -0.51397 | -0.14661 | -0.022562
3670 | 0.023304 | 0.25115 | -0.50215 | -0.1586 | -0.023304
3671 | 0.010398 | -0.028457 | -0.01273 | -0.01711 | -0.010398
3672 | 0.024247 | 0.29048 | -0.48571 | -0.16769 | -0.024247
3673 | 0.021135 | 0.25904 | -0.52814 | -0.141 | -0.021135
3674 | 0.023767 | 0.32661 | -0.47191 | -0.17966 | -0.023767
3675 | 0.017944 | 0.10999 | -0.53877 | -0.10542 | -0.017944
3678 | 0.018188 | 0.40893 | -0.47291 | -0.10488 | -0.018188
3679 | 0.017695 | 0.3885 | -0.45078 | -0.095592 | -0.017695
3681 | 0.008072 | 0.048264 | -0.06453 | 0.030725 | -0.008072
3682 | 0.015969 | 0.31699 | -0.37336 | -0.063087 | -0.015969
3683 | 0.017002 | 0.35977 | -0.41968 | -0.082534 | -0.017002
3684 | 0.017002 | 0.35977 | -0.41968 | -0.082534 | -0.017002
3685 | 0.017002 | 0.35977 | -0.41968 | -0.082534 | -0.017002
3686 | 0.017002 | 0.35977 | -0.41968 | -0.082534 | -0.017002
3688 | 0.021874 | 0.14162 | -0.5065 | -0.13589 | -0.021874
3689 | 0.016868 | -0.029768 | -0.44949 | -0.091525 | -0.016868
3696 | 0.018663 | -0.04083 | -0.5978 | -0.11165 | -0.018663
3697 | 0.012898 | -0.074413 | -0.046564 | -0.050464 | -0.012898
3698 | 0.012912 | -0.074372 | -0.047599 | -0.05053 | -0.012912
3699 | 0.017772 | -0.10962 | -0.61806 | -0.10235 | -0.017772
5000 | 0.027703 | 0.33315 | -0.40862 | -0.22462 | -0.027703
5001 | 0.027703 | 0.33315 | -0.40862 | -0.22462 | -0.027703
5002 | 0.028679 | 0.33095 | -0.40668 | -0.22451 | -0.028679
5003 | 0.028513 | 0.33128 | -0.40715 | -0.22438 | -0.028513
5004 | 0.028679 | 0.33095 | -0.40668 | -0.22451 | -0.028679
5005 | 0.027887 | 0.33241 | -0.40769 | -0.22506 | -0.027887
5006 | 0.02789 | 0.33241 | -0.4077 | -0.22505 | -0.02789
5011 | 0.028105 | 0.33202 | -0.40743 | -0.22489 | -0.028105
5020 | 0.028209 | 0.33181 | -0.40743 | -0.22468 | -0.028209
5025 | 0.028596 | 0.33109 | -0.40649 | -0.22485 | -0.028596
5026 | 0.028389 | 0.33115 | -0.40659 | -0.2251 | -0.028389
5027 | 0.028389 | 0.33115 | -0.40659 | -0.2251 | -0.028389
5028 | 0.028596 | 0.33109 | -0.40649 | -0.22485 | -0.028596
5030 | 0.028389 | 0.33115 | -0.40659 | -0.2251 | -0.028389
5031 | 0.028389 | 0.33115 | -0.40659 | -0.2251 | -0.028389
5032 | 0.028389 | 0.33115 | -0.40659 | -0.2251 | -0.028389
5033 | 0.028389 | 0.33115 | -0.40659 | -0.2251 | -0.028389
5034 | 0.028389 | 0.33115 | -0.40659 | -0.2251 | -0.028389
5035 | 0.028272 | 0.33167 | -0.40715 | -0.22485 | -0.028272
5036 | 0.028389 | 0.33115 | -0.40659 | -0.2251 | -0.028389
5037 | 0.028389 | 0.33115 | -0.40659 | -0.2251 | -0.028389
5040 | 0.028169 | 0.33188 | -0.40742 | -0.22476 | -0.028169
5045 | 0.028745 | 0.33059 | -0.406 | -0.225 | -0.028745
5050 | 0.028035 | 0.33213 | -0.40754 | -0.2249 | -0.028035
5055 | 0.028625 | 0.33107 | -0.40695 | -0.22436 | -0.028625
5056 | 0.028032 | 0.33193 | -0.40786 | -0.22455 | -0.028032
5075 | 0.027838 | 0.33244 | -0.40765 | -0.22517 | -0.027838
5080 | 0.027856 | 0.33238 | -0.40763 | -0.22513 | -0.027856
5083 | 0.030456 | 0.32832 | -0.40412 | -0.22374 | -0.030456
5085 | 0.028955 | 0.33026 | -0.40564 | -0.22495 | -0.028955
5090 | 0.027941 | 0.33231 | -0.40765 | -0.22498 | -0.027941
5093 | 0.027704 | 0.33326 | -0.40883 | -0.22445 | -0.027704
5095 | 0.028101 | 0.33208 | -0.40755 | -0.22482 | -0.028101
5110 | 0.028281 | 0.33165 | -0.40701 | -0.22495 | -0.028281
5111 | 0.028281 | 0.33165 | -0.40701 | -0.22495 | -0.028281
5112 | 0.028281 | 0.33165 | -0.40701 | -0.22495 | -0.028281
5125 | 0.027905 | 0.33232 | -0.40764 | -0.22504 | -0.027905
5130 | 0.027797 | 0.33243 | -0.40759 | -0.22527 | -0.027797
5132 | 0.028392 | 0.32993 | -0.40531 | -0.22606 | -0.028392
5133 | 0.026585 | 0.32973 | -0.40236 | -0.2314 | -0.026585
5135 | 0.028391 | 0.33051 | -0.40592 | -0.2256 | -0.028391
5140 | 0.027736 | 0.3325 | -0.40758 | -0.22538 | -0.027736
5143 | 0.027887 | 0.33241 | -0.40769 | -0.22506 | -0.027887
5145 | 0.028732 | 0.32494 | -0.39936 | -0.23007 | -0.028732
5147 | 0.028106 | 0.33202 | -0.40745 | -0.22488 | -0.028106
5150 | 0.028416 | 0.33141 | -0.40696 | -0.22474 | -0.028416
5155 | 0.028395 | 0.32891 | -0.40425 | -0.22685 | -0.028395
5160 | 0.028057 | 0.33222 | -0.4077 | -0.22477 | -0.028057
5165 | 0.027683 | 0.33411 | -0.41022 | -0.22342 | -0.027683
5170 | 0.028066 | 0.33206 | -0.40751 | -0.22487 | -0.028066
5175 | 0.028109 | 0.33203 | -0.40748 | -0.22485 | -0.028109
5180 | 0.027667 | 0.33351 | -0.40918 | -0.22425 | -0.027667
5185 | 0.028351 | 0.33156 | -0.40726 | -0.22458 | -0.028351
5187 | 0.028063 | 0.33204 | -0.40751 | -0.22486 | -0.028063
5190 | 0.02892 | 0.3304 | -0.40583 | -0.22486 | -0.02892
5195 | 0.02782 | 0.33246 | -0.40769 | -0.22515 | -0.02782
5200 | 0.028406 | 0.33152 | -0.40749 | -0.22426 | -0.028406
5205 | 0.028216 | 0.3317 | -0.40714 | -0.22495 | -0.028216
5209 | 0.027752 | 0.33253 | -0.40769 | -0.22526 | -0.027752
5210 | 0.027824 | 0.33245 | -0.40771 | -0.22512 | -0.027824
5211 | 0.027391 | 0.33305 | -0.40777 | -0.22581 | -0.027391
5218 | 0.028054 | 0.33223 | -0.40772 | -0.22476 | -0.028054
5220 | 0.027751 | 0.33263 | -0.40782 | -0.22517 | -0.027751
5225 | 0.037068 | 0.31882 | -0.39204 | -0.22339 | -0.037068
5230 | 0.029306 | 0.32982 | -0.40519 | -0.22475 | -0.029306
5234 | 0.028755 | 0.33081 | -0.4065 | -0.22454 | -0.028755
5245 | 0.028682 | 0.33089 | -0.40646 | -0.22471 | -0.028682
5249 | 0.027955 | 0.33237 | -0.40776 | -0.22489 | -0.027955
5250 | 0.028025 | 0.33233 | -0.40783 | -0.22473 | -0.028025
5255 | 0.028398 | 0.33144 | -0.40697 | -0.22476 | -0.028398
5257 | 0.02792 | 0.33227 | -0.40764 | -0.225 | -0.02792
5260 | 0.029197 | 0.32988 | -0.40524 | -0.22489 | -0.029197
5261 | 0.029197 | 0.32988 | -0.40524 | -0.22489 | -0.029197
5262 | 0.029197 | 0.32988 | -0.40524 | -0.22489 | -0.029197
5264 | 0.029197 | 0.32988 | -0.40524 | -0.22489 | -0.029197
5265 | 0.029197 | 0.32988 | -0.40524 | -0.22489 | -0.029197
5266 | 0.029197 | 0.32988 | -0.40524 | -0.22489 | -0.029197
5267 | 0.029197 | 0.32988 | -0.40524 | -0.22489 | -0.029197
5268 | 0.029197 | 0.32988 | -0.40524 | -0.22489 | -0.029197
5269 | 0.029197 | 0.32988 | -0.40524 | -0.22489 | -0.029197
5285 | 0.028035 | 0.33213 | -0.40754 | -0.2249 | -0.028035
5286 | 0.027797 | 0.33243 | -0.40759 | -0.22527 | -0.027797
5290 | 0.031473 | 0.32674 | -0.40192 | -0.22399 | -0.031473
5295 | 0.028679 | 0.33094 | -0.40668 | -0.22451 | -0.028679
5300 | 0.027983 | 0.33217 | -0.40756 | -0.22497 | -0.027983
5305 | 0.028892 | 0.33049 | -0.40604 | -0.22471 | -0.028892
5310 | 0.028594 | 0.33106 | -0.40664 | -0.22471 | -0.028594
5315 | 0.027827 | 0.33244 | -0.40764 | -0.2252 | -0.027827
5325 | 0.028004 | 0.33219 | -0.40758 | -0.22494 | -0.028004
5332 | 0.028106 | 0.33202 | -0.40745 | -0.22488 | -0.028106
5335 | 0.029091 | 0.33009 | -0.40552 | -0.22482 | -0.029091
5345 | 0.028647 | 0.331 | -0.4067 | -0.22455 | -0.028647
5350 | 0.029001 | 0.33026 | -0.40569 | -0.22483 | -0.029001
5360 | 0.027776 | 0.33248 | -0.40759 | -0.22532 | -0.027776
5369 | 0.027751 | 0.33267 | -0.40789 | -0.22512 | -0.027751
5370 | 0.027671 | 0.33254 | -0.40749 | -0.22557 | -0.027671
5371 | 0.027234 | 0.33292 | -0.40728 | -0.22647 | -0.027234
5385 | 0.02902 | 0.33022 | -0.40564 | -0.22485 | -0.02902
5390 | 0.030407 | 0.32805 | -0.40323 | -0.2246 | -0.030407
5395 | 0.028386 | 0.33137 | -0.40684 | -0.22491 | -0.028386
5396 | 0.028386 | 0.33137 | -0.40684 | -0.22491 | -0.028386
5397 | 0.028386 | 0.33137 | -0.40684 | -0.22491 | -0.028386
5400 | 0.027502 | 0.33057 | -0.40492 | -0.22779 | -0.027502
5401 | 0.027502 | 0.33057 | -0.40492 | -0.22779 | -0.027502
5402 | 0.027502 | 0.33057 | -0.40492 | -0.22779 | -0.027502
5410 | 0.028058 | 0.33221 | -0.40769 | -0.22478 | -0.028058
5412 | 0.028395 | 0.32872 | -0.40405 | -0.22701 | -0.028395
5415 | 0.027751 | 0.33294 | -0.40839 | -0.22471 | -0.027751
5417 | 0.028517 | 0.33123 | -0.40662 | -0.22487 | -0.028517
5418 | 0.028077 | 0.33087 | -0.40699 | -0.22523 | -0.028077
5419 | 0.028617 | 0.33105 | -0.40673 | -0.22458 | -0.028617
5420 | 0.028095 | 0.33209 | -0.40756 | -0.22482 | -0.028095
5423 | 0.028679 | 0.33095 | -0.40668 | -0.22451 | -0.028679
5428 | 0.029168 | 0.33006 | -0.40545 | -0.22477 | -0.029168
5430 | 0.02967 | 0.32954 | -0.40582 | -0.22356 | -0.02967
5435 | 0.027838 | 0.33244 | -0.40765 | -0.22517 | -0.027838
5436 | 0.027838 | 0.33244 | -0.40765 | -0.22517 | -0.027838
5438 | 0.027838 | 0.33244 | -0.40765 | -0.22517 | -0.027838
5439 | 0.027838 | 0.33244 | -0.40765 | -0.22517 | -0.027838
5450 | 0.027961 | 0.33221 | -0.40757 | -0.22499 | -0.027961
5451 | 0.027961 | 0.33221 | -0.40757 | -0.22499 | -0.027961
5452 | 0.02798 | 0.3322 | -0.40758 | -0.22496 | -0.02798
5453 | 0.02798 | 0.3322 | -0.40758 | -0.22496 | -0.02798
5455 | 0.027965 | 0.3322 | -0.40757 | -0.22499 | -0.027965
5456 | 0.027965 | 0.3322 | -0.40757 | -0.22499 | -0.027965
5460 | 0.028087 | 0.33202 | -0.4076 | -0.22474 | -0.028087
5461 | 0.028096 | 0.33201 | -0.4076 | -0.22472 | -0.028096
5462 | 0.028078 | 0.33203 | -0.4076 | -0.22476 | -0.028078
5465 | 0.028609 | 0.33106 | -0.40652 | -0.22479 | -0.028609
5467 | 0.028487 | 0.33132 | -0.40709 | -0.22448 | -0.028487
5470 | 0.029621 | 0.3334 | -0.42734 | -0.20524 | -0.029621
5475 | 0.027706 | 0.33109 | -0.40605 | -0.22654 | -0.027706
5476 | 0.027706 | 0.33109 | -0.40605 | -0.22654 | -0.027706
5477 | 0.027706 | 0.33109 | -0.40605 | -0.22654 | -0.027706
5478 | 0.027706 | 0.33109 | -0.40605 | -0.22654 | -0.027706
5479 | 0.027706 | 0.33109 | -0.40605 | -0.22654 | -0.027706
5485 | 0.027874 | 0.33224 | -0.40733 | -0.22536 | -0.027874
5488 | 0.028499 | 0.3313 | -0.40712 | -0.22444 | -0.028499
5490 | 0.028556 | 0.33115 | -0.40677 | -0.22466 | -0.028556
5500 | 0.025691 | 0.29647 | -0.36246 | -0.26246 | -0.025691
5501 | 0.025691 | 0.29647 | -0.36246 | -0.26246 | -0.025691
5502 | 0.025449 | 0.29771 | -0.36411 | -0.26156 | -0.025449
5503 | 0.025691 | 0.29647 | -0.36246 | -0.26246 | -0.025691
5504 | 0.02516 | 0.29324 | -0.35827 | -0.26631 | -0.02516
5505 | 0.025691 | 0.29647 | -0.36246 | -0.26246 | -0.025691
5506 | 0.025691 | 0.29647 | -0.36246 | -0.26246 | -0.025691
5508 | 0.025449 | 0.29771 | -0.36411 | -0.26156 | -0.025449
5509 | 0.025449 | 0.29771 | -0.36411 | -0.26156 | -0.025449
5510 | 0.024839 | 0.29128 | -0.35574 | -0.26864 | -0.024839
5511 | 0.025449 | 0.29771 | -0.36411 | -0.26156 | -0.025449
5512 | 0.025449 | 0.29771 | -0.36411 | -0.26156 | -0.025449
5513 | 0.025449 | 0.29771 | -0.36411 | -0.26156 | -0.025449
5514 | 0.024225 | 0.28754 | -0.3509 | -0.2731 | -0.024225
5516 | 0.023929 | 0.28574 | -0.34857 | -0.27524 | -0.023929
5518 | 0.023893 | 0.2856 | -0.34839 | -0.27541 | -0.023893
5520 | 0.023893 | 0.2856 | -0.34839 | -0.27541 | -0.023893
5522 | 0.023666 | 0.28478 | -0.34726 | -0.27649 | -0.023666
5525 | 0.023196 | 0.28306 | -0.34493 | -0.27873 | -0.023196
5526 | 0.023196 | 0.28306 | -0.34493 | -0.27873 | -0.023196
5528 | 0.023087 | 0.28266 | -0.34439 | -0.27925 | -0.023087
5530 | 0.022647 | 0.28105 | -0.3422 | -0.28134 | -0.022647
5532 | 0.022955 | 0.28218 | -0.34373 | -0.27987 | -0.022955
5534 | 0.022647 | 0.28105 | -0.3422 | -0.28134 | -0.022647
5536 | 0.02236 | 0.2896 | -0.35252 | -0.27295 | -0.02236
5538 | 0.022449 | 0.28033 | -0.34123 | -0.28228 | -0.022449
5540 | 0.022172 | 0.27442 | -0.33385 | -0.28857 | -0.022172
5543 | 0.022365 | 0.27853 | -0.33898 | -0.28419 | -0.022365
5544 | 0.021997 | 0.27069 | -0.3292 | -0.29255 | -0.021997
5546 | 0.021928 | 0.2672 | -0.32484 | -0.29654 | -0.021928
5548 | 0.021938 | 0.26981 | -0.3281 | -0.29343 | -0.021938
5549 | 0.021787 | 0.26756 | -0.3253 | -0.2957 | -0.021787
5550 | 0.021787 | 0.26756 | -0.3253 | -0.2957 | -0.021787
5551 | 0.021787 | 0.26756 | -0.3253 | -0.2957 | -0.021787
5552 | 0.021787 | 0.26756 | -0.3253 | -0.2957 | -0.021787
5554 | 0.021621 | 0.26509 | -0.32223 | -0.29818 | -0.021621
5556 | 0.021328 | 0.26031 | -0.3163 | -0.30269 | -0.021328
5558 | 0.021328 | 0.26031 | -0.3163 | -0.30269 | -0.021328
5560 | 0.021262 | 0.25922 | -0.31494 | -0.30372 | -0.021262
5564 | 0.019838 | 0.2415 | -0.29272 | -0.32146 | -0.019838
5566 | 0.019219 | 0.2338 | -0.28306 | -0.32917 | -0.019219
5568 | 0.018413 | 0.22377 | -0.27049 | -0.33921 | -0.018413
5569 | 0.022188 | 0.26807 | -0.3262 | -0.29422 | -0.022188
5570 | 0.022442 | 0.27049 | -0.32928 | -0.29162 | -0.022442
5571 | 0.022479 | 0.27084 | -0.32973 | -0.29124 | -0.022479
5573 | 0.022763 | 0.27355 | -0.33317 | -0.28833 | -0.022763
5574 | 0.023148 | 0.27723 | -0.33785 | -0.28438 | -0.023148
5576 | 0.023148 | 0.27723 | -0.33785 | -0.28438 | -0.023148
5578 | 0.023423 | 0.27986 | -0.34119 | -0.28156 | -0.023423
5580 | 0.023785 | 0.28331 | -0.34559 | -0.27785 | -0.023785
5582 | 0.023828 | 0.28372 | -0.34611 | -0.27741 | -0.023828
5584 | 0.023761 | 0.2831 | -0.34531 | -0.27822 | -0.023761
5586 | 0.02383 | 0.28374 | -0.34613 | -0.27739 | -0.02383
5588 | 0.023027 | 0.27674 | -0.33712 | -0.28555 | -0.023027
5590 | 0.0245 | 0.28906 | -0.353 | -0.27129 | -0.0245
5591 | 0.024542 | 0.2899 | -0.35411 | -0.27042 | -0.024542
5592 | 0.024582 | 0.2907 | -0.35518 | -0.26957 | -0.024582
5596 | 0.024716 | 0.29192 | -0.35676 | -0.26822 | -0.024716
5598 | 0.024809 | 0.29276 | -0.35784 | -0.26729 | -0.024809
5600 | 0.024788 | 0.29085 | -0.35528 | -0.26916 | -0.024788
5602 | 0.025079 | 0.29266 | -0.3576 | -0.267 | -0.025079
5603 | 0.025079 | 0.29266 | -0.3576 | -0.267 | -0.025079
5604 | 0.02522 | 0.29354 | -0.35871 | -0.26596 | -0.02522
5605 | 0.025714 | 0.29893 | -0.36569 | -0.26007 | -0.025714
5606 | 0.025699 | 0.29735 | -0.36362 | -0.2616 | -0.025699
5608 | 0.025727 | 0.29896 | -0.36573 | -0.26002 | -0.025727
5610 | 0.026024 | 0.29977 | -0.3666 | -0.25906 | -0.026024
5614 | 0.026196 | 0.30024 | -0.36711 | -0.2585 | -0.026196
5616 | 0.026369 | 0.30071 | -0.36762 | -0.25794 | -0.026369
5618 | 0.026495 | 0.30105 | -0.36799 | -0.25753 | -0.026495
5620 | 0.026641 | 0.30145 | -0.36842 | -0.25706 | -0.026641
5622 | 0.026641 | 0.30145 | -0.36842 | -0.25706 | -0.026641
5626 | 0.02678 | 0.30182 | -0.36883 | -0.25661 | -0.02678
5632 | 0.02678 | 0.30182 | -0.36883 | -0.25661 | -0.02678
5634 | 0.026837 | 0.30202 | -0.36907 | -0.25634 | -0.026837
5636 | 0.026872 | 0.30214 | -0.36922 | -0.25618 | -0.026872
5638 | 0.026872 | 0.30214 | -0.36922 | -0.25618 | -0.026872
5640 | 0.026981 | 0.30251 | -0.36968 | -0.25567 | -0.026981
5645 | 0.026911 | 0.30231 | -0.36939 | -0.25602 | -0.026911
5646 | 0.026886 | 0.30223 | -0.36929 | -0.25614 | -0.026886
5648 | 0.026831 | 0.30207 | -0.36906 | -0.25642 | -0.026831
5650 | 0.026877 | 0.30221 | -0.36925 | -0.25619 | -0.026877
5652 | 0.027124 | 0.30298 | -0.37029 | -0.25499 | -0.027124
5653 | 0.027271 | 0.30346 | -0.37091 | -0.25428 | -0.027271
5654 | 0.027419 | 0.30394 | -0.37154 | -0.25358 | -0.027419
5658 | 0.027702 | 0.30487 | -0.37274 | -0.25223 | -0.027702
5660 | 0.027776 | 0.30498 | -0.37282 | -0.25208 | -0.027776
5662 | 0.027703 | 0.30488 | -0.37275 | -0.25222 | -0.027703
5666 | 0.027727 | 0.30516 | -0.3732 | -0.25179 | -0.027727
5668 | 0.027888 | 0.30552 | -0.37373 | -0.2511 | -0.027888
5672 | 0.027664 | 0.3046 | -0.37257 | -0.25226 | -0.027664
5673 | 0.027454 | 0.30374 | -0.3715 | -0.25334 | -0.027454
5674 | 0.027275 | 0.303 | -0.37058 | -0.25427 | -0.027275
5676 | 0.026482 | 0.29973 | -0.36651 | -0.25837 | -0.026482
5678 | 0.025924 | 0.29743 | -0.36365 | -0.26125 | -0.025924
5680 | 0.025386 | 0.29871 | -0.36558 | -0.26051 | -0.025386
5684 | 0.02902 | 0.3085 | -0.3774 | -0.24666 | -0.02902
5685 | 0.029417 | 0.30954 | -0.37868 | -0.2451 | -0.029417
5686 | 0.029628 | 0.3101 | -0.37937 | -0.24428 | -0.029628
5688 | 0.029603 | 0.31052 | -0.37985 | -0.24397 | -0.029603
5690 | 0.029417 | 0.30954 | -0.37868 | -0.2451 | -0.029417
5691 | 0.029417 | 0.30954 | -0.37868 | -0.2451 | -0.029417
5695 | 0.029899 | 0.31061 | -0.38002 | -0.24338 | -0.029899
5696 | 0.030103 | 0.311 | -0.38051 | -0.2427 | -0.030103
5697 | 0.030103 | 0.311 | -0.38051 | -0.2427 | -0.030103
5698 | 0.030857 | 0.31243 | -0.38232 | -0.2402 | -0.030857
5699 | 0.030103 | 0.311 | -0.38051 | -0.2427 | -0.030103
5700 | 0.030103 | 0.311 | -0.38051 | -0.2427 | -0.030103
5702 | 0.032109 | 0.3148 | -0.38533 | -0.23604 | -0.032109
5704 | 0.031437 | 0.31675 | -0.3875 | -0.23543 | -0.031437
5706 | 0.031361 | 0.31678 | -0.38755 | -0.23551 | -0.031361
5708 | 0.035704 | 0.31293 | -0.38349 | -0.23213 | -0.035704
5710 | 0.033623 | 0.31874 | -0.39125 | -0.22911 | -0.033623
5712 | 0.03257 | 0.32179 | -0.39517 | -0.22764 | -0.03257
5713 | 0.031046 | 0.3262 | -0.40085 | -0.2255 | -0.031046
5714 | 0.032875 | 0.3167 | -0.38846 | -0.23237 | -0.032875
5716 | 0.031669 | 0.31341 | -0.38395 | -0.23761 | -0.031669
5718 | 0.030705 | 0.32719 | -0.40212 | -0.22502 | -0.030705
5720 | 0.03064 | 0.31049 | -0.38024 | -0.24189 | -0.03064
5722 | 0.029781 | 0.30806 | -0.37716 | -0.24546 | -0.029781
5725 | 0.027493 | 0.3171 | -0.38783 | -0.24095 | -0.027493
5727 | 0.027884 | 0.31294 | -0.38277 | -0.24414 | -0.027884
5728 | 0.030329 | 0.30451 | -0.37231 | -0.24876 | -0.030329
5729 | 0.030329 | 0.30451 | -0.37231 | -0.24876 | -0.030329
5730 | 0.025555 | 0.29837 | -0.36492 | -0.2608 | -0.025555
5732 | 0.0284 | 0.30415 | -0.37219 | -0.2512 | -0.0284
5735 | 0.021659 | 0.27033 | -0.32874 | -0.29294 | -0.021659
5736 | 0.02602 | 0.30111 | -0.36867 | -0.25733 | -0.02602
5805 | 0.03817 | 0.31726 | -0.3901 | -0.22327 | -0.03817
5807 | 0.034598 | 0.32232 | -0.3964 | -0.22365 | -0.034598
5808 | 0.034598 | 0.32232 | -0.3964 | -0.22365 | -0.034598
5810 | 0.034598 | 0.32232 | -0.3964 | -0.22365 | -0.034598
5811 | 0.034598 | 0.32232 | -0.3964 | -0.22365 | -0.034598
5812 | 0.065743 | 0.2881 | -0.35528 | -0.20939 | -0.065743
5813 | 0.03347 | 0.32391 | -0.39839 | -0.22377 | -0.03347
5814 | 0.065743 | 0.2881 | -0.35528 | -0.20939 | -0.065743
5816 | 0.03817 | 0.31726 | -0.3901 | -0.22327 | -0.03817
5817 | 0.065743 | 0.2881 | -0.35528 | -0.20939 | -0.065743
5818 | 0.065743 | 0.2881 | -0.35528 | -0.20939 | -0.065743
5819 | 0.039283 | 0.31569 | -0.38813 | -0.22315 | -0.039283
5820 | 0.065743 | 0.2881 | -0.35528 | -0.20939 | -0.065743
5821 | 0.03817 | 0.31726 | -0.3901 | -0.22327 | -0.03817
5822 | 0.065743 | 0.2881 | -0.35528 | -0.20939 | -0.065743
5823 | 0.065743 | 0.2881 | -0.35528 | -0.20939 | -0.065743
5824 | 0.065743 | 0.2881 | -0.35528 | -0.20939 | -0.065743
5827 | 0.043362 | 0.30992 | -0.38093 | -0.22271 | -0.043362
5828 | 0.040865 | 0.31025 | -0.38083 | -0.22651 | -0.040865
5830 | 0.040865 | 0.31025 | -0.38083 | -0.22651 | -0.040865
5832 | 0.040865 | 0.31025 | -0.38083 | -0.22651 | -0.040865
5836 | 0.059063 | 0.29333 | -0.36116 | -0.21476 | -0.059063
5842 | 0.043131 | 0.30795 | -0.3781 | -0.22528 | -0.043131
5848 | 0.059063 | 0.29333 | -0.36116 | -0.21476 | -0.059063
5849 | 0.059063 | 0.29333 | -0.36116 | -0.21476 | -0.059063
5851 | 0.057729 | 0.29457 | -0.36256 | -0.21567 | -0.057729
5852 | 0.038014 | 0.31173 | -0.3823 | -0.22962 | -0.038014
5855 | 0.061252 | 0.29129 | -0.35887 | -0.21327 | -0.061252
5856 | 0.061252 | 0.29129 | -0.35887 | -0.21327 | -0.061252
5857 | 0.036665 | 0.31939 | -0.39276 | -0.22343 | -0.036665
5858 | 0.035919 | 0.32045 | -0.39407 | -0.22351 | -0.035919
5859 | 0.061814 | 0.29077 | -0.35828 | -0.21289 | -0.061814
5860 | 0.044401 | 0.30666 | -0.37657 | -0.22458 | -0.044401
5861 | 0.045585 | 0.30507 | -0.37456 | -0.2244 | -0.045585
5863 | 0.044539 | 0.30652 | -0.3764 | -0.22451 | -0.044539
5864 | 0.059646 | 0.29274 | -0.36056 | -0.21435 | -0.059646
5866 | 0.046294 | 0.30503 | -0.37466 | -0.22326 | -0.046294
5868 | 0.052407 | 0.29934 | -0.36815 | -0.21922 | -0.052407
5870 | 0.054694 | 0.29726 | -0.36575 | -0.21768 | -0.054694
5872 | 0.05679 | 0.29535 | -0.36355 | -0.21627 | -0.05679
5876 | 0.047808 | 0.30354 | -0.37298 | -0.22231 | -0.047808
5878 | 0.047808 | 0.30354 | -0.37298 | -0.22231 | -0.047808
5880 | 0.047808 | 0.30354 | -0.37298 | -0.22231 | -0.047808
5883 | 0.065743 | 0.2881 | -0.35528 | -0.20939 | -0.065743
5885 | 0.065743 | 0.2881 | -0.35528 | -0.20939 | -0.065743
5887 | 0.031023 | 0.3103 | -0.37945 | -0.24226 | -0.031023
5888 | 0.047808 | 0.30354 | -0.37298 | -0.22231 | -0.047808
5890 | 0.040865 | 0.31025 | -0.38083 | -0.22651 | -0.040865
5891 | 0.040865 | 0.31025 | -0.38083 | -0.22651 | -0.040865
5892 | 0.040865 | 0.31025 | -0.38083 | -0.22651 | -0.040865
5893 | 0.040865 | 0.31025 | -0.38083 | -0.22651 | -0.040865
5895 | 0.043429 | 0.30827 | -0.37857 | -0.22447 | -0.043429
5901 | 0.028457 | 0.32147 | -0.39286 | -0.23578 | -0.028457
5902 | 0.031306 | 0.31687 | -0.38765 | -0.23551 | -0.031306
5903 | 0.028457 | 0.32147 | -0.39286 | -0.23578 | -0.028457
5904 | 0.031477 | 0.3166 | -0.38733 | -0.2355 | -0.031477
5905 | 0.029702 | 0.31946 | -0.39059 | -0.23567 | -0.029702
5908 | 0.029702 | 0.31946 | -0.39059 | -0.23567 | -0.029702
5909 | 0.031477 | 0.3166 | -0.38733 | -0.2355 | -0.031477
5911 | 0.019852 | 0.24668 | -0.2982 | -0.32236 | -0.019852
5912 | 0.019852 | 0.24668 | -0.2982 | -0.32236 | -0.019852
5915 | 0.019852 | 0.24668 | -0.2982 | -0.32236 | -0.019852
5920 | 0 | 0 | 0 | 0 | 0
5925 | -0.00192 | 0.002834 | -0.004302 | 0.001444 | 0.00192
5930 | 0.026978 | 0.30228 | -0.36931 | -0.25602 | -0.026978
5932 | 0.026978 | 0.30228 | -0.36931 | -0.25602 | -0.026978
5933 | 0.026978 | 0.30228 | -0.36931 | -0.25602 | -0.026978
5934 | 0.026978 | 0.30228 | -0.36931 | -0.25602 | -0.026978
5935 | 0.026978 | 0.30228 | -0.36931 | -0.25602 | -0.026978
5943 | 0.026977 | 0.30228 | -0.36931 | -0.25602 | -0.026977
5944 | 0.026977 | 0.30228 | -0.36931 | -0.25602 | -0.026977
5946 | 0.026978 | 0.30228 | -0.36931 | -0.25602 | -0.026978
5962 | 0.026977 | 0.30228 | -0.36931 | -0.25602 | -0.026977
5963 | 0.026978 | 0.30228 | -0.36931 | -0.25602 | -0.026978
5964 | 0.026979 | 0.30229 | -0.36931 | -0.25602 | -0.026979
5965 | 0.026978 | 0.30228 | -0.36931 | -0.25602 | -0.026978
6000 | 0.34627 | 0.020779 | -0.039414 | -0.023712 | -0.34627
6001 | 0.33928 | 0.026501 | -0.045531 | -0.027164 | -0.33928
6003 | 0.33516 | 0.03927 | -0.05997 | -0.035757 | -0.33516
6004 | 0.27778 | 0.022482 | -0.049472 | -0.026573 | -0.27778
6005 | 0.29347 | 0.009994 | -0.020848 | -0.015756 | -0.29347
6006 | 0.13209 | 0.20608 | -0.3065 | -0.13535 | -0.13209
6013 | 0.34512 | 0.024992 | -0.04256 | -0.026104 | -0.34512
6014 | 0.36418 | 0.030441 | -0.047017 | -0.029521 | -0.36418
6015 | 0.36418 | 0.030441 | -0.047017 | -0.029521 | -0.36418
6016 | 0.36418 | 0.030441 | -0.047017 | -0.029521 | -0.36418
6019 | 0.35689 | 0.035249 | -0.05314 | -0.032819 | -0.35689
6021 | 0.3546 | 0.036759 | -0.055063 | -0.033854 | -0.3546
6022 | 0.3546 | 0.036759 | -0.055063 | -0.033854 | -0.3546
6023 | 0.29513 | 0.010274 | -0.020957 | -0.015797 | -0.29513
6024 | 0.29513 | 0.010274 | -0.020957 | -0.015797 | -0.29513
6028 | 0.25596 | 0.008859 | -0.018784 | -0.01472 | -0.25596
6030 | 0.26218 | 0.009065 | -0.01915 | -0.014906 | -0.26218
6031 | 0.25596 | 0.008859 | -0.018784 | -0.01472 | -0.25596
6032 | 0.25527 | 0.008836 | -0.018743 | -0.0147 | -0.25527
6033 | 0.25534 | 0.008839 | -0.018747 | -0.014702 | -0.25534
6035 | 0.33516 | 0.03927 | -0.05997 | -0.035757 | -0.33516
6041 | 0.29513 | 0.010274 | -0.020957 | -0.015797 | -0.29513
6042 | 0.29513 | 0.010274 | -0.020957 | -0.015797 | -0.29513
6044 | 0.29513 | 0.010274 | -0.020957 | -0.015797 | -0.29513
6048 | 0.23493 | 0.008161 | -0.017545 | -0.014093 | -0.23493
6050 | 0.23175 | 0.008045 | -0.017334 | -0.013985 | -0.23175
6051 | 0.23887 | 0.008291 | -0.017777 | -0.01421 | -0.23887
6052 | 0.24219 | 0.008402 | -0.017972 | -0.014309 | -0.24219
6053 | 0.25018 | 0.008667 | -0.018443 | -0.014548 | -0.25018
6056 | 0.21455 | 0.007488 | -0.016301 | -0.013459 | -0.21455
6057 | 0.22567 | 0.007855 | -0.016979 | -0.013804 | -0.22567
6058 | 0.21122 | 0.007378 | -0.016098 | -0.013355 | -0.21122
6060 | 0.2057 | 0.007196 | -0.015761 | -0.013183 | -0.2057
6061 | 0.18066 | 0.006378 | -0.014247 | -0.012411 | -0.18066
6062 | 0.18066 | 0.006378 | -0.014247 | -0.012411 | -0.18066
6063 | 0.18066 | 0.006378 | -0.014247 | -0.012411 | -0.18066
6064 | 0.18066 | 0.006378 | -0.014247 | -0.012411 | -0.18066
6066 | 0.18066 | 0.006378 | -0.014247 | -0.012411 | -0.18066
6070 | 0.21122 | 0.007378 | -0.016098 | -0.013355 | -0.21122
6071 | 0.21122 | 0.007378 | -0.016098 | -0.013355 | -0.21122
6072 | 0.21122 | 0.007378 | -0.016098 | -0.013355 | -0.21122
6075 | 0.21122 | 0.007378 | -0.016098 | -0.013355 | -0.21122
6080 | 0.25143 | 0.008776 | -0.018815 | -0.01476 | -0.25143
6082 | 0.25044 | 0.00871 | -0.018587 | -0.01463 | -0.25044
6084 | 0.25143 | 0.008776 | -0.018815 | -0.01476 | -0.25143
6085 | 0.25148 | 0.008779 | -0.018827 | -0.014766 | -0.25148
6086 | 0.25217 | 0.008825 | -0.018985 | -0.014856 | -0.25217
6087 | 0.25217 | 0.008825 | -0.018985 | -0.014856 | -0.25217
6096 | 0 | 0 | 0 | 0 | 0
6097 | 0.1947 | 0.006836 | -0.015096 | -0.012844 | -0.1947
6098 | 0.18066 | 0.006378 | -0.014247 | -0.012411 | -0.18066
6100 | 0.18066 | 0.006378 | -0.014247 | -0.012411 | -0.18066
6101 | 0.17831 | 0.006301 | -0.014105 | -0.012339 | -0.17831
6107 | 0.25298 | 0.008879 | -0.019172 | -0.014962 | -0.25298
6108 | 0.25495 | 0.008926 | -0.01923 | -0.014988 | -0.25495
6110 | 0.27207 | 0.00934 | -0.019737 | -0.015208 | -0.27207
6112 | 0.26515 | 0.009246 | -0.019705 | -0.015216 | -0.26515
6113 | 0.26842 | 0.009345 | -0.019848 | -0.015284 | -0.26842
6114 | 0.26998 | 0.009392 | -0.019916 | -0.015317 | -0.26998
6115 | 0.27622 | 0.00958 | -0.02019 | -0.015447 | -0.27622
6117 | 0.27209 | 0.009341 | -0.019738 | -0.015209 | -0.27209
6120 | 0.28543 | 0.009858 | -0.020593 | -0.015639 | -0.28543
6122 | 0.28205 | 0.009714 | -0.020407 | -0.015549 | -0.28205
6123 | 0.27246 | 0.009439 | -0.019999 | -0.015355 | -0.27246
6124 | 0.27106 | 0.009398 | -0.01994 | -0.015327 | -0.27106
6125 | 0.26596 | 0.009252 | -0.019723 | -0.015224 | -0.26596
6126 | 0.27106 | 0.009398 | -0.01994 | -0.015327 | -0.27106
6131 | 0.27047 | 0.009368 | -0.019628 | -0.015144 | -0.27047
6132 | 0.2683 | 0.00929 | -0.019512 | -0.015088 | -0.2683
6133 | 0.2687 | 0.009303 | -0.019533 | -0.015098 | -0.2687
6134 | 0.26661 | 0.009208 | -0.019411 | -0.015039 | -0.26661
6135 | 0.26698 | 0.009225 | -0.019433 | -0.015049 | -0.26698
6140 | 0.29513 | 0.010274 | -0.020957 | -0.015797 | -0.29513
6141 | 0.30169 | 0.010515 | -0.021311 | -0.015971 | -0.30169
6142 | 0.31125 | 0.010866 | -0.021826 | -0.016224 | -0.31125
6143 | 0.32237 | 0.011275 | -0.022425 | -0.016518 | -0.32237
6144 | 0.33675 | 0.011868 | -0.023245 | -0.016923 | -0.33675
6145 | 0.33675 | 0.011868 | -0.023245 | -0.016923 | -0.33675
6147 | 0.32723 | 0.011351 | -0.022617 | -0.01661 | -0.32723
6148 | 0.32771 | 0.011471 | -0.022713 | -0.01666 | -0.32771
6150 | 0.33675 | 0.011868 | -0.023245 | -0.016923 | -0.33675
6151 | 0.32723 | 0.011351 | -0.022617 | -0.01661 | -0.32723
6152 | 0.32698 | 0.011291 | -0.022569 | -0.016585 | -0.32698
6153 | 0.32686 | 0.011261 | -0.022545 | -0.016572 | -0.32686
6154 | 0.32027 | 0.011026 | -0.022224 | -0.016419 | -0.32027
6156 | 0.31427 | 0.010812 | -0.021932 | -0.016279 | -0.31427
6158 | 0.31341 | 0.010822 | -0.021916 | -0.016275 | -0.31341
6159 | 0.29357 | 0.009996 | -0.020851 | -0.015757 | -0.29357
6161 | 0.29173 | 0.009913 | -0.020726 | -0.0157 | -0.29173
6162 | 0.29293 | 0.009968 | -0.020808 | -0.015738 | -0.29293
6165 | 0.29839 | 0.010052 | -0.020969 | -0.01581 | -0.29839
6166 | 0.29839 | 0.010052 | -0.020969 | -0.01581 | -0.29839
6169 | 0.29165 | 0.009911 | -0.020723 | -0.015698 | -0.29165
6170 | 0.30779 | 0.010376 | -0.021446 | -0.016036 | -0.30779
6171 | 0.30779 | 0.010376 | -0.021446 | -0.016036 | -0.30779
6172 | 0.32216 | 0.010759 | -0.022046 | -0.016316 | -0.32216
6173 | 0.33154 | 0.01101 | -0.022437 | -0.0165 | -0.33154
6174 | 0.2823 | 0.00972 | -0.020417 | -0.015553 | -0.2823
6175 | 0.3391 | 0.011212 | -0.022754 | -0.016648 | -0.3391
6176 | 0.34375 | 0.011268 | -0.022891 | -0.016708 | -0.34375
6177 | 0.31775 | 0.010936 | -0.022101 | -0.01636 | -0.31775
6180 | 0.33348 | 0.011258 | -0.022683 | -0.016628 | -0.33348
6182 | 0.32637 | 0.011125 | -0.022433 | -0.016514 | -0.32637
6183 | 0.33211 | 0.01127 | -0.022668 | -0.016624 | -0.33211
6184 | 0.32637 | 0.011125 | -0.022433 | -0.016514 | -0.32637
6185 | 0.33198 | 0.011271 | -0.022666 | -0.016623 | -0.33198
6186 | 0.32621 | 0.011121 | -0.022427 | -0.016511 | -0.32621
6187 | 0.3184 | 0.010919 | -0.022103 | -0.01636 | -0.3184
6191 | 0.37866 | 0.0141 | -0.026126 | -0.01835 | -0.37866
6192 | 0.34132 | 0.01155 | -0.023086 | -0.016822 | -0.34132
6193 | 0.33739 | 0.011432 | -0.022909 | -0.016738 | -0.33739
6194 | 0.34132 | 0.01155 | -0.023086 | -0.016822 | -0.34132
6195 | 0.35044 | 0.011823 | -0.023496 | -0.017016 | -0.35044
6196 | 0.34571 | 0.01171 | -0.023305 | -0.016927 | -0.34571
6197 | 0.33332 | 0.011415 | -0.022805 | -0.016694 | -0.33332
6198 | 0.33332 | 0.011415 | -0.022805 | -0.016694 | -0.33332
6202 | 0.28632 | 0.009604 | -0.023071 | -0.017106 | -0.28632
6204 | 0.27335 | 0.009331 | -0.020936 | -0.015905 | -0.27335
6205 | 0.27645 | 0.0094 | -0.021204 | -0.016049 | -0.27645
6206 | 0.27935 | 0.009464 | -0.021455 | -0.016183 | -0.27935
6207 | 0.29692 | 0.009854 | -0.022977 | -0.016996 | -0.29692
6208 | 0.30341 | 0.010005 | -0.023069 | -0.017018 | -0.30341
6209 | 0.26721 | 0.009153 | -0.023242 | -0.017305 | -0.26721
6210 | 0.31963 | 0.010382 | -0.023301 | -0.017073 | -0.31963
6211 | 0.35501 | 0.011205 | -0.023807 | -0.017192 | -0.35501
6212 | 0.30341 | 0.010005 | -0.023069 | -0.017018 | -0.30341
6213 | 0.2917 | 0.009731 | -0.023023 | -0.017051 | -0.2917
6214 | 0.30341 | 0.010005 | -0.023069 | -0.017018 | -0.30341
6215 | 0.36496 | 0.011437 | -0.023949 | -0.017226 | -0.36496
6216 | 0.41801 | 0.014299 | -0.02727 | -0.018678 | -0.41801
6217 | 0.35952 | 0.01131 | -0.023871 | -0.017207 | -0.35952
6218 | 0.35501 | 0.011205 | -0.023807 | -0.017192 | -0.35501
6219 | 0.35501 | 0.011205 | -0.023807 | -0.017192 | -0.35501
6220 | 0.35952 | 0.01131 | -0.023871 | -0.017207 | -0.35952
6221 | 0.37463 | 0.011661 | -0.024087 | -0.017258 | -0.37463
6222 | 0.38344 | 0.01182 | -0.024069 | -0.01722 | -0.38344
6223 | 0.39404 | 0.0119 | -0.024129 | -0.017218 | -0.39404
6224 | 0.37936 | 0.011704 | -0.023949 | -0.017168 | -0.37936
6225 | 0.39376 | 0.012019 | -0.024371 | -0.017342 | -0.39376
6226 | 0.38443 | 0.011956 | -0.024339 | -0.017365 | -0.38443
6228 | 0.40256 | 0.011963 | -0.024176 | -0.017217 | -0.40256
6229 | 0.3798 | 0.014901 | -0.029906 | -0.019513 | -0.3798
6230 | 0.47935 | 0.011137 | -0.021998 | -0.016205 | -0.47935
6231 | 0.43025 | 0.011653 | -0.023376 | -0.01686 | -0.43025
6232 | 0.41621 | 0.011816 | -0.023789 | -0.017037 | -0.41621
6233 | 0.48933 | 0.011029 | -0.021715 | -0.016073 | -0.48933
6235 | 0.47846 | 0.011138 | -0.021999 | -0.016205 | -0.47846
6236 | 0.37289 | 0.011625 | -0.023757 | -0.017085 | -0.37289
6237 | 0.37007 | 0.011591 | -0.023673 | -0.017048 | -0.37007
6238 | 0.35974 | 0.011464 | -0.023366 | -0.016915 | -0.35974
6239 | 0.37792 | 0.011691 | -0.023991 | -0.017196 | -0.37792
6240 | 0.37792 | 0.011691 | -0.023991 | -0.017196 | -0.37792
6241 | 0.38959 | 0.012161 | -0.024448 | -0.0174 | -0.38959
6242 | 0.38726 | 0.012241 | -0.024491 | -0.017433 | -0.38726
6243 | 0.35501 | 0.011205 | -0.023807 | -0.017192 | -0.35501
6244 | 0.37616 | 0.011675 | -0.024042 | -0.017229 | -0.37616
6245 | 0.36496 | 0.011437 | -0.023949 | -0.017226 | -0.36496
6246 | 0.38509 | 0.012315 | -0.024531 | -0.017463 | -0.38509
6247 | 0.38364 | 0.012365 | -0.024558 | -0.017483 | -0.38364
6248 | 0.35974 | 0.011464 | -0.023366 | -0.016915 | -0.35974
6249 | 0.36805 | 0.011566 | -0.023613 | -0.017022 | -0.36805
6250 | 0.36805 | 0.011566 | -0.023613 | -0.017022 | -0.36805
6251 | 0.38959 | 0.012161 | -0.024448 | -0.0174 | -0.38959
6252 | 0.38509 | 0.012315 | -0.024531 | -0.017463 | -0.38509
6253 | 0.39082 | 0.011998 | -0.024441 | -0.017384 | -0.39082
6254 | 0.41924 | 0.01177 | -0.023691 | -0.017009 | -0.41924
6255 | 0.40685 | 0.011903 | -0.024045 | -0.017177 | -0.40685
6256 | 0.39713 | 0.011999 | -0.024321 | -0.01734 | -0.39713
6257 | 0.39333 | 0.012037 | -0.024429 | -0.017403 | -0.39333
6258 | 0.38059 | 0.012278 | -0.025153 | -0.017716 | -0.38059
6259 | 0.38688 | 0.01207 | -0.024517 | -0.017484 | -0.38688
6260 | 0.38556 | 0.012114 | -0.02465 | -0.017533 | -0.38556
6261 | 0.38898 | 0.01208 | -0.024553 | -0.017476 | -0.38898
6262 | 0.3869 | 0.012069 | -0.024514 | -0.017483 | -0.3869
6265 | 0.38892 | 0.01205 | -0.024573 | -0.017445 | -0.38892
6266 | 0.38892 | 0.01205 | -0.024573 | -0.017445 | -0.38892
6267 | 0.38728 | 0.012095 | -0.024687 | -0.017499 | -0.38728
6268 | 0.38592 | 0.012132 | -0.024782 | -0.017543 | -0.38592
6269 | 0.38592 | 0.012132 | -0.024782 | -0.017543 | -0.38592
6270 | 0.38414 | 0.011957 | -0.024501 | -0.017428 | -0.38414
6271 | 0.38176 | 0.011981 | -0.024614 | -0.017485 | -0.38176
6272 | 0.37979 | 0.012001 | -0.024707 | -0.017532 | -0.37979
6273 | 0.38592 | 0.012132 | -0.024782 | -0.017543 | -0.38592
6274 | 0.38592 | 0.012132 | -0.024782 | -0.017543 | -0.38592
6275 | 0.38238 | 0.011933 | -0.024388 | -0.017394 | -0.38238
6276 | 0.37984 | 0.01183 | -0.024306 | -0.017351 | -0.37984
6277 | 0.37324 | 0.011836 | -0.0246 | -0.017516 | -0.37324
6278 | 0.38112 | 0.011867 | -0.024364 | -0.017374 | -0.38112
6281 | 0.37984 | 0.01183 | -0.024306 | -0.017351 | -0.37984
6282 | 0.37132 | 0.011815 | -0.024645 | -0.017542 | -0.37132
6283 | 0.37253 | 0.011876 | -0.024711 | -0.017565 | -0.37253
6284 | 0.37799 | 0.012148 | -0.025011 | -0.017667 | -0.37799
6285 | 0.37799 | 0.012148 | -0.025011 | -0.017667 | -0.37799
6286 | 0.37253 | 0.011876 | -0.024711 | -0.017565 | -0.37253
6287 | 0.43014 | 0.011654 | -0.023379 | -0.016861 | -0.43014
6288 | 0.41607 | 0.011818 | -0.023793 | -0.017039 | -0.41607
6290 | 0.38392 | 0.01202 | -0.024515 | -0.017461 | -0.38392
6291 | 0.38266 | 0.011904 | -0.024306 | -0.017349 | -0.38266
6292 | 0.38514 | 0.012055 | -0.024534 | -0.01747 | -0.38514
6293 | 0.38531 | 0.012078 | -0.02458 | -0.017495 | -0.38531
6295 | 0.34982 | 0.011301 | -0.023892 | -0.017239 | -0.34982
6300 | 0.33952 | 0.011014 | -0.024355 | -0.017548 | -0.33952
6301 | 0.35195 | 0.011327 | -0.024468 | -0.017546 | -0.35195
6302 | 0.33952 | 0.011014 | -0.024355 | -0.017548 | -0.33952
6303 | 0.33952 | 0.011014 | -0.024355 | -0.017548 | -0.33952
6304 | 0.33952 | 0.011014 | -0.024355 | -0.017548 | -0.33952
6305 | 0.31899 | 0.010497 | -0.024168 | -0.017552 | -0.31899
6306 | 0.2908 | 0.009787 | -0.023912 | -0.017558 | -0.2908
6307 | 0.24196 | 0.008557 | -0.023467 | -0.017568 | -0.24196
6309 | 0.26795 | 0.008365 | -0.022007 | -0.017054 | -0.26795
6310 | 0.2311 | 0.00719 | -0.021178 | -0.016904 | -0.2311
6311 | 0.18144 | 0.005636 | -0.019829 | -0.016553 | -0.18144
6312 | 0.24194 | 0.008837 | -0.024077 | -0.017769 | -0.24194
6313 | 0.36015 | 0.011304 | -0.024079 | -0.017429 | -0.36015
6314 | 0.36015 | 0.011304 | -0.024079 | -0.017429 | -0.36015
6315 | 0.38595 | 0.01211 | -0.024639 | -0.017526 | -0.38595
6316 | 0.38595 | 0.01211 | -0.024639 | -0.017526 | -0.38595
6318 | 0.38494 | 0.012277 | -0.024729 | -0.017579 | -0.38494
6323 | 0.2783 | 0.08914 | -0.12365 | -0.068957 | -0.2783
6324 | 0.34215 | 0.019707 | -0.039351 | -0.023282 | -0.34215
6325 | 0.34215 | 0.019707 | -0.039351 | -0.023282 | -0.34215
6326 | 0.37381 | 0.013298 | -0.027181 | -0.018508 | -0.37381
6327 | 0.37535 | 0.013065 | -0.026719 | -0.018328 | -0.37535
6328 | 0.36392 | 0.014784 | -0.030138 | -0.019662 | -0.36392
6329 | 0.25762 | 0.022408 | -0.051703 | -0.027067 | -0.25762
6330 | 0.35037 | 0.016822 | -0.034191 | -0.021244 | -0.35037
6331 | 0.35044 | 0.016811 | -0.034169 | -0.021236 | -0.35044
6332 | 0.35037 | 0.016822 | -0.034191 | -0.021244 | -0.35037
6333 | 0.33586 | 0.019003 | -0.038528 | -0.022938 | -0.33586
6334 | 0.31965 | 0.02144 | -0.043375 | -0.02483 | -0.31965
6335 | 0.34542 | 0.019339 | -0.038564 | -0.022981 | -0.34542
6336 | 0.37826 | 0.013692 | -0.025617 | -0.018081 | -0.37826
6337 | 0.29907 | 0.02256 | -0.047116 | -0.026051 | -0.29907
6338 | 0.31189 | 0.022608 | -0.045698 | -0.025737 | -0.31189
6340 | 0.30891 | 0.023451 | -0.047345 | -0.026347 | -0.30891
6341 | 0.29907 | 0.02256 | -0.047116 | -0.026051 | -0.29907
6342 | 0.28051 | 0.022492 | -0.04917 | -0.026506 | -0.28051
6343 | 0.27426 | 0.022469 | -0.049862 | -0.02666 | -0.27426
6344 | 0.26478 | 0.022434 | -0.050911 | -0.026892 | -0.26478
6345 | 0.25762 | 0.022408 | -0.051703 | -0.027067 | -0.25762
6346 | 0.2521 | 0.022387 | -0.052315 | -0.027203 | -0.2521
6347 | 0.23716 | 0.024691 | -0.059017 | -0.029249 | -0.23716
6348 | 0.23716 | 0.024691 | -0.059017 | -0.029249 | -0.23716
6349 | 0.28051 | 0.022492 | -0.04917 | -0.026506 | -0.28051
6350 | 0.24152 | 0.01445 | -0.036324 | -0.021803 | -0.24152
6351 | 0.39813 | 0.017576 | -0.032158 | -0.020922 | -0.39813
6352 | 0.24094 | 0.021999 | -0.052794 | -0.027227 | -0.24094
6353 | 0.24092 | 0.022346 | -0.053552 | -0.027477 | -0.24092
6355 | 0.22533 | 0.024896 | -0.060942 | -0.029727 | -0.22533
6356 | 0.24152 | 0.01445 | -0.036324 | -0.021803 | -0.24152
6357 | 0.24154 | 0.014081 | -0.035519 | -0.021538 | -0.24154
6358 | 0.24154 | 0.014081 | -0.035519 | -0.021538 | -0.24154
6359 | 0.19032 | 0.026352 | -0.068448 | -0.031748 | -0.19032
6360 | 0.2856 | 0.023854 | -0.051137 | -0.027289 | -0.2856
6361 | 0.2856 | 0.023854 | -0.051137 | -0.027289 | -0.2856
6362 | 0.2856 | 0.023854 | -0.051137 | -0.027289 | -0.2856
6363 | 0.16095 | 0.18209 | -0.26996 | -0.12109 | -0.16095
6364 | 0.16776 | 0.17644 | -0.26135 | -0.11773 | -0.16776
6365 | 0.19104 | 0.15652 | -0.23206 | -0.1059 | -0.19104
6366 | 0.16924 | 0.17521 | -0.25947 | -0.117 | -0.16924
6367 | 0.16914 | 0.17529 | -0.2596 | -0.11705 | -0.16914
6368 | 0.14118 | 0.19853 | -0.295 | -0.13086 | -0.14118
6369 | 0.31189 | 0.022608 | -0.045698 | -0.025737 | -0.31189
6370 | 0.31189 | 0.022608 | -0.045698 | -0.025737 | -0.31189
6371 | 0.31189 | 0.022608 | -0.045698 | -0.025737 | -0.31189
6372 | 0.14971 | 0.19143 | -0.28419 | -0.12665 | -0.14971
6373 | 0.16924 | 0.17521 | -0.25947 | -0.117 | -0.16924
6374 | 0.16914 | 0.17529 | -0.2596 | -0.11705 | -0.16914
6376 | 0.14971 | 0.19143 | -0.28419 | -0.12665 | -0.14971
6377 | 0.14971 | 0.19143 | -0.28419 | -0.12665 | -0.14971
6378 | 0.13078 | 0.20716 | -0.30815 | -0.136 | -0.13078
6379 | 0.13078 | 0.20716 | -0.30815 | -0.136 | -0.13078
6380 | 0.14109 | 0.19859 | -0.2951 | -0.1309 | -0.14109
6381 | 0.13108 | 0.20692 | -0.30778 | -0.13585 | -0.13108
6382 | 0.13313 | 0.20522 | -0.30519 | -0.13484 | -0.13313
6383 | 0.13313 | 0.20522 | -0.30519 | -0.13484 | -0.13313
6384 | 0.14727 | 0.19347 | -0.28729 | -0.12785 | -0.14727
6385 | 0.14727 | 0.19347 | -0.28729 | -0.12785 | -0.14727
6386 | 0.12394 | 0.21285 | -0.31682 | -0.13938 | -0.12394
6387 | 0.072276 | 0.26316 | -0.37965 | -0.16924 | -0.072276
6388 | 0.11428 | 0.22086 | -0.32905 | -0.14414 | -0.11428
6389 | 0.11149 | 0.22205 | -0.33297 | -0.14485 | -0.11149
6390 | 0.22231 | 0.025021 | -0.061588 | -0.029901 | -0.22231
6391 | 0.11149 | 0.22205 | -0.33297 | -0.14485 | -0.11149
6392 | 0.072276 | 0.26316 | -0.37965 | -0.16924 | -0.072276
6393 | 0.11435 | 0.22082 | -0.32896 | -0.14411 | -0.11435
6394 | 0.11475 | 0.22049 | -0.32845 | -0.14392 | -0.11475
6395 | 0.11475 | 0.22049 | -0.32845 | -0.14392 | -0.11475
6396 | 0.1302 | 0.20765 | -0.30889 | -0.13628 | -0.1302
6397 | 0.13224 | 0.20595 | -0.30631 | -0.13528 | -0.13224
6398 | 0.13888 | 0.20043 | -0.2979 | -0.132 | -0.13888
6399 | 0.14562 | 0.19484 | -0.28937 | -0.12867 | -0.14562
6400 | 0.14641 | 0.19418 | -0.28837 | -0.12828 | -0.14641
6401 | 0.15288 | 0.1888 | -0.28018 | -0.12508 | -0.15288
6402 | 0.15288 | 0.1888 | -0.28018 | -0.12508 | -0.15288
6403 | 0.13888 | 0.20043 | -0.2979 | -0.132 | -0.13888
6405 | 0.3869 | 0.012069 | -0.024514 | -0.017483 | -0.3869
6406 | 0.39813 | 0.017576 | -0.032158 | -0.020922 | -0.39813
6407 | 0.39813 | 0.017576 | -0.032158 | -0.020922 | -0.39813
6409 | 0.3369 | 0.02616 | -0.045586 | -0.02705 | -0.3369
6410 | 0.32849 | 0.024079 | -0.044814 | -0.026103 | -0.32849
6411 | 0.3207 | 0.023389 | -0.045229 | -0.025931 | -0.3207
6412 | 0.33194 | 0.024932 | -0.045131 | -0.026491 | -0.33194
6413 | 0.3369 | 0.02616 | -0.045586 | -0.02705 | -0.3369
6414 | 0.33562 | 0.022753 | -0.042647 | -0.025143 | -0.33562
6416 | 0.34331 | 0.024982 | -0.043504 | -0.026159 | -0.34331
6417 | 0.35433 | 0.020884 | -0.038045 | -0.02347 | -0.35433
6418 | 0.33395 | 0.023065 | -0.043157 | -0.025369 | -0.33395
6419 | 0.33741 | 0.022422 | -0.042105 | -0.024903 | -0.33741
6420 | 0.33916 | 0.022097 | -0.041572 | -0.024667 | -0.33916
6421 | 0.3424 | 0.021494 | -0.040588 | -0.024231 | -0.3424
6422 | 0.34241 | 0.021492 | -0.040583 | -0.024229 | -0.34241
6423 | 0.34625 | 0.020779 | -0.039417 | -0.023713 | -0.34625
6425 | 0.34573 | 0.019875 | -0.038881 | -0.023253 | -0.34573
6426 | 0.3424 | 0.021494 | -0.040588 | -0.024231 | -0.3424
6427 | 0.34627 | 0.020779 | -0.039414 | -0.023712 | -0.34627
6428 | 0.34627 | 0.020779 | -0.039414 | -0.023712 | -0.34627
6429 | 0.34816 | 0.020852 | -0.039134 | -0.023682 | -0.34816
6430 | 0.34627 | 0.020779 | -0.039414 | -0.023712 | -0.34627
6431 | 0.34636 | 0.020783 | -0.0394 | -0.023711 | -0.34636
6432 | 0.34692 | 0.020804 | -0.039318 | -0.023702 | -0.34692
6433 | 0.34816 | 0.020852 | -0.039134 | -0.023682 | -0.34816
6434 | 0.34865 | 0.020871 | -0.039062 | -0.023675 | -0.34865
6435 | 0.35326 | 0.021048 | -0.038377 | -0.023601 | -0.35326
6436 | 0.35433 | 0.020884 | -0.038045 | -0.02347 | -0.35433
6437 | 0.33923 | 0.026575 | -0.045634 | -0.0272 | -0.33923
6438 | 0.33923 | 0.026575 | -0.045634 | -0.0272 | -0.33923
6439 | 0.34797 | 0.023139 | -0.041102 | -0.024961 | -0.34797
6440 | 0.34797 | 0.023139 | -0.041102 | -0.024961 | -0.34797
6441 | 0.35523 | 0.024649 | -0.042708 | -0.025763 | -0.35523
6442 | 0.3377 | 0.02754 | -0.047019 | -0.027742 | -0.3377
6444 | 0.3445 | 0.018433 | -0.034049 | -0.021851 | -0.3445
6445 | 0.35279 | 0.021236 | -0.038622 | -0.023724 | -0.35279
6446 | 0.35279 | 0.021236 | -0.038622 | -0.023724 | -0.35279
6447 | 0.33874 | 0.027058 | -0.046265 | -0.027445 | -0.33874
6448 | 0.33962 | 0.026662 | -0.045632 | -0.027198 | -0.33962
6449 | 0.33931 | 0.026804 | -0.045857 | -0.027286 | -0.33931
6450 | 0.3388 | 0.026629 | -0.045761 | -0.027263 | -0.3388
6451 | 0.34982 | 0.011301 | -0.023892 | -0.017239 | -0.34982
6452 | 0.33966 | 0.026644 | -0.045604 | -0.027187 | -0.33966
6453 | 0.34026 | 0.026404 | -0.045208 | -0.027031 | -0.34026
6454 | 0.34026 | 0.026404 | -0.045208 | -0.027031 | -0.34026
6455 | 0.33932 | 0.026492 | -0.045515 | -0.027158 | -0.33932
6456 | 0.33928 | 0.026501 | -0.045531 | -0.027164 | -0.33928
6457 | 0.33892 | 0.026614 | -0.045725 | -0.027246 | -0.33892
6458 | 0.32582 | 0.025852 | -0.047154 | -0.027166 | -0.32582
6459 | 0.33923 | 0.026575 | -0.045634 | -0.0272 | -0.33923
6460 | 0.34628 | 0.023806 | -0.041971 | -0.025395 | -0.34628
6461 | 0.34628 | 0.023806 | -0.041971 | -0.025395 | -0.34628
6462 | 0.33923 | 0.026575 | -0.045634 | -0.0272 | -0.33923
6463 | 0.33707 | 0.02839 | -0.04823 | -0.028292 | -0.33707
6464 | 0.33926 | 0.026815 | -0.045884 | -0.027295 | -0.33926
6465 | 0.33923 | 0.026575 | -0.045634 | -0.0272 | -0.33923
6466 | 0.33962 | 0.026429 | -0.045417 | -0.027103 | -0.33962
6467 | 0.33962 | 0.026429 | -0.045417 | -0.027103 | -0.33962
6468 | 0.34002 | 0.026283 | -0.045198 | -0.027005 | -0.34002
6470 | 0.34065 | 0.026238 | -0.044946 | -0.026925 | -0.34065
6471 | 0.33996 | 0.026305 | -0.045223 | -0.02702 | -0.33996
6473 | 0.30272 | 0.060326 | -0.091527 | -0.048446 | -0.30272
6475 | 0.28546 | 0.079814 | -0.11408 | -0.062047 | -0.28546
6476 | 0.28546 | 0.079814 | -0.11408 | -0.062047 | -0.28546
6477 | 0.33804 | 0.029249 | -0.048706 | -0.029024 | -0.33804
6478 | 0.33979 | 0.026367 | -0.04529 | -0.027061 | -0.33979
6479 | 0.34116 | 0.026047 | -0.044622 | -0.026799 | -0.34116
6480 | 0.34116 | 0.026047 | -0.044621 | -0.026798 | -0.34116
6481 | 0.34105 | 0.026087 | -0.04469 | -0.026825 | -0.34105
6482 | 0.33959 | 0.026679 | -0.045663 | -0.027208 | -0.33959
6483 | 0.29453 | 0.067998 | -0.10194 | -0.053291 | -0.29453
6484 | 0.3507 | 0.020949 | -0.038757 | -0.023642 | -0.3507
6488 | 0.3507 | 0.020949 | -0.038757 | -0.023642 | -0.3507
6489 | 0.29448 | 0.068038 | -0.102 | -0.053315 | -0.29448
6490 | 0.28546 | 0.079814 | -0.11408 | -0.062047 | -0.28546
6491 | 0.2783 | 0.08914 | -0.12365 | -0.068957 | -0.2783
6492 | 0.28139 | 0.085124 | -0.11953 | -0.065981 | -0.28139
6493 | 0.28139 | 0.085124 | -0.11953 | -0.065981 | -0.28139
6494 | 0.2783 | 0.08914 | -0.12365 | -0.068957 | -0.2783
6495 | 0.2783 | 0.08914 | -0.12365 | -0.068957 | -0.2783
6496 | 0.2783 | 0.08914 | -0.12365 | -0.068957 | -0.2783
6497 | 0.2783 | 0.08914 | -0.12365 | -0.068957 | -0.2783
6498 | 0.2783 | 0.08914 | -0.12365 | -0.068957 | -0.2783
6499 | 0.2783 | 0.08914 | -0.12365 | -0.068957 | -0.2783
6500 | 0.2783 | 0.08914 | -0.12365 | -0.068957 | -0.2783
6503 | 0.2783 | 0.08914 | -0.12365 | -0.068957 | -0.2783
6505 | 0.2783 | 0.08914 | -0.12365 | -0.068957 | -0.2783
6506 | 0.2783 | 0.08914 | -0.12365 | -0.068957 | -0.2783
6507 | 0.2783 | 0.08914 | -0.12365 | -0.068957 | -0.2783
6508 | 0.2783 | 0.08914 | -0.12365 | -0.068957 | -0.2783
6509 | 0.2783 | 0.08914 | -0.12365 | -0.068957 | -0.2783
6510 | 0.2783 | 0.08914 | -0.12365 | -0.068957 | -0.2783
6511 | 0.31839 | 0.06083 | -0.085702 | -0.050358 | -0.31839
6513 | 0.24848 | 0.12034 | -0.15893 | -0.090615 | -0.24848
6515 | 0.26893 | 0.10135 | -0.13619 | -0.078002 | -0.26893
6524 | 0.33635 | 0.035145 | -0.055333 | -0.032985 | -0.33635
6526 | 0.33635 | 0.035145 | -0.055333 | -0.032985 | -0.33635
6527 | 0.3388 | 0.026629 | -0.045761 | -0.027263 | -0.3388
6528 | 0.33731 | 0.031791 | -0.051564 | -0.030732 | -0.33731
6529 | 0.33643 | 0.034876 | -0.055031 | -0.032805 | -0.33643
6530 | 0.33466 | 0.041034 | -0.061953 | -0.036942 | -0.33466
6531 | 0.33516 | 0.03927 | -0.05997 | -0.035757 | -0.33516
6532 | 0.33474 | 0.040755 | -0.061639 | -0.036755 | -0.33474
6533 | 0.33338 | 0.045477 | -0.066947 | -0.039928 | -0.33338
6534 | 0.33338 | 0.045475 | -0.066945 | -0.039927 | -0.33338
6535 | 0.33469 | 0.045045 | -0.066294 | -0.039625 | -0.33469
6536 | 0.33935 | 0.042841 | -0.063366 | -0.038098 | -0.33935
6538 | 0.33338 | 0.045475 | -0.066945 | -0.039927 | -0.33338
6539 | 0.33338 | 0.045475 | -0.066945 | -0.039927 | -0.33338
6540 | 0.33338 | 0.045475 | -0.066945 | -0.039927 | -0.33338
6541 | 0.33338 | 0.045475 | -0.066945 | -0.039927 | -0.33338
6542 | 0.33338 | 0.045475 | -0.066945 | -0.039927 | -0.33338
6543 | 0.33338 | 0.045475 | -0.066945 | -0.039927 | -0.33338
6544 | 0.33338 | 0.045475 | -0.066945 | -0.039927 | -0.33338
6545 | 0.33338 | 0.045475 | -0.066945 | -0.039927 | -0.33338
6546 | 0.3311 | 0.047809 | -0.069796 | -0.041512 | -0.3311
6547 | 0.33025 | 0.048684 | -0.070865 | -0.042107 | -0.33025
6548 | 0.32874 | 0.050231 | -0.072754 | -0.043157 | -0.32874
6549 | 0.32591 | 0.053133 | -0.076299 | -0.045129 | -0.32591
6550 | 0.31839 | 0.06083 | -0.085702 | -0.050358 | -0.31839
6551 | 0.31963 | 0.059563 | -0.084154 | -0.049498 | -0.31963
6552 | 0.31839 | 0.06083 | -0.085702 | -0.050358 | -0.31839
6553 | 0.3311 | 0.047809 | -0.069796 | -0.041512 | -0.3311
6554 | 0.33338 | 0.045475 | -0.066945 | -0.039927 | -0.33338
6555 | 0.33338 | 0.045475 | -0.066945 | -0.039927 | -0.33338
6556 | 0.35356 | 0.037251 | -0.055718 | -0.034195 | -0.35356
6560 | 0.31963 | 0.059563 | -0.084154 | -0.049498 | -0.31963
6562 | 0.31559 | 0.063693 | -0.089199 | -0.052304 | -0.31559
6565 | 0.34063 | 0.046352 | -0.067228 | -0.040426 | -0.34063
6568 | 0.10203 | 0.25428 | -0.31552 | -0.18642 | -0.10203
6572 | 0.35356 | 0.037251 | -0.055718 | -0.034195 | -0.35356
6574 | 0.35356 | 0.037251 | -0.055718 | -0.034195 | -0.35356
6575 | 0.34063 | 0.046352 | -0.067228 | -0.040426 | -0.34063
6576 | 0.35356 | 0.037251 | -0.055718 | -0.034195 | -0.35356
6577 | 0.34063 | 0.046352 | -0.067228 | -0.040426 | -0.34063
6578 | 0.34063 | 0.046352 | -0.067228 | -0.040426 | -0.34063
6580 | 0.35356 | 0.037251 | -0.055718 | -0.034195 | -0.35356
6581 | 0.35356 | 0.037251 | -0.055718 | -0.034195 | -0.35356
6583 | 0.3527 | 0.037934 | -0.056571 | -0.034661 | -0.3527
6584 | 0.35973 | 0.033378 | -0.050757 | -0.031536 | -0.35973
6585 | 0.35356 | 0.037251 | -0.055718 | -0.034195 | -0.35356
6586 | 0.35686 | 0.034653 | -0.052468 | -0.032421 | -0.35686
6587 | 0.36408 | 0.030523 | -0.047118 | -0.029577 | -0.36408
6588 | 0.36408 | 0.030523 | -0.047118 | -0.029577 | -0.36408
6589 | 0.33338 | 0.045475 | -0.066945 | -0.039927 | -0.33338
6590 | 0.36408 | 0.030523 | -0.047118 | -0.029577 | -0.36408
6591 | 0.33338 | 0.045475 | -0.066945 | -0.039927 | -0.33338
6592 | 0.36408 | 0.030523 | -0.047118 | -0.029577 | -0.36408
6594 | 0.36408 | 0.030523 | -0.047118 | -0.029577 | -0.36408
6597 | 0.36408 | 0.030523 | -0.047118 | -0.029577 | -0.36408
6598 | 0.36408 | 0.030523 | -0.047118 | -0.029577 | -0.36408
6599 | 0.36408 | 0.030523 | -0.047118 | -0.029577 | -0.36408
6600 | 0.3672 | 0.028445 | -0.044475 | -0.028153 | -0.3672
6601 | 0.36368 | 0.030776 | -0.047443 | -0.029751 | -0.36368
6602 | 0.36346 | 0.030913 | -0.047618 | -0.029845 | -0.36346
6603 | 0.3672 | 0.028445 | -0.044475 | -0.028153 | -0.3672
6604 | 0.3672 | 0.028445 | -0.044475 | -0.028153 | -0.3672
6605 | 0.3672 | 0.028445 | -0.044475 | -0.028153 | -0.3672
6606 | 0.3672 | 0.028445 | -0.044475 | -0.028153 | -0.3672
6607 | 0.3672 | 0.028445 | -0.044475 | -0.028153 | -0.3672
6608 | 0.3672 | 0.028445 | -0.044475 | -0.028153 | -0.3672
6609 | 0.3672 | 0.028445 | -0.044475 | -0.028153 | -0.3672
6610 | 0.3672 | 0.028445 | -0.044475 | -0.028153 | -0.3672
6611 | 0.3672 | 0.028445 | -0.044475 | -0.028153 | -0.3672
6613 | 0.3672 | 0.028445 | -0.044475 | -0.028153 | -0.3672
6614 | 0.3672 | 0.028445 | -0.044475 | -0.028153 | -0.3672
6627 | 0.36545 | 0.02966 | -0.046011 | -0.028984 | -0.36545
6628 | 0.36807 | 0.028016 | -0.043904 | -0.027855 | -0.36807
6630 | 0.3674 | 0.028436 | -0.044442 | -0.028143 | -0.3674
6632 | 0.3639 | 0.030637 | -0.047264 | -0.029655 | -0.3639
6633 | 0.3639 | 0.030637 | -0.047264 | -0.029655 | -0.3639
6635 | 0.36551 | 0.029545 | -0.045878 | -0.028907 | -0.36551
6636 | 0.37826 | 0.013692 | -0.025617 | -0.018081 | -0.37826
6637 | 0.37826 | 0.013692 | -0.025617 | -0.018081 | -0.37826
6639 | 0.35714 | 0.034434 | -0.052194 | -0.032272 | -0.35714
6641 | 0.36501 | 0.02994 | -0.04637 | -0.029176 | -0.36501
6642 | 0.36572 | 0.029495 | -0.0458 | -0.028871 | -0.36572
6643 | 0.36659 | 0.028945 | -0.045095 | -0.028493 | -0.36659
6645 | 0.36845 | 0.027777 | -0.043597 | -0.02769 | -0.36845
6647 | 0.36346 | 0.030913 | -0.047618 | -0.029845 | -0.36346
6649 | 0.37076 | 0.026321 | -0.041732 | -0.026691 | -0.37076
6650 | 0.37076 | 0.026321 | -0.041732 | -0.026691 | -0.37076
6651 | 0.37076 | 0.026321 | -0.041732 | -0.026691 | -0.37076
6652 | 0.37076 | 0.026321 | -0.041732 | -0.026691 | -0.37076
6653 | 0.37076 | 0.026321 | -0.041732 | -0.026691 | -0.37076
6655 | 0.37191 | 0.025595 | -0.040801 | -0.026192 | -0.37191
6656 | 0.37828 | 0.021585 | -0.03566 | -0.023437 | -0.37828
6657 | 0.37795 | 0.021791 | -0.035924 | -0.023579 | -0.37795
6658 | 0.37826 | 0.013692 | -0.025617 | -0.018081 | -0.37826
6659 | 0.37826 | 0.013692 | -0.025617 | -0.018081 | -0.37826
6660 | 0.37826 | 0.013692 | -0.025617 | -0.018081 | -0.37826
6661 | 0.36036 | 0.012095 | -0.023924 | -0.017217 | -0.36036
6663 | 0.36862 | 0.027669 | -0.043459 | -0.027616 | -0.36862
6665 | 0.37052 | 0.026471 | -0.041924 | -0.026794 | -0.37052
6666 | 0.37047 | 0.026503 | -0.041964 | -0.026815 | -0.37047
6667 | 0.37063 | 0.026404 | -0.041837 | -0.026747 | -0.37063
6668 | 0.37052 | 0.026471 | -0.041924 | -0.026794 | -0.37052
6669 | 0.37052 | 0.026471 | -0.041924 | -0.026794 | -0.37052
6676 | 0.37089 | 0.026239 | -0.041627 | -0.026634 | -0.37089
6677 | 0.37089 | 0.026239 | -0.041627 | -0.026634 | -0.37089
6678 | 0.37089 | 0.026239 | -0.041627 | -0.026634 | -0.37089
6680 | 0.37131 | 0.025975 | -0.041287 | -0.026453 | -0.37131
6681 | 0.37088 | 0.026247 | -0.041637 | -0.02664 | -0.37088
6682 | 0.37089 | 0.026239 | -0.041627 | -0.026634 | -0.37089
6683 | 0.37089 | 0.026239 | -0.041627 | -0.026634 | -0.37089
6684 | 0.37089 | 0.026239 | -0.041627 | -0.026634 | -0.37089
6688 | 0.37089 | 0.026239 | -0.041627 | -0.026634 | -0.37089
6689 | 0.37089 | 0.026239 | -0.041627 | -0.026634 | -0.37089
6690 | 0.37089 | 0.026239 | -0.041627 | -0.026634 | -0.37089
6691 | 0.37089 | 0.026239 | -0.041627 | -0.026634 | -0.37089
6692 | 0.37089 | 0.026239 | -0.041627 | -0.026634 | -0.37089
6700 | 0.002052 | 0.01108 | -0.013788 | 0.009443 | -0.002052
6703 | 0.00198 | 0.011181 | -0.014259 | 0.009183 | -0.00198
6705 | 0.001124 | 0.008561 | -0.011043 | 0.007013 | -0.001124
6707 | 0.001376 | 0.009056 | -0.011651 | 0.007465 | -0.001376
6709 | 0.002112 | 0.01246 | -0.016569 | 0.009473 | -0.002112
6710 | 0.001403 | 0.009109 | -0.011716 | 0.007513 | -0.001403
6711 | 0.004945 | 0.025612 | -0.035356 | 0.017187 | -0.004945
6717 | 0.002061 | 0.011366 | -0.01436 | 0.009445 | -0.002061
6719 | 0.002035 | 0.011225 | -0.014143 | 0.009378 | -0.002035
6720 | 0.001992 | 0.010992 | -0.013787 | 0.009269 | -0.001992
6722 | 0.001963 | 0.010812 | -0.013497 | 0.009197 | -0.001963
6723 | 0.002018 | 0.010986 | -0.013692 | 0.009351 | -0.002018
6724 | 0.002018 | 0.010986 | -0.013692 | 0.009351 | -0.002018
6726 | 0.002057 | 0.011097 | -0.013805 | 0.00946 | -0.002057
6727 | 0.002071 | 0.011293 | -0.014178 | 0.009482 | -0.002071
6736 | 0.007839 | 0.046577 | -0.062363 | 0.029718 | -0.007839
6738 | 0.007973 | 0.047551 | -0.063613 | 0.030299 | -0.007973
6742 | 0.00174 | 0.01031 | -0.013169 | 0.008492 | -0.00174
6743 | 0.001668 | 0.010055 | -0.012861 | 0.008284 | -0.001668
6752 | 0.18066 | 0.006378 | -0.014247 | -0.012411 | -0.18066
6754 | 0.29293 | 0.009968 | -0.020808 | -0.015738 | -0.29293
6769 | 0.33707 | 0.02839 | -0.04823 | -0.028292 | -0.33707
6771 | 0.34053 | 0.026287 | -0.045027 | -0.026957 | -0.34053
6772 | 0.4133 | 0.011834 | -0.023861 | -0.01709 | -0.4133
6773 | 0.35121 | 0.011019 | -0.023878 | -0.017393 | -0.35121
6774 | 0.14418 | 0.19603 | -0.2912 | -0.12938 | -0.14418
6780 | 0.17831 | 0.006301 | -0.014105 | -0.012339 | -0.17831
6783 | 0.26661 | 0.009208 | -0.019411 | -0.015039 | -0.26661
6788 | 0.48933 | 0.011029 | -0.021715 | -0.016073 | -0.48933
6789 | 0.41924 | 0.01177 | -0.023691 | -0.017009 | -0.41924
6791 | 0.38688 | 0.01207 | -0.024517 | -0.017484 | -0.38688
6800 | -0.001062 | 0.004121 | -0.005939 | 0.002755 | 0.001062
6801 | 5e-06 | 0.003548 | -0.00588 | 0.002667 | -5e-06
6802 | -0.002687 | 0.001818 | -0.003451 | -0.000145 | 0.002687
6803 | 0 | 0 | 0 | 0 | 0
6804 | -0.002921 | 0.001339 | -0.003202 | -0.001104 | 0.002921
6806 | -0.002893 | 0.001396 | -0.003231 | -0.000989 | 0.002893
6807 | 0 | 0 | 0 | 0 | 0
6808 | -0.00181 | 0.003011 | -0.004548 | 0.0016 | 0.00181
6809 | -0.002396 | 0.002269 | -0.003792 | 0.000613 | 0.002396
6810 | -0.002893 | 0.001396 | -0.003231 | -0.000989 | 0.002893
6811 | -0.002434 | 0.002225 | -0.003731 | 0.000574 | 0.002434
6812 | -0.002487 | 0.002157 | -0.003671 | 0.00047 | 0.002487
6813 | -0.002574 | 0.002058 | -0.003541 | 0.000384 | 0.002574
6814 | -0.002406 | 0.002261 | -0.003762 | 0.000628 | 0.002406
6815 | 0.001796 | 0.008287 | -0.011591 | 0.007134 | -0.001796
6816 | -0.002576 | 0.002054 | -0.003544 | 0.000366 | 0.002576
6817 | 0 | 0 | 0 | 0 | 0
6818 | -0.00257 | 0.002071 | -0.003531 | 0.000432 | 0.00257
6819 | -0.002561 | 0.002095 | -0.003512 | 0.000528 | 0.002561
6821 | 0 | 0 | 0 | 0 | 0
6822 | -0.002566 | 0.002082 | -0.003522 | 0.000476 | 0.002566
6823 | -0.001628 | 0.003248 | -0.004859 | 0.001837 | 0.001628
6824 | -0.001996 | 0.00277 | -0.004268 | 0.001324 | 0.001996
6825 | -0.002921 | 0.001796 | -0.003251 | 5.9e-05 | 0.002921
6826 | -0.003065 | 0.001696 | -0.003118 | -3.6e-05 | 0.003065
6827 | 0 | 0 | 0 | 0 | 0
6830 | -0.002238 | 0.002471 | -0.003981 | 0.000905 | 0.002238
6831 | -0.000826 | 0.003325 | -0.005093 | 0.002232 | 0.000826
6832 | -0.001914 | 0.002876 | -0.004392 | 0.001446 | 0.001914
6838 | -0.002301 | 0.002389 | -0.003909 | 0.000781 | 0.002301
6840 | -0.002075 | 0.002671 | -0.004162 | 0.001198 | 0.002075
6842 | -0.001407 | 0.003558 | -0.005217 | 0.002189 | 0.001407
6844 | -0.001444 | 0.003508 | -0.005155 | 0.002135 | 0.001444
6845 | 0.000185 | 0.003834 | -0.005812 | 0.003019 | -0.000185
6846 | -0.001832 | 0.002892 | -0.004433 | 0.001479 | 0.001832
6847 | 0 | 0 | 0 | 0 | 0
6848 | -0.002257 | 0.002448 | -0.00394 | 0.000895 | 0.002257
6850 | -0.001959 | 0.002814 | -0.004364 | 0.001327 | 0.001959
6851 | -0.001198 | 0.003012 | -0.004539 | 0.001858 | 0.001198
6852 | -0.001625 | 0.003258 | -0.004846 | 0.00187 | 0.001625
6853 | -0.002563 | 0.00209 | -0.003516 | 0.000508 | 0.002563
6854 | -0.001783 | 0.003024 | -0.004599 | 0.001589 | 0.001783
6857 | -0.001753 | 0.003074 | -0.004656 | 0.001642 | 0.001753
6858 | 0 | 0 | 0 | 0 | 0
6859 | -0.002002 | 0.002763 | -0.00426 | 0.001316 | 0.002002
6861 | -0.001628 | 0.003248 | -0.004859 | 0.001837 | 0.001628
6863 | 0 | 0 | 0 | 0 | 0
6865 | -0.000552 | 0.003531 | -0.004995 | 0.00254 | 0.000552
6868 | -0.001119 | 0.003247 | -0.004813 | 0.002079 | 0.001119
6869 | -0.001628 | 0.003248 | -0.004859 | 0.001837 | 0.001628
6870 | -0.002615 | 0.001956 | -0.003299 | 0.000467 | 0.002615
6871 | -0.001628 | 0.003248 | -0.004859 | 0.001837 | 0.001628
6873 | -0.002559 | 0.0021 | -0.003508 | 0.000548 | 0.002559
6874 | -0.002639 | 0.001891 | -0.003215 | 0.000417 | 0.002639
6875 | -0.002584 | 0.002036 | -0.003403 | 0.000529 | 0.002584
6876 | -0.002598 | 0.001999 | -0.003356 | 0.000501 | 0.002598
6877 | -0.002563 | 0.00209 | -0.003516 | 0.000508 | 0.002563
6878 | -0.002655 | 0.001851 | -0.003163 | 0.000386 | 0.002655
6879 | -0.002672 | 0.001806 | -0.003105 | 0.000352 | 0.002672
6880 | -0.001159 | 0.003128 | -0.004674 | 0.001967 | 0.001159
6881 | -0.001154 | 0.003144 | -0.004692 | 0.001982 | 0.001154
6882 | -0.001013 | 0.003276 | -0.004915 | 0.002135 | 0.001013
6883 | 0 | 0 | 0 | 0 | 0
6884 | -0.001013 | 0.003276 | -0.004915 | 0.002135 | 0.001013
6885 | -0.001031 | 0.003073 | -0.00461 | 0.001968 | 0.001031
6886 | -0.001013 | 0.003276 | -0.004915 | 0.002135 | 0.001013
6887 | -0.000335 | 0.003457 | -0.00556 | 0.002489 | 0.000335
6888 | -0.001013 | 0.003276 | -0.004915 | 0.002135 | 0.001013
6890 | 0 | 0 | 0 | 0 | 0
6894 | 5e-06 | 0.003548 | -0.00588 | 0.002667 | -5e-06
6896 | 0.000683 | 0.003616 | -0.006636 | 0.002898 | -0.000683
6897 | -0.000766 | 0.003341 | -0.00515 | 0.002263 | 0.000766
6898 | -0.000529 | 0.003404 | -0.005375 | 0.002386 | 0.000529
6900 | 0.001516 | 0.003572 | -0.007692 | 0.003046 | -0.001516
6902 | 5e-06 | 0.003548 | -0.00588 | 0.002667 | -5e-06
6904 | 5e-06 | 0.003548 | -0.00588 | 0.002667 | -5e-06
6906 | 0.000683 | 0.003616 | -0.006636 | 0.002898 | -0.000683
6908 | 0.000683 | 0.003616 | -0.006636 | 0.002898 | -0.000683
6909 | -0.002639 | 0.001891 | -0.003215 | 0.000417 | 0.002639
6910 | -0.000321 | 0.003528 | -0.005009 | 0.002625 | 0.000321
6911 | -0.000321 | 0.003528 | -0.005009 | 0.002625 | 0.000321
6912 | -0.001753 | 0.003074 | -0.004656 | 0.001642 | 0.001753
6914 | -0.00025 | 0.005476 | -0.007685 | 0.00411 | 0.00025
6918 | 0.000179 | 0.006192 | -0.008607 | 0.004825 | -0.000179
6919 | 0.000179 | 0.006192 | -0.008607 | 0.004825 | -0.000179
6920 | 0.000179 | 0.006192 | -0.008607 | 0.004825 | -0.000179
6922 | -0.000742 | 0.003342 | -0.005197 | 0.002265 | 0.000742
6924 | 0.00283 | 0.007199 | -0.012259 | 0.006429 | -0.00283
6926 | 0.002016 | 0.003546 | -0.008324 | 0.003134 | -0.002016
6928 | 0.002543 | 0.003518 | -0.008992 | 0.003227 | -0.002543
6930 | 0.003756 | 0.007829 | -0.015698 | 0.006122 | -0.003756
6931 | 0 | 0 | 0 | 0 | 0
6932 | 0.003951 | 0.012215 | -0.020327 | 0.008891 | -0.003951
6934 | 0.004146 | 0.016602 | -0.024958 | 0.01166 | -0.004146
6935 | 0.004527 | 0.024193 | -0.03303 | 0.016437 | -0.004527
6936 | 0 | 0 | 0 | 0 | 0
6937 | 0.004527 | 0.024193 | -0.03303 | 0.016437 | -0.004527
6938 | 0.003 | 0.006513 | -0.011606 | 0.005965 | -0.003
6940 | 0.00458 | 0.020833 | -0.029856 | 0.014199 | -0.00458
6942 | 0.00349 | 0.018757 | -0.025258 | 0.013396 | -0.00349
6943 | -0.003212 | 0.001593 | -0.002983 | -0.000133 | 0.003212
6944 | -0.001184 | 0.003206 | -0.004855 | 0.001998 | 0.001184
6948 | -0.002476 | 0.002171 | -0.003683 | 0.000492 | 0.002476
6949 | -0.002476 | 0.002171 | -0.003683 | 0.000492 | 0.002476
7000 | 0.039338 | 0.26367 | -0.43394 | -0.16736 | -0.039338
7004 | 0.023269 | 0.34548 | -0.46393 | -0.18689 | -0.023269
7005 | 0.023269 | 0.34548 | -0.46393 | -0.18689 | -0.023269
7006 | 0.023269 | 0.34548 | -0.46393 | -0.18689 | -0.023269
7007 | 0.02257 | 0.40664 | -0.46688 | -0.19008 | -0.02257
7008 | 0.02257 | 0.40664 | -0.46688 | -0.19008 | -0.02257
7009 | 0.02257 | 0.40664 | -0.46688 | -0.19008 | -0.02257
7010 | 0.022492 | 0.36856 | -0.43568 | -0.21166 | -0.022492
7011 | 0.022492 | 0.36856 | -0.43568 | -0.21166 | -0.022492
7012 | 0.022495 | 0.36827 | -0.43543 | -0.21187 | -0.022495
7014 | 0.025877 | 0.35445 | -0.42998 | -0.21152 | -0.025877
7015 | 0.025877 | 0.35445 | -0.42998 | -0.21152 | -0.025877
7016 | 0.025877 | 0.35445 | -0.42998 | -0.21152 | -0.025877
7017 | 0.025877 | 0.35445 | -0.42998 | -0.21152 | -0.025877
7020 | 0.024565 | 0.31974 | -0.47532 | -0.17594 | -0.024565
7022 | 0.039918 | 0.23319 | -0.43193 | -0.15602 | -0.039918
7023 | 0.039918 | 0.23319 | -0.43193 | -0.15602 | -0.039918
7024 | 0.039918 | 0.23319 | -0.43193 | -0.15602 | -0.039918
7026 | 0.04391 | 0.23977 | -0.4284 | -0.15804 | -0.04391
7028 | 0.035893 | 0.27411 | -0.44358 | -0.16906 | -0.035893
7029 | 0.035893 | 0.27411 | -0.44358 | -0.16906 | -0.035893
7031 | 0.028082 | 0.29778 | -0.46546 | -0.17292 | -0.028082
7032 | 0.028082 | 0.29778 | -0.46546 | -0.17292 | -0.028082
7033 | 0.028082 | 0.29778 | -0.46546 | -0.17292 | -0.028082
7035 | 0.038472 | 0.2634 | -0.43582 | -0.16687 | -0.038472
7036 | 0.038472 | 0.2634 | -0.43582 | -0.16687 | -0.038472
7038 | 0.38339 | 0.018125 | -0.031228 | -0.021062 | -0.38339
7040 | 0.022598 | 0.42416 | -0.48091 | -0.1804 | -0.022598
7042 | 0.025797 | 0.35487 | -0.43024 | -0.21147 | -0.025797
7043 | 0.025877 | 0.35445 | -0.42998 | -0.21152 | -0.025877
7044 | 0.026551 | 0.33842 | -0.41265 | -0.22357 | -0.026551
7045 | 0.025792 | 0.35498 | -0.43029 | -0.21145 | -0.025792
7046 | 0.029669 | 0.3342 | -0.41726 | -0.21378 | -0.029669
7047 | 0.026551 | 0.33842 | -0.41265 | -0.22357 | -0.026551
7048 | 0.023229 | 0.39867 | -0.46891 | -0.1873 | -0.023229
7049 | 0.023229 | 0.39867 | -0.46891 | -0.1873 | -0.023229
7050 | 0.026209 | 0.34605 | -0.42109 | -0.21771 | -0.026209
7051 | 0.026209 | 0.34605 | -0.42109 | -0.21771 | -0.026209
7055 | 0.022495 | 0.36827 | -0.43543 | -0.21187 | -0.022495
7056 | 0.022492 | 0.36856 | -0.43568 | -0.21166 | -0.022492
7057 | 0.022449 | 0.36477 | -0.43313 | -0.21301 | -0.022449
7058 | 0.022225 | 0.35689 | -0.42548 | -0.21703 | -0.022225
7060 | 0.045178 | 0.17669 | -0.4132 | -0.13854 | -0.045178
7061 | 0.040175 | 0.10049 | -0.44106 | -0.12393 | -0.040175
7062 | 0.042995 | 0.12503 | -0.42668 | -0.12752 | -0.042995
7063 | 0.04603 | 0.16583 | -0.41017 | -0.13502 | -0.04603
7064 | 0.046701 | 0.15728 | -0.40778 | -0.13224 | -0.046701
7065 | 0.044031 | 0.18716 | -0.41729 | -0.1416 | -0.044031
7066 | 0.055346 | 0.14253 | -0.37043 | -0.12114 | -0.055346
7068 | 0.068537 | 0.12002 | -0.31344 | -0.1042 | -0.068537
7070 | 0.088533 | 0.085899 | -0.22706 | -0.07852 | -0.088533
7073 | 0.082085 | 0.096901 | -0.25492 | -0.0868 | -0.082085
7074 | 0.073394 | 0.11173 | -0.29246 | -0.097962 | -0.073394
7075 | 0.073394 | 0.11173 | -0.29246 | -0.097962 | -0.073394
7076 | 0.073394 | 0.11173 | -0.29246 | -0.097962 | -0.073394
7078 | 0.071556 | 0.11487 | -0.3004 | -0.10032 | -0.071556
7080 | 0.061634 | 0.1318 | -0.34327 | -0.11306 | -0.061634
7082 | 0.052988 | 0.14655 | -0.38062 | -0.12417 | -0.052988
7084 | 0.041361 | 0.21704 | -0.42679 | -0.15096 | -0.041361
7087 | 0.039918 | 0.23319 | -0.43193 | -0.15602 | -0.039918
7092 | 0.04391 | 0.23977 | -0.4284 | -0.15804 | -0.04391
7093 | 0.043887 | 0.23973 | -0.42842 | -0.15802 | -0.043887
7094 | 0.04391 | 0.23977 | -0.4284 | -0.15804 | -0.04391
7097 | 0.04019 | 0.23502 | -0.4361 | -0.1566 | -0.04019
7100 | 0.041642 | 0.22175 | -0.42577 | -0.15315 | -0.041642
7101 | 0.045545 | 0.24216 | -0.42598 | -0.15876 | -0.045545
7102 | 0.039588 | 0.25053 | -0.43307 | -0.16247 | -0.039588
7103 | 0.039753 | 0.24186 | -0.4325 | -0.15924 | -0.039753
7104 | 0.038472 | 0.2634 | -0.43582 | -0.16687 | -0.038472
7107 | 0.038472 | 0.2634 | -0.43582 | -0.16687 | -0.038472
7110 | 0.038472 | 0.2634 | -0.43582 | -0.16687 | -0.038472
7111 | 0.035525 | 0.27315 | -0.44423 | -0.16858 | -0.035525
7112 | 0.038472 | 0.2634 | -0.43582 | -0.16687 | -0.038472
7114 | 0.08824 | 0.23199 | -0.36564 | -0.15081 | -0.08824
7116 | 0.05379 | 0.24418 | -0.41416 | -0.15871 | -0.05379
7119 | 0.057552 | 0.2451 | -0.40877 | -0.15868 | -0.057552
7120 | 0.045668 | 0.25649 | -0.42522 | -0.16407 | -0.045668
7121 | 0.043569 | 0.25126 | -0.42842 | -0.16233 | -0.043569
7122 | 0.057441 | 0.27809 | -0.39753 | -0.1781 | -0.057441
7124 | 0.057441 | 0.27809 | -0.39753 | -0.1781 | -0.057441
7126 | 0.039338 | 0.26367 | -0.43394 | -0.16736 | -0.039338
7127 | 0.04158 | 0.26041 | -0.43088 | -0.16592 | -0.04158
7128 | 0.039893 | 0.26529 | -0.43229 | -0.16847 | -0.039893
7130 | 0.057441 | 0.27809 | -0.39753 | -0.1781 | -0.057441
7132 | 0.047403 | 0.28718 | -0.41 | -0.1835 | -0.047403
7133 | 0.047403 | 0.28718 | -0.41 | -0.1835 | -0.047403
7134 | 0.039664 | 0.3073 | -0.41264 | -0.19728 | -0.039664
7136 | 0.03579 | 0.31756 | -0.41323 | -0.20487 | -0.03579
7138 | 0.036768 | 0.31483 | -0.41363 | -0.20243 | -0.036768
7140 | 0.036605 | 0.31529 | -0.41355 | -0.20286 | -0.036605
7141 | 0.036278 | 0.31622 | -0.41339 | -0.2037 | -0.036278
7142 | 0.036145 | 0.3166 | -0.41332 | -0.20405 | -0.036145
7143 | 0.035833 | 0.31748 | -0.41316 | -0.20486 | -0.035833
7144 | 0.03589 | 0.31732 | -0.41319 | -0.20471 | -0.03589
7146 | 0.034335 | 0.32174 | -0.41239 | -0.20874 | -0.034335
7147 | 0.03385 | 0.32117 | -0.41879 | -0.20367 | -0.03385
7148 | 0.030828 | 0.31252 | -0.44143 | -0.18819 | -0.030828
7149 | 0.045914 | 0.29142 | -0.41077 | -0.18602 | -0.045914
7150 | 0.03224 | 0.32687 | -0.41342 | -0.212 | -0.03224
7151 | 0.030928 | 0.32811 | -0.40909 | -0.2183 | -0.030928
7152 | 0.033867 | 0.32122 | -0.41866 | -0.20376 | -0.033867
7153 | 0.03247 | 0.32523 | -0.42152 | -0.20425 | -0.03247
7155 | 0.032404 | 0.3264 | -0.41317 | -0.21188 | -0.032404
7156 | 0.03268 | 0.32573 | -0.41306 | -0.21143 | -0.03268
7158 | 0.03407 | 0.32237 | -0.41251 | -0.20916 | -0.03407
7159 | 0.035109 | 0.31946 | -0.41294 | -0.20657 | -0.035109
7160 | 0.035416 | 0.31861 | -0.41307 | -0.2058 | -0.035416
7162 | 0.035689 | 0.31784 | -0.41319 | -0.20512 | -0.035689
7167 | 0.030408 | 0.33114 | -0.42573 | -0.20497 | -0.030408
7168 | 0.031196 | 0.32888 | -0.42412 | -0.20469 | -0.031196
7169 | 0.029083 | 0.33494 | -0.42843 | -0.20543 | -0.029083
7170 | 0.028533 | 0.33652 | -0.42956 | -0.20562 | -0.028533
7171 | 0.028088 | 0.33806 | -0.42974 | -0.20641 | -0.028088
7172 | 0.026621 | 0.34312 | -0.43035 | -0.20903 | -0.026621
7173 | 0.026914 | 0.34211 | -0.43023 | -0.20851 | -0.026914
7174 | 0.026317 | 0.345 | -0.42907 | -0.21079 | -0.026317
7175 | 0.026492 | 0.34332 | -0.42521 | -0.21358 | -0.026492
7176 | 0.026512 | 0.34317 | -0.42579 | -0.21305 | -0.026512
7177 | 0.027446 | 0.34027 | -0.43001 | -0.20756 | -0.027446
7178 | 0.026787 | 0.33939 | -0.41737 | -0.21932 | -0.026787
7179 | 0.026901 | 0.33876 | -0.41661 | -0.21972 | -0.026901
7180 | 0.026132 | 0.34675 | -0.43215 | -0.20868 | -0.026132
7181 | 0.026133 | 0.34672 | -0.43216 | -0.20867 | -0.026133
7182 | 0.026223 | 0.34479 | -0.43449 | -0.20644 | -0.026223
7184 | 0.026224 | 0.34478 | -0.4345 | -0.20643 | -0.026224
7186 | 0.026168 | 0.34374 | -0.43728 | -0.20416 | -0.026168
7187 | 0.026177 | 0.34577 | -0.43332 | -0.20756 | -0.026177
7188 | 0.026174 | 0.34384 | -0.43699 | -0.2044 | -0.026174
7190 | 0.026136 | 0.34312 | -0.4389 | -0.20284 | -0.026136
7191 | 0.02547 | 0.3441 | -0.44033 | -0.20274 | -0.02547
7192 | 0.02612 | 0.34281 | -0.43972 | -0.20217 | -0.02612
7193 | 0.026129 | 0.343 | -0.43922 | -0.20257 | -0.026129
7194 | 0.025206 | 0.34462 | -0.44058 | -0.20297 | -0.025206
7195 | 0.025206 | 0.34462 | -0.44058 | -0.20297 | -0.025206
7196 | 0.025271 | 0.34449 | -0.44052 | -0.20291 | -0.025271
7197 | 0.026002 | 0.33732 | -0.45141 | -0.19229 | -0.026002
7198 | 0.026014 | 0.3379 | -0.45018 | -0.19333 | -0.026014
7200 | 0.026079 | 0.34228 | -0.44179 | -0.20051 | -0.026079
7202 | 0.024896 | 0.33461 | -0.4672 | -0.182 | -0.024896
7204 | 0.025205 | 0.34462 | -0.44058 | -0.20297 | -0.025205
7206 | 0.025205 | 0.34462 | -0.44058 | -0.20297 | -0.025205
7208 | 0.024133 | 0.35223 | -0.45799 | -0.19127 | -0.024133
7212 | 0.023915 | 0.35053 | -0.45949 | -0.19016 | -0.023915
7215 | 0.025205 | 0.34462 | -0.44058 | -0.20297 | -0.025205
7216 | 0.024534 | 0.34943 | -0.44988 | -0.19697 | -0.024534
7218 | 0.025177 | 0.34245 | -0.43507 | -0.20719 | -0.025177
7220 | 0.025167 | 0.34166 | -0.43307 | -0.20873 | -0.025167
7222 | 0.025619 | 0.34521 | -0.43382 | -0.20794 | -0.025619
7223 | 0.025151 | 0.34045 | -0.42999 | -0.21109 | -0.025151
7224 | 0.025105 | 0.34369 | -0.43547 | -0.20722 | -0.025105
7225 | 0.026673 | 0.34116 | -0.42106 | -0.21657 | -0.026673
7226 | 0.026519 | 0.34262 | -0.42318 | -0.21517 | -0.026519
7227 | 0.025876 | 0.34596 | -0.43299 | -0.20831 | -0.025876
7228 | 0.026519 | 0.34262 | -0.42318 | -0.21517 | -0.026519
7229 | 0.026609 | 0.34175 | -0.42177 | -0.21613 | -0.026609
7230 | 0.024774 | 0.33985 | -0.4278 | -0.21301 | -0.024774
7231 | 0.02444 | 0.33932 | -0.42585 | -0.21472 | -0.02444
7232 | 0.024194 | 0.33893 | -0.42442 | -0.21597 | -0.024194
7235 | 0.024146 | 0.3309 | -0.41122 | -0.22614 | -0.024146
7236 | 0.023775 | 0.33644 | -0.41905 | -0.22036 | -0.023775
7237 | 0.023816 | 0.3359 | -0.41831 | -0.2209 | -0.023816
7238 | 0.023934 | 0.33436 | -0.41621 | -0.22244 | -0.023934
7239 | 0.027003 | 0.30019 | -0.36717 | -0.257 | -0.027003
7240 | 0.024839 | 0.29128 | -0.35574 | -0.26864 | -0.024839
7241 | 0.024116 | 0.33199 | -0.41299 | -0.2248 | -0.024116
7242 | 0.02446 | 0.3275 | -0.40686 | -0.22929 | -0.02446
7244 | 0.02491 | 0.32252 | -0.40043 | -0.23396 | -0.02491
7245 | 0.025112 | 0.33581 | -0.42192 | -0.21745 | -0.025112
7246 | 0.023962 | 0.33289 | -0.41377 | -0.22429 | -0.023962
7247 | 0.02365 | 0.33806 | -0.42126 | -0.21874 | -0.02365
7248 | 0.023251 | 0.33892 | -0.42134 | -0.21893 | -0.023251
7250 | 0.023122 | 0.33883 | -0.41987 | -0.22013 | -0.023122
7252 | 0.022976 | 0.33872 | -0.4182 | -0.2215 | -0.022976
7254 | 0.022811 | 0.33861 | -0.41632 | -0.22305 | -0.022811
7257 | 0.022062 | 0.3207 | -0.39043 | -0.24167 | -0.022062
7258 | 0.022527 | 0.3384 | -0.41307 | -0.22571 | -0.022527
7263 | 0.02241 | 0.34478 | -0.41854 | -0.22176 | -0.02241
7269 | 0.020958 | 0.30626 | -0.37074 | -0.25257 | -0.020958
7270 | 0.020394 | 0.29889 | -0.36069 | -0.25813 | -0.020394
7271 | 0.021106 | 0.31847 | -0.38443 | -0.24302 | -0.021106
7272 | 0.019906 | 0.28891 | -0.34875 | -0.25094 | -0.019906
7273 | 0.021988 | 0.34271 | -0.41379 | -0.22432 | -0.021988
7274 | 0.022806 | 0.34505 | -0.43288 | -0.21035 | -0.022806
7275 | 0.022684 | 0.34649 | -0.43075 | -0.21214 | -0.022684
7276 | 0.022624 | 0.3472 | -0.4297 | -0.21302 | -0.022624
7278 | 0.02245 | 0.34925 | -0.42667 | -0.21557 | -0.02245
7280 | 0.02245 | 0.34925 | -0.42667 | -0.21557 | -0.02245
7282 | 0.022294 | 0.35109 | -0.42395 | -0.21785 | -0.022294
7286 | 0.022294 | 0.35109 | -0.42395 | -0.21785 | -0.022294
7287 | 0.020623 | 0.30564 | -0.36871 | -0.25274 | -0.020623
7288 | 0.024246 | 0.29043 | -0.48573 | -0.16768 | -0.024246
7289 | 0.021941 | 0.34444 | -0.4146 | -0.22276 | -0.021941
7290 | 0.022172 | 0.34477 | -0.42153 | -0.21787 | -0.022172
7291 | 0.021684 | 0.33693 | -0.40587 | -0.22776 | -0.021684
7292 | 0.021791 | 0.34005 | -0.4095 | -0.22568 | -0.021791
7294 | 0.021292 | 0.32562 | -0.39327 | -0.23237 | -0.021292
7296 | 0.022178 | 0.34891 | -0.42089 | -0.21946 | -0.022178
7297 | 0.022402 | 0.3451 | -0.42846 | -0.21296 | -0.022402
7299 | 0.022294 | 0.35109 | -0.42395 | -0.21785 | -0.022294
7302 | 0.022626 | 0.34414 | -0.43505 | -0.20791 | -0.022626
7303 | 0.022789 | 0.34553 | -0.43847 | -0.20599 | -0.022789
7305 | 0.022789 | 0.34553 | -0.43847 | -0.20599 | -0.022789
7306 | 0.022784 | 0.34565 | -0.43995 | -0.20484 | -0.022784
7307 | 0.022789 | 0.34553 | -0.43847 | -0.20599 | -0.022789
7308 | 0.023056 | 0.34556 | -0.45337 | -0.19479 | -0.023056
7309 | 0.022789 | 0.34553 | -0.43847 | -0.20599 | -0.022789
7310 | 0.023269 | 0.34548 | -0.46393 | -0.18689 | -0.023269
7312 | 0.022685 | 0.34551 | -0.43695 | -0.20696 | -0.022685
7314 | 0.023045 | 0.34556 | -0.45283 | -0.1952 | -0.023045
7315 | 0.023045 | 0.34556 | -0.45283 | -0.1952 | -0.023045
7318 | 0.023141 | 0.34553 | -0.45759 | -0.19163 | -0.023141
7322 | 0.02332 | 0.34913 | -0.46685 | -0.18502 | -0.02332
7323 | 0.024159 | 0.31178 | -0.47819 | -0.17398 | -0.024159
7324 | 0.02171 | 0.31459 | -0.50666 | -0.15293 | -0.02171
7325 | 0.024428 | 0.35454 | -0.45597 | -0.19276 | -0.024428
7326 | 0.023561 | 0.33444 | -0.4686 | -0.18266 | -0.023561
7327 | 0.023767 | 0.32661 | -0.47191 | -0.17966 | -0.023767
7328 | 0.023498 | 0.36195 | -0.47709 | -0.17845 | -0.023498
7329 | 0.023495 | 0.36178 | -0.47695 | -0.17854 | -0.023495
7330 | 0.024092 | 0.31433 | -0.47711 | -0.17496 | -0.024092
7331 | 0.023852 | 0.32342 | -0.47327 | -0.17844 | -0.023852
7333 | 0.024227 | 0.30923 | -0.47927 | -0.173 | -0.024227
7334 | 0.024422 | 0.30185 | -0.48239 | -0.17018 | -0.024422
7335 | 0.024352 | 0.29546 | -0.48406 | -0.16884 | -0.024352
7336 | 0.022627 | 0.25387 | -0.50914 | -0.15406 | -0.022627
7339 | 0.024565 | 0.31974 | -0.47532 | -0.17594 | -0.024565
7343 | 0.023669 | 0.23814 | -0.49445 | -0.15634 | -0.023669
7345 | 0.022128 | 0.13815 | -0.48891 | -0.13226 | -0.022128
7346 | 0.023403 | 0.21395 | -0.49846 | -0.15109 | -0.023403
7347 | 0.023582 | 0.23021 | -0.49577 | -0.15462 | -0.023582
7348 | 0.035893 | 0.27411 | -0.44358 | -0.16906 | -0.035893
7350 | 0.034735 | 0.25772 | -0.44745 | -0.16229 | -0.034735
7351 | 0.035256 | 0.2774 | -0.44277 | -0.17102 | -0.035256
7352 | 0.029105 | 0.28436 | -0.46431 | -0.16911 | -0.029105
7354 | 0.028082 | 0.29778 | -0.46546 | -0.17292 | -0.028082
7355 | 0.14418 | 0.19603 | -0.2912 | -0.12938 | -0.14418
7356 | 0.028082 | 0.29778 | -0.46546 | -0.17292 | -0.028082
7359 | 0.028082 | 0.29778 | -0.46546 | -0.17292 | -0.028082
7360 | 0.028082 | 0.29778 | -0.46546 | -0.17292 | -0.028082
7362 | 0.028082 | 0.29778 | -0.46546 | -0.17292 | -0.028082
7366 | 0.023891 | 0.25842 | -0.49109 | -0.16073 | -0.023891
7386 | 0.1239 | 0.033919 | -0.094786 | -0.039218 | -0.1239
7387 | 0.38339 | 0.018125 | -0.031228 | -0.021062 | -0.38339
7400 | 0.043913 | 0.24967 | -0.42799 | -0.16171 | -0.043913
7402 | 0.044922 | 0.24503 | -0.42675 | -0.15989 | -0.044922
7404 | 0.04461 | 0.24646 | -0.42713 | -0.16045 | -0.04461
7406 | 0.045545 | 0.24216 | -0.42598 | -0.15876 | -0.045545
7408 | 0.055869 | 0.27991 | -0.39933 | -0.17918 | -0.055869
7410 | 0.055869 | 0.27991 | -0.39933 | -0.17918 | -0.055869
7412 | 0.055869 | 0.27991 | -0.39933 | -0.17918 | -0.055869
7413 | 0.055194 | 0.28069 | -0.40011 | -0.17965 | -0.055194
7414 | 0.055194 | 0.28069 | -0.40011 | -0.17965 | -0.055194
7415 | 0.054881 | 0.28105 | -0.40047 | -0.17986 | -0.054881
7426 | 0.090071 | 0.26841 | -0.33787 | -0.1859 | -0.090071
7428 | 0.072757 | 0.28539 | -0.35985 | -0.1942 | -0.072757
7430 | 0.047656 | 0.31 | -0.3917 | -0.20624 | -0.047656
7432 | 0.031271 | 0.32748 | -0.40758 | -0.21909 | -0.031271
7437 | 0.031884 | 0.32669 | -0.40825 | -0.21737 | -0.031884
7438 | 0.034765 | 0.32264 | -0.40807 | -0.21242 | -0.034765
7439 | 0.047656 | 0.31 | -0.3917 | -0.20624 | -0.047656
7440 | 0.058124 | 0.29974 | -0.37842 | -0.20122 | -0.058124
7441 | 0.033554 | 0.32435 | -0.40814 | -0.2145 | -0.033554
7442 | 0.035389 | 0.31874 | -0.41293 | -0.20601 | -0.035389
7454 | 0.026317 | 0.345 | -0.42907 | -0.21079 | -0.026317
7456 | 0.026557 | 0.34255 | -0.42442 | -0.21407 | -0.026557
7458 | 0.026686 | 0.34078 | -0.42047 | -0.21701 | -0.026686
7459 | 0.026686 | 0.34078 | -0.42047 | -0.21701 | -0.026686
7460 | 0.026781 | 0.3396 | -0.41786 | -0.21894 | -0.026781
7461 | 0.027742 | 0.33249 | -0.40756 | -0.2254 | -0.027742
7462 | 0.026484 | 0.34337 | -0.42498 | -0.21378 | -0.026484
7474 | 0.03693 | 0.27097 | -0.44068 | -0.16855 | -0.03693
7476 | 0.03204 | 0.29141 | -0.44972 | -0.17516 | -0.03204
7477 | 0.032929 | 0.28174 | -0.45163 | -0.17009 | -0.032929
7478 | 0.030834 | 0.30637 | -0.44589 | -0.18329 | -0.030834
7479 | 0.030486 | 0.31069 | -0.44478 | -0.18564 | -0.030486
7480 | 0.030078 | 0.31901 | -0.43911 | -0.19237 | -0.030078
7482 | 0.029368 | 0.32515 | -0.43691 | -0.19634 | -0.029368
7484 | 0.028661 | 0.33126 | -0.43472 | -0.20028 | -0.028661
7487 | 0.026705 | 0.34179 | -0.43616 | -0.20394 | -0.026705
7488 | 0.026767 | 0.34174 | -0.4356 | -0.20428 | -0.026767
7490 | 0.027258 | 0.34002 | -0.43422 | -0.20436 | -0.027258
7491 | 0.026317 | 0.34426 | -0.43469 | -0.20606 | -0.026317
7492 | 0.026579 | 0.34188 | -0.43729 | -0.20325 | -0.026579
7493 | 0.02791 | 0.33775 | -0.43239 | -0.20447 | -0.02791
7496 | 0.026409 | 0.34202 | -0.43882 | -0.20232 | -0.026409
7498 | 0.025986 | 0.3366 | -0.45295 | -0.19099 | -0.025986
7499 | 0.025999 | 0.33718 | -0.45171 | -0.19203 | -0.025999
7500 | 0.025508 | 0.33997 | -0.4552 | -0.19045 | -0.025508
7501 | 0.025786 | 0.34109 | -0.44867 | -0.19535 | -0.025786
7502 | 0.026065 | 0.34025 | -0.44517 | -0.19756 | -0.026065
7504 | 0.026343 | 0.33232 | -0.45365 | -0.18927 | -0.026343
7506 | 0.027233 | 0.31862 | -0.45727 | -0.18322 | -0.027233
7507 | 0.02699 | 0.32459 | -0.45492 | -0.18617 | -0.02699
7508 | 0.026 | 0.33725 | -0.45155 | -0.19217 | -0.026
7509 | 0.027108 | 0.32638 | -0.45321 | -0.18746 | -0.027108
7510 | 0.030078 | 0.31901 | -0.43911 | -0.19237 | -0.030078
7512 | 0.028343 | 0.32064 | -0.45013 | -0.1868 | -0.028343
7513 | 0.029063 | 0.3173 | -0.44833 | -0.18641 | -0.029063
7514 | 0.030078 | 0.31901 | -0.43911 | -0.19237 | -0.030078
7515 | 0.025978 | 0.34187 | -0.44416 | -0.19873 | -0.025978
7516 | 0.030078 | 0.31901 | -0.43911 | -0.19237 | -0.030078
7518 | 0.03589 | 0.25225 | -0.44399 | -0.1609 | -0.03589
7520 | 0.035244 | 0.24097 | -0.45225 | -0.15794 | -0.035244
7521 | 0.031025 | 0.24604 | -0.46604 | -0.15908 | -0.031025
7522 | 0.02618 | 0.25186 | -0.48187 | -0.16039 | -0.02618
7523 | 0.02444 | 0.22811 | -0.49226 | -0.15457 | -0.02444
7524 | 0.026734 | 0.26984 | -0.47666 | -0.16478 | -0.026734
7525 | 0.026993 | 0.27824 | -0.47423 | -0.16684 | -0.026993
7526 | 0.028108 | 0.28147 | -0.46899 | -0.16803 | -0.028108
7527 | 0.026722 | 0.28355 | -0.47452 | -0.16796 | -0.026722
7528 | 0.023142 | 0.20857 | -0.50327 | -0.1497 | -0.023142
7529 | 0.026512 | 0.28769 | -0.47476 | -0.16883 | -0.026512
7530 | 0.025922 | 0.29365 | -0.47645 | -0.16983 | -0.025922
7531 | 0.026298 | 0.2919 | -0.47499 | -0.16972 | -0.026298
7532 | 0.022764 | 0.20077 | -0.51025 | -0.14769 | -0.022764
7533 | 0.026681 | 0.29316 | -0.47294 | -0.17041 | -0.026681
7534 | 0.025547 | 0.2954 | -0.4779 | -0.16993 | -0.025547
7538 | 0.030005 | 0.29195 | -0.46007 | -0.17197 | -0.030005
7540 | 0.029761 | 0.29508 | -0.45878 | -0.17387 | -0.029761
7542 | 0.026301 | 0.29976 | -0.4737 | -0.17158 | -0.026301
7545 | 0.026409 | 0.34202 | -0.43882 | -0.20232 | -0.026409
7546 | 0.026409 | 0.34202 | -0.43882 | -0.20232 | -0.026409
7554 | 0.025206 | 0.34462 | -0.44058 | -0.20297 | -0.025206
7555 | 0.023476 | 0.3471 | -0.46251 | -0.18794 | -0.023476
7556 | 0.023664 | 0.34856 | -0.46122 | -0.18889 | -0.023664
7557 | 0.023045 | 0.34556 | -0.45283 | -0.1952 | -0.023045
7558 | 0.023045 | 0.34556 | -0.45283 | -0.1952 | -0.023045
7559 | 0.023045 | 0.34556 | -0.45283 | -0.1952 | -0.023045
7560 | 0.023906 | 0.34747 | -0.45685 | -0.19197 | -0.023906
7564 | 0.021919 | 0.34348 | -0.41385 | -0.22301 | -0.021919
7565 | 0.021828 | 0.33949 | -0.41073 | -0.22404 | -0.021828
7567 | 0.022154 | 0.33962 | -0.42047 | -0.21704 | -0.022154
7570 | 0.021513 | 0.33056 | -0.40038 | -0.22875 | -0.021513
7571 | 0.022351 | 0.3415 | -0.42655 | -0.21323 | -0.022351
7572 | 0.021741 | 0.33567 | -0.40773 | -0.22502 | -0.021741
7573 | 0.021927 | 0.33745 | -0.41347 | -0.22142 | -0.021927
7574 | 0.020962 | 0.3169 | -0.38269 | -0.23678 | -0.020962
7575 | 0.023512 | 0.34624 | -0.46123 | -0.18883 | -0.023512
7576 | 0.023755 | 0.347 | -0.45853 | -0.19076 | -0.023755
7577 | 0.02203 | 0.34612 | -0.41696 | -0.22153 | -0.02203
7585 | 0.024429 | 0.33379 | -0.41546 | -0.22265 | -0.024429
7586 | 0.024428 | 0.33378 | -0.41545 | -0.22266 | -0.024428
7588 | 0.02477 | 0.33444 | -0.41669 | -0.22146 | -0.02477
7590 | 0.024983 | 0.33485 | -0.41746 | -0.22071 | -0.024983
7592 | 0.025498 | 0.33584 | -0.41933 | -0.2189 | -0.025498
7594 | 0.025635 | 0.33675 | -0.41984 | -0.2184 | -0.025635
7596 | 0.025978 | 0.33903 | -0.42114 | -0.21715 | -0.025978
7598 | 0.02658 | 0.34205 | -0.42234 | -0.21572 | -0.02658
7600 | 0.02622 | 0.34064 | -0.42205 | -0.21626 | -0.02622
7602 | 0.026714 | 0.34072 | -0.42012 | -0.21725 | -0.026714
7603 | 0.026958 | 0.33845 | -0.41623 | -0.21992 | -0.026958
7604 | 0.026484 | 0.34308 | -0.42332 | -0.21515 | -0.026484
7605 | 0.02622 | 0.34064 | -0.42205 | -0.21626 | -0.02622
7606 | 0.026763 | 0.34025 | -0.41937 | -0.21776 | -0.026763
7608 | 0.027015 | 0.33814 | -0.41585 | -0.22012 | -0.027015
7609 | 0.026772 | 0.33991 | -0.41858 | -0.21838 | -0.026772
7610 | 0.02728 | 0.33645 | -0.41346 | -0.22155 | -0.02728
7611 | 0.027487 | 0.33513 | -0.41159 | -0.22267 | -0.027487
7612 | 0.026846 | 0.33951 | -0.41866 | -0.21815 | -0.026846
7613 | 0.026988 | 0.33821 | -0.41707 | -0.21914 | -0.026988
7614 | 0.026702 | 0.3363 | -0.41653 | -0.21975 | -0.026702
7615 | 0.02785 | 0.3324 | -0.40909 | -0.22396 | -0.02785
7616 | 0.026398 | 0.33426 | -0.41597 | -0.22041 | -0.026398
7617 | 0.026363 | 0.33403 | -0.4159 | -0.22048 | -0.026363
7618 | 0.026156 | 0.33445 | -0.41674 | -0.22009 | -0.026156
7619 | 0.0268 | 0.33695 | -0.41672 | -0.21954 | -0.0268
7620 | 0.026156 | 0.33445 | -0.41674 | -0.22009 | -0.026156
7622 | 0.025775 | 0.33522 | -0.41828 | -0.21937 | -0.025775
7624 | 0.025647 | 0.33548 | -0.41879 | -0.21913 | -0.025647
7625 | 0.025647 | 0.33548 | -0.41879 | -0.21913 | -0.025647
7626 | 0.025507 | 0.33577 | -0.41936 | -0.21887 | -0.025507
7636 | 0.02224 | 0.30211 | -0.36776 | -0.26038 | -0.02224
7638 | 0.022237 | 0.30246 | -0.3682 | -0.26002 | -0.022237
7639 | 0.0222 | 0.30632 | -0.3729 | -0.25613 | -0.0222
7640 | 0.022147 | 0.31182 | -0.37961 | -0.2506 | -0.022147
7642 | 0.022131 | 0.3135 | -0.38165 | -0.24892 | -0.022131
7644 | 0.022123 | 0.3143 | -0.38263 | -0.24811 | -0.022123
7646 | 0.022116 | 0.3151 | -0.38361 | -0.2473 | -0.022116
7648 | 0.022131 | 0.3135 | -0.38165 | -0.24892 | -0.022131
7650 | 0.022123 | 0.3143 | -0.38263 | -0.24811 | -0.022123
7654 | 0.021666 | 0.31551 | -0.38336 | -0.24558 | -0.021666
7656 | 0.020958 | 0.30626 | -0.37074 | -0.25257 | -0.020958
7658 | 0.020958 | 0.30626 | -0.37074 | -0.25257 | -0.020958
7660 | 0.020958 | 0.30626 | -0.37074 | -0.25257 | -0.020958
7662 | 0.020958 | 0.30626 | -0.37074 | -0.25257 | -0.020958
7663 | 0.030674 | 0.32846 | -0.40892 | -0.2189 | -0.030674
7664 | 0.019261 | 0.27304 | -0.32957 | -0.25393 | -0.019261
7665 | 0.030674 | 0.32846 | -0.40892 | -0.2189 | -0.030674
7666 | 0.019261 | 0.27304 | -0.32957 | -0.25393 | -0.019261
7668 | 0.019261 | 0.27304 | -0.32957 | -0.25393 | -0.019261
7670 | 0.018597 | 0.2567 | -0.30982 | -0.25701 | -0.018597
7671 | 0.017772 | 0.23639 | -0.28527 | -0.26084 | -0.017772
7672 | 0.026735 | 0.32764 | -0.45442 | -0.18739 | -0.026735
7680 | 0.026433 | 0.34374 | -0.42353 | -0.21511 | -0.026433
7800 | 0.026551 | 0.33842 | -0.41265 | -0.22357 | -0.026551
7801 | 0.026551 | 0.33842 | -0.41265 | -0.22357 | -0.026551
7802 | 0.026551 | 0.33842 | -0.41265 | -0.22357 | -0.026551
7803 | 0.026551 | 0.33842 | -0.41265 | -0.22357 | -0.026551
7804 | 0.026551 | 0.33842 | -0.41265 | -0.22357 | -0.026551
7805 | 0.026551 | 0.33842 | -0.41265 | -0.22357 | -0.026551
7807 | 0.023229 | 0.39867 | -0.46891 | -0.1873 | -0.023229
7808 | 0.023229 | 0.39867 | -0.46891 | -0.1873 | -0.023229
7809 | 0.023229 | 0.39867 | -0.46891 | -0.1873 | -0.023229
7810 | 0.026209 | 0.34605 | -0.42109 | -0.21771 | -0.026209
7811 | 0.026209 | 0.34605 | -0.42109 | -0.21771 | -0.026209
7812 | 0.026209 | 0.34605 | -0.42109 | -0.21771 | -0.026209
7813 | 0.026209 | 0.34605 | -0.42109 | -0.21771 | -0.026209
8032 | 0.12553 | 0.23255 | -0.28996 | -0.1714 | -0.12553
8033 | 0.12553 | 0.23255 | -0.28996 | -0.1714 | -0.12553
8048 | 0.030329 | 0.30451 | -0.37231 | -0.24876 | -0.030329
8064 | 0.026529 | 0.30083 | -0.36752 | -0.25803 | -0.026529
8066 | 0.02521 | 0.29782 | -0.3645 | -0.26159 | -0.02521
8100 | 0.021658 | 0.27659 | -0.33658 | -0.28604 | -0.021658
8102 | 0.021464 | 0.26587 | -0.32335 | -0.29612 | -0.021464
8104 | 0.020202 | 0.25052 | -0.30386 | -0.312 | -0.020202
8105 | 0.021968 | 0.29862 | -0.36384 | -0.26454 | -0.021968
8106 | 0.022045 | 0.30415 | -0.37069 | -0.25914 | -0.022045
8107 | 0.022348 | 0.32569 | -0.39733 | -0.23813 | -0.022348
8109 | 0.022527 | 0.33839 | -0.41306 | -0.22573 | -0.022527
8111 | 0.022309 | 0.32288 | -0.39386 | -0.24086 | -0.022309
8113 | 0.020377 | 0.25197 | -0.30563 | -0.31121 | -0.020377
8114 | 0.020738 | 0.25549 | -0.31 | -0.3085 | -0.020738
8115 | 0.020739 | 0.2555 | -0.31001 | -0.30849 | -0.020739
8116 | 0.020931 | 0.25737 | -0.31233 | -0.30705 | -0.020931
8117 | 0.022852 | 0.27785 | -0.33881 | -0.28313 | -0.022852
8118 | 0.023526 | 0.28368 | -0.34632 | -0.27682 | -0.023526
8119 | 0.021659 | 0.26627 | -0.32366 | -0.29741 | -0.021659
8121 | 0.021144 | 0.25945 | -0.31492 | -0.30544 | -0.021144
8123 | 0.020063 | 0.24877 | -0.30094 | -0.31959 | -0.020063
8125 | 0.023657 | 0.28297 | -0.3453 | -0.27856 | -0.023657
8126 | 0.024282 | 0.28856 | -0.35248 | -0.27217 | -0.024282
8127 | 0.020099 | 0.24926 | -0.30227 | -0.3133 | -0.020099
8128 | 0.024282 | 0.28856 | -0.35248 | -0.27217 | -0.024282
8131 | 0.022349 | 0.27207 | -0.33114 | -0.29081 | -0.022349
8132 | 0.024015 | 0.28607 | -0.34921 | -0.27486 | -0.024015
8133 | 0.02436 | 0.28896 | -0.35295 | -0.27156 | -0.02436
8134 | 0.024282 | 0.28856 | -0.35248 | -0.27217 | -0.024282
8135 | 0.024505 | 0.29019 | -0.35452 | -0.27017 | -0.024505
8136 | 0.02492 | 0.2943 | -0.35989 | -0.2655 | -0.02492
8137 | 0.024413 | 0.28972 | -0.35398 | -0.27083 | -0.024413
8138 | 0.024282 | 0.28856 | -0.35248 | -0.27217 | -0.024282
8139 | 0.024413 | 0.28972 | -0.35398 | -0.27083 | -0.024413
8140 | 0.024413 | 0.28972 | -0.35398 | -0.27083 | -0.024413
8141 | 0.024861 | 0.29427 | -0.3599 | -0.26564 | -0.024861
8143 | 0.02521 | 0.29782 | -0.3645 | -0.26159 | -0.02521
8144 | 0.024989 | 0.29413 | -0.35958 | -0.26578 | -0.024989
8145 | 0.025029 | 0.29511 | -0.3609 | -0.26467 | -0.025029
8146 | 0.025156 | 0.29701 | -0.36343 | -0.2625 | -0.025156
8147 | 0.024895 | 0.29355 | -0.35886 | -0.26641 | -0.024895
8148 | 0.024895 | 0.29355 | -0.35886 | -0.26641 | -0.024895
8149 | 0.024895 | 0.29355 | -0.35886 | -0.26641 | -0.024895
8152 | 0.024956 | 0.294 | -0.35942 | -0.26593 | -0.024956
8153 | 0.024282 | 0.28856 | -0.35248 | -0.27217 | -0.024282
8154 | 0.024282 | 0.28856 | -0.35248 | -0.27217 | -0.024282
8155 | 0.024282 | 0.28856 | -0.35248 | -0.27217 | -0.024282
8156 | 0.024282 | 0.28856 | -0.35248 | -0.27217 | -0.024282
8157 | 0.024282 | 0.28856 | -0.35248 | -0.27217 | -0.024282
8159 | 0.024936 | 0.29399 | -0.35944 | -0.26591 | -0.024936
8160 | 0.026594 | 0.30752 | -0.37628 | -0.25092 | -0.026594
8161 | 0.026482 | 0.30671 | -0.37535 | -0.25174 | -0.026482
8162 | 0.026482 | 0.30671 | -0.37535 | -0.25174 | -0.026482
8164 | 0.026743 | 0.3086 | -0.3775 | -0.24984 | -0.026743
8165 | 0.026594 | 0.30752 | -0.37628 | -0.25092 | -0.026594
8166 | 0.027719 | 0.30506 | -0.37304 | -0.25194 | -0.027719
8167 | 0.029282 | 0.30955 | -0.37861 | -0.2454 | -0.029282
8168 | 0.02646 | 0.30656 | -0.37517 | -0.2519 | -0.02646
8169 | 0.025362 | 0.29869 | -0.36562 | -0.26053 | -0.025362
8172 | 0.025343 | 0.29939 | -0.36656 | -0.2598 | -0.025343
8173 | 0.025343 | 0.29939 | -0.36656 | -0.2598 | -0.025343
8174 | 0.025343 | 0.29939 | -0.36656 | -0.2598 | -0.025343
8177 | 0.025362 | 0.29869 | -0.36562 | -0.26053 | -0.025362
8178 | 0.025362 | 0.29869 | -0.36562 | -0.26053 | -0.025362
8179 | 0.025362 | 0.29869 | -0.36562 | -0.26053 | -0.025362
8180 | 0.025362 | 0.29869 | -0.36562 | -0.26053 | -0.025362
8181 | 0.02646 | 0.30656 | -0.37517 | -0.2519 | -0.02646
8182 | 0.025362 | 0.29869 | -0.36562 | -0.26053 | -0.025362
8183 | 0.025075 | 0.31372 | -0.38755 | -0.24379 | -0.025075
8184 | 0.028268 | 0.321 | -0.3955 | -0.23357 | -0.028268
8186 | 0.029141 | 0.32035 | -0.39367 | -0.2338 | -0.029141
8188 | 0.028252 | 0.32022 | -0.39441 | -0.23445 | -0.028252
8189 | 0.025621 | 0.32522 | -0.4044 | -0.23005 | -0.025621
8190 | 0.02548 | 0.32468 | -0.40361 | -0.23083 | -0.02548
8192 | 0.024911 | 0.3225 | -0.40041 | -0.23398 | -0.024911
8195 | 0.025615 | 0.33799 | -0.42459 | -0.21469 | -0.025615
8198 | 0.028007 | 0.30844 | -0.37791 | -0.24764 | -0.028007
8199 | 0.025151 | 0.34045 | -0.42999 | -0.2111 | -0.025151
8200 | 0.03486 | 0.31651 | -0.38862 | -0.22933 | -0.03486
8203 | 0.034029 | 0.31976 | -0.39285 | -0.22728 | -0.034029
8206 | 0.03768 | 0.31362 | -0.3851 | -0.2279 | -0.03768
8208 | 0.04413 | 0.30702 | -0.37703 | -0.22463 | -0.04413
8210 | 0.044538 | 0.30652 | -0.37641 | -0.22451 | -0.044538
8212 | 0.045586 | 0.30507 | -0.37456 | -0.2244 | -0.045586
8216 | 0.043223 | 0.30878 | -0.37932 | -0.22418 | -0.043223
8218 | 0.042465 | 0.31026 | -0.38124 | -0.22381 | -0.042465
8221 | 0.041853 | 0.31146 | -0.38278 | -0.22351 | -0.041853
8223 | 0.042465 | 0.31026 | -0.38124 | -0.22381 | -0.042465
8225 | 0.043369 | 0.30991 | -0.38093 | -0.2227 | -0.043369
8229 | 0.057739 | 0.29456 | -0.36254 | -0.21566 | -0.057739
8231 | 0.0756 | 0.27896 | -0.34517 | -0.20251 | -0.0756
8234 | 0.070812 | 0.28316 | -0.34947 | -0.20638 | -0.070812
8235 | 0.15943 | 0.20307 | -0.25797 | -0.14554 | -0.15943
8236 | 0.061285 | 0.29132 | -0.35879 | -0.21331 | -0.061285
8237 | 0.15943 | 0.20307 | -0.25797 | -0.14554 | -0.15943
8238 | 0.15943 | 0.20307 | -0.25797 | -0.14554 | -0.15943
8239 | 0.22022 | 0.1466 | -0.19036 | -0.10805 | -0.22022
8242 | 0.061589 | 0.2909 | -0.3584 | -0.21314 | -0.061589
8243 | 0.061815 | 0.29077 | -0.35828 | -0.21289 | -0.061815
8244 | 0.060647 | 0.29144 | -0.35888 | -0.21418 | -0.060647
8246 | 0.082122 | 0.2727 | -0.33717 | -0.19915 | -0.082122
8252 | 0.10203 | 0.25428 | -0.31552 | -0.18642 | -0.10203
8253 | 0.12553 | 0.23255 | -0.28996 | -0.1714 | -0.12553
8255 | 0.12553 | 0.23255 | -0.28996 | -0.1714 | -0.12553
8257 | 0.13754 | 0.22156 | -0.27709 | -0.16358 | -0.13754
8258 | 0.12553 | 0.23255 | -0.28996 | -0.1714 | -0.12553
8259 | 0.24184 | 0.12613 | -0.16524 | -0.095647 | -0.24184
8260 | 0.092364 | 0.26241 | -0.3248 | -0.19359 | -0.092364
8262 | 0.098623 | 0.25678 | -0.31822 | -0.1894 | -0.098623
8263 | 0.098623 | 0.25678 | -0.31822 | -0.1894 | -0.098623
8264 | 0.098623 | 0.25678 | -0.31822 | -0.1894 | -0.098623
8270 | 0.092364 | 0.26241 | -0.3248 | -0.19359 | -0.092364
8271 | 0.092364 | 0.26241 | -0.3248 | -0.19359 | -0.092364
8273 | 0.086391 | 0.26779 | -0.33107 | -0.19759 | -0.086391
8274 | 0.077468 | 0.27582 | -0.34044 | -0.20356 | -0.077468
8280 | 0.06004 | 0.29178 | -0.35919 | -0.21486 | -0.06004
8283 | 0.059212 | 0.29226 | -0.35961 | -0.21577 | -0.059212
8285 | 0.035771 | 0.30996 | -0.37944 | -0.23524 | -0.035771
8287 | 0.035771 | 0.30996 | -0.37944 | -0.23524 | -0.035771
8288 | 0.035771 | 0.30996 | -0.37944 | -0.23524 | -0.035771
8290 | 0.035771 | 0.30996 | -0.37944 | -0.23524 | -0.035771
8293 | 0.035771 | 0.30996 | -0.37944 | -0.23524 | -0.035771
8295 | 0.03636 | 0.30833 | -0.3775 | -0.23585 | -0.03636
8297 | 0.030994 | 0.31024 | -0.37937 | -0.24236 | -0.030994
8299 | 0.032861 | 0.30611 | -0.37449 | -0.24334 | -0.032861
8300 | 0.026944 | 0.30224 | -0.36925 | -0.25611 | -0.026944
8302 | 0.026927 | 0.30222 | -0.36923 | -0.25615 | -0.026927
8310 | 0.027003 | 0.3023 | -0.36934 | -0.25596 | -0.027003
8314 | 0.026983 | 0.30229 | -0.36932 | -0.25601 | -0.026983
8317 | 0.026925 | 0.30224 | -0.36925 | -0.25615 | -0.026925
8318 | 0.02691 | 0.30223 | -0.36923 | -0.25618 | -0.02691
8319 | 0.026949 | 0.30226 | -0.36928 | -0.25609 | -0.026949
8320 | 0.027007 | 0.30231 | -0.36934 | -0.25595 | -0.027007
8321 | 0.027008 | 0.30231 | -0.36934 | -0.25595 | -0.027008
8322 | 0.026993 | 0.3023 | -0.36933 | -0.25598 | -0.026993
8323 | 0.027006 | 0.30231 | -0.36934 | -0.25595 | -0.027006
8324 | 0.026939 | 0.30225 | -0.36926 | -0.25611 | -0.026939
8325 | 0.027011 | 0.30231 | -0.36935 | -0.25594 | -0.027011
8326 | 0.026932 | 0.30224 | -0.36926 | -0.25613 | -0.026932
8327 | 0.027026 | 0.30233 | -0.36937 | -0.2559 | -0.027026
8328 | 0.026939 | 0.30225 | -0.36926 | -0.25611 | -0.026939
8329 | 0.026954 | 0.30226 | -0.36928 | -0.25608 | -0.026954
8331 | 0.027003 | 0.3023 | -0.36934 | -0.25596 | -0.027003
8332 | 0.027003 | 0.3023 | -0.36934 | -0.25596 | -0.027003
8333 | 0.02698 | 0.30229 | -0.36931 | -0.25601 | -0.02698
8335 | 0.026979 | 0.30229 | -0.36931 | -0.25602 | -0.026979
8336 | 0.026932 | 0.30224 | -0.36926 | -0.25613 | -0.026932
8337 | 0.026977 | 0.30228 | -0.36931 | -0.25602 | -0.026977
8338 | 0.026979 | 0.30229 | -0.36931 | -0.25602 | -0.026979
8339 | 0.026979 | 0.30229 | -0.36931 | -0.25602 | -0.026979
8341 | 0.027064 | 0.30239 | -0.36945 | -0.25579 | -0.027064
8347 | 0.027189 | 0.30246 | -0.36954 | -0.25553 | -0.027189
8348 | 0.027238 | 0.3025 | -0.3696 | -0.25542 | -0.027238
8354 | 0.027201 | 0.3025 | -0.36959 | -0.25548 | -0.027201
8355 | 0.027848 | 0.30293 | -0.37018 | -0.25406 | -0.027848
8356 | 0.027242 | 0.30256 | -0.36967 | -0.25535 | -0.027242
8357 | 0.027191 | 0.30249 | -0.36958 | -0.2555 | -0.027191
8358 | 0.027148 | 0.30245 | -0.36952 | -0.2556 | -0.027148
8359 | 0.027005 | 0.30231 | -0.36934 | -0.25595 | -0.027005
8360 | 0.02721 | 0.30251 | -0.36961 | -0.25545 | -0.02721
8367 | 0.027403 | 0.30265 | -0.36979 | -0.25502 | -0.027403
8368 | 0.027358 | 0.30263 | -0.36976 | -0.25511 | -0.027358
8371 | 0.027434 | 0.30267 | -0.36981 | -0.25496 | -0.027434
8372 | 0.027282 | 0.30256 | -0.36968 | -0.25529 | -0.027282
8373 | 0.027337 | 0.3026 | -0.36973 | -0.25517 | -0.027337
8374 | 0.027251 | 0.30255 | -0.36966 | -0.25535 | -0.027251
8377 | 0.02736 | 0.3028 | -0.36998 | -0.25494 | -0.02736
8380 | 0.027243 | 0.30256 | -0.36967 | -0.25535 | -0.027243
8383 | 0.027017 | 0.30235 | -0.36939 | -0.2559 | -0.027017
8384 | 0.027064 | 0.30239 | -0.36945 | -0.25579 | -0.027064
8387 | 0.027631 | 0.3028 | -0.36999 | -0.25453 | -0.027631
8388 | 0.027688 | 0.30283 | -0.37004 | -0.25441 | -0.027688
8390 | 0.027688 | 0.30283 | -0.37004 | -0.25441 | -0.027688
8391 | 0.02752 | 0.30272 | -0.36989 | -0.25477 | -0.02752
8392 | 0.027688 | 0.30283 | -0.37004 | -0.25441 | -0.027688
8393 | 0.027688 | 0.30283 | -0.37004 | -0.25441 | -0.027688
8395 | 0.030329 | 0.30451 | -0.37231 | -0.24876 | -0.030329
8397 | 0.029093 | 0.30372 | -0.37125 | -0.2514 | -0.029093
8399 | 0.029127 | 0.30374 | -0.37128 | -0.25133 | -0.029127
8400 | 0.030386 | 0.31198 | -0.38209 | -0.24103 | -0.030386
8403 | 0.030162 | 0.31228 | -0.38209 | -0.24143 | -0.030162
8404 | 0.030147 | 0.3123 | -0.38209 | -0.24145 | -0.030147
8405 | 0.027565 | 0.30612 | -0.37477 | -0.25076 | -0.027565
8407 | 0.027744 | 0.30535 | -0.37352 | -0.25149 | -0.027744
8408 | 0.027203 | 0.30339 | -0.37092 | -0.25434 | -0.027203
8409 | 0.025824 | 0.2991 | -0.36575 | -0.26006 | -0.025824
8410 | 0.025928 | 0.29919 | -0.36579 | -0.25996 | -0.025928
8413 | 0.026775 | 0.30201 | -0.36919 | -0.25631 | -0.026775
8414 | 0.026249 | 0.2992 | -0.36545 | -0.26003 | -0.026249
8416 | 0.026255 | 0.29947 | -0.36588 | -0.25963 | -0.026255
8418 | 0.026184 | 0.29896 | -0.36519 | -0.26029 | -0.026184
8421 | 0.026243 | 0.29935 | -0.3657 | -0.2598 | -0.026243
8422 | 0.026233 | 0.29914 | -0.36539 | -0.26009 | -0.026233
8425 | 0.026232 | 0.29915 | -0.3654 | -0.26008 | -0.026232
8426 | 0.026498 | 0.30069 | -0.36733 | -0.25822 | -0.026498
8427 | 0.026228 | 0.29917 | -0.36545 | -0.26003 | -0.026228
8430 | 0.026231 | 0.29916 | -0.36542 | -0.26007 | -0.026231
8431 | 0.026216 | 0.29912 | -0.36538 | -0.2601 | -0.026216
8432 | 0.026216 | 0.29912 | -0.36538 | -0.2601 | -0.026216
8434 | 0.026194 | 0.29901 | -0.36525 | -0.26023 | -0.026194
8435 | 0.026228 | 0.29917 | -0.36545 | -0.26003 | -0.026228
8436 | 0.026228 | 0.29917 | -0.36545 | -0.26003 | -0.026228
8439 | 0.026502 | 0.3007 | -0.36735 | -0.2582 | -0.026502
8441 | 0.026495 | 0.30067 | -0.36731 | -0.25824 | -0.026495
8442 | 0.026495 | 0.30067 | -0.36731 | -0.25824 | -0.026495
8448 | 0.026746 | 0.30174 | -0.36873 | -0.25675 | -0.026746
8452 | 0.026596 | 0.3013 | -0.3681 | -0.25748 | -0.026596
8455 | 0.0265 | 0.30188 | -0.36877 | -0.25714 | -0.0265
8456 | 0.026512 | 0.30078 | -0.36744 | -0.25811 | -0.026512
8457 | 0.026512 | 0.30078 | -0.36744 | -0.25811 | -0.026512
8458 | 0.026547 | 0.30102 | -0.36774 | -0.25784 | -0.026547
8459 | 0.026547 | 0.30102 | -0.36774 | -0.25784 | -0.026547
8460 | 0.026547 | 0.30102 | -0.36774 | -0.25784 | -0.026547
8461 | 0.026611 | 0.3012 | -0.368 | -0.25752 | -0.026611
8462 | 0.026602 | 0.30126 | -0.36805 | -0.2575 | -0.026602
8463 | 0.026512 | 0.30078 | -0.36744 | -0.25811 | -0.026512
8464 | 0.026512 | 0.30078 | -0.36744 | -0.25811 | -0.026512
8465 | 0.026531 | 0.30084 | -0.36753 | -0.25801 | -0.026531
8466 | 0.026512 | 0.30078 | -0.36744 | -0.25811 | -0.026512
8467 | 0.026547 | 0.30097 | -0.36769 | -0.25786 | -0.026547
8468 | 0.026532 | 0.30085 | -0.36754 | -0.258 | -0.026532
8469 | 0.026611 | 0.3012 | -0.368 | -0.25752 | -0.026611
8470 | 0.026503 | 0.30072 | -0.36737 | -0.25818 | -0.026503
8471 | 0.026601 | 0.30126 | -0.36806 | -0.2575 | -0.026601
8474 | 0.026506 | 0.30074 | -0.36739 | -0.25816 | -0.026506
8475 | 0.02651 | 0.30076 | -0.36742 | -0.25813 | -0.02651
8476 | 0.026545 | 0.30099 | -0.36771 | -0.25786 | -0.026545
8477 | 0.026578 | 0.30105 | -0.3678 | -0.25773 | -0.026578
8478 | 0.026581 | 0.30121 | -0.36799 | -0.25759 | -0.026581
8479 | 0.026561 | 0.30108 | -0.36783 | -0.25774 | -0.026561
8481 | 0.026552 | 0.30101 | -0.36774 | -0.25782 | -0.026552
8482 | 0.026538 | 0.30094 | -0.36765 | -0.25792 | -0.026538
8483 | 0.026525 | 0.30086 | -0.36755 | -0.25801 | -0.026525
8484 | 0.026519 | 0.30082 | -0.3675 | -0.25806 | -0.026519
8485 | 0.026527 | 0.30087 | -0.36756 | -0.258 | -0.026527
8486 | 0.026528 | 0.30088 | -0.36757 | -0.25799 | -0.026528
8487 | 0.026539 | 0.30096 | -0.36767 | -0.2579 | -0.026539
8490 | 0.026539 | 0.30096 | -0.36767 | -0.2579 | -0.026539
8492 | 0.026539 | 0.30096 | -0.36767 | -0.2579 | -0.026539
8493 | 0.026541 | 0.30097 | -0.36768 | -0.25789 | -0.026541
8494 | 0.026539 | 0.30096 | -0.36767 | -0.2579 | -0.026539
8495 | 0.026539 | 0.30096 | -0.36767 | -0.2579 | -0.026539
8496 | 0.026521 | 0.30084 | -0.36752 | -0.25804 | -0.026521
8498 | 0.027418 | 0.30297 | -0.3702 | -0.25466 | -0.027418
8499 | 0.026602 | 0.30126 | -0.36805 | -0.2575 | -0.026602
8500 | 0.027482 | 0.30327 | -0.37059 | -0.25426 | -0.027482
8502 | 0.026601 | 0.30126 | -0.36806 | -0.2575 | -0.026601
8503 | 0.027095 | 0.30253 | -0.36965 | -0.25557 | -0.027095
8505 | 0.02931 | 0.30692 | -0.3752 | -0.24804 | -0.02931
8506 | 0.026578 | 0.30105 | -0.3678 | -0.25773 | -0.026578
8507 | 0.026578 | 0.30105 | -0.3678 | -0.25773 | -0.026578
8508 | 0.028242 | 0.30468 | -0.37237 | -0.25179 | -0.028242
8510 | 0.028488 | 0.30514 | -0.37294 | -0.25099 | -0.028488
8511 | 0.026581 | 0.30121 | -0.36799 | -0.25759 | -0.026581
8512 | 0.027418 | 0.30297 | -0.3702 | -0.25466 | -0.027418
8514 | 0.027418 | 0.30297 | -0.3702 | -0.25466 | -0.027418
8515 | 0.026594 | 0.30135 | -0.36815 | -0.25746 | -0.026594
8516 | 0.026747 | 0.30195 | -0.36889 | -0.25667 | -0.026747
8517 | 0.026747 | 0.30195 | -0.36889 | -0.25667 | -0.026747
8518 | 0.026824 | 0.30201 | -0.36898 | -0.25648 | -0.026824
8519 | 0.026794 | 0.30199 | -0.36896 | -0.25655 | -0.026794
8520 | 0.022214 | 0.31618 | -0.38557 | -0.24741 | -0.022214
8523 | 0.021999 | 0.30088 | -0.36664 | -0.26233 | -0.021999
8524 | 0.021999 | 0.30088 | -0.36664 | -0.26233 | -0.021999
8526 | 0.022002 | 0.30109 | -0.3669 | -0.26213 | -0.022002
8527 | 0.022002 | 0.30109 | -0.3669 | -0.26213 | -0.022002
8528 | 0.021996 | 0.30066 | -0.36636 | -0.26255 | -0.021996
8529 | 0.021996 | 0.30066 | -0.36636 | -0.26255 | -0.021996
8530 | 0.022045 | 0.30415 | -0.37069 | -0.25914 | -0.022045
8531 | 0.022045 | 0.30415 | -0.37069 | -0.25914 | -0.022045
8532 | 0.022045 | 0.30415 | -0.37069 | -0.25914 | -0.022045
8533 | 0.022045 | 0.30415 | -0.37069 | -0.25914 | -0.022045
8534 | 0.022045 | 0.30415 | -0.37069 | -0.25914 | -0.022045
8535 | 0.022045 | 0.30415 | -0.37069 | -0.25914 | -0.022045
8536 | 0.024582 | 0.29073 | -0.35521 | -0.26955 | -0.024582
8537 | 0.022045 | 0.30415 | -0.37069 | -0.25914 | -0.022045
8538 | 0.021906 | 0.29424 | -0.35842 | -0.26881 | -0.021906
8539 | 0.021915 | 0.29488 | -0.35922 | -0.26819 | -0.021915
8541 | 0.021915 | 0.29488 | -0.35922 | -0.26819 | -0.021915
8542 | 0.021968 | 0.29861 | -0.36383 | -0.26455 | -0.021968
8543 | 0.021968 | 0.29862 | -0.36384 | -0.26455 | -0.021968
8545 | 0.021625 | 0.26523 | -0.32239 | -0.29809 | -0.021625
8546 | 0.021625 | 0.26523 | -0.32239 | -0.29809 | -0.021625
8547 | 0.021625 | 0.26523 | -0.32239 | -0.29809 | -0.021625
8549 | 0.021625 | 0.26523 | -0.32239 | -0.29809 | -0.021625
8550 | 0.021632 | 0.26544 | -0.32265 | -0.29795 | -0.021632
8552 | 0.021659 | 0.27033 | -0.32874 | -0.29294 | -0.021659
8555 | 0.023296 | 0.28002 | -0.3414 | -0.28175 | -0.023296
8556 | 0.021659 | 0.27089 | -0.32944 | -0.29233 | -0.021659
8557 | 0.021659 | 0.27089 | -0.32944 | -0.29233 | -0.021659
8558 | 0.021037 | 0.25841 | -0.31362 | -0.30625 | -0.021037
8559 | 0.021037 | 0.25841 | -0.31362 | -0.30625 | -0.021037
8560 | 0.026498 | 0.30069 | -0.36733 | -0.25822 | -0.026498
8561 | 0.026498 | 0.30069 | -0.36733 | -0.25822 | -0.026498
8562 | 0.026498 | 0.30069 | -0.36733 | -0.25822 | -0.026498
8563 | 0.021037 | 0.25841 | -0.31362 | -0.30625 | -0.021037
8564 | 0.02521 | 0.29782 | -0.3645 | -0.26159 | -0.02521
8565 | 0.02521 | 0.29782 | -0.3645 | -0.26159 | -0.02521
8572 | 0.02524 | 0.29734 | -0.36384 | -0.26208 | -0.02524
8573 | 0.027588 | 0.32208 | -0.39778 | -0.23267 | -0.027588
8574 | 0.027037 | 0.32296 | -0.39964 | -0.23194 | -0.027037
8575 | 0.026527 | 0.32377 | -0.40135 | -0.23126 | -0.026527
8577 | 0.025523 | 0.32838 | -0.40971 | -0.22612 | -0.025523
8578 | 0.025523 | 0.32838 | -0.40971 | -0.22612 | -0.025523
8579 | 0.025581 | 0.33817 | -0.42499 | -0.21443 | -0.025581
8580 | 0.026479 | 0.33324 | -0.41466 | -0.22128 | -0.026479
8581 | 0.027481 | 0.32638 | -0.40393 | -0.22816 | -0.027481
8582 | 0.026363 | 0.33403 | -0.4159 | -0.22048 | -0.026363
8583 | 0.027481 | 0.32638 | -0.40393 | -0.22816 | -0.027481
8584 | 0.027827 | 0.30777 | -0.37707 | -0.24852 | -0.027827
8585 | 0.027896 | 0.30785 | -0.37712 | -0.24843 | -0.027896
8586 | 0.027463 | 0.30643 | -0.37538 | -0.25029 | -0.027463
8587 | 0.026588 | 0.30321 | -0.37131 | -0.25456 | -0.026588
8589 | 0.026025 | 0.30113 | -0.36869 | -0.2573 | -0.026025
8591 | 0.025637 | 0.29893 | -0.3657 | -0.26025 | -0.025637
8592 | 0.028089 | 0.31239 | -0.38345 | -0.24321 | -0.028089
8593 | 0.028139 | 0.31479 | -0.38681 | -0.24052 | -0.028139
8598 | 0.03298 | 0.31461 | -0.38588 | -0.23425 | -0.03298
8599 | 0.03298 | 0.31461 | -0.38588 | -0.23425 | -0.03298
8600 | 0.03298 | 0.31461 | -0.38588 | -0.23425 | -0.03298
8603 | 0.034621 | 0.31627 | -0.38827 | -0.22996 | -0.034621
8604 | 0.034621 | 0.31627 | -0.38827 | -0.22996 | -0.034621
8607 | 0.035729 | 0.31562 | -0.38754 | -0.22889 | -0.035729
8610 | 0.043927 | 0.30568 | -0.3751 | -0.22645 | -0.043927
8613 | 0.053448 | 0.29768 | -0.36593 | -0.21942 | -0.053448
8619 | 0.041174 | 0.30669 | -0.37601 | -0.22985 | -0.041174
8622 | 0.042465 | 0.31026 | -0.38124 | -0.22381 | -0.042465
8628 | 0.0756 | 0.27896 | -0.34517 | -0.20251 | -0.0756
8630 | 0.0756 | 0.27896 | -0.34517 | -0.20251 | -0.0756
8633 | 0.10766 | 0.25117 | -0.31555 | -0.17747 | -0.10766
8635 | 0.035771 | 0.30996 | -0.37944 | -0.23524 | -0.035771
8637 | 0.035771 | 0.30996 | -0.37944 | -0.23524 | -0.035771
8641 | 0.03636 | 0.30833 | -0.3775 | -0.23585 | -0.03636
8642 | 0.035771 | 0.30996 | -0.37944 | -0.23524 | -0.035771
8643 | 0.037204 | 0.30881 | -0.37816 | -0.2341 | -0.037204
8645 | 0.03586 | 0.30971 | -0.37915 | -0.23533 | -0.03586
8646 | 0.035511 | 0.30779 | -0.37677 | -0.23767 | -0.035511
8647 | 0.03594 | 0.30949 | -0.37888 | -0.23541 | -0.03594
8648 | 0.036048 | 0.30919 | -0.37853 | -0.23553 | -0.036048
8649 | 0.036048 | 0.30919 | -0.37853 | -0.23553 | -0.036048
8650 | 0.036758 | 0.3082 | -0.37739 | -0.23535 | -0.036758
8653 | 0.036259 | 0.30861 | -0.37783 | -0.23575 | -0.036259
8664 | 0.15943 | 0.20307 | -0.25797 | -0.14554 | -0.15943
8672 | 0.067431 | 0.28596 | -0.35294 | -0.20866 | -0.067431
8681 | 0.12553 | 0.23255 | -0.28996 | -0.1714 | -0.12553
8682 | 0.12553 | 0.23255 | -0.28996 | -0.1714 | -0.12553
8684 | 0.12553 | 0.23255 | -0.28996 | -0.1714 | -0.12553
8686 | 0.12553 | 0.23255 | -0.28996 | -0.1714 | -0.12553
8688 | 0.12553 | 0.23255 | -0.28996 | -0.1714 | -0.12553
8690 | 0.12553 | 0.23255 | -0.28996 | -0.1714 | -0.12553
8692 | 0.1001 | 0.25545 | -0.31668 | -0.18842 | -0.1001
8694 | 0.077468 | 0.27582 | -0.34044 | -0.20356 | -0.077468
8695 | 0.03016 | 0.30854 | -0.37723 | -0.24523 | -0.03016
8699 | 0.032861 | 0.30611 | -0.37449 | -0.24334 | -0.032861
8700 | 0.026957 | 0.30225 | -0.36927 | -0.25607 | -0.026957
8702 | 0.026907 | 0.30219 | -0.36919 | -0.25621 | -0.026907
8704 | 0.026927 | 0.30222 | -0.36923 | -0.25615 | -0.026927
8705 | 0.026927 | 0.30222 | -0.36923 | -0.25615 | -0.026927
8708 | 0.027245 | 0.30256 | -0.36966 | -0.25535 | -0.027245
8710 | 0.027003 | 0.3023 | -0.36934 | -0.25596 | -0.027003
8744 | 0.026979 | 0.30229 | -0.36931 | -0.25602 | -0.026979
8747 | 0.027031 | 0.30233 | -0.36937 | -0.25589 | -0.027031
8748 | 0.027078 | 0.30237 | -0.36942 | -0.25578 | -0.027078
8751 | 0.027133 | 0.30241 | -0.36948 | -0.25566 | -0.027133
8752 | 0.027251 | 0.30255 | -0.36966 | -0.25535 | -0.027251
8753 | 0.027232 | 0.30253 | -0.36963 | -0.2554 | -0.027232
8754 | 0.027226 | 0.30253 | -0.36964 | -0.2554 | -0.027226
8755 | 0.027208 | 0.3025 | -0.3696 | -0.25546 | -0.027208
8756 | 0.026982 | 0.30229 | -0.36931 | -0.25601 | -0.026982
8758 | 0.027399 | 0.30263 | -0.36978 | -0.25504 | -0.027399
8759 | 0.02724 | 0.30254 | -0.36964 | -0.25538 | -0.02724
8760 | 0.027378 | 0.30263 | -0.36976 | -0.25508 | -0.027378
8762 | 0.027253 | 0.30255 | -0.36966 | -0.25535 | -0.027253
8763 | 0.027049 | 0.30235 | -0.3694 | -0.25584 | -0.027049
8764 | 0.026955 | 0.30226 | -0.36928 | -0.25607 | -0.026955
8765 | 0.027131 | 0.30243 | -0.3695 | -0.25565 | -0.027131
8766 | 0.026972 | 0.30228 | -0.3693 | -0.25603 | -0.026972
8767 | 0.026974 | 0.30228 | -0.3693 | -0.25603 | -0.026974
8768 | 0.02718 | 0.30248 | -0.36956 | -0.25553 | -0.02718
8769 | 0.027222 | 0.30252 | -0.36962 | -0.25542 | -0.027222
8771 | 0.027308 | 0.3026 | -0.36972 | -0.25521 | -0.027308
8772 | 0.027405 | 0.30266 | -0.3698 | -0.25501 | -0.027405
8773 | 0.027418 | 0.30267 | -0.36981 | -0.25498 | -0.027418
8774 | 0.027249 | 0.30256 | -0.36966 | -0.25535 | -0.027249
8778 | 0.027404 | 0.30264 | -0.36978 | -0.25503 | -0.027404
8782 | 0.027532 | 0.30316 | -0.37043 | -0.25434 | -0.027532
8783 | 0.027532 | 0.30316 | -0.37043 | -0.25434 | -0.027532
8785 | 0.027532 | 0.30316 | -0.37043 | -0.25434 | -0.027532
8786 | 0.027635 | 0.30337 | -0.3707 | -0.25398 | -0.027635
8787 | 0.027736 | 0.30358 | -0.37097 | -0.25362 | -0.027736
8789 | 0.026978 | 0.30228 | -0.36931 | -0.25602 | -0.026978
8790 | 0.026927 | 0.30222 | -0.36923 | -0.25615 | -0.026927
8792 | 0.027217 | 0.30251 | -0.36961 | -0.25544 | -0.027217
8793 | 0.029045 | 0.30369 | -0.37121 | -0.2515 | -0.029045
8795 | 0.02991 | 0.30424 | -0.37195 | -0.24965 | -0.02991
8796 | 0.029591 | 0.30404 | -0.37168 | -0.25033 | -0.029591
8797 | 0.02907 | 0.30371 | -0.37123 | -0.25145 | -0.02907
8798 | 0.028469 | 0.30333 | -0.37071 | -0.25274 | -0.028469
8799 | 0.029093 | 0.30372 | -0.37125 | -0.2514 | -0.029093
8800 | 0.025928 | 0.29919 | -0.36579 | -0.25996 | -0.025928
8802 | 0.025965 | 0.29922 | -0.3658 | -0.25992 | -0.025965
8803 | 0.025965 | 0.29922 | -0.3658 | -0.25992 | -0.025965
8804 | 0.026007 | 0.29926 | -0.36581 | -0.25988 | -0.026007
8805 | 0.026088 | 0.29933 | -0.36583 | -0.2598 | -0.026088
8808 | 0.026232 | 0.29915 | -0.3654 | -0.26008 | -0.026232
8810 | 0.026761 | 0.30188 | -0.36897 | -0.25652 | -0.026761
8812 | 0.026468 | 0.30046 | -0.36716 | -0.25835 | -0.026468
8814 | 0.026352 | 0.29988 | -0.36639 | -0.25911 | -0.026352
8815 | 0.026352 | 0.29988 | -0.36639 | -0.25911 | -0.026352
8817 | 0.026233 | 0.29914 | -0.36539 | -0.26009 | -0.026233
8818 | 0.026233 | 0.29914 | -0.36539 | -0.26009 | -0.026233
8819 | 0.026233 | 0.29914 | -0.36539 | -0.26009 | -0.026233
8820 | 0.026233 | 0.29914 | -0.36539 | -0.26009 | -0.026233
8821 | 0.027482 | 0.3027 | -0.36986 | -0.25485 | -0.027482
8822 | 0.027492 | 0.3027 | -0.36986 | -0.25483 | -0.027492
8824 | 0.027543 | 0.30274 | -0.36991 | -0.25472 | -0.027543
8825 | 0.035766 | 0.30997 | -0.37946 | -0.23523 | -0.035766
8832 | 0.026233 | 0.29914 | -0.36539 | -0.26009 | -0.026233
8839 | 0.026216 | 0.29912 | -0.36538 | -0.2601 | -0.026216
8841 | 0.026216 | 0.29912 | -0.36538 | -0.2601 | -0.026216
8847 | 0.026228 | 0.29917 | -0.36545 | -0.26003 | -0.026228
8856 | 0.026228 | 0.29917 | -0.36545 | -0.26003 | -0.026228
8858 | 0.026576 | 0.30118 | -0.36795 | -0.25763 | -0.026576
8859 | 0.026576 | 0.30104 | -0.36779 | -0.25774 | -0.026576
8860 | 0.026746 | 0.30175 | -0.36874 | -0.25674 | -0.026746
8862 | 0.026748 | 0.30177 | -0.36877 | -0.25671 | -0.026748
8864 | 0.026865 | 0.30218 | -0.3693 | -0.25612 | -0.026865
8865 | 0.026748 | 0.30177 | -0.36877 | -0.25671 | -0.026748
8866 | 0.026865 | 0.30218 | -0.3693 | -0.25612 | -0.026865
8867 | 0.026751 | 0.30179 | -0.3688 | -0.25667 | -0.026751
8868 | 0.029471 | 0.31062 | -0.38048 | -0.24357 | -0.029471
8869 | 0.029471 | 0.31062 | -0.38048 | -0.24357 | -0.029471
8870 | 0.026532 | 0.30085 | -0.36754 | -0.258 | -0.026532
8871 | 0.026532 | 0.30085 | -0.36754 | -0.258 | -0.026532
8878 | 0.027735 | 0.30374 | -0.37118 | -0.25344 | -0.027735
8882 | 0.026531 | 0.3009 | -0.3676 | -0.25797 | -0.026531
8883 | 0.026536 | 0.30094 | -0.36764 | -0.25793 | -0.026536
8884 | 0.026746 | 0.30174 | -0.36873 | -0.25675 | -0.026746
8885 | 0.026746 | 0.30174 | -0.36873 | -0.25675 | -0.026746
8886 | 0.026746 | 0.30174 | -0.36873 | -0.25675 | -0.026746
8887 | 0.026831 | 0.30207 | -0.36906 | -0.25642 | -0.026831
8888 | 0.027049 | 0.30238 | -0.36951 | -0.25571 | -0.027049
8889 | 0.027408 | 0.30312 | -0.37041 | -0.25451 | -0.027408
8890 | 0.027989 | 0.30428 | -0.37187 | -0.25254 | -0.027989
8891 | 0.02931 | 0.30692 | -0.3752 | -0.24804 | -0.02931
8894 | 0.027985 | 0.30421 | -0.37177 | -0.25262 | -0.027985
8896 | 0.027888 | 0.3039 | -0.37137 | -0.25309 | -0.027888
8899 | 0.026874 | 0.30214 | -0.36913 | -0.2563 | -0.026874
8901 | 0.027358 | 0.30265 | -0.36979 | -0.25509 | -0.027358
8902 | 0.027291 | 0.3026 | -0.36972 | -0.25524 | -0.027291
8903 | 0.027037 | 0.30235 | -0.36939 | -0.25587 | -0.027037
8904 | 0.027896 | 0.30785 | -0.37712 | -0.24843 | -0.027896
8905 | 0.027528 | 0.3028 | -0.37 | -0.25468 | -0.027528
8906 | 0.027252 | 0.30254 | -0.36964 | -0.25536 | -0.027252
8907 | 0.025588 | 0.29953 | -0.36656 | -0.25957 | -0.025588
8908 | 0.027274 | 0.30258 | -0.3697 | -0.25528 | -0.027274
8909 | 0.038676 | 0.30761 | -0.37683 | -0.23294 | -0.038676
8911 | 0.025144 | 0.29684 | -0.3632 | -0.2627 | -0.025144
8912 | 0.026034 | 0.30031 | -0.36724 | -0.25864 | -0.026034
8914 | 0.026974 | 0.30228 | -0.3693 | -0.25603 | -0.026974
8917 | 0.026979 | 0.30229 | -0.36931 | -0.25602 | -0.026979
8918 | 0.03646 | 0.30941 | -0.37883 | -0.23469 | -0.03646
8923 | 0.029362 | 0.30389 | -0.37148 | -0.25083 | -0.029362
8924 | 0.022045 | 0.30415 | -0.37069 | -0.25914 | -0.022045
8925 | 0.026233 | 0.29914 | -0.36539 | -0.26009 | -0.026233
8926 | 0.026233 | 0.29914 | -0.36539 | -0.26009 | -0.026233
8927 | 0.026233 | 0.29914 | -0.36539 | -0.26009 | -0.026233
8928 | 0.026233 | 0.29914 | -0.36539 | -0.26009 | -0.026233
8930 | 0.026233 | 0.29914 | -0.36539 | -0.26009 | -0.026233
8931 | 0.026233 | 0.29914 | -0.36539 | -0.26009 | -0.026233
8932 | 0.026233 | 0.29914 | -0.36539 | -0.26009 | -0.026233
8933 | 0.027684 | 0.30283 | -0.37004 | -0.25442 | -0.027684
8934 | 0.027684 | 0.30283 | -0.37004 | -0.25442 | -0.027684
8935 | 0.027684 | 0.30283 | -0.37004 | -0.25442 | -0.027684
8936 | 0.027243 | 0.30256 | -0.36967 | -0.25535 | -0.027243
8937 | 0.027243 | 0.30256 | -0.36967 | -0.25535 | -0.027243
8938 | 0.027243 | 0.30256 | -0.36967 | -0.25535 | -0.027243
8949 | 0.027294 | 0.30255 | -0.36966 | -0.25528 | -0.027294
8950 | 0.026978 | 0.30228 | -0.36931 | -0.25602 | -0.026978
8951 | 0.027376 | 0.30262 | -0.36975 | -0.25509 | -0.027376
8956 | 0.025789 | 0.29585 | -0.36109 | -0.26421 | -0.025789
8957 | 0.031109 | 0.305 | -0.37298 | -0.24709 | -0.031109
8958 | 0.031023 | 0.3103 | -0.37945 | -0.24226 | -0.031023
8959 | 0.026574 | 0.30103 | -0.36778 | -0.25775 | -0.026574
8960 | 0.026344 | 0.29984 | -0.36634 | -0.25916 | -0.026344
8961 | 0.026259 | 0.29923 | -0.36549 | -0.25999 | -0.026259
8963 | 0.027242 | 0.30256 | -0.36967 | -0.25535 | -0.027242
8968 | 0.026233 | 0.29914 | -0.36539 | -0.26009 | -0.026233
8969 | 0.027243 | 0.30256 | -0.36967 | -0.25535 | -0.027243
8970 | 0.027243 | 0.30256 | -0.36967 | -0.25535 | -0.027243
8971 | 0.027243 | 0.30256 | -0.36967 | -0.25535 | -0.027243
8978 | 0.026233 | 0.29914 | -0.36539 | -0.26009 | -0.026233
8979 | 0.026233 | 0.29914 | -0.36539 | -0.26009 | -0.026233
8980 | 0.027684 | 0.30283 | -0.37004 | -0.25442 | -0.027684
8981 | 0.027242 | 0.30256 | -0.36967 | -0.25535 | -0.027242
8982 | 0.027242 | 0.30256 | -0.36967 | -0.25535 | -0.027242
8983 | 0.027242 | 0.30256 | -0.36967 | -0.25535 | -0.027242
8984 | 0.021625 | 0.26523 | -0.32239 | -0.29809 | -0.021625
8985 | 0.034032 | 0.30685 | -0.3755 | -0.24083 | -0.034032
8997 | 0.027684 | 0.30283 | -0.37004 | -0.25442 | -0.027684
8998 | 0.027684 | 0.30283 | -0.37004 | -0.25442 | -0.027684
8999 | 0.027684 | 0.30283 | -0.37004 | -0.25442 | -0.027684
9000 | 0.024234 | 0.32877 | -0.47653 | -0.17611 | -0.024234
9001 | 0.024234 | 0.32877 | -0.47653 | -0.17611 | -0.024234
9002 | 0.023956 | 0.33237 | -0.47966 | -0.1744 | -0.023956
9003 | 0.023956 | 0.33237 | -0.47966 | -0.1744 | -0.023956
9004 | 0.023956 | 0.33237 | -0.47966 | -0.1744 | -0.023956
9005 | 0.023956 | 0.33237 | -0.47966 | -0.1744 | -0.023956
9016 | 0.024316 | 0.33522 | -0.47324 | -0.17874 | -0.024316
9017 | 0.024316 | 0.33522 | -0.47324 | -0.17874 | -0.024316
9018 | 0.024316 | 0.33522 | -0.47324 | -0.17874 | -0.024316
9019 | 0.024316 | 0.33522 | -0.47324 | -0.17874 | -0.024316
9020 | 0.024316 | 0.33522 | -0.47324 | -0.17874 | -0.024316
9021 | 0.024316 | 0.33522 | -0.47324 | -0.17874 | -0.024316
9022 | 0.024316 | 0.33522 | -0.47324 | -0.17874 | -0.024316
9023 | 0.024316 | 0.33522 | -0.47324 | -0.17874 | -0.024316
9025 | 0.024573 | 0.32466 | -0.47358 | -0.17745 | -0.024573
9040 | 0.022604 | 0.42333 | -0.48055 | -0.18062 | -0.022604
9041 | 0.02257 | 0.40664 | -0.46688 | -0.19008 | -0.02257
9071 | 0.023886 | 0.36755 | -0.4697 | -0.18384 | -0.023886
9073 | 0.022361 | 0.35513 | -0.42208 | -0.22277 | -0.022361
9074 | 0.023905 | 0.37307 | -0.4509 | -0.19882 | -0.023905
9075 | 0.02443 | 0.35459 | -0.456 | -0.19274 | -0.02443
9076 | 0.024419 | 0.30248 | -0.48225 | -0.17032 | -0.024419
9077 | 0.02442 | 0.3026 | -0.4822 | -0.17035 | -0.02442
9079 | 0.02442 | 0.30226 | -0.4823 | -0.17027 | -0.02442
9080 | 0.024448 | 0.30666 | -0.48066 | -0.17162 | -0.024448
9118 | 0.024573 | 0.32466 | -0.47358 | -0.17745 | -0.024573
9119 | 0.024496 | 0.32199 | -0.47537 | -0.17615 | -0.024496
9120 | 0.024587 | 0.32879 | -0.47203 | -0.17878 | -0.024587
9121 | 0.024589 | 0.32878 | -0.47201 | -0.17879 | -0.024589
9122 | 0.024365 | 0.32687 | -0.47541 | -0.17662 | -0.024365
9123 | 0.024365 | 0.32683 | -0.47541 | -0.17661 | -0.024365
9125 | 0.024451 | 0.32359 | -0.4754 | -0.1763 | -0.024451
9128 | 0.024552 | 0.31329 | -0.47762 | -0.17393 | -0.024552
9129 | 0.024522 | 0.3138 | -0.47774 | -0.17395 | -0.024522
9130 | 0.024517 | 0.31388 | -0.47775 | -0.17395 | -0.024517
9131 | 0.024517 | 0.31388 | -0.47775 | -0.17395 | -0.024517
9132 | 0.02457 | 0.32267 | -0.47427 | -0.17685 | -0.02457
9139 | 0.024565 | 0.31974 | -0.47532 | -0.17594 | -0.024565
9147 | 0.024888 | 0.33465 | -0.46725 | -0.18198 | -0.024888
9148 | 0.024883 | 0.33459 | -0.46731 | -0.18194 | -0.024883
9151 | 0.024533 | 0.32879 | -0.47269 | -0.1784 | -0.024533
9155 | 0.024598 | 0.30863 | -0.47885 | -0.17267 | -0.024598
9158 | 0.024817 | 0.33039 | -0.46909 | -0.18056 | -0.024817
9160 | 0.024564 | 0.3194 | -0.47544 | -0.17583 | -0.024564
9163 | 0.024391 | 0.33036 | -0.47392 | -0.17784 | -0.024391
9164 | 0.024432 | 0.32969 | -0.47364 | -0.17794 | -0.024432
9166 | 0.024495 | 0.32195 | -0.47539 | -0.17614 | -0.024495
9169 | 0.024815 | 0.33543 | -0.46663 | -0.18268 | -0.024815
9171 | 0.024399 | 0.31192 | -0.47959 | -0.17276 | -0.024399
9175 | 0.024574 | 0.33273 | -0.47025 | -0.18036 | -0.024574
9179 | 0.024578 | 0.32539 | -0.47327 | -0.17771 | -0.024578
9183 | 0.024766 | 0.32528 | -0.47138 | -0.17871 | -0.024766
9184 | 0.023977 | 0.3327 | -0.47923 | -0.17471 | -0.023977
9187 | 0.024234 | 0.32877 | -0.47653 | -0.17611 | -0.024234
9188 | 0.023956 | 0.33237 | -0.47966 | -0.1744 | -0.023956
9190 | 0.024345 | 0.29879 | -0.48328 | -0.16957 | -0.024345
9193 | 0.024303 | 0.31276 | -0.48068 | -0.17216 | -0.024303
9196 | 0.024317 | 0.32755 | -0.47581 | -0.17644 | -0.024317
9199 | 0.024408 | 0.30793 | -0.48071 | -0.17173 | -0.024408
9200 | 0.024487 | 0.32878 | -0.47327 | -0.17806 | -0.024487
9202 | 0.024586 | 0.30743 | -0.47938 | -0.17223 | -0.024586
9203 | 0.024586 | 0.30748 | -0.47936 | -0.17225 | -0.024586
9204 | 0.024495 | 0.32195 | -0.47539 | -0.17614 | -0.024495
9207 | 0.024693 | 0.31807 | -0.47462 | -0.17609 | -0.024693
9212 | 0.024495 | 0.32194 | -0.4754 | -0.17613 | -0.024495
9213 | 0.024495 | 0.32194 | -0.4754 | -0.17613 | -0.024495
9214 | 0.024495 | 0.32195 | -0.4754 | -0.17613 | -0.024495
9215 | 0.024495 | 0.32195 | -0.47539 | -0.17614 | -0.024495
9216 | 0.024316 | 0.33522 | -0.47324 | -0.17874 | -0.024316
9217 | 0.024356 | 0.29565 | -0.48399 | -0.16888 | -0.024356
9220 | 0.024615 | 0.31028 | -0.47811 | -0.17327 | -0.024615
9223 | 0.025176 | 0.29713 | -0.47933 | -0.17003 | -0.025176
9225 | 0.024488 | 0.3122 | -0.47855 | -0.17335 | -0.024488
9227 | 0.024501 | 0.31414 | -0.47781 | -0.17395 | -0.024501
9228 | 0.024561 | 0.31769 | -0.47605 | -0.1753 | -0.024561
9235 | 0.028685 | 0.29681 | -0.46306 | -0.17326 | -0.028685
9237 | 0.024101 | 0.35143 | -0.47145 | -0.18131 | -0.024101
9238 | 0.024505 | 0.306 | -0.48045 | -0.17159 | -0.024505
9244 | 0.024498 | 0.31833 | -0.47652 | -0.17513 | -0.024498
9245 | 0.025003 | 0.29972 | -0.4795 | -0.17054 | -0.025003
9247 | 0.024816 | 0.33329 | -0.46768 | -0.18178 | -0.024816
9251 | 0.024317 | 0.33531 | -0.47319 | -0.17878 | -0.024317
9253 | 0.024816 | 0.33291 | -0.46786 | -0.18162 | -0.024816
9257 | 0.024496 | 0.32199 | -0.47537 | -0.17615 | -0.024496
9259 | 0.024563 | 0.33621 | -0.46868 | -0.18174 | -0.024563
9260 | 0.024645 | 0.31332 | -0.47674 | -0.17437 | -0.024645
9263 | 0.024867 | 0.3336 | -0.46773 | -0.18162 | -0.024867
9267 | 0.024815 | 0.33666 | -0.46603 | -0.1832 | -0.024815
9269 | 0.0245 | 0.31601 | -0.47723 | -0.17448 | -0.0245
9271 | 0.024285 | 0.317 | -0.47958 | -0.1732 | -0.024285
9275 | 0.024566 | 0.31094 | -0.47833 | -0.17325 | -0.024566
9279 | 0.024543 | 0.30538 | -0.48041 | -0.17149 | -0.024543
9280 | 0.024543 | 0.30545 | -0.48038 | -0.17151 | -0.024543
9282 | 0.027597 | 0.30969 | -0.46078 | -0.1788 | -0.027597
9283 | 0.024577 | 0.30912 | -0.47887 | -0.17272 | -0.024577
9284 | 0.02431 | 0.32766 | -0.47588 | -0.1764 | -0.02431
9285 | 0.024816 | 0.33265 | -0.46799 | -0.18151 | -0.024816
9286 | 0.024558 | 0.31637 | -0.47652 | -0.17489 | -0.024558
9288 | 0.024246 | 0.29043 | -0.48573 | -0.16768 | -0.024246
9291 | 0.024388 | 0.31659 | -0.47829 | -0.17396 | -0.024388
9295 | 0.024756 | 0.30344 | -0.47974 | -0.17127 | -0.024756
9342 | 0.024381 | 0.31985 | -0.47737 | -0.17481 | -0.024381
9400 | 0.3812 | 0.015201 | -0.027605 | -0.0191 | -0.3812
9402 | 0.38075 | 0.015406 | -0.027804 | -0.019232 | -0.38075
9404 | 0.37927 | 0.014484 | -0.02662 | -0.01861 | -0.37927
9406 | 0.38035 | 0.015155 | -0.027481 | -0.019062 | -0.38035
9408 | 0.38075 | 0.015406 | -0.027804 | -0.019232 | -0.38075
9410 | 0.38075 | 0.015406 | -0.027804 | -0.019232 | -0.38075
9412 | 0.38086 | 0.015357 | -0.027757 | -0.0192 | -0.38086
9414 | 0.38086 | 0.015357 | -0.027757 | -0.0192 | -0.38086
9416 | 0.38086 | 0.015357 | -0.027757 | -0.0192 | -0.38086
9451 | 0.37765 | 0.01257 | -0.024669 | -0.017567 | -0.37765
9453 | 0.37765 | 0.01257 | -0.024669 | -0.017567 | -0.37765
9471 | 0.37826 | 0.013692 | -0.025617 | -0.018081 | -0.37826
9491 | 0.38494 | 0.017219 | -0.030066 | -0.02044 | -0.38494
11001 | 0.38808 | 0.016047 | -0.028544 | -0.019627 | -0.38808
11002 | 0.38808 | 0.016047 | -0.028544 | -0.019627 | -0.38808
11009 | 0.38808 | 0.016047 | -0.028544 | -0.019627 | -0.38808
11011 | 0.38808 | 0.016047 | -0.028544 | -0.019627 | -0.38808
11012 | 0.38808 | 0.016047 | -0.028544 | -0.019627 | -0.38808
11013 | 0.38808 | 0.016047 | -0.028544 | -0.019627 | -0.38808
11014 | 0.38808 | 0.016047 | -0.028544 | -0.019627 | -0.38808
11016 | 0.38808 | 0.016047 | -0.028544 | -0.019627 | -0.38808
11017 | 0.38808 | 0.016047 | -0.028544 | -0.019627 | -0.38808
11020 | 0.38804 | 0.016068 | -0.028571 | -0.019641 | -0.38804
11021 | 0.38804 | 0.016068 | -0.028571 | -0.019641 | -0.38804
11022 | 0.38804 | 0.016068 | -0.028571 | -0.019641 | -0.38804
11023 | 0.38804 | 0.016068 | -0.028571 | -0.019641 | -0.38804
11024 | 0.38804 | 0.016068 | -0.028571 | -0.019641 | -0.38804
11025 | 0.38804 | 0.016068 | -0.028571 | -0.019641 | -0.38804
11056 | 0.33138 | 0.012327 | -0.02335 | -0.016956 | -0.33138
11057 | 0.33138 | 0.012327 | -0.02335 | -0.016956 | -0.33138
11058 | 0.33138 | 0.012327 | -0.02335 | -0.016956 | -0.33138
11059 | 0.33138 | 0.012327 | -0.02335 | -0.016956 | -0.33138
11060 | 0.392 | 0.01415 | -0.026086 | -0.018316 | -0.392
11061 | 0.392 | 0.01415 | -0.026086 | -0.018316 | -0.392
11064 | 0.392 | 0.01415 | -0.026086 | -0.018316 | -0.392
11065 | 0.392 | 0.01415 | -0.026086 | -0.018316 | -0.392
11146 | 0.38314 | 0.017747 | -0.030751 | -0.020807 | -0.38314
11147 | 0.38314 | 0.017747 | -0.030751 | -0.020807 | -0.38314
11309 | 0.37919 | 0.014429 | -0.02655 | -0.018572 | -0.37919
11310 | 0.37919 | 0.014429 | -0.02655 | -0.018572 | -0.37919
11311 | 0.37919 | 0.014429 | -0.02655 | -0.018572 | -0.37919
11312 | 0.37919 | 0.014429 | -0.02655 | -0.018572 | -0.37919
11313 | 0.37919 | 0.014429 | -0.02655 | -0.018572 | -0.37919
11320 | 0.37937 | 0.014545 | -0.026698 | -0.01865 | -0.37937
11321 | 0.37937 | 0.014545 | -0.026698 | -0.01865 | -0.37937
11414 | 0.42132 | 0.013047 | -0.02452 | -0.017518 | -0.42132
11415 | 0.42132 | 0.013047 | -0.02452 | -0.017518 | -0.42132
11416 | 0.42132 | 0.013047 | -0.02452 | -0.017518 | -0.42132
11690 | -0.002202 | 0.002531 | -0.003974 | 0.001064 | 0.002202
11691 | -0.002202 | 0.002531 | -0.003974 | 0.001064 | 0.002202
11692 | -0.002202 | 0.002531 | -0.003974 | 0.001064 | 0.002202
11693 | -0.002202 | 0.002531 | -0.003974 | 0.001064 | 0.002202
11694 | -0.002202 | 0.002531 | -0.003974 | 0.001064 | 0.002202
11695 | -0.002202 | 0.002531 | -0.003974 | 0.001064 | 0.002202
11696 | -0.002202 | 0.002531 | -0.003974 | 0.001064 | 0.002202
11697 | -0.002202 | 0.002531 | -0.003974 | 0.001064 | 0.002202
11859 | -0.007176 | -0.00178 | -0.000129 | -0.005183 | 0.007176
11860 | -0.007132 | -0.001787 | -0.000116 | -0.005178 | 0.007132
11864 | -0.007167 | -0.001781 | -0.000128 | -0.005181 | 0.007167
11865 | -0.011934 | -0.000908 | -0.001261 | -0.005099 | 0.011934
11866 | -0.012106 | -0.000932 | -0.001254 | -0.005168 | 0.012106
11867 | -0.012278 | -0.000956 | -0.001246 | -0.005237 | 0.012278
11885 | 0.000876 | -0.005412 | 0.00621 | -0.005321 | -0.000876
11901 | 0.001801 | -0.005849 | 0.008748 | -0.003272 | -0.001801
12021 | -0.002732 | -0.001423 | 0.000937 | -0.002473 | 0.002732
12022 | -0.00328 | -0.001351 | 0.000717 | -0.00264 | 0.00328
12026 | -0.004859 | -0.001208 | 0.000184 | -0.003146 | 0.004859
12028 | -0.00649 | -0.001457 | -6.9e-05 | -0.00424 | 0.00649
12033 | -0.007182 | -0.001049 | -0.000622 | -0.004036 | 0.007182
12034 | -0.006583 | -0.000943 | -0.000533 | -0.003605 | 0.006583
12036 | -0.006583 | -0.000943 | -0.000533 | -0.003605 | 0.006583
12051 | -0.003054 | -0.001601 | 0.001035 | -0.002815 | 0.003054
12052 | -0.003282 | -0.001451 | 0.00084 | -0.002726 | 0.003282
12065 | -0.007011 | -0.001819 | -4.5e-05 | -0.005151 | 0.007011
12094 | -0.005402 | -0.002904 | 0.001597 | -0.005572 | 0.005402
12313 | 0.00282 | -0.004766 | 0.00365 | -0.00348 | -0.00282
12322 | 0.002969 | -0.002064 | -0.001924 | -0.001248 | -0.002969
12323 | 0.002969 | -0.002064 | -0.001924 | -0.001248 | -0.002969
12356 | -0.002675 | 0.001493 | -0.002688 | 9.7e-05 | 0.002675
12357 | -0.002675 | 0.001493 | -0.002688 | 9.7e-05 | 0.002675
12394 | -0.001468 | 0.000948 | -0.001736 | 9.8e-05 | 0.001468
12395 | -0.00148 | 0.000938 | -0.001725 | 8.5e-05 | 0.00148
12398 | 0.000384 | 0.001911 | -0.002375 | 0.001679 | -0.000384
12410 | -0.000487 | 0.004219 | -0.005761 | 0.003127 | 0.000487
12411 | -0.000487 | 0.004219 | -0.005761 | 0.003127 | 0.000487
12412 | -0.000487 | 0.004219 | -0.005761 | 0.003127 | 0.000487
12413 | -0.000487 | 0.004219 | -0.005761 | 0.003127 | 0.000487
12414 | -0.000487 | 0.004219 | -0.005761 | 0.003127 | 0.000487
12420 | -0.000487 | 0.004219 | -0.005761 | 0.003127 | 0.000487
12421 | -0.000487 | 0.004219 | -0.005761 | 0.003127 | 0.000487
12422 | -0.000487 | 0.004219 | -0.005761 | 0.003127 | 0.000487
12423 | -0.000487 | 0.004219 | -0.005761 | 0.003127 | 0.000487
12424 | -0.000487 | 0.004219 | -0.005761 | 0.003127 | 0.000487
12425 | 0.001825 | -0.000791 | -0.000928 | -0.000369 | -0.001825
12440 | -0.000455 | 0.00245 | -0.003518 | 0.001715 | 0.000455
12441 | -0.000454 | 0.002449 | -0.003517 | 0.001715 | 0.000454
12442 | -0.000455 | 0.00245 | -0.003518 | 0.001715 | 0.000455
12443 | -0.000455 | 0.00245 | -0.003518 | 0.001715 | 0.000455
12448 | -0.000455 | 0.00245 | -0.003518 | 0.001715 | 0.000455
12449 | -0.000455 | 0.00245 | -0.003518 | 0.001715 | 0.000455
12468 | -0.00287 | 0.001832 | -0.003298 | 9.2e-05 | 0.00287
12469 | -0.000826 | 0.003325 | -0.005093 | 0.002232 | 0.000826
12470 | -0.000826 | 0.003325 | -0.005093 | 0.002232 | 0.000826
12532 | -0.002606 | 0.001978 | -0.003328 | 0.000485 | 0.002606
12533 | -0.002606 | 0.001978 | -0.003328 | 0.000485 | 0.002606
12553 | -0.002607 | 0.001976 | -0.003325 | 0.000483 | 0.002607
12554 | -0.002607 | 0.001976 | -0.003325 | 0.000483 | 0.002607
12672 | -0.002573 | 0.001722 | -0.002982 | 0.000319 | 0.002573
13116 | 0.001805 | 0.010214 | -0.012726 | 0.00877 | -0.001805
13117 | 0.001805 | 0.010214 | -0.012726 | 0.00877 | -0.001805
13118 | 0.001805 | 0.010214 | -0.012726 | 0.00877 | -0.001805
13119 | 0.001805 | 0.010214 | -0.012726 | 0.00877 | -0.001805
13131 | 0.004483 | 0.018521 | -0.021376 | 0.017141 | -0.004483
13132 | 0.004483 | 0.018521 | -0.021376 | 0.017141 | -0.004483
13133 | 0.004483 | 0.018521 | -0.021376 | 0.017141 | -0.004483
13134 | 0.004388 | 0.018195 | -0.021129 | 0.016821 | -0.004388
13135 | 0.004388 | 0.018195 | -0.021129 | 0.016821 | -0.004388
13136 | 0.004388 | 0.018195 | -0.021129 | 0.016821 | -0.004388
13426 | 0.0197 | -0.077695 | -0.54547 | -0.097861 | -0.0197
13427 | 0.019314 | -0.078671 | -0.53756 | -0.096276 | -0.019314
13429 | 0.019659 | 0.56965 | -0.55378 | -0.13686 | -0.019659
13430 | 0.019507 | 0.46357 | -0.53206 | -0.12972 | -0.019507
13431 | 0.019507 | 0.46357 | -0.53206 | -0.12972 | -0.019507
13432 | 0.019507 | 0.46357 | -0.53206 | -0.12972 | -0.019507
13591 | 0.014142 | -0.080332 | -0.19631 | -0.062201 | -0.014142
13610 | 0.017606 | -0.082989 | -0.50259 | -0.089265 | -0.017606
13620 | 0.0197 | -0.077695 | -0.54547 | -0.097861 | -0.0197
13662 | 0.01657 | -0.093654 | -0.49167 | -0.085134 | -0.01657
13681 | 0.008072 | 0.048264 | -0.06453 | 0.030725 | -0.008072
13688 | 0.021874 | 0.14162 | -0.5065 | -0.13589 | -0.021874
13691 | 0.008519 | 0.060103 | -0.071627 | 0.051667 | -0.008519
13692 | 0.008519 | 0.060103 | -0.071627 | 0.051667 | -0.008519
32000 | 0.010851 | 0.10338 | -0.12637 | 0.071318 | -0.010851
32001 | 0.010862 | 0.10392 | -0.12713 | 0.070633 | -0.010862
32002 | 0.010885 | 0.10499 | -0.12864 | 0.069264 | -0.010885
32003 | 0.010868 | 0.10371 | -0.12677 | 0.071519 | -0.010868
32004 | 0.010862 | 0.1036 | -0.12663 | 0.07145 | -0.010862
32005 | 0.010899 | 0.10574 | -0.1297 | 0.06816 | -0.010899
32006 | 0.010914 | 0.10659 | -0.13092 | 0.066903 | -0.010914
32798 | 0.010913 | 0.10649 | -0.13078 | 0.067048 | -0.010913
32799 | 0.010913 | 0.10649 | -0.13078 | 0.067048 | -0.010913
32858 | 0.010878 | 0.10559 | -0.12957 | 0.067389 | -0.010878
32859 | 0.010326 | 0.093627 | -0.11388 | 0.067332 | -0.010326
32862 | 0.010935 | 0.10773 | -0.13255 | 0.065208 | -0.010935
32864 | 0.010898 | 0.10638 | -0.13068 | 0.066521 | -0.010898
32865 | 0.010898 | 0.10638 | -0.13068 | 0.066521 | -0.010898
32866 | 0.010898 | 0.10638 | -0.13068 | 0.066521 | -0.010898
32867 | 0.010898 | 0.10638 | -0.13068 | 0.066521 | -0.010898
32868 | 0.010898 | 0.10638 | -0.13068 | 0.066521 | -0.010898
32869 | 0.010886 | 0.10659 | -0.13104 | 0.06538 | -0.010886
32870 | 0.010849 | 0.10526 | -0.1292 | 0.066627 | -0.010849
32871 | 0.010926 | 0.10837 | -0.13355 | 0.063155 | -0.010926
32872 | 0.01087 | 0.10527 | -0.12913 | 0.06774 | -0.01087
32873 | 0.010883 | 0.10552 | -0.12944 | 0.067841 | -0.010883
32874 | 0.010868 | 0.10466 | -0.12821 | 0.069162 | -0.010868
32875 | 0.010963 | 0.11005 | -0.13591 | 0.061058 | -0.010963
32876 | 0.010893 | 0.10646 | -0.13082 | 0.066064 | -0.010893
32877 | 0.010877 | 0.10557 | -0.12955 | 0.06741 | -0.010877
32878 | 0.010869 | 0.10371 | -0.12677 | 0.07152 | -0.010869
32879 | 0.010775 | 0.1012 | -0.12346 | 0.072456 | -0.010775
32880 | 0.010885 | 0.10494 | -0.12857 | 0.069352 | -0.010885
32881 | 0.010591 | 0.10105 | -0.12393 | 0.063287 | -0.010591
32882 | 0.010732 | 0.10128 | -0.12372 | 0.070089 | -0.010732
32883 | 0.010963 | 0.11005 | -0.13591 | 0.061058 | -0.010963
32884 | 0.010963 | 0.11005 | -0.13591 | 0.061058 | -0.010963
32885 | 0.010869 | 0.10371 | -0.12677 | 0.07152 | -0.010869
32886 | 0.010898 | 0.10638 | -0.13068 | 0.066521 | -0.010898
32887 | 0.010898 | 0.10638 | -0.13068 | 0.066521 | -0.010898
32888 | 0.010898 | 0.10638 | -0.13068 | 0.066521 | -0.010898
32889 | 0.010869 | 0.10371 | -0.12677 | 0.07152 | -0.010869
32890 | 0.010898 | 0.10638 | -0.13068 | 0.066521 | -0.010898
32891 | 0.010898 | 0.10638 | -0.13068 | 0.066521 | -0.010898
32892 | 0.010963 | 0.11005 | -0.13591 | 0.061058 | -0.010963
32893 | 0.010886 | 0.105 | -0.12865 | 0.069251 | -0.010886
32894 | 0.003154 | 7.5e-05 | -0.004101 | -0.006286 | -0.003154
32896 | 0.010853 | 0.10321 | -0.1261 | 0.0719 | -0.010853
32897 | 0.011058 | 0.11413 | -0.14165 | 0.05615 | -0.011058
36998 | 0.36782 | 0.013252 | -0.025031 | -0.017797 | -0.36782
36999 | 0.36782 | 0.013252 | -0.025031 | -0.017797 | -0.36782
37010 | -0.00351 | 0.000409 | -0.00148 | -0.001182 | 0.00351
37011 | -0.00351 | 0.000409 | -0.00148 | -0.001182 | 0.00351
37030 | -0.00421 | 0.000314 | -0.001529 | -0.00157 | 0.00421
37050 | -0.004424 | 0.00029 | -0.001567 | -0.001713 | 0.004424
37060 | -0.004218 | 0.000317 | -0.001548 | -0.001593 | 0.004218
37080 | -0.003634 | 0.000393 | -0.001494 | -0.001256 | 0.003634
37100 | -0.00343 | 0.00042 | -0.001476 | -0.00114 | 0.00343
37120 | -0.005453 | 0.000779 | -0.002443 | -0.00178 | 0.005453
37140 | -0.002396 | 0.002269 | -0.003792 | 0.000613 | 0.002396
37160 | -0.002396 | 0.002269 | -0.003792 | 0.000613 | 0.002396
37180 | -0.002396 | 0.002269 | -0.003792 | 0.000613 | 0.002396
37190 | -0.002396 | 0.002269 | -0.003792 | 0.000613 | 0.002396
37200 | -0.002396 | 0.002269 | -0.003792 | 0.000613 | 0.002396
37220 | -0.001119 | 0.003247 | -0.004813 | 0.002079 | 0.001119
37240 | -0.001119 | 0.003247 | -0.004813 | 0.002079 | 0.001119
37250 | -0.001119 | 0.003247 | -0.004813 | 0.002079 | 0.001119
37260 | -0.001119 | 0.003247 | -0.004813 | 0.002079 | 0.001119
37280 | -0.001119 | 0.003247 | -0.004813 | 0.002079 | 0.001119
37290 | -0.001119 | 0.003247 | -0.004813 | 0.002079 | 0.001119
37300 | -0.00025 | 0.005476 | -0.007685 | 0.00411 | 0.00025
37320 | -0.00177 | 0.003061 | -0.004606 | 0.001658 | 0.00177
37340 | -0.001914 | 0.002876 | -0.004392 | 0.001446 | 0.001914
37350 | -0.00181 | 0.003011 | -0.004548 | 0.0016 | 0.00181
37360 | -0.001628 | 0.003248 | -0.004859 | 0.001837 | 0.001628
37370 | 4.2e-05 | 0.000158 | -0.003388 | -0.004773 | -4.2e-05
37380 | 4.2e-05 | 0.000158 | -0.003388 | -0.004773 | -4.2e-05
37390 | 0.017016 | 0.003252 | -0.009336 | -0.009975 | -0.017016
37410 | 0.0143 | -0.058258 | 0.020602 | -0.038398 | -0.0143
37420 | 0.016168 | -0.055283 | 0.007131 | -0.039287 | -0.016168
37440 | 0.016168 | -0.055283 | 0.007131 | -0.039287 | -0.016168
37460 | 0.016005 | -0.055642 | 0.008276 | -0.039276 | -0.016005
37470 | 0.019631 | -0.049771 | -0.017829 | -0.040935 | -0.019631
37490 | 0.019631 | -0.049771 | -0.017829 | -0.040935 | -0.019631
37500 | 0.019631 | -0.049771 | -0.017829 | -0.040935 | -0.019631
37510 | 0.019631 | -0.049771 | -0.017829 | -0.040935 | -0.019631
37520 | 0.02866 | -0.035133 | -0.0882 | -0.046031 | -0.02866
37530 | 0.029344 | -0.034025 | -0.093525 | -0.046417 | -0.029344
37550 | 0.029344 | -0.034025 | -0.093525 | -0.046417 | -0.029344
37570 | 0.029344 | -0.034025 | -0.093525 | -0.046417 | -0.029344
37590 | 0.028686 | -0.035292 | -0.077544 | -0.044195 | -0.028686
37600 | 0.019631 | -0.049771 | -0.017829 | -0.040935 | -0.019631
37620 | 0.019631 | -0.049771 | -0.017829 | -0.040935 | -0.019631
37630 | 0.019631 | -0.049771 | -0.017829 | -0.040935 | -0.019631
37650 | 0.019631 | -0.049771 | -0.017829 | -0.040935 | -0.019631
37660 | 0.019631 | -0.049771 | -0.017829 | -0.040935 | -0.019631
37680 | 0.030855 | -0.03326 | -0.014248 | -0.031747 | -0.030855
37700 | 0.030855 | -0.03326 | -0.014248 | -0.031747 | -0.030855
37710 | 0.026951 | -0.006832 | -0.00498 | -0.013342 | -0.026951
37740 | 0.030387 | -0.033699 | -0.027921 | -0.034436 | -0.030387
37750 | 0.030387 | -0.033699 | -0.027921 | -0.034436 | -0.030387
37770 | 0.029364 | -0.034657 | -0.05777 | -0.040306 | -0.029364
37790 | 0.029364 | -0.034657 | -0.05777 | -0.040306 | -0.029364
37810 | 0.00842 | -0.023192 | 0.00842 | -0.016841 | -0.00842
37830 | 0.016703 | 0.002858 | -0.009992 | -0.010813 | -0.016703
37850 | 0.11884 | 0.002615 | -0.016067 | -0.015504 | -0.11884
37860 | 0.02477 | 0.002446 | -0.010779 | -0.011676 | -0.02477
37870 | 0.011884 | 0.00231 | -0.009925 | -0.011113 | -0.011884
37890 | 0.011884 | 0.00231 | -0.009925 | -0.011113 | -0.011884
37900 | 0.38338 | 0.018136 | -0.031242 | -0.02107 | -0.38338
37920 | 0.38315 | 0.018321 | -0.031479 | -0.021197 | -0.38315
37940 | 0.38309 | 0.018372 | -0.031545 | -0.021232 | -0.38309
37960 | 0.38285 | 0.018571 | -0.031799 | -0.021368 | -0.38285
37980 | 0.38265 | 0.018731 | -0.032003 | -0.021477 | -0.38265
38000 | 0.38276 | 0.018641 | -0.031888 | -0.021416 | -0.38276
38020 | 0.38289 | 0.018533 | -0.031751 | -0.021342 | -0.38289
38040 | 0.38298 | 0.018459 | -0.031655 | -0.021291 | -0.38298
38050 | 0.38298 | 0.018459 | -0.031655 | -0.021291 | -0.38298
38070 | 0.38298 | 0.018459 | -0.031655 | -0.021291 | -0.38298
38090 | 0.383 | 0.018445 | -0.031638 | -0.021282 | -0.383
38120 | 0.383 | 0.018445 | -0.031638 | -0.021282 | -0.383
38140 | 0.383 | 0.018445 | -0.031638 | -0.021282 | -0.383
38160 | 0.38303 | 0.018419 | -0.031604 | -0.021264 | -0.38303
38180 | 0.38309 | 0.018371 | -0.031543 | -0.021231 | -0.38309
38200 | 0.38309 | 0.018371 | -0.031543 | -0.021231 | -0.38309
38230 | 0.38315 | 0.018323 | -0.031482 | -0.021198 | -0.38315
38250 | 0.38315 | 0.018321 | -0.031479 | -0.021197 | -0.38315
38280 | 0.38315 | 0.018321 | -0.031479 | -0.021197 | -0.38315
38290 | 0.38315 | 0.018321 | -0.031479 | -0.021197 | -0.38315
38310 | 0.36687 | 0.028769 | -0.044869 | -0.028372 | -0.36687
38320 | 0.36687 | 0.028769 | -0.044869 | -0.028372 | -0.36687
38330 | 0.36386 | 0.030663 | -0.047297 | -0.029673 | -0.36386
38331 | 0.36386 | 0.030663 | -0.047297 | -0.029673 | -0.36386
38332 | 0.36386 | 0.030663 | -0.047297 | -0.029673 | -0.36386
38340 | 0.36713 | 0.028603 | -0.044656 | -0.028258 | -0.36713
38350 | 0.36845 | 0.027777 | -0.043598 | -0.027691 | -0.36845
38360 | 0.36687 | 0.028769 | -0.044869 | -0.028372 | -0.36687
38365 | 0.36687 | 0.028769 | -0.044869 | -0.028372 | -0.36687
38370 | 0.37828 | 0.021585 | -0.03566 | -0.023437 | -0.37828
38375 | 0.37795 | 0.021791 | -0.035924 | -0.023579 | -0.37795
38380 | 0.36687 | 0.028769 | -0.044869 | -0.028372 | -0.36687
38390 | 0.36687 | 0.028769 | -0.044869 | -0.028372 | -0.36687
38400 | 0.36687 | 0.028769 | -0.044869 | -0.028372 | -0.36687
38420 | 0.36368 | 0.030776 | -0.047443 | -0.029751 | -0.36368
38430 | 0.36368 | 0.030776 | -0.047443 | -0.029751 | -0.36368
38435 | 0.36368 | 0.030776 | -0.047443 | -0.029751 | -0.36368
38436 | 0.36368 | 0.030776 | -0.047443 | -0.029751 | -0.36368
38437 | 0.36368 | 0.030776 | -0.047443 | -0.029751 | -0.36368
38438 | 0.36368 | 0.030776 | -0.047443 | -0.029751 | -0.36368
38440 | 0.36368 | 0.030776 | -0.047443 | -0.029751 | -0.36368
38460 | 0.36368 | 0.030776 | -0.047443 | -0.029751 | -0.36368
38470 | 0.36788 | 0.028134 | -0.044055 | -0.027936 | -0.36788
38490 | 0.36863 | 0.027661 | -0.043449 | -0.027611 | -0.36863
38500 | 0.016571 | 0.19574 | -0.2362 | -0.34341 | -0.016571
38530 | 0.016588 | 0.19601 | -0.23652 | -0.34371 | -0.016588
38560 | 0.016588 | 0.19602 | -0.23653 | -0.34372 | -0.016588
38570 | 0.016587 | 0.19601 | -0.23652 | -0.34371 | -0.016587
38575 | 0.016587 | 0.19601 | -0.23652 | -0.34371 | -0.016587
38580 | 0.016587 | 0.19601 | -0.23652 | -0.34371 | -0.016587
38590 | 0.016587 | 0.19601 | -0.23652 | -0.34371 | -0.016587
38600 | 0.016587 | 0.19601 | -0.23652 | -0.34371 | -0.016587
38611 | 0.016587 | 0.19601 | -0.23652 | -0.34371 | -0.016587
38612 | 0.016587 | 0.19601 | -0.23652 | -0.34371 | -0.016587
38613 | 0.016587 | 0.19601 | -0.23652 | -0.34371 | -0.016587
38614 | 0.016587 | 0.19601 | -0.23652 | -0.34371 | -0.016587
38615 | 0.016587 | 0.19601 | -0.23652 | -0.34371 | -0.016587
38620 | 0.016588 | 0.19602 | -0.23653 | -0.34372 | -0.016588
38650 | 0.016589 | 0.19604 | -0.23656 | -0.34375 | -0.016589
38660 | 0.01659 | 0.19605 | -0.23657 | -0.34375 | -0.01659
38690 | 0.016587 | 0.19601 | -0.23652 | -0.34371 | -0.016587
38710 | 0.016589 | 0.19604 | -0.23656 | -0.34374 | -0.016589
38711 | 0.016589 | 0.19604 | -0.23656 | -0.34374 | -0.016589
38712 | 0.016589 | 0.19604 | -0.23656 | -0.34374 | -0.016589
38713 | 0.016589 | 0.19604 | -0.23656 | -0.34374 | -0.016589
38714 | 0.016589 | 0.19604 | -0.23656 | -0.34374 | -0.016589
38715 | 0.016589 | 0.19604 | -0.23656 | -0.34374 | -0.016589
38720 | 0.016589 | 0.19604 | -0.23656 | -0.34374 | -0.016589
38730 | 0.016589 | 0.19604 | -0.23656 | -0.34374 | -0.016589
38740 | 0.016592 | 0.19608 | -0.2366 | -0.34378 | -0.016592
38770 | 0.01659 | 0.19606 | -0.23658 | -0.34376 | -0.01659
38820 | 0.016616 | 0.19647 | -0.23708 | -0.34422 | -0.016616
38850 | 0.016646 | 0.19696 | -0.23767 | -0.34476 | -0.016646
38890 | 0.016612 | 0.19642 | -0.23701 | -0.34416 | -0.016612
38900 | 0.016638 | 0.19683 | -0.23752 | -0.34462 | -0.016638
38920 | 0.016663 | 0.19725 | -0.23803 | -0.34509 | -0.016663
38950 | 0.01672 | 0.19818 | -0.23915 | -0.34612 | -0.01672
38980 | 0.016815 | 0.19973 | -0.24103 | -0.34785 | -0.016815
38990 | 0.01677 | 0.19899 | -0.24013 | -0.34702 | -0.01677
39010 | 0.016929 | 0.20159 | -0.24329 | -0.34992 | -0.016929
39015 | 0.016959 | 0.20208 | -0.24388 | -0.35047 | -0.016959
39030 | 0.016922 | 0.20148 | -0.24315 | -0.3498 | -0.016922
39040 | 0.016671 | 0.19737 | -0.23817 | -0.34523 | -0.016671
39070 | 0.01659 | 0.19605 | -0.23657 | -0.34375 | -0.01659
39075 | 0.016588 | 0.19602 | -0.23653 | -0.34372 | -0.016588
39090 | 0.01659 | 0.19605 | -0.23657 | -0.34375 | -0.01659
39095 | 0.01659 | 0.19605 | -0.23657 | -0.34375 | -0.01659
39096 | 0.01659 | 0.19605 | -0.23657 | -0.34375 | -0.01659
39110 | 0.016588 | 0.19602 | -0.23653 | -0.34372 | -0.016588
39140 | 0.01659 | 0.19605 | -0.23657 | -0.34375 | -0.01659
39180 | 0.01659 | 0.19605 | -0.23657 | -0.34375 | -0.01659
39200 | 0.01659 | 0.19605 | -0.23657 | -0.34375 | -0.01659
39220 | 0.01659 | 0.19605 | -0.23657 | -0.34375 | -0.01659
39250 | 0.01659 | 0.19606 | -0.23658 | -0.34376 | -0.01659
39280 | 0.01659 | 0.19605 | -0.23658 | -0.34376 | -0.01659
39310 | 0.01659 | 0.19605 | -0.23657 | -0.34375 | -0.01659
39340 | 0.01659 | 0.19605 | -0.23657 | -0.34375 | -0.01659
39345 | 0.01659 | 0.19605 | -0.23657 | -0.34375 | -0.01659
39346 | 0.01659 | 0.19605 | -0.23657 | -0.34375 | -0.01659
39360 | 0.01659 | 0.19605 | -0.23657 | -0.34375 | -0.01659
39380 | 0.01659 | 0.19605 | -0.23657 | -0.34375 | -0.01659
39400 | 0.01659 | 0.19605 | -0.23656 | -0.34375 | -0.01659
39410 | 0.01659 | 0.19605 | -0.23656 | -0.34375 | -0.01659
39430 | 0.01659 | 0.19605 | -0.23656 | -0.34375 | -0.01659
39431 | 0.01659 | 0.19605 | -0.23656 | -0.34375 | -0.01659
39440 | 0.01659 | 0.19605 | -0.23656 | -0.34375 | -0.01659
39470 | 0.016589 | 0.19604 | -0.23656 | -0.34374 | -0.016589
39480 | 0.016589 | 0.19604 | -0.23656 | -0.34374 | -0.016589
39500 | 0.017853 | 0.21617 | -0.26122 | -0.34421 | -0.017853
39530 | 0.017853 | 0.21617 | -0.26122 | -0.34421 | -0.017853
39560 | 0.017853 | 0.21617 | -0.26122 | -0.34421 | -0.017853
39600 | 0.017853 | 0.21617 | -0.26122 | -0.34421 | -0.017853
39630 | 0.017853 | 0.21617 | -0.26122 | -0.34421 | -0.017853
39650 | 0.017853 | 0.21617 | -0.26122 | -0.34421 | -0.017853
39670 | 0.017853 | 0.21617 | -0.26122 | -0.34421 | -0.017853
39680 | 0.017853 | 0.21617 | -0.26122 | -0.34421 | -0.017853
39700 | 0.017853 | 0.21617 | -0.26122 | -0.34421 | -0.017853
39720 | 0.017853 | 0.21617 | -0.26122 | -0.34421 | -0.017853
39730 | 0.017853 | 0.21617 | -0.26122 | -0.34421 | -0.017853
39750 | 0.017853 | 0.21617 | -0.26122 | -0.34421 | -0.017853
39760 | 0.017853 | 0.21617 | -0.26122 | -0.34421 | -0.017853
39770 | 0.017853 | 0.21617 | -0.26122 | -0.34421 | -0.017853
39775 | 0.017853 | 0.21617 | -0.26122 | -0.34421 | -0.017853
39790 | 0.017853 | 0.21617 | -0.26122 | -0.34421 | -0.017853
39810 | 0.017853 | 0.21617 | -0.26122 | -0.34421 | -0.017853
39860 | 0.017853 | 0.21617 | -0.26122 | -0.34421 | -0.017853
39870 | 0.017853 | 0.21617 | -0.26122 | -0.34421 | -0.017853
39880 | 0.017853 | 0.21617 | -0.26122 | -0.34421 | -0.017853
39890 | 0.017853 | 0.21617 | -0.26122 | -0.34421 | -0.017853
39910 | 0.017853 | 0.21617 | -0.26122 | -0.34421 | -0.017853
39930 | 0.017853 | 0.21617 | -0.26122 | -0.34421 | -0.017853
39940 | 0.017853 | 0.21617 | -0.26122 | -0.34421 | -0.017853
39950 | 0.008519 | 0.060103 | -0.071627 | 0.051667 | -0.008519
39960 | 0.008519 | 0.060103 | -0.071627 | 0.051667 | -0.008519
39970 | 0.008519 | 0.060103 | -0.071627 | 0.051667 | -0.008519
40000 | 0.015583 | 0.17929 | -0.21624 | -0.31674 | -0.015583
40001 | 0.015583 | 0.17929 | -0.21624 | -0.31674 | -0.015583
40010 | 0.015701 | 0.18129 | -0.21867 | -0.31984 | -0.015701
40011 | 0.015618 | 0.17991 | -0.217 | -0.31753 | -0.015618
40012 | 0.015609 | 0.17976 | -0.21682 | -0.31731 | -0.015609
40015 | 0.015609 | 0.17975 | -0.2168 | -0.31732 | -0.015609
40051 | 0.015955 | 0.18558 | -0.22387 | -0.32747 | -0.015955
40070 | 0.015834 | 0.18354 | -0.2214 | -0.32376 | -0.015834
40081 | 0.015937 | 0.18526 | -0.22349 | -0.32656 | -0.015937
40082 | 0.015937 | 0.18527 | -0.22349 | -0.3266 | -0.015937
40100 | 0.016031 | 0.18704 | -0.22563 | -0.34538 | -0.016031
40110 | 0.015832 | 0.18362 | -0.22149 | -0.32867 | -0.015832
40111 | 0.015832 | 0.18362 | -0.22149 | -0.32867 | -0.015832
40120 | 0.0159 | 0.18464 | -0.22273 | -0.32538 | -0.0159
40130 | 0.015523 | 0.17842 | -0.21519 | -0.31095 | -0.015523
40140 | 0.016035 | 0.18688 | -0.22545 | -0.32878 | -0.016035
40150 | 0.015613 | 0.17985 | -0.21692 | -0.31729 | -0.015613
40155 | 0.015613 | 0.17986 | -0.21694 | -0.31728 | -0.015613
40160 | 0.015518 | 0.1782 | -0.21493 | -0.31303 | -0.015518
40170 | 0.015653 | 0.18051 | -0.21772 | -0.31833 | -0.015653
40171 | 0.015653 | 0.1805 | -0.21771 | -0.31832 | -0.015653
40172 | 0.015653 | 0.18051 | -0.21772 | -0.31832 | -0.015653
40180 | 0.015699 | 0.18144 | -0.21884 | -0.33315 | -0.015699
40190 | 0.015627 | 0.18011 | -0.21724 | -0.31569 | -0.015627
40200 | 0.01609 | 0.18778 | -0.22654 | -0.33032 | -0.01609
40210 | 0.015819 | 0.18329 | -0.22109 | -0.32213 | -0.015819
40220 | 0.015611 | 0.17982 | -0.21688 | -0.3173 | -0.015611
40231 | 0.015883 | 0.18442 | -0.22246 | -0.32667 | -0.015883
40232 | 0.01584 | 0.1837 | -0.22159 | -0.32479 | -0.01584
40240 | 0.015992 | 0.18609 | -0.22448 | -0.32704 | -0.015992
40250 | 0.015874 | 0.18428 | -0.22229 | -0.32625 | -0.015874
40255 | 0.015518 | 0.1782 | -0.21493 | -0.31303 | -0.015518
40260 | 0.015562 | 0.17906 | -0.21596 | -0.3123 | -0.015562
40270 | 0.01596 | 0.18567 | -0.22398 | -0.3281 | -0.01596
40280 | 0.015747 | 0.18209 | -0.21964 | -0.3199 | -0.015747
40281 | 0.015744 | 0.18205 | -0.21959 | -0.31981 | -0.015744
40282 | 0.015748 | 0.1821 | -0.21966 | -0.31993 | -0.015748
40300 | 0.01561 | 0.17978 | -0.21684 | -0.31731 | -0.01561
40310 | 0.016117 | 0.18824 | -0.2271 | -0.3311 | -0.016117
40320 | 0.015853 | 0.18386 | -0.22178 | -0.32409 | -0.015853
40330 | 0.015749 | 0.18215 | -0.21971 | -0.31995 | -0.015749
40340 | 0.015612 | 0.17982 | -0.21689 | -0.3173 | -0.015612
40351 | 0.016035 | 0.1871 | -0.2257 | -0.34323 | -0.016035
40352 | 0.015894 | 0.18461 | -0.2227 | -0.32723 | -0.015894
40370 | 0.01594 | 0.18533 | -0.22357 | -0.32674 | -0.01594
40380 | 0.015614 | 0.17988 | -0.21696 | -0.31728 | -0.015614
40390 | 0.015615 | 0.17992 | -0.21701 | -0.31727 | -0.015615
40391 | 0.015615 | 0.17992 | -0.217 | -0.31725 | -0.015615
40392 | 0.015615 | 0.17992 | -0.21701 | -0.31727 | -0.015615
40400 | 0.015879 | 0.18432 | -0.22235 | -0.32484 | -0.015879
40420 | 0.015748 | 0.18213 | -0.21969 | -0.31997 | -0.015748
40425 | 0.015615 | 0.17992 | -0.21701 | -0.31727 | -0.015615
40430 | 0.015681 | 0.18097 | -0.21828 | -0.31899 | -0.015681
40431 | 0.015682 | 0.18098 | -0.21829 | -0.31903 | -0.015682
40441 | 0.015829 | 0.18347 | -0.22131 | -0.32275 | -0.015829
40442 | 0.015978 | 0.18595 | -0.22432 | -0.32749 | -0.015978
40450 | 0.015073 | 0.17075 | -0.2059 | -0.28733 | -0.015073
40455 | 0.015073 | 0.17075 | -0.2059 | -0.28733 | -0.015073
40460 | 0.015832 | 0.18362 | -0.22149 | -0.32867 | -0.015832
40470 | 0.015977 | 0.18596 | -0.22434 | -0.32833 | -0.015977
40475 | 0.015462 | 0.17742 | -0.21398 | -0.30631 | -0.015462
40480 | 0.015928 | 0.18512 | -0.22332 | -0.32627 | -0.015928
40490 | 0.01594 | 0.18531 | -0.22354 | -0.32589 | -0.01594
40500 | 0.015611 | 0.1798 | -0.21686 | -0.31731 | -0.015611
40510 | 0.015612 | 0.17983 | -0.2169 | -0.31729 | -0.015612
40520 | 0.015809 | 0.18313 | -0.2209 | -0.32183 | -0.015809
40530 | 0.015925 | 0.18508 | -0.22326 | -0.32641 | -0.015925
40540 | 0.015927 | 0.1851 | -0.22329 | -0.32634 | -0.015927
40550 | 0.015944 | 0.1854 | -0.22365 | -0.32708 | -0.015944
40551 | 0.015944 | 0.1854 | -0.22365 | -0.32708 | -0.015944
40552 | 0.015944 | 0.1854 | -0.22365 | -0.32708 | -0.015944
40560 | 0.015605 | 0.17975 | -0.2168 | -0.31473 | -0.015605
40570 | 0.015678 | 0.18092 | -0.21822 | -0.31886 | -0.015678
40571 | 0.015678 | 0.18092 | -0.21822 | -0.31886 | -0.015678
40572 | 0.015678 | 0.18092 | -0.21822 | -0.31886 | -0.015678
40573 | 0.015678 | 0.18092 | -0.21822 | -0.31886 | -0.015678
40575 | 0.015678 | 0.18092 | -0.21822 | -0.31886 | -0.015678
40580 | 0.015814 | 0.1832 | -0.22099 | -0.32182 | -0.015814
40590 | 0.015612 | 0.17986 | -0.21694 | -0.31528 | -0.015612
40600 | 0.011592 | 0.11055 | -0.13296 | 0.064226 | -0.011592
40610 | 0.015786 | 0.18277 | -0.22046 | -0.32138 | -0.015786
40611 | 0.015768 | 0.18248 | -0.22011 | -0.32099 | -0.015768
40612 | 0.015788 | 0.1828 | -0.2205 | -0.32144 | -0.015788
40620 | 0.015623 | 0.18013 | -0.21725 | -0.32512 | -0.015623
40650 | 0.015905 | 0.18487 | -0.223 | -0.33323 | -0.015905
40700 | 0.015073 | 0.17075 | -0.2059 | -0.28733 | -0.015073
40710 | 0.015489 | 0.17783 | -0.21447 | -0.31105 | -0.015489
40715 | 0.016021 | 0.1869 | -0.22546 | -0.35085 | -0.016021
40716 | 0.015599 | 0.17964 | -0.21667 | -0.31422 | -0.015599
40717 | 0.0156 | 0.17966 | -0.21669 | -0.31428 | -0.0156
40720 | 0.015699 | 0.18132 | -0.21871 | -0.31842 | -0.015699
40725 | 0.015818 | 0.18332 | -0.22113 | -0.32345 | -0.015818
40751 | 0.015769 | 0.18248 | -0.22012 | -0.32101 | -0.015769
40752 | 0.015768 | 0.18248 | -0.22011 | -0.32099 | -0.015768
40770 | 0.015612 | 0.17984 | -0.21691 | -0.31729 | -0.015612
40780 | 0.01578 | 0.18264 | -0.22031 | -0.32085 | -0.01578
40790 | 0.015629 | 0.18014 | -0.21727 | -0.31766 | -0.015629
40800 | 0.015956 | 0.18562 | -0.22392 | -0.32805 | -0.015956
40811 | 0.015612 | 0.17987 | -0.21695 | -0.31621 | -0.015612
40812 | 0.015613 | 0.17987 | -0.21694 | -0.31728 | -0.015613
40830 | 0.015413 | 0.17663 | -0.21302 | -0.30341 | -0.015413
40831 | 0.015413 | 0.17664 | -0.21303 | -0.30343 | -0.015413
40841 | 0.01579 | 0.1828 | -0.2205 | -0.32112 | -0.01579
40842 | 0.015751 | 0.18219 | -0.21976 | -0.32034 | -0.015751
40860 | 0.015814 | 0.18321 | -0.221 | -0.32198 | -0.015814
40870 | 0.015609 | 0.17975 | -0.2168 | -0.31732 | -0.015609
40871 | 0.015681 | 0.18097 | -0.21829 | -0.31923 | -0.015681
40900 | 0.014984 | 0.16925 | -0.20408 | -0.2825 | -0.014984
40911 | 0.01545 | 0.17722 | -0.21373 | -0.30717 | -0.01545
40912 | 0.015482 | 0.17776 | -0.21439 | -0.30755 | -0.015482
40930 | 0.015464 | 0.17746 | -0.21402 | -0.3069 | -0.015464
40941 | 0.016041 | 0.18698 | -0.22557 | -0.32895 | -0.016041
40942 | 0.016059 | 0.18727 | -0.22592 | -0.32944 | -0.016059
40961 | 0.016012 | 0.18679 | -0.22532 | -0.35522 | -0.016012
40962 | 0.015645 | 0.18048 | -0.21768 | -0.32032 | -0.015645
40980 | 0.015926 | 0.18509 | -0.22327 | -0.32638 | -0.015926
40990 | 0.015588 | 0.17947 | -0.21646 | -0.31438 | -0.015588
41000 | 0.015814 | 0.18331 | -0.22112 | -0.32756 | -0.015814
41010 | 0.015713 | 0.18151 | -0.21894 | -0.31939 | -0.015713
41021 | 0.015608 | 0.17979 | -0.21685 | -0.31493 | -0.015608
41022 | 0.015567 | 0.17912 | -0.21604 | -0.31367 | -0.015567
41040 | 0.015901 | 0.18472 | -0.22283 | -0.32732 | -0.015901
41050 | 0.015567 | 0.17913 | -0.21605 | -0.31255 | -0.015567
41061 | 0.015955 | 0.18558 | -0.22387 | -0.32748 | -0.015955
41080 | 0.015963 | 0.18572 | -0.22405 | -0.32814 | -0.015963
41090 | 0.015929 | 0.18513 | -0.22332 | -0.32626 | -0.015929
41100 | 0.016015 | 0.18655 | -0.22505 | -0.32822 | -0.016015
41111 | 0.015611 | 0.1798 | -0.21686 | -0.3173 | -0.015611
41112 | 0.015612 | 0.17983 | -0.2169 | -0.31729 | -0.015612
41150 | 0.015653 | 0.18058 | -0.21781 | -0.32268 | -0.015653
41160 | 0.016036 | 0.18711 | -0.22571 | -0.34274 | -0.016036
41165 | 0.015893 | 0.18454 | -0.22261 | -0.32497 | -0.015893
41171 | 0.01573 | 0.18183 | -0.21933 | -0.31923 | -0.01573
41172 | 0.015765 | 0.18242 | -0.22004 | -0.32058 | -0.015765
41191 | 0.016028 | 0.187 | -0.22558 | -0.34694 | -0.016028
41192 | 0.015805 | 0.18311 | -0.22088 | -0.32321 | -0.015805
41205 | 0.016113 | 0.18817 | -0.22702 | -0.33098 | -0.016113
41210 | 0.015926 | 0.18509 | -0.22328 | -0.32636 | -0.015926
41221 | 0.015504 | 0.17809 | -0.21478 | -0.31264 | -0.015504
41222 | 0.015484 | 0.17775 | -0.21438 | -0.31058 | -0.015484
41240 | 0.015925 | 0.18509 | -0.22328 | -0.32655 | -0.015925
41250 | 0.015934 | 0.18522 | -0.22344 | -0.32661 | -0.015934
41260 | 0.01579 | 0.18281 | -0.22052 | -0.32115 | -0.01579
41300 | 0.015609 | 0.17982 | -0.21689 | -0.31509 | -0.015609
41310 | 0.015975 | 0.18589 | -0.22425 | -0.32755 | -0.015975
41330 | 0.01581 | 0.18314 | -0.22091 | -0.32306 | -0.01581
41340 | 0.015901 | 0.18472 | -0.22283 | -0.32732 | -0.015901
41350 | 0.015926 | 0.18509 | -0.22328 | -0.32636 | -0.015926
41360 | 0.015926 | 0.1851 | -0.22329 | -0.32635 | -0.015926
41370 | 0.015925 | 0.18507 | -0.22326 | -0.32643 | -0.015925
41371 | 0.015925 | 0.18507 | -0.22326 | -0.32643 | -0.015925
41380 | 0.015944 | 0.1854 | -0.22365 | -0.32708 | -0.015944
41383 | 0.015937 | 0.18527 | -0.2235 | -0.32661 | -0.015937
41400 | 0.015929 | 0.18514 | -0.22334 | -0.32621 | -0.015929
41405 | 0.015927 | 0.18511 | -0.2233 | -0.32632 | -0.015927
41410 | 0.015936 | 0.18525 | -0.22347 | -0.32653 | -0.015936
41415 | 0.015938 | 0.18528 | -0.22351 | -0.32659 | -0.015938
41420 | 0.015939 | 0.1853 | -0.22354 | -0.32666 | -0.015939
41430 | 0.015073 | 0.17075 | -0.2059 | -0.28733 | -0.015073
41450 | 0.015892 | 0.18452 | -0.22259 | -0.32547 | -0.015892
41480 | 0.015929 | 0.18513 | -0.22332 | -0.32625 | -0.015929
41490 | 0.015897 | 0.18459 | -0.22267 | -0.32508 | -0.015897
41500 | 0.015849 | 0.18378 | -0.22169 | -0.32397 | -0.015849
41510 | 0.015776 | 0.18259 | -0.22025 | -0.32093 | -0.015776
41520 | 0.016072 | 0.18749 | -0.22619 | -0.32981 | -0.016072
41530 | 0.015797 | 0.18292 | -0.22065 | -0.32134 | -0.015797
41550 | 0.015613 | 0.17987 | -0.21694 | -0.31728 | -0.015613
41560 | 0.015962 | 0.18571 | -0.22403 | -0.32812 | -0.015962
41570 | 0.015818 | 0.18332 | -0.22113 | -0.32345 | -0.015818
41580 | 0.015926 | 0.18509 | -0.22328 | -0.32638 | -0.015926
41590 | 0.015925 | 0.18508 | -0.22326 | -0.32641 | -0.015925
41600 | 0.016074 | 0.18753 | -0.22624 | -0.32989 | -0.016074
41610 | 0.015688 | 0.18108 | -0.21842 | -0.31944 | -0.015688
41615 | 0.016093 | 0.18784 | -0.22661 | -0.33041 | -0.016093
41620 | 0.015926 | 0.1851 | -0.22329 | -0.32635 | -0.015926
41631 | 0.016051 | 0.18715 | -0.22578 | -0.32979 | -0.016051
41632 | 0.015868 | 0.18412 | -0.22211 | -0.32411 | -0.015868
41651 | 0.015537 | 0.17861 | -0.21542 | -0.31264 | -0.015537
41652 | 0.015604 | 0.17973 | -0.21678 | -0.31466 | -0.015604
41670 | 0.015824 | 0.18337 | -0.22119 | -0.32211 | -0.015824
41681 | 0.015818 | 0.18332 | -0.22113 | -0.32345 | -0.015818
41682 | 0.015874 | 0.18427 | -0.22229 | -0.32624 | -0.015874
41700 | 0.015611 | 0.17979 | -0.21686 | -0.31731 | -0.015611
41711 | 0.016207 | 0.18981 | -0.22901 | -0.33653 | -0.016207
41712 | 0.015734 | 0.18189 | -0.2194 | -0.31948 | -0.015734
42000 | 0.01657 | 0.19566 | -0.2361 | -0.34155 | -0.01657
42010 | 0.016313 | 0.19147 | -0.23102 | -0.33611 | -0.016313
42011 | 0.016313 | 0.19147 | -0.23101 | -0.33612 | -0.016313
42013 | 0.016313 | 0.19146 | -0.23101 | -0.33611 | -0.016313
42014 | 0.016313 | 0.19146 | -0.23101 | -0.3361 | -0.016313
42015 | 0.016555 | 0.19547 | -0.23587 | -0.34311 | -0.016555
42020 | 0.016313 | 0.19147 | -0.23102 | -0.33611 | -0.016313
42041 | 0.016632 | 0.19733 | -0.23812 | -0.35883 | -0.016632
42042 | 0.016265 | 0.19082 | -0.23023 | -0.33956 | -0.016265
42061 | 0.016521 | 0.19494 | -0.23523 | -0.3425 | -0.016521
42080 | 0.016609 | 0.19672 | -0.2374 | -0.34976 | -0.016609
42090 | 0.017009 | 0.20273 | -0.24475 | -0.34353 | -0.017009
42110 | 0.017613 | 0.21239 | -0.25654 | -0.34594 | -0.017613
42120 | 0.016172 | 0.18918 | -0.22824 | -0.33325 | -0.016172
42130 | 0.016524 | 0.19523 | -0.23558 | -0.34841 | -0.016524
42140 | 0.016579 | 0.19618 | -0.23675 | -0.34921 | -0.016579
42150 | 0.018081 | 0.21949 | -0.26518 | -0.34289 | -0.018081
42160 | 0.016117 | 0.18824 | -0.2271 | -0.3311 | -0.016117
42170 | 0.016171 | 0.18914 | -0.22819 | -0.33285 | -0.016171
42180 | 0.01612 | 0.18829 | -0.22715 | -0.33119 | -0.01612
42190 | 0.018101 | 0.21975 | -0.26547 | -0.34281 | -0.018101
42195 | 0.0182 | 0.22111 | -0.26715 | -0.34187 | -0.0182
42200 | 0.018115 | 0.22002 | -0.26582 | -0.34276 | -0.018115
42210 | 0.018104 | 0.21982 | -0.26557 | -0.34276 | -0.018104
42220 | 0.016172 | 0.18916 | -0.22822 | -0.33312 | -0.016172
42230 | 0.016171 | 0.18915 | -0.2282 | -0.33297 | -0.016171
42241 | 0.016043 | 0.18699 | -0.22559 | -0.32837 | -0.016043
42242 | 0.016073 | 0.18749 | -0.22619 | -0.32924 | -0.016073
42260 | 0.016171 | 0.18915 | -0.2282 | -0.33297 | -0.016171
42271 | 0.016632 | 0.19731 | -0.23811 | -0.35884 | -0.016632
42272 | 0.016265 | 0.19082 | -0.23022 | -0.33956 | -0.016265
42291 | 0.016146 | 0.18871 | -0.22767 | -0.33134 | -0.016146
42292 | 0.016188 | 0.18944 | -0.22855 | -0.3337 | -0.016188
42311 | 0.016222 | 0.1901 | -0.22935 | -0.33795 | -0.016222
42312 | 0.016043 | 0.18709 | -0.2257 | -0.33137 | -0.016043
42330 | 0.017852 | 0.21616 | -0.26121 | -0.34421 | -0.017852
42340 | 0.017693 | 0.21516 | -0.25993 | -0.34692 | -0.017693
42500 | 0.018351 | 0.22368 | -0.2702 | -0.3417 | -0.018351
42501 | 0.018351 | 0.22368 | -0.2702 | -0.3417 | -0.018351
42502 | 0.018351 | 0.22368 | -0.2702 | -0.3417 | -0.018351
42510 | 0.01816 | 0.22066 | -0.26658 | -0.34245 | -0.01816
42515 | 0.018351 | 0.22368 | -0.2702 | -0.3417 | -0.018351
42550 | 0.016186 | 0.18951 | -0.22864 | -0.33723 | -0.016186
42551 | 0.01623 | 0.19023 | -0.22951 | -0.33863 | -0.01623
42561 | 0.016396 | 0.19293 | -0.23279 | -0.34322 | -0.016396
42562 | 0.016278 | 0.19096 | -0.2304 | -0.33759 | -0.016278
42581 | 0.016386 | 0.19277 | -0.2326 | -0.34067 | -0.016386
42582 | 0.016358 | 0.19233 | -0.23205 | -0.34325 | -0.016358
42600 | 0.016423 | 0.19339 | -0.23335 | -0.34093 | -0.016423
42610 | 0.016173 | 0.18919 | -0.22825 | -0.3334 | -0.016173
42611 | 0.016121 | 0.18829 | -0.22715 | -0.33061 | -0.016121
42612 | 0.016173 | 0.18919 | -0.22825 | -0.3334 | -0.016173
42640 | 0.018115 | 0.22002 | -0.26582 | -0.34276 | -0.018115
42651 | 0.01647 | 0.19416 | -0.23429 | -0.34258 | -0.01647
42652 | 0.016508 | 0.19473 | -0.23498 | -0.34154 | -0.016508
42670 | 0.016484 | 0.19434 | -0.23451 | -0.34181 | -0.016484
42680 | 0.016237 | 0.19037 | -0.22968 | -0.3393 | -0.016237
42690 | 0.016222 | 0.19018 | -0.22945 | -0.34159 | -0.016222
42700 | 0.016237 | 0.19037 | -0.22968 | -0.3393 | -0.016237
42711 | 0.016146 | 0.1887 | -0.22766 | -0.33133 | -0.016146
42712 | 0.016188 | 0.18943 | -0.22855 | -0.33369 | -0.016188
42741 | 0.016143 | 0.18889 | -0.22787 | -0.3434 | -0.016143
42742 | 0.016427 | 0.19359 | -0.23359 | -0.34709 | -0.016427
42761 | 0.01647 | 0.19422 | -0.23435 | -0.34575 | -0.01647
42762 | 0.016308 | 0.19153 | -0.23108 | -0.34328 | -0.016308
42780 | 0.016225 | 0.19002 | -0.22926 | -0.33409 | -0.016225
42790 | 0.016172 | 0.18916 | -0.22821 | -0.33304 | -0.016172
42800 | 0.016512 | 0.1948 | -0.23506 | -0.34233 | -0.016512
42810 | 0.018047 | 0.21899 | -0.26459 | -0.34309 | -0.018047
42820 | 0.016601 | 0.19657 | -0.23722 | -0.34953 | -0.016601
42830 | 0.01621 | 0.18979 | -0.22897 | -0.33376 | -0.01621
42841 | 0.01627 | 0.19075 | -0.23015 | -0.33487 | -0.01627
42842 | 0.016302 | 0.19131 | -0.23082 | -0.33659 | -0.016302
42860 | 0.016498 | 0.19474 | -0.23499 | -0.34458 | -0.016498
42861 | 0.016472 | 0.19415 | -0.23428 | -0.34159 | -0.016472
42862 | 0.016472 | 0.19416 | -0.23429 | -0.3416 | -0.016472
42870 | 0.017298 | 0.20736 | -0.25039 | -0.34469 | -0.017298
42880 | 0.017992 | 0.21819 | -0.26363 | -0.34341 | -0.017992
42890 | 0.016172 | 0.18917 | -0.22822 | -0.33315 | -0.016172
42900 | 0.016172 | 0.18916 | -0.22822 | -0.33308 | -0.016172
42910 | 0.016173 | 0.18918 | -0.22824 | -0.33326 | -0.016173
42921 | 0.01647 | 0.19422 | -0.23435 | -0.34576 | -0.01647
42922 | 0.016308 | 0.19152 | -0.23107 | -0.34328 | -0.016308
42940 | 0.017118 | 0.20448 | -0.24689 | -0.34397 | -0.017118
42945 | 0.017118 | 0.20448 | -0.24689 | -0.34397 | -0.017118
42950 | 0.016483 | 0.19433 | -0.23449 | -0.34179 | -0.016483
42951 | 0.016483 | 0.19433 | -0.23449 | -0.34179 | -0.016483
42952 | 0.016483 | 0.19432 | -0.23448 | -0.34179 | -0.016483
42953 | 0.016483 | 0.19432 | -0.23448 | -0.34179 | -0.016483
42955 | 0.016206 | 0.18971 | -0.22889 | -0.33366 | -0.016206
42960 | 0.016778 | 0.19904 | -0.24025 | -0.34261 | -0.016778
42970 | 0.016333 | 0.19185 | -0.23148 | -0.33785 | -0.016333
42981 | 0.017558 | 0.21184 | -0.2559 | -0.34837 | -0.017558
42982 | 0.017745 | 0.21559 | -0.26046 | -0.34618 | -0.017745
42985 | 0.019648 | 0.24551 | -0.29744 | -0.3168 | -0.019648
43000 | 0.017543 | 0.21392 | -0.25838 | -0.34906 | -0.017543
43011 | 0.019255 | 0.23686 | -0.28688 | -0.32488 | -0.019255
43012 | 0.019691 | 0.2433 | -0.29488 | -0.31886 | -0.019691
43030 | 0.017124 | 0.20478 | -0.24715 | -0.35346 | -0.017124
43035 | 0.01727 | 0.20718 | -0.25006 | -0.35656 | -0.01727
43040 | 0.016045 | 0.18712 | -0.22574 | -0.33145 | -0.016045
43051 | 0.016445 | 0.19385 | -0.2339 | -0.34655 | -0.016445
43052 | 0.016235 | 0.19035 | -0.22965 | -0.34333 | -0.016235
43070 | 0.017146 | 0.20493 | -0.24743 | -0.34408 | -0.017146
43081 | 0.016496 | 0.19461 | -0.23482 | -0.34494 | -0.016496
43082 | 0.016407 | 0.1931 | -0.23301 | -0.34086 | -0.016407
43101 | 0.016186 | 0.18937 | -0.22847 | -0.33248 | -0.016186
43102 | 0.016212 | 0.18982 | -0.22902 | -0.33415 | -0.016212
43120 | 0.018791 | 0.23002 | -0.2784 | -0.33127 | -0.018791
43130 | 0.016133 | 0.1885 | -0.22742 | -0.33161 | -0.016133
43135 | 0.018115 | 0.22002 | -0.26582 | -0.34276 | -0.018115
43140 | 0.017974 | 0.21816 | -0.26358 | -0.34382 | -0.017974
43150 | 0.017969 | 0.21776 | -0.26306 | -0.34365 | -0.017969
43170 | 0.01612 | 0.18833 | -0.22721 | -0.33227 | -0.01612
43171 | 0.01612 | 0.18833 | -0.22721 | -0.33227 | -0.01612
43172 | 0.016268 | 0.19082 | -0.23022 | -0.338 | -0.016268
43173 | 0.016268 | 0.19082 | -0.23023 | -0.33799 | -0.016268
43174 | 0.01612 | 0.18833 | -0.22721 | -0.33227 | -0.01612
43190 | 0.020082 | 0.24907 | -0.30203 | -0.31347 | -0.020082
43201 | 0.016484 | 0.19434 | -0.23451 | -0.34181 | -0.016484
43202 | 0.016484 | 0.19434 | -0.23451 | -0.34181 | -0.016484
43220 | 0.018253 | 0.22177 | -0.26798 | -0.34121 | -0.018253
43225 | 0.016148 | 0.18875 | -0.22772 | -0.3321 | -0.016148
43230 | 0.016138 | 0.1886 | -0.22753 | -0.3318 | -0.016138
43240 | 0.018115 | 0.21996 | -0.26574 | -0.34272 | -0.018115
43250 | 0.016058 | 0.18724 | -0.22589 | -0.32881 | -0.016058
43260 | 0.016558 | 0.19595 | -0.23645 | -0.35388 | -0.016558
43271 | 0.016044 | 0.1871 | -0.22571 | -0.3314 | -0.016044
43272 | 0.016268 | 0.19082 | -0.23022 | -0.338 | -0.016268
43290 | 0.01648 | 0.19428 | -0.23443 | -0.34173 | -0.01648
43300 | 0.017959 | 0.2176 | -0.26287 | -0.34372 | -0.017959
43310 | 0.018115 | 0.22002 | -0.26582 | -0.34276 | -0.018115
43321 | 0.016455 | 0.194 | -0.23408 | -0.34623 | -0.016455
43322 | 0.016265 | 0.19083 | -0.23023 | -0.34331 | -0.016265
43330 | 0.01802 | 0.21853 | -0.264 | -0.34332 | -0.01802
43340 | 0.019473 | 0.24008 | -0.29088 | -0.32187 | -0.019473
43350 | 0.017837 | 0.21635 | -0.26141 | -0.34485 | -0.017837
43355 | 0.016477 | 0.19424 | -0.23439 | -0.3417 | -0.016477
43356 | 0.016172 | 0.18916 | -0.22822 | -0.33311 | -0.016172
43360 | 0.01815 | 0.22049 | -0.26638 | -0.34249 | -0.01815
43370 | 0.018115 | 0.22002 | -0.26582 | -0.34276 | -0.018115
43380 | 0.017853 | 0.21617 | -0.26122 | -0.34421 | -0.017853
43390 | 0.017837 | 0.21635 | -0.26141 | -0.34485 | -0.017837
43400 | 0.016486 | 0.19438 | -0.23455 | -0.34185 | -0.016486
43500 | 0.016458 | 0.19393 | -0.23401 | -0.34134 | -0.016458
43501 | 0.016466 | 0.19407 | -0.23417 | -0.34149 | -0.016466
43502 | 0.016287 | 0.19109 | -0.23056 | -0.3372 | -0.016287
43503 | 0.016234 | 0.19019 | -0.22946 | -0.33459 | -0.016234
43504 | 0.016287 | 0.19109 | -0.23056 | -0.3372 | -0.016287
43507 | 0.016458 | 0.19393 | -0.23401 | -0.34134 | -0.016458
43510 | 0.01641 | 0.19315 | -0.23306 | -0.34028 | -0.01641
43520 | 0.01648 | 0.19428 | -0.23443 | -0.34173 | -0.01648
43521 | 0.01648 | 0.19428 | -0.23443 | -0.34173 | -0.01648
43570 | 0.01945 | 0.24387 | -0.29534 | -0.31832 | -0.01945
44000 | 0.017047 | 0.20419 | -0.24637 | -0.3724 | -0.017047
44010 | 0.016903 | 0.20222 | -0.2441 | -0.35761 | -0.016903
44020 | 0.016404 | 0.19366 | -0.23367 | -0.36873 | -0.016404
44031 | 0.016915 | 0.20213 | -0.24399 | -0.35631 | -0.016915
44032 | 0.016915 | 0.20213 | -0.24399 | -0.35631 | -0.016915
44051 | 0.016452 | 0.19517 | -0.23547 | -0.38217 | -0.016452
44052 | 0.016392 | 0.19398 | -0.23403 | -0.38016 | -0.016392
44070 | 0.017426 | 0.21296 | -0.25718 | -0.35074 | -0.017426
44081 | 0.01666 | 0.19787 | -0.23878 | -0.35888 | -0.01666
44082 | 0.01666 | 0.19786 | -0.23877 | -0.35888 | -0.01666
44100 | 0.017149 | 0.20982 | -0.2533 | -0.35583 | -0.017149
44110 | 0.016701 | 0.19844 | -0.23949 | -0.35583 | -0.016701
44120 | 0.016192 | 0.19003 | -0.22925 | -0.37344 | -0.016192
44130 | 0.019419 | 0.24362 | -0.29502 | -0.31856 | -0.019419
44131 | 0.01945 | 0.24388 | -0.29535 | -0.31832 | -0.01945
44140 | 0.016452 | 0.19517 | -0.23547 | -0.38217 | -0.016452
44150 | 0.016452 | 0.19517 | -0.23547 | -0.38221 | -0.016452
44160 | 0.017338 | 0.21223 | -0.25627 | -0.352 | -0.017338
44170 | 0.017204 | 0.20898 | -0.25233 | -0.35294 | -0.017204
44180 | 0.016728 | 0.19909 | -0.24028 | -0.35852 | -0.016728
44190 | 0.018714 | 0.23783 | -0.28757 | -0.32396 | -0.018714
44200 | 0.019364 | 0.24575 | -0.2963 | -0.32603 | -0.019364
44210 | 0.016239 | 0.19079 | -0.23017 | -0.37319 | -0.016239
44211 | 0.016239 | 0.19078 | -0.23016 | -0.3732 | -0.016239
44212 | 0.016238 | 0.19078 | -0.23015 | -0.3732 | -0.016238
44213 | 0.016239 | 0.19079 | -0.23017 | -0.37319 | -0.016239
44214 | 0.016239 | 0.1908 | -0.23018 | -0.37319 | -0.016239
44215 | 0.016239 | 0.19078 | -0.23016 | -0.3732 | -0.016239
44230 | 0.016903 | 0.20617 | -0.24882 | -0.36149 | -0.016903
44231 | 0.016904 | 0.20619 | -0.24884 | -0.36146 | -0.016904
44240 | 0.017058 | 0.20833 | -0.25148 | -0.3581 | -0.017058
44250 | 0.017058 | 0.20834 | -0.25148 | -0.3581 | -0.017058
44261 | 0.016903 | 0.20617 | -0.24882 | -0.36149 | -0.016903
44262 | 0.016778 | 0.20583 | -0.24838 | -0.33233 | -0.016778
44280 | 0.01742 | 0.21384 | -0.25825 | -0.34958 | -0.01742
44290 | 0.017346 | 0.2124 | -0.25648 | -0.35175 | -0.017346
44300 | 0.017423 | 0.21389 | -0.2583 | -0.34954 | -0.017423
44310 | 0.016289 | 0.19169 | -0.23127 | -0.37128 | -0.016289
44311 | 0.016305 | 0.1919 | -0.23151 | -0.37228 | -0.016305
44312 | 0.01629 | 0.19171 | -0.23129 | -0.37126 | -0.01629
44341 | 0.016903 | 0.20222 | -0.2441 | -0.35761 | -0.016903
44342 | 0.016808 | 0.20055 | -0.24204 | -0.36147 | -0.016808
44361 | 0.016581 | 0.19641 | -0.23701 | -0.35745 | -0.016581
44362 | 0.016671 | 0.19798 | -0.23892 | -0.35845 | -0.016671
44380 | 0.016717 | 0.1987 | -0.2398 | -0.35566 | -0.016717
44390 | 0.016918 | 0.20211 | -0.24397 | -0.35603 | -0.016918
44400 | 0.016795 | 0.19999 | -0.24139 | -0.35482 | -0.016795
44410 | 0.016919 | 0.20213 | -0.24399 | -0.35602 | -0.016919
44421 | 0.016903 | 0.20617 | -0.24882 | -0.36149 | -0.016903
44422 | 0.016825 | 0.20596 | -0.24854 | -0.3432 | -0.016825
44440 | 0.016713 | 0.19854 | -0.23962 | -0.35258 | -0.016713
44450 | 0.0166 | 0.19902 | -0.24014 | -0.3801 | -0.0166
44461 | 0.016192 | 0.19003 | -0.22925 | -0.37344 | -0.016192
44462 | 0.016296 | 0.19209 | -0.23174 | -0.37693 | -0.016296
44481 | 0.016696 | 0.19851 | -0.23957 | -0.35869 | -0.016696
44482 | 0.016791 | 0.20026 | -0.24169 | -0.36213 | -0.016791
44490 | 0.016728 | 0.19909 | -0.24028 | -0.35852 | -0.016728
44500 | 0.016247 | 0.19099 | -0.2304 | -0.40755 | -0.016247
44510 | 0.016462 | 0.19577 | -0.2362 | -0.38856 | -0.016462
44511 | 0.016462 | 0.19577 | -0.23619 | -0.38851 | -0.016462
44512 | 0.016462 | 0.19577 | -0.23619 | -0.38851 | -0.016462
44540 | 0.018216 | 0.2286 | -0.27629 | -0.33382 | -0.018216
44551 | 0.016735 | 0.1992 | -0.24041 | -0.35849 | -0.016735
44552 | 0.016723 | 0.19884 | -0.23998 | -0.35794 | -0.016723
44570 | 0.017332 | 0.21185 | -0.25582 | -0.35096 | -0.017332
44580 | 0.017338 | 0.21223 | -0.25627 | -0.352 | -0.017338
44590 | 0.016523 | 0.19606 | -0.23655 | -0.37665 | -0.016523
44600 | 0.01728 | 0.20746 | -0.25051 | -0.35078 | -0.01728
44610 | 0.017338 | 0.21223 | -0.25627 | -0.352 | -0.017338
44620 | 0.016219 | 0.19047 | -0.22978 | -0.3733 | -0.016219
44621 | 0.016219 | 0.19046 | -0.22977 | -0.3733 | -0.016219
44622 | 0.016219 | 0.19046 | -0.22977 | -0.3733 | -0.016219
44623 | 0.01622 | 0.19048 | -0.22979 | -0.37329 | -0.01622
44624 | 0.016219 | 0.19047 | -0.22978 | -0.37329 | -0.016219
44625 | 0.016219 | 0.19047 | -0.22978 | -0.3733 | -0.016219
44626 | 0.016217 | 0.19043 | -0.22974 | -0.37331 | -0.016217
44627 | 0.016217 | 0.19044 | -0.22974 | -0.37331 | -0.016217
44640 | 0.019147 | 0.25956 | -0.31345 | -0.29926 | -0.019147
44645 | 0.011315 | 0.10576 | -0.12716 | 0.092539 | -0.011315
44650 | 0.017041 | 0.20409 | -0.24625 | -0.37238 | -0.017041
44651 | 0.016838 | 0.20106 | -0.24268 | -0.35795 | -0.016838
44652 | 0.016838 | 0.20105 | -0.24267 | -0.35795 | -0.016838
44656 | 0.016269 | 0.19128 | -0.23076 | -0.37304 | -0.016269
44657 | 0.01627 | 0.19129 | -0.23078 | -0.37303 | -0.01627
44671 | 0.016547 | 0.19611 | -0.23666 | -0.36554 | -0.016547
44672 | 0.016766 | 0.19982 | -0.24115 | -0.36315 | -0.016766
44691 | 0.016734 | 0.19919 | -0.2404 | -0.35849 | -0.016734
44692 | 0.016724 | 0.19886 | -0.23999 | -0.35794 | -0.016724
44710 | 0.016738 | 0.19933 | -0.24055 | -0.36428 | -0.016738
44721 | 0.016907 | 0.20219 | -0.24407 | -0.35723 | -0.016907
44722 | 0.016907 | 0.2022 | -0.24407 | -0.35723 | -0.016907
44740 | 0.018851 | 0.24467 | -0.29572 | -0.31618 | -0.018851
44760 | 0.01664 | 0.1976 | -0.23843 | -0.36826 | -0.01664
44761 | 0.01664 | 0.19761 | -0.23844 | -0.36825 | -0.01664
44762 | 0.016406 | 0.19356 | -0.23352 | -0.37125 | -0.016406
44780 | 0.01635 | 0.19316 | -0.23304 | -0.37876 | -0.01635
44790 | 0.01626 | 0.19114 | -0.23059 | -0.37308 | -0.01626
44791 | 0.01626 | 0.19113 | -0.23058 | -0.37308 | -0.01626
44792 | 0.016259 | 0.19112 | -0.23056 | -0.37309 | -0.016259
44793 | 0.016261 | 0.19114 | -0.23059 | -0.37308 | -0.016261
44794 | 0.01626 | 0.19113 | -0.23058 | -0.37308 | -0.01626
44795 | 0.01626 | 0.19112 | -0.23057 | -0.37309 | -0.01626
44801 | 0.016192 | 0.19003 | -0.22925 | -0.37344 | -0.016192
44802 | 0.016265 | 0.19148 | -0.231 | -0.3759 | -0.016265
45500 | 0.015447 | 0.17717 | -0.21366 | -0.39114 | -0.015447
45510 | 0.015424 | 0.17686 | -0.21329 | -0.35782 | -0.015424
45511 | 0.015718 | 0.18187 | -0.21936 | -0.37277 | -0.015718
45512 | 0.015424 | 0.17685 | -0.21328 | -0.35764 | -0.015424
45515 | 0.015717 | 0.18186 | -0.21935 | -0.37279 | -0.015717
45520 | 0.015636 | 0.18045 | -0.21764 | -0.35914 | -0.015636
45530 | 0.01562 | 0.18018 | -0.21731 | -0.35904 | -0.01562
45600 | 0.015989 | 0.18646 | -0.22492 | -0.38648 | -0.015989
45610 | 0.016066 | 0.18783 | -0.22658 | -0.3741 | -0.016066
45611 | 0.01612 | 0.18879 | -0.22774 | -0.37334 | -0.01612
45620 | 0.016066 | 0.18783 | -0.22658 | -0.37406 | -0.016066
45630 | 0.015879 | 0.18455 | -0.2226 | -0.35174 | -0.015879
45640 | 0.015769 | 0.18263 | -0.22029 | -0.33946 | -0.015769
45651 | 0.0154 | 0.17645 | -0.21279 | -0.35099 | -0.0154
45670 | 0.015705 | 0.18158 | -0.21901 | -0.34121 | -0.015705
45675 | 0.016514 | 0.20511 | -0.24746 | -0.27032 | -0.016514
45681 | 0.016037 | 0.1873 | -0.22593 | -0.3696 | -0.016037
45682 | 0.016037 | 0.1873 | -0.22594 | -0.36961 | -0.016037
45700 | 0.015586 | 0.17973 | -0.21677 | -0.35533 | -0.015586
45711 | 0.015522 | 0.17869 | -0.21551 | -0.3468 | -0.015522
45712 | 0.01562 | 0.18036 | -0.21753 | -0.34719 | -0.01562
45730 | 0.015896 | 0.18488 | -0.22301 | -0.36686 | -0.015896
45740 | 0.015228 | 0.17362 | -0.20937 | -0.31617 | -0.015228
45750 | 0.016394 | 0.19333 | -0.23324 | -0.37193 | -0.016394
45760 | 0.015807 | 0.18338 | -0.22119 | -0.3698 | -0.015807
45770 | 0.01671 | 0.20565 | -0.24814 | -0.31616 | -0.01671
45781 | 0.015354 | 0.17565 | -0.21183 | -0.33804 | -0.015354
45782 | 0.015373 | 0.17599 | -0.21223 | -0.34346 | -0.015373
45801 | 0.01556 | 0.1793 | -0.21625 | -0.35182 | -0.01556
45802 | 0.015683 | 0.18142 | -0.21882 | -0.35102 | -0.015683
45821 | 0.015744 | 0.18219 | -0.21976 | -0.33589 | -0.015744
45822 | 0.015333 | 0.1753 | -0.2114 | -0.33228 | -0.015333
45840 | 0.015796 | 0.18311 | -0.22087 | -0.34339 | -0.015796
45850 | 0.015797 | 0.18313 | -0.2209 | -0.34353 | -0.015797
45861 | 0.015352 | 0.17562 | -0.21179 | -0.33748 | -0.015352
45862 | 0.015369 | 0.17592 | -0.21215 | -0.34235 | -0.015369
45880 | 0.016499 | 0.20507 | -0.24741 | -0.26675 | -0.016499
45885 | 0.016499 | 0.20507 | -0.24741 | -0.26675 | -0.016499
45890 | 0.017095 | 0.21813 | -0.2632 | -0.2722 | -0.017095
45900 | 0.015179 | 0.17284 | -0.20842 | -0.30865 | -0.015179
45910 | 0.015116 | 0.17184 | -0.2072 | -0.299 | -0.015116
45921 | 0.015393 | 0.17632 | -0.21264 | -0.34894 | -0.015393
45922 | 0.015407 | 0.17657 | -0.21294 | -0.35301 | -0.015407
45940 | 0.015439 | 0.17727 | -0.21378 | -0.3437 | -0.015439
45952 | 0.015447 | 0.17747 | -0.21402 | -0.33677 | -0.015447
45953 | 0.015447 | 0.17747 | -0.21402 | -0.33683 | -0.015447
45971 | 0.014225 | 0.15678 | -0.18897 | -0.19408 | -0.014225
45972 | 0.013636 | 0.14592 | -0.17581 | -0.14468 | -0.013636
45990 | 0.015992 | 0.18648 | -0.22495 | -0.36136 | -0.015992
46001 | 0.015333 | 0.1753 | -0.2114 | -0.33228 | -0.015333
46002 | 0.015428 | 0.17691 | -0.21335 | -0.33456 | -0.015428
46020 | 0.007574 | 0.043591 | -0.051105 | 0.038745 | -0.007574
46031 | 0.015333 | 0.1753 | -0.2114 | -0.33228 | -0.015333
46032 | 0.015726 | 0.18188 | -0.21938 | -0.33335 | -0.015726
46051 | 0.014788 | 0.16652 | -0.20076 | -0.25277 | -0.014788
46052 | 0.01475 | 0.16606 | -0.2002 | -0.24545 | -0.01475
46100 | 0.015274 | 0.1742 | -0.21007 | -0.3341 | -0.015274
46110 | 0.015333 | 0.1753 | -0.2114 | -0.33228 | -0.015333
46111 | 0.015335 | 0.17533 | -0.21144 | -0.33233 | -0.015335
46112 | 0.015333 | 0.1753 | -0.2114 | -0.33228 | -0.015333
46220 | 0.019272 | 0.26583 | -0.32092 | -0.29214 | -0.019272
46230 | 0.018667 | 0.25256 | -0.30486 | -0.28659 | -0.018667
46240 | 0.014785 | 0.16679 | -0.20109 | -0.24921 | -0.014785
46250 | 0.018074 | 0.23957 | -0.28915 | -0.28116 | -0.018074
46261 | 0.014561 | 0.16273 | -0.19617 | -0.2267 | -0.014561
46281 | 0.01578 | 0.18283 | -0.22053 | -0.34112 | -0.01578
46282 | 0.015622 | 0.18018 | -0.21731 | -0.33921 | -0.015622
46290 | 0.014309 | 0.15819 | -0.19067 | -0.20342 | -0.014309
46295 | 0.014459 | 0.16103 | -0.1941 | -0.21497 | -0.014459
46300 | 0.015966 | 0.18615 | -0.22455 | -0.37313 | -0.015966
46301 | 0.015965 | 0.18613 | -0.22452 | -0.37313 | -0.015965
46302 | 0.015952 | 0.18592 | -0.22426 | -0.3672 | -0.015952
46331 | 0.015727 | 0.18189 | -0.21939 | -0.33338 | -0.015727
46332 | 0.015333 | 0.1753 | -0.2114 | -0.33228 | -0.015333
46351 | 0.016016 | 0.18692 | -0.22547 | -0.36639 | -0.016016
46352 | 0.016016 | 0.18692 | -0.22547 | -0.3664 | -0.016016
46500 | 0.013993 | 0.15289 | -0.18424 | -0.16819 | -0.013993
46510 | 0.014468 | 0.16168 | -0.1949 | -0.2073 | -0.014468
46511 | 0.014478 | 0.1619 | -0.19516 | -0.20759 | -0.014478
46512 | 0.014469 | 0.1617 | -0.19492 | -0.20746 | -0.014469
46520 | 0.014469 | 0.16171 | -0.19492 | -0.2075 | -0.014469
46550 | 0.015119 | 0.17191 | -0.2073 | -0.28165 | -0.015119
46551 | 0.015393 | 0.17632 | -0.21264 | -0.34899 | -0.015393
46552 | 0.015407 | 0.17657 | -0.21293 | -0.35296 | -0.015407
46560 | 0.016499 | 0.20507 | -0.24741 | -0.26675 | -0.016499
46570 | 0.014895 | 0.1683 | -0.20292 | -0.26501 | -0.014895
46571 | 0.014895 | 0.16831 | -0.20293 | -0.26507 | -0.014895
46600 | 0.016272 | 0.19123 | -0.23069 | -0.37762 | -0.016272
46610 | 0.015997 | 0.18658 | -0.22506 | -0.36354 | -0.015997
46611 | 0.016333 | 0.19232 | -0.23201 | -0.37271 | -0.016333
46612 | 0.015997 | 0.18658 | -0.22506 | -0.36357 | -0.015997
46615 | 0.016334 | 0.19232 | -0.23202 | -0.3727 | -0.016334
46616 | 0.016333 | 0.19232 | -0.23201 | -0.37271 | -0.016333
46620 | 0.016176 | 0.1896 | -0.22873 | -0.3625 | -0.016176
46660 | 0.015435 | 0.17715 | -0.21364 | -0.34772 | -0.015435
47000 | 0.016743 | 0.19915 | -0.24028 | -0.37104 | -0.016743
47010 | 0.016609 | 0.19692 | -0.23759 | -0.36916 | -0.016609
47011 | 0.016609 | 0.19692 | -0.23759 | -0.36916 | -0.016609
47012 | 0.016608 | 0.19691 | -0.23758 | -0.36917 | -0.016608
47013 | 0.016609 | 0.19692 | -0.23759 | -0.36916 | -0.016609
47015 | 0.016545 | 0.19585 | -0.2363 | -0.36303 | -0.016545
47016 | 0.016545 | 0.19585 | -0.2363 | -0.36303 | -0.016545
47050 | 0.0166 | 0.19677 | -0.23743 | -0.36382 | -0.0166
47071 | 0.016608 | 0.19704 | -0.23774 | -0.36788 | -0.016608
47072 | 0.016495 | 0.19504 | -0.23532 | -0.37033 | -0.016495
47090 | 0.016453 | 0.19421 | -0.23433 | -0.35339 | -0.016453
47100 | 0.016606 | 0.19696 | -0.23766 | -0.36388 | -0.016606
47110 | 0.016412 | 0.19348 | -0.23345 | -0.35166 | -0.016412
47150 | 0.016592 | 0.19664 | -0.23729 | -0.35923 | -0.016592
47155 | 0.016591 | 0.19663 | -0.23727 | -0.35921 | -0.016591
47160 | 0.016437 | 0.19397 | -0.23404 | -0.35402 | -0.016437
47165 | 0.016532 | 0.19562 | -0.23605 | -0.35767 | -0.016532
47170 | 0.016592 | 0.19666 | -0.2373 | -0.35923 | -0.016592
47191 | 0.01653 | 0.19562 | -0.23601 | -0.36997 | -0.01653
47192 | 0.01659 | 0.1967 | -0.23733 | -0.36648 | -0.01659
47210 | 0.016324 | 0.1919 | -0.23154 | -0.34488 | -0.016324
47300 | 0.016708 | 0.19857 | -0.23958 | -0.37243 | -0.016708
47310 | 0.016623 | 0.1973 | -0.23806 | -0.36895 | -0.016623
47320 | 0.016462 | 0.19442 | -0.23458 | -0.3587 | -0.016462
47331 | 0.016507 | 0.19516 | -0.23549 | -0.35568 | -0.016507
47332 | 0.016395 | 0.19311 | -0.233 | -0.34811 | -0.016395
47350 | 0.016381 | 0.19291 | -0.23276 | -0.34853 | -0.016381
47380 | 0.016529 | 0.19559 | -0.23597 | -0.37019 | -0.016529
47381 | 0.016609 | 0.19692 | -0.23759 | -0.36916 | -0.016609
47382 | 0.016531 | 0.19561 | -0.236 | -0.37017 | -0.016531
47383 | 0.016528 | 0.19556 | -0.23595 | -0.37021 | -0.016528
47384 | 0.016609 | 0.19692 | -0.23759 | -0.36916 | -0.016609
47411 | 0.016581 | 0.19652 | -0.23711 | -0.36576 | -0.016581
47412 | 0.016602 | 0.19686 | -0.23754 | -0.36238 | -0.016602
47420 | 0.016468 | 0.19448 | -0.23466 | -0.35404 | -0.016468
47430 | 0.01641 | 0.19346 | -0.23343 | -0.35171 | -0.01641
47441 | 0.016609 | 0.19692 | -0.23759 | -0.36916 | -0.016609
47442 | 0.016549 | 0.19592 | -0.23638 | -0.36978 | -0.016549
47461 | 0.016583 | 0.1968 | -0.23745 | -0.37204 | -0.016583
47462 | 0.016616 | 0.19717 | -0.2379 | -0.36692 | -0.016616
47500 | 0.016133 | 0.18879 | -0.22775 | -0.34604 | -0.016133
47510 | 0.016119 | 0.18855 | -0.22746 | -0.34535 | -0.016119
47521 | 0.016381 | 0.193 | -0.23286 | -0.35291 | -0.016381
47522 | 0.016132 | 0.18871 | -0.22767 | -0.34275 | -0.016132
47540 | 0.015949 | 0.18555 | -0.22383 | -0.33064 | -0.015949
47550 | 0.01595 | 0.18557 | -0.22386 | -0.33071 | -0.01595
47560 | 0.01611 | 0.18836 | -0.22723 | -0.34342 | -0.01611
47570 | 0.01601 | 0.18671 | -0.22523 | -0.34308 | -0.01601
47571 | 0.016009 | 0.1867 | -0.22522 | -0.34303 | -0.016009
47580 | 0.016221 | 0.19031 | -0.2296 | -0.35111 | -0.016221
47600 | 0.016154 | 0.18913 | -0.22817 | -0.3464 | -0.016154
47610 | 0.016153 | 0.18912 | -0.22816 | -0.34636 | -0.016153
47620 | 0.015974 | 0.1861 | -0.22449 | -0.34051 | -0.015974
47630 | 0.015926 | 0.18528 | -0.2235 | -0.33708 | -0.015926
47640 | 0.016083 | 0.18793 | -0.22671 | -0.34338 | -0.016083
47660 | 0.016364 | 0.19274 | -0.23254 | -0.35359 | -0.016364
47670 | 0.015996 | 0.18636 | -0.22481 | -0.33358 | -0.015996
47680 | 0.016242 | 0.19069 | -0.23006 | -0.35546 | -0.016242
47690 | 0.016165 | 0.18934 | -0.22843 | -0.34795 | -0.016165
47700 | 0.016038 | 0.18714 | -0.22576 | -0.34149 | -0.016038
47701 | 0.016038 | 0.18714 | -0.22575 | -0.34157 | -0.016038
47705 | 0.016323 | 0.19203 | -0.23168 | -0.35221 | -0.016323
47707 | 0.016189 | 0.18974 | -0.2289 | -0.3477 | -0.016189
47711 | 0.015898 | 0.18482 | -0.22294 | -0.34324 | -0.015898
47712 | 0.015864 | 0.18421 | -0.2222 | -0.33334 | -0.015864
47730 | 0.016157 | 0.1892 | -0.22825 | -0.34664 | -0.016157
47750 | 0.016108 | 0.18832 | -0.22719 | -0.34342 | -0.016108
47751 | 0.016106 | 0.18829 | -0.22715 | -0.34336 | -0.016106
47752 | 0.016104 | 0.18821 | -0.22706 | -0.34033 | -0.016104
48500 | 0.015832 | 0.18362 | -0.22149 | -0.32867 | -0.015832
48510 | 0.017009 | 0.20273 | -0.24475 | -0.34353 | -0.017009
48511 | 0.015834 | 0.18354 | -0.2214 | -0.32376 | -0.015834
48512 | 0.015834 | 0.18354 | -0.2214 | -0.32376 | -0.015834
48513 | 0.015834 | 0.18354 | -0.2214 | -0.32376 | -0.015834
48514 | 0.015834 | 0.18354 | -0.2214 | -0.32376 | -0.015834
48520 | 0.018081 | 0.21949 | -0.26518 | -0.34289 | -0.018081
48521 | 0.017041 | 0.20409 | -0.24625 | -0.37238 | -0.017041
48522 | 0.017041 | 0.20409 | -0.24625 | -0.37238 | -0.017041
48523 | 0.017041 | 0.20409 | -0.24625 | -0.37238 | -0.017041
48531 | 0.016117 | 0.18824 | -0.2271 | -0.3311 | -0.016117
48532 | 0.016117 | 0.18824 | -0.2271 | -0.3311 | -0.016117
48533 | 0.016117 | 0.18824 | -0.2271 | -0.3311 | -0.016117
48534 | 0.016117 | 0.18824 | -0.2271 | -0.3311 | -0.016117
48551 | 0.015934 | 0.18522 | -0.22344 | -0.32661 | -0.015934
48552 | 0.015934 | 0.18522 | -0.22344 | -0.32661 | -0.015934
48561 | 0.016171 | 0.18915 | -0.2282 | -0.33297 | -0.016171
48562 | 0.016171 | 0.18915 | -0.2282 | -0.33297 | -0.016171
48563 | 0.016171 | 0.18915 | -0.2282 | -0.33297 | -0.016171
48564 | 0.016171 | 0.18915 | -0.2282 | -0.33297 | -0.016171
48565 | 0.016171 | 0.18915 | -0.2282 | -0.33297 | -0.016171
48581 | 0.015609 | 0.17975 | -0.2168 | -0.31732 | -0.015609
48582 | 0.015701 | 0.18129 | -0.21867 | -0.31984 | -0.015701
48583 | 0.015583 | 0.17929 | -0.21624 | -0.31674 | -0.015583
48584 | 0.015583 | 0.17929 | -0.21624 | -0.31674 | -0.015583
48585 | 0.015583 | 0.17929 | -0.21624 | -0.31674 | -0.015583
48591 | 0.015073 | 0.17075 | -0.2059 | -0.28733 | -0.015073
48593 | 0.015814 | 0.18331 | -0.22112 | -0.32756 | -0.015814
48594 | 0.015814 | 0.18331 | -0.22112 | -0.32756 | -0.015814
48595 | 0.015518 | 0.1782 | -0.21493 | -0.31303 | -0.015518
48596 | 0.015518 | 0.1782 | -0.21493 | -0.31303 | -0.015518
48597 | 0.015518 | 0.1782 | -0.21493 | -0.31303 | -0.015518
48598 | 0.015518 | 0.1782 | -0.21493 | -0.31303 | -0.015518
48611 | 0.015928 | 0.18512 | -0.22332 | -0.32627 | -0.015928
48612 | 0.015928 | 0.18512 | -0.22332 | -0.32627 | -0.015928
48613 | 0.015928 | 0.18512 | -0.22332 | -0.32627 | -0.015928
48614 | 0.015928 | 0.18512 | -0.22332 | -0.32627 | -0.015928
48641 | 0.015992 | 0.18609 | -0.22448 | -0.32704 | -0.015992
48642 | 0.015992 | 0.18609 | -0.22448 | -0.32704 | -0.015992
48643 | 0.015992 | 0.18609 | -0.22448 | -0.32704 | -0.015992
48644 | 0.015992 | 0.18609 | -0.22448 | -0.32704 | -0.015992
48645 | 0.015992 | 0.18609 | -0.22448 | -0.32704 | -0.015992
48651 | 0.015612 | 0.17983 | -0.2169 | -0.31729 | -0.015612
48671 | 0.011592 | 0.11055 | -0.13296 | 0.064226 | -0.011592
48672 | 0.011592 | 0.11055 | -0.13296 | 0.064226 | -0.011592
48673 | 0.011592 | 0.11055 | -0.13296 | 0.064226 | -0.011592
48674 | 0.011592 | 0.11055 | -0.13296 | 0.064226 | -0.011592
48690 | 0.015489 | 0.17783 | -0.21447 | -0.31105 | -0.015489
48691 | 0.016021 | 0.1869 | -0.22546 | -0.35085 | -0.016021
48692 | 0.016021 | 0.1869 | -0.22546 | -0.35085 | -0.016021
48693 | 0.016021 | 0.1869 | -0.22546 | -0.35085 | -0.016021
48721 | 0.007574 | 0.043591 | -0.051105 | 0.038745 | -0.007574
48722 | 0.007574 | 0.043591 | -0.051105 | 0.038745 | -0.007574
48730 | 0.017118 | 0.20448 | -0.24689 | -0.34397 | -0.017118
48731 | 0.019648 | 0.24551 | -0.29744 | -0.3168 | -0.019648
48732 | 0.019648 | 0.24551 | -0.29744 | -0.3168 | -0.019648
48733 | 0.019648 | 0.24551 | -0.29744 | -0.3168 | -0.019648
48734 | 0.019648 | 0.24551 | -0.29744 | -0.3168 | -0.019648
48735 | 0.019648 | 0.24551 | -0.29744 | -0.3168 | -0.019648
48736 | 0.019648 | 0.24551 | -0.29744 | -0.3168 | -0.019648
48740 | 0.015925 | 0.18509 | -0.22328 | -0.32655 | -0.015925
48741 | 0.015925 | 0.18509 | -0.22328 | -0.32655 | -0.015925
48742 | 0.015925 | 0.18509 | -0.22328 | -0.32655 | -0.015925
48761 | 0.015962 | 0.18571 | -0.22403 | -0.32812 | -0.015962
48772 | 0.016313 | 0.19147 | -0.23102 | -0.33611 | -0.016313
48791 | 0.015609 | 0.17982 | -0.21689 | -0.31509 | -0.015609
48792 | 0.015609 | 0.17982 | -0.21689 | -0.31509 | -0.015609
48793 | 0.015609 | 0.17982 | -0.21689 | -0.31509 | -0.015609
48794 | 0.015609 | 0.17982 | -0.21689 | -0.31509 | -0.015609
48795 | 0.015609 | 0.17982 | -0.21689 | -0.31509 | -0.015609
48796 | 0.015609 | 0.17982 | -0.21689 | -0.31509 | -0.015609
48797 | 0.015609 | 0.17982 | -0.21689 | -0.31509 | -0.015609
48811 | 0.015073 | 0.17075 | -0.2059 | -0.28733 | -0.015073
48812 | 0.015073 | 0.17075 | -0.2059 | -0.28733 | -0.015073
48813 | 0.015073 | 0.17075 | -0.2059 | -0.28733 | -0.015073
48814 | 0.015073 | 0.17075 | -0.2059 | -0.28733 | -0.015073
48815 | 0.015588 | 0.17947 | -0.21646 | -0.31438 | -0.015588
48816 | 0.015073 | 0.17075 | -0.2059 | -0.28733 | -0.015073
48820 | 0.015892 | 0.18452 | -0.22259 | -0.32547 | -0.015892
48821 | 0.015892 | 0.18452 | -0.22259 | -0.32547 | -0.015892
48822 | 0.015892 | 0.18452 | -0.22259 | -0.32547 | -0.015892
48841 | 0.016015 | 0.18655 | -0.22505 | -0.32822 | -0.016015
48842 | 0.016015 | 0.18655 | -0.22505 | -0.32822 | -0.016015
48845 | 0.015929 | 0.18513 | -0.22332 | -0.32625 | -0.015929
48851 | 0.015936 | 0.18525 | -0.22347 | -0.32653 | -0.015936
48852 | 0.015938 | 0.18528 | -0.22351 | -0.32659 | -0.015938
48853 | 0.015929 | 0.18514 | -0.22334 | -0.32621 | -0.015929
48854 | 0.015927 | 0.18511 | -0.2233 | -0.32632 | -0.015927
48855 | 0.015939 | 0.1853 | -0.22354 | -0.32666 | -0.015939
48865 | 0.01641 | 0.19346 | -0.23343 | -0.35171 | -0.01641
48873 | 0.015717 | 0.18186 | -0.21935 | -0.37279 | -0.015717
48874 | 0.015717 | 0.18186 | -0.21935 | -0.37279 | -0.015717
48875 | 0.015717 | 0.18186 | -0.21935 | -0.37279 | -0.015717
48877 | 0.015717 | 0.18186 | -0.21935 | -0.37279 | -0.015717
48879 | 0.015717 | 0.18186 | -0.21935 | -0.37279 | -0.015717
48881 | 0.015717 | 0.18186 | -0.21935 | -0.37279 | -0.015717
48883 | 0.015636 | 0.18045 | -0.21764 | -0.35914 | -0.015636
48885 | 0.015447 | 0.17717 | -0.21366 | -0.39114 | -0.015447
48886 | 0.015447 | 0.17717 | -0.21366 | -0.39114 | -0.015447
48887 | 0.015447 | 0.17717 | -0.21366 | -0.39114 | -0.015447
48911 | 0.019473 | 0.24008 | -0.29088 | -0.32187 | -0.019473
48921 | 0.016903 | 0.20222 | -0.2441 | -0.35761 | -0.016903
48922 | 0.016903 | 0.20222 | -0.2441 | -0.35761 | -0.016903
48923 | 0.016903 | 0.20222 | -0.2441 | -0.35761 | -0.016903
48924 | 0.016903 | 0.20222 | -0.2441 | -0.35761 | -0.016903
48925 | 0.016903 | 0.20222 | -0.2441 | -0.35761 | -0.016903
48926 | 0.017047 | 0.20419 | -0.24637 | -0.3724 | -0.017047
48927 | 0.017047 | 0.20419 | -0.24637 | -0.3724 | -0.017047
48928 | 0.017047 | 0.20419 | -0.24637 | -0.3724 | -0.017047
48929 | 0.016903 | 0.20222 | -0.2441 | -0.35761 | -0.016903
48940 | 0.015611 | 0.17979 | -0.21686 | -0.31731 | -0.015611
49801 | 0.015678 | 0.18092 | -0.21822 | -0.31886 | -0.015678
49802 | 0.015678 | 0.18092 | -0.21822 | -0.31886 | -0.015678
49803 | 0.015678 | 0.18092 | -0.21822 | -0.31886 | -0.015678
49804 | 0.015678 | 0.18092 | -0.21822 | -0.31886 | -0.015678
49805 | 0.015678 | 0.18092 | -0.21822 | -0.31886 | -0.015678
49806 | 0.015678 | 0.18092 | -0.21822 | -0.31886 | -0.015678
49807 | 0.015678 | 0.18092 | -0.21822 | -0.31886 | -0.015678
49808 | 0.015678 | 0.18092 | -0.21822 | -0.31886 | -0.015678
49809 | 0.015678 | 0.18092 | -0.21822 | -0.31886 | -0.015678
49810 | 0.015678 | 0.18092 | -0.21822 | -0.31886 | -0.015678
49811 | 0.015678 | 0.18092 | -0.21822 | -0.31886 | -0.015678
49812 | 0.015678 | 0.18092 | -0.21822 | -0.31886 | -0.015678
49813 | 0.015678 | 0.18092 | -0.21822 | -0.31886 | -0.015678
49814 | 0.015678 | 0.18092 | -0.21822 | -0.31886 | -0.015678
49815 | 0.015678 | 0.18092 | -0.21822 | -0.31886 | -0.015678
49816 | 0.015678 | 0.18092 | -0.21822 | -0.31886 | -0.015678
49817 | 0.015678 | 0.18092 | -0.21822 | -0.31886 | -0.015678
49818 | 0.015678 | 0.18092 | -0.21822 | -0.31886 | -0.015678
49819 | 0.015678 | 0.18092 | -0.21822 | -0.31886 | -0.015678
49820 | 0.015678 | 0.18092 | -0.21822 | -0.31886 | -0.015678
49821 | 0.015678 | 0.18092 | -0.21822 | -0.31886 | -0.015678
49822 | 0.015678 | 0.18092 | -0.21822 | -0.31886 | -0.015678
49823 | 0.015678 | 0.18092 | -0.21822 | -0.31886 | -0.015678
49824 | 0.015678 | 0.18092 | -0.21822 | -0.31886 | -0.015678
49825 | 0.015678 | 0.18092 | -0.21822 | -0.31886 | -0.015678
49826 | 0.015678 | 0.18092 | -0.21822 | -0.31886 | -0.015678
49827 | 0.015678 | 0.18092 | -0.21822 | -0.31886 | -0.015678
49828 | 0.015678 | 0.18092 | -0.21822 | -0.31886 | -0.015678
49829 | 0.015678 | 0.18092 | -0.21822 | -0.31886 | -0.015678
49830 | 0.015678 | 0.18092 | -0.21822 | -0.31886 | -0.015678
49831 | 0.015678 | 0.18092 | -0.21822 | -0.31886 | -0.015678
49832 | 0.015678 | 0.18092 | -0.21822 | -0.31886 | -0.015678
49833 | 0.015678 | 0.18092 | -0.21822 | -0.31886 | -0.015678
49834 | 0.015678 | 0.18092 | -0.21822 | -0.31886 | -0.015678
49835 | 0.015678 | 0.18092 | -0.21822 | -0.31886 | -0.015678
49836 | 0.015678 | 0.18092 | -0.21822 | -0.31886 | -0.015678
49837 | 0.015678 | 0.18092 | -0.21822 | -0.31886 | -0.015678
49838 | 0.015678 | 0.18092 | -0.21822 | -0.31886 | -0.015678
49839 | 0.015678 | 0.18092 | -0.21822 | -0.31886 | -0.015678
49851 | 0.018351 | 0.22368 | -0.2702 | -0.3417 | -0.018351
49852 | 0.018351 | 0.22368 | -0.2702 | -0.3417 | -0.018351
49853 | 0.018351 | 0.22368 | -0.2702 | -0.3417 | -0.018351
49854 | 0.018351 | 0.22368 | -0.2702 | -0.3417 | -0.018351
49855 | 0.018351 | 0.22368 | -0.2702 | -0.3417 | -0.018351
49856 | 0.018351 | 0.22368 | -0.2702 | -0.3417 | -0.018351
49857 | 0.018351 | 0.22368 | -0.2702 | -0.3417 | -0.018351
49858 | 0.018351 | 0.22368 | -0.2702 | -0.3417 | -0.018351
49859 | 0.018351 | 0.22368 | -0.2702 | -0.3417 | -0.018351
49860 | 0.018351 | 0.22368 | -0.2702 | -0.3417 | -0.018351
49861 | 0.018351 | 0.22368 | -0.2702 | -0.3417 | -0.018351
49862 | 0.018351 | 0.22368 | -0.2702 | -0.3417 | -0.018351
49863 | 0.018351 | 0.22368 | -0.2702 | -0.3417 | -0.018351
49864 | 0.018351 | 0.22368 | -0.2702 | -0.3417 | -0.018351
49865 | 0.018351 | 0.22368 | -0.2702 | -0.3417 | -0.018351
49866 | 0.018351 | 0.22368 | -0.2702 | -0.3417 | -0.018351
49867 | 0.018351 | 0.22368 | -0.2702 | -0.3417 | -0.018351
49868 | 0.018351 | 0.22368 | -0.2702 | -0.3417 | -0.018351
49869 | 0.018351 | 0.22368 | -0.2702 | -0.3417 | -0.018351
49870 | 0.018351 | 0.22368 | -0.2702 | -0.3417 | -0.018351
49871 | 0.018351 | 0.22368 | -0.2702 | -0.3417 | -0.018351
49872 | 0.018351 | 0.22368 | -0.2702 | -0.3417 | -0.018351
49873 | 0.018351 | 0.22368 | -0.2702 | -0.3417 | -0.018351
49874 | 0.018351 | 0.22368 | -0.2702 | -0.3417 | -0.018351
49875 | 0.018351 | 0.22368 | -0.2702 | -0.3417 | -0.018351
49876 | 0.018351 | 0.22368 | -0.2702 | -0.3417 | -0.018351
49877 | 0.018351 | 0.22368 | -0.2702 | -0.3417 | -0.018351
49878 | 0.018351 | 0.22368 | -0.2702 | -0.3417 | -0.018351
49879 | 0.018351 | 0.22368 | -0.2702 | -0.3417 | -0.018351
49880 | 0.018351 | 0.22368 | -0.2702 | -0.3417 | -0.018351
49881 | 0.018351 | 0.22368 | -0.2702 | -0.3417 | -0.018351
49882 | 0.018351 | 0.22368 | -0.2702 | -0.3417 | -0.018351
49883 | 0.018351 | 0.22368 | -0.2702 | -0.3417 | -0.018351
49884 | 0.018351 | 0.22368 | -0.2702 | -0.3417 | -0.018351
49885 | 0.018351 | 0.22368 | -0.2702 | -0.3417 | -0.018351
49886 | 0.018351 | 0.22368 | -0.2702 | -0.3417 | -0.018351
49887 | 0.018351 | 0.22368 | -0.2702 | -0.3417 | -0.018351
49984 | 0.018351 | 0.22368 | -0.2702 | -0.3417 | -0.018351
49985 | 0.018351 | 0.22368 | -0.2702 | -0.3417 | -0.018351
49986 | 0.015678 | 0.18092 | -0.21822 | -0.31886 | -0.015678
49987 | 0.015678 | 0.18092 | -0.21822 | -0.31886 | -0.015678
49998 | 0.015678 | 0.18092 | -0.21822 | -0.31886 | -0.015678
58909 | 0.043429 | 0.30827 | -0.37857 | -0.22447 | -0.043429
58919 | 0.043429 | 0.30827 | -0.37857 | -0.22447 | -0.043429
58929 | 0.043429 | 0.30827 | -0.37857 | -0.22447 | -0.043429
58949 | 0.043429 | 0.30827 | -0.37857 | -0.22447 | -0.043429
58959 | 0.043429 | 0.30827 | -0.37857 | -0.22447 | -0.043429
59300 | 0.026978 | 0.30228 | -0.36931 | -0.25602 | -0.026978
59400 | 0.026978 | 0.30228 | -0.36931 | -0.25602 | -0.026978
59410 | 0.026978 | 0.30228 | -0.36931 | -0.25602 | -0.026978
59420 | 0.026978 | 0.30228 | -0.36931 | -0.25602 | -0.026978
59450 | 0.026978 | 0.30228 | -0.36931 | -0.25602 | -0.026978
59460 | 0.026978 | 0.30228 | -0.36931 | -0.25602 | -0.026978
59480 | 0.026978 | 0.30228 | -0.36931 | -0.25602 | -0.026978
59490 | 0.026978 | 0.30228 | -0.36931 | -0.25602 | -0.026978
59500 | 0.026978 | 0.30228 | -0.36931 | -0.25602 | -0.026978
60000 | 0.35517 | 0.035986 | -0.054136 | -0.033331 | -0.35517
60001 | 0.35517 | 0.035986 | -0.054136 | -0.033331 | -0.35517
60002 | 0.36551 | 0.029545 | -0.045878 | -0.028907 | -0.36551
60003 | 0.36418 | 0.030441 | -0.047017 | -0.029521 | -0.36418
60004 | 0.36418 | 0.030441 | -0.047017 | -0.029521 | -0.36418
60005 | 0.36418 | 0.030441 | -0.047017 | -0.029521 | -0.36418
60006 | 0.36418 | 0.030441 | -0.047017 | -0.029521 | -0.36418
60007 | 0.36551 | 0.029545 | -0.045878 | -0.028907 | -0.36551
60008 | 0.36551 | 0.029545 | -0.045878 | -0.028907 | -0.36551
60009 | 0.36418 | 0.030441 | -0.047017 | -0.029521 | -0.36418
60011 | 0.35517 | 0.035986 | -0.054136 | -0.033331 | -0.35517
60014 | 0.36482 | 0.030007 | -0.046466 | -0.029224 | -0.36482
60016 | 0.3639 | 0.030637 | -0.047264 | -0.029655 | -0.3639
60017 | 0.35689 | 0.035249 | -0.05314 | -0.032819 | -0.35689
60018 | 0.3546 | 0.036759 | -0.055063 | -0.033854 | -0.3546
60019 | 0.36551 | 0.029545 | -0.045878 | -0.028907 | -0.36551
60021 | 0.36551 | 0.029545 | -0.045878 | -0.028907 | -0.36551
60035 | 0.4186 | 0.014274 | -0.027226 | -0.018657 | -0.4186
60040 | 0.42473 | 0.01401 | -0.026769 | -0.018442 | -0.42473
60041 | 0.4186 | 0.014274 | -0.027226 | -0.018657 | -0.4186
60042 | 0.4186 | 0.014274 | -0.027226 | -0.018657 | -0.4186
60043 | 0.41864 | 0.014272 | -0.027223 | -0.018656 | -0.41864
60044 | 0.41864 | 0.014272 | -0.027223 | -0.018656 | -0.41864
60056 | 0.029669 | 0.3342 | -0.41726 | -0.21378 | -0.029669
60057 | 0.029669 | 0.3342 | -0.41726 | -0.21378 | -0.029669
60058 | 0.41801 | 0.014299 | -0.02727 | -0.018678 | -0.41801
60059 | 0.41801 | 0.014299 | -0.02727 | -0.018678 | -0.41801
60060 | 0.41801 | 0.014299 | -0.02727 | -0.018678 | -0.41801
60061 | 0.41801 | 0.014299 | -0.02727 | -0.018678 | -0.41801
60063 | 0.41801 | 0.014299 | -0.02727 | -0.018678 | -0.41801
60066 | 0.029669 | 0.3342 | -0.41726 | -0.21378 | -0.029669
60067 | 0.029669 | 0.3342 | -0.41726 | -0.21378 | -0.029669
60068 | 0.029669 | 0.3342 | -0.41726 | -0.21378 | -0.029669
60069 | 0.029669 | 0.3342 | -0.41726 | -0.21378 | -0.029669
60070 | 0.029669 | 0.3342 | -0.41726 | -0.21378 | -0.029669
60071 | 0.029669 | 0.3342 | -0.41726 | -0.21378 | -0.029669
60072 | 0.029669 | 0.3342 | -0.41726 | -0.21378 | -0.029669
60073 | 0.029669 | 0.3342 | -0.41726 | -0.21378 | -0.029669
60074 | 0.029669 | 0.3342 | -0.41726 | -0.21378 | -0.029669
60080 | 0.29513 | 0.010274 | -0.020957 | -0.015797 | -0.29513
60081 | 0.29513 | 0.010274 | -0.020957 | -0.015797 | -0.29513
60201 | 0.13209 | 0.20608 | -0.3065 | -0.13535 | -0.13209
60202 | 0.31839 | 0.06083 | -0.085702 | -0.050358 | -0.31839
60203 | 0.37089 | 0.026239 | -0.041627 | -0.026634 | -0.37089
66138 | 0.029669 | 0.3342 | -0.41726 | -0.21378 | -0.029669
66341 | 0.029669 | 0.3342 | -0.41726 | -0.21378 | -0.029669
66342 | 0.029669 | 0.3342 | -0.41726 | -0.21378 | -0.029669
66345 | 0.029669 | 0.3342 | -0.41726 | -0.21378 | -0.029669
66346 | 0.029669 | 0.3342 | -0.41726 | -0.21378 | -0.029669
66347 | 0.029669 | 0.3342 | -0.41726 | -0.21378 | -0.029669
66661 | 0.029669 | 0.3342 | -0.41726 | -0.21378 | -0.029669
70461 | 0.029669 | 0.3342 | -0.41726 | -0.21378 | -0.029669
71050 | 0.43576 | 0.012389 | -0.023712 | -0.017084 | -0.43576
71051 | 0.43576 | 0.012389 | -0.023712 | -0.017084 | -0.43576
71052 | 0.43576 | 0.012389 | -0.023712 | -0.017084 | -0.43576
71053 | 0.43576 | 0.012389 | -0.023712 | -0.017084 | -0.43576
71054 | 0.43576 | 0.012389 | -0.023712 | -0.017084 | -0.43576
71055 | 0.43576 | 0.012389 | -0.023712 | -0.017084 | -0.43576
71056 | 0.43576 | 0.012389 | -0.023712 | -0.017084 | -0.43576
71057 | 0.43576 | 0.012389 | -0.023712 | -0.017084 | -0.43576
71058 | 0.43576 | 0.012389 | -0.023712 | -0.017084 | -0.43576
71059 | 0.43576 | 0.012389 | -0.023712 | -0.017084 | -0.43576
71060 | 0.43576 | 0.012389 | -0.023712 | -0.017084 | -0.43576
71061 | 0.43576 | 0.012389 | -0.023712 | -0.017084 | -0.43576
76009 | 0.35376 | 0.018253 | -0.033361 | -0.021587 | -0.35376
76011 | 0.34622 | 0.024131 | -0.041386 | -0.025528 | -0.34622
76012 | 0.34512 | 0.024992 | -0.04256 | -0.026104 | -0.34512
76013 | 0.35356 | 0.037251 | -0.055718 | -0.034195 | -0.35356
76030 | 0.37531 | 0.015723 | -0.029009 | -0.0196 | -0.37531
76031 | 0.37531 | 0.015723 | -0.029009 | -0.0196 | -0.37531
76032 | 0.35714 | 0.034434 | -0.052194 | -0.032272 | -0.35714
76090 | 0.37185 | 0.016129 | -0.029708 | -0.019919 | -0.37185
76091 | 0.37185 | 0.016129 | -0.029708 | -0.019919 | -0.37185
76092 | 0.37185 | 0.016129 | -0.029708 | -0.019919 | -0.37185
76093 | 0.37185 | 0.016129 | -0.029708 | -0.019919 | -0.37185
76094 | 0.37185 | 0.016129 | -0.029708 | -0.019919 | -0.37185
76095 | 0.37185 | 0.016129 | -0.029708 | -0.019919 | -0.37185
76096 | 0.37185 | 0.016129 | -0.029708 | -0.019919 | -0.37185
76097 | 0.37185 | 0.016129 | -0.029708 | -0.019919 | -0.37185
76317 | 0.38494 | 0.012277 | -0.024729 | -0.017579 | -0.38494
76319 | 0.38454 | 0.012381 | -0.02478 | -0.017608 | -0.38454
76320 | 0.34146 | 0.025933 | -0.044428 | -0.026723 | -0.34146
76388 | 0.11428 | 0.22086 | -0.32905 | -0.14414 | -0.11428
76390 | 0.11708 | 0.22031 | -0.32489 | -0.1438 | -0.11708
76579 | 0.34063 | 0.046352 | -0.067228 | -0.040426 | -0.34063
76582 | 0.35206 | 0.038438 | -0.057202 | -0.035006 | -0.35206
76595 | 0.36418 | 0.030441 | -0.047017 | -0.029521 | -0.36418
76615 | 0.36636 | 0.028971 | -0.04515 | -0.028514 | -0.36636
78015 | 0.089113 | 0.26534 | -0.32821 | -0.19577 | -0.089113
80000 | 0.092364 | 0.26241 | -0.3248 | -0.19359 | -0.092364
80003 | 0.026979 | 0.30229 | -0.36931 | -0.25602 | -0.026979
80004 | 0.026498 | 0.30069 | -0.36733 | -0.25822 | -0.026498
80006 | 0.092364 | 0.26241 | -0.3248 | -0.19359 | -0.092364
80010 | 0.092364 | 0.26241 | -0.3248 | -0.19359 | -0.092364
80012 | 0.035771 | 0.30996 | -0.37944 | -0.23524 | -0.035771
80013 | 0.035766 | 0.30997 | -0.37946 | -0.23523 | -0.035766
80014 | 0.035766 | 0.30997 | -0.37946 | -0.23523 | -0.035766
80020 | 0.035771 | 0.30996 | -0.37944 | -0.23524 | -0.035771
80021 | 0.035771 | 0.30996 | -0.37944 | -0.23524 | -0.035771
80051 | 0.024282 | 0.28856 | -0.35248 | -0.27217 | -0.024282
80052 | 0.024282 | 0.28856 | -0.35248 | -0.27217 | -0.024282
80053 | 0.024282 | 0.28856 | -0.35248 | -0.27217 | -0.024282
80054 | 0.024282 | 0.28856 | -0.35248 | -0.27217 | -0.024282
80055 | 0.024282 | 0.28856 | -0.35248 | -0.27217 | -0.024282
80064 | 0.025144 | 0.29716 | -0.36364 | -0.26235 | -0.025144
80071 | 0.026874 | 0.30219 | -0.36918 | -0.25627 | -0.026874
80076 | 0.026874 | 0.30219 | -0.36918 | -0.25627 | -0.026874
80078 | 0.026874 | 0.30219 | -0.36918 | -0.25627 | -0.026874
80080 | 0.026874 | 0.30219 | -0.36918 | -0.25627 | -0.026874
80081 | 0.026874 | 0.30219 | -0.36918 | -0.25627 | -0.026874
80090 | 0.024282 | 0.28856 | -0.35248 | -0.27217 | -0.024282
80091 | 0.024282 | 0.28856 | -0.35248 | -0.27217 | -0.024282
80092 | 0.024282 | 0.28856 | -0.35248 | -0.27217 | -0.024282
80093 | 0.024282 | 0.28856 | -0.35248 | -0.27217 | -0.024282
80094 | 0.024282 | 0.28856 | -0.35248 | -0.27217 | -0.024282
80095 | 0.024282 | 0.28856 | -0.35248 | -0.27217 | -0.024282
80096 | 0.024282 | 0.28856 | -0.35248 | -0.27217 | -0.024282
80106 | 0.030329 | 0.30451 | -0.37231 | -0.24876 | -0.030329
80107 | 0.027587 | 0.30277 | -0.36996 | -0.25462 | -0.027587
80108 | 0.02749 | 0.30271 | -0.36987 | -0.25483 | -0.02749
80117 | 0.027404 | 0.30266 | -0.3698 | -0.25501 | -0.027404
80118 | 0.02749 | 0.30271 | -0.36987 | -0.25483 | -0.02749
80121 | 0.027607 | 0.30278 | -0.36997 | -0.25458 | -0.027607
80123 | 0.027509 | 0.30272 | -0.36989 | -0.25479 | -0.027509
80128 | 0.02626 | 0.29924 | -0.36549 | -0.25999 | -0.02626
80129 | 0.02626 | 0.29924 | -0.3655 | -0.25999 | -0.02626
80130 | 0.032527 | 0.31335 | -0.38331 | -0.23708 | -0.032527
80133 | 0.031983 | 0.31441 | -0.38455 | -0.23693 | -0.031983
80135 | 0.024895 | 0.29355 | -0.35885 | -0.26641 | -0.024895
80136 | 0.024895 | 0.29355 | -0.35886 | -0.26641 | -0.024895
80137 | 0.024895 | 0.29355 | -0.35886 | -0.26641 | -0.024895
80138 | 0.024895 | 0.29355 | -0.35886 | -0.26641 | -0.024895
80139 | 0.024895 | 0.29355 | -0.35886 | -0.26641 | -0.024895
80140 | 0.024895 | 0.29355 | -0.35886 | -0.26641 | -0.024895
80141 | 0.024895 | 0.29355 | -0.35886 | -0.26641 | -0.024895
80148 | 0.026954 | 0.30226 | -0.36928 | -0.25608 | -0.026954
80153 | 0.024895 | 0.29355 | -0.35886 | -0.26641 | -0.024895
80154 | 0.024895 | 0.29355 | -0.35886 | -0.26641 | -0.024895
80155 | 0.026979 | 0.30229 | -0.36931 | -0.25602 | -0.026979
80165 | 0.035766 | 0.30997 | -0.37946 | -0.23523 | -0.035766
80168 | 0.035766 | 0.30997 | -0.37946 | -0.23523 | -0.035766
80169 | 0.035766 | 0.30997 | -0.37946 | -0.23523 | -0.035766
80170 | 0.035766 | 0.30997 | -0.37946 | -0.23523 | -0.035766
80171 | 0.026874 | 0.30219 | -0.36918 | -0.25627 | -0.026874
80178 | 0.026874 | 0.30219 | -0.36918 | -0.25627 | -0.026874
80180 | 0.026874 | 0.30219 | -0.36918 | -0.25627 | -0.026874
80181 | 0.026874 | 0.30219 | -0.36918 | -0.25627 | -0.026874
80219 | 0.031326 | 0.31572 | -0.3861 | -0.23672 | -0.031326
80220 | 0.031983 | 0.31441 | -0.38455 | -0.23693 | -0.031983
80221 | 0.032518 | 0.31334 | -0.38328 | -0.23711 | -0.032518
80222 | 0.032113 | 0.31253 | -0.38227 | -0.23848 | -0.032113
80223 | 0.026233 | 0.29914 | -0.36539 | -0.26009 | -0.026233
80224 | 0.025029 | 0.29511 | -0.3609 | -0.26467 | -0.025029
80225 | 0.025029 | 0.29511 | -0.3609 | -0.26467 | -0.025029
80226 | 0.024413 | 0.28972 | -0.35398 | -0.27083 | -0.024413
80227 | 0.024989 | 0.29413 | -0.35958 | -0.26578 | -0.024989
80228 | 0.027884 | 0.30391 | -0.37139 | -0.25306 | -0.027884
80229 | 0.026981 | 0.30229 | -0.36931 | -0.25601 | -0.026981
80230 | 0.026747 | 0.30195 | -0.36889 | -0.25667 | -0.026747
80231 | 0.032527 | 0.31335 | -0.38331 | -0.23708 | -0.032527
80259 | 0.026344 | 0.29975 | -0.36615 | -0.25936 | -0.026344
80260 | 0.026495 | 0.30067 | -0.36731 | -0.25824 | -0.026495
80261 | 0.026503 | 0.30072 | -0.36737 | -0.25818 | -0.026503
80262 | 0.026495 | 0.30067 | -0.36731 | -0.25824 | -0.026495
80263 | 0.026547 | 0.30102 | -0.36774 | -0.25784 | -0.026547
80264 | 0.026547 | 0.30102 | -0.36774 | -0.25784 | -0.026547
80265 | 0.035766 | 0.30997 | -0.37946 | -0.23523 | -0.035766
80266 | 0.035766 | 0.30997 | -0.37946 | -0.23523 | -0.035766
80267 | 0.035766 | 0.30997 | -0.37946 | -0.23523 | -0.035766
80268 | 0.035766 | 0.30997 | -0.37946 | -0.23523 | -0.035766
80269 | 0.026503 | 0.30072 | -0.36737 | -0.25818 | -0.026503
80270 | 0.026495 | 0.30067 | -0.36731 | -0.25824 | -0.026495
80271 | 0.026547 | 0.30102 | -0.36774 | -0.25784 | -0.026547
80272 | 0.026547 | 0.30102 | -0.36774 | -0.25784 | -0.026547
80290 | 0.026344 | 0.29975 | -0.36615 | -0.25936 | -0.026344
80291 | 0.026344 | 0.29975 | -0.36615 | -0.25936 | -0.026344
80294 | 0.026344 | 0.29975 | -0.36615 | -0.25936 | -0.026344
80372 | 0.024282 | 0.28856 | -0.35248 | -0.27217 | -0.024282
80375 | 0.021968 | 0.29862 | -0.36384 | -0.26454 | -0.021968
80377 | 0.026547 | 0.30102 | -0.36774 | -0.25784 | -0.026547
80378 | 0.026547 | 0.30102 | -0.36774 | -0.25784 | -0.026547
80540 | 0.025343 | 0.29939 | -0.36656 | -0.2598 | -0.025343
80541 | 0.025343 | 0.29939 | -0.36656 | -0.2598 | -0.025343
80546 | 0.026503 | 0.30072 | -0.36737 | -0.25818 | -0.026503
80547 | 0.026495 | 0.30067 | -0.36731 | -0.25824 | -0.026495
85000 | 0.026642 | 0.30196 | -0.36888 | -0.25684 | -0.026642
85001 | 0.026665 | 0.30186 | -0.36877 | -0.25689 | -0.026665
85002 | 0.026632 | 0.30163 | -0.36849 | -0.25715 | -0.026632
85005 | 0.027217 | 0.30251 | -0.36961 | -0.25544 | -0.027217
85006 | 0.027417 | 0.30265 | -0.36979 | -0.255 | -0.027417
86104 | 0.035766 | 0.30997 | -0.37946 | -0.23523 | -0.035766
86105 | 0.035766 | 0.30997 | -0.37946 | -0.23523 | -0.035766
86106 | 0.035766 | 0.30997 | -0.37946 | -0.23523 | -0.035766
86107 | 0.035766 | 0.30997 | -0.37946 | -0.23523 | -0.035766
88198 | 0.028007 | 0.30844 | -0.37791 | -0.24764 | -0.028007
88253 | 0.12553 | 0.23255 | -0.28996 | -0.1714 | -0.12553
88299 | 0.032861 | 0.30611 | -0.37449 | -0.24334 | -0.032861
88508 | 0.028242 | 0.30468 | -0.37237 | -0.25179 | -0.028242
88909 | 0.041103 | 0.3058 | -0.37479 | -0.23091 | -0.041103

## SN1_5zone
Bus Number | W-N | S-N | N-S | N-H | N-W
1 | 0.010829 | 0.10112 | -0.12357 | 0.074248 | -0.010829
2 | 0.010838 | 0.10108 | -0.12308 | 0.075964 | -0.010838
4 | 0.010804 | 0.10153 | -0.12489 | 0.070253 | -0.010804
9 | 0.010751 | 0.10226 | -0.12767 | 0.061572 | -0.010751
13 | 0.010839 | 0.10117 | -0.12321 | 0.075776 | -0.010839
17 | 0.010842 | 0.10185 | -0.12418 | 0.074412 | -0.010842
21 | 0.010842 | 0.10185 | -0.12418 | 0.074412 | -0.010842
25 | 0.010665 | 0.10344 | -0.13213 | 0.047658 | -0.010665
31 | 0.012708 | 0.072755 | -0.1961 | -0.012188 | -0.012708
32 | 0.012619 | 0.17818 | -0.22308 | 9e-06 | -0.012619
33 | 0.010469 | 0.10713 | -0.13929 | 0.024851 | -0.010469
34 | 0.012619 | 0.17818 | -0.22308 | 9e-06 | -0.012619
35 | 0.012319 | 0.16034 | -0.20582 | 0.010351 | -0.012319
36 | 0.012708 | 0.072755 | -0.1961 | -0.012188 | -0.012708
37 | 0.011543 | 0.14261 | -0.18114 | 0.012445 | -0.011543
38 | 0.012708 | 0.072755 | -0.1961 | -0.012188 | -0.012708
40 | 0.008072 | 0.048264 | -0.06453 | 0.030725 | -0.008072
43 | 0.011862 | 0.061252 | -0.15325 | -0.005731 | -0.011862
45 | 0.009347 | 0.006214 | -0.036139 | 0.004507 | -0.009347
46 | 0.008744 | 0.026105 | -0.049569 | 0.016909 | -0.008744
47 | 0.010552 | 0.10502 | -0.13808 | 0.029116 | -0.010552
48 | 0.011117 | 0.086141 | -0.14462 | 0.014086 | -0.011117
53 | 0.012385 | 0.068354 | -0.17971 | -0.009717 | -0.012385
57 | 0.011899 | 0.061747 | -0.15509 | -0.006008 | -0.011899
61 | 0.01348 | 0.043991 | -0.22276 | -0.026352 | -0.01348
64 | 0.015969 | 0.31699 | -0.37336 | -0.063087 | -0.015969
65 | 0.01424 | 0.015643 | -0.24904 | -0.040311 | -0.01424
69 | 0.016668 | -0.017542 | -0.38742 | -0.069318 | -0.016668
73 | 0.013842 | 0.005153 | -0.21123 | -0.039881 | -0.013842
75 | 0.017002 | 0.35977 | -0.41968 | -0.082534 | -0.017002
77 | 0.013842 | 0.005153 | -0.21123 | -0.039881 | -0.013842
81 | 0.013408 | -0.006287 | -0.16999 | -0.039412 | -0.013408
85 | 0.011467 | 0.018287 | -0.10192 | -0.017862 | -0.011467
86 | 0.008371 | 0.038395 | -0.057866 | 0.024572 | -0.008371
89 | 0.011467 | 0.018287 | -0.10192 | -0.017862 | -0.011467
91 | 0.012224 | -0.066869 | 0.003078 | -0.043888 | -0.012224
92 | 0.012051 | -0.042044 | -0.041089 | -0.037946 | -0.012051
93 | 0.011688 | 0.042305 | -0.13061 | -0.011081 | -0.011688
95 | 0.012345 | -0.073402 | 0.019543 | -0.045214 | -0.012345
99 | 0.011171 | -0.013736 | -0.063656 | -0.026904 | -0.011171
103 | 0.011171 | -0.013736 | -0.063656 | -0.026904 | -0.011171
104 | 0.005713 | 0.031641 | -0.042976 | 0.020818 | -0.005713
107 | 0.010093 | -0.013148 | -0.053662 | -0.023839 | -0.010093
110 | 0.01424 | 0.015643 | -0.24904 | -0.040311 | -0.01424
114 | 0.02082 | 0.060416 | -0.47912 | -0.11296 | -0.02082
115 | 0.031382 | 0.023967 | -0.4859 | -0.11274 | -0.031382
116 | 0.01978 | 0.43165 | -0.53104 | -0.13173 | -0.01978
117 | 0.025621 | -0.02617 | -0.51528 | -0.1054 | -0.025621
118 | 0.02082 | 0.060416 | -0.47912 | -0.11296 | -0.02082
120 | 0.017695 | 0.3885 | -0.45078 | -0.095592 | -0.017695
121 | 0.021874 | 0.14162 | -0.5065 | -0.13589 | -0.021874
122 | 0.021229 | 0.084714 | -0.48218 | -0.11899 | -0.021229
123 | 0.02155 | 0.10377 | -0.48458 | -0.12373 | -0.02155
125 | 0.019833 | 0.045037 | -0.51722 | -0.11559 | -0.019833
126 | 0.020166 | -0.010512 | -0.44065 | -0.090583 | -0.020166
127 | 0.020171 | 0.3859 | -0.52957 | -0.13462 | -0.020171
130 | 0.017195 | -0.069275 | -0.53601 | -0.092261 | -0.017195
131 | 0.017895 | -0.034309 | -0.45733 | -0.083974 | -0.017895
132 | 0.018617 | -0.012493 | -0.52358 | -0.10349 | -0.018617
133 | 0.019845 | 0.002444 | -0.47182 | -0.098558 | -0.019845
136 | 0.021588 | -0.061267 | -0.53585 | -0.10027 | -0.021588
137 | 0.016522 | -0.076491 | -0.35345 | -0.07444 | -0.016522
139 | 0.017104 | -0.081204 | -0.45035 | -0.083775 | -0.017104
140 | 0.004198 | -0.002677 | -0.006312 | -0.000988 | -0.004198
141 | 0.016864 | -0.079256 | -0.4103 | -0.079917 | -0.016864
142 | 0.027237 | -0.022863 | -0.23607 | -0.063965 | -0.027237
145 | 0.026375 | -0.021357 | -0.26102 | -0.067211 | -0.026375
146 | 0.014412 | -0.081647 | -0.22897 | -0.064762 | -0.014412
147 | 0.014821 | -0.053867 | -0.24224 | -0.07021 | -0.014821
149 | 0.027425 | -0.023192 | -0.23063 | -0.063256 | -0.027425
153 | 0.027425 | -0.023192 | -0.23063 | -0.063256 | -0.027425
157 | 0.030481 | -0.028529 | -0.14222 | -0.051754 | -0.030481
158 | 0.031566 | -0.030423 | -0.11084 | -0.047671 | -0.031566
161 | 0.015874 | -0.071236 | -0.24539 | -0.06403 | -0.015874
165 | 0.015649 | -0.069418 | -0.20801 | -0.060429 | -0.015649
169 | 0.015649 | -0.069418 | -0.20801 | -0.060429 | -0.015649
170 | 0.014142 | -0.080332 | -0.19631 | -0.062201 | -0.014142
173 | 0.015503 | -0.068234 | -0.18367 | -0.058084 | -0.015503
175 | 0.014954 | -0.06379 | -0.092281 | -0.04928 | -0.014954
177 | 0.014954 | -0.06379 | -0.092281 | -0.04928 | -0.014954
181 | 0.014487 | -0.060002 | -0.0144 | -0.041777 | -0.014487
185 | 0.012728 | -0.024201 | -0.10541 | -0.038678 | -0.012728
186 | 0.008112 | -0.012068 | -0.035318 | -0.018214 | -0.008112
190 | 0.008021 | -0.012019 | -0.034473 | -0.017955 | -0.008021
192 | 0.003038 | -0.000457 | -0.004576 | 0.000151 | -0.003038
193 | 0.006531 | -0.011206 | -0.020669 | -0.013722 | -0.006531
194 | 0.007815 | -0.011906 | -0.032565 | -0.01737 | -0.007815
195 | 0.008071 | 0.048262 | -0.064526 | 0.030724 | -0.008071
196 | 0.004038 | 0.01376 | -0.021717 | 0.009778 | -0.004038
197 | 0.008072 | 0.048264 | -0.06453 | 0.030725 | -0.008072
198 | 0.007815 | -0.011906 | -0.032565 | -0.01737 | -0.007815
200 | 0.003591 | -0.000717 | -0.006319 | 0.000234 | -0.003591
202 | 0.004237 | -0.007406 | -0.000433 | -0.006013 | -0.004237
203 | 0.003893 | -0.005965 | 0.002254 | -0.004449 | -0.003893
204 | 0.005447 | -0.012576 | -0.004622 | -0.010579 | -0.005447
205 | 0.003882 | -0.001657 | -0.006316 | -0.000352 | -0.003882
206 | 0.003817 | 0.000209 | -0.009098 | 0.00109 | -0.003817
207 | 0.008071 | 0.048262 | -0.064526 | 0.030724 | -0.008071
208 | 0.003919 | -0.000662 | -0.007596 | 0.000448 | -0.003919
210 | 0.004936 | -0.010337 | -0.005895 | -0.009192 | -0.004936
211 | 0.003718 | 0.000587 | -0.008288 | 0.001324 | -0.003718
212 | 0.003758 | 0.010101 | -0.017507 | 0.007491 | -0.003758
213 | 0.005826 | -0.011403 | -0.001773 | -0.007018 | -0.005826
214 | 0.003736 | -0.007022 | -0.004999 | -0.006258 | -0.003736
215 | 0.001998 | -0.003394 | -0.004825 | -0.003306 | -0.001998
216 | 0.002926 | -0.000875 | -0.00368 | -0.000236 | -0.002926
217 | 0.002337 | -0.00177 | -0.000544 | -0.001101 | -0.002337
218 | 0.003235 | -0.004881 | -0.003899 | -0.004197 | -0.003235
220 | 0.004841 | -0.007608 | 0.002951 | -0.005855 | -0.004841
221 | 0.002368 | -0.001177 | -0.001997 | -0.00063 | -0.002368
222 | 0.003004 | -0.003892 | -0.003391 | -0.003244 | -0.003004
223 | 0.006211 | -0.009984 | 0.003958 | -0.007887 | -0.006211
224 | 0.00956 | -0.030621 | 0.005644 | -0.021756 | -0.00956
225 | 0.006994 | -0.019365 | -0.000759 | -0.014784 | -0.006994
228 | 0.012095 | -0.041743 | 0.011972 | -0.028645 | -0.012095
230 | 0.001076 | -0.001469 | -0.004733 | -0.00174 | -0.001076
232 | 0.013409 | -0.049934 | 0.017949 | -0.033401 | -0.013409
234 | 0.009753 | -0.03297 | 0.009849 | -0.021974 | -0.009753
236 | 0.013409 | -0.049934 | 0.017949 | -0.033401 | -0.013409
237 | 0.009168 | -0.028144 | 0.009768 | -0.019709 | -0.009168
238 | 0.012984 | -0.067809 | 0.060094 | -0.04094 | -0.012984
239 | 0.012984 | -0.067809 | 0.060094 | -0.04094 | -0.012984
240 | 0.013029 | -0.067477 | 0.058718 | -0.040851 | -0.013029
241 | 0.014276 | -0.058293 | 0.020757 | -0.03839 | -0.014276
242 | 0.013767 | -0.048565 | 0.015899 | -0.032908 | -0.013767
243 | 0.013728 | -0.048904 | 0.016046 | -0.033081 | -0.013728
244 | 0.013767 | -0.048565 | 0.015899 | -0.032908 | -0.013767
245 | 0.013767 | -0.048565 | 0.015899 | -0.032908 | -0.013767
246 | 0.012984 | -0.067809 | 0.060094 | -0.04094 | -0.012984
247 | 0.012984 | -0.067809 | 0.060094 | -0.04094 | -0.012984
249 | 0.013078 | -0.067211 | 0.027978 | -0.042262 | -0.013078
250 | 0.028435 | -0.024955 | -0.20142 | -0.059456 | -0.028435
251 | 0.014294 | -0.058414 | 0.020602 | -0.038492 | -0.014294
252 | 0.014294 | -0.058414 | 0.020602 | -0.038492 | -0.014294
253 | 0.014294 | -0.058414 | 0.020602 | -0.038492 | -0.014294
254 | 0.028435 | -0.024955 | -0.20142 | -0.059456 | -0.028435
258 | 0.05165 | -0.016492 | -0.084162 | -0.038724 | -0.05165
259 | 0.006846 | -0.017007 | 0.001247 | -0.010905 | -0.006846
260 | 0.042995 | 0.12503 | -0.42668 | -0.12752 | -0.042995
262 | 0.067333 | -0.005613 | -0.063329 | -0.031738 | -0.067333
265 | 0.067333 | -0.005613 | -0.063329 | -0.031738 | -0.067333
269 | 0.067333 | -0.005613 | -0.063329 | -0.031738 | -0.067333
270 | 0.10151 | 0.00262 | -0.01518 | -0.01485 | -0.10151
273 | 0.067333 | -0.005613 | -0.063329 | -0.031738 | -0.067333
274 | 0.11885 | 0.002616 | -0.016068 | -0.015504 | -0.11885
275 | 0.111 | 0.001891 | -0.015532 | -0.015522 | -0.111
276 | 0.094752 | 0.002078 | -0.014769 | -0.014858 | -0.094752
277 | 0.0803 | 0.003382 | -0.046104 | -0.025962 | -0.0803
279 | 0.10276 | 0.001986 | -0.015145 | -0.015185 | -0.10276
280 | 0.004303 | -0.006676 | 0.002556 | -0.005058 | -0.004303
281 | 0.079021 | 0.005069 | -0.04654 | -0.026181 | -0.079021
282 | 0.04239 | 0.00269 | -0.012292 | -0.012697 | -0.04239
283 | 0.11555 | 0.032293 | -0.091609 | -0.038206 | -0.11555
284 | 0.11579 | 0.035284 | -0.099933 | -0.040785 | -0.11579
285 | 0.094277 | 0.017603 | -0.06869 | -0.032239 | -0.094277
289 | 0.094277 | 0.017603 | -0.06869 | -0.032239 | -0.094277
290 | 0.099584 | 0.01016 | -0.040669 | -0.023273 | -0.099584
291 | 0.066653 | -0.000904 | -0.023278 | -0.019998 | -0.066653
292 | 0.11418 | 0.033953 | -0.097581 | -0.040142 | -0.11418
293 | 0.10522 | 0.026599 | -0.084586 | -0.036587 | -0.10522
294 | 0.064914 | 5.5e-05 | -0.031565 | -0.022323 | -0.064914
295 | 0.046082 | -0.006639 | -0.011574 | -0.017174 | -0.046082
296 | 0.046351 | -0.006659 | -0.01162 | -0.017223 | -0.046351
297 | 0.057126 | -0.002714 | -0.023297 | -0.020194 | -0.057126
298 | 0.057126 | -0.002714 | -0.023297 | -0.020194 | -0.057126
299 | 0.053527 | -0.003993 | -0.019477 | -0.01921 | -0.053527
300 | 0.038491 | -0.022207 | -0.005181 | -0.024401 | -0.038491
301 | 0.071478 | -0.003667 | -0.01337 | -0.016916 | -0.071478
302 | 0.04608 | -0.010964 | -0.01027 | -0.019505 | -0.04608
303 | 0.04294 | -0.006671 | -0.010491 | -0.016544 | -0.04294
304 | 0.041772 | -0.006683 | -0.010088 | -0.01631 | -0.041772
305 | 0.03115 | -0.006789 | -0.006427 | -0.014183 | -0.03115
306 | 0.018636 | -0.006915 | -0.002114 | -0.011677 | -0.018636
307 | 0.018083 | -0.011646 | -6.8e-05 | -0.014088 | -0.018083
308 | 0.018097 | -0.011532 | -0.000117 | -0.01403 | -0.018097
309 | 0.026951 | -0.006832 | -0.00498 | -0.013342 | -0.026951
310 | 0.034375 | 0.00251 | -0.011434 | -0.012134 | -0.034375
311 | 0.017374 | -0.017712 | 0.002556 | -0.017181 | -0.017374
315 | 0.017 | -0.02091 | 0.003938 | -0.018811 | -0.017
319 | 0.015371 | -0.034849 | 0.009967 | -0.025916 | -0.015371
322 | 0.016415 | -0.004218 | -0.004521 | -0.0108 | -0.016415
323 | 0.015371 | -0.034849 | 0.009967 | -0.025916 | -0.015371
325 | 0.032896 | 0.002791 | -0.011859 | -0.012326 | -0.032896
327 | 0.01463 | -0.041187 | 0.012708 | -0.029147 | -0.01463
331 | 0.020649 | -0.004612 | -0.005488 | -0.011831 | -0.020649
332 | 0.020649 | -0.004612 | -0.005488 | -0.011831 | -0.020649
333 | 0.020649 | -0.004612 | -0.005488 | -0.011831 | -0.020649
334 | 0.020649 | -0.004612 | -0.005488 | -0.011831 | -0.020649
335 | 0.020649 | -0.004612 | -0.005488 | -0.011831 | -0.020649
336 | 0.020649 | -0.004612 | -0.005488 | -0.011831 | -0.020649
343 | 0.019574 | -0.000145 | -0.007031 | -0.010152 | -0.019574
344 | 0.019574 | -0.000145 | -0.007031 | -0.010152 | -0.019574
345 | 0.019574 | -0.000145 | -0.007031 | -0.010152 | -0.019574
350 | 0.013421 | -0.007491 | 0.001183 | -0.010334 | -0.013421
352 | 0.016123 | -0.006954 | -0.000809 | -0.01098 | -0.016123
356 | 0.012798 | -0.00789 | 0.001971 | -0.010244 | -0.012798
357 | 0.012798 | -0.00789 | 0.001971 | -0.010244 | -0.012798
363 | 0.01421 | -0.006984 | 0.000185 | -0.010449 | -0.01421
364 | 0.014298 | -0.007026 | 0.000108 | -0.010514 | -0.014298
366 | 0.010712 | -0.010791 | 0.005048 | -0.010783 | -0.010712
367 | 0.010712 | -0.010791 | 0.005048 | -0.010783 | -0.010712
370 | 0.010712 | -0.010791 | 0.005048 | -0.010783 | -0.010712
373 | 0.014358 | -0.007056 | 5.4e-05 | -0.010559 | -0.014358
377 | 0.013215 | -0.007807 | 0.001507 | -0.010403 | -0.013215
380 | 0.0176 | -0.006962 | -0.001598 | -0.011418 | -0.0176
384 | 0.012798 | -0.00789 | 0.001971 | -0.010244 | -0.012798
385 | 0.011986 | -0.008504 | 0.00303 | -0.010176 | -0.011986
387 | 0.012798 | -0.00789 | 0.001971 | -0.010244 | -0.012798
388 | 0.011931 | -0.008535 | 0.003098 | -0.010166 | -0.011931
390 | 0.010513 | -0.017789 | 0.007228 | -0.014454 | -0.010513
391 | 0.011898 | -0.008468 | 0.00311 | -0.010114 | -0.011898
393 | 0.009506 | -0.006959 | 0.005622 | -0.008143 | -0.009506
394 | 0.010758 | -0.0092 | 0.004552 | -0.009949 | -0.010758
395 | 0.01388 | -0.007431 | 0.000683 | -0.010526 | -0.01388
398 | 0.010259 | -0.010273 | 0.0048 | -0.010256 | -0.010259
399 | 0.010071 | -0.010678 | 0.004893 | -0.010372 | -0.010071
404 | 0.007325 | -0.011914 | 0.004775 | -0.009538 | -0.007325
405 | 0.009496 | -0.011914 | 0.005178 | -0.010725 | -0.009496
412 | 0.009317 | -0.012299 | 0.005267 | -0.010836 | -0.009317
415 | 0.010546 | -0.016623 | 0.006865 | -0.013843 | -0.010546
419 | 0.008528 | -0.013999 | 0.005659 | -0.011322 | -0.008528
420 | 0.008528 | -0.013999 | 0.005659 | -0.011322 | -0.008528
428 | 0.008696 | -0.013636 | 0.005575 | -0.011218 | -0.008696
429 | 0.008865 | -0.013272 | 0.005491 | -0.011114 | -0.008865
430 | 0.009163 | -0.012632 | 0.005344 | -0.010931 | -0.009163
432 | 0.010209 | -0.020296 | 0.007966 | -0.015643 | -0.010209
433 | 0.011931 | -0.008535 | 0.003098 | -0.010166 | -0.011931
435 | 0.010476 | -0.01907 | 0.007627 | -0.015127 | -0.010476
436 | 0.010419 | -0.021082 | 0.008254 | -0.016182 | -0.010419
440 | 0.004764 | -0.009666 | 0.006683 | -0.007494 | -0.004764
441 | 0.003896 | -0.007993 | 0.007046 | -0.005932 | -0.003896
443 | 0.010967 | -0.026368 | 0.01003 | -0.019337 | -0.010967
444 | 0.011431 | -0.030847 | 0.011535 | -0.02201 | -0.011431
447 | 0.010967 | -0.026368 | 0.01003 | -0.019337 | -0.010967
451 | 0.014327 | -0.00704 | 8.2e-05 | -0.010536 | -0.014327
455 | 0.014327 | -0.00704 | 8.2e-05 | -0.010536 | -0.014327
466 | 0.014362 | -0.007058 | 5.1e-05 | -0.010562 | -0.014362
467 | 0.014457 | -0.007103 | -3.3e-05 | -0.010633 | -0.014457
470 | 0.013569 | -0.006627 | -0.00034 | -0.010354 | -0.013569
471 | 0.015032 | -0.007078 | -0.000319 | -0.010777 | -0.015032
473 | 0.016564 | -0.007009 | -0.001082 | -0.011159 | -0.016564
475 | 0.015798 | -0.007043 | -0.0007 | -0.010968 | -0.015798
477 | 0.012883 | -0.003889 | -0.003715 | -0.00994 | -0.012883
478 | 0.012883 | -0.003889 | -0.003715 | -0.00994 | -0.012883
484 | 0.012883 | -0.003889 | -0.003715 | -0.00994 | -0.012883
487 | 0.012424 | -0.004008 | -0.003419 | -0.009826 | -0.012424
489 | 0.014361 | -0.004915 | -0.003012 | -0.010403 | -0.014361
491 | 0.014361 | -0.004915 | -0.003012 | -0.010403 | -0.014361
494 | 0.015348 | -0.005377 | -0.002805 | -0.010697 | -0.015348
495 | 0.009811 | -0.003426 | -0.003218 | -0.009091 | -0.009811
498 | 0.01076 | -0.003637 | -0.003291 | -0.009358 | -0.01076
501 | 0.007747 | -0.002966 | -0.003058 | -0.00851 | -0.007747
502 | 0.008636 | -0.00297 | -0.003314 | -0.00876 | -0.008636
503 | 0.008636 | -0.00297 | -0.003314 | -0.00876 | -0.008636
504 | 0.008636 | -0.00297 | -0.003314 | -0.00876 | -0.008636
505 | 0.008636 | -0.00297 | -0.003314 | -0.00876 | -0.008636
506 | 0.008636 | -0.00297 | -0.003314 | -0.00876 | -0.008636
509 | 0.008636 | -0.00297 | -0.003314 | -0.00876 | -0.008636
511 | 0.004208 | -0.002333 | -0.002736 | -0.007645 | -0.004208
512 | 0.009341 | -0.003117 | -0.003422 | -0.008982 | -0.009341
514 | 0.017563 | -0.006413 | -0.00234 | -0.011357 | -0.017563
515 | 0.012032 | -0.002279 | -0.004755 | -0.009602 | -0.012032
518 | 0.012782 | -0.001889 | -0.005229 | -0.00975 | -0.012782
519 | 0.013189 | -0.001678 | -0.005486 | -0.00983 | -0.013189
520 | 0.008242 | -0.003772 | -0.002185 | -0.008677 | -0.008242
522 | 0.008659 | -0.003169 | -0.003129 | -0.008767 | -0.008659
526 | 0.00698 | -0.003096 | -0.002622 | -0.00828 | -0.00698
527 | 0.008662 | -0.003998 | -0.002039 | -0.008809 | -0.008662
530 | 0.003611 | -0.002222 | -0.002582 | -0.007238 | -0.003611
531 | 0.004778 | -0.002525 | -0.002596 | -0.007599 | -0.004778
532 | 0.004208 | -0.002333 | -0.002736 | -0.007645 | -0.004208
533 | 0.004778 | -0.002525 | -0.002596 | -0.007599 | -0.004778
534 | 0.004364 | -0.002358 | -0.002743 | -0.007658 | -0.004364
537 | 0.002203 | -0.001959 | -0.002447 | -0.006754 | -0.002203
541 | 0.003351 | -0.002154 | -0.002579 | -0.007158 | -0.003351
545 | 0.001565 | -0.00185 | -0.002373 | -0.006529 | -0.001565
548 | 0.001041 | -0.001761 | -0.002313 | -0.006345 | -0.001041
555 | -0.005954 | -0.000535 | -0.000896 | -0.003012 | 0.005954
556 | -0.006145 | -0.000563 | -0.000907 | -0.003112 | 0.006145
559 | -0.007182 | -0.001049 | -0.000622 | -0.004036 | 0.007182
562 | 0.003386 | -0.00144 | -0.003057 | -0.006851 | -0.003386
565 | -0.006883 | -0.000897 | -0.000658 | -0.003684 | 0.006883
566 | -0.006867 | -0.001235 | -0.00037 | -0.004129 | 0.006867
567 | 0.001026 | -0.000261 | -0.00306 | -0.005649 | -0.001026
568 | -0.006346 | -0.001624 | -0.000424 | -0.005164 | 0.006346
570 | 0.001137 | -0.000692 | -0.003003 | -0.005994 | -0.001137
572 | 0.001045 | -0.001762 | -0.002314 | -0.006346 | -0.001045
573 | 0.000743 | -0.001711 | -0.002279 | -0.00624 | -0.000743
576 | -0.000488 | -0.001501 | -0.002137 | -0.005807 | 0.000488
578 | -0.002706 | -0.000342 | -0.002183 | -0.004199 | 0.002706
579 | 0.003386 | -0.00144 | -0.003057 | -0.006851 | -0.003386
580 | 0.003386 | -0.00144 | -0.003057 | -0.006851 | -0.003386
581 | 0.003386 | -0.00144 | -0.003057 | -0.006851 | -0.003386
582 | 0.003386 | -0.00144 | -0.003057 | -0.006851 | -0.003386
583 | -0.001343 | -0.000968 | -0.002294 | -0.005025 | 0.001343
584 | -0.000998 | -0.001183 | -0.002231 | -0.005341 | 0.000998
585 | -0.000918 | -0.001458 | -0.002068 | -0.005692 | 0.000918
587 | -0.002192 | -0.000438 | -0.00245 | -0.004249 | 0.002192
588 | 0.004603 | -0.001866 | -0.003058 | -0.007314 | -0.004603
590 | 0.003233 | -0.000934 | -0.00338 | -0.006609 | -0.003233
595 | 0.00336 | -0.001965 | -0.002706 | -0.007077 | -0.00336
596 | 0.003365 | -0.001861 | -0.002775 | -0.007032 | -0.003365
598 | -0.000742 | -0.001343 | -0.002184 | -0.005574 | 0.000742
600 | 0.003306 | -0.001175 | -0.003226 | -0.006724 | -0.003306
601 | -0.001407 | -0.000927 | -0.002306 | -0.004966 | 0.001407
602 | -0.003658 | -0.001181 | -0.001628 | -0.004962 | 0.003658
608 | 0.003098 | -0.000485 | -0.003666 | -0.006394 | -0.003098
616 | 0.004315 | 0.000431 | -0.004736 | -0.00685 | -0.004315
618 | 0.002255 | -0.00029 | -0.003612 | -0.006263 | -0.002255
620 | 0.002947 | 1.8e-05 | -0.003987 | -0.006154 | -0.002947
621 | 0.006811 | 0.000583 | -0.004972 | -0.006901 | -0.006811
625 | -0.002628 | 0.001922 | -0.003255 | 0.000441 | 0.002628
628 | -0.003183 | 0.001157 | -0.002338 | -0.000372 | 0.003183
629 | -0.003362 | 0.001391 | -0.002699 | -0.000281 | 0.003362
631 | 0.005149 | 0.000707 | -0.005192 | -0.007164 | -0.005149
632 | 0.007985 | 0.000754 | -0.005272 | -0.007129 | -0.007985
633 | 0.010725 | 0.001155 | -0.00597 | -0.007659 | -0.010725
634 | -0.001673 | -0.000762 | -0.002355 | -0.004723 | 0.001673
635 | -0.001673 | -0.000762 | -0.002355 | -0.004723 | 0.001673
636 | 0.007985 | 0.000754 | -0.005272 | -0.007129 | -0.007985
640 | -0.00554 | -0.000991 | -0.001326 | -0.00446 | 0.00554
645 | -0.004442 | 0.000283 | -0.001545 | -0.001699 | 0.004442
646 | -0.005848 | 0.000472 | -0.001867 | -0.001804 | 0.005848
648 | -0.004893 | -0.000382 | -0.000838 | -0.002453 | 0.004893
649 | -0.004152 | 0.001207 | -0.002666 | -0.000813 | 0.004152
651 | -0.003078 | 0.001612 | -0.002935 | 1.5e-05 | 0.003078
652 | -0.005607 | 0.000363 | -0.002473 | -0.002962 | 0.005607
653 | -0.00336 | 0.001389 | -0.002696 | -0.000282 | 0.00336
655 | -0.003242 | 0.001533 | -0.002866 | -0.000122 | 0.003242
656 | -0.004734 | -0.000147 | -0.001088 | -0.002186 | 0.004734
657 | -0.005392 | -0.000779 | -0.000469 | -0.002996 | 0.005392
658 | -0.004893 | -0.000382 | -0.000838 | -0.002453 | 0.004893
659 | -0.003336 | 0.001365 | -0.002656 | -0.000287 | 0.003336
660 | -0.004456 | 0.000262 | -0.001523 | -0.001722 | 0.004456
661 | -0.006951 | -0.000679 | -0.000951 | -0.003537 | 0.006951
662 | -0.004875 | 0.000969 | -0.002542 | -0.00135 | 0.004875
663 | -0.003128 | 0.000796 | -0.001871 | -0.000668 | 0.003128
664 | -0.004579 | 0.00028 | -0.001632 | -0.001852 | 0.004579
668 | -0.004797 | 0.000274 | -0.001772 | -0.002096 | 0.004797
670 | -0.003662 | -8e-06 | -0.002144 | -0.00331 | 0.003662
671 | -0.005535 | 0.000311 | -0.001983 | -0.002383 | 0.005535
672 | -0.005607 | 0.000363 | -0.002473 | -0.002962 | 0.005607
675 | -0.003389 | 0.001469 | -0.00282 | -0.000249 | 0.003389
679 | -0.007278 | -0.000836 | -0.000822 | -0.003789 | 0.007278
680 | -0.005524 | 0.000362 | -0.00248 | -0.002969 | 0.005524
681 | -0.00367 | 0.001366 | -0.002749 | -0.000455 | 0.00367
684 | -0.003414 | 0.000325 | -0.002675 | -0.003131 | 0.003414
691 | -0.002987 | 0.000304 | -0.002764 | -0.003334 | 0.002987
695 | -0.001324 | 0.000224 | -0.003106 | -0.004124 | 0.001324
698 | -0.003126 | 0.000918 | -0.002983 | -0.001945 | 0.003126
704 | -0.00325 | 0.000662 | -0.00285 | -0.002458 | 0.00325
705 | -0.003048 | 0.001077 | -0.003066 | -0.001627 | 0.003048
706 | -0.003048 | 0.001077 | -0.003066 | -0.001627 | 0.003048
707 | -0.003048 | 0.001077 | -0.003066 | -0.001627 | 0.003048
708 | -0.003151 | 0.000867 | -0.002956 | -0.002048 | 0.003151
709 | -0.003048 | 0.001077 | -0.003066 | -0.001627 | 0.003048
718 | -0.002996 | 0.001184 | -0.003121 | -0.001414 | 0.002996
722 | -0.002975 | 0.001229 | -0.003144 | -0.001324 | 0.002975
724 | 0.32771 | 0.011471 | -0.022713 | -0.01666 | -0.32771
725 | -0.003048 | 0.001077 | -0.003066 | -0.001627 | 0.003048
726 | -0.003048 | 0.001077 | -0.003066 | -0.001627 | 0.003048
727 | -0.003048 | 0.001077 | -0.003066 | -0.001627 | 0.003048
728 | -0.000371 | 0.000178 | -0.003303 | -0.004577 | 0.000371
729 | 0.36782 | 0.013252 | -0.025031 | -0.017797 | -0.36782
730 | -0.000371 | 0.000178 | -0.003303 | -0.004577 | 0.000371
732 | 0.011884 | 0.00231 | -0.009925 | -0.011113 | -0.011884
733 | 0.27047 | 0.009368 | -0.019628 | -0.015144 | -0.27047
734 | 0.25818 | 0.008961 | -0.018988 | -0.014828 | -0.25818
735 | -0.003048 | 0.001077 | -0.003066 | -0.001627 | 0.003048
736 | 0.24054 | 0.008359 | -0.017921 | -0.014287 | -0.24054
737 | 0.32771 | 0.011471 | -0.022713 | -0.01666 | -0.32771
738 | -0.003048 | 0.001077 | -0.003066 | -0.001627 | 0.003048
739 | 0.25527 | 0.008836 | -0.018743 | -0.0147 | -0.25527
740 | 0.25596 | 0.008859 | -0.018784 | -0.01472 | -0.25596
741 | 0.001363 | 9.4e-05 | -0.00366 | -0.005401 | -0.001363
742 | -0.003048 | 0.001077 | -0.003066 | -0.001627 | 0.003048
743 | 0.34939 | 0.012431 | -0.023971 | -0.017278 | -0.34939
744 | -0.003048 | 0.001077 | -0.003066 | -0.001627 | 0.003048
745 | 0.31427 | 0.010812 | -0.021932 | -0.016279 | -0.31427
746 | 4.2e-05 | 0.000158 | -0.003388 | -0.004773 | -4.2e-05
747 | 0.32771 | 0.011471 | -0.022713 | -0.01666 | -0.32771
748 | 0.32698 | 0.011291 | -0.022569 | -0.016585 | -0.32698
749 | 0.31125 | 0.010866 | -0.021826 | -0.016224 | -0.31125
750 | 4.2e-05 | 0.000158 | -0.003388 | -0.004773 | -4.2e-05
751 | 0.32237 | 0.011275 | -0.022425 | -0.016518 | -0.32237
752 | 0.33332 | 0.011415 | -0.022805 | -0.016694 | -0.33332
753 | 0.31427 | 0.010812 | -0.021932 | -0.016279 | -0.31427
754 | 4.2e-05 | 0.000158 | -0.003388 | -0.004773 | -4.2e-05
755 | 0.31427 | 0.010812 | -0.021932 | -0.016279 | -0.31427
756 | 4.2e-05 | 0.000158 | -0.003388 | -0.004773 | -4.2e-05
757 | 0.27935 | 0.009464 | -0.021455 | -0.016183 | -0.27935
758 | 4.2e-05 | 0.000158 | -0.003388 | -0.004773 | -4.2e-05
759 | 0.26721 | 0.009153 | -0.023242 | -0.017305 | -0.26721
760 | 0.29692 | 0.009854 | -0.022977 | -0.016996 | -0.29692
761 | 0.25148 | 0.008779 | -0.018827 | -0.014766 | -0.25148
762 | 0.000943 | 0.000115 | -0.003574 | -0.005201 | -0.000943
763 | 0.27622 | 0.00958 | -0.02019 | -0.015447 | -0.27622
764 | 0.25679 | 0.008994 | -0.019339 | -0.015042 | -0.25679
765 | 0.26998 | 0.009392 | -0.019916 | -0.015317 | -0.26998
766 | 0.000943 | 0.000115 | -0.003574 | -0.005201 | -0.000943
767 | 0.014248 | 0.002293 | -0.007797 | -0.008915 | -0.014248
768 | 0.017644 | 0.001661 | -0.007177 | -0.008591 | -0.017644
769 | 0.019947 | 0.001829 | -0.007579 | -0.008901 | -0.019947
770 | 0.012979 | 0.003198 | -0.009304 | -0.009993 | -0.012979
771 | 0.019947 | 0.001829 | -0.007579 | -0.008901 | -0.019947
772 | 0.022583 | 0.002022 | -0.008038 | -0.009256 | -0.022583
773 | 0.012035 | 0.003154 | -0.009619 | -0.010305 | -0.012035
774 | 0.26998 | 0.009392 | -0.019916 | -0.015317 | -0.26998
775 | 0.014921 | 0.00251 | -0.008146 | -0.009155 | -0.014921
776 | 0.025739 | 0.002253 | -0.008589 | -0.009681 | -0.025739
777 | 0.25298 | 0.008879 | -0.019172 | -0.014962 | -0.25298
778 | 0.26515 | 0.009246 | -0.019705 | -0.015216 | -0.26515
779 | 0.12845 | 0.005634 | -0.014002 | -0.012508 | -0.12845
780 | 0.054852 | 0.00344 | -0.010815 | -0.011092 | -0.054852
781 | 0.054852 | 0.00344 | -0.010815 | -0.011092 | -0.054852
782 | 0.10571 | 0.004956 | -0.013017 | -0.01207 | -0.10571
783 | 0.10571 | 0.004956 | -0.013017 | -0.01207 | -0.10571
784 | 0.085709 | 0.00436 | -0.012151 | -0.011685 | -0.085709
785 | 0.013674 | -0.001427 | -0.005792 | -0.009925 | -0.013674
786 | 0.18988 | 0.007234 | -0.016552 | -0.013718 | -0.18988
787 | 0.016665 | 0.002989 | -0.010097 | -0.010816 | -0.016665
788 | 0.033101 | 0.002791 | -0.009873 | -0.010673 | -0.033101
789 | 0.12846 | 0.005634 | -0.014003 | -0.012508 | -0.12846
790 | 0.25217 | 0.008825 | -0.018985 | -0.014856 | -0.25217
791 | 0.028943 | 0.001889 | -0.008999 | -0.010513 | -0.028943
792 | 0.096949 | 0.005322 | -0.013826 | -0.012633 | -0.096949
794 | 0.005208 | 0.002394 | -0.009809 | -0.011 | -0.005208
795 | 0.025763 | 0.001198 | -0.008331 | -0.010391 | -0.025763
796 | 0.025763 | 0.001198 | -0.008331 | -0.010391 | -0.025763
797 | 0.01003 | 0.003113 | -0.00999 | -0.01067 | -0.01003
800 | -0.001686 | 0.002469 | -0.003922 | 0.001238 | 0.001686
801 | -0.00108 | 0.002877 | -0.004477 | 0.001776 | 0.00108
802 | -0.002096 | 0.002181 | -0.003547 | 0.000861 | 0.002096
803 | -0.001374 | 0.00269 | -0.004212 | 0.001525 | 0.001374
804 | -0.000729 | 0.002267 | -0.004544 | 0.001295 | 0.000729
805 | -0.001105 | 0.002879 | -0.004461 | 0.001771 | 0.001105
806 | -0.001558 | 0.00256 | -0.004042 | 0.001356 | 0.001558
807 | -0.000701 | 0.002216 | -0.004549 | 0.001255 | 0.000701
808 | -0.001105 | 0.002879 | -0.004461 | 0.001771 | 0.001105
809 | -0.000626 | 0.002076 | -0.004561 | 0.001144 | 0.000626
810 | -0.001005 | 0.002924 | -0.00448 | 0.001849 | 0.001005
812 | -0.00132 | 0.002942 | -0.004453 | 0.001758 | 0.00132
813 | -0.001069 | 0.002924 | -0.00446 | 0.001829 | 0.001069
814 | -0.001262 | 0.002768 | -0.004301 | 0.001629 | 0.001262
815 | -0.001497 | 0.002603 | -0.004098 | 0.001412 | 0.001497
816 | -0.001403 | 0.002813 | -0.004302 | 0.001623 | 0.001403
817 | -0.001048 | 0.002927 | -0.004459 | 0.00184 | 0.001048
818 | -0.001403 | 0.002813 | -0.004302 | 0.001623 | 0.001403
819 | -0.001029 | 0.002929 | -0.004457 | 0.001849 | 0.001029
820 | -0.001497 | 0.002603 | -0.004098 | 0.001412 | 0.001497
821 | -0.001995 | 0.002272 | -0.003657 | 0.000971 | 0.001995
822 | -0.000701 | 0.002216 | -0.004549 | 0.001255 | 0.000701
823 | -0.001097 | 0.002884 | -0.004453 | 0.00178 | 0.001097
824 | -0.001058 | 0.002909 | -0.004463 | 0.001818 | 0.001058
825 | -0.001419 | 0.002657 | -0.00416 | 0.001483 | 0.001419
826 | -0.001364 | 0.002695 | -0.004209 | 0.001534 | 0.001364
827 | -0.001188 | 0.002929 | -0.004464 | 0.00179 | 0.001188
829 | -0.001108 | 0.002879 | -0.00446 | 0.001771 | 0.001108
830 | -0.00105 | 0.002882 | -0.004497 | 0.001788 | 0.00105
831 | -0.000963 | 0.002938 | -0.004451 | 0.001882 | 0.000963
832 | -0.000606 | 0.00204 | -0.004565 | 0.001115 | 0.000606
834 | -0.001006 | 0.002921 | -0.004537 | 0.001838 | 0.001006
836 | -0.00108 | 0.002877 | -0.004477 | 0.001776 | 0.00108
837 | -0.001262 | 0.002768 | -0.004301 | 0.001629 | 0.001262
842 | -0.001403 | 0.002813 | -0.004302 | 0.001623 | 0.001403
843 | -0.001403 | 0.002813 | -0.004302 | 0.001623 | 0.001403
844 | -0.001403 | 0.002813 | -0.004302 | 0.001623 | 0.001403
845 | -0.001403 | 0.002813 | -0.004302 | 0.001623 | 0.001403
848 | -0.001058 | 0.002875 | -0.004491 | 0.00178 | 0.001058
849 | -0.001095 | 0.002885 | -0.00445 | 0.001783 | 0.001095
850 | -0.001161 | 0.002941 | -0.004484 | 0.001809 | 0.001161
852 | -0.000731 | 0.002271 | -0.004544 | 0.001299 | 0.000731
853 | -0.000686 | 0.002187 | -0.004552 | 0.001232 | 0.000686
855 | -0.001278 | 0.002905 | -0.004413 | 0.001742 | 0.001278
901 | -0.007419 | 0.000349 | -0.00225 | -0.002867 | 0.007419
902 | -0.007417 | 0.000349 | -0.002248 | -0.002863 | 0.007417
903 | -0.007418 | 0.000349 | -0.002248 | -0.002864 | 0.007418
904 | -0.00742 | 0.000348 | -0.002248 | -0.002864 | 0.00742
905 | -0.00792 | 0.000332 | -0.002283 | -0.003014 | 0.00792
908 | -0.007419 | 0.000349 | -0.002248 | -0.002864 | 0.007419
909 | -0.007432 | 0.000354 | -0.002285 | -0.002905 | 0.007432
910 | -0.008077 | 0.000323 | -0.002277 | -0.003043 | 0.008077
911 | -0.006308 | 0.000499 | -0.002297 | -0.002414 | 0.006308
912 | -0.007437 | 0.000356 | -0.002302 | -0.002922 | 0.007437
913 | -0.006454 | 0.000386 | -0.002167 | -0.002544 | 0.006454
914 | -0.007687 | 0.000338 | -0.00226 | -0.002937 | 0.007687
915 | -0.007703 | 0.000343 | -0.002292 | -0.002973 | 0.007703
916 | -0.008876 | 0.000292 | -0.002305 | -0.003253 | 0.008876
917 | -0.006973 | 0.000357 | -0.002176 | -0.00269 | 0.006973
918 | -0.007703 | 0.000329 | -0.002205 | -0.002885 | 0.007703
919 | -0.00873 | 0.000288 | -0.002245 | -0.003159 | 0.00873
920 | -0.007418 | 0.000349 | -0.002248 | -0.002864 | 0.007418
923 | -0.007418 | 0.000349 | -0.002248 | -0.002864 | 0.007418
924 | -0.007418 | 0.000349 | -0.002248 | -0.002864 | 0.007418
930 | -0.009382 | 0.000265 | -0.002284 | -0.003346 | 0.009382
932 | -0.008563 | 0.000302 | -0.00228 | -0.003156 | 0.008563
936 | -0.001269 | 0.00302 | -0.004545 | 0.00184 | 0.001269
937 | -0.001269 | 0.00302 | -0.004545 | 0.001839 | 0.001269
938 | -0.001265 | 0.003025 | -0.004551 | 0.001846 | 0.001265
939 | -0.001264 | 0.003028 | -0.004554 | 0.001848 | 0.001264
940 | -0.001265 | 0.003026 | -0.004552 | 0.001846 | 0.001265
945 | -0.001266 | 0.003024 | -0.00455 | 0.001844 | 0.001266
946 | -0.001265 | 0.003026 | -0.004552 | 0.001846 | 0.001265
947 | -0.001265 | 0.003026 | -0.004553 | 0.001847 | 0.001265
948 | -0.001269 | 0.00302 | -0.004545 | 0.00184 | 0.001269
949 | -0.001269 | 0.00302 | -0.004545 | 0.001839 | 0.001269
950 | -0.001269 | 0.00302 | -0.004545 | 0.001839 | 0.001269
952 | -0.001269 | 0.00302 | -0.004545 | 0.00184 | 0.001269
956 | -0.007496 | 0.000346 | -0.002255 | -0.002889 | 0.007496
957 | -0.001271 | 0.003017 | -0.004542 | 0.001837 | 0.001271
958 | -0.001268 | 0.003021 | -0.004546 | 0.001841 | 0.001268
959 | -0.007511 | 0.000352 | -0.002294 | -0.002932 | 0.007511
960 | -0.001249 | 0.003051 | -0.004581 | 0.001872 | 0.001249
961 | -0.001263 | 0.003028 | -0.004555 | 0.001849 | 0.001263
962 | 0.010853 | 0.10317 | -0.12603 | 0.072012 | -0.010853
963 | -0.001265 | 0.003025 | -0.004551 | 0.001845 | 0.001265
964 | 0.010853 | 0.10072 | -0.12228 | 0.078171 | -0.010853
965 | 0.010856 | 0.10054 | -0.12194 | 0.078901 | -0.010856
966 | 0.010856 | 0.10053 | -0.12193 | 0.078934 | -0.010856
967 | 0.010878 | 0.099115 | -0.11931 | 0.084674 | -0.010878
968 | -0.001219 | 0.002949 | -0.004465 | 0.001798 | 0.001219
969 | 0.010845 | 0.10122 | -0.12321 | 0.076134 | -0.010845
970 | -0.000958 | 0.003407 | -0.004889 | 0.002279 | 0.000958
971 | -0.001296 | 0.002979 | -0.004497 | 0.001797 | 0.001296
972 | -0.009547 | 0.000258 | -0.002284 | -0.003384 | 0.009547
973 | -0.000816 | 0.003447 | -0.004906 | 0.002368 | 0.000816
974 | -0.001024 | 0.002873 | -0.004503 | 0.001789 | 0.001024
975 | 0.009908 | 0.083643 | -0.1006 | 0.069582 | -0.009908
976 | -0.001265 | 0.003025 | -0.004551 | 0.001845 | 0.001265
977 | -0.001278 | 0.003006 | -0.004528 | 0.001825 | 0.001278
978 | 0.010371 | 0.094711 | -0.11532 | 0.067088 | -0.010371
979 | -0.00127 | 0.003018 | -0.004543 | 0.001838 | 0.00127
980 | 0.010856 | 0.10054 | -0.12194 | 0.078901 | -0.010856
981 | -0.007383 | 0.00035 | -0.002245 | -0.002853 | 0.007383
982 | -0.006466 | 0.000377 | -0.002156 | -0.002555 | 0.006466
983 | -0.006308 | 0.000499 | -0.002297 | -0.002414 | 0.006308
984 | -0.009554 | 0.000257 | -0.002284 | -0.003386 | 0.009554
985 | -0.006951 | 0.000386 | -0.002348 | -0.002859 | 0.006951
986 | -0.009758 | 0.000248 | -0.002286 | -0.003434 | 0.009758
987 | 0.010856 | 0.10053 | -0.12193 | 0.078934 | -0.010856
988 | -0.012097 | 0.000145 | -0.002303 | -0.003982 | 0.012097
989 | 0.010845 | 0.10122 | -0.12321 | 0.076134 | -0.010845
990 | 0.010878 | 0.099115 | -0.11931 | 0.084674 | -0.010878
991 | 0.003154 | 7.5e-05 | -0.004101 | -0.006286 | -0.003154
992 | -0.001407 | -0.000927 | -0.002306 | -0.004966 | 0.001407
993 | -0.001296 | 0.002814 | -0.004341 | 0.001657 | 0.001296
994 | -0.001243 | 0.002907 | -0.004426 | 0.001754 | 0.001243
995 | -0.001296 | 0.002814 | -0.004341 | 0.001657 | 0.001296
996 | -0.001243 | 0.002907 | -0.004426 | 0.001754 | 0.001243
997 | -0.001024 | 0.002873 | -0.004503 | 0.001789 | 0.001024
998 | 0.010371 | 0.094711 | -0.11532 | 0.067088 | -0.010371
999 | -0.001268 | 0.003021 | -0.004546 | 0.001841 | 0.001268
1000 | -0.001271 | 0.003017 | -0.004542 | 0.001837 | 0.001271
1001 | -0.007496 | 0.000346 | -0.002255 | -0.002889 | 0.007496
1002 | 0.3836 | 0.018237 | -0.031368 | -0.021137 | -0.3836
1003 | 0.3836 | 0.018237 | -0.031368 | -0.021137 | -0.3836
1004 | 0.3836 | 0.018237 | -0.031368 | -0.021137 | -0.3836
1005 | 0.3836 | 0.018237 | -0.031368 | -0.021137 | -0.3836
1006 | 0.3836 | 0.018237 | -0.031368 | -0.021137 | -0.3836
1007 | 0.3836 | 0.018237 | -0.031368 | -0.021137 | -0.3836
1008 | 0.3836 | 0.018237 | -0.031368 | -0.021137 | -0.3836
1009 | -0.007511 | 0.000352 | -0.002294 | -0.002932 | 0.007511
1010 | 0.3836 | 0.018237 | -0.031368 | -0.021137 | -0.3836
1011 | -0.009554 | 0.000257 | -0.002284 | -0.003386 | 0.009554
1012 | -0.009547 | 0.000258 | -0.002284 | -0.003384 | 0.009547
1015 | 0.38247 | 0.018881 | -0.032195 | -0.02158 | -0.38247
1018 | 0.38784 | 0.016123 | -0.028643 | -0.019679 | -0.38784
1019 | 0.38629 | 0.016856 | -0.029592 | -0.020186 | -0.38629
1020 | 0.38804 | 0.016068 | -0.028571 | -0.019641 | -0.38804
1021 | 0.38863 | 0.015652 | -0.02804 | -0.019356 | -0.38863
1022 | 0.38863 | 0.015655 | -0.028043 | -0.019358 | -0.38863
1023 | 0.38616 | 0.016554 | -0.029228 | -0.019985 | -0.38616
1024 | 0.39117 | 0.0145 | -0.026542 | -0.018558 | -0.39117
1025 | 0.39117 | 0.0145 | -0.026542 | -0.018558 | -0.39117
1026 | 0.38804 | 0.016068 | -0.028571 | -0.019641 | -0.38804
1027 | 0.38602 | 0.017092 | -0.029894 | -0.020347 | -0.38602
1028 | 0.38804 | 0.016068 | -0.028571 | -0.019641 | -0.38804
1030 | 0.39306 | 0.01364 | -0.025425 | -0.017963 | -0.39306
1032 | 0.38718 | 0.013826 | -0.025748 | -0.018137 | -0.38718
1033 | 0.38457 | 0.013944 | -0.025977 | -0.018248 | -0.38457
1034 | 0.38472 | 0.013937 | -0.025963 | -0.018242 | -0.38472
1039 | 0.38718 | 0.013826 | -0.025748 | -0.018137 | -0.38718
1040 | 0.38718 | 0.013826 | -0.025748 | -0.018137 | -0.38718
1041 | 0.38718 | 0.013826 | -0.025748 | -0.018137 | -0.38718
1042 | 0.38718 | 0.013826 | -0.025748 | -0.018137 | -0.38718
1043 | 0.38718 | 0.013826 | -0.025748 | -0.018137 | -0.38718
1044 | 0.38718 | 0.013826 | -0.025748 | -0.018137 | -0.38718
1045 | 0.39117 | 0.0145 | -0.026542 | -0.018558 | -0.39117
1046 | 0.39117 | 0.0145 | -0.026542 | -0.018558 | -0.39117
1047 | 0.39117 | 0.0145 | -0.026542 | -0.018558 | -0.39117
1048 | 0.33138 | 0.012327 | -0.02335 | -0.016956 | -0.33138
1049 | 0.33138 | 0.012327 | -0.02335 | -0.016956 | -0.33138
1051 | 0.38598 | 0.017113 | -0.029922 | -0.020362 | -0.38598
1052 | 0.38594 | 0.017132 | -0.029946 | -0.020375 | -0.38594
1053 | 0.38592 | 0.01714 | -0.029956 | -0.020381 | -0.38592
1054 | 0.38594 | 0.017134 | -0.029948 | -0.020376 | -0.38594
1055 | 0.38595 | 0.017127 | -0.02994 | -0.020372 | -0.38595
1056 | 0.38595 | 0.017127 | -0.02994 | -0.020372 | -0.38595
1057 | 0.33138 | 0.012327 | -0.02335 | -0.016956 | -0.33138
1058 | 0.392 | 0.01415 | -0.026086 | -0.018316 | -0.392
1059 | 0.38582 | 0.016914 | -0.029683 | -0.02023 | -0.38582
1060 | 0.33138 | 0.012327 | -0.02335 | -0.016956 | -0.33138
1061 | 0.3749 | 0.013568 | -0.025438 | -0.017996 | -0.3749
1062 | 0.3749 | 0.013568 | -0.025438 | -0.017996 | -0.3749
1063 | 0.3749 | 0.013568 | -0.025438 | -0.017996 | -0.3749
1064 | 0.3749 | 0.013568 | -0.025438 | -0.017996 | -0.3749
1065 | 0.3749 | 0.013568 | -0.025438 | -0.017996 | -0.3749
1066 | 0.3749 | 0.013568 | -0.025438 | -0.017996 | -0.3749
1067 | 0.37523 | 0.013603 | -0.025483 | -0.018019 | -0.37523
1068 | 0.37523 | 0.013603 | -0.025483 | -0.018019 | -0.37523
1069 | 0.3749 | 0.013568 | -0.025438 | -0.017996 | -0.3749
1070 | 0.3749 | 0.013568 | -0.025438 | -0.017996 | -0.3749
1071 | 0.3749 | 0.013568 | -0.025438 | -0.017996 | -0.3749
1072 | 0.33138 | 0.012327 | -0.02335 | -0.016956 | -0.33138
1073 | 0.37523 | 0.013603 | -0.025483 | -0.018019 | -0.37523
1074 | 0.38339 | 0.018125 | -0.031228 | -0.021062 | -0.38339
1075 | 0.38329 | 0.018277 | -0.031422 | -0.021166 | -0.38329
1080 | 0.38359 | 0.018234 | -0.031364 | -0.021135 | -0.38359
1087 | 0.38359 | 0.018234 | -0.031364 | -0.021135 | -0.38359
1088 | 0.38359 | 0.018234 | -0.031364 | -0.021135 | -0.38359
1089 | 0.38359 | 0.018234 | -0.031364 | -0.021135 | -0.38359
1091 | 0.38359 | 0.018234 | -0.031364 | -0.021135 | -0.38359
1092 | 0.38339 | 0.018125 | -0.031228 | -0.021062 | -0.38339
1093 | 0.38339 | 0.018125 | -0.031228 | -0.021062 | -0.38339
1094 | 0.38339 | 0.018125 | -0.031228 | -0.021062 | -0.38339
1095 | 0.38339 | 0.018125 | -0.031228 | -0.021062 | -0.38339
1096 | 0.38339 | 0.018125 | -0.031228 | -0.021062 | -0.38339
1097 | 0.38339 | 0.018125 | -0.031228 | -0.021062 | -0.38339
1098 | 0.38339 | 0.018125 | -0.031228 | -0.021062 | -0.38339
1099 | 0.38511 | 0.017525 | -0.030452 | -0.020646 | -0.38511
1100 | 0.38511 | 0.017525 | -0.030452 | -0.020646 | -0.38511
1101 | 0.38511 | 0.017525 | -0.030452 | -0.020646 | -0.38511
1102 | 0.38489 | 0.017626 | -0.030582 | -0.020716 | -0.38489
1103 | 0.38453 | 0.017796 | -0.0308 | -0.020833 | -0.38453
1104 | 0.38453 | 0.017796 | -0.0308 | -0.020833 | -0.38453
1105 | 0.3836 | 0.018234 | -0.031364 | -0.021135 | -0.3836
1106 | 0.3836 | 0.018234 | -0.031364 | -0.021135 | -0.3836
1107 | 0.38381 | 0.018139 | -0.031242 | -0.02107 | -0.38381
1108 | 0.38381 | 0.018139 | -0.031242 | -0.02107 | -0.38381
1109 | 0.38339 | 0.018125 | -0.031228 | -0.021062 | -0.38339
1111 | 0.38611 | 0.017019 | -0.029801 | -0.020297 | -0.38611
1112 | 0.38611 | 0.017019 | -0.029801 | -0.020297 | -0.38611
1113 | 0.38616 | 0.01697 | -0.029739 | -0.020264 | -0.38616
1116 | 0.38609 | 0.016627 | -0.029321 | -0.020035 | -0.38609
1117 | 0.38596 | 0.016768 | -0.029499 | -0.020131 | -0.38596
1118 | 0.3859 | 0.01698 | -0.029761 | -0.020273 | -0.3859
1119 | 0.3859 | 0.01698 | -0.029761 | -0.020273 | -0.3859
1120 | 0.38589 | 0.016972 | -0.029753 | -0.020269 | -0.38589
1121 | 0.38595 | 0.01703 | -0.029821 | -0.020307 | -0.38595
1122 | 0.38607 | 0.01699 | -0.029764 | -0.020278 | -0.38607
1123 | 0.38556 | 0.017112 | -0.029924 | -0.020363 | -0.38556
1126 | 0.38604 | 0.017068 | -0.029864 | -0.020331 | -0.38604
1127 | 0.386 | 0.017069 | -0.029868 | -0.020333 | -0.386
1128 | 0.38602 | 0.017087 | -0.029888 | -0.020344 | -0.38602
1129 | 0.3862 | 0.01691 | -0.029662 | -0.020223 | -0.3862
1130 | 0.38619 | 0.016921 | -0.029676 | -0.020231 | -0.38619
1132 | 0.38564 | 0.016811 | -0.029564 | -0.020163 | -0.38564
1137 | 0.38527 | 0.017265 | -0.030137 | -0.020472 | -0.38527
1138 | 0.38556 | 0.017082 | -0.0299 | -0.020345 | -0.38556
1141 | 0.38533 | 0.017255 | -0.030107 | -0.020462 | -0.38533
1142 | 0.38487 | 0.017163 | -0.029994 | -0.020402 | -0.38487
1143 | 0.3856 | 0.017141 | -0.02996 | -0.020383 | -0.3856
1144 | 0.3856 | 0.017141 | -0.02996 | -0.020383 | -0.3856
1145 | 0.38503 | 0.017426 | -0.030326 | -0.020579 | -0.38503
1146 | 0.38314 | 0.017747 | -0.030751 | -0.020807 | -0.38314
1147 | 0.38315 | 0.017752 | -0.030758 | -0.020811 | -0.38315
1148 | 0.38315 | 0.017752 | -0.030758 | -0.020811 | -0.38315
1149 | 0.38302 | 0.017557 | -0.030511 | -0.020679 | -0.38302
1150 | 0.38292 | 0.017398 | -0.030311 | -0.020572 | -0.38292
1152 | 0.38302 | 0.017557 | -0.030511 | -0.020679 | -0.38302
1155 | 0.38267 | 0.017022 | -0.029836 | -0.020318 | -0.38267
1156 | 0.38267 | 0.017022 | -0.029836 | -0.020318 | -0.38267
1158 | 0.38086 | 0.015357 | -0.027757 | -0.0192 | -0.38086
1159 | 0.38252 | 0.0168 | -0.029555 | -0.020168 | -0.38252
1160 | 0.38292 | 0.01686 | -0.029629 | -0.020207 | -0.38292
1161 | 0.38252 | 0.0168 | -0.029555 | -0.020168 | -0.38252
1162 | 0.38075 | 0.015406 | -0.027804 | -0.019232 | -0.38075
1163 | 0.38075 | 0.015406 | -0.027804 | -0.019232 | -0.38075
1164 | 0.38086 | 0.015357 | -0.027757 | -0.0192 | -0.38086
1165 | 0.38244 | 0.016735 | -0.029474 | -0.020124 | -0.38244
1166 | 0.38244 | 0.016735 | -0.029474 | -0.020124 | -0.38244
1167 | 0.38201 | 0.016398 | -0.02905 | -0.019898 | -0.38201
1168 | 0.38153 | 0.016018 | -0.028573 | -0.019643 | -0.38153
1169 | 0.38153 | 0.016018 | -0.028573 | -0.019643 | -0.38153
1176 | 0.38623 | 0.016716 | -0.029423 | -0.020092 | -0.38623
1177 | 0.38619 | 0.016626 | -0.029315 | -0.020033 | -0.38619
1178 | 0.38616 | 0.01657 | -0.029247 | -0.019995 | -0.38616
1179 | 0.38619 | 0.016626 | -0.029315 | -0.020033 | -0.38619
1180 | 0.38626 | 0.01678 | -0.0295 | -0.020135 | -0.38626
1182 | 0.38618 | 0.016611 | -0.029296 | -0.020022 | -0.38618
1184 | 0.38618 | 0.016612 | -0.029298 | -0.020023 | -0.38618
1198 | 0.3672 | 0.028445 | -0.044474 | -0.028152 | -0.3672
1199 | 0.37001 | 0.026767 | -0.04232 | -0.026999 | -0.37001
1201 | 0.37001 | 0.026767 | -0.04232 | -0.026999 | -0.37001
1202 | 0.37764 | 0.021906 | -0.036079 | -0.023659 | -0.37764
1203 | 0.37222 | 0.025298 | -0.040435 | -0.02599 | -0.37222
1204 | 0.37078 | 0.0262 | -0.041593 | -0.02661 | -0.37078
1205 | 0.37078 | 0.0262 | -0.041593 | -0.02661 | -0.37078
1206 | 0.36885 | 0.02741 | -0.043146 | -0.027441 | -0.36885
1207 | 0.36885 | 0.02741 | -0.043146 | -0.027441 | -0.36885
1210 | 0.3765 | 0.02215 | -0.036466 | -0.02384 | -0.3765
1211 | 0.37654 | 0.021665 | -0.035922 | -0.02352 | -0.37654
1212 | 0.37434 | 0.023601 | -0.038314 | -0.024834 | -0.37434
1213 | 0.37654 | 0.021664 | -0.035921 | -0.023519 | -0.37654
1214 | 0.37019 | 0.026394 | -0.041869 | -0.026748 | -0.37019
1215 | 0.37654 | 0.021664 | -0.035921 | -0.023519 | -0.37654
1216 | 0.3766 | 0.020822 | -0.034977 | -0.022963 | -0.3766
1217 | 0.37664 | 0.020321 | -0.034415 | -0.022632 | -0.37664
1218 | 0.37672 | 0.019326 | -0.0333 | -0.021976 | -0.37672
1221 | 0.37972 | 0.018572 | -0.032119 | -0.021424 | -0.37972
1222 | 0.38157 | 0.018108 | -0.031392 | -0.021084 | -0.38157
1223 | 0.38157 | 0.018108 | -0.031392 | -0.021084 | -0.38157
1226 | 0.38192 | 0.017463 | -0.030565 | -0.020645 | -0.38192
1227 | 0.38192 | 0.017463 | -0.030565 | -0.020645 | -0.38192
1228 | 0.38192 | 0.017456 | -0.030556 | -0.02064 | -0.38192
1229 | 0.38167 | 0.016709 | -0.029653 | -0.020141 | -0.38167
1232 | 0.3672 | 0.028445 | -0.044474 | -0.028152 | -0.3672
1233 | 0.3672 | 0.028445 | -0.044474 | -0.028152 | -0.3672
1234 | 0.3672 | 0.028445 | -0.044474 | -0.028152 | -0.3672
1235 | 0.3672 | 0.028445 | -0.044474 | -0.028152 | -0.3672
1236 | 0.3672 | 0.028445 | -0.044474 | -0.028152 | -0.3672
1237 | 0.3672 | 0.028445 | -0.044474 | -0.028152 | -0.3672
1238 | 0.38247 | 0.018881 | -0.032195 | -0.02158 | -0.38247
1239 | 0.38247 | 0.018881 | -0.032195 | -0.02158 | -0.38247
1240 | 0.38247 | 0.018881 | -0.032195 | -0.02158 | -0.38247
1241 | 0.38247 | 0.018881 | -0.032195 | -0.02158 | -0.38247
1242 | 0.38247 | 0.018881 | -0.032195 | -0.02158 | -0.38247
1245 | 0.38329 | 0.018277 | -0.031422 | -0.021166 | -0.38329
1246 | 0.38329 | 0.018277 | -0.031422 | -0.021166 | -0.38329
1249 | 0.38329 | 0.018277 | -0.031422 | -0.021166 | -0.38329
1252 | 0.38365 | 0.018072 | -0.031159 | -0.021025 | -0.38365
1253 | 0.38455 | 0.017565 | -0.030507 | -0.020676 | -0.38455
1254 | 0.38503 | 0.017291 | -0.030156 | -0.020488 | -0.38503
1255 | 0.38501 | 0.017275 | -0.030135 | -0.020477 | -0.38501
1256 | 0.38494 | 0.017219 | -0.030066 | -0.02044 | -0.38494
1257 | 0.38492 | 0.017203 | -0.030044 | -0.020429 | -0.38492
1259 | 0.38512 | 0.017144 | -0.029968 | -0.020388 | -0.38512
1260 | 0.38494 | 0.017219 | -0.030066 | -0.02044 | -0.38494
1262 | 0.38432 | 0.017077 | -0.029891 | -0.020346 | -0.38432
1263 | 0.38432 | 0.017077 | -0.029891 | -0.020346 | -0.38432
1264 | 0.38432 | 0.017077 | -0.029891 | -0.020346 | -0.38432
1265 | 0.38432 | 0.017077 | -0.029891 | -0.020346 | -0.38432
1266 | 0.38432 | 0.017077 | -0.029891 | -0.020346 | -0.38432
1267 | 0.38343 | 0.016939 | -0.029724 | -0.020258 | -0.38343
1270 | 0.38329 | 0.016918 | -0.029698 | -0.020244 | -0.38329
1273 | 0.38325 | 0.016912 | -0.029691 | -0.02024 | -0.38325
1274 | 0.38325 | 0.016912 | -0.029691 | -0.02024 | -0.38325
1275 | 0.38325 | 0.016912 | -0.029691 | -0.02024 | -0.38325
1277 | 0.38321 | 0.016905 | -0.029683 | -0.020236 | -0.38321
1280 | 0.38321 | 0.016905 | -0.029683 | -0.020236 | -0.38321
1281 | 0.38533 | 0.017255 | -0.030107 | -0.020462 | -0.38533
1282 | 0.38533 | 0.017255 | -0.030107 | -0.020462 | -0.38533
1283 | 0.38533 | 0.017255 | -0.030107 | -0.020462 | -0.38533
1285 | 0.38303 | 0.016879 | -0.029651 | -0.020219 | -0.38303
1292 | 0.38611 | 0.01695 | -0.029713 | -0.020251 | -0.38611
1295 | 0.38359 | 0.018234 | -0.031364 | -0.021135 | -0.38359
1296 | 0.3829 | 0.018563 | -0.031789 | -0.021363 | -0.3829
1297 | 0.3827 | 0.018714 | -0.031982 | -0.021466 | -0.3827
1300 | 0.37866 | 0.0141 | -0.026126 | -0.01835 | -0.37866
1301 | 0.37919 | 0.014429 | -0.02655 | -0.018572 | -0.37919
1302 | 0.37937 | 0.014545 | -0.026698 | -0.01865 | -0.37937
1305 | 0.37728 | 0.013669 | -0.025575 | -0.018062 | -0.37728
1306 | 0.37826 | 0.013692 | -0.025617 | -0.018081 | -0.37826
1307 | 0.38035 | 0.015155 | -0.027481 | -0.019062 | -0.38035
1308 | 0.37927 | 0.014484 | -0.02662 | -0.01861 | -0.37927
1309 | 0.37841 | 0.013945 | -0.025927 | -0.018246 | -0.37841
1310 | 0.37776 | 0.013875 | -0.025837 | -0.0182 | -0.37776
1311 | 0.37527 | 0.013583 | -0.025459 | -0.018006 | -0.37527
1312 | 0.3759 | 0.013675 | -0.025577 | -0.018067 | -0.3759
1313 | 0.37574 | 0.013658 | -0.025555 | -0.018055 | -0.37574
1314 | 0.37574 | 0.013658 | -0.025555 | -0.018055 | -0.37574
1315 | 0.37536 | 0.013617 | -0.025502 | -0.018029 | -0.37536
1317 | 0.38261 | 0.014802 | -0.027097 | -0.018826 | -0.38261
1318 | 0.37969 | 0.013785 | -0.025725 | -0.018135 | -0.37969
1319 | 0.3799 | 0.01373 | -0.025686 | -0.018112 | -0.3799
1320 | 0.38159 | 0.015446 | -0.028097 | -0.019293 | -0.38159
1321 | 0.38159 | 0.015446 | -0.028097 | -0.019293 | -0.38159
1322 | 0.38332 | 0.014992 | -0.02735 | -0.018954 | -0.38332
1323 | 0.38131 | 0.015586 | -0.028294 | -0.01939 | -0.38131
1324 | 0.38382 | 0.015265 | -0.027679 | -0.019135 | -0.38382
1325 | 0.38382 | 0.015265 | -0.027679 | -0.019135 | -0.38382
1326 | 0.38499 | 0.01591 | -0.028454 | -0.01956 | -0.38499
1327 | 0.38261 | 0.014802 | -0.027097 | -0.018826 | -0.38261
1328 | 0.38519 | 0.015948 | -0.028478 | -0.019585 | -0.38519
1329 | 0.38327 | 0.018001 | -0.031119 | -0.020987 | -0.38327
1330 | 0.38209 | 0.017977 | -0.031187 | -0.020988 | -0.38209
1331 | 0.38519 | 0.015948 | -0.028478 | -0.019585 | -0.38519
1332 | 0.38344 | 0.014956 | -0.027301 | -0.018929 | -0.38344
1333 | 0.38547 | 0.015651 | -0.028096 | -0.019383 | -0.38547
1334 | 0.3837 | 0.012599 | -0.024885 | -0.017669 | -0.3837
1335 | 0.38519 | 0.015948 | -0.028478 | -0.019585 | -0.38519
1336 | 0.38519 | 0.015948 | -0.028478 | -0.019585 | -0.38519
1337 | 0.38337 | 0.017892 | -0.030979 | -0.020912 | -0.38337
1338 | 0.38337 | 0.017892 | -0.030979 | -0.020912 | -0.38337
1339 | 0.38324 | 0.01272 | -0.024944 | -0.017703 | -0.38324
1340 | 0.37765 | 0.01257 | -0.024669 | -0.017567 | -0.37765
1341 | 0.38421 | 0.012991 | -0.025141 | -0.017809 | -0.38421
1342 | 0.38421 | 0.012991 | -0.025141 | -0.017809 | -0.38421
1343 | 0.38324 | 0.01272 | -0.024944 | -0.017703 | -0.38324
1344 | 0.37765 | 0.01257 | -0.024669 | -0.017567 | -0.37765
1345 | 0.38209 | 0.015192 | -0.027738 | -0.019116 | -0.38209
1346 | 0.38269 | 0.014892 | -0.027315 | -0.018908 | -0.38269
1347 | 0.38269 | 0.014892 | -0.027315 | -0.018908 | -0.38269
1348 | 0.38373 | 0.014368 | -0.026576 | -0.018544 | -0.38373
1349 | 0.37664 | 0.016891 | -0.030439 | -0.020355 | -0.37664
1350 | 0.37664 | 0.016891 | -0.030439 | -0.020355 | -0.37664
1351 | 0.37838 | 0.016403 | -0.029637 | -0.019994 | -0.37838
1352 | 0.37198 | 0.01819 | -0.032576 | -0.021316 | -0.37198
1353 | 0.37664 | 0.016891 | -0.030439 | -0.020355 | -0.37664
1354 | 0.38324 | 0.01272 | -0.024944 | -0.017703 | -0.38324
1355 | 0.38166 | 0.014872 | -0.0272 | -0.018879 | -0.38166
1356 | 0.38146 | 0.015084 | -0.027492 | -0.019026 | -0.38146
1357 | 0.38133 | 0.015528 | -0.028201 | -0.019348 | -0.38133
1358 | 0.3814 | 0.015269 | -0.027787 | -0.01916 | -0.3814
1359 | 0.38144 | 0.015133 | -0.027571 | -0.019062 | -0.38144
1360 | 0.38178 | 0.014749 | -0.02703 | -0.018793 | -0.38178
1362 | 0.38138 | 0.015119 | -0.027526 | -0.019048 | -0.38138
1363 | 0.3812 | 0.015201 | -0.027605 | -0.0191 | -0.3812
1364 | 0.38114 | 0.01523 | -0.027634 | -0.019119 | -0.38114
1367 | 0.37938 | 0.013718 | -0.025664 | -0.018102 | -0.37938
1368 | 0.37899 | 0.013709 | -0.025648 | -0.018095 | -0.37899
1369 | 0.37899 | 0.013709 | -0.025648 | -0.018095 | -0.37899
1370 | 0.37856 | 0.013699 | -0.02563 | -0.018087 | -0.37856
1371 | 0.096949 | 0.005322 | -0.013826 | -0.012633 | -0.096949
1373 | 0.3799 | 0.01373 | -0.025686 | -0.018112 | -0.3799
1374 | 0.3799 | 0.01373 | -0.025686 | -0.018112 | -0.3799
1375 | 0.3799 | 0.01373 | -0.025686 | -0.018112 | -0.3799
1376 | 0.37986 | 0.013729 | -0.025685 | -0.018111 | -0.37986
1378 | 0.382 | 0.013699 | -0.025712 | -0.018116 | -0.382
1379 | 0.38088 | 0.013408 | -0.025443 | -0.017974 | -0.38088
1380 | 0.37938 | 0.013021 | -0.025085 | -0.017786 | -0.37938
1381 | 0.37854 | 0.0128 | -0.024882 | -0.017679 | -0.37854
1382 | 0.37814 | 0.012699 | -0.024789 | -0.01763 | -0.37814
1383 | 0.37814 | 0.012699 | -0.024789 | -0.01763 | -0.37814
1384 | 0.37814 | 0.012699 | -0.024789 | -0.01763 | -0.37814
1385 | 0.37805 | 0.012674 | -0.024766 | -0.017618 | -0.37805
1386 | 0.37805 | 0.012674 | -0.024766 | -0.017618 | -0.37805
1387 | 0.37814 | 0.012699 | -0.024789 | -0.01763 | -0.37814
1388 | 0.38086 | 0.015357 | -0.027757 | -0.0192 | -0.38086
1389 | 0.38086 | 0.015357 | -0.027757 | -0.0192 | -0.38086
1390 | 0.38086 | 0.015357 | -0.027757 | -0.0192 | -0.38086
1391 | 0.38086 | 0.015357 | -0.027757 | -0.0192 | -0.38086
1392 | 0.38086 | 0.015357 | -0.027757 | -0.0192 | -0.38086
1393 | 0.38086 | 0.015357 | -0.027757 | -0.0192 | -0.38086
1394 | 0.38191 | 0.014613 | -0.026843 | -0.018698 | -0.38191
1395 | 0.38182 | 0.014706 | -0.02697 | -0.018763 | -0.38182
1398 | 0.32776 | 0.011306 | -0.022611 | -0.016608 | -0.32776
1400 | 0.37574 | 0.013658 | -0.025555 | -0.018055 | -0.37574
1401 | 0.37574 | 0.013658 | -0.025555 | -0.018055 | -0.37574
1402 | 0.37574 | 0.013658 | -0.025555 | -0.018055 | -0.37574
1406 | 0.37765 | 0.01257 | -0.024669 | -0.017567 | -0.37765
1407 | 0.37765 | 0.01257 | -0.024669 | -0.017567 | -0.37765
1408 | 0.37765 | 0.01257 | -0.024669 | -0.017567 | -0.37765
1409 | 0.37765 | 0.01257 | -0.024669 | -0.017567 | -0.37765
1410 | 0.37574 | 0.013658 | -0.025555 | -0.018055 | -0.37574
1411 | 0.37574 | 0.013658 | -0.025555 | -0.018055 | -0.37574
1412 | 0.37574 | 0.013658 | -0.025555 | -0.018055 | -0.37574
1414 | 0.42132 | 0.013047 | -0.02452 | -0.017518 | -0.42132
1420 | 0.48813 | 0.011646 | -0.022379 | -0.016466 | -0.48813
1421 | -0.029449 | 0.000842 | -0.004748 | -0.007777 | 0.029449
1422 | 0.001113 | 0.00338 | -0.009256 | -0.009954 | -0.001113
1423 | 0.009426 | 0.003292 | -0.009329 | -0.010003 | -0.009426
1424 | 0.008647 | 0.003271 | -0.009375 | -0.010056 | -0.008647
1425 | 0.037092 | 0.003948 | -0.010231 | -0.010435 | -0.037092
1426 | 0.024241 | 0.003559 | -0.009741 | -0.010198 | -0.024241
1427 | 0.024097 | 0.003554 | -0.009735 | -0.010195 | -0.024097
1429 | -0.034114 | 0.001663 | -0.006073 | -0.008198 | 0.034114
1430 | -0.081223 | 0.003546 | -0.009471 | -0.010222 | 0.081223
1431 | 0.002975 | 0.003107 | -0.010497 | -0.011154 | -0.002975
1432 | -0.081223 | 0.003546 | -0.009471 | -0.010222 | 0.081223
1433 | 0.002975 | 0.003107 | -0.010497 | -0.011154 | -0.002975
1434 | -0.029449 | 0.000842 | -0.004748 | -0.007777 | 0.029449
1435 | -0.36615 | 0.008587 | -0.017708 | -0.01417 | 0.36615
1436 | -0.018274 | -0.001125 | -0.001573 | -0.006768 | 0.018274
1437 | -0.36615 | 0.008587 | -0.017708 | -0.01417 | 0.36615
1438 | -0.3657 | 0.008581 | -0.017697 | -0.014165 | 0.3657
1439 | -0.3657 | 0.008581 | -0.017697 | -0.014165 | 0.3657
1440 | 0.11008 | 0.00677 | -0.022693 | -0.016607 | -0.11008
1441 | 0.10709 | 0.012709 | -0.043228 | -0.023604 | -0.10709
1442 | -0.29743 | 0.007373 | -0.015723 | -0.013219 | 0.29743
1443 | -0.030337 | 0.000998 | -0.005 | -0.007857 | 0.030337
1446 | 0.01225 | 0.003239 | -0.009333 | -0.010008 | -0.01225
1447 | 0.018003 | 0.003313 | -0.009518 | -0.01011 | -0.018003
1448 | 0.020418 | 0.003428 | -0.009578 | -0.010118 | -0.020418
1449 | 0.017212 | 0.00325 | -0.009334 | -0.009972 | -0.017212
1450 | 0.01241 | 0.003302 | -0.009393 | -0.010039 | -0.01241
1451 | 0.014854 | 0.003275 | -0.009363 | -0.010005 | -0.014854
1452 | 0.014921 | 0.00251 | -0.008146 | -0.009155 | -0.014921
1453 | -0.029449 | 0.000842 | -0.004748 | -0.007777 | 0.029449
1454 | -0.029449 | 0.000842 | -0.004748 | -0.007777 | 0.029449
1455 | -0.029449 | 0.000842 | -0.004748 | -0.007777 | 0.029449
1464 | 0.012651 | 0.003188 | -0.009292 | -0.009987 | -0.012651
1467 | 0.011684 | 0.002868 | -0.008764 | -0.009623 | -0.011684
1468 | 0.011311 | 0.002745 | -0.00856 | -0.009483 | -0.011311
1469 | 0.003639 | 0.000208 | -0.004367 | -0.006596 | -0.003639
1470 | 0.005149 | 0.000707 | -0.005192 | -0.007164 | -0.005149
1471 | 0.004315 | 0.000431 | -0.004736 | -0.00685 | -0.004315
1472 | 0.013248 | 0.003139 | -0.009793 | -0.010469 | -0.013248
1473 | 0.017995 | 0.003133 | -0.009944 | -0.0106 | -0.017995
1474 | 0.012035 | 0.003154 | -0.009619 | -0.010305 | -0.012035
1475 | 0.011795 | 0.003141 | -0.009747 | -0.010429 | -0.011795
1476 | 0.01003 | 0.003113 | -0.00999 | -0.01067 | -0.01003
1477 | 0.008441 | 0.003088 | -0.010209 | -0.010887 | -0.008441
1478 | 0.012979 | 0.003198 | -0.009304 | -0.009993 | -0.012979
1479 | 0.010143 | 0.003283 | -0.009382 | -0.010049 | -0.010143
1480 | 0.016326 | 0.003301 | -0.009428 | -0.010049 | -0.016326
1482 | 0.010143 | 0.003283 | -0.009382 | -0.010049 | -0.010143
1483 | 0.018781 | 0.00344 | -0.00958 | -0.010125 | -0.018781
1484 | 0.017024 | 0.003402 | -0.009528 | -0.010101 | -0.017024
1485 | 0.016223 | 0.003385 | -0.009505 | -0.01009 | -0.016223
1486 | 0.016223 | 0.003385 | -0.009505 | -0.01009 | -0.016223
1489 | 0.012271 | 0.003247 | -0.00934 | -0.010012 | -0.012271
1492 | 0.012348 | 0.003277 | -0.00937 | -0.010027 | -0.012348
1493 | 0.012304 | 0.00326 | -0.009353 | -0.010018 | -0.012304
1494 | 0.012269 | 0.003246 | -0.00934 | -0.010011 | -0.012269
1496 | 0.010143 | 0.003283 | -0.009382 | -0.010049 | -0.010143
1497 | 0.010143 | 0.003283 | -0.009382 | -0.010049 | -0.010143
1498 | 0.010143 | 0.003283 | -0.009382 | -0.010049 | -0.010143
1499 | 0.010577 | 0.003296 | -0.009354 | -0.010017 | -0.010577
1500 | 0.010045 | 0.003283 | -0.009382 | -0.01005 | -0.010045
1503 | 0.016299 | 0.00326 | -0.009345 | -0.009985 | -0.016299
1504 | 0.016348 | 0.003259 | -0.009344 | -0.009984 | -0.016348
1507 | 0.016569 | 0.003257 | -0.009341 | -0.009981 | -0.016569
1508 | 0.017016 | 0.003252 | -0.009336 | -0.009975 | -0.017016
1509 | 0.017016 | 0.003252 | -0.009336 | -0.009975 | -0.017016
1511 | 0.017016 | 0.003252 | -0.009336 | -0.009975 | -0.017016
1512 | 0.017016 | 0.003252 | -0.009336 | -0.009975 | -0.017016
1514 | 0.016569 | 0.003257 | -0.009341 | -0.009981 | -0.016569
1515 | 0.016299 | 0.00326 | -0.009345 | -0.009985 | -0.016299
1516 | 0.014854 | 0.003275 | -0.009363 | -0.010005 | -0.014854
1517 | 0.016299 | 0.00326 | -0.009345 | -0.009985 | -0.016299
1518 | 0.014854 | 0.003275 | -0.009363 | -0.010005 | -0.014854
1519 | 0.014854 | 0.003275 | -0.009363 | -0.010005 | -0.014854
1520 | 0.014854 | 0.003275 | -0.009363 | -0.010005 | -0.014854
1522 | 0.017995 | 0.003133 | -0.009944 | -0.0106 | -0.017995
1525 | 0.023537 | 0.003292 | -0.010067 | -0.010603 | -0.023537
1526 | 0.032663 | 0.003556 | -0.010269 | -0.010607 | -0.032663
1527 | 0.034767 | 0.003616 | -0.010315 | -0.010608 | -0.034767
1530 | 0.0901 | 0.004808 | -0.012493 | -0.01173 | -0.0901
1531 | 0.0901 | 0.004808 | -0.012493 | -0.01173 | -0.0901
1532 | 0.12846 | 0.005634 | -0.014003 | -0.012508 | -0.12846
1533 | 0.18988 | 0.007234 | -0.016552 | -0.013718 | -0.18988
1536 | 0.034767 | 0.003616 | -0.010315 | -0.010608 | -0.034767
1537 | 0.034767 | 0.003616 | -0.010315 | -0.010608 | -0.034767
1538 | 0.034767 | 0.003616 | -0.010315 | -0.010608 | -0.034767
1541 | 0.015486 | 0.003269 | -0.009355 | -0.009996 | -0.015486
1543 | 0.014926 | 0.002512 | -0.008149 | -0.009157 | -0.014926
1544 | 0.014248 | 0.002293 | -0.007797 | -0.008915 | -0.014248
1545 | 0.013076 | 0.001914 | -0.00719 | -0.008498 | -0.013076
1546 | 0.013076 | 0.001914 | -0.00719 | -0.008498 | -0.013076
1547 | 0.011456 | 0.001391 | -0.00635 | -0.00792 | -0.011456
1548 | 0.010724 | 0.001155 | -0.00597 | -0.007659 | -0.010724
1549 | 0.009391 | 0.00096 | -0.00557 | -0.007382 | -0.009391
1550 | 0.009069 | 0.000913 | -0.005473 | -0.007316 | -0.009069
1552 | 0.001026 | -0.000261 | -0.00306 | -0.005649 | -0.001026
1553 | 0.001026 | -0.000261 | -0.00306 | -0.005649 | -0.001026
1554 | 0.001026 | -0.000261 | -0.00306 | -0.005649 | -0.001026
1555 | 0.001026 | -0.000261 | -0.00306 | -0.005649 | -0.001026
1556 | 0.013672 | -0.001427 | -0.005792 | -0.009925 | -0.013672
1557 | 0.013672 | -0.001427 | -0.005792 | -0.009925 | -0.013672
1558 | 0.013672 | -0.001427 | -0.005792 | -0.009925 | -0.013672
1561 | 0.002255 | -0.00029 | -0.003612 | -0.006263 | -0.002255
1562 | 0.001573 | -0.000535 | -0.003241 | -0.006099 | -0.001573
1563 | 0.001573 | -0.000535 | -0.003241 | -0.006099 | -0.001573
1564 | 0.001487 | -0.000566 | -0.003194 | -0.006078 | -0.001487
1565 | 0.001106 | -0.000692 | -0.002995 | -0.005984 | -0.001106
1566 | -0.001769 | -0.000669 | -0.002221 | -0.00507 | 0.001769
1567 | 0.001026 | -0.000261 | -0.00306 | -0.005649 | -0.001026
1568 | -0.002706 | -0.000342 | -0.002183 | -0.004199 | 0.002706
1570 | -0.004511 | -0.001244 | -0.001143 | -0.00513 | 0.004511
1571 | 0.010636 | -0.001874 | -0.00545 | -0.00992 | -0.010636
1572 | 0.013672 | -0.001427 | -0.005792 | -0.009925 | -0.013672
1574 | 0.016222 | -0.003582 | -0.005242 | -0.010916 | -0.016222
1575 | 0.012934 | -0.00277 | -0.00512 | -0.010254 | -0.012934
1576 | 0.013232 | -0.002886 | -0.005077 | -0.010298 | -0.013232
1577 | 0.012625 | -0.003015 | -0.0047 | -0.010067 | -0.012625
1579 | 0.008242 | -0.003772 | -0.002185 | -0.008677 | -0.008242
1580 | 0.012622 | -0.003015 | -0.004698 | -0.010066 | -0.012622
1581 | 0.013672 | -0.001427 | -0.005792 | -0.009925 | -0.013672
1582 | -0.001764 | -0.000675 | -0.002219 | -0.00508 | 0.001764
1583 | 0.01076 | -0.003637 | -0.003291 | -0.009358 | -0.01076
1584 | 0.012404 | -0.003062 | -0.004562 | -0.009983 | -0.012404
1585 | 0.010683 | -0.002979 | -0.003903 | -0.009336 | -0.010683
1586 | 0.009619 | -0.002974 | -0.003597 | -0.009037 | -0.009619
1587 | 0.008976 | -0.002971 | -0.003412 | -0.008856 | -0.008976
1588 | 0.008636 | -0.00297 | -0.003314 | -0.00876 | -0.008636
1589 | 0.011281 | -0.0033 | -0.003866 | -0.009557 | -0.011281
1591 | 0.004177 | -0.002328 | -0.002735 | -0.007642 | -0.004177
1592 | 0.004177 | -0.002328 | -0.002735 | -0.007642 | -0.004177
1593 | -0.002257 | 0.002448 | -0.00394 | 0.000895 | 0.002257
1595 | 0.016415 | -0.004218 | -0.004521 | -0.0108 | -0.016415
1596 | 0.005953 | 0.002156 | -0.009579 | -0.010949 | -0.005953
1597 | 0.011884 | 0.00231 | -0.009925 | -0.011113 | -0.011884
1598 | 0.003378 | -0.001598 | -0.002951 | -0.006919 | -0.003378
1599 | 0.008619 | -0.000139 | -0.007228 | -0.010363 | -0.008619
1600 | 0.008619 | -0.000139 | -0.007228 | -0.010363 | -0.008619
1601 | 0.005208 | 0.002394 | -0.009809 | -0.011 | -0.005208
1602 | 0.014445 | 0.002377 | -0.010075 | -0.011184 | -0.014445
1603 | 0.016703 | 0.002858 | -0.009992 | -0.010813 | -0.016703
1604 | 0.017713 | 0.003073 | -0.009954 | -0.010646 | -0.017713
1607 | 0.02477 | 0.002446 | -0.010779 | -0.011676 | -0.02477
1608 | 0.034375 | 0.00251 | -0.011434 | -0.012134 | -0.034375
1612 | 0.034029 | 0.002779 | -0.011911 | -0.01237 | -0.034029
1613 | 0.050435 | 0.002587 | -0.012687 | -0.013047 | -0.050435
1614 | 0.04239 | 0.00269 | -0.012292 | -0.012697 | -0.04239
1615 | 0.052649 | 0.002633 | -0.012681 | -0.013006 | -0.052649
1616 | 0.020337 | 0.002923 | -0.011287 | -0.011834 | -0.020337
1617 | 0.020337 | 0.002923 | -0.011287 | -0.011834 | -0.020337
1618 | 0.051938 | 0.002569 | -0.012758 | -0.013109 | -0.051938
1619 | 0.094752 | 0.002078 | -0.014769 | -0.014858 | -0.094752
1620 | 0.032896 | 0.002791 | -0.011859 | -0.012326 | -0.032896
1622 | 0.11161 | 0.002618 | -0.015697 | -0.015231 | -0.11161
1623 | 0.10151 | 0.00262 | -0.01518 | -0.01485 | -0.10151
1624 | 0.111 | 0.001891 | -0.015532 | -0.015522 | -0.111
1625 | 0.11885 | 0.002616 | -0.016068 | -0.015504 | -0.11885
1626 | 0.11884 | 0.002615 | -0.016067 | -0.015504 | -0.11884
1627 | 0.11884 | 0.002615 | -0.016067 | -0.015504 | -0.11884
1628 | 0.11884 | 0.002615 | -0.016067 | -0.015504 | -0.11884
1629 | 0.10276 | 0.001986 | -0.015145 | -0.015185 | -0.10276
1630 | 0.11885 | 0.002616 | -0.016068 | -0.015504 | -0.11885
1631 | 0.11885 | 0.002616 | -0.016068 | -0.015504 | -0.11885
1632 | 0.11885 | 0.002616 | -0.016068 | -0.015504 | -0.11885
1633 | 0.066653 | -0.000904 | -0.023278 | -0.019998 | -0.066653
1634 | 0.066653 | -0.000904 | -0.023278 | -0.019998 | -0.066653
1635 | 0.066653 | -0.000904 | -0.023278 | -0.019998 | -0.066653
1636 | 0.066653 | -0.000904 | -0.023278 | -0.019998 | -0.066653
1637 | 0.066653 | -0.000904 | -0.023278 | -0.019998 | -0.066653
1638 | 0.071683 | -0.003639 | -0.013381 | -0.016908 | -0.071683
1640 | 0.071478 | -0.003667 | -0.01337 | -0.016916 | -0.071478
1641 | 0.048858 | -0.006849 | -0.012133 | -0.017713 | -0.048858
1642 | 0.071683 | -0.003639 | -0.013381 | -0.016908 | -0.071683
1643 | 0.071683 | -0.003639 | -0.013381 | -0.016908 | -0.071683
1644 | 0.04608 | -0.010964 | -0.01027 | -0.019505 | -0.04608
1645 | 0.038491 | -0.022207 | -0.005181 | -0.024401 | -0.038491
1646 | 0.03133 | -0.032814 | -0.00038 | -0.02902 | -0.03133
1647 | 0.030856 | -0.033259 | -0.01424 | -0.031745 | -0.030856
1649 | 0.088254 | 0.006312 | -0.036808 | -0.022772 | -0.088254
1650 | 0.099584 | 0.01016 | -0.040669 | -0.023273 | -0.099584
1651 | 0.099584 | 0.01016 | -0.040669 | -0.023273 | -0.099584
1654 | 0.11555 | 0.032293 | -0.091609 | -0.038206 | -0.11555
1655 | 0.11742 | 0.036615 | -0.10228 | -0.041428 | -0.11742
1656 | 0.12931 | 0.031674 | -0.08854 | -0.037376 | -0.12931
1661 | 0.13675 | 0.02858 | -0.079933 | -0.034839 | -0.13675
1662 | 0.13675 | 0.02858 | -0.079933 | -0.034839 | -0.13675
1665 | 0.066653 | -0.000904 | -0.023278 | -0.019998 | -0.066653
1666 | 0.13675 | 0.02858 | -0.079933 | -0.034839 | -0.13675
1669 | 0.13675 | 0.02858 | -0.079933 | -0.034839 | -0.13675
1670 | 0.13675 | 0.02858 | -0.079933 | -0.034839 | -0.13675
1671 | 0.13675 | 0.02858 | -0.079933 | -0.034839 | -0.13675
1675 | -0.002011 | 0.002751 | -0.004245 | 0.001302 | 0.002011
1676 | -0.002011 | 0.002751 | -0.004245 | 0.001302 | 0.002011
1677 | -0.002011 | 0.002751 | -0.004245 | 0.001302 | 0.002011
1678 | -0.002097 | 0.002647 | -0.004106 | 0.001202 | 0.002097
1679 | -0.002097 | 0.002647 | -0.004106 | 0.001202 | 0.002097
1680 | -0.002097 | 0.002647 | -0.004106 | 0.001202 | 0.002097
1681 | -0.002097 | 0.002647 | -0.004106 | 0.001202 | 0.002097
1682 | -0.002097 | 0.002647 | -0.004106 | 0.001202 | 0.002097
1683 | -0.002097 | 0.002647 | -0.004106 | 0.001202 | 0.002097
1684 | -0.002097 | 0.002647 | -0.004106 | 0.001202 | 0.002097
1685 | -0.001655 | 0.003058 | -0.004533 | 0.001725 | 0.001655
1687 | -0.002346 | 0.002339 | -0.00383 | 0.000746 | 0.002346
1688 | -0.002346 | 0.002339 | -0.00383 | 0.000746 | 0.002346
1689 | -0.002202 | 0.002531 | -0.003974 | 0.001064 | 0.002202
1690 | -0.002202 | 0.002531 | -0.003974 | 0.001064 | 0.002202
1691 | -0.002346 | 0.002339 | -0.00383 | 0.000746 | 0.002346
1692 | -0.002097 | 0.002647 | -0.004106 | 0.001202 | 0.002097
1693 | -0.002027 | 0.00273 | -0.004221 | 0.001278 | 0.002027
1694 | -0.002011 | 0.002751 | -0.004245 | 0.001302 | 0.002011
1695 | -0.00192 | 0.002834 | -0.004302 | 0.001444 | 0.00192
1696 | -0.001923 | 0.002832 | -0.004299 | 0.001441 | 0.001923
1697 | -0.00156 | 0.003225 | -0.004756 | 0.001891 | 0.00156
1698 | -0.001365 | 0.003616 | -0.005288 | 0.00225 | 0.001365
1701 | -0.00192 | 0.002834 | -0.004302 | 0.001444 | 0.00192
1702 | -0.00192 | 0.002834 | -0.004302 | 0.001444 | 0.00192
1703 | -0.00192 | 0.002834 | -0.004302 | 0.001444 | 0.00192
1704 | -0.002687 | 0.001818 | -0.003451 | -0.000145 | 0.002687
1706 | -0.003143 | 0.000883 | -0.002965 | -0.002015 | 0.003143
1707 | -0.003143 | 0.000883 | -0.002965 | -0.002015 | 0.003143
1708 | -0.003201 | 0.000765 | -0.002903 | -0.002251 | 0.003201
1709 | -0.003201 | 0.000765 | -0.002903 | -0.002251 | 0.003201
1710 | -0.003226 | 0.000714 | -0.002877 | -0.002354 | 0.003226
1712 | -0.003201 | 0.000765 | -0.002903 | -0.002251 | 0.003201
1713 | -0.002578 | 0.002048 | -0.003549 | 0.000344 | 0.002578
1714 | -0.00258 | 0.002041 | -0.003554 | 0.000316 | 0.00258
1715 | -0.002578 | 0.002048 | -0.003549 | 0.000344 | 0.002578
1716 | 4.2e-05 | 0.000158 | -0.003388 | -0.004773 | -4.2e-05
1717 | -0.00258 | 0.002041 | -0.003554 | 0.000315 | 0.00258
1718 | -0.003201 | 0.000765 | -0.002903 | -0.002251 | 0.003201
1719 | -0.003201 | 0.000765 | -0.002903 | -0.002251 | 0.003201
1720 | -0.003201 | 0.000765 | -0.002903 | -0.002251 | 0.003201
1721 | -0.003201 | 0.000765 | -0.002903 | -0.002251 | 0.003201
1722 | -0.003201 | 0.000765 | -0.002903 | -0.002251 | 0.003201
1723 | -0.001062 | 0.004121 | -0.005939 | 0.002755 | 0.001062
1724 | -0.002918 | 0.001345 | -0.003205 | -0.001091 | 0.002918
1725 | -0.002893 | 0.001396 | -0.003231 | -0.000989 | 0.002893
1726 | -0.002893 | 0.001396 | -0.003231 | -0.000989 | 0.002893
1727 | -0.002893 | 0.001396 | -0.003231 | -0.000989 | 0.002893
1728 | -0.003201 | 0.000765 | -0.002903 | -0.002251 | 0.003201
1729 | -0.002192 | 0.002542 | -0.003985 | 0.001078 | 0.002192
1730 | -0.013049 | 0.000323 | -0.002563 | -0.004022 | 0.013049
1732 | -0.002548 | 0.002078 | -0.003602 | 0.000351 | 0.002548
1733 | -0.002526 | 0.002106 | -0.003626 | 0.000393 | 0.002526
1734 | -0.002526 | 0.002106 | -0.003626 | 0.000393 | 0.002526
1735 | -0.002526 | 0.002106 | -0.003626 | 0.000393 | 0.002526
1736 | -0.002526 | 0.002106 | -0.003626 | 0.000393 | 0.002526
1737 | -0.002504 | 0.002135 | -0.003651 | 0.000437 | 0.002504
1738 | -0.002921 | 0.001339 | -0.003202 | -0.001104 | 0.002921
1739 | -0.002476 | 0.002171 | -0.003683 | 0.000492 | 0.002476
1740 | -0.00258 | 0.002041 | -0.003554 | 0.000316 | 0.00258
1741 | -0.002499 | 0.002141 | -0.003657 | 0.000447 | 0.002499
1742 | -0.002499 | 0.002141 | -0.003657 | 0.000447 | 0.002499
1743 | -0.002461 | 0.002189 | -0.003699 | 0.00052 | 0.002461
1744 | -0.002893 | 0.001396 | -0.003231 | -0.000989 | 0.002893
1745 | -0.002487 | 0.002157 | -0.003671 | 0.00047 | 0.002487
1746 | -0.002545 | 0.002081 | -0.003604 | 0.000356 | 0.002545
1747 | -0.002406 | 0.002261 | -0.003762 | 0.000628 | 0.002406
1748 | -0.002574 | 0.002058 | -0.003541 | 0.000384 | 0.002574
1749 | -0.00258 | 0.002041 | -0.003554 | 0.000316 | 0.00258
1750 | -0.00258 | 0.002043 | -0.003553 | 0.000323 | 0.00258
1751 | -0.00257 | 0.002071 | -0.003531 | 0.000432 | 0.00257
1752 | -0.002576 | 0.002054 | -0.003544 | 0.000366 | 0.002576
1753 | -0.00258 | 0.002041 | -0.003554 | 0.000315 | 0.00258
1754 | -0.002566 | 0.002082 | -0.003522 | 0.000476 | 0.002566
1755 | -0.002238 | 0.002471 | -0.003981 | 0.000905 | 0.002238
1757 | -0.003065 | 0.001696 | -0.003118 | -3.6e-05 | 0.003065
1758 | -0.002583 | 0.002032 | -0.003561 | 0.000281 | 0.002583
1759 | -0.002519 | 0.002113 | -0.00364 | 0.000395 | 0.002519
1760 | -0.002201 | 0.002517 | -0.004033 | 0.00096 | 0.002201
1761 | -0.002301 | 0.002389 | -0.003909 | 0.000781 | 0.002301
1762 | -0.002226 | 0.002486 | -0.003998 | 0.000923 | 0.002226
1763 | -0.002434 | 0.002225 | -0.003731 | 0.000574 | 0.002434
1764 | -0.002396 | 0.002269 | -0.003792 | 0.000613 | 0.002396
1765 | -0.002309 | 0.002379 | -0.003899 | 0.000767 | 0.002309
1766 | -0.002201 | 0.002517 | -0.004033 | 0.00096 | 0.002201
1767 | -0.002921 | 0.001796 | -0.003251 | 5.9e-05 | 0.002921
1768 | -0.001914 | 0.002876 | -0.004392 | 0.001446 | 0.001914
1769 | -0.001992 | 0.002775 | -0.004274 | 0.00133 | 0.001992
1770 | -0.001996 | 0.00277 | -0.004268 | 0.001324 | 0.001996
1771 | -0.001996 | 0.00277 | -0.004268 | 0.001324 | 0.001996
1772 | -0.001996 | 0.00277 | -0.004268 | 0.001324 | 0.001996
1773 | -0.002002 | 0.002763 | -0.00426 | 0.001316 | 0.002002
1774 | -0.002011 | 0.002751 | -0.004246 | 0.001303 | 0.002011
1776 | -0.002032 | 0.002724 | -0.004216 | 0.001271 | 0.002032
1777 | -0.002025 | 0.002732 | -0.004224 | 0.001281 | 0.002025
1778 | -0.001948 | 0.002796 | -0.004307 | 0.00136 | 0.001948
1779 | -0.001948 | 0.002796 | -0.004307 | 0.00136 | 0.001948
1780 | -0.00181 | 0.003011 | -0.004548 | 0.0016 | 0.00181
1781 | -0.00181 | 0.003011 | -0.004548 | 0.0016 | 0.00181
1782 | -0.00181 | 0.003011 | -0.004548 | 0.0016 | 0.00181
1783 | -0.00181 | 0.003011 | -0.004548 | 0.0016 | 0.00181
1784 | -0.00181 | 0.003011 | -0.004548 | 0.0016 | 0.00181
1785 | -0.001996 | 0.00277 | -0.004268 | 0.001324 | 0.001996
1786 | -0.001996 | 0.00277 | -0.004268 | 0.001324 | 0.001996
1788 | -0.001948 | 0.002796 | -0.004307 | 0.00136 | 0.001948
1789 | -0.002301 | 0.002389 | -0.003909 | 0.000781 | 0.002301
1790 | -0.002301 | 0.002389 | -0.003909 | 0.000781 | 0.002301
1791 | -0.001839 | 0.002955 | -0.004461 | 0.001562 | 0.001839
1793 | -0.00177 | 0.003061 | -0.004606 | 0.001658 | 0.00177
1794 | -0.001737 | 0.003104 | -0.004656 | 0.001707 | 0.001737
1795 | -0.001877 | 0.0029 | -0.004388 | 0.001507 | 0.001877
1796 | -0.001625 | 0.003258 | -0.004846 | 0.00187 | 0.001625
1797 | -0.001444 | 0.003508 | -0.005155 | 0.002135 | 0.001444
1798 | -0.001444 | 0.003508 | -0.005155 | 0.002135 | 0.001444
1799 | -0.001444 | 0.003508 | -0.005155 | 0.002135 | 0.001444
1800 | -0.001407 | 0.003558 | -0.005217 | 0.002189 | 0.001407
1803 | -0.001865 | 0.002865 | -0.004397 | 0.001445 | 0.001865
1805 | -0.001785 | 0.002931 | -0.004483 | 0.001527 | 0.001785
1806 | -0.001832 | 0.002892 | -0.004433 | 0.001479 | 0.001832
1808 | -0.002171 | 0.002553 | -0.004074 | 0.001005 | 0.002171
1809 | -0.001952 | 0.002823 | -0.004374 | 0.001337 | 0.001952
1810 | -0.001959 | 0.002814 | -0.004364 | 0.001327 | 0.001959
1812 | -0.001628 | 0.003248 | -0.004859 | 0.001837 | 0.001628
1813 | -0.001628 | 0.003248 | -0.004859 | 0.001837 | 0.001628
1814 | -0.001418 | 0.003541 | -0.005201 | 0.002166 | 0.001418
1815 | -0.001628 | 0.003248 | -0.004859 | 0.001837 | 0.001628
1816 | -0.001788 | 0.003024 | -0.004598 | 0.001586 | 0.001788
1817 | -0.001794 | 0.003018 | -0.00459 | 0.001579 | 0.001794
1819 | -0.001753 | 0.003074 | -0.004656 | 0.001642 | 0.001753
1820 | -0.001783 | 0.003024 | -0.004599 | 0.001589 | 0.001783
1821 | -0.001672 | 0.003025 | -0.004605 | 0.001643 | 0.001672
1822 | -0.001577 | 0.00332 | -0.004944 | 0.001918 | 0.001577
1823 | -0.001577 | 0.00332 | -0.004944 | 0.001918 | 0.001577
1824 | -0.001517 | 0.003083 | -0.004685 | 0.001756 | 0.001517
1826 | -0.001281 | 0.00317 | -0.004805 | 0.001927 | 0.001281
1827 | -0.001265 | 0.003176 | -0.004813 | 0.001939 | 0.001265
1828 | -0.001265 | 0.003176 | -0.004813 | 0.001939 | 0.001265
1829 | -0.001184 | 0.003206 | -0.004855 | 0.001998 | 0.001184
1830 | -0.001134 | 0.003224 | -0.00488 | 0.002034 | 0.001134
1833 | -0.002075 | 0.002671 | -0.004162 | 0.001198 | 0.002075
1845 | -0.010868 | -0.000382 | -0.00163 | -0.004181 | 0.010868
1847 | -0.010807 | -0.000372 | -0.001635 | -0.004159 | 0.010807
1848 | -0.007693 | -0.000772 | -0.000996 | -0.0039 | 0.007693
1849 | -0.010575 | -0.000341 | -0.00164 | -0.00406 | 0.010575
1850 | -0.007694 | -0.000772 | -0.000996 | -0.0039 | 0.007694
1851 | -0.010745 | -0.000363 | -0.00164 | -0.004136 | 0.010745
1852 | -0.007641 | -0.000779 | -0.000989 | -0.0039 | 0.007641
1853 | -0.010685 | -0.000366 | -0.001627 | -0.004118 | 0.010685
1854 | -0.007672 | -0.000776 | -0.000986 | -0.003894 | 0.007672
1855 | -0.011046 | -0.000501 | -0.001544 | -0.00438 | 0.011046
1856 | -0.006883 | -0.000897 | -0.000658 | -0.003684 | 0.006883
1857 | -0.007278 | -0.000836 | -0.000822 | -0.003789 | 0.007278
1858 | -0.006346 | -0.001624 | -0.000424 | -0.005164 | 0.006346
1859 | -0.012176 | -0.000973 | -0.001224 | -0.005236 | 0.012176
1860 | -0.007118 | -0.00179 | -0.00012 | -0.005186 | 0.007118
1861 | -0.007118 | -0.00179 | -0.00012 | -0.005186 | 0.007118
1862 | -0.007118 | -0.00179 | -0.00012 | -0.005186 | 0.007118
1863 | -0.007118 | -0.00179 | -0.00012 | -0.005186 | 0.007118
1866 | -0.006323 | -0.000912 | -0.001201 | -0.004252 | 0.006323
1867 | -0.007672 | -0.000776 | -0.000986 | -0.003894 | 0.007672
1868 | 0.012064 | -0.003578 | 0.000782 | -0.007894 | -0.012064
1869 | -0.009086 | -0.002589 | 0.00069 | -0.006507 | 0.009086
1870 | -0.008248 | -0.002765 | 0.001004 | -0.00645 | 0.008248
1873 | -0.008649 | -0.002659 | 0.000792 | -0.006506 | 0.008649
1874 | -0.005452 | -0.003168 | 0.001893 | -0.005878 | 0.005452
1875 | -0.004823 | -0.003275 | 0.002145 | -0.005729 | 0.004823
1876 | 0.012064 | -0.003578 | 0.000782 | -0.007894 | -0.012064
1877 | 0.012064 | -0.003578 | 0.000782 | -0.007894 | -0.012064
1878 | 0.012064 | -0.003578 | 0.000782 | -0.007894 | -0.012064
1879 | 0.012064 | -0.003578 | 0.000782 | -0.007894 | -0.012064
1880 | 0.002832 | -0.004866 | 0.004751 | -0.005885 | -0.002832
1881 | -0.000749 | -0.004258 | 0.003749 | -0.005728 | 0.000749
1882 | 0.000927 | -0.005413 | 0.006217 | -0.005313 | -0.000927
1883 | -0.000414 | -0.004825 | 0.004541 | -0.005399 | 0.000414
1884 | -0.000623 | -0.004632 | 0.004658 | -0.005249 | 0.000623
1885 | 0.000903 | -0.005295 | 0.006084 | -0.005189 | -0.000903
1886 | 0.000873 | -0.005422 | 0.006221 | -0.005325 | -0.000873
1887 | 0.000976 | -0.005395 | 0.006148 | -0.005351 | -0.000976
1888 | 0.006071 | -0.003933 | 0.001368 | -0.007525 | -0.006071
1889 | 0.006077 | -0.003914 | 0.001342 | -0.007529 | -0.006077
1890 | 0.006077 | -0.003914 | 0.001342 | -0.007529 | -0.006077
1891 | 0.01206 | -0.006397 | 0.000577 | -0.009716 | -0.01206
1892 | 0.01206 | -0.006397 | 0.000577 | -0.009716 | -0.01206
1893 | 0.01206 | -0.006397 | 0.000577 | -0.009716 | -0.01206
1894 | 0.01206 | -0.006397 | 0.000577 | -0.009716 | -0.01206
1895 | 0.01206 | -0.006397 | 0.000577 | -0.009716 | -0.01206
1898 | 0.013941 | -0.003316 | -2.6e-05 | -0.008303 | -0.013941
1899 | 0.013941 | -0.003316 | -2.6e-05 | -0.008303 | -0.013941
1900 | 0.013941 | -0.003316 | -2.6e-05 | -0.008303 | -0.013941
1902 | 0.009499 | -0.006947 | 0.005628 | -0.008133 | -0.009499
1904 | 0.00159 | -0.004353 | 0.006551 | -0.002359 | -0.00159
1905 | 0.004764 | -0.009666 | 0.006683 | -0.007494 | -0.004764
1906 | 0.002224 | -0.008858 | 0.013167 | -0.005107 | -0.002224
1907 | 0.00369 | -0.009588 | 0.012686 | -0.006777 | -0.00369
1908 | 0.003896 | -0.007993 | 0.007046 | -0.005932 | -0.003896
1909 | 0.00369 | -0.009588 | 0.012686 | -0.006777 | -0.00369
1910 | 0.002224 | -0.008858 | 0.013167 | -0.005107 | -0.002224
1911 | 0.002448 | -0.007722 | 0.009852 | -0.005985 | -0.002448
1912 | -0.000232 | -0.00117 | 0.000936 | -0.001295 | 0.000232
1913 | -0.000232 | -0.00117 | 0.000936 | -0.001295 | 0.000232
1914 | 0.000405 | -0.000799 | 0.000453 | -0.00078 | -0.000405
1916 | 0.000956 | -0.003917 | 0.00535 | -0.002703 | -0.000956
1917 | 0.002158 | -0.007286 | 0.00919 | -0.0058 | -0.002158
1918 | 0.001553 | -0.006376 | 0.00781 | -0.005414 | -0.001553
1919 | 0.000169 | -0.004388 | 0.004878 | -0.004293 | -0.000169
1920 | 2.8e-05 | -0.003792 | 0.004198 | -0.003697 | -2.8e-05
1921 | 0.000928 | -0.003963 | 0.005448 | -0.00271 | -0.000928
1922 | -0.001199 | -0.001702 | 0.001656 | -0.002044 | 0.001199
1923 | -0.001162 | -0.00174 | 0.00172 | -0.002056 | 0.001162
1924 | -0.001391 | -0.001925 | 0.001952 | -0.002285 | 0.001391
1925 | -0.001345 | -0.001963 | 0.002018 | -0.002292 | 0.001345
1926 | 0.000924 | -0.003921 | 0.005367 | -0.002701 | -0.000924
1927 | 0.000877 | -0.003799 | 0.005202 | -0.002618 | -0.000877
1928 | 0.000872 | -0.003672 | 0.005022 | -0.002532 | -0.000872
1929 | 0.001873 | -0.006857 | 0.008539 | -0.005618 | -0.001873
1930 | 0.001411 | -0.006177 | 0.00748 | -0.005392 | -0.001411
1931 | 0.000957 | -0.002935 | 0.00349 | -0.002687 | -0.000957
1932 | 0.000962 | -0.005547 | 0.00643 | -0.005336 | -0.000962
1934 | 0.001537 | -0.006354 | 0.007775 | -0.005407 | -0.001537
1935 | -0.002168 | -0.004536 | 0.004482 | -0.0057 | 0.002168
1936 | 0.00369 | -0.009588 | 0.012686 | -0.006777 | -0.00369
1937 | 0.00369 | -0.009588 | 0.012686 | -0.006777 | -0.00369
1938 | 0.00369 | -0.009588 | 0.012686 | -0.006777 | -0.00369
1939 | 0.002224 | -0.008858 | 0.013167 | -0.005107 | -0.002224
1940 | 0.00369 | -0.009588 | 0.012686 | -0.006777 | -0.00369
1941 | 0.002224 | -0.008858 | 0.013167 | -0.005107 | -0.002224
1942 | 0.002224 | -0.008858 | 0.013167 | -0.005107 | -0.002224
1943 | 0.00369 | -0.009588 | 0.012686 | -0.006777 | -0.00369
1944 | 0.00369 | -0.009588 | 0.012686 | -0.006777 | -0.00369
1947 | -0.001541 | -0.003969 | 0.003813 | -0.004821 | 0.001541
1948 | -0.001473 | -0.003681 | 0.003418 | -0.004472 | 0.001473
1949 | -0.001541 | -0.003969 | 0.003813 | -0.004821 | 0.001541
1950 | -0.001541 | -0.003969 | 0.003813 | -0.004821 | 0.001541
1951 | -0.001473 | -0.003681 | 0.003418 | -0.004472 | 0.001473
1952 | -0.002125 | -0.003558 | 0.003109 | -0.004685 | 0.002125
1955 | -0.005402 | -0.002904 | 0.001597 | -0.005572 | 0.005402
1956 | -0.005402 | -0.002904 | 0.001597 | -0.005572 | 0.005402
1957 | -0.004948 | -0.002366 | 0.001162 | -0.004694 | 0.004948
1958 | -0.003709 | -0.002933 | 0.002058 | -0.004749 | 0.003709
1961 | -0.004946 | -0.002638 | 0.001443 | -0.005019 | 0.004946
1962 | -0.00099 | -0.00456 | 0.004151 | -0.005486 | 0.00099
1963 | -0.000981 | -0.004504 | 0.0043 | -0.005367 | 0.000981
1964 | -0.003023 | -0.003272 | 0.002578 | -0.004814 | 0.003023
1967 | -0.000812 | -0.004572 | 0.004435 | -0.005325 | 0.000812
1968 | -0.001577 | -0.004074 | 0.003748 | -0.005081 | 0.001577
1970 | -0.004425 | 0.00029 | -0.001566 | -0.001712 | 0.004425
1972 | -0.00421 | 0.000314 | -0.001529 | -0.00157 | 0.00421
1983 | -0.004866 | 0.000273 | -0.001816 | -0.002174 | 0.004866
1984 | -0.004958 | 0.00027 | -0.001875 | -0.002277 | 0.004958
1985 | -0.005535 | 0.000311 | -0.001983 | -0.002383 | 0.005535
1986 | -0.003928 | 8.5e-05 | -0.002133 | -0.003063 | 0.003928
1987 | -0.003642 | -1.5e-05 | -0.002145 | -0.003329 | 0.003642
1988 | -0.003415 | 0.000326 | -0.002675 | -0.003129 | 0.003415
1990 | -0.003662 | -8e-06 | -0.002144 | -0.00331 | 0.003662
1993 | -0.006304 | 0.0005 | -0.002298 | -0.002412 | 0.006304
1994 | -0.005453 | 0.000779 | -0.002443 | -0.00178 | 0.005453
1996 | -0.001705 | -0.001009 | 0.000702 | -0.00164 | 0.001705
1997 | -0.001839 | -0.000886 | 0.00053 | -0.001582 | 0.001839
1998 | -0.001705 | -0.001009 | 0.000702 | -0.00164 | 0.001705
1999 | -0.001839 | -0.000886 | 0.00053 | -0.001582 | 0.001839
2001 | -0.001652 | -0.001318 | 0.001122 | -0.001874 | 0.001652
2002 | -0.001517 | -0.001632 | 0.001552 | -0.002087 | 0.001517
2003 | -0.001517 | -0.001632 | 0.001552 | -0.002087 | 0.001517
2004 | -0.001349 | -0.0016 | 0.001562 | -0.001987 | 0.001349
2006 | -0.001708 | -0.001836 | 0.001749 | -0.002356 | 0.001708
2009 | -0.002215 | -0.001588 | 0.001265 | -0.002393 | 0.002215
2010 | -0.001811 | -0.000951 | 0.000619 | -0.001626 | 0.001811
2011 | -0.001811 | -0.000951 | 0.000619 | -0.001626 | 0.001811
2014 | -0.004761 | -0.000779 | -0.000323 | -0.002743 | 0.004761
2015 | -0.004889 | -0.000393 | -0.000823 | -0.002462 | 0.004889
2016 | -0.002847 | -0.001518 | 0.001021 | -0.00261 | 0.002847
2017 | -0.002322 | -0.001087 | 0.000639 | -0.001985 | 0.002322
2018 | -0.00713 | -0.000779 | -0.000871 | -0.003695 | 0.00713
2019 | -0.005397 | -0.000779 | -0.00047 | -0.002999 | 0.005397
2020 | -0.006297 | -0.000779 | -0.000678 | -0.00336 | 0.006297
2021 | -0.002489 | -0.001224 | 0.00076 | -0.002184 | 0.002489
2022 | -0.002458 | -0.001198 | 0.000738 | -0.002147 | 0.002458
2023 | -0.005392 | -0.000779 | -0.000469 | -0.002996 | 0.005392
2024 | -0.0048 | -0.000662 | -0.000475 | -0.002657 | 0.0048
2025 | -0.0048 | -0.000662 | -0.000475 | -0.002657 | 0.0048
2026 | -0.004859 | -0.001208 | 0.000184 | -0.003146 | 0.004859
2027 | -0.005296 | -0.001141 | 2e-06 | -0.003262 | 0.005296
2028 | -0.00649 | -0.001457 | -6.9e-05 | -0.00424 | 0.00649
2029 | -0.006867 | -0.001235 | -0.00037 | -0.004129 | 0.006867
2030 | -0.004218 | 0.000317 | -0.001548 | -0.001593 | 0.004218
2031 | -0.0048 | -0.000662 | -0.000475 | -0.002657 | 0.0048
2033 | -0.007182 | -0.001049 | -0.000622 | -0.004036 | 0.007182
2034 | -0.006583 | -0.000943 | -0.000533 | -0.003605 | 0.006583
2035 | -0.006664 | -0.001355 | -0.000209 | -0.004188 | 0.006664
2036 | -0.007302 | -0.000979 | -0.000718 | -0.004 | 0.007302
2037 | -0.007031 | -0.001139 | -0.000501 | -0.00408 | 0.007031
2038 | -0.006203 | -0.001002 | -0.000375 | -0.003503 | 0.006203
2039 | -0.005744 | -0.001897 | 0.000526 | -0.004459 | 0.005744
2040 | -0.004 | -0.001983 | 0.001098 | -0.003753 | 0.004
2041 | -0.003638 | -0.001837 | 0.001074 | -0.003395 | 0.003638
2042 | -0.006048 | -0.001718 | 0.000284 | -0.00437 | 0.006048
2043 | -0.005643 | -0.001956 | 0.000607 | -0.004489 | 0.005643
2044 | -0.00412 | -0.002031 | 0.001106 | -0.003872 | 0.00412
2045 | -0.00412 | -0.002031 | 0.001106 | -0.003872 | 0.00412
2046 | -0.005643 | -0.001956 | 0.000607 | -0.004489 | 0.005643
2047 | -0.004406 | -0.002147 | 0.001125 | -0.004156 | 0.004406
2048 | -0.004576 | -0.002541 | 0.001452 | -0.004708 | 0.004576
2049 | -0.004577 | -0.00252 | 0.001419 | -0.004686 | 0.004577
2050 | -0.003776 | -0.001375 | 0.000634 | -0.002857 | 0.003776
2051 | -0.003054 | -0.001601 | 0.001035 | -0.002815 | 0.003054
2052 | -0.003282 | -0.001451 | 0.00084 | -0.002726 | 0.003282
2053 | -0.001349 | -0.0016 | 0.001562 | -0.001987 | 0.001349
2054 | -0.001325 | -0.001412 | 0.001335 | -0.001814 | 0.001325
2055 | -0.001239 | -0.001064 | 0.000911 | -0.001486 | 0.001239
2062 | -0.001607 | -0.002052 | -0.001396 | -0.006384 | 0.001607
2065 | -0.007009 | -0.001819 | -5.5e-05 | -0.005161 | 0.007009
2066 | -0.005553 | -0.002205 | 0.000804 | -0.004831 | 0.005553
2067 | -0.005567 | -0.002202 | 0.0008 | -0.004831 | 0.005567
2068 | -0.005553 | -0.002205 | 0.000804 | -0.004831 | 0.005553
2069 | -0.005567 | -0.002202 | 0.0008 | -0.004831 | 0.005567
2070 | -0.005196 | -0.0023 | 0.001016 | -0.00475 | 0.005196
2071 | -0.005225 | -0.002292 | 0.001 | -0.004755 | 0.005225
2075 | -0.006453 | -0.001967 | 0.000273 | -0.005035 | 0.006453
2077 | -0.005787 | -0.002143 | 0.000666 | -0.004884 | 0.005787
2085 | -0.006498 | -0.002196 | 0.000511 | -0.005322 | 0.006498
2086 | -0.006499 | -0.002192 | 0.0005 | -0.005325 | 0.006499
2087 | -0.005617 | -0.002764 | 0.001381 | -0.005523 | 0.005617
2088 | -0.005623 | -0.002761 | 0.001378 | -0.005521 | 0.005623
2089 | -0.005402 | -0.002904 | 0.001597 | -0.005572 | 0.005402
2090 | -0.004316 | -0.002846 | 0.001815 | -0.004952 | 0.004316
2091 | -0.004951 | -0.002642 | 0.001446 | -0.005026 | 0.004951
2092 | -0.004945 | -0.002632 | 0.001438 | -0.005011 | 0.004945
2093 | -0.003022 | -0.003273 | 0.002579 | -0.004815 | 0.003022
2094 | -0.005402 | -0.002904 | 0.001597 | -0.005572 | 0.005402
2098 | -0.004062 | -0.002783 | 0.001852 | -0.004727 | 0.004062
2099 | -0.002982 | -0.003181 | 0.002522 | -0.004651 | 0.002982
2100 | -0.002967 | -0.003298 | 0.002704 | -0.004768 | 0.002967
2101 | -0.002982 | -0.003181 | 0.002522 | -0.004651 | 0.002982
2102 | -0.004947 | -0.002526 | 0.001328 | -0.004885 | 0.004947
2103 | -0.002478 | -0.00339 | 0.00287 | -0.00464 | 0.002478
2104 | -0.002458 | -0.003538 | 0.0031 | -0.004787 | 0.002458
2105 | -0.002552 | -0.00344 | 0.002913 | -0.004736 | 0.002552
2106 | -0.002458 | -0.003538 | 0.0031 | -0.004787 | 0.002458
2109 | -0.00146 | -0.003389 | 0.003174 | -0.004108 | 0.00146
2110 | -0.001322 | -0.004023 | 0.00395 | -0.004753 | 0.001322
2111 | -0.00146 | -0.003389 | 0.003174 | -0.004108 | 0.00146
2112 | -0.001322 | -0.004023 | 0.00395 | -0.004753 | 0.001322
2113 | -0.00119 | -0.004055 | 0.004032 | -0.004713 | 0.00119
2114 | -0.001451 | -0.003214 | 0.003028 | -0.00389 | 0.001451
2115 | -0.00143 | -0.002766 | 0.002654 | -0.003332 | 0.00143
2116 | -0.000854 | -0.004138 | 0.004241 | -0.004609 | 0.000854
2117 | -0.001425 | -0.002647 | 0.002555 | -0.003184 | 0.001425
2121 | -0.000683 | -0.00418 | 0.004347 | -0.004556 | 0.000683
2123 | -0.001411 | -0.002365 | 0.002319 | -0.002833 | 0.001411
2124 | -0.000892 | -0.002224 | 0.002292 | -0.002458 | 0.000892
2125 | -0.001403 | -0.002178 | 0.002164 | -0.002601 | 0.001403
2128 | -0.000562 | -0.002787 | 0.002976 | -0.002903 | 0.000562
2133 | -0.000408 | -0.003048 | 0.003294 | -0.003109 | 0.000408
2134 | -0.000109 | -0.00432 | 0.004705 | -0.004379 | 0.000109
2135 | -0.000408 | -0.003048 | 0.003294 | -0.003109 | 0.000408
2136 | -0.000109 | -0.00432 | 0.004705 | -0.004379 | 0.000109
2137 | -0.000267 | -0.00329 | 0.003587 | -0.0033 | 0.000267
2138 | -1.7e-05 | -0.004343 | 0.004762 | -0.00435 | 1.7e-05
2139 | 3.5e-05 | -0.004356 | 0.004795 | -0.004334 | -3.5e-05
2140 | -0.000184 | -0.00343 | 0.003758 | -0.003411 | 0.000184
2141 | -0.00029 | -0.00325 | 0.003538 | -0.003268 | 0.00029
2142 | -3.3e-05 | -0.004339 | 0.004753 | -0.004355 | 3.3e-05
2146 | -0.004948 | -0.002432 | 0.001231 | -0.004773 | 0.004948
2147 | -0.004948 | -0.002432 | 0.001231 | -0.004773 | 0.004948
2148 | -0.004947 | -0.002526 | 0.001328 | -0.004885 | 0.004947
2150 | -0.005022 | -0.002682 | 0.001469 | -0.005111 | 0.005022
2151 | -0.005144 | -0.002754 | 0.00151 | -0.00526 | 0.005144
2152 | -0.00523 | -0.002804 | 0.001539 | -0.005364 | 0.00523
2157 | -0.003476 | -0.00304 | 0.002226 | -0.004759 | 0.003476
2158 | -0.002262 | -0.003628 | 0.003132 | -0.004862 | 0.002262
2159 | -0.001943 | -0.003836 | 0.003419 | -0.004964 | 0.001943
2160 | -0.001854 | -0.003894 | 0.003499 | -0.004992 | 0.001854
2161 | -0.001739 | -0.003969 | 0.003602 | -0.005029 | 0.001739
2164 | -0.002748 | -0.00357 | 0.003025 | -0.004989 | 0.002748
2166 | -0.003124 | -0.00328 | 0.002595 | -0.004842 | 0.003124
2167 | -0.001984 | -0.003823 | 0.003524 | -0.004883 | 0.001984
2168 | -0.002751 | -0.003568 | 0.003021 | -0.004988 | 0.002751
2169 | -0.001694 | -0.003628 | 0.003308 | -0.004521 | 0.001694
2170 | -0.004929 | -0.002644 | 0.001454 | -0.005017 | 0.004929
2172 | -0.005452 | -0.003168 | 0.001893 | -0.005878 | 0.005452
2173 | -0.003016 | -0.003532 | 0.002911 | -0.005084 | 0.003016
2174 | -0.003687 | -0.003437 | 0.002627 | -0.005324 | 0.003687
2175 | -0.005452 | -0.003168 | 0.001893 | -0.005878 | 0.005452
2176 | -0.005452 | -0.003168 | 0.001893 | -0.005878 | 0.005452
2177 | -0.003687 | -0.003437 | 0.002627 | -0.005324 | 0.003687
2178 | -0.002753 | -0.003566 | 0.003019 | -0.004987 | 0.002753
2179 | -0.001703 | -0.003626 | 0.003304 | -0.004523 | 0.001703
2180 | -0.004917 | -0.002648 | 0.001461 | -0.005016 | 0.004917
2182 | -0.002994 | -0.003804 | 0.002986 | -0.005718 | 0.002994
2183 | -0.002835 | -0.003831 | 0.003049 | -0.005681 | 0.002835
2184 | -0.002174 | -0.004016 | 0.003351 | -0.005665 | 0.002174
2185 | -0.002172 | -0.004016 | 0.003351 | -0.005665 | 0.002172
2186 | -0.002172 | -0.004016 | 0.003351 | -0.005665 | 0.002172
2187 | -0.002174 | -0.004016 | 0.003351 | -0.005665 | 0.002174
2188 | -0.002174 | -0.004016 | 0.003351 | -0.005665 | 0.002174
2189 | -0.002172 | -0.004016 | 0.003351 | -0.005665 | 0.002172
2190 | -0.001495 | -0.004328 | 0.003809 | -0.005563 | 0.001495
2191 | -0.00149 | -0.004295 | 0.003895 | -0.005494 | 0.00149
2192 | -0.001104 | -0.004508 | 0.004074 | -0.005503 | 0.001104
2193 | -0.001095 | -0.004457 | 0.004209 | -0.005395 | 0.001095
2194 | -0.00099 | -0.00456 | 0.004151 | -0.005486 | 0.00099
2195 | -0.000981 | -0.004504 | 0.0043 | -0.005367 | 0.000981
2196 | -0.001491 | -0.004132 | 0.003542 | -0.005695 | 0.001491
2197 | -0.00149 | -0.004132 | 0.003542 | -0.005695 | 0.00149
2204 | -0.001577 | -0.004074 | 0.003748 | -0.005081 | 0.001577
2205 | -0.001577 | -0.004074 | 0.003748 | -0.005081 | 0.001577
2208 | 0.001274 | -0.006625 | 0.004769 | -0.00663 | -0.001274
2209 | 0.003301 | -0.008787 | 0.005042 | -0.008108 | -0.003301
2210 | 0.005169 | -0.010778 | 0.005294 | -0.009469 | -0.005169
2211 | -0.000783 | -0.004581 | 0.004468 | -0.005313 | 0.000783
2212 | -0.000812 | -0.004572 | 0.004435 | -0.005325 | 0.000812
2213 | -0.000812 | -0.004572 | 0.004435 | -0.005325 | 0.000812
2214 | -0.000783 | -0.004581 | 0.004468 | -0.005313 | 0.000783
2215 | -0.000812 | -0.004572 | 0.004435 | -0.005325 | 0.000812
2216 | -0.000812 | -0.004572 | 0.004435 | -0.005325 | 0.000812
2219 | -0.001458 | -0.00403 | 0.00389 | -0.00486 | 0.001458
2220 | -0.001128 | -0.004054 | 0.003784 | -0.004774 | 0.001128
2221 | -0.001249 | -0.00418 | 0.004082 | -0.004957 | 0.001249
2222 | -0.001128 | -0.004054 | 0.003784 | -0.004774 | 0.001128
2223 | -0.001249 | -0.00418 | 0.004082 | -0.004957 | 0.001249
2224 | -0.000783 | -0.004427 | 0.00415 | -0.005076 | 0.000783
2225 | -0.000947 | -0.004399 | 0.00436 | -0.005098 | 0.000947
2226 | -0.000783 | -0.004427 | 0.00415 | -0.005076 | 0.000783
2227 | -0.000947 | -0.004399 | 0.00436 | -0.005098 | 0.000947
2232 | -0.001458 | -0.00403 | 0.00389 | -0.00486 | 0.001458
2233 | -0.001458 | -0.00403 | 0.00389 | -0.00486 | 0.001458
2234 | -0.001458 | -0.00403 | 0.00389 | -0.00486 | 0.001458
2239 | -0.001458 | -0.00403 | 0.00389 | -0.00486 | 0.001458
2240 | -0.001425 | -0.002647 | 0.002555 | -0.003184 | 0.001425
2241 | 0.002969 | -0.002064 | -0.001924 | -0.001248 | -0.002969
2243 | -0.001411 | -0.002366 | 0.00232 | -0.002834 | 0.001411
2244 | -0.000558 | -0.00421 | 0.004425 | -0.004518 | 0.000558
2245 | -0.001148 | -0.004066 | 0.004058 | -0.0047 | 0.001148
2246 | -0.001128 | -0.003707 | 0.003598 | -0.004294 | 0.001128
2247 | -0.000806 | -0.00415 | 0.004271 | -0.004594 | 0.000806
2248 | -0.000724 | -0.00417 | 0.004322 | -0.004569 | 0.000724
2250 | -0.000724 | -0.00417 | 0.004322 | -0.004569 | 0.000724
2251 | -0.000336 | -0.004265 | 0.004564 | -0.004449 | 0.000336
2252 | -0.000415 | -0.003759 | 0.003968 | -0.003925 | 0.000415
2257 | 0.000195 | -0.003952 | 0.004339 | -0.003868 | -0.000195
2258 | 7e-05 | -0.003458 | 0.00378 | -0.003371 | -7e-05
2259 | 0.000123 | -0.003039 | 0.003256 | -0.002963 | -0.000123
2260 | 0.000223 | -0.003479 | 0.003755 | -0.003407 | -0.000223
2262 | 0.000197 | -0.00245 | 0.002519 | -0.00239 | -0.000197
2265 | -0.00038 | -0.001252 | 0.001046 | -0.00141 | 0.00038
2270 | -0.000866 | -0.001519 | 0.001408 | -0.001786 | 0.000866
2271 | -0.000947 | -0.001563 | 0.001469 | -0.001849 | 0.000947
2272 | -0.000947 | -0.001563 | 0.001469 | -0.001849 | 0.000947
2273 | -0.000947 | -0.001563 | 0.001469 | -0.001849 | 0.000947
2274 | -0.000563 | -0.001352 | 0.001182 | -0.001551 | 0.000563
2275 | -0.000947 | -0.001563 | 0.001469 | -0.001849 | 0.000947
2276 | -0.000351 | 0.000817 | -0.001384 | 0.00041 | 0.000351
2277 | 0.013208 | -0.00671 | 0.000368 | -0.010107 | -0.013208
2278 | 0.024395 | -0.006549 | -0.003683 | -0.012397 | -0.024395
2279 | 0.006809 | -0.012527 | 0.005515 | -0.010665 | -0.006809
2280 | 0.007529 | -0.011686 | 0.004838 | -0.010534 | -0.007529
2281 | 0.00815 | -0.010961 | 0.004254 | -0.010422 | -0.00815
2283 | 0.007597 | -0.011608 | 0.004775 | -0.010522 | -0.007597
2290 | 0.006858 | -0.012852 | 0.005604 | -0.010853 | -0.006858
2291 | 0.007434 | -0.016664 | 0.006642 | -0.01306 | -0.007434
2294 | 0.006517 | -0.012233 | 0.005715 | -0.010265 | -0.006517
2297 | 0.005631 | -0.01134 | 0.00632 | -0.009055 | -0.005631
2298 | 0.00647 | -0.017973 | 0.007406 | -0.012918 | -0.00647
2300 | 0.003692 | -0.007381 | 0.006402 | -0.005467 | -0.003692
2301 | 0.002224 | -0.008858 | 0.013167 | -0.005107 | -0.002224
2302 | 0.00369 | -0.009588 | 0.012686 | -0.006777 | -0.00369
2304 | 0.003692 | -0.007381 | 0.006402 | -0.005467 | -0.003692
2305 | 0.003895 | -0.007596 | 0.006108 | -0.005642 | -0.003895
2306 | 0.003895 | -0.007596 | 0.006108 | -0.005642 | -0.003895
2307 | 0.003895 | -0.007484 | 0.005845 | -0.00556 | -0.003895
2308 | 0.003895 | -0.007119 | 0.004981 | -0.005293 | -0.003895
2309 | 0.003893 | -0.006278 | 0.002996 | -0.004679 | -0.003893
2310 | 0.003535 | -0.006911 | 0.005908 | -0.005111 | -0.003535
2311 | 0.00312 | -0.005666 | 0.004597 | -0.004164 | -0.00312
2312 | 0.000405 | -0.000799 | 0.000453 | -0.00078 | -0.000405
2313 | 0.00282 | -0.004766 | 0.00365 | -0.00348 | -0.00282
2314 | 0.00256 | -0.003987 | 0.002829 | -0.002888 | -0.00256
2315 | 0.00347 | -0.004767 | 0.001194 | -0.003452 | -0.00347
2316 | 0.003492 | -0.004883 | 0.001328 | -0.003547 | -0.003492
2317 | 0.003493 | -0.004887 | 0.001332 | -0.00355 | -0.003493
2318 | 0.004218 | -0.010145 | 0.001748 | -0.006667 | -0.004218
2319 | 0.003477 | -0.004802 | 0.001235 | -0.003481 | -0.003477
2320 | 0.003433 | -0.004565 | 0.000961 | -0.003287 | -0.003433
2321 | 0.003293 | -0.00381 | 9e-05 | -0.002671 | -0.003293
2322 | 0.004936 | -0.010337 | -0.005895 | -0.009192 | -0.004936
2323 | 0.003492 | -0.004883 | 0.001328 | -0.003547 | -0.003492
2324 | 0.002903 | -0.001709 | -0.002333 | -0.000958 | -0.002903
2325 | 0.00288 | -0.001584 | -0.002477 | -0.000857 | -0.00288
2326 | 0.002903 | -0.001709 | -0.002333 | -0.000958 | -0.002903
2327 | 0.002368 | -0.001175 | -0.001996 | -0.000628 | -0.002368
2328 | 0.002107 | -0.000893 | -0.001487 | -0.000409 | -0.002107
2329 | 0.002821 | -0.001263 | -0.002847 | -0.000595 | -0.002821
2330 | 0.002853 | -0.001145 | -0.0031 | -0.000485 | -0.002853
2331 | 0.002926 | -0.000875 | -0.00368 | -0.000236 | -0.002926
2332 | 0.003038 | -0.000457 | -0.004576 | 0.000151 | -0.003038
2335 | 0.005489 | -0.017319 | 0.00415 | -0.011332 | -0.005489
2336 | 0.006263 | -0.021636 | 0.005657 | -0.014152 | -0.006263
2337 | 0.00676 | -0.024404 | 0.006624 | -0.015961 | -0.00676
2338 | 0.007216 | -0.026947 | 0.007512 | -0.017623 | -0.007216
2339 | 0.007216 | -0.026947 | 0.007512 | -0.017623 | -0.007216
2340 | -0.002559 | 0.0021 | -0.003508 | 0.000548 | 0.002559
2342 | 0.002864 | -0.004078 | -0.002106 | -0.002312 | -0.002864
2343 | 0.004271 | -0.010526 | 0.001778 | -0.006893 | -0.004271
2344 | 0.003071 | -0.003701 | -0.003139 | -0.001974 | -0.003071
2345 | 0.003306 | -0.003274 | -0.004309 | -0.001591 | -0.003306
2347 | 0.003661 | -0.002628 | -0.006077 | -0.001012 | -0.003661
2348 | 0.003772 | -0.002425 | -0.006634 | -0.00083 | -0.003772
2349 | -0.003389 | 0.001469 | -0.00282 | -0.000249 | 0.003389
2350 | -0.003138 | 0.001644 | -0.003051 | -8.4e-05 | 0.003138
2351 | 0.001998 | -0.003394 | -0.004825 | -0.003306 | -0.001998
2352 | -0.002672 | 0.001496 | -0.002691 | 0.0001 | 0.002672
2353 | -0.002679 | 0.001491 | -0.002686 | 9.3e-05 | 0.002679
2354 | -0.002677 | 0.001495 | -0.002691 | 9.8e-05 | 0.002677
2355 | -0.002878 | 0.001699 | -0.002947 | 0.000229 | 0.002878
2356 | -0.001731 | 0.001658 | -0.0027 | 0.000597 | 0.001731
2357 | -0.001732 | 0.001663 | -0.002705 | 0.000601 | 0.001732
2358 | -0.001736 | 0.001662 | -0.002705 | 0.000599 | 0.001736
2359 | -0.002938 | 0.001645 | -0.002885 | 0.000166 | 0.002938
2360 | -0.003058 | 0.000474 | -0.001449 | -0.000922 | 0.003058
2361 | -0.004147 | 0.000848 | -0.002026 | -0.00088 | 0.004147
2362 | -0.003078 | 0.000467 | -0.001447 | -0.000937 | 0.003078
2363 | -0.003019 | 0.000474 | -0.001441 | -0.000907 | 0.003019
2364 | -0.003414 | 0.001451 | -0.002795 | -0.000264 | 0.003414
2365 | -0.003418 | 0.001445 | -0.002788 | -0.00027 | 0.003418
2366 | -0.003212 | 0.001593 | -0.002983 | -0.000133 | 0.003212
2367 | -0.002283 | 0.000514 | -0.001348 | -0.000583 | 0.002283
2368 | -0.003148 | 0.001578 | -0.002906 | -4.4e-05 | 0.003148
2369 | -0.003329 | 0.001358 | -0.002645 | -0.000288 | 0.003329
2370 | -0.00342 | 0.001448 | -0.002792 | -0.00027 | 0.00342
2371 | -0.00342 | 0.001448 | -0.002792 | -0.00027 | 0.00342
2372 | -0.003218 | 0.001639 | -0.002951 | 2.4e-05 | 0.003218
2373 | -0.002501 | 0.002255 | -0.003651 | 0.000754 | 0.002501
2374 | -0.002556 | 0.002111 | -0.0035 | 0.000587 | 0.002556
2376 | -0.003128 | 0.000796 | -0.001871 | -0.000668 | 0.003128
2377 | -0.003162 | 0.001019 | -0.002159 | -0.000485 | 0.003162
2378 | -0.003233 | 0.001265 | -0.002491 | -0.000307 | 0.003233
2385 | -0.002287 | 0.000525 | -0.001362 | -0.000576 | 0.002287
2386 | -0.002288 | 0.000499 | -0.001329 | -0.000598 | 0.002288
2387 | -0.002637 | 0.000464 | -0.001204 | -0.000632 | 0.002637
2388 | -0.001901 | -0.000741 | 0.000333 | -0.001484 | 0.001901
2389 | -0.002269 | 0.000399 | -0.001036 | -0.000544 | 0.002269
2390 | -0.002016 | 0.000665 | -0.001486 | -0.000353 | 0.002016
2393 | -0.002109 | -7.4e-05 | -0.000561 | -0.001008 | 0.002109
2394 | -0.001745 | 0.000805 | -0.001609 | -0.00013 | 0.001745
2395 | -0.00177 | 0.000785 | -0.001589 | -0.000156 | 0.00177
2398 | 0.000394 | 0.001962 | -0.002438 | 0.001723 | -0.000394
2399 | -8.2e-05 | 0.001713 | -0.00239 | 0.001281 | 8.2e-05
2400 | -8.1e-05 | 0.0017 | -0.002376 | 0.001269 | 8.1e-05
2401 | -0.000648 | 0.002957 | -0.00424 | 0.002043 | 0.000648
2402 | -0.000647 | 0.002962 | -0.004246 | 0.002048 | 0.000647
2403 | -0.000647 | 0.00296 | -0.004243 | 0.002045 | 0.000647
2404 | -0.000506 | 0.000976 | -0.001561 | 0.000505 | 0.000506
2405 | -0.000506 | 0.000982 | -0.001568 | 0.000509 | 0.000506
2406 | 0 | 0 | 0 | 0 | 0
2407 | -0.000507 | 0.000975 | -0.00156 | 0.000503 | 0.000507
2408 | -0.001252 | -0.000848 | 0.000657 | -0.001296 | 0.001252
2409 | -0.001279 | -0.000787 | 0.000576 | -0.001254 | 0.001279
2410 | 1.5e-05 | -1e-06 | 4e-06 | 4e-06 | -1.5e-05
2411 | 0.000103 | 0.000361 | -0.000875 | 0.000143 | -0.000103
2412 | 0.000102 | 0.000361 | -0.000874 | 0.000142 | -0.000102
2413 | 0.000102 | 0.000361 | -0.000874 | 0.000142 | -0.000102
2414 | 0.000102 | 0.000361 | -0.000874 | 0.000142 | -0.000102
2415 | 0.000102 | 0.000361 | -0.000874 | 0.000142 | -0.000102
2416 | 0.00015 | -0.000482 | 0.000135 | -0.000625 | -0.00015
2417 | 0.000102 | 0.000361 | -0.000874 | 0.000142 | -0.000102
2420 | 0.001018 | -0.000285 | 0.000578 | 0.000122 | -0.001018
2421 | 0.000405 | -0.000799 | 0.000453 | -0.00078 | -0.000405
2422 | 0.000402 | -0.000821 | 0.000463 | -0.000804 | -0.000402
2423 | -0.00125 | -0.000807 | 0.000609 | -0.001259 | 0.00125
2424 | 0.001947 | -0.00072 | -0.001176 | -0.000275 | -0.001947
2425 | 0.001827 | -0.000789 | -0.000933 | -0.000367 | -0.001827
2426 | 0.002337 | -0.00177 | -0.000544 | -0.001101 | -0.002337
2427 | 0.001332 | 0.005172 | -0.006254 | 0.004694 | -0.001332
2428 | 0.001364 | 0.005492 | -0.006625 | 0.00497 | -0.001364
2429 | 0.000785 | 0.002701 | -0.003886 | 0.002366 | -0.000785
2430 | 0.00079 | 0.002733 | -0.003908 | 0.002396 | -0.00079
2431 | 0.001274 | 0.002683 | -0.003343 | 0.002606 | -0.001274
2432 | 0.001003 | 0.006294 | -0.007854 | 0.005449 | -0.001003
2433 | 0.000184 | 0.005054 | -0.006614 | 0.004088 | -0.000184
2434 | 0.000107 | 0.003945 | -0.005607 | 0.00312 | -0.000107
2435 | 0.001386 | 0.005563 | -0.006709 | 0.005036 | -0.001386
2437 | -0.000487 | 0.004219 | -0.005761 | 0.003127 | 0.000487
2438 | -0.000507 | 0.003554 | -0.00501 | 0.002576 | 0.000507
2439 | -0.000712 | 0.002875 | -0.00413 | 0.001953 | 0.000712
2440 | -0.000455 | 0.00245 | -0.003518 | 0.001715 | 0.000455
2441 | -0.000556 | 0.002874 | -0.004142 | 0.00201 | 0.000556
2442 | -0.000457 | 0.002451 | -0.003519 | 0.001715 | 0.000457
2445 | -0.000452 | 0.002449 | -0.003516 | 0.001715 | 0.000452
2450 | -0.00071 | 0.002865 | -0.004116 | 0.001946 | 0.00071
2451 | -0.000647 | 0.00296 | -0.004243 | 0.002045 | 0.000647
2452 | -0.000647 | 0.00296 | -0.004243 | 0.002045 | 0.000647
2453 | -0.000784 | 0.003466 | -0.004917 | 0.002396 | 0.000784
2456 | -0.000984 | 0.001924 | -0.002909 | 0.001089 | 0.000984
2457 | -0.000983 | 0.001925 | -0.00291 | 0.00109 | 0.000983
2458 | -0.000982 | 0.001932 | -0.002919 | 0.001096 | 0.000982
2459 | -0.000982 | 0.001932 | -0.002919 | 0.001096 | 0.000982
2460 | -0.001121 | 0.003249 | -0.004814 | 0.00208 | 0.001121
2461 | -0.001245 | 0.003433 | -0.004937 | 0.002193 | 0.001245
2462 | -0.001119 | 0.003247 | -0.004813 | 0.002079 | 0.001119
2463 | -0.001094 | 0.003239 | -0.0049 | 0.002063 | 0.001094
2471 | -0.001122 | 0.003246 | -0.00481 | 0.002077 | 0.001122
2472 | -0.001119 | 0.003247 | -0.004813 | 0.002079 | 0.001119
2473 | -0.001122 | 0.003249 | -0.004813 | 0.00208 | 0.001122
2474 | -0.001235 | 0.003442 | -0.004947 | 0.002204 | 0.001235
2478 | -0.001154 | 0.003539 | -0.005056 | 0.002311 | 0.001154
2479 | -7.4e-05 | 0.001711 | -0.002384 | 0.001282 | 7.4e-05
2480 | -7.4e-05 | 0.001711 | -0.002384 | 0.001282 | 7.4e-05
2481 | -0.000101 | 0.001618 | -0.002284 | 0.00119 | 0.000101
2482 | -9e-05 | 0.001706 | -0.002388 | 0.00127 | 9e-05
2483 | -0.001198 | 0.003484 | -0.004995 | 0.00225 | 0.001198
2486 | 5.9e-05 | 0.001593 | -0.002301 | 0.001207 | -5.9e-05
2487 | -0.000863 | 0.001035 | -0.001717 | 0.000411 | 0.000863
2488 | -0.000866 | 0.001039 | -0.001722 | 0.000413 | 0.000866
2489 | -0.000863 | 0.001035 | -0.001717 | 0.000411 | 0.000863
2490 | -0.000866 | 0.001039 | -0.001722 | 0.000413 | 0.000866
2491 | 0.000273 | -0.002628 | 0.002703 | -0.002577 | -0.000273
2492 | 0.000207 | -0.00147 | 0.001318 | -0.001524 | -0.000207
2493 | 5.7e-05 | 0.001586 | -0.002292 | 0.001201 | -5.7e-05
2494 | 6e-05 | 0.0016 | -0.002309 | 0.001213 | -6e-05
2495 | 6.2e-05 | 0.001598 | -0.002308 | 0.001212 | -6.2e-05
2509 | -0.002672 | 0.001806 | -0.003105 | 0.000352 | 0.002672
2510 | -0.002674 | 0.0018 | -0.003097 | 0.000347 | 0.002674
2511 | -0.002671 | 0.001806 | -0.003104 | 0.000352 | 0.002671
2512 | -0.002685 | 0.001796 | -0.003093 | 0.00034 | 0.002685
2513 | -0.002484 | 0.002108 | -0.003419 | 0.000692 | 0.002484
2514 | -0.003407 | 0.001346 | -0.002587 | -0.000251 | 0.003407
2515 | -0.003078 | 0.001612 | -0.002935 | 1.5e-05 | 0.003078
2516 | -0.00328 | 0.001311 | -0.002566 | -0.000298 | 0.00328
2517 | -0.003336 | 0.001365 | -0.002656 | -0.000287 | 0.003336
2518 | -0.003295 | 0.001326 | -0.002591 | -0.000295 | 0.003295
2519 | -0.003085 | 0.000512 | -0.001505 | -0.0009 | 0.003085
2520 | -0.002561 | 0.002095 | -0.003512 | 0.000528 | 0.002561
2521 | -0.002908 | 0.001373 | -0.002571 | -8.9e-05 | 0.002908
2522 | -0.00363 | 0.001174 | -0.002391 | -0.000461 | 0.00363
2523 | -0.003193 | 0.001226 | -0.002428 | -0.000315 | 0.003193
2524 | -0.002672 | 0.001583 | -0.002807 | 0.000171 | 0.002672
2525 | -0.002776 | 0.001756 | -0.003062 | 0.000265 | 0.002776
2526 | -0.002673 | 0.001721 | -0.002992 | 0.000283 | 0.002673
2527 | -0.002563 | 0.00209 | -0.003516 | 0.000508 | 0.002563
2528 | -0.002563 | 0.00209 | -0.003516 | 0.000508 | 0.002563
2529 | -0.002598 | 0.001999 | -0.003356 | 0.000501 | 0.002598
2530 | -0.002615 | 0.001956 | -0.003299 | 0.000467 | 0.002615
2531 | -0.002655 | 0.001851 | -0.003163 | 0.000386 | 0.002655
2532 | -0.002606 | 0.001978 | -0.003328 | 0.000485 | 0.002606
2533 | -0.002638 | 0.001896 | -0.003221 | 0.000421 | 0.002638
2534 | -0.002628 | 0.001922 | -0.003255 | 0.000441 | 0.002628
2535 | -0.002703 | 0.000244 | -0.001074 | -0.00097 | 0.002703
2536 | -0.002751 | 0.000239 | -0.001079 | -0.000995 | 0.002751
2537 | -0.002576 | 0.000117 | -0.000882 | -0.001026 | 0.002576
2538 | -0.002645 | 0.000203 | -0.001008 | -0.000981 | 0.002645
2539 | -0.002692 | 0.000198 | -0.001012 | -0.001005 | 0.002692
2540 | -0.002267 | -7.2e-05 | -0.000569 | -0.001057 | 0.002267
2541 | -0.0023 | -7.5e-05 | -0.000572 | -0.001074 | 0.0023
2542 | -0.002212 | -0.000111 | -0.000505 | -0.001068 | 0.002212
2543 | -0.002212 | -0.000111 | -0.000505 | -0.001068 | 0.002212
2544 | -0.002584 | 0.002036 | -0.003403 | 0.000529 | 0.002584
2546 | -0.002599 | 0.001997 | -0.003353 | 0.000499 | 0.002599
2547 | -0.002616 | 0.001953 | -0.003295 | 0.000465 | 0.002616
2548 | -0.002639 | 0.001891 | -0.003215 | 0.000417 | 0.002639
2549 | -0.002657 | 0.001846 | -0.003156 | 0.000382 | 0.002657
2550 | -0.001784 | -0.000421 | -1e-05 | -0.001153 | 0.001784
2551 | -0.001802 | -0.000423 | -1.2e-05 | -0.001162 | 0.001802
2552 | -0.001659 | -0.000511 | 0.000135 | -0.001178 | 0.001659
2553 | -0.002607 | 0.001976 | -0.003325 | 0.000483 | 0.002607
2554 | -0.002621 | 0.001941 | -0.003279 | 0.000456 | 0.002621
2555 | -0.002623 | 0.00078 | -0.001757 | -0.000493 | 0.002623
2556 | -0.002626 | 0.001926 | -0.00326 | 0.000444 | 0.002626
2557 | -0.002622 | 0.001937 | -0.003275 | 0.000453 | 0.002622
2558 | -0.002385 | 0.001022 | -0.002021 | -0.000194 | 0.002385
2559 | -0.002375 | 0.001004 | -0.001997 | -0.000205 | 0.002375
2560 | -0.002606 | 0.001978 | -0.003328 | 0.000485 | 0.002606
2561 | -0.002607 | 0.001976 | -0.003325 | 0.000483 | 0.002607
2562 | -0.002485 | 0.001181 | -0.002246 | -9.7e-05 | 0.002485
2564 | -0.002506 | 0.001222 | -0.002304 | -7e-05 | 0.002506
2565 | -0.002546 | 0.001277 | -0.002383 | -3.8e-05 | 0.002546
2566 | -0.003242 | 0.001533 | -0.002866 | -0.000122 | 0.003242
2567 | -0.00336 | 0.001389 | -0.002696 | -0.000282 | 0.00336
2568 | -0.003178 | 0.001123 | -0.002293 | -0.0004 | 0.003178
2569 | -0.002375 | 0.000972 | -0.001954 | -0.000233 | 0.002375
2570 | -0.003213 | 0.001246 | -0.002459 | -0.000311 | 0.003213
2571 | -0.002069 | 0.001147 | -0.002119 | 3e-05 | 0.002069
2576 | -0.002375 | 0.000972 | -0.001954 | -0.000233 | 0.002375
2577 | -0.002367 | 0.000992 | -0.001979 | -0.000213 | 0.002367
2578 | -0.002361 | 0.000982 | -0.001965 | -0.000219 | 0.002361
2580 | -0.002327 | 0.000754 | -0.001664 | -0.000398 | 0.002327
2581 | -0.002326 | 0.000766 | -0.00168 | -0.000388 | 0.002326
2582 | -0.002202 | 0.001154 | -0.002152 | -1.2e-05 | 0.002202
2583 | -0.001777 | 0.001311 | -0.002273 | 0.000279 | 0.001777
2586 | -0.002327 | 0.000754 | -0.001664 | -0.000398 | 0.002327
2587 | -0.002326 | 0.000766 | -0.00168 | -0.000388 | 0.002326
2588 | -0.002327 | 0.000754 | -0.001664 | -0.000398 | 0.002327
2589 | -0.002326 | 0.000766 | -0.00168 | -0.000388 | 0.002326
2590 | -0.002306 | 0.000617 | -0.001485 | -0.000505 | 0.002306
2591 | -0.002306 | 0.000617 | -0.001485 | -0.000505 | 0.002306
2595 | -0.001122 | 0.001875 | -0.002871 | 0.000998 | 0.001122
2596 | -0.001424 | 0.00151 | -0.002458 | 0.000579 | 0.001424
2597 | -0.001304 | 0.001653 | -0.002616 | 0.000748 | 0.001304
2606 | -0.001122 | 0.001875 | -0.002871 | 0.000998 | 0.001122
2607 | -0.001122 | 0.001875 | -0.002871 | 0.000998 | 0.001122
2608 | -0.001122 | 0.001875 | -0.002871 | 0.000998 | 0.001122
2609 | -0.002152 | 0.002172 | -0.003529 | 0.000835 | 0.002152
2610 | -0.002152 | 0.002172 | -0.003529 | 0.000835 | 0.002152
2611 | -0.001938 | 0.001436 | -0.002459 | 0.000329 | 0.001938
2612 | -0.001514 | 0.001658 | -0.00266 | 0.000676 | 0.001514
2613 | -0.002022 | 0.001346 | -0.002361 | 0.00022 | 0.002022
2614 | -0.001426 | 0.001656 | -0.002642 | 0.000706 | 0.001426
2615 | -0.001938 | 0.001436 | -0.002459 | 0.000329 | 0.001938
2616 | -0.001514 | 0.001658 | -0.00266 | 0.000676 | 0.001514
2617 | -0.001938 | 0.001436 | -0.002459 | 0.000329 | 0.001938
2618 | -0.001514 | 0.001658 | -0.00266 | 0.000676 | 0.001514
2623 | -0.001637 | 0.001696 | -0.002731 | 0.000663 | 0.001637
2624 | -0.001636 | 0.001692 | -0.002727 | 0.00066 | 0.001636
2627 | -0.001314 | 0.001809 | -0.002819 | 0.000874 | 0.001314
2628 | -0.001313 | 0.001808 | -0.002818 | 0.000873 | 0.001313
2633 | -0.001126 | 0.001874 | -0.00287 | 0.000996 | 0.001126
2634 | -0.001125 | 0.001875 | -0.00287 | 0.000997 | 0.001125
2636 | -0.001114 | 0.001878 | -0.002873 | 0.001004 | 0.001114
2637 | -0.001107 | 0.001881 | -0.002875 | 0.001008 | 0.001107
2638 | -0.001082 | 0.00189 | -0.002882 | 0.001025 | 0.001082
2639 | -0.001072 | 0.001893 | -0.002885 | 0.001031 | 0.001072
2640 | -0.001056 | 0.001899 | -0.002889 | 0.001042 | 0.001056
2642 | -0.001056 | 0.001899 | -0.002889 | 0.001042 | 0.001056
2647 | -0.001019 | 0.001873 | -0.002849 | 0.001034 | 0.001019
2648 | -0.00102 | 0.001873 | -0.002849 | 0.001034 | 0.00102
2651 | -0.001108 | 0.001745 | -0.0027 | 0.000895 | 0.001108
2652 | -0.001109 | 0.001744 | -0.002699 | 0.000894 | 0.001109
2653 | -0.001108 | 0.001745 | -0.0027 | 0.000895 | 0.001108
2654 | -0.001109 | 0.001744 | -0.002699 | 0.000894 | 0.001109
2657 | -0.001175 | 0.00165 | -0.002589 | 0.000791 | 0.001175
2658 | -0.001173 | 0.001651 | -0.00259 | 0.000793 | 0.001173
2659 | -0.001175 | 0.00165 | -0.002589 | 0.000792 | 0.001175
2660 | -0.001179 | 0.001515 | -0.002413 | 0.000679 | 0.001179
2661 | -0.001177 | 0.001524 | -0.002425 | 0.000687 | 0.001177
2662 | -0.001181 | 0.001379 | -0.002236 | 0.000566 | 0.001181
2663 | -0.001183 | 0.001372 | -0.002228 | 0.00056 | 0.001183
2664 | -0.003206 | 0.001239 | -0.002449 | -0.000312 | 0.003206
2668 | -0.003183 | 0.001157 | -0.002338 | -0.000372 | 0.003183
2669 | -0.002626 | 0.001607 | -0.002834 | 0.000207 | 0.002626
2670 | -0.002622 | 0.001609 | -0.002836 | 0.00021 | 0.002622
2671 | -0.002613 | 0.001636 | -0.002871 | 0.000235 | 0.002613
2672 | -0.002573 | 0.001722 | -0.002982 | 0.000319 | 0.002573
2673 | -0.002569 | 0.001732 | -0.002994 | 0.000328 | 0.002569
2674 | -0.002605 | 0.001758 | -0.003033 | 0.000336 | 0.002605
2675 | -0.002563 | 0.001738 | -0.003002 | 0.000335 | 0.002563
2676 | -0.002571 | 0.001733 | -0.002996 | 0.000329 | 0.002571
2677 | -0.002607 | 0.001757 | -0.003032 | 0.000335 | 0.002607
2678 | -0.002642 | 0.001785 | -0.003073 | 0.000345 | 0.002642
2679 | -0.002571 | 0.001733 | -0.002996 | 0.000329 | 0.002571
2680 | -0.002563 | 0.001738 | -0.003002 | 0.000335 | 0.002563
2683 | -0.002493 | 0.001813 | -0.003094 | 0.000421 | 0.002493
2684 | -0.002493 | 0.001813 | -0.003094 | 0.000421 | 0.002493
2685 | -0.002493 | 0.001813 | -0.003094 | 0.000421 | 0.002493
2686 | -0.002379 | 0.001934 | -0.003242 | 0.00056 | 0.002379
2687 | -0.002443 | 0.001934 | -0.003249 | 0.000537 | 0.002443
2688 | -0.003362 | 0.001391 | -0.002699 | -0.000281 | 0.003362
2689 | -0.002404 | 0.001907 | -0.003209 | 0.000529 | 0.002404
2690 | -0.002304 | 0.002013 | -0.00334 | 0.000651 | 0.002304
2691 | -0.002498 | 0.001902 | -0.003213 | 0.000492 | 0.002498
2692 | -0.001161 | 0.003123 | -0.004668 | 0.001962 | 0.001161
2693 | -0.001154 | 0.003144 | -0.004692 | 0.001982 | 0.001154
2694 | -0.001159 | 0.003128 | -0.004674 | 0.001967 | 0.001159
2695 | -0.00116 | 0.003126 | -0.004672 | 0.001965 | 0.00116
2696 | -0.001204 | 0.002995 | -0.004519 | 0.001841 | 0.001204
2697 | -0.001198 | 0.003012 | -0.004539 | 0.001858 | 0.001198
2698 | -0.002213 | 0.002108 | -0.003453 | 0.000761 | 0.002213
2699 | -0.002122 | 0.002203 | -0.003567 | 0.000871 | 0.002122
2700 | -0.001987 | 0.002344 | -0.003734 | 0.001034 | 0.001987
2701 | -0.001909 | 0.002425 | -0.003832 | 0.001128 | 0.001909
2702 | -0.001435 | 0.002919 | -0.004421 | 0.0017 | 0.001435
2705 | -0.001278 | 0.002905 | -0.004413 | 0.001742 | 0.001278
2707 | -0.001119 | 0.003247 | -0.004813 | 0.002079 | 0.001119
2708 | -0.002563 | 0.00209 | -0.003516 | 0.000508 | 0.002563
2710 | -0.000925 | 0.003344 | -0.004874 | 0.002237 | 0.000925
2711 | -0.000782 | 0.003416 | -0.004921 | 0.002353 | 0.000782
2712 | -0.000552 | 0.003531 | -0.004995 | 0.00254 | 0.000552
2713 | -0.001013 | 0.003276 | -0.004915 | 0.002135 | 0.001013
2715 | -0.000766 | 0.003341 | -0.00515 | 0.002263 | 0.000766
2716 | -0.000766 | 0.003341 | -0.00515 | 0.002263 | 0.000766
2717 | -0.000766 | 0.003341 | -0.00515 | 0.002263 | 0.000766
2718 | -0.000635 | 0.003376 | -0.005275 | 0.002331 | 0.000635
2719 | 5e-06 | 0.003548 | -0.00588 | 0.002667 | -5e-06
2720 | 5e-06 | 0.003548 | -0.00588 | 0.002667 | -5e-06
2721 | -0.000529 | 0.003404 | -0.005375 | 0.002386 | 0.000529
2722 | -0.000742 | 0.003342 | -0.005197 | 0.002265 | 0.000742
2723 | 5e-06 | 0.003548 | -0.00588 | 0.002667 | -5e-06
2724 | 0.000326 | 0.003634 | -0.006184 | 0.002835 | -0.000326
2725 | 0.000683 | 0.003616 | -0.006636 | 0.002898 | -0.000683
2726 | 0.001516 | 0.003572 | -0.007692 | 0.003046 | -0.001516
2727 | 0.000203 | 0.003808 | -0.005861 | 0.002995 | -0.000203
2728 | 0.000601 | 0.00362 | -0.006533 | 0.002884 | -0.000601
2729 | -0.000972 | 0.003275 | -0.005003 | 0.002133 | 0.000972
2730 | -0.000972 | 0.003275 | -0.005003 | 0.002133 | 0.000972
2731 | -0.000335 | 0.003457 | -0.00556 | 0.002489 | 0.000335
2732 | 0.000185 | 0.003834 | -0.005812 | 0.003019 | -0.000185
2733 | -0.001063 | 0.003136 | -0.004683 | 0.002008 | 0.001063
2735 | -0.001031 | 0.003073 | -0.00461 | 0.001968 | 0.001031
2736 | -0.001009 | 0.003029 | -0.004558 | 0.00194 | 0.001009
2739 | -0.000975 | 0.002963 | -0.00448 | 0.001898 | 0.000975
2740 | -0.000975 | 0.002963 | -0.00448 | 0.001898 | 0.000975
2742 | -0.000858 | 0.002921 | -0.004372 | 0.001915 | 0.000858
2743 | -0.000508 | 0.002678 | -0.003854 | 0.001874 | 0.000508
2744 | -0.000457 | 0.002451 | -0.003519 | 0.001715 | 0.000457
2745 | -0.000508 | 0.002678 | -0.003854 | 0.001874 | 0.000508
2746 | -0.000457 | 0.002451 | -0.003519 | 0.001715 | 0.000457
2747 | -0.000701 | 0.002896 | -0.004252 | 0.001964 | 0.000701
2748 | -0.000457 | 0.002451 | -0.003519 | 0.001715 | 0.000457
2750 | -0.000701 | 0.002896 | -0.004252 | 0.001964 | 0.000701
2751 | -0.000457 | 0.002451 | -0.003519 | 0.001715 | 0.000457
2752 | -0.000599 | 0.00288 | -0.004175 | 0.001996 | 0.000599
2754 | -0.000469 | 0.003174 | -0.004537 | 0.002284 | 0.000469
2756 | -0.000385 | 0.003465 | -0.004919 | 0.00255 | 0.000385
2759 | -0.000516 | 0.003013 | -0.004325 | 0.002137 | 0.000516
2762 | -0.000554 | 0.002865 | -0.004129 | 0.002003 | 0.000554
2763 | -0.000554 | 0.002865 | -0.004129 | 0.002003 | 0.000554
2764 | -0.000389 | 0.003468 | -0.004921 | 0.002551 | 0.000389
2765 | -0.000389 | 0.003468 | -0.004921 | 0.002551 | 0.000389
2766 | -0.000389 | 0.003468 | -0.004921 | 0.002551 | 0.000389
2767 | -0.000389 | 0.003468 | -0.004921 | 0.002551 | 0.000389
2769 | -0.000411 | 0.003484 | -0.004938 | 0.002556 | 0.000411
2770 | -0.000411 | 0.003484 | -0.004938 | 0.002556 | 0.000411
2771 | -0.000343 | 0.003507 | -0.004979 | 0.0026 | 0.000343
2772 | -0.000343 | 0.003507 | -0.004979 | 0.0026 | 0.000343
2775 | -0.000321 | 0.003528 | -0.005009 | 0.002625 | 0.000321
2776 | -0.00025 | 0.003598 | -0.005109 | 0.002708 | 0.00025
2777 | -0.00025 | 0.003598 | -0.005109 | 0.002708 | 0.00025
2779 | -8.5e-05 | 0.003758 | -0.005339 | 0.002898 | 8.5e-05
2780 | -0.001165 | 0.001087 | -0.00185 | 0.000333 | 0.001165
2781 | -0.001165 | 0.001087 | -0.001851 | 0.000333 | 0.001165
2782 | -0.001191 | 0.001091 | -0.001862 | 0.000326 | 0.001191
2783 | -0.001191 | 0.001091 | -0.001861 | 0.000326 | 0.001191
2784 | -0.001055 | 0.001068 | -0.001802 | 0.000361 | 0.001055
2785 | -0.001057 | 0.00107 | -0.001804 | 0.000362 | 0.001057
2786 | -0.000945 | 0.001049 | -0.001753 | 0.00039 | 0.000945
2787 | -0.000948 | 0.001052 | -0.001757 | 0.000391 | 0.000948
2788 | -0.000945 | 0.001049 | -0.001753 | 0.00039 | 0.000945
2789 | -0.000948 | 0.001052 | -0.001757 | 0.000391 | 0.000948
2792 | -0.000863 | 0.001035 | -0.001717 | 0.000411 | 0.000863
2793 | -0.000863 | 0.001035 | -0.001717 | 0.000411 | 0.000863
2794 | -0.001182 | 0.00109 | -0.001858 | 0.000328 | 0.001182
2795 | -0.001182 | 0.00109 | -0.001858 | 0.000328 | 0.001182
2796 | -0.000816 | 0.001027 | -0.001696 | 0.000423 | 0.000816
2797 | -0.00071 | 0.001014 | -0.001655 | 0.000455 | 0.00071
2798 | -0.000816 | 0.001027 | -0.001696 | 0.000423 | 0.000816
2799 | -0.00071 | 0.001014 | -0.001655 | 0.000455 | 0.00071
2800 | -0.000722 | 0.001011 | -0.001655 | 0.000447 | 0.000722
2801 | -0.000727 | 0.001017 | -0.001662 | 0.00045 | 0.000727
2804 | -0.000171 | 0.000636 | -0.001181 | 0.000304 | 0.000171
2805 | -0.000351 | 0.000817 | -0.001384 | 0.00041 | 0.000351
2806 | -0.000135 | 0.001736 | -0.002438 | 0.001277 | 0.000135
2807 | -0.000135 | 0.001736 | -0.002438 | 0.001277 | 0.000135
2808 | -0.000157 | 0.001745 | -0.002457 | 0.001275 | 0.000157
2809 | -0.000158 | 0.001757 | -0.00247 | 0.001285 | 0.000158
2810 | -9e-05 | 0.001706 | -0.002388 | 0.00127 | 9e-05
2811 | -0.000408 | 0.001153 | -0.001762 | 0.000689 | 0.000408
2812 | -0.000507 | 0.000975 | -0.00156 | 0.000503 | 0.000507
2813 | -0.000315 | 0.001315 | -0.001945 | 0.000859 | 0.000315
2814 | -0.000321 | 0.001304 | -0.001933 | 0.000848 | 0.000321
2815 | -0.000234 | 0.001456 | -0.002105 | 0.001008 | 0.000234
2816 | -0.000507 | 0.000975 | -0.00156 | 0.000503 | 0.000507
2817 | -0.000507 | 0.000975 | -0.00156 | 0.000503 | 0.000507
2818 | -0.000507 | 0.000975 | -0.00156 | 0.000503 | 0.000507
2819 | -0.00017 | 0.001568 | -0.002231 | 0.001125 | 0.00017
2820 | -9e-05 | 0.001706 | -0.002388 | 0.00127 | 9e-05
2821 | -0.000338 | 0.001851 | -0.00265 | 0.001287 | 0.000338
2822 | -0.000338 | 0.00186 | -0.00266 | 0.001295 | 0.000338
2823 | -0.000269 | 0.001395 | -0.002036 | 0.000943 | 0.000269
2824 | -0.000507 | 0.000975 | -0.00156 | 0.000503 | 0.000507
2828 | -9e-05 | 0.001706 | -0.002388 | 0.00127 | 9e-05
2829 | -0.000617 | 0.00202 | -0.002954 | 0.001311 | 0.000617
2832 | 9e-06 | 0.000938 | -0.001521 | 0.000624 | -9e-06
2833 | 9e-06 | 0.000938 | -0.001521 | 0.000624 | -9e-06
2836 | 4.4e-05 | 0.000722 | -0.001279 | 0.000443 | -4.4e-05
2837 | 8.2e-05 | 0.00049 | -0.001019 | 0.00025 | -8.2e-05
2838 | 8.2e-05 | 0.00049 | -0.001019 | 0.00025 | -8.2e-05
2842 | -3.8e-05 | 0.001665 | -0.00235 | 0.001248 | 3.8e-05
2845 | 0.000102 | 0.000361 | -0.000874 | 0.000142 | -0.000102
2846 | 0.000102 | 0.000361 | -0.000874 | 0.000142 | -0.000102
2849 | 0.000102 | 0.000361 | -0.000874 | 0.000142 | -0.000102
2850 | 0.000102 | 0.000361 | -0.000874 | 0.000142 | -0.000102
2851 | 0.000102 | 0.000361 | -0.000874 | 0.000142 | -0.000102
2852 | 0.000102 | 0.000361 | -0.000874 | 0.000142 | -0.000102
2857 | -0.000147 | 0.001751 | -0.002459 | 0.001284 | 0.000147
2858 | -0.000147 | 0.001739 | -0.002446 | 0.001274 | 0.000147
2859 | -0.000168 | 0.001763 | -0.002481 | 0.001286 | 0.000168
2860 | -0.000168 | 0.001751 | -0.002468 | 0.001275 | 0.000168
2861 | -0.000439 | 0.002416 | -0.003467 | 0.001694 | 0.000439
2862 | -9.2e-05 | 0.001709 | -0.002392 | 0.001272 | 9.2e-05
2863 | -0.000102 | 0.001621 | -0.002289 | 0.001193 | 0.000102
2864 | -0.000248 | 0.001798 | -0.002553 | 0.001281 | 0.000248
2865 | -0.000248 | 0.001809 | -0.002565 | 0.00129 | 0.000248
2866 | -0.000211 | 0.001916 | -0.002717 | 0.001386 | 0.000211
2868 | -0.000429 | 0.001904 | -0.002746 | 0.001293 | 0.000429
2869 | -0.000427 | 0.001912 | -0.002754 | 0.0013 | 0.000427
2873 | -4.4e-05 | 0.001776 | -0.002483 | 0.00134 | 4.4e-05
2874 | -0.0001 | 0.00162 | -0.002287 | 0.001193 | 0.0001
2875 | -3.7e-05 | 0.00181 | -0.002524 | 0.001371 | 3.7e-05
2876 | 5e-06 | 0.001896 | -0.002636 | 0.001454 | -5e-06
2882 | -0.000619 | 0.002016 | -0.002949 | 0.001306 | 0.000619
2883 | -0.000617 | 0.00202 | -0.002954 | 0.001311 | 0.000617
2884 | -0.000802 | 0.00197 | -0.002929 | 0.001197 | 0.000802
2885 | -0.0008 | 0.001972 | -0.002932 | 0.0012 | 0.0008
2886 | -0.000888 | 0.001948 | -0.002919 | 0.001146 | 0.000888
2887 | -0.000887 | 0.00195 | -0.002921 | 0.001148 | 0.000887
2890 | -0.000619 | 0.002016 | -0.002949 | 0.001306 | 0.000619
2891 | -0.000617 | 0.00202 | -0.002954 | 0.001311 | 0.000617
2894 | -0.000594 | 0.00208 | -0.003032 | 0.001367 | 0.000594
2895 | -0.000595 | 0.002081 | -0.003035 | 0.001368 | 0.000595
2896 | -0.000538 | 0.002225 | -0.003222 | 0.001504 | 0.000538
2897 | -0.00054 | 0.002226 | -0.003225 | 0.001504 | 0.00054
2898 | -0.000468 | 0.00241 | -0.003465 | 0.001678 | 0.000468
2899 | -0.000468 | 0.00241 | -0.003465 | 0.001678 | 0.000468
2900 | -0.000452 | 0.002449 | -0.003516 | 0.001715 | 0.000452
2902 | -0.00045 | 0.00244 | -0.003502 | 0.001709 | 0.00045
2903 | -0.000441 | 0.00242 | -0.003473 | 0.001697 | 0.000441
2904 | -0.000454 | 0.00245 | -0.003517 | 0.001715 | 0.000454
2905 | -0.000454 | 0.002449 | -0.003517 | 0.001714 | 0.000454
2906 | -0.00044 | 0.002418 | -0.00347 | 0.001695 | 0.00044
2907 | -0.00044 | 0.002418 | -0.00347 | 0.001695 | 0.00044
2908 | -0.000454 | 0.00245 | -0.003517 | 0.001715 | 0.000454
2913 | -0.000557 | 0.002618 | -0.00376 | 0.001809 | 0.000557
2914 | -0.000554 | 0.002613 | -0.003752 | 0.001806 | 0.000554
2915 | -0.000618 | 0.002719 | -0.003905 | 0.001865 | 0.000618
2916 | -0.000615 | 0.002712 | -0.003895 | 0.001861 | 0.000615
2917 | -0.000709 | 0.002879 | -0.004135 | 0.001957 | 0.000709
2918 | -0.000708 | 0.002868 | -0.004121 | 0.00195 | 0.000708
2919 | -0.000833 | 0.002442 | -0.003573 | 0.00156 | 0.000833
2920 | -0.000834 | 0.002448 | -0.003581 | 0.001565 | 0.000834
2921 | -0.000888 | 0.002252 | -0.00333 | 0.001388 | 0.000888
2922 | -0.000889 | 0.002256 | -0.003336 | 0.001391 | 0.000889
2923 | -0.00091 | 0.002177 | -0.003233 | 0.001319 | 0.00091
2924 | -0.000911 | 0.00218 | -0.003237 | 0.001321 | 0.000911
2925 | -0.00091 | 0.002177 | -0.003233 | 0.001319 | 0.00091
2926 | -0.000911 | 0.00218 | -0.003237 | 0.001321 | 0.000911
2927 | -0.000938 | 0.002081 | -0.003111 | 0.001232 | 0.000938
2928 | -0.000938 | 0.002083 | -0.003113 | 0.001234 | 0.000938
2929 | -0.000929 | 0.002116 | -0.003155 | 0.001263 | 0.000929
2930 | -0.000929 | 0.002116 | -0.003155 | 0.001263 | 0.000929
2931 | -0.000929 | 0.002116 | -0.003155 | 0.001263 | 0.000929
2934 | -0.000584 | 0.003229 | -0.004591 | 0.002286 | 0.000584
2935 | -0.000584 | 0.003229 | -0.004591 | 0.002286 | 0.000584
2936 | -0.000584 | 0.003229 | -0.004591 | 0.002286 | 0.000584
2939 | -0.000558 | 0.002875 | -0.004144 | 0.00201 | 0.000558
2940 | 3.2e-05 | 0.002119 | -0.0029 | 0.001651 | -3.2e-05
2941 | 3.3e-05 | 0.002123 | -0.002904 | 0.001655 | -3.3e-05
2944 | -0.000558 | 0.002875 | -0.004144 | 0.00201 | 0.000558
2945 | -0.000558 | 0.002875 | -0.004144 | 0.00201 | 0.000558
2946 | 0.000627 | 0.002869 | -0.003539 | 0.002546 | -0.000627
2947 | 2.7e-05 | 0.002124 | -0.002907 | 0.001653 | -2.7e-05
2948 | 3.4e-05 | 0.002133 | -0.002915 | 0.001664 | -3.4e-05
2949 | 3.1e-05 | 0.002125 | -0.002908 | 0.001656 | -3.1e-05
2950 | 2.5e-05 | 0.002132 | -0.002919 | 0.001659 | -2.5e-05
2951 | 4.3e-05 | 0.001934 | -0.002689 | 0.001495 | -4.3e-05
2952 | 4.3e-05 | 0.001934 | -0.002689 | 0.001495 | -4.3e-05
2953 | 4.3e-05 | 0.001934 | -0.002689 | 0.001495 | -4.3e-05
2954 | 4.3e-05 | 0.001934 | -0.002689 | 0.001495 | -4.3e-05
2955 | 4.3e-05 | 0.001934 | -0.002689 | 0.001495 | -4.3e-05
2956 | 4.3e-05 | 0.001934 | -0.002689 | 0.001495 | -4.3e-05
2957 | 4.3e-05 | 0.001934 | -0.002689 | 0.001495 | -4.3e-05
2960 | -0.000189 | 0.002503 | -0.003595 | 0.001853 | 0.000189
2961 | -0.000189 | 0.002503 | -0.003595 | 0.001853 | 0.000189
2962 | 0.000187 | 0.002579 | -0.003707 | 0.002051 | -0.000187
2963 | 0.000187 | 0.002579 | -0.003707 | 0.002051 | -0.000187
2964 | 0.000358 | 0.002614 | -0.003758 | 0.002142 | -0.000358
2965 | 0.000474 | 0.002638 | -0.003793 | 0.002202 | -0.000474
2966 | 0.000474 | 0.002638 | -0.003793 | 0.002202 | -0.000474
2967 | 0.000483 | 0.00264 | -0.003796 | 0.002207 | -0.000483
2969 | -0.000211 | 0.002289 | -0.003214 | 0.001687 | 0.000211
2970 | -0.000211 | 0.002289 | -0.003214 | 0.001687 | 0.000211
2971 | -0.000454 | 0.00245 | -0.003517 | 0.001715 | 0.000454
2972 | 2.3e-05 | 0.00208 | -0.002855 | 0.001615 | -2.3e-05
2973 | 2.7e-05 | 0.002076 | -0.002849 | 0.001613 | -2.7e-05
2974 | 6e-06 | 0.001898 | -0.002639 | 0.001456 | -6e-06
2975 | 6e-06 | 0.001896 | -0.002636 | 0.001454 | -6e-06
2976 | 6e-06 | 0.001892 | -0.002631 | 0.001451 | -6e-06
2977 | 6e-06 | 0.001892 | -0.002631 | 0.001451 | -6e-06
2981 | 3.1e-05 | 0.001756 | -0.002481 | 0.00134 | -3.1e-05
2982 | 5.9e-05 | 0.001593 | -0.002301 | 0.001207 | -5.9e-05
2983 | 5.9e-05 | 0.001593 | -0.002301 | 0.001207 | -5.9e-05
2984 | 5.9e-05 | 0.001593 | -0.002301 | 0.001207 | -5.9e-05
2985 | 0.000197 | 0.001808 | -0.002604 | 0.001432 | -0.000197
2986 | 0.000384 | 0.0021 | -0.003015 | 0.001736 | -0.000384
2987 | 0.000384 | 0.0021 | -0.003015 | 0.001736 | -0.000384
2988 | 0.000587 | 0.00087 | -0.001607 | 0.000721 | -0.000587
2989 | 0.000555 | 0.000575 | -0.001243 | 0.000455 | -0.000555
2990 | 0.000537 | 0.000414 | -0.001044 | 0.00031 | -0.000537
2992 | 0.000499 | 6.2e-05 | -0.00061 | -6e-06 | -0.000499
2993 | 0.000497 | 4.5e-05 | -0.000589 | -2.1e-05 | -0.000497
2994 | 0.00048 | -0.00011 | -0.000397 | -0.000161 | -0.00048
2995 | 0.00048 | -0.00011 | -0.000397 | -0.000161 | -0.00048
2997 | 0.00132 | 0.005234 | -0.006323 | 0.004741 | -0.00132
2999 | 0.000455 | -0.000347 | -0.000105 | -0.000374 | -0.000455
3004 | 0.000102 | 0.000361 | -0.000874 | 0.000142 | -0.000102
3009 | -0.004952 | -0.002642 | 0.001446 | -0.005027 | 0.004952
3010 | -0.004945 | -0.002632 | 0.001437 | -0.005011 | 0.004945
3011 | -0.003019 | -0.003274 | 0.002581 | -0.004814 | 0.003019
3014 | 8.8e-05 | 0.000757 | -0.001333 | 0.000484 | -8.8e-05
3015 | 8.8e-05 | 0.000753 | -0.001327 | 0.000481 | -8.8e-05
3016 | 8e-05 | 0.001004 | -0.001618 | 0.000697 | -8e-05
3017 | 7.9e-05 | 0.000997 | -0.00161 | 0.000691 | -7.9e-05
3018 | 7.6e-05 | 0.001139 | -0.001775 | 0.000814 | -7.6e-05
3019 | 7.4e-05 | 0.00113 | -0.001764 | 0.000807 | -7.4e-05
3020 | 7.6e-05 | 0.001139 | -0.001775 | 0.000814 | -7.6e-05
3021 | 7.4e-05 | 0.00113 | -0.001764 | 0.000807 | -7.4e-05
3022 | 7.4e-05 | 0.00113 | -0.001764 | 0.000807 | -7.4e-05
3023 | 7.2e-05 | 0.001253 | -0.001907 | 0.000913 | -7.2e-05
3024 | 7e-05 | 0.001243 | -0.001895 | 0.000904 | -7e-05
3032 | 8.8e-05 | 0.000765 | -0.001342 | 0.000491 | -8.8e-05
3035 | 8.8e-05 | 0.000765 | -0.001342 | 0.000491 | -8.8e-05
3042 | 0.000103 | 0.000361 | -0.000875 | 0.000143 | -0.000103
3043 | 0.000207 | -0.00147 | 0.001318 | -0.001524 | -0.000207
3044 | 0.000207 | -0.00147 | 0.001318 | -0.001524 | -0.000207
3046 | 0.000405 | -0.000799 | 0.000453 | -0.00078 | -0.000405
3048 | 0.000405 | -0.000799 | 0.000453 | -0.00078 | -0.000405
3049 | 0.000623 | -0.000846 | 0.000303 | -0.000761 | -0.000623
3050 | 0.000908 | -0.000879 | 9.8e-05 | -0.000706 | -0.000908
3051 | 0.000933 | -0.000882 | 8e-05 | -0.000701 | -0.000933
3052 | 0.001269 | -0.00092 | -0.000163 | -0.000636 | -0.001269
3053 | 0.001548 | -0.000952 | -0.000365 | -0.000582 | -0.001548
3054 | 0.001927 | -0.002087 | 0.00083 | -0.001445 | -0.001927
3055 | 0.001536 | -0.000951 | -0.000356 | -0.000585 | -0.001536
3056 | 0.001536 | -0.000951 | -0.000356 | -0.000585 | -0.001536
3057 | 0.001556 | -0.000947 | -0.000382 | -0.000576 | -0.001556
3058 | 0.001542 | -0.000921 | -0.000395 | -0.000557 | -0.001542
3059 | 0.001336 | 6.5e-05 | -0.001345 | 0.000239 | -0.001336
3060 | 0.001232 | 0.00056 | -0.001822 | 0.000638 | -0.001232
3066 | 0.001045 | 0.001455 | -0.002685 | 0.00136 | -0.001045
3067 | 0.000534 | 0.002335 | -0.003346 | 0.00198 | -0.000534
3076 | 0.000115 | 0.003927 | -0.005588 | 0.003109 | -0.000115
3077 | 0.00026 | 0.003626 | -0.005263 | 0.00292 | -0.00026
3078 | 0.00026 | 0.003626 | -0.005263 | 0.00292 | -0.00026
3079 | 0.000514 | 0.003098 | -0.004693 | 0.002587 | -0.000514
3080 | 0.000514 | 0.003098 | -0.004693 | 0.002587 | -0.000514
3081 | 0.001076 | -0.001469 | -0.004733 | -0.00174 | -0.001076
3083 | 0.000692 | 0.002728 | -0.004294 | 0.002355 | -0.000692
3084 | 0.002334 | -0.002419 | -0.00264 | -0.001175 | -0.002334
3097 | 0.00153 | 0.009513 | -0.011959 | 0.008053 | -0.00153
3098 | 0.00153 | 0.009513 | -0.011959 | 0.008053 | -0.00153
3099 | 0.00153 | 0.009513 | -0.011959 | 0.008053 | -0.00153
3100 | 0.00153 | 0.009513 | -0.011959 | 0.008053 | -0.00153
3102 | 0.001373 | 0.008697 | -0.011025 | 0.00731 | -0.001373
3103 | 0.000798 | 0.007869 | -0.01013 | 0.006424 | -0.000798
3104 | 0.001069 | 0.008452 | -0.01091 | 0.006913 | -0.001069
3105 | 0.001058 | 0.008288 | -0.010669 | 0.006814 | -0.001058
3106 | 0.001442 | 0.009319 | -0.012152 | 0.007588 | -0.001442
3107 | 0.002111 | 0.011634 | -0.014771 | 0.009571 | -0.002111
3108 | 0.002111 | 0.011634 | -0.014771 | 0.009571 | -0.002111
3109 | 0.002165 | 0.011337 | -0.013977 | 0.009768 | -0.002165
3110 | 0.002111 | 0.011634 | -0.014771 | 0.009571 | -0.002111
3112 | 0.00198 | 0.011181 | -0.014259 | 0.009183 | -0.00198
3114 | 0.003167 | 0.0174 | -0.023518 | 0.012438 | -0.003167
3116 | 0.001805 | 0.010214 | -0.012726 | 0.00877 | -0.001805
3117 | 0.002119 | 0.011234 | -0.013905 | 0.009634 | -0.002119
3118 | 0.002062 | 0.011111 | -0.013819 | 0.009473 | -0.002062
3119 | 0.001854 | 0.010401 | -0.012969 | 0.008902 | -0.001854
3120 | 0.001953 | 0.010779 | -0.01346 | 0.009169 | -0.001953
3123 | 0.003403 | 0.014383 | -0.016812 | 0.01317 | -0.003403
3124 | 0.003086 | 0.013299 | -0.015988 | 0.012104 | -0.003086
3125 | 0.003252 | 0.003481 | -0.009889 | 0.003352 | -0.003252
3126 | 0.003252 | 0.003481 | -0.009889 | 0.003352 | -0.003252
3127 | 0.003252 | 0.003481 | -0.009889 | 0.003352 | -0.003252
3128 | 0.003562 | 0.003492 | -0.011119 | 0.003383 | -0.003562
3130 | 0.003022 | 0.012486 | -0.015418 | 0.011345 | -0.003022
3131 | 0.00277 | 0.009288 | -0.013177 | 0.008358 | -0.00277
3133 | 0.004483 | 0.018521 | -0.021376 | 0.017141 | -0.004483
3134 | 0.004388 | 0.018195 | -0.021129 | 0.016821 | -0.004388
3139 | 0.001312 | 0.009017 | -0.011719 | 0.007353 | -0.001312
3140 | 0.001272 | 0.008924 | -0.011587 | 0.007281 | -0.001272
3141 | 0.001213 | 0.008786 | -0.011388 | 0.007173 | -0.001213
3142 | 0.001255 | 0.008885 | -0.01153 | 0.00725 | -0.001255
3143 | 0.001403 | 0.009109 | -0.011716 | 0.007513 | -0.001403
3144 | 0.001403 | 0.009109 | -0.011716 | 0.007513 | -0.001403
3145 | 0.001785 | 0.010506 | -0.013495 | 0.008604 | -0.001785
3146 | 0.00174 | 0.01031 | -0.013169 | 0.008492 | -0.00174
3147 | 0.00174 | 0.01031 | -0.013169 | 0.008492 | -0.00174
3148 | 0.00174 | 0.01031 | -0.013169 | 0.008492 | -0.00174
3149 | 0.00174 | 0.01031 | -0.013169 | 0.008492 | -0.00174
3150 | 0.00174 | 0.01031 | -0.013169 | 0.008492 | -0.00174
3151 | 0.00174 | 0.01031 | -0.013169 | 0.008492 | -0.00174
3152 | 0.001403 | 0.009109 | -0.011716 | 0.007513 | -0.001403
3153 | 0.001403 | 0.009109 | -0.011716 | 0.007513 | -0.001403
3154 | 0.002052 | 0.01108 | -0.013788 | 0.009443 | -0.002052
3155 | 0.002052 | 0.01108 | -0.013788 | 0.009443 | -0.002052
3160 | 0.002795 | 0.015164 | -0.019969 | 0.011466 | -0.002795
3161 | 0.002795 | 0.015164 | -0.019969 | 0.011466 | -0.002795
3162 | 0.002795 | 0.015164 | -0.019969 | 0.011466 | -0.002795
3167 | 0.000179 | 0.006192 | -0.008607 | 0.004825 | -0.000179
3168 | 0.000179 | 0.006192 | -0.008607 | 0.004825 | -0.000179
3169 | 0.000179 | 0.006192 | -0.008607 | 0.004825 | -0.000179
3170 | -0.00025 | 0.005476 | -0.007685 | 0.00411 | 0.00025
3171 | -0.000784 | 0.004586 | -0.006538 | 0.00322 | 0.000784
3173 | 0.001796 | 0.008287 | -0.011591 | 0.007134 | -0.001796
3174 | 0.000857 | 0.007323 | -0.010064 | 0.005956 | -0.000857
3175 | 0.00122 | 0.007696 | -0.010655 | 0.006412 | -0.00122
3176 | 0.002256 | 0.00876 | -0.012341 | 0.007712 | -0.002256
3177 | 0.002561 | 0.009073 | -0.012836 | 0.008095 | -0.002561
3178 | 0.002584 | 0.009097 | -0.012875 | 0.008124 | -0.002584
3181 | 0.000475 | 0.006685 | -0.009242 | 0.005318 | -0.000475
3182 | 0.000475 | 0.006685 | -0.009242 | 0.005318 | -0.000475
3183 | 0.001028 | 0.007907 | -0.010675 | 0.006433 | -0.001028
3184 | 0.001151 | 0.008326 | -0.011113 | 0.006776 | -0.001151
3185 | 0.000179 | 0.006192 | -0.008607 | 0.004825 | -0.000179
3187 | 0.000475 | 0.006685 | -0.009242 | 0.005318 | -0.000475
3188 | -0.000742 | 0.003342 | -0.005197 | 0.002265 | 0.000742
3189 | 0.000179 | 0.006192 | -0.008607 | 0.004825 | -0.000179
3190 | 0.000179 | 0.006192 | -0.008607 | 0.004825 | -0.000179
3191 | 0.000179 | 0.006192 | -0.008607 | 0.004825 | -0.000179
3192 | 0.000179 | 0.006192 | -0.008607 | 0.004825 | -0.000179
3196 | 0.001371 | 0.009078 | -0.0119 | 0.00739 | -0.001371
3197 | 0.00135 | 0.009006 | -0.011824 | 0.007331 | -0.00135
3314 | 0.001973 | 0.010845 | -0.013534 | 0.009225 | -0.001973
3315 | 0.001963 | 0.010812 | -0.013497 | 0.009197 | -0.001963
3316 | 0.001975 | 0.010851 | -0.013542 | 0.009231 | -0.001975
3319 | 0.002018 | 0.010986 | -0.013692 | 0.009351 | -0.002018
3320 | 0.002018 | 0.010986 | -0.013692 | 0.009351 | -0.002018
3321 | 0.002018 | 0.010986 | -0.013692 | 0.009351 | -0.002018
3323 | 0.002018 | 0.010986 | -0.013692 | 0.009351 | -0.002018
3326 | 0.002035 | 0.011034 | -0.013741 | 0.009398 | -0.002035
3327 | 0.002042 | 0.011054 | -0.013761 | 0.009417 | -0.002042
3328 | 0.002046 | 0.011064 | -0.013771 | 0.009427 | -0.002046
3329 | 0.002048 | 0.011071 | -0.013779 | 0.009435 | -0.002048
3330 | 0.002048 | 0.011071 | -0.013779 | 0.009435 | -0.002048
3331 | 0.002052 | 0.01108 | -0.013788 | 0.009443 | -0.002052
3332 | 0.002057 | 0.011097 | -0.013805 | 0.00946 | -0.002057
3333 | 0.002061 | 0.011107 | -0.013815 | 0.009469 | -0.002061
3334 | 0.002061 | 0.011107 | -0.013815 | 0.009469 | -0.002061
3340 | 0.002045 | 0.011077 | -0.0138 | 0.009425 | -0.002045
3341 | 0.002056 | 0.011164 | -0.013951 | 0.009448 | -0.002056
3342 | 0.002071 | 0.011293 | -0.014178 | 0.009482 | -0.002071
3343 | 0.002079 | 0.011365 | -0.014303 | 0.0095 | -0.002079
3346 | 0.002036 | 0.011046 | -0.013763 | 0.0094 | -0.002036
3347 | 0.002036 | 0.011046 | -0.013763 | 0.0094 | -0.002036
3348 | 0.002036 | 0.011046 | -0.013763 | 0.0094 | -0.002036
3349 | 0.002062 | 0.011111 | -0.013819 | 0.009473 | -0.002062
3350 | 0.002062 | 0.011111 | -0.013819 | 0.009473 | -0.002062
3351 | 0.002062 | 0.011111 | -0.013819 | 0.009473 | -0.002062
3353 | 0.007552 | 0.044503 | -0.059699 | 0.02848 | -0.007552
3354 | 0.007412 | 0.043487 | -0.058394 | 0.027874 | -0.007412
3355 | 0.007552 | 0.044503 | -0.059699 | 0.02848 | -0.007552
3356 | 0.007552 | 0.044503 | -0.059699 | 0.02848 | -0.007552
3357 | 0.007839 | 0.046577 | -0.062363 | 0.029718 | -0.007839
3358 | 0.007973 | 0.047551 | -0.063613 | 0.030299 | -0.007973
3380 | 0.004947 | 0.020295 | -0.023334 | 0.018845 | -0.004947
3381 | 0.004947 | 0.020295 | -0.023334 | 0.018845 | -0.004947
3382 | 0.004947 | 0.020295 | -0.023334 | 0.018845 | -0.004947
3390 | 0.008023 | 0.032258 | -0.035356 | 0.031976 | -0.008023
3391 | 0.007745 | 0.049164 | -0.059016 | 0.04194 | -0.007745
3392 | 0.008072 | 0.048264 | -0.06453 | 0.030725 | -0.008072
3393 | 0.008071 | 0.048262 | -0.064526 | 0.030724 | -0.008071
3394 | 0.008071 | 0.048262 | -0.064526 | 0.030724 | -0.008071
3396 | 0.007745 | 0.049164 | -0.059016 | 0.04194 | -0.007745
3399 | 0.011615 | -0.078833 | 0.11567 | -0.041929 | -0.011615
3400 | 0.008519 | 0.060103 | -0.071627 | 0.051667 | -0.008519
3402 | 0.011715 | -0.082075 | 0.11973 | -0.044143 | -0.011715
3403 | 0.011311 | -0.080139 | 0.12095 | -0.043753 | -0.011311
3404 | 0.011311 | -0.080139 | 0.12095 | -0.043753 | -0.011311
3405 | 0.011311 | -0.080139 | 0.12095 | -0.043753 | -0.011311
3406 | 0.012128 | -0.074122 | 0.086185 | -0.042631 | -0.012128
3407 | 0.012579 | -0.070819 | 0.031003 | -0.043808 | -0.012579
3408 | 0.011816 | -0.064363 | 0.017043 | -0.040551 | -0.011816
3409 | 0.011723 | -0.082165 | 0.1202 | -0.044146 | -0.011723
3410 | 0.012275 | -0.074181 | 0.016088 | -0.045638 | -0.012275
3411 | 0.012275 | -0.074181 | 0.016088 | -0.045638 | -0.012275
3412 | 0.015805 | -0.15928 | -0.66871 | -0.08666 | -0.015805
3413 | 0.01653 | -0.18145 | -0.65224 | -0.094457 | -0.01653
3414 | 0.016496 | -0.18105 | -0.65324 | -0.094116 | -0.016496
3415 | 0.017139 | -0.072039 | -0.54223 | -0.092916 | -0.017139
3416 | 0.012275 | -0.074181 | 0.016088 | -0.045638 | -0.012275
3417 | 0.012275 | -0.074181 | 0.016088 | -0.045638 | -0.012275
3418 | 0.012275 | -0.074181 | 0.016088 | -0.045638 | -0.012275
3419 | 0.012275 | -0.074181 | 0.016088 | -0.045638 | -0.012275
3420 | 0.016373 | -0.10128 | -0.52313 | -0.085948 | -0.016373
3421 | 0.017247 | -0.076964 | -0.52336 | -0.090974 | -0.017247
3422 | 0.01817 | -0.10304 | -0.60309 | -0.10143 | -0.01817
3423 | 0.0197 | -0.077695 | -0.54547 | -0.097861 | -0.0197
3425 | 0.018616 | -0.012503 | -0.52362 | -0.1035 | -0.018616
3426 | 0.019314 | -0.078671 | -0.53756 | -0.096276 | -0.019314
3427 | 0.019314 | -0.078671 | -0.53756 | -0.096276 | -0.019314
3428 | 0.0197 | -0.077695 | -0.54547 | -0.097861 | -0.0197
3429 | 0.019642 | 0.57098 | -0.55432 | -0.13663 | -0.019642
3430 | 0.019507 | 0.46357 | -0.53206 | -0.12972 | -0.019507
3431 | 0.019507 | 0.46357 | -0.53206 | -0.12972 | -0.019507
3432 | 0.019507 | 0.46357 | -0.53206 | -0.12972 | -0.019507
3434 | 0.012698 | -0.073674 | -0.021712 | -0.048348 | -0.012698
3435 | 0.012698 | -0.073674 | -0.021712 | -0.048348 | -0.012698
3436 | 0.012928 | -0.074424 | -0.04953 | -0.050693 | -0.012928
3437 | 0.013921 | -0.066977 | -0.15466 | -0.060754 | -0.013921
3438 | 0.012649 | -0.073514 | -0.015763 | -0.047846 | -0.012649
3439 | 0.012272 | -0.069373 | -0.000919 | -0.044545 | -0.012272
3440 | 0.014637 | -0.082199 | -0.25556 | -0.066927 | -0.014637
3441 | 0.014414 | -0.077446 | -0.22406 | -0.064999 | -0.014414
3442 | 0.012539 | -0.07371 | -0.006387 | -0.047196 | -0.012539
3452 | 0.012523 | -0.073739 | -0.005037 | -0.047103 | -0.012523
3565 | 0.012898 | -0.074413 | -0.046564 | -0.050464 | -0.012898
3566 | 0.012898 | -0.074413 | -0.046564 | -0.050464 | -0.012898
3567 | 0.012645 | -0.074319 | -0.021082 | -0.048501 | -0.012645
3568 | 0.012806 | -0.074379 | -0.037331 | -0.049753 | -0.012806
3570 | 0.012228 | -0.068887 | 0.000825 | -0.044158 | -0.012228
3571 | 0.012228 | -0.068887 | 0.000825 | -0.044158 | -0.012228
3572 | 0.012228 | -0.068887 | 0.000825 | -0.044158 | -0.012228
3573 | 0.012228 | -0.068887 | 0.000825 | -0.044158 | -0.012228
3574 | 0.012622 | -0.071729 | 0.013877 | -0.045282 | -0.012622
3575 | 0.012622 | -0.071729 | 0.013877 | -0.045282 | -0.012622
3577 | 0.014821 | -0.053867 | -0.24224 | -0.07021 | -0.014821
3578 | 0.014738 | -0.055083 | -0.23412 | -0.069333 | -0.014738
3580 | 0.015348 | -0.046195 | -0.2935 | -0.075745 | -0.015348
3581 | 0.016059 | -0.035843 | -0.36264 | -0.083211 | -0.016059
3583 | 0.027237 | -0.022863 | -0.23607 | -0.063965 | -0.027237
3584 | 0.014077 | -0.07029 | -0.17662 | -0.062098 | -0.014077
3585 | 0.014077 | -0.07029 | -0.17662 | -0.062098 | -0.014077
3586 | 0.014336 | -0.075805 | -0.21318 | -0.064334 | -0.014336
3587 | 0.027237 | -0.022863 | -0.23607 | -0.063965 | -0.027237
3588 | 0.010398 | -0.028457 | -0.01273 | -0.01711 | -0.010398
3589 | 0.014414 | -0.077446 | -0.22406 | -0.064999 | -0.014414
3590 | 0.012883 | -0.07419 | -0.042731 | -0.050116 | -0.012883
3591 | 0.013274 | -0.076107 | -0.091353 | -0.053972 | -0.013274
3592 | 0.013548 | -0.077441 | -0.12448 | -0.056569 | -0.013548
3593 | 0.014412 | -0.081647 | -0.22897 | -0.064762 | -0.014412
3594 | 0.014671 | -0.082906 | -0.26024 | -0.067213 | -0.014671
3595 | 0.014954 | -0.06379 | -0.092281 | -0.04928 | -0.014954
3597 | 0.010398 | -0.028457 | -0.01273 | -0.01711 | -0.010398
3598 | 0.008371 | 0.038395 | -0.057866 | 0.024572 | -0.008371
3599 | 0.008125 | 0.04651 | -0.063345 | 0.029632 | -0.008125
3600 | 0.008125 | 0.04651 | -0.063345 | 0.029632 | -0.008125
3601 | 0.009347 | 0.006214 | -0.036139 | 0.004507 | -0.009347
3602 | 0.017247 | -0.076964 | -0.52336 | -0.090974 | -0.017247
3603 | 0.008071 | 0.048262 | -0.064526 | 0.030724 | -0.008071
3604 | 0.00626 | -0.010764 | -0.009572 | -0.005947 | -0.00626
3605 | 0.007127 | -0.014472 | -0.010234 | -0.008287 | -0.007127
3606 | 0.007807 | -0.017381 | -0.010753 | -0.010122 | -0.007807
3607 | 0.017139 | -0.072039 | -0.54223 | -0.092916 | -0.017139
3608 | 0.016614 | -0.093109 | -0.49202 | -0.085309 | -0.016614
3609 | 0.017056 | -0.087666 | -0.49553 | -0.087057 | -0.017056
3610 | 0.017392 | -0.083531 | -0.49819 | -0.088384 | -0.017392
3611 | 0.017255 | -0.077316 | -0.52201 | -0.090835 | -0.017255
3612 | 0.017242 | -0.076716 | -0.52431 | -0.091072 | -0.017242
3613 | 0.007807 | -0.017381 | -0.010753 | -0.010122 | -0.007807
3614 | 0.008005 | -0.018227 | -0.010904 | -0.010655 | -0.008005
3616 | 0.019051 | -0.079336 | -0.53217 | -0.095195 | -0.019051
3617 | 0.017981 | -0.082042 | -0.51026 | -0.090802 | -0.017981
3618 | 0.018789 | -0.079997 | -0.52682 | -0.094122 | -0.018789
3619 | 0.0197 | -0.077695 | -0.54547 | -0.097861 | -0.0197
3620 | 0.0197 | -0.077695 | -0.54547 | -0.097861 | -0.0197
3621 | 0.0197 | -0.077695 | -0.54547 | -0.097861 | -0.0197
3622 | 0.0197 | -0.077695 | -0.54547 | -0.097861 | -0.0197
3623 | 0.0197 | -0.077695 | -0.54547 | -0.097861 | -0.0197
3624 | 0.017104 | -0.081204 | -0.45035 | -0.083775 | -0.017104
3625 | 0.008072 | 0.048264 | -0.06453 | 0.030725 | -0.008072
3626 | 0.0197 | -0.077695 | -0.54547 | -0.097861 | -0.0197
3627 | 0.0197 | -0.077695 | -0.54547 | -0.097861 | -0.0197
3628 | 0.0197 | -0.077695 | -0.54547 | -0.097861 | -0.0197
3629 | 0.0197 | -0.077695 | -0.54547 | -0.097861 | -0.0197
3630 | 0.03863 | 0.087045 | -0.44894 | -0.12197 | -0.03863
3631 | 0.008072 | 0.048264 | -0.06453 | 0.030725 | -0.008072
3632 | 0.00969 | -0.025429 | -0.01219 | -0.0152 | -0.00969
3633 | 0.018977 | -0.079522 | -0.53067 | -0.094894 | -0.018977
3634 | 0.010081 | -0.0271 | -0.012488 | -0.016254 | -0.010081
3635 | 0.020164 | -0.010509 | -0.4407 | -0.090589 | -0.020164
3636 | 0.019996 | -0.003665 | -0.45714 | -0.094799 | -0.019996
3637 | 0.010398 | -0.028457 | -0.01273 | -0.01711 | -0.010398
3638 | 0.012275 | -0.074181 | 0.016088 | -0.045638 | -0.012275
3639 | 0.010398 | -0.028457 | -0.01273 | -0.01711 | -0.010398
3640 | 0.019833 | 0.045037 | -0.51722 | -0.11559 | -0.019833
3641 | 0.010398 | -0.028457 | -0.01273 | -0.01711 | -0.010398
3642 | 0.010398 | -0.028457 | -0.01273 | -0.01711 | -0.010398
3643 | 0.016868 | -0.029768 | -0.44949 | -0.091525 | -0.016868
3644 | 0.016835 | -0.024556 | -0.43805 | -0.091353 | -0.016835
3645 | 0.017404 | 0.016064 | -0.44693 | -0.098346 | -0.017404
3646 | 0.018117 | 0.067024 | -0.45807 | -0.10712 | -0.018117
3647 | 0.018614 | 0.10247 | -0.46582 | -0.11322 | -0.018614
3648 | 0.019001 | 0.13017 | -0.47187 | -0.11799 | -0.019001
3649 | 0.019965 | 0.19897 | -0.48691 | -0.12983 | -0.019965
3650 | 0.021536 | 0.31114 | -0.51143 | -0.14914 | -0.021536
3651 | 0.020813 | 0.25955 | -0.50015 | -0.14026 | -0.020813
3652 | 0.020548 | 0.24063 | -0.49602 | -0.137 | -0.020548
3653 | 0.018614 | 0.10247 | -0.46582 | -0.11322 | -0.018614
5185 | 0.028351 | 0.33156 | -0.40726 | -0.22458 | -0.028351
5187 | 0.028063 | 0.33204 | -0.40751 | -0.22486 | -0.028063
5190 | 0.02892 | 0.3304 | -0.40583 | -0.22486 | -0.02892
5195 | 0.02782 | 0.33246 | -0.40769 | -0.22515 | -0.02782
5200 | 0.028406 | 0.33152 | -0.40749 | -0.22426 | -0.028406
5205 | 0.028216 | 0.3317 | -0.40714 | -0.22495 | -0.028216
5209 | 0.027752 | 0.33253 | -0.40769 | -0.22526 | -0.027752
5210 | 0.027824 | 0.33245 | -0.40771 | -0.22512 | -0.027824
5211 | 0.027391 | 0.33305 | -0.40777 | -0.22581 | -0.027391
5218 | 0.028054 | 0.33223 | -0.40772 | -0.22476 | -0.028054
5220 | 0.027751 | 0.33263 | -0.40782 | -0.22517 | -0.027751
5225 | 0.037068 | 0.31882 | -0.39204 | -0.22339 | -0.037068
5230 | 0.029306 | 0.32982 | -0.40519 | -0.22475 | -0.029306
5234 | 0.028755 | 0.33081 | -0.4065 | -0.22454 | -0.028755
5245 | 0.028682 | 0.33089 | -0.40646 | -0.22471 | -0.028682
5249 | 0.027955 | 0.33237 | -0.40776 | -0.22489 | -0.027955
5250 | 0.028025 | 0.33233 | -0.40783 | -0.22473 | -0.028025
5255 | 0.028398 | 0.33144 | -0.40697 | -0.22476 | -0.028398
5257 | 0.02792 | 0.33227 | -0.40764 | -0.225 | -0.02792
5260 | 0.029197 | 0.32988 | -0.40524 | -0.22489 | -0.029197
5261 | 0.029197 | 0.32988 | -0.40524 | -0.22489 | -0.029197
5262 | 0.029197 | 0.32988 | -0.40524 | -0.22489 | -0.029197
5264 | 0.029197 | 0.32988 | -0.40524 | -0.22489 | -0.029197
5265 | 0.029197 | 0.32988 | -0.40524 | -0.22489 | -0.029197
5266 | 0.029197 | 0.32988 | -0.40524 | -0.22489 | -0.029197
5267 | 0.029197 | 0.32988 | -0.40524 | -0.22489 | -0.029197
5268 | 0.029197 | 0.32988 | -0.40524 | -0.22489 | -0.029197
5269 | 0.029197 | 0.32988 | -0.40524 | -0.22489 | -0.029197
5285 | 0.028035 | 0.33213 | -0.40754 | -0.2249 | -0.028035
5286 | 0.027797 | 0.33243 | -0.40759 | -0.22527 | -0.027797
5290 | 0.031473 | 0.32674 | -0.40192 | -0.22399 | -0.031473
5295 | 0.028679 | 0.33094 | -0.40668 | -0.22451 | -0.028679
5300 | 0.027983 | 0.33217 | -0.40756 | -0.22497 | -0.027983
5305 | 0.028892 | 0.33049 | -0.40604 | -0.22471 | -0.028892
5310 | 0.028594 | 0.33106 | -0.40664 | -0.22471 | -0.028594
5315 | 0.027827 | 0.33244 | -0.40764 | -0.2252 | -0.027827
5325 | 0.028004 | 0.33219 | -0.40758 | -0.22494 | -0.028004
5332 | 0.028106 | 0.33202 | -0.40745 | -0.22488 | -0.028106
5335 | 0.029091 | 0.33009 | -0.40552 | -0.22482 | -0.029091
5345 | 0.028647 | 0.331 | -0.4067 | -0.22455 | -0.028647
5350 | 0.029001 | 0.33026 | -0.40569 | -0.22483 | -0.029001
5360 | 0.027776 | 0.33248 | -0.40759 | -0.22532 | -0.027776
5369 | 0.027751 | 0.33267 | -0.40789 | -0.22512 | -0.027751
5370 | 0.027671 | 0.33254 | -0.40749 | -0.22557 | -0.027671
5371 | 0.027234 | 0.33292 | -0.40728 | -0.22647 | -0.027234
5385 | 0.02902 | 0.33022 | -0.40564 | -0.22485 | -0.02902
5390 | 0.030407 | 0.32805 | -0.40323 | -0.2246 | -0.030407
5395 | 0.028386 | 0.33137 | -0.40684 | -0.22491 | -0.028386
5396 | 0.028386 | 0.33137 | -0.40684 | -0.22491 | -0.028386
5397 | 0.028386 | 0.33137 | -0.40684 | -0.22491 | -0.028386
5400 | 0.027502 | 0.33057 | -0.40492 | -0.22779 | -0.027502
5401 | 0.027502 | 0.33057 | -0.40492 | -0.22779 | -0.027502
5402 | 0.027502 | 0.33057 | -0.40492 | -0.22779 | -0.027502
5410 | 0.028058 | 0.33221 | -0.40769 | -0.22478 | -0.028058
5412 | 0.028395 | 0.32872 | -0.40405 | -0.22701 | -0.028395
5415 | 0.027751 | 0.33294 | -0.40839 | -0.22471 | -0.027751
5417 | 0.028517 | 0.33123 | -0.40662 | -0.22487 | -0.028517
5418 | 0.028077 | 0.33087 | -0.40699 | -0.22523 | -0.028077
5419 | 0.028617 | 0.33105 | -0.40673 | -0.22458 | -0.028617
5420 | 0.028095 | 0.33209 | -0.40756 | -0.22482 | -0.028095
5423 | 0.028679 | 0.33095 | -0.40668 | -0.22451 | -0.028679
5428 | 0.029168 | 0.33006 | -0.40545 | -0.22477 | -0.029168
5430 | 0.02967 | 0.32954 | -0.40582 | -0.22356 | -0.02967
5435 | 0.027838 | 0.33244 | -0.40765 | -0.22517 | -0.027838
5436 | 0.027838 | 0.33244 | -0.40765 | -0.22517 | -0.027838
5438 | 0.027838 | 0.33244 | -0.40765 | -0.22517 | -0.027838
5439 | 0.027838 | 0.33244 | -0.40765 | -0.22517 | -0.027838
5450 | 0.027961 | 0.33221 | -0.40757 | -0.22499 | -0.027961
5451 | 0.027961 | 0.33221 | -0.40757 | -0.22499 | -0.027961
5452 | 0.02798 | 0.3322 | -0.40758 | -0.22496 | -0.02798
5453 | 0.02798 | 0.3322 | -0.40758 | -0.22496 | -0.02798
5455 | 0.027965 | 0.3322 | -0.40757 | -0.22499 | -0.027965
5456 | 0.027965 | 0.3322 | -0.40757 | -0.22499 | -0.027965
5460 | 0.028087 | 0.33202 | -0.4076 | -0.22474 | -0.028087
5461 | 0.028096 | 0.33201 | -0.4076 | -0.22472 | -0.028096
5462 | 0.028078 | 0.33203 | -0.4076 | -0.22476 | -0.028078
5465 | 0.028609 | 0.33106 | -0.40652 | -0.22479 | -0.028609
5467 | 0.028487 | 0.33132 | -0.40709 | -0.22448 | -0.028487
5470 | 0.029621 | 0.3334 | -0.42734 | -0.20524 | -0.029621
5475 | 0.027706 | 0.33109 | -0.40605 | -0.22654 | -0.027706
5476 | 0.027706 | 0.33109 | -0.40605 | -0.22654 | -0.027706
5477 | 0.027706 | 0.33109 | -0.40605 | -0.22654 | -0.027706
5478 | 0.027706 | 0.33109 | -0.40605 | -0.22654 | -0.027706
5646 | 0.026886 | 0.30223 | -0.36929 | -0.25614 | -0.026886
5648 | 0.026831 | 0.30207 | -0.36906 | -0.25642 | -0.026831
5650 | 0.026877 | 0.30221 | -0.36925 | -0.25619 | -0.026877
5652 | 0.027124 | 0.30298 | -0.37029 | -0.25499 | -0.027124
5653 | 0.027271 | 0.30346 | -0.37091 | -0.25428 | -0.027271
5654 | 0.027419 | 0.30394 | -0.37154 | -0.25358 | -0.027419
5658 | 0.027702 | 0.30487 | -0.37274 | -0.25223 | -0.027702
5660 | 0.027776 | 0.30498 | -0.37282 | -0.25208 | -0.027776
5662 | 0.027703 | 0.30488 | -0.37275 | -0.25222 | -0.027703
5666 | 0.027727 | 0.30516 | -0.3732 | -0.25179 | -0.027727
5668 | 0.027888 | 0.30552 | -0.37373 | -0.2511 | -0.027888
5672 | 0.027664 | 0.3046 | -0.37257 | -0.25226 | -0.027664
5673 | 0.027454 | 0.30374 | -0.3715 | -0.25334 | -0.027454
5674 | 0.027275 | 0.303 | -0.37058 | -0.25427 | -0.027275
5676 | 0.026482 | 0.29973 | -0.36651 | -0.25837 | -0.026482
5678 | 0.025924 | 0.29743 | -0.36365 | -0.26125 | -0.025924
5680 | 0.025386 | 0.29871 | -0.36558 | -0.26051 | -0.025386
5684 | 0.02902 | 0.3085 | -0.3774 | -0.24666 | -0.02902
5685 | 0.029417 | 0.30954 | -0.37868 | -0.2451 | -0.029417
5686 | 0.029628 | 0.3101 | -0.37937 | -0.24428 | -0.029628
5688 | 0.029603 | 0.31052 | -0.37985 | -0.24397 | -0.029603
5690 | 0.029417 | 0.30954 | -0.37868 | -0.2451 | -0.029417
5691 | 0.029417 | 0.30954 | -0.37868 | -0.2451 | -0.029417
5695 | 0.029899 | 0.31061 | -0.38002 | -0.24338 | -0.029899
5696 | 0.030103 | 0.311 | -0.38051 | -0.2427 | -0.030103
5697 | 0.030103 | 0.311 | -0.38051 | -0.2427 | -0.030103
5698 | 0.030857 | 0.31243 | -0.38232 | -0.2402 | -0.030857
5699 | 0.030103 | 0.311 | -0.38051 | -0.2427 | -0.030103
5700 | 0.030103 | 0.311 | -0.38051 | -0.2427 | -0.030103
5702 | 0.032109 | 0.3148 | -0.38533 | -0.23604 | -0.032109
5704 | 0.031437 | 0.31675 | -0.3875 | -0.23543 | -0.031437
5706 | 0.031361 | 0.31678 | -0.38755 | -0.23551 | -0.031361
5708 | 0.035704 | 0.31293 | -0.38349 | -0.23213 | -0.035704
5710 | 0.033623 | 0.31874 | -0.39125 | -0.22911 | -0.033623
5712 | 0.03257 | 0.32179 | -0.39517 | -0.22764 | -0.03257
5713 | 0.031046 | 0.3262 | -0.40085 | -0.2255 | -0.031046
5714 | 0.032875 | 0.3167 | -0.38846 | -0.23237 | -0.032875
5716 | 0.031669 | 0.31341 | -0.38395 | -0.23761 | -0.031669
5718 | 0.030705 | 0.32719 | -0.40212 | -0.22502 | -0.030705
5720 | 0.03064 | 0.31049 | -0.38024 | -0.24189 | -0.03064
5722 | 0.029781 | 0.30806 | -0.37716 | -0.24546 | -0.029781
5725 | 0.027493 | 0.3171 | -0.38783 | -0.24095 | -0.027493
5727 | 0.027884 | 0.31294 | -0.38277 | -0.24414 | -0.027884
5728 | 0.030329 | 0.30451 | -0.37231 | -0.24876 | -0.030329
5729 | 0.030329 | 0.30451 | -0.37231 | -0.24876 | -0.030329
5730 | 0.025555 | 0.29837 | -0.36492 | -0.2608 | -0.025555
5732 | 0.0284 | 0.30415 | -0.37219 | -0.2512 | -0.0284
5735 | 0.021659 | 0.27033 | -0.32874 | -0.29294 | -0.021659
5736 | 0.02602 | 0.30111 | -0.36867 | -0.25733 | -0.02602
5805 | 0.03817 | 0.31726 | -0.3901 | -0.22327 | -0.03817
5807 | 0.034598 | 0.32232 | -0.3964 | -0.22365 | -0.034598
5808 | 0.034598 | 0.32232 | -0.3964 | -0.22365 | -0.034598
5810 | 0.034598 | 0.32232 | -0.3964 | -0.22365 | -0.034598
5811 | 0.034598 | 0.32232 | -0.3964 | -0.22365 | -0.034598
5812 | 0.065743 | 0.2881 | -0.35528 | -0.20939 | -0.065743
5813 | 0.03347 | 0.32391 | -0.39839 | -0.22377 | -0.03347
5814 | 0.065743 | 0.2881 | -0.35528 | -0.20939 | -0.065743
5816 | 0.03817 | 0.31726 | -0.3901 | -0.22327 | -0.03817
5817 | 0.065743 | 0.2881 | -0.35528 | -0.20939 | -0.065743
5818 | 0.065743 | 0.2881 | -0.35528 | -0.20939 | -0.065743
5819 | 0.039283 | 0.31569 | -0.38813 | -0.22315 | -0.039283
5820 | 0.065743 | 0.2881 | -0.35528 | -0.20939 | -0.065743
5821 | 0.03817 | 0.31726 | -0.3901 | -0.22327 | -0.03817
5822 | 0.065743 | 0.2881 | -0.35528 | -0.20939 | -0.065743
5823 | 0.065743 | 0.2881 | -0.35528 | -0.20939 | -0.065743
5824 | 0.065743 | 0.2881 | -0.35528 | -0.20939 | -0.065743
5827 | 0.043362 | 0.30992 | -0.38093 | -0.22271 | -0.043362
5828 | 0.040865 | 0.31025 | -0.38083 | -0.22651 | -0.040865
5830 | 0.040865 | 0.31025 | -0.38083 | -0.22651 | -0.040865
5832 | 0.040865 | 0.31025 | -0.38083 | -0.22651 | -0.040865
5836 | 0.059063 | 0.29333 | -0.36116 | -0.21476 | -0.059063
5842 | 0.043131 | 0.30795 | -0.3781 | -0.22528 | -0.043131
5848 | 0.059063 | 0.29333 | -0.36116 | -0.21476 | -0.059063
5849 | 0.059063 | 0.29333 | -0.36116 | -0.21476 | -0.059063
5851 | 0.057729 | 0.29457 | -0.36256 | -0.21567 | -0.057729
5852 | 0.038014 | 0.31173 | -0.3823 | -0.22962 | -0.038014
5855 | 0.061252 | 0.29129 | -0.35887 | -0.21327 | -0.061252
5856 | 0.061252 | 0.29129 | -0.35887 | -0.21327 | -0.061252
5857 | 0.036665 | 0.31939 | -0.39276 | -0.22343 | -0.036665
5858 | 0.035919 | 0.32045 | -0.39407 | -0.22351 | -0.035919
5859 | 0.061814 | 0.29077 | -0.35828 | -0.21289 | -0.061814
5860 | 0.044401 | 0.30666 | -0.37657 | -0.22458 | -0.044401
5861 | 0.045585 | 0.30507 | -0.37456 | -0.2244 | -0.045585
6075 | 0.21122 | 0.007378 | -0.016098 | -0.013355 | -0.21122
6080 | 0.25143 | 0.008776 | -0.018815 | -0.01476 | -0.25143
6082 | 0.25044 | 0.00871 | -0.018587 | -0.01463 | -0.25044
6084 | 0.25143 | 0.008776 | -0.018815 | -0.01476 | -0.25143
6085 | 0.25148 | 0.008779 | -0.018827 | -0.014766 | -0.25148
6086 | 0.25217 | 0.008825 | -0.018985 | -0.014856 | -0.25217
6087 | 0.25217 | 0.008825 | -0.018985 | -0.014856 | -0.25217
6096 | 0 | 0 | 0 | 0 | 0
6097 | 0.1947 | 0.006836 | -0.015096 | -0.012844 | -0.1947
6098 | 0.18066 | 0.006378 | -0.014247 | -0.012411 | -0.18066
6100 | 0.18066 | 0.006378 | -0.014247 | -0.012411 | -0.18066
6101 | 0.17831 | 0.006301 | -0.014105 | -0.012339 | -0.17831
6107 | 0.25298 | 0.008879 | -0.019172 | -0.014962 | -0.25298
6108 | 0.25495 | 0.008926 | -0.01923 | -0.014988 | -0.25495
6110 | 0.27207 | 0.00934 | -0.019737 | -0.015208 | -0.27207
6112 | 0.26515 | 0.009246 | -0.019705 | -0.015216 | -0.26515
6113 | 0.26842 | 0.009345 | -0.019848 | -0.015284 | -0.26842
6114 | 0.26998 | 0.009392 | -0.019916 | -0.015317 | -0.26998
6115 | 0.27622 | 0.00958 | -0.02019 | -0.015447 | -0.27622
6117 | 0.27209 | 0.009341 | -0.019738 | -0.015209 | -0.27209
6120 | 0.28543 | 0.009858 | -0.020593 | -0.015639 | -0.28543
6122 | 0.28205 | 0.009714 | -0.020407 | -0.015549 | -0.28205
6123 | 0.27246 | 0.009439 | -0.019999 | -0.015355 | -0.27246
6124 | 0.27106 | 0.009398 | -0.01994 | -0.015327 | -0.27106
6125 | 0.26596 | 0.009252 | -0.019723 | -0.015224 | -0.26596
6126 | 0.27106 | 0.009398 | -0.01994 | -0.015327 | -0.27106
6131 | 0.27047 | 0.009368 | -0.019628 | -0.015144 | -0.27047
6132 | 0.2683 | 0.00929 | -0.019512 | -0.015088 | -0.2683
6133 | 0.2687 | 0.009303 | -0.019533 | -0.015098 | -0.2687
6134 | 0.26661 | 0.009208 | -0.019411 | -0.015039 | -0.26661
6135 | 0.26698 | 0.009225 | -0.019433 | -0.015049 | -0.26698
6140 | 0.29513 | 0.010274 | -0.020957 | -0.015797 | -0.29513
6141 | 0.30169 | 0.010515 | -0.021311 | -0.015971 | -0.30169
6142 | 0.31125 | 0.010866 | -0.021826 | -0.016224 | -0.31125
6143 | 0.32237 | 0.011275 | -0.022425 | -0.016518 | -0.32237
6144 | 0.33675 | 0.011868 | -0.023245 | -0.016923 | -0.33675
6145 | 0.33675 | 0.011868 | -0.023245 | -0.016923 | -0.33675
6147 | 0.32723 | 0.011351 | -0.022617 | -0.01661 | -0.32723
6148 | 0.32771 | 0.011471 | -0.022713 | -0.01666 | -0.32771
6150 | 0.33675 | 0.011868 | -0.023245 | -0.016923 | -0.33675
6151 | 0.32723 | 0.011351 | -0.022617 | -0.01661 | -0.32723
6152 | 0.32698 | 0.011291 | -0.022569 | -0.016585 | -0.32698
6153 | 0.32686 | 0.011261 | -0.022545 | -0.016572 | -0.32686
6154 | 0.32027 | 0.011026 | -0.022224 | -0.016419 | -0.32027
6156 | 0.31427 | 0.010812 | -0.021932 | -0.016279 | -0.31427
6158 | 0.31341 | 0.010822 | -0.021916 | -0.016275 | -0.31341
6159 | 0.29357 | 0.009996 | -0.020851 | -0.015757 | -0.29357
6161 | 0.29173 | 0.009913 | -0.020726 | -0.0157 | -0.29173
6162 | 0.29293 | 0.009968 | -0.020808 | -0.015738 | -0.29293
6165 | 0.29839 | 0.010052 | -0.020969 | -0.01581 | -0.29839
6166 | 0.29839 | 0.010052 | -0.020969 | -0.01581 | -0.29839
6169 | 0.29165 | 0.009911 | -0.020723 | -0.015698 | -0.29165
6170 | 0.30779 | 0.010376 | -0.021446 | -0.016036 | -0.30779
6171 | 0.30779 | 0.010376 | -0.021446 | -0.016036 | -0.30779
6172 | 0.32216 | 0.010759 | -0.022046 | -0.016316 | -0.32216
6173 | 0.33154 | 0.01101 | -0.022437 | -0.0165 | -0.33154
6174 | 0.2823 | 0.00972 | -0.020417 | -0.015553 | -0.2823
6175 | 0.3391 | 0.011212 | -0.022754 | -0.016648 | -0.3391
6176 | 0.34375 | 0.011268 | -0.022891 | -0.016708 | -0.34375
6177 | 0.31775 | 0.010936 | -0.022101 | -0.01636 | -0.31775
6180 | 0.33348 | 0.011258 | -0.022683 | -0.016628 | -0.33348
6182 | 0.32637 | 0.011125 | -0.022433 | -0.016514 | -0.32637
6183 | 0.33211 | 0.01127 | -0.022668 | -0.016624 | -0.33211
6184 | 0.32637 | 0.011125 | -0.022433 | -0.016514 | -0.32637
6185 | 0.33198 | 0.011271 | -0.022666 | -0.016623 | -0.33198
6186 | 0.32621 | 0.011121 | -0.022427 | -0.016511 | -0.32621
6187 | 0.3184 | 0.010919 | -0.022103 | -0.01636 | -0.3184
6191 | 0.37866 | 0.0141 | -0.026126 | -0.01835 | -0.37866
6192 | 0.34132 | 0.01155 | -0.023086 | -0.016822 | -0.34132
6193 | 0.33739 | 0.011432 | -0.022909 | -0.016738 | -0.33739
6194 | 0.34132 | 0.01155 | -0.023086 | -0.016822 | -0.34132
6195 | 0.35044 | 0.011823 | -0.023496 | -0.017016 | -0.35044
6196 | 0.34571 | 0.01171 | -0.023305 | -0.016927 | -0.34571
6197 | 0.33332 | 0.011415 | -0.022805 | -0.016694 | -0.33332
6198 | 0.33332 | 0.011415 | -0.022805 | -0.016694 | -0.33332
6202 | 0.28632 | 0.009604 | -0.023071 | -0.017106 | -0.28632
6204 | 0.27335 | 0.009331 | -0.020936 | -0.015905 | -0.27335
6205 | 0.27645 | 0.0094 | -0.021204 | -0.016049 | -0.27645
6206 | 0.27935 | 0.009464 | -0.021455 | -0.016183 | -0.27935
6207 | 0.29692 | 0.009854 | -0.022977 | -0.016996 | -0.29692
6208 | 0.30341 | 0.010005 | -0.023069 | -0.017018 | -0.30341
6209 | 0.26721 | 0.009153 | -0.023242 | -0.017305 | -0.26721
6210 | 0.31963 | 0.010382 | -0.023301 | -0.017073 | -0.31963
6306 | 0.2908 | 0.009787 | -0.023912 | -0.017558 | -0.2908
6307 | 0.24196 | 0.008557 | -0.023467 | -0.017568 | -0.24196
6309 | 0.26795 | 0.008365 | -0.022007 | -0.017054 | -0.26795
6310 | 0.2311 | 0.00719 | -0.021178 | -0.016904 | -0.2311
6311 | 0.18144 | 0.005636 | -0.019829 | -0.016553 | -0.18144
6312 | 0.24194 | 0.008837 | -0.024077 | -0.017769 | -0.24194
6313 | 0.36015 | 0.011304 | -0.024079 | -0.017429 | -0.36015
6314 | 0.36015 | 0.011304 | -0.024079 | -0.017429 | -0.36015
6315 | 0.38595 | 0.01211 | -0.024639 | -0.017526 | -0.38595
6316 | 0.38595 | 0.01211 | -0.024639 | -0.017526 | -0.38595
6318 | 0.38494 | 0.012277 | -0.024729 | -0.017579 | -0.38494
6323 | 0.2783 | 0.08914 | -0.12365 | -0.068957 | -0.2783
6324 | 0.34215 | 0.019707 | -0.039351 | -0.023282 | -0.34215
6325 | 0.34215 | 0.019707 | -0.039351 | -0.023282 | -0.34215
6326 | 0.37381 | 0.013298 | -0.027181 | -0.018508 | -0.37381
6327 | 0.37535 | 0.013065 | -0.026719 | -0.018328 | -0.37535
6328 | 0.36392 | 0.014784 | -0.030138 | -0.019662 | -0.36392
6329 | 0.25762 | 0.022408 | -0.051703 | -0.027067 | -0.25762
6330 | 0.35037 | 0.016822 | -0.034191 | -0.021244 | -0.35037
6331 | 0.35044 | 0.016811 | -0.034169 | -0.021236 | -0.35044
6332 | 0.35037 | 0.016822 | -0.034191 | -0.021244 | -0.35037
6333 | 0.33586 | 0.019003 | -0.038528 | -0.022938 | -0.33586
6334 | 0.31965 | 0.02144 | -0.043375 | -0.02483 | -0.31965
6335 | 0.34542 | 0.019339 | -0.038564 | -0.022981 | -0.34542
6336 | 0.37826 | 0.013692 | -0.025617 | -0.018081 | -0.37826
6337 | 0.29907 | 0.02256 | -0.047116 | -0.026051 | -0.29907
6338 | 0.31189 | 0.022608 | -0.045698 | -0.025737 | -0.31189
6340 | 0.30891 | 0.023451 | -0.047345 | -0.026347 | -0.30891
6341 | 0.29907 | 0.02256 | -0.047116 | -0.026051 | -0.29907
6342 | 0.28051 | 0.022492 | -0.04917 | -0.026506 | -0.28051
6343 | 0.27426 | 0.022469 | -0.049862 | -0.02666 | -0.27426
6344 | 0.26478 | 0.022434 | -0.050911 | -0.026892 | -0.26478
6345 | 0.25762 | 0.022408 | -0.051703 | -0.027067 | -0.25762
6346 | 0.2521 | 0.022387 | -0.052315 | -0.027203 | -0.2521
6347 | 0.23716 | 0.024691 | -0.059017 | -0.029249 | -0.23716
6348 | 0.23716 | 0.024691 | -0.059017 | -0.029249 | -0.23716
6349 | 0.28051 | 0.022492 | -0.04917 | -0.026506 | -0.28051
6350 | 0.24152 | 0.01445 | -0.036324 | -0.021803 | -0.24152
6351 | 0.39813 | 0.017576 | -0.032158 | -0.020922 | -0.39813
6352 | 0.24094 | 0.021999 | -0.052794 | -0.027227 | -0.24094
6353 | 0.24092 | 0.022346 | -0.053552 | -0.027477 | -0.24092
6355 | 0.22533 | 0.024896 | -0.060942 | -0.029727 | -0.22533
6356 | 0.24152 | 0.01445 | -0.036324 | -0.021803 | -0.24152
6357 | 0.24154 | 0.014081 | -0.035519 | -0.021538 | -0.24154
6358 | 0.24154 | 0.014081 | -0.035519 | -0.021538 | -0.24154
6359 | 0.19032 | 0.026352 | -0.068448 | -0.031748 | -0.19032
6360 | 0.2856 | 0.023854 | -0.051137 | -0.027289 | -0.2856
6361 | 0.2856 | 0.023854 | -0.051137 | -0.027289 | -0.2856
6362 | 0.2856 | 0.023854 | -0.051137 | -0.027289 | -0.2856
6363 | 0.16095 | 0.18209 | -0.26996 | -0.12109 | -0.16095
6364 | 0.16776 | 0.17644 | -0.26135 | -0.11773 | -0.16776
6365 | 0.19104 | 0.15652 | -0.23206 | -0.1059 | -0.19104
6366 | 0.16924 | 0.17521 | -0.25947 | -0.117 | -0.16924
6367 | 0.16914 | 0.17529 | -0.2596 | -0.11705 | -0.16914
6368 | 0.14118 | 0.19853 | -0.295 | -0.13086 | -0.14118
6369 | 0.31189 | 0.022608 | -0.045698 | -0.025737 | -0.31189
6370 | 0.31189 | 0.022608 | -0.045698 | -0.025737 | -0.31189
6371 | 0.31189 | 0.022608 | -0.045698 | -0.025737 | -0.31189
6372 | 0.14971 | 0.19143 | -0.28419 | -0.12665 | -0.14971
6373 | 0.16924 | 0.17521 | -0.25947 | -0.117 | -0.16924
6374 | 0.16914 | 0.17529 | -0.2596 | -0.11705 | -0.16914
6376 | 0.14971 | 0.19143 | -0.28419 | -0.12665 | -0.14971
6377 | 0.14971 | 0.19143 | -0.28419 | -0.12665 | -0.14971
6378 | 0.13078 | 0.20716 | -0.30815 | -0.136 | -0.13078
6379 | 0.13078 | 0.20716 | -0.30815 | -0.136 | -0.13078
6380 | 0.14109 | 0.19859 | -0.2951 | -0.1309 | -0.14109
6381 | 0.13108 | 0.20692 | -0.30778 | -0.13585 | -0.13108
6382 | 0.13313 | 0.20522 | -0.30519 | -0.13484 | -0.13313
6383 | 0.13313 | 0.20522 | -0.30519 | -0.13484 | -0.13313
6384 | 0.14727 | 0.19347 | -0.28729 | -0.12785 | -0.14727
6385 | 0.14727 | 0.19347 | -0.28729 | -0.12785 | -0.14727
6386 | 0.12394 | 0.21285 | -0.31682 | -0.13938 | -0.12394
6387 | 0.072276 | 0.26316 | -0.37965 | -0.16924 | -0.072276
6388 | 0.11428 | 0.22086 | -0.32905 | -0.14414 | -0.11428
6389 | 0.11149 | 0.22205 | -0.33297 | -0.14485 | -0.11149
6390 | 0.22231 | 0.025021 | -0.061588 | -0.029901 | -0.22231
6391 | 0.11149 | 0.22205 | -0.33297 | -0.14485 | -0.11149
6392 | 0.072276 | 0.26316 | -0.37965 | -0.16924 | -0.072276
6393 | 0.11435 | 0.22082 | -0.32896 | -0.14411 | -0.11435
6394 | 0.11475 | 0.22049 | -0.32845 | -0.14392 | -0.11475
6395 | 0.11475 | 0.22049 | -0.32845 | -0.14392 | -0.11475
6396 | 0.1302 | 0.20765 | -0.30889 | -0.13628 | -0.1302
6397 | 0.13224 | 0.20595 | -0.30631 | -0.13528 | -0.13224
6492 | 0.28139 | 0.085124 | -0.11953 | -0.065981 | -0.28139
6493 | 0.28139 | 0.085124 | -0.11953 | -0.065981 | -0.28139
6494 | 0.2783 | 0.08914 | -0.12365 | -0.068957 | -0.2783
6495 | 0.2783 | 0.08914 | -0.12365 | -0.068957 | -0.2783
6496 | 0.2783 | 0.08914 | -0.12365 | -0.068957 | -0.2783
6497 | 0.2783 | 0.08914 | -0.12365 | -0.068957 | -0.2783
6498 | 0.2783 | 0.08914 | -0.12365 | -0.068957 | -0.2783
6499 | 0.2783 | 0.08914 | -0.12365 | -0.068957 | -0.2783
6500 | 0.2783 | 0.08914 | -0.12365 | -0.068957 | -0.2783
6503 | 0.2783 | 0.08914 | -0.12365 | -0.068957 | -0.2783
6505 | 0.2783 | 0.08914 | -0.12365 | -0.068957 | -0.2783
6506 | 0.2783 | 0.08914 | -0.12365 | -0.068957 | -0.2783
6507 | 0.2783 | 0.08914 | -0.12365 | -0.068957 | -0.2783
6508 | 0.2783 | 0.08914 | -0.12365 | -0.068957 | -0.2783
6509 | 0.2783 | 0.08914 | -0.12365 | -0.068957 | -0.2783
6510 | 0.2783 | 0.08914 | -0.12365 | -0.068957 | -0.2783
6511 | 0.31839 | 0.06083 | -0.085702 | -0.050358 | -0.31839
6513 | 0.24848 | 0.12034 | -0.15893 | -0.090615 | -0.24848
6515 | 0.26893 | 0.10135 | -0.13619 | -0.078002 | -0.26893
6524 | 0.33635 | 0.035145 | -0.055333 | -0.032985 | -0.33635
6526 | 0.33635 | 0.035145 | -0.055333 | -0.032985 | -0.33635
6527 | 0.3388 | 0.026629 | -0.045761 | -0.027263 | -0.3388
6528 | 0.33731 | 0.031791 | -0.051564 | -0.030732 | -0.33731
6529 | 0.33643 | 0.034876 | -0.055031 | -0.032805 | -0.33643
6530 | 0.33466 | 0.041034 | -0.061953 | -0.036942 | -0.33466
6531 | 0.33516 | 0.03927 | -0.05997 | -0.035757 | -0.33516
6532 | 0.33474 | 0.040755 | -0.061639 | -0.036755 | -0.33474
6533 | 0.33338 | 0.045477 | -0.066947 | -0.039928 | -0.33338
6534 | 0.33338 | 0.045475 | -0.066945 | -0.039927 | -0.33338
6535 | 0.33469 | 0.045045 | -0.066294 | -0.039625 | -0.33469
6536 | 0.33935 | 0.042841 | -0.063366 | -0.038098 | -0.33935
6538 | 0.33338 | 0.045475 | -0.066945 | -0.039927 | -0.33338
6539 | 0.33338 | 0.045475 | -0.066945 | -0.039927 | -0.33338
6540 | 0.33338 | 0.045475 | -0.066945 | -0.039927 | -0.33338
6541 | 0.33338 | 0.045475 | -0.066945 | -0.039927 | -0.33338
6542 | 0.33338 | 0.045475 | -0.066945 | -0.039927 | -0.33338
6543 | 0.33338 | 0.045475 | -0.066945 | -0.039927 | -0.33338
6544 | 0.33338 | 0.045475 | -0.066945 | -0.039927 | -0.33338
6545 | 0.33338 | 0.045475 | -0.066945 | -0.039927 | -0.33338
6546 | 0.3311 | 0.047809 | -0.069796 | -0.041512 | -0.3311
6547 | 0.33025 | 0.048684 | -0.070865 | -0.042107 | -0.33025
6548 | 0.32874 | 0.050231 | -0.072754 | -0.043157 | -0.32874
6549 | 0.32591 | 0.053133 | -0.076299 | -0.045129 | -0.32591
6550 | 0.31839 | 0.06083 | -0.085702 | -0.050358 | -0.31839
6551 | 0.31963 | 0.059563 | -0.084154 | -0.049498 | -0.31963
6552 | 0.31839 | 0.06083 | -0.085702 | -0.050358 | -0.31839
6553 | 0.3311 | 0.047809 | -0.069796 | -0.041512 | -0.3311
6554 | 0.33338 | 0.045475 | -0.066945 | -0.039927 | -0.33338
6555 | 0.33338 | 0.045475 | -0.066945 | -0.039927 | -0.33338
6556 | 0.35356 | 0.037251 | -0.055718 | -0.034195 | -0.35356
6560 | 0.31963 | 0.059563 | -0.084154 | -0.049498 | -0.31963
6562 | 0.31559 | 0.063693 | -0.089199 | -0.052304 | -0.31559
6565 | 0.34063 | 0.046352 | -0.067228 | -0.040426 | -0.34063
6568 | 0.10203 | 0.25428 | -0.31552 | -0.18642 | -0.10203
6572 | 0.35356 | 0.037251 | -0.055718 | -0.034195 | -0.35356
6574 | 0.35356 | 0.037251 | -0.055718 | -0.034195 | -0.35356
6575 | 0.34063 | 0.046352 | -0.067228 | -0.040426 | -0.34063
6576 | 0.35356 | 0.037251 | -0.055718 | -0.034195 | -0.35356
6577 | 0.34063 | 0.046352 | -0.067228 | -0.040426 | -0.34063
6578 | 0.34063 | 0.046352 | -0.067228 | -0.040426 | -0.34063
6580 | 0.35356 | 0.037251 | -0.055718 | -0.034195 | -0.35356
6581 | 0.35356 | 0.037251 | -0.055718 | -0.034195 | -0.35356
6583 | 0.3527 | 0.037934 | -0.056571 | -0.034661 | -0.3527
6584 | 0.35973 | 0.033378 | -0.050757 | -0.031536 | -0.35973
6585 | 0.35356 | 0.037251 | -0.055718 | -0.034195 | -0.35356
6586 | 0.35686 | 0.034653 | -0.052468 | -0.032421 | -0.35686
6587 | 0.36408 | 0.030523 | -0.047118 | -0.029577 | -0.36408
6588 | 0.36408 | 0.030523 | -0.047118 | -0.029577 | -0.36408
6589 | 0.33338 | 0.045475 | -0.066945 | -0.039927 | -0.33338
6590 | 0.36408 | 0.030523 | -0.047118 | -0.029577 | -0.36408
6591 | 0.33338 | 0.045475 | -0.066945 | -0.039927 | -0.33338
6592 | 0.36408 | 0.030523 | -0.047118 | -0.029577 | -0.36408
6594 | 0.36408 | 0.030523 | -0.047118 | -0.029577 | -0.36408
6597 | 0.36408 | 0.030523 | -0.047118 | -0.029577 | -0.36408
6598 | 0.36408 | 0.030523 | -0.047118 | -0.029577 | -0.36408
6599 | 0.36408 | 0.030523 | -0.047118 | -0.029577 | -0.36408
6600 | 0.3672 | 0.028445 | -0.044475 | -0.028153 | -0.3672
6601 | 0.36368 | 0.030776 | -0.047443 | -0.029751 | -0.36368
6602 | 0.36346 | 0.030913 | -0.047618 | -0.029845 | -0.36346
6603 | 0.3672 | 0.028445 | -0.044475 | -0.028153 | -0.3672
6604 | 0.3672 | 0.028445 | -0.044475 | -0.028153 | -0.3672
6605 | 0.3672 | 0.028445 | -0.044475 | -0.028153 | -0.3672
6606 | 0.3672 | 0.028445 | -0.044475 | -0.028153 | -0.3672
3198 | 0.00135 | 0.009006 | -0.011824 | 0.007331 | -0.00135
3201 | 0.001151 | 0.008642 | -0.011182 | 0.007061 | -0.001151
3202 | 0.001189 | 0.008731 | -0.01131 | 0.007131 | -0.001189
3203 | 0.001167 | 0.008679 | -0.011236 | 0.00709 | -0.001167
3204 | 0.001189 | 0.008731 | -0.01131 | 0.007131 | -0.001189
3205 | 0.001167 | 0.008679 | -0.011236 | 0.00709 | -0.001167
3207 | 0.001266 | 0.00891 | -0.011567 | 0.00727 | -0.001266
3208 | 0.001203 | 0.008716 | -0.011234 | 0.007154 | -0.001203
3209 | 0.001203 | 0.008716 | -0.011234 | 0.007154 | -0.001203
3210 | 0.001124 | 0.008561 | -0.011043 | 0.007013 | -0.001124
3211 | 0.001219 | 0.008748 | -0.011273 | 0.007184 | -0.001219
3212 | 0.001313 | 0.008932 | -0.011499 | 0.007352 | -0.001313
3213 | 0.001376 | 0.009056 | -0.011651 | 0.007465 | -0.001376
3214 | 0.001298 | 0.008903 | -0.011463 | 0.007325 | -0.001298
3215 | 0.001298 | 0.008903 | -0.011463 | 0.007325 | -0.001298
3218 | 0.001403 | 0.009109 | -0.011716 | 0.007513 | -0.001403
3219 | 0.001424 | 0.009222 | -0.011951 | 0.007553 | -0.001424
3220 | 0.00142 | 0.009202 | -0.011908 | 0.007546 | -0.00142
3221 | 0.001705 | 0.010553 | -0.013887 | 0.008328 | -0.001705
3222 | 0.001974 | 0.011811 | -0.015657 | 0.009083 | -0.001974
3224 | 0.002112 | 0.01246 | -0.016569 | 0.009473 | -0.002112
3227 | 0.001493 | 0.009432 | -0.012106 | 0.007776 | -0.001493
3230 | 0.001403 | 0.009109 | -0.011716 | 0.007513 | -0.001403
3231 | 0.001403 | 0.009109 | -0.011716 | 0.007513 | -0.001403
3234 | 0.001272 | 0.008924 | -0.011587 | 0.007281 | -0.001272
3235 | 0.001272 | 0.008924 | -0.011587 | 0.007281 | -0.001272
3236 | 0.001272 | 0.008924 | -0.011587 | 0.007281 | -0.001272
3238 | 0.002483 | 0.008956 | -0.012799 | 0.007872 | -0.002483
3239 | 0.00283 | 0.007199 | -0.012259 | 0.006429 | -0.00283
3240 | 0.00283 | 0.007199 | -0.012259 | 0.006429 | -0.00283
3241 | 0.001785 | 0.010506 | -0.013495 | 0.008604 | -0.001785
3242 | 0.001785 | 0.010506 | -0.013495 | 0.008604 | -0.001785
3243 | 0.001785 | 0.010506 | -0.013495 | 0.008604 | -0.001785
3244 | 0.001785 | 0.010506 | -0.013495 | 0.008604 | -0.001785
3245 | 0.002795 | 0.015164 | -0.019969 | 0.011466 | -0.002795
3246 | 0.002452 | 0.008967 | -0.012779 | 0.007864 | -0.002452
3247 | 0.002497 | 0.008972 | -0.012817 | 0.007896 | -0.002497
3248 | 0.002564 | 0.00905 | -0.012906 | 0.00801 | -0.002564
3249 | 0.001785 | 0.010506 | -0.013495 | 0.008604 | -0.001785
3250 | 0.001785 | 0.010506 | -0.013495 | 0.008604 | -0.001785
3251 | 0.001626 | 0.009956 | -0.012872 | 0.008133 | -0.001626
3252 | 0.001785 | 0.010506 | -0.013495 | 0.008604 | -0.001785
3253 | 0.001785 | 0.010506 | -0.013495 | 0.008604 | -0.001785
3254 | 0.001785 | 0.010506 | -0.013495 | 0.008604 | -0.001785
3255 | 0.001785 | 0.010506 | -0.013495 | 0.008604 | -0.001785
3256 | 0.00283 | 0.007199 | -0.012259 | 0.006429 | -0.00283
3260 | 0.003089 | 0.00349 | -0.009683 | 0.003324 | -0.003089
3261 | 0.003089 | 0.00349 | -0.009683 | 0.003324 | -0.003089
3262 | 0.002543 | 0.003518 | -0.008992 | 0.003227 | -0.002543
3263 | 0.002543 | 0.003518 | -0.008992 | 0.003227 | -0.002543
3264 | 0.002016 | 0.003546 | -0.008324 | 0.003134 | -0.002016
3267 | 0.003256 | 0.005044 | -0.011596 | 0.004659 | -0.003256
3268 | 0.002062 | 0.011111 | -0.013819 | 0.009473 | -0.002062
3269 | 0.003756 | 0.007829 | -0.015698 | 0.006122 | -0.003756
3270 | 0.003951 | 0.012215 | -0.020327 | 0.008891 | -0.003951
3271 | 0.003915 | 0.020953 | -0.028491 | 0.014575 | -0.003915
3272 | 0.003856 | 0.02063 | -0.028061 | 0.014377 | -0.003856
3273 | 0.00436 | 0.021393 | -0.030016 | 0.014685 | -0.00436
3274 | 0.004146 | 0.016602 | -0.024958 | 0.01166 | -0.004146
3276 | 0.003 | 0.006513 | -0.011606 | 0.005965 | -0.003
3277 | 0.004496 | 0.019744 | -0.028602 | 0.013518 | -0.004496
3278 | 0.004527 | 0.024193 | -0.03303 | 0.016437 | -0.004527
3279 | 0.005048 | 0.026951 | -0.036896 | 0.018024 | -0.005048
3280 | 0.004945 | 0.025612 | -0.035356 | 0.017187 | -0.004945
3281 | 0.00458 | 0.020833 | -0.029856 | 0.014199 | -0.00458
3282 | 0.004496 | 0.019744 | -0.028602 | 0.013518 | -0.004496
3283 | 0.005713 | 0.031641 | -0.042976 | 0.020818 | -0.005713
3284 | 0.004707 | 0.022494 | -0.031767 | 0.015237 | -0.004707
3285 | 0.004988 | 0.025942 | -0.035858 | 0.017401 | -0.004988
3286 | 0.005705 | 0.031131 | -0.042524 | 0.020498 | -0.005705
3289 | 0.006229 | 0.034926 | -0.047398 | 0.022764 | -0.006229
3290 | 0.0053 | 0.028198 | -0.038756 | 0.018748 | -0.0053
3291 | 0.0053 | 0.028198 | -0.038756 | 0.018748 | -0.0053
3292 | 0.0053 | 0.028198 | -0.038756 | 0.018748 | -0.0053
3293 | 0.0053 | 0.028198 | -0.038756 | 0.018748 | -0.0053
3296 | 0.00349 | 0.018757 | -0.025258 | 0.013396 | -0.00349
3299 | 0.002061 | 0.011366 | -0.01436 | 0.009445 | -0.002061
3300 | 0.002035 | 0.011225 | -0.014143 | 0.009378 | -0.002035
3303 | 0.001992 | 0.010992 | -0.013787 | 0.009269 | -0.001992
3309 | 0.002062 | 0.011111 | -0.013819 | 0.009473 | -0.002062
3310 | 0.001978 | 0.010919 | -0.013674 | 0.009234 | -0.001978
3311 | 0.001968 | 0.010863 | -0.013588 | 0.009208 | -0.001968
3312 | 0.001953 | 0.010779 | -0.01346 | 0.009169 | -0.001953
3453 | 0.003591 | -0.000717 | -0.006319 | 0.000234 | -0.003591
3454 | 0.003258 | 0.000357 | -0.006324 | 0.000904 | -0.003258
3455 | 0.003702 | -0.001076 | -0.006318 | 1e-05 | -0.003702
3456 | 0.003882 | -0.001657 | -0.006316 | -0.000352 | -0.003882
3457 | 0.004013 | -0.002079 | -0.006314 | -0.000616 | -0.004013
3458 | 0.004013 | -0.002079 | -0.006314 | -0.000616 | -0.004013
3459 | 0.004043 | -0.002177 | -0.006314 | -0.000677 | -0.004043
3460 | 0.004047 | -0.002192 | -0.006314 | -0.000686 | -0.004047
3461 | 0.004047 | -0.002192 | -0.006314 | -0.000686 | -0.004047
3462 | 0.004103 | -0.00237 | -0.006313 | -0.000797 | -0.004103
3463 | 0.004103 | -0.00237 | -0.006313 | -0.000797 | -0.004103
3464 | 0.003991 | -0.002028 | -0.007722 | -0.000473 | -0.003991
3465 | 0.004198 | -0.002677 | -0.006312 | -0.000988 | -0.004198
3466 | 0.003755 | 0.00101 | -0.009592 | 0.00165 | -0.003755
3467 | 0.003817 | 0.000209 | -0.009098 | 0.00109 | -0.003817
3468 | 0.003991 | -0.002028 | -0.007722 | -0.000473 | -0.003991
3470 | 0.003991 | -0.002028 | -0.007722 | -0.000473 | -0.003991
3471 | 0.003991 | -0.002028 | -0.007722 | -0.000473 | -0.003991
3475 | 0.00422 | -0.002664 | -0.007939 | -0.000861 | -0.00422
3477 | 0.003919 | -0.000662 | -0.007596 | 0.000448 | -0.003919
3478 | 0.004293 | -0.002984 | -0.00631 | -0.00118 | -0.004293
3479 | 0.004632 | -0.003806 | -0.00833 | -0.001557 | -0.004632
3480 | 0.004499 | -0.003437 | -0.008204 | -0.001332 | -0.004499
3483 | 0.003718 | 0.000587 | -0.008288 | 0.001324 | -0.003718
3486 | 0.005525 | -0.007622 | -0.009011 | -0.003965 | -0.005525
3487 | 0.00626 | -0.010764 | -0.009572 | -0.005947 | -0.00626
3488 | 0.00626 | -0.010764 | -0.009572 | -0.005947 | -0.00626
3489 | 0.008071 | 0.048262 | -0.064526 | 0.030724 | -0.008071
3492 | 0.008071 | 0.048262 | -0.064526 | 0.030724 | -0.008071
3493 | 0.008071 | 0.048262 | -0.064526 | 0.030724 | -0.008071
3496 | 0.004629 | -0.003786 | -0.008338 | -0.001543 | -0.004629
3497 | 0.004629 | -0.003786 | -0.008338 | -0.001543 | -0.004629
3498 | 0.004276 | -0.001374 | -0.00926 | 9e-05 | -0.004276
3499 | 0.004496 | 0.019744 | -0.028602 | 0.013518 | -0.004496
3500 | 0.008744 | 0.026105 | -0.049569 | 0.016909 | -0.008744
3501 | 0.008072 | 0.048264 | -0.06453 | 0.030725 | -0.008072
3502 | 0.008072 | 0.048264 | -0.06453 | 0.030725 | -0.008072
3503 | 0.008072 | 0.048264 | -0.06453 | 0.030725 | -0.008072
3504 | 0.004038 | 0.01376 | -0.021717 | 0.009778 | -0.004038
3505 | 0.004038 | 0.01376 | -0.021717 | 0.009778 | -0.004038
3506 | 0.004085 | 0.014364 | -0.022412 | 0.010155 | -0.004085
3507 | 0.004226 | 0.016215 | -0.024542 | 0.011312 | -0.004226
3508 | 0.003758 | 0.010101 | -0.017507 | 0.007491 | -0.003758
3509 | 0.004226 | 0.016215 | -0.024542 | 0.011312 | -0.004226
3510 | 0.004038 | 0.01376 | -0.021717 | 0.009778 | -0.004038
3511 | 0.008112 | -0.012068 | -0.035318 | -0.018214 | -0.008112
3513 | 0.006846 | -0.017007 | 0.001247 | -0.010905 | -0.006846
3514 | 0.005826 | -0.011403 | -0.001773 | -0.007018 | -0.005826
3515 | 0.007867 | -0.022612 | 0.004267 | -0.014791 | -0.007867
3516 | 0.009753 | -0.03297 | 0.009849 | -0.021974 | -0.009753
3518 | 0.008769 | -0.025505 | 0.009049 | -0.01818 | -0.008769
3521 | 0.009168 | -0.028144 | 0.009768 | -0.019709 | -0.009168
3522 | 0.010595 | -0.037597 | 0.012342 | -0.025183 | -0.010595
3523 | 0.008534 | -0.034297 | 0.010079 | -0.022426 | -0.008534
3524 | 0.010208 | -0.04963 | 0.01363 | -0.031669 | -0.010208
3525 | 0.011259 | -0.059259 | 0.015861 | -0.037474 | -0.011259
3526 | 0.011517 | -0.061625 | 0.016408 | -0.0389 | -0.011517
3527 | 0.011517 | -0.061625 | 0.016408 | -0.0389 | -0.011517
3528 | 0.011562 | -0.062043 | 0.016505 | -0.039152 | -0.011562
3529 | 0.011562 | -0.062043 | 0.016505 | -0.039152 | -0.011562
3532 | 0.00776 | -0.028175 | 0.009076 | -0.01886 | -0.00776
3533 | 0.007335 | -0.024815 | 0.008526 | -0.016903 | -0.007335
3534 | 0.007335 | -0.024815 | 0.008526 | -0.016903 | -0.007335
3535 | 0.007335 | -0.024815 | 0.008526 | -0.016903 | -0.007335
3536 | 0.007335 | -0.024815 | 0.008526 | -0.016903 | -0.007335
3537 | 0.007176 | -0.023555 | 0.00832 | -0.016169 | -0.007176
3538 | 0.007335 | -0.024815 | 0.008526 | -0.016903 | -0.007335
3543 | 0.008534 | -0.034297 | 0.010079 | -0.022426 | -0.008534
3546 | 0.014286 | -0.05824 | 0.020715 | -0.038365 | -0.014286
3547 | 0.013078 | -0.067211 | 0.027978 | -0.042262 | -0.013078
3550 | 0.012652 | -0.072373 | 0.001756 | -0.046325 | -0.012652
3551 | 0.01269 | -0.073193 | -0.01368 | -0.047653 | -0.01269
3552 | 0.012742 | -0.07346 | -0.021461 | -0.048313 | -0.012742
3553 | 0.012823 | -0.073882 | -0.033763 | -0.049356 | -0.012823
3554 | 0.012345 | -0.073402 | 0.019543 | -0.045214 | -0.012345
3555 | 0.012382 | -0.072994 | 0.021353 | -0.044992 | -0.012382
3556 | 0.012382 | -0.072994 | 0.021353 | -0.044992 | -0.012382
3559 | 0.012795 | -0.073989 | -0.033403 | -0.049333 | -0.012795
3560 | 0.012845 | -0.074154 | -0.039539 | -0.049851 | -0.012845
3561 | 0.012912 | -0.074372 | -0.047599 | -0.05053 | -0.012912
3562 | 0.012898 | -0.074413 | -0.046564 | -0.050464 | -0.012898
3563 | 0.012912 | -0.074372 | -0.047599 | -0.05053 | -0.012912
3564 | 0.012912 | -0.074372 | -0.047599 | -0.05053 | -0.012912
3654 | 0.022045 | 0.21449 | -0.52165 | -0.14748 | -0.022045
3655 | 0.020813 | 0.25955 | -0.50015 | -0.14026 | -0.020813
3658 | 0.021049 | 0.2832 | -0.52629 | -0.14111 | -0.021049
3659 | 0.020171 | 0.3859 | -0.52957 | -0.13462 | -0.020171
3661 | 0.01978 | 0.43165 | -0.53104 | -0.13173 | -0.01978
3664 | 0.022335 | 0.19191 | -0.51817 | -0.1454 | -0.022335
3665 | 0.022205 | 0.22531 | -0.51821 | -0.14929 | -0.022205
3666 | 0.021438 | 0.17342 | -0.53472 | -0.14062 | -0.021438
3667 | 0.022078 | 0.18663 | -0.5229 | -0.14403 | -0.022078
3668 | 0.024238 | 0.29003 | -0.48586 | -0.16759 | -0.024238
3669 | 0.022562 | 0.1966 | -0.51397 | -0.14661 | -0.022562
3670 | 0.023304 | 0.25115 | -0.50215 | -0.1586 | -0.023304
3671 | 0.010398 | -0.028457 | -0.01273 | -0.01711 | -0.010398
3672 | 0.024247 | 0.29048 | -0.48571 | -0.16769 | -0.024247
3673 | 0.021135 | 0.25904 | -0.52814 | -0.141 | -0.021135
3674 | 0.023767 | 0.32661 | -0.47191 | -0.17966 | -0.023767
3675 | 0.017944 | 0.10999 | -0.53877 | -0.10542 | -0.017944
3678 | 0.018188 | 0.40893 | -0.47291 | -0.10488 | -0.018188
3679 | 0.017695 | 0.3885 | -0.45078 | -0.095592 | -0.017695
3681 | 0.008072 | 0.048264 | -0.06453 | 0.030725 | -0.008072
3682 | 0.015969 | 0.31699 | -0.37336 | -0.063087 | -0.015969
3683 | 0.017002 | 0.35977 | -0.41968 | -0.082534 | -0.017002
3684 | 0.017002 | 0.35977 | -0.41968 | -0.082534 | -0.017002
3685 | 0.017002 | 0.35977 | -0.41968 | -0.082534 | -0.017002
3686 | 0.017002 | 0.35977 | -0.41968 | -0.082534 | -0.017002
3688 | 0.021874 | 0.14162 | -0.5065 | -0.13589 | -0.021874
3689 | 0.016868 | -0.029768 | -0.44949 | -0.091525 | -0.016868
3696 | 0.018663 | -0.04083 | -0.5978 | -0.11165 | -0.018663
3697 | 0.012898 | -0.074413 | -0.046564 | -0.050464 | -0.012898
3698 | 0.012912 | -0.074372 | -0.047599 | -0.05053 | -0.012912
3699 | 0.017772 | -0.10962 | -0.61806 | -0.10235 | -0.017772
5000 | 0.027703 | 0.33315 | -0.40862 | -0.22462 | -0.027703
5001 | 0.027703 | 0.33315 | -0.40862 | -0.22462 | -0.027703
5002 | 0.028679 | 0.33095 | -0.40668 | -0.22451 | -0.028679
5003 | 0.028513 | 0.33128 | -0.40715 | -0.22438 | -0.028513
5004 | 0.028679 | 0.33095 | -0.40668 | -0.22451 | -0.028679
5005 | 0.027887 | 0.33241 | -0.40769 | -0.22506 | -0.027887
5006 | 0.02789 | 0.33241 | -0.4077 | -0.22505 | -0.02789
5011 | 0.028105 | 0.33202 | -0.40743 | -0.22489 | -0.028105
5020 | 0.028209 | 0.33181 | -0.40743 | -0.22468 | -0.028209
5025 | 0.028596 | 0.33109 | -0.40649 | -0.22485 | -0.028596
5026 | 0.028389 | 0.33115 | -0.40659 | -0.2251 | -0.028389
5027 | 0.028389 | 0.33115 | -0.40659 | -0.2251 | -0.028389
5028 | 0.028596 | 0.33109 | -0.40649 | -0.22485 | -0.028596
5030 | 0.028389 | 0.33115 | -0.40659 | -0.2251 | -0.028389
5031 | 0.028389 | 0.33115 | -0.40659 | -0.2251 | -0.028389
5032 | 0.028389 | 0.33115 | -0.40659 | -0.2251 | -0.028389
5033 | 0.028389 | 0.33115 | -0.40659 | -0.2251 | -0.028389
5034 | 0.028389 | 0.33115 | -0.40659 | -0.2251 | -0.028389
5035 | 0.028272 | 0.33167 | -0.40715 | -0.22485 | -0.028272
5036 | 0.028389 | 0.33115 | -0.40659 | -0.2251 | -0.028389
5037 | 0.028389 | 0.33115 | -0.40659 | -0.2251 | -0.028389
5040 | 0.028169 | 0.33188 | -0.40742 | -0.22476 | -0.028169
5045 | 0.028745 | 0.33059 | -0.406 | -0.225 | -0.028745
5050 | 0.028035 | 0.33213 | -0.40754 | -0.2249 | -0.028035
5055 | 0.028625 | 0.33107 | -0.40695 | -0.22436 | -0.028625
5056 | 0.028032 | 0.33193 | -0.40786 | -0.22455 | -0.028032
5075 | 0.027838 | 0.33244 | -0.40765 | -0.22517 | -0.027838
5080 | 0.027856 | 0.33238 | -0.40763 | -0.22513 | -0.027856
5083 | 0.030456 | 0.32832 | -0.40412 | -0.22374 | -0.030456
5085 | 0.028955 | 0.33026 | -0.40564 | -0.22495 | -0.028955
5090 | 0.027941 | 0.33231 | -0.40765 | -0.22498 | -0.027941
5093 | 0.027704 | 0.33326 | -0.40883 | -0.22445 | -0.027704
5095 | 0.028101 | 0.33208 | -0.40755 | -0.22482 | -0.028101
5110 | 0.028281 | 0.33165 | -0.40701 | -0.22495 | -0.028281
5111 | 0.028281 | 0.33165 | -0.40701 | -0.22495 | -0.028281
5112 | 0.028281 | 0.33165 | -0.40701 | -0.22495 | -0.028281
5125 | 0.027905 | 0.33232 | -0.40764 | -0.22504 | -0.027905
5130 | 0.027797 | 0.33243 | -0.40759 | -0.22527 | -0.027797
5132 | 0.028392 | 0.32993 | -0.40531 | -0.22606 | -0.028392
5133 | 0.026585 | 0.32973 | -0.40236 | -0.2314 | -0.026585
5135 | 0.028391 | 0.33051 | -0.40592 | -0.2256 | -0.028391
5140 | 0.027736 | 0.3325 | -0.40758 | -0.22538 | -0.027736
5143 | 0.027887 | 0.33241 | -0.40769 | -0.22506 | -0.027887
5145 | 0.028732 | 0.32494 | -0.39936 | -0.23007 | -0.028732
5147 | 0.028106 | 0.33202 | -0.40745 | -0.22488 | -0.028106
5150 | 0.028416 | 0.33141 | -0.40696 | -0.22474 | -0.028416
5155 | 0.028395 | 0.32891 | -0.40425 | -0.22685 | -0.028395
5160 | 0.028057 | 0.33222 | -0.4077 | -0.22477 | -0.028057
5165 | 0.027683 | 0.33411 | -0.41022 | -0.22342 | -0.027683
5170 | 0.028066 | 0.33206 | -0.40751 | -0.22487 | -0.028066
5175 | 0.028109 | 0.33203 | -0.40748 | -0.22485 | -0.028109
5180 | 0.027667 | 0.33351 | -0.40918 | -0.22425 | -0.027667
5479 | 0.027706 | 0.33109 | -0.40605 | -0.22654 | -0.027706
5485 | 0.027874 | 0.33224 | -0.40733 | -0.22536 | -0.027874
5488 | 0.028499 | 0.3313 | -0.40712 | -0.22444 | -0.028499
5490 | 0.028556 | 0.33115 | -0.40677 | -0.22466 | -0.028556
5500 | 0.025691 | 0.29647 | -0.36246 | -0.26246 | -0.025691
5501 | 0.025691 | 0.29647 | -0.36246 | -0.26246 | -0.025691
5502 | 0.025449 | 0.29771 | -0.36411 | -0.26156 | -0.025449
5503 | 0.025691 | 0.29647 | -0.36246 | -0.26246 | -0.025691
5504 | 0.02516 | 0.29324 | -0.35827 | -0.26631 | -0.02516
5505 | 0.025691 | 0.29647 | -0.36246 | -0.26246 | -0.025691
5506 | 0.025691 | 0.29647 | -0.36246 | -0.26246 | -0.025691
5508 | 0.025449 | 0.29771 | -0.36411 | -0.26156 | -0.025449
5509 | 0.025449 | 0.29771 | -0.36411 | -0.26156 | -0.025449
5510 | 0.024839 | 0.29128 | -0.35574 | -0.26864 | -0.024839
5511 | 0.025449 | 0.29771 | -0.36411 | -0.26156 | -0.025449
5512 | 0.025449 | 0.29771 | -0.36411 | -0.26156 | -0.025449
5513 | 0.025449 | 0.29771 | -0.36411 | -0.26156 | -0.025449
5514 | 0.024225 | 0.28754 | -0.3509 | -0.2731 | -0.024225
5516 | 0.023929 | 0.28574 | -0.34857 | -0.27524 | -0.023929
5518 | 0.023893 | 0.2856 | -0.34839 | -0.27541 | -0.023893
5520 | 0.023893 | 0.2856 | -0.34839 | -0.27541 | -0.023893
5522 | 0.023666 | 0.28478 | -0.34726 | -0.27649 | -0.023666
5525 | 0.023196 | 0.28306 | -0.34493 | -0.27873 | -0.023196
5526 | 0.023196 | 0.28306 | -0.34493 | -0.27873 | -0.023196
5528 | 0.023087 | 0.28266 | -0.34439 | -0.27925 | -0.023087
5530 | 0.022647 | 0.28105 | -0.3422 | -0.28134 | -0.022647
5532 | 0.022955 | 0.28218 | -0.34373 | -0.27987 | -0.022955
5534 | 0.022647 | 0.28105 | -0.3422 | -0.28134 | -0.022647
5536 | 0.02236 | 0.2896 | -0.35252 | -0.27295 | -0.02236
5538 | 0.022449 | 0.28033 | -0.34123 | -0.28228 | -0.022449
5540 | 0.022172 | 0.27442 | -0.33385 | -0.28857 | -0.022172
5543 | 0.022365 | 0.27853 | -0.33898 | -0.28419 | -0.022365
5544 | 0.021997 | 0.27069 | -0.3292 | -0.29255 | -0.021997
5546 | 0.021928 | 0.2672 | -0.32484 | -0.29654 | -0.021928
5548 | 0.021938 | 0.26981 | -0.3281 | -0.29343 | -0.021938
5549 | 0.021787 | 0.26756 | -0.3253 | -0.2957 | -0.021787
5550 | 0.021787 | 0.26756 | -0.3253 | -0.2957 | -0.021787
5551 | 0.021787 | 0.26756 | -0.3253 | -0.2957 | -0.021787
5552 | 0.021787 | 0.26756 | -0.3253 | -0.2957 | -0.021787
5554 | 0.021621 | 0.26509 | -0.32223 | -0.29818 | -0.021621
5556 | 0.021328 | 0.26031 | -0.3163 | -0.30269 | -0.021328
5558 | 0.021328 | 0.26031 | -0.3163 | -0.30269 | -0.021328
5560 | 0.021262 | 0.25922 | -0.31494 | -0.30372 | -0.021262
5564 | 0.019838 | 0.2415 | -0.29272 | -0.32146 | -0.019838
5566 | 0.019219 | 0.2338 | -0.28306 | -0.32917 | -0.019219
5568 | 0.018413 | 0.22377 | -0.27049 | -0.33921 | -0.018413
5569 | 0.022188 | 0.26807 | -0.3262 | -0.29422 | -0.022188
5570 | 0.022442 | 0.27049 | -0.32928 | -0.29162 | -0.022442
5571 | 0.022479 | 0.27084 | -0.32973 | -0.29124 | -0.022479
5573 | 0.022763 | 0.27355 | -0.33317 | -0.28833 | -0.022763
5574 | 0.023148 | 0.27723 | -0.33785 | -0.28438 | -0.023148
5576 | 0.023148 | 0.27723 | -0.33785 | -0.28438 | -0.023148
5578 | 0.023423 | 0.27986 | -0.34119 | -0.28156 | -0.023423
5580 | 0.023785 | 0.28331 | -0.34559 | -0.27785 | -0.023785
5582 | 0.023828 | 0.28372 | -0.34611 | -0.27741 | -0.023828
5584 | 0.023761 | 0.2831 | -0.34531 | -0.27822 | -0.023761
5586 | 0.02383 | 0.28374 | -0.34613 | -0.27739 | -0.02383
5588 | 0.023027 | 0.27674 | -0.33712 | -0.28555 | -0.023027
5590 | 0.0245 | 0.28906 | -0.353 | -0.27129 | -0.0245
5591 | 0.024542 | 0.2899 | -0.35411 | -0.27042 | -0.024542
5592 | 0.024582 | 0.2907 | -0.35518 | -0.26957 | -0.024582
5596 | 0.024716 | 0.29192 | -0.35676 | -0.26822 | -0.024716
5598 | 0.024809 | 0.29276 | -0.35784 | -0.26729 | -0.024809
5600 | 0.024788 | 0.29085 | -0.35528 | -0.26916 | -0.024788
5602 | 0.025079 | 0.29266 | -0.3576 | -0.267 | -0.025079
5603 | 0.025079 | 0.29266 | -0.3576 | -0.267 | -0.025079
5604 | 0.02522 | 0.29354 | -0.35871 | -0.26596 | -0.02522
5605 | 0.025714 | 0.29893 | -0.36569 | -0.26007 | -0.025714
5606 | 0.025699 | 0.29735 | -0.36362 | -0.2616 | -0.025699
5608 | 0.025727 | 0.29896 | -0.36573 | -0.26002 | -0.025727
5610 | 0.026024 | 0.29977 | -0.3666 | -0.25906 | -0.026024
5614 | 0.026196 | 0.30024 | -0.36711 | -0.2585 | -0.026196
5616 | 0.026369 | 0.30071 | -0.36762 | -0.25794 | -0.026369
5618 | 0.026495 | 0.30105 | -0.36799 | -0.25753 | -0.026495
5620 | 0.026641 | 0.30145 | -0.36842 | -0.25706 | -0.026641
5622 | 0.026641 | 0.30145 | -0.36842 | -0.25706 | -0.026641
5626 | 0.02678 | 0.30182 | -0.36883 | -0.25661 | -0.02678
5632 | 0.02678 | 0.30182 | -0.36883 | -0.25661 | -0.02678
5634 | 0.026837 | 0.30202 | -0.36907 | -0.25634 | -0.026837
5636 | 0.026872 | 0.30214 | -0.36922 | -0.25618 | -0.026872
5638 | 0.026872 | 0.30214 | -0.36922 | -0.25618 | -0.026872
5640 | 0.026981 | 0.30251 | -0.36968 | -0.25567 | -0.026981
5645 | 0.026911 | 0.30231 | -0.36939 | -0.25602 | -0.026911
5863 | 0.044539 | 0.30652 | -0.3764 | -0.22451 | -0.044539
5864 | 0.059646 | 0.29274 | -0.36056 | -0.21435 | -0.059646
5866 | 0.046294 | 0.30503 | -0.37466 | -0.22326 | -0.046294
5868 | 0.052407 | 0.29934 | -0.36815 | -0.21922 | -0.052407
5870 | 0.054694 | 0.29726 | -0.36575 | -0.21768 | -0.054694
5872 | 0.05679 | 0.29535 | -0.36355 | -0.21627 | -0.05679
5876 | 0.047808 | 0.30354 | -0.37298 | -0.22231 | -0.047808
5878 | 0.047808 | 0.30354 | -0.37298 | -0.22231 | -0.047808
5880 | 0.047808 | 0.30354 | -0.37298 | -0.22231 | -0.047808
5883 | 0.065743 | 0.2881 | -0.35528 | -0.20939 | -0.065743
5885 | 0.065743 | 0.2881 | -0.35528 | -0.20939 | -0.065743
5887 | 0.031023 | 0.3103 | -0.37945 | -0.24226 | -0.031023
5888 | 0.047808 | 0.30354 | -0.37298 | -0.22231 | -0.047808
5890 | 0.040865 | 0.31025 | -0.38083 | -0.22651 | -0.040865
5891 | 0.040865 | 0.31025 | -0.38083 | -0.22651 | -0.040865
5892 | 0.040865 | 0.31025 | -0.38083 | -0.22651 | -0.040865
5893 | 0.040865 | 0.31025 | -0.38083 | -0.22651 | -0.040865
5895 | 0.043429 | 0.30827 | -0.37857 | -0.22447 | -0.043429
5901 | 0.028457 | 0.32147 | -0.39286 | -0.23578 | -0.028457
5902 | 0.031306 | 0.31687 | -0.38765 | -0.23551 | -0.031306
5903 | 0.028457 | 0.32147 | -0.39286 | -0.23578 | -0.028457
5904 | 0.031477 | 0.3166 | -0.38733 | -0.2355 | -0.031477
5905 | 0.029702 | 0.31946 | -0.39059 | -0.23567 | -0.029702
5908 | 0.029702 | 0.31946 | -0.39059 | -0.23567 | -0.029702
5909 | 0.031477 | 0.3166 | -0.38733 | -0.2355 | -0.031477
5911 | 0.019852 | 0.24668 | -0.2982 | -0.32236 | -0.019852
5912 | 0.019852 | 0.24668 | -0.2982 | -0.32236 | -0.019852
5915 | 0.019852 | 0.24668 | -0.2982 | -0.32236 | -0.019852
5920 | 0 | 0 | 0 | 0 | 0
5925 | -0.00192 | 0.002834 | -0.004302 | 0.001444 | 0.00192
5930 | 0.026978 | 0.30228 | -0.36931 | -0.25602 | -0.026978
5932 | 0.026978 | 0.30228 | -0.36931 | -0.25602 | -0.026978
5933 | 0.026978 | 0.30228 | -0.36931 | -0.25602 | -0.026978
5934 | 0.026978 | 0.30228 | -0.36931 | -0.25602 | -0.026978
5935 | 0.026978 | 0.30228 | -0.36931 | -0.25602 | -0.026978
5943 | 0.026977 | 0.30228 | -0.36931 | -0.25602 | -0.026977
5944 | 0.026977 | 0.30228 | -0.36931 | -0.25602 | -0.026977
5946 | 0.026978 | 0.30228 | -0.36931 | -0.25602 | -0.026978
5962 | 0.026977 | 0.30228 | -0.36931 | -0.25602 | -0.026977
5963 | 0.026978 | 0.30228 | -0.36931 | -0.25602 | -0.026978
5964 | 0.026979 | 0.30229 | -0.36931 | -0.25602 | -0.026979
5965 | 0.026978 | 0.30228 | -0.36931 | -0.25602 | -0.026978
6000 | 0.34627 | 0.020779 | -0.039414 | -0.023712 | -0.34627
6001 | 0.33928 | 0.026501 | -0.045531 | -0.027164 | -0.33928
6003 | 0.33516 | 0.03927 | -0.05997 | -0.035757 | -0.33516
6004 | 0.27778 | 0.022482 | -0.049472 | -0.026573 | -0.27778
6005 | 0.29347 | 0.009994 | -0.020848 | -0.015756 | -0.29347
6006 | 0.13209 | 0.20608 | -0.3065 | -0.13535 | -0.13209
6013 | 0.34512 | 0.024992 | -0.04256 | -0.026104 | -0.34512
6014 | 0.36418 | 0.030441 | -0.047017 | -0.029521 | -0.36418
6015 | 0.36418 | 0.030441 | -0.047017 | -0.029521 | -0.36418
6016 | 0.36418 | 0.030441 | -0.047017 | -0.029521 | -0.36418
6019 | 0.35689 | 0.035249 | -0.05314 | -0.032819 | -0.35689
6021 | 0.3546 | 0.036759 | -0.055063 | -0.033854 | -0.3546
6022 | 0.3546 | 0.036759 | -0.055063 | -0.033854 | -0.3546
6023 | 0.29513 | 0.010274 | -0.020957 | -0.015797 | -0.29513
6024 | 0.29513 | 0.010274 | -0.020957 | -0.015797 | -0.29513
6028 | 0.25596 | 0.008859 | -0.018784 | -0.01472 | -0.25596
6030 | 0.26218 | 0.009065 | -0.01915 | -0.014906 | -0.26218
6031 | 0.25596 | 0.008859 | -0.018784 | -0.01472 | -0.25596
6032 | 0.25527 | 0.008836 | -0.018743 | -0.0147 | -0.25527
6033 | 0.25534 | 0.008839 | -0.018747 | -0.014702 | -0.25534
6035 | 0.33516 | 0.03927 | -0.05997 | -0.035757 | -0.33516
6041 | 0.29513 | 0.010274 | -0.020957 | -0.015797 | -0.29513
6042 | 0.29513 | 0.010274 | -0.020957 | -0.015797 | -0.29513
6044 | 0.29513 | 0.010274 | -0.020957 | -0.015797 | -0.29513
6048 | 0.23493 | 0.008161 | -0.017545 | -0.014093 | -0.23493
6050 | 0.23175 | 0.008045 | -0.017334 | -0.013985 | -0.23175
6051 | 0.23887 | 0.008291 | -0.017777 | -0.01421 | -0.23887
6052 | 0.24219 | 0.008402 | -0.017972 | -0.014309 | -0.24219
6053 | 0.25018 | 0.008667 | -0.018443 | -0.014548 | -0.25018
6056 | 0.21455 | 0.007488 | -0.016301 | -0.013459 | -0.21455
6057 | 0.22567 | 0.007855 | -0.016979 | -0.013804 | -0.22567
6058 | 0.21122 | 0.007378 | -0.016098 | -0.013355 | -0.21122
6060 | 0.2057 | 0.007196 | -0.015761 | -0.013183 | -0.2057
6061 | 0.18066 | 0.006378 | -0.014247 | -0.012411 | -0.18066
6062 | 0.18066 | 0.006378 | -0.014247 | -0.012411 | -0.18066
6063 | 0.18066 | 0.006378 | -0.014247 | -0.012411 | -0.18066
6064 | 0.18066 | 0.006378 | -0.014247 | -0.012411 | -0.18066
6066 | 0.18066 | 0.006378 | -0.014247 | -0.012411 | -0.18066
6070 | 0.21122 | 0.007378 | -0.016098 | -0.013355 | -0.21122
6071 | 0.21122 | 0.007378 | -0.016098 | -0.013355 | -0.21122
6072 | 0.21122 | 0.007378 | -0.016098 | -0.013355 | -0.21122
6211 | 0.35501 | 0.011205 | -0.023807 | -0.017192 | -0.35501
6212 | 0.30341 | 0.010005 | -0.023069 | -0.017018 | -0.30341
6213 | 0.2917 | 0.009731 | -0.023023 | -0.017051 | -0.2917
6214 | 0.30341 | 0.010005 | -0.023069 | -0.017018 | -0.30341
6215 | 0.36496 | 0.011437 | -0.023949 | -0.017226 | -0.36496
6216 | 0.41801 | 0.014299 | -0.02727 | -0.018678 | -0.41801
6217 | 0.35952 | 0.01131 | -0.023871 | -0.017207 | -0.35952
6218 | 0.35501 | 0.011205 | -0.023807 | -0.017192 | -0.35501
6219 | 0.35501 | 0.011205 | -0.023807 | -0.017192 | -0.35501
6220 | 0.35952 | 0.01131 | -0.023871 | -0.017207 | -0.35952
6221 | 0.37463 | 0.011661 | -0.024087 | -0.017258 | -0.37463
6222 | 0.38344 | 0.01182 | -0.024069 | -0.01722 | -0.38344
6223 | 0.39404 | 0.0119 | -0.024129 | -0.017218 | -0.39404
6224 | 0.37936 | 0.011704 | -0.023949 | -0.017168 | -0.37936
6225 | 0.39376 | 0.012019 | -0.024371 | -0.017342 | -0.39376
6226 | 0.38443 | 0.011956 | -0.024339 | -0.017365 | -0.38443
6228 | 0.40256 | 0.011963 | -0.024176 | -0.017217 | -0.40256
6229 | 0.3798 | 0.014901 | -0.029906 | -0.019513 | -0.3798
6230 | 0.47935 | 0.011137 | -0.021998 | -0.016205 | -0.47935
6231 | 0.43025 | 0.011653 | -0.023376 | -0.01686 | -0.43025
6232 | 0.41621 | 0.011816 | -0.023789 | -0.017037 | -0.41621
6233 | 0.48933 | 0.011029 | -0.021715 | -0.016073 | -0.48933
6235 | 0.47846 | 0.011138 | -0.021999 | -0.016205 | -0.47846
6236 | 0.37289 | 0.011625 | -0.023757 | -0.017085 | -0.37289
6237 | 0.37007 | 0.011591 | -0.023673 | -0.017048 | -0.37007
6238 | 0.35974 | 0.011464 | -0.023366 | -0.016915 | -0.35974
6239 | 0.37792 | 0.011691 | -0.023991 | -0.017196 | -0.37792
6240 | 0.37792 | 0.011691 | -0.023991 | -0.017196 | -0.37792
6241 | 0.38959 | 0.012161 | -0.024448 | -0.0174 | -0.38959
6242 | 0.38726 | 0.012241 | -0.024491 | -0.017433 | -0.38726
6243 | 0.35501 | 0.011205 | -0.023807 | -0.017192 | -0.35501
6244 | 0.37616 | 0.011675 | -0.024042 | -0.017229 | -0.37616
6245 | 0.36496 | 0.011437 | -0.023949 | -0.017226 | -0.36496
6246 | 0.38509 | 0.012315 | -0.024531 | -0.017463 | -0.38509
6247 | 0.38364 | 0.012365 | -0.024558 | -0.017483 | -0.38364
6248 | 0.35974 | 0.011464 | -0.023366 | -0.016915 | -0.35974
6249 | 0.36805 | 0.011566 | -0.023613 | -0.017022 | -0.36805
6250 | 0.36805 | 0.011566 | -0.023613 | -0.017022 | -0.36805
6251 | 0.38959 | 0.012161 | -0.024448 | -0.0174 | -0.38959
6252 | 0.38509 | 0.012315 | -0.024531 | -0.017463 | -0.38509
6253 | 0.39082 | 0.011998 | -0.024441 | -0.017384 | -0.39082
6254 | 0.41924 | 0.01177 | -0.023691 | -0.017009 | -0.41924
6255 | 0.40685 | 0.011903 | -0.024045 | -0.017177 | -0.40685
6256 | 0.39713 | 0.011999 | -0.024321 | -0.01734 | -0.39713
6257 | 0.39333 | 0.012037 | -0.024429 | -0.017403 | -0.39333
6258 | 0.38059 | 0.012278 | -0.025153 | -0.017716 | -0.38059
6259 | 0.38688 | 0.01207 | -0.024517 | -0.017484 | -0.38688
6260 | 0.38556 | 0.012114 | -0.02465 | -0.017533 | -0.38556
6261 | 0.38898 | 0.01208 | -0.024553 | -0.017476 | -0.38898
6262 | 0.3869 | 0.012069 | -0.024514 | -0.017483 | -0.3869
6265 | 0.38892 | 0.01205 | -0.024573 | -0.017445 | -0.38892
6266 | 0.38892 | 0.01205 | -0.024573 | -0.017445 | -0.38892
6267 | 0.38728 | 0.012095 | -0.024687 | -0.017499 | -0.38728
6268 | 0.38592 | 0.012132 | -0.024782 | -0.017543 | -0.38592
6269 | 0.38592 | 0.012132 | -0.024782 | -0.017543 | -0.38592
6270 | 0.38414 | 0.011957 | -0.024501 | -0.017428 | -0.38414
6271 | 0.38176 | 0.011981 | -0.024614 | -0.017485 | -0.38176
6272 | 0.37979 | 0.012001 | -0.024707 | -0.017532 | -0.37979
6273 | 0.38592 | 0.012132 | -0.024782 | -0.017543 | -0.38592
6274 | 0.38592 | 0.012132 | -0.024782 | -0.017543 | -0.38592
6275 | 0.38238 | 0.011933 | -0.024388 | -0.017394 | -0.38238
6276 | 0.37984 | 0.01183 | -0.024306 | -0.017351 | -0.37984
6277 | 0.37324 | 0.011836 | -0.0246 | -0.017516 | -0.37324
6278 | 0.38112 | 0.011867 | -0.024364 | -0.017374 | -0.38112
6281 | 0.37984 | 0.01183 | -0.024306 | -0.017351 | -0.37984
6282 | 0.37132 | 0.011815 | -0.024645 | -0.017542 | -0.37132
6283 | 0.37253 | 0.011876 | -0.024711 | -0.017565 | -0.37253
6284 | 0.37799 | 0.012148 | -0.025011 | -0.017667 | -0.37799
6285 | 0.37799 | 0.012148 | -0.025011 | -0.017667 | -0.37799
6286 | 0.37253 | 0.011876 | -0.024711 | -0.017565 | -0.37253
6287 | 0.43014 | 0.011654 | -0.023379 | -0.016861 | -0.43014
6288 | 0.41607 | 0.011818 | -0.023793 | -0.017039 | -0.41607
6290 | 0.38392 | 0.01202 | -0.024515 | -0.017461 | -0.38392
6291 | 0.38266 | 0.011904 | -0.024306 | -0.017349 | -0.38266
6292 | 0.38514 | 0.012055 | -0.024534 | -0.01747 | -0.38514
6293 | 0.38531 | 0.012078 | -0.02458 | -0.017495 | -0.38531
6295 | 0.34982 | 0.011301 | -0.023892 | -0.017239 | -0.34982
6300 | 0.33952 | 0.011014 | -0.024355 | -0.017548 | -0.33952
6301 | 0.35195 | 0.011327 | -0.024468 | -0.017546 | -0.35195
6302 | 0.33952 | 0.011014 | -0.024355 | -0.017548 | -0.33952
6303 | 0.33952 | 0.011014 | -0.024355 | -0.017548 | -0.33952
6304 | 0.33952 | 0.011014 | -0.024355 | -0.017548 | -0.33952
6305 | 0.31899 | 0.010497 | -0.024168 | -0.017552 | -0.31899
6398 | 0.13888 | 0.20043 | -0.2979 | -0.132 | -0.13888
6399 | 0.14562 | 0.19484 | -0.28937 | -0.12867 | -0.14562
6400 | 0.14641 | 0.19418 | -0.28837 | -0.12828 | -0.14641
6401 | 0.15288 | 0.1888 | -0.28018 | -0.12508 | -0.15288
6402 | 0.15288 | 0.1888 | -0.28018 | -0.12508 | -0.15288
6403 | 0.13888 | 0.20043 | -0.2979 | -0.132 | -0.13888
6405 | 0.3869 | 0.012069 | -0.024514 | -0.017483 | -0.3869
6406 | 0.39813 | 0.017576 | -0.032158 | -0.020922 | -0.39813
6407 | 0.39813 | 0.017576 | -0.032158 | -0.020922 | -0.39813
6409 | 0.3369 | 0.02616 | -0.045586 | -0.02705 | -0.3369
6410 | 0.32849 | 0.024079 | -0.044814 | -0.026103 | -0.32849
6411 | 0.3207 | 0.023389 | -0.045229 | -0.025931 | -0.3207
6412 | 0.33194 | 0.024932 | -0.045131 | -0.026491 | -0.33194
6413 | 0.3369 | 0.02616 | -0.045586 | -0.02705 | -0.3369
6414 | 0.33562 | 0.022753 | -0.042647 | -0.025143 | -0.33562
6416 | 0.34331 | 0.024982 | -0.043504 | -0.026159 | -0.34331
6417 | 0.35433 | 0.020884 | -0.038045 | -0.02347 | -0.35433
6418 | 0.33395 | 0.023065 | -0.043157 | -0.025369 | -0.33395
6419 | 0.33741 | 0.022422 | -0.042105 | -0.024903 | -0.33741
6420 | 0.33916 | 0.022097 | -0.041572 | -0.024667 | -0.33916
6421 | 0.3424 | 0.021494 | -0.040588 | -0.024231 | -0.3424
6422 | 0.34241 | 0.021492 | -0.040583 | -0.024229 | -0.34241
6423 | 0.34625 | 0.020779 | -0.039417 | -0.023713 | -0.34625
6425 | 0.34573 | 0.019875 | -0.038881 | -0.023253 | -0.34573
6426 | 0.3424 | 0.021494 | -0.040588 | -0.024231 | -0.3424
6427 | 0.34627 | 0.020779 | -0.039414 | -0.023712 | -0.34627
6428 | 0.34627 | 0.020779 | -0.039414 | -0.023712 | -0.34627
6429 | 0.34816 | 0.020852 | -0.039134 | -0.023682 | -0.34816
6430 | 0.34627 | 0.020779 | -0.039414 | -0.023712 | -0.34627
6431 | 0.34636 | 0.020783 | -0.0394 | -0.023711 | -0.34636
6432 | 0.34692 | 0.020804 | -0.039318 | -0.023702 | -0.34692
6433 | 0.34816 | 0.020852 | -0.039134 | -0.023682 | -0.34816
6434 | 0.34865 | 0.020871 | -0.039062 | -0.023675 | -0.34865
6435 | 0.35326 | 0.021048 | -0.038377 | -0.023601 | -0.35326
6436 | 0.35433 | 0.020884 | -0.038045 | -0.02347 | -0.35433
6437 | 0.33923 | 0.026575 | -0.045634 | -0.0272 | -0.33923
6438 | 0.33923 | 0.026575 | -0.045634 | -0.0272 | -0.33923
6439 | 0.34797 | 0.023139 | -0.041102 | -0.024961 | -0.34797
6440 | 0.34797 | 0.023139 | -0.041102 | -0.024961 | -0.34797
6441 | 0.35523 | 0.024649 | -0.042708 | -0.025763 | -0.35523
6442 | 0.3377 | 0.02754 | -0.047019 | -0.027742 | -0.3377
6444 | 0.3445 | 0.018433 | -0.034049 | -0.021851 | -0.3445
6445 | 0.35279 | 0.021236 | -0.038622 | -0.023724 | -0.35279
6446 | 0.35279 | 0.021236 | -0.038622 | -0.023724 | -0.35279
6447 | 0.33874 | 0.027058 | -0.046265 | -0.027445 | -0.33874
6448 | 0.33962 | 0.026662 | -0.045632 | -0.027198 | -0.33962
6449 | 0.33931 | 0.026804 | -0.045857 | -0.027286 | -0.33931
6450 | 0.3388 | 0.026629 | -0.045761 | -0.027263 | -0.3388
6451 | 0.34982 | 0.011301 | -0.023892 | -0.017239 | -0.34982
6452 | 0.33966 | 0.026644 | -0.045604 | -0.027187 | -0.33966
6453 | 0.34026 | 0.026404 | -0.045208 | -0.027031 | -0.34026
6454 | 0.34026 | 0.026404 | -0.045208 | -0.027031 | -0.34026
6455 | 0.33932 | 0.026492 | -0.045515 | -0.027158 | -0.33932
6456 | 0.33928 | 0.026501 | -0.045531 | -0.027164 | -0.33928
6457 | 0.33892 | 0.026614 | -0.045725 | -0.027246 | -0.33892
6458 | 0.32582 | 0.025852 | -0.047154 | -0.027166 | -0.32582
6459 | 0.33923 | 0.026575 | -0.045634 | -0.0272 | -0.33923
6460 | 0.34628 | 0.023806 | -0.041971 | -0.025395 | -0.34628
6461 | 0.34628 | 0.023806 | -0.041971 | -0.025395 | -0.34628
6462 | 0.33923 | 0.026575 | -0.045634 | -0.0272 | -0.33923
6463 | 0.33707 | 0.02839 | -0.04823 | -0.028292 | -0.33707
6464 | 0.33926 | 0.026815 | -0.045884 | -0.027295 | -0.33926
6465 | 0.33923 | 0.026575 | -0.045634 | -0.0272 | -0.33923
6466 | 0.33962 | 0.026429 | -0.045417 | -0.027103 | -0.33962
6467 | 0.33962 | 0.026429 | -0.045417 | -0.027103 | -0.33962
6468 | 0.34002 | 0.026283 | -0.045198 | -0.027005 | -0.34002
6470 | 0.34065 | 0.026238 | -0.044946 | -0.026925 | -0.34065
6471 | 0.33996 | 0.026305 | -0.045223 | -0.02702 | -0.33996
6473 | 0.30272 | 0.060326 | -0.091527 | -0.048446 | -0.30272
6475 | 0.28546 | 0.079814 | -0.11408 | -0.062047 | -0.28546
6476 | 0.28546 | 0.079814 | -0.11408 | -0.062047 | -0.28546
6477 | 0.33804 | 0.029249 | -0.048706 | -0.029024 | -0.33804
6478 | 0.33979 | 0.026367 | -0.04529 | -0.027061 | -0.33979
6479 | 0.34116 | 0.026047 | -0.044622 | -0.026799 | -0.34116
6480 | 0.34116 | 0.026047 | -0.044621 | -0.026798 | -0.34116
6481 | 0.34105 | 0.026087 | -0.04469 | -0.026825 | -0.34105
6482 | 0.33959 | 0.026679 | -0.045663 | -0.027208 | -0.33959
6483 | 0.29453 | 0.067998 | -0.10194 | -0.053291 | -0.29453
6484 | 0.3507 | 0.020949 | -0.038757 | -0.023642 | -0.3507
6488 | 0.3507 | 0.020949 | -0.038757 | -0.023642 | -0.3507
6489 | 0.29448 | 0.068038 | -0.102 | -0.053315 | -0.29448
6490 | 0.28546 | 0.079814 | -0.11408 | -0.062047 | -0.28546
6491 | 0.2783 | 0.08914 | -0.12365 | -0.068957 | -0.2783
6607 | 0.3672 | 0.028445 | -0.044475 | -0.028153 | -0.3672
6608 | 0.3672 | 0.028445 | -0.044475 | -0.028153 | -0.3672
6609 | 0.3672 | 0.028445 | -0.044475 | -0.028153 | -0.3672
6610 | 0.3672 | 0.028445 | -0.044475 | -0.028153 | -0.3672
6611 | 0.3672 | 0.028445 | -0.044475 | -0.028153 | -0.3672
6613 | 0.3672 | 0.028445 | -0.044475 | -0.028153 | -0.3672
6614 | 0.3672 | 0.028445 | -0.044475 | -0.028153 | -0.3672
6627 | 0.36545 | 0.02966 | -0.046011 | -0.028984 | -0.36545
6628 | 0.36807 | 0.028016 | -0.043904 | -0.027855 | -0.36807
6630 | 0.3674 | 0.028436 | -0.044442 | -0.028143 | -0.3674
6632 | 0.3639 | 0.030637 | -0.047264 | -0.029655 | -0.3639
6633 | 0.3639 | 0.030637 | -0.047264 | -0.029655 | -0.3639
6635 | 0.36551 | 0.029545 | -0.045878 | -0.028907 | -0.36551
6636 | 0.37826 | 0.013692 | -0.025617 | -0.018081 | -0.37826
6637 | 0.37826 | 0.013692 | -0.025617 | -0.018081 | -0.37826
6639 | 0.35714 | 0.034434 | -0.052194 | -0.032272 | -0.35714
6641 | 0.36501 | 0.02994 | -0.04637 | -0.029176 | -0.36501
6642 | 0.36572 | 0.029495 | -0.0458 | -0.028871 | -0.36572
6643 | 0.36659 | 0.028945 | -0.045095 | -0.028493 | -0.36659
6645 | 0.36845 | 0.027777 | -0.043597 | -0.02769 | -0.36845
6647 | 0.36346 | 0.030913 | -0.047618 | -0.029845 | -0.36346
6649 | 0.37076 | 0.026321 | -0.041732 | -0.026691 | -0.37076
6650 | 0.37076 | 0.026321 | -0.041732 | -0.026691 | -0.37076
6651 | 0.37076 | 0.026321 | -0.041732 | -0.026691 | -0.37076
6652 | 0.37076 | 0.026321 | -0.041732 | -0.026691 | -0.37076
6653 | 0.37076 | 0.026321 | -0.041732 | -0.026691 | -0.37076
6655 | 0.37191 | 0.025595 | -0.040801 | -0.026192 | -0.37191
6656 | 0.37828 | 0.021585 | -0.03566 | -0.023437 | -0.37828
6657 | 0.37795 | 0.021791 | -0.035924 | -0.023579 | -0.37795
6658 | 0.37826 | 0.013692 | -0.025617 | -0.018081 | -0.37826
6659 | 0.37826 | 0.013692 | -0.025617 | -0.018081 | -0.37826
6660 | 0.37826 | 0.013692 | -0.025617 | -0.018081 | -0.37826
6661 | 0.36036 | 0.012095 | -0.023924 | -0.017217 | -0.36036
6663 | 0.36862 | 0.027669 | -0.043459 | -0.027616 | -0.36862
6665 | 0.37052 | 0.026471 | -0.041924 | -0.026794 | -0.37052
6666 | 0.37047 | 0.026503 | -0.041964 | -0.026815 | -0.37047
6667 | 0.37063 | 0.026404 | -0.041837 | -0.026747 | -0.37063
6668 | 0.37052 | 0.026471 | -0.041924 | -0.026794 | -0.37052
6669 | 0.37052 | 0.026471 | -0.041924 | -0.026794 | -0.37052
6676 | 0.37089 | 0.026239 | -0.041627 | -0.026634 | -0.37089
6677 | 0.37089 | 0.026239 | -0.041627 | -0.026634 | -0.37089
6678 | 0.37089 | 0.026239 | -0.041627 | -0.026634 | -0.37089
6680 | 0.37131 | 0.025975 | -0.041287 | -0.026453 | -0.37131
6681 | 0.37088 | 0.026247 | -0.041637 | -0.02664 | -0.37088
6682 | 0.37089 | 0.026239 | -0.041627 | -0.026634 | -0.37089
6683 | 0.37089 | 0.026239 | -0.041627 | -0.026634 | -0.37089
6684 | 0.37089 | 0.026239 | -0.041627 | -0.026634 | -0.37089
6688 | 0.37089 | 0.026239 | -0.041627 | -0.026634 | -0.37089
6689 | 0.37089 | 0.026239 | -0.041627 | -0.026634 | -0.37089
6690 | 0.37089 | 0.026239 | -0.041627 | -0.026634 | -0.37089
6691 | 0.37089 | 0.026239 | -0.041627 | -0.026634 | -0.37089
6692 | 0.37089 | 0.026239 | -0.041627 | -0.026634 | -0.37089
6700 | 0.002052 | 0.01108 | -0.013788 | 0.009443 | -0.002052
6703 | 0.00198 | 0.011181 | -0.014259 | 0.009183 | -0.00198
6705 | 0.001124 | 0.008561 | -0.011043 | 0.007013 | -0.001124
6707 | 0.001376 | 0.009056 | -0.011651 | 0.007465 | -0.001376
6709 | 0.002112 | 0.01246 | -0.016569 | 0.009473 | -0.002112
6710 | 0.001403 | 0.009109 | -0.011716 | 0.007513 | -0.001403
6711 | 0.004945 | 0.025612 | -0.035356 | 0.017187 | -0.004945
6717 | 0.002061 | 0.011366 | -0.01436 | 0.009445 | -0.002061
6719 | 0.002035 | 0.011225 | -0.014143 | 0.009378 | -0.002035
6720 | 0.001992 | 0.010992 | -0.013787 | 0.009269 | -0.001992
6722 | 0.001963 | 0.010812 | -0.013497 | 0.009197 | -0.001963
6723 | 0.002018 | 0.010986 | -0.013692 | 0.009351 | -0.002018
6724 | 0.002018 | 0.010986 | -0.013692 | 0.009351 | -0.002018
6726 | 0.002057 | 0.011097 | -0.013805 | 0.00946 | -0.002057
6727 | 0.002071 | 0.011293 | -0.014178 | 0.009482 | -0.002071
6736 | 0.007839 | 0.046577 | -0.062363 | 0.029718 | -0.007839
6738 | 0.007973 | 0.047551 | -0.063613 | 0.030299 | -0.007973
6742 | 0.00174 | 0.01031 | -0.013169 | 0.008492 | -0.00174
6743 | 0.001668 | 0.010055 | -0.012861 | 0.008284 | -0.001668
6752 | 0.18066 | 0.006378 | -0.014247 | -0.012411 | -0.18066
6754 | 0.29293 | 0.009968 | -0.020808 | -0.015738 | -0.29293
6769 | 0.33707 | 0.02839 | -0.04823 | -0.028292 | -0.33707
6771 | 0.34053 | 0.026287 | -0.045027 | -0.026957 | -0.34053
6772 | 0.4133 | 0.011834 | -0.023861 | -0.01709 | -0.4133
6773 | 0.35121 | 0.011019 | -0.023878 | -0.017393 | -0.35121
6774 | 0.14418 | 0.19603 | -0.2912 | -0.12938 | -0.14418
6780 | 0.17831 | 0.006301 | -0.014105 | -0.012339 | -0.17831
6783 | 0.26661 | 0.009208 | -0.019411 | -0.015039 | -0.26661
6788 | 0.48933 | 0.011029 | -0.021715 | -0.016073 | -0.48933
6789 | 0.41924 | 0.01177 | -0.023691 | -0.017009 | -0.41924
6791 | 0.38688 | 0.01207 | -0.024517 | -0.017484 | -0.38688
6800 | -0.001062 | 0.004121 | -0.005939 | 0.002755 | 0.001062
6801 | 5e-06 | 0.003548 | -0.00588 | 0.002667 | -5e-06
6802 | -0.002687 | 0.001818 | -0.003451 | -0.000145 | 0.002687
6803 | 0 | 0 | 0 | 0 | 0
6804 | -0.002921 | 0.001339 | -0.003202 | -0.001104 | 0.002921
6806 | -0.002893 | 0.001396 | -0.003231 | -0.000989 | 0.002893
6807 | 0 | 0 | 0 | 0 | 0
6808 | -0.00181 | 0.003011 | -0.004548 | 0.0016 | 0.00181
6809 | -0.002396 | 0.002269 | -0.003792 | 0.000613 | 0.002396
6810 | -0.002893 | 0.001396 | -0.003231 | -0.000989 | 0.002893
6811 | -0.002434 | 0.002225 | -0.003731 | 0.000574 | 0.002434
6812 | -0.002487 | 0.002157 | -0.003671 | 0.00047 | 0.002487
6813 | -0.002574 | 0.002058 | -0.003541 | 0.000384 | 0.002574
6814 | -0.002406 | 0.002261 | -0.003762 | 0.000628 | 0.002406
6815 | 0.001796 | 0.008287 | -0.011591 | 0.007134 | -0.001796
6816 | -0.002576 | 0.002054 | -0.003544 | 0.000366 | 0.002576
6817 | 0 | 0 | 0 | 0 | 0
6818 | -0.00257 | 0.002071 | -0.003531 | 0.000432 | 0.00257
6819 | -0.002561 | 0.002095 | -0.003512 | 0.000528 | 0.002561
6821 | 0 | 0 | 0 | 0 | 0
6822 | -0.002566 | 0.002082 | -0.003522 | 0.000476 | 0.002566
6823 | -0.001628 | 0.003248 | -0.004859 | 0.001837 | 0.001628
6824 | -0.001996 | 0.00277 | -0.004268 | 0.001324 | 0.001996
6825 | -0.002921 | 0.001796 | -0.003251 | 5.9e-05 | 0.002921
6826 | -0.003065 | 0.001696 | -0.003118 | -3.6e-05 | 0.003065
6827 | 0 | 0 | 0 | 0 | 0
6830 | -0.002238 | 0.002471 | -0.003981 | 0.000905 | 0.002238
6831 | -0.000826 | 0.003325 | -0.005093 | 0.002232 | 0.000826
6832 | -0.001914 | 0.002876 | -0.004392 | 0.001446 | 0.001914
6838 | -0.002301 | 0.002389 | -0.003909 | 0.000781 | 0.002301
6840 | -0.002075 | 0.002671 | -0.004162 | 0.001198 | 0.002075
6842 | -0.001407 | 0.003558 | -0.005217 | 0.002189 | 0.001407
6844 | -0.001444 | 0.003508 | -0.005155 | 0.002135 | 0.001444
6845 | 0.000185 | 0.003834 | -0.005812 | 0.003019 | -0.000185
6846 | -0.001832 | 0.002892 | -0.004433 | 0.001479 | 0.001832
6847 | 0 | 0 | 0 | 0 | 0
6848 | -0.002257 | 0.002448 | -0.00394 | 0.000895 | 0.002257
6850 | -0.001959 | 0.002814 | -0.004364 | 0.001327 | 0.001959
6851 | -0.001198 | 0.003012 | -0.004539 | 0.001858 | 0.001198
6852 | -0.001625 | 0.003258 | -0.004846 | 0.00187 | 0.001625
6853 | -0.002563 | 0.00209 | -0.003516 | 0.000508 | 0.002563
6854 | -0.001783 | 0.003024 | -0.004599 | 0.001589 | 0.001783
6857 | -0.001753 | 0.003074 | -0.004656 | 0.001642 | 0.001753
6858 | 0 | 0 | 0 | 0 | 0
6859 | -0.002002 | 0.002763 | -0.00426 | 0.001316 | 0.002002
6861 | -0.001628 | 0.003248 | -0.004859 | 0.001837 | 0.001628
6863 | 0 | 0 | 0 | 0 | 0
6865 | -0.000552 | 0.003531 | -0.004995 | 0.00254 | 0.000552
6868 | -0.001119 | 0.003247 | -0.004813 | 0.002079 | 0.001119
6869 | -0.001628 | 0.003248 | -0.004859 | 0.001837 | 0.001628
6870 | -0.002615 | 0.001956 | -0.003299 | 0.000467 | 0.002615
6871 | -0.001628 | 0.003248 | -0.004859 | 0.001837 | 0.001628
6873 | -0.002559 | 0.0021 | -0.003508 | 0.000548 | 0.002559
6874 | -0.002639 | 0.001891 | -0.003215 | 0.000417 | 0.002639
6875 | -0.002584 | 0.002036 | -0.003403 | 0.000529 | 0.002584
6876 | -0.002598 | 0.001999 | -0.003356 | 0.000501 | 0.002598
6877 | -0.002563 | 0.00209 | -0.003516 | 0.000508 | 0.002563
6878 | -0.002655 | 0.001851 | -0.003163 | 0.000386 | 0.002655
6879 | -0.002672 | 0.001806 | -0.003105 | 0.000352 | 0.002672
6880 | -0.001159 | 0.003128 | -0.004674 | 0.001967 | 0.001159
6881 | -0.001154 | 0.003144 | -0.004692 | 0.001982 | 0.001154
6882 | -0.001013 | 0.003276 | -0.004915 | 0.002135 | 0.001013
6883 | 0 | 0 | 0 | 0 | 0
6884 | -0.001013 | 0.003276 | -0.004915 | 0.002135 | 0.001013
6885 | -0.001031 | 0.003073 | -0.00461 | 0.001968 | 0.001031
6886 | -0.001013 | 0.003276 | -0.004915 | 0.002135 | 0.001013
6887 | -0.000335 | 0.003457 | -0.00556 | 0.002489 | 0.000335
6888 | -0.001013 | 0.003276 | -0.004915 | 0.002135 | 0.001013
6890 | 0 | 0 | 0 | 0 | 0
6894 | 5e-06 | 0.003548 | -0.00588 | 0.002667 | -5e-06
6896 | 0.000683 | 0.003616 | -0.006636 | 0.002898 | -0.000683
6897 | -0.000766 | 0.003341 | -0.00515 | 0.002263 | 0.000766
6898 | -0.000529 | 0.003404 | -0.005375 | 0.002386 | 0.000529
6900 | 0.001516 | 0.003572 | -0.007692 | 0.003046 | -0.001516
6902 | 5e-06 | 0.003548 | -0.00588 | 0.002667 | -5e-06
6904 | 5e-06 | 0.003548 | -0.00588 | 0.002667 | -5e-06
6906 | 0.000683 | 0.003616 | -0.006636 | 0.002898 | -0.000683
6908 | 0.000683 | 0.003616 | -0.006636 | 0.002898 | -0.000683
6909 | -0.002639 | 0.001891 | -0.003215 | 0.000417 | 0.002639
6910 | -0.000321 | 0.003528 | -0.005009 | 0.002625 | 0.000321
6911 | -0.000321 | 0.003528 | -0.005009 | 0.002625 | 0.000321
6912 | -0.001753 | 0.003074 | -0.004656 | 0.001642 | 0.001753
6914 | -0.00025 | 0.005476 | -0.007685 | 0.00411 | 0.00025
7094 | 0.04391 | 0.23977 | -0.4284 | -0.15804 | -0.04391
7097 | 0.04019 | 0.23502 | -0.4361 | -0.1566 | -0.04019
7100 | 0.041642 | 0.22175 | -0.42577 | -0.15315 | -0.041642
7101 | 0.045545 | 0.24216 | -0.42598 | -0.15876 | -0.045545
7102 | 0.039588 | 0.25053 | -0.43307 | -0.16247 | -0.039588
7103 | 0.039753 | 0.24186 | -0.4325 | -0.15924 | -0.039753
7104 | 0.038472 | 0.2634 | -0.43582 | -0.16687 | -0.038472
7107 | 0.038472 | 0.2634 | -0.43582 | -0.16687 | -0.038472
7110 | 0.038472 | 0.2634 | -0.43582 | -0.16687 | -0.038472
7111 | 0.035525 | 0.27315 | -0.44423 | -0.16858 | -0.035525
7112 | 0.038472 | 0.2634 | -0.43582 | -0.16687 | -0.038472
7114 | 0.08824 | 0.23199 | -0.36564 | -0.15081 | -0.08824
7116 | 0.05379 | 0.24418 | -0.41416 | -0.15871 | -0.05379
7119 | 0.057552 | 0.2451 | -0.40877 | -0.15868 | -0.057552
7120 | 0.045668 | 0.25649 | -0.42522 | -0.16407 | -0.045668
7121 | 0.043569 | 0.25126 | -0.42842 | -0.16233 | -0.043569
7122 | 0.057441 | 0.27809 | -0.39753 | -0.1781 | -0.057441
7124 | 0.057441 | 0.27809 | -0.39753 | -0.1781 | -0.057441
7126 | 0.039338 | 0.26367 | -0.43394 | -0.16736 | -0.039338
7127 | 0.04158 | 0.26041 | -0.43088 | -0.16592 | -0.04158
7128 | 0.039893 | 0.26529 | -0.43229 | -0.16847 | -0.039893
7130 | 0.057441 | 0.27809 | -0.39753 | -0.1781 | -0.057441
7132 | 0.047403 | 0.28718 | -0.41 | -0.1835 | -0.047403
7133 | 0.047403 | 0.28718 | -0.41 | -0.1835 | -0.047403
7134 | 0.039664 | 0.3073 | -0.41264 | -0.19728 | -0.039664
7136 | 0.03579 | 0.31756 | -0.41323 | -0.20487 | -0.03579
7138 | 0.036768 | 0.31483 | -0.41363 | -0.20243 | -0.036768
7140 | 0.036605 | 0.31529 | -0.41355 | -0.20286 | -0.036605
7141 | 0.036278 | 0.31622 | -0.41339 | -0.2037 | -0.036278
7142 | 0.036145 | 0.3166 | -0.41332 | -0.20405 | -0.036145
7143 | 0.035833 | 0.31748 | -0.41316 | -0.20486 | -0.035833
7144 | 0.03589 | 0.31732 | -0.41319 | -0.20471 | -0.03589
7146 | 0.034335 | 0.32174 | -0.41239 | -0.20874 | -0.034335
7147 | 0.03385 | 0.32117 | -0.41879 | -0.20367 | -0.03385
7148 | 0.030828 | 0.31252 | -0.44143 | -0.18819 | -0.030828
7149 | 0.045914 | 0.29142 | -0.41077 | -0.18602 | -0.045914
7150 | 0.03224 | 0.32687 | -0.41342 | -0.212 | -0.03224
7151 | 0.030928 | 0.32811 | -0.40909 | -0.2183 | -0.030928
7152 | 0.033867 | 0.32122 | -0.41866 | -0.20376 | -0.033867
7153 | 0.03247 | 0.32523 | -0.42152 | -0.20425 | -0.03247
7155 | 0.032404 | 0.3264 | -0.41317 | -0.21188 | -0.032404
7156 | 0.03268 | 0.32573 | -0.41306 | -0.21143 | -0.03268
7158 | 0.03407 | 0.32237 | -0.41251 | -0.20916 | -0.03407
7159 | 0.035109 | 0.31946 | -0.41294 | -0.20657 | -0.035109
7160 | 0.035416 | 0.31861 | -0.41307 | -0.2058 | -0.035416
7162 | 0.035689 | 0.31784 | -0.41319 | -0.20512 | -0.035689
7167 | 0.030408 | 0.33114 | -0.42573 | -0.20497 | -0.030408
7168 | 0.031196 | 0.32888 | -0.42412 | -0.20469 | -0.031196
7169 | 0.029083 | 0.33494 | -0.42843 | -0.20543 | -0.029083
7170 | 0.028533 | 0.33652 | -0.42956 | -0.20562 | -0.028533
7171 | 0.028088 | 0.33806 | -0.42974 | -0.20641 | -0.028088
7172 | 0.026621 | 0.34312 | -0.43035 | -0.20903 | -0.026621
7173 | 0.026914 | 0.34211 | -0.43023 | -0.20851 | -0.026914
7174 | 0.026317 | 0.345 | -0.42907 | -0.21079 | -0.026317
7175 | 0.026492 | 0.34332 | -0.42521 | -0.21358 | -0.026492
7176 | 0.026512 | 0.34317 | -0.42579 | -0.21305 | -0.026512
7177 | 0.027446 | 0.34027 | -0.43001 | -0.20756 | -0.027446
7178 | 0.026787 | 0.33939 | -0.41737 | -0.21932 | -0.026787
7179 | 0.026901 | 0.33876 | -0.41661 | -0.21972 | -0.026901
7180 | 0.026132 | 0.34675 | -0.43215 | -0.20868 | -0.026132
7181 | 0.026133 | 0.34672 | -0.43216 | -0.20867 | -0.026133
7182 | 0.026223 | 0.34479 | -0.43449 | -0.20644 | -0.026223
7184 | 0.026224 | 0.34478 | -0.4345 | -0.20643 | -0.026224
7186 | 0.026168 | 0.34374 | -0.43728 | -0.20416 | -0.026168
7187 | 0.026177 | 0.34577 | -0.43332 | -0.20756 | -0.026177
7188 | 0.026174 | 0.34384 | -0.43699 | -0.2044 | -0.026174
7190 | 0.026136 | 0.34312 | -0.4389 | -0.20284 | -0.026136
7191 | 0.02547 | 0.3441 | -0.44033 | -0.20274 | -0.02547
7192 | 0.02612 | 0.34281 | -0.43972 | -0.20217 | -0.02612
7193 | 0.026129 | 0.343 | -0.43922 | -0.20257 | -0.026129
7194 | 0.025206 | 0.34462 | -0.44058 | -0.20297 | -0.025206
7195 | 0.025206 | 0.34462 | -0.44058 | -0.20297 | -0.025206
7196 | 0.025271 | 0.34449 | -0.44052 | -0.20291 | -0.025271
7197 | 0.026002 | 0.33732 | -0.45141 | -0.19229 | -0.026002
7198 | 0.026014 | 0.3379 | -0.45018 | -0.19333 | -0.026014
7200 | 0.026079 | 0.34228 | -0.44179 | -0.20051 | -0.026079
7202 | 0.024896 | 0.33461 | -0.4672 | -0.182 | -0.024896
7204 | 0.025205 | 0.34462 | -0.44058 | -0.20297 | -0.025205
7206 | 0.025205 | 0.34462 | -0.44058 | -0.20297 | -0.025205
7208 | 0.024133 | 0.35223 | -0.45799 | -0.19127 | -0.024133
7212 | 0.023915 | 0.35053 | -0.45949 | -0.19016 | -0.023915
7215 | 0.025205 | 0.34462 | -0.44058 | -0.20297 | -0.025205
7216 | 0.024534 | 0.34943 | -0.44988 | -0.19697 | -0.024534
7346 | 0.023403 | 0.21395 | -0.49846 | -0.15109 | -0.023403
7347 | 0.023582 | 0.23021 | -0.49577 | -0.15462 | -0.023582
7348 | 0.035893 | 0.27411 | -0.44358 | -0.16906 | -0.035893
7350 | 0.034735 | 0.25772 | -0.44745 | -0.16229 | -0.034735
7351 | 0.035256 | 0.2774 | -0.44277 | -0.17102 | -0.035256
7352 | 0.029105 | 0.28436 | -0.46431 | -0.16911 | -0.029105
7354 | 0.028082 | 0.29778 | -0.46546 | -0.17292 | -0.028082
7355 | 0.14418 | 0.19603 | -0.2912 | -0.12938 | -0.14418
7356 | 0.028082 | 0.29778 | -0.46546 | -0.17292 | -0.028082
7359 | 0.028082 | 0.29778 | -0.46546 | -0.17292 | -0.028082
7360 | 0.028082 | 0.29778 | -0.46546 | -0.17292 | -0.028082
7362 | 0.028082 | 0.29778 | -0.46546 | -0.17292 | -0.028082
7366 | 0.023891 | 0.25842 | -0.49109 | -0.16073 | -0.023891
7386 | 0.1239 | 0.033919 | -0.094786 | -0.039218 | -0.1239
7387 | 0.38339 | 0.018125 | -0.031228 | -0.021062 | -0.38339
7400 | 0.043913 | 0.24967 | -0.42799 | -0.16171 | -0.043913
7402 | 0.044922 | 0.24503 | -0.42675 | -0.15989 | -0.044922
7404 | 0.04461 | 0.24646 | -0.42713 | -0.16045 | -0.04461
7406 | 0.045545 | 0.24216 | -0.42598 | -0.15876 | -0.045545
7408 | 0.055869 | 0.27991 | -0.39933 | -0.17918 | -0.055869
7410 | 0.055869 | 0.27991 | -0.39933 | -0.17918 | -0.055869
7412 | 0.055869 | 0.27991 | -0.39933 | -0.17918 | -0.055869
7413 | 0.055194 | 0.28069 | -0.40011 | -0.17965 | -0.055194
7414 | 0.055194 | 0.28069 | -0.40011 | -0.17965 | -0.055194
7415 | 0.054881 | 0.28105 | -0.40047 | -0.17986 | -0.054881
7426 | 0.090071 | 0.26841 | -0.33787 | -0.1859 | -0.090071
7428 | 0.072757 | 0.28539 | -0.35985 | -0.1942 | -0.072757
7430 | 0.047656 | 0.31 | -0.3917 | -0.20624 | -0.047656
7432 | 0.031271 | 0.32748 | -0.40758 | -0.21909 | -0.031271
7437 | 0.031884 | 0.32669 | -0.40825 | -0.21737 | -0.031884
7438 | 0.034765 | 0.32264 | -0.40807 | -0.21242 | -0.034765
7439 | 0.047656 | 0.31 | -0.3917 | -0.20624 | -0.047656
7440 | 0.058124 | 0.29974 | -0.37842 | -0.20122 | -0.058124
7441 | 0.033554 | 0.32435 | -0.40814 | -0.2145 | -0.033554
7442 | 0.035389 | 0.31874 | -0.41293 | -0.20601 | -0.035389
7454 | 0.026317 | 0.345 | -0.42907 | -0.21079 | -0.026317
7456 | 0.026557 | 0.34255 | -0.42442 | -0.21407 | -0.026557
7458 | 0.026686 | 0.34078 | -0.42047 | -0.21701 | -0.026686
7459 | 0.026686 | 0.34078 | -0.42047 | -0.21701 | -0.026686
7460 | 0.026781 | 0.3396 | -0.41786 | -0.21894 | -0.026781
7461 | 0.027742 | 0.33249 | -0.40756 | -0.2254 | -0.027742
7462 | 0.026484 | 0.34337 | -0.42498 | -0.21378 | -0.026484
7474 | 0.03693 | 0.27097 | -0.44068 | -0.16855 | -0.03693
7476 | 0.03204 | 0.29141 | -0.44972 | -0.17516 | -0.03204
7477 | 0.032929 | 0.28174 | -0.45163 | -0.17009 | -0.032929
7478 | 0.030834 | 0.30637 | -0.44589 | -0.18329 | -0.030834
7479 | 0.030486 | 0.31069 | -0.44478 | -0.18564 | -0.030486
7480 | 0.030078 | 0.31901 | -0.43911 | -0.19237 | -0.030078
7482 | 0.029368 | 0.32515 | -0.43691 | -0.19634 | -0.029368
7484 | 0.028661 | 0.33126 | -0.43472 | -0.20028 | -0.028661
7487 | 0.026705 | 0.34179 | -0.43616 | -0.20394 | -0.026705
7488 | 0.026767 | 0.34174 | -0.4356 | -0.20428 | -0.026767
7490 | 0.027258 | 0.34002 | -0.43422 | -0.20436 | -0.027258
7491 | 0.026317 | 0.34426 | -0.43469 | -0.20606 | -0.026317
7492 | 0.026579 | 0.34188 | -0.43729 | -0.20325 | -0.026579
7493 | 0.02791 | 0.33775 | -0.43239 | -0.20447 | -0.02791
7496 | 0.026409 | 0.34202 | -0.43882 | -0.20232 | -0.026409
7498 | 0.025986 | 0.3366 | -0.45295 | -0.19099 | -0.025986
7499 | 0.025999 | 0.33718 | -0.45171 | -0.19203 | -0.025999
7500 | 0.025508 | 0.33997 | -0.4552 | -0.19045 | -0.025508
7501 | 0.025786 | 0.34109 | -0.44867 | -0.19535 | -0.025786
7502 | 0.026065 | 0.34025 | -0.44517 | -0.19756 | -0.026065
7504 | 0.026343 | 0.33232 | -0.45365 | -0.18927 | -0.026343
7506 | 0.027233 | 0.31862 | -0.45727 | -0.18322 | -0.027233
7507 | 0.02699 | 0.32459 | -0.45492 | -0.18617 | -0.02699
7508 | 0.026 | 0.33725 | -0.45155 | -0.19217 | -0.026
7509 | 0.027108 | 0.32638 | -0.45321 | -0.18746 | -0.027108
7510 | 0.030078 | 0.31901 | -0.43911 | -0.19237 | -0.030078
7512 | 0.028343 | 0.32064 | -0.45013 | -0.1868 | -0.028343
7513 | 0.029063 | 0.3173 | -0.44833 | -0.18641 | -0.029063
7514 | 0.030078 | 0.31901 | -0.43911 | -0.19237 | -0.030078
7515 | 0.025978 | 0.34187 | -0.44416 | -0.19873 | -0.025978
7516 | 0.030078 | 0.31901 | -0.43911 | -0.19237 | -0.030078
7518 | 0.03589 | 0.25225 | -0.44399 | -0.1609 | -0.03589
7520 | 0.035244 | 0.24097 | -0.45225 | -0.15794 | -0.035244
7521 | 0.031025 | 0.24604 | -0.46604 | -0.15908 | -0.031025
7522 | 0.02618 | 0.25186 | -0.48187 | -0.16039 | -0.02618
7523 | 0.02444 | 0.22811 | -0.49226 | -0.15457 | -0.02444
7524 | 0.026734 | 0.26984 | -0.47666 | -0.16478 | -0.026734
7525 | 0.026993 | 0.27824 | -0.47423 | -0.16684 | -0.026993
7526 | 0.028108 | 0.28147 | -0.46899 | -0.16803 | -0.028108
7527 | 0.026722 | 0.28355 | -0.47452 | -0.16796 | -0.026722
7528 | 0.023142 | 0.20857 | -0.50327 | -0.1497 | -0.023142
7800 | 0.026551 | 0.33842 | -0.41265 | -0.22357 | -0.026551
7801 | 0.026551 | 0.33842 | -0.41265 | -0.22357 | -0.026551
7802 | 0.026551 | 0.33842 | -0.41265 | -0.22357 | -0.026551
7803 | 0.026551 | 0.33842 | -0.41265 | -0.22357 | -0.026551
7804 | 0.026551 | 0.33842 | -0.41265 | -0.22357 | -0.026551
7805 | 0.026551 | 0.33842 | -0.41265 | -0.22357 | -0.026551
7807 | 0.023229 | 0.39867 | -0.46891 | -0.1873 | -0.023229
7808 | 0.023229 | 0.39867 | -0.46891 | -0.1873 | -0.023229
7809 | 0.023229 | 0.39867 | -0.46891 | -0.1873 | -0.023229
7810 | 0.026209 | 0.34605 | -0.42109 | -0.21771 | -0.026209
7811 | 0.026209 | 0.34605 | -0.42109 | -0.21771 | -0.026209
7812 | 0.026209 | 0.34605 | -0.42109 | -0.21771 | -0.026209
7813 | 0.026209 | 0.34605 | -0.42109 | -0.21771 | -0.026209
8032 | 0.12553 | 0.23255 | -0.28996 | -0.1714 | -0.12553
8033 | 0.12553 | 0.23255 | -0.28996 | -0.1714 | -0.12553
8048 | 0.030329 | 0.30451 | -0.37231 | -0.24876 | -0.030329
8064 | 0.026529 | 0.30083 | -0.36752 | -0.25803 | -0.026529
8066 | 0.02521 | 0.29782 | -0.3645 | -0.26159 | -0.02521
8100 | 0.021658 | 0.27659 | -0.33658 | -0.28604 | -0.021658
8102 | 0.021464 | 0.26587 | -0.32335 | -0.29612 | -0.021464
8104 | 0.020202 | 0.25052 | -0.30386 | -0.312 | -0.020202
8105 | 0.021968 | 0.29862 | -0.36384 | -0.26454 | -0.021968
8106 | 0.022045 | 0.30415 | -0.37069 | -0.25914 | -0.022045
8107 | 0.022348 | 0.32569 | -0.39733 | -0.23813 | -0.022348
8109 | 0.022527 | 0.33839 | -0.41306 | -0.22573 | -0.022527
8111 | 0.022309 | 0.32288 | -0.39386 | -0.24086 | -0.022309
8113 | 0.020377 | 0.25197 | -0.30563 | -0.31121 | -0.020377
8114 | 0.020738 | 0.25549 | -0.31 | -0.3085 | -0.020738
8115 | 0.020739 | 0.2555 | -0.31001 | -0.30849 | -0.020739
8116 | 0.020931 | 0.25737 | -0.31233 | -0.30705 | -0.020931
8117 | 0.022852 | 0.27785 | -0.33881 | -0.28313 | -0.022852
8118 | 0.023526 | 0.28368 | -0.34632 | -0.27682 | -0.023526
8119 | 0.021659 | 0.26627 | -0.32366 | -0.29741 | -0.021659
8121 | 0.021144 | 0.25945 | -0.31492 | -0.30544 | -0.021144
8123 | 0.020063 | 0.24877 | -0.30094 | -0.31959 | -0.020063
8125 | 0.023657 | 0.28297 | -0.3453 | -0.27856 | -0.023657
8126 | 0.024282 | 0.28856 | -0.35248 | -0.27217 | -0.024282
8127 | 0.020099 | 0.24926 | -0.30227 | -0.3133 | -0.020099
8128 | 0.024282 | 0.28856 | -0.35248 | -0.27217 | -0.024282
8131 | 0.022349 | 0.27207 | -0.33114 | -0.29081 | -0.022349
8132 | 0.024015 | 0.28607 | -0.34921 | -0.27486 | -0.024015
8133 | 0.02436 | 0.28896 | -0.35295 | -0.27156 | -0.02436
8134 | 0.024282 | 0.28856 | -0.35248 | -0.27217 | -0.024282
8135 | 0.024505 | 0.29019 | -0.35452 | -0.27017 | -0.024505
8136 | 0.02492 | 0.2943 | -0.35989 | -0.2655 | -0.02492
8137 | 0.024413 | 0.28972 | -0.35398 | -0.27083 | -0.024413
8138 | 0.024282 | 0.28856 | -0.35248 | -0.27217 | -0.024282
8139 | 0.024413 | 0.28972 | -0.35398 | -0.27083 | -0.024413
8140 | 0.024413 | 0.28972 | -0.35398 | -0.27083 | -0.024413
8141 | 0.024861 | 0.29427 | -0.3599 | -0.26564 | -0.024861
8143 | 0.02521 | 0.29782 | -0.3645 | -0.26159 | -0.02521
8144 | 0.024989 | 0.29413 | -0.35958 | -0.26578 | -0.024989
8145 | 0.025029 | 0.29511 | -0.3609 | -0.26467 | -0.025029
8146 | 0.025156 | 0.29701 | -0.36343 | -0.2625 | -0.025156
8147 | 0.024895 | 0.29355 | -0.35886 | -0.26641 | -0.024895
8148 | 0.024895 | 0.29355 | -0.35886 | -0.26641 | -0.024895
8149 | 0.024895 | 0.29355 | -0.35886 | -0.26641 | -0.024895
8152 | 0.024956 | 0.294 | -0.35942 | -0.26593 | -0.024956
8153 | 0.024282 | 0.28856 | -0.35248 | -0.27217 | -0.024282
8154 | 0.024282 | 0.28856 | -0.35248 | -0.27217 | -0.024282
8155 | 0.024282 | 0.28856 | -0.35248 | -0.27217 | -0.024282
8156 | 0.024282 | 0.28856 | -0.35248 | -0.27217 | -0.024282
8157 | 0.024282 | 0.28856 | -0.35248 | -0.27217 | -0.024282
8159 | 0.024936 | 0.29399 | -0.35944 | -0.26591 | -0.024936
8160 | 0.026594 | 0.30752 | -0.37628 | -0.25092 | -0.026594
8161 | 0.026482 | 0.30671 | -0.37535 | -0.25174 | -0.026482
8162 | 0.026482 | 0.30671 | -0.37535 | -0.25174 | -0.026482
8164 | 0.026743 | 0.3086 | -0.3775 | -0.24984 | -0.026743
8165 | 0.026594 | 0.30752 | -0.37628 | -0.25092 | -0.026594
8166 | 0.027719 | 0.30506 | -0.37304 | -0.25194 | -0.027719
8167 | 0.029282 | 0.30955 | -0.37861 | -0.2454 | -0.029282
8168 | 0.02646 | 0.30656 | -0.37517 | -0.2519 | -0.02646
8169 | 0.025362 | 0.29869 | -0.36562 | -0.26053 | -0.025362
8172 | 0.025343 | 0.29939 | -0.36656 | -0.2598 | -0.025343
8173 | 0.025343 | 0.29939 | -0.36656 | -0.2598 | -0.025343
8174 | 0.025343 | 0.29939 | -0.36656 | -0.2598 | -0.025343
8177 | 0.025362 | 0.29869 | -0.36562 | -0.26053 | -0.025362
8178 | 0.025362 | 0.29869 | -0.36562 | -0.26053 | -0.025362
8179 | 0.025362 | 0.29869 | -0.36562 | -0.26053 | -0.025362
8180 | 0.025362 | 0.29869 | -0.36562 | -0.26053 | -0.025362
8181 | 0.02646 | 0.30656 | -0.37517 | -0.2519 | -0.02646
8182 | 0.025362 | 0.29869 | -0.36562 | -0.26053 | -0.025362
8183 | 0.025075 | 0.31372 | -0.38755 | -0.24379 | -0.025075
8348 | 0.027238 | 0.3025 | -0.3696 | -0.25542 | -0.027238
8354 | 0.027201 | 0.3025 | -0.36959 | -0.25548 | -0.027201
8355 | 0.027848 | 0.30293 | -0.37018 | -0.25406 | -0.027848
8356 | 0.027242 | 0.30256 | -0.36967 | -0.25535 | -0.027242
8357 | 0.027191 | 0.30249 | -0.36958 | -0.2555 | -0.027191
8358 | 0.027148 | 0.30245 | -0.36952 | -0.2556 | -0.027148
8359 | 0.027005 | 0.30231 | -0.36934 | -0.25595 | -0.027005
8360 | 0.02721 | 0.30251 | -0.36961 | -0.25545 | -0.02721
8367 | 0.027403 | 0.30265 | -0.36979 | -0.25502 | -0.027403
8368 | 0.027358 | 0.30263 | -0.36976 | -0.25511 | -0.027358
8371 | 0.027434 | 0.30267 | -0.36981 | -0.25496 | -0.027434
8372 | 0.027282 | 0.30256 | -0.36968 | -0.25529 | -0.027282
8373 | 0.027337 | 0.3026 | -0.36973 | -0.25517 | -0.027337
8374 | 0.027251 | 0.30255 | -0.36966 | -0.25535 | -0.027251
8377 | 0.02736 | 0.3028 | -0.36998 | -0.25494 | -0.02736
8380 | 0.027243 | 0.30256 | -0.36967 | -0.25535 | -0.027243
8383 | 0.027017 | 0.30235 | -0.36939 | -0.2559 | -0.027017
8384 | 0.027064 | 0.30239 | -0.36945 | -0.25579 | -0.027064
8387 | 0.027631 | 0.3028 | -0.36999 | -0.25453 | -0.027631
8388 | 0.027688 | 0.30283 | -0.37004 | -0.25441 | -0.027688
8390 | 0.027688 | 0.30283 | -0.37004 | -0.25441 | -0.027688
8391 | 0.02752 | 0.30272 | -0.36989 | -0.25477 | -0.02752
8392 | 0.027688 | 0.30283 | -0.37004 | -0.25441 | -0.027688
8393 | 0.027688 | 0.30283 | -0.37004 | -0.25441 | -0.027688
8395 | 0.030329 | 0.30451 | -0.37231 | -0.24876 | -0.030329
8397 | 0.029093 | 0.30372 | -0.37125 | -0.2514 | -0.029093
8399 | 0.029127 | 0.30374 | -0.37128 | -0.25133 | -0.029127
8400 | 0.030386 | 0.31198 | -0.38209 | -0.24103 | -0.030386
8403 | 0.030162 | 0.31228 | -0.38209 | -0.24143 | -0.030162
8404 | 0.030147 | 0.3123 | -0.38209 | -0.24145 | -0.030147
8405 | 0.027565 | 0.30612 | -0.37477 | -0.25076 | -0.027565
8407 | 0.027744 | 0.30535 | -0.37352 | -0.25149 | -0.027744
8408 | 0.027203 | 0.30339 | -0.37092 | -0.25434 | -0.027203
8409 | 0.025824 | 0.2991 | -0.36575 | -0.26006 | -0.025824
8410 | 0.025928 | 0.29919 | -0.36579 | -0.25996 | -0.025928
8413 | 0.026775 | 0.30201 | -0.36919 | -0.25631 | -0.026775
8414 | 0.026249 | 0.2992 | -0.36545 | -0.26003 | -0.026249
8416 | 0.026255 | 0.29947 | -0.36588 | -0.25963 | -0.026255
8418 | 0.026184 | 0.29896 | -0.36519 | -0.26029 | -0.026184
8421 | 0.026243 | 0.29935 | -0.3657 | -0.2598 | -0.026243
8422 | 0.026233 | 0.29914 | -0.36539 | -0.26009 | -0.026233
8425 | 0.026232 | 0.29915 | -0.3654 | -0.26008 | -0.026232
8426 | 0.026498 | 0.30069 | -0.36733 | -0.25822 | -0.026498
8427 | 0.026228 | 0.29917 | -0.36545 | -0.26003 | -0.026228
8430 | 0.026231 | 0.29916 | -0.36542 | -0.26007 | -0.026231
8431 | 0.026216 | 0.29912 | -0.36538 | -0.2601 | -0.026216
8432 | 0.026216 | 0.29912 | -0.36538 | -0.2601 | -0.026216
8434 | 0.026194 | 0.29901 | -0.36525 | -0.26023 | -0.026194
8435 | 0.026228 | 0.29917 | -0.36545 | -0.26003 | -0.026228
8436 | 0.026228 | 0.29917 | -0.36545 | -0.26003 | -0.026228
8439 | 0.026502 | 0.3007 | -0.36735 | -0.2582 | -0.026502
8441 | 0.026495 | 0.30067 | -0.36731 | -0.25824 | -0.026495
8442 | 0.026495 | 0.30067 | -0.36731 | -0.25824 | -0.026495
8448 | 0.026746 | 0.30174 | -0.36873 | -0.25675 | -0.026746
8452 | 0.026596 | 0.3013 | -0.3681 | -0.25748 | -0.026596
8455 | 0.0265 | 0.30188 | -0.36877 | -0.25714 | -0.0265
8456 | 0.026512 | 0.30078 | -0.36744 | -0.25811 | -0.026512
8457 | 0.026512 | 0.30078 | -0.36744 | -0.25811 | -0.026512
8458 | 0.026547 | 0.30102 | -0.36774 | -0.25784 | -0.026547
8459 | 0.026547 | 0.30102 | -0.36774 | -0.25784 | -0.026547
8460 | 0.026547 | 0.30102 | -0.36774 | -0.25784 | -0.026547
8461 | 0.026611 | 0.3012 | -0.368 | -0.25752 | -0.026611
8462 | 0.026602 | 0.30126 | -0.36805 | -0.2575 | -0.026602
8463 | 0.026512 | 0.30078 | -0.36744 | -0.25811 | -0.026512
8464 | 0.026512 | 0.30078 | -0.36744 | -0.25811 | -0.026512
8465 | 0.026531 | 0.30084 | -0.36753 | -0.25801 | -0.026531
8466 | 0.026512 | 0.30078 | -0.36744 | -0.25811 | -0.026512
8467 | 0.026547 | 0.30097 | -0.36769 | -0.25786 | -0.026547
8468 | 0.026532 | 0.30085 | -0.36754 | -0.258 | -0.026532
8469 | 0.026611 | 0.3012 | -0.368 | -0.25752 | -0.026611
8470 | 0.026503 | 0.30072 | -0.36737 | -0.25818 | -0.026503
8471 | 0.026601 | 0.30126 | -0.36806 | -0.2575 | -0.026601
8474 | 0.026506 | 0.30074 | -0.36739 | -0.25816 | -0.026506
8475 | 0.02651 | 0.30076 | -0.36742 | -0.25813 | -0.02651
8476 | 0.026545 | 0.30099 | -0.36771 | -0.25786 | -0.026545
8477 | 0.026578 | 0.30105 | -0.3678 | -0.25773 | -0.026578
8478 | 0.026581 | 0.30121 | -0.36799 | -0.25759 | -0.026581
8479 | 0.026561 | 0.30108 | -0.36783 | -0.25774 | -0.026561
8481 | 0.026552 | 0.30101 | -0.36774 | -0.25782 | -0.026552
8482 | 0.026538 | 0.30094 | -0.36765 | -0.25792 | -0.026538
8483 | 0.026525 | 0.30086 | -0.36755 | -0.25801 | -0.026525
8484 | 0.026519 | 0.30082 | -0.3675 | -0.25806 | -0.026519
8485 | 0.026527 | 0.30087 | -0.36756 | -0.258 | -0.026527
8599 | 0.03298 | 0.31461 | -0.38588 | -0.23425 | -0.03298
8600 | 0.03298 | 0.31461 | -0.38588 | -0.23425 | -0.03298
8603 | 0.034621 | 0.31627 | -0.38827 | -0.22996 | -0.034621
8604 | 0.034621 | 0.31627 | -0.38827 | -0.22996 | -0.034621
8607 | 0.035729 | 0.31562 | -0.38754 | -0.22889 | -0.035729
8610 | 0.043927 | 0.30568 | -0.3751 | -0.22645 | -0.043927
8613 | 0.053448 | 0.29768 | -0.36593 | -0.21942 | -0.053448
8619 | 0.041174 | 0.30669 | -0.37601 | -0.22985 | -0.041174
8622 | 0.042465 | 0.31026 | -0.38124 | -0.22381 | -0.042465
8628 | 0.0756 | 0.27896 | -0.34517 | -0.20251 | -0.0756
8630 | 0.0756 | 0.27896 | -0.34517 | -0.20251 | -0.0756
8633 | 0.10766 | 0.25117 | -0.31555 | -0.17747 | -0.10766
8635 | 0.035771 | 0.30996 | -0.37944 | -0.23524 | -0.035771
8637 | 0.035771 | 0.30996 | -0.37944 | -0.23524 | -0.035771
8641 | 0.03636 | 0.30833 | -0.3775 | -0.23585 | -0.03636
8642 | 0.035771 | 0.30996 | -0.37944 | -0.23524 | -0.035771
8643 | 0.037204 | 0.30881 | -0.37816 | -0.2341 | -0.037204
8645 | 0.03586 | 0.30971 | -0.37915 | -0.23533 | -0.03586
8646 | 0.035511 | 0.30779 | -0.37677 | -0.23767 | -0.035511
8647 | 0.03594 | 0.30949 | -0.37888 | -0.23541 | -0.03594
8648 | 0.036048 | 0.30919 | -0.37853 | -0.23553 | -0.036048
8649 | 0.036048 | 0.30919 | -0.37853 | -0.23553 | -0.036048
8650 | 0.036758 | 0.3082 | -0.37739 | -0.23535 | -0.036758
8653 | 0.036259 | 0.30861 | -0.37783 | -0.23575 | -0.036259
8664 | 0.15943 | 0.20307 | -0.25797 | -0.14554 | -0.15943
8672 | 0.067431 | 0.28596 | -0.35294 | -0.20866 | -0.067431
8681 | 0.12553 | 0.23255 | -0.28996 | -0.1714 | -0.12553
8682 | 0.12553 | 0.23255 | -0.28996 | -0.1714 | -0.12553
8684 | 0.12553 | 0.23255 | -0.28996 | -0.1714 | -0.12553
8686 | 0.12553 | 0.23255 | -0.28996 | -0.1714 | -0.12553
8688 | 0.12553 | 0.23255 | -0.28996 | -0.1714 | -0.12553
8690 | 0.12553 | 0.23255 | -0.28996 | -0.1714 | -0.12553
8692 | 0.1001 | 0.25545 | -0.31668 | -0.18842 | -0.1001
8694 | 0.077468 | 0.27582 | -0.34044 | -0.20356 | -0.077468
8695 | 0.03016 | 0.30854 | -0.37723 | -0.24523 | -0.03016
8699 | 0.032861 | 0.30611 | -0.37449 | -0.24334 | -0.032861
8700 | 0.026957 | 0.30225 | -0.36927 | -0.25607 | -0.026957
8702 | 0.026907 | 0.30219 | -0.36919 | -0.25621 | -0.026907
8704 | 0.026927 | 0.30222 | -0.36923 | -0.25615 | -0.026927
8705 | 0.026927 | 0.30222 | -0.36923 | -0.25615 | -0.026927
8708 | 0.027245 | 0.30256 | -0.36966 | -0.25535 | -0.027245
8710 | 0.027003 | 0.3023 | -0.36934 | -0.25596 | -0.027003
8744 | 0.026979 | 0.30229 | -0.36931 | -0.25602 | -0.026979
8747 | 0.027031 | 0.30233 | -0.36937 | -0.25589 | -0.027031
8748 | 0.027078 | 0.30237 | -0.36942 | -0.25578 | -0.027078
8751 | 0.027133 | 0.30241 | -0.36948 | -0.25566 | -0.027133
8752 | 0.027251 | 0.30255 | -0.36966 | -0.25535 | -0.027251
8753 | 0.027232 | 0.30253 | -0.36963 | -0.2554 | -0.027232
8754 | 0.027226 | 0.30253 | -0.36964 | -0.2554 | -0.027226
8755 | 0.027208 | 0.3025 | -0.3696 | -0.25546 | -0.027208
8756 | 0.026982 | 0.30229 | -0.36931 | -0.25601 | -0.026982
8758 | 0.027399 | 0.30263 | -0.36978 | -0.25504 | -0.027399
8759 | 0.02724 | 0.30254 | -0.36964 | -0.25538 | -0.02724
8760 | 0.027378 | 0.30263 | -0.36976 | -0.25508 | -0.027378
8762 | 0.027253 | 0.30255 | -0.36966 | -0.25535 | -0.027253
8763 | 0.027049 | 0.30235 | -0.3694 | -0.25584 | -0.027049
8764 | 0.026955 | 0.30226 | -0.36928 | -0.25607 | -0.026955
8765 | 0.027131 | 0.30243 | -0.3695 | -0.25565 | -0.027131
8766 | 0.026972 | 0.30228 | -0.3693 | -0.25603 | -0.026972
8767 | 0.026974 | 0.30228 | -0.3693 | -0.25603 | -0.026974
8768 | 0.02718 | 0.30248 | -0.36956 | -0.25553 | -0.02718
8769 | 0.027222 | 0.30252 | -0.36962 | -0.25542 | -0.027222
8771 | 0.027308 | 0.3026 | -0.36972 | -0.25521 | -0.027308
8772 | 0.027405 | 0.30266 | -0.3698 | -0.25501 | -0.027405
8773 | 0.027418 | 0.30267 | -0.36981 | -0.25498 | -0.027418
8774 | 0.027249 | 0.30256 | -0.36966 | -0.25535 | -0.027249
8778 | 0.027404 | 0.30264 | -0.36978 | -0.25503 | -0.027404
8782 | 0.027532 | 0.30316 | -0.37043 | -0.25434 | -0.027532
8783 | 0.027532 | 0.30316 | -0.37043 | -0.25434 | -0.027532
8785 | 0.027532 | 0.30316 | -0.37043 | -0.25434 | -0.027532
8786 | 0.027635 | 0.30337 | -0.3707 | -0.25398 | -0.027635
8787 | 0.027736 | 0.30358 | -0.37097 | -0.25362 | -0.027736
8789 | 0.026978 | 0.30228 | -0.36931 | -0.25602 | -0.026978
8790 | 0.026927 | 0.30222 | -0.36923 | -0.25615 | -0.026927
8792 | 0.027217 | 0.30251 | -0.36961 | -0.25544 | -0.027217
8793 | 0.029045 | 0.30369 | -0.37121 | -0.2515 | -0.029045
8795 | 0.02991 | 0.30424 | -0.37195 | -0.24965 | -0.02991
8796 | 0.029591 | 0.30404 | -0.37168 | -0.25033 | -0.029591
8797 | 0.02907 | 0.30371 | -0.37123 | -0.25145 | -0.02907
8798 | 0.028469 | 0.30333 | -0.37071 | -0.25274 | -0.028469
8799 | 0.029093 | 0.30372 | -0.37125 | -0.2514 | -0.029093
8800 | 0.025928 | 0.29919 | -0.36579 | -0.25996 | -0.025928
8802 | 0.025965 | 0.29922 | -0.3658 | -0.25992 | -0.025965
8960 | 0.026344 | 0.29984 | -0.36634 | -0.25916 | -0.026344
8961 | 0.026259 | 0.29923 | -0.36549 | -0.25999 | -0.026259
8963 | 0.027242 | 0.30256 | -0.36967 | -0.25535 | -0.027242
8968 | 0.026233 | 0.29914 | -0.36539 | -0.26009 | -0.026233
8969 | 0.027243 | 0.30256 | -0.36967 | -0.25535 | -0.027243
8970 | 0.027243 | 0.30256 | -0.36967 | -0.25535 | -0.027243
8971 | 0.027243 | 0.30256 | -0.36967 | -0.25535 | -0.027243
8978 | 0.026233 | 0.29914 | -0.36539 | -0.26009 | -0.026233
8979 | 0.026233 | 0.29914 | -0.36539 | -0.26009 | -0.026233
8980 | 0.027684 | 0.30283 | -0.37004 | -0.25442 | -0.027684
8981 | 0.027242 | 0.30256 | -0.36967 | -0.25535 | -0.027242
8982 | 0.027242 | 0.30256 | -0.36967 | -0.25535 | -0.027242
8983 | 0.027242 | 0.30256 | -0.36967 | -0.25535 | -0.027242
8984 | 0.021625 | 0.26523 | -0.32239 | -0.29809 | -0.021625
8985 | 0.034032 | 0.30685 | -0.3755 | -0.24083 | -0.034032
8997 | 0.027684 | 0.30283 | -0.37004 | -0.25442 | -0.027684
8998 | 0.027684 | 0.30283 | -0.37004 | -0.25442 | -0.027684
8999 | 0.027684 | 0.30283 | -0.37004 | -0.25442 | -0.027684
9000 | 0.024234 | 0.32877 | -0.47653 | -0.17611 | -0.024234
9001 | 0.024234 | 0.32877 | -0.47653 | -0.17611 | -0.024234
9002 | 0.023956 | 0.33237 | -0.47966 | -0.1744 | -0.023956
9003 | 0.023956 | 0.33237 | -0.47966 | -0.1744 | -0.023956
9004 | 0.023956 | 0.33237 | -0.47966 | -0.1744 | -0.023956
9005 | 0.023956 | 0.33237 | -0.47966 | -0.1744 | -0.023956
9016 | 0.024316 | 0.33522 | -0.47324 | -0.17874 | -0.024316
9017 | 0.024316 | 0.33522 | -0.47324 | -0.17874 | -0.024316
9018 | 0.024316 | 0.33522 | -0.47324 | -0.17874 | -0.024316
9019 | 0.024316 | 0.33522 | -0.47324 | -0.17874 | -0.024316
9020 | 0.024316 | 0.33522 | -0.47324 | -0.17874 | -0.024316
9021 | 0.024316 | 0.33522 | -0.47324 | -0.17874 | -0.024316
9022 | 0.024316 | 0.33522 | -0.47324 | -0.17874 | -0.024316
9023 | 0.024316 | 0.33522 | -0.47324 | -0.17874 | -0.024316
9025 | 0.024573 | 0.32466 | -0.47358 | -0.17745 | -0.024573
9040 | 0.022604 | 0.42333 | -0.48055 | -0.18062 | -0.022604
9041 | 0.02257 | 0.40664 | -0.46688 | -0.19008 | -0.02257
9071 | 0.023886 | 0.36755 | -0.4697 | -0.18384 | -0.023886
9073 | 0.022361 | 0.35513 | -0.42208 | -0.22277 | -0.022361
9074 | 0.023905 | 0.37307 | -0.4509 | -0.19882 | -0.023905
9075 | 0.02443 | 0.35459 | -0.456 | -0.19274 | -0.02443
9076 | 0.024419 | 0.30248 | -0.48225 | -0.17032 | -0.024419
9077 | 0.02442 | 0.3026 | -0.4822 | -0.17035 | -0.02442
9079 | 0.02442 | 0.30226 | -0.4823 | -0.17027 | -0.02442
9080 | 0.024448 | 0.30666 | -0.48066 | -0.17162 | -0.024448
9118 | 0.024573 | 0.32466 | -0.47358 | -0.17745 | -0.024573
9119 | 0.024496 | 0.32199 | -0.47537 | -0.17615 | -0.024496
9120 | 0.024587 | 0.32879 | -0.47203 | -0.17878 | -0.024587
9121 | 0.024589 | 0.32878 | -0.47201 | -0.17879 | -0.024589
9122 | 0.024365 | 0.32687 | -0.47541 | -0.17662 | -0.024365
9123 | 0.024365 | 0.32683 | -0.47541 | -0.17661 | -0.024365
9125 | 0.024451 | 0.32359 | -0.4754 | -0.1763 | -0.024451
9128 | 0.024552 | 0.31329 | -0.47762 | -0.17393 | -0.024552
9129 | 0.024522 | 0.3138 | -0.47774 | -0.17395 | -0.024522
9130 | 0.024517 | 0.31388 | -0.47775 | -0.17395 | -0.024517
9131 | 0.024517 | 0.31388 | -0.47775 | -0.17395 | -0.024517
9132 | 0.02457 | 0.32267 | -0.47427 | -0.17685 | -0.02457
9139 | 0.024565 | 0.31974 | -0.47532 | -0.17594 | -0.024565
9147 | 0.024888 | 0.33465 | -0.46725 | -0.18198 | -0.024888
9148 | 0.024883 | 0.33459 | -0.46731 | -0.18194 | -0.024883
9151 | 0.024533 | 0.32879 | -0.47269 | -0.1784 | -0.024533
9155 | 0.024598 | 0.30863 | -0.47885 | -0.17267 | -0.024598
9158 | 0.024817 | 0.33039 | -0.46909 | -0.18056 | -0.024817
9160 | 0.024564 | 0.3194 | -0.47544 | -0.17583 | -0.024564
9163 | 0.024391 | 0.33036 | -0.47392 | -0.17784 | -0.024391
9164 | 0.024432 | 0.32969 | -0.47364 | -0.17794 | -0.024432
9166 | 0.024495 | 0.32195 | -0.47539 | -0.17614 | -0.024495
9169 | 0.024815 | 0.33543 | -0.46663 | -0.18268 | -0.024815
9171 | 0.024399 | 0.31192 | -0.47959 | -0.17276 | -0.024399
9175 | 0.024574 | 0.33273 | -0.47025 | -0.18036 | -0.024574
9179 | 0.024578 | 0.32539 | -0.47327 | -0.17771 | -0.024578
9183 | 0.024766 | 0.32528 | -0.47138 | -0.17871 | -0.024766
9184 | 0.023977 | 0.3327 | -0.47923 | -0.17471 | -0.023977
9187 | 0.024234 | 0.32877 | -0.47653 | -0.17611 | -0.024234
9188 | 0.023956 | 0.33237 | -0.47966 | -0.1744 | -0.023956
9190 | 0.024345 | 0.29879 | -0.48328 | -0.16957 | -0.024345
9193 | 0.024303 | 0.31276 | -0.48068 | -0.17216 | -0.024303
9196 | 0.024317 | 0.32755 | -0.47581 | -0.17644 | -0.024317
9199 | 0.024408 | 0.30793 | -0.48071 | -0.17173 | -0.024408
9200 | 0.024487 | 0.32878 | -0.47327 | -0.17806 | -0.024487
9202 | 0.024586 | 0.30743 | -0.47938 | -0.17223 | -0.024586
9203 | 0.024586 | 0.30748 | -0.47936 | -0.17225 | -0.024586
9204 | 0.024495 | 0.32195 | -0.47539 | -0.17614 | -0.024495
9207 | 0.024693 | 0.31807 | -0.47462 | -0.17609 | -0.024693
9212 | 0.024495 | 0.32194 | -0.4754 | -0.17613 | -0.024495
11415 | 0.42132 | 0.013047 | -0.02452 | -0.017518 | -0.42132
11416 | 0.42132 | 0.013047 | -0.02452 | -0.017518 | -0.42132
11690 | -0.002202 | 0.002531 | -0.003974 | 0.001064 | 0.002202
11691 | -0.002202 | 0.002531 | -0.003974 | 0.001064 | 0.002202
11692 | -0.002202 | 0.002531 | -0.003974 | 0.001064 | 0.002202
11693 | -0.002202 | 0.002531 | -0.003974 | 0.001064 | 0.002202
11694 | -0.002202 | 0.002531 | -0.003974 | 0.001064 | 0.002202
11695 | -0.002202 | 0.002531 | -0.003974 | 0.001064 | 0.002202
11696 | -0.002202 | 0.002531 | -0.003974 | 0.001064 | 0.002202
11697 | -0.002202 | 0.002531 | -0.003974 | 0.001064 | 0.002202
11859 | -0.007176 | -0.00178 | -0.000129 | -0.005183 | 0.007176
11860 | -0.007132 | -0.001787 | -0.000116 | -0.005178 | 0.007132
11864 | -0.007167 | -0.001781 | -0.000128 | -0.005181 | 0.007167
11865 | -0.011934 | -0.000908 | -0.001261 | -0.005099 | 0.011934
11866 | -0.012106 | -0.000932 | -0.001254 | -0.005168 | 0.012106
11867 | -0.012278 | -0.000956 | -0.001246 | -0.005237 | 0.012278
11885 | 0.000876 | -0.005412 | 0.00621 | -0.005321 | -0.000876
11901 | 0.001801 | -0.005849 | 0.008748 | -0.003272 | -0.001801
12021 | -0.002732 | -0.001423 | 0.000937 | -0.002473 | 0.002732
12022 | -0.00328 | -0.001351 | 0.000717 | -0.00264 | 0.00328
12026 | -0.004859 | -0.001208 | 0.000184 | -0.003146 | 0.004859
12028 | -0.00649 | -0.001457 | -6.9e-05 | -0.00424 | 0.00649
12033 | -0.007182 | -0.001049 | -0.000622 | -0.004036 | 0.007182
12034 | -0.006583 | -0.000943 | -0.000533 | -0.003605 | 0.006583
12036 | -0.006583 | -0.000943 | -0.000533 | -0.003605 | 0.006583
12051 | -0.003054 | -0.001601 | 0.001035 | -0.002815 | 0.003054
12052 | -0.003282 | -0.001451 | 0.00084 | -0.002726 | 0.003282
12065 | -0.007011 | -0.001819 | -4.5e-05 | -0.005151 | 0.007011
12094 | -0.005402 | -0.002904 | 0.001597 | -0.005572 | 0.005402
12313 | 0.00282 | -0.004766 | 0.00365 | -0.00348 | -0.00282
12322 | 0.002969 | -0.002064 | -0.001924 | -0.001248 | -0.002969
12323 | 0.002969 | -0.002064 | -0.001924 | -0.001248 | -0.002969
12356 | -0.002675 | 0.001493 | -0.002688 | 9.7e-05 | 0.002675
12357 | -0.002675 | 0.001493 | -0.002688 | 9.7e-05 | 0.002675
12394 | -0.001468 | 0.000948 | -0.001736 | 9.8e-05 | 0.001468
12395 | -0.00148 | 0.000938 | -0.001725 | 8.5e-05 | 0.00148
12398 | 0.000384 | 0.001911 | -0.002375 | 0.001679 | -0.000384
12410 | -0.000487 | 0.004219 | -0.005761 | 0.003127 | 0.000487
12411 | -0.000487 | 0.004219 | -0.005761 | 0.003127 | 0.000487
12412 | -0.000487 | 0.004219 | -0.005761 | 0.003127 | 0.000487
12413 | -0.000487 | 0.004219 | -0.005761 | 0.003127 | 0.000487
12414 | -0.000487 | 0.004219 | -0.005761 | 0.003127 | 0.000487
12420 | -0.000487 | 0.004219 | -0.005761 | 0.003127 | 0.000487
12421 | -0.000487 | 0.004219 | -0.005761 | 0.003127 | 0.000487
12422 | -0.000487 | 0.004219 | -0.005761 | 0.003127 | 0.000487
12423 | -0.000487 | 0.004219 | -0.005761 | 0.003127 | 0.000487
12424 | -0.000487 | 0.004219 | -0.005761 | 0.003127 | 0.000487
12425 | 0.001825 | -0.000791 | -0.000928 | -0.000369 | -0.001825
12440 | -0.000455 | 0.00245 | -0.003518 | 0.001715 | 0.000455
12441 | -0.000454 | 0.002449 | -0.003517 | 0.001715 | 0.000454
12442 | -0.000455 | 0.00245 | -0.003518 | 0.001715 | 0.000455
12443 | -0.000455 | 0.00245 | -0.003518 | 0.001715 | 0.000455
12448 | -0.000455 | 0.00245 | -0.003518 | 0.001715 | 0.000455
12449 | -0.000455 | 0.00245 | -0.003518 | 0.001715 | 0.000455
12468 | -0.00287 | 0.001832 | -0.003298 | 9.2e-05 | 0.00287
12469 | -0.000826 | 0.003325 | -0.005093 | 0.002232 | 0.000826
12470 | -0.000826 | 0.003325 | -0.005093 | 0.002232 | 0.000826
12532 | -0.002606 | 0.001978 | -0.003328 | 0.000485 | 0.002606
12533 | -0.002606 | 0.001978 | -0.003328 | 0.000485 | 0.002606
12553 | -0.002607 | 0.001976 | -0.003325 | 0.000483 | 0.002607
12554 | -0.002607 | 0.001976 | -0.003325 | 0.000483 | 0.002607
12672 | -0.002573 | 0.001722 | -0.002982 | 0.000319 | 0.002573
13116 | 0.001805 | 0.010214 | -0.012726 | 0.00877 | -0.001805
13117 | 0.001805 | 0.010214 | -0.012726 | 0.00877 | -0.001805
13118 | 0.001805 | 0.010214 | -0.012726 | 0.00877 | -0.001805
13119 | 0.001805 | 0.010214 | -0.012726 | 0.00877 | -0.001805
13131 | 0.004483 | 0.018521 | -0.021376 | 0.017141 | -0.004483
13132 | 0.004483 | 0.018521 | -0.021376 | 0.017141 | -0.004483
13133 | 0.004483 | 0.018521 | -0.021376 | 0.017141 | -0.004483
13134 | 0.004388 | 0.018195 | -0.021129 | 0.016821 | -0.004388
13135 | 0.004388 | 0.018195 | -0.021129 | 0.016821 | -0.004388
13136 | 0.004388 | 0.018195 | -0.021129 | 0.016821 | -0.004388
13426 | 0.0197 | -0.077695 | -0.54547 | -0.097861 | -0.0197
13427 | 0.019314 | -0.078671 | -0.53756 | -0.096276 | -0.019314
13429 | 0.019659 | 0.56965 | -0.55378 | -0.13686 | -0.019659
13430 | 0.019507 | 0.46357 | -0.53206 | -0.12972 | -0.019507
13431 | 0.019507 | 0.46357 | -0.53206 | -0.12972 | -0.019507
13432 | 0.019507 | 0.46357 | -0.53206 | -0.12972 | -0.019507
13591 | 0.014142 | -0.080332 | -0.19631 | -0.062201 | -0.014142
13610 | 0.017606 | -0.082989 | -0.50259 | -0.089265 | -0.017606
13620 | 0.0197 | -0.077695 | -0.54547 | -0.097861 | -0.0197
13662 | 0.01657 | -0.093654 | -0.49167 | -0.085134 | -0.01657
13681 | 0.008072 | 0.048264 | -0.06453 | 0.030725 | -0.008072
6918 | 0.000179 | 0.006192 | -0.008607 | 0.004825 | -0.000179
6919 | 0.000179 | 0.006192 | -0.008607 | 0.004825 | -0.000179
6920 | 0.000179 | 0.006192 | -0.008607 | 0.004825 | -0.000179
6922 | -0.000742 | 0.003342 | -0.005197 | 0.002265 | 0.000742
6924 | 0.00283 | 0.007199 | -0.012259 | 0.006429 | -0.00283
6926 | 0.002016 | 0.003546 | -0.008324 | 0.003134 | -0.002016
6928 | 0.002543 | 0.003518 | -0.008992 | 0.003227 | -0.002543
6930 | 0.003756 | 0.007829 | -0.015698 | 0.006122 | -0.003756
6931 | 0 | 0 | 0 | 0 | 0
6932 | 0.003951 | 0.012215 | -0.020327 | 0.008891 | -0.003951
6934 | 0.004146 | 0.016602 | -0.024958 | 0.01166 | -0.004146
6935 | 0.004527 | 0.024193 | -0.03303 | 0.016437 | -0.004527
6936 | 0 | 0 | 0 | 0 | 0
6937 | 0.004527 | 0.024193 | -0.03303 | 0.016437 | -0.004527
6938 | 0.003 | 0.006513 | -0.011606 | 0.005965 | -0.003
6940 | 0.00458 | 0.020833 | -0.029856 | 0.014199 | -0.00458
6942 | 0.00349 | 0.018757 | -0.025258 | 0.013396 | -0.00349
6943 | -0.003212 | 0.001593 | -0.002983 | -0.000133 | 0.003212
6944 | -0.001184 | 0.003206 | -0.004855 | 0.001998 | 0.001184
6948 | -0.002476 | 0.002171 | -0.003683 | 0.000492 | 0.002476
6949 | -0.002476 | 0.002171 | -0.003683 | 0.000492 | 0.002476
7000 | 0.039338 | 0.26367 | -0.43394 | -0.16736 | -0.039338
7004 | 0.023269 | 0.34548 | -0.46393 | -0.18689 | -0.023269
7005 | 0.023269 | 0.34548 | -0.46393 | -0.18689 | -0.023269
7006 | 0.023269 | 0.34548 | -0.46393 | -0.18689 | -0.023269
7007 | 0.02257 | 0.40664 | -0.46688 | -0.19008 | -0.02257
7008 | 0.02257 | 0.40664 | -0.46688 | -0.19008 | -0.02257
7009 | 0.02257 | 0.40664 | -0.46688 | -0.19008 | -0.02257
7010 | 0.022492 | 0.36856 | -0.43568 | -0.21166 | -0.022492
7011 | 0.022492 | 0.36856 | -0.43568 | -0.21166 | -0.022492
7012 | 0.022495 | 0.36827 | -0.43543 | -0.21187 | -0.022495
7014 | 0.025877 | 0.35445 | -0.42998 | -0.21152 | -0.025877
7015 | 0.025877 | 0.35445 | -0.42998 | -0.21152 | -0.025877
7016 | 0.025877 | 0.35445 | -0.42998 | -0.21152 | -0.025877
7017 | 0.025877 | 0.35445 | -0.42998 | -0.21152 | -0.025877
7020 | 0.024565 | 0.31974 | -0.47532 | -0.17594 | -0.024565
7022 | 0.039918 | 0.23319 | -0.43193 | -0.15602 | -0.039918
7023 | 0.039918 | 0.23319 | -0.43193 | -0.15602 | -0.039918
7024 | 0.039918 | 0.23319 | -0.43193 | -0.15602 | -0.039918
7026 | 0.04391 | 0.23977 | -0.4284 | -0.15804 | -0.04391
7028 | 0.035893 | 0.27411 | -0.44358 | -0.16906 | -0.035893
7029 | 0.035893 | 0.27411 | -0.44358 | -0.16906 | -0.035893
7031 | 0.028082 | 0.29778 | -0.46546 | -0.17292 | -0.028082
7032 | 0.028082 | 0.29778 | -0.46546 | -0.17292 | -0.028082
7033 | 0.028082 | 0.29778 | -0.46546 | -0.17292 | -0.028082
7035 | 0.038472 | 0.2634 | -0.43582 | -0.16687 | -0.038472
7036 | 0.038472 | 0.2634 | -0.43582 | -0.16687 | -0.038472
7038 | 0.38339 | 0.018125 | -0.031228 | -0.021062 | -0.38339
7040 | 0.022598 | 0.42416 | -0.48091 | -0.1804 | -0.022598
7042 | 0.025797 | 0.35487 | -0.43024 | -0.21147 | -0.025797
7043 | 0.025877 | 0.35445 | -0.42998 | -0.21152 | -0.025877
7044 | 0.026551 | 0.33842 | -0.41265 | -0.22357 | -0.026551
7045 | 0.025792 | 0.35498 | -0.43029 | -0.21145 | -0.025792
7046 | 0.029669 | 0.3342 | -0.41726 | -0.21378 | -0.029669
7047 | 0.026551 | 0.33842 | -0.41265 | -0.22357 | -0.026551
7048 | 0.023229 | 0.39867 | -0.46891 | -0.1873 | -0.023229
7049 | 0.023229 | 0.39867 | -0.46891 | -0.1873 | -0.023229
7050 | 0.026209 | 0.34605 | -0.42109 | -0.21771 | -0.026209
7051 | 0.026209 | 0.34605 | -0.42109 | -0.21771 | -0.026209
7055 | 0.022495 | 0.36827 | -0.43543 | -0.21187 | -0.022495
7056 | 0.022492 | 0.36856 | -0.43568 | -0.21166 | -0.022492
7057 | 0.022449 | 0.36477 | -0.43313 | -0.21301 | -0.022449
7058 | 0.022225 | 0.35689 | -0.42548 | -0.21703 | -0.022225
7060 | 0.045178 | 0.17669 | -0.4132 | -0.13854 | -0.045178
7061 | 0.040175 | 0.10049 | -0.44106 | -0.12393 | -0.040175
7062 | 0.042995 | 0.12503 | -0.42668 | -0.12752 | -0.042995
7063 | 0.04603 | 0.16583 | -0.41017 | -0.13502 | -0.04603
7064 | 0.046701 | 0.15728 | -0.40778 | -0.13224 | -0.046701
7065 | 0.044031 | 0.18716 | -0.41729 | -0.1416 | -0.044031
7066 | 0.055346 | 0.14253 | -0.37043 | -0.12114 | -0.055346
7068 | 0.068537 | 0.12002 | -0.31344 | -0.1042 | -0.068537
7070 | 0.088533 | 0.085899 | -0.22706 | -0.07852 | -0.088533
7073 | 0.082085 | 0.096901 | -0.25492 | -0.0868 | -0.082085
7074 | 0.073394 | 0.11173 | -0.29246 | -0.097962 | -0.073394
7075 | 0.073394 | 0.11173 | -0.29246 | -0.097962 | -0.073394
7076 | 0.073394 | 0.11173 | -0.29246 | -0.097962 | -0.073394
7078 | 0.071556 | 0.11487 | -0.3004 | -0.10032 | -0.071556
7080 | 0.061634 | 0.1318 | -0.34327 | -0.11306 | -0.061634
7082 | 0.052988 | 0.14655 | -0.38062 | -0.12417 | -0.052988
7084 | 0.041361 | 0.21704 | -0.42679 | -0.15096 | -0.041361
7087 | 0.039918 | 0.23319 | -0.43193 | -0.15602 | -0.039918
7092 | 0.04391 | 0.23977 | -0.4284 | -0.15804 | -0.04391
7093 | 0.043887 | 0.23973 | -0.42842 | -0.15802 | -0.043887
7218 | 0.025177 | 0.34245 | -0.43507 | -0.20719 | -0.025177
7220 | 0.025167 | 0.34166 | -0.43307 | -0.20873 | -0.025167
7222 | 0.025619 | 0.34521 | -0.43382 | -0.20794 | -0.025619
7223 | 0.025151 | 0.34045 | -0.42999 | -0.21109 | -0.025151
7224 | 0.025105 | 0.34369 | -0.43547 | -0.20722 | -0.025105
7225 | 0.026673 | 0.34116 | -0.42106 | -0.21657 | -0.026673
7226 | 0.026519 | 0.34262 | -0.42318 | -0.21517 | -0.026519
7227 | 0.025876 | 0.34596 | -0.43299 | -0.20831 | -0.025876
7228 | 0.026519 | 0.34262 | -0.42318 | -0.21517 | -0.026519
7229 | 0.026609 | 0.34175 | -0.42177 | -0.21613 | -0.026609
7230 | 0.024774 | 0.33985 | -0.4278 | -0.21301 | -0.024774
7231 | 0.02444 | 0.33932 | -0.42585 | -0.21472 | -0.02444
7232 | 0.024194 | 0.33893 | -0.42442 | -0.21597 | -0.024194
7235 | 0.024146 | 0.3309 | -0.41122 | -0.22614 | -0.024146
7236 | 0.023775 | 0.33644 | -0.41905 | -0.22036 | -0.023775
7237 | 0.023816 | 0.3359 | -0.41831 | -0.2209 | -0.023816
7238 | 0.023934 | 0.33436 | -0.41621 | -0.22244 | -0.023934
7239 | 0.027003 | 0.30019 | -0.36717 | -0.257 | -0.027003
7240 | 0.024839 | 0.29128 | -0.35574 | -0.26864 | -0.024839
7241 | 0.024116 | 0.33199 | -0.41299 | -0.2248 | -0.024116
7242 | 0.02446 | 0.3275 | -0.40686 | -0.22929 | -0.02446
7244 | 0.02491 | 0.32252 | -0.40043 | -0.23396 | -0.02491
7245 | 0.025112 | 0.33581 | -0.42192 | -0.21745 | -0.025112
7246 | 0.023962 | 0.33289 | -0.41377 | -0.22429 | -0.023962
7247 | 0.02365 | 0.33806 | -0.42126 | -0.21874 | -0.02365
7248 | 0.023251 | 0.33892 | -0.42134 | -0.21893 | -0.023251
7250 | 0.023122 | 0.33883 | -0.41987 | -0.22013 | -0.023122
7252 | 0.022976 | 0.33872 | -0.4182 | -0.2215 | -0.022976
7254 | 0.022811 | 0.33861 | -0.41632 | -0.22305 | -0.022811
7257 | 0.022062 | 0.3207 | -0.39043 | -0.24167 | -0.022062
7258 | 0.022527 | 0.3384 | -0.41307 | -0.22571 | -0.022527
7263 | 0.02241 | 0.34478 | -0.41854 | -0.22176 | -0.02241
7269 | 0.020958 | 0.30626 | -0.37074 | -0.25257 | -0.020958
7270 | 0.020394 | 0.29889 | -0.36069 | -0.25813 | -0.020394
7271 | 0.021106 | 0.31847 | -0.38443 | -0.24302 | -0.021106
7272 | 0.019906 | 0.28891 | -0.34875 | -0.25094 | -0.019906
7273 | 0.021988 | 0.34271 | -0.41379 | -0.22432 | -0.021988
7274 | 0.022806 | 0.34505 | -0.43288 | -0.21035 | -0.022806
7275 | 0.022684 | 0.34649 | -0.43075 | -0.21214 | -0.022684
7276 | 0.022624 | 0.3472 | -0.4297 | -0.21302 | -0.022624
7278 | 0.02245 | 0.34925 | -0.42667 | -0.21557 | -0.02245
7280 | 0.02245 | 0.34925 | -0.42667 | -0.21557 | -0.02245
7282 | 0.022294 | 0.35109 | -0.42395 | -0.21785 | -0.022294
7286 | 0.022294 | 0.35109 | -0.42395 | -0.21785 | -0.022294
7287 | 0.020623 | 0.30564 | -0.36871 | -0.25274 | -0.020623
7288 | 0.024246 | 0.29043 | -0.48573 | -0.16768 | -0.024246
7289 | 0.021941 | 0.34444 | -0.4146 | -0.22276 | -0.021941
7290 | 0.022172 | 0.34477 | -0.42153 | -0.21787 | -0.022172
7291 | 0.021684 | 0.33693 | -0.40587 | -0.22776 | -0.021684
7292 | 0.021791 | 0.34005 | -0.4095 | -0.22568 | -0.021791
7294 | 0.021292 | 0.32562 | -0.39327 | -0.23237 | -0.021292
7296 | 0.022178 | 0.34891 | -0.42089 | -0.21946 | -0.022178
7297 | 0.022402 | 0.3451 | -0.42846 | -0.21296 | -0.022402
7299 | 0.022294 | 0.35109 | -0.42395 | -0.21785 | -0.022294
7302 | 0.022626 | 0.34414 | -0.43505 | -0.20791 | -0.022626
7303 | 0.022789 | 0.34553 | -0.43847 | -0.20599 | -0.022789
7305 | 0.022789 | 0.34553 | -0.43847 | -0.20599 | -0.022789
7306 | 0.022784 | 0.34565 | -0.43995 | -0.20484 | -0.022784
7307 | 0.022789 | 0.34553 | -0.43847 | -0.20599 | -0.022789
7308 | 0.023056 | 0.34556 | -0.45337 | -0.19479 | -0.023056
7309 | 0.022789 | 0.34553 | -0.43847 | -0.20599 | -0.022789
7310 | 0.023269 | 0.34548 | -0.46393 | -0.18689 | -0.023269
7312 | 0.022685 | 0.34551 | -0.43695 | -0.20696 | -0.022685
7314 | 0.023045 | 0.34556 | -0.45283 | -0.1952 | -0.023045
7315 | 0.023045 | 0.34556 | -0.45283 | -0.1952 | -0.023045
7318 | 0.023141 | 0.34553 | -0.45759 | -0.19163 | -0.023141
7322 | 0.02332 | 0.34913 | -0.46685 | -0.18502 | -0.02332
7323 | 0.024159 | 0.31178 | -0.47819 | -0.17398 | -0.024159
7324 | 0.02171 | 0.31459 | -0.50666 | -0.15293 | -0.02171
7325 | 0.024428 | 0.35454 | -0.45597 | -0.19276 | -0.024428
7326 | 0.023561 | 0.33444 | -0.4686 | -0.18266 | -0.023561
7327 | 0.023767 | 0.32661 | -0.47191 | -0.17966 | -0.023767
7328 | 0.023498 | 0.36195 | -0.47709 | -0.17845 | -0.023498
7329 | 0.023495 | 0.36178 | -0.47695 | -0.17854 | -0.023495
7330 | 0.024092 | 0.31433 | -0.47711 | -0.17496 | -0.024092
7331 | 0.023852 | 0.32342 | -0.47327 | -0.17844 | -0.023852
7333 | 0.024227 | 0.30923 | -0.47927 | -0.173 | -0.024227
7334 | 0.024422 | 0.30185 | -0.48239 | -0.17018 | -0.024422
7335 | 0.024352 | 0.29546 | -0.48406 | -0.16884 | -0.024352
7336 | 0.022627 | 0.25387 | -0.50914 | -0.15406 | -0.022627
7339 | 0.024565 | 0.31974 | -0.47532 | -0.17594 | -0.024565
7343 | 0.023669 | 0.23814 | -0.49445 | -0.15634 | -0.023669
7345 | 0.022128 | 0.13815 | -0.48891 | -0.13226 | -0.022128
7529 | 0.026512 | 0.28769 | -0.47476 | -0.16883 | -0.026512
7530 | 0.025922 | 0.29365 | -0.47645 | -0.16983 | -0.025922
7531 | 0.026298 | 0.2919 | -0.47499 | -0.16972 | -0.026298
7532 | 0.022764 | 0.20077 | -0.51025 | -0.14769 | -0.022764
7533 | 0.026681 | 0.29316 | -0.47294 | -0.17041 | -0.026681
7534 | 0.025547 | 0.2954 | -0.4779 | -0.16993 | -0.025547
7538 | 0.030005 | 0.29195 | -0.46007 | -0.17197 | -0.030005
7540 | 0.029761 | 0.29508 | -0.45878 | -0.17387 | -0.029761
7542 | 0.026301 | 0.29976 | -0.4737 | -0.17158 | -0.026301
7545 | 0.026409 | 0.34202 | -0.43882 | -0.20232 | -0.026409
7546 | 0.026409 | 0.34202 | -0.43882 | -0.20232 | -0.026409
7554 | 0.025206 | 0.34462 | -0.44058 | -0.20297 | -0.025206
7555 | 0.023476 | 0.3471 | -0.46251 | -0.18794 | -0.023476
7556 | 0.023664 | 0.34856 | -0.46122 | -0.18889 | -0.023664
7557 | 0.023045 | 0.34556 | -0.45283 | -0.1952 | -0.023045
7558 | 0.023045 | 0.34556 | -0.45283 | -0.1952 | -0.023045
7559 | 0.023045 | 0.34556 | -0.45283 | -0.1952 | -0.023045
7560 | 0.023906 | 0.34747 | -0.45685 | -0.19197 | -0.023906
7564 | 0.021919 | 0.34348 | -0.41385 | -0.22301 | -0.021919
7565 | 0.021828 | 0.33949 | -0.41073 | -0.22404 | -0.021828
7567 | 0.022154 | 0.33962 | -0.42047 | -0.21704 | -0.022154
7570 | 0.021513 | 0.33056 | -0.40038 | -0.22875 | -0.021513
7571 | 0.022351 | 0.3415 | -0.42655 | -0.21323 | -0.022351
7572 | 0.021741 | 0.33567 | -0.40773 | -0.22502 | -0.021741
7573 | 0.021927 | 0.33745 | -0.41347 | -0.22142 | -0.021927
7574 | 0.020962 | 0.3169 | -0.38269 | -0.23678 | -0.020962
7575 | 0.023512 | 0.34624 | -0.46123 | -0.18883 | -0.023512
7576 | 0.023755 | 0.347 | -0.45853 | -0.19076 | -0.023755
7577 | 0.02203 | 0.34612 | -0.41696 | -0.22153 | -0.02203
7585 | 0.024429 | 0.33379 | -0.41546 | -0.22265 | -0.024429
7586 | 0.024428 | 0.33378 | -0.41545 | -0.22266 | -0.024428
7588 | 0.02477 | 0.33444 | -0.41669 | -0.22146 | -0.02477
7590 | 0.024983 | 0.33485 | -0.41746 | -0.22071 | -0.024983
7592 | 0.025498 | 0.33584 | -0.41933 | -0.2189 | -0.025498
7594 | 0.025635 | 0.33675 | -0.41984 | -0.2184 | -0.025635
7596 | 0.025978 | 0.33903 | -0.42114 | -0.21715 | -0.025978
7598 | 0.02658 | 0.34205 | -0.42234 | -0.21572 | -0.02658
7600 | 0.02622 | 0.34064 | -0.42205 | -0.21626 | -0.02622
7602 | 0.026714 | 0.34072 | -0.42012 | -0.21725 | -0.026714
7603 | 0.026958 | 0.33845 | -0.41623 | -0.21992 | -0.026958
7604 | 0.026484 | 0.34308 | -0.42332 | -0.21515 | -0.026484
7605 | 0.02622 | 0.34064 | -0.42205 | -0.21626 | -0.02622
7606 | 0.026763 | 0.34025 | -0.41937 | -0.21776 | -0.026763
7608 | 0.027015 | 0.33814 | -0.41585 | -0.22012 | -0.027015
7609 | 0.026772 | 0.33991 | -0.41858 | -0.21838 | -0.026772
7610 | 0.02728 | 0.33645 | -0.41346 | -0.22155 | -0.02728
7611 | 0.027487 | 0.33513 | -0.41159 | -0.22267 | -0.027487
7612 | 0.026846 | 0.33951 | -0.41866 | -0.21815 | -0.026846
7613 | 0.026988 | 0.33821 | -0.41707 | -0.21914 | -0.026988
7614 | 0.026702 | 0.3363 | -0.41653 | -0.21975 | -0.026702
7615 | 0.02785 | 0.3324 | -0.40909 | -0.22396 | -0.02785
7616 | 0.026398 | 0.33426 | -0.41597 | -0.22041 | -0.026398
7617 | 0.026363 | 0.33403 | -0.4159 | -0.22048 | -0.026363
7618 | 0.026156 | 0.33445 | -0.41674 | -0.22009 | -0.026156
7619 | 0.0268 | 0.33695 | -0.41672 | -0.21954 | -0.0268
7620 | 0.026156 | 0.33445 | -0.41674 | -0.22009 | -0.026156
7622 | 0.025775 | 0.33522 | -0.41828 | -0.21937 | -0.025775
7624 | 0.025647 | 0.33548 | -0.41879 | -0.21913 | -0.025647
7625 | 0.025647 | 0.33548 | -0.41879 | -0.21913 | -0.025647
7626 | 0.025507 | 0.33577 | -0.41936 | -0.21887 | -0.025507
7636 | 0.02224 | 0.30211 | -0.36776 | -0.26038 | -0.02224
7638 | 0.022237 | 0.30246 | -0.3682 | -0.26002 | -0.022237
7639 | 0.0222 | 0.30632 | -0.3729 | -0.25613 | -0.0222
7640 | 0.022147 | 0.31182 | -0.37961 | -0.2506 | -0.022147
7642 | 0.022131 | 0.3135 | -0.38165 | -0.24892 | -0.022131
7644 | 0.022123 | 0.3143 | -0.38263 | -0.24811 | -0.022123
7646 | 0.022116 | 0.3151 | -0.38361 | -0.2473 | -0.022116
7648 | 0.022131 | 0.3135 | -0.38165 | -0.24892 | -0.022131
7650 | 0.022123 | 0.3143 | -0.38263 | -0.24811 | -0.022123
7654 | 0.021666 | 0.31551 | -0.38336 | -0.24558 | -0.021666
7656 | 0.020958 | 0.30626 | -0.37074 | -0.25257 | -0.020958
7658 | 0.020958 | 0.30626 | -0.37074 | -0.25257 | -0.020958
7660 | 0.020958 | 0.30626 | -0.37074 | -0.25257 | -0.020958
7662 | 0.020958 | 0.30626 | -0.37074 | -0.25257 | -0.020958
7663 | 0.030674 | 0.32846 | -0.40892 | -0.2189 | -0.030674
7664 | 0.019261 | 0.27304 | -0.32957 | -0.25393 | -0.019261
7665 | 0.030674 | 0.32846 | -0.40892 | -0.2189 | -0.030674
7666 | 0.019261 | 0.27304 | -0.32957 | -0.25393 | -0.019261
7668 | 0.019261 | 0.27304 | -0.32957 | -0.25393 | -0.019261
7670 | 0.018597 | 0.2567 | -0.30982 | -0.25701 | -0.018597
7671 | 0.017772 | 0.23639 | -0.28527 | -0.26084 | -0.017772
7672 | 0.026735 | 0.32764 | -0.45442 | -0.18739 | -0.026735
7680 | 0.026433 | 0.34374 | -0.42353 | -0.21511 | -0.026433
8184 | 0.028268 | 0.321 | -0.3955 | -0.23357 | -0.028268
8186 | 0.029141 | 0.32035 | -0.39367 | -0.2338 | -0.029141
8188 | 0.028252 | 0.32022 | -0.39441 | -0.23445 | -0.028252
8189 | 0.025621 | 0.32522 | -0.4044 | -0.23005 | -0.025621
8190 | 0.02548 | 0.32468 | -0.40361 | -0.23083 | -0.02548
8192 | 0.024911 | 0.3225 | -0.40041 | -0.23398 | -0.024911
8195 | 0.025615 | 0.33799 | -0.42459 | -0.21469 | -0.025615
8198 | 0.028007 | 0.30844 | -0.37791 | -0.24764 | -0.028007
8199 | 0.025151 | 0.34045 | -0.42999 | -0.2111 | -0.025151
8200 | 0.03486 | 0.31651 | -0.38862 | -0.22933 | -0.03486
8203 | 0.034029 | 0.31976 | -0.39285 | -0.22728 | -0.034029
8206 | 0.03768 | 0.31362 | -0.3851 | -0.2279 | -0.03768
8208 | 0.04413 | 0.30702 | -0.37703 | -0.22463 | -0.04413
8210 | 0.044538 | 0.30652 | -0.37641 | -0.22451 | -0.044538
8212 | 0.045586 | 0.30507 | -0.37456 | -0.2244 | -0.045586
8216 | 0.043223 | 0.30878 | -0.37932 | -0.22418 | -0.043223
8218 | 0.042465 | 0.31026 | -0.38124 | -0.22381 | -0.042465
8221 | 0.041853 | 0.31146 | -0.38278 | -0.22351 | -0.041853
8223 | 0.042465 | 0.31026 | -0.38124 | -0.22381 | -0.042465
8225 | 0.043369 | 0.30991 | -0.38093 | -0.2227 | -0.043369
8229 | 0.057739 | 0.29456 | -0.36254 | -0.21566 | -0.057739
8231 | 0.0756 | 0.27896 | -0.34517 | -0.20251 | -0.0756
8234 | 0.070812 | 0.28316 | -0.34947 | -0.20638 | -0.070812
8235 | 0.15943 | 0.20307 | -0.25797 | -0.14554 | -0.15943
8236 | 0.061285 | 0.29132 | -0.35879 | -0.21331 | -0.061285
8237 | 0.15943 | 0.20307 | -0.25797 | -0.14554 | -0.15943
8238 | 0.15943 | 0.20307 | -0.25797 | -0.14554 | -0.15943
8239 | 0.22022 | 0.1466 | -0.19036 | -0.10805 | -0.22022
8242 | 0.061589 | 0.2909 | -0.3584 | -0.21314 | -0.061589
8243 | 0.061815 | 0.29077 | -0.35828 | -0.21289 | -0.061815
8244 | 0.060647 | 0.29144 | -0.35888 | -0.21418 | -0.060647
8246 | 0.082122 | 0.2727 | -0.33717 | -0.19915 | -0.082122
8252 | 0.10203 | 0.25428 | -0.31552 | -0.18642 | -0.10203
8253 | 0.12553 | 0.23255 | -0.28996 | -0.1714 | -0.12553
8255 | 0.12553 | 0.23255 | -0.28996 | -0.1714 | -0.12553
8257 | 0.13754 | 0.22156 | -0.27709 | -0.16358 | -0.13754
8258 | 0.12553 | 0.23255 | -0.28996 | -0.1714 | -0.12553
8259 | 0.24184 | 0.12613 | -0.16524 | -0.095647 | -0.24184
8260 | 0.092364 | 0.26241 | -0.3248 | -0.19359 | -0.092364
8262 | 0.098623 | 0.25678 | -0.31822 | -0.1894 | -0.098623
8263 | 0.098623 | 0.25678 | -0.31822 | -0.1894 | -0.098623
8264 | 0.098623 | 0.25678 | -0.31822 | -0.1894 | -0.098623
8270 | 0.092364 | 0.26241 | -0.3248 | -0.19359 | -0.092364
8271 | 0.092364 | 0.26241 | -0.3248 | -0.19359 | -0.092364
8273 | 0.086391 | 0.26779 | -0.33107 | -0.19759 | -0.086391
8274 | 0.077468 | 0.27582 | -0.34044 | -0.20356 | -0.077468
8280 | 0.06004 | 0.29178 | -0.35919 | -0.21486 | -0.06004
8283 | 0.059212 | 0.29226 | -0.35961 | -0.21577 | -0.059212
8285 | 0.035771 | 0.30996 | -0.37944 | -0.23524 | -0.035771
8287 | 0.035771 | 0.30996 | -0.37944 | -0.23524 | -0.035771
8288 | 0.035771 | 0.30996 | -0.37944 | -0.23524 | -0.035771
8290 | 0.035771 | 0.30996 | -0.37944 | -0.23524 | -0.035771
8293 | 0.035771 | 0.30996 | -0.37944 | -0.23524 | -0.035771
8295 | 0.03636 | 0.30833 | -0.3775 | -0.23585 | -0.03636
8297 | 0.030994 | 0.31024 | -0.37937 | -0.24236 | -0.030994
8299 | 0.032861 | 0.30611 | -0.37449 | -0.24334 | -0.032861
8300 | 0.026944 | 0.30224 | -0.36925 | -0.25611 | -0.026944
8302 | 0.026927 | 0.30222 | -0.36923 | -0.25615 | -0.026927
8310 | 0.027003 | 0.3023 | -0.36934 | -0.25596 | -0.027003
8314 | 0.026983 | 0.30229 | -0.36932 | -0.25601 | -0.026983
8317 | 0.026925 | 0.30224 | -0.36925 | -0.25615 | -0.026925
8318 | 0.02691 | 0.30223 | -0.36923 | -0.25618 | -0.02691
8319 | 0.026949 | 0.30226 | -0.36928 | -0.25609 | -0.026949
8320 | 0.027007 | 0.30231 | -0.36934 | -0.25595 | -0.027007
8321 | 0.027008 | 0.30231 | -0.36934 | -0.25595 | -0.027008
8322 | 0.026993 | 0.3023 | -0.36933 | -0.25598 | -0.026993
8323 | 0.027006 | 0.30231 | -0.36934 | -0.25595 | -0.027006
8324 | 0.026939 | 0.30225 | -0.36926 | -0.25611 | -0.026939
8325 | 0.027011 | 0.30231 | -0.36935 | -0.25594 | -0.027011
8326 | 0.026932 | 0.30224 | -0.36926 | -0.25613 | -0.026932
8327 | 0.027026 | 0.30233 | -0.36937 | -0.2559 | -0.027026
8328 | 0.026939 | 0.30225 | -0.36926 | -0.25611 | -0.026939
8329 | 0.026954 | 0.30226 | -0.36928 | -0.25608 | -0.026954
8331 | 0.027003 | 0.3023 | -0.36934 | -0.25596 | -0.027003
8332 | 0.027003 | 0.3023 | -0.36934 | -0.25596 | -0.027003
8333 | 0.02698 | 0.30229 | -0.36931 | -0.25601 | -0.02698
8335 | 0.026979 | 0.30229 | -0.36931 | -0.25602 | -0.026979
8336 | 0.026932 | 0.30224 | -0.36926 | -0.25613 | -0.026932
8337 | 0.026977 | 0.30228 | -0.36931 | -0.25602 | -0.026977
8338 | 0.026979 | 0.30229 | -0.36931 | -0.25602 | -0.026979
8339 | 0.026979 | 0.30229 | -0.36931 | -0.25602 | -0.026979
8341 | 0.027064 | 0.30239 | -0.36945 | -0.25579 | -0.027064
8347 | 0.027189 | 0.30246 | -0.36954 | -0.25553 | -0.027189
8486 | 0.026528 | 0.30088 | -0.36757 | -0.25799 | -0.026528
8487 | 0.026539 | 0.30096 | -0.36767 | -0.2579 | -0.026539
8490 | 0.026539 | 0.30096 | -0.36767 | -0.2579 | -0.026539
8492 | 0.026539 | 0.30096 | -0.36767 | -0.2579 | -0.026539
8493 | 0.026541 | 0.30097 | -0.36768 | -0.25789 | -0.026541
8494 | 0.026539 | 0.30096 | -0.36767 | -0.2579 | -0.026539
8495 | 0.026539 | 0.30096 | -0.36767 | -0.2579 | -0.026539
8496 | 0.026521 | 0.30084 | -0.36752 | -0.25804 | -0.026521
8498 | 0.027418 | 0.30297 | -0.3702 | -0.25466 | -0.027418
8499 | 0.026602 | 0.30126 | -0.36805 | -0.2575 | -0.026602
8500 | 0.027482 | 0.30327 | -0.37059 | -0.25426 | -0.027482
8502 | 0.026601 | 0.30126 | -0.36806 | -0.2575 | -0.026601
8503 | 0.027095 | 0.30253 | -0.36965 | -0.25557 | -0.027095
8505 | 0.02931 | 0.30692 | -0.3752 | -0.24804 | -0.02931
8506 | 0.026578 | 0.30105 | -0.3678 | -0.25773 | -0.026578
8507 | 0.026578 | 0.30105 | -0.3678 | -0.25773 | -0.026578
8508 | 0.028242 | 0.30468 | -0.37237 | -0.25179 | -0.028242
8510 | 0.028488 | 0.30514 | -0.37294 | -0.25099 | -0.028488
8511 | 0.026581 | 0.30121 | -0.36799 | -0.25759 | -0.026581
8512 | 0.027418 | 0.30297 | -0.3702 | -0.25466 | -0.027418
8514 | 0.027418 | 0.30297 | -0.3702 | -0.25466 | -0.027418
8515 | 0.026594 | 0.30135 | -0.36815 | -0.25746 | -0.026594
8516 | 0.026747 | 0.30195 | -0.36889 | -0.25667 | -0.026747
8517 | 0.026747 | 0.30195 | -0.36889 | -0.25667 | -0.026747
8518 | 0.026824 | 0.30201 | -0.36898 | -0.25648 | -0.026824
8519 | 0.026794 | 0.30199 | -0.36896 | -0.25655 | -0.026794
8520 | 0.022214 | 0.31618 | -0.38557 | -0.24741 | -0.022214
8523 | 0.021999 | 0.30088 | -0.36664 | -0.26233 | -0.021999
8524 | 0.021999 | 0.30088 | -0.36664 | -0.26233 | -0.021999
8526 | 0.022002 | 0.30109 | -0.3669 | -0.26213 | -0.022002
8527 | 0.022002 | 0.30109 | -0.3669 | -0.26213 | -0.022002
8528 | 0.021996 | 0.30066 | -0.36636 | -0.26255 | -0.021996
8529 | 0.021996 | 0.30066 | -0.36636 | -0.26255 | -0.021996
8530 | 0.022045 | 0.30415 | -0.37069 | -0.25914 | -0.022045
8531 | 0.022045 | 0.30415 | -0.37069 | -0.25914 | -0.022045
8532 | 0.022045 | 0.30415 | -0.37069 | -0.25914 | -0.022045
8533 | 0.022045 | 0.30415 | -0.37069 | -0.25914 | -0.022045
8534 | 0.022045 | 0.30415 | -0.37069 | -0.25914 | -0.022045
8535 | 0.022045 | 0.30415 | -0.37069 | -0.25914 | -0.022045
8536 | 0.024582 | 0.29073 | -0.35521 | -0.26955 | -0.024582
8537 | 0.022045 | 0.30415 | -0.37069 | -0.25914 | -0.022045
8538 | 0.021906 | 0.29424 | -0.35842 | -0.26881 | -0.021906
8539 | 0.021915 | 0.29488 | -0.35922 | -0.26819 | -0.021915
8541 | 0.021915 | 0.29488 | -0.35922 | -0.26819 | -0.021915
8542 | 0.021968 | 0.29861 | -0.36383 | -0.26455 | -0.021968
8543 | 0.021968 | 0.29862 | -0.36384 | -0.26455 | -0.021968
8545 | 0.021625 | 0.26523 | -0.32239 | -0.29809 | -0.021625
8546 | 0.021625 | 0.26523 | -0.32239 | -0.29809 | -0.021625
8547 | 0.021625 | 0.26523 | -0.32239 | -0.29809 | -0.021625
8549 | 0.021625 | 0.26523 | -0.32239 | -0.29809 | -0.021625
8550 | 0.021632 | 0.26544 | -0.32265 | -0.29795 | -0.021632
8552 | 0.021659 | 0.27033 | -0.32874 | -0.29294 | -0.021659
8555 | 0.023296 | 0.28002 | -0.3414 | -0.28175 | -0.023296
8556 | 0.021659 | 0.27089 | -0.32944 | -0.29233 | -0.021659
8557 | 0.021659 | 0.27089 | -0.32944 | -0.29233 | -0.021659
8558 | 0.021037 | 0.25841 | -0.31362 | -0.30625 | -0.021037
8559 | 0.021037 | 0.25841 | -0.31362 | -0.30625 | -0.021037
8560 | 0.026498 | 0.30069 | -0.36733 | -0.25822 | -0.026498
8561 | 0.026498 | 0.30069 | -0.36733 | -0.25822 | -0.026498
8562 | 0.026498 | 0.30069 | -0.36733 | -0.25822 | -0.026498
8563 | 0.021037 | 0.25841 | -0.31362 | -0.30625 | -0.021037
8564 | 0.02521 | 0.29782 | -0.3645 | -0.26159 | -0.02521
8565 | 0.02521 | 0.29782 | -0.3645 | -0.26159 | -0.02521
8572 | 0.02524 | 0.29734 | -0.36384 | -0.26208 | -0.02524
8573 | 0.027588 | 0.32208 | -0.39778 | -0.23267 | -0.027588
8574 | 0.027037 | 0.32296 | -0.39964 | -0.23194 | -0.027037
8575 | 0.026527 | 0.32377 | -0.40135 | -0.23126 | -0.026527
8577 | 0.025523 | 0.32838 | -0.40971 | -0.22612 | -0.025523
8578 | 0.025523 | 0.32838 | -0.40971 | -0.22612 | -0.025523
8579 | 0.025581 | 0.33817 | -0.42499 | -0.21443 | -0.025581
8580 | 0.026479 | 0.33324 | -0.41466 | -0.22128 | -0.026479
8581 | 0.027481 | 0.32638 | -0.40393 | -0.22816 | -0.027481
8582 | 0.026363 | 0.33403 | -0.4159 | -0.22048 | -0.026363
8583 | 0.027481 | 0.32638 | -0.40393 | -0.22816 | -0.027481
8584 | 0.027827 | 0.30777 | -0.37707 | -0.24852 | -0.027827
8585 | 0.027896 | 0.30785 | -0.37712 | -0.24843 | -0.027896
8586 | 0.027463 | 0.30643 | -0.37538 | -0.25029 | -0.027463
8587 | 0.026588 | 0.30321 | -0.37131 | -0.25456 | -0.026588
8589 | 0.026025 | 0.30113 | -0.36869 | -0.2573 | -0.026025
8591 | 0.025637 | 0.29893 | -0.3657 | -0.26025 | -0.025637
8592 | 0.028089 | 0.31239 | -0.38345 | -0.24321 | -0.028089
8593 | 0.028139 | 0.31479 | -0.38681 | -0.24052 | -0.028139
8598 | 0.03298 | 0.31461 | -0.38588 | -0.23425 | -0.03298
8803 | 0.025965 | 0.29922 | -0.3658 | -0.25992 | -0.025965
8804 | 0.026007 | 0.29926 | -0.36581 | -0.25988 | -0.026007
8805 | 0.026088 | 0.29933 | -0.36583 | -0.2598 | -0.026088
8808 | 0.026232 | 0.29915 | -0.3654 | -0.26008 | -0.026232
8810 | 0.026761 | 0.30188 | -0.36897 | -0.25652 | -0.026761
8812 | 0.026468 | 0.30046 | -0.36716 | -0.25835 | -0.026468
8814 | 0.026352 | 0.29988 | -0.36639 | -0.25911 | -0.026352
8815 | 0.026352 | 0.29988 | -0.36639 | -0.25911 | -0.026352
8817 | 0.026233 | 0.29914 | -0.36539 | -0.26009 | -0.026233
8818 | 0.026233 | 0.29914 | -0.36539 | -0.26009 | -0.026233
8819 | 0.026233 | 0.29914 | -0.36539 | -0.26009 | -0.026233
8820 | 0.026233 | 0.29914 | -0.36539 | -0.26009 | -0.026233
8821 | 0.027482 | 0.3027 | -0.36986 | -0.25485 | -0.027482
8822 | 0.027492 | 0.3027 | -0.36986 | -0.25483 | -0.027492
8824 | 0.027543 | 0.30274 | -0.36991 | -0.25472 | -0.027543
8825 | 0.035766 | 0.30997 | -0.37946 | -0.23523 | -0.035766
8832 | 0.026233 | 0.29914 | -0.36539 | -0.26009 | -0.026233
8839 | 0.026216 | 0.29912 | -0.36538 | -0.2601 | -0.026216
8841 | 0.026216 | 0.29912 | -0.36538 | -0.2601 | -0.026216
8847 | 0.026228 | 0.29917 | -0.36545 | -0.26003 | -0.026228
8856 | 0.026228 | 0.29917 | -0.36545 | -0.26003 | -0.026228
8858 | 0.026576 | 0.30118 | -0.36795 | -0.25763 | -0.026576
8859 | 0.026576 | 0.30104 | -0.36779 | -0.25774 | -0.026576
8860 | 0.026746 | 0.30175 | -0.36874 | -0.25674 | -0.026746
8862 | 0.026748 | 0.30177 | -0.36877 | -0.25671 | -0.026748
8864 | 0.026865 | 0.30218 | -0.3693 | -0.25612 | -0.026865
8865 | 0.026748 | 0.30177 | -0.36877 | -0.25671 | -0.026748
8866 | 0.026865 | 0.30218 | -0.3693 | -0.25612 | -0.026865
8867 | 0.026751 | 0.30179 | -0.3688 | -0.25667 | -0.026751
8868 | 0.029471 | 0.31062 | -0.38048 | -0.24357 | -0.029471
8869 | 0.029471 | 0.31062 | -0.38048 | -0.24357 | -0.029471
8870 | 0.026532 | 0.30085 | -0.36754 | -0.258 | -0.026532
8871 | 0.026532 | 0.30085 | -0.36754 | -0.258 | -0.026532
8878 | 0.027735 | 0.30374 | -0.37118 | -0.25344 | -0.027735
8882 | 0.026531 | 0.3009 | -0.3676 | -0.25797 | -0.026531
8883 | 0.026536 | 0.30094 | -0.36764 | -0.25793 | -0.026536
8884 | 0.026746 | 0.30174 | -0.36873 | -0.25675 | -0.026746
8885 | 0.026746 | 0.30174 | -0.36873 | -0.25675 | -0.026746
8886 | 0.026746 | 0.30174 | -0.36873 | -0.25675 | -0.026746
8887 | 0.026831 | 0.30207 | -0.36906 | -0.25642 | -0.026831
8888 | 0.027049 | 0.30238 | -0.36951 | -0.25571 | -0.027049
8889 | 0.027408 | 0.30312 | -0.37041 | -0.25451 | -0.027408
8890 | 0.027989 | 0.30428 | -0.37187 | -0.25254 | -0.027989
8891 | 0.02931 | 0.30692 | -0.3752 | -0.24804 | -0.02931
8894 | 0.027985 | 0.30421 | -0.37177 | -0.25262 | -0.027985
8896 | 0.027888 | 0.3039 | -0.37137 | -0.25309 | -0.027888
8899 | 0.026874 | 0.30214 | -0.36913 | -0.2563 | -0.026874
8901 | 0.027358 | 0.30265 | -0.36979 | -0.25509 | -0.027358
8902 | 0.027291 | 0.3026 | -0.36972 | -0.25524 | -0.027291
8903 | 0.027037 | 0.30235 | -0.36939 | -0.25587 | -0.027037
8904 | 0.027896 | 0.30785 | -0.37712 | -0.24843 | -0.027896
8905 | 0.027528 | 0.3028 | -0.37 | -0.25468 | -0.027528
8906 | 0.027252 | 0.30254 | -0.36964 | -0.25536 | -0.027252
8907 | 0.025588 | 0.29953 | -0.36656 | -0.25957 | -0.025588
8908 | 0.027274 | 0.30258 | -0.3697 | -0.25528 | -0.027274
8909 | 0.038676 | 0.30761 | -0.37683 | -0.23294 | -0.038676
8911 | 0.025144 | 0.29684 | -0.3632 | -0.2627 | -0.025144
8912 | 0.026034 | 0.30031 | -0.36724 | -0.25864 | -0.026034
8914 | 0.026974 | 0.30228 | -0.3693 | -0.25603 | -0.026974
8917 | 0.026979 | 0.30229 | -0.36931 | -0.25602 | -0.026979
8918 | 0.03646 | 0.30941 | -0.37883 | -0.23469 | -0.03646
8923 | 0.029362 | 0.30389 | -0.37148 | -0.25083 | -0.029362
8924 | 0.022045 | 0.30415 | -0.37069 | -0.25914 | -0.022045
8925 | 0.026233 | 0.29914 | -0.36539 | -0.26009 | -0.026233
8926 | 0.026233 | 0.29914 | -0.36539 | -0.26009 | -0.026233
8927 | 0.026233 | 0.29914 | -0.36539 | -0.26009 | -0.026233
8928 | 0.026233 | 0.29914 | -0.36539 | -0.26009 | -0.026233
8930 | 0.026233 | 0.29914 | -0.36539 | -0.26009 | -0.026233
8931 | 0.026233 | 0.29914 | -0.36539 | -0.26009 | -0.026233
8932 | 0.026233 | 0.29914 | -0.36539 | -0.26009 | -0.026233
8933 | 0.027684 | 0.30283 | -0.37004 | -0.25442 | -0.027684
8934 | 0.027684 | 0.30283 | -0.37004 | -0.25442 | -0.027684
8935 | 0.027684 | 0.30283 | -0.37004 | -0.25442 | -0.027684
8936 | 0.027243 | 0.30256 | -0.36967 | -0.25535 | -0.027243
8937 | 0.027243 | 0.30256 | -0.36967 | -0.25535 | -0.027243
8938 | 0.027243 | 0.30256 | -0.36967 | -0.25535 | -0.027243
8949 | 0.027294 | 0.30255 | -0.36966 | -0.25528 | -0.027294
8950 | 0.026978 | 0.30228 | -0.36931 | -0.25602 | -0.026978
8951 | 0.027376 | 0.30262 | -0.36975 | -0.25509 | -0.027376
8956 | 0.025789 | 0.29585 | -0.36109 | -0.26421 | -0.025789
8957 | 0.031109 | 0.305 | -0.37298 | -0.24709 | -0.031109
8958 | 0.031023 | 0.3103 | -0.37945 | -0.24226 | -0.031023
8959 | 0.026574 | 0.30103 | -0.36778 | -0.25775 | -0.026574
9213 | 0.024495 | 0.32194 | -0.4754 | -0.17613 | -0.024495
9214 | 0.024495 | 0.32195 | -0.4754 | -0.17613 | -0.024495
9215 | 0.024495 | 0.32195 | -0.47539 | -0.17614 | -0.024495
9216 | 0.024316 | 0.33522 | -0.47324 | -0.17874 | -0.024316
9217 | 0.024356 | 0.29565 | -0.48399 | -0.16888 | -0.024356
9220 | 0.024615 | 0.31028 | -0.47811 | -0.17327 | -0.024615
9223 | 0.025176 | 0.29713 | -0.47933 | -0.17003 | -0.025176
9225 | 0.024488 | 0.3122 | -0.47855 | -0.17335 | -0.024488
9227 | 0.024501 | 0.31414 | -0.47781 | -0.17395 | -0.024501
9228 | 0.024561 | 0.31769 | -0.47605 | -0.1753 | -0.024561
9235 | 0.028685 | 0.29681 | -0.46306 | -0.17326 | -0.028685
9237 | 0.024101 | 0.35143 | -0.47145 | -0.18131 | -0.024101
9238 | 0.024505 | 0.306 | -0.48045 | -0.17159 | -0.024505
9244 | 0.024498 | 0.31833 | -0.47652 | -0.17513 | -0.024498
9245 | 0.025003 | 0.29972 | -0.4795 | -0.17054 | -0.025003
9247 | 0.024816 | 0.33329 | -0.46768 | -0.18178 | -0.024816
9251 | 0.024317 | 0.33531 | -0.47319 | -0.17878 | -0.024317
9253 | 0.024816 | 0.33291 | -0.46786 | -0.18162 | -0.024816
9257 | 0.024496 | 0.32199 | -0.47537 | -0.17615 | -0.024496
9259 | 0.024563 | 0.33621 | -0.46868 | -0.18174 | -0.024563
9260 | 0.024645 | 0.31332 | -0.47674 | -0.17437 | -0.024645
9263 | 0.024867 | 0.3336 | -0.46773 | -0.18162 | -0.024867
9267 | 0.024815 | 0.33666 | -0.46603 | -0.1832 | -0.024815
9269 | 0.0245 | 0.31601 | -0.47723 | -0.17448 | -0.0245
9271 | 0.024285 | 0.317 | -0.47958 | -0.1732 | -0.024285
9275 | 0.024566 | 0.31094 | -0.47833 | -0.17325 | -0.024566
9279 | 0.024543 | 0.30538 | -0.48041 | -0.17149 | -0.024543
9280 | 0.024543 | 0.30545 | -0.48038 | -0.17151 | -0.024543
9282 | 0.027597 | 0.30969 | -0.46078 | -0.1788 | -0.027597
9283 | 0.024577 | 0.30912 | -0.47887 | -0.17272 | -0.024577
9284 | 0.02431 | 0.32766 | -0.47588 | -0.1764 | -0.02431
9285 | 0.024816 | 0.33265 | -0.46799 | -0.18151 | -0.024816
9286 | 0.024558 | 0.31637 | -0.47652 | -0.17489 | -0.024558
9288 | 0.024246 | 0.29043 | -0.48573 | -0.16768 | -0.024246
9291 | 0.024388 | 0.31659 | -0.47829 | -0.17396 | -0.024388
9295 | 0.024756 | 0.30344 | -0.47974 | -0.17127 | -0.024756
9342 | 0.024381 | 0.31985 | -0.47737 | -0.17481 | -0.024381
9400 | 0.3812 | 0.015201 | -0.027605 | -0.0191 | -0.3812
9402 | 0.38075 | 0.015406 | -0.027804 | -0.019232 | -0.38075
9404 | 0.37927 | 0.014484 | -0.02662 | -0.01861 | -0.37927
9406 | 0.38035 | 0.015155 | -0.027481 | -0.019062 | -0.38035
9408 | 0.38075 | 0.015406 | -0.027804 | -0.019232 | -0.38075
9410 | 0.38075 | 0.015406 | -0.027804 | -0.019232 | -0.38075
9412 | 0.38086 | 0.015357 | -0.027757 | -0.0192 | -0.38086
9414 | 0.38086 | 0.015357 | -0.027757 | -0.0192 | -0.38086
9416 | 0.38086 | 0.015357 | -0.027757 | -0.0192 | -0.38086
9451 | 0.37765 | 0.01257 | -0.024669 | -0.017567 | -0.37765
9453 | 0.37765 | 0.01257 | -0.024669 | -0.017567 | -0.37765
9471 | 0.37826 | 0.013692 | -0.025617 | -0.018081 | -0.37826
9491 | 0.38494 | 0.017219 | -0.030066 | -0.02044 | -0.38494
11001 | 0.38808 | 0.016047 | -0.028544 | -0.019627 | -0.38808
11002 | 0.38808 | 0.016047 | -0.028544 | -0.019627 | -0.38808
11009 | 0.38808 | 0.016047 | -0.028544 | -0.019627 | -0.38808
11011 | 0.38808 | 0.016047 | -0.028544 | -0.019627 | -0.38808
11012 | 0.38808 | 0.016047 | -0.028544 | -0.019627 | -0.38808
11013 | 0.38808 | 0.016047 | -0.028544 | -0.019627 | -0.38808
11014 | 0.38808 | 0.016047 | -0.028544 | -0.019627 | -0.38808
11016 | 0.38808 | 0.016047 | -0.028544 | -0.019627 | -0.38808
11017 | 0.38808 | 0.016047 | -0.028544 | -0.019627 | -0.38808
11020 | 0.38804 | 0.016068 | -0.028571 | -0.019641 | -0.38804
11021 | 0.38804 | 0.016068 | -0.028571 | -0.019641 | -0.38804
11022 | 0.38804 | 0.016068 | -0.028571 | -0.019641 | -0.38804
11023 | 0.38804 | 0.016068 | -0.028571 | -0.019641 | -0.38804
11024 | 0.38804 | 0.016068 | -0.028571 | -0.019641 | -0.38804
11025 | 0.38804 | 0.016068 | -0.028571 | -0.019641 | -0.38804
11056 | 0.33138 | 0.012327 | -0.02335 | -0.016956 | -0.33138
11057 | 0.33138 | 0.012327 | -0.02335 | -0.016956 | -0.33138
11058 | 0.33138 | 0.012327 | -0.02335 | -0.016956 | -0.33138
11059 | 0.33138 | 0.012327 | -0.02335 | -0.016956 | -0.33138
11060 | 0.392 | 0.01415 | -0.026086 | -0.018316 | -0.392
11061 | 0.392 | 0.01415 | -0.026086 | -0.018316 | -0.392
11064 | 0.392 | 0.01415 | -0.026086 | -0.018316 | -0.392
11065 | 0.392 | 0.01415 | -0.026086 | -0.018316 | -0.392
11146 | 0.38314 | 0.017747 | -0.030751 | -0.020807 | -0.38314
11147 | 0.38314 | 0.017747 | -0.030751 | -0.020807 | -0.38314
11309 | 0.37919 | 0.014429 | -0.02655 | -0.018572 | -0.37919
11310 | 0.37919 | 0.014429 | -0.02655 | -0.018572 | -0.37919
11311 | 0.37919 | 0.014429 | -0.02655 | -0.018572 | -0.37919
11312 | 0.37919 | 0.014429 | -0.02655 | -0.018572 | -0.37919
11313 | 0.37919 | 0.014429 | -0.02655 | -0.018572 | -0.37919
11320 | 0.37937 | 0.014545 | -0.026698 | -0.01865 | -0.37937
11321 | 0.37937 | 0.014545 | -0.026698 | -0.01865 | -0.37937
11414 | 0.42132 | 0.013047 | -0.02452 | -0.017518 | -0.42132
13688 | 0.021874 | 0.14162 | -0.5065 | -0.13589 | -0.021874
13691 | 0.008519 | 0.060103 | -0.071627 | 0.051667 | -0.008519
13692 | 0.008519 | 0.060103 | -0.071627 | 0.051667 | -0.008519
32000 | 0.010851 | 0.10338 | -0.12637 | 0.071318 | -0.010851
32001 | 0.010862 | 0.10392 | -0.12713 | 0.070633 | -0.010862
32002 | 0.010885 | 0.10499 | -0.12864 | 0.069264 | -0.010885
32003 | 0.010868 | 0.10371 | -0.12677 | 0.071519 | -0.010868
32004 | 0.010862 | 0.1036 | -0.12663 | 0.07145 | -0.010862
32005 | 0.010899 | 0.10574 | -0.1297 | 0.06816 | -0.010899
32006 | 0.010914 | 0.10659 | -0.13092 | 0.066903 | -0.010914
32798 | 0.010913 | 0.10649 | -0.13078 | 0.067048 | -0.010913
32799 | 0.010913 | 0.10649 | -0.13078 | 0.067048 | -0.010913
32858 | 0.010878 | 0.10559 | -0.12957 | 0.067389 | -0.010878
32859 | 0.010326 | 0.093627 | -0.11388 | 0.067332 | -0.010326
32862 | 0.010935 | 0.10773 | -0.13255 | 0.065208 | -0.010935
32864 | 0.010898 | 0.10638 | -0.13068 | 0.066521 | -0.010898
32865 | 0.010898 | 0.10638 | -0.13068 | 0.066521 | -0.010898
32866 | 0.010898 | 0.10638 | -0.13068 | 0.066521 | -0.010898
32867 | 0.010898 | 0.10638 | -0.13068 | 0.066521 | -0.010898
32868 | 0.010898 | 0.10638 | -0.13068 | 0.066521 | -0.010898
32869 | 0.010886 | 0.10659 | -0.13104 | 0.06538 | -0.010886
32870 | 0.010849 | 0.10526 | -0.1292 | 0.066627 | -0.010849
32871 | 0.010926 | 0.10837 | -0.13355 | 0.063155 | -0.010926
32872 | 0.01087 | 0.10527 | -0.12913 | 0.06774 | -0.01087
32873 | 0.010883 | 0.10552 | -0.12944 | 0.067841 | -0.010883
32874 | 0.010868 | 0.10466 | -0.12821 | 0.069162 | -0.010868
32875 | 0.010963 | 0.11005 | -0.13591 | 0.061058 | -0.010963
32876 | 0.010893 | 0.10646 | -0.13082 | 0.066064 | -0.010893
32877 | 0.010877 | 0.10557 | -0.12955 | 0.06741 | -0.010877
32878 | 0.010869 | 0.10371 | -0.12677 | 0.07152 | -0.010869
32879 | 0.010775 | 0.1012 | -0.12346 | 0.072456 | -0.010775
32880 | 0.010885 | 0.10494 | -0.12857 | 0.069352 | -0.010885
32881 | 0.010591 | 0.10105 | -0.12393 | 0.063287 | -0.010591
32882 | 0.010732 | 0.10128 | -0.12372 | 0.070089 | -0.010732
32883 | 0.010963 | 0.11005 | -0.13591 | 0.061058 | -0.010963
32884 | 0.010963 | 0.11005 | -0.13591 | 0.061058 | -0.010963
32885 | 0.010869 | 0.10371 | -0.12677 | 0.07152 | -0.010869
32886 | 0.010898 | 0.10638 | -0.13068 | 0.066521 | -0.010898
32887 | 0.010898 | 0.10638 | -0.13068 | 0.066521 | -0.010898
32888 | 0.010898 | 0.10638 | -0.13068 | 0.066521 | -0.010898
32889 | 0.010869 | 0.10371 | -0.12677 | 0.07152 | -0.010869
32890 | 0.010898 | 0.10638 | -0.13068 | 0.066521 | -0.010898
32891 | 0.010898 | 0.10638 | -0.13068 | 0.066521 | -0.010898
32892 | 0.010963 | 0.11005 | -0.13591 | 0.061058 | -0.010963
32893 | 0.010886 | 0.105 | -0.12865 | 0.069251 | -0.010886
32894 | 0.003154 | 7.5e-05 | -0.004101 | -0.006286 | -0.003154
32896 | 0.010853 | 0.10321 | -0.1261 | 0.0719 | -0.010853
32897 | 0.011058 | 0.11413 | -0.14165 | 0.05615 | -0.011058
36998 | 0.36782 | 0.013252 | -0.025031 | -0.017797 | -0.36782
36999 | 0.36782 | 0.013252 | -0.025031 | -0.017797 | -0.36782
37010 | -0.00351 | 0.000409 | -0.00148 | -0.001182 | 0.00351
37011 | -0.00351 | 0.000409 | -0.00148 | -0.001182 | 0.00351
37030 | -0.00421 | 0.000314 | -0.001529 | -0.00157 | 0.00421
37050 | -0.004424 | 0.00029 | -0.001567 | -0.001713 | 0.004424
37060 | -0.004218 | 0.000317 | -0.001548 | -0.001593 | 0.004218
37080 | -0.003634 | 0.000393 | -0.001494 | -0.001256 | 0.003634
37100 | -0.00343 | 0.00042 | -0.001476 | -0.00114 | 0.00343
37120 | -0.005453 | 0.000779 | -0.002443 | -0.00178 | 0.005453
37140 | -0.002396 | 0.002269 | -0.003792 | 0.000613 | 0.002396
37160 | -0.002396 | 0.002269 | -0.003792 | 0.000613 | 0.002396
37180 | -0.002396 | 0.002269 | -0.003792 | 0.000613 | 0.002396
37190 | -0.002396 | 0.002269 | -0.003792 | 0.000613 | 0.002396
37200 | -0.002396 | 0.002269 | -0.003792 | 0.000613 | 0.002396
37220 | -0.001119 | 0.003247 | -0.004813 | 0.002079 | 0.001119
37240 | -0.001119 | 0.003247 | -0.004813 | 0.002079 | 0.001119
37250 | -0.001119 | 0.003247 | -0.004813 | 0.002079 | 0.001119
37260 | -0.001119 | 0.003247 | -0.004813 | 0.002079 | 0.001119
37280 | -0.001119 | 0.003247 | -0.004813 | 0.002079 | 0.001119
37290 | -0.001119 | 0.003247 | -0.004813 | 0.002079 | 0.001119
37300 | -0.00025 | 0.005476 | -0.007685 | 0.00411 | 0.00025
37320 | -0.00177 | 0.003061 | -0.004606 | 0.001658 | 0.00177
37340 | -0.001914 | 0.002876 | -0.004392 | 0.001446 | 0.001914
37350 | -0.00181 | 0.003011 | -0.004548 | 0.0016 | 0.00181
37360 | -0.001628 | 0.003248 | -0.004859 | 0.001837 | 0.001628
37370 | 4.2e-05 | 0.000158 | -0.003388 | -0.004773 | -4.2e-05
37380 | 4.2e-05 | 0.000158 | -0.003388 | -0.004773 | -4.2e-05
37390 | 0.017016 | 0.003252 | -0.009336 | -0.009975 | -0.017016
37410 | 0.0143 | -0.058258 | 0.020602 | -0.038398 | -0.0143
37420 | 0.016168 | -0.055283 | 0.007131 | -0.039287 | -0.016168
37440 | 0.016168 | -0.055283 | 0.007131 | -0.039287 | -0.016168
37460 | 0.016005 | -0.055642 | 0.008276 | -0.039276 | -0.016005
37470 | 0.019631 | -0.049771 | -0.017829 | -0.040935 | -0.019631
37490 | 0.019631 | -0.049771 | -0.017829 | -0.040935 | -0.019631
37500 | 0.019631 | -0.049771 | -0.017829 | -0.040935 | -0.019631
37510 | 0.019631 | -0.049771 | -0.017829 | -0.040935 | -0.019631
37520 | 0.02866 | -0.035133 | -0.0882 | -0.046031 | -0.02866
37530 | 0.029344 | -0.034025 | -0.093525 | -0.046417 | -0.029344
37550 | 0.029344 | -0.034025 | -0.093525 | -0.046417 | -0.029344
37570 | 0.029344 | -0.034025 | -0.093525 | -0.046417 | -0.029344
37590 | 0.028686 | -0.035292 | -0.077544 | -0.044195 | -0.028686
37600 | 0.019631 | -0.049771 | -0.017829 | -0.040935 | -0.019631
37620 | 0.019631 | -0.049771 | -0.017829 | -0.040935 | -0.019631
37630 | 0.019631 | -0.049771 | -0.017829 | -0.040935 | -0.019631
37650 | 0.019631 | -0.049771 | -0.017829 | -0.040935 | -0.019631
37660 | 0.019631 | -0.049771 | -0.017829 | -0.040935 | -0.019631
37680 | 0.030855 | -0.03326 | -0.014248 | -0.031747 | -0.030855
37700 | 0.030855 | -0.03326 | -0.014248 | -0.031747 | -0.030855
37710 | 0.026951 | -0.006832 | -0.00498 | -0.013342 | -0.026951
37740 | 0.030387 | -0.033699 | -0.027921 | -0.034436 | -0.030387
37750 | 0.030387 | -0.033699 | -0.027921 | -0.034436 | -0.030387
37770 | 0.029364 | -0.034657 | -0.05777 | -0.040306 | -0.029364
37790 | 0.029364 | -0.034657 | -0.05777 | -0.040306 | -0.029364
37810 | 0.00842 | -0.023192 | 0.00842 | -0.016841 | -0.00842
37830 | 0.016703 | 0.002858 | -0.009992 | -0.010813 | -0.016703
37850 | 0.11884 | 0.002615 | -0.016067 | -0.015504 | -0.11884
37860 | 0.02477 | 0.002446 | -0.010779 | -0.011676 | -0.02477
37870 | 0.011884 | 0.00231 | -0.009925 | -0.011113 | -0.011884
37890 | 0.011884 | 0.00231 | -0.009925 | -0.011113 | -0.011884
37900 | 0.38338 | 0.018136 | -0.031242 | -0.02107 | -0.38338
37920 | 0.38315 | 0.018321 | -0.031479 | -0.021197 | -0.38315
37940 | 0.38309 | 0.018372 | -0.031545 | -0.021232 | -0.38309
37960 | 0.38285 | 0.018571 | -0.031799 | -0.021368 | -0.38285
37980 | 0.38265 | 0.018731 | -0.032003 | -0.021477 | -0.38265
38000 | 0.38276 | 0.018641 | -0.031888 | -0.021416 | -0.38276
38020 | 0.38289 | 0.018533 | -0.031751 | -0.021342 | -0.38289
38040 | 0.38298 | 0.018459 | -0.031655 | -0.021291 | -0.38298
38050 | 0.38298 | 0.018459 | -0.031655 | -0.021291 | -0.38298
38070 | 0.38298 | 0.018459 | -0.031655 | -0.021291 | -0.38298
38090 | 0.383 | 0.018445 | -0.031638 | -0.021282 | -0.383
38120 | 0.383 | 0.018445 | -0.031638 | -0.021282 | -0.383
38140 | 0.383 | 0.018445 | -0.031638 | -0.021282 | -0.383
38160 | 0.38303 | 0.018419 | -0.031604 | -0.021264 | -0.38303
38180 | 0.38309 | 0.018371 | -0.031543 | -0.021231 | -0.38309
38200 | 0.38309 | 0.018371 | -0.031543 | -0.021231 | -0.38309
38230 | 0.38315 | 0.018323 | -0.031482 | -0.021198 | -0.38315
38250 | 0.38315 | 0.018321 | -0.031479 | -0.021197 | -0.38315
38280 | 0.38315 | 0.018321 | -0.031479 | -0.021197 | -0.38315
38290 | 0.38315 | 0.018321 | -0.031479 | -0.021197 | -0.38315
38310 | 0.36687 | 0.028769 | -0.044869 | -0.028372 | -0.36687
38320 | 0.36687 | 0.028769 | -0.044869 | -0.028372 | -0.36687
38330 | 0.36386 | 0.030663 | -0.047297 | -0.029673 | -0.36386
38331 | 0.36386 | 0.030663 | -0.047297 | -0.029673 | -0.36386
38332 | 0.36386 | 0.030663 | -0.047297 | -0.029673 | -0.36386
38340 | 0.36713 | 0.028603 | -0.044656 | -0.028258 | -0.36713
38350 | 0.36845 | 0.027777 | -0.043598 | -0.027691 | -0.36845
38360 | 0.36687 | 0.028769 | -0.044869 | -0.028372 | -0.36687
38365 | 0.36687 | 0.028769 | -0.044869 | -0.028372 | -0.36687
38370 | 0.37828 | 0.021585 | -0.03566 | -0.023437 | -0.37828
38375 | 0.37795 | 0.021791 | -0.035924 | -0.023579 | -0.37795
38380 | 0.36687 | 0.028769 | -0.044869 | -0.028372 | -0.36687
38390 | 0.36687 | 0.028769 | -0.044869 | -0.028372 | -0.36687
38400 | 0.36687 | 0.028769 | -0.044869 | -0.028372 | -0.36687
38420 | 0.36368 | 0.030776 | -0.047443 | -0.029751 | -0.36368
38430 | 0.36368 | 0.030776 | -0.047443 | -0.029751 | -0.36368
38435 | 0.36368 | 0.030776 | -0.047443 | -0.029751 | -0.36368
38436 | 0.36368 | 0.030776 | -0.047443 | -0.029751 | -0.36368
38437 | 0.36368 | 0.030776 | -0.047443 | -0.029751 | -0.36368
38438 | 0.36368 | 0.030776 | -0.047443 | -0.029751 | -0.36368
38440 | 0.36368 | 0.030776 | -0.047443 | -0.029751 | -0.36368
38460 | 0.36368 | 0.030776 | -0.047443 | -0.029751 | -0.36368
38470 | 0.36788 | 0.028134 | -0.044055 | -0.027936 | -0.36788
38490 | 0.36863 | 0.027661 | -0.043449 | -0.027611 | -0.36863
38500 | 0.016571 | 0.19574 | -0.2362 | -0.34341 | -0.016571
38530 | 0.016588 | 0.19601 | -0.23652 | -0.34371 | -0.016588
38560 | 0.016588 | 0.19602 | -0.23653 | -0.34372 | -0.016588
38570 | 0.016587 | 0.19601 | -0.23652 | -0.34371 | -0.016587
38575 | 0.016587 | 0.19601 | -0.23652 | -0.34371 | -0.016587
38580 | 0.016587 | 0.19601 | -0.23652 | -0.34371 | -0.016587
38590 | 0.016587 | 0.19601 | -0.23652 | -0.34371 | -0.016587
38600 | 0.016587 | 0.19601 | -0.23652 | -0.34371 | -0.016587
38611 | 0.016587 | 0.19601 | -0.23652 | -0.34371 | -0.016587
38612 | 0.016587 | 0.19601 | -0.23652 | -0.34371 | -0.016587
38613 | 0.016587 | 0.19601 | -0.23652 | -0.34371 | -0.016587
38614 | 0.016587 | 0.19601 | -0.23652 | -0.34371 | -0.016587
38615 | 0.016587 | 0.19601 | -0.23652 | -0.34371 | -0.016587
38620 | 0.016588 | 0.19602 | -0.23653 | -0.34372 | -0.016588
40051 | 0.015955 | 0.18558 | -0.22387 | -0.32747 | -0.015955
40070 | 0.015834 | 0.18354 | -0.2214 | -0.32376 | -0.015834
40081 | 0.015937 | 0.18526 | -0.22349 | -0.32656 | -0.015937
40082 | 0.015937 | 0.18527 | -0.22349 | -0.3266 | -0.015937
40100 | 0.016031 | 0.18704 | -0.22563 | -0.34538 | -0.016031
40110 | 0.015832 | 0.18362 | -0.22149 | -0.32867 | -0.015832
40111 | 0.015832 | 0.18362 | -0.22149 | -0.32867 | -0.015832
40120 | 0.0159 | 0.18464 | -0.22273 | -0.32538 | -0.0159
40130 | 0.015523 | 0.17842 | -0.21519 | -0.31095 | -0.015523
40140 | 0.016035 | 0.18688 | -0.22545 | -0.32878 | -0.016035
40150 | 0.015613 | 0.17985 | -0.21692 | -0.31729 | -0.015613
40155 | 0.015613 | 0.17986 | -0.21694 | -0.31728 | -0.015613
40160 | 0.015518 | 0.1782 | -0.21493 | -0.31303 | -0.015518
40170 | 0.015653 | 0.18051 | -0.21772 | -0.31833 | -0.015653
40171 | 0.015653 | 0.1805 | -0.21771 | -0.31832 | -0.015653
40172 | 0.015653 | 0.18051 | -0.21772 | -0.31832 | -0.015653
40180 | 0.015699 | 0.18144 | -0.21884 | -0.33315 | -0.015699
40190 | 0.015627 | 0.18011 | -0.21724 | -0.31569 | -0.015627
40200 | 0.01609 | 0.18778 | -0.22654 | -0.33032 | -0.01609
40210 | 0.015819 | 0.18329 | -0.22109 | -0.32213 | -0.015819
40220 | 0.015611 | 0.17982 | -0.21688 | -0.3173 | -0.015611
40231 | 0.015883 | 0.18442 | -0.22246 | -0.32667 | -0.015883
40232 | 0.01584 | 0.1837 | -0.22159 | -0.32479 | -0.01584
40240 | 0.015992 | 0.18609 | -0.22448 | -0.32704 | -0.015992
40250 | 0.015874 | 0.18428 | -0.22229 | -0.32625 | -0.015874
40255 | 0.015518 | 0.1782 | -0.21493 | -0.31303 | -0.015518
40260 | 0.015562 | 0.17906 | -0.21596 | -0.3123 | -0.015562
40270 | 0.01596 | 0.18567 | -0.22398 | -0.3281 | -0.01596
40280 | 0.015747 | 0.18209 | -0.21964 | -0.3199 | -0.015747
40281 | 0.015744 | 0.18205 | -0.21959 | -0.31981 | -0.015744
40282 | 0.015748 | 0.1821 | -0.21966 | -0.31993 | -0.015748
40300 | 0.01561 | 0.17978 | -0.21684 | -0.31731 | -0.01561
40310 | 0.016117 | 0.18824 | -0.2271 | -0.3311 | -0.016117
40320 | 0.015853 | 0.18386 | -0.22178 | -0.32409 | -0.015853
40330 | 0.015749 | 0.18215 | -0.21971 | -0.31995 | -0.015749
40340 | 0.015612 | 0.17982 | -0.21689 | -0.3173 | -0.015612
40351 | 0.016035 | 0.1871 | -0.2257 | -0.34323 | -0.016035
40352 | 0.015894 | 0.18461 | -0.2227 | -0.32723 | -0.015894
40370 | 0.01594 | 0.18533 | -0.22357 | -0.32674 | -0.01594
40380 | 0.015614 | 0.17988 | -0.21696 | -0.31728 | -0.015614
40390 | 0.015615 | 0.17992 | -0.21701 | -0.31727 | -0.015615
40391 | 0.015615 | 0.17992 | -0.217 | -0.31725 | -0.015615
40392 | 0.015615 | 0.17992 | -0.21701 | -0.31727 | -0.015615
40400 | 0.015879 | 0.18432 | -0.22235 | -0.32484 | -0.015879
40420 | 0.015748 | 0.18213 | -0.21969 | -0.31997 | -0.015748
40425 | 0.015615 | 0.17992 | -0.21701 | -0.31727 | -0.015615
40430 | 0.015681 | 0.18097 | -0.21828 | -0.31899 | -0.015681
40431 | 0.015682 | 0.18098 | -0.21829 | -0.31903 | -0.015682
40441 | 0.015829 | 0.18347 | -0.22131 | -0.32275 | -0.015829
40442 | 0.015978 | 0.18595 | -0.22432 | -0.32749 | -0.015978
40450 | 0.015073 | 0.17075 | -0.2059 | -0.28733 | -0.015073
40455 | 0.015073 | 0.17075 | -0.2059 | -0.28733 | -0.015073
40460 | 0.015832 | 0.18362 | -0.22149 | -0.32867 | -0.015832
40470 | 0.015977 | 0.18596 | -0.22434 | -0.32833 | -0.015977
40475 | 0.015462 | 0.17742 | -0.21398 | -0.30631 | -0.015462
40480 | 0.015928 | 0.18512 | -0.22332 | -0.32627 | -0.015928
40490 | 0.01594 | 0.18531 | -0.22354 | -0.32589 | -0.01594
40500 | 0.015611 | 0.1798 | -0.21686 | -0.31731 | -0.015611
40510 | 0.015612 | 0.17983 | -0.2169 | -0.31729 | -0.015612
40520 | 0.015809 | 0.18313 | -0.2209 | -0.32183 | -0.015809
40530 | 0.015925 | 0.18508 | -0.22326 | -0.32641 | -0.015925
40540 | 0.015927 | 0.1851 | -0.22329 | -0.32634 | -0.015927
40550 | 0.015944 | 0.1854 | -0.22365 | -0.32708 | -0.015944
40551 | 0.015944 | 0.1854 | -0.22365 | -0.32708 | -0.015944
40552 | 0.015944 | 0.1854 | -0.22365 | -0.32708 | -0.015944
40560 | 0.015605 | 0.17975 | -0.2168 | -0.31473 | -0.015605
40570 | 0.015678 | 0.18092 | -0.21822 | -0.31886 | -0.015678
40571 | 0.015678 | 0.18092 | -0.21822 | -0.31886 | -0.015678
40572 | 0.015678 | 0.18092 | -0.21822 | -0.31886 | -0.015678
40573 | 0.015678 | 0.18092 | -0.21822 | -0.31886 | -0.015678
40575 | 0.015678 | 0.18092 | -0.21822 | -0.31886 | -0.015678
40580 | 0.015814 | 0.1832 | -0.22099 | -0.32182 | -0.015814
40590 | 0.015612 | 0.17986 | -0.21694 | -0.31528 | -0.015612
40600 | 0.011592 | 0.11055 | -0.13296 | 0.064226 | -0.011592
40610 | 0.015786 | 0.18277 | -0.22046 | -0.32138 | -0.015786
40611 | 0.015768 | 0.18248 | -0.22011 | -0.32099 | -0.015768
40612 | 0.015788 | 0.1828 | -0.2205 | -0.32144 | -0.015788
40620 | 0.015623 | 0.18013 | -0.21725 | -0.32512 | -0.015623
40650 | 0.015905 | 0.18487 | -0.223 | -0.33323 | -0.015905
40700 | 0.015073 | 0.17075 | -0.2059 | -0.28733 | -0.015073
40710 | 0.015489 | 0.17783 | -0.21447 | -0.31105 | -0.015489
40715 | 0.016021 | 0.1869 | -0.22546 | -0.35085 | -0.016021
40716 | 0.015599 | 0.17964 | -0.21667 | -0.31422 | -0.015599
41610 | 0.015688 | 0.18108 | -0.21842 | -0.31944 | -0.015688
41615 | 0.016093 | 0.18784 | -0.22661 | -0.33041 | -0.016093
41620 | 0.015926 | 0.1851 | -0.22329 | -0.32635 | -0.015926
41631 | 0.016051 | 0.18715 | -0.22578 | -0.32979 | -0.016051
41632 | 0.015868 | 0.18412 | -0.22211 | -0.32411 | -0.015868
41651 | 0.015537 | 0.17861 | -0.21542 | -0.31264 | -0.015537
41652 | 0.015604 | 0.17973 | -0.21678 | -0.31466 | -0.015604
41670 | 0.015824 | 0.18337 | -0.22119 | -0.32211 | -0.015824
41681 | 0.015818 | 0.18332 | -0.22113 | -0.32345 | -0.015818
41682 | 0.015874 | 0.18427 | -0.22229 | -0.32624 | -0.015874
41700 | 0.015611 | 0.17979 | -0.21686 | -0.31731 | -0.015611
41711 | 0.016207 | 0.18981 | -0.22901 | -0.33653 | -0.016207
41712 | 0.015734 | 0.18189 | -0.2194 | -0.31948 | -0.015734
42000 | 0.01657 | 0.19566 | -0.2361 | -0.34155 | -0.01657
42010 | 0.016313 | 0.19147 | -0.23102 | -0.33611 | -0.016313
42011 | 0.016313 | 0.19147 | -0.23101 | -0.33612 | -0.016313
42013 | 0.016313 | 0.19146 | -0.23101 | -0.33611 | -0.016313
42014 | 0.016313 | 0.19146 | -0.23101 | -0.3361 | -0.016313
42015 | 0.016555 | 0.19547 | -0.23587 | -0.34311 | -0.016555
42020 | 0.016313 | 0.19147 | -0.23102 | -0.33611 | -0.016313
42041 | 0.016632 | 0.19733 | -0.23812 | -0.35883 | -0.016632
42042 | 0.016265 | 0.19082 | -0.23023 | -0.33956 | -0.016265
42061 | 0.016521 | 0.19494 | -0.23523 | -0.3425 | -0.016521
42080 | 0.016609 | 0.19672 | -0.2374 | -0.34976 | -0.016609
42090 | 0.017009 | 0.20273 | -0.24475 | -0.34353 | -0.017009
42110 | 0.017613 | 0.21239 | -0.25654 | -0.34594 | -0.017613
42120 | 0.016172 | 0.18918 | -0.22824 | -0.33325 | -0.016172
42130 | 0.016524 | 0.19523 | -0.23558 | -0.34841 | -0.016524
42140 | 0.016579 | 0.19618 | -0.23675 | -0.34921 | -0.016579
42150 | 0.018081 | 0.21949 | -0.26518 | -0.34289 | -0.018081
42160 | 0.016117 | 0.18824 | -0.2271 | -0.3311 | -0.016117
42170 | 0.016171 | 0.18914 | -0.22819 | -0.33285 | -0.016171
42180 | 0.01612 | 0.18829 | -0.22715 | -0.33119 | -0.01612
42190 | 0.018101 | 0.21975 | -0.26547 | -0.34281 | -0.018101
42195 | 0.0182 | 0.22111 | -0.26715 | -0.34187 | -0.0182
42200 | 0.018115 | 0.22002 | -0.26582 | -0.34276 | -0.018115
42210 | 0.018104 | 0.21982 | -0.26557 | -0.34276 | -0.018104
42220 | 0.016172 | 0.18916 | -0.22822 | -0.33312 | -0.016172
42230 | 0.016171 | 0.18915 | -0.2282 | -0.33297 | -0.016171
42241 | 0.016043 | 0.18699 | -0.22559 | -0.32837 | -0.016043
42242 | 0.016073 | 0.18749 | -0.22619 | -0.32924 | -0.016073
42260 | 0.016171 | 0.18915 | -0.2282 | -0.33297 | -0.016171
42271 | 0.016632 | 0.19731 | -0.23811 | -0.35884 | -0.016632
42272 | 0.016265 | 0.19082 | -0.23022 | -0.33956 | -0.016265
42291 | 0.016146 | 0.18871 | -0.22767 | -0.33134 | -0.016146
42292 | 0.016188 | 0.18944 | -0.22855 | -0.3337 | -0.016188
42311 | 0.016222 | 0.1901 | -0.22935 | -0.33795 | -0.016222
42312 | 0.016043 | 0.18709 | -0.2257 | -0.33137 | -0.016043
42330 | 0.017852 | 0.21616 | -0.26121 | -0.34421 | -0.017852
42340 | 0.017693 | 0.21516 | -0.25993 | -0.34692 | -0.017693
42500 | 0.018351 | 0.22368 | -0.2702 | -0.3417 | -0.018351
42501 | 0.018351 | 0.22368 | -0.2702 | -0.3417 | -0.018351
42502 | 0.018351 | 0.22368 | -0.2702 | -0.3417 | -0.018351
42510 | 0.01816 | 0.22066 | -0.26658 | -0.34245 | -0.01816
42515 | 0.018351 | 0.22368 | -0.2702 | -0.3417 | -0.018351
42550 | 0.016186 | 0.18951 | -0.22864 | -0.33723 | -0.016186
42551 | 0.01623 | 0.19023 | -0.22951 | -0.33863 | -0.01623
42561 | 0.016396 | 0.19293 | -0.23279 | -0.34322 | -0.016396
42562 | 0.016278 | 0.19096 | -0.2304 | -0.33759 | -0.016278
42581 | 0.016386 | 0.19277 | -0.2326 | -0.34067 | -0.016386
42582 | 0.016358 | 0.19233 | -0.23205 | -0.34325 | -0.016358
42600 | 0.016423 | 0.19339 | -0.23335 | -0.34093 | -0.016423
42610 | 0.016173 | 0.18919 | -0.22825 | -0.3334 | -0.016173
42611 | 0.016121 | 0.18829 | -0.22715 | -0.33061 | -0.016121
42612 | 0.016173 | 0.18919 | -0.22825 | -0.3334 | -0.016173
42640 | 0.018115 | 0.22002 | -0.26582 | -0.34276 | -0.018115
42651 | 0.01647 | 0.19416 | -0.23429 | -0.34258 | -0.01647
42652 | 0.016508 | 0.19473 | -0.23498 | -0.34154 | -0.016508
42670 | 0.016484 | 0.19434 | -0.23451 | -0.34181 | -0.016484
42680 | 0.016237 | 0.19037 | -0.22968 | -0.3393 | -0.016237
42690 | 0.016222 | 0.19018 | -0.22945 | -0.34159 | -0.016222
42700 | 0.016237 | 0.19037 | -0.22968 | -0.3393 | -0.016237
42711 | 0.016146 | 0.1887 | -0.22766 | -0.33133 | -0.016146
42712 | 0.016188 | 0.18943 | -0.22855 | -0.33369 | -0.016188
42741 | 0.016143 | 0.18889 | -0.22787 | -0.3434 | -0.016143
42742 | 0.016427 | 0.19359 | -0.23359 | -0.34709 | -0.016427
42761 | 0.01647 | 0.19422 | -0.23435 | -0.34575 | -0.01647
42762 | 0.016308 | 0.19153 | -0.23108 | -0.34328 | -0.016308
42780 | 0.016225 | 0.19002 | -0.22926 | -0.33409 | -0.016225
42790 | 0.016172 | 0.18916 | -0.22821 | -0.33304 | -0.016172
42800 | 0.016512 | 0.1948 | -0.23506 | -0.34233 | -0.016512
42810 | 0.018047 | 0.21899 | -0.26459 | -0.34309 | -0.018047
42820 | 0.016601 | 0.19657 | -0.23722 | -0.34953 | -0.016601
43570 | 0.01945 | 0.24387 | -0.29534 | -0.31832 | -0.01945
44000 | 0.017047 | 0.20419 | -0.24637 | -0.3724 | -0.017047
44010 | 0.016903 | 0.20222 | -0.2441 | -0.35761 | -0.016903
44020 | 0.016404 | 0.19366 | -0.23367 | -0.36873 | -0.016404
44031 | 0.016915 | 0.20213 | -0.24399 | -0.35631 | -0.016915
44032 | 0.016915 | 0.20213 | -0.24399 | -0.35631 | -0.016915
44051 | 0.016452 | 0.19517 | -0.23547 | -0.38217 | -0.016452
44052 | 0.016392 | 0.19398 | -0.23403 | -0.38016 | -0.016392
44070 | 0.017426 | 0.21296 | -0.25718 | -0.35074 | -0.017426
44081 | 0.01666 | 0.19787 | -0.23878 | -0.35888 | -0.01666
44082 | 0.01666 | 0.19786 | -0.23877 | -0.35888 | -0.01666
44100 | 0.017149 | 0.20982 | -0.2533 | -0.35583 | -0.017149
44110 | 0.016701 | 0.19844 | -0.23949 | -0.35583 | -0.016701
44120 | 0.016192 | 0.19003 | -0.22925 | -0.37344 | -0.016192
44130 | 0.019419 | 0.24362 | -0.29502 | -0.31856 | -0.019419
44131 | 0.01945 | 0.24388 | -0.29535 | -0.31832 | -0.01945
44140 | 0.016452 | 0.19517 | -0.23547 | -0.38217 | -0.016452
44150 | 0.016452 | 0.19517 | -0.23547 | -0.38221 | -0.016452
44160 | 0.017338 | 0.21223 | -0.25627 | -0.352 | -0.017338
44170 | 0.017204 | 0.20898 | -0.25233 | -0.35294 | -0.017204
44180 | 0.016728 | 0.19909 | -0.24028 | -0.35852 | -0.016728
44190 | 0.018714 | 0.23783 | -0.28757 | -0.32396 | -0.018714
44200 | 0.019364 | 0.24575 | -0.2963 | -0.32603 | -0.019364
44210 | 0.016239 | 0.19079 | -0.23017 | -0.37319 | -0.016239
44211 | 0.016239 | 0.19078 | -0.23016 | -0.3732 | -0.016239
44212 | 0.016238 | 0.19078 | -0.23015 | -0.3732 | -0.016238
44213 | 0.016239 | 0.19079 | -0.23017 | -0.37319 | -0.016239
44214 | 0.016239 | 0.1908 | -0.23018 | -0.37319 | -0.016239
44215 | 0.016239 | 0.19078 | -0.23016 | -0.3732 | -0.016239
44230 | 0.016903 | 0.20617 | -0.24882 | -0.36149 | -0.016903
44231 | 0.016904 | 0.20619 | -0.24884 | -0.36146 | -0.016904
44240 | 0.017058 | 0.20833 | -0.25148 | -0.3581 | -0.017058
44250 | 0.017058 | 0.20834 | -0.25148 | -0.3581 | -0.017058
44261 | 0.016903 | 0.20617 | -0.24882 | -0.36149 | -0.016903
44262 | 0.016778 | 0.20583 | -0.24838 | -0.33233 | -0.016778
44280 | 0.01742 | 0.21384 | -0.25825 | -0.34958 | -0.01742
44290 | 0.017346 | 0.2124 | -0.25648 | -0.35175 | -0.017346
44300 | 0.017423 | 0.21389 | -0.2583 | -0.34954 | -0.017423
44310 | 0.016289 | 0.19169 | -0.23127 | -0.37128 | -0.016289
44311 | 0.016305 | 0.1919 | -0.23151 | -0.37228 | -0.016305
44312 | 0.01629 | 0.19171 | -0.23129 | -0.37126 | -0.01629
44341 | 0.016903 | 0.20222 | -0.2441 | -0.35761 | -0.016903
44342 | 0.016808 | 0.20055 | -0.24204 | -0.36147 | -0.016808
44361 | 0.016581 | 0.19641 | -0.23701 | -0.35745 | -0.016581
44362 | 0.016671 | 0.19798 | -0.23892 | -0.35845 | -0.016671
44380 | 0.016717 | 0.1987 | -0.2398 | -0.35566 | -0.016717
44390 | 0.016918 | 0.20211 | -0.24397 | -0.35603 | -0.016918
44400 | 0.016795 | 0.19999 | -0.24139 | -0.35482 | -0.016795
44410 | 0.016919 | 0.20213 | -0.24399 | -0.35602 | -0.016919
44421 | 0.016903 | 0.20617 | -0.24882 | -0.36149 | -0.016903
44422 | 0.016825 | 0.20596 | -0.24854 | -0.3432 | -0.016825
44440 | 0.016713 | 0.19854 | -0.23962 | -0.35258 | -0.016713
44450 | 0.0166 | 0.19902 | -0.24014 | -0.3801 | -0.0166
44461 | 0.016192 | 0.19003 | -0.22925 | -0.37344 | -0.016192
44462 | 0.016296 | 0.19209 | -0.23174 | -0.37693 | -0.016296
44481 | 0.016696 | 0.19851 | -0.23957 | -0.35869 | -0.016696
44482 | 0.016791 | 0.20026 | -0.24169 | -0.36213 | -0.016791
44490 | 0.016728 | 0.19909 | -0.24028 | -0.35852 | -0.016728
44500 | 0.016247 | 0.19099 | -0.2304 | -0.40755 | -0.016247
44510 | 0.016462 | 0.19577 | -0.2362 | -0.38856 | -0.016462
44511 | 0.016462 | 0.19577 | -0.23619 | -0.38851 | -0.016462
44512 | 0.016462 | 0.19577 | -0.23619 | -0.38851 | -0.016462
44540 | 0.018216 | 0.2286 | -0.27629 | -0.33382 | -0.018216
44551 | 0.016735 | 0.1992 | -0.24041 | -0.35849 | -0.016735
44552 | 0.016723 | 0.19884 | -0.23998 | -0.35794 | -0.016723
44570 | 0.017332 | 0.21185 | -0.25582 | -0.35096 | -0.017332
44580 | 0.017338 | 0.21223 | -0.25627 | -0.352 | -0.017338
44590 | 0.016523 | 0.19606 | -0.23655 | -0.37665 | -0.016523
44600 | 0.01728 | 0.20746 | -0.25051 | -0.35078 | -0.01728
44610 | 0.017338 | 0.21223 | -0.25627 | -0.352 | -0.017338
44620 | 0.016219 | 0.19047 | -0.22978 | -0.3733 | -0.016219
44621 | 0.016219 | 0.19046 | -0.22977 | -0.3733 | -0.016219
44622 | 0.016219 | 0.19046 | -0.22977 | -0.3733 | -0.016219
44623 | 0.01622 | 0.19048 | -0.22979 | -0.37329 | -0.01622
44624 | 0.016219 | 0.19047 | -0.22978 | -0.37329 | -0.016219
44625 | 0.016219 | 0.19047 | -0.22978 | -0.3733 | -0.016219
44626 | 0.016217 | 0.19043 | -0.22974 | -0.37331 | -0.016217
44627 | 0.016217 | 0.19044 | -0.22974 | -0.37331 | -0.016217
44640 | 0.019147 | 0.25956 | -0.31345 | -0.29926 | -0.019147
44645 | 0.011315 | 0.10576 | -0.12716 | 0.092539 | -0.011315
44650 | 0.017041 | 0.20409 | -0.24625 | -0.37238 | -0.017041
44651 | 0.016838 | 0.20106 | -0.24268 | -0.35795 | -0.016838
44652 | 0.016838 | 0.20105 | -0.24267 | -0.35795 | -0.016838
46230 | 0.018667 | 0.25256 | -0.30486 | -0.28659 | -0.018667
46240 | 0.014785 | 0.16679 | -0.20109 | -0.24921 | -0.014785
46250 | 0.018074 | 0.23957 | -0.28915 | -0.28116 | -0.018074
46261 | 0.014561 | 0.16273 | -0.19617 | -0.2267 | -0.014561
46281 | 0.01578 | 0.18283 | -0.22053 | -0.34112 | -0.01578
46282 | 0.015622 | 0.18018 | -0.21731 | -0.33921 | -0.015622
46290 | 0.014309 | 0.15819 | -0.19067 | -0.20342 | -0.014309
46295 | 0.014459 | 0.16103 | -0.1941 | -0.21497 | -0.014459
46300 | 0.015966 | 0.18615 | -0.22455 | -0.37313 | -0.015966
46301 | 0.015965 | 0.18613 | -0.22452 | -0.37313 | -0.015965
46302 | 0.015952 | 0.18592 | -0.22426 | -0.3672 | -0.015952
46331 | 0.015727 | 0.18189 | -0.21939 | -0.33338 | -0.015727
46332 | 0.015333 | 0.1753 | -0.2114 | -0.33228 | -0.015333
46351 | 0.016016 | 0.18692 | -0.22547 | -0.36639 | -0.016016
46352 | 0.016016 | 0.18692 | -0.22547 | -0.3664 | -0.016016
46500 | 0.013993 | 0.15289 | -0.18424 | -0.16819 | -0.013993
46510 | 0.014468 | 0.16168 | -0.1949 | -0.2073 | -0.014468
46511 | 0.014478 | 0.1619 | -0.19516 | -0.20759 | -0.014478
46512 | 0.014469 | 0.1617 | -0.19492 | -0.20746 | -0.014469
46520 | 0.014469 | 0.16171 | -0.19492 | -0.2075 | -0.014469
46550 | 0.015119 | 0.17191 | -0.2073 | -0.28165 | -0.015119
46551 | 0.015393 | 0.17632 | -0.21264 | -0.34899 | -0.015393
46552 | 0.015407 | 0.17657 | -0.21293 | -0.35296 | -0.015407
46560 | 0.016499 | 0.20507 | -0.24741 | -0.26675 | -0.016499
46570 | 0.014895 | 0.1683 | -0.20292 | -0.26501 | -0.014895
46571 | 0.014895 | 0.16831 | -0.20293 | -0.26507 | -0.014895
46600 | 0.016272 | 0.19123 | -0.23069 | -0.37762 | -0.016272
46610 | 0.015997 | 0.18658 | -0.22506 | -0.36354 | -0.015997
46611 | 0.016333 | 0.19232 | -0.23201 | -0.37271 | -0.016333
46612 | 0.015997 | 0.18658 | -0.22506 | -0.36357 | -0.015997
46615 | 0.016334 | 0.19232 | -0.23202 | -0.3727 | -0.016334
46616 | 0.016333 | 0.19232 | -0.23201 | -0.37271 | -0.016333
46620 | 0.016176 | 0.1896 | -0.22873 | -0.3625 | -0.016176
46660 | 0.015435 | 0.17715 | -0.21364 | -0.34772 | -0.015435
47000 | 0.016743 | 0.19915 | -0.24028 | -0.37104 | -0.016743
47010 | 0.016609 | 0.19692 | -0.23759 | -0.36916 | -0.016609
47011 | 0.016609 | 0.19692 | -0.23759 | -0.36916 | -0.016609
47012 | 0.016608 | 0.19691 | -0.23758 | -0.36917 | -0.016608
47013 | 0.016609 | 0.19692 | -0.23759 | -0.36916 | -0.016609
47015 | 0.016545 | 0.19585 | -0.2363 | -0.36303 | -0.016545
47016 | 0.016545 | 0.19585 | -0.2363 | -0.36303 | -0.016545
47050 | 0.0166 | 0.19677 | -0.23743 | -0.36382 | -0.0166
47071 | 0.016608 | 0.19704 | -0.23774 | -0.36788 | -0.016608
47072 | 0.016495 | 0.19504 | -0.23532 | -0.37033 | -0.016495
47090 | 0.016453 | 0.19421 | -0.23433 | -0.35339 | -0.016453
47100 | 0.016606 | 0.19696 | -0.23766 | -0.36388 | -0.016606
47110 | 0.016412 | 0.19348 | -0.23345 | -0.35166 | -0.016412
47150 | 0.016592 | 0.19664 | -0.23729 | -0.35923 | -0.016592
47155 | 0.016591 | 0.19663 | -0.23727 | -0.35921 | -0.016591
47160 | 0.016437 | 0.19397 | -0.23404 | -0.35402 | -0.016437
47165 | 0.016532 | 0.19562 | -0.23605 | -0.35767 | -0.016532
47170 | 0.016592 | 0.19666 | -0.2373 | -0.35923 | -0.016592
47191 | 0.01653 | 0.19562 | -0.23601 | -0.36997 | -0.01653
47192 | 0.01659 | 0.1967 | -0.23733 | -0.36648 | -0.01659
47210 | 0.016324 | 0.1919 | -0.23154 | -0.34488 | -0.016324
47300 | 0.016708 | 0.19857 | -0.23958 | -0.37243 | -0.016708
47310 | 0.016623 | 0.1973 | -0.23806 | -0.36895 | -0.016623
47320 | 0.016462 | 0.19442 | -0.23458 | -0.3587 | -0.016462
47331 | 0.016507 | 0.19516 | -0.23549 | -0.35568 | -0.016507
47332 | 0.016395 | 0.19311 | -0.233 | -0.34811 | -0.016395
47350 | 0.016381 | 0.19291 | -0.23276 | -0.34853 | -0.016381
47380 | 0.016529 | 0.19559 | -0.23597 | -0.37019 | -0.016529
47381 | 0.016609 | 0.19692 | -0.23759 | -0.36916 | -0.016609
47382 | 0.016531 | 0.19561 | -0.236 | -0.37017 | -0.016531
47383 | 0.016528 | 0.19556 | -0.23595 | -0.37021 | -0.016528
47384 | 0.016609 | 0.19692 | -0.23759 | -0.36916 | -0.016609
47411 | 0.016581 | 0.19652 | -0.23711 | -0.36576 | -0.016581
47412 | 0.016602 | 0.19686 | -0.23754 | -0.36238 | -0.016602
47420 | 0.016468 | 0.19448 | -0.23466 | -0.35404 | -0.016468
47430 | 0.01641 | 0.19346 | -0.23343 | -0.35171 | -0.01641
47441 | 0.016609 | 0.19692 | -0.23759 | -0.36916 | -0.016609
47442 | 0.016549 | 0.19592 | -0.23638 | -0.36978 | -0.016549
47461 | 0.016583 | 0.1968 | -0.23745 | -0.37204 | -0.016583
47462 | 0.016616 | 0.19717 | -0.2379 | -0.36692 | -0.016616
47500 | 0.016133 | 0.18879 | -0.22775 | -0.34604 | -0.016133
47510 | 0.016119 | 0.18855 | -0.22746 | -0.34535 | -0.016119
47521 | 0.016381 | 0.193 | -0.23286 | -0.35291 | -0.016381
47522 | 0.016132 | 0.18871 | -0.22767 | -0.34275 | -0.016132
47540 | 0.015949 | 0.18555 | -0.22383 | -0.33064 | -0.015949
47550 | 0.01595 | 0.18557 | -0.22386 | -0.33071 | -0.01595
47560 | 0.01611 | 0.18836 | -0.22723 | -0.34342 | -0.01611
47570 | 0.01601 | 0.18671 | -0.22523 | -0.34308 | -0.01601
47571 | 0.016009 | 0.1867 | -0.22522 | -0.34303 | -0.016009
48761 | 0.015962 | 0.18571 | -0.22403 | -0.32812 | -0.015962
48772 | 0.016313 | 0.19147 | -0.23102 | -0.33611 | -0.016313
48791 | 0.015609 | 0.17982 | -0.21689 | -0.31509 | -0.015609
48792 | 0.015609 | 0.17982 | -0.21689 | -0.31509 | -0.015609
48793 | 0.015609 | 0.17982 | -0.21689 | -0.31509 | -0.015609
48794 | 0.015609 | 0.17982 | -0.21689 | -0.31509 | -0.015609
48795 | 0.015609 | 0.17982 | -0.21689 | -0.31509 | -0.015609
48796 | 0.015609 | 0.17982 | -0.21689 | -0.31509 | -0.015609
48797 | 0.015609 | 0.17982 | -0.21689 | -0.31509 | -0.015609
48811 | 0.015073 | 0.17075 | -0.2059 | -0.28733 | -0.015073
48812 | 0.015073 | 0.17075 | -0.2059 | -0.28733 | -0.015073
48813 | 0.015073 | 0.17075 | -0.2059 | -0.28733 | -0.015073
48814 | 0.015073 | 0.17075 | -0.2059 | -0.28733 | -0.015073
48815 | 0.015588 | 0.17947 | -0.21646 | -0.31438 | -0.015588
48816 | 0.015073 | 0.17075 | -0.2059 | -0.28733 | -0.015073
48820 | 0.015892 | 0.18452 | -0.22259 | -0.32547 | -0.015892
48821 | 0.015892 | 0.18452 | -0.22259 | -0.32547 | -0.015892
48822 | 0.015892 | 0.18452 | -0.22259 | -0.32547 | -0.015892
48841 | 0.016015 | 0.18655 | -0.22505 | -0.32822 | -0.016015
48842 | 0.016015 | 0.18655 | -0.22505 | -0.32822 | -0.016015
48845 | 0.015929 | 0.18513 | -0.22332 | -0.32625 | -0.015929
48851 | 0.015936 | 0.18525 | -0.22347 | -0.32653 | -0.015936
48852 | 0.015938 | 0.18528 | -0.22351 | -0.32659 | -0.015938
48853 | 0.015929 | 0.18514 | -0.22334 | -0.32621 | -0.015929
48854 | 0.015927 | 0.18511 | -0.2233 | -0.32632 | -0.015927
48855 | 0.015939 | 0.1853 | -0.22354 | -0.32666 | -0.015939
48865 | 0.01641 | 0.19346 | -0.23343 | -0.35171 | -0.01641
48873 | 0.015717 | 0.18186 | -0.21935 | -0.37279 | -0.015717
48874 | 0.015717 | 0.18186 | -0.21935 | -0.37279 | -0.015717
48875 | 0.015717 | 0.18186 | -0.21935 | -0.37279 | -0.015717
48877 | 0.015717 | 0.18186 | -0.21935 | -0.37279 | -0.015717
48879 | 0.015717 | 0.18186 | -0.21935 | -0.37279 | -0.015717
48881 | 0.015717 | 0.18186 | -0.21935 | -0.37279 | -0.015717
48883 | 0.015636 | 0.18045 | -0.21764 | -0.35914 | -0.015636
48885 | 0.015447 | 0.17717 | -0.21366 | -0.39114 | -0.015447
48886 | 0.015447 | 0.17717 | -0.21366 | -0.39114 | -0.015447
48887 | 0.015447 | 0.17717 | -0.21366 | -0.39114 | -0.015447
48911 | 0.019473 | 0.24008 | -0.29088 | -0.32187 | -0.019473
48921 | 0.016903 | 0.20222 | -0.2441 | -0.35761 | -0.016903
48922 | 0.016903 | 0.20222 | -0.2441 | -0.35761 | -0.016903
48923 | 0.016903 | 0.20222 | -0.2441 | -0.35761 | -0.016903
48924 | 0.016903 | 0.20222 | -0.2441 | -0.35761 | -0.016903
48925 | 0.016903 | 0.20222 | -0.2441 | -0.35761 | -0.016903
48926 | 0.017047 | 0.20419 | -0.24637 | -0.3724 | -0.017047
48927 | 0.017047 | 0.20419 | -0.24637 | -0.3724 | -0.017047
48928 | 0.017047 | 0.20419 | -0.24637 | -0.3724 | -0.017047
48929 | 0.016903 | 0.20222 | -0.2441 | -0.35761 | -0.016903
48940 | 0.015611 | 0.17979 | -0.21686 | -0.31731 | -0.015611
49801 | 0.015678 | 0.18092 | -0.21822 | -0.31886 | -0.015678
49802 | 0.015678 | 0.18092 | -0.21822 | -0.31886 | -0.015678
49803 | 0.015678 | 0.18092 | -0.21822 | -0.31886 | -0.015678
49804 | 0.015678 | 0.18092 | -0.21822 | -0.31886 | -0.015678
49805 | 0.015678 | 0.18092 | -0.21822 | -0.31886 | -0.015678
49806 | 0.015678 | 0.18092 | -0.21822 | -0.31886 | -0.015678
49807 | 0.015678 | 0.18092 | -0.21822 | -0.31886 | -0.015678
49808 | 0.015678 | 0.18092 | -0.21822 | -0.31886 | -0.015678
49809 | 0.015678 | 0.18092 | -0.21822 | -0.31886 | -0.015678
49810 | 0.015678 | 0.18092 | -0.21822 | -0.31886 | -0.015678
49811 | 0.015678 | 0.18092 | -0.21822 | -0.31886 | -0.015678
49812 | 0.015678 | 0.18092 | -0.21822 | -0.31886 | -0.015678
49813 | 0.015678 | 0.18092 | -0.21822 | -0.31886 | -0.015678
49814 | 0.015678 | 0.18092 | -0.21822 | -0.31886 | -0.015678
49815 | 0.015678 | 0.18092 | -0.21822 | -0.31886 | -0.015678
49816 | 0.015678 | 0.18092 | -0.21822 | -0.31886 | -0.015678
49817 | 0.015678 | 0.18092 | -0.21822 | -0.31886 | -0.015678
49818 | 0.015678 | 0.18092 | -0.21822 | -0.31886 | -0.015678
49819 | 0.015678 | 0.18092 | -0.21822 | -0.31886 | -0.015678
49820 | 0.015678 | 0.18092 | -0.21822 | -0.31886 | -0.015678
49821 | 0.015678 | 0.18092 | -0.21822 | -0.31886 | -0.015678
49822 | 0.015678 | 0.18092 | -0.21822 | -0.31886 | -0.015678
49823 | 0.015678 | 0.18092 | -0.21822 | -0.31886 | -0.015678
49824 | 0.015678 | 0.18092 | -0.21822 | -0.31886 | -0.015678
49825 | 0.015678 | 0.18092 | -0.21822 | -0.31886 | -0.015678
49826 | 0.015678 | 0.18092 | -0.21822 | -0.31886 | -0.015678
49827 | 0.015678 | 0.18092 | -0.21822 | -0.31886 | -0.015678
49828 | 0.015678 | 0.18092 | -0.21822 | -0.31886 | -0.015678
49829 | 0.015678 | 0.18092 | -0.21822 | -0.31886 | -0.015678
49830 | 0.015678 | 0.18092 | -0.21822 | -0.31886 | -0.015678
49831 | 0.015678 | 0.18092 | -0.21822 | -0.31886 | -0.015678
49832 | 0.015678 | 0.18092 | -0.21822 | -0.31886 | -0.015678
49833 | 0.015678 | 0.18092 | -0.21822 | -0.31886 | -0.015678
49834 | 0.015678 | 0.18092 | -0.21822 | -0.31886 | -0.015678
49835 | 0.015678 | 0.18092 | -0.21822 | -0.31886 | -0.015678
60056 | 0.029669 | 0.3342 | -0.41726 | -0.21378 | -0.029669
60057 | 0.029669 | 0.3342 | -0.41726 | -0.21378 | -0.029669
60058 | 0.41801 | 0.014299 | -0.02727 | -0.018678 | -0.41801
60059 | 0.41801 | 0.014299 | -0.02727 | -0.018678 | -0.41801
60060 | 0.41801 | 0.014299 | -0.02727 | -0.018678 | -0.41801
60061 | 0.41801 | 0.014299 | -0.02727 | -0.018678 | -0.41801
60063 | 0.41801 | 0.014299 | -0.02727 | -0.018678 | -0.41801
60066 | 0.029669 | 0.3342 | -0.41726 | -0.21378 | -0.029669
60067 | 0.029669 | 0.3342 | -0.41726 | -0.21378 | -0.029669
60068 | 0.029669 | 0.3342 | -0.41726 | -0.21378 | -0.029669
60069 | 0.029669 | 0.3342 | -0.41726 | -0.21378 | -0.029669
60070 | 0.029669 | 0.3342 | -0.41726 | -0.21378 | -0.029669
60071 | 0.029669 | 0.3342 | -0.41726 | -0.21378 | -0.029669
60072 | 0.029669 | 0.3342 | -0.41726 | -0.21378 | -0.029669
60073 | 0.029669 | 0.3342 | -0.41726 | -0.21378 | -0.029669
60074 | 0.029669 | 0.3342 | -0.41726 | -0.21378 | -0.029669
60080 | 0.29513 | 0.010274 | -0.020957 | -0.015797 | -0.29513
60081 | 0.29513 | 0.010274 | -0.020957 | -0.015797 | -0.29513
60201 | 0.13209 | 0.20608 | -0.3065 | -0.13535 | -0.13209
60202 | 0.31839 | 0.06083 | -0.085702 | -0.050358 | -0.31839
60203 | 0.37089 | 0.026239 | -0.041627 | -0.026634 | -0.37089
66138 | 0.029669 | 0.3342 | -0.41726 | -0.21378 | -0.029669
66341 | 0.029669 | 0.3342 | -0.41726 | -0.21378 | -0.029669
66342 | 0.029669 | 0.3342 | -0.41726 | -0.21378 | -0.029669
66345 | 0.029669 | 0.3342 | -0.41726 | -0.21378 | -0.029669
66346 | 0.029669 | 0.3342 | -0.41726 | -0.21378 | -0.029669
66347 | 0.029669 | 0.3342 | -0.41726 | -0.21378 | -0.029669
66661 | 0.029669 | 0.3342 | -0.41726 | -0.21378 | -0.029669
70461 | 0.029669 | 0.3342 | -0.41726 | -0.21378 | -0.029669
71050 | 0.43576 | 0.012389 | -0.023712 | -0.017084 | -0.43576
71051 | 0.43576 | 0.012389 | -0.023712 | -0.017084 | -0.43576
71052 | 0.43576 | 0.012389 | -0.023712 | -0.017084 | -0.43576
71053 | 0.43576 | 0.012389 | -0.023712 | -0.017084 | -0.43576
71054 | 0.43576 | 0.012389 | -0.023712 | -0.017084 | -0.43576
71055 | 0.43576 | 0.012389 | -0.023712 | -0.017084 | -0.43576
71056 | 0.43576 | 0.012389 | -0.023712 | -0.017084 | -0.43576
71057 | 0.43576 | 0.012389 | -0.023712 | -0.017084 | -0.43576
71058 | 0.43576 | 0.012389 | -0.023712 | -0.017084 | -0.43576
71059 | 0.43576 | 0.012389 | -0.023712 | -0.017084 | -0.43576
71060 | 0.43576 | 0.012389 | -0.023712 | -0.017084 | -0.43576
71061 | 0.43576 | 0.012389 | -0.023712 | -0.017084 | -0.43576
76009 | 0.35376 | 0.018253 | -0.033361 | -0.021587 | -0.35376
76011 | 0.34622 | 0.024131 | -0.041386 | -0.025528 | -0.34622
76012 | 0.34512 | 0.024992 | -0.04256 | -0.026104 | -0.34512
76013 | 0.35356 | 0.037251 | -0.055718 | -0.034195 | -0.35356
76030 | 0.37531 | 0.015723 | -0.029009 | -0.0196 | -0.37531
76031 | 0.37531 | 0.015723 | -0.029009 | -0.0196 | -0.37531
76032 | 0.35714 | 0.034434 | -0.052194 | -0.032272 | -0.35714
76090 | 0.37185 | 0.016129 | -0.029708 | -0.019919 | -0.37185
76091 | 0.37185 | 0.016129 | -0.029708 | -0.019919 | -0.37185
76092 | 0.37185 | 0.016129 | -0.029708 | -0.019919 | -0.37185
76093 | 0.37185 | 0.016129 | -0.029708 | -0.019919 | -0.37185
76094 | 0.37185 | 0.016129 | -0.029708 | -0.019919 | -0.37185
76095 | 0.37185 | 0.016129 | -0.029708 | -0.019919 | -0.37185
76096 | 0.37185 | 0.016129 | -0.029708 | -0.019919 | -0.37185
76097 | 0.37185 | 0.016129 | -0.029708 | -0.019919 | -0.37185
76317 | 0.38494 | 0.012277 | -0.024729 | -0.017579 | -0.38494
76319 | 0.38454 | 0.012381 | -0.02478 | -0.017608 | -0.38454
76320 | 0.34146 | 0.025933 | -0.044428 | -0.026723 | -0.34146
76388 | 0.11428 | 0.22086 | -0.32905 | -0.14414 | -0.11428
76390 | 0.11708 | 0.22031 | -0.32489 | -0.1438 | -0.11708
76579 | 0.34063 | 0.046352 | -0.067228 | -0.040426 | -0.34063
76582 | 0.35206 | 0.038438 | -0.057202 | -0.035006 | -0.35206
76595 | 0.36418 | 0.030441 | -0.047017 | -0.029521 | -0.36418
76615 | 0.36636 | 0.028971 | -0.04515 | -0.028514 | -0.36636
78015 | 0.089113 | 0.26534 | -0.32821 | -0.19577 | -0.089113
80000 | 0.092364 | 0.26241 | -0.3248 | -0.19359 | -0.092364
80003 | 0.026979 | 0.30229 | -0.36931 | -0.25602 | -0.026979
80004 | 0.026498 | 0.30069 | -0.36733 | -0.25822 | -0.026498
80006 | 0.092364 | 0.26241 | -0.3248 | -0.19359 | -0.092364
80010 | 0.092364 | 0.26241 | -0.3248 | -0.19359 | -0.092364
80012 | 0.035771 | 0.30996 | -0.37944 | -0.23524 | -0.035771
80013 | 0.035766 | 0.30997 | -0.37946 | -0.23523 | -0.035766
80014 | 0.035766 | 0.30997 | -0.37946 | -0.23523 | -0.035766
80020 | 0.035771 | 0.30996 | -0.37944 | -0.23524 | -0.035771
80021 | 0.035771 | 0.30996 | -0.37944 | -0.23524 | -0.035771
80051 | 0.024282 | 0.28856 | -0.35248 | -0.27217 | -0.024282
80052 | 0.024282 | 0.28856 | -0.35248 | -0.27217 | -0.024282
80053 | 0.024282 | 0.28856 | -0.35248 | -0.27217 | -0.024282
80054 | 0.024282 | 0.28856 | -0.35248 | -0.27217 | -0.024282
80055 | 0.024282 | 0.28856 | -0.35248 | -0.27217 | -0.024282
80064 | 0.025144 | 0.29716 | -0.36364 | -0.26235 | -0.025144
80071 | 0.026874 | 0.30219 | -0.36918 | -0.25627 | -0.026874
85006 | 0.027417 | 0.30265 | -0.36979 | -0.255 | -0.027417
86104 | 0.035766 | 0.30997 | -0.37946 | -0.23523 | -0.035766
86105 | 0.035766 | 0.30997 | -0.37946 | -0.23523 | -0.035766
86106 | 0.035766 | 0.30997 | -0.37946 | -0.23523 | -0.035766
86107 | 0.035766 | 0.30997 | -0.37946 | -0.23523 | -0.035766
88198 | 0.028007 | 0.30844 | -0.37791 | -0.24764 | -0.028007
88253 | 0.12553 | 0.23255 | -0.28996 | -0.1714 | -0.12553
88299 | 0.032861 | 0.30611 | -0.37449 | -0.24334 | -0.032861
88508 | 0.028242 | 0.30468 | -0.37237 | -0.25179 | -0.028242
88909 | 0.041103 | 0.3058 | -0.37479 | -0.23091 | -0.041103
38650 | 0.016589 | 0.19604 | -0.23656 | -0.34375 | -0.016589
38660 | 0.01659 | 0.19605 | -0.23657 | -0.34375 | -0.01659
38690 | 0.016587 | 0.19601 | -0.23652 | -0.34371 | -0.016587
38710 | 0.016589 | 0.19604 | -0.23656 | -0.34374 | -0.016589
38711 | 0.016589 | 0.19604 | -0.23656 | -0.34374 | -0.016589
38712 | 0.016589 | 0.19604 | -0.23656 | -0.34374 | -0.016589
38713 | 0.016589 | 0.19604 | -0.23656 | -0.34374 | -0.016589
38714 | 0.016589 | 0.19604 | -0.23656 | -0.34374 | -0.016589
38715 | 0.016589 | 0.19604 | -0.23656 | -0.34374 | -0.016589
38720 | 0.016589 | 0.19604 | -0.23656 | -0.34374 | -0.016589
38730 | 0.016589 | 0.19604 | -0.23656 | -0.34374 | -0.016589
38740 | 0.016592 | 0.19608 | -0.2366 | -0.34378 | -0.016592
38770 | 0.01659 | 0.19606 | -0.23658 | -0.34376 | -0.01659
38820 | 0.016616 | 0.19647 | -0.23708 | -0.34422 | -0.016616
38850 | 0.016646 | 0.19696 | -0.23767 | -0.34476 | -0.016646
38890 | 0.016612 | 0.19642 | -0.23701 | -0.34416 | -0.016612
38900 | 0.016638 | 0.19683 | -0.23752 | -0.34462 | -0.016638
38920 | 0.016663 | 0.19725 | -0.23803 | -0.34509 | -0.016663
38950 | 0.01672 | 0.19818 | -0.23915 | -0.34612 | -0.01672
38980 | 0.016815 | 0.19973 | -0.24103 | -0.34785 | -0.016815
38990 | 0.01677 | 0.19899 | -0.24013 | -0.34702 | -0.01677
39010 | 0.016929 | 0.20159 | -0.24329 | -0.34992 | -0.016929
39015 | 0.016959 | 0.20208 | -0.24388 | -0.35047 | -0.016959
39030 | 0.016922 | 0.20148 | -0.24315 | -0.3498 | -0.016922
39040 | 0.016671 | 0.19737 | -0.23817 | -0.34523 | -0.016671
39070 | 0.01659 | 0.19605 | -0.23657 | -0.34375 | -0.01659
39075 | 0.016588 | 0.19602 | -0.23653 | -0.34372 | -0.016588
39090 | 0.01659 | 0.19605 | -0.23657 | -0.34375 | -0.01659
39095 | 0.01659 | 0.19605 | -0.23657 | -0.34375 | -0.01659
39096 | 0.01659 | 0.19605 | -0.23657 | -0.34375 | -0.01659
39110 | 0.016588 | 0.19602 | -0.23653 | -0.34372 | -0.016588
39140 | 0.01659 | 0.19605 | -0.23657 | -0.34375 | -0.01659
39180 | 0.01659 | 0.19605 | -0.23657 | -0.34375 | -0.01659
39200 | 0.01659 | 0.19605 | -0.23657 | -0.34375 | -0.01659
39220 | 0.01659 | 0.19605 | -0.23657 | -0.34375 | -0.01659
39250 | 0.01659 | 0.19606 | -0.23658 | -0.34376 | -0.01659
39280 | 0.01659 | 0.19605 | -0.23658 | -0.34376 | -0.01659
39310 | 0.01659 | 0.19605 | -0.23657 | -0.34375 | -0.01659
39340 | 0.01659 | 0.19605 | -0.23657 | -0.34375 | -0.01659
39345 | 0.01659 | 0.19605 | -0.23657 | -0.34375 | -0.01659
39346 | 0.01659 | 0.19605 | -0.23657 | -0.34375 | -0.01659
39360 | 0.01659 | 0.19605 | -0.23657 | -0.34375 | -0.01659
39380 | 0.01659 | 0.19605 | -0.23657 | -0.34375 | -0.01659
39400 | 0.01659 | 0.19605 | -0.23656 | -0.34375 | -0.01659
39410 | 0.01659 | 0.19605 | -0.23656 | -0.34375 | -0.01659
39430 | 0.01659 | 0.19605 | -0.23656 | -0.34375 | -0.01659
39431 | 0.01659 | 0.19605 | -0.23656 | -0.34375 | -0.01659
39440 | 0.01659 | 0.19605 | -0.23656 | -0.34375 | -0.01659
39470 | 0.016589 | 0.19604 | -0.23656 | -0.34374 | -0.016589
39480 | 0.016589 | 0.19604 | -0.23656 | -0.34374 | -0.016589
39500 | 0.017853 | 0.21617 | -0.26122 | -0.34421 | -0.017853
39530 | 0.017853 | 0.21617 | -0.26122 | -0.34421 | -0.017853
39560 | 0.017853 | 0.21617 | -0.26122 | -0.34421 | -0.017853
39600 | 0.017853 | 0.21617 | -0.26122 | -0.34421 | -0.017853
39630 | 0.017853 | 0.21617 | -0.26122 | -0.34421 | -0.017853
39650 | 0.017853 | 0.21617 | -0.26122 | -0.34421 | -0.017853
39670 | 0.017853 | 0.21617 | -0.26122 | -0.34421 | -0.017853
39680 | 0.017853 | 0.21617 | -0.26122 | -0.34421 | -0.017853
39700 | 0.017853 | 0.21617 | -0.26122 | -0.34421 | -0.017853
39720 | 0.017853 | 0.21617 | -0.26122 | -0.34421 | -0.017853
39730 | 0.017853 | 0.21617 | -0.26122 | -0.34421 | -0.017853
39750 | 0.017853 | 0.21617 | -0.26122 | -0.34421 | -0.017853
39760 | 0.017853 | 0.21617 | -0.26122 | -0.34421 | -0.017853
39770 | 0.017853 | 0.21617 | -0.26122 | -0.34421 | -0.017853
39775 | 0.017853 | 0.21617 | -0.26122 | -0.34421 | -0.017853
39790 | 0.017853 | 0.21617 | -0.26122 | -0.34421 | -0.017853
39810 | 0.017853 | 0.21617 | -0.26122 | -0.34421 | -0.017853
39860 | 0.017853 | 0.21617 | -0.26122 | -0.34421 | -0.017853
39870 | 0.017853 | 0.21617 | -0.26122 | -0.34421 | -0.017853
39880 | 0.017853 | 0.21617 | -0.26122 | -0.34421 | -0.017853
39890 | 0.017853 | 0.21617 | -0.26122 | -0.34421 | -0.017853
39910 | 0.017853 | 0.21617 | -0.26122 | -0.34421 | -0.017853
39930 | 0.017853 | 0.21617 | -0.26122 | -0.34421 | -0.017853
39940 | 0.017853 | 0.21617 | -0.26122 | -0.34421 | -0.017853
39950 | 0.008519 | 0.060103 | -0.071627 | 0.051667 | -0.008519
39960 | 0.008519 | 0.060103 | -0.071627 | 0.051667 | -0.008519
39970 | 0.008519 | 0.060103 | -0.071627 | 0.051667 | -0.008519
40000 | 0.015583 | 0.17929 | -0.21624 | -0.31674 | -0.015583
40001 | 0.015583 | 0.17929 | -0.21624 | -0.31674 | -0.015583
40010 | 0.015701 | 0.18129 | -0.21867 | -0.31984 | -0.015701
40011 | 0.015618 | 0.17991 | -0.217 | -0.31753 | -0.015618
40012 | 0.015609 | 0.17976 | -0.21682 | -0.31731 | -0.015609
40015 | 0.015609 | 0.17975 | -0.2168 | -0.31732 | -0.015609
40717 | 0.0156 | 0.17966 | -0.21669 | -0.31428 | -0.0156
40720 | 0.015699 | 0.18132 | -0.21871 | -0.31842 | -0.015699
40725 | 0.015818 | 0.18332 | -0.22113 | -0.32345 | -0.015818
40751 | 0.015769 | 0.18248 | -0.22012 | -0.32101 | -0.015769
40752 | 0.015768 | 0.18248 | -0.22011 | -0.32099 | -0.015768
40770 | 0.015612 | 0.17984 | -0.21691 | -0.31729 | -0.015612
40780 | 0.01578 | 0.18264 | -0.22031 | -0.32085 | -0.01578
40790 | 0.015629 | 0.18014 | -0.21727 | -0.31766 | -0.015629
40800 | 0.015956 | 0.18562 | -0.22392 | -0.32805 | -0.015956
40811 | 0.015612 | 0.17987 | -0.21695 | -0.31621 | -0.015612
40812 | 0.015613 | 0.17987 | -0.21694 | -0.31728 | -0.015613
40830 | 0.015413 | 0.17663 | -0.21302 | -0.30341 | -0.015413
40831 | 0.015413 | 0.17664 | -0.21303 | -0.30343 | -0.015413
40841 | 0.01579 | 0.1828 | -0.2205 | -0.32112 | -0.01579
40842 | 0.015751 | 0.18219 | -0.21976 | -0.32034 | -0.015751
40860 | 0.015814 | 0.18321 | -0.221 | -0.32198 | -0.015814
40870 | 0.015609 | 0.17975 | -0.2168 | -0.31732 | -0.015609
40871 | 0.015681 | 0.18097 | -0.21829 | -0.31923 | -0.015681
40900 | 0.014984 | 0.16925 | -0.20408 | -0.2825 | -0.014984
40911 | 0.01545 | 0.17722 | -0.21373 | -0.30717 | -0.01545
40912 | 0.015482 | 0.17776 | -0.21439 | -0.30755 | -0.015482
40930 | 0.015464 | 0.17746 | -0.21402 | -0.3069 | -0.015464
40941 | 0.016041 | 0.18698 | -0.22557 | -0.32895 | -0.016041
40942 | 0.016059 | 0.18727 | -0.22592 | -0.32944 | -0.016059
40961 | 0.016012 | 0.18679 | -0.22532 | -0.35522 | -0.016012
40962 | 0.015645 | 0.18048 | -0.21768 | -0.32032 | -0.015645
40980 | 0.015926 | 0.18509 | -0.22327 | -0.32638 | -0.015926
40990 | 0.015588 | 0.17947 | -0.21646 | -0.31438 | -0.015588
41000 | 0.015814 | 0.18331 | -0.22112 | -0.32756 | -0.015814
41010 | 0.015713 | 0.18151 | -0.21894 | -0.31939 | -0.015713
41021 | 0.015608 | 0.17979 | -0.21685 | -0.31493 | -0.015608
41022 | 0.015567 | 0.17912 | -0.21604 | -0.31367 | -0.015567
41040 | 0.015901 | 0.18472 | -0.22283 | -0.32732 | -0.015901
41050 | 0.015567 | 0.17913 | -0.21605 | -0.31255 | -0.015567
41061 | 0.015955 | 0.18558 | -0.22387 | -0.32748 | -0.015955
41080 | 0.015963 | 0.18572 | -0.22405 | -0.32814 | -0.015963
41090 | 0.015929 | 0.18513 | -0.22332 | -0.32626 | -0.015929
41100 | 0.016015 | 0.18655 | -0.22505 | -0.32822 | -0.016015
41111 | 0.015611 | 0.1798 | -0.21686 | -0.3173 | -0.015611
41112 | 0.015612 | 0.17983 | -0.2169 | -0.31729 | -0.015612
41150 | 0.015653 | 0.18058 | -0.21781 | -0.32268 | -0.015653
41160 | 0.016036 | 0.18711 | -0.22571 | -0.34274 | -0.016036
41165 | 0.015893 | 0.18454 | -0.22261 | -0.32497 | -0.015893
41171 | 0.01573 | 0.18183 | -0.21933 | -0.31923 | -0.01573
41172 | 0.015765 | 0.18242 | -0.22004 | -0.32058 | -0.015765
41191 | 0.016028 | 0.187 | -0.22558 | -0.34694 | -0.016028
41192 | 0.015805 | 0.18311 | -0.22088 | -0.32321 | -0.015805
41205 | 0.016113 | 0.18817 | -0.22702 | -0.33098 | -0.016113
41210 | 0.015926 | 0.18509 | -0.22328 | -0.32636 | -0.015926
41221 | 0.015504 | 0.17809 | -0.21478 | -0.31264 | -0.015504
41222 | 0.015484 | 0.17775 | -0.21438 | -0.31058 | -0.015484
41240 | 0.015925 | 0.18509 | -0.22328 | -0.32655 | -0.015925
41250 | 0.015934 | 0.18522 | -0.22344 | -0.32661 | -0.015934
41260 | 0.01579 | 0.18281 | -0.22052 | -0.32115 | -0.01579
41300 | 0.015609 | 0.17982 | -0.21689 | -0.31509 | -0.015609
41310 | 0.015975 | 0.18589 | -0.22425 | -0.32755 | -0.015975
41330 | 0.01581 | 0.18314 | -0.22091 | -0.32306 | -0.01581
41340 | 0.015901 | 0.18472 | -0.22283 | -0.32732 | -0.015901
41350 | 0.015926 | 0.18509 | -0.22328 | -0.32636 | -0.015926
41360 | 0.015926 | 0.1851 | -0.22329 | -0.32635 | -0.015926
41370 | 0.015925 | 0.18507 | -0.22326 | -0.32643 | -0.015925
41371 | 0.015925 | 0.18507 | -0.22326 | -0.32643 | -0.015925
41380 | 0.015944 | 0.1854 | -0.22365 | -0.32708 | -0.015944
41383 | 0.015937 | 0.18527 | -0.2235 | -0.32661 | -0.015937
41400 | 0.015929 | 0.18514 | -0.22334 | -0.32621 | -0.015929
41405 | 0.015927 | 0.18511 | -0.2233 | -0.32632 | -0.015927
41410 | 0.015936 | 0.18525 | -0.22347 | -0.32653 | -0.015936
41415 | 0.015938 | 0.18528 | -0.22351 | -0.32659 | -0.015938
41420 | 0.015939 | 0.1853 | -0.22354 | -0.32666 | -0.015939
41430 | 0.015073 | 0.17075 | -0.2059 | -0.28733 | -0.015073
41450 | 0.015892 | 0.18452 | -0.22259 | -0.32547 | -0.015892
41480 | 0.015929 | 0.18513 | -0.22332 | -0.32625 | -0.015929
41490 | 0.015897 | 0.18459 | -0.22267 | -0.32508 | -0.015897
41500 | 0.015849 | 0.18378 | -0.22169 | -0.32397 | -0.015849
41510 | 0.015776 | 0.18259 | -0.22025 | -0.32093 | -0.015776
41520 | 0.016072 | 0.18749 | -0.22619 | -0.32981 | -0.016072
41530 | 0.015797 | 0.18292 | -0.22065 | -0.32134 | -0.015797
41550 | 0.015613 | 0.17987 | -0.21694 | -0.31728 | -0.015613
41560 | 0.015962 | 0.18571 | -0.22403 | -0.32812 | -0.015962
41570 | 0.015818 | 0.18332 | -0.22113 | -0.32345 | -0.015818
41580 | 0.015926 | 0.18509 | -0.22328 | -0.32638 | -0.015926
41590 | 0.015925 | 0.18508 | -0.22326 | -0.32641 | -0.015925
41600 | 0.016074 | 0.18753 | -0.22624 | -0.32989 | -0.016074
42830 | 0.01621 | 0.18979 | -0.22897 | -0.33376 | -0.01621
42841 | 0.01627 | 0.19075 | -0.23015 | -0.33487 | -0.01627
42842 | 0.016302 | 0.19131 | -0.23082 | -0.33659 | -0.016302
42860 | 0.016498 | 0.19474 | -0.23499 | -0.34458 | -0.016498
42861 | 0.016472 | 0.19415 | -0.23428 | -0.34159 | -0.016472
42862 | 0.016472 | 0.19416 | -0.23429 | -0.3416 | -0.016472
42870 | 0.017298 | 0.20736 | -0.25039 | -0.34469 | -0.017298
42880 | 0.017992 | 0.21819 | -0.26363 | -0.34341 | -0.017992
42890 | 0.016172 | 0.18917 | -0.22822 | -0.33315 | -0.016172
42900 | 0.016172 | 0.18916 | -0.22822 | -0.33308 | -0.016172
42910 | 0.016173 | 0.18918 | -0.22824 | -0.33326 | -0.016173
42921 | 0.01647 | 0.19422 | -0.23435 | -0.34576 | -0.01647
42922 | 0.016308 | 0.19152 | -0.23107 | -0.34328 | -0.016308
42940 | 0.017118 | 0.20448 | -0.24689 | -0.34397 | -0.017118
42945 | 0.017118 | 0.20448 | -0.24689 | -0.34397 | -0.017118
42950 | 0.016483 | 0.19433 | -0.23449 | -0.34179 | -0.016483
42951 | 0.016483 | 0.19433 | -0.23449 | -0.34179 | -0.016483
42952 | 0.016483 | 0.19432 | -0.23448 | -0.34179 | -0.016483
42953 | 0.016483 | 0.19432 | -0.23448 | -0.34179 | -0.016483
42955 | 0.016206 | 0.18971 | -0.22889 | -0.33366 | -0.016206
42960 | 0.016778 | 0.19904 | -0.24025 | -0.34261 | -0.016778
42970 | 0.016333 | 0.19185 | -0.23148 | -0.33785 | -0.016333
42981 | 0.017558 | 0.21184 | -0.2559 | -0.34837 | -0.017558
42982 | 0.017745 | 0.21559 | -0.26046 | -0.34618 | -0.017745
42985 | 0.019648 | 0.24551 | -0.29744 | -0.3168 | -0.019648
43000 | 0.017543 | 0.21392 | -0.25838 | -0.34906 | -0.017543
43011 | 0.019255 | 0.23686 | -0.28688 | -0.32488 | -0.019255
43012 | 0.019691 | 0.2433 | -0.29488 | -0.31886 | -0.019691
43030 | 0.017124 | 0.20478 | -0.24715 | -0.35346 | -0.017124
43035 | 0.01727 | 0.20718 | -0.25006 | -0.35656 | -0.01727
43040 | 0.016045 | 0.18712 | -0.22574 | -0.33145 | -0.016045
43051 | 0.016445 | 0.19385 | -0.2339 | -0.34655 | -0.016445
43052 | 0.016235 | 0.19035 | -0.22965 | -0.34333 | -0.016235
43070 | 0.017146 | 0.20493 | -0.24743 | -0.34408 | -0.017146
43081 | 0.016496 | 0.19461 | -0.23482 | -0.34494 | -0.016496
43082 | 0.016407 | 0.1931 | -0.23301 | -0.34086 | -0.016407
43101 | 0.016186 | 0.18937 | -0.22847 | -0.33248 | -0.016186
43102 | 0.016212 | 0.18982 | -0.22902 | -0.33415 | -0.016212
43120 | 0.018791 | 0.23002 | -0.2784 | -0.33127 | -0.018791
43130 | 0.016133 | 0.1885 | -0.22742 | -0.33161 | -0.016133
43135 | 0.018115 | 0.22002 | -0.26582 | -0.34276 | -0.018115
43140 | 0.017974 | 0.21816 | -0.26358 | -0.34382 | -0.017974
43150 | 0.017969 | 0.21776 | -0.26306 | -0.34365 | -0.017969
43170 | 0.01612 | 0.18833 | -0.22721 | -0.33227 | -0.01612
43171 | 0.01612 | 0.18833 | -0.22721 | -0.33227 | -0.01612
43172 | 0.016268 | 0.19082 | -0.23022 | -0.338 | -0.016268
43173 | 0.016268 | 0.19082 | -0.23023 | -0.33799 | -0.016268
43174 | 0.01612 | 0.18833 | -0.22721 | -0.33227 | -0.01612
43190 | 0.020082 | 0.24907 | -0.30203 | -0.31347 | -0.020082
43201 | 0.016484 | 0.19434 | -0.23451 | -0.34181 | -0.016484
43202 | 0.016484 | 0.19434 | -0.23451 | -0.34181 | -0.016484
43220 | 0.018253 | 0.22177 | -0.26798 | -0.34121 | -0.018253
43225 | 0.016148 | 0.18875 | -0.22772 | -0.3321 | -0.016148
43230 | 0.016138 | 0.1886 | -0.22753 | -0.3318 | -0.016138
43240 | 0.018115 | 0.21996 | -0.26574 | -0.34272 | -0.018115
43250 | 0.016058 | 0.18724 | -0.22589 | -0.32881 | -0.016058
43260 | 0.016558 | 0.19595 | -0.23645 | -0.35388 | -0.016558
43271 | 0.016044 | 0.1871 | -0.22571 | -0.3314 | -0.016044
43272 | 0.016268 | 0.19082 | -0.23022 | -0.338 | -0.016268
43290 | 0.01648 | 0.19428 | -0.23443 | -0.34173 | -0.01648
43300 | 0.017959 | 0.2176 | -0.26287 | -0.34372 | -0.017959
43310 | 0.018115 | 0.22002 | -0.26582 | -0.34276 | -0.018115
43321 | 0.016455 | 0.194 | -0.23408 | -0.34623 | -0.016455
43322 | 0.016265 | 0.19083 | -0.23023 | -0.34331 | -0.016265
43330 | 0.01802 | 0.21853 | -0.264 | -0.34332 | -0.01802
43340 | 0.019473 | 0.24008 | -0.29088 | -0.32187 | -0.019473
43350 | 0.017837 | 0.21635 | -0.26141 | -0.34485 | -0.017837
43355 | 0.016477 | 0.19424 | -0.23439 | -0.3417 | -0.016477
43356 | 0.016172 | 0.18916 | -0.22822 | -0.33311 | -0.016172
43360 | 0.01815 | 0.22049 | -0.26638 | -0.34249 | -0.01815
43370 | 0.018115 | 0.22002 | -0.26582 | -0.34276 | -0.018115
43380 | 0.017853 | 0.21617 | -0.26122 | -0.34421 | -0.017853
43390 | 0.017837 | 0.21635 | -0.26141 | -0.34485 | -0.017837
43400 | 0.016486 | 0.19438 | -0.23455 | -0.34185 | -0.016486
43500 | 0.016458 | 0.19393 | -0.23401 | -0.34134 | -0.016458
43501 | 0.016466 | 0.19407 | -0.23417 | -0.34149 | -0.016466
43502 | 0.016287 | 0.19109 | -0.23056 | -0.3372 | -0.016287
43503 | 0.016234 | 0.19019 | -0.22946 | -0.33459 | -0.016234
43504 | 0.016287 | 0.19109 | -0.23056 | -0.3372 | -0.016287
43507 | 0.016458 | 0.19393 | -0.23401 | -0.34134 | -0.016458
43510 | 0.01641 | 0.19315 | -0.23306 | -0.34028 | -0.01641
43520 | 0.01648 | 0.19428 | -0.23443 | -0.34173 | -0.01648
43521 | 0.01648 | 0.19428 | -0.23443 | -0.34173 | -0.01648
44656 | 0.016269 | 0.19128 | -0.23076 | -0.37304 | -0.016269
44657 | 0.01627 | 0.19129 | -0.23078 | -0.37303 | -0.01627
44671 | 0.016547 | 0.19611 | -0.23666 | -0.36554 | -0.016547
44672 | 0.016766 | 0.19982 | -0.24115 | -0.36315 | -0.016766
44691 | 0.016734 | 0.19919 | -0.2404 | -0.35849 | -0.016734
44692 | 0.016724 | 0.19886 | -0.23999 | -0.35794 | -0.016724
44710 | 0.016738 | 0.19933 | -0.24055 | -0.36428 | -0.016738
44721 | 0.016907 | 0.20219 | -0.24407 | -0.35723 | -0.016907
44722 | 0.016907 | 0.2022 | -0.24407 | -0.35723 | -0.016907
44740 | 0.018851 | 0.24467 | -0.29572 | -0.31618 | -0.018851
44760 | 0.01664 | 0.1976 | -0.23843 | -0.36826 | -0.01664
44761 | 0.01664 | 0.19761 | -0.23844 | -0.36825 | -0.01664
44762 | 0.016406 | 0.19356 | -0.23352 | -0.37125 | -0.016406
44780 | 0.01635 | 0.19316 | -0.23304 | -0.37876 | -0.01635
44790 | 0.01626 | 0.19114 | -0.23059 | -0.37308 | -0.01626
44791 | 0.01626 | 0.19113 | -0.23058 | -0.37308 | -0.01626
44792 | 0.016259 | 0.19112 | -0.23056 | -0.37309 | -0.016259
44793 | 0.016261 | 0.19114 | -0.23059 | -0.37308 | -0.016261
44794 | 0.01626 | 0.19113 | -0.23058 | -0.37308 | -0.01626
44795 | 0.01626 | 0.19112 | -0.23057 | -0.37309 | -0.01626
44801 | 0.016192 | 0.19003 | -0.22925 | -0.37344 | -0.016192
44802 | 0.016265 | 0.19148 | -0.231 | -0.3759 | -0.016265
45500 | 0.015447 | 0.17717 | -0.21366 | -0.39114 | -0.015447
45510 | 0.015424 | 0.17686 | -0.21329 | -0.35782 | -0.015424
45511 | 0.015718 | 0.18187 | -0.21936 | -0.37277 | -0.015718
45512 | 0.015424 | 0.17685 | -0.21328 | -0.35764 | -0.015424
45515 | 0.015717 | 0.18186 | -0.21935 | -0.37279 | -0.015717
45520 | 0.015636 | 0.18045 | -0.21764 | -0.35914 | -0.015636
45530 | 0.01562 | 0.18018 | -0.21731 | -0.35904 | -0.01562
45600 | 0.015989 | 0.18646 | -0.22492 | -0.38648 | -0.015989
45610 | 0.016066 | 0.18783 | -0.22658 | -0.3741 | -0.016066
45611 | 0.01612 | 0.18879 | -0.22774 | -0.37334 | -0.01612
45620 | 0.016066 | 0.18783 | -0.22658 | -0.37406 | -0.016066
45630 | 0.015879 | 0.18455 | -0.2226 | -0.35174 | -0.015879
45640 | 0.015769 | 0.18263 | -0.22029 | -0.33946 | -0.015769
45651 | 0.0154 | 0.17645 | -0.21279 | -0.35099 | -0.0154
45670 | 0.015705 | 0.18158 | -0.21901 | -0.34121 | -0.015705
45675 | 0.016514 | 0.20511 | -0.24746 | -0.27032 | -0.016514
45681 | 0.016037 | 0.1873 | -0.22593 | -0.3696 | -0.016037
45682 | 0.016037 | 0.1873 | -0.22594 | -0.36961 | -0.016037
45700 | 0.015586 | 0.17973 | -0.21677 | -0.35533 | -0.015586
45711 | 0.015522 | 0.17869 | -0.21551 | -0.3468 | -0.015522
45712 | 0.01562 | 0.18036 | -0.21753 | -0.34719 | -0.01562
45730 | 0.015896 | 0.18488 | -0.22301 | -0.36686 | -0.015896
45740 | 0.015228 | 0.17362 | -0.20937 | -0.31617 | -0.015228
45750 | 0.016394 | 0.19333 | -0.23324 | -0.37193 | -0.016394
45760 | 0.015807 | 0.18338 | -0.22119 | -0.3698 | -0.015807
45770 | 0.01671 | 0.20565 | -0.24814 | -0.31616 | -0.01671
45781 | 0.015354 | 0.17565 | -0.21183 | -0.33804 | -0.015354
45782 | 0.015373 | 0.17599 | -0.21223 | -0.34346 | -0.015373
45801 | 0.01556 | 0.1793 | -0.21625 | -0.35182 | -0.01556
45802 | 0.015683 | 0.18142 | -0.21882 | -0.35102 | -0.015683
45821 | 0.015744 | 0.18219 | -0.21976 | -0.33589 | -0.015744
45822 | 0.015333 | 0.1753 | -0.2114 | -0.33228 | -0.015333
45840 | 0.015796 | 0.18311 | -0.22087 | -0.34339 | -0.015796
45850 | 0.015797 | 0.18313 | -0.2209 | -0.34353 | -0.015797
45861 | 0.015352 | 0.17562 | -0.21179 | -0.33748 | -0.015352
45862 | 0.015369 | 0.17592 | -0.21215 | -0.34235 | -0.015369
45880 | 0.016499 | 0.20507 | -0.24741 | -0.26675 | -0.016499
45885 | 0.016499 | 0.20507 | -0.24741 | -0.26675 | -0.016499
45890 | 0.017095 | 0.21813 | -0.2632 | -0.2722 | -0.017095
45900 | 0.015179 | 0.17284 | -0.20842 | -0.30865 | -0.015179
45910 | 0.015116 | 0.17184 | -0.2072 | -0.299 | -0.015116
45921 | 0.015393 | 0.17632 | -0.21264 | -0.34894 | -0.015393
45922 | 0.015407 | 0.17657 | -0.21294 | -0.35301 | -0.015407
45940 | 0.015439 | 0.17727 | -0.21378 | -0.3437 | -0.015439
45952 | 0.015447 | 0.17747 | -0.21402 | -0.33677 | -0.015447
45953 | 0.015447 | 0.17747 | -0.21402 | -0.33683 | -0.015447
45971 | 0.014225 | 0.15678 | -0.18897 | -0.19408 | -0.014225
45972 | 0.013636 | 0.14592 | -0.17581 | -0.14468 | -0.013636
45990 | 0.015992 | 0.18648 | -0.22495 | -0.36136 | -0.015992
46001 | 0.015333 | 0.1753 | -0.2114 | -0.33228 | -0.015333
46002 | 0.015428 | 0.17691 | -0.21335 | -0.33456 | -0.015428
46020 | 0.007574 | 0.043591 | -0.051105 | 0.038745 | -0.007574
46031 | 0.015333 | 0.1753 | -0.2114 | -0.33228 | -0.015333
46032 | 0.015726 | 0.18188 | -0.21938 | -0.33335 | -0.015726
46051 | 0.014788 | 0.16652 | -0.20076 | -0.25277 | -0.014788
46052 | 0.01475 | 0.16606 | -0.2002 | -0.24545 | -0.01475
46100 | 0.015274 | 0.1742 | -0.21007 | -0.3341 | -0.015274
46110 | 0.015333 | 0.1753 | -0.2114 | -0.33228 | -0.015333
46111 | 0.015335 | 0.17533 | -0.21144 | -0.33233 | -0.015335
46112 | 0.015333 | 0.1753 | -0.2114 | -0.33228 | -0.015333
46220 | 0.019272 | 0.26583 | -0.32092 | -0.29214 | -0.019272
47580 | 0.016221 | 0.19031 | -0.2296 | -0.35111 | -0.016221
47600 | 0.016154 | 0.18913 | -0.22817 | -0.3464 | -0.016154
47610 | 0.016153 | 0.18912 | -0.22816 | -0.34636 | -0.016153
47620 | 0.015974 | 0.1861 | -0.22449 | -0.34051 | -0.015974
47630 | 0.015926 | 0.18528 | -0.2235 | -0.33708 | -0.015926
47640 | 0.016083 | 0.18793 | -0.22671 | -0.34338 | -0.016083
47660 | 0.016364 | 0.19274 | -0.23254 | -0.35359 | -0.016364
47670 | 0.015996 | 0.18636 | -0.22481 | -0.33358 | -0.015996
47680 | 0.016242 | 0.19069 | -0.23006 | -0.35546 | -0.016242
47690 | 0.016165 | 0.18934 | -0.22843 | -0.34795 | -0.016165
47700 | 0.016038 | 0.18714 | -0.22576 | -0.34149 | -0.016038
47701 | 0.016038 | 0.18714 | -0.22575 | -0.34157 | -0.016038
47705 | 0.016323 | 0.19203 | -0.23168 | -0.35221 | -0.016323
47707 | 0.016189 | 0.18974 | -0.2289 | -0.3477 | -0.016189
47711 | 0.015898 | 0.18482 | -0.22294 | -0.34324 | -0.015898
47712 | 0.015864 | 0.18421 | -0.2222 | -0.33334 | -0.015864
47730 | 0.016157 | 0.1892 | -0.22825 | -0.34664 | -0.016157
47750 | 0.016108 | 0.18832 | -0.22719 | -0.34342 | -0.016108
47751 | 0.016106 | 0.18829 | -0.22715 | -0.34336 | -0.016106
47752 | 0.016104 | 0.18821 | -0.22706 | -0.34033 | -0.016104
48500 | 0.015832 | 0.18362 | -0.22149 | -0.32867 | -0.015832
48510 | 0.017009 | 0.20273 | -0.24475 | -0.34353 | -0.017009
48511 | 0.015834 | 0.18354 | -0.2214 | -0.32376 | -0.015834
48512 | 0.015834 | 0.18354 | -0.2214 | -0.32376 | -0.015834
48513 | 0.015834 | 0.18354 | -0.2214 | -0.32376 | -0.015834
48514 | 0.015834 | 0.18354 | -0.2214 | -0.32376 | -0.015834
48520 | 0.018081 | 0.21949 | -0.26518 | -0.34289 | -0.018081
48521 | 0.017041 | 0.20409 | -0.24625 | -0.37238 | -0.017041
48522 | 0.017041 | 0.20409 | -0.24625 | -0.37238 | -0.017041
48523 | 0.017041 | 0.20409 | -0.24625 | -0.37238 | -0.017041
48531 | 0.016117 | 0.18824 | -0.2271 | -0.3311 | -0.016117
48532 | 0.016117 | 0.18824 | -0.2271 | -0.3311 | -0.016117
48533 | 0.016117 | 0.18824 | -0.2271 | -0.3311 | -0.016117
48534 | 0.016117 | 0.18824 | -0.2271 | -0.3311 | -0.016117
48551 | 0.015934 | 0.18522 | -0.22344 | -0.32661 | -0.015934
48552 | 0.015934 | 0.18522 | -0.22344 | -0.32661 | -0.015934
48561 | 0.016171 | 0.18915 | -0.2282 | -0.33297 | -0.016171
48562 | 0.016171 | 0.18915 | -0.2282 | -0.33297 | -0.016171
48563 | 0.016171 | 0.18915 | -0.2282 | -0.33297 | -0.016171
48564 | 0.016171 | 0.18915 | -0.2282 | -0.33297 | -0.016171
48565 | 0.016171 | 0.18915 | -0.2282 | -0.33297 | -0.016171
48581 | 0.015609 | 0.17975 | -0.2168 | -0.31732 | -0.015609
48582 | 0.015701 | 0.18129 | -0.21867 | -0.31984 | -0.015701
48583 | 0.015583 | 0.17929 | -0.21624 | -0.31674 | -0.015583
48584 | 0.015583 | 0.17929 | -0.21624 | -0.31674 | -0.015583
48585 | 0.015583 | 0.17929 | -0.21624 | -0.31674 | -0.015583
48591 | 0.015073 | 0.17075 | -0.2059 | -0.28733 | -0.015073
48593 | 0.015814 | 0.18331 | -0.22112 | -0.32756 | -0.015814
48594 | 0.015814 | 0.18331 | -0.22112 | -0.32756 | -0.015814
48595 | 0.015518 | 0.1782 | -0.21493 | -0.31303 | -0.015518
48596 | 0.015518 | 0.1782 | -0.21493 | -0.31303 | -0.015518
48597 | 0.015518 | 0.1782 | -0.21493 | -0.31303 | -0.015518
48598 | 0.015518 | 0.1782 | -0.21493 | -0.31303 | -0.015518
48611 | 0.015928 | 0.18512 | -0.22332 | -0.32627 | -0.015928
48612 | 0.015928 | 0.18512 | -0.22332 | -0.32627 | -0.015928
48613 | 0.015928 | 0.18512 | -0.22332 | -0.32627 | -0.015928
48614 | 0.015928 | 0.18512 | -0.22332 | -0.32627 | -0.015928
48641 | 0.015992 | 0.18609 | -0.22448 | -0.32704 | -0.015992
48642 | 0.015992 | 0.18609 | -0.22448 | -0.32704 | -0.015992
48643 | 0.015992 | 0.18609 | -0.22448 | -0.32704 | -0.015992
48644 | 0.015992 | 0.18609 | -0.22448 | -0.32704 | -0.015992
48645 | 0.015992 | 0.18609 | -0.22448 | -0.32704 | -0.015992
48651 | 0.015612 | 0.17983 | -0.2169 | -0.31729 | -0.015612
48671 | 0.011592 | 0.11055 | -0.13296 | 0.064226 | -0.011592
48672 | 0.011592 | 0.11055 | -0.13296 | 0.064226 | -0.011592
48673 | 0.011592 | 0.11055 | -0.13296 | 0.064226 | -0.011592
48674 | 0.011592 | 0.11055 | -0.13296 | 0.064226 | -0.011592
48690 | 0.015489 | 0.17783 | -0.21447 | -0.31105 | -0.015489
48691 | 0.016021 | 0.1869 | -0.22546 | -0.35085 | -0.016021
48692 | 0.016021 | 0.1869 | -0.22546 | -0.35085 | -0.016021
48693 | 0.016021 | 0.1869 | -0.22546 | -0.35085 | -0.016021
48721 | 0.007574 | 0.043591 | -0.051105 | 0.038745 | -0.007574
48722 | 0.007574 | 0.043591 | -0.051105 | 0.038745 | -0.007574
48730 | 0.017118 | 0.20448 | -0.24689 | -0.34397 | -0.017118
48731 | 0.019648 | 0.24551 | -0.29744 | -0.3168 | -0.019648
48732 | 0.019648 | 0.24551 | -0.29744 | -0.3168 | -0.019648
48733 | 0.019648 | 0.24551 | -0.29744 | -0.3168 | -0.019648
48734 | 0.019648 | 0.24551 | -0.29744 | -0.3168 | -0.019648
48735 | 0.019648 | 0.24551 | -0.29744 | -0.3168 | -0.019648
48736 | 0.019648 | 0.24551 | -0.29744 | -0.3168 | -0.019648
48740 | 0.015925 | 0.18509 | -0.22328 | -0.32655 | -0.015925
48741 | 0.015925 | 0.18509 | -0.22328 | -0.32655 | -0.015925
48742 | 0.015925 | 0.18509 | -0.22328 | -0.32655 | -0.015925
49836 | 0.015678 | 0.18092 | -0.21822 | -0.31886 | -0.015678
49837 | 0.015678 | 0.18092 | -0.21822 | -0.31886 | -0.015678
49838 | 0.015678 | 0.18092 | -0.21822 | -0.31886 | -0.015678
49839 | 0.015678 | 0.18092 | -0.21822 | -0.31886 | -0.015678
49851 | 0.018351 | 0.22368 | -0.2702 | -0.3417 | -0.018351
49852 | 0.018351 | 0.22368 | -0.2702 | -0.3417 | -0.018351
49853 | 0.018351 | 0.22368 | -0.2702 | -0.3417 | -0.018351
49854 | 0.018351 | 0.22368 | -0.2702 | -0.3417 | -0.018351
49855 | 0.018351 | 0.22368 | -0.2702 | -0.3417 | -0.018351
49856 | 0.018351 | 0.22368 | -0.2702 | -0.3417 | -0.018351
49857 | 0.018351 | 0.22368 | -0.2702 | -0.3417 | -0.018351
49858 | 0.018351 | 0.22368 | -0.2702 | -0.3417 | -0.018351
49859 | 0.018351 | 0.22368 | -0.2702 | -0.3417 | -0.018351
49860 | 0.018351 | 0.22368 | -0.2702 | -0.3417 | -0.018351
49861 | 0.018351 | 0.22368 | -0.2702 | -0.3417 | -0.018351
49862 | 0.018351 | 0.22368 | -0.2702 | -0.3417 | -0.018351
49863 | 0.018351 | 0.22368 | -0.2702 | -0.3417 | -0.018351
49864 | 0.018351 | 0.22368 | -0.2702 | -0.3417 | -0.018351
49865 | 0.018351 | 0.22368 | -0.2702 | -0.3417 | -0.018351
49866 | 0.018351 | 0.22368 | -0.2702 | -0.3417 | -0.018351
49867 | 0.018351 | 0.22368 | -0.2702 | -0.3417 | -0.018351
49868 | 0.018351 | 0.22368 | -0.2702 | -0.3417 | -0.018351
49869 | 0.018351 | 0.22368 | -0.2702 | -0.3417 | -0.018351
49870 | 0.018351 | 0.22368 | -0.2702 | -0.3417 | -0.018351
49871 | 0.018351 | 0.22368 | -0.2702 | -0.3417 | -0.018351
49872 | 0.018351 | 0.22368 | -0.2702 | -0.3417 | -0.018351
49873 | 0.018351 | 0.22368 | -0.2702 | -0.3417 | -0.018351
49874 | 0.018351 | 0.22368 | -0.2702 | -0.3417 | -0.018351
49875 | 0.018351 | 0.22368 | -0.2702 | -0.3417 | -0.018351
49876 | 0.018351 | 0.22368 | -0.2702 | -0.3417 | -0.018351
49877 | 0.018351 | 0.22368 | -0.2702 | -0.3417 | -0.018351
49878 | 0.018351 | 0.22368 | -0.2702 | -0.3417 | -0.018351
49879 | 0.018351 | 0.22368 | -0.2702 | -0.3417 | -0.018351
49880 | 0.018351 | 0.22368 | -0.2702 | -0.3417 | -0.018351
49881 | 0.018351 | 0.22368 | -0.2702 | -0.3417 | -0.018351
49882 | 0.018351 | 0.22368 | -0.2702 | -0.3417 | -0.018351
49883 | 0.018351 | 0.22368 | -0.2702 | -0.3417 | -0.018351
49884 | 0.018351 | 0.22368 | -0.2702 | -0.3417 | -0.018351
49885 | 0.018351 | 0.22368 | -0.2702 | -0.3417 | -0.018351
49886 | 0.018351 | 0.22368 | -0.2702 | -0.3417 | -0.018351
49887 | 0.018351 | 0.22368 | -0.2702 | -0.3417 | -0.018351
49984 | 0.018351 | 0.22368 | -0.2702 | -0.3417 | -0.018351
49985 | 0.018351 | 0.22368 | -0.2702 | -0.3417 | -0.018351
49986 | 0.015678 | 0.18092 | -0.21822 | -0.31886 | -0.015678
49987 | 0.015678 | 0.18092 | -0.21822 | -0.31886 | -0.015678
49998 | 0.015678 | 0.18092 | -0.21822 | -0.31886 | -0.015678
58909 | 0.043429 | 0.30827 | -0.37857 | -0.22447 | -0.043429
58919 | 0.043429 | 0.30827 | -0.37857 | -0.22447 | -0.043429
58929 | 0.043429 | 0.30827 | -0.37857 | -0.22447 | -0.043429
58949 | 0.043429 | 0.30827 | -0.37857 | -0.22447 | -0.043429
58959 | 0.043429 | 0.30827 | -0.37857 | -0.22447 | -0.043429
59300 | 0.026978 | 0.30228 | -0.36931 | -0.25602 | -0.026978
59400 | 0.026978 | 0.30228 | -0.36931 | -0.25602 | -0.026978
59410 | 0.026978 | 0.30228 | -0.36931 | -0.25602 | -0.026978
59420 | 0.026978 | 0.30228 | -0.36931 | -0.25602 | -0.026978
59450 | 0.026978 | 0.30228 | -0.36931 | -0.25602 | -0.026978
59460 | 0.026978 | 0.30228 | -0.36931 | -0.25602 | -0.026978
59480 | 0.026978 | 0.30228 | -0.36931 | -0.25602 | -0.026978
59490 | 0.026978 | 0.30228 | -0.36931 | -0.25602 | -0.026978
59500 | 0.026978 | 0.30228 | -0.36931 | -0.25602 | -0.026978
60000 | 0.35517 | 0.035986 | -0.054136 | -0.033331 | -0.35517
60001 | 0.35517 | 0.035986 | -0.054136 | -0.033331 | -0.35517
60002 | 0.36551 | 0.029545 | -0.045878 | -0.028907 | -0.36551
60003 | 0.36418 | 0.030441 | -0.047017 | -0.029521 | -0.36418
60004 | 0.36418 | 0.030441 | -0.047017 | -0.029521 | -0.36418
60005 | 0.36418 | 0.030441 | -0.047017 | -0.029521 | -0.36418
60006 | 0.36418 | 0.030441 | -0.047017 | -0.029521 | -0.36418
60007 | 0.36551 | 0.029545 | -0.045878 | -0.028907 | -0.36551
60008 | 0.36551 | 0.029545 | -0.045878 | -0.028907 | -0.36551
60009 | 0.36418 | 0.030441 | -0.047017 | -0.029521 | -0.36418
60011 | 0.35517 | 0.035986 | -0.054136 | -0.033331 | -0.35517
60014 | 0.36482 | 0.030007 | -0.046466 | -0.029224 | -0.36482
60016 | 0.3639 | 0.030637 | -0.047264 | -0.029655 | -0.3639
60017 | 0.35689 | 0.035249 | -0.05314 | -0.032819 | -0.35689
60018 | 0.3546 | 0.036759 | -0.055063 | -0.033854 | -0.3546
60019 | 0.36551 | 0.029545 | -0.045878 | -0.028907 | -0.36551
60021 | 0.36551 | 0.029545 | -0.045878 | -0.028907 | -0.36551
60035 | 0.4186 | 0.014274 | -0.027226 | -0.018657 | -0.4186
60040 | 0.42473 | 0.01401 | -0.026769 | -0.018442 | -0.42473
60041 | 0.4186 | 0.014274 | -0.027226 | -0.018657 | -0.4186
60042 | 0.4186 | 0.014274 | -0.027226 | -0.018657 | -0.4186
60043 | 0.41864 | 0.014272 | -0.027223 | -0.018656 | -0.41864
60044 | 0.41864 | 0.014272 | -0.027223 | -0.018656 | -0.41864
80076 | 0.026874 | 0.30219 | -0.36918 | -0.25627 | -0.026874
80078 | 0.026874 | 0.30219 | -0.36918 | -0.25627 | -0.026874
80080 | 0.026874 | 0.30219 | -0.36918 | -0.25627 | -0.026874
80081 | 0.026874 | 0.30219 | -0.36918 | -0.25627 | -0.026874
80090 | 0.024282 | 0.28856 | -0.35248 | -0.27217 | -0.024282
80091 | 0.024282 | 0.28856 | -0.35248 | -0.27217 | -0.024282
80092 | 0.024282 | 0.28856 | -0.35248 | -0.27217 | -0.024282
80093 | 0.024282 | 0.28856 | -0.35248 | -0.27217 | -0.024282
80094 | 0.024282 | 0.28856 | -0.35248 | -0.27217 | -0.024282
80095 | 0.024282 | 0.28856 | -0.35248 | -0.27217 | -0.024282
80096 | 0.024282 | 0.28856 | -0.35248 | -0.27217 | -0.024282
80106 | 0.030329 | 0.30451 | -0.37231 | -0.24876 | -0.030329
80107 | 0.027587 | 0.30277 | -0.36996 | -0.25462 | -0.027587
80108 | 0.02749 | 0.30271 | -0.36987 | -0.25483 | -0.02749
80117 | 0.027404 | 0.30266 | -0.3698 | -0.25501 | -0.027404
80118 | 0.02749 | 0.30271 | -0.36987 | -0.25483 | -0.02749
80121 | 0.027607 | 0.30278 | -0.36997 | -0.25458 | -0.027607
80123 | 0.027509 | 0.30272 | -0.36989 | -0.25479 | -0.027509
80128 | 0.02626 | 0.29924 | -0.36549 | -0.25999 | -0.02626
80129 | 0.02626 | 0.29924 | -0.3655 | -0.25999 | -0.02626
80130 | 0.032527 | 0.31335 | -0.38331 | -0.23708 | -0.032527
80133 | 0.031983 | 0.31441 | -0.38455 | -0.23693 | -0.031983
80135 | 0.024895 | 0.29355 | -0.35885 | -0.26641 | -0.024895
80136 | 0.024895 | 0.29355 | -0.35886 | -0.26641 | -0.024895
80137 | 0.024895 | 0.29355 | -0.35886 | -0.26641 | -0.024895
80138 | 0.024895 | 0.29355 | -0.35886 | -0.26641 | -0.024895
80139 | 0.024895 | 0.29355 | -0.35886 | -0.26641 | -0.024895
80140 | 0.024895 | 0.29355 | -0.35886 | -0.26641 | -0.024895
80141 | 0.024895 | 0.29355 | -0.35886 | -0.26641 | -0.024895
80148 | 0.026954 | 0.30226 | -0.36928 | -0.25608 | -0.026954
80153 | 0.024895 | 0.29355 | -0.35886 | -0.26641 | -0.024895
80154 | 0.024895 | 0.29355 | -0.35886 | -0.26641 | -0.024895
80155 | 0.026979 | 0.30229 | -0.36931 | -0.25602 | -0.026979
80165 | 0.035766 | 0.30997 | -0.37946 | -0.23523 | -0.035766
80168 | 0.035766 | 0.30997 | -0.37946 | -0.23523 | -0.035766
80169 | 0.035766 | 0.30997 | -0.37946 | -0.23523 | -0.035766
80170 | 0.035766 | 0.30997 | -0.37946 | -0.23523 | -0.035766
80171 | 0.026874 | 0.30219 | -0.36918 | -0.25627 | -0.026874
80178 | 0.026874 | 0.30219 | -0.36918 | -0.25627 | -0.026874
80180 | 0.026874 | 0.30219 | -0.36918 | -0.25627 | -0.026874
80181 | 0.026874 | 0.30219 | -0.36918 | -0.25627 | -0.026874
80219 | 0.031326 | 0.31572 | -0.3861 | -0.23672 | -0.031326
80220 | 0.031983 | 0.31441 | -0.38455 | -0.23693 | -0.031983
80221 | 0.032518 | 0.31334 | -0.38328 | -0.23711 | -0.032518
80222 | 0.032113 | 0.31253 | -0.38227 | -0.23848 | -0.032113
80223 | 0.026233 | 0.29914 | -0.36539 | -0.26009 | -0.026233
80224 | 0.025029 | 0.29511 | -0.3609 | -0.26467 | -0.025029
80225 | 0.025029 | 0.29511 | -0.3609 | -0.26467 | -0.025029
80226 | 0.024413 | 0.28972 | -0.35398 | -0.27083 | -0.024413
80227 | 0.024989 | 0.29413 | -0.35958 | -0.26578 | -0.024989
80228 | 0.027884 | 0.30391 | -0.37139 | -0.25306 | -0.027884
80229 | 0.026981 | 0.30229 | -0.36931 | -0.25601 | -0.026981
80230 | 0.026747 | 0.30195 | -0.36889 | -0.25667 | -0.026747
80231 | 0.032527 | 0.31335 | -0.38331 | -0.23708 | -0.032527
80259 | 0.026344 | 0.29975 | -0.36615 | -0.25936 | -0.026344
80260 | 0.026495 | 0.30067 | -0.36731 | -0.25824 | -0.026495
80261 | 0.026503 | 0.30072 | -0.36737 | -0.25818 | -0.026503
80262 | 0.026495 | 0.30067 | -0.36731 | -0.25824 | -0.026495
80263 | 0.026547 | 0.30102 | -0.36774 | -0.25784 | -0.026547
80264 | 0.026547 | 0.30102 | -0.36774 | -0.25784 | -0.026547
80265 | 0.035766 | 0.30997 | -0.37946 | -0.23523 | -0.035766
80266 | 0.035766 | 0.30997 | -0.37946 | -0.23523 | -0.035766
80267 | 0.035766 | 0.30997 | -0.37946 | -0.23523 | -0.035766
80268 | 0.035766 | 0.30997 | -0.37946 | -0.23523 | -0.035766
80269 | 0.026503 | 0.30072 | -0.36737 | -0.25818 | -0.026503
80270 | 0.026495 | 0.30067 | -0.36731 | -0.25824 | -0.026495
80271 | 0.026547 | 0.30102 | -0.36774 | -0.25784 | -0.026547
80272 | 0.026547 | 0.30102 | -0.36774 | -0.25784 | -0.026547
80290 | 0.026344 | 0.29975 | -0.36615 | -0.25936 | -0.026344
80291 | 0.026344 | 0.29975 | -0.36615 | -0.25936 | -0.026344
80294 | 0.026344 | 0.29975 | -0.36615 | -0.25936 | -0.026344
80372 | 0.024282 | 0.28856 | -0.35248 | -0.27217 | -0.024282
80375 | 0.021968 | 0.29862 | -0.36384 | -0.26454 | -0.021968
80377 | 0.026547 | 0.30102 | -0.36774 | -0.25784 | -0.026547
80378 | 0.026547 | 0.30102 | -0.36774 | -0.25784 | -0.026547
80540 | 0.025343 | 0.29939 | -0.36656 | -0.2598 | -0.025343
80541 | 0.025343 | 0.29939 | -0.36656 | -0.2598 | -0.025343
80546 | 0.026503 | 0.30072 | -0.36737 | -0.25818 | -0.026503
80547 | 0.026495 | 0.30067 | -0.36731 | -0.25824 | -0.026495
85000 | 0.026642 | 0.30196 | -0.36888 | -0.25684 | -0.026642
85001 | 0.026665 | 0.30186 | -0.36877 | -0.25689 | -0.026665
85002 | 0.026632 | 0.30163 | -0.36849 | -0.25715 | -0.026632
85005 | 0.027217 | 0.30251 | -0.36961 | -0.25544 | -0.027217

## FW1_5zone
Bus Number | W-N | S-N | N-S | N-H | N-W | W-MW
1 | 0.010829 | 0.12357 | -0.12357 | 0.074248 | 0.010829 | 0.00219
2 | 0.010838 | 0.12308 | -0.12308 | 0.075964 | 0.010838 | 0.002196
4 | 0.010804 | 0.12489 | -0.12489 | 0.070253 | 0.010804 | 0.002178
9 | 0.010751 | 0.12767 | -0.12767 | 0.061572 | 0.010751 | 0.002152
13 | 0.010839 | 0.12321 | -0.12321 | 0.075776 | 0.010839 | 0.002196
17 | 0.010842 | 0.12418 | -0.12418 | 0.074412 | 0.010842 | 0.002194
21 | 0.010842 | 0.12418 | -0.12418 | 0.074412 | 0.010842 | 0.002194
25 | 0.010665 | 0.13213 | -0.13213 | 0.047658 | 0.010665 | 0.002109
31 | 0.012708 | 0.1961 | -0.1961 | -0.012188 | 0.012708 | 0.002309
32 | 0.012619 | 0.22308 | -0.22308 | 9e-06 | 0.012619 | 0.002456
33 | 0.010469 | 0.13929 | -0.13929 | 0.024851 | 0.010469 | 0.002032
34 | 0.012619 | 0.22308 | -0.22308 | 9e-06 | 0.012619 | 0.002456
35 | 0.012319 | 0.20582 | -0.20582 | 0.010351 | 0.012319 | 0.0024
36 | 0.012708 | 0.1961 | -0.1961 | -0.012188 | 0.012708 | 0.002309
37 | 0.011543 | 0.18114 | -0.18114 | 0.012445 | 0.011543 | 0.002244
38 | 0.012708 | 0.1961 | -0.1961 | -0.012188 | 0.012708 | 0.002309
40 | 0.008072 | 0.06453 | -0.06453 | 0.030725 | 0.008072 | 0.001543
43 | 0.011862 | 0.15325 | -0.15325 | -0.005731 | 0.011862 | 0.00215
45 | 0.009347 | 0.036139 | -0.036139 | 0.004507 | 0.009347 | 0.001667
46 | 0.008744 | 0.049569 | -0.049569 | 0.016909 | 0.008744 | 0.001608
47 | 0.010552 | 0.13808 | -0.13808 | 0.029116 | 0.010552 | 0.002053
48 | 0.011117 | 0.14462 | -0.14462 | 0.014086 | 0.011117 | 0.002095
53 | 0.012385 | 0.17971 | -0.17971 | -0.009717 | 0.012385 | 0.002248
57 | 0.011899 | 0.15509 | -0.15509 | -0.006008 | 0.011899 | 0.002157
61 | 0.01348 | 0.22276 | -0.22276 | -0.026352 | 0.01348 | 0.002386
64 | 0.015969 | 0.37336 | -0.37336 | -0.063087 | 0.015969 | 0.003101
65 | 0.01424 | 0.24904 | -0.24904 | -0.040311 | 0.01424 | 0.002461
69 | 0.016668 | 0.38742 | -0.38742 | -0.069318 | 0.016668 | 0.002803
73 | 0.013842 | 0.21123 | -0.21123 | -0.039881 | 0.013842 | 0.002376
75 | 0.017002 | 0.41968 | -0.41968 | -0.082534 | 0.017002 | 0.003299
77 | 0.013842 | 0.21123 | -0.21123 | -0.039881 | 0.013842 | 0.002376
81 | 0.013408 | 0.16999 | -0.16999 | -0.039412 | 0.013408 | 0.002284
85 | 0.011467 | 0.10192 | -0.10192 | -0.017862 | 0.011467 | 0.001983
86 | 0.008371 | 0.057866 | -0.057866 | 0.024572 | 0.008371 | 0.001572
89 | 0.011467 | 0.10192 | -0.10192 | -0.017862 | 0.011467 | 0.001983
91 | 0.012224 | -0.003078 | 0.003078 | -0.043888 | 0.012224 | 0.002004
92 | 0.012051 | 0.041089 | -0.041089 | -0.037946 | 0.012051 | 0.001996
93 | 0.011688 | 0.13061 | -0.13061 | -0.011081 | 0.011688 | 0.002076
95 | 0.012345 | -0.019543 | 0.019543 | -0.045214 | 0.012345 | 0.001957
99 | 0.011171 | 0.063656 | -0.063656 | -0.026904 | 0.011171 | 0.001859
103 | 0.011171 | 0.063656 | -0.063656 | -0.026904 | 0.011171 | 0.001859
104 | 0.005713 | 0.042976 | -0.042976 | 0.020818 | 0.005713 | 0.001061
107 | 0.010093 | 0.053662 | -0.053662 | -0.023839 | 0.010093 | 0.001628
110 | 0.01424 | 0.24904 | -0.24904 | -0.040311 | 0.01424 | 0.002461
114 | 0.02082 | 0.47912 | -0.47912 | -0.11296 | 0.02082 | 0.003585
115 | 0.031382 | 0.4859 | -0.4859 | -0.11274 | 0.031382 | 0.004641
116 | 0.01978 | 0.53104 | -0.53104 | -0.13173 | 0.01978 | 0.003832
117 | 0.025621 | 0.51528 | -0.51528 | -0.1054 | 0.025621 | 0.003996
118 | 0.02082 | 0.47912 | -0.47912 | -0.11296 | 0.02082 | 0.003585
120 | 0.017695 | 0.45078 | -0.45078 | -0.095592 | 0.017695 | 0.003433
121 | 0.021874 | 0.5065 | -0.5065 | -0.13589 | 0.021874 | 0.004087
122 | 0.021229 | 0.48218 | -0.48218 | -0.11899 | 0.021229 | 0.003722
123 | 0.02155 | 0.48458 | -0.48458 | -0.12373 | 0.02155 | 0.00383
125 | 0.019833 | 0.51722 | -0.51722 | -0.11559 | 0.019833 | 0.003596
126 | 0.020166 | 0.44065 | -0.44065 | -0.090583 | 0.020166 | 0.00311
127 | 0.020171 | 0.52957 | -0.52957 | -0.13462 | 0.020171 | 0.003903
130 | 0.017195 | 0.53601 | -0.53601 | -0.092261 | 0.017195 | 0.003027
131 | 0.017895 | 0.45733 | -0.45733 | -0.083974 | 0.017895 | 0.002975
132 | 0.018617 | 0.52358 | -0.52358 | -0.10349 | 0.018617 | 0.003304
133 | 0.019845 | 0.47182 | -0.47182 | -0.098558 | 0.019845 | 0.003256
136 | 0.021588 | 0.53585 | -0.53585 | -0.10027 | 0.021588 | 0.003544
137 | 0.016522 | 0.35345 | -0.35345 | -0.07444 | 0.016522 | 0.002522
139 | 0.017104 | 0.45035 | -0.45035 | -0.083775 | 0.017104 | 0.002819
140 | 0.004198 | 0.006312 | -0.006312 | -0.000988 | 0.004198 | 0.000524
141 | 0.016864 | 0.4103 | -0.4103 | -0.079917 | 0.016864 | 0.002696
142 | 0.027237 | 0.23607 | -0.23607 | -0.063965 | 0.027237 | 0.002654
145 | 0.026375 | 0.26102 | -0.26102 | -0.067211 | 0.026375 | 0.002709
146 | 0.014412 | 0.22897 | -0.22897 | -0.064762 | 0.014412 | 0.002396
147 | 0.014821 | 0.24224 | -0.24224 | -0.07021 | 0.014821 | 0.00251
149 | 0.027425 | 0.23063 | -0.23063 | -0.063256 | 0.027425 | 0.002642
153 | 0.027425 | 0.23063 | -0.23063 | -0.063256 | 0.027425 | 0.002642
157 | 0.030481 | 0.14222 | -0.14222 | -0.051754 | 0.030481 | 0.002445
158 | 0.031566 | 0.11084 | -0.11084 | -0.047671 | 0.031566 | 0.002375
161 | 0.015874 | 0.24539 | -0.24539 | -0.06403 | 0.015874 | 0.002191
165 | 0.015649 | 0.20801 | -0.20801 | -0.060429 | 0.015649 | 0.002076
169 | 0.015649 | 0.20801 | -0.20801 | -0.060429 | 0.015649 | 0.002076
170 | 0.014142 | 0.19631 | -0.19631 | -0.062201 | 0.014142 | 0.002337
173 | 0.015503 | 0.18367 | -0.18367 | -0.058084 | 0.015503 | 0.002001
175 | 0.014954 | 0.092281 | -0.092281 | -0.04928 | 0.014954 | 0.001721
177 | 0.014954 | 0.092281 | -0.092281 | -0.04928 | 0.014954 | 0.001721
181 | 0.014487 | 0.0144 | -0.0144 | -0.041777 | 0.014487 | 0.001483
185 | 0.012728 | 0.10541 | -0.10541 | -0.038678 | 0.012728 | 0.00214
186 | 0.008112 | 0.035318 | -0.035318 | -0.018214 | 0.008112 | 0.001203
190 | 0.008021 | 0.034473 | -0.034473 | -0.017955 | 0.008021 | 0.001183
192 | 0.003038 | 0.004576 | -0.004576 | 0.000151 | 0.003038 | 0.000379
193 | 0.006531 | 0.020669 | -0.020669 | -0.013722 | 0.006531 | 0.000863
194 | 0.007815 | 0.032565 | -0.032565 | -0.01737 | 0.007815 | 0.001139
195 | 0.008071 | 0.064526 | -0.064526 | 0.030724 | 0.008071 | 0.001543
196 | 0.004038 | 0.021717 | -0.021717 | 0.009778 | 0.004038 | 0.000661
197 | 0.008072 | 0.06453 | -0.06453 | 0.030725 | 0.008072 | 0.001543
198 | 0.007815 | 0.032565 | -0.032565 | -0.01737 | 0.007815 | 0.001139
200 | 0.003591 | 0.006319 | -0.006319 | 0.000234 | 0.003591 | 0.000457
202 | 0.004237 | 0.000433 | -0.000433 | -0.006013 | 0.004237 | 0.000421
203 | 0.003893 | -0.002254 | 0.002254 | -0.004449 | 0.003893 | 0.000371
204 | 0.005447 | 0.004622 | -0.004622 | -0.010579 | 0.005447 | 0.00055
205 | 0.003882 | 0.006316 | -0.006316 | -0.000352 | 0.003882 | 0.000489
206 | 0.003817 | 0.009098 | -0.009098 | 0.00109 | 0.003817 | 0.00054
207 | 0.008071 | 0.064526 | -0.064526 | 0.030724 | 0.008071 | 0.001543
208 | 0.003919 | 0.007596 | -0.007596 | 0.000448 | 0.003919 | 0.000506
210 | 0.004936 | 0.005895 | -0.005895 | -0.009192 | 0.004936 | 0.000521
211 | 0.003718 | 0.008288 | -0.008288 | 0.001324 | 0.003718 | 0.000491
212 | 0.003758 | 0.017507 | -0.017507 | 0.007491 | 0.003758 | 0.000588
213 | 0.005826 | 0.001773 | -0.001773 | -0.007018 | 0.005826 | 0.000638
214 | 0.003736 | 0.004999 | -0.004999 | -0.006258 | 0.003736 | 0.000389
215 | 0.001998 | 0.004825 | -0.004825 | -0.003306 | 0.001998 | 0.000173
216 | 0.002926 | 0.00368 | -0.00368 | -0.000236 | 0.002926 | 0.000358
217 | 0.002337 | 0.000544 | -0.000544 | -0.001101 | 0.002337 | 0.000269
218 | 0.003235 | 0.003899 | -0.003899 | -0.004197 | 0.003235 | 0.000352
220 | 0.004841 | -0.002951 | 0.002951 | -0.005855 | 0.004841 | 0.000407
221 | 0.002368 | 0.001997 | -0.001997 | -0.00063 | 0.002368 | 0.000286
222 | 0.003004 | 0.003391 | -0.003391 | -0.003244 | 0.003004 | 0.000334
223 | 0.006211 | -0.003958 | 0.003958 | -0.007887 | 0.006211 | 0.000459
224 | 0.00956 | -0.005644 | 0.005644 | -0.021756 | 0.00956 | 0.000783
225 | 0.006994 | 0.000759 | -0.000759 | -0.014784 | 0.006994 | 0.000637
228 | 0.012095 | -0.011972 | 0.011972 | -0.028645 | 0.012095 | 0.000926
230 | 0.001076 | 0.004733 | -0.004733 | -0.00174 | 0.001076 | 5.8e-05
232 | 0.013409 | -0.017949 | 0.017949 | -0.033401 | 0.013409 | 0.00122
234 | 0.009753 | -0.009849 | 0.009849 | -0.021974 | 0.009753 | 0.000904
236 | 0.013409 | -0.017949 | 0.017949 | -0.033401 | 0.013409 | 0.00122
237 | 0.009168 | -0.009768 | 0.009768 | -0.019709 | 0.009168 | 0.000702
238 | 0.012984 | -0.060094 | 0.060094 | -0.04094 | 0.012984 | 0.001598
239 | 0.012984 | -0.060094 | 0.060094 | -0.04094 | 0.012984 | 0.001598
240 | 0.013029 | -0.058718 | 0.058718 | -0.040851 | 0.013029 | 0.00159
241 | 0.014276 | -0.020757 | 0.020757 | -0.03839 | 0.014276 | 0.001375
242 | 0.013767 | -0.015899 | 0.015899 | -0.032908 | 0.013767 | 0.000997
243 | 0.013728 | -0.016046 | 0.016046 | -0.033081 | 0.013728 | 0.001018
244 | 0.013767 | -0.015899 | 0.015899 | -0.032908 | 0.013767 | 0.000997
245 | 0.013767 | -0.015899 | 0.015899 | -0.032908 | 0.013767 | 0.000997
246 | 0.012984 | -0.060094 | 0.060094 | -0.04094 | 0.012984 | 0.001598
247 | 0.012984 | -0.060094 | 0.060094 | -0.04094 | 0.012984 | 0.001598
249 | 0.013078 | -0.027978 | 0.027978 | -0.042262 | 0.013078 | 0.001676
250 | 0.028435 | 0.20142 | -0.20142 | -0.059456 | 0.028435 | 0.002577
251 | 0.014294 | -0.020602 | 0.020602 | -0.038492 | 0.014294 | 0.001383
252 | 0.014294 | -0.020602 | 0.020602 | -0.038492 | 0.014294 | 0.001383
253 | 0.014294 | -0.020602 | 0.020602 | -0.038492 | 0.014294 | 0.001383
254 | 0.028435 | 0.20142 | -0.20142 | -0.059456 | 0.028435 | 0.002577
258 | 0.05165 | 0.084162 | -0.084162 | -0.038724 | 0.05165 | 0.003562
259 | 0.006846 | -0.001247 | 0.001247 | -0.010905 | 0.006846 | 0.000707
260 | 0.042995 | 0.42668 | -0.42668 | -0.12752 | 0.042995 | 0.005942
262 | 0.067333 | 0.063329 | -0.063329 | -0.031738 | 0.067333 | 0.004489
265 | 0.067333 | 0.063329 | -0.063329 | -0.031738 | 0.067333 | 0.004489
269 | 0.067333 | 0.063329 | -0.063329 | -0.031738 | 0.067333 | 0.004489
270 | 0.10151 | 0.01518 | -0.01518 | -0.01485 | 0.10151 | -0.023178
273 | 0.067333 | 0.063329 | -0.063329 | -0.031738 | 0.067333 | 0.004489
274 | 0.11885 | 0.016068 | -0.016068 | -0.015504 | 0.11885 | -0.024263
275 | 0.111 | 0.015532 | -0.015532 | -0.015522 | 0.111 | -0.022587
276 | 0.094752 | 0.014769 | -0.014769 | -0.014858 | 0.094752 | -0.021868
277 | 0.0803 | 0.046104 | -0.046104 | -0.025962 | 0.0803 | 0.005256
279 | 0.10276 | 0.015145 | -0.015145 | -0.015185 | 0.10276 | -0.022222
280 | 0.004303 | -0.002556 | 0.002556 | -0.005058 | 0.004303 | 0.000387
281 | 0.079021 | 0.04654 | -0.04654 | -0.026181 | 0.079021 | 0.004521
282 | 0.04239 | 0.012292 | -0.012292 | -0.012697 | 0.04239 | -0.019567
283 | 0.11555 | 0.091609 | -0.091609 | -0.038206 | 0.11555 | 0.009231
284 | 0.11579 | 0.099933 | -0.099933 | -0.040785 | 0.11579 | 0.008773
285 | 0.094277 | 0.06869 | -0.06869 | -0.032239 | 0.094277 | 0.006285
289 | 0.094277 | 0.06869 | -0.06869 | -0.032239 | 0.094277 | 0.006285
290 | 0.099584 | 0.040669 | -0.040669 | -0.023273 | 0.099584 | 0.008836
291 | 0.066653 | 0.023278 | -0.023278 | -0.019998 | 0.066653 | 0.001424
292 | 0.11418 | 0.097581 | -0.097581 | -0.040142 | 0.11418 | 0.008585
293 | 0.10522 | 0.084586 | -0.084586 | -0.036587 | 0.10522 | 0.00755
294 | 0.064914 | 0.031565 | -0.031565 | -0.022323 | 0.064914 | 0.001479
295 | 0.046082 | 0.011574 | -0.011574 | -0.017174 | 0.046082 | -0.002582
296 | 0.046351 | 0.01162 | -0.01162 | -0.017223 | 0.046351 | -0.002608
297 | 0.057126 | 0.023297 | -0.023297 | -0.020194 | 0.057126 | -0.000201
298 | 0.057126 | 0.023297 | -0.023297 | -0.020194 | 0.057126 | -0.000201
299 | 0.053527 | 0.019477 | -0.019477 | -0.01921 | 0.053527 | -0.000977
300 | 0.038491 | 0.005181 | -0.005181 | -0.024401 | 0.038491 | -0.001379
301 | 0.071478 | 0.01337 | -0.01337 | -0.016916 | 0.071478 | -0.009918
302 | 0.04608 | 0.01027 | -0.01027 | -0.019505 | 0.04608 | -0.002322
303 | 0.04294 | 0.010491 | -0.010491 | -0.016544 | 0.04294 | -0.002477
304 | 0.041772 | 0.010088 | -0.010088 | -0.01631 | 0.041772 | -0.002438
305 | 0.03115 | 0.006427 | -0.006427 | -0.014183 | 0.03115 | -0.002084
306 | 0.018636 | 0.002114 | -0.002114 | -0.011677 | 0.018636 | -0.001665
307 | 0.018083 | 6.8e-05 | -6.8e-05 | -0.014088 | 0.018083 | -0.001363
308 | 0.018097 | 0.000117 | -0.000117 | -0.01403 | 0.018097 | -0.00137
309 | 0.026951 | 0.00498 | -0.00498 | -0.013342 | 0.026951 | -0.001943
310 | 0.034375 | 0.011434 | -0.011434 | -0.012134 | 0.034375 | -0.018775
311 | 0.017374 | -0.002556 | 0.002556 | -0.017181 | 0.017374 | -0.000975
315 | 0.017 | -0.003938 | 0.003938 | -0.018811 | 0.017 | -0.000771
319 | 0.015371 | -0.009967 | 0.009967 | -0.025916 | 0.015371 | 0.00012
322 | 0.016415 | 0.004521 | -0.004521 | -0.0108 | 0.016415 | -0.003916
323 | 0.015371 | -0.009967 | 0.009967 | -0.025916 | 0.015371 | 0.00012
325 | 0.032896 | 0.011859 | -0.011859 | -0.012326 | 0.032896 | -0.019132
327 | 0.01463 | -0.012708 | 0.012708 | -0.029147 | 0.01463 | 0.000525
331 | 0.020649 | 0.005488 | -0.005488 | -0.011831 | 0.020649 | -0.003966
332 | 0.020649 | 0.005488 | -0.005488 | -0.011831 | 0.020649 | -0.003966
333 | 0.020649 | 0.005488 | -0.005488 | -0.011831 | 0.020649 | -0.003966
334 | 0.020649 | 0.005488 | -0.005488 | -0.011831 | 0.020649 | -0.003966
335 | 0.020649 | 0.005488 | -0.005488 | -0.011831 | 0.020649 | -0.003966
336 | 0.020649 | 0.005488 | -0.005488 | -0.011831 | 0.020649 | -0.003966
343 | 0.019574 | 0.007031 | -0.007031 | -0.010152 | 0.019574 | -0.013008
344 | 0.019574 | 0.007031 | -0.007031 | -0.010152 | 0.019574 | -0.013008
345 | 0.019574 | 0.007031 | -0.007031 | -0.010152 | 0.019574 | -0.013008
350 | 0.013421 | -0.001183 | 0.001183 | -0.010334 | 0.013421 | -0.000341
352 | 0.016123 | 0.000809 | -0.000809 | -0.01098 | 0.016123 | -0.001051
356 | 0.012798 | -0.001971 | 0.001971 | -0.010244 | 0.012798 | -0.00015
357 | 0.012798 | -0.001971 | 0.001971 | -0.010244 | 0.012798 | -0.00015
363 | 0.01421 | -0.000185 | 0.000185 | -0.010449 | 0.01421 | -0.000584
364 | 0.014298 | -0.000108 | 0.000108 | -0.010514 | 0.014298 | -0.000801
366 | 0.010712 | -0.005048 | 0.005048 | -0.010783 | 0.010712 | 0.000506
367 | 0.010712 | -0.005048 | 0.005048 | -0.010783 | 0.010712 | 0.000506
370 | 0.010712 | -0.005048 | 0.005048 | -0.010783 | 0.010712 | 0.000506
373 | 0.014358 | -5.4e-05 | 5.4e-05 | -0.010559 | 0.014358 | -0.000952
377 | 0.013215 | -0.001507 | 0.001507 | -0.010403 | 0.013215 | -0.000635
380 | 0.0176 | 0.001598 | -0.001598 | -0.011418 | 0.0176 | -0.00155
384 | 0.012798 | -0.001971 | 0.001971 | -0.010244 | 0.012798 | -0.00015
385 | 0.011986 | -0.00303 | 0.00303 | -0.010176 | 0.011986 | -7.9e-05
387 | 0.012798 | -0.001971 | 0.001971 | -0.010244 | 0.012798 | -0.00015
388 | 0.011931 | -0.003098 | 0.003098 | -0.010166 | 0.011931 | -5.4e-05
390 | 0.010513 | -0.007228 | 0.007228 | -0.014454 | 0.010513 | 0.000629
391 | 0.011898 | -0.00311 | 0.00311 | -0.010114 | 0.011898 | 0.000127
393 | 0.009506 | -0.005622 | 0.005622 | -0.008143 | 0.009506 | 0.001041
394 | 0.010758 | -0.004552 | 0.004552 | -0.009949 | 0.010758 | 0.000478
395 | 0.01388 | -0.000683 | 0.000683 | -0.010526 | 0.01388 | -0.000937
398 | 0.010259 | -0.0048 | 0.0048 | -0.010256 | 0.010259 | 0.000494
399 | 0.010071 | -0.004893 | 0.004893 | -0.010372 | 0.010071 | 0.000499
404 | 0.007325 | -0.004775 | 0.004775 | -0.009538 | 0.007325 | 0.000502
405 | 0.009496 | -0.005178 | 0.005178 | -0.010725 | 0.009496 | 0.000517
412 | 0.009317 | -0.005267 | 0.005267 | -0.010836 | 0.009317 | 0.000523
415 | 0.010546 | -0.006865 | 0.006865 | -0.013843 | 0.010546 | 0.000608
419 | 0.008528 | -0.005659 | 0.005659 | -0.011322 | 0.008528 | 0.000547
420 | 0.008528 | -0.005659 | 0.005659 | -0.011322 | 0.008528 | 0.000547
428 | 0.008696 | -0.005575 | 0.005575 | -0.011218 | 0.008696 | 0.000542
429 | 0.008865 | -0.005491 | 0.005491 | -0.011114 | 0.008865 | 0.000537
430 | 0.009163 | -0.005344 | 0.005344 | -0.010931 | 0.009163 | 0.000528
432 | 0.010209 | -0.007966 | 0.007966 | -0.015643 | 0.010209 | 0.000671
433 | 0.011931 | -0.003098 | 0.003098 | -0.010166 | 0.011931 | -5.4e-05
435 | 0.010476 | -0.007627 | 0.007627 | -0.015127 | 0.010476 | 0.000651
436 | 0.010419 | -0.008254 | 0.008254 | -0.016182 | 0.010419 | 0.000687
440 | 0.004764 | -0.006683 | 0.006683 | -0.007494 | 0.004764 | 0.000376
441 | 0.003896 | -0.007046 | 0.007046 | -0.005932 | 0.003896 | 0.000402
443 | 0.010967 | -0.01003 | 0.01003 | -0.019337 | 0.010967 | 0.000784
444 | 0.011431 | -0.011535 | 0.011535 | -0.02201 | 0.011431 | 0.000867
447 | 0.010967 | -0.01003 | 0.01003 | -0.019337 | 0.010967 | 0.000784
451 | 0.014327 | -8.2e-05 | 8.2e-05 | -0.010536 | 0.014327 | -0.000874
455 | 0.014327 | -8.2e-05 | 8.2e-05 | -0.010536 | 0.014327 | -0.000874
466 | 0.014362 | -5.1e-05 | 5.1e-05 | -0.010562 | 0.014362 | -0.000963
467 | 0.014457 | 3.3e-05 | -3.3e-05 | -0.010633 | 0.014457 | -0.001198
470 | 0.013569 | 0.00034 | -0.00034 | -0.010354 | 0.013569 | -0.001476
471 | 0.015032 | 0.000319 | -0.000319 | -0.010777 | 0.015032 | -0.001262
473 | 0.016564 | 0.001082 | -0.001082 | -0.011159 | 0.016564 | -0.001434
475 | 0.015798 | 0.0007 | -0.0007 | -0.010968 | 0.015798 | -0.001348
477 | 0.012883 | 0.003715 | -0.003715 | -0.00994 | 0.012883 | -0.003875
478 | 0.012883 | 0.003715 | -0.003715 | -0.00994 | 0.012883 | -0.003875
484 | 0.012883 | 0.003715 | -0.003715 | -0.00994 | 0.012883 | -0.003875
487 | 0.012424 | 0.003419 | -0.003419 | -0.009826 | 0.012424 | -0.003655
489 | 0.014361 | 0.003012 | -0.003012 | -0.010403 | 0.014361 | -0.003035
491 | 0.014361 | 0.003012 | -0.003012 | -0.010403 | 0.014361 | -0.003035
494 | 0.015348 | 0.002805 | -0.002805 | -0.010697 | 0.015348 | -0.002719
495 | 0.009811 | 0.003218 | -0.003218 | -0.009091 | 0.009811 | -0.003791
498 | 0.01076 | 0.003291 | -0.003291 | -0.009358 | 0.01076 | -0.003742
501 | 0.007747 | 0.003058 | -0.003058 | -0.00851 | 0.007747 | -0.003898
502 | 0.008636 | 0.003314 | -0.003314 | -0.00876 | 0.008636 | -0.004192
503 | 0.008636 | 0.003314 | -0.003314 | -0.00876 | 0.008636 | -0.004192
504 | 0.008636 | 0.003314 | -0.003314 | -0.00876 | 0.008636 | -0.004192
505 | 0.008636 | 0.003314 | -0.003314 | -0.00876 | 0.008636 | -0.004192
506 | 0.008636 | 0.003314 | -0.003314 | -0.00876 | 0.008636 | -0.004192
509 | 0.008636 | 0.003314 | -0.003314 | -0.00876 | 0.008636 | -0.004192
511 | 0.004208 | 0.002736 | -0.002736 | -0.007645 | 0.004208 | -0.003823
512 | 0.009341 | 0.003422 | -0.003422 | -0.008982 | 0.009341 | -0.00414
514 | 0.017563 | 0.00234 | -0.00234 | -0.011357 | 0.017563 | -0.002009
515 | 0.012032 | 0.004755 | -0.004755 | -0.009602 | 0.012032 | -0.006713
518 | 0.012782 | 0.005229 | -0.005229 | -0.00975 | 0.012782 | -0.007739
519 | 0.013189 | 0.005486 | -0.005486 | -0.00983 | 0.013189 | -0.008295
520 | 0.008242 | 0.002185 | -0.002185 | -0.008677 | 0.008242 | -0.003145
522 | 0.008659 | 0.003129 | -0.003129 | -0.008767 | 0.008659 | -0.003851
526 | 0.00698 | 0.002622 | -0.002622 | -0.00828 | 0.00698 | -0.003541
527 | 0.008662 | 0.002039 | -0.002039 | -0.008809 | 0.008662 | -0.003014
530 | 0.003611 | 0.002582 | -0.002582 | -0.007238 | 0.003611 | -0.003569
531 | 0.004778 | 0.002596 | -0.002596 | -0.007599 | 0.004778 | -0.003559
532 | 0.004208 | 0.002736 | -0.002736 | -0.007645 | 0.004208 | -0.003823
533 | 0.004778 | 0.002596 | -0.002596 | -0.007599 | 0.004778 | -0.003559
534 | 0.004364 | 0.002743 | -0.002743 | -0.007658 | 0.004364 | -0.003805
537 | 0.002203 | 0.002447 | -0.002447 | -0.006754 | 0.002203 | -0.003347
541 | 0.003351 | 0.002579 | -0.002579 | -0.007158 | 0.003351 | -0.003571
545 | 0.001565 | 0.002373 | -0.002373 | -0.006529 | 0.001565 | -0.003222
548 | 0.001041 | 0.002313 | -0.002313 | -0.006345 | 0.001041 | -0.00312
555 | -0.005954 | 0.000896 | -0.000896 | -0.003012 | -0.005954 | -0.001086
556 | -0.006145 | 0.000907 | -0.000907 | -0.003112 | -0.006145 | -0.001114
559 | -0.007182 | 0.000622 | -0.000622 | -0.004036 | -0.007182 | -0.001259
562 | 0.003386 | 0.003057 | -0.003057 | -0.006851 | 0.003386 | -0.004762
565 | -0.006883 | 0.000658 | -0.000658 | -0.003684 | -0.006883 | -0.001197
566 | -0.006867 | 0.00037 | -0.00037 | -0.004129 | -0.006867 | -0.001207
567 | 0.001026 | 0.00306 | -0.00306 | -0.005649 | 0.001026 | -0.005717
568 | -0.006346 | 0.000424 | -0.000424 | -0.005164 | -0.006346 | -0.001747
570 | 0.001137 | 0.003003 | -0.003003 | -0.005994 | 0.001137 | -0.005142
572 | 0.001045 | 0.002314 | -0.002314 | -0.006346 | 0.001045 | -0.003121
573 | 0.000743 | 0.002279 | -0.002279 | -0.00624 | 0.000743 | -0.003062
576 | -0.000488 | 0.002137 | -0.002137 | -0.005807 | -0.000488 | -0.002821
578 | -0.002706 | 0.002183 | -0.002183 | -0.004199 | -0.002706 | -0.003037
579 | 0.003386 | 0.003057 | -0.003057 | -0.006851 | 0.003386 | -0.004762
580 | 0.003386 | 0.003057 | -0.003057 | -0.006851 | 0.003386 | -0.004762
581 | 0.003386 | 0.003057 | -0.003057 | -0.006851 | 0.003386 | -0.004762
582 | 0.003386 | 0.003057 | -0.003057 | -0.006851 | 0.003386 | -0.004762
583 | -0.001343 | 0.002294 | -0.002294 | -0.005025 | -0.001343 | -0.002725
584 | -0.000998 | 0.002231 | -0.002231 | -0.005341 | -0.000998 | -0.002764
585 | -0.000918 | 0.002068 | -0.002068 | -0.005692 | -0.000918 | -0.002732
587 | -0.002192 | 0.00245 | -0.00245 | -0.004249 | -0.002192 | -0.002629
588 | 0.004603 | 0.003058 | -0.003058 | -0.007314 | 0.004603 | -0.004521
590 | 0.003233 | 0.00338 | -0.00338 | -0.006609 | 0.003233 | -0.005543
595 | 0.00336 | 0.002706 | -0.002706 | -0.007077 | 0.00336 | -0.003887
596 | 0.003365 | 0.002775 | -0.002775 | -0.007032 | 0.003365 | -0.00406
598 | -0.000742 | 0.002184 | -0.002184 | -0.005574 | -0.000742 | -0.002792
600 | 0.003306 | 0.003226 | -0.003226 | -0.006724 | 0.003306 | -0.005171
601 | -0.001407 | 0.002306 | -0.002306 | -0.004966 | -0.001407 | -0.002717
602 | -0.003658 | 0.001628 | -0.001628 | -0.004962 | -0.003658 | -0.002162
608 | 0.003098 | 0.003666 | -0.003666 | -0.006394 | 0.003098 | -0.006235
616 | 0.004315 | 0.004736 | -0.004736 | -0.00685 | 0.004315 | -0.009132
618 | 0.002255 | 0.003612 | -0.003612 | -0.006263 | 0.002255 | -0.006505
620 | 0.002947 | 0.003987 | -0.003987 | -0.006154 | 0.002947 | -0.00701
621 | 0.006811 | 0.004972 | -0.004972 | -0.006901 | 0.006811 | -0.009803
625 | -0.002628 | 0.003255 | -0.003255 | 0.000441 | -0.002628 | -0.000506
628 | -0.003183 | 0.002338 | -0.002338 | -0.000372 | -0.003183 | -0.000592
629 | -0.003362 | 0.002699 | -0.002699 | -0.000281 | -0.003362 | -0.000663
631 | 0.005149 | 0.005192 | -0.005192 | -0.007164 | 0.005149 | -0.010289
632 | 0.007985 | 0.005272 | -0.005272 | -0.007129 | 0.007985 | -0.010651
633 | 0.010725 | 0.00597 | -0.00597 | -0.007659 | 0.010725 | -0.012631
634 | -0.001673 | 0.002355 | -0.002355 | -0.004723 | -0.001673 | -0.002687
635 | -0.001673 | 0.002355 | -0.002355 | -0.004723 | -0.001673 | -0.002687
636 | 0.007985 | 0.005272 | -0.005272 | -0.007129 | 0.007985 | -0.010651
640 | -0.00554 | 0.001326 | -0.001326 | -0.00446 | -0.00554 | -0.001771
645 | -0.004442 | 0.001545 | -0.001545 | -0.001699 | -0.004442 | -0.000912
646 | -0.005848 | 0.001867 | -0.001867 | -0.001804 | -0.005848 | -0.000911
648 | -0.004893 | 0.000838 | -0.000838 | -0.002453 | -0.004893 | -0.000931
649 | -0.004152 | 0.002666 | -0.002666 | -0.000813 | -0.004152 | -0.000905
651 | -0.003078 | 0.002935 | -0.002935 | 1.5e-05 | -0.003078 | -0.000599
652 | -0.005607 | 0.002473 | -0.002473 | -0.002962 | -0.005607 | -0.002056
653 | -0.00336 | 0.002696 | -0.002696 | -0.000282 | -0.00336 | -0.000662
655 | -0.003242 | 0.002866 | -0.002866 | -0.000122 | -0.003242 | -0.000642
656 | -0.004734 | 0.001088 | -0.001088 | -0.002186 | -0.004734 | -0.000924
657 | -0.005392 | 0.000469 | -0.000469 | -0.002996 | -0.005392 | -0.000978
658 | -0.004893 | 0.000838 | -0.000838 | -0.002453 | -0.004893 | -0.000931
659 | -0.003336 | 0.002656 | -0.002656 | -0.000287 | -0.003336 | -0.000652
660 | -0.004456 | 0.001523 | -0.001523 | -0.001722 | -0.004456 | -0.000913
661 | -0.006951 | 0.000951 | -0.000951 | -0.003537 | -0.006951 | -0.001232
662 | -0.004875 | 0.002542 | -0.002542 | -0.00135 | -0.004875 | -0.001119
663 | -0.003128 | 0.001871 | -0.001871 | -0.000668 | -0.003128 | -0.000593
664 | -0.004579 | 0.001632 | -0.001632 | -0.001852 | -0.004579 | -0.00104
668 | -0.004797 | 0.001772 | -0.001772 | -0.002096 | -0.004797 | -0.001244
670 | -0.003662 | 0.002144 | -0.002144 | -0.00331 | -0.003662 | -0.002335
671 | -0.005535 | 0.001983 | -0.001983 | -0.002383 | -0.005535 | -0.001455
672 | -0.005607 | 0.002473 | -0.002473 | -0.002962 | -0.005607 | -0.002056
675 | -0.003389 | 0.00282 | -0.00282 | -0.000249 | -0.003389 | -0.00069
679 | -0.007278 | 0.000822 | -0.000822 | -0.003789 | -0.007278 | -0.001263
680 | -0.005524 | 0.00248 | -0.00248 | -0.002969 | -0.005524 | -0.002073
681 | -0.00367 | 0.002749 | -0.002749 | -0.000455 | -0.00367 | -0.000762
684 | -0.003414 | 0.002675 | -0.002675 | -0.003131 | -0.003414 | -0.002491
691 | -0.002987 | 0.002764 | -0.002764 | -0.003334 | -0.002987 | -0.002795
695 | -0.001324 | 0.003106 | -0.003106 | -0.004124 | -0.001324 | -0.003976
698 | -0.003126 | 0.002983 | -0.002983 | -0.001945 | -0.003126 | -0.001884
704 | -0.00325 | 0.00285 | -0.00285 | -0.002458 | -0.00325 | -0.002146
705 | -0.003048 | 0.003066 | -0.003066 | -0.001627 | -0.003048 | -0.001721
706 | -0.003048 | 0.003066 | -0.003066 | -0.001627 | -0.003048 | -0.001721
707 | -0.003048 | 0.003066 | -0.003066 | -0.001627 | -0.003048 | -0.001721
708 | -0.003151 | 0.002956 | -0.002956 | -0.002048 | -0.003151 | -0.001936
709 | -0.003048 | 0.003066 | -0.003066 | -0.001627 | -0.003048 | -0.001721
718 | -0.002996 | 0.003121 | -0.003121 | -0.001414 | -0.002996 | -0.001612
722 | -0.002975 | 0.003144 | -0.003144 | -0.001324 | -0.002975 | -0.001566
724 | 0.32771 | 0.022713 | -0.022713 | -0.01666 | 0.32771 | 0.049919
725 | -0.003048 | 0.003066 | -0.003066 | -0.001627 | -0.003048 | -0.001721
726 | -0.003048 | 0.003066 | -0.003066 | -0.001627 | -0.003048 | -0.001721
727 | -0.003048 | 0.003066 | -0.003066 | -0.001627 | -0.003048 | -0.001721
728 | -0.000371 | 0.003303 | -0.003303 | -0.004577 | -0.000371 | -0.004653
729 | 0.36782 | 0.025031 | -0.025031 | -0.017797 | 0.36782 | 0.2268
730 | -0.000371 | 0.003303 | -0.003303 | -0.004577 | -0.000371 | -0.004653
732 | 0.011884 | 0.009925 | -0.009925 | -0.011113 | 0.011884 | -0.016892
733 | 0.27047 | 0.019628 | -0.019628 | -0.015144 | 0.27047 | -0.058475
734 | 0.25818 | 0.018988 | -0.018988 | -0.014828 | 0.25818 | -0.066907
735 | -0.003048 | 0.003066 | -0.003066 | -0.001627 | -0.003048 | -0.001721
736 | 0.24054 | 0.017921 | -0.017921 | -0.014287 | 0.24054 | -0.073152
737 | 0.32771 | 0.022713 | -0.022713 | -0.01666 | 0.32771 | 0.049919
738 | -0.003048 | 0.003066 | -0.003066 | -0.001627 | -0.003048 | -0.001721
739 | 0.25527 | 0.018743 | -0.018743 | -0.0147 | 0.25527 | -0.071657
740 | 0.25596 | 0.018784 | -0.018784 | -0.01472 | 0.25596 | -0.071558
741 | 0.001363 | 0.00366 | -0.00366 | -0.005401 | 0.001363 | -0.005885
742 | -0.003048 | 0.003066 | -0.003066 | -0.001627 | -0.003048 | -0.001721
743 | 0.34939 | 0.023971 | -0.023971 | -0.017278 | 0.34939 | 0.14325
744 | -0.003048 | 0.003066 | -0.003066 | -0.001627 | -0.003048 | -0.001721
745 | 0.31427 | 0.021932 | -0.021932 | -0.016279 | 0.31427 | -0.041863
746 | 4.2e-05 | 0.003388 | -0.003388 | -0.004773 | 4.2e-05 | -0.004947
747 | 0.32771 | 0.022713 | -0.022713 | -0.01666 | 0.32771 | 0.049919
748 | 0.32698 | 0.022569 | -0.022569 | -0.016585 | 0.32698 | 0.00416
749 | 0.31125 | 0.021826 | -0.021826 | -0.016224 | 0.31125 | 0.018753
750 | 4.2e-05 | 0.003388 | -0.003388 | -0.004773 | 4.2e-05 | -0.004947
751 | 0.32237 | 0.022425 | -0.022425 | -0.016518 | 0.32237 | 0.039815
752 | 0.33332 | 0.022805 | -0.022805 | -0.016694 | 0.33332 | -0.005786
753 | 0.31427 | 0.021932 | -0.021932 | -0.016279 | 0.31427 | -0.041863
754 | 4.2e-05 | 0.003388 | -0.003388 | -0.004773 | 4.2e-05 | -0.004947
755 | 0.31427 | 0.021932 | -0.021932 | -0.016279 | 0.31427 | -0.041863
756 | 4.2e-05 | 0.003388 | -0.003388 | -0.004773 | 4.2e-05 | -0.004947
757 | 0.27935 | 0.021455 | -0.021455 | -0.016183 | 0.27935 | -0.069424
758 | 4.2e-05 | 0.003388 | -0.003388 | -0.004773 | 4.2e-05 | -0.004947
759 | 0.26721 | 0.023242 | -0.023242 | -0.017305 | 0.26721 | -0.052352
760 | 0.29692 | 0.022977 | -0.022977 | -0.016996 | 0.29692 | -0.064888
761 | 0.25148 | 0.018827 | -0.018827 | -0.014766 | 0.25148 | -0.072938
762 | 0.000943 | 0.003574 | -0.003574 | -0.005201 | 0.000943 | -0.005587
763 | 0.27622 | 0.02019 | -0.02019 | -0.015447 | 0.27622 | -0.072269
764 | 0.25679 | 0.019339 | -0.019339 | -0.015042 | 0.25679 | -0.075581
765 | 0.26998 | 0.019916 | -0.019916 | -0.015317 | 0.26998 | -0.073333
766 | 0.000943 | 0.003574 | -0.003574 | -0.005201 | 0.000943 | -0.005587
767 | 0.014248 | 0.007797 | -0.007797 | -0.008915 | 0.014248 | -0.01761
768 | 0.017644 | 0.007177 | -0.007177 | -0.008591 | 0.017644 | -0.015619
769 | 0.019947 | 0.007579 | -0.007579 | -0.008901 | 0.019947 | -0.016613
770 | 0.012979 | 0.009304 | -0.009304 | -0.009993 | 0.012979 | -0.020801
771 | 0.019947 | 0.007579 | -0.007579 | -0.008901 | 0.019947 | -0.016613
772 | 0.022583 | 0.008038 | -0.008038 | -0.009256 | 0.022583 | -0.017752
773 | 0.012035 | 0.009619 | -0.009619 | -0.010305 | 0.012035 | -0.020204
774 | 0.26998 | 0.019916 | -0.019916 | -0.015317 | 0.26998 | -0.073333
775 | 0.014921 | 0.008146 | -0.008146 | -0.009155 | 0.014921 | -0.018562
776 | 0.025739 | 0.008589 | -0.008589 | -0.009681 | 0.025739 | -0.019115
777 | 0.25298 | 0.019172 | -0.019172 | -0.014962 | 0.25298 | -0.07623
778 | 0.26515 | 0.019705 | -0.019705 | -0.015216 | 0.26515 | -0.074155
779 | 0.12845 | 0.014002 | -0.014002 | -0.012508 | 0.12845 | -0.046382
780 | 0.054852 | 0.010815 | -0.010815 | -0.011092 | 0.054852 | -0.027788
781 | 0.054852 | 0.010815 | -0.010815 | -0.011092 | 0.054852 | -0.027788
782 | 0.10571 | 0.013017 | -0.013017 | -0.01207 | 0.10571 | -0.040637
783 | 0.10571 | 0.013017 | -0.013017 | -0.01207 | 0.10571 | -0.040637
784 | 0.085709 | 0.012151 | -0.012151 | -0.011685 | 0.085709 | -0.035584
785 | 0.013674 | 0.005792 | -0.005792 | -0.009925 | 0.013674 | -0.008957
786 | 0.18988 | 0.016552 | -0.016552 | -0.013718 | 0.18988 | -0.061105
787 | 0.016665 | 0.010097 | -0.010097 | -0.010816 | 0.016665 | -0.02001
788 | 0.033101 | 0.009873 | -0.009873 | -0.010673 | 0.033101 | -0.022293
789 | 0.12846 | 0.014003 | -0.014003 | -0.012508 | 0.12846 | -0.046386
790 | 0.25217 | 0.018985 | -0.018985 | -0.014856 | 0.25217 | -0.074448
791 | 0.028943 | 0.008999 | -0.008999 | -0.010513 | 0.028943 | -0.019439
792 | 0.096949 | 0.013826 | -0.013826 | -0.012633 | 0.096949 | -0.045218
794 | 0.005208 | 0.009809 | -0.009809 | -0.011 | 0.005208 | -0.016387
795 | 0.025763 | 0.008331 | -0.008331 | -0.010391 | 0.025763 | -0.017256
796 | 0.025763 | 0.008331 | -0.008331 | -0.010391 | 0.025763 | -0.017256
797 | 0.01003 | 0.00999 | -0.00999 | -0.01067 | 0.01003 | -0.01941
800 | -0.001686 | 0.003922 | -0.003922 | 0.001238 | -0.001686 | -0.00032
801 | -0.00108 | 0.004477 | -0.004477 | 0.001776 | -0.00108 | -0.000214
802 | -0.002096 | 0.003547 | -0.003547 | 0.000861 | -0.002096 | -0.000392
803 | -0.001374 | 0.004212 | -0.004212 | 0.001525 | -0.001374 | -0.000265
804 | -0.000729 | 0.004544 | -0.004544 | 0.001295 | -0.000729 | -0.000167
805 | -0.001105 | 0.004461 | -0.004461 | 0.001771 | -0.001105 | -0.000218
806 | -0.001558 | 0.004042 | -0.004042 | 0.001356 | -0.001558 | -0.000297
807 | -0.000701 | 0.004549 | -0.004549 | 0.001255 | -0.000701 | -0.000164
808 | -0.001105 | 0.004461 | -0.004461 | 0.001771 | -0.001105 | -0.000218
809 | -0.000626 | 0.004561 | -0.004561 | 0.001144 | -0.000626 | -0.000154
810 | -0.001005 | 0.00448 | -0.00448 | 0.001849 | -0.001005 | -0.000199
812 | -0.00132 | 0.004453 | -0.004453 | 0.001758 | -0.00132 | -0.000254
813 | -0.001069 | 0.00446 | -0.00446 | 0.001829 | -0.001069 | -0.00021
814 | -0.001262 | 0.004301 | -0.004301 | 0.001629 | -0.001262 | -0.000245
815 | -0.001497 | 0.004098 | -0.004098 | 0.001412 | -0.001497 | -0.000287
816 | -0.001403 | 0.004302 | -0.004302 | 0.001623 | -0.001403 | -0.000269
817 | -0.001048 | 0.004459 | -0.004459 | 0.00184 | -0.001048 | -0.000206
818 | -0.001403 | 0.004302 | -0.004302 | 0.001623 | -0.001403 | -0.000269
819 | -0.001029 | 0.004457 | -0.004457 | 0.001849 | -0.001029 | -0.000203
820 | -0.001497 | 0.004098 | -0.004098 | 0.001412 | -0.001497 | -0.000287
821 | -0.001995 | 0.003657 | -0.003657 | 0.000971 | -0.001995 | -0.000374
822 | -0.000701 | 0.004549 | -0.004549 | 0.001255 | -0.000701 | -0.000164
823 | -0.001097 | 0.004453 | -0.004453 | 0.00178 | -0.001097 | -0.000216
824 | -0.001058 | 0.004463 | -0.004463 | 0.001818 | -0.001058 | -0.000209
825 | -0.001419 | 0.00416 | -0.00416 | 0.001483 | -0.001419 | -0.000273
826 | -0.001364 | 0.004209 | -0.004209 | 0.001534 | -0.001364 | -0.000263
827 | -0.001188 | 0.004464 | -0.004464 | 0.00179 | -0.001188 | -0.000231
829 | -0.001108 | 0.00446 | -0.00446 | 0.001771 | -0.001108 | -0.000218
830 | -0.00105 | 0.004497 | -0.004497 | 0.001788 | -0.00105 | -0.000209
831 | -0.000963 | 0.004451 | -0.004451 | 0.001882 | -0.000963 | -0.000191
832 | -0.000606 | 0.004565 | -0.004565 | 0.001115 | -0.000606 | -0.000152
834 | -0.001006 | 0.004537 | -0.004537 | 0.001838 | -0.001006 | -0.000201
836 | -0.00108 | 0.004477 | -0.004477 | 0.001776 | -0.00108 | -0.000214
837 | -0.001262 | 0.004301 | -0.004301 | 0.001629 | -0.001262 | -0.000245
842 | -0.001403 | 0.004302 | -0.004302 | 0.001623 | -0.001403 | -0.000269
843 | -0.001403 | 0.004302 | -0.004302 | 0.001623 | -0.001403 | -0.000269
844 | -0.001403 | 0.004302 | -0.004302 | 0.001623 | -0.001403 | -0.000269
845 | -0.001403 | 0.004302 | -0.004302 | 0.001623 | -0.001403 | -0.000269
848 | -0.001058 | 0.004491 | -0.004491 | 0.00178 | -0.001058 | -0.00021
849 | -0.001095 | 0.00445 | -0.00445 | 0.001783 | -0.001095 | -0.000215
850 | -0.001161 | 0.004484 | -0.004484 | 0.001809 | -0.001161 | -0.000227
852 | -0.000731 | 0.004544 | -0.004544 | 0.001299 | -0.000731 | -0.000168
853 | -0.000686 | 0.004552 | -0.004552 | 0.001232 | -0.000686 | -0.000162
855 | -0.001278 | 0.004413 | -0.004413 | 0.001742 | -0.001278 | -0.000247
901 | -0.007419 | 0.00225 | -0.00225 | -0.002867 | -0.007419 | -0.001699
902 | -0.007417 | 0.002248 | -0.002248 | -0.002863 | -0.007417 | -0.001696
903 | -0.007418 | 0.002248 | -0.002248 | -0.002864 | -0.007418 | -0.001696
904 | -0.00742 | 0.002248 | -0.002248 | -0.002864 | -0.00742 | -0.001696
905 | -0.00792 | 0.002283 | -0.002283 | -0.003014 | -0.00792 | -0.001758
908 | -0.007419 | 0.002248 | -0.002248 | -0.002864 | -0.007419 | -0.001696
909 | -0.007432 | 0.002285 | -0.002285 | -0.002905 | -0.007432 | -0.001739
910 | -0.008077 | 0.002277 | -0.002277 | -0.003043 | -0.008077 | -0.001758
911 | -0.006308 | 0.002297 | -0.002297 | -0.002414 | -0.006308 | -0.001543
912 | -0.007437 | 0.002302 | -0.002302 | -0.002922 | -0.007437 | -0.001758
913 | -0.006454 | 0.002167 | -0.002167 | -0.002544 | -0.006454 | -0.001551
914 | -0.007687 | 0.00226 | -0.00226 | -0.002937 | -0.007687 | -0.001721
915 | -0.007703 | 0.002292 | -0.002292 | -0.002973 | -0.007703 | -0.001758
916 | -0.008876 | 0.002305 | -0.002305 | -0.003253 | -0.008876 | -0.001824
917 | -0.006973 | 0.002176 | -0.002176 | -0.00269 | -0.006973 | -0.001596
918 | -0.007703 | 0.002205 | -0.002205 | -0.002885 | -0.007703 | -0.00166
919 | -0.00873 | 0.002245 | -0.002245 | -0.003159 | -0.00873 | -0.001749
920 | -0.007418 | 0.002248 | -0.002248 | -0.002864 | -0.007418 | -0.001696
923 | -0.007418 | 0.002248 | -0.002248 | -0.002864 | -0.007418 | -0.001696
924 | -0.007418 | 0.002248 | -0.002248 | -0.002864 | -0.007418 | -0.001696
930 | -0.009382 | 0.002284 | -0.002284 | -0.003346 | -0.009382 | -0.001821
932 | -0.008563 | 0.00228 | -0.00228 | -0.003156 | -0.008563 | -0.001781
936 | -0.001269 | 0.004545 | -0.004545 | 0.00184 | -0.001269 | -0.000246
937 | -0.001269 | 0.004545 | -0.004545 | 0.001839 | -0.001269 | -0.000246
938 | -0.001265 | 0.004551 | -0.004551 | 0.001846 | -0.001265 | -0.000245
939 | -0.001264 | 0.004554 | -0.004554 | 0.001848 | -0.001264 | -0.000245
940 | -0.001265 | 0.004552 | -0.004552 | 0.001846 | -0.001265 | -0.000245
945 | -0.001266 | 0.00455 | -0.00455 | 0.001844 | -0.001266 | -0.000245
946 | -0.001265 | 0.004552 | -0.004552 | 0.001846 | -0.001265 | -0.000245
947 | -0.001265 | 0.004553 | -0.004553 | 0.001847 | -0.001265 | -0.000245
948 | -0.001269 | 0.004545 | -0.004545 | 0.00184 | -0.001269 | -0.000246
949 | -0.001269 | 0.004545 | -0.004545 | 0.001839 | -0.001269 | -0.000246
950 | -0.001269 | 0.004545 | -0.004545 | 0.001839 | -0.001269 | -0.000246
952 | -0.001269 | 0.004545 | -0.004545 | 0.00184 | -0.001269 | -0.000246
956 | -0.007496 | 0.002255 | -0.002255 | -0.002889 | -0.007496 | -0.001708
957 | -0.001271 | 0.004542 | -0.004542 | 0.001837 | -0.001271 | -0.000246
958 | -0.001268 | 0.004546 | -0.004546 | 0.001841 | -0.001268 | -0.000245
959 | -0.007511 | 0.002294 | -0.002294 | -0.002932 | -0.007511 | -0.001753
960 | -0.001249 | 0.004581 | -0.004581 | 0.001872 | -0.001249 | -0.000242
961 | -0.001263 | 0.004555 | -0.004555 | 0.001849 | -0.001263 | -0.000245
962 | 0.010853 | 0.12603 | -0.12603 | 0.072012 | 0.010853 | 0.002193
963 | -0.001265 | 0.004551 | -0.004551 | 0.001845 | -0.001265 | -0.000245
964 | 0.010853 | 0.12228 | -0.12228 | 0.078171 | 0.010853 | 0.002202
965 | 0.010856 | 0.12194 | -0.12194 | 0.078901 | 0.010856 | 0.002204
966 | 0.010856 | 0.12193 | -0.12193 | 0.078934 | 0.010856 | 0.002204
967 | 0.010878 | 0.11931 | -0.11931 | 0.084674 | 0.010878 | 0.002218
968 | -0.001219 | 0.004465 | -0.004465 | 0.001798 | -0.001219 | -0.000236
969 | 0.010845 | 0.12321 | -0.12321 | 0.076134 | 0.010845 | 0.002197
970 | -0.000958 | 0.004889 | -0.004889 | 0.002279 | -0.000958 | -0.000188
971 | -0.001296 | 0.004497 | -0.004497 | 0.001797 | -0.001296 | -0.00025
972 | -0.009547 | 0.002284 | -0.002284 | -0.003384 | -0.009547 | -0.001828
973 | -0.000816 | 0.004906 | -0.004906 | 0.002368 | -0.000816 | -0.000161
974 | -0.001024 | 0.004503 | -0.004503 | 0.001789 | -0.001024 | -0.000204
975 | 0.009908 | 0.1006 | -0.1006 | 0.069582 | 0.009908 | 0.001997
976 | -0.001265 | 0.004551 | -0.004551 | 0.001845 | -0.001265 | -0.000245
977 | -0.001278 | 0.004528 | -0.004528 | 0.001825 | -0.001278 | -0.000247
978 | 0.010371 | 0.11532 | -0.11532 | 0.067088 | 0.010371 | 0.002088
979 | -0.00127 | 0.004543 | -0.004543 | 0.001838 | -0.00127 | -0.000246
980 | 0.010856 | 0.12194 | -0.12194 | 0.078901 | 0.010856 | 0.002204
981 | -0.007383 | 0.002245 | -0.002245 | -0.002853 | -0.007383 | -0.001691
982 | -0.006466 | 0.002156 | -0.002156 | -0.002555 | -0.006466 | -0.001551
983 | -0.006308 | 0.002297 | -0.002297 | -0.002414 | -0.006308 | -0.001543
984 | -0.009554 | 0.002284 | -0.002284 | -0.003386 | -0.009554 | -0.001829
985 | -0.006951 | 0.002348 | -0.002348 | -0.002859 | -0.006951 | -0.001789
986 | -0.009758 | 0.002286 | -0.002286 | -0.003434 | -0.009758 | -0.001839
987 | 0.010856 | 0.12193 | -0.12193 | 0.078934 | 0.010856 | 0.002204
988 | -0.012097 | 0.002303 | -0.002303 | -0.003982 | -0.012097 | -0.001959
989 | 0.010845 | 0.12321 | -0.12321 | 0.076134 | 0.010845 | 0.002197
990 | 0.010878 | 0.11931 | -0.11931 | 0.084674 | 0.010878 | 0.002218
991 | 0.003154 | 0.004101 | -0.004101 | -0.006286 | 0.003154 | -0.007365
992 | -0.001407 | 0.002306 | -0.002306 | -0.004966 | -0.001407 | -0.002717
993 | -0.001296 | 0.004341 | -0.004341 | 0.001657 | -0.001296 | -0.000251
994 | -0.001243 | 0.004426 | -0.004426 | 0.001754 | -0.001243 | -0.000241
995 | -0.001296 | 0.004341 | -0.004341 | 0.001657 | -0.001296 | -0.000251
996 | -0.001243 | 0.004426 | -0.004426 | 0.001754 | -0.001243 | -0.000241
997 | -0.001024 | 0.004503 | -0.004503 | 0.001789 | -0.001024 | -0.000204
998 | 0.010371 | 0.11532 | -0.11532 | 0.067088 | 0.010371 | 0.002088
999 | -0.001268 | 0.004546 | -0.004546 | 0.001841 | -0.001268 | -0.000245
1000 | -0.001271 | 0.004542 | -0.004542 | 0.001837 | -0.001271 | -0.000246
1001 | -0.007496 | 0.002255 | -0.002255 | -0.002889 | -0.007496 | -0.001708
1002 | 0.3836 | 0.031368 | -0.031368 | -0.021137 | 0.3836 | 0.27086
1003 | 0.3836 | 0.031368 | -0.031368 | -0.021137 | 0.3836 | 0.27086
1004 | 0.3836 | 0.031368 | -0.031368 | -0.021137 | 0.3836 | 0.27086
1005 | 0.3836 | 0.031368 | -0.031368 | -0.021137 | 0.3836 | 0.27086
1006 | 0.3836 | 0.031368 | -0.031368 | -0.021137 | 0.3836 | 0.27086
1007 | 0.3836 | 0.031368 | -0.031368 | -0.021137 | 0.3836 | 0.27086
1008 | 0.3836 | 0.031368 | -0.031368 | -0.021137 | 0.3836 | 0.27086
1009 | -0.007511 | 0.002294 | -0.002294 | -0.002932 | -0.007511 | -0.001753
1010 | 0.3836 | 0.031368 | -0.031368 | -0.021137 | 0.3836 | 0.27086
1011 | -0.009554 | 0.002284 | -0.002284 | -0.003386 | -0.009554 | -0.001829
1012 | -0.009547 | 0.002284 | -0.002284 | -0.003384 | -0.009547 | -0.001828
1015 | 0.38247 | 0.032195 | -0.032195 | -0.02158 | 0.38247 | 0.26859
1018 | 0.38784 | 0.028643 | -0.028643 | -0.019679 | 0.38784 | 0.27848
1019 | 0.38629 | 0.029592 | -0.029592 | -0.020186 | 0.38629 | 0.27564
1020 | 0.38804 | 0.028571 | -0.028571 | -0.019641 | 0.38804 | 0.27877
1021 | 0.38863 | 0.02804 | -0.02804 | -0.019356 | 0.38863 | 0.28007
1022 | 0.38863 | 0.028043 | -0.028043 | -0.019358 | 0.38863 | 0.28006
1023 | 0.38616 | 0.029228 | -0.029228 | -0.019985 | 0.38616 | 0.27558
1024 | 0.39117 | 0.026542 | -0.026542 | -0.018558 | 0.39117 | 0.28488
1025 | 0.39117 | 0.026542 | -0.026542 | -0.018558 | 0.39117 | 0.28488
1026 | 0.38804 | 0.028571 | -0.028571 | -0.019641 | 0.38804 | 0.27877
1027 | 0.38602 | 0.029894 | -0.029894 | -0.020347 | 0.38602 | 0.27478
1028 | 0.38804 | 0.028571 | -0.028571 | -0.019641 | 0.38804 | 0.27877
1030 | 0.39306 | 0.025425 | -0.025425 | -0.017963 | 0.39306 | 0.28847
1032 | 0.38718 | 0.025748 | -0.025748 | -0.018137 | 0.38718 | 0.27815
1033 | 0.38457 | 0.025977 | -0.025977 | -0.018248 | 0.38457 | 0.26289
1034 | 0.38472 | 0.025963 | -0.025963 | -0.018242 | 0.38472 | 0.26378
1039 | 0.38718 | 0.025748 | -0.025748 | -0.018137 | 0.38718 | 0.27815
1040 | 0.38718 | 0.025748 | -0.025748 | -0.018137 | 0.38718 | 0.27815
1041 | 0.38718 | 0.025748 | -0.025748 | -0.018137 | 0.38718 | 0.27815
1042 | 0.38718 | 0.025748 | -0.025748 | -0.018137 | 0.38718 | 0.27815
1043 | 0.38718 | 0.025748 | -0.025748 | -0.018137 | 0.38718 | 0.27815
1044 | 0.38718 | 0.025748 | -0.025748 | -0.018137 | 0.38718 | 0.27815
1045 | 0.39117 | 0.026542 | -0.026542 | -0.018558 | 0.39117 | 0.28488
1046 | 0.39117 | 0.026542 | -0.026542 | -0.018558 | 0.39117 | 0.28488
1047 | 0.39117 | 0.026542 | -0.026542 | -0.018558 | 0.39117 | 0.28488
1048 | 0.33138 | 0.02335 | -0.02335 | -0.016956 | 0.33138 | 0.2505
1049 | 0.33138 | 0.02335 | -0.02335 | -0.016956 | 0.33138 | 0.2505
1051 | 0.38598 | 0.029922 | -0.029922 | -0.020362 | 0.38598 | 0.27471
1052 | 0.38594 | 0.029946 | -0.029946 | -0.020375 | 0.38594 | 0.27465
1053 | 0.38592 | 0.029956 | -0.029956 | -0.020381 | 0.38592 | 0.27462
1054 | 0.38594 | 0.029948 | -0.029948 | -0.020376 | 0.38594 | 0.27464
1055 | 0.38595 | 0.02994 | -0.02994 | -0.020372 | 0.38595 | 0.27466
1056 | 0.38595 | 0.02994 | -0.02994 | -0.020372 | 0.38595 | 0.27466
1057 | 0.33138 | 0.02335 | -0.02335 | -0.016956 | 0.33138 | 0.2505
1058 | 0.392 | 0.026086 | -0.026086 | -0.018316 | 0.392 | 0.28644
1059 | 0.38582 | 0.029683 | -0.029683 | -0.02023 | 0.38582 | 0.27456
1060 | 0.33138 | 0.02335 | -0.02335 | -0.016956 | 0.33138 | 0.2505
1061 | 0.3749 | 0.025438 | -0.025438 | -0.017996 | 0.3749 | 0.2589
1062 | 0.3749 | 0.025438 | -0.025438 | -0.017996 | 0.3749 | 0.2589
1063 | 0.3749 | 0.025438 | -0.025438 | -0.017996 | 0.3749 | 0.2589
1064 | 0.3749 | 0.025438 | -0.025438 | -0.017996 | 0.3749 | 0.2589
1065 | 0.3749 | 0.025438 | -0.025438 | -0.017996 | 0.3749 | 0.2589
1066 | 0.3749 | 0.025438 | -0.025438 | -0.017996 | 0.3749 | 0.2589
1067 | 0.37523 | 0.025483 | -0.025483 | -0.018019 | 0.37523 | 0.26136
1068 | 0.37523 | 0.025483 | -0.025483 | -0.018019 | 0.37523 | 0.26136
1069 | 0.3749 | 0.025438 | -0.025438 | -0.017996 | 0.3749 | 0.2589
1070 | 0.3749 | 0.025438 | -0.025438 | -0.017996 | 0.3749 | 0.2589
1071 | 0.3749 | 0.025438 | -0.025438 | -0.017996 | 0.3749 | 0.2589
1072 | 0.33138 | 0.02335 | -0.02335 | -0.016956 | 0.33138 | 0.2505
1073 | 0.37523 | 0.025483 | -0.025483 | -0.018019 | 0.37523 | 0.26136
1074 | 0.38339 | 0.031228 | -0.031228 | -0.021062 | 0.38339 | 0.27118
1075 | 0.38329 | 0.031422 | -0.031422 | -0.021166 | 0.38329 | 0.27066
1080 | 0.38359 | 0.031364 | -0.031364 | -0.021135 | 0.38359 | 0.27086
1087 | 0.38359 | 0.031364 | -0.031364 | -0.021135 | 0.38359 | 0.27086
1088 | 0.38359 | 0.031364 | -0.031364 | -0.021135 | 0.38359 | 0.27086
1089 | 0.38359 | 0.031364 | -0.031364 | -0.021135 | 0.38359 | 0.27086
1091 | 0.38359 | 0.031364 | -0.031364 | -0.021135 | 0.38359 | 0.27086
1092 | 0.38339 | 0.031228 | -0.031228 | -0.021062 | 0.38339 | 0.27118
1093 | 0.38339 | 0.031228 | -0.031228 | -0.021062 | 0.38339 | 0.27118
1094 | 0.38339 | 0.031228 | -0.031228 | -0.021062 | 0.38339 | 0.27118
1095 | 0.38339 | 0.031228 | -0.031228 | -0.021062 | 0.38339 | 0.27118
1096 | 0.38339 | 0.031228 | -0.031228 | -0.021062 | 0.38339 | 0.27118
1097 | 0.38339 | 0.031228 | -0.031228 | -0.021062 | 0.38339 | 0.27118
1098 | 0.38339 | 0.031228 | -0.031228 | -0.021062 | 0.38339 | 0.27118
1099 | 0.38511 | 0.030452 | -0.030452 | -0.020646 | 0.38511 | 0.2733
1100 | 0.38511 | 0.030452 | -0.030452 | -0.020646 | 0.38511 | 0.2733
1101 | 0.38511 | 0.030452 | -0.030452 | -0.020646 | 0.38511 | 0.2733
1102 | 0.38489 | 0.030582 | -0.030582 | -0.020716 | 0.38489 | 0.27295
1103 | 0.38453 | 0.0308 | -0.0308 | -0.020833 | 0.38453 | 0.27237
1104 | 0.38453 | 0.0308 | -0.0308 | -0.020833 | 0.38453 | 0.27237
1105 | 0.3836 | 0.031364 | -0.031364 | -0.021135 | 0.3836 | 0.27087
1106 | 0.3836 | 0.031364 | -0.031364 | -0.021135 | 0.3836 | 0.27087
1107 | 0.38381 | 0.031242 | -0.031242 | -0.02107 | 0.38381 | 0.27119
1108 | 0.38381 | 0.031242 | -0.031242 | -0.02107 | 0.38381 | 0.27119
1109 | 0.38339 | 0.031228 | -0.031228 | -0.021062 | 0.38339 | 0.27118
1111 | 0.38611 | 0.029801 | -0.029801 | -0.020297 | 0.38611 | 0.27505
1112 | 0.38611 | 0.029801 | -0.029801 | -0.020297 | 0.38611 | 0.27505
1113 | 0.38616 | 0.029739 | -0.029739 | -0.020264 | 0.38616 | 0.27522
1116 | 0.38609 | 0.029321 | -0.029321 | -0.020035 | 0.38609 | 0.27537
1117 | 0.38596 | 0.029499 | -0.029499 | -0.020131 | 0.38596 | 0.27497
1118 | 0.3859 | 0.029761 | -0.029761 | -0.020273 | 0.3859 | 0.27464
1119 | 0.3859 | 0.029761 | -0.029761 | -0.020273 | 0.3859 | 0.27464
1120 | 0.38589 | 0.029753 | -0.029753 | -0.020269 | 0.38589 | 0.27464
1121 | 0.38595 | 0.029821 | -0.029821 | -0.020307 | 0.38595 | 0.27471
1122 | 0.38607 | 0.029764 | -0.029764 | -0.020278 | 0.38607 | 0.27515
1123 | 0.38556 | 0.029924 | -0.029924 | -0.020363 | 0.38556 | 0.2747
1126 | 0.38604 | 0.029864 | -0.029864 | -0.020331 | 0.38604 | 0.27487
1127 | 0.386 | 0.029868 | -0.029868 | -0.020333 | 0.386 | 0.27476
1128 | 0.38602 | 0.029888 | -0.029888 | -0.020344 | 0.38602 | 0.27478
1129 | 0.3862 | 0.029662 | -0.029662 | -0.020223 | 0.3862 | 0.27544
1130 | 0.38619 | 0.029676 | -0.029676 | -0.020231 | 0.38619 | 0.2754
1132 | 0.38564 | 0.029564 | -0.029564 | -0.020163 | 0.38564 | 0.2743
1137 | 0.38527 | 0.030137 | -0.030137 | -0.020472 | 0.38527 | 0.2731
1138 | 0.38556 | 0.0299 | -0.0299 | -0.020345 | 0.38556 | 0.27386
1141 | 0.38533 | 0.030107 | -0.030107 | -0.020462 | 0.38533 | 0.27423
1142 | 0.38487 | 0.029994 | -0.029994 | -0.020402 | 0.38487 | 0.27446
1143 | 0.3856 | 0.02996 | -0.02996 | -0.020383 | 0.3856 | 0.27463
1144 | 0.3856 | 0.02996 | -0.02996 | -0.020383 | 0.3856 | 0.27463
1145 | 0.38503 | 0.030326 | -0.030326 | -0.020579 | 0.38503 | 0.27364
1146 | 0.38314 | 0.030751 | -0.030751 | -0.020807 | 0.38314 | 0.27237
1147 | 0.38315 | 0.030758 | -0.030758 | -0.020811 | 0.38315 | 0.27235
1148 | 0.38315 | 0.030758 | -0.030758 | -0.020811 | 0.38315 | 0.27235
1149 | 0.38302 | 0.030511 | -0.030511 | -0.020679 | 0.38302 | 0.27297
1150 | 0.38292 | 0.030311 | -0.030311 | -0.020572 | 0.38292 | 0.27347
1152 | 0.38302 | 0.030511 | -0.030511 | -0.020679 | 0.38302 | 0.27297
1155 | 0.38267 | 0.029836 | -0.029836 | -0.020318 | 0.38267 | 0.27465
1156 | 0.38267 | 0.029836 | -0.029836 | -0.020318 | 0.38267 | 0.27465
1158 | 0.38086 | 0.027757 | -0.027757 | -0.0192 | 0.38086 | 0.27932
1159 | 0.38252 | 0.029555 | -0.029555 | -0.020168 | 0.38252 | 0.27535
1160 | 0.38292 | 0.029629 | -0.029629 | -0.020207 | 0.38292 | 0.2752
1161 | 0.38252 | 0.029555 | -0.029555 | -0.020168 | 0.38252 | 0.27535
1162 | 0.38075 | 0.027804 | -0.027804 | -0.019232 | 0.38075 | 0.27963
1163 | 0.38075 | 0.027804 | -0.027804 | -0.019232 | 0.38075 | 0.27963
1164 | 0.38086 | 0.027757 | -0.027757 | -0.0192 | 0.38086 | 0.27932
1165 | 0.38244 | 0.029474 | -0.029474 | -0.020124 | 0.38244 | 0.27555
1166 | 0.38244 | 0.029474 | -0.029474 | -0.020124 | 0.38244 | 0.27555
1167 | 0.38201 | 0.02905 | -0.02905 | -0.019898 | 0.38201 | 0.27658
1168 | 0.38153 | 0.028573 | -0.028573 | -0.019643 | 0.38153 | 0.27775
1169 | 0.38153 | 0.028573 | -0.028573 | -0.019643 | 0.38153 | 0.27775
1176 | 0.38623 | 0.029423 | -0.029423 | -0.020092 | 0.38623 | 0.27561
1177 | 0.38619 | 0.029315 | -0.029315 | -0.020033 | 0.38619 | 0.27559
1178 | 0.38616 | 0.029247 | -0.029247 | -0.019995 | 0.38616 | 0.27558
1179 | 0.38619 | 0.029315 | -0.029315 | -0.020033 | 0.38619 | 0.27559
1180 | 0.38626 | 0.0295 | -0.0295 | -0.020135 | 0.38626 | 0.27562
1182 | 0.38618 | 0.029296 | -0.029296 | -0.020022 | 0.38618 | 0.27559
1184 | 0.38618 | 0.029298 | -0.029298 | -0.020023 | 0.38618 | 0.27559
1198 | 0.3672 | 0.044474 | -0.044474 | -0.028152 | 0.3672 | 0.23517
1199 | 0.37001 | 0.04232 | -0.04232 | -0.026999 | 0.37001 | 0.24102
1201 | 0.37001 | 0.04232 | -0.04232 | -0.026999 | 0.37001 | 0.24102
1202 | 0.37764 | 0.036079 | -0.036079 | -0.023659 | 0.37764 | 0.25801
1203 | 0.37222 | 0.040435 | -0.040435 | -0.02599 | 0.37222 | 0.24616
1204 | 0.37078 | 0.041593 | -0.041593 | -0.02661 | 0.37078 | 0.24301
1205 | 0.37078 | 0.041593 | -0.041593 | -0.02661 | 0.37078 | 0.24301
1206 | 0.36885 | 0.043146 | -0.043146 | -0.027441 | 0.36885 | 0.23878
1207 | 0.36885 | 0.043146 | -0.043146 | -0.027441 | 0.36885 | 0.23878
1210 | 0.3765 | 0.036466 | -0.036466 | -0.02384 | 0.3765 | 0.25325
1211 | 0.37654 | 0.035922 | -0.035922 | -0.02352 | 0.37654 | 0.2512
1212 | 0.37434 | 0.038314 | -0.038314 | -0.024834 | 0.37434 | 0.24901
1213 | 0.37654 | 0.035921 | -0.035921 | -0.023519 | 0.37654 | 0.2512
1214 | 0.37019 | 0.041869 | -0.041869 | -0.026748 | 0.37019 | 0.24085
1215 | 0.37654 | 0.035921 | -0.035921 | -0.023519 | 0.37654 | 0.2512
1216 | 0.3766 | 0.034977 | -0.034977 | -0.022963 | 0.3766 | 0.24765
1217 | 0.37664 | 0.034415 | -0.034415 | -0.022632 | 0.37664 | 0.24554
1218 | 0.37672 | 0.0333 | -0.0333 | -0.021976 | 0.37672 | 0.24136
1221 | 0.37972 | 0.032119 | -0.032119 | -0.021424 | 0.37972 | 0.25396
1222 | 0.38157 | 0.031392 | -0.031392 | -0.021084 | 0.38157 | 0.26172
1223 | 0.38157 | 0.031392 | -0.031392 | -0.021084 | 0.38157 | 0.26172
1226 | 0.38192 | 0.030565 | -0.030565 | -0.020645 | 0.38192 | 0.26399
1227 | 0.38192 | 0.030565 | -0.030565 | -0.020645 | 0.38192 | 0.26399
1228 | 0.38192 | 0.030556 | -0.030556 | -0.02064 | 0.38192 | 0.26399
1229 | 0.38167 | 0.029653 | -0.029653 | -0.020141 | 0.38167 | 0.26411
1232 | 0.3672 | 0.044474 | -0.044474 | -0.028152 | 0.3672 | 0.23517
1233 | 0.3672 | 0.044474 | -0.044474 | -0.028152 | 0.3672 | 0.23517
1234 | 0.3672 | 0.044474 | -0.044474 | -0.028152 | 0.3672 | 0.23517
1235 | 0.3672 | 0.044474 | -0.044474 | -0.028152 | 0.3672 | 0.23517
1236 | 0.3672 | 0.044474 | -0.044474 | -0.028152 | 0.3672 | 0.23517
1237 | 0.3672 | 0.044474 | -0.044474 | -0.028152 | 0.3672 | 0.23517
1238 | 0.38247 | 0.032195 | -0.032195 | -0.02158 | 0.38247 | 0.26859
1239 | 0.38247 | 0.032195 | -0.032195 | -0.02158 | 0.38247 | 0.26859
1240 | 0.38247 | 0.032195 | -0.032195 | -0.02158 | 0.38247 | 0.26859
1241 | 0.38247 | 0.032195 | -0.032195 | -0.02158 | 0.38247 | 0.26859
1242 | 0.38247 | 0.032195 | -0.032195 | -0.02158 | 0.38247 | 0.26859
1245 | 0.38329 | 0.031422 | -0.031422 | -0.021166 | 0.38329 | 0.27066
1246 | 0.38329 | 0.031422 | -0.031422 | -0.021166 | 0.38329 | 0.27066
1249 | 0.38329 | 0.031422 | -0.031422 | -0.021166 | 0.38329 | 0.27066
1252 | 0.38365 | 0.031159 | -0.031159 | -0.021025 | 0.38365 | 0.27137
1253 | 0.38455 | 0.030507 | -0.030507 | -0.020676 | 0.38455 | 0.27312
1254 | 0.38503 | 0.030156 | -0.030156 | -0.020488 | 0.38503 | 0.27406
1255 | 0.38501 | 0.030135 | -0.030135 | -0.020477 | 0.38501 | 0.27411
1256 | 0.38494 | 0.030066 | -0.030066 | -0.02044 | 0.38494 | 0.27428
1257 | 0.38492 | 0.030044 | -0.030044 | -0.020429 | 0.38492 | 0.27434
1259 | 0.38512 | 0.029968 | -0.029968 | -0.020388 | 0.38512 | 0.27455
1260 | 0.38494 | 0.030066 | -0.030066 | -0.02044 | 0.38494 | 0.27428
1262 | 0.38432 | 0.029891 | -0.029891 | -0.020346 | 0.38432 | 0.27467
1263 | 0.38432 | 0.029891 | -0.029891 | -0.020346 | 0.38432 | 0.27467
1264 | 0.38432 | 0.029891 | -0.029891 | -0.020346 | 0.38432 | 0.27467
1265 | 0.38432 | 0.029891 | -0.029891 | -0.020346 | 0.38432 | 0.27467
1266 | 0.38432 | 0.029891 | -0.029891 | -0.020346 | 0.38432 | 0.27467
1267 | 0.38343 | 0.029724 | -0.029724 | -0.020258 | 0.38343 | 0.27501
1270 | 0.38329 | 0.029698 | -0.029698 | -0.020244 | 0.38329 | 0.27506
1273 | 0.38325 | 0.029691 | -0.029691 | -0.02024 | 0.38325 | 0.27507
1274 | 0.38325 | 0.029691 | -0.029691 | -0.02024 | 0.38325 | 0.27507
1275 | 0.38325 | 0.029691 | -0.029691 | -0.02024 | 0.38325 | 0.27507
1277 | 0.38321 | 0.029683 | -0.029683 | -0.020236 | 0.38321 | 0.27509
1280 | 0.38321 | 0.029683 | -0.029683 | -0.020236 | 0.38321 | 0.27509
1281 | 0.38533 | 0.030107 | -0.030107 | -0.020462 | 0.38533 | 0.27423
1282 | 0.38533 | 0.030107 | -0.030107 | -0.020462 | 0.38533 | 0.27423
1283 | 0.38533 | 0.030107 | -0.030107 | -0.020462 | 0.38533 | 0.27423
1285 | 0.38303 | 0.029651 | -0.029651 | -0.020219 | 0.38303 | 0.27516
1292 | 0.38611 | 0.029713 | -0.029713 | -0.020251 | 0.38611 | 0.27531
1295 | 0.38359 | 0.031364 | -0.031364 | -0.021135 | 0.38359 | 0.27086
1296 | 0.3829 | 0.031789 | -0.031789 | -0.021363 | 0.3829 | 0.26968
1297 | 0.3827 | 0.031982 | -0.031982 | -0.021466 | 0.3827 | 0.26916
1300 | 0.37866 | 0.026126 | -0.026126 | -0.01835 | 0.37866 | 0.2848
1301 | 0.37919 | 0.02655 | -0.02655 | -0.018572 | 0.37919 | 0.28349
1302 | 0.37937 | 0.026698 | -0.026698 | -0.01865 | 0.37937 | 0.28304
1305 | 0.37728 | 0.025575 | -0.025575 | -0.018062 | 0.37728 | 0.27727
1306 | 0.37826 | 0.025617 | -0.025617 | -0.018081 | 0.37826 | 0.27699
1307 | 0.38035 | 0.027481 | -0.027481 | -0.019062 | 0.38035 | 0.28062
1308 | 0.37927 | 0.02662 | -0.02662 | -0.01861 | 0.37927 | 0.28328
1309 | 0.37841 | 0.025927 | -0.025927 | -0.018246 | 0.37841 | 0.28541
1310 | 0.37776 | 0.025837 | -0.025837 | -0.0182 | 0.37776 | 0.28053
1311 | 0.37527 | 0.025459 | -0.025459 | -0.018006 | 0.37527 | 0.26176
1312 | 0.3759 | 0.025577 | -0.025577 | -0.018067 | 0.3759 | 0.26646
1313 | 0.37574 | 0.025555 | -0.025555 | -0.018055 | 0.37574 | 0.26524
1314 | 0.37574 | 0.025555 | -0.025555 | -0.018055 | 0.37574 | 0.26524
1315 | 0.37536 | 0.025502 | -0.025502 | -0.018029 | 0.37536 | 0.26238
1317 | 0.38261 | 0.027097 | -0.027097 | -0.018826 | 0.38261 | 0.28092
1318 | 0.37969 | 0.025725 | -0.025725 | -0.018135 | 0.37969 | 0.30091
1319 | 0.3799 | 0.025686 | -0.025686 | -0.018112 | 0.3799 | 0.27653
1320 | 0.38159 | 0.028097 | -0.028097 | -0.019293 | 0.38159 | 0.26418
1321 | 0.38159 | 0.028097 | -0.028097 | -0.019293 | 0.38159 | 0.26418
1322 | 0.38332 | 0.02735 | -0.02735 | -0.018954 | 0.38332 | 0.27702
1323 | 0.38131 | 0.028294 | -0.028294 | -0.01939 | 0.38131 | 0.2643
1324 | 0.38382 | 0.027679 | -0.027679 | -0.019135 | 0.38382 | 0.27677
1325 | 0.38382 | 0.027679 | -0.027679 | -0.019135 | 0.38382 | 0.27677
1326 | 0.38499 | 0.028454 | -0.028454 | -0.01956 | 0.38499 | 0.27617
1327 | 0.38261 | 0.027097 | -0.027097 | -0.018826 | 0.38261 | 0.28092
1328 | 0.38519 | 0.028478 | -0.028478 | -0.019585 | 0.38519 | 0.27319
1329 | 0.38327 | 0.031119 | -0.031119 | -0.020987 | 0.38327 | 0.2684
1330 | 0.38209 | 0.031187 | -0.031187 | -0.020988 | 0.38209 | 0.2639
1331 | 0.38519 | 0.028478 | -0.028478 | -0.019585 | 0.38519 | 0.27319
1332 | 0.38344 | 0.027301 | -0.027301 | -0.018929 | 0.38344 | 0.27705
1333 | 0.38547 | 0.028096 | -0.028096 | -0.019383 | 0.38547 | 0.27389
1334 | 0.3837 | 0.024885 | -0.024885 | -0.017669 | 0.3837 | 0.040549
1335 | 0.38519 | 0.028478 | -0.028478 | -0.019585 | 0.38519 | 0.27319
1336 | 0.38519 | 0.028478 | -0.028478 | -0.019585 | 0.38519 | 0.27319
1337 | 0.38337 | 0.030979 | -0.030979 | -0.020912 | 0.38337 | 0.26865
1338 | 0.38337 | 0.030979 | -0.030979 | -0.020912 | 0.38337 | 0.26865
1339 | 0.38324 | 0.024944 | -0.024944 | -0.017703 | 0.38324 | 0.066656
1340 | 0.37765 | 0.024669 | -0.024669 | -0.017567 | 0.37765 | 0.054961
1341 | 0.38421 | 0.025141 | -0.025141 | -0.017809 | 0.38421 | 0.11853
1342 | 0.38421 | 0.025141 | -0.025141 | -0.017809 | 0.38421 | 0.11853
1343 | 0.38324 | 0.024944 | -0.024944 | -0.017703 | 0.38324 | 0.066656
1344 | 0.37765 | 0.024669 | -0.024669 | -0.017567 | 0.37765 | 0.054961
1345 | 0.38209 | 0.027738 | -0.027738 | -0.019116 | 0.38209 | 0.26396
1346 | 0.38269 | 0.027315 | -0.027315 | -0.018908 | 0.38269 | 0.2637
1347 | 0.38269 | 0.027315 | -0.027315 | -0.018908 | 0.38269 | 0.2637
1348 | 0.38373 | 0.026576 | -0.026576 | -0.018544 | 0.38373 | 0.26325
1349 | 0.37664 | 0.030439 | -0.030439 | -0.020355 | 0.37664 | 0.23747
1350 | 0.37664 | 0.030439 | -0.030439 | -0.020355 | 0.37664 | 0.23747
1351 | 0.37838 | 0.029637 | -0.029637 | -0.019994 | 0.37838 | 0.2475
1352 | 0.37198 | 0.032576 | -0.032576 | -0.021316 | 0.37198 | 0.21073
1353 | 0.37664 | 0.030439 | -0.030439 | -0.020355 | 0.37664 | 0.23747
1354 | 0.38324 | 0.024944 | -0.024944 | -0.017703 | 0.38324 | 0.066656
1355 | 0.38166 | 0.0272 | -0.0272 | -0.018879 | 0.38166 | 0.28089
1356 | 0.38146 | 0.027492 | -0.027492 | -0.019026 | 0.38146 | 0.27766
1357 | 0.38133 | 0.028201 | -0.028201 | -0.019348 | 0.38133 | 0.26584
1358 | 0.3814 | 0.027787 | -0.027787 | -0.01916 | 0.3814 | 0.27276
1359 | 0.38144 | 0.027571 | -0.027571 | -0.019062 | 0.38144 | 0.27636
1360 | 0.38178 | 0.02703 | -0.02703 | -0.018793 | 0.38178 | 0.28276
1362 | 0.38138 | 0.027526 | -0.027526 | -0.019048 | 0.38138 | 0.27788
1363 | 0.3812 | 0.027605 | -0.027605 | -0.0191 | 0.3812 | 0.27837
1364 | 0.38114 | 0.027634 | -0.027634 | -0.019119 | 0.38114 | 0.27855
1367 | 0.37938 | 0.025664 | -0.025664 | -0.018102 | 0.37938 | 0.27667
1368 | 0.37899 | 0.025648 | -0.025648 | -0.018095 | 0.37899 | 0.27679
1369 | 0.37899 | 0.025648 | -0.025648 | -0.018095 | 0.37899 | 0.27679
1370 | 0.37856 | 0.02563 | -0.02563 | -0.018087 | 0.37856 | 0.27691
1371 | 0.096949 | 0.013826 | -0.013826 | -0.012633 | 0.096949 | -0.045218
1373 | 0.3799 | 0.025686 | -0.025686 | -0.018112 | 0.3799 | 0.27653
1374 | 0.3799 | 0.025686 | -0.025686 | -0.018112 | 0.3799 | 0.27653
1375 | 0.3799 | 0.025686 | -0.025686 | -0.018112 | 0.3799 | 0.27653
1376 | 0.37986 | 0.025685 | -0.025685 | -0.018111 | 0.37986 | 0.27654
1378 | 0.382 | 0.025712 | -0.025712 | -0.018116 | 0.382 | 0.24292
1379 | 0.38088 | 0.025443 | -0.025443 | -0.017974 | 0.38088 | 0.19442
1380 | 0.37938 | 0.025085 | -0.025085 | -0.017786 | 0.37938 | 0.12999
1381 | 0.37854 | 0.024882 | -0.024882 | -0.017679 | 0.37854 | 0.093367
1382 | 0.37814 | 0.024789 | -0.024789 | -0.01763 | 0.37814 | 0.076481
1383 | 0.37814 | 0.024789 | -0.024789 | -0.01763 | 0.37814 | 0.076481
1384 | 0.37814 | 0.024789 | -0.024789 | -0.01763 | 0.37814 | 0.076481
1385 | 0.37805 | 0.024766 | -0.024766 | -0.017618 | 0.37805 | 0.072359
1386 | 0.37805 | 0.024766 | -0.024766 | -0.017618 | 0.37805 | 0.072359
1387 | 0.37814 | 0.024789 | -0.024789 | -0.01763 | 0.37814 | 0.076481
1388 | 0.38086 | 0.027757 | -0.027757 | -0.0192 | 0.38086 | 0.27932
1389 | 0.38086 | 0.027757 | -0.027757 | -0.0192 | 0.38086 | 0.27932
1390 | 0.38086 | 0.027757 | -0.027757 | -0.0192 | 0.38086 | 0.27932
1391 | 0.38086 | 0.027757 | -0.027757 | -0.0192 | 0.38086 | 0.27932
1392 | 0.38086 | 0.027757 | -0.027757 | -0.0192 | 0.38086 | 0.27932
1393 | 0.38086 | 0.027757 | -0.027757 | -0.0192 | 0.38086 | 0.27932
1394 | 0.38191 | 0.026843 | -0.026843 | -0.018698 | 0.38191 | 0.28483
1395 | 0.38182 | 0.02697 | -0.02697 | -0.018763 | 0.38182 | 0.28342
1398 | 0.32776 | 0.022611 | -0.022611 | -0.016608 | 0.32776 | -0.26848
1400 | 0.37574 | 0.025555 | -0.025555 | -0.018055 | 0.37574 | 0.26524
1401 | 0.37574 | 0.025555 | -0.025555 | -0.018055 | 0.37574 | 0.26524
1402 | 0.37574 | 0.025555 | -0.025555 | -0.018055 | 0.37574 | 0.26524
1406 | 0.37765 | 0.024669 | -0.024669 | -0.017567 | 0.37765 | 0.054961
1407 | 0.37765 | 0.024669 | -0.024669 | -0.017567 | 0.37765 | 0.054961
1408 | 0.37765 | 0.024669 | -0.024669 | -0.017567 | 0.37765 | 0.054961
1409 | 0.37765 | 0.024669 | -0.024669 | -0.017567 | 0.37765 | 0.054961
1410 | 0.37574 | 0.025555 | -0.025555 | -0.018055 | 0.37574 | 0.26524
1411 | 0.37574 | 0.025555 | -0.025555 | -0.018055 | 0.37574 | 0.26524
1412 | 0.37574 | 0.025555 | -0.025555 | -0.018055 | 0.37574 | 0.26524
1414 | 0.42132 | 0.02452 | -0.02452 | -0.017518 | 0.42132 | 0.25005
1420 | 0.48813 | 0.022379 | -0.022379 | -0.016466 | 0.48813 | 0.1592
1421 | -0.029449 | 0.004748 | -0.004748 | -0.007777 | -0.029449 | -0.004868
1422 | 0.001113 | 0.009256 | -0.009256 | -0.009954 | 0.001113 | -0.019356
1423 | 0.009426 | 0.009329 | -0.009329 | -0.010003 | 0.009426 | -0.020521
1424 | 0.008647 | 0.009375 | -0.009375 | -0.010056 | 0.008647 | -0.020255
1425 | 0.037092 | 0.010231 | -0.010231 | -0.010435 | 0.037092 | -0.028635
1426 | 0.024241 | 0.009741 | -0.009741 | -0.010198 | 0.024241 | -0.024501
1427 | 0.024097 | 0.009735 | -0.009735 | -0.010195 | 0.024097 | -0.024453
1429 | -0.034114 | 0.006073 | -0.006073 | -0.008198 | -0.034114 | -0.006255
1430 | -0.081223 | 0.009471 | -0.009471 | -0.010222 | -0.081223 | -0.003471
1431 | 0.002975 | 0.010497 | -0.010497 | -0.011154 | 0.002975 | -0.01776
1432 | -0.081223 | 0.009471 | -0.009471 | -0.010222 | -0.081223 | -0.003471
1433 | 0.002975 | 0.010497 | -0.010497 | -0.011154 | 0.002975 | -0.01776
1434 | -0.029449 | 0.004748 | -0.004748 | -0.007777 | -0.029449 | -0.004868
1435 | -0.36615 | 0.017708 | -0.017708 | -0.01417 | -0.36615 | -0.040419
1436 | -0.018274 | 0.001573 | -0.001573 | -0.006768 | -0.018274 | -0.001547
1437 | -0.36615 | 0.017708 | -0.017708 | -0.01417 | -0.36615 | -0.040419
1438 | -0.3657 | 0.017697 | -0.017697 | -0.014165 | -0.3657 | -0.03958
1439 | -0.3657 | 0.017697 | -0.017697 | -0.014165 | -0.3657 | -0.03958
1440 | 0.11008 | 0.022693 | -0.022693 | -0.016607 | 0.11008 | 0.014036
1441 | 0.10709 | 0.043228 | -0.043228 | -0.023604 | 0.10709 | 0.010457
1442 | -0.29743 | 0.015723 | -0.015723 | -0.013219 | -0.29743 | -0.030914
1443 | -0.030337 | 0.005 | -0.005 | -0.007857 | -0.030337 | -0.005132
1446 | 0.01225 | 0.009333 | -0.009333 | -0.010008 | 0.01225 | -0.020811
1447 | 0.018003 | 0.009518 | -0.009518 | -0.01011 | 0.018003 | -0.021974
1448 | 0.020418 | 0.009578 | -0.009578 | -0.010118 | 0.020418 | -0.023203
1449 | 0.017212 | 0.009334 | -0.009334 | -0.009972 | 0.017212 | -0.021799
1450 | 0.01241 | 0.009393 | -0.009393 | -0.010039 | 0.01241 | -0.021116
1451 | 0.014854 | 0.009363 | -0.009363 | -0.010005 | 0.014854 | -0.021464
1452 | 0.014921 | 0.008146 | -0.008146 | -0.009155 | 0.014921 | -0.018562
1453 | -0.029449 | 0.004748 | -0.004748 | -0.007777 | -0.029449 | -0.004868
1454 | -0.029449 | 0.004748 | -0.004748 | -0.007777 | -0.029449 | -0.004868
1455 | -0.029449 | 0.004748 | -0.004748 | -0.007777 | -0.029449 | -0.004868
1464 | 0.012651 | 0.009292 | -0.009292 | -0.009987 | 0.012651 | -0.020695
1467 | 0.011684 | 0.008764 | -0.008764 | -0.009623 | 0.011684 | -0.019354
1468 | 0.011311 | 0.00856 | -0.00856 | -0.009483 | 0.011311 | -0.018837
1469 | 0.003639 | 0.004367 | -0.004367 | -0.006596 | 0.003639 | -0.008194
1470 | 0.005149 | 0.005192 | -0.005192 | -0.007164 | 0.005149 | -0.010289
1471 | 0.004315 | 0.004736 | -0.004736 | -0.00685 | 0.004315 | -0.009132
1472 | 0.013248 | 0.009793 | -0.009793 | -0.010469 | 0.013248 | -0.020223
1473 | 0.017995 | 0.009944 | -0.009944 | -0.0106 | 0.017995 | -0.020908
1474 | 0.012035 | 0.009619 | -0.009619 | -0.010305 | 0.012035 | -0.020204
1475 | 0.011795 | 0.009747 | -0.009747 | -0.010429 | 0.011795 | -0.020012
1476 | 0.01003 | 0.00999 | -0.00999 | -0.01067 | 0.01003 | -0.01941
1477 | 0.008441 | 0.010209 | -0.010209 | -0.010887 | 0.008441 | -0.018867
1478 | 0.012979 | 0.009304 | -0.009304 | -0.009993 | 0.012979 | -0.020801
1479 | 0.010143 | 0.009382 | -0.009382 | -0.010049 | 0.010143 | -0.020597
1480 | 0.016326 | 0.009428 | -0.009428 | -0.010049 | 0.016326 | -0.021882
1482 | 0.010143 | 0.009382 | -0.009382 | -0.010049 | 0.010143 | -0.020597
1483 | 0.018781 | 0.00958 | -0.00958 | -0.010125 | 0.018781 | -0.022939
1484 | 0.017024 | 0.009528 | -0.009528 | -0.010101 | 0.017024 | -0.022437
1485 | 0.016223 | 0.009505 | -0.009505 | -0.01009 | 0.016223 | -0.022207
1486 | 0.016223 | 0.009505 | -0.009505 | -0.01009 | 0.016223 | -0.022207
1489 | 0.012271 | 0.00934 | -0.00934 | -0.010012 | 0.012271 | -0.02085
1492 | 0.012348 | 0.00937 | -0.00937 | -0.010027 | 0.012348 | -0.020999
1493 | 0.012304 | 0.009353 | -0.009353 | -0.010018 | 0.012304 | -0.020915
1494 | 0.012269 | 0.00934 | -0.00934 | -0.010011 | 0.012269 | -0.020847
1496 | 0.010143 | 0.009382 | -0.009382 | -0.010049 | 0.010143 | -0.020597
1497 | 0.010143 | 0.009382 | -0.009382 | -0.010049 | 0.010143 | -0.020597
1498 | 0.010143 | 0.009382 | -0.009382 | -0.010049 | 0.010143 | -0.020597
1499 | 0.010577 | 0.009354 | -0.009354 | -0.010017 | 0.010577 | -0.02075
1500 | 0.010045 | 0.009382 | -0.009382 | -0.01005 | 0.010045 | -0.020575
1503 | 0.016299 | 0.009345 | -0.009345 | -0.009985 | 0.016299 | -0.021669
1504 | 0.016348 | 0.009344 | -0.009344 | -0.009984 | 0.016348 | -0.021676
1507 | 0.016569 | 0.009341 | -0.009341 | -0.009981 | 0.016569 | -0.021708
1508 | 0.017016 | 0.009336 | -0.009336 | -0.009975 | 0.017016 | -0.021771
1509 | 0.017016 | 0.009336 | -0.009336 | -0.009975 | 0.017016 | -0.021771
1511 | 0.017016 | 0.009336 | -0.009336 | -0.009975 | 0.017016 | -0.021771
1512 | 0.017016 | 0.009336 | -0.009336 | -0.009975 | 0.017016 | -0.021771
1514 | 0.016569 | 0.009341 | -0.009341 | -0.009981 | 0.016569 | -0.021708
1515 | 0.016299 | 0.009345 | -0.009345 | -0.009985 | 0.016299 | -0.021669
1516 | 0.014854 | 0.009363 | -0.009363 | -0.010005 | 0.014854 | -0.021464
1517 | 0.016299 | 0.009345 | -0.009345 | -0.009985 | 0.016299 | -0.021669
1518 | 0.014854 | 0.009363 | -0.009363 | -0.010005 | 0.014854 | -0.021464
1519 | 0.014854 | 0.009363 | -0.009363 | -0.010005 | 0.014854 | -0.021464
1520 | 0.014854 | 0.009363 | -0.009363 | -0.010005 | 0.014854 | -0.021464
1522 | 0.017995 | 0.009944 | -0.009944 | -0.0106 | 0.017995 | -0.020908
1525 | 0.023537 | 0.010067 | -0.010067 | -0.010603 | 0.023537 | -0.022389
1526 | 0.032663 | 0.010269 | -0.010269 | -0.010607 | 0.032663 | -0.024826
1527 | 0.034767 | 0.010315 | -0.010315 | -0.010608 | 0.034767 | -0.025388
1530 | 0.0901 | 0.012493 | -0.012493 | -0.01173 | 0.0901 | -0.037789
1531 | 0.0901 | 0.012493 | -0.012493 | -0.01173 | 0.0901 | -0.037789
1532 | 0.12846 | 0.014003 | -0.014003 | -0.012508 | 0.12846 | -0.046386
1533 | 0.18988 | 0.016552 | -0.016552 | -0.013718 | 0.18988 | -0.061105
1536 | 0.034767 | 0.010315 | -0.010315 | -0.010608 | 0.034767 | -0.025388
1537 | 0.034767 | 0.010315 | -0.010315 | -0.010608 | 0.034767 | -0.025388
1538 | 0.034767 | 0.010315 | -0.010315 | -0.010608 | 0.034767 | -0.025388
1541 | 0.015486 | 0.009355 | -0.009355 | -0.009996 | 0.015486 | -0.021554
1543 | 0.014926 | 0.008149 | -0.008149 | -0.009157 | 0.014926 | -0.018569
1544 | 0.014248 | 0.007797 | -0.007797 | -0.008915 | 0.014248 | -0.01761
1545 | 0.013076 | 0.00719 | -0.00719 | -0.008498 | 0.013076 | -0.015955
1546 | 0.013076 | 0.00719 | -0.00719 | -0.008498 | 0.013076 | -0.015955
1547 | 0.011456 | 0.00635 | -0.00635 | -0.00792 | 0.011456 | -0.013665
1548 | 0.010724 | 0.00597 | -0.00597 | -0.007659 | 0.010724 | -0.012631
1549 | 0.009391 | 0.00557 | -0.00557 | -0.007382 | 0.009391 | -0.011681
1550 | 0.009069 | 0.005473 | -0.005473 | -0.007316 | 0.009069 | -0.011451
1552 | 0.001026 | 0.00306 | -0.00306 | -0.005649 | 0.001026 | -0.005717
1553 | 0.001026 | 0.00306 | -0.00306 | -0.005649 | 0.001026 | -0.005717
1554 | 0.001026 | 0.00306 | -0.00306 | -0.005649 | 0.001026 | -0.005717
1555 | 0.001026 | 0.00306 | -0.00306 | -0.005649 | 0.001026 | -0.005717
1556 | 0.013672 | 0.005792 | -0.005792 | -0.009925 | 0.013672 | -0.008956
1557 | 0.013672 | 0.005792 | -0.005792 | -0.009925 | 0.013672 | -0.008956
1558 | 0.013672 | 0.005792 | -0.005792 | -0.009925 | 0.013672 | -0.008956
1561 | 0.002255 | 0.003612 | -0.003612 | -0.006263 | 0.002255 | -0.006505
1562 | 0.001573 | 0.003241 | -0.003241 | -0.006099 | 0.001573 | -0.005673
1563 | 0.001573 | 0.003241 | -0.003241 | -0.006099 | 0.001573 | -0.005673
1564 | 0.001487 | 0.003194 | -0.003194 | -0.006078 | 0.001487 | -0.005568
1565 | 0.001106 | 0.002995 | -0.002995 | -0.005984 | 0.001106 | -0.005126
1566 | -0.001769 | 0.002221 | -0.002221 | -0.00507 | -0.001769 | -0.003724
1567 | 0.001026 | 0.00306 | -0.00306 | -0.005649 | 0.001026 | -0.005717
1568 | -0.002706 | 0.002183 | -0.002183 | -0.004199 | -0.002706 | -0.003037
1570 | -0.004511 | 0.001143 | -0.001143 | -0.00513 | -0.004511 | -0.00254
1571 | 0.010636 | 0.00545 | -0.00545 | -0.00992 | 0.010636 | -0.00735
1572 | 0.013672 | 0.005792 | -0.005792 | -0.009925 | 0.013672 | -0.008956
1574 | 0.016222 | 0.005242 | -0.005242 | -0.010916 | 0.016222 | -0.005073
1575 | 0.012934 | 0.00512 | -0.00512 | -0.010254 | 0.012934 | -0.005997
1576 | 0.013232 | 0.005077 | -0.005077 | -0.010298 | 0.013232 | -0.005821
1577 | 0.012625 | 0.0047 | -0.0047 | -0.010067 | 0.012625 | -0.00539
1579 | 0.008242 | 0.002185 | -0.002185 | -0.008677 | 0.008242 | -0.003145
1580 | 0.012622 | 0.004698 | -0.004698 | -0.010066 | 0.012622 | -0.005388
1581 | 0.013672 | 0.005792 | -0.005792 | -0.009925 | 0.013672 | -0.008956
1582 | -0.001764 | 0.002219 | -0.002219 | -0.00508 | -0.001764 | -0.003728
1583 | 0.01076 | 0.003291 | -0.003291 | -0.009358 | 0.01076 | -0.003742
1584 | 0.012404 | 0.004562 | -0.004562 | -0.009983 | 0.012404 | -0.005233
1585 | 0.010683 | 0.003903 | -0.003903 | -0.009336 | 0.010683 | -0.004869
1586 | 0.009619 | 0.003597 | -0.003597 | -0.009037 | 0.009619 | -0.004517
1587 | 0.008976 | 0.003412 | -0.003412 | -0.008856 | 0.008976 | -0.004305
1588 | 0.008636 | 0.003314 | -0.003314 | -0.00876 | 0.008636 | -0.004192
1589 | 0.011281 | 0.003866 | -0.003866 | -0.009557 | 0.011281 | -0.004436
1591 | 0.004177 | 0.002735 | -0.002735 | -0.007642 | 0.004177 | -0.003826
1592 | 0.004177 | 0.002735 | -0.002735 | -0.007642 | 0.004177 | -0.003826
1593 | -0.002257 | 0.00394 | -0.00394 | 0.000895 | -0.002257 | -0.000539
1595 | 0.016415 | 0.004521 | -0.004521 | -0.0108 | 0.016415 | -0.003916
1596 | 0.005953 | 0.009579 | -0.009579 | -0.010949 | 0.005953 | -0.015929
1597 | 0.011884 | 0.009925 | -0.009925 | -0.011113 | 0.011884 | -0.016892
1598 | 0.003378 | 0.002951 | -0.002951 | -0.006919 | 0.003378 | -0.004499
1599 | 0.008619 | 0.007228 | -0.007228 | -0.010363 | 0.008619 | -0.011044
1600 | 0.008619 | 0.007228 | -0.007228 | -0.010363 | 0.008619 | -0.011044
1601 | 0.005208 | 0.009809 | -0.009809 | -0.011 | 0.005208 | -0.016387
1602 | 0.014445 | 0.010075 | -0.010075 | -0.011184 | 0.014445 | -0.017308
1603 | 0.016703 | 0.009992 | -0.009992 | -0.010813 | 0.016703 | -0.019598
1604 | 0.017713 | 0.009954 | -0.009954 | -0.010646 | 0.017713 | -0.020623
1607 | 0.02477 | 0.010779 | -0.010779 | -0.011676 | 0.02477 | -0.018068
1608 | 0.034375 | 0.011434 | -0.011434 | -0.012134 | 0.034375 | -0.018775
1612 | 0.034029 | 0.011911 | -0.011911 | -0.01237 | 0.034029 | -0.019183
1613 | 0.050435 | 0.012687 | -0.012687 | -0.013047 | 0.050435 | -0.019904
1614 | 0.04239 | 0.012292 | -0.012292 | -0.012697 | 0.04239 | -0.019567
1615 | 0.052649 | 0.012681 | -0.012681 | -0.013006 | 0.052649 | -0.020121
1616 | 0.020337 | 0.011287 | -0.011287 | -0.011834 | 0.020337 | -0.018556
1617 | 0.020337 | 0.011287 | -0.011287 | -0.011834 | 0.020337 | -0.018556
1618 | 0.051938 | 0.012758 | -0.012758 | -0.013109 | 0.051938 | -0.019971
1619 | 0.094752 | 0.014769 | -0.014769 | -0.014858 | 0.094752 | -0.021868
1620 | 0.032896 | 0.011859 | -0.011859 | -0.012326 | 0.032896 | -0.019132
1622 | 0.11161 | 0.015697 | -0.015697 | -0.015231 | 0.11161 | -0.023809
1623 | 0.10151 | 0.01518 | -0.01518 | -0.01485 | 0.10151 | -0.023178
1624 | 0.111 | 0.015532 | -0.015532 | -0.015522 | 0.111 | -0.022587
1625 | 0.11885 | 0.016068 | -0.016068 | -0.015504 | 0.11885 | -0.024263
1626 | 0.11884 | 0.016067 | -0.016067 | -0.015504 | 0.11884 | -0.024261
1627 | 0.11884 | 0.016067 | -0.016067 | -0.015504 | 0.11884 | -0.024261
1628 | 0.11884 | 0.016067 | -0.016067 | -0.015504 | 0.11884 | -0.024261
1629 | 0.10276 | 0.015145 | -0.015145 | -0.015185 | 0.10276 | -0.022222
1630 | 0.11885 | 0.016068 | -0.016068 | -0.015504 | 0.11885 | -0.024263
1631 | 0.11885 | 0.016068 | -0.016068 | -0.015504 | 0.11885 | -0.024263
1632 | 0.11885 | 0.016068 | -0.016068 | -0.015504 | 0.11885 | -0.024263
1633 | 0.066653 | 0.023278 | -0.023278 | -0.019998 | 0.066653 | 0.001424
1634 | 0.066653 | 0.023278 | -0.023278 | -0.019998 | 0.066653 | 0.001424
1635 | 0.066653 | 0.023278 | -0.023278 | -0.019998 | 0.066653 | 0.001424
1636 | 0.066653 | 0.023278 | -0.023278 | -0.019998 | 0.066653 | 0.001424
1637 | 0.066653 | 0.023278 | -0.023278 | -0.019998 | 0.066653 | 0.001424
1638 | 0.071683 | 0.013381 | -0.013381 | -0.016908 | 0.071683 | -0.009984
1640 | 0.071478 | 0.01337 | -0.01337 | -0.016916 | 0.071478 | -0.009918
1641 | 0.048858 | 0.012133 | -0.012133 | -0.017713 | 0.048858 | -0.002667
1642 | 0.071683 | 0.013381 | -0.013381 | -0.016908 | 0.071683 | -0.009984
1643 | 0.071683 | 0.013381 | -0.013381 | -0.016908 | 0.071683 | -0.009984
1644 | 0.04608 | 0.01027 | -0.01027 | -0.019505 | 0.04608 | -0.002322
1645 | 0.038491 | 0.005181 | -0.005181 | -0.024401 | 0.038491 | -0.001379
1646 | 0.03133 | 0.00038 | -0.00038 | -0.02902 | 0.03133 | -0.00049
1647 | 0.030856 | 0.01424 | -0.01424 | -0.031745 | 0.030856 | -5.9e-05
1649 | 0.088254 | 0.036808 | -0.036808 | -0.022772 | 0.088254 | 0.006389
1650 | 0.099584 | 0.040669 | -0.040669 | -0.023273 | 0.099584 | 0.008836
1651 | 0.099584 | 0.040669 | -0.040669 | -0.023273 | 0.099584 | 0.008836
1654 | 0.11555 | 0.091609 | -0.091609 | -0.038206 | 0.11555 | 0.009231
1655 | 0.11742 | 0.10228 | -0.10228 | -0.041428 | 0.11742 | 0.00896
1656 | 0.12931 | 0.08854 | -0.08854 | -0.037376 | 0.12931 | 0.008952
1661 | 0.13675 | 0.079933 | -0.079933 | -0.034839 | 0.13675 | 0.008947
1662 | 0.13675 | 0.079933 | -0.079933 | -0.034839 | 0.13675 | 0.008947
1665 | 0.066653 | 0.023278 | -0.023278 | -0.019998 | 0.066653 | 0.001424
1666 | 0.13675 | 0.079933 | -0.079933 | -0.034839 | 0.13675 | 0.008947
1669 | 0.13675 | 0.079933 | -0.079933 | -0.034839 | 0.13675 | 0.008947
1670 | 0.13675 | 0.079933 | -0.079933 | -0.034839 | 0.13675 | 0.008947
1671 | 0.13675 | 0.079933 | -0.079933 | -0.034839 | 0.13675 | 0.008947
1675 | -0.002011 | 0.004245 | -0.004245 | 0.001302 | -0.002011 | -0.000425
1676 | -0.002011 | 0.004245 | -0.004245 | 0.001302 | -0.002011 | -0.000425
1677 | -0.002011 | 0.004245 | -0.004245 | 0.001302 | -0.002011 | -0.000425
1678 | -0.002097 | 0.004106 | -0.004106 | 0.001202 | -0.002097 | -0.00043
1679 | -0.002097 | 0.004106 | -0.004106 | 0.001202 | -0.002097 | -0.00043
1680 | -0.002097 | 0.004106 | -0.004106 | 0.001202 | -0.002097 | -0.00043
1681 | -0.002097 | 0.004106 | -0.004106 | 0.001202 | -0.002097 | -0.00043
1682 | -0.002097 | 0.004106 | -0.004106 | 0.001202 | -0.002097 | -0.00043
1683 | -0.002097 | 0.004106 | -0.004106 | 0.001202 | -0.002097 | -0.00043
1684 | -0.002097 | 0.004106 | -0.004106 | 0.001202 | -0.002097 | -0.00043
1685 | -0.001655 | 0.004533 | -0.004533 | 0.001725 | -0.001655 | -0.000325
1687 | -0.002346 | 0.00383 | -0.00383 | 0.000746 | -0.002346 | -0.000582
1688 | -0.002346 | 0.00383 | -0.00383 | 0.000746 | -0.002346 | -0.000582
1689 | -0.002202 | 0.003974 | -0.003974 | 0.001064 | -0.002202 | -0.000455
1690 | -0.002202 | 0.003974 | -0.003974 | 0.001064 | -0.002202 | -0.000455
1691 | -0.002346 | 0.00383 | -0.00383 | 0.000746 | -0.002346 | -0.000582
1692 | -0.002097 | 0.004106 | -0.004106 | 0.001202 | -0.002097 | -0.00043
1693 | -0.002027 | 0.004221 | -0.004221 | 0.001278 | -0.002027 | -0.000429
1694 | -0.002011 | 0.004245 | -0.004245 | 0.001302 | -0.002011 | -0.000425
1695 | -0.00192 | 0.004302 | -0.004302 | 0.001444 | -0.00192 | -0.000373
1696 | -0.001923 | 0.004299 | -0.004299 | 0.001441 | -0.001923 | -0.000373
1697 | -0.00156 | 0.004756 | -0.004756 | 0.001891 | -0.00156 | -0.000307
1698 | -0.001365 | 0.005288 | -0.005288 | 0.00225 | -0.001365 | -0.000282
1701 | -0.00192 | 0.004302 | -0.004302 | 0.001444 | -0.00192 | -0.000373
1702 | -0.00192 | 0.004302 | -0.004302 | 0.001444 | -0.00192 | -0.000373
1703 | -0.00192 | 0.004302 | -0.004302 | 0.001444 | -0.00192 | -0.000373
1704 | -0.002687 | 0.003451 | -0.003451 | -0.000145 | -0.002687 | -0.000963
1706 | -0.003143 | 0.002965 | -0.002965 | -0.002015 | -0.003143 | -0.001919
1707 | -0.003143 | 0.002965 | -0.002965 | -0.002015 | -0.003143 | -0.001919
1708 | -0.003201 | 0.002903 | -0.002903 | -0.002251 | -0.003201 | -0.00204
1709 | -0.003201 | 0.002903 | -0.002903 | -0.002251 | -0.003201 | -0.00204
1710 | -0.003226 | 0.002877 | -0.002877 | -0.002354 | -0.003226 | -0.002093
1712 | -0.003201 | 0.002903 | -0.002903 | -0.002251 | -0.003201 | -0.00204
1713 | -0.002578 | 0.003549 | -0.003549 | 0.000344 | -0.002578 | -0.000699
1714 | -0.00258 | 0.003554 | -0.003554 | 0.000316 | -0.00258 | -0.000719
1715 | -0.002578 | 0.003549 | -0.003549 | 0.000344 | -0.002578 | -0.000699
1716 | 4.2e-05 | 0.003388 | -0.003388 | -0.004773 | 4.2e-05 | -0.004947
1717 | -0.00258 | 0.003554 | -0.003554 | 0.000315 | -0.00258 | -0.00072
1718 | -0.003201 | 0.002903 | -0.002903 | -0.002251 | -0.003201 | -0.00204
1719 | -0.003201 | 0.002903 | -0.002903 | -0.002251 | -0.003201 | -0.00204
1720 | -0.003201 | 0.002903 | -0.002903 | -0.002251 | -0.003201 | -0.00204
1721 | -0.003201 | 0.002903 | -0.002903 | -0.002251 | -0.003201 | -0.00204
1722 | -0.003201 | 0.002903 | -0.002903 | -0.002251 | -0.003201 | -0.00204
1723 | -0.001062 | 0.005939 | -0.005939 | 0.002755 | -0.001062 | -0.000227
1724 | -0.002918 | 0.003205 | -0.003205 | -0.001091 | -0.002918 | -0.001447
1725 | -0.002893 | 0.003231 | -0.003231 | -0.000989 | -0.002893 | -0.001395
1726 | -0.002893 | 0.003231 | -0.003231 | -0.000989 | -0.002893 | -0.001395
1727 | -0.002893 | 0.003231 | -0.003231 | -0.000989 | -0.002893 | -0.001395
1728 | -0.003201 | 0.002903 | -0.002903 | -0.002251 | -0.003201 | -0.00204
1729 | -0.002192 | 0.003985 | -0.003985 | 0.001078 | -0.002192 | -0.000452
1730 | -0.013049 | 0.002563 | -0.002563 | -0.004022 | -0.013049 | -0.00217
1732 | -0.002548 | 0.003602 | -0.003602 | 0.000351 | -0.002548 | -0.00072
1733 | -0.002526 | 0.003626 | -0.003626 | 0.000393 | -0.002526 | -0.000705
1734 | -0.002526 | 0.003626 | -0.003626 | 0.000393 | -0.002526 | -0.000705
1735 | -0.002526 | 0.003626 | -0.003626 | 0.000393 | -0.002526 | -0.000705
1736 | -0.002526 | 0.003626 | -0.003626 | 0.000393 | -0.002526 | -0.000705
1737 | -0.002504 | 0.003651 | -0.003651 | 0.000437 | -0.002504 | -0.00069
1738 | -0.002921 | 0.003202 | -0.003202 | -0.001104 | -0.002921 | -0.001453
1739 | -0.002476 | 0.003683 | -0.003683 | 0.000492 | -0.002476 | -0.00067
1740 | -0.00258 | 0.003554 | -0.003554 | 0.000316 | -0.00258 | -0.000719
1741 | -0.002499 | 0.003657 | -0.003657 | 0.000447 | -0.002499 | -0.000686
1742 | -0.002499 | 0.003657 | -0.003657 | 0.000447 | -0.002499 | -0.000686
1743 | -0.002461 | 0.003699 | -0.003699 | 0.00052 | -0.002461 | -0.000661
1744 | -0.002893 | 0.003231 | -0.003231 | -0.000989 | -0.002893 | -0.001395
1745 | -0.002487 | 0.003671 | -0.003671 | 0.00047 | -0.002487 | -0.000678
1746 | -0.002545 | 0.003604 | -0.003604 | 0.000356 | -0.002545 | -0.000718
1747 | -0.002406 | 0.003762 | -0.003762 | 0.000628 | -0.002406 | -0.000623
1748 | -0.002574 | 0.003541 | -0.003541 | 0.000384 | -0.002574 | -0.000671
1749 | -0.00258 | 0.003554 | -0.003554 | 0.000316 | -0.00258 | -0.000719
1750 | -0.00258 | 0.003553 | -0.003553 | 0.000323 | -0.00258 | -0.000714
1751 | -0.00257 | 0.003531 | -0.003531 | 0.000432 | -0.00257 | -0.000636
1752 | -0.002576 | 0.003544 | -0.003544 | 0.000366 | -0.002576 | -0.000683
1753 | -0.00258 | 0.003554 | -0.003554 | 0.000315 | -0.00258 | -0.00072
1754 | -0.002566 | 0.003522 | -0.003522 | 0.000476 | -0.002566 | -0.000604
1755 | -0.002238 | 0.003981 | -0.003981 | 0.000905 | -0.002238 | -0.000549
1757 | -0.003065 | 0.003118 | -0.003118 | -3.6e-05 | -0.003065 | -0.000712
1758 | -0.002583 | 0.003561 | -0.003561 | 0.000281 | -0.002583 | -0.000744
1759 | -0.002519 | 0.00364 | -0.00364 | 0.000395 | -0.002519 | -0.00071
1760 | -0.002201 | 0.004033 | -0.004033 | 0.00096 | -0.002201 | -0.000538
1761 | -0.002301 | 0.003909 | -0.003909 | 0.000781 | -0.002301 | -0.000592
1762 | -0.002226 | 0.003998 | -0.003998 | 0.000923 | -0.002226 | -0.000545
1763 | -0.002434 | 0.003731 | -0.003731 | 0.000574 | -0.002434 | -0.000642
1764 | -0.002396 | 0.003792 | -0.003792 | 0.000613 | -0.002396 | -0.000643
1765 | -0.002309 | 0.003899 | -0.003899 | 0.000767 | -0.002309 | -0.000596
1766 | -0.002201 | 0.004033 | -0.004033 | 0.00096 | -0.002201 | -0.000538
1767 | -0.002921 | 0.003251 | -0.003251 | 5.9e-05 | -0.002921 | -0.000722
1768 | -0.001914 | 0.004392 | -0.004392 | 0.001446 | -0.001914 | -0.0004
1769 | -0.001992 | 0.004274 | -0.004274 | 0.00133 | -0.001992 | -0.00042
1770 | -0.001996 | 0.004268 | -0.004268 | 0.001324 | -0.001996 | -0.000421
1771 | -0.001996 | 0.004268 | -0.004268 | 0.001324 | -0.001996 | -0.000421
1772 | -0.001996 | 0.004268 | -0.004268 | 0.001324 | -0.001996 | -0.000421
1773 | -0.002002 | 0.00426 | -0.00426 | 0.001316 | -0.002002 | -0.000423
1774 | -0.002011 | 0.004246 | -0.004246 | 0.001303 | -0.002011 | -0.000425
1776 | -0.002032 | 0.004216 | -0.004216 | 0.001271 | -0.002032 | -0.000432
1777 | -0.002025 | 0.004224 | -0.004224 | 0.001281 | -0.002025 | -0.000429
1778 | -0.001948 | 0.004307 | -0.004307 | 0.00136 | -0.001948 | -0.000415
1779 | -0.001948 | 0.004307 | -0.004307 | 0.00136 | -0.001948 | -0.000415
1780 | -0.00181 | 0.004548 | -0.004548 | 0.0016 | -0.00181 | -0.000372
1781 | -0.00181 | 0.004548 | -0.004548 | 0.0016 | -0.00181 | -0.000372
1782 | -0.00181 | 0.004548 | -0.004548 | 0.0016 | -0.00181 | -0.000372
1783 | -0.00181 | 0.004548 | -0.004548 | 0.0016 | -0.00181 | -0.000372
1784 | -0.00181 | 0.004548 | -0.004548 | 0.0016 | -0.00181 | -0.000372
1785 | -0.001996 | 0.004268 | -0.004268 | 0.001324 | -0.001996 | -0.000421
1786 | -0.001996 | 0.004268 | -0.004268 | 0.001324 | -0.001996 | -0.000421
1788 | -0.001948 | 0.004307 | -0.004307 | 0.00136 | -0.001948 | -0.000415
1789 | -0.002301 | 0.003909 | -0.003909 | 0.000781 | -0.002301 | -0.000592
1790 | -0.002301 | 0.003909 | -0.003909 | 0.000781 | -0.002301 | -0.000592
1791 | -0.001839 | 0.004461 | -0.004461 | 0.001562 | -0.001839 | -0.000364
1793 | -0.00177 | 0.004606 | -0.004606 | 0.001658 | -0.00177 | -0.000362
1794 | -0.001737 | 0.004656 | -0.004656 | 0.001707 | -0.001737 | -0.000353
1795 | -0.001877 | 0.004388 | -0.004388 | 0.001507 | -0.001877 | -0.000368
1796 | -0.001625 | 0.004846 | -0.004846 | 0.00187 | -0.001625 | -0.000332
1797 | -0.001444 | 0.005155 | -0.005155 | 0.002135 | -0.001444 | -0.000297
1798 | -0.001444 | 0.005155 | -0.005155 | 0.002135 | -0.001444 | -0.000297
1799 | -0.001444 | 0.005155 | -0.005155 | 0.002135 | -0.001444 | -0.000297
1800 | -0.001407 | 0.005217 | -0.005217 | 0.002189 | -0.001407 | -0.00029
1803 | -0.001865 | 0.004397 | -0.004397 | 0.001445 | -0.001865 | -0.0004
1805 | -0.001785 | 0.004483 | -0.004483 | 0.001527 | -0.001785 | -0.000385
1806 | -0.001832 | 0.004433 | -0.004433 | 0.001479 | -0.001832 | -0.000393
1808 | -0.002171 | 0.004074 | -0.004074 | 0.001005 | -0.002171 | -0.000527
1809 | -0.001952 | 0.004374 | -0.004374 | 0.001337 | -0.001952 | -0.000453
1810 | -0.001959 | 0.004364 | -0.004364 | 0.001327 | -0.001959 | -0.000455
1812 | -0.001628 | 0.004859 | -0.004859 | 0.001837 | -0.001628 | -0.000353
1813 | -0.001628 | 0.004859 | -0.004859 | 0.001837 | -0.001628 | -0.000353
1814 | -0.001418 | 0.005201 | -0.005201 | 0.002166 | -0.001418 | -0.000297
1815 | -0.001628 | 0.004859 | -0.004859 | 0.001837 | -0.001628 | -0.000353
1816 | -0.001788 | 0.004598 | -0.004598 | 0.001586 | -0.001788 | -0.000397
1817 | -0.001794 | 0.00459 | -0.00459 | 0.001579 | -0.001794 | -0.000397
1819 | -0.001753 | 0.004656 | -0.004656 | 0.001642 | -0.001753 | -0.000387
1820 | -0.001783 | 0.004599 | -0.004599 | 0.001589 | -0.001783 | -0.000395
1821 | -0.001672 | 0.004605 | -0.004605 | 0.001643 | -0.001672 | -0.000364
1822 | -0.001577 | 0.004944 | -0.004944 | 0.001918 | -0.001577 | -0.000339
1823 | -0.001577 | 0.004944 | -0.004944 | 0.001918 | -0.001577 | -0.000339
1824 | -0.001517 | 0.004685 | -0.004685 | 0.001756 | -0.001517 | -0.000327
1826 | -0.001281 | 0.004805 | -0.004805 | 0.001927 | -0.001281 | -0.000271
1827 | -0.001265 | 0.004813 | -0.004813 | 0.001939 | -0.001265 | -0.000267
1828 | -0.001265 | 0.004813 | -0.004813 | 0.001939 | -0.001265 | -0.000267
1829 | -0.001184 | 0.004855 | -0.004855 | 0.001998 | -0.001184 | -0.000247
1830 | -0.001134 | 0.00488 | -0.00488 | 0.002034 | -0.001134 | -0.000236
1833 | -0.002075 | 0.004162 | -0.004162 | 0.001198 | -0.002075 | -0.000452
1845 | -0.010868 | 0.00163 | -0.00163 | -0.004181 | -0.010868 | -0.00146
1847 | -0.010807 | 0.001635 | -0.001635 | -0.004159 | -0.010807 | -0.001466
1848 | -0.007693 | 0.000996 | -0.000996 | -0.0039 | -0.007693 | -0.001333
1849 | -0.010575 | 0.00164 | -0.00164 | -0.00406 | -0.010575 | -0.001446
1850 | -0.007694 | 0.000996 | -0.000996 | -0.0039 | -0.007694 | -0.001333
1851 | -0.010745 | 0.00164 | -0.00164 | -0.004136 | -0.010745 | -0.001472
1852 | -0.007641 | 0.000989 | -0.000989 | -0.0039 | -0.007641 | -0.001333
1853 | -0.010685 | 0.001627 | -0.001627 | -0.004118 | -0.010685 | -0.001452
1854 | -0.007672 | 0.000986 | -0.000986 | -0.003894 | -0.007672 | -0.001329
1855 | -0.011046 | 0.001544 | -0.001544 | -0.00438 | -0.011046 | -0.001473
1856 | -0.006883 | 0.000658 | -0.000658 | -0.003684 | -0.006883 | -0.001197
1857 | -0.007278 | 0.000822 | -0.000822 | -0.003789 | -0.007278 | -0.001263
1858 | -0.006346 | 0.000424 | -0.000424 | -0.005164 | -0.006346 | -0.001747
1859 | -0.012176 | 0.001224 | -0.001224 | -0.005236 | -0.012176 | -0.001479
1860 | -0.007118 | 0.00012 | -0.00012 | -0.005186 | -0.007118 | -0.001409
1861 | -0.007118 | 0.00012 | -0.00012 | -0.005186 | -0.007118 | -0.001409
1862 | -0.007118 | 0.00012 | -0.00012 | -0.005186 | -0.007118 | -0.001409
1863 | -0.007118 | 0.00012 | -0.00012 | -0.005186 | -0.007118 | -0.001409
1866 | -0.006323 | 0.001201 | -0.001201 | -0.004252 | -0.006323 | -0.001608
1867 | -0.007672 | 0.000986 | -0.000986 | -0.003894 | -0.007672 | -0.001329
1868 | 0.012064 | -0.000782 | 0.000782 | -0.007894 | 0.012064 | 0.001597
1869 | -0.009086 | -0.00069 | 0.00069 | -0.006507 | -0.009086 | -0.000731
1870 | -0.008248 | -0.001004 | 0.001004 | -0.00645 | -0.008248 | -0.000654
1873 | -0.008649 | -0.000792 | 0.000792 | -0.006506 | -0.008649 | -0.000689
1874 | -0.005452 | -0.001893 | 0.001893 | -0.005878 | -0.005452 | -0.000542
1875 | -0.004823 | -0.002145 | 0.002145 | -0.005729 | -0.004823 | -0.000494
1876 | 0.012064 | -0.000782 | 0.000782 | -0.007894 | 0.012064 | 0.001597
1877 | 0.012064 | -0.000782 | 0.000782 | -0.007894 | 0.012064 | 0.001597
1878 | 0.012064 | -0.000782 | 0.000782 | -0.007894 | 0.012064 | 0.001597
1879 | 0.012064 | -0.000782 | 0.000782 | -0.007894 | 0.012064 | 0.001597
1880 | 0.002832 | -0.004751 | 0.004751 | -0.005885 | 0.002832 | 0.000459
1881 | -0.000749 | -0.003749 | 0.003749 | -0.005728 | -0.000749 | 1e-06
1882 | 0.000927 | -0.006217 | 0.006217 | -0.005313 | 0.000927 | 0.000228
1883 | -0.000414 | -0.004541 | 0.004541 | -0.005399 | -0.000414 | -2.8e-05
1884 | -0.000623 | -0.004658 | 0.004658 | -0.005249 | -0.000623 | -3e-05
1885 | 0.000903 | -0.006084 | 0.006084 | -0.005189 | 0.000903 | 0.000224
1886 | 0.000873 | -0.006221 | 0.006221 | -0.005325 | 0.000873 | 0.000222
1887 | 0.000976 | -0.006148 | 0.006148 | -0.005351 | 0.000976 | 0.000232
1888 | 0.006071 | -0.001368 | 0.001368 | -0.007525 | 0.006071 | 0.000707
1889 | 0.006077 | -0.001342 | 0.001342 | -0.007529 | 0.006077 | 0.000714
1890 | 0.006077 | -0.001342 | 0.001342 | -0.007529 | 0.006077 | 0.000714
1891 | 0.01206 | -0.000577 | 0.000577 | -0.009716 | 0.01206 | -8.7e-05
1892 | 0.01206 | -0.000577 | 0.000577 | -0.009716 | 0.01206 | -8.7e-05
1893 | 0.01206 | -0.000577 | 0.000577 | -0.009716 | 0.01206 | -8.7e-05
1894 | 0.01206 | -0.000577 | 0.000577 | -0.009716 | 0.01206 | -8.7e-05
1895 | 0.01206 | -0.000577 | 0.000577 | -0.009716 | 0.01206 | -8.7e-05
1898 | 0.013941 | 2.6e-05 | -2.6e-05 | -0.008303 | 0.013941 | 0.001829
1899 | 0.013941 | 2.6e-05 | -2.6e-05 | -0.008303 | 0.013941 | 0.001829
1900 | 0.013941 | 2.6e-05 | -2.6e-05 | -0.008303 | 0.013941 | 0.001829
1902 | 0.009499 | -0.005628 | 0.005628 | -0.008133 | 0.009499 | 0.001044
1904 | 0.00159 | -0.006551 | 0.006551 | -0.002359 | 0.00159 | 0.00029
1905 | 0.004764 | -0.006683 | 0.006683 | -0.007494 | 0.004764 | 0.000376
1906 | 0.002224 | -0.013167 | 0.013167 | -0.005107 | 0.002224 | 0.000402
1907 | 0.00369 | -0.012686 | 0.012686 | -0.006777 | 0.00369 | 0.000523
1908 | 0.003896 | -0.007046 | 0.007046 | -0.005932 | 0.003896 | 0.000402
1909 | 0.00369 | -0.012686 | 0.012686 | -0.006777 | 0.00369 | 0.000523
1910 | 0.002224 | -0.013167 | 0.013167 | -0.005107 | 0.002224 | 0.000402
1911 | 0.002448 | -0.009852 | 0.009852 | -0.005985 | 0.002448 | 0.000371
1912 | -0.000232 | -0.000936 | 0.000936 | -0.001295 | -0.000232 | -5.9e-05
1913 | -0.000232 | -0.000936 | 0.000936 | -0.001295 | -0.000232 | -5.9e-05
1914 | 0.000405 | -0.000453 | 0.000453 | -0.00078 | 0.000405 | 5.2e-05
1916 | 0.000956 | -0.00535 | 0.00535 | -0.002703 | 0.000956 | 0.000141
1917 | 0.002158 | -0.00919 | 0.00919 | -0.0058 | 0.002158 | 0.000336
1918 | 0.001553 | -0.00781 | 0.00781 | -0.005414 | 0.001553 | 0.000262
1919 | 0.000169 | -0.004878 | 0.004878 | -0.004293 | 0.000169 | 4.3e-05
1920 | 2.8e-05 | -0.004198 | 0.004198 | -0.003697 | 2.8e-05 | 2e-06
1921 | 0.000928 | -0.005448 | 0.005448 | -0.00271 | 0.000928 | 0.000139
1922 | -0.001199 | -0.001656 | 0.001656 | -0.002044 | -0.001199 | -0.000227
1923 | -0.001162 | -0.00172 | 0.00172 | -0.002056 | -0.001162 | -0.000221
1924 | -0.001391 | -0.001952 | 0.001952 | -0.002285 | -0.001391 | -0.000259
1925 | -0.001345 | -0.002018 | 0.002018 | -0.002292 | -0.001345 | -0.000251
1926 | 0.000924 | -0.005367 | 0.005367 | -0.002701 | 0.000924 | 0.000137
1927 | 0.000877 | -0.005202 | 0.005202 | -0.002618 | 0.000877 | 0.000131
1928 | 0.000872 | -0.005022 | 0.005022 | -0.002532 | 0.000872 | 0.000129
1929 | 0.001873 | -0.008539 | 0.008539 | -0.005618 | 0.001873 | 0.000301
1930 | 0.001411 | -0.00748 | 0.00748 | -0.005392 | 0.001411 | 0.000253
1931 | 0.000957 | -0.00349 | 0.00349 | -0.002687 | 0.000957 | 0.000208
1932 | 0.000962 | -0.00643 | 0.00643 | -0.005336 | 0.000962 | 0.000227
1934 | 0.001537 | -0.007775 | 0.007775 | -0.005407 | 0.001537 | 0.00026
1935 | -0.002168 | -0.004482 | 0.004482 | -0.0057 | -0.002168 | -7e-05
1936 | 0.00369 | -0.012686 | 0.012686 | -0.006777 | 0.00369 | 0.000523
1937 | 0.00369 | -0.012686 | 0.012686 | -0.006777 | 0.00369 | 0.000523
1938 | 0.00369 | -0.012686 | 0.012686 | -0.006777 | 0.00369 | 0.000523
1939 | 0.002224 | -0.013167 | 0.013167 | -0.005107 | 0.002224 | 0.000402
1940 | 0.00369 | -0.012686 | 0.012686 | -0.006777 | 0.00369 | 0.000523
1941 | 0.002224 | -0.013167 | 0.013167 | -0.005107 | 0.002224 | 0.000402
1942 | 0.002224 | -0.013167 | 0.013167 | -0.005107 | 0.002224 | 0.000402
1943 | 0.00369 | -0.012686 | 0.012686 | -0.006777 | 0.00369 | 0.000523
1944 | 0.00369 | -0.012686 | 0.012686 | -0.006777 | 0.00369 | 0.000523
1947 | -0.001541 | -0.003813 | 0.003813 | -0.004821 | -0.001541 | -0.000213
1948 | -0.001473 | -0.003418 | 0.003418 | -0.004472 | -0.001473 | -0.000228
1949 | -0.001541 | -0.003813 | 0.003813 | -0.004821 | -0.001541 | -0.000213
1950 | -0.001541 | -0.003813 | 0.003813 | -0.004821 | -0.001541 | -0.000213
1951 | -0.001473 | -0.003418 | 0.003418 | -0.004472 | -0.001473 | -0.000228
1952 | -0.002125 | -0.003109 | 0.003109 | -0.004685 | -0.002125 | -0.000341
1955 | -0.005402 | -0.001597 | 0.001597 | -0.005572 | -0.005402 | -0.000699
1956 | -0.005402 | -0.001597 | 0.001597 | -0.005572 | -0.005402 | -0.000699
1957 | -0.004948 | -0.001162 | 0.001162 | -0.004694 | -0.004948 | -0.000895
1958 | -0.003709 | -0.002058 | 0.002058 | -0.004749 | -0.003709 | -0.000646
1961 | -0.004946 | -0.001443 | 0.001443 | -0.005019 | -0.004946 | -0.000788
1962 | -0.00099 | -0.004151 | 0.004151 | -0.005486 | -0.00099 | -7.8e-05
1963 | -0.000981 | -0.0043 | 0.0043 | -0.005367 | -0.000981 | -7.2e-05
1964 | -0.003023 | -0.002578 | 0.002578 | -0.004814 | -0.003023 | -0.000504
1967 | -0.000812 | -0.004435 | 0.004435 | -0.005325 | -0.000812 | -5.6e-05
1968 | -0.001577 | -0.003748 | 0.003748 | -0.005081 | -0.001577 | -0.000215
1970 | -0.004425 | 0.001566 | -0.001566 | -0.001712 | -0.004425 | -0.000937
1972 | -0.00421 | 0.001529 | -0.001529 | -0.00157 | -0.00421 | -0.000859
1983 | -0.004866 | 0.001816 | -0.001816 | -0.002174 | -0.004866 | -0.001309
1984 | -0.004958 | 0.001875 | -0.001875 | -0.002277 | -0.004958 | -0.001395
1985 | -0.005535 | 0.001983 | -0.001983 | -0.002383 | -0.005535 | -0.001455
1986 | -0.003928 | 0.002133 | -0.002133 | -0.003063 | -0.003928 | -0.002139
1987 | -0.003642 | 0.002145 | -0.002145 | -0.003329 | -0.003642 | -0.002349
1988 | -0.003415 | 0.002675 | -0.002675 | -0.003129 | -0.003415 | -0.00249
1990 | -0.003662 | 0.002144 | -0.002144 | -0.00331 | -0.003662 | -0.002335
1993 | -0.006304 | 0.002298 | -0.002298 | -0.002412 | -0.006304 | -0.001542
1994 | -0.005453 | 0.002443 | -0.002443 | -0.00178 | -0.005453 | -0.00129
1996 | -0.001705 | -0.000702 | 0.000702 | -0.00164 | -0.001705 | -0.000315
1997 | -0.001839 | -0.00053 | 0.00053 | -0.001582 | -0.001839 | -0.000338
1998 | -0.001705 | -0.000702 | 0.000702 | -0.00164 | -0.001705 | -0.000315
1999 | -0.001839 | -0.00053 | 0.00053 | -0.001582 | -0.001839 | -0.000338
2001 | -0.001652 | -0.001122 | 0.001122 | -0.001874 | -0.001652 | -0.000305
2002 | -0.001517 | -0.001552 | 0.001552 | -0.002087 | -0.001517 | -0.000281
2003 | -0.001517 | -0.001552 | 0.001552 | -0.002087 | -0.001517 | -0.000281
2004 | -0.001349 | -0.001562 | 0.001562 | -0.001987 | -0.001349 | -0.000252
2006 | -0.001708 | -0.001749 | 0.001749 | -0.002356 | -0.001708 | -0.000315
2009 | -0.002215 | -0.001265 | 0.001265 | -0.002393 | -0.002215 | -0.000406
2010 | -0.001811 | -0.000619 | 0.000619 | -0.001626 | -0.001811 | -0.000333
2011 | -0.001811 | -0.000619 | 0.000619 | -0.001626 | -0.001811 | -0.000333
2014 | -0.004761 | 0.000323 | -0.000323 | -0.002743 | -0.004761 | -0.000879
2015 | -0.004889 | 0.000823 | -0.000823 | -0.002462 | -0.004889 | -0.000929
2016 | -0.002847 | -0.001021 | 0.001021 | -0.00261 | -0.002847 | -0.000518
2017 | -0.002322 | -0.000639 | 0.000639 | -0.001985 | -0.002322 | -0.000424
2018 | -0.00713 | 0.000871 | -0.000871 | -0.003695 | -0.00713 | -0.001253
2019 | -0.005397 | 0.00047 | -0.00047 | -0.002999 | -0.005397 | -0.000979
2020 | -0.006297 | 0.000678 | -0.000678 | -0.00336 | -0.006297 | -0.001121
2021 | -0.002489 | -0.00076 | 0.00076 | -0.002184 | -0.002489 | -0.000454
2022 | -0.002458 | -0.000738 | 0.000738 | -0.002147 | -0.002458 | -0.000448
2023 | -0.005392 | 0.000469 | -0.000469 | -0.002996 | -0.005392 | -0.000978
2024 | -0.0048 | 0.000475 | -0.000475 | -0.002657 | -0.0048 | -0.000894
2025 | -0.0048 | 0.000475 | -0.000475 | -0.002657 | -0.0048 | -0.000894
2026 | -0.004859 | -0.000184 | 0.000184 | -0.003146 | -0.004859 | -0.000856
2027 | -0.005296 | -2e-06 | 2e-06 | -0.003262 | -0.005296 | -0.00093
2028 | -0.00649 | 6.9e-05 | -6.9e-05 | -0.00424 | -0.00649 | -0.001146
2029 | -0.006867 | 0.00037 | -0.00037 | -0.004129 | -0.006867 | -0.001207
2030 | -0.004218 | 0.001548 | -0.001548 | -0.001593 | -0.004218 | -0.000885
2031 | -0.0048 | 0.000475 | -0.000475 | -0.002657 | -0.0048 | -0.000894
2033 | -0.007182 | 0.000622 | -0.000622 | -0.004036 | -0.007182 | -0.001259
2034 | -0.006583 | 0.000533 | -0.000533 | -0.003605 | -0.006583 | -0.001146
2035 | -0.006664 | 0.000209 | -0.000209 | -0.004188 | -0.006664 | -0.001174
2036 | -0.007302 | 0.000718 | -0.000718 | -0.004 | -0.007302 | -0.001278
2037 | -0.007031 | 0.000501 | -0.000501 | -0.00408 | -0.007031 | -0.001234
2038 | -0.006203 | 0.000375 | -0.000375 | -0.003503 | -0.006203 | -0.001082
2039 | -0.005744 | -0.000526 | 0.000526 | -0.004459 | -0.005744 | -0.001024
2040 | -0.004 | -0.001098 | 0.001098 | -0.003753 | -0.004 | -0.000724
2041 | -0.003638 | -0.001074 | 0.001074 | -0.003395 | -0.003638 | -0.00066
2042 | -0.006048 | -0.000284 | 0.000284 | -0.00437 | -0.006048 | -0.001074
2043 | -0.005643 | -0.000607 | 0.000607 | -0.004489 | -0.005643 | -0.001008
2044 | -0.00412 | -0.001106 | 0.001106 | -0.003872 | -0.00412 | -0.000746
2045 | -0.00412 | -0.001106 | 0.001106 | -0.003872 | -0.00412 | -0.000746
2046 | -0.005643 | -0.000607 | 0.000607 | -0.004489 | -0.005643 | -0.001008
2047 | -0.004406 | -0.001125 | 0.001125 | -0.004156 | -0.004406 | -0.000797
2048 | -0.004576 | -0.001452 | 0.001452 | -0.004708 | -0.004576 | -0.00082
2049 | -0.004577 | -0.001419 | 0.001419 | -0.004686 | -0.004577 | -0.000819
2050 | -0.003776 | -0.000634 | 0.000634 | -0.002857 | -0.003776 | -0.000674
2051 | -0.003054 | -0.001035 | 0.001035 | -0.002815 | -0.003054 | -0.000555
2052 | -0.003282 | -0.00084 | 0.00084 | -0.002726 | -0.003282 | -0.000591
2053 | -0.001349 | -0.001562 | 0.001562 | -0.001987 | -0.001349 | -0.000252
2054 | -0.001325 | -0.001335 | 0.001335 | -0.001814 | -0.001325 | -0.000249
2055 | -0.001239 | -0.000911 | 0.000911 | -0.001486 | -0.001239 | -0.000235
2062 | -0.001607 | 0.001396 | -0.001396 | -0.006384 | -0.001607 | -0.002588
2065 | -0.007009 | 5.5e-05 | -5.5e-05 | -0.005161 | -0.007009 | -0.001383
2066 | -0.005553 | -0.000804 | 0.000804 | -0.004831 | -0.005553 | -0.001038
2067 | -0.005567 | -0.0008 | 0.0008 | -0.004831 | -0.005567 | -0.00104
2068 | -0.005553 | -0.000804 | 0.000804 | -0.004831 | -0.005553 | -0.001038
2069 | -0.005567 | -0.0008 | 0.0008 | -0.004831 | -0.005567 | -0.00104
2070 | -0.005196 | -0.001016 | 0.001016 | -0.00475 | -0.005196 | -0.000953
2071 | -0.005225 | -0.001 | 0.001 | -0.004755 | -0.005225 | -0.00096
2075 | -0.006453 | -0.000273 | 0.000273 | -0.005035 | -0.006453 | -0.001251
2077 | -0.005787 | -0.000666 | 0.000666 | -0.004884 | -0.005787 | -0.001094
2085 | -0.006498 | -0.000511 | 0.000511 | -0.005322 | -0.006498 | -0.001148
2086 | -0.006499 | -0.0005 | 0.0005 | -0.005325 | -0.006499 | -0.001153
2087 | -0.005617 | -0.001381 | 0.001381 | -0.005523 | -0.005617 | -0.000789
2088 | -0.005623 | -0.001378 | 0.001378 | -0.005521 | -0.005623 | -0.00079
2089 | -0.005402 | -0.001597 | 0.001597 | -0.005572 | -0.005402 | -0.000699
2090 | -0.004316 | -0.001815 | 0.001815 | -0.004952 | -0.004316 | -0.000695
2091 | -0.004951 | -0.001446 | 0.001446 | -0.005026 | -0.004951 | -0.000786
2092 | -0.004945 | -0.001438 | 0.001438 | -0.005011 | -0.004945 | -0.00079
2093 | -0.003022 | -0.002579 | 0.002579 | -0.004815 | -0.003022 | -0.000504
2094 | -0.005402 | -0.001597 | 0.001597 | -0.005572 | -0.005402 | -0.000699
2098 | -0.004062 | -0.001852 | 0.001852 | -0.004727 | -0.004062 | -0.000717
2099 | -0.002982 | -0.002522 | 0.002522 | -0.004651 | -0.002982 | -0.000495
2100 | -0.002967 | -0.002704 | 0.002704 | -0.004768 | -0.002967 | -0.000498
2101 | -0.002982 | -0.002522 | 0.002522 | -0.004651 | -0.002982 | -0.000495
2102 | -0.004947 | -0.001328 | 0.001328 | -0.004885 | -0.004947 | -0.000832
2103 | -0.002478 | -0.00287 | 0.00287 | -0.00464 | -0.002478 | -0.000392
2104 | -0.002458 | -0.0031 | 0.0031 | -0.004787 | -0.002458 | -0.000396
2105 | -0.002552 | -0.002913 | 0.002913 | -0.004736 | -0.002552 | -0.000382
2106 | -0.002458 | -0.0031 | 0.0031 | -0.004787 | -0.002458 | -0.000396
2109 | -0.00146 | -0.003174 | 0.003174 | -0.004108 | -0.00146 | -0.000233
2110 | -0.001322 | -0.00395 | 0.00395 | -0.004753 | -0.001322 | -0.00018
2111 | -0.00146 | -0.003174 | 0.003174 | -0.004108 | -0.00146 | -0.000233
2112 | -0.001322 | -0.00395 | 0.00395 | -0.004753 | -0.001322 | -0.00018
2113 | -0.00119 | -0.004032 | 0.004032 | -0.004713 | -0.00119 | -0.00016
2114 | -0.001451 | -0.003028 | 0.003028 | -0.00389 | -0.001451 | -0.000236
2115 | -0.00143 | -0.002654 | 0.002654 | -0.003332 | -0.00143 | -0.000244
2116 | -0.000854 | -0.004241 | 0.004241 | -0.004609 | -0.000854 | -0.00011
2117 | -0.001425 | -0.002555 | 0.002555 | -0.003184 | -0.001425 | -0.000246
2121 | -0.000683 | -0.004347 | 0.004347 | -0.004556 | -0.000683 | -8.5e-05
2123 | -0.001411 | -0.002319 | 0.002319 | -0.002833 | -0.001411 | -0.000251
2124 | -0.000892 | -0.002292 | 0.002292 | -0.002458 | -0.000892 | -0.00017
2125 | -0.001403 | -0.002164 | 0.002164 | -0.002601 | -0.001403 | -0.000254
2128 | -0.000562 | -0.002976 | 0.002976 | -0.002903 | -0.000562 | -0.000108
2133 | -0.000408 | -0.003294 | 0.003294 | -0.003109 | -0.000408 | -8e-05
2134 | -0.000109 | -0.004705 | 0.004705 | -0.004379 | -0.000109 | 1e-06
2135 | -0.000408 | -0.003294 | 0.003294 | -0.003109 | -0.000408 | -8e-05
2136 | -0.000109 | -0.004705 | 0.004705 | -0.004379 | -0.000109 | 1e-06
2137 | -0.000267 | -0.003587 | 0.003587 | -0.0033 | -0.000267 | -5.3e-05
2138 | -1.7e-05 | -0.004762 | 0.004762 | -0.00435 | -1.7e-05 | 1.5e-05
2139 | 3.5e-05 | -0.004795 | 0.004795 | -0.004334 | 3.5e-05 | 2.3e-05
2140 | -0.000184 | -0.003758 | 0.003758 | -0.003411 | -0.000184 | -3.8e-05
2141 | -0.00029 | -0.003538 | 0.003538 | -0.003268 | -0.00029 | -5.8e-05
2142 | -3.3e-05 | -0.004753 | 0.004753 | -0.004355 | -3.3e-05 | 1.3e-05
2146 | -0.004948 | -0.001231 | 0.001231 | -0.004773 | -0.004948 | -0.000869
2147 | -0.004948 | -0.001231 | 0.001231 | -0.004773 | -0.004948 | -0.000869
2148 | -0.004947 | -0.001328 | 0.001328 | -0.004885 | -0.004947 | -0.000832
2150 | -0.005022 | -0.001469 | 0.001469 | -0.005111 | -0.005022 | -0.000773
2151 | -0.005144 | -0.00151 | 0.00151 | -0.00526 | -0.005144 | -0.000749
2152 | -0.00523 | -0.001539 | 0.001539 | -0.005364 | -0.00523 | -0.000733
2157 | -0.003476 | -0.002226 | 0.002226 | -0.004759 | -0.003476 | -0.000599
2158 | -0.002262 | -0.003132 | 0.003132 | -0.004862 | -0.002262 | -0.000357
2159 | -0.001943 | -0.003419 | 0.003419 | -0.004964 | -0.001943 | -0.000291
2160 | -0.001854 | -0.003499 | 0.003499 | -0.004992 | -0.001854 | -0.000273
2161 | -0.001739 | -0.003602 | 0.003602 | -0.005029 | -0.001739 | -0.000249
2164 | -0.002748 | -0.003025 | 0.003025 | -0.004989 | -0.002748 | -0.000355
2166 | -0.003124 | -0.002595 | 0.002595 | -0.004842 | -0.003124 | -0.000467
2167 | -0.001984 | -0.003524 | 0.003524 | -0.004883 | -0.001984 | -0.000265
2168 | -0.002751 | -0.003021 | 0.003021 | -0.004988 | -0.002751 | -0.000356
2169 | -0.001694 | -0.003308 | 0.003308 | -0.004521 | -0.001694 | -0.00026
2170 | -0.004929 | -0.001454 | 0.001454 | -0.005017 | -0.004929 | -0.000785
2172 | -0.005452 | -0.001893 | 0.001893 | -0.005878 | -0.005452 | -0.000542
2173 | -0.003016 | -0.002911 | 0.002911 | -0.005084 | -0.003016 | -0.000373
2174 | -0.003687 | -0.002627 | 0.002627 | -0.005324 | -0.003687 | -0.000418
2175 | -0.005452 | -0.001893 | 0.001893 | -0.005878 | -0.005452 | -0.000542
2176 | -0.005452 | -0.001893 | 0.001893 | -0.005878 | -0.005452 | -0.000542
2177 | -0.003687 | -0.002627 | 0.002627 | -0.005324 | -0.003687 | -0.000418
2178 | -0.002753 | -0.003019 | 0.003019 | -0.004987 | -0.002753 | -0.000357
2179 | -0.001703 | -0.003304 | 0.003304 | -0.004523 | -0.001703 | -0.000261
2180 | -0.004917 | -0.001461 | 0.001461 | -0.005016 | -0.004917 | -0.000783
2182 | -0.002994 | -0.002986 | 0.002986 | -0.005718 | -0.002994 | -0.000272
2183 | -0.002835 | -0.003049 | 0.003049 | -0.005681 | -0.002835 | -0.00026
2184 | -0.002174 | -0.003351 | 0.003351 | -0.005665 | -0.002174 | -0.000181
2185 | -0.002172 | -0.003351 | 0.003351 | -0.005665 | -0.002172 | -0.000181
2186 | -0.002172 | -0.003351 | 0.003351 | -0.005665 | -0.002172 | -0.000181
2187 | -0.002174 | -0.003351 | 0.003351 | -0.005665 | -0.002174 | -0.000181
2188 | -0.002174 | -0.003351 | 0.003351 | -0.005665 | -0.002174 | -0.000181
2189 | -0.002172 | -0.003351 | 0.003351 | -0.005665 | -0.002172 | -0.000181
2190 | -0.001495 | -0.003809 | 0.003809 | -0.005563 | -0.001495 | -0.000122
2191 | -0.00149 | -0.003895 | 0.003895 | -0.005494 | -0.00149 | -0.000118
2192 | -0.001104 | -0.004074 | 0.004074 | -0.005503 | -0.001104 | -8.8e-05
2193 | -0.001095 | -0.004209 | 0.004209 | -0.005395 | -0.001095 | -8.2e-05
2194 | -0.00099 | -0.004151 | 0.004151 | -0.005486 | -0.00099 | -7.8e-05
2195 | -0.000981 | -0.0043 | 0.0043 | -0.005367 | -0.000981 | -7.2e-05
2196 | -0.001491 | -0.003542 | 0.003542 | -0.005695 | -0.001491 | -9.4e-05
2197 | -0.00149 | -0.003542 | 0.003542 | -0.005695 | -0.00149 | -9.4e-05
2204 | -0.001577 | -0.003748 | 0.003748 | -0.005081 | -0.001577 | -0.000215
2205 | -0.001577 | -0.003748 | 0.003748 | -0.005081 | -0.001577 | -0.000215
2208 | 0.001274 | -0.004769 | 0.004769 | -0.00663 | 0.001274 | 4.3e-05
2209 | 0.003301 | -0.005042 | 0.005042 | -0.008108 | 0.003301 | 0.000127
2210 | 0.005169 | -0.005294 | 0.005294 | -0.009469 | 0.005169 | 0.000204
2211 | -0.000783 | -0.004468 | 0.004468 | -0.005313 | -0.000783 | -5.2e-05
2212 | -0.000812 | -0.004435 | 0.004435 | -0.005325 | -0.000812 | -5.6e-05
2213 | -0.000812 | -0.004435 | 0.004435 | -0.005325 | -0.000812 | -5.6e-05
2214 | -0.000783 | -0.004468 | 0.004468 | -0.005313 | -0.000783 | -5.2e-05
2215 | -0.000812 | -0.004435 | 0.004435 | -0.005325 | -0.000812 | -5.6e-05
2216 | -0.000812 | -0.004435 | 0.004435 | -0.005325 | -0.000812 | -5.6e-05
2219 | -0.001458 | -0.00389 | 0.00389 | -0.00486 | -0.001458 | -0.000196
2220 | -0.001128 | -0.003784 | 0.003784 | -0.004774 | -0.001128 | -0.000162
2221 | -0.001249 | -0.004082 | 0.004082 | -0.004957 | -0.001249 | -0.000155
2222 | -0.001128 | -0.003784 | 0.003784 | -0.004774 | -0.001128 | -0.000162
2223 | -0.001249 | -0.004082 | 0.004082 | -0.004957 | -0.001249 | -0.000155
2224 | -0.000783 | -0.00415 | 0.00415 | -0.005076 | -0.000783 | -9.7e-05
2225 | -0.000947 | -0.00436 | 0.00436 | -0.005098 | -0.000947 | -9.5e-05
2226 | -0.000783 | -0.00415 | 0.00415 | -0.005076 | -0.000783 | -9.7e-05
2227 | -0.000947 | -0.00436 | 0.00436 | -0.005098 | -0.000947 | -9.5e-05
2232 | -0.001458 | -0.00389 | 0.00389 | -0.00486 | -0.001458 | -0.000196
2233 | -0.001458 | -0.00389 | 0.00389 | -0.00486 | -0.001458 | -0.000196
2234 | -0.001458 | -0.00389 | 0.00389 | -0.00486 | -0.001458 | -0.000196
2239 | -0.001458 | -0.00389 | 0.00389 | -0.00486 | -0.001458 | -0.000196
2240 | -0.001425 | -0.002555 | 0.002555 | -0.003184 | -0.001425 | -0.000246
2241 | 0.002969 | 0.001924 | -0.001924 | -0.001248 | 0.002969 | 0.000341
2243 | -0.001411 | -0.00232 | 0.00232 | -0.002834 | -0.001411 | -0.000251
2244 | -0.000558 | -0.004425 | 0.004425 | -0.004518 | -0.000558 | -6.6e-05
2245 | -0.001148 | -0.004058 | 0.004058 | -0.0047 | -0.001148 | -0.000154
2246 | -0.001128 | -0.003598 | 0.003598 | -0.004294 | -0.001128 | -0.000175
2247 | -0.000806 | -0.004271 | 0.004271 | -0.004594 | -0.000806 | -0.000103
2248 | -0.000724 | -0.004322 | 0.004322 | -0.004569 | -0.000724 | -9.1e-05
2250 | -0.000724 | -0.004322 | 0.004322 | -0.004569 | -0.000724 | -9.1e-05
2251 | -0.000336 | -0.004564 | 0.004564 | -0.004449 | -0.000336 | -3.3e-05
2252 | -0.000415 | -0.003968 | 0.003968 | -0.003925 | -0.000415 | -6.6e-05
2257 | 0.000195 | -0.004339 | 0.004339 | -0.003868 | 0.000195 | 4.4e-05
2258 | 7e-05 | -0.00378 | 0.00378 | -0.003371 | 7e-05 | 7e-06
2259 | 0.000123 | -0.003256 | 0.003256 | -0.002963 | 0.000123 | 1.4e-05
2260 | 0.000223 | -0.003755 | 0.003755 | -0.003407 | 0.000223 | 4.4e-05
2262 | 0.000197 | -0.002519 | 0.002519 | -0.00239 | 0.000197 | 2.4e-05
2265 | -0.00038 | -0.001046 | 0.001046 | -0.00141 | -0.00038 | -8.5e-05
2270 | -0.000866 | -0.001408 | 0.001408 | -0.001786 | -0.000866 | -0.000169
2271 | -0.000947 | -0.001469 | 0.001469 | -0.001849 | -0.000947 | -0.000184
2272 | -0.000947 | -0.001469 | 0.001469 | -0.001849 | -0.000947 | -0.000184
2273 | -0.000947 | -0.001469 | 0.001469 | -0.001849 | -0.000947 | -0.000184
2274 | -0.000563 | -0.001182 | 0.001182 | -0.001551 | -0.000563 | -0.000117
2275 | -0.000947 | -0.001469 | 0.001469 | -0.001849 | -0.000947 | -0.000184
2276 | -0.000351 | 0.001384 | -0.001384 | 0.00041 | -0.000351 | -7.4e-05
2277 | 0.013208 | -0.000368 | 0.000368 | -0.010107 | 0.013208 | -0.000353
2278 | 0.024395 | 0.003683 | -0.003683 | -0.012397 | 0.024395 | -0.000952
2279 | 0.006809 | -0.005515 | 0.005515 | -0.010665 | 0.006809 | 0.000273
2280 | 0.007529 | -0.004838 | 0.004838 | -0.010534 | 0.007529 | 0.000223
2281 | 0.00815 | -0.004254 | 0.004254 | -0.010422 | 0.00815 | 0.000181
2283 | 0.007597 | -0.004775 | 0.004775 | -0.010522 | 0.007597 | 0.000219
2290 | 0.006858 | -0.005604 | 0.005604 | -0.010853 | 0.006858 | 0.000282
2291 | 0.007434 | -0.006642 | 0.006642 | -0.01306 | 0.007434 | 0.000386
2294 | 0.006517 | -0.005715 | 0.005715 | -0.010265 | 0.006517 | 0.000292
2297 | 0.005631 | -0.00632 | 0.00632 | -0.009055 | 0.005631 | 0.00035
2298 | 0.00647 | -0.007406 | 0.007406 | -0.012918 | 0.00647 | 0.000522
2300 | 0.003692 | -0.006402 | 0.006402 | -0.005467 | 0.003692 | 0.000384
2301 | 0.002224 | -0.013167 | 0.013167 | -0.005107 | 0.002224 | 0.000402
2302 | 0.00369 | -0.012686 | 0.012686 | -0.006777 | 0.00369 | 0.000523
2304 | 0.003692 | -0.006402 | 0.006402 | -0.005467 | 0.003692 | 0.000384
2305 | 0.003895 | -0.006108 | 0.006108 | -0.005642 | 0.003895 | 0.000396
2306 | 0.003895 | -0.006108 | 0.006108 | -0.005642 | 0.003895 | 0.000396
2307 | 0.003895 | -0.005845 | 0.005845 | -0.00556 | 0.003895 | 0.000395
2308 | 0.003895 | -0.004981 | 0.004981 | -0.005293 | 0.003895 | 0.000389
2309 | 0.003893 | -0.002996 | 0.002996 | -0.004679 | 0.003893 | 0.000376
2310 | 0.003535 | -0.005908 | 0.005908 | -0.005111 | 0.003535 | 0.000369
2311 | 0.00312 | -0.004597 | 0.004597 | -0.004164 | 0.00312 | 0.000332
2312 | 0.000405 | -0.000453 | 0.000453 | -0.00078 | 0.000405 | 5.2e-05
2313 | 0.00282 | -0.00365 | 0.00365 | -0.00348 | 0.00282 | 0.000304
2314 | 0.00256 | -0.002829 | 0.002829 | -0.002888 | 0.00256 | 0.000281
2315 | 0.00347 | -0.001194 | 0.001194 | -0.003452 | 0.00347 | 0.000348
2316 | 0.003492 | -0.001328 | 0.001328 | -0.003547 | 0.003492 | 0.000349
2317 | 0.003493 | -0.001332 | 0.001332 | -0.00355 | 0.003493 | 0.000349
2318 | 0.004218 | -0.001748 | 0.001748 | -0.006667 | 0.004218 | 0.000458
2319 | 0.003477 | -0.001235 | 0.001235 | -0.003481 | 0.003477 | 0.000348
2320 | 0.003433 | -0.000961 | 0.000961 | -0.003287 | 0.003433 | 0.000348
2321 | 0.003293 | -9e-05 | 9e-05 | -0.002671 | 0.003293 | 0.000346
2322 | 0.004936 | 0.005895 | -0.005895 | -0.009192 | 0.004936 | 0.000521
2323 | 0.003492 | -0.001328 | 0.001328 | -0.003547 | 0.003492 | 0.000349
2324 | 0.002903 | 0.002333 | -0.002333 | -0.000958 | 0.002903 | 0.000339
2325 | 0.00288 | 0.002477 | -0.002477 | -0.000857 | 0.00288 | 0.000339
2326 | 0.002903 | 0.002333 | -0.002333 | -0.000958 | 0.002903 | 0.000339
2327 | 0.002368 | 0.001996 | -0.001996 | -0.000628 | 0.002368 | 0.000286
2328 | 0.002107 | 0.001487 | -0.001487 | -0.000409 | 0.002107 | 0.000258
2329 | 0.002821 | 0.002847 | -0.002847 | -0.000595 | 0.002821 | 0.000338
2330 | 0.002853 | 0.0031 | -0.0031 | -0.000485 | 0.002853 | 0.000344
2331 | 0.002926 | 0.00368 | -0.00368 | -0.000236 | 0.002926 | 0.000358
2332 | 0.003038 | 0.004576 | -0.004576 | 0.000151 | 0.003038 | 0.000379
2335 | 0.005489 | -0.00415 | 0.00415 | -0.011332 | 0.005489 | 0.000603
2336 | 0.006263 | -0.005657 | 0.005657 | -0.014152 | 0.006263 | 0.00069
2337 | 0.00676 | -0.006624 | 0.006624 | -0.015961 | 0.00676 | 0.000746
2338 | 0.007216 | -0.007512 | 0.007512 | -0.017623 | 0.007216 | 0.000797
2339 | 0.007216 | -0.007512 | 0.007512 | -0.017623 | 0.007216 | 0.000797
2340 | -0.002559 | 0.003508 | -0.003508 | 0.000548 | -0.002559 | -0.000553
2342 | 0.002864 | 0.002106 | -0.002106 | -0.002312 | 0.002864 | 0.00034
2343 | 0.004271 | -0.001778 | 0.001778 | -0.006893 | 0.004271 | 0.000466
2344 | 0.003071 | 0.003139 | -0.003139 | -0.001974 | 0.003071 | 0.00038
2345 | 0.003306 | 0.004309 | -0.004309 | -0.001591 | 0.003306 | 0.000424
2347 | 0.003661 | 0.006077 | -0.006077 | -0.001012 | 0.003661 | 0.000492
2348 | 0.003772 | 0.006634 | -0.006634 | -0.00083 | 0.003772 | 0.000513
2349 | -0.003389 | 0.00282 | -0.00282 | -0.000249 | -0.003389 | -0.00069
2350 | -0.003138 | 0.003051 | -0.003051 | -8.4e-05 | -0.003138 | -0.000707
2351 | 0.001998 | 0.004825 | -0.004825 | -0.003306 | 0.001998 | 0.000173
2352 | -0.002672 | 0.002691 | -0.002691 | 0.0001 | -0.002672 | -0.000492
2353 | -0.002679 | 0.002686 | -0.002686 | 9.3e-05 | -0.002679 | -0.000493
2354 | -0.002677 | 0.002691 | -0.002691 | 9.8e-05 | -0.002677 | -0.000492
2355 | -0.002878 | 0.002947 | -0.002947 | 0.000229 | -0.002878 | -0.000499
2356 | -0.001731 | 0.0027 | -0.0027 | 0.000597 | -0.001731 | -0.000315
2357 | -0.001732 | 0.002705 | -0.002705 | 0.000601 | -0.001732 | -0.000315
2358 | -0.001736 | 0.002705 | -0.002705 | 0.000599 | -0.001736 | -0.000316
2359 | -0.002938 | 0.002885 | -0.002885 | 0.000166 | -0.002938 | -0.000507
2360 | -0.003058 | 0.001449 | -0.001449 | -0.000922 | -0.003058 | -0.000589
2361 | -0.004147 | 0.002026 | -0.002026 | -0.00088 | -0.004147 | -0.000687
2362 | -0.003078 | 0.001447 | -0.001447 | -0.000937 | -0.003078 | -0.000595
2363 | -0.003019 | 0.001441 | -0.001441 | -0.000907 | -0.003019 | -0.000581
2364 | -0.003414 | 0.002795 | -0.002795 | -0.000264 | -0.003414 | -0.000686
2365 | -0.003418 | 0.002788 | -0.002788 | -0.00027 | -0.003418 | -0.000687
2366 | -0.003212 | 0.002983 | -0.002983 | -0.000133 | -0.003212 | -0.000702
2367 | -0.002283 | 0.001348 | -0.001348 | -0.000583 | -0.002283 | -0.000434
2368 | -0.003148 | 0.002906 | -0.002906 | -4.4e-05 | -0.003148 | -0.000617
2369 | -0.003329 | 0.002645 | -0.002645 | -0.000288 | -0.003329 | -0.000649
2370 | -0.00342 | 0.002792 | -0.002792 | -0.00027 | -0.00342 | -0.000688
2371 | -0.00342 | 0.002792 | -0.002792 | -0.00027 | -0.00342 | -0.000688
2372 | -0.003218 | 0.002951 | -0.002951 | 2.4e-05 | -0.003218 | -0.000589
2373 | -0.002501 | 0.003651 | -0.003651 | 0.000754 | -0.002501 | -0.000488
2374 | -0.002556 | 0.0035 | -0.0035 | 0.000587 | -0.002556 | -0.000525
2376 | -0.003128 | 0.001871 | -0.001871 | -0.000668 | -0.003128 | -0.000593
2377 | -0.003162 | 0.002159 | -0.002159 | -0.000485 | -0.003162 | -0.000592
2378 | -0.003233 | 0.002491 | -0.002491 | -0.000307 | -0.003233 | -0.000608
2385 | -0.002287 | 0.001362 | -0.001362 | -0.000576 | -0.002287 | -0.000434
2386 | -0.002288 | 0.001329 | -0.001329 | -0.000598 | -0.002288 | -0.000434
2387 | -0.002637 | 0.001204 | -0.001204 | -0.000632 | -0.002637 | -0.000439
2388 | -0.001901 | -0.000333 | 0.000333 | -0.001484 | -0.001901 | -0.000349
2389 | -0.002269 | 0.001036 | -0.001036 | -0.000544 | -0.002269 | -0.000378
2390 | -0.002016 | 0.001486 | -0.001486 | -0.000353 | -0.002016 | -0.000383
2393 | -0.002109 | 0.000561 | -0.000561 | -0.001008 | -0.002109 | -0.000395
2394 | -0.001745 | 0.001609 | -0.001609 | -0.00013 | -0.001745 | -0.000332
2395 | -0.00177 | 0.001589 | -0.001589 | -0.000156 | -0.00177 | -0.000337
2398 | 0.000394 | 0.002438 | -0.002438 | 0.001723 | 0.000394 | 7.1e-05
2399 | -8.2e-05 | 0.00239 | -0.00239 | 0.001281 | -8.2e-05 | -2.2e-05
2400 | -8.1e-05 | 0.002376 | -0.002376 | 0.001269 | -8.1e-05 | -2.2e-05
2401 | -0.000648 | 0.00424 | -0.00424 | 0.002043 | -0.000648 | -0.000129
2402 | -0.000647 | 0.004246 | -0.004246 | 0.002048 | -0.000647 | -0.000129
2403 | -0.000647 | 0.004243 | -0.004243 | 0.002045 | -0.000647 | -0.000129
2404 | -0.000506 | 0.001561 | -0.001561 | 0.000505 | -0.000506 | -0.000101
2405 | -0.000506 | 0.001568 | -0.001568 | 0.000509 | -0.000506 | -0.000101
2406 | 0 | 0 | 0 | 0 | 0 | 0
2407 | -0.000507 | 0.00156 | -0.00156 | 0.000503 | -0.000507 | -0.000101
2408 | -0.001252 | -0.000657 | 0.000657 | -0.001296 | -0.001252 | -0.000238
2409 | -0.001279 | -0.000576 | 0.000576 | -0.001254 | -0.001279 | -0.000243
2410 | 1.5e-05 | -4e-06 | 4e-06 | 4e-06 | 1.5e-05 | 3e-06
2411 | 0.000103 | 0.000875 | -0.000875 | 0.000143 | 0.000103 | 4e-06
2412 | 0.000102 | 0.000874 | -0.000874 | 0.000142 | 0.000102 | 4e-06
2413 | 0.000102 | 0.000874 | -0.000874 | 0.000142 | 0.000102 | 4e-06
2414 | 0.000102 | 0.000874 | -0.000874 | 0.000142 | 0.000102 | 4e-06
2415 | 0.000102 | 0.000874 | -0.000874 | 0.000142 | 0.000102 | 4e-06
2416 | 0.00015 | -0.000135 | 0.000135 | -0.000625 | 0.00015 | 1.5e-05
2417 | 0.000102 | 0.000874 | -0.000874 | 0.000142 | 0.000102 | 4e-06
2420 | 0.001018 | -0.000578 | 0.000578 | 0.000122 | 0.001018 | 0.00019
2421 | 0.000405 | -0.000453 | 0.000453 | -0.00078 | 0.000405 | 5.2e-05
2422 | 0.000402 | -0.000463 | 0.000463 | -0.000804 | 0.000402 | 5.1e-05
2423 | -0.00125 | -0.000609 | 0.000609 | -0.001259 | -0.00125 | -0.000238
2424 | 0.001947 | 0.001176 | -0.001176 | -0.000275 | 0.001947 | 0.000242
2425 | 0.001827 | 0.000933 | -0.000933 | -0.000367 | 0.001827 | 0.000226
2426 | 0.002337 | 0.000544 | -0.000544 | -0.001101 | 0.002337 | 0.000269
2427 | 0.001332 | 0.006254 | -0.006254 | 0.004694 | 0.001332 | 0.000243
2428 | 0.001364 | 0.006625 | -0.006625 | 0.00497 | 0.001364 | 0.00025
2429 | 0.000785 | 0.003886 | -0.003886 | 0.002366 | 0.000785 | 0.00012
2430 | 0.00079 | 0.003908 | -0.003908 | 0.002396 | 0.00079 | 0.000121
2431 | 0.001274 | 0.003343 | -0.003343 | 0.002606 | 0.001274 | 0.000224
2432 | 0.001003 | 0.007854 | -0.007854 | 0.005449 | 0.001003 | 0.000179
2433 | 0.000184 | 0.006614 | -0.006614 | 0.004088 | 0.000184 | 2.5e-05
2434 | 0.000107 | 0.005607 | -0.005607 | 0.00312 | 0.000107 | 1e-06
2435 | 0.001386 | 0.006709 | -0.006709 | 0.005036 | 0.001386 | 0.000254
2437 | -0.000487 | 0.005761 | -0.005761 | 0.003127 | -0.000487 | -0.0001
2438 | -0.000507 | 0.00501 | -0.00501 | 0.002576 | -0.000507 | -0.000105
2439 | -0.000712 | 0.00413 | -0.00413 | 0.001953 | -0.000712 | -0.000141
2440 | -0.000455 | 0.003518 | -0.003518 | 0.001715 | -0.000455 | -9.3e-05
2441 | -0.000556 | 0.004142 | -0.004142 | 0.00201 | -0.000556 | -0.000113
2442 | -0.000457 | 0.003519 | -0.003519 | 0.001715 | -0.000457 | -9.3e-05
2445 | -0.000452 | 0.003516 | -0.003516 | 0.001715 | -0.000452 | -9.3e-05
2450 | -0.00071 | 0.004116 | -0.004116 | 0.001946 | -0.00071 | -0.00014
2451 | -0.000647 | 0.004243 | -0.004243 | 0.002045 | -0.000647 | -0.000129
2452 | -0.000647 | 0.004243 | -0.004243 | 0.002045 | -0.000647 | -0.000129
2453 | -0.000784 | 0.004917 | -0.004917 | 0.002396 | -0.000784 | -0.000155
2456 | -0.000984 | 0.002909 | -0.002909 | 0.001089 | -0.000984 | -0.000187
2457 | -0.000983 | 0.00291 | -0.00291 | 0.00109 | -0.000983 | -0.000187
2458 | -0.000982 | 0.002919 | -0.002919 | 0.001096 | -0.000982 | -0.000186
2459 | -0.000982 | 0.002919 | -0.002919 | 0.001096 | -0.000982 | -0.000186
2460 | -0.001121 | 0.004814 | -0.004814 | 0.00208 | -0.001121 | -0.00022
2461 | -0.001245 | 0.004937 | -0.004937 | 0.002193 | -0.001245 | -0.00024
2462 | -0.001119 | 0.004813 | -0.004813 | 0.002079 | -0.001119 | -0.00022
2463 | -0.001094 | 0.0049 | -0.0049 | 0.002063 | -0.001094 | -0.000226
2471 | -0.001122 | 0.00481 | -0.00481 | 0.002077 | -0.001122 | -0.00022
2472 | -0.001119 | 0.004813 | -0.004813 | 0.002079 | -0.001119 | -0.000219
2473 | -0.001122 | 0.004813 | -0.004813 | 0.00208 | -0.001122 | -0.00022
2474 | -0.001235 | 0.004947 | -0.004947 | 0.002204 | -0.001235 | -0.000238
2478 | -0.001154 | 0.005056 | -0.005056 | 0.002311 | -0.001154 | -0.000224
2479 | -7.4e-05 | 0.002384 | -0.002384 | 0.001282 | -7.4e-05 | -2e-05
2480 | -7.4e-05 | 0.002384 | -0.002384 | 0.001282 | -7.4e-05 | -2e-05
2481 | -0.000101 | 0.002284 | -0.002284 | 0.00119 | -0.000101 | -2.6e-05
2482 | -9e-05 | 0.002388 | -0.002388 | 0.00127 | -9e-05 | -2.4e-05
2483 | -0.001198 | 0.004995 | -0.004995 | 0.00225 | -0.001198 | -0.000232
2486 | 5.9e-05 | 0.002301 | -0.002301 | 0.001207 | 5.9e-05 | 1e-06
2487 | -0.000863 | 0.001717 | -0.001717 | 0.000411 | -0.000863 | -0.000167
2488 | -0.000866 | 0.001722 | -0.001722 | 0.000413 | -0.000866 | -0.000168
2489 | -0.000863 | 0.001717 | -0.001717 | 0.000411 | -0.000863 | -0.000167
2490 | -0.000866 | 0.001722 | -0.001722 | 0.000413 | -0.000866 | -0.000168
2491 | 0.000273 | -0.002703 | 0.002703 | -0.002577 | 0.000273 | 4.5e-05
2492 | 0.000207 | -0.001318 | 0.001318 | -0.001524 | 0.000207 | 2.9e-05
2493 | 5.7e-05 | 0.002292 | -0.002292 | 0.001201 | 5.7e-05 | 0
2494 | 6e-05 | 0.002309 | -0.002309 | 0.001213 | 6e-05 | 1e-06
2495 | 6.2e-05 | 0.002308 | -0.002308 | 0.001212 | 6.2e-05 | 1e-06
2509 | -0.002672 | 0.003105 | -0.003105 | 0.000352 | -0.002672 | -0.000494
2510 | -0.002674 | 0.003097 | -0.003097 | 0.000347 | -0.002674 | -0.000494
2511 | -0.002671 | 0.003104 | -0.003104 | 0.000352 | -0.002671 | -0.000494
2512 | -0.002685 | 0.003093 | -0.003093 | 0.00034 | -0.002685 | -0.000496
2513 | -0.002484 | 0.003419 | -0.003419 | 0.000692 | -0.002484 | -0.000439
2514 | -0.003407 | 0.002587 | -0.002587 | -0.000251 | -0.003407 | -0.000592
2515 | -0.003078 | 0.002935 | -0.002935 | 1.5e-05 | -0.003078 | -0.000599
2516 | -0.00328 | 0.002566 | -0.002566 | -0.000298 | -0.00328 | -0.000628
2517 | -0.003336 | 0.002656 | -0.002656 | -0.000287 | -0.003336 | -0.000652
2518 | -0.003295 | 0.002591 | -0.002591 | -0.000295 | -0.003295 | -0.000635
2519 | -0.003085 | 0.001505 | -0.001505 | -0.0009 | -0.003085 | -0.000594
2520 | -0.002561 | 0.003512 | -0.003512 | 0.000528 | -0.002561 | -0.000567
2521 | -0.002908 | 0.002571 | -0.002571 | -8.9e-05 | -0.002908 | -0.000537
2522 | -0.00363 | 0.002391 | -0.002391 | -0.000461 | -0.00363 | -0.000623
2523 | -0.003193 | 0.002428 | -0.002428 | -0.000315 | -0.003193 | -0.000591
2524 | -0.002672 | 0.002807 | -0.002807 | 0.000171 | -0.002672 | -0.000492
2525 | -0.002776 | 0.003062 | -0.003062 | 0.000265 | -0.002776 | -0.000521
2526 | -0.002673 | 0.002992 | -0.002992 | 0.000283 | -0.002673 | -0.000494
2527 | -0.002563 | 0.003516 | -0.003516 | 0.000508 | -0.002563 | -0.000582
2528 | -0.002563 | 0.003516 | -0.003516 | 0.000508 | -0.002563 | -0.000582
2529 | -0.002598 | 0.003356 | -0.003356 | 0.000501 | -0.002598 | -0.000514
2530 | -0.002615 | 0.003299 | -0.003299 | 0.000467 | -0.002615 | -0.000509
2531 | -0.002655 | 0.003163 | -0.003163 | 0.000386 | -0.002655 | -0.000499
2532 | -0.002606 | 0.003328 | -0.003328 | 0.000485 | -0.002606 | -0.000511
2533 | -0.002638 | 0.003221 | -0.003221 | 0.000421 | -0.002638 | -0.000503
2534 | -0.002628 | 0.003255 | -0.003255 | 0.000441 | -0.002628 | -0.000506
2535 | -0.002703 | 0.001074 | -0.001074 | -0.00097 | -0.002703 | -0.00052
2536 | -0.002751 | 0.001079 | -0.001079 | -0.000995 | -0.002751 | -0.000531
2537 | -0.002576 | 0.000882 | -0.000882 | -0.001026 | -0.002576 | -0.000496
2538 | -0.002645 | 0.001008 | -0.001008 | -0.000981 | -0.002645 | -0.000509
2539 | -0.002692 | 0.001012 | -0.001012 | -0.001005 | -0.002692 | -0.000519
2540 | -0.002267 | 0.000569 | -0.000569 | -0.001057 | -0.002267 | -0.000435
2541 | -0.0023 | 0.000572 | -0.000572 | -0.001074 | -0.0023 | -0.000443
2542 | -0.002212 | 0.000505 | -0.000505 | -0.001068 | -0.002212 | -0.000425
2543 | -0.002212 | 0.000505 | -0.000505 | -0.001068 | -0.002212 | -0.000425
2544 | -0.002584 | 0.003403 | -0.003403 | 0.000529 | -0.002584 | -0.000517
2546 | -0.002599 | 0.003353 | -0.003353 | 0.000499 | -0.002599 | -0.000514
2547 | -0.002616 | 0.003295 | -0.003295 | 0.000465 | -0.002616 | -0.000509
2548 | -0.002639 | 0.003215 | -0.003215 | 0.000417 | -0.002639 | -0.000503
2549 | -0.002657 | 0.003156 | -0.003156 | 0.000382 | -0.002657 | -0.000499
2550 | -0.001784 | 1e-05 | -1e-05 | -0.001153 | -0.001784 | -0.000342
2551 | -0.001802 | 1.2e-05 | -1.2e-05 | -0.001162 | -0.001802 | -0.000345
2552 | -0.001659 | -0.000135 | 0.000135 | -0.001178 | -0.001659 | -0.000317
2553 | -0.002607 | 0.003325 | -0.003325 | 0.000483 | -0.002607 | -0.000511
2554 | -0.002621 | 0.003279 | -0.003279 | 0.000456 | -0.002621 | -0.000508
2555 | -0.002623 | 0.001757 | -0.001757 | -0.000493 | -0.002623 | -0.000499
2556 | -0.002626 | 0.00326 | -0.00326 | 0.000444 | -0.002626 | -0.000506
2557 | -0.002622 | 0.003275 | -0.003275 | 0.000453 | -0.002622 | -0.000508
2558 | -0.002385 | 0.002021 | -0.002021 | -0.000194 | -0.002385 | -0.000448
2559 | -0.002375 | 0.001997 | -0.001997 | -0.000205 | -0.002375 | -0.000446
2560 | -0.002606 | 0.003328 | -0.003328 | 0.000485 | -0.002606 | -0.000511
2561 | -0.002607 | 0.003325 | -0.003325 | 0.000483 | -0.002607 | -0.000511
2562 | -0.002485 | 0.002246 | -0.002246 | -9.7e-05 | -0.002485 | -0.000463
2564 | -0.002506 | 0.002304 | -0.002304 | -7e-05 | -0.002506 | -0.000466
2565 | -0.002546 | 0.002383 | -0.002383 | -3.8e-05 | -0.002546 | -0.000473
2566 | -0.003242 | 0.002866 | -0.002866 | -0.000122 | -0.003242 | -0.000642
2567 | -0.00336 | 0.002696 | -0.002696 | -0.000282 | -0.00336 | -0.000662
2568 | -0.003178 | 0.002293 | -0.002293 | -0.0004 | -0.003178 | -0.000592
2569 | -0.002375 | 0.001954 | -0.001954 | -0.000233 | -0.002375 | -0.000447
2570 | -0.003213 | 0.002459 | -0.002459 | -0.000311 | -0.003213 | -0.0006
2571 | -0.002069 | 0.002119 | -0.002119 | 3e-05 | -0.002069 | -0.00039
2576 | -0.002375 | 0.001954 | -0.001954 | -0.000233 | -0.002375 | -0.000447
2577 | -0.002367 | 0.001979 | -0.001979 | -0.000213 | -0.002367 | -0.000445
2578 | -0.002361 | 0.001965 | -0.001965 | -0.000219 | -0.002361 | -0.000444
2580 | -0.002327 | 0.001664 | -0.001664 | -0.000398 | -0.002327 | -0.00044
2581 | -0.002326 | 0.00168 | -0.00168 | -0.000388 | -0.002326 | -0.00044
2582 | -0.002202 | 0.002152 | -0.002152 | -1.2e-05 | -0.002202 | -0.000412
2583 | -0.001777 | 0.002273 | -0.002273 | 0.000279 | -0.001777 | -0.000335
2586 | -0.002327 | 0.001664 | -0.001664 | -0.000398 | -0.002327 | -0.00044
2587 | -0.002326 | 0.00168 | -0.00168 | -0.000388 | -0.002326 | -0.00044
2588 | -0.002327 | 0.001664 | -0.001664 | -0.000398 | -0.002327 | -0.00044
2589 | -0.002326 | 0.00168 | -0.00168 | -0.000388 | -0.002326 | -0.00044
2590 | -0.002306 | 0.001485 | -0.001485 | -0.000505 | -0.002306 | -0.000437
2591 | -0.002306 | 0.001485 | -0.001485 | -0.000505 | -0.002306 | -0.000437
2595 | -0.001122 | 0.002871 | -0.002871 | 0.000998 | -0.001122 | -0.000211
2596 | -0.001424 | 0.002458 | -0.002458 | 0.000579 | -0.001424 | -0.000269
2597 | -0.001304 | 0.002616 | -0.002616 | 0.000748 | -0.001304 | -0.000244
2606 | -0.001122 | 0.002871 | -0.002871 | 0.000998 | -0.001122 | -0.000211
2607 | -0.001122 | 0.002871 | -0.002871 | 0.000998 | -0.001122 | -0.000211
2608 | -0.001122 | 0.002871 | -0.002871 | 0.000998 | -0.001122 | -0.000211
2609 | -0.002152 | 0.003529 | -0.003529 | 0.000835 | -0.002152 | -0.000401
2610 | -0.002152 | 0.003529 | -0.003529 | 0.000835 | -0.002152 | -0.000401
2611 | -0.001938 | 0.002459 | -0.002459 | 0.000329 | -0.001938 | -0.000357
2612 | -0.001514 | 0.00266 | -0.00266 | 0.000676 | -0.001514 | -0.000279
2613 | -0.002022 | 0.002361 | -0.002361 | 0.00022 | -0.002022 | -0.000375
2614 | -0.001426 | 0.002642 | -0.002642 | 0.000706 | -0.001426 | -0.000264
2615 | -0.001938 | 0.002459 | -0.002459 | 0.000329 | -0.001938 | -0.000357
2616 | -0.001514 | 0.00266 | -0.00266 | 0.000676 | -0.001514 | -0.000279
2617 | -0.001938 | 0.002459 | -0.002459 | 0.000329 | -0.001938 | -0.000357
2618 | -0.001514 | 0.00266 | -0.00266 | 0.000676 | -0.001514 | -0.000279
2623 | -0.001637 | 0.002731 | -0.002731 | 0.000663 | -0.001637 | -0.000299
2624 | -0.001636 | 0.002727 | -0.002727 | 0.00066 | -0.001636 | -0.000299
2627 | -0.001314 | 0.002819 | -0.002819 | 0.000874 | -0.001314 | -0.000243
2628 | -0.001313 | 0.002818 | -0.002818 | 0.000873 | -0.001313 | -0.000243
2633 | -0.001126 | 0.00287 | -0.00287 | 0.000996 | -0.001126 | -0.000211
2634 | -0.001125 | 0.00287 | -0.00287 | 0.000997 | -0.001125 | -0.000211
2636 | -0.001114 | 0.002873 | -0.002873 | 0.001004 | -0.001114 | -0.000209
2637 | -0.001107 | 0.002875 | -0.002875 | 0.001008 | -0.001107 | -0.000208
2638 | -0.001082 | 0.002882 | -0.002882 | 0.001025 | -0.001082 | -0.000204
2639 | -0.001072 | 0.002885 | -0.002885 | 0.001031 | -0.001072 | -0.000202
2640 | -0.001056 | 0.002889 | -0.002889 | 0.001042 | -0.001056 | -0.000199
2642 | -0.001056 | 0.002889 | -0.002889 | 0.001042 | -0.001056 | -0.000199
2647 | -0.001019 | 0.002849 | -0.002849 | 0.001034 | -0.001019 | -0.000193
2648 | -0.00102 | 0.002849 | -0.002849 | 0.001034 | -0.00102 | -0.000193
2651 | -0.001108 | 0.0027 | -0.0027 | 0.000895 | -0.001108 | -0.00021
2652 | -0.001109 | 0.002699 | -0.002699 | 0.000894 | -0.001109 | -0.00021
2653 | -0.001108 | 0.0027 | -0.0027 | 0.000895 | -0.001108 | -0.00021
2654 | -0.001109 | 0.002699 | -0.002699 | 0.000894 | -0.001109 | -0.00021
2657 | -0.001175 | 0.002589 | -0.002589 | 0.000791 | -0.001175 | -0.000222
2658 | -0.001173 | 0.00259 | -0.00259 | 0.000793 | -0.001173 | -0.000222
2659 | -0.001175 | 0.002589 | -0.002589 | 0.000792 | -0.001175 | -0.000222
2660 | -0.001179 | 0.002413 | -0.002413 | 0.000679 | -0.001179 | -0.000224
2661 | -0.001177 | 0.002425 | -0.002425 | 0.000687 | -0.001177 | -0.000223
2662 | -0.001181 | 0.002236 | -0.002236 | 0.000566 | -0.001181 | -0.000225
2663 | -0.001183 | 0.002228 | -0.002228 | 0.00056 | -0.001183 | -0.000225
2664 | -0.003206 | 0.002449 | -0.002449 | -0.000312 | -0.003206 | -0.000597
2668 | -0.003183 | 0.002338 | -0.002338 | -0.000372 | -0.003183 | -0.000592
2669 | -0.002626 | 0.002834 | -0.002834 | 0.000207 | -0.002626 | -0.000484
2670 | -0.002622 | 0.002836 | -0.002836 | 0.00021 | -0.002622 | -0.000483
2671 | -0.002613 | 0.002871 | -0.002871 | 0.000235 | -0.002613 | -0.000482
2672 | -0.002573 | 0.002982 | -0.002982 | 0.000319 | -0.002573 | -0.000475
2673 | -0.002569 | 0.002994 | -0.002994 | 0.000328 | -0.002569 | -0.000475
2674 | -0.002605 | 0.003033 | -0.003033 | 0.000336 | -0.002605 | -0.000481
2675 | -0.002563 | 0.003002 | -0.003002 | 0.000335 | -0.002563 | -0.000474
2676 | -0.002571 | 0.002996 | -0.002996 | 0.000329 | -0.002571 | -0.000475
2677 | -0.002607 | 0.003032 | -0.003032 | 0.000335 | -0.002607 | -0.000482
2678 | -0.002642 | 0.003073 | -0.003073 | 0.000345 | -0.002642 | -0.000489
2679 | -0.002571 | 0.002996 | -0.002996 | 0.000329 | -0.002571 | -0.000475
2680 | -0.002563 | 0.003002 | -0.003002 | 0.000335 | -0.002563 | -0.000474
2683 | -0.002493 | 0.003094 | -0.003094 | 0.000421 | -0.002493 | -0.000461
2684 | -0.002493 | 0.003094 | -0.003094 | 0.000421 | -0.002493 | -0.000461
2685 | -0.002493 | 0.003094 | -0.003094 | 0.000421 | -0.002493 | -0.000461
2686 | -0.002379 | 0.003242 | -0.003242 | 0.00056 | -0.002379 | -0.000441
2687 | -0.002443 | 0.003249 | -0.003249 | 0.000537 | -0.002443 | -0.000453
2688 | -0.003362 | 0.002699 | -0.002699 | -0.000281 | -0.003362 | -0.000663
2689 | -0.002404 | 0.003209 | -0.003209 | 0.000529 | -0.002404 | -0.000446
2690 | -0.002304 | 0.00334 | -0.00334 | 0.000651 | -0.002304 | -0.000428
2691 | -0.002498 | 0.003213 | -0.003213 | 0.000492 | -0.002498 | -0.000463
2692 | -0.001161 | 0.004668 | -0.004668 | 0.001962 | -0.001161 | -0.000227
2693 | -0.001154 | 0.004692 | -0.004692 | 0.001982 | -0.001154 | -0.000225
2694 | -0.001159 | 0.004674 | -0.004674 | 0.001967 | -0.001159 | -0.000226
2695 | -0.00116 | 0.004672 | -0.004672 | 0.001965 | -0.00116 | -0.000226
2696 | -0.001204 | 0.004519 | -0.004519 | 0.001841 | -0.001204 | -0.000234
2697 | -0.001198 | 0.004539 | -0.004539 | 0.001858 | -0.001198 | -0.000233
2698 | -0.002213 | 0.003453 | -0.003453 | 0.000761 | -0.002213 | -0.000412
2699 | -0.002122 | 0.003567 | -0.003567 | 0.000871 | -0.002122 | -0.000396
2700 | -0.001987 | 0.003734 | -0.003734 | 0.001034 | -0.001987 | -0.000372
2701 | -0.001909 | 0.003832 | -0.003832 | 0.001128 | -0.001909 | -0.000359
2702 | -0.001435 | 0.004421 | -0.004421 | 0.0017 | -0.001435 | -0.000275
2705 | -0.001278 | 0.004413 | -0.004413 | 0.001742 | -0.001278 | -0.000247
2707 | -0.001119 | 0.004813 | -0.004813 | 0.002079 | -0.001119 | -0.000219
2708 | -0.002563 | 0.003516 | -0.003516 | 0.000508 | -0.002563 | -0.000582
2710 | -0.000925 | 0.004874 | -0.004874 | 0.002237 | -0.000925 | -0.000183
2711 | -0.000782 | 0.004921 | -0.004921 | 0.002353 | -0.000782 | -0.000157
2712 | -0.000552 | 0.004995 | -0.004995 | 0.00254 | -0.000552 | -0.000114
2713 | -0.001013 | 0.004915 | -0.004915 | 0.002135 | -0.001013 | -0.000202
2715 | -0.000766 | 0.00515 | -0.00515 | 0.002263 | -0.000766 | -0.000162
2716 | -0.000766 | 0.00515 | -0.00515 | 0.002263 | -0.000766 | -0.000162
2717 | -0.000766 | 0.00515 | -0.00515 | 0.002263 | -0.000766 | -0.000162
2718 | -0.000635 | 0.005275 | -0.005275 | 0.002331 | -0.000635 | -0.00014
2719 | 5e-06 | 0.00588 | -0.00588 | 0.002667 | 5e-06 | -3.4e-05
2720 | 5e-06 | 0.00588 | -0.00588 | 0.002667 | 5e-06 | -3.4e-05
2721 | -0.000529 | 0.005375 | -0.005375 | 0.002386 | -0.000529 | -0.000123
2722 | -0.000742 | 0.005197 | -0.005197 | 0.002265 | -0.000742 | -0.000162
2723 | 5e-06 | 0.00588 | -0.00588 | 0.002667 | 5e-06 | -3.4e-05
2724 | 0.000326 | 0.006184 | -0.006184 | 0.002835 | 0.000326 | 1.9e-05
2725 | 0.000683 | 0.006636 | -0.006636 | 0.002898 | 0.000683 | 7.2e-05
2726 | 0.001516 | 0.007692 | -0.007692 | 0.003046 | 0.001516 | 0.000196
2727 | 0.000203 | 0.005861 | -0.005861 | 0.002995 | 0.000203 | 9e-06
2728 | 0.000601 | 0.006533 | -0.006533 | 0.002884 | 0.000601 | 6e-05
2729 | -0.000972 | 0.005003 | -0.005003 | 0.002133 | -0.000972 | -0.000204
2730 | -0.000972 | 0.005003 | -0.005003 | 0.002133 | -0.000972 | -0.000204
2731 | -0.000335 | 0.00556 | -0.00556 | 0.002489 | -0.000335 | -9e-05
2732 | 0.000185 | 0.005812 | -0.005812 | 0.003019 | 0.000185 | 7e-06
2733 | -0.001063 | 0.004683 | -0.004683 | 0.002008 | -0.001063 | -0.000209
2735 | -0.001031 | 0.00461 | -0.00461 | 0.001968 | -0.001031 | -0.000203
2736 | -0.001009 | 0.004558 | -0.004558 | 0.00194 | -0.001009 | -0.000199
2739 | -0.000975 | 0.00448 | -0.00448 | 0.001898 | -0.000975 | -0.000193
2740 | -0.000975 | 0.00448 | -0.00448 | 0.001898 | -0.000975 | -0.000193
2742 | -0.000858 | 0.004372 | -0.004372 | 0.001915 | -0.000858 | -0.000171
2743 | -0.000508 | 0.003854 | -0.003854 | 0.001874 | -0.000508 | -0.000104
2744 | -0.000457 | 0.003519 | -0.003519 | 0.001715 | -0.000457 | -9.3e-05
2745 | -0.000508 | 0.003854 | -0.003854 | 0.001874 | -0.000508 | -0.000104
2746 | -0.000457 | 0.003519 | -0.003519 | 0.001715 | -0.000457 | -9.3e-05
2747 | -0.000701 | 0.004252 | -0.004252 | 0.001964 | -0.000701 | -0.000141
2748 | -0.000457 | 0.003519 | -0.003519 | 0.001715 | -0.000457 | -9.3e-05
2750 | -0.000701 | 0.004252 | -0.004252 | 0.001964 | -0.000701 | -0.000141
2751 | -0.000457 | 0.003519 | -0.003519 | 0.001715 | -0.000457 | -9.3e-05
2752 | -0.000599 | 0.004175 | -0.004175 | 0.001996 | -0.000599 | -0.000122
2754 | -0.000469 | 0.004537 | -0.004537 | 0.002284 | -0.000469 | -9.9e-05
2756 | -0.000385 | 0.004919 | -0.004919 | 0.00255 | -0.000385 | -8.4e-05
2759 | -0.000516 | 0.004325 | -0.004325 | 0.002137 | -0.000516 | -0.000107
2762 | -0.000554 | 0.004129 | -0.004129 | 0.002003 | -0.000554 | -0.000113
2763 | -0.000554 | 0.004129 | -0.004129 | 0.002003 | -0.000554 | -0.000113
2764 | -0.000389 | 0.004921 | -0.004921 | 0.002551 | -0.000389 | -8.5e-05
2765 | -0.000389 | 0.004921 | -0.004921 | 0.002551 | -0.000389 | -8.5e-05
2766 | -0.000389 | 0.004921 | -0.004921 | 0.002551 | -0.000389 | -8.5e-05
2767 | -0.000389 | 0.004921 | -0.004921 | 0.002551 | -0.000389 | -8.5e-05
2769 | -0.000411 | 0.004938 | -0.004938 | 0.002556 | -0.000411 | -8.9e-05
2770 | -0.000411 | 0.004938 | -0.004938 | 0.002556 | -0.000411 | -8.9e-05
2771 | -0.000343 | 0.004979 | -0.004979 | 0.0026 | -0.000343 | -7.7e-05
2772 | -0.000343 | 0.004979 | -0.004979 | 0.0026 | -0.000343 | -7.7e-05
2775 | -0.000321 | 0.005009 | -0.005009 | 0.002625 | -0.000321 | -7.3e-05
2776 | -0.00025 | 0.005109 | -0.005109 | 0.002708 | -0.00025 | -6.1e-05
2777 | -0.00025 | 0.005109 | -0.005109 | 0.002708 | -0.00025 | -6.1e-05
2779 | -8.5e-05 | 0.005339 | -0.005339 | 0.002898 | -8.5e-05 | -3.2e-05
2780 | -0.001165 | 0.00185 | -0.00185 | 0.000333 | -0.001165 | -0.000223
2781 | -0.001165 | 0.001851 | -0.001851 | 0.000333 | -0.001165 | -0.000223
2782 | -0.001191 | 0.001862 | -0.001862 | 0.000326 | -0.001191 | -0.000228
2783 | -0.001191 | 0.001861 | -0.001861 | 0.000326 | -0.001191 | -0.000228
2784 | -0.001055 | 0.001802 | -0.001802 | 0.000361 | -0.001055 | -0.000203
2785 | -0.001057 | 0.001804 | -0.001804 | 0.000362 | -0.001057 | -0.000203
2786 | -0.000945 | 0.001753 | -0.001753 | 0.00039 | -0.000945 | -0.000182
2787 | -0.000948 | 0.001757 | -0.001757 | 0.000391 | -0.000948 | -0.000183
2788 | -0.000945 | 0.001753 | -0.001753 | 0.00039 | -0.000945 | -0.000182
2789 | -0.000948 | 0.001757 | -0.001757 | 0.000391 | -0.000948 | -0.000183
2792 | -0.000863 | 0.001717 | -0.001717 | 0.000411 | -0.000863 | -0.000167
2793 | -0.000863 | 0.001717 | -0.001717 | 0.000411 | -0.000863 | -0.000167
2794 | -0.001182 | 0.001858 | -0.001858 | 0.000328 | -0.001182 | -0.000226
2795 | -0.001182 | 0.001858 | -0.001858 | 0.000328 | -0.001182 | -0.000226
2796 | -0.000816 | 0.001696 | -0.001696 | 0.000423 | -0.000816 | -0.000158
2797 | -0.00071 | 0.001655 | -0.001655 | 0.000455 | -0.00071 | -0.000139
2798 | -0.000816 | 0.001696 | -0.001696 | 0.000423 | -0.000816 | -0.000158
2799 | -0.00071 | 0.001655 | -0.001655 | 0.000455 | -0.00071 | -0.000139
2800 | -0.000722 | 0.001655 | -0.001655 | 0.000447 | -0.000722 | -0.000141
2801 | -0.000727 | 0.001662 | -0.001662 | 0.00045 | -0.000727 | -0.000142
2804 | -0.000171 | 0.001181 | -0.001181 | 0.000304 | -0.000171 | -4.3e-05
2805 | -0.000351 | 0.001384 | -0.001384 | 0.00041 | -0.000351 | -7.4e-05
2806 | -0.000135 | 0.002438 | -0.002438 | 0.001277 | -0.000135 | -3.2e-05
2807 | -0.000135 | 0.002438 | -0.002438 | 0.001277 | -0.000135 | -3.2e-05
2808 | -0.000157 | 0.002457 | -0.002457 | 0.001275 | -0.000157 | -3.6e-05
2809 | -0.000158 | 0.00247 | -0.00247 | 0.001285 | -0.000158 | -3.6e-05
2810 | -9e-05 | 0.002388 | -0.002388 | 0.00127 | -9e-05 | -2.4e-05
2811 | -0.000408 | 0.001762 | -0.001762 | 0.000689 | -0.000408 | -8.3e-05
2812 | -0.000507 | 0.00156 | -0.00156 | 0.000503 | -0.000507 | -0.000101
2813 | -0.000315 | 0.001945 | -0.001945 | 0.000859 | -0.000315 | -6.5e-05
2814 | -0.000321 | 0.001933 | -0.001933 | 0.000848 | -0.000321 | -6.6e-05
2815 | -0.000234 | 0.002105 | -0.002105 | 0.001008 | -0.000234 | -5e-05
2816 | -0.000507 | 0.00156 | -0.00156 | 0.000503 | -0.000507 | -0.000101
2817 | -0.000507 | 0.00156 | -0.00156 | 0.000503 | -0.000507 | -0.000101
2818 | -0.000507 | 0.00156 | -0.00156 | 0.000503 | -0.000507 | -0.000101
2819 | -0.00017 | 0.002231 | -0.002231 | 0.001125 | -0.00017 | -3.8e-05
2820 | -9e-05 | 0.002388 | -0.002388 | 0.00127 | -9e-05 | -2.4e-05
2821 | -0.000338 | 0.00265 | -0.00265 | 0.001287 | -0.000338 | -6.9e-05
2822 | -0.000338 | 0.00266 | -0.00266 | 0.001295 | -0.000338 | -6.9e-05
2823 | -0.000269 | 0.002036 | -0.002036 | 0.000943 | -0.000269 | -5.7e-05
2824 | -0.000507 | 0.00156 | -0.00156 | 0.000503 | -0.000507 | -0.000101
2828 | -9e-05 | 0.002388 | -0.002388 | 0.00127 | -9e-05 | -2.4e-05
2829 | -0.000617 | 0.002954 | -0.002954 | 0.001311 | -0.000617 | -0.000121
2832 | 9e-06 | 0.001521 | -0.001521 | 0.000624 | 9e-06 | -1e-05
2833 | 9e-06 | 0.001521 | -0.001521 | 0.000624 | 9e-06 | -1e-05
2836 | 4.4e-05 | 0.001279 | -0.001279 | 0.000443 | 4.4e-05 | -5e-06
2837 | 8.2e-05 | 0.001019 | -0.001019 | 0.00025 | 8.2e-05 | 1e-06
2838 | 8.2e-05 | 0.001019 | -0.001019 | 0.00025 | 8.2e-05 | 1e-06
2842 | -3.8e-05 | 0.00235 | -0.00235 | 0.001248 | -3.8e-05 | -1.5e-05
2845 | 0.000102 | 0.000874 | -0.000874 | 0.000142 | 0.000102 | 4e-06
2846 | 0.000102 | 0.000874 | -0.000874 | 0.000142 | 0.000102 | 4e-06
2849 | 0.000102 | 0.000874 | -0.000874 | 0.000142 | 0.000102 | 4e-06
2850 | 0.000102 | 0.000874 | -0.000874 | 0.000142 | 0.000102 | 4e-06
2851 | 0.000102 | 0.000874 | -0.000874 | 0.000142 | 0.000102 | 4e-06
2852 | 0.000102 | 0.000874 | -0.000874 | 0.000142 | 0.000102 | 4e-06
2857 | -0.000147 | 0.002459 | -0.002459 | 0.001284 | -0.000147 | -3.4e-05
2858 | -0.000147 | 0.002446 | -0.002446 | 0.001274 | -0.000147 | -3.4e-05
2859 | -0.000168 | 0.002481 | -0.002481 | 0.001286 | -0.000168 | -3.8e-05
2860 | -0.000168 | 0.002468 | -0.002468 | 0.001275 | -0.000168 | -3.8e-05
2861 | -0.000439 | 0.003467 | -0.003467 | 0.001694 | -0.000439 | -9e-05
2862 | -9.2e-05 | 0.002392 | -0.002392 | 0.001272 | -9.2e-05 | -2.4e-05
2863 | -0.000102 | 0.002289 | -0.002289 | 0.001193 | -0.000102 | -2.6e-05
2864 | -0.000248 | 0.002553 | -0.002553 | 0.001281 | -0.000248 | -5.3e-05
2865 | -0.000248 | 0.002565 | -0.002565 | 0.00129 | -0.000248 | -5.2e-05
2866 | -0.000211 | 0.002717 | -0.002717 | 0.001386 | -0.000211 | -4.7e-05
2868 | -0.000429 | 0.002746 | -0.002746 | 0.001293 | -0.000429 | -8.6e-05
2869 | -0.000427 | 0.002754 | -0.002754 | 0.0013 | -0.000427 | -8.6e-05
2873 | -4.4e-05 | 0.002483 | -0.002483 | 0.00134 | -4.4e-05 | -1.6e-05
2874 | -0.0001 | 0.002287 | -0.002287 | 0.001193 | -0.0001 | -2.6e-05
2875 | -3.7e-05 | 0.002524 | -0.002524 | 0.001371 | -3.7e-05 | -1.4e-05
2876 | 5e-06 | 0.002636 | -0.002636 | 0.001454 | 5e-06 | -7e-06
2882 | -0.000619 | 0.002949 | -0.002949 | 0.001306 | -0.000619 | -0.000121
2883 | -0.000617 | 0.002954 | -0.002954 | 0.001311 | -0.000617 | -0.000121
2884 | -0.000802 | 0.002929 | -0.002929 | 0.001197 | -0.000802 | -0.000154
2885 | -0.0008 | 0.002932 | -0.002932 | 0.0012 | -0.0008 | -0.000154
2886 | -0.000888 | 0.002919 | -0.002919 | 0.001146 | -0.000888 | -0.000169
2887 | -0.000887 | 0.002921 | -0.002921 | 0.001148 | -0.000887 | -0.000169
2890 | -0.000619 | 0.002949 | -0.002949 | 0.001306 | -0.000619 | -0.000121
2891 | -0.000617 | 0.002954 | -0.002954 | 0.001311 | -0.000617 | -0.000121
2894 | -0.000594 | 0.003032 | -0.003032 | 0.001367 | -0.000594 | -0.000117
2895 | -0.000595 | 0.003035 | -0.003035 | 0.001368 | -0.000595 | -0.000117
2896 | -0.000538 | 0.003222 | -0.003222 | 0.001504 | -0.000538 | -0.000107
2897 | -0.00054 | 0.003225 | -0.003225 | 0.001504 | -0.00054 | -0.000108
2898 | -0.000468 | 0.003465 | -0.003465 | 0.001678 | -0.000468 | -9.5e-05
2899 | -0.000468 | 0.003465 | -0.003465 | 0.001678 | -0.000468 | -9.5e-05
2900 | -0.000452 | 0.003516 | -0.003516 | 0.001715 | -0.000452 | -9.3e-05
2902 | -0.00045 | 0.003502 | -0.003502 | 0.001709 | -0.00045 | -9.2e-05
2903 | -0.000441 | 0.003473 | -0.003473 | 0.001697 | -0.000441 | -9e-05
2904 | -0.000454 | 0.003517 | -0.003517 | 0.001715 | -0.000454 | -9.3e-05
2905 | -0.000454 | 0.003517 | -0.003517 | 0.001714 | -0.000454 | -9.3e-05
2906 | -0.00044 | 0.00347 | -0.00347 | 0.001695 | -0.00044 | -9e-05
2907 | -0.00044 | 0.00347 | -0.00347 | 0.001695 | -0.00044 | -9e-05
2908 | -0.000454 | 0.003517 | -0.003517 | 0.001715 | -0.000454 | -9.3e-05
2913 | -0.000557 | 0.00376 | -0.00376 | 0.001809 | -0.000557 | -0.000112
2914 | -0.000554 | 0.003752 | -0.003752 | 0.001806 | -0.000554 | -0.000111
2915 | -0.000618 | 0.003905 | -0.003905 | 0.001865 | -0.000618 | -0.000123
2916 | -0.000615 | 0.003895 | -0.003895 | 0.001861 | -0.000615 | -0.000123
2917 | -0.000709 | 0.004135 | -0.004135 | 0.001957 | -0.000709 | -0.00014
2918 | -0.000708 | 0.004121 | -0.004121 | 0.00195 | -0.000708 | -0.00014
2919 | -0.000833 | 0.003573 | -0.003573 | 0.00156 | -0.000833 | -0.000161
2920 | -0.000834 | 0.003581 | -0.003581 | 0.001565 | -0.000834 | -0.000161
2921 | -0.000888 | 0.00333 | -0.00333 | 0.001388 | -0.000888 | -0.000171
2922 | -0.000889 | 0.003336 | -0.003336 | 0.001391 | -0.000889 | -0.000171
2923 | -0.00091 | 0.003233 | -0.003233 | 0.001319 | -0.00091 | -0.000174
2924 | -0.000911 | 0.003237 | -0.003237 | 0.001321 | -0.000911 | -0.000174
2925 | -0.00091 | 0.003233 | -0.003233 | 0.001319 | -0.00091 | -0.000174
2926 | -0.000911 | 0.003237 | -0.003237 | 0.001321 | -0.000911 | -0.000174
2927 | -0.000938 | 0.003111 | -0.003111 | 0.001232 | -0.000938 | -0.000179
2928 | -0.000938 | 0.003113 | -0.003113 | 0.001234 | -0.000938 | -0.000179
2929 | -0.000929 | 0.003155 | -0.003155 | 0.001263 | -0.000929 | -0.000177
2930 | -0.000929 | 0.003155 | -0.003155 | 0.001263 | -0.000929 | -0.000177
2931 | -0.000929 | 0.003155 | -0.003155 | 0.001263 | -0.000929 | -0.000177
2934 | -0.000584 | 0.004591 | -0.004591 | 0.002286 | -0.000584 | -0.000119
2935 | -0.000584 | 0.004591 | -0.004591 | 0.002286 | -0.000584 | -0.000119
2936 | -0.000584 | 0.004591 | -0.004591 | 0.002286 | -0.000584 | -0.000119
2939 | -0.000558 | 0.004144 | -0.004144 | 0.00201 | -0.000558 | -0.000114
2940 | 3.2e-05 | 0.0029 | -0.0029 | 0.001651 | 3.2e-05 | -2e-06
2941 | 3.3e-05 | 0.002904 | -0.002904 | 0.001655 | 3.3e-05 | -1e-06
2944 | -0.000558 | 0.004144 | -0.004144 | 0.00201 | -0.000558 | -0.000114
2945 | -0.000558 | 0.004144 | -0.004144 | 0.00201 | -0.000558 | -0.000114
2946 | 0.000627 | 0.003539 | -0.003539 | 0.002546 | 0.000627 | 0.000113
2947 | 2.7e-05 | 0.002907 | -0.002907 | 0.001653 | 2.7e-05 | -3e-06
2948 | 3.4e-05 | 0.002915 | -0.002915 | 0.001664 | 3.4e-05 | -1e-06
2949 | 3.1e-05 | 0.002908 | -0.002908 | 0.001656 | 3.1e-05 | -2e-06
2950 | 2.5e-05 | 0.002919 | -0.002919 | 0.001659 | 2.5e-05 | -3e-06
2951 | 4.3e-05 | 0.002689 | -0.002689 | 0.001495 | 4.3e-05 | -1e-06
2952 | 4.3e-05 | 0.002689 | -0.002689 | 0.001495 | 4.3e-05 | -1e-06
2953 | 4.3e-05 | 0.002689 | -0.002689 | 0.001495 | 4.3e-05 | -1e-06
2954 | 4.3e-05 | 0.002689 | -0.002689 | 0.001495 | 4.3e-05 | -1e-06
2955 | 4.3e-05 | 0.002689 | -0.002689 | 0.001495 | 4.3e-05 | -1e-06
2956 | 4.3e-05 | 0.002689 | -0.002689 | 0.001495 | 4.3e-05 | -1e-06
2957 | 4.3e-05 | 0.002689 | -0.002689 | 0.001495 | 4.3e-05 | -1e-06
2960 | -0.000189 | 0.003595 | -0.003595 | 0.001853 | -0.000189 | -4.8e-05
2961 | -0.000189 | 0.003595 | -0.003595 | 0.001853 | -0.000189 | -4.8e-05
2962 | 0.000187 | 0.003707 | -0.003707 | 0.002051 | 0.000187 | 1.7e-05
2963 | 0.000187 | 0.003707 | -0.003707 | 0.002051 | 0.000187 | 1.7e-05
2964 | 0.000358 | 0.003758 | -0.003758 | 0.002142 | 0.000358 | 4.7e-05
2965 | 0.000474 | 0.003793 | -0.003793 | 0.002202 | 0.000474 | 6.6e-05
2966 | 0.000474 | 0.003793 | -0.003793 | 0.002202 | 0.000474 | 6.6e-05
2967 | 0.000483 | 0.003796 | -0.003796 | 0.002207 | 0.000483 | 6.8e-05
2969 | -0.000211 | 0.003214 | -0.003214 | 0.001687 | -0.000211 | -4.7e-05
2970 | -0.000211 | 0.003214 | -0.003214 | 0.001687 | -0.000211 | -4.7e-05
2971 | -0.000454 | 0.003517 | -0.003517 | 0.001715 | -0.000454 | -9.3e-05
2972 | 2.3e-05 | 0.002855 | -0.002855 | 0.001615 | 2.3e-05 | -3e-06
2973 | 2.7e-05 | 0.002849 | -0.002849 | 0.001613 | 2.7e-05 | -3e-06
2974 | 6e-06 | 0.002639 | -0.002639 | 0.001456 | 6e-06 | -7e-06
2975 | 6e-06 | 0.002636 | -0.002636 | 0.001454 | 6e-06 | -7e-06
2976 | 6e-06 | 0.002631 | -0.002631 | 0.001451 | 6e-06 | -7e-06
2977 | 6e-06 | 0.002631 | -0.002631 | 0.001451 | 6e-06 | -7e-06
2981 | 3.1e-05 | 0.002481 | -0.002481 | 0.00134 | 3.1e-05 | -3e-06
2982 | 5.9e-05 | 0.002301 | -0.002301 | 0.001207 | 5.9e-05 | 1e-06
2983 | 5.9e-05 | 0.002301 | -0.002301 | 0.001207 | 5.9e-05 | 1e-06
2984 | 5.9e-05 | 0.002301 | -0.002301 | 0.001207 | 5.9e-05 | 1e-06
2985 | 0.000197 | 0.002604 | -0.002604 | 0.001432 | 0.000197 | 2.3e-05
2986 | 0.000384 | 0.003015 | -0.003015 | 0.001736 | 0.000384 | 5.4e-05
2987 | 0.000384 | 0.003015 | -0.003015 | 0.001736 | 0.000384 | 5.4e-05
2988 | 0.000587 | 0.001607 | -0.001607 | 0.000721 | 0.000587 | 8.5e-05
2989 | 0.000555 | 0.001243 | -0.001243 | 0.000455 | 0.000555 | 7.9e-05
2990 | 0.000537 | 0.001044 | -0.001044 | 0.00031 | 0.000537 | 7.6e-05
2992 | 0.000499 | 0.00061 | -0.00061 | -6e-06 | 0.000499 | 6.9e-05
2993 | 0.000497 | 0.000589 | -0.000589 | -2.1e-05 | 0.000497 | 6.9e-05
2994 | 0.00048 | 0.000397 | -0.000397 | -0.000161 | 0.00048 | 6.5e-05
2995 | 0.00048 | 0.000397 | -0.000397 | -0.000161 | 0.00048 | 6.5e-05
2997 | 0.00132 | 0.006323 | -0.006323 | 0.004741 | 0.00132 | 0.000242
2999 | 0.000455 | 0.000105 | -0.000105 | -0.000374 | 0.000455 | 6.1e-05
3004 | 0.000102 | 0.000874 | -0.000874 | 0.000142 | 0.000102 | 4e-06
3009 | -0.004952 | -0.001446 | 0.001446 | -0.005027 | -0.004952 | -0.000787
3010 | -0.004945 | -0.001437 | 0.001437 | -0.005011 | -0.004945 | -0.00079
3011 | -0.003019 | -0.002581 | 0.002581 | -0.004814 | -0.003019 | -0.000504
3014 | 8.8e-05 | 0.001333 | -0.001333 | 0.000484 | 8.8e-05 | 3e-06
3015 | 8.8e-05 | 0.001327 | -0.001327 | 0.000481 | 8.8e-05 | 3e-06
3016 | 8e-05 | 0.001618 | -0.001618 | 0.000697 | 8e-05 | 2e-06
3017 | 7.9e-05 | 0.00161 | -0.00161 | 0.000691 | 7.9e-05 | 2e-06
3018 | 7.6e-05 | 0.001775 | -0.001775 | 0.000814 | 7.6e-05 | 2e-06
3019 | 7.4e-05 | 0.001764 | -0.001764 | 0.000807 | 7.4e-05 | 2e-06
3020 | 7.6e-05 | 0.001775 | -0.001775 | 0.000814 | 7.6e-05 | 2e-06
3021 | 7.4e-05 | 0.001764 | -0.001764 | 0.000807 | 7.4e-05 | 2e-06
3022 | 7.4e-05 | 0.001764 | -0.001764 | 0.000807 | 7.4e-05 | 2e-06
3023 | 7.2e-05 | 0.001907 | -0.001907 | 0.000913 | 7.2e-05 | 2e-06
3024 | 7e-05 | 0.001895 | -0.001895 | 0.000904 | 7e-05 | 1e-06
3032 | 8.8e-05 | 0.001342 | -0.001342 | 0.000491 | 8.8e-05 | 3e-06
3035 | 8.8e-05 | 0.001342 | -0.001342 | 0.000491 | 8.8e-05 | 3e-06
3042 | 0.000103 | 0.000875 | -0.000875 | 0.000143 | 0.000103 | 4e-06
3043 | 0.000207 | -0.001318 | 0.001318 | -0.001524 | 0.000207 | 2.9e-05
3044 | 0.000207 | -0.001318 | 0.001318 | -0.001524 | 0.000207 | 2.9e-05
3046 | 0.000405 | -0.000453 | 0.000453 | -0.00078 | 0.000405 | 5.2e-05
3048 | 0.000405 | -0.000453 | 0.000453 | -0.00078 | 0.000405 | 5.2e-05
3049 | 0.000623 | -0.000303 | 0.000303 | -0.000761 | 0.000623 | 7.7e-05
3050 | 0.000908 | -9.8e-05 | 9.8e-05 | -0.000706 | 0.000908 | 0.000111
3051 | 0.000933 | -8e-05 | 8e-05 | -0.000701 | 0.000933 | 0.000114
3052 | 0.001269 | 0.000163 | -0.000163 | -0.000636 | 0.001269 | 0.000155
3053 | 0.001548 | 0.000365 | -0.000365 | -0.000582 | 0.001548 | 0.000188
3054 | 0.001927 | -0.00083 | 0.00083 | -0.001445 | 0.001927 | 0.000223
3055 | 0.001536 | 0.000356 | -0.000356 | -0.000585 | 0.001536 | 0.000187
3056 | 0.001536 | 0.000356 | -0.000356 | -0.000585 | 0.001536 | 0.000187
3057 | 0.001556 | 0.000382 | -0.000382 | -0.000576 | 0.001556 | 0.000189
3058 | 0.001542 | 0.000395 | -0.000395 | -0.000557 | 0.001542 | 0.000188
3059 | 0.001336 | 0.001345 | -0.001345 | 0.000239 | 0.001336 | 0.000169
3060 | 0.001232 | 0.001822 | -0.001822 | 0.000638 | 0.001232 | 0.00016
3066 | 0.001045 | 0.002685 | -0.002685 | 0.00136 | 0.001045 | 0.000143
3067 | 0.000534 | 0.003346 | -0.003346 | 0.00198 | 0.000534 | 7.9e-05
3076 | 0.000115 | 0.005588 | -0.005588 | 0.003109 | 0.000115 | 2e-06
3077 | 0.00026 | 0.005263 | -0.005263 | 0.00292 | 0.00026 | 2.6e-05
3078 | 0.00026 | 0.005263 | -0.005263 | 0.00292 | 0.00026 | 2.6e-05
3079 | 0.000514 | 0.004693 | -0.004693 | 0.002587 | 0.000514 | 6.7e-05
3080 | 0.000514 | 0.004693 | -0.004693 | 0.002587 | 0.000514 | 6.7e-05
3081 | 0.001076 | 0.004733 | -0.004733 | -0.00174 | 0.001076 | 5.8e-05
3083 | 0.000692 | 0.004294 | -0.004294 | 0.002355 | 0.000692 | 9.6e-05
3084 | 0.002334 | 0.00264 | -0.00264 | -0.001175 | 0.002334 | 0.000281
3097 | 0.00153 | 0.011959 | -0.011959 | 0.008053 | 0.00153 | 0.000274
3098 | 0.00153 | 0.011959 | -0.011959 | 0.008053 | 0.00153 | 0.000274
3099 | 0.00153 | 0.011959 | -0.011959 | 0.008053 | 0.00153 | 0.000274
3100 | 0.00153 | 0.011959 | -0.011959 | 0.008053 | 0.00153 | 0.000274
3102 | 0.001373 | 0.011025 | -0.011025 | 0.00731 | 0.001373 | 0.000244
3103 | 0.000798 | 0.01013 | -0.01013 | 0.006424 | 0.000798 | 0.000137
3104 | 0.001069 | 0.01091 | -0.01091 | 0.006913 | 0.001069 | 0.000186
3105 | 0.001058 | 0.010669 | -0.010669 | 0.006814 | 0.001058 | 0.000185
3106 | 0.001442 | 0.012152 | -0.012152 | 0.007588 | 0.001442 | 0.000252
3107 | 0.002111 | 0.014771 | -0.014771 | 0.009571 | 0.002111 | 0.000382
3108 | 0.002111 | 0.014771 | -0.014771 | 0.009571 | 0.002111 | 0.000382
3109 | 0.002165 | 0.013977 | -0.013977 | 0.009768 | 0.002165 | 0.000395
3110 | 0.002111 | 0.014771 | -0.014771 | 0.009571 | 0.002111 | 0.000382
3112 | 0.00198 | 0.014259 | -0.014259 | 0.009183 | 0.00198 | 0.000357
3114 | 0.003167 | 0.023518 | -0.023518 | 0.012438 | 0.003167 | 0.000573
3116 | 0.001805 | 0.012726 | -0.012726 | 0.00877 | 0.001805 | 0.000325
3117 | 0.002119 | 0.013905 | -0.013905 | 0.009634 | 0.002119 | 0.000385
3118 | 0.002062 | 0.013819 | -0.013819 | 0.009473 | 0.002062 | 0.000374
3119 | 0.001854 | 0.012969 | -0.012969 | 0.008902 | 0.001854 | 0.000335
3120 | 0.001953 | 0.01346 | -0.01346 | 0.009169 | 0.001953 | 0.000353
3123 | 0.003403 | 0.016812 | -0.016812 | 0.01317 | 0.003403 | 0.000632
3124 | 0.003086 | 0.015988 | -0.015988 | 0.012104 | 0.003086 | 0.000564
3125 | 0.003252 | 0.009889 | -0.009889 | 0.003352 | 0.003252 | 0.000456
3126 | 0.003252 | 0.009889 | -0.009889 | 0.003352 | 0.003252 | 0.000456
3127 | 0.003252 | 0.009889 | -0.009889 | 0.003352 | 0.003252 | 0.000456
3128 | 0.003562 | 0.011119 | -0.011119 | 0.003383 | 0.003562 | 0.000518
3130 | 0.003022 | 0.015418 | -0.015418 | 0.011345 | 0.003022 | 0.000542
3131 | 0.00277 | 0.013177 | -0.013177 | 0.008358 | 0.00277 | 0.000459
3133 | 0.004483 | 0.021376 | -0.021376 | 0.017141 | 0.004483 | 0.000837
3134 | 0.004388 | 0.021129 | -0.021129 | 0.016821 | 0.004388 | 0.000816
3139 | 0.001312 | 0.011719 | -0.011719 | 0.007353 | 0.001312 | 0.000229
3140 | 0.001272 | 0.011587 | -0.011587 | 0.007281 | 0.001272 | 0.000222
3141 | 0.001213 | 0.011388 | -0.011388 | 0.007173 | 0.001213 | 0.000212
3142 | 0.001255 | 0.01153 | -0.01153 | 0.00725 | 0.001255 | 0.000219
3143 | 0.001403 | 0.011716 | -0.011716 | 0.007513 | 0.001403 | 0.000248
3144 | 0.001403 | 0.011716 | -0.011716 | 0.007513 | 0.001403 | 0.000248
3145 | 0.001785 | 0.013495 | -0.013495 | 0.008604 | 0.001785 | 0.000319
3146 | 0.00174 | 0.013169 | -0.013169 | 0.008492 | 0.00174 | 0.000312
3147 | 0.00174 | 0.013169 | -0.013169 | 0.008492 | 0.00174 | 0.000312
3148 | 0.00174 | 0.013169 | -0.013169 | 0.008492 | 0.00174 | 0.000312
3149 | 0.00174 | 0.013169 | -0.013169 | 0.008492 | 0.00174 | 0.000312
3150 | 0.00174 | 0.013169 | -0.013169 | 0.008492 | 0.00174 | 0.000312
3151 | 0.00174 | 0.013169 | -0.013169 | 0.008492 | 0.00174 | 0.000312
3152 | 0.001403 | 0.011716 | -0.011716 | 0.007513 | 0.001403 | 0.000248
3153 | 0.001403 | 0.011716 | -0.011716 | 0.007513 | 0.001403 | 0.000248
3154 | 0.002052 | 0.013788 | -0.013788 | 0.009443 | 0.002052 | 0.000372
3155 | 0.002052 | 0.013788 | -0.013788 | 0.009443 | 0.002052 | 0.000372
3160 | 0.002795 | 0.019969 | -0.019969 | 0.011466 | 0.002795 | 0.000507
3161 | 0.002795 | 0.019969 | -0.019969 | 0.011466 | 0.002795 | 0.000507
3162 | 0.002795 | 0.019969 | -0.019969 | 0.011466 | 0.002795 | 0.000507
3167 | 0.000179 | 0.008607 | -0.008607 | 0.004825 | 0.000179 | 2e-06
3168 | 0.000179 | 0.008607 | -0.008607 | 0.004825 | 0.000179 | 2e-06
3169 | 0.000179 | 0.008607 | -0.008607 | 0.004825 | 0.000179 | 2e-06
3170 | -0.00025 | 0.007685 | -0.007685 | 0.00411 | -0.00025 | -7.7e-05
3171 | -0.000784 | 0.006538 | -0.006538 | 0.00322 | -0.000784 | -0.000175
3173 | 0.001796 | 0.011591 | -0.011591 | 0.007134 | 0.001796 | 0.00029
3174 | 0.000857 | 0.010064 | -0.010064 | 0.005956 | 0.000857 | 0.000127
3175 | 0.00122 | 0.010655 | -0.010655 | 0.006412 | 0.00122 | 0.00019
3176 | 0.002256 | 0.012341 | -0.012341 | 0.007712 | 0.002256 | 0.00037
3177 | 0.002561 | 0.012836 | -0.012836 | 0.008095 | 0.002561 | 0.000423
3178 | 0.002584 | 0.012875 | -0.012875 | 0.008124 | 0.002584 | 0.000427
3181 | 0.000475 | 0.009242 | -0.009242 | 0.005318 | 0.000475 | 5.7e-05
3182 | 0.000475 | 0.009242 | -0.009242 | 0.005318 | 0.000475 | 5.7e-05
3183 | 0.001028 | 0.010675 | -0.010675 | 0.006433 | 0.001028 | 0.000164
3184 | 0.001151 | 0.011113 | -0.011113 | 0.006776 | 0.001151 | 0.00019
3185 | 0.000179 | 0.008607 | -0.008607 | 0.004825 | 0.000179 | 2e-06
3187 | 0.000475 | 0.009242 | -0.009242 | 0.005318 | 0.000475 | 5.7e-05
3188 | -0.000742 | 0.005197 | -0.005197 | 0.002265 | -0.000742 | -0.000162
3189 | 0.000179 | 0.008607 | -0.008607 | 0.004825 | 0.000179 | 2e-06
3190 | 0.000179 | 0.008607 | -0.008607 | 0.004825 | 0.000179 | 2e-06
3191 | 0.000179 | 0.008607 | -0.008607 | 0.004825 | 0.000179 | 2e-06
3192 | 0.000179 | 0.008607 | -0.008607 | 0.004825 | 0.000179 | 2e-06
3196 | 0.001371 | 0.0119 | -0.0119 | 0.00739 | 0.001371 | 0.000237
3197 | 0.00135 | 0.011824 | -0.011824 | 0.007331 | 0.00135 | 0.000233
3198 | 0.00135 | 0.011824 | -0.011824 | 0.007331 | 0.00135 | 0.000233
3201 | 0.001151 | 0.011182 | -0.011182 | 0.007061 | 0.001151 | 0.000201
3202 | 0.001189 | 0.01131 | -0.01131 | 0.007131 | 0.001189 | 0.000208
3203 | 0.001167 | 0.011236 | -0.011236 | 0.00709 | 0.001167 | 0.000204
3204 | 0.001189 | 0.01131 | -0.01131 | 0.007131 | 0.001189 | 0.000208
3205 | 0.001167 | 0.011236 | -0.011236 | 0.00709 | 0.001167 | 0.000204
3207 | 0.001266 | 0.011567 | -0.011567 | 0.00727 | 0.001266 | 0.000221
3208 | 0.001203 | 0.011234 | -0.011234 | 0.007154 | 0.001203 | 0.000211
3209 | 0.001203 | 0.011234 | -0.011234 | 0.007154 | 0.001203 | 0.000211
3210 | 0.001124 | 0.011043 | -0.011043 | 0.007013 | 0.001124 | 0.000196
3211 | 0.001219 | 0.011273 | -0.011273 | 0.007184 | 0.001219 | 0.000214
3212 | 0.001313 | 0.011499 | -0.011499 | 0.007352 | 0.001313 | 0.000231
3213 | 0.001376 | 0.011651 | -0.011651 | 0.007465 | 0.001376 | 0.000243
3214 | 0.001298 | 0.011463 | -0.011463 | 0.007325 | 0.001298 | 0.000228
3215 | 0.001298 | 0.011463 | -0.011463 | 0.007325 | 0.001298 | 0.000228
3218 | 0.001403 | 0.011716 | -0.011716 | 0.007513 | 0.001403 | 0.000248
3219 | 0.001424 | 0.011951 | -0.011951 | 0.007553 | 0.001424 | 0.00025
3220 | 0.00142 | 0.011908 | -0.011908 | 0.007546 | 0.00142 | 0.00025
3221 | 0.001705 | 0.013887 | -0.013887 | 0.008328 | 0.001705 | 0.000301
3222 | 0.001974 | 0.015657 | -0.015657 | 0.009083 | 0.001974 | 0.000351
3224 | 0.002112 | 0.016569 | -0.016569 | 0.009473 | 0.002112 | 0.000377
3227 | 0.001493 | 0.012106 | -0.012106 | 0.007776 | 0.001493 | 0.000265
3230 | 0.001403 | 0.011716 | -0.011716 | 0.007513 | 0.001403 | 0.000248
3231 | 0.001403 | 0.011716 | -0.011716 | 0.007513 | 0.001403 | 0.000248
3234 | 0.001272 | 0.011587 | -0.011587 | 0.007281 | 0.001272 | 0.000222
3235 | 0.001272 | 0.011587 | -0.011587 | 0.007281 | 0.001272 | 0.000222
3236 | 0.001272 | 0.011587 | -0.011587 | 0.007281 | 0.001272 | 0.000222
3238 | 0.002483 | 0.012799 | -0.012799 | 0.007872 | 0.002483 | 0.000411
3239 | 0.00283 | 0.012259 | -0.012259 | 0.006429 | 0.00283 | 0.000445
3240 | 0.00283 | 0.012259 | -0.012259 | 0.006429 | 0.00283 | 0.000445
3241 | 0.001785 | 0.013495 | -0.013495 | 0.008604 | 0.001785 | 0.000319
3242 | 0.001785 | 0.013495 | -0.013495 | 0.008604 | 0.001785 | 0.000319
3243 | 0.001785 | 0.013495 | -0.013495 | 0.008604 | 0.001785 | 0.000319
3244 | 0.001785 | 0.013495 | -0.013495 | 0.008604 | 0.001785 | 0.000319
3245 | 0.002795 | 0.019969 | -0.019969 | 0.011466 | 0.002795 | 0.000507
3246 | 0.002452 | 0.012779 | -0.012779 | 0.007864 | 0.002452 | 0.000406
3247 | 0.002497 | 0.012817 | -0.012817 | 0.007896 | 0.002497 | 0.000413
3248 | 0.002564 | 0.012906 | -0.012906 | 0.00801 | 0.002564 | 0.000424
3249 | 0.001785 | 0.013495 | -0.013495 | 0.008604 | 0.001785 | 0.000319
3250 | 0.001785 | 0.013495 | -0.013495 | 0.008604 | 0.001785 | 0.000319
3251 | 0.001626 | 0.012872 | -0.012872 | 0.008133 | 0.001626 | 0.000288
3252 | 0.001785 | 0.013495 | -0.013495 | 0.008604 | 0.001785 | 0.000319
3253 | 0.001785 | 0.013495 | -0.013495 | 0.008604 | 0.001785 | 0.000319
3254 | 0.001785 | 0.013495 | -0.013495 | 0.008604 | 0.001785 | 0.000319
3255 | 0.001785 | 0.013495 | -0.013495 | 0.008604 | 0.001785 | 0.000319
3256 | 0.00283 | 0.012259 | -0.012259 | 0.006429 | 0.00283 | 0.000445
3260 | 0.003089 | 0.009683 | -0.009683 | 0.003324 | 0.003089 | 0.000431
3261 | 0.003089 | 0.009683 | -0.009683 | 0.003324 | 0.003089 | 0.000431
3262 | 0.002543 | 0.008992 | -0.008992 | 0.003227 | 0.002543 | 0.00035
3263 | 0.002543 | 0.008992 | -0.008992 | 0.003227 | 0.002543 | 0.00035
3264 | 0.002016 | 0.008324 | -0.008324 | 0.003134 | 0.002016 | 0.000271
3267 | 0.003256 | 0.011596 | -0.011596 | 0.004659 | 0.003256 | 0.000488
3268 | 0.002062 | 0.013819 | -0.013819 | 0.009473 | 0.002062 | 0.000374
3269 | 0.003756 | 0.015698 | -0.015698 | 0.006122 | 0.003756 | 0.000582
3270 | 0.003951 | 0.020327 | -0.020327 | 0.008891 | 0.003951 | 0.000646
3271 | 0.003915 | 0.028491 | -0.028491 | 0.014575 | 0.003915 | 0.000713
3272 | 0.003856 | 0.028061 | -0.028061 | 0.014377 | 0.003856 | 0.000701
3273 | 0.00436 | 0.030016 | -0.030016 | 0.014685 | 0.00436 | 0.000781
3274 | 0.004146 | 0.024958 | -0.024958 | 0.01166 | 0.004146 | 0.000711
3276 | 0.003 | 0.011606 | -0.011606 | 0.005965 | 0.003 | 0.000457
3277 | 0.004496 | 0.028602 | -0.028602 | 0.013518 | 0.004496 | 0.000781
3278 | 0.004527 | 0.03303 | -0.03303 | 0.016437 | 0.004527 | 0.000827
3279 | 0.005048 | 0.036896 | -0.036896 | 0.018024 | 0.005048 | 0.000925
3280 | 0.004945 | 0.035356 | -0.035356 | 0.017187 | 0.004945 | 0.000898
3281 | 0.00458 | 0.029856 | -0.029856 | 0.014199 | 0.00458 | 0.000803
3282 | 0.004496 | 0.028602 | -0.028602 | 0.013518 | 0.004496 | 0.000781
3283 | 0.005713 | 0.042976 | -0.042976 | 0.020818 | 0.005713 | 0.001061
3284 | 0.004707 | 0.031767 | -0.031767 | 0.015237 | 0.004707 | 0.000836
3285 | 0.004988 | 0.035858 | -0.035858 | 0.017401 | 0.004988 | 0.00091
3286 | 0.005705 | 0.042524 | -0.042524 | 0.020498 | 0.005705 | 0.001057
3289 | 0.006229 | 0.047398 | -0.047398 | 0.022764 | 0.006229 | 0.001165
3290 | 0.0053 | 0.038756 | -0.038756 | 0.018748 | 0.0053 | 0.000974
3291 | 0.0053 | 0.038756 | -0.038756 | 0.018748 | 0.0053 | 0.000974
3292 | 0.0053 | 0.038756 | -0.038756 | 0.018748 | 0.0053 | 0.000974
3293 | 0.0053 | 0.038756 | -0.038756 | 0.018748 | 0.0053 | 0.000974
3296 | 0.00349 | 0.025258 | -0.025258 | 0.013396 | 0.00349 | 0.000635
3299 | 0.002061 | 0.01436 | -0.01436 | 0.009445 | 0.002061 | 0.000373
3300 | 0.002035 | 0.014143 | -0.014143 | 0.009378 | 0.002035 | 0.000368
3303 | 0.001992 | 0.013787 | -0.013787 | 0.009269 | 0.001992 | 0.00036
3309 | 0.002062 | 0.013819 | -0.013819 | 0.009473 | 0.002062 | 0.000374
3310 | 0.001978 | 0.013674 | -0.013674 | 0.009234 | 0.001978 | 0.000358
3311 | 0.001968 | 0.013588 | -0.013588 | 0.009208 | 0.001968 | 0.000356
3312 | 0.001953 | 0.01346 | -0.01346 | 0.009169 | 0.001953 | 0.000353
3314 | 0.001973 | 0.013534 | -0.013534 | 0.009225 | 0.001973 | 0.000357
3315 | 0.001963 | 0.013497 | -0.013497 | 0.009197 | 0.001963 | 0.000355
3316 | 0.001975 | 0.013542 | -0.013542 | 0.009231 | 0.001975 | 0.000358
3319 | 0.002018 | 0.013692 | -0.013692 | 0.009351 | 0.002018 | 0.000366
3320 | 0.002018 | 0.013692 | -0.013692 | 0.009351 | 0.002018 | 0.000366
3321 | 0.002018 | 0.013692 | -0.013692 | 0.009351 | 0.002018 | 0.000366
3323 | 0.002018 | 0.013692 | -0.013692 | 0.009351 | 0.002018 | 0.000366
3326 | 0.002035 | 0.013741 | -0.013741 | 0.009398 | 0.002035 | 0.000369
3327 | 0.002042 | 0.013761 | -0.013761 | 0.009417 | 0.002042 | 0.000371
3328 | 0.002046 | 0.013771 | -0.013771 | 0.009427 | 0.002046 | 0.000371
3329 | 0.002048 | 0.013779 | -0.013779 | 0.009435 | 0.002048 | 0.000372
3330 | 0.002048 | 0.013779 | -0.013779 | 0.009435 | 0.002048 | 0.000372
3331 | 0.002052 | 0.013788 | -0.013788 | 0.009443 | 0.002052 | 0.000372
3332 | 0.002057 | 0.013805 | -0.013805 | 0.00946 | 0.002057 | 0.000373
3333 | 0.002061 | 0.013815 | -0.013815 | 0.009469 | 0.002061 | 0.000374
3334 | 0.002061 | 0.013815 | -0.013815 | 0.009469 | 0.002061 | 0.000374
3340 | 0.002045 | 0.0138 | -0.0138 | 0.009425 | 0.002045 | 0.000371
3341 | 0.002056 | 0.013951 | -0.013951 | 0.009448 | 0.002056 | 0.000373
3342 | 0.002071 | 0.014178 | -0.014178 | 0.009482 | 0.002071 | 0.000375
3343 | 0.002079 | 0.014303 | -0.014303 | 0.0095 | 0.002079 | 0.000377
3346 | 0.002036 | 0.013763 | -0.013763 | 0.0094 | 0.002036 | 0.000369
3347 | 0.002036 | 0.013763 | -0.013763 | 0.0094 | 0.002036 | 0.000369
3348 | 0.002036 | 0.013763 | -0.013763 | 0.0094 | 0.002036 | 0.000369
3349 | 0.002062 | 0.013819 | -0.013819 | 0.009473 | 0.002062 | 0.000374
3350 | 0.002062 | 0.013819 | -0.013819 | 0.009473 | 0.002062 | 0.000374
3351 | 0.002062 | 0.013819 | -0.013819 | 0.009473 | 0.002062 | 0.000374
3353 | 0.007552 | 0.059699 | -0.059699 | 0.02848 | 0.007552 | 0.001436
3354 | 0.007412 | 0.058394 | -0.058394 | 0.027874 | 0.007412 | 0.001408
3355 | 0.007552 | 0.059699 | -0.059699 | 0.02848 | 0.007552 | 0.001436
3356 | 0.007552 | 0.059699 | -0.059699 | 0.02848 | 0.007552 | 0.001436
3357 | 0.007839 | 0.062363 | -0.062363 | 0.029718 | 0.007839 | 0.001495
3358 | 0.007973 | 0.063613 | -0.063613 | 0.030299 | 0.007973 | 0.001523
3380 | 0.004947 | 0.023334 | -0.023334 | 0.018845 | 0.004947 | 0.000925
3381 | 0.004947 | 0.023334 | -0.023334 | 0.018845 | 0.004947 | 0.000925
3382 | 0.004947 | 0.023334 | -0.023334 | 0.018845 | 0.004947 | 0.000925
3390 | 0.008023 | 0.035356 | -0.035356 | 0.031976 | 0.008023 | 0.001531
3391 | 0.007745 | 0.059016 | -0.059016 | 0.04194 | 0.007745 | 0.001513
3392 | 0.008072 | 0.06453 | -0.06453 | 0.030725 | 0.008072 | 0.001543
3393 | 0.008071 | 0.064526 | -0.064526 | 0.030724 | 0.008071 | 0.001543
3394 | 0.008071 | 0.064526 | -0.064526 | 0.030724 | 0.008071 | 0.001543
3396 | 0.007745 | 0.059016 | -0.059016 | 0.04194 | 0.007745 | 0.001513
3399 | 0.011615 | -0.11567 | 0.11567 | -0.041929 | 0.011615 | 0.001951
3400 | 0.008519 | 0.071627 | -0.071627 | 0.051667 | 0.008519 | 0.001686
3402 | 0.011715 | -0.11973 | 0.11973 | -0.044143 | 0.011715 | 0.001961
3403 | 0.011311 | -0.12095 | 0.12095 | -0.043753 | 0.011311 | 0.001855
3404 | 0.011311 | -0.12095 | 0.12095 | -0.043753 | 0.011311 | 0.001855
3405 | 0.011311 | -0.12095 | 0.12095 | -0.043753 | 0.011311 | 0.001855
3406 | 0.012128 | -0.086185 | 0.086185 | -0.042631 | 0.012128 | 0.001745
3407 | 0.012579 | -0.031003 | 0.031003 | -0.043808 | 0.012579 | 0.001796
3408 | 0.011816 | -0.017043 | 0.017043 | -0.040551 | 0.011816 | 0.001675
3409 | 0.011723 | -0.1202 | 0.1202 | -0.044146 | 0.011723 | 0.001964
3410 | 0.012275 | -0.016088 | 0.016088 | -0.045638 | 0.012275 | 0.002006
3411 | 0.012275 | -0.016088 | 0.016088 | -0.045638 | 0.012275 | 0.002006
3412 | 0.015805 | 0.66871 | -0.66871 | -0.08666 | 0.015805 | 0.002839
3413 | 0.01653 | 0.65224 | -0.65224 | -0.094457 | 0.01653 | 0.003011
3414 | 0.016496 | 0.65324 | -0.65324 | -0.094116 | 0.016496 | 0.003003
3415 | 0.017139 | 0.54223 | -0.54223 | -0.092916 | 0.017139 | 0.003031
3416 | 0.012275 | -0.016088 | 0.016088 | -0.045638 | 0.012275 | 0.002006
3417 | 0.012275 | -0.016088 | 0.016088 | -0.045638 | 0.012275 | 0.002006
3418 | 0.012275 | -0.016088 | 0.016088 | -0.045638 | 0.012275 | 0.002006
3419 | 0.012275 | -0.016088 | 0.016088 | -0.045638 | 0.012275 | 0.002006
3420 | 0.016373 | 0.52313 | -0.52313 | -0.085948 | 0.016373 | 0.002869
3421 | 0.017247 | 0.52336 | -0.52336 | -0.090974 | 0.017247 | 0.003003
3422 | 0.01817 | 0.60309 | -0.60309 | -0.10143 | 0.01817 | 0.003253
3423 | 0.0197 | 0.54547 | -0.54547 | -0.097861 | 0.0197 | 0.003332
3425 | 0.018616 | 0.52362 | -0.52362 | -0.1035 | 0.018616 | 0.003304
3426 | 0.019314 | 0.53756 | -0.53756 | -0.096276 | 0.019314 | 0.003271
3427 | 0.019314 | 0.53756 | -0.53756 | -0.096276 | 0.019314 | 0.003271
3428 | 0.0197 | 0.54547 | -0.54547 | -0.097861 | 0.0197 | 0.003332
3429 | 0.019642 | 0.55432 | -0.55432 | -0.13663 | 0.019642 | 0.00383
3430 | 0.019507 | 0.53206 | -0.53206 | -0.12972 | 0.019507 | 0.003782
3431 | 0.019507 | 0.53206 | -0.53206 | -0.12972 | 0.019507 | 0.003782
3432 | 0.019507 | 0.53206 | -0.53206 | -0.12972 | 0.019507 | 0.003782
3434 | 0.012698 | 0.021712 | -0.021712 | -0.048348 | 0.012698 | 0.002012
3435 | 0.012698 | 0.021712 | -0.021712 | -0.048348 | 0.012698 | 0.002012
3436 | 0.012928 | 0.04953 | -0.04953 | -0.050693 | 0.012928 | 0.002073
3437 | 0.013921 | 0.15466 | -0.15466 | -0.060754 | 0.013921 | 0.0023
3438 | 0.012649 | 0.015763 | -0.015763 | -0.047846 | 0.012649 | 0.001999
3439 | 0.012272 | 0.000919 | -0.000919 | -0.044545 | 0.012272 | 0.001853
3440 | 0.014637 | 0.25556 | -0.25556 | -0.066927 | 0.014637 | 0.002446
3441 | 0.014414 | 0.22406 | -0.22406 | -0.064999 | 0.014414 | 0.0024
3442 | 0.012539 | 0.006387 | -0.006387 | -0.047196 | 0.012539 | 0.002001
3452 | 0.012523 | 0.005037 | -0.005037 | -0.047103 | 0.012523 | 0.002001
3453 | 0.003591 | 0.006319 | -0.006319 | 0.000234 | 0.003591 | 0.000457
3454 | 0.003258 | 0.006324 | -0.006324 | 0.000904 | 0.003258 | 0.000421
3455 | 0.003702 | 0.006318 | -0.006318 | 1e-05 | 0.003702 | 0.00047
3456 | 0.003882 | 0.006316 | -0.006316 | -0.000352 | 0.003882 | 0.000489
3457 | 0.004013 | 0.006314 | -0.006314 | -0.000616 | 0.004013 | 0.000504
3458 | 0.004013 | 0.006314 | -0.006314 | -0.000616 | 0.004013 | 0.000504
3459 | 0.004043 | 0.006314 | -0.006314 | -0.000677 | 0.004043 | 0.000507
3460 | 0.004047 | 0.006314 | -0.006314 | -0.000686 | 0.004047 | 0.000508
3461 | 0.004047 | 0.006314 | -0.006314 | -0.000686 | 0.004047 | 0.000508
3462 | 0.004103 | 0.006313 | -0.006313 | -0.000797 | 0.004103 | 0.000514
3463 | 0.004103 | 0.006313 | -0.006313 | -0.000797 | 0.004103 | 0.000514
3464 | 0.003991 | 0.007722 | -0.007722 | -0.000473 | 0.003991 | 0.000554
3465 | 0.004198 | 0.006312 | -0.006312 | -0.000988 | 0.004198 | 0.000524
3466 | 0.003755 | 0.009592 | -0.009592 | 0.00165 | 0.003755 | 0.000535
3467 | 0.003817 | 0.009098 | -0.009098 | 0.00109 | 0.003817 | 0.00054
3468 | 0.003991 | 0.007722 | -0.007722 | -0.000473 | 0.003991 | 0.000554
3470 | 0.003991 | 0.007722 | -0.007722 | -0.000473 | 0.003991 | 0.000554
3471 | 0.003991 | 0.007722 | -0.007722 | -0.000473 | 0.003991 | 0.000554
3475 | 0.00422 | 0.007939 | -0.007939 | -0.000861 | 0.00422 | 0.00059
3477 | 0.003919 | 0.007596 | -0.007596 | 0.000448 | 0.003919 | 0.000506
3478 | 0.004293 | 0.00631 | -0.00631 | -0.00118 | 0.004293 | 0.000534
3479 | 0.004632 | 0.00833 | -0.00833 | -0.001557 | 0.004632 | 0.000655
3480 | 0.004499 | 0.008204 | -0.008204 | -0.001332 | 0.004499 | 0.000634
3483 | 0.003718 | 0.008288 | -0.008288 | 0.001324 | 0.003718 | 0.000491
3486 | 0.005525 | 0.009011 | -0.009011 | -0.003965 | 0.005525 | 0.000827
3487 | 0.00626 | 0.009572 | -0.009572 | -0.005947 | 0.00626 | 0.000969
3488 | 0.00626 | 0.009572 | -0.009572 | -0.005947 | 0.00626 | 0.000969
3489 | 0.008071 | 0.064526 | -0.064526 | 0.030724 | 0.008071 | 0.001543
3492 | 0.008071 | 0.064526 | -0.064526 | 0.030724 | 0.008071 | 0.001543
3493 | 0.008071 | 0.064526 | -0.064526 | 0.030724 | 0.008071 | 0.001543
3496 | 0.004629 | 0.008338 | -0.008338 | -0.001543 | 0.004629 | 0.000655
3497 | 0.004629 | 0.008338 | -0.008338 | -0.001543 | 0.004629 | 0.000655
3498 | 0.004276 | 0.00926 | -0.00926 | 9e-05 | 0.004276 | 0.000609
3499 | 0.004496 | 0.028602 | -0.028602 | 0.013518 | 0.004496 | 0.000781
3500 | 0.008744 | 0.049569 | -0.049569 | 0.016909 | 0.008744 | 0.001608
3501 | 0.008072 | 0.06453 | -0.06453 | 0.030725 | 0.008072 | 0.001543
3502 | 0.008072 | 0.06453 | -0.06453 | 0.030725 | 0.008072 | 0.001543
3503 | 0.008072 | 0.06453 | -0.06453 | 0.030725 | 0.008072 | 0.001543
3504 | 0.004038 | 0.021717 | -0.021717 | 0.009778 | 0.004038 | 0.000661
3505 | 0.004038 | 0.021717 | -0.021717 | 0.009778 | 0.004038 | 0.000661
3506 | 0.004085 | 0.022412 | -0.022412 | 0.010155 | 0.004085 | 0.000673
3507 | 0.004226 | 0.024542 | -0.024542 | 0.011312 | 0.004226 | 0.00071
3508 | 0.003758 | 0.017507 | -0.017507 | 0.007491 | 0.003758 | 0.000588
3509 | 0.004226 | 0.024542 | -0.024542 | 0.011312 | 0.004226 | 0.00071
3510 | 0.004038 | 0.021717 | -0.021717 | 0.009778 | 0.004038 | 0.000661
3511 | 0.008112 | 0.035318 | -0.035318 | -0.018214 | 0.008112 | 0.001203
3513 | 0.006846 | -0.001247 | 0.001247 | -0.010905 | 0.006846 | 0.000707
3514 | 0.005826 | 0.001773 | -0.001773 | -0.007018 | 0.005826 | 0.000638
3515 | 0.007867 | -0.004267 | 0.004267 | -0.014791 | 0.007867 | 0.000777
3516 | 0.009753 | -0.009849 | 0.009849 | -0.021974 | 0.009753 | 0.000904
3518 | 0.008769 | -0.009049 | 0.009049 | -0.01818 | 0.008769 | 0.000629
3521 | 0.009168 | -0.009768 | 0.009768 | -0.019709 | 0.009168 | 0.000702
3522 | 0.010595 | -0.012342 | 0.012342 | -0.025183 | 0.010595 | 0.000962
3523 | 0.008534 | -0.010079 | 0.010079 | -0.022426 | 0.008534 | 0.000945
3524 | 0.010208 | -0.01363 | 0.01363 | -0.031669 | 0.010208 | 0.001318
3525 | 0.011259 | -0.015861 | 0.015861 | -0.037474 | 0.011259 | 0.001551
3526 | 0.011517 | -0.016408 | 0.016408 | -0.0389 | 0.011517 | 0.001609
3527 | 0.011517 | -0.016408 | 0.016408 | -0.0389 | 0.011517 | 0.001609
3528 | 0.011562 | -0.016505 | 0.016505 | -0.039152 | 0.011562 | 0.001619
3529 | 0.011562 | -0.016505 | 0.016505 | -0.039152 | 0.011562 | 0.001619
3532 | 0.00776 | -0.009076 | 0.009076 | -0.01886 | 0.00776 | 0.000786
3533 | 0.007335 | -0.008526 | 0.008526 | -0.016903 | 0.007335 | 0.000699
3534 | 0.007335 | -0.008526 | 0.008526 | -0.016903 | 0.007335 | 0.000699
3535 | 0.007335 | -0.008526 | 0.008526 | -0.016903 | 0.007335 | 0.000699
3536 | 0.007335 | -0.008526 | 0.008526 | -0.016903 | 0.007335 | 0.000699
3537 | 0.007176 | -0.00832 | 0.00832 | -0.016169 | 0.007176 | 0.000667
3538 | 0.007335 | -0.008526 | 0.008526 | -0.016903 | 0.007335 | 0.000699
3543 | 0.008534 | -0.010079 | 0.010079 | -0.022426 | 0.008534 | 0.000945
3546 | 0.014286 | -0.020715 | 0.020715 | -0.038365 | 0.014286 | 0.001373
3547 | 0.013078 | -0.027978 | 0.027978 | -0.042262 | 0.013078 | 0.001676
3550 | 0.012652 | -0.001756 | 0.001756 | -0.046325 | 0.012652 | 0.001914
3551 | 0.01269 | 0.01368 | -0.01368 | -0.047653 | 0.01269 | 0.001976
3552 | 0.012742 | 0.021461 | -0.021461 | -0.048313 | 0.012742 | 0.001997
3553 | 0.012823 | 0.033763 | -0.033763 | -0.049356 | 0.012823 | 0.00203
3554 | 0.012345 | -0.019543 | 0.019543 | -0.045214 | 0.012345 | 0.001957
3555 | 0.012382 | -0.021353 | 0.021353 | -0.044992 | 0.012382 | 0.001932
3556 | 0.012382 | -0.021353 | 0.021353 | -0.044992 | 0.012382 | 0.001932
3559 | 0.012795 | 0.033403 | -0.033403 | -0.049333 | 0.012795 | 0.002038
3560 | 0.012845 | 0.039539 | -0.039539 | -0.049851 | 0.012845 | 0.002051
3561 | 0.012912 | 0.047599 | -0.047599 | -0.05053 | 0.012912 | 0.002069
3562 | 0.012898 | 0.046564 | -0.046564 | -0.050464 | 0.012898 | 0.00207
3563 | 0.012912 | 0.047599 | -0.047599 | -0.05053 | 0.012912 | 0.002069
3564 | 0.012912 | 0.047599 | -0.047599 | -0.05053 | 0.012912 | 0.002069
3565 | 0.012898 | 0.046564 | -0.046564 | -0.050464 | 0.012898 | 0.00207
3566 | 0.012898 | 0.046564 | -0.046564 | -0.050464 | 0.012898 | 0.00207
3567 | 0.012645 | 0.021082 | -0.021082 | -0.048501 | 0.012645 | 0.002044
3568 | 0.012806 | 0.037331 | -0.037331 | -0.049753 | 0.012806 | 0.00206
3570 | 0.012228 | -0.000825 | 0.000825 | -0.044158 | 0.012228 | 0.001835
3571 | 0.012228 | -0.000825 | 0.000825 | -0.044158 | 0.012228 | 0.001835
3572 | 0.012228 | -0.000825 | 0.000825 | -0.044158 | 0.012228 | 0.001835
3573 | 0.012228 | -0.000825 | 0.000825 | -0.044158 | 0.012228 | 0.001835
3574 | 0.012622 | -0.013877 | 0.013877 | -0.045282 | 0.012622 | 0.001865
3575 | 0.012622 | -0.013877 | 0.013877 | -0.045282 | 0.012622 | 0.001865
3577 | 0.014821 | 0.24224 | -0.24224 | -0.07021 | 0.014821 | 0.00251
3578 | 0.014738 | 0.23412 | -0.23412 | -0.069333 | 0.014738 | 0.002491
3580 | 0.015348 | 0.2935 | -0.2935 | -0.075745 | 0.015348 | 0.002634
3581 | 0.016059 | 0.36264 | -0.36264 | -0.083211 | 0.016059 | 0.0028
3583 | 0.027237 | 0.23607 | -0.23607 | -0.063965 | 0.027237 | 0.002654
3584 | 0.014077 | 0.17662 | -0.17662 | -0.062098 | 0.014077 | 0.002331
3585 | 0.014077 | 0.17662 | -0.17662 | -0.062098 | 0.014077 | 0.002331
3586 | 0.014336 | 0.21318 | -0.21318 | -0.064334 | 0.014336 | 0.002384
3587 | 0.027237 | 0.23607 | -0.23607 | -0.063965 | 0.027237 | 0.002654
3588 | 0.010398 | 0.01273 | -0.01273 | -0.01711 | 0.010398 | 0.001769
3589 | 0.014414 | 0.22406 | -0.22406 | -0.064999 | 0.014414 | 0.0024
3590 | 0.012883 | 0.042731 | -0.042731 | -0.050116 | 0.012883 | 0.002055
3591 | 0.013274 | 0.091353 | -0.091353 | -0.053972 | 0.013274 | 0.002148
3592 | 0.013548 | 0.12448 | -0.12448 | -0.056569 | 0.013548 | 0.002208
3593 | 0.014412 | 0.22897 | -0.22897 | -0.064762 | 0.014412 | 0.002396
3594 | 0.014671 | 0.26024 | -0.26024 | -0.067213 | 0.014671 | 0.002453
3595 | 0.014954 | 0.092281 | -0.092281 | -0.04928 | 0.014954 | 0.001721
3597 | 0.010398 | 0.01273 | -0.01273 | -0.01711 | 0.010398 | 0.001769
3598 | 0.008371 | 0.057866 | -0.057866 | 0.024572 | 0.008371 | 0.001572
3599 | 0.008125 | 0.063345 | -0.063345 | 0.029632 | 0.008125 | 0.001548
3600 | 0.008125 | 0.063345 | -0.063345 | 0.029632 | 0.008125 | 0.001548
3601 | 0.009347 | 0.036139 | -0.036139 | 0.004507 | 0.009347 | 0.001667
3602 | 0.017247 | 0.52336 | -0.52336 | -0.090974 | 0.017247 | 0.003003
3603 | 0.008071 | 0.064526 | -0.064526 | 0.030724 | 0.008071 | 0.001543
3604 | 0.00626 | 0.009572 | -0.009572 | -0.005947 | 0.00626 | 0.000969
3605 | 0.007127 | 0.010234 | -0.010234 | -0.008287 | 0.007127 | 0.001137
3606 | 0.007807 | 0.010753 | -0.010753 | -0.010122 | 0.007807 | 0.001269
3607 | 0.017139 | 0.54223 | -0.54223 | -0.092916 | 0.017139 | 0.003031
3608 | 0.016614 | 0.49202 | -0.49202 | -0.085309 | 0.016614 | 0.00287
3609 | 0.017056 | 0.49553 | -0.49553 | -0.087057 | 0.017056 | 0.002924
3610 | 0.017392 | 0.49819 | -0.49819 | -0.088384 | 0.017392 | 0.002965
3611 | 0.017255 | 0.52201 | -0.52201 | -0.090835 | 0.017255 | 0.003001
3612 | 0.017242 | 0.52431 | -0.52431 | -0.091072 | 0.017242 | 0.003004
3613 | 0.007807 | 0.010753 | -0.010753 | -0.010122 | 0.007807 | 0.001269
3614 | 0.008005 | 0.010904 | -0.010904 | -0.010655 | 0.008005 | 0.001307
3616 | 0.019051 | 0.53217 | -0.53217 | -0.095195 | 0.019051 | 0.003229
3617 | 0.017981 | 0.51026 | -0.51026 | -0.090802 | 0.017981 | 0.003059
3618 | 0.018789 | 0.52682 | -0.52682 | -0.094122 | 0.018789 | 0.003188
3619 | 0.0197 | 0.54547 | -0.54547 | -0.097861 | 0.0197 | 0.003332
3620 | 0.0197 | 0.54547 | -0.54547 | -0.097861 | 0.0197 | 0.003332
3621 | 0.0197 | 0.54547 | -0.54547 | -0.097861 | 0.0197 | 0.003332
3622 | 0.0197 | 0.54547 | -0.54547 | -0.097861 | 0.0197 | 0.003332
3623 | 0.0197 | 0.54547 | -0.54547 | -0.097861 | 0.0197 | 0.003332
3624 | 0.017104 | 0.45035 | -0.45035 | -0.083775 | 0.017104 | 0.002819
3625 | 0.008072 | 0.06453 | -0.06453 | 0.030725 | 0.008072 | 0.001543
3626 | 0.0197 | 0.54547 | -0.54547 | -0.097861 | 0.0197 | 0.003332
3627 | 0.0197 | 0.54547 | -0.54547 | -0.097861 | 0.0197 | 0.003332
3628 | 0.0197 | 0.54547 | -0.54547 | -0.097861 | 0.0197 | 0.003332
3629 | 0.0197 | 0.54547 | -0.54547 | -0.097861 | 0.0197 | 0.003332
3630 | 0.03863 | 0.44894 | -0.44894 | -0.12197 | 0.03863 | 0.005453
3631 | 0.008072 | 0.06453 | -0.06453 | 0.030725 | 0.008072 | 0.001543
3632 | 0.00969 | 0.01219 | -0.01219 | -0.0152 | 0.00969 | 0.001632
3633 | 0.018977 | 0.53067 | -0.53067 | -0.094894 | 0.018977 | 0.003217
3634 | 0.010081 | 0.012488 | -0.012488 | -0.016254 | 0.010081 | 0.001708
3635 | 0.020164 | 0.4407 | -0.4407 | -0.090589 | 0.020164 | 0.00311
3636 | 0.019996 | 0.45714 | -0.45714 | -0.094799 | 0.019996 | 0.003187
3637 | 0.010398 | 0.01273 | -0.01273 | -0.01711 | 0.010398 | 0.001769
3638 | 0.012275 | -0.016088 | 0.016088 | -0.045638 | 0.012275 | 0.002006
3639 | 0.010398 | 0.01273 | -0.01273 | -0.01711 | 0.010398 | 0.001769
3640 | 0.019833 | 0.51722 | -0.51722 | -0.11559 | 0.019833 | 0.003596
3641 | 0.010398 | 0.01273 | -0.01273 | -0.01711 | 0.010398 | 0.001769
3642 | 0.010398 | 0.01273 | -0.01273 | -0.01711 | 0.010398 | 0.001769
3643 | 0.016868 | 0.44949 | -0.44949 | -0.091525 | 0.016868 | 0.002987
3644 | 0.016835 | 0.43805 | -0.43805 | -0.091353 | 0.016835 | 0.002982
3645 | 0.017404 | 0.44693 | -0.44693 | -0.098346 | 0.017404 | 0.003129
3646 | 0.018117 | 0.45807 | -0.45807 | -0.10712 | 0.018117 | 0.003313
3647 | 0.018614 | 0.46582 | -0.46582 | -0.11322 | 0.018614 | 0.003442
3648 | 0.019001 | 0.47187 | -0.47187 | -0.11799 | 0.019001 | 0.003542
3649 | 0.019965 | 0.48691 | -0.48691 | -0.12983 | 0.019965 | 0.003791
3650 | 0.021536 | 0.51143 | -0.51143 | -0.14914 | 0.021536 | 0.004197
3651 | 0.020813 | 0.50015 | -0.50015 | -0.14026 | 0.020813 | 0.00401
3652 | 0.020548 | 0.49602 | -0.49602 | -0.137 | 0.020548 | 0.003942
3653 | 0.018614 | 0.46582 | -0.46582 | -0.11322 | 0.018614 | 0.003442
3654 | 0.022045 | 0.52165 | -0.52165 | -0.14748 | 0.022045 | 0.00425
3655 | 0.020813 | 0.50015 | -0.50015 | -0.14026 | 0.020813 | 0.00401
3658 | 0.021049 | 0.52629 | -0.52629 | -0.14111 | 0.021049 | 0.004064
3659 | 0.020171 | 0.52957 | -0.52957 | -0.13462 | 0.020171 | 0.003903
3661 | 0.01978 | 0.53104 | -0.53104 | -0.13173 | 0.01978 | 0.003832
3664 | 0.022335 | 0.51817 | -0.51817 | -0.1454 | 0.022335 | 0.004263
3665 | 0.022205 | 0.51821 | -0.51821 | -0.14929 | 0.022205 | 0.004289
3666 | 0.021438 | 0.53472 | -0.53472 | -0.14062 | 0.021438 | 0.004102
3667 | 0.022078 | 0.5229 | -0.5229 | -0.14403 | 0.022078 | 0.004217
3668 | 0.024238 | 0.48586 | -0.48586 | -0.16759 | 0.024238 | 0.004741
3669 | 0.022562 | 0.51397 | -0.51397 | -0.14661 | 0.022562 | 0.004304
3670 | 0.023304 | 0.50215 | -0.50215 | -0.1586 | 0.023304 | 0.004528
3671 | 0.010398 | 0.01273 | -0.01273 | -0.01711 | 0.010398 | 0.001769
3672 | 0.024247 | 0.48571 | -0.48571 | -0.16769 | 0.024247 | 0.004743
3673 | 0.021135 | 0.52814 | -0.52814 | -0.141 | 0.021135 | 0.004072
3674 | 0.023767 | 0.47191 | -0.47191 | -0.17966 | 0.023767 | 0.004748
3675 | 0.017944 | 0.53877 | -0.53877 | -0.10542 | 0.017944 | 0.003286
3678 | 0.018188 | 0.47291 | -0.47291 | -0.10488 | 0.018188 | 0.003528
3679 | 0.017695 | 0.45078 | -0.45078 | -0.095592 | 0.017695 | 0.003433
3681 | 0.008072 | 0.06453 | -0.06453 | 0.030725 | 0.008072 | 0.001543
3682 | 0.015969 | 0.37336 | -0.37336 | -0.063087 | 0.015969 | 0.003101
3683 | 0.017002 | 0.41968 | -0.41968 | -0.082534 | 0.017002 | 0.003299
3684 | 0.017002 | 0.41968 | -0.41968 | -0.082534 | 0.017002 | 0.003299
3685 | 0.017002 | 0.41968 | -0.41968 | -0.082534 | 0.017002 | 0.003299
3686 | 0.017002 | 0.41968 | -0.41968 | -0.082534 | 0.017002 | 0.003299
3688 | 0.021874 | 0.5065 | -0.5065 | -0.13589 | 0.021874 | 0.004087
3689 | 0.016868 | 0.44949 | -0.44949 | -0.091525 | 0.016868 | 0.002987
3696 | 0.018663 | 0.5978 | -0.5978 | -0.11165 | 0.018663 | 0.003443
3697 | 0.012898 | 0.046564 | -0.046564 | -0.050464 | 0.012898 | 0.00207
3698 | 0.012912 | 0.047599 | -0.047599 | -0.05053 | 0.012912 | 0.002069
3699 | 0.017772 | 0.61806 | -0.61806 | -0.10235 | 0.017772 | 0.003232
5000 | 0.027703 | 0.40862 | -0.40862 | -0.22462 | 0.027703 | 0.006255
5001 | 0.027703 | 0.40862 | -0.40862 | -0.22462 | 0.027703 | 0.006255
5002 | 0.028679 | 0.40668 | -0.40668 | -0.22451 | 0.028679 | 0.006569
5003 | 0.028513 | 0.40715 | -0.40715 | -0.22438 | 0.028513 | 0.006496
5004 | 0.028679 | 0.40668 | -0.40668 | -0.22451 | 0.028679 | 0.006569
5005 | 0.027887 | 0.40769 | -0.40769 | -0.22506 | 0.027887 | 0.006328
5006 | 0.02789 | 0.4077 | -0.4077 | -0.22505 | 0.02789 | 0.006329
5011 | 0.028105 | 0.40743 | -0.40743 | -0.22489 | 0.028105 | 0.006397
5020 | 0.028209 | 0.40743 | -0.40743 | -0.22468 | 0.028209 | 0.006404
5025 | 0.028596 | 0.40649 | -0.40649 | -0.22485 | 0.028596 | 0.006568
5026 | 0.028389 | 0.40659 | -0.40659 | -0.2251 | 0.028389 | 0.006511
5027 | 0.028389 | 0.40659 | -0.40659 | -0.2251 | 0.028389 | 0.006511
5028 | 0.028596 | 0.40649 | -0.40649 | -0.22485 | 0.028596 | 0.006568
5030 | 0.028389 | 0.40659 | -0.40659 | -0.2251 | 0.028389 | 0.006511
5031 | 0.028389 | 0.40659 | -0.40659 | -0.2251 | 0.028389 | 0.006511
5032 | 0.028389 | 0.40659 | -0.40659 | -0.2251 | 0.028389 | 0.006511
5033 | 0.028389 | 0.40659 | -0.40659 | -0.2251 | 0.028389 | 0.006511
5034 | 0.028389 | 0.40659 | -0.40659 | -0.2251 | 0.028389 | 0.006511
5035 | 0.028272 | 0.40715 | -0.40715 | -0.22485 | 0.028272 | 0.006463
5036 | 0.028389 | 0.40659 | -0.40659 | -0.2251 | 0.028389 | 0.006511
5037 | 0.028389 | 0.40659 | -0.40659 | -0.2251 | 0.028389 | 0.006511
5040 | 0.028169 | 0.40742 | -0.40742 | -0.22476 | 0.028169 | 0.006397
5045 | 0.028745 | 0.406 | -0.406 | -0.225 | 0.028745 | 0.006636
5050 | 0.028035 | 0.40754 | -0.40754 | -0.2249 | 0.028035 | 0.006361
5055 | 0.028625 | 0.40695 | -0.40695 | -0.22436 | 0.028625 | 0.006536
5056 | 0.028032 | 0.40786 | -0.40786 | -0.22455 | 0.028032 | 0.00631
5075 | 0.027838 | 0.40765 | -0.40765 | -0.22517 | 0.027838 | 0.006311
5080 | 0.027856 | 0.40763 | -0.40763 | -0.22513 | 0.027856 | 0.006301
5083 | 0.030456 | 0.40412 | -0.40412 | -0.22374 | 0.030456 | 0.007213
5085 | 0.028955 | 0.40564 | -0.40564 | -0.22495 | 0.028955 | 0.006709
5090 | 0.027941 | 0.40765 | -0.40765 | -0.22498 | 0.027941 | 0.006335
5093 | 0.027704 | 0.40883 | -0.40883 | -0.22445 | 0.027704 | 0.006252
5095 | 0.028101 | 0.40755 | -0.40755 | -0.22482 | 0.028101 | 0.006401
5110 | 0.028281 | 0.40701 | -0.40701 | -0.22495 | 0.028281 | 0.006457
5111 | 0.028281 | 0.40701 | -0.40701 | -0.22495 | 0.028281 | 0.006457
5112 | 0.028281 | 0.40701 | -0.40701 | -0.22495 | 0.028281 | 0.006457
5125 | 0.027905 | 0.40764 | -0.40764 | -0.22504 | 0.027905 | 0.006315
5130 | 0.027797 | 0.40759 | -0.40759 | -0.22527 | 0.027797 | 0.006287
5132 | 0.028392 | 0.40531 | -0.40531 | -0.22606 | 0.028392 | 0.006542
5133 | 0.026585 | 0.40236 | -0.40236 | -0.2314 | 0.026585 | 0.00597
5135 | 0.028391 | 0.40592 | -0.40592 | -0.2256 | 0.028391 | 0.006527
5140 | 0.027736 | 0.40758 | -0.40758 | -0.22538 | 0.027736 | 0.006269
5143 | 0.027887 | 0.40769 | -0.40769 | -0.22506 | 0.027887 | 0.006328
5145 | 0.028732 | 0.39936 | -0.39936 | -0.23007 | 0.028732 | 0.006746
5147 | 0.028106 | 0.40745 | -0.40745 | -0.22488 | 0.028106 | 0.006398
5150 | 0.028416 | 0.40696 | -0.40696 | -0.22474 | 0.028416 | 0.006489
5155 | 0.028395 | 0.40425 | -0.40425 | -0.22685 | 0.028395 | 0.006567
5160 | 0.028057 | 0.4077 | -0.4077 | -0.22477 | 0.028057 | 0.006385
5165 | 0.027683 | 0.41022 | -0.41022 | -0.22342 | 0.027683 | 0.006248
5170 | 0.028066 | 0.40751 | -0.40751 | -0.22487 | 0.028066 | 0.006368
5175 | 0.028109 | 0.40748 | -0.40748 | -0.22485 | 0.028109 | 0.006402
5180 | 0.027667 | 0.40918 | -0.40918 | -0.22425 | 0.027667 | 0.006241
5185 | 0.028351 | 0.40726 | -0.40726 | -0.22458 | 0.028351 | 0.00645
5187 | 0.028063 | 0.40751 | -0.40751 | -0.22486 | 0.028063 | 0.006361
5190 | 0.02892 | 0.40583 | -0.40583 | -0.22486 | 0.02892 | 0.006691
5195 | 0.02782 | 0.40769 | -0.40769 | -0.22515 | 0.02782 | 0.00629
5200 | 0.028406 | 0.40749 | -0.40749 | -0.22426 | 0.028406 | 0.006447
5205 | 0.028216 | 0.40714 | -0.40714 | -0.22495 | 0.028216 | 0.006443
5209 | 0.027752 | 0.40769 | -0.40769 | -0.22526 | 0.027752 | 0.006266
5210 | 0.027824 | 0.40771 | -0.40771 | -0.22512 | 0.027824 | 0.006288
5211 | 0.027391 | 0.40777 | -0.40777 | -0.22581 | 0.027391 | 0.006158
5218 | 0.028054 | 0.40772 | -0.40772 | -0.22476 | 0.028054 | 0.006384
5220 | 0.027751 | 0.40782 | -0.40782 | -0.22517 | 0.027751 | 0.006271
5225 | 0.037068 | 0.39204 | -0.39204 | -0.22339 | 0.037068 | 0.009836
5230 | 0.029306 | 0.40519 | -0.40519 | -0.22475 | 0.029306 | 0.00683
5234 | 0.028755 | 0.4065 | -0.4065 | -0.22454 | 0.028755 | 0.006601
5245 | 0.028682 | 0.40646 | -0.40646 | -0.22471 | 0.028682 | 0.006589
5249 | 0.027955 | 0.40776 | -0.40776 | -0.22489 | 0.027955 | 0.006351
5250 | 0.028025 | 0.40783 | -0.40783 | -0.22473 | 0.028025 | 0.006374
5255 | 0.028398 | 0.40697 | -0.40697 | -0.22476 | 0.028398 | 0.006485
5257 | 0.02792 | 0.40764 | -0.40764 | -0.225 | 0.02792 | 0.006312
5260 | 0.029197 | 0.40524 | -0.40524 | -0.22489 | 0.029197 | 0.006795
5261 | 0.029197 | 0.40524 | -0.40524 | -0.22489 | 0.029197 | 0.006795
5262 | 0.029197 | 0.40524 | -0.40524 | -0.22489 | 0.029197 | 0.006795
5264 | 0.029197 | 0.40524 | -0.40524 | -0.22489 | 0.029197 | 0.006795
5265 | 0.029197 | 0.40524 | -0.40524 | -0.22489 | 0.029197 | 0.006795
5266 | 0.029197 | 0.40524 | -0.40524 | -0.22489 | 0.029197 | 0.006795
5267 | 0.029197 | 0.40524 | -0.40524 | -0.22489 | 0.029197 | 0.006795
5268 | 0.029197 | 0.40524 | -0.40524 | -0.22489 | 0.029197 | 0.006795
5269 | 0.029197 | 0.40524 | -0.40524 | -0.22489 | 0.029197 | 0.006795
5285 | 0.028035 | 0.40754 | -0.40754 | -0.2249 | 0.028035 | 0.006361
5286 | 0.027797 | 0.40759 | -0.40759 | -0.22527 | 0.027797 | 0.006287
5290 | 0.031473 | 0.40192 | -0.40192 | -0.22399 | 0.031473 | 0.007635
5295 | 0.028679 | 0.40668 | -0.40668 | -0.22451 | 0.028679 | 0.006569
5300 | 0.027983 | 0.40756 | -0.40756 | -0.22497 | 0.027983 | 0.006337
5305 | 0.028892 | 0.40604 | -0.40604 | -0.22471 | 0.028892 | 0.006666
5310 | 0.028594 | 0.40664 | -0.40664 | -0.22471 | 0.028594 | 0.006557
5315 | 0.027827 | 0.40764 | -0.40764 | -0.2252 | 0.027827 | 0.006308
5325 | 0.028004 | 0.40758 | -0.40758 | -0.22494 | 0.028004 | 0.006355
5332 | 0.028106 | 0.40745 | -0.40745 | -0.22488 | 0.028106 | 0.006398
5335 | 0.029091 | 0.40552 | -0.40552 | -0.22482 | 0.029091 | 0.00675
5345 | 0.028647 | 0.4067 | -0.4067 | -0.22455 | 0.028647 | 0.006561
5350 | 0.029001 | 0.40569 | -0.40569 | -0.22483 | 0.029001 | 0.006718
5360 | 0.027776 | 0.40759 | -0.40759 | -0.22532 | 0.027776 | 0.006291
5369 | 0.027751 | 0.40789 | -0.40789 | -0.22512 | 0.027751 | 0.006274
5370 | 0.027671 | 0.40749 | -0.40749 | -0.22557 | 0.027671 | 0.006255
5371 | 0.027234 | 0.40728 | -0.40728 | -0.22647 | 0.027234 | 0.006123
5385 | 0.02902 | 0.40564 | -0.40564 | -0.22485 | 0.02902 | 0.006727
5390 | 0.030407 | 0.40323 | -0.40323 | -0.2246 | 0.030407 | 0.007245
5395 | 0.028386 | 0.40684 | -0.40684 | -0.22491 | 0.028386 | 0.006503
5396 | 0.028386 | 0.40684 | -0.40684 | -0.22491 | 0.028386 | 0.006503
5397 | 0.028386 | 0.40684 | -0.40684 | -0.22491 | 0.028386 | 0.006503
5400 | 0.027502 | 0.40492 | -0.40492 | -0.22779 | 0.027502 | 0.006214
5401 | 0.027502 | 0.40492 | -0.40492 | -0.22779 | 0.027502 | 0.006214
5402 | 0.027502 | 0.40492 | -0.40492 | -0.22779 | 0.027502 | 0.006214
5410 | 0.028058 | 0.40769 | -0.40769 | -0.22478 | 0.028058 | 0.006385
5412 | 0.028395 | 0.40405 | -0.40405 | -0.22701 | 0.028395 | 0.006572
5415 | 0.027751 | 0.40839 | -0.40839 | -0.22471 | 0.027751 | 0.006266
5417 | 0.028517 | 0.40662 | -0.40662 | -0.22487 | 0.028517 | 0.00654
5418 | 0.028077 | 0.40699 | -0.40699 | -0.22523 | 0.028077 | 0.006443
5419 | 0.028617 | 0.40673 | -0.40673 | -0.22458 | 0.028617 | 0.006553
5420 | 0.028095 | 0.40756 | -0.40756 | -0.22482 | 0.028095 | 0.006399
5423 | 0.028679 | 0.40668 | -0.40668 | -0.22451 | 0.028679 | 0.006569
5428 | 0.029168 | 0.40545 | -0.40545 | -0.22477 | 0.029168 | 0.006779
5430 | 0.02967 | 0.40582 | -0.40582 | -0.22356 | 0.02967 | 0.006887
5435 | 0.027838 | 0.40765 | -0.40765 | -0.22517 | 0.027838 | 0.006311
5436 | 0.027838 | 0.40765 | -0.40765 | -0.22517 | 0.027838 | 0.006311
5438 | 0.027838 | 0.40765 | -0.40765 | -0.22517 | 0.027838 | 0.006311
5439 | 0.027838 | 0.40765 | -0.40765 | -0.22517 | 0.027838 | 0.006311
5450 | 0.027961 | 0.40757 | -0.40757 | -0.22499 | 0.027961 | 0.00633
5451 | 0.027961 | 0.40757 | -0.40757 | -0.22499 | 0.027961 | 0.00633
5452 | 0.02798 | 0.40758 | -0.40758 | -0.22496 | 0.02798 | 0.006339
5453 | 0.02798 | 0.40758 | -0.40758 | -0.22496 | 0.02798 | 0.006339
5455 | 0.027965 | 0.40757 | -0.40757 | -0.22499 | 0.027965 | 0.006332
5456 | 0.027965 | 0.40757 | -0.40757 | -0.22499 | 0.027965 | 0.006332
5460 | 0.028087 | 0.4076 | -0.4076 | -0.22474 | 0.028087 | 0.006359
5461 | 0.028096 | 0.4076 | -0.4076 | -0.22472 | 0.028096 | 0.006362
5462 | 0.028078 | 0.4076 | -0.4076 | -0.22476 | 0.028078 | 0.006357
5465 | 0.028609 | 0.40652 | -0.40652 | -0.22479 | 0.028609 | 0.006568
5467 | 0.028487 | 0.40709 | -0.40709 | -0.22448 | 0.028487 | 0.006494
5470 | 0.029621 | 0.42734 | -0.42734 | -0.20524 | 0.029621 | 0.006227
5475 | 0.027706 | 0.40605 | -0.40605 | -0.22654 | 0.027706 | 0.006251
5476 | 0.027706 | 0.40605 | -0.40605 | -0.22654 | 0.027706 | 0.006251
5477 | 0.027706 | 0.40605 | -0.40605 | -0.22654 | 0.027706 | 0.006251
5478 | 0.027706 | 0.40605 | -0.40605 | -0.22654 | 0.027706 | 0.006251
5479 | 0.027706 | 0.40605 | -0.40605 | -0.22654 | 0.027706 | 0.006251
5485 | 0.027874 | 0.40733 | -0.40733 | -0.22536 | 0.027874 | 0.006322
5488 | 0.028499 | 0.40712 | -0.40712 | -0.22444 | 0.028499 | 0.006495
5490 | 0.028556 | 0.40677 | -0.40677 | -0.22466 | 0.028556 | 0.006536
5500 | 0.025691 | 0.36246 | -0.36246 | -0.26246 | 0.025691 | 0.005974
5501 | 0.025691 | 0.36246 | -0.36246 | -0.26246 | 0.025691 | 0.005974
5502 | 0.025449 | 0.36411 | -0.36411 | -0.26156 | 0.025449 | 0.005873
5503 | 0.025691 | 0.36246 | -0.36246 | -0.26246 | 0.025691 | 0.005974
5504 | 0.02516 | 0.35827 | -0.35827 | -0.26631 | 0.02516 | 0.005816
5505 | 0.025691 | 0.36246 | -0.36246 | -0.26246 | 0.025691 | 0.005974
5506 | 0.025691 | 0.36246 | -0.36246 | -0.26246 | 0.025691 | 0.005974
5508 | 0.025449 | 0.36411 | -0.36411 | -0.26156 | 0.025449 | 0.005873
5509 | 0.025449 | 0.36411 | -0.36411 | -0.26156 | 0.025449 | 0.005873
5510 | 0.024839 | 0.35574 | -0.35574 | -0.26864 | 0.024839 | 0.005721
5511 | 0.025449 | 0.36411 | -0.36411 | -0.26156 | 0.025449 | 0.005873
5512 | 0.025449 | 0.36411 | -0.36411 | -0.26156 | 0.025449 | 0.005873
5513 | 0.025449 | 0.36411 | -0.36411 | -0.26156 | 0.025449 | 0.005873
5514 | 0.024225 | 0.3509 | -0.3509 | -0.2731 | 0.024225 | 0.005539
5516 | 0.023929 | 0.34857 | -0.34857 | -0.27524 | 0.023929 | 0.005451
5518 | 0.023893 | 0.34839 | -0.34839 | -0.27541 | 0.023893 | 0.00544
5520 | 0.023893 | 0.34839 | -0.34839 | -0.27541 | 0.023893 | 0.00544
5522 | 0.023666 | 0.34726 | -0.34726 | -0.27649 | 0.023666 | 0.005371
5525 | 0.023196 | 0.34493 | -0.34493 | -0.27873 | 0.023196 | 0.005228
5526 | 0.023196 | 0.34493 | -0.34493 | -0.27873 | 0.023196 | 0.005228
5528 | 0.023087 | 0.34439 | -0.34439 | -0.27925 | 0.023087 | 0.005195
5530 | 0.022647 | 0.3422 | -0.3422 | -0.28134 | 0.022647 | 0.005061
5532 | 0.022955 | 0.34373 | -0.34373 | -0.27987 | 0.022955 | 0.005155
5534 | 0.022647 | 0.3422 | -0.3422 | -0.28134 | 0.022647 | 0.005061
5536 | 0.02236 | 0.35252 | -0.35252 | -0.27295 | 0.02236 | 0.004928
5538 | 0.022449 | 0.34123 | -0.34123 | -0.28228 | 0.022449 | 0.005001
5540 | 0.022172 | 0.33385 | -0.33385 | -0.28857 | 0.022172 | 0.004941
5543 | 0.022365 | 0.33898 | -0.33898 | -0.28419 | 0.022365 | 0.004983
5544 | 0.021997 | 0.3292 | -0.3292 | -0.29255 | 0.021997 | 0.004902
5546 | 0.021928 | 0.32484 | -0.32484 | -0.29654 | 0.021928 | 0.004896
5548 | 0.021938 | 0.3281 | -0.3281 | -0.29343 | 0.021938 | 0.004888
5549 | 0.021787 | 0.3253 | -0.3253 | -0.2957 | 0.021787 | 0.00485
5550 | 0.021787 | 0.3253 | -0.3253 | -0.2957 | 0.021787 | 0.00485
5551 | 0.021787 | 0.3253 | -0.3253 | -0.2957 | 0.021787 | 0.00485
5552 | 0.021787 | 0.3253 | -0.3253 | -0.2957 | 0.021787 | 0.00485
5554 | 0.021621 | 0.32223 | -0.32223 | -0.29818 | 0.021621 | 0.004809
5556 | 0.021328 | 0.3163 | -0.3163 | -0.30269 | 0.021328 | 0.00474
5558 | 0.021328 | 0.3163 | -0.3163 | -0.30269 | 0.021328 | 0.00474
5560 | 0.021262 | 0.31494 | -0.31494 | -0.30372 | 0.021262 | 0.004724
5564 | 0.019838 | 0.29272 | -0.29272 | -0.32146 | 0.019838 | 0.004358
5566 | 0.019219 | 0.28306 | -0.28306 | -0.32917 | 0.019219 | 0.004198
5568 | 0.018413 | 0.27049 | -0.27049 | -0.33921 | 0.018413 | 0.003991
5569 | 0.022188 | 0.3262 | -0.3262 | -0.29422 | 0.022188 | 0.004978
5570 | 0.022442 | 0.32928 | -0.32928 | -0.29162 | 0.022442 | 0.005047
5571 | 0.022479 | 0.32973 | -0.32973 | -0.29124 | 0.022479 | 0.005057
5573 | 0.022763 | 0.33317 | -0.33317 | -0.28833 | 0.022763 | 0.005134
5574 | 0.023148 | 0.33785 | -0.33785 | -0.28438 | 0.023148 | 0.00524
5576 | 0.023148 | 0.33785 | -0.33785 | -0.28438 | 0.023148 | 0.00524
5578 | 0.023423 | 0.34119 | -0.34119 | -0.28156 | 0.023423 | 0.005315
5580 | 0.023785 | 0.34559 | -0.34559 | -0.27785 | 0.023785 | 0.005414
5582 | 0.023828 | 0.34611 | -0.34611 | -0.27741 | 0.023828 | 0.005426
5584 | 0.023761 | 0.34531 | -0.34531 | -0.27822 | 0.023761 | 0.005406
5586 | 0.02383 | 0.34613 | -0.34613 | -0.27739 | 0.02383 | 0.005426
5588 | 0.023027 | 0.33712 | -0.33712 | -0.28555 | 0.023027 | 0.005202
5590 | 0.0245 | 0.353 | -0.353 | -0.27129 | 0.0245 | 0.005616
5591 | 0.024542 | 0.35411 | -0.35411 | -0.27042 | 0.024542 | 0.005622
5592 | 0.024582 | 0.35518 | -0.35518 | -0.26957 | 0.024582 | 0.005629
5596 | 0.024716 | 0.35676 | -0.35676 | -0.26822 | 0.024716 | 0.005665
5598 | 0.024809 | 0.35784 | -0.35784 | -0.26729 | 0.024809 | 0.005689
5600 | 0.024788 | 0.35528 | -0.35528 | -0.26916 | 0.024788 | 0.005702
5602 | 0.025079 | 0.3576 | -0.3576 | -0.267 | 0.025079 | 0.00579
5603 | 0.025079 | 0.3576 | -0.3576 | -0.267 | 0.025079 | 0.00579
5604 | 0.02522 | 0.35871 | -0.35871 | -0.26596 | 0.02522 | 0.005832
5605 | 0.025714 | 0.36569 | -0.36569 | -0.26007 | 0.025714 | 0.005956
5606 | 0.025699 | 0.36362 | -0.36362 | -0.2616 | 0.025699 | 0.005967
5608 | 0.025727 | 0.36573 | -0.36573 | -0.26002 | 0.025727 | 0.005961
5610 | 0.026024 | 0.3666 | -0.3666 | -0.25906 | 0.026024 | 0.006058
5614 | 0.026196 | 0.36711 | -0.36711 | -0.2585 | 0.026196 | 0.006114
5616 | 0.026369 | 0.36762 | -0.36762 | -0.25794 | 0.026369 | 0.006171
5618 | 0.026495 | 0.36799 | -0.36799 | -0.25753 | 0.026495 | 0.006213
5620 | 0.026641 | 0.36842 | -0.36842 | -0.25706 | 0.026641 | 0.006261
5622 | 0.026641 | 0.36842 | -0.36842 | -0.25706 | 0.026641 | 0.006261
5626 | 0.02678 | 0.36883 | -0.36883 | -0.25661 | 0.02678 | 0.006306
5632 | 0.02678 | 0.36883 | -0.36883 | -0.25661 | 0.02678 | 0.006306
5634 | 0.026837 | 0.36907 | -0.36907 | -0.25634 | 0.026837 | 0.006325
5636 | 0.026872 | 0.36922 | -0.36922 | -0.25618 | 0.026872 | 0.006337
5638 | 0.026872 | 0.36922 | -0.36922 | -0.25618 | 0.026872 | 0.006337
5640 | 0.026981 | 0.36968 | -0.36968 | -0.25567 | 0.026981 | 0.006373
5645 | 0.026911 | 0.36939 | -0.36939 | -0.25602 | 0.026911 | 0.006349
5646 | 0.026886 | 0.36929 | -0.36929 | -0.25614 | 0.026886 | 0.00634
5648 | 0.026831 | 0.36906 | -0.36906 | -0.25642 | 0.026831 | 0.006321
5650 | 0.026877 | 0.36925 | -0.36925 | -0.25619 | 0.026877 | 0.006337
5652 | 0.027124 | 0.37029 | -0.37029 | -0.25499 | 0.027124 | 0.006421
5653 | 0.027271 | 0.37091 | -0.37091 | -0.25428 | 0.027271 | 0.00647
5654 | 0.027419 | 0.37154 | -0.37154 | -0.25358 | 0.027419 | 0.006519
5658 | 0.027702 | 0.37274 | -0.37274 | -0.25223 | 0.027702 | 0.006615
5660 | 0.027776 | 0.37282 | -0.37282 | -0.25208 | 0.027776 | 0.00664
5662 | 0.027703 | 0.37275 | -0.37275 | -0.25222 | 0.027703 | 0.006615
5666 | 0.027727 | 0.3732 | -0.3732 | -0.25179 | 0.027727 | 0.006621
5668 | 0.027888 | 0.37373 | -0.37373 | -0.2511 | 0.027888 | 0.006678
5672 | 0.027664 | 0.37257 | -0.37257 | -0.25226 | 0.027664 | 0.006606
5673 | 0.027454 | 0.3715 | -0.3715 | -0.25334 | 0.027454 | 0.006539
5674 | 0.027275 | 0.37058 | -0.37058 | -0.25427 | 0.027275 | 0.006481
5676 | 0.026482 | 0.36651 | -0.36651 | -0.25837 | 0.026482 | 0.006227
5678 | 0.025924 | 0.36365 | -0.36365 | -0.26125 | 0.025924 | 0.006048
5680 | 0.025386 | 0.36558 | -0.36558 | -0.26051 | 0.025386 | 0.005841
5684 | 0.02902 | 0.3774 | -0.3774 | -0.24666 | 0.02902 | 0.007063
5685 | 0.029417 | 0.37868 | -0.37868 | -0.2451 | 0.029417 | 0.007199
5686 | 0.029628 | 0.37937 | -0.37937 | -0.24428 | 0.029628 | 0.00727
5688 | 0.029603 | 0.37985 | -0.37985 | -0.24397 | 0.029603 | 0.007257
5690 | 0.029417 | 0.37868 | -0.37868 | -0.2451 | 0.029417 | 0.007199
5691 | 0.029417 | 0.37868 | -0.37868 | -0.2451 | 0.029417 | 0.007199
5695 | 0.029899 | 0.38002 | -0.38002 | -0.24338 | 0.029899 | 0.007365
5696 | 0.030103 | 0.38051 | -0.38051 | -0.2427 | 0.030103 | 0.007436
5697 | 0.030103 | 0.38051 | -0.38051 | -0.2427 | 0.030103 | 0.007436
5698 | 0.030857 | 0.38232 | -0.38232 | -0.2402 | 0.030857 | 0.007698
5699 | 0.030103 | 0.38051 | -0.38051 | -0.2427 | 0.030103 | 0.007436
5700 | 0.030103 | 0.38051 | -0.38051 | -0.2427 | 0.030103 | 0.007436
5702 | 0.032109 | 0.38533 | -0.38533 | -0.23604 | 0.032109 | 0.008134
5704 | 0.031437 | 0.3875 | -0.3875 | -0.23543 | 0.031437 | 0.007873
5706 | 0.031361 | 0.38755 | -0.38755 | -0.23551 | 0.031361 | 0.007844
5708 | 0.035704 | 0.38349 | -0.38349 | -0.23213 | 0.035704 | 0.009476
5710 | 0.033623 | 0.39125 | -0.39125 | -0.22911 | 0.033623 | 0.008591
5712 | 0.03257 | 0.39517 | -0.39517 | -0.22764 | 0.03257 | 0.008151
5713 | 0.031046 | 0.40085 | -0.40085 | -0.2255 | 0.031046 | 0.007513
5714 | 0.032875 | 0.38846 | -0.38846 | -0.23237 | 0.032875 | 0.008353
5716 | 0.031669 | 0.38395 | -0.38395 | -0.23761 | 0.031669 | 0.007968
5718 | 0.030705 | 0.40212 | -0.40212 | -0.22502 | 0.030705 | 0.00737
5720 | 0.03064 | 0.38024 | -0.38024 | -0.24189 | 0.03064 | 0.007625
5722 | 0.029781 | 0.37716 | -0.37716 | -0.24546 | 0.029781 | 0.007338
5725 | 0.027493 | 0.38783 | -0.38783 | -0.24095 | 0.027493 | 0.006396
5727 | 0.027884 | 0.38277 | -0.38277 | -0.24414 | 0.027884 | 0.006594
5728 | 0.030329 | 0.37231 | -0.37231 | -0.24876 | 0.030329 | 0.007591
5729 | 0.030329 | 0.37231 | -0.37231 | -0.24876 | 0.030329 | 0.007591
5730 | 0.025555 | 0.36492 | -0.36492 | -0.2608 | 0.025555 | 0.005904
5732 | 0.0284 | 0.37219 | -0.37219 | -0.2512 | 0.0284 | 0.006877
5735 | 0.021659 | 0.32874 | -0.32874 | -0.29294 | 0.021659 | 0.004795
5736 | 0.02602 | 0.36867 | -0.36867 | -0.25733 | 0.02602 | 0.006046
5805 | 0.03817 | 0.3901 | -0.3901 | -0.22327 | 0.03817 | 0.01027
5807 | 0.034598 | 0.3964 | -0.3964 | -0.22365 | 0.034598 | 0.008864
5808 | 0.034598 | 0.3964 | -0.3964 | -0.22365 | 0.034598 | 0.008864
5810 | 0.034598 | 0.3964 | -0.3964 | -0.22365 | 0.034598 | 0.008864
5811 | 0.034598 | 0.3964 | -0.3964 | -0.22365 | 0.034598 | 0.008864
5812 | 0.065743 | 0.35528 | -0.35528 | -0.20939 | 0.065743 | 0.020871
5813 | 0.03347 | 0.39839 | -0.39839 | -0.22377 | 0.03347 | 0.00842
5814 | 0.065743 | 0.35528 | -0.35528 | -0.20939 | 0.065743 | 0.020871
5816 | 0.03817 | 0.3901 | -0.3901 | -0.22327 | 0.03817 | 0.01027
5817 | 0.065743 | 0.35528 | -0.35528 | -0.20939 | 0.065743 | 0.020871
5818 | 0.065743 | 0.35528 | -0.35528 | -0.20939 | 0.065743 | 0.020871
5819 | 0.039283 | 0.38813 | -0.38813 | -0.22315 | 0.039283 | 0.010708
5820 | 0.065743 | 0.35528 | -0.35528 | -0.20939 | 0.065743 | 0.020871
5821 | 0.03817 | 0.3901 | -0.3901 | -0.22327 | 0.03817 | 0.01027
5822 | 0.065743 | 0.35528 | -0.35528 | -0.20939 | 0.065743 | 0.020871
5823 | 0.065743 | 0.35528 | -0.35528 | -0.20939 | 0.065743 | 0.020871
5824 | 0.065743 | 0.35528 | -0.35528 | -0.20939 | 0.065743 | 0.020871
5827 | 0.043362 | 0.38093 | -0.38093 | -0.22271 | 0.043362 | 0.012313
5828 | 0.040865 | 0.38083 | -0.38083 | -0.22651 | 0.040865 | 0.011402
5830 | 0.040865 | 0.38083 | -0.38083 | -0.22651 | 0.040865 | 0.011402
5832 | 0.040865 | 0.38083 | -0.38083 | -0.22651 | 0.040865 | 0.011402
5836 | 0.059063 | 0.36116 | -0.36116 | -0.21476 | 0.059063 | 0.018341
5842 | 0.043131 | 0.3781 | -0.3781 | -0.22528 | 0.043131 | 0.012272
5848 | 0.059063 | 0.36116 | -0.36116 | -0.21476 | 0.059063 | 0.018341
5849 | 0.059063 | 0.36116 | -0.36116 | -0.21476 | 0.059063 | 0.018341
5851 | 0.057729 | 0.36256 | -0.36256 | -0.21567 | 0.057729 | 0.017836
5852 | 0.038014 | 0.3823 | -0.3823 | -0.22962 | 0.038014 | 0.010338
5855 | 0.061252 | 0.35887 | -0.35887 | -0.21327 | 0.061252 | 0.01917
5856 | 0.061252 | 0.35887 | -0.35887 | -0.21327 | 0.061252 | 0.01917
5857 | 0.036665 | 0.39276 | -0.39276 | -0.22343 | 0.036665 | 0.009678
5858 | 0.035919 | 0.39407 | -0.39407 | -0.22351 | 0.035919 | 0.009384
5859 | 0.061814 | 0.35828 | -0.35828 | -0.21289 | 0.061814 | 0.019382
5860 | 0.044401 | 0.37657 | -0.37657 | -0.22458 | 0.044401 | 0.012759
5861 | 0.045585 | 0.37456 | -0.37456 | -0.2244 | 0.045585 | 0.013223
5863 | 0.044539 | 0.3764 | -0.3764 | -0.22451 | 0.044539 | 0.012812
5864 | 0.059646 | 0.36056 | -0.36056 | -0.21435 | 0.059646 | 0.018558
5866 | 0.046294 | 0.37466 | -0.37466 | -0.22326 | 0.046294 | 0.013479
5868 | 0.052407 | 0.36815 | -0.36815 | -0.21922 | 0.052407 | 0.015804
5870 | 0.054694 | 0.36575 | -0.36575 | -0.21768 | 0.054694 | 0.016674
5872 | 0.05679 | 0.36355 | -0.36355 | -0.21627 | 0.05679 | 0.017472
5876 | 0.047808 | 0.37298 | -0.37298 | -0.22231 | 0.047808 | 0.014055
5878 | 0.047808 | 0.37298 | -0.37298 | -0.22231 | 0.047808 | 0.014055
5880 | 0.047808 | 0.37298 | -0.37298 | -0.22231 | 0.047808 | 0.014055
5883 | 0.065743 | 0.35528 | -0.35528 | -0.20939 | 0.065743 | 0.020871
5885 | 0.065743 | 0.35528 | -0.35528 | -0.20939 | 0.065743 | 0.020871
5887 | 0.031023 | 0.37945 | -0.37945 | -0.24226 | 0.031023 | 0.00779
5888 | 0.047808 | 0.37298 | -0.37298 | -0.22231 | 0.047808 | 0.014055
5890 | 0.040865 | 0.38083 | -0.38083 | -0.22651 | 0.040865 | 0.011402
5891 | 0.040865 | 0.38083 | -0.38083 | -0.22651 | 0.040865 | 0.011402
5892 | 0.040865 | 0.38083 | -0.38083 | -0.22651 | 0.040865 | 0.011402
5893 | 0.040865 | 0.38083 | -0.38083 | -0.22651 | 0.040865 | 0.011402
5895 | 0.043429 | 0.37857 | -0.37857 | -0.22447 | 0.043429 | 0.012375
5901 | 0.028457 | 0.39286 | -0.39286 | -0.23578 | 0.028457 | 0.006728
5902 | 0.031306 | 0.38765 | -0.38765 | -0.23551 | 0.031306 | 0.007823
5903 | 0.028457 | 0.39286 | -0.39286 | -0.23578 | 0.028457 | 0.006728
5904 | 0.031477 | 0.38733 | -0.38733 | -0.2355 | 0.031477 | 0.007889
5905 | 0.029702 | 0.39059 | -0.39059 | -0.23567 | 0.029702 | 0.007206
5908 | 0.029702 | 0.39059 | -0.39059 | -0.23567 | 0.029702 | 0.007206
5909 | 0.031477 | 0.38733 | -0.38733 | -0.2355 | 0.031477 | 0.007889
5911 | 0.019852 | 0.2982 | -0.2982 | -0.32236 | 0.019852 | 0.00433
5912 | 0.019852 | 0.2982 | -0.2982 | -0.32236 | 0.019852 | 0.00433
5915 | 0.019852 | 0.2982 | -0.2982 | -0.32236 | 0.019852 | 0.00433
5920 | 0 | 0 | 0 | 0 | 0 | 0
5925 | -0.00192 | 0.004302 | -0.004302 | 0.001444 | -0.00192 | -0.000373
5930 | 0.026978 | 0.36931 | -0.36931 | -0.25602 | 0.026978 | 0.006373
5932 | 0.026978 | 0.36931 | -0.36931 | -0.25602 | 0.026978 | 0.006373
5933 | 0.026978 | 0.36931 | -0.36931 | -0.25602 | 0.026978 | 0.006373
5934 | 0.026978 | 0.36931 | -0.36931 | -0.25602 | 0.026978 | 0.006373
5935 | 0.026978 | 0.36931 | -0.36931 | -0.25602 | 0.026978 | 0.006373
5943 | 0.026977 | 0.36931 | -0.36931 | -0.25602 | 0.026977 | 0.006372
5944 | 0.026977 | 0.36931 | -0.36931 | -0.25602 | 0.026977 | 0.006372
5946 | 0.026978 | 0.36931 | -0.36931 | -0.25602 | 0.026978 | 0.006373
5962 | 0.026977 | 0.36931 | -0.36931 | -0.25602 | 0.026977 | 0.006372
5963 | 0.026978 | 0.36931 | -0.36931 | -0.25602 | 0.026978 | 0.006373
5964 | 0.026979 | 0.36931 | -0.36931 | -0.25602 | 0.026979 | 0.006373
5965 | 0.026978 | 0.36931 | -0.36931 | -0.25602 | 0.026978 | 0.006373
6000 | 0.34627 | 0.039414 | -0.039414 | -0.023712 | 0.34627 | 0.041854
6001 | 0.33928 | 0.045531 | -0.045531 | -0.027164 | 0.33928 | 0.060523
6003 | 0.33516 | 0.05997 | -0.05997 | -0.035757 | 0.33516 | 0.11338
6004 | 0.27778 | 0.049472 | -0.049472 | -0.026573 | 0.27778 | 0.005522
6005 | 0.29347 | 0.020848 | -0.020848 | -0.015756 | 0.29347 | -0.10029
6006 | 0.13209 | 0.3065 | -0.3065 | -0.13535 | 0.13209 | 0.024208
6013 | 0.34512 | 0.04256 | -0.04256 | -0.026104 | 0.34512 | 0.08434
6014 | 0.36418 | 0.047017 | -0.047017 | -0.029521 | 0.36418 | 0.22946
6015 | 0.36418 | 0.047017 | -0.047017 | -0.029521 | 0.36418 | 0.22946
6016 | 0.36418 | 0.047017 | -0.047017 | -0.029521 | 0.36418 | 0.22946
6019 | 0.35689 | 0.05314 | -0.05314 | -0.032819 | 0.35689 | 0.21575
6021 | 0.3546 | 0.055063 | -0.055063 | -0.033854 | 0.3546 | 0.21142
6022 | 0.3546 | 0.055063 | -0.055063 | -0.033854 | 0.3546 | 0.21142
6023 | 0.29513 | 0.020957 | -0.020957 | -0.015797 | 0.29513 | -0.011777
6024 | 0.29513 | 0.020957 | -0.020957 | -0.015797 | 0.29513 | -0.011777
6028 | 0.25596 | 0.018784 | -0.018784 | -0.01472 | 0.25596 | -0.071558
6030 | 0.26218 | 0.01915 | -0.01915 | -0.014906 | 0.26218 | -0.070668
6031 | 0.25596 | 0.018784 | -0.018784 | -0.01472 | 0.25596 | -0.071558
6032 | 0.25527 | 0.018743 | -0.018743 | -0.0147 | 0.25527 | -0.071657
6033 | 0.25534 | 0.018747 | -0.018747 | -0.014702 | 0.25534 | -0.071646
6035 | 0.33516 | 0.05997 | -0.05997 | -0.035757 | 0.33516 | 0.11338
6041 | 0.29513 | 0.020957 | -0.020957 | -0.015797 | 0.29513 | -0.011777
6042 | 0.29513 | 0.020957 | -0.020957 | -0.015797 | 0.29513 | -0.011777
6044 | 0.29513 | 0.020957 | -0.020957 | -0.015797 | 0.29513 | -0.011777
6048 | 0.23493 | 0.017545 | -0.017545 | -0.014093 | 0.23493 | -0.074568
6050 | 0.23175 | 0.017334 | -0.017334 | -0.013985 | 0.23175 | -0.076626
6051 | 0.23887 | 0.017777 | -0.017777 | -0.01421 | 0.23887 | -0.074004
6052 | 0.24219 | 0.017972 | -0.017972 | -0.014309 | 0.24219 | -0.073529
6053 | 0.25018 | 0.018443 | -0.018443 | -0.014548 | 0.25018 | -0.072385
6056 | 0.21455 | 0.016301 | -0.016301 | -0.013459 | 0.21455 | -0.072243
6057 | 0.22567 | 0.016979 | -0.016979 | -0.013804 | 0.22567 | -0.073511
6058 | 0.21122 | 0.016098 | -0.016098 | -0.013355 | 0.21122 | -0.071863
6060 | 0.2057 | 0.015761 | -0.015761 | -0.013183 | 0.2057 | -0.071234
6061 | 0.18066 | 0.014247 | -0.014247 | -0.012411 | 0.18066 | -0.066391
6062 | 0.18066 | 0.014247 | -0.014247 | -0.012411 | 0.18066 | -0.066391
6063 | 0.18066 | 0.014247 | -0.014247 | -0.012411 | 0.18066 | -0.066391
6064 | 0.18066 | 0.014247 | -0.014247 | -0.012411 | 0.18066 | -0.066391
6066 | 0.18066 | 0.014247 | -0.014247 | -0.012411 | 0.18066 | -0.066391
6070 | 0.21122 | 0.016098 | -0.016098 | -0.013355 | 0.21122 | -0.071863
6071 | 0.21122 | 0.016098 | -0.016098 | -0.013355 | 0.21122 | -0.071863
6072 | 0.21122 | 0.016098 | -0.016098 | -0.013355 | 0.21122 | -0.071863
6075 | 0.21122 | 0.016098 | -0.016098 | -0.013355 | 0.21122 | -0.071863
6080 | 0.25143 | 0.018815 | -0.018815 | -0.01476 | 0.25143 | -0.072824
6082 | 0.25044 | 0.018587 | -0.018587 | -0.01463 | 0.25044 | -0.070649
6084 | 0.25143 | 0.018815 | -0.018815 | -0.01476 | 0.25143 | -0.072824
6085 | 0.25148 | 0.018827 | -0.018827 | -0.014766 | 0.25148 | -0.072938
6086 | 0.25217 | 0.018985 | -0.018985 | -0.014856 | 0.25217 | -0.074448
6087 | 0.25217 | 0.018985 | -0.018985 | -0.014856 | 0.25217 | -0.074448
6096 | 0 | 0 | 0 | 0 | 0 | 0
6097 | 0.1947 | 0.015096 | -0.015096 | -0.012844 | 0.1947 | -0.069105
6098 | 0.18066 | 0.014247 | -0.014247 | -0.012411 | 0.18066 | -0.066391
6100 | 0.18066 | 0.014247 | -0.014247 | -0.012411 | 0.18066 | -0.066391
6101 | 0.17831 | 0.014105 | -0.014105 | -0.012339 | 0.17831 | -0.065937
6107 | 0.25298 | 0.019172 | -0.019172 | -0.014962 | 0.25298 | -0.07623
6108 | 0.25495 | 0.01923 | -0.01923 | -0.014988 | 0.25495 | -0.077616
6110 | 0.27207 | 0.019737 | -0.019737 | -0.015208 | 0.27207 | -0.089653
6112 | 0.26515 | 0.019705 | -0.019705 | -0.015216 | 0.26515 | -0.074155
6113 | 0.26842 | 0.019848 | -0.019848 | -0.015284 | 0.26842 | -0.073598
6114 | 0.26998 | 0.019916 | -0.019916 | -0.015317 | 0.26998 | -0.073333
6115 | 0.27622 | 0.02019 | -0.02019 | -0.015447 | 0.27622 | -0.072269
6117 | 0.27209 | 0.019738 | -0.019738 | -0.015209 | 0.27209 | -0.089657
6120 | 0.28543 | 0.020593 | -0.020593 | -0.015639 | 0.28543 | -0.070699
6122 | 0.28205 | 0.020407 | -0.020407 | -0.015549 | 0.28205 | -0.083359
6123 | 0.27246 | 0.019999 | -0.019999 | -0.015355 | 0.27246 | -0.081006
6124 | 0.27106 | 0.01994 | -0.01994 | -0.015327 | 0.27106 | -0.080664
6125 | 0.26596 | 0.019723 | -0.019723 | -0.015224 | 0.26596 | -0.079413
6126 | 0.27106 | 0.01994 | -0.01994 | -0.015327 | 0.27106 | -0.080664
6131 | 0.27047 | 0.019628 | -0.019628 | -0.015144 | 0.27047 | -0.058475
6132 | 0.2683 | 0.019512 | -0.019512 | -0.015088 | 0.2683 | -0.062015
6133 | 0.2687 | 0.019533 | -0.019533 | -0.015098 | 0.2687 | -0.061824
6134 | 0.26661 | 0.019411 | -0.019411 | -0.015039 | 0.26661 | -0.071753
6135 | 0.26698 | 0.019433 | -0.019433 | -0.015049 | 0.26698 | -0.069981
6140 | 0.29513 | 0.020957 | -0.020957 | -0.015797 | 0.29513 | -0.011777
6141 | 0.30169 | 0.021311 | -0.021311 | -0.015971 | 0.30169 | 0.000659
6142 | 0.31125 | 0.021826 | -0.021826 | -0.016224 | 0.31125 | 0.018753
6143 | 0.32237 | 0.022425 | -0.022425 | -0.016518 | 0.32237 | 0.039815
6144 | 0.33675 | 0.023245 | -0.023245 | -0.016923 | 0.33675 | 0.085984
6145 | 0.33675 | 0.023245 | -0.023245 | -0.016923 | 0.33675 | 0.085984
6147 | 0.32723 | 0.022617 | -0.022617 | -0.01661 | 0.32723 | 0.019488
6148 | 0.32771 | 0.022713 | -0.022713 | -0.01666 | 0.32771 | 0.049919
6150 | 0.33675 | 0.023245 | -0.023245 | -0.016923 | 0.33675 | 0.085984
6151 | 0.32723 | 0.022617 | -0.022617 | -0.01661 | 0.32723 | 0.019488
6152 | 0.32698 | 0.022569 | -0.022569 | -0.016585 | 0.32698 | 0.00416
6153 | 0.32686 | 0.022545 | -0.022545 | -0.016572 | 0.32686 | -0.003672
6154 | 0.32027 | 0.022224 | -0.022224 | -0.016419 | 0.32027 | -0.023674
6156 | 0.31427 | 0.021932 | -0.021932 | -0.016279 | 0.31427 | -0.041863
6158 | 0.31341 | 0.021916 | -0.021916 | -0.016275 | 0.31341 | -0.025328
6159 | 0.29357 | 0.020851 | -0.020851 | -0.015757 | 0.29357 | -0.10044
6161 | 0.29173 | 0.020726 | -0.020726 | -0.0157 | 0.29173 | -0.10216
6162 | 0.29293 | 0.020808 | -0.020808 | -0.015738 | 0.29293 | -0.10104
6165 | 0.29839 | 0.020969 | -0.020969 | -0.01581 | 0.29839 | -0.10063
6166 | 0.29839 | 0.020969 | -0.020969 | -0.01581 | 0.29839 | -0.10063
6169 | 0.29165 | 0.020723 | -0.020723 | -0.015698 | 0.29165 | -0.10211
6170 | 0.30779 | 0.021446 | -0.021446 | -0.016036 | 0.30779 | -0.11782
6171 | 0.30779 | 0.021446 | -0.021446 | -0.016036 | 0.30779 | -0.11782
6172 | 0.32216 | 0.022046 | -0.022046 | -0.016316 | 0.32216 | -0.13537
6173 | 0.33154 | 0.022437 | -0.022437 | -0.0165 | 0.33154 | -0.14683
6174 | 0.2823 | 0.020417 | -0.020417 | -0.015553 | 0.2823 | -0.083727
6175 | 0.3391 | 0.022754 | -0.022754 | -0.016648 | 0.3391 | -0.15607
6176 | 0.34375 | 0.022891 | -0.022891 | -0.016708 | 0.34375 | -0.1492
6177 | 0.31775 | 0.022101 | -0.022101 | -0.01636 | 0.31775 | -0.031312
6180 | 0.33348 | 0.022683 | -0.022683 | -0.016628 | 0.33348 | -0.186
6182 | 0.32637 | 0.022433 | -0.022433 | -0.016514 | 0.32637 | -0.07497
6183 | 0.33211 | 0.022668 | -0.022668 | -0.016624 | 0.33211 | -0.098698
6184 | 0.32637 | 0.022433 | -0.022433 | -0.016514 | 0.32637 | -0.07497
6185 | 0.33198 | 0.022666 | -0.022666 | -0.016623 | 0.33198 | -0.090335
6186 | 0.32621 | 0.022427 | -0.022427 | -0.016511 | 0.32621 | -0.07455
6187 | 0.3184 | 0.022103 | -0.022103 | -0.01636 | 0.3184 | -0.053161
6191 | 0.37866 | 0.026126 | -0.026126 | -0.01835 | 0.37866 | 0.2848
6192 | 0.34132 | 0.023086 | -0.023086 | -0.016822 | 0.34132 | -0.050384
6193 | 0.33739 | 0.022909 | -0.022909 | -0.016738 | 0.33739 | -0.06721
6194 | 0.34132 | 0.023086 | -0.023086 | -0.016822 | 0.34132 | -0.050384
6195 | 0.35044 | 0.023496 | -0.023496 | -0.017016 | 0.35044 | -0.011389
6196 | 0.34571 | 0.023305 | -0.023305 | -0.016927 | 0.34571 | -0.00984
6197 | 0.33332 | 0.022805 | -0.022805 | -0.016694 | 0.33332 | -0.005786
6198 | 0.33332 | 0.022805 | -0.022805 | -0.016694 | 0.33332 | -0.005786
6202 | 0.28632 | 0.023071 | -0.023071 | -0.017106 | 0.28632 | -0.060413
6204 | 0.27335 | 0.020936 | -0.020936 | -0.015905 | 0.27335 | -0.070972
6205 | 0.27645 | 0.021204 | -0.021204 | -0.016049 | 0.27645 | -0.070172
6206 | 0.27935 | 0.021455 | -0.021455 | -0.016183 | 0.27935 | -0.069424
6207 | 0.29692 | 0.022977 | -0.022977 | -0.016996 | 0.29692 | -0.064888
6208 | 0.30341 | 0.023069 | -0.023069 | -0.017018 | 0.30341 | -0.066553
6209 | 0.26721 | 0.023242 | -0.023242 | -0.017305 | 0.26721 | -0.052352
6210 | 0.31963 | 0.023301 | -0.023301 | -0.017073 | 0.31963 | -0.070716
6211 | 0.35501 | 0.023807 | -0.023807 | -0.017192 | 0.35501 | -0.079796
6212 | 0.30341 | 0.023069 | -0.023069 | -0.017018 | 0.30341 | -0.066553
6213 | 0.2917 | 0.023023 | -0.023023 | -0.017051 | 0.2917 | -0.062684
6214 | 0.30341 | 0.023069 | -0.023069 | -0.017018 | 0.30341 | -0.066553
6215 | 0.36496 | 0.023949 | -0.023949 | -0.017226 | 0.36496 | -0.08235
6216 | 0.41801 | 0.02727 | -0.02727 | -0.018678 | 0.41801 | -0.06628
6217 | 0.35952 | 0.023871 | -0.023871 | -0.017207 | 0.35952 | -0.080953
6218 | 0.35501 | 0.023807 | -0.023807 | -0.017192 | 0.35501 | -0.079796
6219 | 0.35501 | 0.023807 | -0.023807 | -0.017192 | 0.35501 | -0.079796
6220 | 0.35952 | 0.023871 | -0.023871 | -0.017207 | 0.35952 | -0.080953
6221 | 0.37463 | 0.024087 | -0.024087 | -0.017258 | 0.37463 | -0.08483
6222 | 0.38344 | 0.024069 | -0.024069 | -0.01722 | 0.38344 | -0.081074
6223 | 0.39404 | 0.024129 | -0.024129 | -0.017218 | 0.39404 | -0.08768
6224 | 0.37936 | 0.023949 | -0.023949 | -0.017168 | 0.37936 | -0.096465
6225 | 0.39376 | 0.024371 | -0.024371 | -0.017342 | 0.39376 | -0.074872
6226 | 0.38443 | 0.024339 | -0.024339 | -0.017365 | 0.38443 | -0.073233
6228 | 0.40256 | 0.024176 | -0.024176 | -0.017217 | 0.40256 | -0.092985
6229 | 0.3798 | 0.029906 | -0.029906 | -0.019513 | 0.3798 | -0.062058
6230 | 0.47935 | 0.021998 | -0.021998 | -0.016205 | 0.47935 | -0.14435
6231 | 0.43025 | 0.023376 | -0.023376 | -0.01686 | 0.43025 | -0.10977
6232 | 0.41621 | 0.023789 | -0.023789 | -0.017037 | 0.41621 | -0.10212
6233 | 0.48933 | 0.021715 | -0.021715 | -0.016073 | 0.48933 | -0.15102
6235 | 0.47846 | 0.021999 | -0.021999 | -0.016205 | 0.47846 | -0.14595
6236 | 0.37289 | 0.023757 | -0.023757 | -0.017085 | 0.37289 | -0.10604
6237 | 0.37007 | 0.023673 | -0.023673 | -0.017048 | 0.37007 | -0.11022
6238 | 0.35974 | 0.023366 | -0.023366 | -0.016915 | 0.35974 | -0.12552
6239 | 0.37792 | 0.023991 | -0.023991 | -0.017196 | 0.37792 | -0.092925
6240 | 0.37792 | 0.023991 | -0.023991 | -0.017196 | 0.37792 | -0.092925
6241 | 0.38959 | 0.024448 | -0.024448 | -0.0174 | 0.38959 | -0.041294
6242 | 0.38726 | 0.024491 | -0.024491 | -0.017433 | 0.38726 | -0.022547
6243 | 0.35501 | 0.023807 | -0.023807 | -0.017192 | 0.35501 | -0.079796
6244 | 0.37616 | 0.024042 | -0.024042 | -0.017229 | 0.37616 | -0.088612
6245 | 0.36496 | 0.023949 | -0.023949 | -0.017226 | 0.36496 | -0.08235
6246 | 0.38509 | 0.024531 | -0.024531 | -0.017463 | 0.38509 | -0.005067
6247 | 0.38364 | 0.024558 | -0.024558 | -0.017483 | 0.38364 | 0.006675
6248 | 0.35974 | 0.023366 | -0.023366 | -0.016915 | 0.35974 | -0.12552
6249 | 0.36805 | 0.023613 | -0.023613 | -0.017022 | 0.36805 | -0.11322
6250 | 0.36805 | 0.023613 | -0.023613 | -0.017022 | 0.36805 | -0.11322
6251 | 0.38959 | 0.024448 | -0.024448 | -0.0174 | 0.38959 | -0.041294
6252 | 0.38509 | 0.024531 | -0.024531 | -0.017463 | 0.38509 | -0.005067
6253 | 0.39082 | 0.024441 | -0.024441 | -0.017384 | 0.39082 | -0.077299
6254 | 0.41924 | 0.023691 | -0.023691 | -0.017009 | 0.41924 | -0.10151
6255 | 0.40685 | 0.024045 | -0.024045 | -0.017177 | 0.40685 | -0.092212
6256 | 0.39713 | 0.024321 | -0.024321 | -0.01734 | 0.39713 | -0.079416
6257 | 0.39333 | 0.024429 | -0.024429 | -0.017403 | 0.39333 | -0.074406
6258 | 0.38059 | 0.025153 | -0.025153 | -0.017716 | 0.38059 | -0.066694
6259 | 0.38688 | 0.024517 | -0.024517 | -0.017484 | 0.38688 | -0.06351
6260 | 0.38556 | 0.02465 | -0.02465 | -0.017533 | 0.38556 | -0.064176
6261 | 0.38898 | 0.024553 | -0.024553 | -0.017476 | 0.38898 | -0.068676
6262 | 0.3869 | 0.024514 | -0.024514 | -0.017483 | 0.3869 | -0.063496
6265 | 0.38892 | 0.024573 | -0.024573 | -0.017445 | 0.38892 | -0.075331
6266 | 0.38892 | 0.024573 | -0.024573 | -0.017445 | 0.38892 | -0.075331
6267 | 0.38728 | 0.024687 | -0.024687 | -0.017499 | 0.38728 | -0.073629
6268 | 0.38592 | 0.024782 | -0.024782 | -0.017543 | 0.38592 | -0.07222
6269 | 0.38592 | 0.024782 | -0.024782 | -0.017543 | 0.38592 | -0.07222
6270 | 0.38414 | 0.024501 | -0.024501 | -0.017428 | 0.38414 | -0.075618
6271 | 0.38176 | 0.024614 | -0.024614 | -0.017485 | 0.38176 | -0.07335
6272 | 0.37979 | 0.024707 | -0.024707 | -0.017532 | 0.37979 | -0.071472
6273 | 0.38592 | 0.024782 | -0.024782 | -0.017543 | 0.38592 | -0.07222
6274 | 0.38592 | 0.024782 | -0.024782 | -0.017543 | 0.38592 | -0.07222
6275 | 0.38238 | 0.024388 | -0.024388 | -0.017394 | 0.38238 | -0.07291
6276 | 0.37984 | 0.024306 | -0.024306 | -0.017351 | 0.37984 | -0.07884
6277 | 0.37324 | 0.0246 | -0.0246 | -0.017516 | 0.37324 | -0.069425
6278 | 0.38112 | 0.024364 | -0.024364 | -0.017374 | 0.38112 | -0.077883
6281 | 0.37984 | 0.024306 | -0.024306 | -0.017351 | 0.37984 | -0.07884
6282 | 0.37132 | 0.024645 | -0.024645 | -0.017542 | 0.37132 | -0.068696
6283 | 0.37253 | 0.024711 | -0.024711 | -0.017565 | 0.37253 | -0.068435
6284 | 0.37799 | 0.025011 | -0.025011 | -0.017667 | 0.37799 | -0.067255
6285 | 0.37799 | 0.025011 | -0.025011 | -0.017667 | 0.37799 | -0.067255
6286 | 0.37253 | 0.024711 | -0.024711 | -0.017565 | 0.37253 | -0.068435
6287 | 0.43014 | 0.023379 | -0.023379 | -0.016861 | 0.43014 | -0.10969
6288 | 0.41607 | 0.023793 | -0.023793 | -0.017039 | 0.41607 | -0.10203
6290 | 0.38392 | 0.024515 | -0.024515 | -0.017461 | 0.38392 | -0.068684
6291 | 0.38266 | 0.024306 | -0.024306 | -0.017349 | 0.38266 | -0.075017
6292 | 0.38514 | 0.024534 | -0.024534 | -0.01747 | 0.38514 | -0.067545
6293 | 0.38531 | 0.02458 | -0.02458 | -0.017495 | 0.38531 | -0.066211
6295 | 0.34982 | 0.023892 | -0.023892 | -0.017239 | 0.34982 | 0.053794
6300 | 0.33952 | 0.024355 | -0.024355 | -0.017548 | 0.33952 | -0.062058
6301 | 0.35195 | 0.024468 | -0.024468 | -0.017546 | 0.35195 | -0.064652
6302 | 0.33952 | 0.024355 | -0.024355 | -0.017548 | 0.33952 | -0.062058
6303 | 0.33952 | 0.024355 | -0.024355 | -0.017548 | 0.33952 | -0.062058
6304 | 0.33952 | 0.024355 | -0.024355 | -0.017548 | 0.33952 | -0.062058
6305 | 0.31899 | 0.024168 | -0.024168 | -0.017552 | 0.31899 | -0.057774
6306 | 0.2908 | 0.023912 | -0.023912 | -0.017558 | 0.2908 | -0.05189
6307 | 0.24196 | 0.023467 | -0.023467 | -0.017568 | 0.24196 | -0.041697
6309 | 0.26795 | 0.022007 | -0.022007 | -0.017054 | 0.26795 | -0.046105
6310 | 0.2311 | 0.021178 | -0.021178 | -0.016904 | 0.2311 | -0.040443
6311 | 0.18144 | 0.019829 | -0.019829 | -0.016553 | 0.18144 | -0.033126
6312 | 0.24194 | 0.024077 | -0.024077 | -0.017769 | 0.24194 | -0.040832
6313 | 0.36015 | 0.024079 | -0.024079 | -0.017429 | 0.36015 | -0.06027
6314 | 0.36015 | 0.024079 | -0.024079 | -0.017429 | 0.36015 | -0.06027
6315 | 0.38595 | 0.024639 | -0.024639 | -0.017526 | 0.38595 | -0.064684
6316 | 0.38595 | 0.024639 | -0.024639 | -0.017526 | 0.38595 | -0.064684
6318 | 0.38494 | 0.024729 | -0.024729 | -0.017579 | 0.38494 | -0.028909
6323 | 0.2783 | 0.12365 | -0.12365 | -0.068957 | 0.2783 | 0.082056
6324 | 0.34215 | 0.039351 | -0.039351 | -0.023282 | 0.34215 | -0.012911
6325 | 0.34215 | 0.039351 | -0.039351 | -0.023282 | 0.34215 | -0.012911
6326 | 0.37381 | 0.027181 | -0.027181 | -0.018508 | 0.37381 | -0.05915
6327 | 0.37535 | 0.026719 | -0.026719 | -0.018328 | 0.37535 | -0.060868
6328 | 0.36392 | 0.030138 | -0.030138 | -0.019662 | 0.36392 | -0.048151
6329 | 0.25762 | 0.051703 | -0.051703 | -0.027067 | 0.25762 | 0.003033
6330 | 0.35037 | 0.034191 | -0.034191 | -0.021244 | 0.35037 | -0.033075
6331 | 0.35044 | 0.034169 | -0.034169 | -0.021236 | 0.35044 | -0.033155
6332 | 0.35037 | 0.034191 | -0.034191 | -0.021244 | 0.35037 | -0.033075
6333 | 0.33586 | 0.038528 | -0.038528 | -0.022938 | 0.33586 | -0.01694
6334 | 0.31965 | 0.043375 | -0.043375 | -0.02483 | 0.31965 | 0.001094
6335 | 0.34542 | 0.038564 | -0.038564 | -0.022981 | 0.34542 | -0.015331
6336 | 0.37826 | 0.025617 | -0.025617 | -0.018081 | 0.37826 | 0.27699
6337 | 0.29907 | 0.047116 | -0.047116 | -0.026051 | 0.29907 | 0.008152
6338 | 0.31189 | 0.045698 | -0.045698 | -0.025737 | 0.31189 | 0.009734
6340 | 0.30891 | 0.047345 | -0.047345 | -0.026347 | 0.30891 | 0.01167
6341 | 0.29907 | 0.047116 | -0.047116 | -0.026051 | 0.29907 | 0.008152
6342 | 0.28051 | 0.04917 | -0.04917 | -0.026506 | 0.28051 | 0.005859
6343 | 0.27426 | 0.049862 | -0.049862 | -0.02666 | 0.27426 | 0.005087
6344 | 0.26478 | 0.050911 | -0.050911 | -0.026892 | 0.26478 | 0.003917
6345 | 0.25762 | 0.051703 | -0.051703 | -0.027067 | 0.25762 | 0.003033
6346 | 0.2521 | 0.052315 | -0.052315 | -0.027203 | 0.2521 | 0.002351
6347 | 0.23716 | 0.059017 | -0.059017 | -0.029249 | 0.23716 | 0.007778
6348 | 0.23716 | 0.059017 | -0.059017 | -0.029249 | 0.23716 | 0.007778
6349 | 0.28051 | 0.04917 | -0.04917 | -0.026506 | 0.28051 | 0.005859
6350 | 0.24152 | 0.036324 | -0.036324 | -0.021803 | 0.24152 | -0.023462
6351 | 0.39813 | 0.032158 | -0.032158 | -0.020922 | 0.39813 | -0.038463
6352 | 0.24094 | 0.052794 | -0.052794 | -0.027227 | 0.24094 | -0.000103
6353 | 0.24092 | 0.053552 | -0.053552 | -0.027477 | 0.24092 | 0.000971
6355 | 0.22533 | 0.060942 | -0.060942 | -0.029727 | 0.22533 | 0.007136
6356 | 0.24152 | 0.036324 | -0.036324 | -0.021803 | 0.24152 | -0.023462
6357 | 0.24154 | 0.035519 | -0.035519 | -0.021538 | 0.24154 | -0.024604
6358 | 0.24154 | 0.035519 | -0.035519 | -0.021538 | 0.24154 | -0.024604
6359 | 0.19032 | 0.068448 | -0.068448 | -0.031748 | 0.19032 | 0.007851
6360 | 0.2856 | 0.051137 | -0.051137 | -0.027289 | 0.2856 | 0.010405
6361 | 0.2856 | 0.051137 | -0.051137 | -0.027289 | 0.2856 | 0.010405
6362 | 0.2856 | 0.051137 | -0.051137 | -0.027289 | 0.2856 | 0.010405
6363 | 0.16095 | 0.26996 | -0.26996 | -0.12109 | 0.16095 | 0.029436
6364 | 0.16776 | 0.26135 | -0.26135 | -0.11773 | 0.16776 | 0.030668
6365 | 0.19104 | 0.23206 | -0.23206 | -0.1059 | 0.19104 | 0.034874
6366 | 0.16924 | 0.25947 | -0.25947 | -0.117 | 0.16924 | 0.030936
6367 | 0.16914 | 0.2596 | -0.2596 | -0.11705 | 0.16914 | 0.030919
6368 | 0.14118 | 0.295 | -0.295 | -0.13086 | 0.14118 | 0.025854
6369 | 0.31189 | 0.045698 | -0.045698 | -0.025737 | 0.31189 | 0.009734
6370 | 0.31189 | 0.045698 | -0.045698 | -0.025737 | 0.31189 | 0.009734
6371 | 0.31189 | 0.045698 | -0.045698 | -0.025737 | 0.31189 | 0.009734
6372 | 0.14971 | 0.28419 | -0.28419 | -0.12665 | 0.14971 | 0.0274
6373 | 0.16924 | 0.25947 | -0.25947 | -0.117 | 0.16924 | 0.030936
6374 | 0.16914 | 0.2596 | -0.2596 | -0.11705 | 0.16914 | 0.030919
6376 | 0.14971 | 0.28419 | -0.28419 | -0.12665 | 0.14971 | 0.0274
6377 | 0.14971 | 0.28419 | -0.28419 | -0.12665 | 0.14971 | 0.0274
6378 | 0.13078 | 0.30815 | -0.30815 | -0.136 | 0.13078 | 0.023971
6379 | 0.13078 | 0.30815 | -0.30815 | -0.136 | 0.13078 | 0.023971
6380 | 0.14109 | 0.2951 | -0.2951 | -0.1309 | 0.14109 | 0.025839
6381 | 0.13108 | 0.30778 | -0.30778 | -0.13585 | 0.13108 | 0.024025
6382 | 0.13313 | 0.30519 | -0.30519 | -0.13484 | 0.13313 | 0.024396
6383 | 0.13313 | 0.30519 | -0.30519 | -0.13484 | 0.13313 | 0.024396
6384 | 0.14727 | 0.28729 | -0.28729 | -0.12785 | 0.14727 | 0.026957
6385 | 0.14727 | 0.28729 | -0.28729 | -0.12785 | 0.14727 | 0.026957
6386 | 0.12394 | 0.31682 | -0.31682 | -0.13938 | 0.12394 | 0.022732
6387 | 0.072276 | 0.37965 | -0.37965 | -0.16924 | 0.072276 | 0.013523
6388 | 0.11428 | 0.32905 | -0.32905 | -0.14414 | 0.11428 | 0.020982
6389 | 0.11149 | 0.33297 | -0.33297 | -0.14485 | 0.11149 | 0.020454
6390 | 0.22231 | 0.061588 | -0.061588 | -0.029901 | 0.22231 | 0.007197
6391 | 0.11149 | 0.33297 | -0.33297 | -0.14485 | 0.11149 | 0.020454
6392 | 0.072276 | 0.37965 | -0.37965 | -0.16924 | 0.072276 | 0.013523
6393 | 0.11435 | 0.32896 | -0.32896 | -0.14411 | 0.11435 | 0.020995
6394 | 0.11475 | 0.32845 | -0.32845 | -0.14392 | 0.11475 | 0.021068
6395 | 0.11475 | 0.32845 | -0.32845 | -0.14392 | 0.11475 | 0.021068
6396 | 0.1302 | 0.30889 | -0.30889 | -0.13628 | 0.1302 | 0.023866
6397 | 0.13224 | 0.30631 | -0.30631 | -0.13528 | 0.13224 | 0.024235
6398 | 0.13888 | 0.2979 | -0.2979 | -0.132 | 0.13888 | 0.025439
6399 | 0.14562 | 0.28937 | -0.28937 | -0.12867 | 0.14562 | 0.026658
6400 | 0.14641 | 0.28837 | -0.28837 | -0.12828 | 0.14641 | 0.026801
6401 | 0.15288 | 0.28018 | -0.28018 | -0.12508 | 0.15288 | 0.027974
6402 | 0.15288 | 0.28018 | -0.28018 | -0.12508 | 0.15288 | 0.027974
6403 | 0.13888 | 0.2979 | -0.2979 | -0.132 | 0.13888 | 0.025439
6405 | 0.3869 | 0.024514 | -0.024514 | -0.017483 | 0.3869 | -0.063496
6406 | 0.39813 | 0.032158 | -0.032158 | -0.020922 | 0.39813 | -0.038463
6407 | 0.39813 | 0.032158 | -0.032158 | -0.020922 | 0.39813 | -0.038463
6409 | 0.3369 | 0.045586 | -0.045586 | -0.02705 | 0.3369 | 0.055252
6410 | 0.32849 | 0.044814 | -0.044814 | -0.026103 | 0.32849 | 0.035909
6411 | 0.3207 | 0.045229 | -0.045229 | -0.025931 | 0.3207 | 0.023632
6412 | 0.33194 | 0.045131 | -0.045131 | -0.026491 | 0.33194 | 0.043837
6413 | 0.3369 | 0.045586 | -0.045586 | -0.02705 | 0.3369 | 0.055252
6414 | 0.33562 | 0.042647 | -0.042647 | -0.025143 | 0.33562 | 0.038229
6416 | 0.34331 | 0.043504 | -0.043504 | -0.026159 | 0.34331 | 0.071278
6417 | 0.35433 | 0.038045 | -0.038045 | -0.02347 | 0.35433 | 0.10629
6418 | 0.33395 | 0.043157 | -0.043157 | -0.025369 | 0.33395 | 0.037683
6419 | 0.33741 | 0.042105 | -0.042105 | -0.024903 | 0.33741 | 0.038809
6420 | 0.33916 | 0.041572 | -0.041572 | -0.024667 | 0.33916 | 0.039379
6421 | 0.3424 | 0.040588 | -0.040588 | -0.024231 | 0.3424 | 0.040433
6422 | 0.34241 | 0.040583 | -0.040583 | -0.024229 | 0.34241 | 0.040438
6423 | 0.34625 | 0.039417 | -0.039417 | -0.023713 | 0.34625 | 0.041686
6425 | 0.34573 | 0.038881 | -0.038881 | -0.023253 | 0.34573 | 0.005889
6426 | 0.3424 | 0.040588 | -0.040588 | -0.024231 | 0.3424 | 0.040433
6427 | 0.34627 | 0.039414 | -0.039414 | -0.023712 | 0.34627 | 0.041854
6428 | 0.34627 | 0.039414 | -0.039414 | -0.023712 | 0.34627 | 0.041854
6429 | 0.34816 | 0.039134 | -0.039134 | -0.023682 | 0.34816 | 0.057565
6430 | 0.34627 | 0.039414 | -0.039414 | -0.023712 | 0.34627 | 0.041854
6431 | 0.34636 | 0.0394 | -0.0394 | -0.023711 | 0.34636 | 0.042633
6432 | 0.34692 | 0.039318 | -0.039318 | -0.023702 | 0.34692 | 0.047221
6433 | 0.34816 | 0.039134 | -0.039134 | -0.023682 | 0.34816 | 0.057565
6434 | 0.34865 | 0.039062 | -0.039062 | -0.023675 | 0.34865 | 0.061597
6435 | 0.35326 | 0.038377 | -0.038377 | -0.023601 | 0.35326 | 0.09994
6436 | 0.35433 | 0.038045 | -0.038045 | -0.02347 | 0.35433 | 0.10629
6437 | 0.33923 | 0.045634 | -0.045634 | -0.0272 | 0.33923 | 0.059241
6438 | 0.33923 | 0.045634 | -0.045634 | -0.0272 | 0.33923 | 0.059241
6439 | 0.34797 | 0.041102 | -0.041102 | -0.024961 | 0.34797 | 0.084707
6440 | 0.34797 | 0.041102 | -0.041102 | -0.024961 | 0.34797 | 0.084707
6441 | 0.35523 | 0.042708 | -0.042708 | -0.025763 | 0.35523 | 0.021568
6442 | 0.3377 | 0.047019 | -0.047019 | -0.027742 | 0.3377 | 0.0461
6444 | 0.3445 | 0.034049 | -0.034049 | -0.021851 | 0.3445 | 0.050415
6445 | 0.35279 | 0.038622 | -0.038622 | -0.023724 | 0.35279 | 0.098571
6446 | 0.35279 | 0.038622 | -0.038622 | -0.023724 | 0.35279 | 0.098571
6447 | 0.33874 | 0.046265 | -0.046265 | -0.027445 | 0.33874 | 0.052073
6448 | 0.33962 | 0.045632 | -0.045632 | -0.027198 | 0.33962 | 0.057009
6449 | 0.33931 | 0.045857 | -0.045857 | -0.027286 | 0.33931 | 0.055241
6450 | 0.3388 | 0.045761 | -0.045761 | -0.027263 | 0.3388 | 0.059614
6451 | 0.34982 | 0.023892 | -0.023892 | -0.017239 | 0.34982 | 0.053794
6452 | 0.33966 | 0.045604 | -0.045604 | -0.027187 | 0.33966 | 0.05723
6453 | 0.34026 | 0.045208 | -0.045208 | -0.027031 | 0.34026 | 0.06003
6454 | 0.34026 | 0.045208 | -0.045208 | -0.027031 | 0.34026 | 0.06003
6455 | 0.33932 | 0.045515 | -0.045515 | -0.027158 | 0.33932 | 0.060585
6456 | 0.33928 | 0.045531 | -0.045531 | -0.027164 | 0.33928 | 0.060523
6457 | 0.33892 | 0.045725 | -0.045725 | -0.027246 | 0.33892 | 0.059509
6458 | 0.32582 | 0.047154 | -0.047154 | -0.027166 | 0.32582 | 0.031887
6459 | 0.33923 | 0.045634 | -0.045634 | -0.0272 | 0.33923 | 0.059241
6460 | 0.34628 | 0.041971 | -0.041971 | -0.025395 | 0.34628 | 0.079847
6461 | 0.34628 | 0.041971 | -0.041971 | -0.025395 | 0.34628 | 0.079847
6462 | 0.33923 | 0.045634 | -0.045634 | -0.0272 | 0.33923 | 0.059241
6463 | 0.33707 | 0.04823 | -0.04823 | -0.028292 | 0.33707 | 0.045697
6464 | 0.33926 | 0.045884 | -0.045884 | -0.027295 | 0.33926 | 0.055098
6465 | 0.33923 | 0.045634 | -0.045634 | -0.0272 | 0.33923 | 0.059241
6466 | 0.33962 | 0.045417 | -0.045417 | -0.027103 | 0.33962 | 0.06052
6467 | 0.33962 | 0.045417 | -0.045417 | -0.027103 | 0.33962 | 0.06052
6468 | 0.34002 | 0.045198 | -0.045198 | -0.027005 | 0.34002 | 0.061803
6470 | 0.34065 | 0.044946 | -0.044946 | -0.026925 | 0.34065 | 0.061942
6471 | 0.33996 | 0.045223 | -0.045223 | -0.02702 | 0.33996 | 0.061715
6473 | 0.30272 | 0.091527 | -0.091527 | -0.048446 | 0.30272 | 0.052149
6475 | 0.28546 | 0.11408 | -0.11408 | -0.062047 | 0.28546 | 0.069488
6476 | 0.28546 | 0.11408 | -0.11408 | -0.062047 | 0.28546 | 0.069488
6477 | 0.33804 | 0.048706 | -0.048706 | -0.029024 | 0.33804 | 0.070759
6478 | 0.33979 | 0.04529 | -0.04529 | -0.027061 | 0.33979 | 0.061474
6479 | 0.34116 | 0.044622 | -0.044622 | -0.026799 | 0.34116 | 0.064173
6480 | 0.34116 | 0.044621 | -0.044621 | -0.026798 | 0.34116 | 0.064175
6481 | 0.34105 | 0.04469 | -0.04469 | -0.026825 | 0.34105 | 0.063705
6482 | 0.33959 | 0.045663 | -0.045663 | -0.027208 | 0.33959 | 0.056711
6483 | 0.29453 | 0.10194 | -0.10194 | -0.053291 | 0.29453 | 0.053564
6484 | 0.3507 | 0.038757 | -0.038757 | -0.023642 | 0.3507 | 0.078654
6488 | 0.3507 | 0.038757 | -0.038757 | -0.023642 | 0.3507 | 0.078654
6489 | 0.29448 | 0.102 | -0.102 | -0.053315 | 0.29448 | 0.053556
6490 | 0.28546 | 0.11408 | -0.11408 | -0.062047 | 0.28546 | 0.069488
6491 | 0.2783 | 0.12365 | -0.12365 | -0.068957 | 0.2783 | 0.082056
6492 | 0.28139 | 0.11953 | -0.11953 | -0.065981 | 0.28139 | 0.076643
6493 | 0.28139 | 0.11953 | -0.11953 | -0.065981 | 0.28139 | 0.076643
6494 | 0.2783 | 0.12365 | -0.12365 | -0.068957 | 0.2783 | 0.082056
6495 | 0.2783 | 0.12365 | -0.12365 | -0.068957 | 0.2783 | 0.082056
6496 | 0.2783 | 0.12365 | -0.12365 | -0.068957 | 0.2783 | 0.082056
6497 | 0.2783 | 0.12365 | -0.12365 | -0.068957 | 0.2783 | 0.082056
6498 | 0.2783 | 0.12365 | -0.12365 | -0.068957 | 0.2783 | 0.082056
6499 | 0.2783 | 0.12365 | -0.12365 | -0.068957 | 0.2783 | 0.082056
6500 | 0.2783 | 0.12365 | -0.12365 | -0.068957 | 0.2783 | 0.082056
6503 | 0.2783 | 0.12365 | -0.12365 | -0.068957 | 0.2783 | 0.082056
6505 | 0.2783 | 0.12365 | -0.12365 | -0.068957 | 0.2783 | 0.082056
6506 | 0.2783 | 0.12365 | -0.12365 | -0.068957 | 0.2783 | 0.082056
6507 | 0.2783 | 0.12365 | -0.12365 | -0.068957 | 0.2783 | 0.082056
6508 | 0.2783 | 0.12365 | -0.12365 | -0.068957 | 0.2783 | 0.082056
6509 | 0.2783 | 0.12365 | -0.12365 | -0.068957 | 0.2783 | 0.082056
6510 | 0.2783 | 0.12365 | -0.12365 | -0.068957 | 0.2783 | 0.082056
6511 | 0.31839 | 0.085702 | -0.085702 | -0.050358 | 0.31839 | 0.14429
6513 | 0.24848 | 0.15893 | -0.15893 | -0.090615 | 0.24848 | 0.090656
6515 | 0.26893 | 0.13619 | -0.13619 | -0.078002 | 0.26893 | 0.098507
6524 | 0.33635 | 0.055333 | -0.055333 | -0.032985 | 0.33635 | 0.095832
6526 | 0.33635 | 0.055333 | -0.055333 | -0.032985 | 0.33635 | 0.095832
6527 | 0.3388 | 0.045761 | -0.045761 | -0.027263 | 0.3388 | 0.059614
6528 | 0.33731 | 0.051564 | -0.051564 | -0.030732 | 0.33731 | 0.08157
6529 | 0.33643 | 0.055031 | -0.055031 | -0.032805 | 0.33643 | 0.09469
6530 | 0.33466 | 0.061953 | -0.061953 | -0.036942 | 0.33466 | 0.12088
6531 | 0.33516 | 0.05997 | -0.05997 | -0.035757 | 0.33516 | 0.11338
6532 | 0.33474 | 0.061639 | -0.061639 | -0.036755 | 0.33474 | 0.11969
6533 | 0.33338 | 0.066947 | -0.066947 | -0.039928 | 0.33338 | 0.13977
6534 | 0.33338 | 0.066945 | -0.066945 | -0.039927 | 0.33338 | 0.13977
6535 | 0.33469 | 0.066294 | -0.066294 | -0.039625 | 0.33469 | 0.14473
6536 | 0.33935 | 0.063366 | -0.063366 | -0.038098 | 0.33935 | 0.15875
6538 | 0.33338 | 0.066945 | -0.066945 | -0.039927 | 0.33338 | 0.13977
6539 | 0.33338 | 0.066945 | -0.066945 | -0.039927 | 0.33338 | 0.13977
6540 | 0.33338 | 0.066945 | -0.066945 | -0.039927 | 0.33338 | 0.13977
6541 | 0.33338 | 0.066945 | -0.066945 | -0.039927 | 0.33338 | 0.13977
6542 | 0.33338 | 0.066945 | -0.066945 | -0.039927 | 0.33338 | 0.13977
6543 | 0.33338 | 0.066945 | -0.066945 | -0.039927 | 0.33338 | 0.13977
6544 | 0.33338 | 0.066945 | -0.066945 | -0.039927 | 0.33338 | 0.13977
6545 | 0.33338 | 0.066945 | -0.066945 | -0.039927 | 0.33338 | 0.13977
6546 | 0.3311 | 0.069796 | -0.069796 | -0.041512 | 0.3311 | 0.14046
6547 | 0.33025 | 0.070865 | -0.070865 | -0.042107 | 0.33025 | 0.14072
6548 | 0.32874 | 0.072754 | -0.072754 | -0.043157 | 0.32874 | 0.14117
6549 | 0.32591 | 0.076299 | -0.076299 | -0.045129 | 0.32591 | 0.14202
6550 | 0.31839 | 0.085702 | -0.085702 | -0.050358 | 0.31839 | 0.14429
6551 | 0.31963 | 0.084154 | -0.084154 | -0.049498 | 0.31963 | 0.14391
6552 | 0.31839 | 0.085702 | -0.085702 | -0.050358 | 0.31839 | 0.14429
6553 | 0.3311 | 0.069796 | -0.069796 | -0.041512 | 0.3311 | 0.14046
6554 | 0.33338 | 0.066945 | -0.066945 | -0.039927 | 0.33338 | 0.13977
6555 | 0.33338 | 0.066945 | -0.066945 | -0.039927 | 0.33338 | 0.13977
6556 | 0.35356 | 0.055718 | -0.055718 | -0.034195 | 0.35356 | 0.20828
6560 | 0.31963 | 0.084154 | -0.084154 | -0.049498 | 0.31963 | 0.14391
6562 | 0.31559 | 0.089199 | -0.089199 | -0.052304 | 0.31559 | 0.14513
6565 | 0.34063 | 0.067228 | -0.067228 | -0.040426 | 0.34063 | 0.18734
6568 | 0.10203 | 0.31552 | -0.31552 | -0.18642 | 0.10203 | 0.034746
6572 | 0.35356 | 0.055718 | -0.055718 | -0.034195 | 0.35356 | 0.20828
6574 | 0.35356 | 0.055718 | -0.055718 | -0.034195 | 0.35356 | 0.20828
6575 | 0.34063 | 0.067228 | -0.067228 | -0.040426 | 0.34063 | 0.18734
6576 | 0.35356 | 0.055718 | -0.055718 | -0.034195 | 0.35356 | 0.20828
6577 | 0.34063 | 0.067228 | -0.067228 | -0.040426 | 0.34063 | 0.18734
6578 | 0.34063 | 0.067228 | -0.067228 | -0.040426 | 0.34063 | 0.18734
6580 | 0.35356 | 0.055718 | -0.055718 | -0.034195 | 0.35356 | 0.20828
6581 | 0.35356 | 0.055718 | -0.055718 | -0.034195 | 0.35356 | 0.20828
6583 | 0.3527 | 0.056571 | -0.056571 | -0.034661 | 0.3527 | 0.20731
6584 | 0.35973 | 0.050757 | -0.050757 | -0.031536 | 0.35973 | 0.22112
6585 | 0.35356 | 0.055718 | -0.055718 | -0.034195 | 0.35356 | 0.20828
6586 | 0.35686 | 0.052468 | -0.052468 | -0.032421 | 0.35686 | 0.21195
6587 | 0.36408 | 0.047118 | -0.047118 | -0.029577 | 0.36408 | 0.22944
6588 | 0.36408 | 0.047118 | -0.047118 | -0.029577 | 0.36408 | 0.22944
6589 | 0.33338 | 0.066945 | -0.066945 | -0.039927 | 0.33338 | 0.13977
6590 | 0.36408 | 0.047118 | -0.047118 | -0.029577 | 0.36408 | 0.22944
6591 | 0.33338 | 0.066945 | -0.066945 | -0.039927 | 0.33338 | 0.13977
6592 | 0.36408 | 0.047118 | -0.047118 | -0.029577 | 0.36408 | 0.22944
6594 | 0.36408 | 0.047118 | -0.047118 | -0.029577 | 0.36408 | 0.22944
6597 | 0.36408 | 0.047118 | -0.047118 | -0.029577 | 0.36408 | 0.22944
6598 | 0.36408 | 0.047118 | -0.047118 | -0.029577 | 0.36408 | 0.22944
6599 | 0.36408 | 0.047118 | -0.047118 | -0.029577 | 0.36408 | 0.22944
6600 | 0.3672 | 0.044475 | -0.044475 | -0.028153 | 0.3672 | 0.23516
6601 | 0.36368 | 0.047443 | -0.047443 | -0.029751 | 0.36368 | 0.22858
6602 | 0.36346 | 0.047618 | -0.047618 | -0.029845 | 0.36346 | 0.22812
6603 | 0.3672 | 0.044475 | -0.044475 | -0.028153 | 0.3672 | 0.23516
6604 | 0.3672 | 0.044475 | -0.044475 | -0.028153 | 0.3672 | 0.23516
6605 | 0.3672 | 0.044475 | -0.044475 | -0.028153 | 0.3672 | 0.23516
6606 | 0.3672 | 0.044475 | -0.044475 | -0.028153 | 0.3672 | 0.23516
6607 | 0.3672 | 0.044475 | -0.044475 | -0.028153 | 0.3672 | 0.23516
6608 | 0.3672 | 0.044475 | -0.044475 | -0.028153 | 0.3672 | 0.23516
6609 | 0.3672 | 0.044475 | -0.044475 | -0.028153 | 0.3672 | 0.23516
6610 | 0.3672 | 0.044475 | -0.044475 | -0.028153 | 0.3672 | 0.23516
6611 | 0.3672 | 0.044475 | -0.044475 | -0.028153 | 0.3672 | 0.23516
6613 | 0.3672 | 0.044475 | -0.044475 | -0.028153 | 0.3672 | 0.23516
6614 | 0.3672 | 0.044475 | -0.044475 | -0.028153 | 0.3672 | 0.23516
6627 | 0.36545 | 0.046011 | -0.046011 | -0.028984 | 0.36545 | 0.23235
6628 | 0.36807 | 0.043904 | -0.043904 | -0.027855 | 0.36807 | 0.23789
6630 | 0.3674 | 0.044442 | -0.044442 | -0.028143 | 0.3674 | 0.23647
6632 | 0.3639 | 0.047264 | -0.047264 | -0.029655 | 0.3639 | 0.22905
6633 | 0.3639 | 0.047264 | -0.047264 | -0.029655 | 0.3639 | 0.22905
6635 | 0.36551 | 0.045878 | -0.045878 | -0.028907 | 0.36551 | 0.23182
6636 | 0.37826 | 0.025617 | -0.025617 | -0.018081 | 0.37826 | 0.27699
6637 | 0.37826 | 0.025617 | -0.025617 | -0.018081 | 0.37826 | 0.27699
6639 | 0.35714 | 0.052194 | -0.052194 | -0.032272 | 0.35714 | 0.21226
6641 | 0.36501 | 0.04637 | -0.04637 | -0.029176 | 0.36501 | 0.2314
6642 | 0.36572 | 0.0458 | -0.0458 | -0.028871 | 0.36572 | 0.2329
6643 | 0.36659 | 0.045095 | -0.045095 | -0.028493 | 0.36659 | 0.23476
6645 | 0.36845 | 0.043597 | -0.043597 | -0.02769 | 0.36845 | 0.23869
6647 | 0.36346 | 0.047618 | -0.047618 | -0.029845 | 0.36346 | 0.22812
6649 | 0.37076 | 0.041732 | -0.041732 | -0.026691 | 0.37076 | 0.2436
6650 | 0.37076 | 0.041732 | -0.041732 | -0.026691 | 0.37076 | 0.2436
6651 | 0.37076 | 0.041732 | -0.041732 | -0.026691 | 0.37076 | 0.2436
6652 | 0.37076 | 0.041732 | -0.041732 | -0.026691 | 0.37076 | 0.2436
6653 | 0.37076 | 0.041732 | -0.041732 | -0.026691 | 0.37076 | 0.2436
6655 | 0.37191 | 0.040801 | -0.040801 | -0.026192 | 0.37191 | 0.24605
6656 | 0.37828 | 0.03566 | -0.03566 | -0.023437 | 0.37828 | 0.25957
6657 | 0.37795 | 0.035924 | -0.035924 | -0.023579 | 0.37795 | 0.25887
6658 | 0.37826 | 0.025617 | -0.025617 | -0.018081 | 0.37826 | 0.27699
6659 | 0.37826 | 0.025617 | -0.025617 | -0.018081 | 0.37826 | 0.27699
6660 | 0.37826 | 0.025617 | -0.025617 | -0.018081 | 0.37826 | 0.27699
6661 | 0.36036 | 0.023924 | -0.023924 | -0.017217 | 0.36036 | 0.0128
6663 | 0.36862 | 0.043459 | -0.043459 | -0.027616 | 0.36862 | 0.23906
6665 | 0.37052 | 0.041924 | -0.041924 | -0.026794 | 0.37052 | 0.2431
6666 | 0.37047 | 0.041964 | -0.041964 | -0.026815 | 0.37047 | 0.24299
6667 | 0.37063 | 0.041837 | -0.041837 | -0.026747 | 0.37063 | 0.24332
6668 | 0.37052 | 0.041924 | -0.041924 | -0.026794 | 0.37052 | 0.2431
6669 | 0.37052 | 0.041924 | -0.041924 | -0.026794 | 0.37052 | 0.2431
6676 | 0.37089 | 0.041627 | -0.041627 | -0.026634 | 0.37089 | 0.24388
6677 | 0.37089 | 0.041627 | -0.041627 | -0.026634 | 0.37089 | 0.24388
6678 | 0.37089 | 0.041627 | -0.041627 | -0.026634 | 0.37089 | 0.24388
6680 | 0.37131 | 0.041287 | -0.041287 | -0.026453 | 0.37131 | 0.24477
6681 | 0.37088 | 0.041637 | -0.041637 | -0.02664 | 0.37088 | 0.24385
6682 | 0.37089 | 0.041627 | -0.041627 | -0.026634 | 0.37089 | 0.24388
6683 | 0.37089 | 0.041627 | -0.041627 | -0.026634 | 0.37089 | 0.24388
6684 | 0.37089 | 0.041627 | -0.041627 | -0.026634 | 0.37089 | 0.24388
6688 | 0.37089 | 0.041627 | -0.041627 | -0.026634 | 0.37089 | 0.24388
6689 | 0.37089 | 0.041627 | -0.041627 | -0.026634 | 0.37089 | 0.24388
6690 | 0.37089 | 0.041627 | -0.041627 | -0.026634 | 0.37089 | 0.24388
6691 | 0.37089 | 0.041627 | -0.041627 | -0.026634 | 0.37089 | 0.24388
6692 | 0.37089 | 0.041627 | -0.041627 | -0.026634 | 0.37089 | 0.24388
6700 | 0.002052 | 0.013788 | -0.013788 | 0.009443 | 0.002052 | 0.000372
6703 | 0.00198 | 0.014259 | -0.014259 | 0.009183 | 0.00198 | 0.000357
6705 | 0.001124 | 0.011043 | -0.011043 | 0.007013 | 0.001124 | 0.000196
6707 | 0.001376 | 0.011651 | -0.011651 | 0.007465 | 0.001376 | 0.000243
6709 | 0.002112 | 0.016569 | -0.016569 | 0.009473 | 0.002112 | 0.000377
6710 | 0.001403 | 0.011716 | -0.011716 | 0.007513 | 0.001403 | 0.000248
6711 | 0.004945 | 0.035356 | -0.035356 | 0.017187 | 0.004945 | 0.000898
6717 | 0.002061 | 0.01436 | -0.01436 | 0.009445 | 0.002061 | 0.000373
6719 | 0.002035 | 0.014143 | -0.014143 | 0.009378 | 0.002035 | 0.000368
6720 | 0.001992 | 0.013787 | -0.013787 | 0.009269 | 0.001992 | 0.00036
6722 | 0.001963 | 0.013497 | -0.013497 | 0.009197 | 0.001963 | 0.000355
6723 | 0.002018 | 0.013692 | -0.013692 | 0.009351 | 0.002018 | 0.000366
6724 | 0.002018 | 0.013692 | -0.013692 | 0.009351 | 0.002018 | 0.000366
6726 | 0.002057 | 0.013805 | -0.013805 | 0.00946 | 0.002057 | 0.000373
6727 | 0.002071 | 0.014178 | -0.014178 | 0.009482 | 0.002071 | 0.000375
6736 | 0.007839 | 0.062363 | -0.062363 | 0.029718 | 0.007839 | 0.001495
6738 | 0.007973 | 0.063613 | -0.063613 | 0.030299 | 0.007973 | 0.001523
6742 | 0.00174 | 0.013169 | -0.013169 | 0.008492 | 0.00174 | 0.000312
6743 | 0.001668 | 0.012861 | -0.012861 | 0.008284 | 0.001668 | 0.000298
6752 | 0.18066 | 0.014247 | -0.014247 | -0.012411 | 0.18066 | -0.066391
6754 | 0.29293 | 0.020808 | -0.020808 | -0.015738 | 0.29293 | -0.10104
6769 | 0.33707 | 0.04823 | -0.04823 | -0.028292 | 0.33707 | 0.045697
6771 | 0.34053 | 0.045027 | -0.045027 | -0.026957 | 0.34053 | 0.061354
6772 | 0.4133 | 0.023861 | -0.023861 | -0.01709 | 0.4133 | -0.097054
6773 | 0.35121 | 0.023878 | -0.023878 | -0.017393 | 0.35121 | -0.058897
6774 | 0.14418 | 0.2912 | -0.2912 | -0.12938 | 0.14418 | 0.026398
6780 | 0.17831 | 0.014105 | -0.014105 | -0.012339 | 0.17831 | -0.065937
6783 | 0.26661 | 0.019411 | -0.019411 | -0.015039 | 0.26661 | -0.071753
6788 | 0.48933 | 0.021715 | -0.021715 | -0.016073 | 0.48933 | -0.15102
6789 | 0.41924 | 0.023691 | -0.023691 | -0.017009 | 0.41924 | -0.10151
6791 | 0.38688 | 0.024517 | -0.024517 | -0.017484 | 0.38688 | -0.06351
6800 | -0.001062 | 0.005939 | -0.005939 | 0.002755 | -0.001062 | -0.000227
6801 | 5e-06 | 0.00588 | -0.00588 | 0.002667 | 5e-06 | -3.4e-05
6802 | -0.002687 | 0.003451 | -0.003451 | -0.000145 | -0.002687 | -0.000963
6803 | 0 | 0 | 0 | 0 | 0 | 0
6804 | -0.002921 | 0.003202 | -0.003202 | -0.001104 | -0.002921 | -0.001453
6806 | -0.002893 | 0.003231 | -0.003231 | -0.000989 | -0.002893 | -0.001395
6807 | 0 | 0 | 0 | 0 | 0 | 0
6808 | -0.00181 | 0.004548 | -0.004548 | 0.0016 | -0.00181 | -0.000372
6809 | -0.002396 | 0.003792 | -0.003792 | 0.000613 | -0.002396 | -0.000643
6810 | -0.002893 | 0.003231 | -0.003231 | -0.000989 | -0.002893 | -0.001395
6811 | -0.002434 | 0.003731 | -0.003731 | 0.000574 | -0.002434 | -0.000642
6812 | -0.002487 | 0.003671 | -0.003671 | 0.00047 | -0.002487 | -0.000678
6813 | -0.002574 | 0.003541 | -0.003541 | 0.000384 | -0.002574 | -0.000671
6814 | -0.002406 | 0.003762 | -0.003762 | 0.000628 | -0.002406 | -0.000623
6815 | 0.001796 | 0.011591 | -0.011591 | 0.007134 | 0.001796 | 0.00029
6816 | -0.002576 | 0.003544 | -0.003544 | 0.000366 | -0.002576 | -0.000683
6817 | 0 | 0 | 0 | 0 | 0 | 0
6818 | -0.00257 | 0.003531 | -0.003531 | 0.000432 | -0.00257 | -0.000636
6819 | -0.002561 | 0.003512 | -0.003512 | 0.000528 | -0.002561 | -0.000567
6821 | 0 | 0 | 0 | 0 | 0 | 0
6822 | -0.002566 | 0.003522 | -0.003522 | 0.000476 | -0.002566 | -0.000604
6823 | -0.001628 | 0.004859 | -0.004859 | 0.001837 | -0.001628 | -0.000353
6824 | -0.001996 | 0.004268 | -0.004268 | 0.001324 | -0.001996 | -0.000421
6825 | -0.002921 | 0.003251 | -0.003251 | 5.9e-05 | -0.002921 | -0.000722
6826 | -0.003065 | 0.003118 | -0.003118 | -3.6e-05 | -0.003065 | -0.000712
6827 | 0 | 0 | 0 | 0 | 0 | 0
6830 | -0.002238 | 0.003981 | -0.003981 | 0.000905 | -0.002238 | -0.000549
6831 | -0.000826 | 0.005093 | -0.005093 | 0.002232 | -0.000826 | -0.000171
6832 | -0.001914 | 0.004392 | -0.004392 | 0.001446 | -0.001914 | -0.0004
6838 | -0.002301 | 0.003909 | -0.003909 | 0.000781 | -0.002301 | -0.000592
6840 | -0.002075 | 0.004162 | -0.004162 | 0.001198 | -0.002075 | -0.000452
6842 | -0.001407 | 0.005217 | -0.005217 | 0.002189 | -0.001407 | -0.00029
6844 | -0.001444 | 0.005155 | -0.005155 | 0.002135 | -0.001444 | -0.000297
6845 | 0.000185 | 0.005812 | -0.005812 | 0.003019 | 0.000185 | 7e-06
6846 | -0.001832 | 0.004433 | -0.004433 | 0.001479 | -0.001832 | -0.000393
6847 | 0 | 0 | 0 | 0 | 0 | 0
6848 | -0.002257 | 0.00394 | -0.00394 | 0.000895 | -0.002257 | -0.000539
6850 | -0.001959 | 0.004364 | -0.004364 | 0.001327 | -0.001959 | -0.000455
6851 | -0.001198 | 0.004539 | -0.004539 | 0.001858 | -0.001198 | -0.000233
6852 | -0.001625 | 0.004846 | -0.004846 | 0.00187 | -0.001625 | -0.000332
6853 | -0.002563 | 0.003516 | -0.003516 | 0.000508 | -0.002563 | -0.000582
6854 | -0.001783 | 0.004599 | -0.004599 | 0.001589 | -0.001783 | -0.000395
6857 | -0.001753 | 0.004656 | -0.004656 | 0.001642 | -0.001753 | -0.000387
6858 | 0 | 0 | 0 | 0 | 0 | 0
6859 | -0.002002 | 0.00426 | -0.00426 | 0.001316 | -0.002002 | -0.000423
6861 | -0.001628 | 0.004859 | -0.004859 | 0.001837 | -0.001628 | -0.000353
6863 | 0 | 0 | 0 | 0 | 0 | 0
6865 | -0.000552 | 0.004995 | -0.004995 | 0.00254 | -0.000552 | -0.000114
6868 | -0.001119 | 0.004813 | -0.004813 | 0.002079 | -0.001119 | -0.00022
6869 | -0.001628 | 0.004859 | -0.004859 | 0.001837 | -0.001628 | -0.000353
6870 | -0.002615 | 0.003299 | -0.003299 | 0.000467 | -0.002615 | -0.000509
6871 | -0.001628 | 0.004859 | -0.004859 | 0.001837 | -0.001628 | -0.000353
6873 | -0.002559 | 0.003508 | -0.003508 | 0.000548 | -0.002559 | -0.000553
6874 | -0.002639 | 0.003215 | -0.003215 | 0.000417 | -0.002639 | -0.000503
6875 | -0.002584 | 0.003403 | -0.003403 | 0.000529 | -0.002584 | -0.000517
6876 | -0.002598 | 0.003356 | -0.003356 | 0.000501 | -0.002598 | -0.000514
6877 | -0.002563 | 0.003516 | -0.003516 | 0.000508 | -0.002563 | -0.000582
6878 | -0.002655 | 0.003163 | -0.003163 | 0.000386 | -0.002655 | -0.000499
6879 | -0.002672 | 0.003105 | -0.003105 | 0.000352 | -0.002672 | -0.000494
6880 | -0.001159 | 0.004674 | -0.004674 | 0.001967 | -0.001159 | -0.000226
6881 | -0.001154 | 0.004692 | -0.004692 | 0.001982 | -0.001154 | -0.000225
6882 | -0.001013 | 0.004915 | -0.004915 | 0.002135 | -0.001013 | -0.000202
6883 | 0 | 0 | 0 | 0 | 0 | 0
6884 | -0.001013 | 0.004915 | -0.004915 | 0.002135 | -0.001013 | -0.000202
6885 | -0.001031 | 0.00461 | -0.00461 | 0.001968 | -0.001031 | -0.000203
6886 | -0.001013 | 0.004915 | -0.004915 | 0.002135 | -0.001013 | -0.000202
6887 | -0.000335 | 0.00556 | -0.00556 | 0.002489 | -0.000335 | -9e-05
6888 | -0.001013 | 0.004915 | -0.004915 | 0.002135 | -0.001013 | -0.000202
6890 | 0 | 0 | 0 | 0 | 0 | 0
6894 | 5e-06 | 0.00588 | -0.00588 | 0.002667 | 5e-06 | -3.4e-05
6896 | 0.000683 | 0.006636 | -0.006636 | 0.002898 | 0.000683 | 7.2e-05
6897 | -0.000766 | 0.00515 | -0.00515 | 0.002263 | -0.000766 | -0.000162
6898 | -0.000529 | 0.005375 | -0.005375 | 0.002386 | -0.000529 | -0.000123
6900 | 0.001516 | 0.007692 | -0.007692 | 0.003046 | 0.001516 | 0.000196
6902 | 5e-06 | 0.00588 | -0.00588 | 0.002667 | 5e-06 | -3.4e-05
6904 | 5e-06 | 0.00588 | -0.00588 | 0.002667 | 5e-06 | -3.4e-05
6906 | 0.000683 | 0.006636 | -0.006636 | 0.002898 | 0.000683 | 7.2e-05
6908 | 0.000683 | 0.006636 | -0.006636 | 0.002898 | 0.000683 | 7.2e-05
6909 | -0.002639 | 0.003215 | -0.003215 | 0.000417 | -0.002639 | -0.000503
6910 | -0.000321 | 0.005009 | -0.005009 | 0.002625 | -0.000321 | -7.3e-05
6911 | -0.000321 | 0.005009 | -0.005009 | 0.002625 | -0.000321 | -7.3e-05
6912 | -0.001753 | 0.004656 | -0.004656 | 0.001642 | -0.001753 | -0.000387
6914 | -0.00025 | 0.007685 | -0.007685 | 0.00411 | -0.00025 | -7.7e-05
6918 | 0.000179 | 0.008607 | -0.008607 | 0.004825 | 0.000179 | 2e-06
6919 | 0.000179 | 0.008607 | -0.008607 | 0.004825 | 0.000179 | 2e-06
6920 | 0.000179 | 0.008607 | -0.008607 | 0.004825 | 0.000179 | 2e-06
6922 | -0.000742 | 0.005197 | -0.005197 | 0.002265 | -0.000742 | -0.000162
6924 | 0.00283 | 0.012259 | -0.012259 | 0.006429 | 0.00283 | 0.000445
6926 | 0.002016 | 0.008324 | -0.008324 | 0.003134 | 0.002016 | 0.000271
6928 | 0.002543 | 0.008992 | -0.008992 | 0.003227 | 0.002543 | 0.00035
6930 | 0.003756 | 0.015698 | -0.015698 | 0.006122 | 0.003756 | 0.000582
6931 | 0 | 0 | 0 | 0 | 0 | 0
6932 | 0.003951 | 0.020327 | -0.020327 | 0.008891 | 0.003951 | 0.000646
6934 | 0.004146 | 0.024958 | -0.024958 | 0.01166 | 0.004146 | 0.000711
6935 | 0.004527 | 0.03303 | -0.03303 | 0.016437 | 0.004527 | 0.000827
6936 | 0 | 0 | 0 | 0 | 0 | 0
6937 | 0.004527 | 0.03303 | -0.03303 | 0.016437 | 0.004527 | 0.000827
6938 | 0.003 | 0.011606 | -0.011606 | 0.005965 | 0.003 | 0.000457
6940 | 0.00458 | 0.029856 | -0.029856 | 0.014199 | 0.00458 | 0.000803
6942 | 0.00349 | 0.025258 | -0.025258 | 0.013396 | 0.00349 | 0.000635
6943 | -0.003212 | 0.002983 | -0.002983 | -0.000133 | -0.003212 | -0.000702
6944 | -0.001184 | 0.004855 | -0.004855 | 0.001998 | -0.001184 | -0.000247
6948 | -0.002476 | 0.003683 | -0.003683 | 0.000492 | -0.002476 | -0.00067
6949 | -0.002476 | 0.003683 | -0.003683 | 0.000492 | -0.002476 | -0.00067
7000 | 0.039338 | 0.43394 | -0.43394 | -0.16736 | 0.039338 | 0.006972
7004 | 0.023269 | 0.46393 | -0.46393 | -0.18689 | 0.023269 | 0.004716
7005 | 0.023269 | 0.46393 | -0.46393 | -0.18689 | 0.023269 | 0.004716
7006 | 0.023269 | 0.46393 | -0.46393 | -0.18689 | 0.023269 | 0.004716
7007 | 0.02257 | 0.46688 | -0.46688 | -0.19008 | 0.02257 | 0.004633
7008 | 0.02257 | 0.46688 | -0.46688 | -0.19008 | 0.02257 | 0.004633
7009 | 0.02257 | 0.46688 | -0.46688 | -0.19008 | 0.02257 | 0.004633
7010 | 0.022492 | 0.43568 | -0.43568 | -0.21166 | 0.022492 | 0.004668
7011 | 0.022492 | 0.43568 | -0.43568 | -0.21166 | 0.022492 | 0.004668
7012 | 0.022495 | 0.43543 | -0.43543 | -0.21187 | 0.022495 | 0.004669
7014 | 0.025877 | 0.42998 | -0.42998 | -0.21152 | 0.025877 | 0.005604
7015 | 0.025877 | 0.42998 | -0.42998 | -0.21152 | 0.025877 | 0.005604
7016 | 0.025877 | 0.42998 | -0.42998 | -0.21152 | 0.025877 | 0.005604
7017 | 0.025877 | 0.42998 | -0.42998 | -0.21152 | 0.025877 | 0.005604
7020 | 0.024565 | 0.47532 | -0.47532 | -0.17594 | 0.024565 | 0.004871
7022 | 0.039918 | 0.43193 | -0.43193 | -0.15602 | 0.039918 | 0.006515
7023 | 0.039918 | 0.43193 | -0.43193 | -0.15602 | 0.039918 | 0.006515
7024 | 0.039918 | 0.43193 | -0.43193 | -0.15602 | 0.039918 | 0.006515
7026 | 0.04391 | 0.4284 | -0.4284 | -0.15804 | 0.04391 | 0.007484
7028 | 0.035893 | 0.44358 | -0.44358 | -0.16906 | 0.035893 | 0.006475
7029 | 0.035893 | 0.44358 | -0.44358 | -0.16906 | 0.035893 | 0.006475
7031 | 0.028082 | 0.46546 | -0.46546 | -0.17292 | 0.028082 | 0.005348
7032 | 0.028082 | 0.46546 | -0.46546 | -0.17292 | 0.028082 | 0.005348
7033 | 0.028082 | 0.46546 | -0.46546 | -0.17292 | 0.028082 | 0.005348
7035 | 0.038472 | 0.43582 | -0.43582 | -0.16687 | 0.038472 | 0.006788
7036 | 0.038472 | 0.43582 | -0.43582 | -0.16687 | 0.038472 | 0.006788
7038 | 0.38339 | 0.031228 | -0.031228 | -0.021062 | 0.38339 | 0.27118
7040 | 0.022598 | 0.48091 | -0.48091 | -0.1804 | 0.022598 | 0.004617
7042 | 0.025797 | 0.43024 | -0.43024 | -0.21147 | 0.025797 | 0.005586
7043 | 0.025877 | 0.42998 | -0.42998 | -0.21152 | 0.025877 | 0.005604
7044 | 0.026551 | 0.41265 | -0.41265 | -0.22357 | 0.026551 | 0.005899
7045 | 0.025792 | 0.43029 | -0.43029 | -0.21145 | 0.025792 | 0.005585
7046 | 0.029669 | 0.41726 | -0.41726 | -0.21378 | 0.029669 | 0.006436
7047 | 0.026551 | 0.41265 | -0.41265 | -0.22357 | 0.026551 | 0.005899
7048 | 0.023229 | 0.46891 | -0.46891 | -0.1873 | 0.023229 | 0.004776
7049 | 0.023229 | 0.46891 | -0.46891 | -0.1873 | 0.023229 | 0.004776
7050 | 0.026209 | 0.42109 | -0.42109 | -0.21771 | 0.026209 | 0.005753
7051 | 0.026209 | 0.42109 | -0.42109 | -0.21771 | 0.026209 | 0.005753
7055 | 0.022495 | 0.43543 | -0.43543 | -0.21187 | 0.022495 | 0.004669
7056 | 0.022492 | 0.43568 | -0.43568 | -0.21166 | 0.022492 | 0.004668
7057 | 0.022449 | 0.43313 | -0.43313 | -0.21301 | 0.022449 | 0.004661
7058 | 0.022225 | 0.42548 | -0.42548 | -0.21703 | 0.022225 | 0.004616
7060 | 0.045178 | 0.4132 | -0.4132 | -0.13854 | 0.045178 | 0.006439
7061 | 0.040175 | 0.44106 | -0.44106 | -0.12393 | 0.040175 | 0.005626
7062 | 0.042995 | 0.42668 | -0.42668 | -0.12752 | 0.042995 | 0.005942
7063 | 0.04603 | 0.41017 | -0.41017 | -0.13502 | 0.04603 | 0.006393
7064 | 0.046701 | 0.40778 | -0.40778 | -0.13224 | 0.046701 | 0.006357
7065 | 0.044031 | 0.41729 | -0.41729 | -0.1416 | 0.044031 | 0.006419
7066 | 0.055346 | 0.37043 | -0.37043 | -0.12114 | 0.055346 | 0.006675
7068 | 0.068537 | 0.31344 | -0.31344 | -0.1042 | 0.068537 | 0.007161
7070 | 0.088533 | 0.22706 | -0.22706 | -0.07852 | 0.088533 | 0.007897
7073 | 0.082085 | 0.25492 | -0.25492 | -0.0868 | 0.082085 | 0.007659
7074 | 0.073394 | 0.29246 | -0.29246 | -0.097962 | 0.073394 | 0.00734
7075 | 0.073394 | 0.29246 | -0.29246 | -0.097962 | 0.073394 | 0.00734
7076 | 0.073394 | 0.29246 | -0.29246 | -0.097962 | 0.073394 | 0.00734
7078 | 0.071556 | 0.3004 | -0.3004 | -0.10032 | 0.071556 | 0.007272
7080 | 0.061634 | 0.34327 | -0.34327 | -0.11306 | 0.061634 | 0.006907
7082 | 0.052988 | 0.38062 | -0.38062 | -0.12417 | 0.052988 | 0.006588
7084 | 0.041361 | 0.42679 | -0.42679 | -0.15096 | 0.041361 | 0.006481
7087 | 0.039918 | 0.43193 | -0.43193 | -0.15602 | 0.039918 | 0.006515
7092 | 0.04391 | 0.4284 | -0.4284 | -0.15804 | 0.04391 | 0.007484
7093 | 0.043887 | 0.42842 | -0.42842 | -0.15802 | 0.043887 | 0.007478
7094 | 0.04391 | 0.4284 | -0.4284 | -0.15804 | 0.04391 | 0.007484
7097 | 0.04019 | 0.4361 | -0.4361 | -0.1566 | 0.04019 | 0.006751
7100 | 0.041642 | 0.42577 | -0.42577 | -0.15315 | 0.041642 | 0.006628
7101 | 0.045545 | 0.42598 | -0.42598 | -0.15876 | 0.045545 | 0.007843
7102 | 0.039588 | 0.43307 | -0.43307 | -0.16247 | 0.039588 | 0.006775
7103 | 0.039753 | 0.4325 | -0.4325 | -0.15924 | 0.039753 | 0.006645
7104 | 0.038472 | 0.43582 | -0.43582 | -0.16687 | 0.038472 | 0.006788
7107 | 0.038472 | 0.43582 | -0.43582 | -0.16687 | 0.038472 | 0.006788
7110 | 0.038472 | 0.43582 | -0.43582 | -0.16687 | 0.038472 | 0.006788
7111 | 0.035525 | 0.44423 | -0.44423 | -0.16858 | 0.035525 | 0.006379
7112 | 0.038472 | 0.43582 | -0.43582 | -0.16687 | 0.038472 | 0.006788
7114 | 0.08824 | 0.36564 | -0.36564 | -0.15081 | 0.08824 | 0.016054
7116 | 0.05379 | 0.41416 | -0.41416 | -0.15871 | 0.05379 | 0.009493
7119 | 0.057552 | 0.40877 | -0.40877 | -0.15868 | 0.057552 | 0.010246
7120 | 0.045668 | 0.42522 | -0.42522 | -0.16407 | 0.045668 | 0.008098
7121 | 0.043569 | 0.42842 | -0.42842 | -0.16233 | 0.043569 | 0.007602
7122 | 0.057441 | 0.39753 | -0.39753 | -0.1781 | 0.057441 | 0.010888
7124 | 0.057441 | 0.39753 | -0.39753 | -0.1781 | 0.057441 | 0.010888
7126 | 0.039338 | 0.43394 | -0.43394 | -0.16736 | 0.039338 | 0.006972
7127 | 0.04158 | 0.43088 | -0.43088 | -0.16592 | 0.04158 | 0.007359
7128 | 0.039893 | 0.43229 | -0.43229 | -0.16847 | 0.039893 | 0.007118
7130 | 0.057441 | 0.39753 | -0.39753 | -0.1781 | 0.057441 | 0.010888
7132 | 0.047403 | 0.41 | -0.41 | -0.1835 | 0.047403 | 0.009088
7133 | 0.047403 | 0.41 | -0.41 | -0.1835 | 0.047403 | 0.009088
7134 | 0.039664 | 0.41264 | -0.41264 | -0.19728 | 0.039664 | 0.008048
7136 | 0.03579 | 0.41323 | -0.41323 | -0.20487 | 0.03579 | 0.007566
7138 | 0.036768 | 0.41363 | -0.41363 | -0.20243 | 0.036768 | 0.007659
7140 | 0.036605 | 0.41355 | -0.41355 | -0.20286 | 0.036605 | 0.007645
7141 | 0.036278 | 0.41339 | -0.41339 | -0.2037 | 0.036278 | 0.007618
7142 | 0.036145 | 0.41332 | -0.41332 | -0.20405 | 0.036145 | 0.007607
7143 | 0.035833 | 0.41316 | -0.41316 | -0.20486 | 0.035833 | 0.007581
7144 | 0.03589 | 0.41319 | -0.41319 | -0.20471 | 0.03589 | 0.007586
7146 | 0.034335 | 0.41239 | -0.41239 | -0.20874 | 0.034335 | 0.007455
7147 | 0.03385 | 0.41879 | -0.41879 | -0.20367 | 0.03385 | 0.007026
7148 | 0.030828 | 0.44143 | -0.44143 | -0.18819 | 0.030828 | 0.006096
7149 | 0.045914 | 0.41077 | -0.41077 | -0.18602 | 0.045914 | 0.008871
7150 | 0.03224 | 0.41342 | -0.41342 | -0.212 | 0.03224 | 0.007043
7151 | 0.030928 | 0.40909 | -0.40909 | -0.2183 | 0.030928 | 0.006984
7152 | 0.033867 | 0.41866 | -0.41866 | -0.20376 | 0.033867 | 0.007031
7153 | 0.03247 | 0.42152 | -0.42152 | -0.20425 | 0.03247 | 0.006766
7155 | 0.032404 | 0.41317 | -0.41317 | -0.21188 | 0.032404 | 0.007082
7156 | 0.03268 | 0.41306 | -0.41306 | -0.21143 | 0.03268 | 0.007135
7158 | 0.03407 | 0.41251 | -0.41251 | -0.20916 | 0.03407 | 0.007403
7159 | 0.035109 | 0.41294 | -0.41294 | -0.20657 | 0.035109 | 0.007501
7160 | 0.035416 | 0.41307 | -0.41307 | -0.2058 | 0.035416 | 0.007531
7162 | 0.035689 | 0.41319 | -0.41319 | -0.20512 | 0.035689 | 0.007557
7167 | 0.030408 | 0.42573 | -0.42573 | -0.20497 | 0.030408 | 0.006376
7168 | 0.031196 | 0.42412 | -0.42412 | -0.20469 | 0.031196 | 0.006525
7169 | 0.029083 | 0.42843 | -0.42843 | -0.20543 | 0.029083 | 0.006125
7170 | 0.028533 | 0.42956 | -0.42956 | -0.20562 | 0.028533 | 0.006021
7171 | 0.028088 | 0.42974 | -0.42974 | -0.20641 | 0.028088 | 0.005948
7172 | 0.026621 | 0.43035 | -0.43035 | -0.20903 | 0.026621 | 0.005708
7173 | 0.026914 | 0.43023 | -0.43023 | -0.20851 | 0.026914 | 0.005756
7174 | 0.026317 | 0.42907 | -0.42907 | -0.21079 | 0.026317 | 0.005678
7175 | 0.026492 | 0.42521 | -0.42521 | -0.21358 | 0.026492 | 0.005759
7176 | 0.026512 | 0.42579 | -0.42579 | -0.21305 | 0.026512 | 0.005755
7177 | 0.027446 | 0.43001 | -0.43001 | -0.20756 | 0.027446 | 0.005843
7178 | 0.026787 | 0.41737 | -0.41737 | -0.21932 | 0.026787 | 0.005922
7179 | 0.026901 | 0.41661 | -0.41661 | -0.21972 | 0.026901 | 0.005962
7180 | 0.026132 | 0.43215 | -0.43215 | -0.20868 | 0.026132 | 0.005606
7181 | 0.026133 | 0.43216 | -0.43216 | -0.20867 | 0.026133 | 0.005605
7182 | 0.026223 | 0.43449 | -0.43449 | -0.20644 | 0.026223 | 0.005587
7184 | 0.026224 | 0.4345 | -0.4345 | -0.20643 | 0.026224 | 0.005587
7186 | 0.026168 | 0.43728 | -0.43728 | -0.20416 | 0.026168 | 0.00554
7187 | 0.026177 | 0.43332 | -0.43332 | -0.20756 | 0.026177 | 0.005596
7188 | 0.026174 | 0.43699 | -0.43699 | -0.2044 | 0.026174 | 0.005545
7190 | 0.026136 | 0.4389 | -0.4389 | -0.20284 | 0.026136 | 0.005512
7191 | 0.02547 | 0.44033 | -0.44033 | -0.20274 | 0.02547 | 0.005362
7192 | 0.02612 | 0.43972 | -0.43972 | -0.20217 | 0.02612 | 0.005498
7193 | 0.026129 | 0.43922 | -0.43922 | -0.20257 | 0.026129 | 0.005506
7194 | 0.025206 | 0.44058 | -0.44058 | -0.20297 | 0.025206 | 0.005306
7195 | 0.025206 | 0.44058 | -0.44058 | -0.20297 | 0.025206 | 0.005306
7196 | 0.025271 | 0.44052 | -0.44052 | -0.20291 | 0.025271 | 0.00532
7197 | 0.026002 | 0.45141 | -0.45141 | -0.19229 | 0.026002 | 0.005314
7198 | 0.026014 | 0.45018 | -0.45018 | -0.19333 | 0.026014 | 0.005334
7200 | 0.026079 | 0.44179 | -0.44179 | -0.20051 | 0.026079 | 0.005465
7202 | 0.024896 | 0.4672 | -0.4672 | -0.182 | 0.024896 | 0.004987
7204 | 0.025205 | 0.44058 | -0.44058 | -0.20297 | 0.025205 | 0.005306
7206 | 0.025205 | 0.44058 | -0.44058 | -0.20297 | 0.025205 | 0.005306
7208 | 0.024133 | 0.45799 | -0.45799 | -0.19127 | 0.024133 | 0.004942
7212 | 0.023915 | 0.45949 | -0.45949 | -0.19016 | 0.023915 | 0.004885
7215 | 0.025205 | 0.44058 | -0.44058 | -0.20297 | 0.025205 | 0.005306
7216 | 0.024534 | 0.44988 | -0.44988 | -0.19697 | 0.024534 | 0.005092
7218 | 0.025177 | 0.43507 | -0.43507 | -0.20719 | 0.025177 | 0.005347
7220 | 0.025167 | 0.43307 | -0.43307 | -0.20873 | 0.025167 | 0.005361
7222 | 0.025619 | 0.43382 | -0.43382 | -0.20794 | 0.025619 | 0.005468
7223 | 0.025151 | 0.42999 | -0.42999 | -0.21109 | 0.025151 | 0.005384
7224 | 0.025105 | 0.43547 | -0.43547 | -0.20722 | 0.025105 | 0.005331
7225 | 0.026673 | 0.42106 | -0.42106 | -0.21657 | 0.026673 | 0.005866
7226 | 0.026519 | 0.42318 | -0.42318 | -0.21517 | 0.026519 | 0.0058
7227 | 0.025876 | 0.43299 | -0.43299 | -0.20831 | 0.025876 | 0.005537
7228 | 0.026519 | 0.42318 | -0.42318 | -0.21517 | 0.026519 | 0.0058
7229 | 0.026609 | 0.42177 | -0.42177 | -0.21613 | 0.026609 | 0.005838
7230 | 0.024774 | 0.4278 | -0.4278 | -0.21301 | 0.024774 | 0.005294
7231 | 0.02444 | 0.42585 | -0.42585 | -0.21472 | 0.02444 | 0.005213
7232 | 0.024194 | 0.42442 | -0.42442 | -0.21597 | 0.024194 | 0.005154
7235 | 0.024146 | 0.41122 | -0.41122 | -0.22614 | 0.024146 | 0.005225
7236 | 0.023775 | 0.41905 | -0.41905 | -0.22036 | 0.023775 | 0.005072
7237 | 0.023816 | 0.41831 | -0.41831 | -0.2209 | 0.023816 | 0.005088
7238 | 0.023934 | 0.41621 | -0.41621 | -0.22244 | 0.023934 | 0.005134
7239 | 0.027003 | 0.36717 | -0.36717 | -0.257 | 0.027003 | 0.006412
7240 | 0.024839 | 0.35574 | -0.35574 | -0.26864 | 0.024839 | 0.005721
7241 | 0.024116 | 0.41299 | -0.41299 | -0.2248 | 0.024116 | 0.005205
7242 | 0.02446 | 0.40686 | -0.40686 | -0.22929 | 0.02446 | 0.005339
7244 | 0.02491 | 0.40043 | -0.40043 | -0.23396 | 0.02491 | 0.005504
7245 | 0.025112 | 0.42192 | -0.42192 | -0.21745 | 0.025112 | 0.005423
7246 | 0.023962 | 0.41377 | -0.41377 | -0.22429 | 0.023962 | 0.005158
7247 | 0.02365 | 0.42126 | -0.42126 | -0.21874 | 0.02365 | 0.005024
7248 | 0.023251 | 0.42134 | -0.42134 | -0.21893 | 0.023251 | 0.004912
7250 | 0.023122 | 0.41987 | -0.41987 | -0.22013 | 0.023122 | 0.004881
7252 | 0.022976 | 0.4182 | -0.4182 | -0.2215 | 0.022976 | 0.004846
7254 | 0.022811 | 0.41632 | -0.41632 | -0.22305 | 0.022811 | 0.004806
7257 | 0.022062 | 0.39043 | -0.39043 | -0.24167 | 0.022062 | 0.004682
7258 | 0.022527 | 0.41307 | -0.41307 | -0.22571 | 0.022527 | 0.004737
7263 | 0.02241 | 0.41854 | -0.41854 | -0.22176 | 0.02241 | 0.004685
7269 | 0.020958 | 0.37074 | -0.37074 | -0.25257 | 0.020958 | 0.004414
7270 | 0.020394 | 0.36069 | -0.36069 | -0.25813 | 0.020394 | 0.004277
7271 | 0.021106 | 0.38443 | -0.38443 | -0.24302 | 0.021106 | 0.004411
7272 | 0.019906 | 0.34875 | -0.34875 | -0.25094 | 0.019906 | 0.004169
7273 | 0.021988 | 0.41379 | -0.41379 | -0.22432 | 0.021988 | 0.004576
7274 | 0.022806 | 0.43288 | -0.43288 | -0.21035 | 0.022806 | 0.004732
7275 | 0.022684 | 0.43075 | -0.43075 | -0.21214 | 0.022684 | 0.004708
7276 | 0.022624 | 0.4297 | -0.4297 | -0.21302 | 0.022624 | 0.004697
7278 | 0.02245 | 0.42667 | -0.42667 | -0.21557 | 0.02245 | 0.004664
7280 | 0.02245 | 0.42667 | -0.42667 | -0.21557 | 0.02245 | 0.004664
7282 | 0.022294 | 0.42395 | -0.42395 | -0.21785 | 0.022294 | 0.004634
7286 | 0.022294 | 0.42395 | -0.42395 | -0.21785 | 0.022294 | 0.004634
7287 | 0.020623 | 0.36871 | -0.36871 | -0.25274 | 0.020623 | 0.004319
7288 | 0.024246 | 0.48573 | -0.48573 | -0.16768 | 0.024246 | 0.004743
7289 | 0.021941 | 0.4146 | -0.4146 | -0.22276 | 0.021941 | 0.004561
7290 | 0.022172 | 0.42153 | -0.42153 | -0.21787 | 0.022172 | 0.004597
7291 | 0.021684 | 0.40587 | -0.40587 | -0.22776 | 0.021684 | 0.004513
7292 | 0.021791 | 0.4095 | -0.4095 | -0.22568 | 0.021791 | 0.004533
7294 | 0.021292 | 0.39327 | -0.39327 | -0.23237 | 0.021292 | 0.004436
7296 | 0.022178 | 0.42089 | -0.42089 | -0.21946 | 0.022178 | 0.00461
7297 | 0.022402 | 0.42846 | -0.42846 | -0.21296 | 0.022402 | 0.004632
7299 | 0.022294 | 0.42395 | -0.42395 | -0.21785 | 0.022294 | 0.004634
7302 | 0.022626 | 0.43505 | -0.43505 | -0.20791 | 0.022626 | 0.004664
7303 | 0.022789 | 0.43847 | -0.43847 | -0.20599 | 0.022789 | 0.004699
7305 | 0.022789 | 0.43847 | -0.43847 | -0.20599 | 0.022789 | 0.004699
7306 | 0.022784 | 0.43995 | -0.43995 | -0.20484 | 0.022784 | 0.004691
7307 | 0.022789 | 0.43847 | -0.43847 | -0.20599 | 0.022789 | 0.004699
7308 | 0.023056 | 0.45337 | -0.45337 | -0.19479 | 0.023056 | 0.004705
7309 | 0.022789 | 0.43847 | -0.43847 | -0.20599 | 0.022789 | 0.004699
7310 | 0.023269 | 0.46393 | -0.46393 | -0.18689 | 0.023269 | 0.004716
7312 | 0.022685 | 0.43695 | -0.43695 | -0.20696 | 0.022685 | 0.004675
7314 | 0.023045 | 0.45283 | -0.45283 | -0.1952 | 0.023045 | 0.004704
7315 | 0.023045 | 0.45283 | -0.45283 | -0.1952 | 0.023045 | 0.004704
7318 | 0.023141 | 0.45759 | -0.45759 | -0.19163 | 0.023141 | 0.004709
7322 | 0.02332 | 0.46685 | -0.46685 | -0.18502 | 0.02332 | 0.004717
7323 | 0.024159 | 0.47819 | -0.47819 | -0.17398 | 0.024159 | 0.004774
7324 | 0.02171 | 0.50666 | -0.50666 | -0.15293 | 0.02171 | 0.004249
7325 | 0.024428 | 0.45597 | -0.45597 | -0.19276 | 0.024428 | 0.005019
7326 | 0.023561 | 0.4686 | -0.4686 | -0.18266 | 0.023561 | 0.004735
7327 | 0.023767 | 0.47191 | -0.47191 | -0.17966 | 0.023767 | 0.004748
7328 | 0.023498 | 0.47709 | -0.47709 | -0.17845 | 0.023498 | 0.004721
7329 | 0.023495 | 0.47695 | -0.47695 | -0.17854 | 0.023495 | 0.004721
7330 | 0.024092 | 0.47711 | -0.47711 | -0.17496 | 0.024092 | 0.00477
7331 | 0.023852 | 0.47327 | -0.47327 | -0.17844 | 0.023852 | 0.004754
7333 | 0.024227 | 0.47927 | -0.47927 | -0.173 | 0.024227 | 0.004779
7334 | 0.024422 | 0.48239 | -0.48239 | -0.17018 | 0.024422 | 0.004791
7335 | 0.024352 | 0.48406 | -0.48406 | -0.16884 | 0.024352 | 0.004769
7336 | 0.022627 | 0.50914 | -0.50914 | -0.15406 | 0.022627 | 0.004393
7339 | 0.024565 | 0.47532 | -0.47532 | -0.17594 | 0.024565 | 0.004871
7343 | 0.023669 | 0.49445 | -0.49445 | -0.15634 | 0.023669 | 0.004546
7345 | 0.022128 | 0.48891 | -0.48891 | -0.13226 | 0.022128 | 0.004025
7346 | 0.023403 | 0.49846 | -0.49846 | -0.15109 | 0.023403 | 0.004455
7347 | 0.023582 | 0.49577 | -0.49577 | -0.15462 | 0.023582 | 0.004516
7348 | 0.035893 | 0.44358 | -0.44358 | -0.16906 | 0.035893 | 0.006475
7350 | 0.034735 | 0.44745 | -0.44745 | -0.16229 | 0.034735 | 0.005984
7351 | 0.035256 | 0.44277 | -0.44277 | -0.17102 | 0.035256 | 0.006389
7352 | 0.029105 | 0.46431 | -0.46431 | -0.16911 | 0.029105 | 0.005408
7354 | 0.028082 | 0.46546 | -0.46546 | -0.17292 | 0.028082 | 0.005348
7355 | 0.14418 | 0.2912 | -0.2912 | -0.12938 | 0.14418 | 0.026398
7356 | 0.028082 | 0.46546 | -0.46546 | -0.17292 | 0.028082 | 0.005348
7359 | 0.028082 | 0.46546 | -0.46546 | -0.17292 | 0.028082 | 0.005348
7360 | 0.028082 | 0.46546 | -0.46546 | -0.17292 | 0.028082 | 0.005348
7362 | 0.028082 | 0.46546 | -0.46546 | -0.17292 | 0.028082 | 0.005348
7366 | 0.023891 | 0.49109 | -0.49109 | -0.16073 | 0.023891 | 0.004622
7386 | 0.1239 | 0.094786 | -0.094786 | -0.039218 | 0.1239 | 0.008955
7387 | 0.38339 | 0.031228 | -0.031228 | -0.021062 | 0.38339 | 0.27118
7400 | 0.043913 | 0.42799 | -0.42799 | -0.16171 | 0.043913 | 0.007644
7402 | 0.044922 | 0.42675 | -0.42675 | -0.15989 | 0.044922 | 0.007767
7404 | 0.04461 | 0.42713 | -0.42713 | -0.16045 | 0.04461 | 0.007729
7406 | 0.045545 | 0.42598 | -0.42598 | -0.15876 | 0.045545 | 0.007843
7408 | 0.055869 | 0.39933 | -0.39933 | -0.17918 | 0.055869 | 0.010613
7410 | 0.055869 | 0.39933 | -0.39933 | -0.17918 | 0.055869 | 0.010613
7412 | 0.055869 | 0.39933 | -0.39933 | -0.17918 | 0.055869 | 0.010613
7413 | 0.055194 | 0.40011 | -0.40011 | -0.17965 | 0.055194 | 0.010495
7414 | 0.055194 | 0.40011 | -0.40011 | -0.17965 | 0.055194 | 0.010495
7415 | 0.054881 | 0.40047 | -0.40047 | -0.17986 | 0.054881 | 0.01044
7426 | 0.090071 | 0.33787 | -0.33787 | -0.1859 | 0.090071 | 0.029703
7428 | 0.072757 | 0.35985 | -0.35985 | -0.1942 | 0.072757 | 0.02292
7430 | 0.047656 | 0.3917 | -0.3917 | -0.20624 | 0.047656 | 0.013087
7432 | 0.031271 | 0.40758 | -0.40758 | -0.21909 | 0.031271 | 0.007176
7437 | 0.031884 | 0.40825 | -0.40825 | -0.21737 | 0.031884 | 0.007286
7438 | 0.034765 | 0.40807 | -0.40807 | -0.21242 | 0.034765 | 0.008036
7439 | 0.047656 | 0.3917 | -0.3917 | -0.20624 | 0.047656 | 0.013087
7440 | 0.058124 | 0.37842 | -0.37842 | -0.20122 | 0.058124 | 0.017187
7441 | 0.033554 | 0.40814 | -0.40814 | -0.2145 | 0.033554 | 0.007721
7442 | 0.035389 | 0.41293 | -0.41293 | -0.20601 | 0.035389 | 0.007544
7454 | 0.026317 | 0.42907 | -0.42907 | -0.21079 | 0.026317 | 0.005678
7456 | 0.026557 | 0.42442 | -0.42442 | -0.21407 | 0.026557 | 0.005782
7458 | 0.026686 | 0.42047 | -0.42047 | -0.21701 | 0.026686 | 0.00586
7459 | 0.026686 | 0.42047 | -0.42047 | -0.21701 | 0.026686 | 0.00586
7460 | 0.026781 | 0.41786 | -0.41786 | -0.21894 | 0.026781 | 0.005917
7461 | 0.027742 | 0.40756 | -0.40756 | -0.2254 | 0.027742 | 0.006279
7462 | 0.026484 | 0.42498 | -0.42498 | -0.21378 | 0.026484 | 0.005761
7474 | 0.03693 | 0.44068 | -0.44068 | -0.16855 | 0.03693 | 0.006624
7476 | 0.03204 | 0.44972 | -0.44972 | -0.17516 | 0.03204 | 0.005991
7477 | 0.032929 | 0.45163 | -0.45163 | -0.17009 | 0.032929 | 0.00602
7478 | 0.030834 | 0.44589 | -0.44589 | -0.18329 | 0.030834 | 0.005978
7479 | 0.030486 | 0.44478 | -0.44478 | -0.18564 | 0.030486 | 0.005974
7480 | 0.030078 | 0.43911 | -0.43911 | -0.19237 | 0.030078 | 0.00604
7482 | 0.029368 | 0.43691 | -0.43691 | -0.19634 | 0.029368 | 0.005987
7484 | 0.028661 | 0.43472 | -0.43472 | -0.20028 | 0.028661 | 0.005934
7487 | 0.026705 | 0.43616 | -0.43616 | -0.20394 | 0.026705 | 0.005639
7488 | 0.026767 | 0.4356 | -0.4356 | -0.20428 | 0.026767 | 0.005657
7490 | 0.027258 | 0.43422 | -0.43422 | -0.20436 | 0.027258 | 0.005752
7491 | 0.026317 | 0.43469 | -0.43469 | -0.20606 | 0.026317 | 0.005599
7492 | 0.026579 | 0.43729 | -0.43729 | -0.20325 | 0.026579 | 0.005604
7493 | 0.02791 | 0.43239 | -0.43239 | -0.20447 | 0.02791 | 0.005878
7496 | 0.026409 | 0.43882 | -0.43882 | -0.20232 | 0.026409 | 0.005557
7498 | 0.025986 | 0.45295 | -0.45295 | -0.19099 | 0.025986 | 0.00529
7499 | 0.025999 | 0.45171 | -0.45171 | -0.19203 | 0.025999 | 0.005309
7500 | 0.025508 | 0.4552 | -0.4552 | -0.19045 | 0.025508 | 0.005199
7501 | 0.025786 | 0.44867 | -0.44867 | -0.19535 | 0.025786 | 0.005329
7502 | 0.026065 | 0.44517 | -0.44517 | -0.19756 | 0.026065 | 0.005412
7504 | 0.026343 | 0.45365 | -0.45365 | -0.18927 | 0.026343 | 0.005323
7506 | 0.027233 | 0.45727 | -0.45727 | -0.18322 | 0.027233 | 0.005374
7507 | 0.02699 | 0.45492 | -0.45492 | -0.18617 | 0.02699 | 0.005382
7508 | 0.026 | 0.45155 | -0.45155 | -0.19217 | 0.026 | 0.005312
7509 | 0.027108 | 0.45321 | -0.45321 | -0.18746 | 0.027108 | 0.005424
7510 | 0.030078 | 0.43911 | -0.43911 | -0.19237 | 0.030078 | 0.00604
7512 | 0.028343 | 0.45013 | -0.45013 | -0.1868 | 0.028343 | 0.005625
7513 | 0.029063 | 0.44833 | -0.44833 | -0.18641 | 0.029063 | 0.005742
7514 | 0.030078 | 0.43911 | -0.43911 | -0.19237 | 0.030078 | 0.00604
7515 | 0.025978 | 0.44416 | -0.44416 | -0.19873 | 0.025978 | 0.005418
7516 | 0.030078 | 0.43911 | -0.43911 | -0.19237 | 0.030078 | 0.00604
7518 | 0.03589 | 0.44399 | -0.44399 | -0.1609 | 0.03589 | 0.006102
7520 | 0.035244 | 0.45225 | -0.45225 | -0.15794 | 0.035244 | 0.006107
7521 | 0.031025 | 0.46604 | -0.46604 | -0.15908 | 0.031025 | 0.005558
7522 | 0.02618 | 0.48187 | -0.48187 | -0.16039 | 0.02618 | 0.004928
7523 | 0.02444 | 0.49226 | -0.49226 | -0.15457 | 0.02444 | 0.004631
7524 | 0.026734 | 0.47666 | -0.47666 | -0.16478 | 0.026734 | 0.00505
7525 | 0.026993 | 0.47423 | -0.47423 | -0.16684 | 0.026993 | 0.005107
7526 | 0.028108 | 0.46899 | -0.46899 | -0.16803 | 0.028108 | 0.005266
7527 | 0.026722 | 0.47452 | -0.47452 | -0.16796 | 0.026722 | 0.005085
7528 | 0.023142 | 0.50327 | -0.50327 | -0.1497 | 0.023142 | 0.004408
7529 | 0.026512 | 0.47476 | -0.47476 | -0.16883 | 0.026512 | 0.005068
7530 | 0.025922 | 0.47645 | -0.47645 | -0.16983 | 0.025922 | 0.004999
7531 | 0.026298 | 0.47499 | -0.47499 | -0.16972 | 0.026298 | 0.00505
7532 | 0.022764 | 0.51025 | -0.51025 | -0.14769 | 0.022764 | 0.00434
7533 | 0.026681 | 0.47294 | -0.47294 | -0.17041 | 0.026681 | 0.005114
7534 | 0.025547 | 0.4779 | -0.4779 | -0.16993 | 0.025547 | 0.004947
7538 | 0.030005 | 0.46007 | -0.46007 | -0.17197 | 0.030005 | 0.005625
7540 | 0.029761 | 0.45878 | -0.45878 | -0.17387 | 0.029761 | 0.005621
7542 | 0.026301 | 0.4737 | -0.4737 | -0.17158 | 0.026301 | 0.005077
7545 | 0.026409 | 0.43882 | -0.43882 | -0.20232 | 0.026409 | 0.005557
7546 | 0.026409 | 0.43882 | -0.43882 | -0.20232 | 0.026409 | 0.005557
7554 | 0.025206 | 0.44058 | -0.44058 | -0.20297 | 0.025206 | 0.005306
7555 | 0.023476 | 0.46251 | -0.46251 | -0.18794 | 0.023476 | 0.00477
7556 | 0.023664 | 0.46122 | -0.46122 | -0.18889 | 0.023664 | 0.004819
7557 | 0.023045 | 0.45283 | -0.45283 | -0.1952 | 0.023045 | 0.004704
7558 | 0.023045 | 0.45283 | -0.45283 | -0.1952 | 0.023045 | 0.004704
7559 | 0.023045 | 0.45283 | -0.45283 | -0.1952 | 0.023045 | 0.004704
7560 | 0.023906 | 0.45685 | -0.45685 | -0.19197 | 0.023906 | 0.004905
7564 | 0.021919 | 0.41385 | -0.41385 | -0.22301 | 0.021919 | 0.004556
7565 | 0.021828 | 0.41073 | -0.41073 | -0.22404 | 0.021828 | 0.004537
7567 | 0.022154 | 0.42047 | -0.42047 | -0.21704 | 0.022154 | 0.004586
7570 | 0.021513 | 0.40038 | -0.40038 | -0.22875 | 0.021513 | 0.004476
7571 | 0.022351 | 0.42655 | -0.42655 | -0.21323 | 0.022351 | 0.004619
7572 | 0.021741 | 0.40773 | -0.40773 | -0.22502 | 0.021741 | 0.004518
7573 | 0.021927 | 0.41347 | -0.41347 | -0.22142 | 0.021927 | 0.004549
7574 | 0.020962 | 0.38269 | -0.38269 | -0.23678 | 0.020962 | 0.004372
7575 | 0.023512 | 0.46123 | -0.46123 | -0.18883 | 0.023512 | 0.004788
7576 | 0.023755 | 0.45853 | -0.45853 | -0.19076 | 0.023755 | 0.00486
7577 | 0.02203 | 0.41696 | -0.41696 | -0.22153 | 0.02203 | 0.004579
7585 | 0.024429 | 0.41546 | -0.41546 | -0.22265 | 0.024429 | 0.00528
7586 | 0.024428 | 0.41545 | -0.41545 | -0.22266 | 0.024428 | 0.00528
7588 | 0.02477 | 0.41669 | -0.41669 | -0.22146 | 0.02477 | 0.00537
7590 | 0.024983 | 0.41746 | -0.41746 | -0.22071 | 0.024983 | 0.005426
7592 | 0.025498 | 0.41933 | -0.41933 | -0.2189 | 0.025498 | 0.005561
7594 | 0.025635 | 0.41984 | -0.41984 | -0.2184 | 0.025635 | 0.005593
7596 | 0.025978 | 0.42114 | -0.42114 | -0.21715 | 0.025978 | 0.005673
7598 | 0.02658 | 0.42234 | -0.42234 | -0.21572 | 0.02658 | 0.005826
7600 | 0.02622 | 0.42205 | -0.42205 | -0.21626 | 0.02622 | 0.00573
7602 | 0.026714 | 0.42012 | -0.42012 | -0.21725 | 0.026714 | 0.005883
7603 | 0.026958 | 0.41623 | -0.41623 | -0.21992 | 0.026958 | 0.005983
7604 | 0.026484 | 0.42332 | -0.42332 | -0.21515 | 0.026484 | 0.005788
7605 | 0.02622 | 0.42205 | -0.42205 | -0.21626 | 0.02622 | 0.00573
7606 | 0.026763 | 0.41937 | -0.41937 | -0.21776 | 0.026763 | 0.005903
7608 | 0.027015 | 0.41585 | -0.41585 | -0.22012 | 0.027015 | 0.006003
7609 | 0.026772 | 0.41858 | -0.41858 | -0.21838 | 0.026772 | 0.005911
7610 | 0.02728 | 0.41346 | -0.41346 | -0.22155 | 0.02728 | 0.0061
7611 | 0.027487 | 0.41159 | -0.41159 | -0.22267 | 0.027487 | 0.006176
7612 | 0.026846 | 0.41866 | -0.41866 | -0.21815 | 0.026846 | 0.00594
7613 | 0.026988 | 0.41707 | -0.41707 | -0.21914 | 0.026988 | 0.006002
7614 | 0.026702 | 0.41653 | -0.41653 | -0.21975 | 0.026702 | 0.005938
7615 | 0.02785 | 0.40909 | -0.40909 | -0.22396 | 0.02785 | 0.006351
7616 | 0.026398 | 0.41597 | -0.41597 | -0.22041 | 0.026398 | 0.005869
7617 | 0.026363 | 0.4159 | -0.4159 | -0.22048 | 0.026363 | 0.005861
7618 | 0.026156 | 0.41674 | -0.41674 | -0.22009 | 0.026156 | 0.005789
7619 | 0.0268 | 0.41672 | -0.41672 | -0.21954 | 0.0268 | 0.00596
7620 | 0.026156 | 0.41674 | -0.41674 | -0.22009 | 0.026156 | 0.005789
7622 | 0.025775 | 0.41828 | -0.41828 | -0.21937 | 0.025775 | 0.005657
7624 | 0.025647 | 0.41879 | -0.41879 | -0.21913 | 0.025647 | 0.005613
7625 | 0.025647 | 0.41879 | -0.41879 | -0.21913 | 0.025647 | 0.005613
7626 | 0.025507 | 0.41936 | -0.41936 | -0.21887 | 0.025507 | 0.005564
7636 | 0.02224 | 0.36776 | -0.36776 | -0.26038 | 0.02224 | 0.004829
7638 | 0.022237 | 0.3682 | -0.3682 | -0.26002 | 0.022237 | 0.004826
7639 | 0.0222 | 0.3729 | -0.3729 | -0.25613 | 0.0222 | 0.004796
7640 | 0.022147 | 0.37961 | -0.37961 | -0.2506 | 0.022147 | 0.004752
7642 | 0.022131 | 0.38165 | -0.38165 | -0.24892 | 0.022131 | 0.004739
7644 | 0.022123 | 0.38263 | -0.38263 | -0.24811 | 0.022123 | 0.004733
7646 | 0.022116 | 0.38361 | -0.38361 | -0.2473 | 0.022116 | 0.004726
7648 | 0.022131 | 0.38165 | -0.38165 | -0.24892 | 0.022131 | 0.004739
7650 | 0.022123 | 0.38263 | -0.38263 | -0.24811 | 0.022123 | 0.004733
7654 | 0.021666 | 0.38336 | -0.38336 | -0.24558 | 0.021666 | 0.004586
7656 | 0.020958 | 0.37074 | -0.37074 | -0.25257 | 0.020958 | 0.004414
7658 | 0.020958 | 0.37074 | -0.37074 | -0.25257 | 0.020958 | 0.004414
7660 | 0.020958 | 0.37074 | -0.37074 | -0.25257 | 0.020958 | 0.004414
7662 | 0.020958 | 0.37074 | -0.37074 | -0.25257 | 0.020958 | 0.004414
7663 | 0.030674 | 0.40892 | -0.40892 | -0.2189 | 0.030674 | 0.00693
7664 | 0.019261 | 0.32957 | -0.32957 | -0.25393 | 0.019261 | 0.004039
7665 | 0.030674 | 0.40892 | -0.40892 | -0.2189 | 0.030674 | 0.00693
7666 | 0.019261 | 0.32957 | -0.32957 | -0.25393 | 0.019261 | 0.004039
7668 | 0.019261 | 0.32957 | -0.32957 | -0.25393 | 0.019261 | 0.004039
7670 | 0.018597 | 0.30982 | -0.30982 | -0.25701 | 0.018597 | 0.003906
7671 | 0.017772 | 0.28527 | -0.28527 | -0.26084 | 0.017772 | 0.00374
7672 | 0.026735 | 0.45442 | -0.45442 | -0.18739 | 0.026735 | 0.005359
7680 | 0.026433 | 0.42353 | -0.42353 | -0.21511 | 0.026433 | 0.005771
7800 | 0.026551 | 0.41265 | -0.41265 | -0.22357 | 0.026551 | 0.005899
7801 | 0.026551 | 0.41265 | -0.41265 | -0.22357 | 0.026551 | 0.005899
7802 | 0.026551 | 0.41265 | -0.41265 | -0.22357 | 0.026551 | 0.005899
7803 | 0.026551 | 0.41265 | -0.41265 | -0.22357 | 0.026551 | 0.005899
7804 | 0.026551 | 0.41265 | -0.41265 | -0.22357 | 0.026551 | 0.005899
7805 | 0.026551 | 0.41265 | -0.41265 | -0.22357 | 0.026551 | 0.005899
7807 | 0.023229 | 0.46891 | -0.46891 | -0.1873 | 0.023229 | 0.004776
7808 | 0.023229 | 0.46891 | -0.46891 | -0.1873 | 0.023229 | 0.004776
7809 | 0.023229 | 0.46891 | -0.46891 | -0.1873 | 0.023229 | 0.004776
7810 | 0.026209 | 0.42109 | -0.42109 | -0.21771 | 0.026209 | 0.005753
7811 | 0.026209 | 0.42109 | -0.42109 | -0.21771 | 0.026209 | 0.005753
7812 | 0.026209 | 0.42109 | -0.42109 | -0.21771 | 0.026209 | 0.005753
7813 | 0.026209 | 0.42109 | -0.42109 | -0.21771 | 0.026209 | 0.005753
8032 | 0.12553 | 0.28996 | -0.28996 | -0.1714 | 0.12553 | 0.043729
8033 | 0.12553 | 0.28996 | -0.28996 | -0.1714 | 0.12553 | 0.043729
8048 | 0.030329 | 0.37231 | -0.37231 | -0.24876 | 0.030329 | 0.007591
8064 | 0.026529 | 0.36752 | -0.36752 | -0.25803 | 0.026529 | 0.006223
8066 | 0.02521 | 0.3645 | -0.3645 | -0.26159 | 0.02521 | 0.005786
8100 | 0.021658 | 0.33658 | -0.33658 | -0.28604 | 0.021658 | 0.004764
8102 | 0.021464 | 0.32335 | -0.32335 | -0.29612 | 0.021464 | 0.004755
8104 | 0.020202 | 0.30386 | -0.30386 | -0.312 | 0.020202 | 0.00443
8105 | 0.021968 | 0.36384 | -0.36384 | -0.26454 | 0.021968 | 0.004754
8106 | 0.022045 | 0.37069 | -0.37069 | -0.25914 | 0.022045 | 0.004752
8107 | 0.022348 | 0.39733 | -0.39733 | -0.23813 | 0.022348 | 0.004743
8109 | 0.022527 | 0.41306 | -0.41306 | -0.22573 | 0.022527 | 0.004737
8111 | 0.022309 | 0.39386 | -0.39386 | -0.24086 | 0.022309 | 0.004744
8113 | 0.020377 | 0.30563 | -0.30563 | -0.31121 | 0.020377 | 0.004478
8114 | 0.020738 | 0.31 | -0.31 | -0.3085 | 0.020738 | 0.004574
8115 | 0.020739 | 0.31001 | -0.31001 | -0.30849 | 0.020739 | 0.004574
8116 | 0.020931 | 0.31233 | -0.31233 | -0.30705 | 0.020931 | 0.004626
8117 | 0.022852 | 0.33881 | -0.33881 | -0.28313 | 0.022852 | 0.005136
8118 | 0.023526 | 0.34632 | -0.34632 | -0.27682 | 0.023526 | 0.005321
8119 | 0.021659 | 0.32366 | -0.32366 | -0.29741 | 0.021659 | 0.004814
8121 | 0.021144 | 0.31492 | -0.31492 | -0.30544 | 0.021144 | 0.004683
8123 | 0.020063 | 0.30094 | -0.30094 | -0.31959 | 0.020063 | 0.004388
8125 | 0.023657 | 0.3453 | -0.3453 | -0.27856 | 0.023657 | 0.005367
8126 | 0.024282 | 0.35248 | -0.35248 | -0.27217 | 0.024282 | 0.005539
8127 | 0.020099 | 0.30227 | -0.30227 | -0.3133 | 0.020099 | 0.004404
8128 | 0.024282 | 0.35248 | -0.35248 | -0.27217 | 0.024282 | 0.005539
8131 | 0.022349 | 0.33114 | -0.33114 | -0.29081 | 0.022349 | 0.005006
8132 | 0.024015 | 0.34921 | -0.34921 | -0.27486 | 0.024015 | 0.00547
8133 | 0.02436 | 0.35295 | -0.35295 | -0.27156 | 0.02436 | 0.005566
8134 | 0.024282 | 0.35248 | -0.35248 | -0.27217 | 0.024282 | 0.005539
8135 | 0.024505 | 0.35452 | -0.35452 | -0.27017 | 0.024505 | 0.005606
8136 | 0.02492 | 0.35989 | -0.35989 | -0.2655 | 0.02492 | 0.005716
8137 | 0.024413 | 0.35398 | -0.35398 | -0.27083 | 0.024413 | 0.005575
8138 | 0.024282 | 0.35248 | -0.35248 | -0.27217 | 0.024282 | 0.005539
8139 | 0.024413 | 0.35398 | -0.35398 | -0.27083 | 0.024413 | 0.005575
8140 | 0.024413 | 0.35398 | -0.35398 | -0.27083 | 0.024413 | 0.005575
8141 | 0.024861 | 0.3599 | -0.3599 | -0.26564 | 0.024861 | 0.005694
8143 | 0.02521 | 0.3645 | -0.3645 | -0.26159 | 0.02521 | 0.005786
8144 | 0.024989 | 0.35958 | -0.35958 | -0.26578 | 0.024989 | 0.00574
8145 | 0.025029 | 0.3609 | -0.3609 | -0.26467 | 0.025029 | 0.005746
8146 | 0.025156 | 0.36343 | -0.36343 | -0.2625 | 0.025156 | 0.005774
8147 | 0.024895 | 0.35886 | -0.35886 | -0.26641 | 0.024895 | 0.005713
8148 | 0.024895 | 0.35886 | -0.35886 | -0.26641 | 0.024895 | 0.005713
8149 | 0.024895 | 0.35886 | -0.35886 | -0.26641 | 0.024895 | 0.005713
8152 | 0.024956 | 0.35942 | -0.35942 | -0.26593 | 0.024956 | 0.00573
8153 | 0.024282 | 0.35248 | -0.35248 | -0.27217 | 0.024282 | 0.005539
8154 | 0.024282 | 0.35248 | -0.35248 | -0.27217 | 0.024282 | 0.005539
8155 | 0.024282 | 0.35248 | -0.35248 | -0.27217 | 0.024282 | 0.005539
8156 | 0.024282 | 0.35248 | -0.35248 | -0.27217 | 0.024282 | 0.005539
8157 | 0.024282 | 0.35248 | -0.35248 | -0.27217 | 0.024282 | 0.005539
8159 | 0.024936 | 0.35944 | -0.35944 | -0.26591 | 0.024936 | 0.005723
8160 | 0.026594 | 0.37628 | -0.37628 | -0.25092 | 0.026594 | 0.006178
8161 | 0.026482 | 0.37535 | -0.37535 | -0.25174 | 0.026482 | 0.006147
8162 | 0.026482 | 0.37535 | -0.37535 | -0.25174 | 0.026482 | 0.006147
8164 | 0.026743 | 0.3775 | -0.3775 | -0.24984 | 0.026743 | 0.006219
8165 | 0.026594 | 0.37628 | -0.37628 | -0.25092 | 0.026594 | 0.006178
8166 | 0.027719 | 0.37304 | -0.37304 | -0.25194 | 0.027719 | 0.006619
8167 | 0.029282 | 0.37861 | -0.37861 | -0.2454 | 0.029282 | 0.007149
8168 | 0.02646 | 0.37517 | -0.37517 | -0.2519 | 0.02646 | 0.006141
8169 | 0.025362 | 0.36562 | -0.36562 | -0.26053 | 0.025362 | 0.005833
8172 | 0.025343 | 0.36656 | -0.36656 | -0.2598 | 0.025343 | 0.00582
8173 | 0.025343 | 0.36656 | -0.36656 | -0.2598 | 0.025343 | 0.00582
8174 | 0.025343 | 0.36656 | -0.36656 | -0.2598 | 0.025343 | 0.00582
8177 | 0.025362 | 0.36562 | -0.36562 | -0.26053 | 0.025362 | 0.005833
8178 | 0.025362 | 0.36562 | -0.36562 | -0.26053 | 0.025362 | 0.005833
8179 | 0.025362 | 0.36562 | -0.36562 | -0.26053 | 0.025362 | 0.005833
8180 | 0.025362 | 0.36562 | -0.36562 | -0.26053 | 0.025362 | 0.005833
8181 | 0.02646 | 0.37517 | -0.37517 | -0.2519 | 0.02646 | 0.006141
8182 | 0.025362 | 0.36562 | -0.36562 | -0.26053 | 0.025362 | 0.005833
8183 | 0.025075 | 0.38755 | -0.38755 | -0.24379 | 0.025075 | 0.005624
8184 | 0.028268 | 0.3955 | -0.3955 | -0.23357 | 0.028268 | 0.006652
8186 | 0.029141 | 0.39367 | -0.39367 | -0.2338 | 0.029141 | 0.006957
8188 | 0.028252 | 0.39441 | -0.39441 | -0.23445 | 0.028252 | 0.006654
8189 | 0.025621 | 0.4044 | -0.4044 | -0.23005 | 0.025621 | 0.005713
8190 | 0.02548 | 0.40361 | -0.40361 | -0.23083 | 0.02548 | 0.005671
8192 | 0.024911 | 0.40041 | -0.40041 | -0.23398 | 0.024911 | 0.005504
8195 | 0.025615 | 0.42459 | -0.42459 | -0.21469 | 0.025615 | 0.005567
8198 | 0.028007 | 0.37791 | -0.37791 | -0.24764 | 0.028007 | 0.00669
8199 | 0.025151 | 0.42999 | -0.42999 | -0.2111 | 0.025151 | 0.005384
8200 | 0.03486 | 0.38862 | -0.38862 | -0.22933 | 0.03486 | 0.009096
8203 | 0.034029 | 0.39285 | -0.39285 | -0.22728 | 0.034029 | 0.008739
8206 | 0.03768 | 0.3851 | -0.3851 | -0.2279 | 0.03768 | 0.010178
8208 | 0.04413 | 0.37703 | -0.37703 | -0.22463 | 0.04413 | 0.012653
8210 | 0.044538 | 0.37641 | -0.37641 | -0.22451 | 0.044538 | 0.012812
8212 | 0.045586 | 0.37456 | -0.37456 | -0.2244 | 0.045586 | 0.013223
8216 | 0.043223 | 0.37932 | -0.37932 | -0.22418 | 0.043223 | 0.012288
8218 | 0.042465 | 0.38124 | -0.38124 | -0.22381 | 0.042465 | 0.011983
8221 | 0.041853 | 0.38278 | -0.38278 | -0.22351 | 0.041853 | 0.011736
8223 | 0.042465 | 0.38124 | -0.38124 | -0.22381 | 0.042465 | 0.011983
8225 | 0.043369 | 0.38093 | -0.38093 | -0.2227 | 0.043369 | 0.012315
8229 | 0.057739 | 0.36254 | -0.36254 | -0.21566 | 0.057739 | 0.01784
8231 | 0.0756 | 0.34517 | -0.34517 | -0.20251 | 0.0756 | 0.024588
8234 | 0.070812 | 0.34947 | -0.34947 | -0.20638 | 0.070812 | 0.02281
8235 | 0.15943 | 0.25797 | -0.25797 | -0.14554 | 0.15943 | 0.056469
8236 | 0.061285 | 0.35879 | -0.35879 | -0.21331 | 0.061285 | 0.019191
8237 | 0.15943 | 0.25797 | -0.25797 | -0.14554 | 0.15943 | 0.056469
8238 | 0.15943 | 0.25797 | -0.25797 | -0.14554 | 0.15943 | 0.056469
8239 | 0.22022 | 0.19036 | -0.19036 | -0.10805 | 0.22022 | 0.079807
8242 | 0.061589 | 0.3584 | -0.3584 | -0.21314 | 0.061589 | 0.019299
8243 | 0.061815 | 0.35828 | -0.35828 | -0.21289 | 0.061815 | 0.019383
8244 | 0.060647 | 0.35888 | -0.35888 | -0.21418 | 0.060647 | 0.018952
8246 | 0.082122 | 0.33717 | -0.33717 | -0.19915 | 0.082122 | 0.027133
8252 | 0.10203 | 0.31552 | -0.31552 | -0.18642 | 0.10203 | 0.034746
8253 | 0.12553 | 0.28996 | -0.28996 | -0.1714 | 0.12553 | 0.043729
8255 | 0.12553 | 0.28996 | -0.28996 | -0.1714 | 0.12553 | 0.043729
8257 | 0.13754 | 0.27709 | -0.27709 | -0.16358 | 0.13754 | 0.048316
8258 | 0.12553 | 0.28996 | -0.28996 | -0.1714 | 0.12553 | 0.043729
8259 | 0.24184 | 0.16524 | -0.16524 | -0.095647 | 0.24184 | 0.088159
8260 | 0.092364 | 0.3248 | -0.3248 | -0.19359 | 0.092364 | 0.031073
8262 | 0.098623 | 0.31822 | -0.31822 | -0.1894 | 0.098623 | 0.033462
8263 | 0.098623 | 0.31822 | -0.31822 | -0.1894 | 0.098623 | 0.033462
8264 | 0.098623 | 0.31822 | -0.31822 | -0.1894 | 0.098623 | 0.033462
8270 | 0.092364 | 0.3248 | -0.3248 | -0.19359 | 0.092364 | 0.031073
8271 | 0.092364 | 0.3248 | -0.3248 | -0.19359 | 0.092364 | 0.031073
8273 | 0.086391 | 0.33107 | -0.33107 | -0.19759 | 0.086391 | 0.028794
8274 | 0.077468 | 0.34044 | -0.34044 | -0.20356 | 0.077468 | 0.025389
8280 | 0.06004 | 0.35919 | -0.35919 | -0.21486 | 0.06004 | 0.018729
8283 | 0.059212 | 0.35961 | -0.35961 | -0.21577 | 0.059212 | 0.018424
8285 | 0.035771 | 0.37944 | -0.37944 | -0.23524 | 0.035771 | 0.009552
8287 | 0.035771 | 0.37944 | -0.37944 | -0.23524 | 0.035771 | 0.009552
8288 | 0.035771 | 0.37944 | -0.37944 | -0.23524 | 0.035771 | 0.009552
8290 | 0.035771 | 0.37944 | -0.37944 | -0.23524 | 0.035771 | 0.009552
8293 | 0.035771 | 0.37944 | -0.37944 | -0.23524 | 0.035771 | 0.009552
8295 | 0.03636 | 0.3775 | -0.3775 | -0.23585 | 0.03636 | 0.009786
8297 | 0.030994 | 0.37937 | -0.37937 | -0.24236 | 0.030994 | 0.00778
8299 | 0.032861 | 0.37449 | -0.37449 | -0.24334 | 0.032861 | 0.008513
8300 | 0.026944 | 0.36925 | -0.36925 | -0.25611 | 0.026944 | 0.00636
8302 | 0.026927 | 0.36923 | -0.36923 | -0.25615 | 0.026927 | 0.006355
8310 | 0.027003 | 0.36934 | -0.36934 | -0.25596 | 0.027003 | 0.006382
8314 | 0.026983 | 0.36932 | -0.36932 | -0.25601 | 0.026983 | 0.006374
8317 | 0.026925 | 0.36925 | -0.36925 | -0.25615 | 0.026925 | 0.006353
8318 | 0.02691 | 0.36923 | -0.36923 | -0.25618 | 0.02691 | 0.006348
8319 | 0.026949 | 0.36928 | -0.36928 | -0.25609 | 0.026949 | 0.006362
8320 | 0.027007 | 0.36934 | -0.36934 | -0.25595 | 0.027007 | 0.006383
8321 | 0.027008 | 0.36934 | -0.36934 | -0.25595 | 0.027008 | 0.006384
8322 | 0.026993 | 0.36933 | -0.36933 | -0.25598 | 0.026993 | 0.006378
8323 | 0.027006 | 0.36934 | -0.36934 | -0.25595 | 0.027006 | 0.006383
8324 | 0.026939 | 0.36926 | -0.36926 | -0.25611 | 0.026939 | 0.006358
8325 | 0.027011 | 0.36935 | -0.36935 | -0.25594 | 0.027011 | 0.006384
8326 | 0.026932 | 0.36926 | -0.36926 | -0.25613 | 0.026932 | 0.006356
8327 | 0.027026 | 0.36937 | -0.36937 | -0.2559 | 0.027026 | 0.00639
8328 | 0.026939 | 0.36926 | -0.36926 | -0.25611 | 0.026939 | 0.006358
8329 | 0.026954 | 0.36928 | -0.36928 | -0.25608 | 0.026954 | 0.006364
8331 | 0.027003 | 0.36934 | -0.36934 | -0.25596 | 0.027003 | 0.006382
8332 | 0.027003 | 0.36934 | -0.36934 | -0.25596 | 0.027003 | 0.006382
8333 | 0.02698 | 0.36931 | -0.36931 | -0.25601 | 0.02698 | 0.006373
8335 | 0.026979 | 0.36931 | -0.36931 | -0.25602 | 0.026979 | 0.006373
8336 | 0.026932 | 0.36926 | -0.36926 | -0.25613 | 0.026932 | 0.006356
8337 | 0.026977 | 0.36931 | -0.36931 | -0.25602 | 0.026977 | 0.006372
8338 | 0.026979 | 0.36931 | -0.36931 | -0.25602 | 0.026979 | 0.006373
8339 | 0.026979 | 0.36931 | -0.36931 | -0.25602 | 0.026979 | 0.006373
8341 | 0.027064 | 0.36945 | -0.36945 | -0.25579 | 0.027064 | 0.006403
8347 | 0.027189 | 0.36954 | -0.36954 | -0.25553 | 0.027189 | 0.006449
8348 | 0.027238 | 0.3696 | -0.3696 | -0.25542 | 0.027238 | 0.006467
8354 | 0.027201 | 0.36959 | -0.36959 | -0.25548 | 0.027201 | 0.006453
8355 | 0.027848 | 0.37018 | -0.37018 | -0.25406 | 0.027848 | 0.006688
8356 | 0.027242 | 0.36967 | -0.36967 | -0.25535 | 0.027242 | 0.006468
8357 | 0.027191 | 0.36958 | -0.36958 | -0.2555 | 0.027191 | 0.00645
8358 | 0.027148 | 0.36952 | -0.36952 | -0.2556 | 0.027148 | 0.006434
8359 | 0.027005 | 0.36934 | -0.36934 | -0.25595 | 0.027005 | 0.006382
8360 | 0.02721 | 0.36961 | -0.36961 | -0.25545 | 0.02721 | 0.006456
8367 | 0.027403 | 0.36979 | -0.36979 | -0.25502 | 0.027403 | 0.006526
8368 | 0.027358 | 0.36976 | -0.36976 | -0.25511 | 0.027358 | 0.00651
8371 | 0.027434 | 0.36981 | -0.36981 | -0.25496 | 0.027434 | 0.006538
8372 | 0.027282 | 0.36968 | -0.36968 | -0.25529 | 0.027282 | 0.006482
8373 | 0.027337 | 0.36973 | -0.36973 | -0.25517 | 0.027337 | 0.006502
8374 | 0.027251 | 0.36966 | -0.36966 | -0.25535 | 0.027251 | 0.006471
8377 | 0.02736 | 0.36998 | -0.36998 | -0.25494 | 0.02736 | 0.006509
8380 | 0.027243 | 0.36967 | -0.36967 | -0.25535 | 0.027243 | 0.006468
8383 | 0.027017 | 0.36939 | -0.36939 | -0.2559 | 0.027017 | 0.006386
8384 | 0.027064 | 0.36945 | -0.36945 | -0.25579 | 0.027064 | 0.006403
8387 | 0.027631 | 0.36999 | -0.36999 | -0.25453 | 0.027631 | 0.006609
8388 | 0.027688 | 0.37004 | -0.37004 | -0.25441 | 0.027688 | 0.00663
8390 | 0.027688 | 0.37004 | -0.37004 | -0.25441 | 0.027688 | 0.00663
8391 | 0.02752 | 0.36989 | -0.36989 | -0.25477 | 0.02752 | 0.006569
8392 | 0.027688 | 0.37004 | -0.37004 | -0.25441 | 0.027688 | 0.00663
8393 | 0.027688 | 0.37004 | -0.37004 | -0.25441 | 0.027688 | 0.00663
8395 | 0.030329 | 0.37231 | -0.37231 | -0.24876 | 0.030329 | 0.007591
8397 | 0.029093 | 0.37125 | -0.37125 | -0.2514 | 0.029093 | 0.007142
8399 | 0.029127 | 0.37128 | -0.37128 | -0.25133 | 0.029127 | 0.007154
8400 | 0.030386 | 0.38209 | -0.38209 | -0.24103 | 0.030386 | 0.007524
8403 | 0.030162 | 0.38209 | -0.38209 | -0.24143 | 0.030162 | 0.007445
8404 | 0.030147 | 0.38209 | -0.38209 | -0.24145 | 0.030147 | 0.007439
8405 | 0.027565 | 0.37477 | -0.37477 | -0.25076 | 0.027565 | 0.006551
8407 | 0.027744 | 0.37352 | -0.37352 | -0.25149 | 0.027744 | 0.006626
8408 | 0.027203 | 0.37092 | -0.37092 | -0.25434 | 0.027203 | 0.006446
8409 | 0.025824 | 0.36575 | -0.36575 | -0.26006 | 0.025824 | 0.005991
8410 | 0.025928 | 0.36579 | -0.36579 | -0.25996 | 0.025928 | 0.006026
8413 | 0.026775 | 0.36919 | -0.36919 | -0.25631 | 0.026775 | 0.006303
8414 | 0.026249 | 0.36545 | -0.36545 | -0.26003 | 0.026249 | 0.006137
8416 | 0.026255 | 0.36588 | -0.36588 | -0.25963 | 0.026255 | 0.006138
8418 | 0.026184 | 0.36519 | -0.36519 | -0.26029 | 0.026184 | 0.006117
8421 | 0.026243 | 0.3657 | -0.3657 | -0.2598 | 0.026243 | 0.006135
8422 | 0.026233 | 0.36539 | -0.36539 | -0.26009 | 0.026233 | 0.006132
8425 | 0.026232 | 0.3654 | -0.3654 | -0.26008 | 0.026232 | 0.006132
8426 | 0.026498 | 0.36733 | -0.36733 | -0.25822 | 0.026498 | 0.006213
8427 | 0.026228 | 0.36545 | -0.36545 | -0.26003 | 0.026228 | 0.006131
8430 | 0.026231 | 0.36542 | -0.36542 | -0.26007 | 0.026231 | 0.006132
8431 | 0.026216 | 0.36538 | -0.36538 | -0.2601 | 0.026216 | 0.006127
8432 | 0.026216 | 0.36538 | -0.36538 | -0.2601 | 0.026216 | 0.006127
8434 | 0.026194 | 0.36525 | -0.36525 | -0.26023 | 0.026194 | 0.00612
8435 | 0.026228 | 0.36545 | -0.36545 | -0.26003 | 0.026228 | 0.006131
8436 | 0.026228 | 0.36545 | -0.36545 | -0.26003 | 0.026228 | 0.006131
8439 | 0.026502 | 0.36735 | -0.36735 | -0.2582 | 0.026502 | 0.006215
8441 | 0.026495 | 0.36731 | -0.36731 | -0.25824 | 0.026495 | 0.006212
8442 | 0.026495 | 0.36731 | -0.36731 | -0.25824 | 0.026495 | 0.006212
8448 | 0.026746 | 0.36873 | -0.36873 | -0.25675 | 0.026746 | 0.006294
8452 | 0.026596 | 0.3681 | -0.3681 | -0.25748 | 0.026596 | 0.006243
8455 | 0.0265 | 0.36877 | -0.36877 | -0.25714 | 0.0265 | 0.006199
8456 | 0.026512 | 0.36744 | -0.36744 | -0.25811 | 0.026512 | 0.006217
8457 | 0.026512 | 0.36744 | -0.36744 | -0.25811 | 0.026512 | 0.006217
8458 | 0.026547 | 0.36774 | -0.36774 | -0.25784 | 0.026547 | 0.006228
8459 | 0.026547 | 0.36774 | -0.36774 | -0.25784 | 0.026547 | 0.006228
8460 | 0.026547 | 0.36774 | -0.36774 | -0.25784 | 0.026547 | 0.006228
8461 | 0.026611 | 0.368 | -0.368 | -0.25752 | 0.026611 | 0.00625
8462 | 0.026602 | 0.36805 | -0.36805 | -0.2575 | 0.026602 | 0.006246
8463 | 0.026512 | 0.36744 | -0.36744 | -0.25811 | 0.026512 | 0.006217
8464 | 0.026512 | 0.36744 | -0.36744 | -0.25811 | 0.026512 | 0.006217
8465 | 0.026531 | 0.36753 | -0.36753 | -0.25801 | 0.026531 | 0.006224
8466 | 0.026512 | 0.36744 | -0.36744 | -0.25811 | 0.026512 | 0.006217
8467 | 0.026547 | 0.36769 | -0.36769 | -0.25786 | 0.026547 | 0.006228
8468 | 0.026532 | 0.36754 | -0.36754 | -0.258 | 0.026532 | 0.006224
8469 | 0.026611 | 0.368 | -0.368 | -0.25752 | 0.026611 | 0.00625
8470 | 0.026503 | 0.36737 | -0.36737 | -0.25818 | 0.026503 | 0.006215
8471 | 0.026601 | 0.36806 | -0.36806 | -0.2575 | 0.026601 | 0.006245
8474 | 0.026506 | 0.36739 | -0.36739 | -0.25816 | 0.026506 | 0.006216
8475 | 0.02651 | 0.36742 | -0.36742 | -0.25813 | 0.02651 | 0.006217
8476 | 0.026545 | 0.36771 | -0.36771 | -0.25786 | 0.026545 | 0.006228
8477 | 0.026578 | 0.3678 | -0.3678 | -0.25773 | 0.026578 | 0.006239
8478 | 0.026581 | 0.36799 | -0.36799 | -0.25759 | 0.026581 | 0.006238
8479 | 0.026561 | 0.36783 | -0.36783 | -0.25774 | 0.026561 | 0.006232
8481 | 0.026552 | 0.36774 | -0.36774 | -0.25782 | 0.026552 | 0.00623
8482 | 0.026538 | 0.36765 | -0.36765 | -0.25792 | 0.026538 | 0.006225
8483 | 0.026525 | 0.36755 | -0.36755 | -0.25801 | 0.026525 | 0.006221
8484 | 0.026519 | 0.3675 | -0.3675 | -0.25806 | 0.026519 | 0.006219
8485 | 0.026527 | 0.36756 | -0.36756 | -0.258 | 0.026527 | 0.006222
8486 | 0.026528 | 0.36757 | -0.36757 | -0.25799 | 0.026528 | 0.006222
8487 | 0.026539 | 0.36767 | -0.36767 | -0.2579 | 0.026539 | 0.006225
8490 | 0.026539 | 0.36767 | -0.36767 | -0.2579 | 0.026539 | 0.006225
8492 | 0.026539 | 0.36767 | -0.36767 | -0.2579 | 0.026539 | 0.006225
8493 | 0.026541 | 0.36768 | -0.36768 | -0.25789 | 0.026541 | 0.006226
8494 | 0.026539 | 0.36767 | -0.36767 | -0.2579 | 0.026539 | 0.006225
8495 | 0.026539 | 0.36767 | -0.36767 | -0.2579 | 0.026539 | 0.006225
8496 | 0.026521 | 0.36752 | -0.36752 | -0.25804 | 0.026521 | 0.00622
8498 | 0.027418 | 0.3702 | -0.3702 | -0.25466 | 0.027418 | 0.00653
8499 | 0.026602 | 0.36805 | -0.36805 | -0.2575 | 0.026602 | 0.006246
8500 | 0.027482 | 0.37059 | -0.37059 | -0.25426 | 0.027482 | 0.006551
8502 | 0.026601 | 0.36806 | -0.36806 | -0.2575 | 0.026601 | 0.006245
8503 | 0.027095 | 0.36965 | -0.36965 | -0.25557 | 0.027095 | 0.006415
8505 | 0.02931 | 0.3752 | -0.3752 | -0.24804 | 0.02931 | 0.00719
8506 | 0.026578 | 0.3678 | -0.3678 | -0.25773 | 0.026578 | 0.006239
8507 | 0.026578 | 0.3678 | -0.3678 | -0.25773 | 0.026578 | 0.006239
8508 | 0.028242 | 0.37237 | -0.37237 | -0.25179 | 0.028242 | 0.006817
8510 | 0.028488 | 0.37294 | -0.37294 | -0.25099 | 0.028488 | 0.006904
8511 | 0.026581 | 0.36799 | -0.36799 | -0.25759 | 0.026581 | 0.006238
8512 | 0.027418 | 0.3702 | -0.3702 | -0.25466 | 0.027418 | 0.00653
8514 | 0.027418 | 0.3702 | -0.3702 | -0.25466 | 0.027418 | 0.00653
8515 | 0.026594 | 0.36815 | -0.36815 | -0.25746 | 0.026594 | 0.006241
8516 | 0.026747 | 0.36889 | -0.36889 | -0.25667 | 0.026747 | 0.006291
8517 | 0.026747 | 0.36889 | -0.36889 | -0.25667 | 0.026747 | 0.006291
8518 | 0.026824 | 0.36898 | -0.36898 | -0.25648 | 0.026824 | 0.006319
8519 | 0.026794 | 0.36896 | -0.36896 | -0.25655 | 0.026794 | 0.006308
8520 | 0.022214 | 0.38557 | -0.38557 | -0.24741 | 0.022214 | 0.004747
8523 | 0.021999 | 0.36664 | -0.36664 | -0.26233 | 0.021999 | 0.004753
8524 | 0.021999 | 0.36664 | -0.36664 | -0.26233 | 0.021999 | 0.004753
8526 | 0.022002 | 0.3669 | -0.3669 | -0.26213 | 0.022002 | 0.004753
8527 | 0.022002 | 0.3669 | -0.3669 | -0.26213 | 0.022002 | 0.004753
8528 | 0.021996 | 0.36636 | -0.36636 | -0.26255 | 0.021996 | 0.004754
8529 | 0.021996 | 0.36636 | -0.36636 | -0.26255 | 0.021996 | 0.004754
8530 | 0.022045 | 0.37069 | -0.37069 | -0.25914 | 0.022045 | 0.004752
8531 | 0.022045 | 0.37069 | -0.37069 | -0.25914 | 0.022045 | 0.004752
8532 | 0.022045 | 0.37069 | -0.37069 | -0.25914 | 0.022045 | 0.004752
8533 | 0.022045 | 0.37069 | -0.37069 | -0.25914 | 0.022045 | 0.004752
8534 | 0.022045 | 0.37069 | -0.37069 | -0.25914 | 0.022045 | 0.004752
8535 | 0.022045 | 0.37069 | -0.37069 | -0.25914 | 0.022045 | 0.004752
8536 | 0.024582 | 0.35521 | -0.35521 | -0.26955 | 0.024582 | 0.005628
8537 | 0.022045 | 0.37069 | -0.37069 | -0.25914 | 0.022045 | 0.004752
8538 | 0.021906 | 0.35842 | -0.35842 | -0.26881 | 0.021906 | 0.004756
8539 | 0.021915 | 0.35922 | -0.35922 | -0.26819 | 0.021915 | 0.004756
8541 | 0.021915 | 0.35922 | -0.35922 | -0.26819 | 0.021915 | 0.004756
8542 | 0.021968 | 0.36383 | -0.36383 | -0.26455 | 0.021968 | 0.004754
8543 | 0.021968 | 0.36384 | -0.36384 | -0.26455 | 0.021968 | 0.004754
8545 | 0.021625 | 0.32239 | -0.32239 | -0.29809 | 0.021625 | 0.00481
8546 | 0.021625 | 0.32239 | -0.32239 | -0.29809 | 0.021625 | 0.00481
8547 | 0.021625 | 0.32239 | -0.32239 | -0.29809 | 0.021625 | 0.00481
8549 | 0.021625 | 0.32239 | -0.32239 | -0.29809 | 0.021625 | 0.00481
8550 | 0.021632 | 0.32265 | -0.32265 | -0.29795 | 0.021632 | 0.004811
8552 | 0.021659 | 0.32874 | -0.32874 | -0.29294 | 0.021659 | 0.004795
8555 | 0.023296 | 0.3414 | -0.3414 | -0.28175 | 0.023296 | 0.00527
8556 | 0.021659 | 0.32944 | -0.32944 | -0.29233 | 0.021659 | 0.004792
8557 | 0.021659 | 0.32944 | -0.32944 | -0.29233 | 0.021659 | 0.004792
8558 | 0.021037 | 0.31362 | -0.31362 | -0.30625 | 0.021037 | 0.004654
8559 | 0.021037 | 0.31362 | -0.31362 | -0.30625 | 0.021037 | 0.004654
8560 | 0.026498 | 0.36733 | -0.36733 | -0.25822 | 0.026498 | 0.006213
8561 | 0.026498 | 0.36733 | -0.36733 | -0.25822 | 0.026498 | 0.006213
8562 | 0.026498 | 0.36733 | -0.36733 | -0.25822 | 0.026498 | 0.006213
8563 | 0.021037 | 0.31362 | -0.31362 | -0.30625 | 0.021037 | 0.004654
8564 | 0.02521 | 0.3645 | -0.3645 | -0.26159 | 0.02521 | 0.005786
8565 | 0.02521 | 0.3645 | -0.3645 | -0.26159 | 0.02521 | 0.005786
8572 | 0.02524 | 0.36384 | -0.36384 | -0.26208 | 0.02524 | 0.005801
8573 | 0.027588 | 0.39778 | -0.39778 | -0.23267 | 0.027588 | 0.00641
8574 | 0.027037 | 0.39964 | -0.39964 | -0.23194 | 0.027037 | 0.006215
8575 | 0.026527 | 0.40135 | -0.40135 | -0.23126 | 0.026527 | 0.006034
8577 | 0.025523 | 0.40971 | -0.40971 | -0.22612 | 0.025523 | 0.005645
8578 | 0.025523 | 0.40971 | -0.40971 | -0.22612 | 0.025523 | 0.005645
8579 | 0.025581 | 0.42499 | -0.42499 | -0.21443 | 0.025581 | 0.005554
8580 | 0.026479 | 0.41466 | -0.41466 | -0.22128 | 0.026479 | 0.005909
8581 | 0.027481 | 0.40393 | -0.40393 | -0.22816 | 0.027481 | 0.006325
8582 | 0.026363 | 0.4159 | -0.4159 | -0.22048 | 0.026363 | 0.005861
8583 | 0.027481 | 0.40393 | -0.40393 | -0.22816 | 0.027481 | 0.006325
8584 | 0.027827 | 0.37707 | -0.37707 | -0.24852 | 0.027827 | 0.006632
8585 | 0.027896 | 0.37712 | -0.37712 | -0.24843 | 0.027896 | 0.006655
8586 | 0.027463 | 0.37538 | -0.37538 | -0.25029 | 0.027463 | 0.006514
8587 | 0.026588 | 0.37131 | -0.37131 | -0.25456 | 0.026588 | 0.00623
8589 | 0.026025 | 0.36869 | -0.36869 | -0.2573 | 0.026025 | 0.006048
8591 | 0.025637 | 0.3657 | -0.3657 | -0.26025 | 0.025637 | 0.005927
8592 | 0.028089 | 0.38345 | -0.38345 | -0.24321 | 0.028089 | 0.006678
8593 | 0.028139 | 0.38681 | -0.38681 | -0.24052 | 0.028139 | 0.00667
8598 | 0.03298 | 0.38588 | -0.38588 | -0.23425 | 0.03298 | 0.008435
8599 | 0.03298 | 0.38588 | -0.38588 | -0.23425 | 0.03298 | 0.008435
8600 | 0.03298 | 0.38588 | -0.38588 | -0.23425 | 0.03298 | 0.008435
8603 | 0.034621 | 0.38827 | -0.38827 | -0.22996 | 0.034621 | 0.009012
8604 | 0.034621 | 0.38827 | -0.38827 | -0.22996 | 0.034621 | 0.009012
8607 | 0.035729 | 0.38754 | -0.38754 | -0.22889 | 0.035729 | 0.009429
8610 | 0.043927 | 0.3751 | -0.3751 | -0.22645 | 0.043927 | 0.012605
8613 | 0.053448 | 0.36593 | -0.36593 | -0.21942 | 0.053448 | 0.016224
8619 | 0.041174 | 0.37601 | -0.37601 | -0.22985 | 0.041174 | 0.011581
8622 | 0.042465 | 0.38124 | -0.38124 | -0.22381 | 0.042465 | 0.011983
8628 | 0.0756 | 0.34517 | -0.34517 | -0.20251 | 0.0756 | 0.024588
8630 | 0.0756 | 0.34517 | -0.34517 | -0.20251 | 0.0756 | 0.024588
8633 | 0.10766 | 0.31555 | -0.31555 | -0.17747 | 0.10766 | 0.036593
8635 | 0.035771 | 0.37944 | -0.37944 | -0.23524 | 0.035771 | 0.009552
8637 | 0.035771 | 0.37944 | -0.37944 | -0.23524 | 0.035771 | 0.009552
8641 | 0.03636 | 0.3775 | -0.3775 | -0.23585 | 0.03636 | 0.009786
8642 | 0.035771 | 0.37944 | -0.37944 | -0.23524 | 0.035771 | 0.009552
8643 | 0.037204 | 0.37816 | -0.37816 | -0.2341 | 0.037204 | 0.010094
8645 | 0.03586 | 0.37915 | -0.37915 | -0.23533 | 0.03586 | 0.009587
8646 | 0.035511 | 0.37677 | -0.37677 | -0.23767 | 0.035511 | 0.009477
8647 | 0.03594 | 0.37888 | -0.37888 | -0.23541 | 0.03594 | 0.009619
8648 | 0.036048 | 0.37853 | -0.37853 | -0.23553 | 0.036048 | 0.009662
8649 | 0.036048 | 0.37853 | -0.37853 | -0.23553 | 0.036048 | 0.009662
8650 | 0.036758 | 0.37739 | -0.37739 | -0.23535 | 0.036758 | 0.009935
8653 | 0.036259 | 0.37783 | -0.37783 | -0.23575 | 0.036259 | 0.009746
8664 | 0.15943 | 0.25797 | -0.25797 | -0.14554 | 0.15943 | 0.056469
8672 | 0.067431 | 0.35294 | -0.35294 | -0.20866 | 0.067431 | 0.021503
8681 | 0.12553 | 0.28996 | -0.28996 | -0.1714 | 0.12553 | 0.043729
8682 | 0.12553 | 0.28996 | -0.28996 | -0.1714 | 0.12553 | 0.043729
8684 | 0.12553 | 0.28996 | -0.28996 | -0.1714 | 0.12553 | 0.043729
8686 | 0.12553 | 0.28996 | -0.28996 | -0.1714 | 0.12553 | 0.043729
8688 | 0.12553 | 0.28996 | -0.28996 | -0.1714 | 0.12553 | 0.043729
8690 | 0.12553 | 0.28996 | -0.28996 | -0.1714 | 0.12553 | 0.043729
8692 | 0.1001 | 0.31668 | -0.31668 | -0.18842 | 0.1001 | 0.034023
8694 | 0.077468 | 0.34044 | -0.34044 | -0.20356 | 0.077468 | 0.025389
8695 | 0.03016 | 0.37723 | -0.37723 | -0.24523 | 0.03016 | 0.007489
8699 | 0.032861 | 0.37449 | -0.37449 | -0.24334 | 0.032861 | 0.008513
8700 | 0.026957 | 0.36927 | -0.36927 | -0.25607 | 0.026957 | 0.006365
8702 | 0.026907 | 0.36919 | -0.36919 | -0.25621 | 0.026907 | 0.006348
8704 | 0.026927 | 0.36923 | -0.36923 | -0.25615 | 0.026927 | 0.006355
8705 | 0.026927 | 0.36923 | -0.36923 | -0.25615 | 0.026927 | 0.006355
8708 | 0.027245 | 0.36966 | -0.36966 | -0.25535 | 0.027245 | 0.006469
8710 | 0.027003 | 0.36934 | -0.36934 | -0.25596 | 0.027003 | 0.006382
8744 | 0.026979 | 0.36931 | -0.36931 | -0.25602 | 0.026979 | 0.006373
8747 | 0.027031 | 0.36937 | -0.36937 | -0.25589 | 0.027031 | 0.006392
8748 | 0.027078 | 0.36942 | -0.36942 | -0.25578 | 0.027078 | 0.006409
8751 | 0.027133 | 0.36948 | -0.36948 | -0.25566 | 0.027133 | 0.006429
8752 | 0.027251 | 0.36966 | -0.36966 | -0.25535 | 0.027251 | 0.006471
8753 | 0.027232 | 0.36963 | -0.36963 | -0.2554 | 0.027232 | 0.006464
8754 | 0.027226 | 0.36964 | -0.36964 | -0.2554 | 0.027226 | 0.006462
8755 | 0.027208 | 0.3696 | -0.3696 | -0.25546 | 0.027208 | 0.006455
8756 | 0.026982 | 0.36931 | -0.36931 | -0.25601 | 0.026982 | 0.006374
8758 | 0.027399 | 0.36978 | -0.36978 | -0.25504 | 0.027399 | 0.006525
8759 | 0.02724 | 0.36964 | -0.36964 | -0.25538 | 0.02724 | 0.006467
8760 | 0.027378 | 0.36976 | -0.36976 | -0.25508 | 0.027378 | 0.006517
8762 | 0.027253 | 0.36966 | -0.36966 | -0.25535 | 0.027253 | 0.006472
8763 | 0.027049 | 0.3694 | -0.3694 | -0.25584 | 0.027049 | 0.006398
8764 | 0.026955 | 0.36928 | -0.36928 | -0.25607 | 0.026955 | 0.006364
8765 | 0.027131 | 0.3695 | -0.3695 | -0.25565 | 0.027131 | 0.006428
8766 | 0.026972 | 0.3693 | -0.3693 | -0.25603 | 0.026972 | 0.00637
8767 | 0.026974 | 0.3693 | -0.3693 | -0.25603 | 0.026974 | 0.006371
8768 | 0.02718 | 0.36956 | -0.36956 | -0.25553 | 0.02718 | 0.006445
8769 | 0.027222 | 0.36962 | -0.36962 | -0.25542 | 0.027222 | 0.006461
8771 | 0.027308 | 0.36972 | -0.36972 | -0.25521 | 0.027308 | 0.006492
8772 | 0.027405 | 0.3698 | -0.3698 | -0.25501 | 0.027405 | 0.006527
8773 | 0.027418 | 0.36981 | -0.36981 | -0.25498 | 0.027418 | 0.006532
8774 | 0.027249 | 0.36966 | -0.36966 | -0.25535 | 0.027249 | 0.00647
8778 | 0.027404 | 0.36978 | -0.36978 | -0.25503 | 0.027404 | 0.006527
8782 | 0.027532 | 0.37043 | -0.37043 | -0.25434 | 0.027532 | 0.006569
8783 | 0.027532 | 0.37043 | -0.37043 | -0.25434 | 0.027532 | 0.006569
8785 | 0.027532 | 0.37043 | -0.37043 | -0.25434 | 0.027532 | 0.006569
8786 | 0.027635 | 0.3707 | -0.3707 | -0.25398 | 0.027635 | 0.006605
8787 | 0.027736 | 0.37097 | -0.37097 | -0.25362 | 0.027736 | 0.006641
8789 | 0.026978 | 0.36931 | -0.36931 | -0.25602 | 0.026978 | 0.006373
8790 | 0.026927 | 0.36923 | -0.36923 | -0.25615 | 0.026927 | 0.006355
8792 | 0.027217 | 0.36961 | -0.36961 | -0.25544 | 0.027217 | 0.006459
8793 | 0.029045 | 0.37121 | -0.37121 | -0.2515 | 0.029045 | 0.007124
8795 | 0.02991 | 0.37195 | -0.37195 | -0.24965 | 0.02991 | 0.007439
8796 | 0.029591 | 0.37168 | -0.37168 | -0.25033 | 0.029591 | 0.007323
8797 | 0.02907 | 0.37123 | -0.37123 | -0.25145 | 0.02907 | 0.007133
8798 | 0.028469 | 0.37071 | -0.37071 | -0.25274 | 0.028469 | 0.006914
8799 | 0.029093 | 0.37125 | -0.37125 | -0.2514 | 0.029093 | 0.007142
8800 | 0.025928 | 0.36579 | -0.36579 | -0.25996 | 0.025928 | 0.006026
8802 | 0.025965 | 0.3658 | -0.3658 | -0.25992 | 0.025965 | 0.006039
8803 | 0.025965 | 0.3658 | -0.3658 | -0.25992 | 0.025965 | 0.006039
8804 | 0.026007 | 0.36581 | -0.36581 | -0.25988 | 0.026007 | 0.006053
8805 | 0.026088 | 0.36583 | -0.36583 | -0.2598 | 0.026088 | 0.006081
8808 | 0.026232 | 0.3654 | -0.3654 | -0.26008 | 0.026232 | 0.006132
8810 | 0.026761 | 0.36897 | -0.36897 | -0.25652 | 0.026761 | 0.006299
8812 | 0.026468 | 0.36716 | -0.36716 | -0.25835 | 0.026468 | 0.006206
8814 | 0.026352 | 0.36639 | -0.36639 | -0.25911 | 0.026352 | 0.006169
8815 | 0.026352 | 0.36639 | -0.36639 | -0.25911 | 0.026352 | 0.006169
8817 | 0.026233 | 0.36539 | -0.36539 | -0.26009 | 0.026233 | 0.006132
8818 | 0.026233 | 0.36539 | -0.36539 | -0.26009 | 0.026233 | 0.006132
8819 | 0.026233 | 0.36539 | -0.36539 | -0.26009 | 0.026233 | 0.006132
8820 | 0.026233 | 0.36539 | -0.36539 | -0.26009 | 0.026233 | 0.006132
8821 | 0.027482 | 0.36986 | -0.36986 | -0.25485 | 0.027482 | 0.006555
8822 | 0.027492 | 0.36986 | -0.36986 | -0.25483 | 0.027492 | 0.006559
8824 | 0.027543 | 0.36991 | -0.36991 | -0.25472 | 0.027543 | 0.006577
8825 | 0.035766 | 0.37946 | -0.37946 | -0.23523 | 0.035766 | 0.00955
8832 | 0.026233 | 0.36539 | -0.36539 | -0.26009 | 0.026233 | 0.006132
8839 | 0.026216 | 0.36538 | -0.36538 | -0.2601 | 0.026216 | 0.006127
8841 | 0.026216 | 0.36538 | -0.36538 | -0.2601 | 0.026216 | 0.006127
8847 | 0.026228 | 0.36545 | -0.36545 | -0.26003 | 0.026228 | 0.006131
8856 | 0.026228 | 0.36545 | -0.36545 | -0.26003 | 0.026228 | 0.006131
8858 | 0.026576 | 0.36795 | -0.36795 | -0.25763 | 0.026576 | 0.006237
8859 | 0.026576 | 0.36779 | -0.36779 | -0.25774 | 0.026576 | 0.006238
8860 | 0.026746 | 0.36874 | -0.36874 | -0.25674 | 0.026746 | 0.006294
8862 | 0.026748 | 0.36877 | -0.36877 | -0.25671 | 0.026748 | 0.006295
8864 | 0.026865 | 0.3693 | -0.3693 | -0.25612 | 0.026865 | 0.006334
8865 | 0.026748 | 0.36877 | -0.36877 | -0.25671 | 0.026748 | 0.006295
8866 | 0.026865 | 0.3693 | -0.3693 | -0.25612 | 0.026865 | 0.006334
8867 | 0.026751 | 0.3688 | -0.3688 | -0.25667 | 0.026751 | 0.006296
8868 | 0.029471 | 0.38048 | -0.38048 | -0.24357 | 0.029471 | 0.007203
8869 | 0.029471 | 0.38048 | -0.38048 | -0.24357 | 0.029471 | 0.007203
8870 | 0.026532 | 0.36754 | -0.36754 | -0.258 | 0.026532 | 0.006224
8871 | 0.026532 | 0.36754 | -0.36754 | -0.258 | 0.026532 | 0.006224
8878 | 0.027735 | 0.37118 | -0.37118 | -0.25344 | 0.027735 | 0.006639
8882 | 0.026531 | 0.3676 | -0.3676 | -0.25797 | 0.026531 | 0.006223
8883 | 0.026536 | 0.36764 | -0.36764 | -0.25793 | 0.026536 | 0.006224
8884 | 0.026746 | 0.36873 | -0.36873 | -0.25675 | 0.026746 | 0.006294
8885 | 0.026746 | 0.36873 | -0.36873 | -0.25675 | 0.026746 | 0.006294
8886 | 0.026746 | 0.36873 | -0.36873 | -0.25675 | 0.026746 | 0.006294
8887 | 0.026831 | 0.36906 | -0.36906 | -0.25642 | 0.026831 | 0.006321
8888 | 0.027049 | 0.36951 | -0.36951 | -0.25571 | 0.027049 | 0.0064
8889 | 0.027408 | 0.37041 | -0.37041 | -0.25451 | 0.027408 | 0.006525
8890 | 0.027989 | 0.37187 | -0.37187 | -0.25254 | 0.027989 | 0.006728
8891 | 0.02931 | 0.3752 | -0.3752 | -0.24804 | 0.02931 | 0.00719
8894 | 0.027985 | 0.37177 | -0.37177 | -0.25262 | 0.027985 | 0.006727
8896 | 0.027888 | 0.37137 | -0.37137 | -0.25309 | 0.027888 | 0.006694
8899 | 0.026874 | 0.36913 | -0.36913 | -0.2563 | 0.026874 | 0.006336
8901 | 0.027358 | 0.36979 | -0.36979 | -0.25509 | 0.027358 | 0.00651
8902 | 0.027291 | 0.36972 | -0.36972 | -0.25524 | 0.027291 | 0.006485
8903 | 0.027037 | 0.36939 | -0.36939 | -0.25587 | 0.027037 | 0.006394
8904 | 0.027896 | 0.37712 | -0.37712 | -0.24843 | 0.027896 | 0.006655
8905 | 0.027528 | 0.37 | -0.37 | -0.25468 | 0.027528 | 0.006571
8906 | 0.027252 | 0.36964 | -0.36964 | -0.25536 | 0.027252 | 0.006471
8907 | 0.025588 | 0.36656 | -0.36656 | -0.25957 | 0.025588 | 0.005905
8908 | 0.027274 | 0.3697 | -0.3697 | -0.25528 | 0.027274 | 0.006479
8909 | 0.038676 | 0.37683 | -0.37683 | -0.23294 | 0.038676 | 0.010651
8911 | 0.025144 | 0.3632 | -0.3632 | -0.2627 | 0.025144 | 0.005772
8912 | 0.026034 | 0.36724 | -0.36724 | -0.25864 | 0.026034 | 0.006055
8914 | 0.026974 | 0.3693 | -0.3693 | -0.25603 | 0.026974 | 0.006371
8917 | 0.026979 | 0.36931 | -0.36931 | -0.25602 | 0.026979 | 0.006373
8918 | 0.03646 | 0.37883 | -0.37883 | -0.23469 | 0.03646 | 0.009813
8923 | 0.029362 | 0.37148 | -0.37148 | -0.25083 | 0.029362 | 0.007239
8924 | 0.022045 | 0.37069 | -0.37069 | -0.25914 | 0.022045 | 0.004752
8925 | 0.026233 | 0.36539 | -0.36539 | -0.26009 | 0.026233 | 0.006132
8926 | 0.026233 | 0.36539 | -0.36539 | -0.26009 | 0.026233 | 0.006132
8927 | 0.026233 | 0.36539 | -0.36539 | -0.26009 | 0.026233 | 0.006132
8928 | 0.026233 | 0.36539 | -0.36539 | -0.26009 | 0.026233 | 0.006132
8930 | 0.026233 | 0.36539 | -0.36539 | -0.26009 | 0.026233 | 0.006132
8931 | 0.026233 | 0.36539 | -0.36539 | -0.26009 | 0.026233 | 0.006132
8932 | 0.026233 | 0.36539 | -0.36539 | -0.26009 | 0.026233 | 0.006132
8933 | 0.027684 | 0.37004 | -0.37004 | -0.25442 | 0.027684 | 0.006628
8934 | 0.027684 | 0.37004 | -0.37004 | -0.25442 | 0.027684 | 0.006628
8935 | 0.027684 | 0.37004 | -0.37004 | -0.25442 | 0.027684 | 0.006628
8936 | 0.027243 | 0.36967 | -0.36967 | -0.25535 | 0.027243 | 0.006468
8937 | 0.027243 | 0.36967 | -0.36967 | -0.25535 | 0.027243 | 0.006468
8938 | 0.027243 | 0.36967 | -0.36967 | -0.25535 | 0.027243 | 0.006468
8949 | 0.027294 | 0.36966 | -0.36966 | -0.25528 | 0.027294 | 0.006487
8950 | 0.026978 | 0.36931 | -0.36931 | -0.25602 | 0.026978 | 0.006373
8951 | 0.027376 | 0.36975 | -0.36975 | -0.25509 | 0.027376 | 0.006517
8956 | 0.025789 | 0.36109 | -0.36109 | -0.26421 | 0.025789 | 0.006001
8957 | 0.031109 | 0.37298 | -0.37298 | -0.24709 | 0.031109 | 0.007875
8958 | 0.031023 | 0.37945 | -0.37945 | -0.24226 | 0.031023 | 0.00779
8959 | 0.026574 | 0.36778 | -0.36778 | -0.25775 | 0.026574 | 0.006238
8960 | 0.026344 | 0.36634 | -0.36634 | -0.25916 | 0.026344 | 0.006167
8961 | 0.026259 | 0.36549 | -0.36549 | -0.25999 | 0.026259 | 0.006141
8963 | 0.027242 | 0.36967 | -0.36967 | -0.25535 | 0.027242 | 0.006468
8968 | 0.026233 | 0.36539 | -0.36539 | -0.26009 | 0.026233 | 0.006132
8969 | 0.027243 | 0.36967 | -0.36967 | -0.25535 | 0.027243 | 0.006468
8970 | 0.027243 | 0.36967 | -0.36967 | -0.25535 | 0.027243 | 0.006468
8971 | 0.027243 | 0.36967 | -0.36967 | -0.25535 | 0.027243 | 0.006468
8978 | 0.026233 | 0.36539 | -0.36539 | -0.26009 | 0.026233 | 0.006132
8979 | 0.026233 | 0.36539 | -0.36539 | -0.26009 | 0.026233 | 0.006132
8980 | 0.027684 | 0.37004 | -0.37004 | -0.25442 | 0.027684 | 0.006628
8981 | 0.027242 | 0.36967 | -0.36967 | -0.25535 | 0.027242 | 0.006468
8982 | 0.027242 | 0.36967 | -0.36967 | -0.25535 | 0.027242 | 0.006468
8983 | 0.027242 | 0.36967 | -0.36967 | -0.25535 | 0.027242 | 0.006468
8984 | 0.021625 | 0.32239 | -0.32239 | -0.29809 | 0.021625 | 0.00481
8985 | 0.034032 | 0.3755 | -0.3755 | -0.24083 | 0.034032 | 0.008939
8997 | 0.027684 | 0.37004 | -0.37004 | -0.25442 | 0.027684 | 0.006628
8998 | 0.027684 | 0.37004 | -0.37004 | -0.25442 | 0.027684 | 0.006628
8999 | 0.027684 | 0.37004 | -0.37004 | -0.25442 | 0.027684 | 0.006628
9000 | 0.024234 | 0.47653 | -0.47653 | -0.17611 | 0.024234 | 0.00482
9001 | 0.024234 | 0.47653 | -0.47653 | -0.17611 | 0.024234 | 0.00482
9002 | 0.023956 | 0.47966 | -0.47966 | -0.1744 | 0.023956 | 0.004757
9003 | 0.023956 | 0.47966 | -0.47966 | -0.1744 | 0.023956 | 0.004757
9004 | 0.023956 | 0.47966 | -0.47966 | -0.1744 | 0.023956 | 0.004757
9005 | 0.023956 | 0.47966 | -0.47966 | -0.1744 | 0.023956 | 0.004757
9016 | 0.024316 | 0.47324 | -0.47324 | -0.17874 | 0.024316 | 0.00486
9017 | 0.024316 | 0.47324 | -0.47324 | -0.17874 | 0.024316 | 0.00486
9018 | 0.024316 | 0.47324 | -0.47324 | -0.17874 | 0.024316 | 0.00486
9019 | 0.024316 | 0.47324 | -0.47324 | -0.17874 | 0.024316 | 0.00486
9020 | 0.024316 | 0.47324 | -0.47324 | -0.17874 | 0.024316 | 0.00486
9021 | 0.024316 | 0.47324 | -0.47324 | -0.17874 | 0.024316 | 0.00486
9022 | 0.024316 | 0.47324 | -0.47324 | -0.17874 | 0.024316 | 0.00486
9023 | 0.024316 | 0.47324 | -0.47324 | -0.17874 | 0.024316 | 0.00486
9025 | 0.024573 | 0.47358 | -0.47358 | -0.17745 | 0.024573 | 0.004888
9040 | 0.022604 | 0.48055 | -0.48055 | -0.18062 | 0.022604 | 0.004618
9041 | 0.02257 | 0.46688 | -0.46688 | -0.19008 | 0.02257 | 0.004633
9071 | 0.023886 | 0.4697 | -0.4697 | -0.18384 | 0.023886 | 0.004845
9073 | 0.022361 | 0.42208 | -0.42208 | -0.22277 | 0.022361 | 0.004664
9074 | 0.023905 | 0.4509 | -0.4509 | -0.19882 | 0.023905 | 0.004983
9075 | 0.02443 | 0.456 | -0.456 | -0.19274 | 0.02443 | 0.005019
9076 | 0.024419 | 0.48225 | -0.48225 | -0.17032 | 0.024419 | 0.004792
9077 | 0.02442 | 0.4822 | -0.4822 | -0.17035 | 0.02442 | 0.004793
9079 | 0.02442 | 0.4823 | -0.4823 | -0.17027 | 0.02442 | 0.004792
9080 | 0.024448 | 0.48066 | -0.48066 | -0.17162 | 0.024448 | 0.00481
9118 | 0.024573 | 0.47358 | -0.47358 | -0.17745 | 0.024573 | 0.004888
9119 | 0.024496 | 0.47537 | -0.47537 | -0.17615 | 0.024496 | 0.004863
9120 | 0.024587 | 0.47203 | -0.47203 | -0.17878 | 0.024587 | 0.004904
9121 | 0.024589 | 0.47201 | -0.47201 | -0.17879 | 0.024589 | 0.004905
9122 | 0.024365 | 0.47541 | -0.47541 | -0.17662 | 0.024365 | 0.004847
9123 | 0.024365 | 0.47541 | -0.47541 | -0.17661 | 0.024365 | 0.004847
9125 | 0.024451 | 0.4754 | -0.4754 | -0.1763 | 0.024451 | 0.004857
9128 | 0.024552 | 0.47762 | -0.47762 | -0.17393 | 0.024552 | 0.004849
9129 | 0.024522 | 0.47774 | -0.47774 | -0.17395 | 0.024522 | 0.004844
9130 | 0.024517 | 0.47775 | -0.47775 | -0.17395 | 0.024517 | 0.004844
9131 | 0.024517 | 0.47775 | -0.47775 | -0.17395 | 0.024517 | 0.004844
9132 | 0.02457 | 0.47427 | -0.47427 | -0.17685 | 0.02457 | 0.004882
9139 | 0.024565 | 0.47532 | -0.47532 | -0.17594 | 0.024565 | 0.004871
9147 | 0.024888 | 0.46725 | -0.46725 | -0.18198 | 0.024888 | 0.004985
9148 | 0.024883 | 0.46731 | -0.46731 | -0.18194 | 0.024883 | 0.004984
9151 | 0.024533 | 0.47269 | -0.47269 | -0.1784 | 0.024533 | 0.004892
9155 | 0.024598 | 0.47885 | -0.47885 | -0.17267 | 0.024598 | 0.004843
9158 | 0.024817 | 0.46909 | -0.46909 | -0.18056 | 0.024817 | 0.004959
9160 | 0.024564 | 0.47544 | -0.47544 | -0.17583 | 0.024564 | 0.00487
9163 | 0.024391 | 0.47392 | -0.47392 | -0.17784 | 0.024391 | 0.004863
9164 | 0.024432 | 0.47364 | -0.47364 | -0.17794 | 0.024432 | 0.004871
9166 | 0.024495 | 0.47539 | -0.47539 | -0.17614 | 0.024495 | 0.004863
9169 | 0.024815 | 0.46663 | -0.46663 | -0.18268 | 0.024815 | 0.00498
9171 | 0.024399 | 0.47959 | -0.47959 | -0.17276 | 0.024399 | 0.004814
9175 | 0.024574 | 0.47025 | -0.47025 | -0.18036 | 0.024574 | 0.004918
9179 | 0.024578 | 0.47327 | -0.47327 | -0.17771 | 0.024578 | 0.004892
9183 | 0.024766 | 0.47138 | -0.47138 | -0.17871 | 0.024766 | 0.004932
9184 | 0.023977 | 0.47923 | -0.47923 | -0.17471 | 0.023977 | 0.004763
9187 | 0.024234 | 0.47653 | -0.47653 | -0.17611 | 0.024234 | 0.00482
9188 | 0.023956 | 0.47966 | -0.47966 | -0.1744 | 0.023956 | 0.004757
9190 | 0.024345 | 0.48328 | -0.48328 | -0.16957 | 0.024345 | 0.004775
9193 | 0.024303 | 0.48068 | -0.48068 | -0.17216 | 0.024303 | 0.004792
9196 | 0.024317 | 0.47581 | -0.47581 | -0.17644 | 0.024317 | 0.004837
9199 | 0.024408 | 0.48071 | -0.48071 | -0.17173 | 0.024408 | 0.004805
9200 | 0.024487 | 0.47327 | -0.47327 | -0.17806 | 0.024487 | 0.004881
9202 | 0.024586 | 0.47938 | -0.47938 | -0.17223 | 0.024586 | 0.004836
9203 | 0.024586 | 0.47936 | -0.47936 | -0.17225 | 0.024586 | 0.004837
9204 | 0.024495 | 0.47539 | -0.47539 | -0.17614 | 0.024495 | 0.004863
9207 | 0.024693 | 0.47462 | -0.47462 | -0.17609 | 0.024693 | 0.004893
9212 | 0.024495 | 0.4754 | -0.4754 | -0.17613 | 0.024495 | 0.004863
9213 | 0.024495 | 0.4754 | -0.4754 | -0.17613 | 0.024495 | 0.004862
9214 | 0.024495 | 0.4754 | -0.4754 | -0.17613 | 0.024495 | 0.004863
9215 | 0.024495 | 0.47539 | -0.47539 | -0.17614 | 0.024495 | 0.004863
9216 | 0.024316 | 0.47324 | -0.47324 | -0.17874 | 0.024316 | 0.00486
9217 | 0.024356 | 0.48399 | -0.48399 | -0.16888 | 0.024356 | 0.00477
9220 | 0.024615 | 0.47811 | -0.47811 | -0.17327 | 0.024615 | 0.004852
9223 | 0.025176 | 0.47933 | -0.47933 | -0.17003 | 0.025176 | 0.004896
9225 | 0.024488 | 0.47855 | -0.47855 | -0.17335 | 0.024488 | 0.004833
9227 | 0.024501 | 0.47781 | -0.47781 | -0.17395 | 0.024501 | 0.004841
9228 | 0.024561 | 0.47605 | -0.47605 | -0.1753 | 0.024561 | 0.004864
9235 | 0.028685 | 0.46306 | -0.46306 | -0.17326 | 0.028685 | 0.005446
9237 | 0.024101 | 0.47145 | -0.47145 | -0.18131 | 0.024101 | 0.004853
9238 | 0.024505 | 0.48045 | -0.48045 | -0.17159 | 0.024505 | 0.004818
9244 | 0.024498 | 0.47652 | -0.47652 | -0.17513 | 0.024498 | 0.004853
9245 | 0.025003 | 0.4795 | -0.4795 | -0.17054 | 0.025003 | 0.004877
9247 | 0.024816 | 0.46768 | -0.46768 | -0.18178 | 0.024816 | 0.004971
9251 | 0.024317 | 0.47319 | -0.47319 | -0.17878 | 0.024317 | 0.004861
9253 | 0.024816 | 0.46786 | -0.46786 | -0.18162 | 0.024816 | 0.00497
9257 | 0.024496 | 0.47537 | -0.47537 | -0.17615 | 0.024496 | 0.004863
9259 | 0.024563 | 0.46868 | -0.46868 | -0.18174 | 0.024563 | 0.00493
9260 | 0.024645 | 0.47674 | -0.47674 | -0.17437 | 0.024645 | 0.004868
9263 | 0.024867 | 0.46773 | -0.46773 | -0.18162 | 0.024867 | 0.004978
9267 | 0.024815 | 0.46603 | -0.46603 | -0.1832 | 0.024815 | 0.004986
9269 | 0.0245 | 0.47723 | -0.47723 | -0.17448 | 0.0245 | 0.004847
9271 | 0.024285 | 0.47958 | -0.47958 | -0.1732 | 0.024285 | 0.004799
9275 | 0.024566 | 0.47833 | -0.47833 | -0.17325 | 0.024566 | 0.004844
9279 | 0.024543 | 0.48041 | -0.48041 | -0.17149 | 0.024543 | 0.004822
9280 | 0.024543 | 0.48038 | -0.48038 | -0.17151 | 0.024543 | 0.004823
9282 | 0.027597 | 0.46078 | -0.46078 | -0.1788 | 0.027597 | 0.005363
9283 | 0.024577 | 0.47887 | -0.47887 | -0.17272 | 0.024577 | 0.00484
9284 | 0.02431 | 0.47588 | -0.47588 | -0.1764 | 0.02431 | 0.004835
9285 | 0.024816 | 0.46799 | -0.46799 | -0.18151 | 0.024816 | 0.004969
9286 | 0.024558 | 0.47652 | -0.47652 | -0.17489 | 0.024558 | 0.00486
9288 | 0.024246 | 0.48573 | -0.48573 | -0.16768 | 0.024246 | 0.004743
9291 | 0.024388 | 0.47829 | -0.47829 | -0.17396 | 0.024388 | 0.004824
9295 | 0.024756 | 0.47974 | -0.47974 | -0.17127 | 0.024756 | 0.00485
9342 | 0.024381 | 0.47737 | -0.47737 | -0.17481 | 0.024381 | 0.004831
9400 | 0.3812 | 0.027605 | -0.027605 | -0.0191 | 0.3812 | 0.27837
9402 | 0.38075 | 0.027804 | -0.027804 | -0.019232 | 0.38075 | 0.27963
9404 | 0.37927 | 0.02662 | -0.02662 | -0.01861 | 0.37927 | 0.28328
9406 | 0.38035 | 0.027481 | -0.027481 | -0.019062 | 0.38035 | 0.28062
9408 | 0.38075 | 0.027804 | -0.027804 | -0.019232 | 0.38075 | 0.27963
9410 | 0.38075 | 0.027804 | -0.027804 | -0.019232 | 0.38075 | 0.27963
9412 | 0.38086 | 0.027757 | -0.027757 | -0.0192 | 0.38086 | 0.27932
9414 | 0.38086 | 0.027757 | -0.027757 | -0.0192 | 0.38086 | 0.27932
9416 | 0.38086 | 0.027757 | -0.027757 | -0.0192 | 0.38086 | 0.27932
9451 | 0.37765 | 0.024669 | -0.024669 | -0.017567 | 0.37765 | 0.054961
9453 | 0.37765 | 0.024669 | -0.024669 | -0.017567 | 0.37765 | 0.054961
9471 | 0.37826 | 0.025617 | -0.025617 | -0.018081 | 0.37826 | 0.27699
9491 | 0.38494 | 0.030066 | -0.030066 | -0.02044 | 0.38494 | 0.27428
11001 | 0.38808 | 0.028544 | -0.028544 | -0.019627 | 0.38808 | 0.27885
11002 | 0.38808 | 0.028544 | -0.028544 | -0.019627 | 0.38808 | 0.27885
11009 | 0.38808 | 0.028544 | -0.028544 | -0.019627 | 0.38808 | 0.27885
11011 | 0.38808 | 0.028544 | -0.028544 | -0.019627 | 0.38808 | 0.27885
11012 | 0.38808 | 0.028544 | -0.028544 | -0.019627 | 0.38808 | 0.27885
11013 | 0.38808 | 0.028544 | -0.028544 | -0.019627 | 0.38808 | 0.27885
11014 | 0.38808 | 0.028544 | -0.028544 | -0.019627 | 0.38808 | 0.27885
11016 | 0.38808 | 0.028544 | -0.028544 | -0.019627 | 0.38808 | 0.27885
11017 | 0.38808 | 0.028544 | -0.028544 | -0.019627 | 0.38808 | 0.27885
11020 | 0.38804 | 0.028571 | -0.028571 | -0.019641 | 0.38804 | 0.27877
11021 | 0.38804 | 0.028571 | -0.028571 | -0.019641 | 0.38804 | 0.27877
11022 | 0.38804 | 0.028571 | -0.028571 | -0.019641 | 0.38804 | 0.27877
11023 | 0.38804 | 0.028571 | -0.028571 | -0.019641 | 0.38804 | 0.27877
11024 | 0.38804 | 0.028571 | -0.028571 | -0.019641 | 0.38804 | 0.27877
11025 | 0.38804 | 0.028571 | -0.028571 | -0.019641 | 0.38804 | 0.27877
11056 | 0.33138 | 0.02335 | -0.02335 | -0.016956 | 0.33138 | 0.2505
11057 | 0.33138 | 0.02335 | -0.02335 | -0.016956 | 0.33138 | 0.2505
11058 | 0.33138 | 0.02335 | -0.02335 | -0.016956 | 0.33138 | 0.2505
11059 | 0.33138 | 0.02335 | -0.02335 | -0.016956 | 0.33138 | 0.2505
11060 | 0.392 | 0.026086 | -0.026086 | -0.018316 | 0.392 | 0.28644
11061 | 0.392 | 0.026086 | -0.026086 | -0.018316 | 0.392 | 0.28644
11064 | 0.392 | 0.026086 | -0.026086 | -0.018316 | 0.392 | 0.28644
11065 | 0.392 | 0.026086 | -0.026086 | -0.018316 | 0.392 | 0.28644
11146 | 0.38314 | 0.030751 | -0.030751 | -0.020807 | 0.38314 | 0.27237
11147 | 0.38314 | 0.030751 | -0.030751 | -0.020807 | 0.38314 | 0.27237
11309 | 0.37919 | 0.02655 | -0.02655 | -0.018572 | 0.37919 | 0.28349
11310 | 0.37919 | 0.02655 | -0.02655 | -0.018572 | 0.37919 | 0.28349
11311 | 0.37919 | 0.02655 | -0.02655 | -0.018572 | 0.37919 | 0.28349
11312 | 0.37919 | 0.02655 | -0.02655 | -0.018572 | 0.37919 | 0.28349
11313 | 0.37919 | 0.02655 | -0.02655 | -0.018572 | 0.37919 | 0.28349
11320 | 0.37937 | 0.026698 | -0.026698 | -0.01865 | 0.37937 | 0.28304
11321 | 0.37937 | 0.026698 | -0.026698 | -0.01865 | 0.37937 | 0.28304
11414 | 0.42132 | 0.02452 | -0.02452 | -0.017518 | 0.42132 | 0.25005
11415 | 0.42132 | 0.02452 | -0.02452 | -0.017518 | 0.42132 | 0.25005
11416 | 0.42132 | 0.02452 | -0.02452 | -0.017518 | 0.42132 | 0.25005
11690 | -0.002202 | 0.003974 | -0.003974 | 0.001064 | -0.002202 | -0.000455
11691 | -0.002202 | 0.003974 | -0.003974 | 0.001064 | -0.002202 | -0.000455
11692 | -0.002202 | 0.003974 | -0.003974 | 0.001064 | -0.002202 | -0.000455
11693 | -0.002202 | 0.003974 | -0.003974 | 0.001064 | -0.002202 | -0.000455
11694 | -0.002202 | 0.003974 | -0.003974 | 0.001064 | -0.002202 | -0.000455
11695 | -0.002202 | 0.003974 | -0.003974 | 0.001064 | -0.002202 | -0.000455
11696 | -0.002202 | 0.003974 | -0.003974 | 0.001064 | -0.002202 | -0.000455
11697 | -0.002202 | 0.003974 | -0.003974 | 0.001064 | -0.002202 | -0.000455
11859 | -0.007176 | 0.000129 | -0.000129 | -0.005183 | -0.007176 | -0.001409
11860 | -0.007132 | 0.000116 | -0.000116 | -0.005178 | -0.007132 | -0.001407
11864 | -0.007167 | 0.000128 | -0.000128 | -0.005181 | -0.007167 | -0.001409
11865 | -0.011934 | 0.001261 | -0.001261 | -0.005099 | -0.011934 | -0.001477
11866 | -0.012106 | 0.001254 | -0.001254 | -0.005168 | -0.012106 | -0.001479
11867 | -0.012278 | 0.001246 | -0.001246 | -0.005237 | -0.012278 | -0.00148
11885 | 0.000876 | -0.00621 | 0.00621 | -0.005321 | 0.000876 | 0.000223
11901 | 0.001801 | -0.008748 | 0.008748 | -0.003272 | 0.001801 | 0.000327
12021 | -0.002732 | -0.000937 | 0.000937 | -0.002473 | -0.002732 | -0.000497
12022 | -0.00328 | -0.000717 | 0.000717 | -0.00264 | -0.00328 | -0.000599
12026 | -0.004859 | -0.000184 | 0.000184 | -0.003146 | -0.004859 | -0.000856
12028 | -0.00649 | 6.9e-05 | -6.9e-05 | -0.00424 | -0.00649 | -0.001146
12033 | -0.007182 | 0.000622 | -0.000622 | -0.004036 | -0.007182 | -0.001259
12034 | -0.006583 | 0.000533 | -0.000533 | -0.003605 | -0.006583 | -0.001146
12036 | -0.006583 | 0.000533 | -0.000533 | -0.003605 | -0.006583 | -0.001146
12051 | -0.003054 | -0.001035 | 0.001035 | -0.002815 | -0.003054 | -0.000555
12052 | -0.003282 | -0.00084 | 0.00084 | -0.002726 | -0.003282 | -0.000591
12065 | -0.007011 | 4.5e-05 | -4.5e-05 | -0.005151 | -0.007011 | -0.001379
12094 | -0.005402 | -0.001597 | 0.001597 | -0.005572 | -0.005402 | -0.000699
12313 | 0.00282 | -0.00365 | 0.00365 | -0.00348 | 0.00282 | 0.000304
12322 | 0.002969 | 0.001924 | -0.001924 | -0.001248 | 0.002969 | 0.000341
12323 | 0.002969 | 0.001924 | -0.001924 | -0.001248 | 0.002969 | 0.000341
12356 | -0.002675 | 0.002688 | -0.002688 | 9.7e-05 | -0.002675 | -0.000492
12357 | -0.002675 | 0.002688 | -0.002688 | 9.7e-05 | -0.002675 | -0.000492
12394 | -0.001468 | 0.001736 | -0.001736 | 9.8e-05 | -0.001468 | -0.00028
12395 | -0.00148 | 0.001725 | -0.001725 | 8.5e-05 | -0.00148 | -0.000282
12398 | 0.000384 | 0.002375 | -0.002375 | 0.001679 | 0.000384 | 6.9e-05
12410 | -0.000487 | 0.005761 | -0.005761 | 0.003127 | -0.000487 | -0.0001
12411 | -0.000487 | 0.005761 | -0.005761 | 0.003127 | -0.000487 | -0.0001
12412 | -0.000487 | 0.005761 | -0.005761 | 0.003127 | -0.000487 | -0.0001
12413 | -0.000487 | 0.005761 | -0.005761 | 0.003127 | -0.000487 | -0.0001
12414 | -0.000487 | 0.005761 | -0.005761 | 0.003127 | -0.000487 | -0.0001
12420 | -0.000487 | 0.005761 | -0.005761 | 0.003127 | -0.000487 | -0.0001
12421 | -0.000487 | 0.005761 | -0.005761 | 0.003127 | -0.000487 | -0.0001
12422 | -0.000487 | 0.005761 | -0.005761 | 0.003127 | -0.000487 | -0.0001
12423 | -0.000487 | 0.005761 | -0.005761 | 0.003127 | -0.000487 | -0.0001
12424 | -0.000487 | 0.005761 | -0.005761 | 0.003127 | -0.000487 | -0.0001
12425 | 0.001825 | 0.000928 | -0.000928 | -0.000369 | 0.001825 | 0.000225
12440 | -0.000455 | 0.003518 | -0.003518 | 0.001715 | -0.000455 | -9.3e-05
12441 | -0.000454 | 0.003517 | -0.003517 | 0.001715 | -0.000454 | -9.3e-05
12442 | -0.000455 | 0.003518 | -0.003518 | 0.001715 | -0.000455 | -9.3e-05
12443 | -0.000455 | 0.003518 | -0.003518 | 0.001715 | -0.000455 | -9.3e-05
12448 | -0.000455 | 0.003518 | -0.003518 | 0.001715 | -0.000455 | -9.3e-05
12449 | -0.000455 | 0.003518 | -0.003518 | 0.001715 | -0.000455 | -9.3e-05
12468 | -0.00287 | 0.003298 | -0.003298 | 9.2e-05 | -0.00287 | -0.000725
12469 | -0.000826 | 0.005093 | -0.005093 | 0.002232 | -0.000826 | -0.000171
12470 | -0.000826 | 0.005093 | -0.005093 | 0.002232 | -0.000826 | -0.000171
12532 | -0.002606 | 0.003328 | -0.003328 | 0.000485 | -0.002606 | -0.000511
12533 | -0.002606 | 0.003328 | -0.003328 | 0.000485 | -0.002606 | -0.000511
12553 | -0.002607 | 0.003325 | -0.003325 | 0.000483 | -0.002607 | -0.000511
12554 | -0.002607 | 0.003325 | -0.003325 | 0.000483 | -0.002607 | -0.000511
12672 | -0.002573 | 0.002982 | -0.002982 | 0.000319 | -0.002573 | -0.000475
13116 | 0.001805 | 0.012726 | -0.012726 | 0.00877 | 0.001805 | 0.000325
13117 | 0.001805 | 0.012726 | -0.012726 | 0.00877 | 0.001805 | 0.000325
13118 | 0.001805 | 0.012726 | -0.012726 | 0.00877 | 0.001805 | 0.000325
13119 | 0.001805 | 0.012726 | -0.012726 | 0.00877 | 0.001805 | 0.000325
13131 | 0.004483 | 0.021376 | -0.021376 | 0.017141 | 0.004483 | 0.000837
13132 | 0.004483 | 0.021376 | -0.021376 | 0.017141 | 0.004483 | 0.000837
13133 | 0.004483 | 0.021376 | -0.021376 | 0.017141 | 0.004483 | 0.000837
13134 | 0.004388 | 0.021129 | -0.021129 | 0.016821 | 0.004388 | 0.000816
13135 | 0.004388 | 0.021129 | -0.021129 | 0.016821 | 0.004388 | 0.000816
13136 | 0.004388 | 0.021129 | -0.021129 | 0.016821 | 0.004388 | 0.000816
13426 | 0.0197 | 0.54547 | -0.54547 | -0.097861 | 0.0197 | 0.003332
13427 | 0.019314 | 0.53756 | -0.53756 | -0.096276 | 0.019314 | 0.003271
13429 | 0.019659 | 0.55378 | -0.55378 | -0.13686 | 0.019659 | 0.003835
13430 | 0.019507 | 0.53206 | -0.53206 | -0.12972 | 0.019507 | 0.003782
13431 | 0.019507 | 0.53206 | -0.53206 | -0.12972 | 0.019507 | 0.003782
13432 | 0.019507 | 0.53206 | -0.53206 | -0.12972 | 0.019507 | 0.003782
13591 | 0.014142 | 0.19631 | -0.19631 | -0.062201 | 0.014142 | 0.002337
13610 | 0.017606 | 0.50259 | -0.50259 | -0.089265 | 0.017606 | 0.002999
13620 | 0.0197 | 0.54547 | -0.54547 | -0.097861 | 0.0197 | 0.003332
13662 | 0.01657 | 0.49167 | -0.49167 | -0.085134 | 0.01657 | 0.002865
13681 | 0.008072 | 0.06453 | -0.06453 | 0.030725 | 0.008072 | 0.001543
13688 | 0.021874 | 0.5065 | -0.5065 | -0.13589 | 0.021874 | 0.004087
13691 | 0.008519 | 0.071627 | -0.071627 | 0.051667 | 0.008519 | 0.001686
13692 | 0.008519 | 0.071627 | -0.071627 | 0.051667 | 0.008519 | 0.001686
32000 | 0.010851 | 0.12637 | -0.12637 | 0.071318 | 0.010851 | 0.002192
32001 | 0.010862 | 0.12713 | -0.12713 | 0.070633 | 0.010862 | 0.002193
32002 | 0.010885 | 0.12864 | -0.12864 | 0.069264 | 0.010885 | 0.002196
32003 | 0.010868 | 0.12677 | -0.12677 | 0.071519 | 0.010868 | 0.002196
32004 | 0.010862 | 0.12663 | -0.12663 | 0.07145 | 0.010862 | 0.002194
32005 | 0.010899 | 0.1297 | -0.1297 | 0.06816 | 0.010899 | 0.002197
32006 | 0.010914 | 0.13092 | -0.13092 | 0.066903 | 0.010914 | 0.002198
32798 | 0.010913 | 0.13078 | -0.13078 | 0.067048 | 0.010913 | 0.002198
32799 | 0.010913 | 0.13078 | -0.13078 | 0.067048 | 0.010913 | 0.002198
32858 | 0.010878 | 0.12957 | -0.12957 | 0.067389 | 0.010878 | 0.002191
32859 | 0.010326 | 0.11388 | -0.11388 | 0.067332 | 0.010326 | 0.002079
32862 | 0.010935 | 0.13255 | -0.13255 | 0.065208 | 0.010935 | 0.0022
32864 | 0.010898 | 0.13068 | -0.13068 | 0.066521 | 0.010898 | 0.002194
32865 | 0.010898 | 0.13068 | -0.13068 | 0.066521 | 0.010898 | 0.002194
32866 | 0.010898 | 0.13068 | -0.13068 | 0.066521 | 0.010898 | 0.002194
32867 | 0.010898 | 0.13068 | -0.13068 | 0.066521 | 0.010898 | 0.002194
32868 | 0.010898 | 0.13068 | -0.13068 | 0.066521 | 0.010898 | 0.002194
32869 | 0.010886 | 0.13104 | -0.13104 | 0.06538 | 0.010886 | 0.00219
32870 | 0.010849 | 0.1292 | -0.1292 | 0.066627 | 0.010849 | 0.002184
32871 | 0.010926 | 0.13355 | -0.13355 | 0.063155 | 0.010926 | 0.002195
32872 | 0.01087 | 0.12913 | -0.12913 | 0.06774 | 0.01087 | 0.00219
32873 | 0.010883 | 0.12944 | -0.12944 | 0.067841 | 0.010883 | 0.002193
32874 | 0.010868 | 0.12821 | -0.12821 | 0.069162 | 0.010868 | 0.002192
32875 | 0.010963 | 0.13591 | -0.13591 | 0.061058 | 0.010963 | 0.002199
32876 | 0.010893 | 0.13082 | -0.13082 | 0.066064 | 0.010893 | 0.002192
32877 | 0.010877 | 0.12955 | -0.12955 | 0.06741 | 0.010877 | 0.002191
32878 | 0.010869 | 0.12677 | -0.12677 | 0.07152 | 0.010869 | 0.002196
32879 | 0.010775 | 0.12346 | -0.12346 | 0.072456 | 0.010775 | 0.002178
32880 | 0.010885 | 0.12857 | -0.12857 | 0.069352 | 0.010885 | 0.002196
32881 | 0.010591 | 0.12393 | -0.12393 | 0.063287 | 0.010591 | 0.002127
32882 | 0.010732 | 0.12372 | -0.12372 | 0.070089 | 0.010732 | 0.002165
32883 | 0.010963 | 0.13591 | -0.13591 | 0.061058 | 0.010963 | 0.002199
32884 | 0.010963 | 0.13591 | -0.13591 | 0.061058 | 0.010963 | 0.002199
32885 | 0.010869 | 0.12677 | -0.12677 | 0.07152 | 0.010869 | 0.002196
32886 | 0.010898 | 0.13068 | -0.13068 | 0.066521 | 0.010898 | 0.002194
32887 | 0.010898 | 0.13068 | -0.13068 | 0.066521 | 0.010898 | 0.002194
32888 | 0.010898 | 0.13068 | -0.13068 | 0.066521 | 0.010898 | 0.002194
32889 | 0.010869 | 0.12677 | -0.12677 | 0.07152 | 0.010869 | 0.002196
32890 | 0.010898 | 0.13068 | -0.13068 | 0.066521 | 0.010898 | 0.002194
32891 | 0.010898 | 0.13068 | -0.13068 | 0.066521 | 0.010898 | 0.002194
32892 | 0.010963 | 0.13591 | -0.13591 | 0.061058 | 0.010963 | 0.002199
32893 | 0.010886 | 0.12865 | -0.12865 | 0.069251 | 0.010886 | 0.002196
32894 | 0.003154 | 0.004101 | -0.004101 | -0.006286 | 0.003154 | -0.007365
32896 | 0.010853 | 0.1261 | -0.1261 | 0.0719 | 0.010853 | 0.002193
32897 | 0.011058 | 0.14165 | -0.14165 | 0.05615 | 0.011058 | 0.002211
36998 | 0.36782 | 0.025031 | -0.025031 | -0.017797 | 0.36782 | 0.2268
36999 | 0.36782 | 0.025031 | -0.025031 | -0.017797 | 0.36782 | 0.2268
37010 | -0.00351 | 0.00148 | -0.00148 | -0.001182 | -0.00351 | -0.000699
37011 | -0.00351 | 0.00148 | -0.00148 | -0.001182 | -0.00351 | -0.000699
37030 | -0.00421 | 0.001529 | -0.001529 | -0.00157 | -0.00421 | -0.000859
37050 | -0.004424 | 0.001567 | -0.001567 | -0.001713 | -0.004424 | -0.000938
37060 | -0.004218 | 0.001548 | -0.001548 | -0.001593 | -0.004218 | -0.000885
37080 | -0.003634 | 0.001494 | -0.001494 | -0.001256 | -0.003634 | -0.000733
37100 | -0.00343 | 0.001476 | -0.001476 | -0.00114 | -0.00343 | -0.000683
37120 | -0.005453 | 0.002443 | -0.002443 | -0.00178 | -0.005453 | -0.00129
37140 | -0.002396 | 0.003792 | -0.003792 | 0.000613 | -0.002396 | -0.000643
37160 | -0.002396 | 0.003792 | -0.003792 | 0.000613 | -0.002396 | -0.000643
37180 | -0.002396 | 0.003792 | -0.003792 | 0.000613 | -0.002396 | -0.000643
37190 | -0.002396 | 0.003792 | -0.003792 | 0.000613 | -0.002396 | -0.000643
37200 | -0.002396 | 0.003792 | -0.003792 | 0.000613 | -0.002396 | -0.000643
37220 | -0.001119 | 0.004813 | -0.004813 | 0.002079 | -0.001119 | -0.000219
37240 | -0.001119 | 0.004813 | -0.004813 | 0.002079 | -0.001119 | -0.000219
37250 | -0.001119 | 0.004813 | -0.004813 | 0.002079 | -0.001119 | -0.000219
37260 | -0.001119 | 0.004813 | -0.004813 | 0.002079 | -0.001119 | -0.000219
37280 | -0.001119 | 0.004813 | -0.004813 | 0.002079 | -0.001119 | -0.000219
37290 | -0.001119 | 0.004813 | -0.004813 | 0.002079 | -0.001119 | -0.000219
37300 | -0.00025 | 0.007685 | -0.007685 | 0.00411 | -0.00025 | -7.7e-05
37320 | -0.00177 | 0.004606 | -0.004606 | 0.001658 | -0.00177 | -0.000362
37340 | -0.001914 | 0.004392 | -0.004392 | 0.001446 | -0.001914 | -0.0004
37350 | -0.00181 | 0.004548 | -0.004548 | 0.0016 | -0.00181 | -0.000372
37360 | -0.001628 | 0.004859 | -0.004859 | 0.001837 | -0.001628 | -0.000353
37370 | 4.2e-05 | 0.003388 | -0.003388 | -0.004773 | 4.2e-05 | -0.004947
37380 | 4.2e-05 | 0.003388 | -0.003388 | -0.004773 | 4.2e-05 | -0.004947
37390 | 0.017016 | 0.009336 | -0.009336 | -0.009975 | 0.017016 | -0.021771
37410 | 0.0143 | -0.020602 | 0.020602 | -0.038398 | 0.0143 | 0.001376
37420 | 0.016168 | -0.007131 | 0.007131 | -0.039287 | 0.016168 | 0.001465
37440 | 0.016168 | -0.007131 | 0.007131 | -0.039287 | 0.016168 | 0.001465
37460 | 0.016005 | -0.008276 | 0.008276 | -0.039276 | 0.016005 | 0.001463
37470 | 0.019631 | 0.017829 | -0.017829 | -0.040935 | 0.019631 | 0.001631
37490 | 0.019631 | 0.017829 | -0.017829 | -0.040935 | 0.019631 | 0.001631
37500 | 0.019631 | 0.017829 | -0.017829 | -0.040935 | 0.019631 | 0.001631
37510 | 0.019631 | 0.017829 | -0.017829 | -0.040935 | 0.019631 | 0.001631
37520 | 0.02866 | 0.0882 | -0.0882 | -0.046031 | 0.02866 | 0.002194
37530 | 0.029344 | 0.093525 | -0.093525 | -0.046417 | 0.029344 | 0.002236
37550 | 0.029344 | 0.093525 | -0.093525 | -0.046417 | 0.029344 | 0.002236
37570 | 0.029344 | 0.093525 | -0.093525 | -0.046417 | 0.029344 | 0.002236
37590 | 0.028686 | 0.077544 | -0.077544 | -0.044195 | 0.028686 | 0.00191
37600 | 0.019631 | 0.017829 | -0.017829 | -0.040935 | 0.019631 | 0.001631
37620 | 0.019631 | 0.017829 | -0.017829 | -0.040935 | 0.019631 | 0.001631
37630 | 0.019631 | 0.017829 | -0.017829 | -0.040935 | 0.019631 | 0.001631
37650 | 0.019631 | 0.017829 | -0.017829 | -0.040935 | 0.019631 | 0.001631
37660 | 0.019631 | 0.017829 | -0.017829 | -0.040935 | 0.019631 | 0.001631
37680 | 0.030855 | 0.014248 | -0.014248 | -0.031747 | 0.030855 | -5.9e-05
37700 | 0.030855 | 0.014248 | -0.014248 | -0.031747 | 0.030855 | -5.9e-05
37710 | 0.026951 | 0.00498 | -0.00498 | -0.013342 | 0.026951 | -0.001943
37740 | 0.030387 | 0.027921 | -0.027921 | -0.034436 | 0.030387 | 0.000367
37750 | 0.030387 | 0.027921 | -0.027921 | -0.034436 | 0.030387 | 0.000367
37770 | 0.029364 | 0.05777 | -0.05777 | -0.040306 | 0.029364 | 0.001295
37790 | 0.029364 | 0.05777 | -0.05777 | -0.040306 | 0.029364 | 0.001295
37810 | 0.00842 | -0.00842 | 0.00842 | -0.016841 | 0.00842 | 0.000566
37830 | 0.016703 | 0.009992 | -0.009992 | -0.010813 | 0.016703 | -0.019598
37850 | 0.11884 | 0.016067 | -0.016067 | -0.015504 | 0.11884 | -0.024261
37860 | 0.02477 | 0.010779 | -0.010779 | -0.011676 | 0.02477 | -0.018068
37870 | 0.011884 | 0.009925 | -0.009925 | -0.011113 | 0.011884 | -0.016892
37890 | 0.011884 | 0.009925 | -0.009925 | -0.011113 | 0.011884 | -0.016892
37900 | 0.38338 | 0.031242 | -0.031242 | -0.02107 | 0.38338 | 0.27115
37920 | 0.38315 | 0.031479 | -0.031479 | -0.021197 | 0.38315 | 0.27051
37940 | 0.38309 | 0.031545 | -0.031545 | -0.021232 | 0.38309 | 0.27033
37960 | 0.38285 | 0.031799 | -0.031799 | -0.021368 | 0.38285 | 0.26965
37980 | 0.38265 | 0.032003 | -0.032003 | -0.021477 | 0.38265 | 0.2691
38000 | 0.38276 | 0.031888 | -0.031888 | -0.021416 | 0.38276 | 0.26941
38020 | 0.38289 | 0.031751 | -0.031751 | -0.021342 | 0.38289 | 0.26978
38040 | 0.38298 | 0.031655 | -0.031655 | -0.021291 | 0.38298 | 0.27004
38050 | 0.38298 | 0.031655 | -0.031655 | -0.021291 | 0.38298 | 0.27004
38070 | 0.38298 | 0.031655 | -0.031655 | -0.021291 | 0.38298 | 0.27004
38090 | 0.383 | 0.031638 | -0.031638 | -0.021282 | 0.383 | 0.27008
38120 | 0.383 | 0.031638 | -0.031638 | -0.021282 | 0.383 | 0.27008
38140 | 0.383 | 0.031638 | -0.031638 | -0.021282 | 0.383 | 0.27008
38160 | 0.38303 | 0.031604 | -0.031604 | -0.021264 | 0.38303 | 0.27017
38180 | 0.38309 | 0.031543 | -0.031543 | -0.021231 | 0.38309 | 0.27034
38200 | 0.38309 | 0.031543 | -0.031543 | -0.021231 | 0.38309 | 0.27034
38230 | 0.38315 | 0.031482 | -0.031482 | -0.021198 | 0.38315 | 0.2705
38250 | 0.38315 | 0.031479 | -0.031479 | -0.021197 | 0.38315 | 0.27051
38280 | 0.38315 | 0.031479 | -0.031479 | -0.021197 | 0.38315 | 0.27051
38290 | 0.38315 | 0.031479 | -0.031479 | -0.021197 | 0.38315 | 0.27051
38310 | 0.36687 | 0.044869 | -0.044869 | -0.028372 | 0.36687 | 0.23535
38320 | 0.36687 | 0.044869 | -0.044869 | -0.028372 | 0.36687 | 0.23535
38330 | 0.36386 | 0.047297 | -0.047297 | -0.029673 | 0.36386 | 0.22896
38331 | 0.36386 | 0.047297 | -0.047297 | -0.029673 | 0.36386 | 0.22896
38332 | 0.36386 | 0.047297 | -0.047297 | -0.029673 | 0.36386 | 0.22896
38340 | 0.36713 | 0.044656 | -0.044656 | -0.028258 | 0.36713 | 0.23591
38350 | 0.36845 | 0.043598 | -0.043598 | -0.027691 | 0.36845 | 0.23869
38360 | 0.36687 | 0.044869 | -0.044869 | -0.028372 | 0.36687 | 0.23535
38365 | 0.36687 | 0.044869 | -0.044869 | -0.028372 | 0.36687 | 0.23535
38370 | 0.37828 | 0.03566 | -0.03566 | -0.023437 | 0.37828 | 0.25957
38375 | 0.37795 | 0.035924 | -0.035924 | -0.023579 | 0.37795 | 0.25887
38380 | 0.36687 | 0.044869 | -0.044869 | -0.028372 | 0.36687 | 0.23535
38390 | 0.36687 | 0.044869 | -0.044869 | -0.028372 | 0.36687 | 0.23535
38400 | 0.36687 | 0.044869 | -0.044869 | -0.028372 | 0.36687 | 0.23535
38420 | 0.36368 | 0.047443 | -0.047443 | -0.029751 | 0.36368 | 0.22858
38430 | 0.36368 | 0.047443 | -0.047443 | -0.029751 | 0.36368 | 0.22858
38435 | 0.36368 | 0.047443 | -0.047443 | -0.029751 | 0.36368 | 0.22858
38436 | 0.36368 | 0.047443 | -0.047443 | -0.029751 | 0.36368 | 0.22858
38437 | 0.36368 | 0.047443 | -0.047443 | -0.029751 | 0.36368 | 0.22858
38438 | 0.36368 | 0.047443 | -0.047443 | -0.029751 | 0.36368 | 0.22858
38440 | 0.36368 | 0.047443 | -0.047443 | -0.029751 | 0.36368 | 0.22858
38460 | 0.36368 | 0.047443 | -0.047443 | -0.029751 | 0.36368 | 0.22858
38470 | 0.36788 | 0.044055 | -0.044055 | -0.027936 | 0.36788 | 0.23749
38490 | 0.36863 | 0.043449 | -0.043449 | -0.027611 | 0.36863 | 0.23908
38500 | 0.016571 | 0.2362 | -0.2362 | -0.34341 | 0.016571 | 0.003545
38530 | 0.016588 | 0.23652 | -0.23652 | -0.34371 | 0.016588 | 0.003549
38560 | 0.016588 | 0.23653 | -0.23653 | -0.34372 | 0.016588 | 0.003549
38570 | 0.016587 | 0.23652 | -0.23652 | -0.34371 | 0.016587 | 0.003549
38575 | 0.016587 | 0.23652 | -0.23652 | -0.34371 | 0.016587 | 0.003549
38580 | 0.016587 | 0.23652 | -0.23652 | -0.34371 | 0.016587 | 0.003549
38590 | 0.016587 | 0.23652 | -0.23652 | -0.34371 | 0.016587 | 0.003549
38600 | 0.016587 | 0.23652 | -0.23652 | -0.34371 | 0.016587 | 0.003549
38611 | 0.016587 | 0.23652 | -0.23652 | -0.34371 | 0.016587 | 0.003549
38612 | 0.016587 | 0.23652 | -0.23652 | -0.34371 | 0.016587 | 0.003549
38613 | 0.016587 | 0.23652 | -0.23652 | -0.34371 | 0.016587 | 0.003549
38614 | 0.016587 | 0.23652 | -0.23652 | -0.34371 | 0.016587 | 0.003549
38615 | 0.016587 | 0.23652 | -0.23652 | -0.34371 | 0.016587 | 0.003549
38620 | 0.016588 | 0.23653 | -0.23653 | -0.34372 | 0.016588 | 0.003549
38650 | 0.016589 | 0.23656 | -0.23656 | -0.34375 | 0.016589 | 0.003549
38660 | 0.01659 | 0.23657 | -0.23657 | -0.34375 | 0.01659 | 0.003549
38690 | 0.016587 | 0.23652 | -0.23652 | -0.34371 | 0.016587 | 0.003549
38710 | 0.016589 | 0.23656 | -0.23656 | -0.34374 | 0.016589 | 0.003549
38711 | 0.016589 | 0.23656 | -0.23656 | -0.34374 | 0.016589 | 0.003549
38712 | 0.016589 | 0.23656 | -0.23656 | -0.34374 | 0.016589 | 0.003549
38713 | 0.016589 | 0.23656 | -0.23656 | -0.34374 | 0.016589 | 0.003549
38714 | 0.016589 | 0.23656 | -0.23656 | -0.34374 | 0.016589 | 0.003549
38715 | 0.016589 | 0.23656 | -0.23656 | -0.34374 | 0.016589 | 0.003549
38720 | 0.016589 | 0.23656 | -0.23656 | -0.34374 | 0.016589 | 0.003549
38730 | 0.016589 | 0.23656 | -0.23656 | -0.34374 | 0.016589 | 0.003549
38740 | 0.016592 | 0.2366 | -0.2366 | -0.34378 | 0.016592 | 0.00355
38770 | 0.01659 | 0.23658 | -0.23658 | -0.34376 | 0.01659 | 0.003549
38820 | 0.016616 | 0.23708 | -0.23708 | -0.34422 | 0.016616 | 0.003555
38850 | 0.016646 | 0.23767 | -0.23767 | -0.34476 | 0.016646 | 0.003562
38890 | 0.016612 | 0.23701 | -0.23701 | -0.34416 | 0.016612 | 0.003554
38900 | 0.016638 | 0.23752 | -0.23752 | -0.34462 | 0.016638 | 0.003561
38920 | 0.016663 | 0.23803 | -0.23803 | -0.34509 | 0.016663 | 0.003567
38950 | 0.01672 | 0.23915 | -0.23915 | -0.34612 | 0.01672 | 0.00358
38980 | 0.016815 | 0.24103 | -0.24103 | -0.34785 | 0.016815 | 0.003602
38990 | 0.01677 | 0.24013 | -0.24013 | -0.34702 | 0.01677 | 0.003592
39010 | 0.016929 | 0.24329 | -0.24329 | -0.34992 | 0.016929 | 0.003629
39015 | 0.016959 | 0.24388 | -0.24388 | -0.35047 | 0.016959 | 0.003636
39030 | 0.016922 | 0.24315 | -0.24315 | -0.3498 | 0.016922 | 0.003628
39040 | 0.016671 | 0.23817 | -0.23817 | -0.34523 | 0.016671 | 0.003568
39070 | 0.01659 | 0.23657 | -0.23657 | -0.34375 | 0.01659 | 0.003549
39075 | 0.016588 | 0.23653 | -0.23653 | -0.34372 | 0.016588 | 0.003549
39090 | 0.01659 | 0.23657 | -0.23657 | -0.34375 | 0.01659 | 0.003549
39095 | 0.01659 | 0.23657 | -0.23657 | -0.34375 | 0.01659 | 0.003549
39096 | 0.01659 | 0.23657 | -0.23657 | -0.34375 | 0.01659 | 0.003549
39110 | 0.016588 | 0.23653 | -0.23653 | -0.34372 | 0.016588 | 0.003549
39140 | 0.01659 | 0.23657 | -0.23657 | -0.34375 | 0.01659 | 0.003549
39180 | 0.01659 | 0.23657 | -0.23657 | -0.34375 | 0.01659 | 0.003549
39200 | 0.01659 | 0.23657 | -0.23657 | -0.34375 | 0.01659 | 0.003549
39220 | 0.01659 | 0.23657 | -0.23657 | -0.34375 | 0.01659 | 0.003549
39250 | 0.01659 | 0.23658 | -0.23658 | -0.34376 | 0.01659 | 0.003549
39280 | 0.01659 | 0.23658 | -0.23658 | -0.34376 | 0.01659 | 0.003549
39310 | 0.01659 | 0.23657 | -0.23657 | -0.34375 | 0.01659 | 0.003549
39340 | 0.01659 | 0.23657 | -0.23657 | -0.34375 | 0.01659 | 0.003549
39345 | 0.01659 | 0.23657 | -0.23657 | -0.34375 | 0.01659 | 0.003549
39346 | 0.01659 | 0.23657 | -0.23657 | -0.34375 | 0.01659 | 0.003549
39360 | 0.01659 | 0.23657 | -0.23657 | -0.34375 | 0.01659 | 0.003549
39380 | 0.01659 | 0.23657 | -0.23657 | -0.34375 | 0.01659 | 0.003549
39400 | 0.01659 | 0.23656 | -0.23656 | -0.34375 | 0.01659 | 0.003549
39410 | 0.01659 | 0.23656 | -0.23656 | -0.34375 | 0.01659 | 0.003549
39430 | 0.01659 | 0.23656 | -0.23656 | -0.34375 | 0.01659 | 0.003549
39431 | 0.01659 | 0.23656 | -0.23656 | -0.34375 | 0.01659 | 0.003549
39440 | 0.01659 | 0.23656 | -0.23656 | -0.34375 | 0.01659 | 0.003549
39470 | 0.016589 | 0.23656 | -0.23656 | -0.34374 | 0.016589 | 0.003549
39480 | 0.016589 | 0.23656 | -0.23656 | -0.34374 | 0.016589 | 0.003549
39500 | 0.017853 | 0.26122 | -0.26122 | -0.34421 | 0.017853 | 0.003851
39530 | 0.017853 | 0.26122 | -0.26122 | -0.34421 | 0.017853 | 0.003851
39560 | 0.017853 | 0.26122 | -0.26122 | -0.34421 | 0.017853 | 0.003851
39600 | 0.017853 | 0.26122 | -0.26122 | -0.34421 | 0.017853 | 0.003851
39630 | 0.017853 | 0.26122 | -0.26122 | -0.34421 | 0.017853 | 0.003851
39650 | 0.017853 | 0.26122 | -0.26122 | -0.34421 | 0.017853 | 0.003851
39670 | 0.017853 | 0.26122 | -0.26122 | -0.34421 | 0.017853 | 0.003851
39680 | 0.017853 | 0.26122 | -0.26122 | -0.34421 | 0.017853 | 0.003851
39700 | 0.017853 | 0.26122 | -0.26122 | -0.34421 | 0.017853 | 0.003851
39720 | 0.017853 | 0.26122 | -0.26122 | -0.34421 | 0.017853 | 0.003851
39730 | 0.017853 | 0.26122 | -0.26122 | -0.34421 | 0.017853 | 0.003851
39750 | 0.017853 | 0.26122 | -0.26122 | -0.34421 | 0.017853 | 0.003851
39760 | 0.017853 | 0.26122 | -0.26122 | -0.34421 | 0.017853 | 0.003851
39770 | 0.017853 | 0.26122 | -0.26122 | -0.34421 | 0.017853 | 0.003851
39775 | 0.017853 | 0.26122 | -0.26122 | -0.34421 | 0.017853 | 0.003851
39790 | 0.017853 | 0.26122 | -0.26122 | -0.34421 | 0.017853 | 0.003851
39810 | 0.017853 | 0.26122 | -0.26122 | -0.34421 | 0.017853 | 0.003851
39860 | 0.017853 | 0.26122 | -0.26122 | -0.34421 | 0.017853 | 0.003851
39870 | 0.017853 | 0.26122 | -0.26122 | -0.34421 | 0.017853 | 0.003851
39880 | 0.017853 | 0.26122 | -0.26122 | -0.34421 | 0.017853 | 0.003851
39890 | 0.017853 | 0.26122 | -0.26122 | -0.34421 | 0.017853 | 0.003851
39910 | 0.017853 | 0.26122 | -0.26122 | -0.34421 | 0.017853 | 0.003851
39930 | 0.017853 | 0.26122 | -0.26122 | -0.34421 | 0.017853 | 0.003851
39940 | 0.017853 | 0.26122 | -0.26122 | -0.34421 | 0.017853 | 0.003851
39950 | 0.008519 | 0.071627 | -0.071627 | 0.051667 | 0.008519 | 0.001686
39960 | 0.008519 | 0.071627 | -0.071627 | 0.051667 | 0.008519 | 0.001686
39970 | 0.008519 | 0.071627 | -0.071627 | 0.051667 | 0.008519 | 0.001686
40000 | 0.015583 | 0.21624 | -0.21624 | -0.31674 | 0.015583 | 0.003312
40001 | 0.015583 | 0.21624 | -0.21624 | -0.31674 | 0.015583 | 0.003312
40010 | 0.015701 | 0.21867 | -0.21867 | -0.31984 | 0.015701 | 0.00334
40011 | 0.015618 | 0.217 | -0.217 | -0.31753 | 0.015618 | 0.003321
40012 | 0.015609 | 0.21682 | -0.21682 | -0.31731 | 0.015609 | 0.003319
40015 | 0.015609 | 0.2168 | -0.2168 | -0.31732 | 0.015609 | 0.003318
40051 | 0.015955 | 0.22387 | -0.22387 | -0.32747 | 0.015955 | 0.003399
40070 | 0.015834 | 0.2214 | -0.2214 | -0.32376 | 0.015834 | 0.003371
40081 | 0.015937 | 0.22349 | -0.22349 | -0.32656 | 0.015937 | 0.003395
40082 | 0.015937 | 0.22349 | -0.22349 | -0.3266 | 0.015937 | 0.003395
40100 | 0.016031 | 0.22563 | -0.22563 | -0.34538 | 0.016031 | 0.003417
40110 | 0.015832 | 0.22149 | -0.22149 | -0.32867 | 0.015832 | 0.00337
40111 | 0.015832 | 0.22149 | -0.22149 | -0.32867 | 0.015832 | 0.00337
40120 | 0.0159 | 0.22273 | -0.22273 | -0.32538 | 0.0159 | 0.003387
40130 | 0.015523 | 0.21519 | -0.21519 | -0.31095 | 0.015523 | 0.003298
40140 | 0.016035 | 0.22545 | -0.22545 | -0.32878 | 0.016035 | 0.003419
40150 | 0.015613 | 0.21692 | -0.21692 | -0.31729 | 0.015613 | 0.003319
40155 | 0.015613 | 0.21694 | -0.21694 | -0.31728 | 0.015613 | 0.003319
40160 | 0.015518 | 0.21493 | -0.21493 | -0.31303 | 0.015518 | 0.003297
40170 | 0.015653 | 0.21772 | -0.21772 | -0.31833 | 0.015653 | 0.003329
40171 | 0.015653 | 0.21771 | -0.21771 | -0.31832 | 0.015653 | 0.003329
40172 | 0.015653 | 0.21772 | -0.21772 | -0.31832 | 0.015653 | 0.003329
40180 | 0.015699 | 0.21884 | -0.21884 | -0.33315 | 0.015699 | 0.003339
40190 | 0.015627 | 0.21724 | -0.21724 | -0.31569 | 0.015627 | 0.003322
40200 | 0.01609 | 0.22654 | -0.22654 | -0.33032 | 0.01609 | 0.003431
40210 | 0.015819 | 0.22109 | -0.22109 | -0.32213 | 0.015819 | 0.003368
40220 | 0.015611 | 0.21688 | -0.21688 | -0.3173 | 0.015611 | 0.003319
40231 | 0.015883 | 0.22246 | -0.22246 | -0.32667 | 0.015883 | 0.003382
40232 | 0.01584 | 0.22159 | -0.22159 | -0.32479 | 0.01584 | 0.003372
40240 | 0.015992 | 0.22448 | -0.22448 | -0.32704 | 0.015992 | 0.003409
40250 | 0.015874 | 0.22229 | -0.22229 | -0.32625 | 0.015874 | 0.00338
40255 | 0.015518 | 0.21493 | -0.21493 | -0.31303 | 0.015518 | 0.003297
40260 | 0.015562 | 0.21596 | -0.21596 | -0.3123 | 0.015562 | 0.003307
40270 | 0.01596 | 0.22398 | -0.22398 | -0.3281 | 0.01596 | 0.003401
40280 | 0.015747 | 0.21964 | -0.21964 | -0.3199 | 0.015747 | 0.003351
40281 | 0.015744 | 0.21959 | -0.21959 | -0.31981 | 0.015744 | 0.00335
40282 | 0.015748 | 0.21966 | -0.21966 | -0.31993 | 0.015748 | 0.003351
40300 | 0.01561 | 0.21684 | -0.21684 | -0.31731 | 0.01561 | 0.003319
40310 | 0.016117 | 0.2271 | -0.2271 | -0.3311 | 0.016117 | 0.003438
40320 | 0.015853 | 0.22178 | -0.22178 | -0.32409 | 0.015853 | 0.003376
40330 | 0.015749 | 0.21971 | -0.21971 | -0.31995 | 0.015749 | 0.003351
40340 | 0.015612 | 0.21689 | -0.21689 | -0.3173 | 0.015612 | 0.003319
40351 | 0.016035 | 0.2257 | -0.2257 | -0.34323 | 0.016035 | 0.003418
40352 | 0.015894 | 0.2227 | -0.2227 | -0.32723 | 0.015894 | 0.003385
40370 | 0.01594 | 0.22357 | -0.22357 | -0.32674 | 0.01594 | 0.003396
40380 | 0.015614 | 0.21696 | -0.21696 | -0.31728 | 0.015614 | 0.003319
40390 | 0.015615 | 0.21701 | -0.21701 | -0.31727 | 0.015615 | 0.00332
40391 | 0.015615 | 0.217 | -0.217 | -0.31725 | 0.015615 | 0.00332
40392 | 0.015615 | 0.21701 | -0.21701 | -0.31727 | 0.015615 | 0.00332
40400 | 0.015879 | 0.22235 | -0.22235 | -0.32484 | 0.015879 | 0.003382
40420 | 0.015748 | 0.21969 | -0.21969 | -0.31997 | 0.015748 | 0.003351
40425 | 0.015615 | 0.21701 | -0.21701 | -0.31727 | 0.015615 | 0.00332
40430 | 0.015681 | 0.21828 | -0.21828 | -0.31899 | 0.015681 | 0.003335
40431 | 0.015682 | 0.21829 | -0.21829 | -0.31903 | 0.015682 | 0.003335
40441 | 0.015829 | 0.22131 | -0.22131 | -0.32275 | 0.015829 | 0.00337
40442 | 0.015978 | 0.22432 | -0.22432 | -0.32749 | 0.015978 | 0.003405
40450 | 0.015073 | 0.2059 | -0.2059 | -0.28733 | 0.015073 | 0.003193
40455 | 0.015073 | 0.2059 | -0.2059 | -0.28733 | 0.015073 | 0.003193
40460 | 0.015832 | 0.22149 | -0.22149 | -0.32867 | 0.015832 | 0.00337
40470 | 0.015977 | 0.22434 | -0.22434 | -0.32833 | 0.015977 | 0.003405
40475 | 0.015462 | 0.21398 | -0.21398 | -0.30631 | 0.015462 | 0.003283
40480 | 0.015928 | 0.22332 | -0.22332 | -0.32627 | 0.015928 | 0.003393
40490 | 0.01594 | 0.22354 | -0.22354 | -0.32589 | 0.01594 | 0.003396
40500 | 0.015611 | 0.21686 | -0.21686 | -0.31731 | 0.015611 | 0.003319
40510 | 0.015612 | 0.2169 | -0.2169 | -0.31729 | 0.015612 | 0.003319
40520 | 0.015809 | 0.2209 | -0.2209 | -0.32183 | 0.015809 | 0.003365
40530 | 0.015925 | 0.22326 | -0.22326 | -0.32641 | 0.015925 | 0.003392
40540 | 0.015927 | 0.22329 | -0.22329 | -0.32634 | 0.015927 | 0.003393
40550 | 0.015944 | 0.22365 | -0.22365 | -0.32708 | 0.015944 | 0.003397
40551 | 0.015944 | 0.22365 | -0.22365 | -0.32708 | 0.015944 | 0.003397
40552 | 0.015944 | 0.22365 | -0.22365 | -0.32708 | 0.015944 | 0.003397
40560 | 0.015605 | 0.2168 | -0.2168 | -0.31473 | 0.015605 | 0.003317
40570 | 0.015678 | 0.21822 | -0.21822 | -0.31886 | 0.015678 | 0.003334
40571 | 0.015678 | 0.21822 | -0.21822 | -0.31886 | 0.015678 | 0.003334
40572 | 0.015678 | 0.21822 | -0.21822 | -0.31886 | 0.015678 | 0.003334
40573 | 0.015678 | 0.21822 | -0.21822 | -0.31886 | 0.015678 | 0.003334
40575 | 0.015678 | 0.21822 | -0.21822 | -0.31886 | 0.015678 | 0.003334
40580 | 0.015814 | 0.22099 | -0.22099 | -0.32182 | 0.015814 | 0.003366
40590 | 0.015612 | 0.21694 | -0.21694 | -0.31528 | 0.015612 | 0.003319
40600 | 0.011592 | 0.13296 | -0.13296 | 0.064226 | 0.011592 | 0.002384
40610 | 0.015786 | 0.22046 | -0.22046 | -0.32138 | 0.015786 | 0.00336
40611 | 0.015768 | 0.22011 | -0.22011 | -0.32099 | 0.015768 | 0.003356
40612 | 0.015788 | 0.2205 | -0.2205 | -0.32144 | 0.015788 | 0.00336
40620 | 0.015623 | 0.21725 | -0.21725 | -0.32512 | 0.015623 | 0.003321
40650 | 0.015905 | 0.223 | -0.223 | -0.33323 | 0.015905 | 0.003387
40700 | 0.015073 | 0.2059 | -0.2059 | -0.28733 | 0.015073 | 0.003193
40710 | 0.015489 | 0.21447 | -0.21447 | -0.31105 | 0.015489 | 0.00329
40715 | 0.016021 | 0.22546 | -0.22546 | -0.35085 | 0.016021 | 0.003414
40716 | 0.015599 | 0.21667 | -0.21667 | -0.31422 | 0.015599 | 0.003316
40717 | 0.0156 | 0.21669 | -0.21669 | -0.31428 | 0.0156 | 0.003316
40720 | 0.015699 | 0.21871 | -0.21871 | -0.31842 | 0.015699 | 0.003339
40725 | 0.015818 | 0.22113 | -0.22113 | -0.32345 | 0.015818 | 0.003367
40751 | 0.015769 | 0.22012 | -0.22012 | -0.32101 | 0.015769 | 0.003356
40752 | 0.015768 | 0.22011 | -0.22011 | -0.32099 | 0.015768 | 0.003356
40770 | 0.015612 | 0.21691 | -0.21691 | -0.31729 | 0.015612 | 0.003319
40780 | 0.01578 | 0.22031 | -0.22031 | -0.32085 | 0.01578 | 0.003359
40790 | 0.015629 | 0.21727 | -0.21727 | -0.31766 | 0.015629 | 0.003323
40800 | 0.015956 | 0.22392 | -0.22392 | -0.32805 | 0.015956 | 0.0034
40811 | 0.015612 | 0.21695 | -0.21695 | -0.31621 | 0.015612 | 0.003319
40812 | 0.015613 | 0.21694 | -0.21694 | -0.31728 | 0.015613 | 0.003319
40830 | 0.015413 | 0.21302 | -0.21302 | -0.30341 | 0.015413 | 0.003272
40831 | 0.015413 | 0.21303 | -0.21303 | -0.30343 | 0.015413 | 0.003272
40841 | 0.01579 | 0.2205 | -0.2205 | -0.32112 | 0.01579 | 0.003361
40842 | 0.015751 | 0.21976 | -0.21976 | -0.32034 | 0.015751 | 0.003352
40860 | 0.015814 | 0.221 | -0.221 | -0.32198 | 0.015814 | 0.003366
40870 | 0.015609 | 0.2168 | -0.2168 | -0.31732 | 0.015609 | 0.003318
40871 | 0.015681 | 0.21829 | -0.21829 | -0.31923 | 0.015681 | 0.003335
40900 | 0.014984 | 0.20408 | -0.20408 | -0.2825 | 0.014984 | 0.003172
40911 | 0.01545 | 0.21373 | -0.21373 | -0.30717 | 0.01545 | 0.003281
40912 | 0.015482 | 0.21439 | -0.21439 | -0.30755 | 0.015482 | 0.003288
40930 | 0.015464 | 0.21402 | -0.21402 | -0.3069 | 0.015464 | 0.003284
40941 | 0.016041 | 0.22557 | -0.22557 | -0.32895 | 0.016041 | 0.00342
40942 | 0.016059 | 0.22592 | -0.22592 | -0.32944 | 0.016059 | 0.003424
40961 | 0.016012 | 0.22532 | -0.22532 | -0.35522 | 0.016012 | 0.003412
40962 | 0.015645 | 0.21768 | -0.21768 | -0.32032 | 0.015645 | 0.003326
40980 | 0.015926 | 0.22327 | -0.22327 | -0.32638 | 0.015926 | 0.003393
40990 | 0.015588 | 0.21646 | -0.21646 | -0.31438 | 0.015588 | 0.003313
41000 | 0.015814 | 0.22112 | -0.22112 | -0.32756 | 0.015814 | 0.003366
41010 | 0.015713 | 0.21894 | -0.21894 | -0.31939 | 0.015713 | 0.003343
41021 | 0.015608 | 0.21685 | -0.21685 | -0.31493 | 0.015608 | 0.003318
41022 | 0.015567 | 0.21604 | -0.21604 | -0.31367 | 0.015567 | 0.003308
41040 | 0.015901 | 0.22283 | -0.22283 | -0.32732 | 0.015901 | 0.003387
41050 | 0.015567 | 0.21605 | -0.21605 | -0.31255 | 0.015567 | 0.003308
41061 | 0.015955 | 0.22387 | -0.22387 | -0.32748 | 0.015955 | 0.003399
41080 | 0.015963 | 0.22405 | -0.22405 | -0.32814 | 0.015963 | 0.003401
41090 | 0.015929 | 0.22332 | -0.22332 | -0.32626 | 0.015929 | 0.003393
41100 | 0.016015 | 0.22505 | -0.22505 | -0.32822 | 0.016015 | 0.003414
41111 | 0.015611 | 0.21686 | -0.21686 | -0.3173 | 0.015611 | 0.003319
41112 | 0.015612 | 0.2169 | -0.2169 | -0.31729 | 0.015612 | 0.003319
41150 | 0.015653 | 0.21781 | -0.21781 | -0.32268 | 0.015653 | 0.003328
41160 | 0.016036 | 0.22571 | -0.22571 | -0.34274 | 0.016036 | 0.003418
41165 | 0.015893 | 0.22261 | -0.22261 | -0.32497 | 0.015893 | 0.003385
41171 | 0.01573 | 0.21933 | -0.21933 | -0.31923 | 0.01573 | 0.003347
41172 | 0.015765 | 0.22004 | -0.22004 | -0.32058 | 0.015765 | 0.003355
41191 | 0.016028 | 0.22558 | -0.22558 | -0.34694 | 0.016028 | 0.003416
41192 | 0.015805 | 0.22088 | -0.22088 | -0.32321 | 0.015805 | 0.003364
41205 | 0.016113 | 0.22702 | -0.22702 | -0.33098 | 0.016113 | 0.003437
41210 | 0.015926 | 0.22328 | -0.22328 | -0.32636 | 0.015926 | 0.003393
41221 | 0.015504 | 0.21478 | -0.21478 | -0.31264 | 0.015504 | 0.003293
41222 | 0.015484 | 0.21438 | -0.21438 | -0.31058 | 0.015484 | 0.003289
41240 | 0.015925 | 0.22328 | -0.22328 | -0.32655 | 0.015925 | 0.003393
41250 | 0.015934 | 0.22344 | -0.22344 | -0.32661 | 0.015934 | 0.003395
41260 | 0.01579 | 0.22052 | -0.22052 | -0.32115 | 0.01579 | 0.003361
41300 | 0.015609 | 0.21689 | -0.21689 | -0.31509 | 0.015609 | 0.003318
41310 | 0.015975 | 0.22425 | -0.22425 | -0.32755 | 0.015975 | 0.003404
41330 | 0.01581 | 0.22091 | -0.22091 | -0.32306 | 0.01581 | 0.003366
41340 | 0.015901 | 0.22283 | -0.22283 | -0.32732 | 0.015901 | 0.003387
41350 | 0.015926 | 0.22328 | -0.22328 | -0.32636 | 0.015926 | 0.003393
41360 | 0.015926 | 0.22329 | -0.22329 | -0.32635 | 0.015926 | 0.003393
41370 | 0.015925 | 0.22326 | -0.22326 | -0.32643 | 0.015925 | 0.003392
41371 | 0.015925 | 0.22326 | -0.22326 | -0.32643 | 0.015925 | 0.003392
41380 | 0.015944 | 0.22365 | -0.22365 | -0.32708 | 0.015944 | 0.003397
41383 | 0.015937 | 0.2235 | -0.2235 | -0.32661 | 0.015937 | 0.003395
41400 | 0.015929 | 0.22334 | -0.22334 | -0.32621 | 0.015929 | 0.003394
41405 | 0.015927 | 0.2233 | -0.2233 | -0.32632 | 0.015927 | 0.003393
41410 | 0.015936 | 0.22347 | -0.22347 | -0.32653 | 0.015936 | 0.003395
41415 | 0.015938 | 0.22351 | -0.22351 | -0.32659 | 0.015938 | 0.003396
41420 | 0.015939 | 0.22354 | -0.22354 | -0.32666 | 0.015939 | 0.003396
41430 | 0.015073 | 0.2059 | -0.2059 | -0.28733 | 0.015073 | 0.003193
41450 | 0.015892 | 0.22259 | -0.22259 | -0.32547 | 0.015892 | 0.003385
41480 | 0.015929 | 0.22332 | -0.22332 | -0.32625 | 0.015929 | 0.003393
41490 | 0.015897 | 0.22267 | -0.22267 | -0.32508 | 0.015897 | 0.003386
41500 | 0.015849 | 0.22169 | -0.22169 | -0.32397 | 0.015849 | 0.003375
41510 | 0.015776 | 0.22025 | -0.22025 | -0.32093 | 0.015776 | 0.003358
41520 | 0.016072 | 0.22619 | -0.22619 | -0.32981 | 0.016072 | 0.003427
41530 | 0.015797 | 0.22065 | -0.22065 | -0.32134 | 0.015797 | 0.003363
41550 | 0.015613 | 0.21694 | -0.21694 | -0.31728 | 0.015613 | 0.003319
41560 | 0.015962 | 0.22403 | -0.22403 | -0.32812 | 0.015962 | 0.003401
41570 | 0.015818 | 0.22113 | -0.22113 | -0.32345 | 0.015818 | 0.003367
41580 | 0.015926 | 0.22328 | -0.22328 | -0.32638 | 0.015926 | 0.003393
41590 | 0.015925 | 0.22326 | -0.22326 | -0.32641 | 0.015925 | 0.003392
41600 | 0.016074 | 0.22624 | -0.22624 | -0.32989 | 0.016074 | 0.003428
41610 | 0.015688 | 0.21842 | -0.21842 | -0.31944 | 0.015688 | 0.003337
41615 | 0.016093 | 0.22661 | -0.22661 | -0.33041 | 0.016093 | 0.003432
41620 | 0.015926 | 0.22329 | -0.22329 | -0.32635 | 0.015926 | 0.003393
41631 | 0.016051 | 0.22578 | -0.22578 | -0.32979 | 0.016051 | 0.003422
41632 | 0.015868 | 0.22211 | -0.22211 | -0.32411 | 0.015868 | 0.003379
41651 | 0.015537 | 0.21542 | -0.21542 | -0.31264 | 0.015537 | 0.003301
41652 | 0.015604 | 0.21678 | -0.21678 | -0.31466 | 0.015604 | 0.003317
41670 | 0.015824 | 0.22119 | -0.22119 | -0.32211 | 0.015824 | 0.003369
41681 | 0.015818 | 0.22113 | -0.22113 | -0.32345 | 0.015818 | 0.003367
41682 | 0.015874 | 0.22229 | -0.22229 | -0.32624 | 0.015874 | 0.00338
41700 | 0.015611 | 0.21686 | -0.21686 | -0.31731 | 0.015611 | 0.003319
41711 | 0.016207 | 0.22901 | -0.22901 | -0.33653 | 0.016207 | 0.003459
41712 | 0.015734 | 0.2194 | -0.2194 | -0.31948 | 0.015734 | 0.003348
42000 | 0.01657 | 0.2361 | -0.2361 | -0.34155 | 0.01657 | 0.003545
42010 | 0.016313 | 0.23102 | -0.23102 | -0.33611 | 0.016313 | 0.003484
42011 | 0.016313 | 0.23101 | -0.23101 | -0.33612 | 0.016313 | 0.003484
42013 | 0.016313 | 0.23101 | -0.23101 | -0.33611 | 0.016313 | 0.003484
42014 | 0.016313 | 0.23101 | -0.23101 | -0.3361 | 0.016313 | 0.003484
42015 | 0.016555 | 0.23587 | -0.23587 | -0.34311 | 0.016555 | 0.003541
42020 | 0.016313 | 0.23102 | -0.23102 | -0.33611 | 0.016313 | 0.003484
42041 | 0.016632 | 0.23812 | -0.23812 | -0.35883 | 0.016632 | 0.003557
42042 | 0.016265 | 0.23023 | -0.23023 | -0.33956 | 0.016265 | 0.003472
42061 | 0.016521 | 0.23523 | -0.23523 | -0.3425 | 0.016521 | 0.003533
42080 | 0.016609 | 0.2374 | -0.2374 | -0.34976 | 0.016609 | 0.003552
42090 | 0.017009 | 0.24475 | -0.24475 | -0.34353 | 0.017009 | 0.003649
42110 | 0.017613 | 0.25654 | -0.25654 | -0.34594 | 0.017613 | 0.003793
42120 | 0.016172 | 0.22824 | -0.22824 | -0.33325 | 0.016172 | 0.003451
42130 | 0.016524 | 0.23558 | -0.23558 | -0.34841 | 0.016524 | 0.003533
42140 | 0.016579 | 0.23675 | -0.23675 | -0.34921 | 0.016579 | 0.003545
42150 | 0.018081 | 0.26518 | -0.26518 | -0.34289 | 0.018081 | 0.003906
42160 | 0.016117 | 0.2271 | -0.2271 | -0.3311 | 0.016117 | 0.003438
42170 | 0.016171 | 0.22819 | -0.22819 | -0.33285 | 0.016171 | 0.00345
42180 | 0.01612 | 0.22715 | -0.22715 | -0.33119 | 0.01612 | 0.003438
42190 | 0.018101 | 0.26547 | -0.26547 | -0.34281 | 0.018101 | 0.003911
42195 | 0.0182 | 0.26715 | -0.26715 | -0.34187 | 0.0182 | 0.003935
42200 | 0.018115 | 0.26582 | -0.26582 | -0.34276 | 0.018115 | 0.003914
42210 | 0.018104 | 0.26557 | -0.26557 | -0.34276 | 0.018104 | 0.003912
42220 | 0.016172 | 0.22822 | -0.22822 | -0.33312 | 0.016172 | 0.003451
42230 | 0.016171 | 0.2282 | -0.2282 | -0.33297 | 0.016171 | 0.003451
42241 | 0.016043 | 0.22559 | -0.22559 | -0.32837 | 0.016043 | 0.00342
42242 | 0.016073 | 0.22619 | -0.22619 | -0.32924 | 0.016073 | 0.003427
42260 | 0.016171 | 0.2282 | -0.2282 | -0.33297 | 0.016171 | 0.003451
42271 | 0.016632 | 0.23811 | -0.23811 | -0.35884 | 0.016632 | 0.003557
42272 | 0.016265 | 0.23022 | -0.23022 | -0.33956 | 0.016265 | 0.003472
42291 | 0.016146 | 0.22767 | -0.22767 | -0.33134 | 0.016146 | 0.003445
42292 | 0.016188 | 0.22855 | -0.22855 | -0.3337 | 0.016188 | 0.003454
42311 | 0.016222 | 0.22935 | -0.22935 | -0.33795 | 0.016222 | 0.003462
42312 | 0.016043 | 0.2257 | -0.2257 | -0.33137 | 0.016043 | 0.00342
42330 | 0.017852 | 0.26121 | -0.26121 | -0.34421 | 0.017852 | 0.003851
42340 | 0.017693 | 0.25993 | -0.25993 | -0.34692 | 0.017693 | 0.003807
42500 | 0.018351 | 0.2702 | -0.2702 | -0.3417 | 0.018351 | 0.00397
42501 | 0.018351 | 0.2702 | -0.2702 | -0.3417 | 0.018351 | 0.00397
42502 | 0.018351 | 0.2702 | -0.2702 | -0.3417 | 0.018351 | 0.00397
42510 | 0.01816 | 0.26658 | -0.26658 | -0.34245 | 0.01816 | 0.003925
42515 | 0.018351 | 0.2702 | -0.2702 | -0.3417 | 0.018351 | 0.00397
42550 | 0.016186 | 0.22864 | -0.22864 | -0.33723 | 0.016186 | 0.003454
42551 | 0.01623 | 0.22951 | -0.22951 | -0.33863 | 0.01623 | 0.003464
42561 | 0.016396 | 0.23279 | -0.23279 | -0.34322 | 0.016396 | 0.003503
42562 | 0.016278 | 0.2304 | -0.2304 | -0.33759 | 0.016278 | 0.003475
42581 | 0.016386 | 0.2326 | -0.2326 | -0.34067 | 0.016386 | 0.003501
42582 | 0.016358 | 0.23205 | -0.23205 | -0.34325 | 0.016358 | 0.003494
42600 | 0.016423 | 0.23335 | -0.23335 | -0.34093 | 0.016423 | 0.00351
42610 | 0.016173 | 0.22825 | -0.22825 | -0.3334 | 0.016173 | 0.003451
42611 | 0.016121 | 0.22715 | -0.22715 | -0.33061 | 0.016121 | 0.003439
42612 | 0.016173 | 0.22825 | -0.22825 | -0.3334 | 0.016173 | 0.003451
42640 | 0.018115 | 0.26582 | -0.26582 | -0.34276 | 0.018115 | 0.003914
42651 | 0.01647 | 0.23429 | -0.23429 | -0.34258 | 0.01647 | 0.003521
42652 | 0.016508 | 0.23498 | -0.23498 | -0.34154 | 0.016508 | 0.00353
42670 | 0.016484 | 0.23451 | -0.23451 | -0.34181 | 0.016484 | 0.003524
42680 | 0.016237 | 0.22968 | -0.22968 | -0.3393 | 0.016237 | 0.003466
42690 | 0.016222 | 0.22945 | -0.22945 | -0.34159 | 0.016222 | 0.003462
42700 | 0.016237 | 0.22968 | -0.22968 | -0.3393 | 0.016237 | 0.003466
42711 | 0.016146 | 0.22766 | -0.22766 | -0.33133 | 0.016146 | 0.003445
42712 | 0.016188 | 0.22855 | -0.22855 | -0.33369 | 0.016188 | 0.003454
42741 | 0.016143 | 0.22787 | -0.22787 | -0.3434 | 0.016143 | 0.003443
42742 | 0.016427 | 0.23359 | -0.23359 | -0.34709 | 0.016427 | 0.00351
42761 | 0.01647 | 0.23435 | -0.23435 | -0.34575 | 0.01647 | 0.00352
42762 | 0.016308 | 0.23108 | -0.23108 | -0.34328 | 0.016308 | 0.003482
42780 | 0.016225 | 0.22926 | -0.22926 | -0.33409 | 0.016225 | 0.003463
42790 | 0.016172 | 0.22821 | -0.22821 | -0.33304 | 0.016172 | 0.003451
42800 | 0.016512 | 0.23506 | -0.23506 | -0.34233 | 0.016512 | 0.003531
42810 | 0.018047 | 0.26459 | -0.26459 | -0.34309 | 0.018047 | 0.003898
42820 | 0.016601 | 0.23722 | -0.23722 | -0.34953 | 0.016601 | 0.003551
42830 | 0.01621 | 0.22897 | -0.22897 | -0.33376 | 0.01621 | 0.00346
42841 | 0.01627 | 0.23015 | -0.23015 | -0.33487 | 0.01627 | 0.003474
42842 | 0.016302 | 0.23082 | -0.23082 | -0.33659 | 0.016302 | 0.003481
42860 | 0.016498 | 0.23499 | -0.23499 | -0.34458 | 0.016498 | 0.003527
42861 | 0.016472 | 0.23428 | -0.23428 | -0.34159 | 0.016472 | 0.003521
42862 | 0.016472 | 0.23429 | -0.23429 | -0.3416 | 0.016472 | 0.003521
42870 | 0.017298 | 0.25039 | -0.25039 | -0.34469 | 0.017298 | 0.003718
42880 | 0.017992 | 0.26363 | -0.26363 | -0.34341 | 0.017992 | 0.003885
42890 | 0.016172 | 0.22822 | -0.22822 | -0.33315 | 0.016172 | 0.003451
42900 | 0.016172 | 0.22822 | -0.22822 | -0.33308 | 0.016172 | 0.003451
42910 | 0.016173 | 0.22824 | -0.22824 | -0.33326 | 0.016173 | 0.003451
42921 | 0.01647 | 0.23435 | -0.23435 | -0.34576 | 0.01647 | 0.00352
42922 | 0.016308 | 0.23107 | -0.23107 | -0.34328 | 0.016308 | 0.003482
42940 | 0.017118 | 0.24689 | -0.24689 | -0.34397 | 0.017118 | 0.003675
42945 | 0.017118 | 0.24689 | -0.24689 | -0.34397 | 0.017118 | 0.003675
42950 | 0.016483 | 0.23449 | -0.23449 | -0.34179 | 0.016483 | 0.003524
42951 | 0.016483 | 0.23449 | -0.23449 | -0.34179 | 0.016483 | 0.003524
42952 | 0.016483 | 0.23448 | -0.23448 | -0.34179 | 0.016483 | 0.003524
42953 | 0.016483 | 0.23448 | -0.23448 | -0.34179 | 0.016483 | 0.003524
42955 | 0.016206 | 0.22889 | -0.22889 | -0.33366 | 0.016206 | 0.003459
42960 | 0.016778 | 0.24025 | -0.24025 | -0.34261 | 0.016778 | 0.003594
42970 | 0.016333 | 0.23148 | -0.23148 | -0.33785 | 0.016333 | 0.003489
42981 | 0.017558 | 0.2559 | -0.2559 | -0.34837 | 0.017558 | 0.003779
42982 | 0.017745 | 0.26046 | -0.26046 | -0.34618 | 0.017745 | 0.003821
42985 | 0.019648 | 0.29744 | -0.29744 | -0.3168 | 0.019648 | 0.00428
43000 | 0.017543 | 0.25838 | -0.25838 | -0.34906 | 0.017543 | 0.003766
43011 | 0.019255 | 0.28688 | -0.28688 | -0.32488 | 0.019255 | 0.004196
43012 | 0.019691 | 0.29488 | -0.29488 | -0.31886 | 0.019691 | 0.004303
43030 | 0.017124 | 0.24715 | -0.24715 | -0.35346 | 0.017124 | 0.003675
43035 | 0.01727 | 0.25006 | -0.25006 | -0.35656 | 0.01727 | 0.00371
43040 | 0.016045 | 0.22574 | -0.22574 | -0.33145 | 0.016045 | 0.003421
43051 | 0.016445 | 0.2339 | -0.2339 | -0.34655 | 0.016445 | 0.003514
43052 | 0.016235 | 0.22965 | -0.22965 | -0.34333 | 0.016235 | 0.003465
43070 | 0.017146 | 0.24743 | -0.24743 | -0.34408 | 0.017146 | 0.003682
43081 | 0.016496 | 0.23482 | -0.23482 | -0.34494 | 0.016496 | 0.003527
43082 | 0.016407 | 0.23301 | -0.23301 | -0.34086 | 0.016407 | 0.003506
43101 | 0.016186 | 0.22847 | -0.22847 | -0.33248 | 0.016186 | 0.003454
43102 | 0.016212 | 0.22902 | -0.22902 | -0.33415 | 0.016212 | 0.00346
43120 | 0.018791 | 0.2784 | -0.2784 | -0.33127 | 0.018791 | 0.004082
43130 | 0.016133 | 0.22742 | -0.22742 | -0.33161 | 0.016133 | 0.003441
43135 | 0.018115 | 0.26582 | -0.26582 | -0.34276 | 0.018115 | 0.003914
43140 | 0.017974 | 0.26358 | -0.26358 | -0.34382 | 0.017974 | 0.003879
43150 | 0.017969 | 0.26306 | -0.26306 | -0.34365 | 0.017969 | 0.003879
43170 | 0.01612 | 0.22721 | -0.22721 | -0.33227 | 0.01612 | 0.003438
43171 | 0.01612 | 0.22721 | -0.22721 | -0.33227 | 0.01612 | 0.003438
43172 | 0.016268 | 0.23022 | -0.23022 | -0.338 | 0.016268 | 0.003473
43173 | 0.016268 | 0.23023 | -0.23023 | -0.33799 | 0.016268 | 0.003473
43174 | 0.01612 | 0.22721 | -0.22721 | -0.33227 | 0.01612 | 0.003438
43190 | 0.020082 | 0.30203 | -0.30203 | -0.31347 | 0.020082 | 0.004399
43201 | 0.016484 | 0.23451 | -0.23451 | -0.34181 | 0.016484 | 0.003524
43202 | 0.016484 | 0.23451 | -0.23451 | -0.34181 | 0.016484 | 0.003524
43220 | 0.018253 | 0.26798 | -0.26798 | -0.34121 | 0.018253 | 0.003949
43225 | 0.016148 | 0.22772 | -0.22772 | -0.3321 | 0.016148 | 0.003445
43230 | 0.016138 | 0.22753 | -0.22753 | -0.3318 | 0.016138 | 0.003443
43240 | 0.018115 | 0.26574 | -0.26574 | -0.34272 | 0.018115 | 0.003914
43250 | 0.016058 | 0.22589 | -0.22589 | -0.32881 | 0.016058 | 0.003424
43260 | 0.016558 | 0.23645 | -0.23645 | -0.35388 | 0.016558 | 0.00354
43271 | 0.016044 | 0.22571 | -0.22571 | -0.3314 | 0.016044 | 0.00342
43272 | 0.016268 | 0.23022 | -0.23022 | -0.338 | 0.016268 | 0.003473
43290 | 0.01648 | 0.23443 | -0.23443 | -0.34173 | 0.01648 | 0.003523
43300 | 0.017959 | 0.26287 | -0.26287 | -0.34372 | 0.017959 | 0.003877
43310 | 0.018115 | 0.26582 | -0.26582 | -0.34276 | 0.018115 | 0.003914
43321 | 0.016455 | 0.23408 | -0.23408 | -0.34623 | 0.016455 | 0.003517
43322 | 0.016265 | 0.23023 | -0.23023 | -0.34331 | 0.016265 | 0.003472
43330 | 0.01802 | 0.264 | -0.264 | -0.34332 | 0.01802 | 0.003891
43340 | 0.019473 | 0.29088 | -0.29088 | -0.32187 | 0.019473 | 0.00425
43350 | 0.017837 | 0.26141 | -0.26141 | -0.34485 | 0.017837 | 0.003846
43355 | 0.016477 | 0.23439 | -0.23439 | -0.3417 | 0.016477 | 0.003523
43356 | 0.016172 | 0.22822 | -0.22822 | -0.33311 | 0.016172 | 0.003451
43360 | 0.01815 | 0.26638 | -0.26638 | -0.34249 | 0.01815 | 0.003923
43370 | 0.018115 | 0.26582 | -0.26582 | -0.34276 | 0.018115 | 0.003914
43380 | 0.017853 | 0.26122 | -0.26122 | -0.34421 | 0.017853 | 0.003851
43390 | 0.017837 | 0.26141 | -0.26141 | -0.34485 | 0.017837 | 0.003846
43400 | 0.016486 | 0.23455 | -0.23455 | -0.34185 | 0.016486 | 0.003525
43500 | 0.016458 | 0.23401 | -0.23401 | -0.34134 | 0.016458 | 0.003518
43501 | 0.016466 | 0.23417 | -0.23417 | -0.34149 | 0.016466 | 0.00352
43502 | 0.016287 | 0.23056 | -0.23056 | -0.3372 | 0.016287 | 0.003478
43503 | 0.016234 | 0.22946 | -0.22946 | -0.33459 | 0.016234 | 0.003465
43504 | 0.016287 | 0.23056 | -0.23056 | -0.3372 | 0.016287 | 0.003478
43507 | 0.016458 | 0.23401 | -0.23401 | -0.34134 | 0.016458 | 0.003518
43510 | 0.01641 | 0.23306 | -0.23306 | -0.34028 | 0.01641 | 0.003506
43520 | 0.01648 | 0.23443 | -0.23443 | -0.34173 | 0.01648 | 0.003523
43521 | 0.01648 | 0.23443 | -0.23443 | -0.34173 | 0.01648 | 0.003523
43570 | 0.01945 | 0.29534 | -0.29534 | -0.31832 | 0.01945 | 0.004226
44000 | 0.017047 | 0.24637 | -0.24637 | -0.3724 | 0.017047 | 0.003654
44010 | 0.016903 | 0.2441 | -0.2441 | -0.35761 | 0.016903 | 0.003619
44020 | 0.016404 | 0.23367 | -0.23367 | -0.36873 | 0.016404 | 0.003503
44031 | 0.016915 | 0.24399 | -0.24399 | -0.35631 | 0.016915 | 0.003623
44032 | 0.016915 | 0.24399 | -0.24399 | -0.35631 | 0.016915 | 0.003623
44051 | 0.016452 | 0.23547 | -0.23547 | -0.38217 | 0.016452 | 0.003511
44052 | 0.016392 | 0.23403 | -0.23403 | -0.38016 | 0.016392 | 0.003498
44070 | 0.017426 | 0.25718 | -0.25718 | -0.35074 | 0.017426 | 0.003734
44081 | 0.01666 | 0.23878 | -0.23878 | -0.35888 | 0.01666 | 0.003563
44082 | 0.01666 | 0.23877 | -0.23877 | -0.35888 | 0.01666 | 0.003563
44100 | 0.017149 | 0.2533 | -0.2533 | -0.35583 | 0.017149 | 0.003663
44110 | 0.016701 | 0.23949 | -0.23949 | -0.35583 | 0.016701 | 0.003573
44120 | 0.016192 | 0.22925 | -0.22925 | -0.37344 | 0.016192 | 0.003453
44130 | 0.019419 | 0.29502 | -0.29502 | -0.31856 | 0.019419 | 0.004218
44131 | 0.01945 | 0.29535 | -0.29535 | -0.31832 | 0.01945 | 0.004226
44140 | 0.016452 | 0.23547 | -0.23547 | -0.38217 | 0.016452 | 0.003511
44150 | 0.016452 | 0.23547 | -0.23547 | -0.38221 | 0.016452 | 0.003511
44160 | 0.017338 | 0.25627 | -0.25627 | -0.352 | 0.017338 | 0.00371
44170 | 0.017204 | 0.25233 | -0.25233 | -0.35294 | 0.017204 | 0.003683
44180 | 0.016728 | 0.24028 | -0.24028 | -0.35852 | 0.016728 | 0.003579
44190 | 0.018714 | 0.28757 | -0.28757 | -0.32396 | 0.018714 | 0.004025
44200 | 0.019364 | 0.2963 | -0.2963 | -0.32603 | 0.019364 | 0.004188
44210 | 0.016239 | 0.23017 | -0.23017 | -0.37319 | 0.016239 | 0.003464
44211 | 0.016239 | 0.23016 | -0.23016 | -0.3732 | 0.016239 | 0.003464
44212 | 0.016238 | 0.23015 | -0.23015 | -0.3732 | 0.016238 | 0.003464
44213 | 0.016239 | 0.23017 | -0.23017 | -0.37319 | 0.016239 | 0.003464
44214 | 0.016239 | 0.23018 | -0.23018 | -0.37319 | 0.016239 | 0.003464
44215 | 0.016239 | 0.23016 | -0.23016 | -0.3732 | 0.016239 | 0.003464
44230 | 0.016903 | 0.24882 | -0.24882 | -0.36149 | 0.016903 | 0.003602
44231 | 0.016904 | 0.24884 | -0.24884 | -0.36146 | 0.016904 | 0.003603
44240 | 0.017058 | 0.25148 | -0.25148 | -0.3581 | 0.017058 | 0.003641
44250 | 0.017058 | 0.25148 | -0.25148 | -0.3581 | 0.017058 | 0.003641
44261 | 0.016903 | 0.24882 | -0.24882 | -0.36149 | 0.016903 | 0.003602
44262 | 0.016778 | 0.24838 | -0.24838 | -0.33233 | 0.016778 | 0.003566
44280 | 0.01742 | 0.25825 | -0.25825 | -0.34958 | 0.01742 | 0.003729
44290 | 0.017346 | 0.25648 | -0.25648 | -0.35175 | 0.017346 | 0.003712
44300 | 0.017423 | 0.2583 | -0.2583 | -0.34954 | 0.017423 | 0.003729
44310 | 0.016289 | 0.23127 | -0.23127 | -0.37128 | 0.016289 | 0.003476
44311 | 0.016305 | 0.23151 | -0.23151 | -0.37228 | 0.016305 | 0.00348
44312 | 0.01629 | 0.23129 | -0.23129 | -0.37126 | 0.01629 | 0.003476
44341 | 0.016903 | 0.2441 | -0.2441 | -0.35761 | 0.016903 | 0.003619
44342 | 0.016808 | 0.24204 | -0.24204 | -0.36147 | 0.016808 | 0.003597
44361 | 0.016581 | 0.23701 | -0.23701 | -0.35745 | 0.016581 | 0.003545
44362 | 0.016671 | 0.23892 | -0.23892 | -0.35845 | 0.016671 | 0.003566
44380 | 0.016717 | 0.2398 | -0.2398 | -0.35566 | 0.016717 | 0.003577
44390 | 0.016918 | 0.24397 | -0.24397 | -0.35603 | 0.016918 | 0.003624
44400 | 0.016795 | 0.24139 | -0.24139 | -0.35482 | 0.016795 | 0.003596
44410 | 0.016919 | 0.24399 | -0.24399 | -0.35602 | 0.016919 | 0.003625
44421 | 0.016903 | 0.24882 | -0.24882 | -0.36149 | 0.016903 | 0.003602
44422 | 0.016825 | 0.24854 | -0.24854 | -0.3432 | 0.016825 | 0.003579
44440 | 0.016713 | 0.23962 | -0.23962 | -0.35258 | 0.016713 | 0.003576
44450 | 0.0166 | 0.24014 | -0.24014 | -0.3801 | 0.0166 | 0.00354
44461 | 0.016192 | 0.22925 | -0.22925 | -0.37344 | 0.016192 | 0.003453
44462 | 0.016296 | 0.23174 | -0.23174 | -0.37693 | 0.016296 | 0.003476
44481 | 0.016696 | 0.23957 | -0.23957 | -0.35869 | 0.016696 | 0.003572
44482 | 0.016791 | 0.24169 | -0.24169 | -0.36213 | 0.016791 | 0.003593
44490 | 0.016728 | 0.24028 | -0.24028 | -0.35852 | 0.016728 | 0.003579
44500 | 0.016247 | 0.2304 | -0.2304 | -0.40755 | 0.016247 | 0.003466
44510 | 0.016462 | 0.2362 | -0.2362 | -0.38856 | 0.016462 | 0.003512
44511 | 0.016462 | 0.23619 | -0.23619 | -0.38851 | 0.016462 | 0.003512
44512 | 0.016462 | 0.23619 | -0.23619 | -0.38851 | 0.016462 | 0.003512
44540 | 0.018216 | 0.27629 | -0.27629 | -0.33382 | 0.018216 | 0.003911
44551 | 0.016735 | 0.24041 | -0.24041 | -0.35849 | 0.016735 | 0.00358
44552 | 0.016723 | 0.23998 | -0.23998 | -0.35794 | 0.016723 | 0.003578
44570 | 0.017332 | 0.25582 | -0.25582 | -0.35096 | 0.017332 | 0.00371
44580 | 0.017338 | 0.25627 | -0.25627 | -0.352 | 0.017338 | 0.00371
44590 | 0.016523 | 0.23655 | -0.23655 | -0.37665 | 0.016523 | 0.003529
44600 | 0.01728 | 0.25051 | -0.25051 | -0.35078 | 0.01728 | 0.003712
44610 | 0.017338 | 0.25627 | -0.25627 | -0.352 | 0.017338 | 0.00371
44620 | 0.016219 | 0.22978 | -0.22978 | -0.3733 | 0.016219 | 0.00346
44621 | 0.016219 | 0.22977 | -0.22977 | -0.3733 | 0.016219 | 0.00346
44622 | 0.016219 | 0.22977 | -0.22977 | -0.3733 | 0.016219 | 0.00346
44623 | 0.01622 | 0.22979 | -0.22979 | -0.37329 | 0.01622 | 0.00346
44624 | 0.016219 | 0.22978 | -0.22978 | -0.37329 | 0.016219 | 0.00346
44625 | 0.016219 | 0.22978 | -0.22978 | -0.3733 | 0.016219 | 0.00346
44626 | 0.016217 | 0.22974 | -0.22974 | -0.37331 | 0.016217 | 0.003459
44627 | 0.016217 | 0.22974 | -0.22974 | -0.37331 | 0.016217 | 0.003459
44640 | 0.019147 | 0.31345 | -0.31345 | -0.29926 | 0.019147 | 0.004063
44645 | 0.011315 | 0.12716 | -0.12716 | 0.092539 | 0.011315 | 0.002319
44650 | 0.017041 | 0.24625 | -0.24625 | -0.37238 | 0.017041 | 0.003653
44651 | 0.016838 | 0.24268 | -0.24268 | -0.35795 | 0.016838 | 0.003604
44652 | 0.016838 | 0.24267 | -0.24267 | -0.35795 | 0.016838 | 0.003604
44656 | 0.016269 | 0.23076 | -0.23076 | -0.37304 | 0.016269 | 0.003472
44657 | 0.01627 | 0.23078 | -0.23078 | -0.37303 | 0.01627 | 0.003472
44671 | 0.016547 | 0.23666 | -0.23666 | -0.36554 | 0.016547 | 0.003536
44672 | 0.016766 | 0.24115 | -0.24115 | -0.36315 | 0.016766 | 0.003587
44691 | 0.016734 | 0.2404 | -0.2404 | -0.35849 | 0.016734 | 0.00358
44692 | 0.016724 | 0.23999 | -0.23999 | -0.35794 | 0.016724 | 0.003579
44710 | 0.016738 | 0.24055 | -0.24055 | -0.36428 | 0.016738 | 0.003581
44721 | 0.016907 | 0.24407 | -0.24407 | -0.35723 | 0.016907 | 0.003621
44722 | 0.016907 | 0.24407 | -0.24407 | -0.35723 | 0.016907 | 0.003621
44740 | 0.018851 | 0.29572 | -0.29572 | -0.31618 | 0.018851 | 0.004037
44760 | 0.01664 | 0.23843 | -0.23843 | -0.36826 | 0.01664 | 0.003558
44761 | 0.01664 | 0.23844 | -0.23844 | -0.36825 | 0.01664 | 0.003558
44762 | 0.016406 | 0.23352 | -0.23352 | -0.37125 | 0.016406 | 0.003504
44780 | 0.01635 | 0.23304 | -0.23304 | -0.37876 | 0.01635 | 0.003488
44790 | 0.01626 | 0.23059 | -0.23059 | -0.37308 | 0.01626 | 0.003469
44791 | 0.01626 | 0.23058 | -0.23058 | -0.37308 | 0.01626 | 0.003469
44792 | 0.016259 | 0.23056 | -0.23056 | -0.37309 | 0.016259 | 0.003469
44793 | 0.016261 | 0.23059 | -0.23059 | -0.37308 | 0.016261 | 0.00347
44794 | 0.01626 | 0.23058 | -0.23058 | -0.37308 | 0.01626 | 0.003469
44795 | 0.01626 | 0.23057 | -0.23057 | -0.37309 | 0.01626 | 0.003469
44801 | 0.016192 | 0.22925 | -0.22925 | -0.37344 | 0.016192 | 0.003453
44802 | 0.016265 | 0.231 | -0.231 | -0.3759 | 0.016265 | 0.003469
45500 | 0.015447 | 0.21366 | -0.21366 | -0.39114 | 0.015447 | 0.00328
45510 | 0.015424 | 0.21329 | -0.21329 | -0.35782 | 0.015424 | 0.003274
45511 | 0.015718 | 0.21936 | -0.21936 | -0.37277 | 0.015718 | 0.003343
45512 | 0.015424 | 0.21328 | -0.21328 | -0.35764 | 0.015424 | 0.003274
45515 | 0.015717 | 0.21935 | -0.21935 | -0.37279 | 0.015717 | 0.003343
45520 | 0.015636 | 0.21764 | -0.21764 | -0.35914 | 0.015636 | 0.003324
45530 | 0.01562 | 0.21731 | -0.21731 | -0.35904 | 0.01562 | 0.00332
45600 | 0.015989 | 0.22492 | -0.22492 | -0.38648 | 0.015989 | 0.003406
45610 | 0.016066 | 0.22658 | -0.22658 | -0.3741 | 0.016066 | 0.003424
45611 | 0.01612 | 0.22774 | -0.22774 | -0.37334 | 0.01612 | 0.003436
45620 | 0.016066 | 0.22658 | -0.22658 | -0.37406 | 0.016066 | 0.003424
45630 | 0.015879 | 0.2226 | -0.2226 | -0.35174 | 0.015879 | 0.003381
45640 | 0.015769 | 0.22029 | -0.22029 | -0.33946 | 0.015769 | 0.003355
45651 | 0.0154 | 0.21279 | -0.21279 | -0.35099 | 0.0154 | 0.003269
45670 | 0.015705 | 0.21901 | -0.21901 | -0.34121 | 0.015705 | 0.00334
45675 | 0.016514 | 0.24746 | -0.24746 | -0.27032 | 0.016514 | 0.003488
45681 | 0.016037 | 0.22593 | -0.22593 | -0.3696 | 0.016037 | 0.003417
45682 | 0.016037 | 0.22594 | -0.22594 | -0.36961 | 0.016037 | 0.003417
45700 | 0.015586 | 0.21677 | -0.21677 | -0.35533 | 0.015586 | 0.003312
45711 | 0.015522 | 0.21551 | -0.21551 | -0.3468 | 0.015522 | 0.003296
45712 | 0.01562 | 0.21753 | -0.21753 | -0.34719 | 0.01562 | 0.003319
45730 | 0.015896 | 0.22301 | -0.22301 | -0.36686 | 0.015896 | 0.003385
45740 | 0.015228 | 0.20937 | -0.20937 | -0.31617 | 0.015228 | 0.003228
45750 | 0.016394 | 0.23324 | -0.23324 | -0.37193 | 0.016394 | 0.003501
45760 | 0.015807 | 0.22119 | -0.22119 | -0.3698 | 0.015807 | 0.003364
45770 | 0.01671 | 0.24814 | -0.24814 | -0.31616 | 0.01671 | 0.003545
45781 | 0.015354 | 0.21183 | -0.21183 | -0.33804 | 0.015354 | 0.003258
45782 | 0.015373 | 0.21223 | -0.21223 | -0.34346 | 0.015373 | 0.003262
45801 | 0.01556 | 0.21625 | -0.21625 | -0.35182 | 0.01556 | 0.003305
45802 | 0.015683 | 0.21882 | -0.21882 | -0.35102 | 0.015683 | 0.003334
45821 | 0.015744 | 0.21976 | -0.21976 | -0.33589 | 0.015744 | 0.003349
45822 | 0.015333 | 0.2114 | -0.2114 | -0.33228 | 0.015333 | 0.003253
45840 | 0.015796 | 0.22087 | -0.22087 | -0.34339 | 0.015796 | 0.003361
45850 | 0.015797 | 0.2209 | -0.2209 | -0.34353 | 0.015797 | 0.003362
45861 | 0.015352 | 0.21179 | -0.21179 | -0.33748 | 0.015352 | 0.003257
45862 | 0.015369 | 0.21215 | -0.21215 | -0.34235 | 0.015369 | 0.003261
45880 | 0.016499 | 0.24741 | -0.24741 | -0.26675 | 0.016499 | 0.003483
45885 | 0.016499 | 0.24741 | -0.24741 | -0.26675 | 0.016499 | 0.003483
45890 | 0.017095 | 0.2632 | -0.2632 | -0.2722 | 0.017095 | 0.003611
45900 | 0.015179 | 0.20842 | -0.20842 | -0.30865 | 0.015179 | 0.003216
45910 | 0.015116 | 0.2072 | -0.2072 | -0.299 | 0.015116 | 0.003201
45921 | 0.015393 | 0.21264 | -0.21264 | -0.34894 | 0.015393 | 0.003267
45922 | 0.015407 | 0.21294 | -0.21294 | -0.35301 | 0.015407 | 0.00327
45940 | 0.015439 | 0.21378 | -0.21378 | -0.3437 | 0.015439 | 0.003277
45952 | 0.015447 | 0.21402 | -0.21402 | -0.33677 | 0.015447 | 0.003279
45953 | 0.015447 | 0.21402 | -0.21402 | -0.33683 | 0.015447 | 0.003279
45971 | 0.014225 | 0.18897 | -0.18897 | -0.19408 | 0.014225 | 0.002993
45972 | 0.013636 | 0.17581 | -0.17581 | -0.14468 | 0.013636 | 0.002859
45990 | 0.015992 | 0.22495 | -0.22495 | -0.36136 | 0.015992 | 0.003407
46001 | 0.015333 | 0.2114 | -0.2114 | -0.33228 | 0.015333 | 0.003253
46002 | 0.015428 | 0.21335 | -0.21335 | -0.33456 | 0.015428 | 0.003275
46020 | 0.007574 | 0.051105 | -0.051105 | 0.038745 | 0.007574 | 0.001473
46031 | 0.015333 | 0.2114 | -0.2114 | -0.33228 | 0.015333 | 0.003253
46032 | 0.015726 | 0.21938 | -0.21938 | -0.33335 | 0.015726 | 0.003345
46051 | 0.014788 | 0.20076 | -0.20076 | -0.25277 | 0.014788 | 0.003124
46052 | 0.01475 | 0.2002 | -0.2002 | -0.24545 | 0.01475 | 0.003114
46100 | 0.015274 | 0.21007 | -0.21007 | -0.3341 | 0.015274 | 0.003239
46110 | 0.015333 | 0.2114 | -0.2114 | -0.33228 | 0.015333 | 0.003253
46111 | 0.015335 | 0.21144 | -0.21144 | -0.33233 | 0.015335 | 0.003254
46112 | 0.015333 | 0.2114 | -0.2114 | -0.33228 | 0.015333 | 0.003253
46220 | 0.019272 | 0.32092 | -0.32092 | -0.29214 | 0.019272 | 0.004075
46230 | 0.018667 | 0.30486 | -0.30486 | -0.28659 | 0.018667 | 0.003946
46240 | 0.014785 | 0.20109 | -0.20109 | -0.24921 | 0.014785 | 0.003121
46250 | 0.018074 | 0.28915 | -0.28915 | -0.28116 | 0.018074 | 0.003819
46261 | 0.014561 | 0.19617 | -0.19617 | -0.2267 | 0.014561 | 0.00307
46281 | 0.01578 | 0.22053 | -0.22053 | -0.34112 | 0.01578 | 0.003358
46282 | 0.015622 | 0.21731 | -0.21731 | -0.33921 | 0.015622 | 0.003321
46290 | 0.014309 | 0.19067 | -0.19067 | -0.20342 | 0.014309 | 0.003013
46295 | 0.014459 | 0.1941 | -0.1941 | -0.21497 | 0.014459 | 0.003046
46300 | 0.015966 | 0.22455 | -0.22455 | -0.37313 | 0.015966 | 0.003401
46301 | 0.015965 | 0.22452 | -0.22452 | -0.37313 | 0.015965 | 0.0034
46302 | 0.015952 | 0.22426 | -0.22426 | -0.3672 | 0.015952 | 0.003397
46331 | 0.015727 | 0.21939 | -0.21939 | -0.33338 | 0.015727 | 0.003345
46332 | 0.015333 | 0.2114 | -0.2114 | -0.33228 | 0.015333 | 0.003253
46351 | 0.016016 | 0.22547 | -0.22547 | -0.36639 | 0.016016 | 0.003412
46352 | 0.016016 | 0.22547 | -0.22547 | -0.3664 | 0.016016 | 0.003412
46500 | 0.013993 | 0.18424 | -0.18424 | -0.16819 | 0.013993 | 0.002938
46510 | 0.014468 | 0.1949 | -0.1949 | -0.2073 | 0.014468 | 0.003046
46511 | 0.014478 | 0.19516 | -0.19516 | -0.20759 | 0.014478 | 0.003048
46512 | 0.014469 | 0.19492 | -0.19492 | -0.20746 | 0.014469 | 0.003046
46520 | 0.014469 | 0.19492 | -0.19492 | -0.2075 | 0.014469 | 0.003047
46550 | 0.015119 | 0.2073 | -0.2073 | -0.28165 | 0.015119 | 0.003202
46551 | 0.015393 | 0.21264 | -0.21264 | -0.34899 | 0.015393 | 0.003267
46552 | 0.015407 | 0.21293 | -0.21293 | -0.35296 | 0.015407 | 0.00327
46560 | 0.016499 | 0.24741 | -0.24741 | -0.26675 | 0.016499 | 0.003483
46570 | 0.014895 | 0.20292 | -0.20292 | -0.26501 | 0.014895 | 0.003149
46571 | 0.014895 | 0.20293 | -0.20293 | -0.26507 | 0.014895 | 0.003149
46600 | 0.016272 | 0.23069 | -0.23069 | -0.37762 | 0.016272 | 0.003473
46610 | 0.015997 | 0.22506 | -0.22506 | -0.36354 | 0.015997 | 0.003408
46611 | 0.016333 | 0.23201 | -0.23201 | -0.37271 | 0.016333 | 0.003487
46612 | 0.015997 | 0.22506 | -0.22506 | -0.36357 | 0.015997 | 0.003408
46615 | 0.016334 | 0.23202 | -0.23202 | -0.3727 | 0.016334 | 0.003487
46616 | 0.016333 | 0.23201 | -0.23201 | -0.37271 | 0.016333 | 0.003487
46620 | 0.016176 | 0.22873 | -0.22873 | -0.3625 | 0.016176 | 0.00345
46660 | 0.015435 | 0.21364 | -0.21364 | -0.34772 | 0.015435 | 0.003276
47000 | 0.016743 | 0.24028 | -0.24028 | -0.37104 | 0.016743 | 0.003583
47010 | 0.016609 | 0.23759 | -0.23759 | -0.36916 | 0.016609 | 0.003552
47011 | 0.016609 | 0.23759 | -0.23759 | -0.36916 | 0.016609 | 0.003552
47012 | 0.016608 | 0.23758 | -0.23758 | -0.36917 | 0.016608 | 0.003551
47013 | 0.016609 | 0.23759 | -0.23759 | -0.36916 | 0.016609 | 0.003552
47015 | 0.016545 | 0.2363 | -0.2363 | -0.36303 | 0.016545 | 0.003536
47016 | 0.016545 | 0.2363 | -0.2363 | -0.36303 | 0.016545 | 0.003536
47050 | 0.0166 | 0.23743 | -0.23743 | -0.36382 | 0.0166 | 0.003549
47071 | 0.016608 | 0.23774 | -0.23774 | -0.36788 | 0.016608 | 0.003551
47072 | 0.016495 | 0.23532 | -0.23532 | -0.37033 | 0.016495 | 0.003525
47090 | 0.016453 | 0.23433 | -0.23433 | -0.35339 | 0.016453 | 0.003515
47100 | 0.016606 | 0.23766 | -0.23766 | -0.36388 | 0.016606 | 0.003551
47110 | 0.016412 | 0.23345 | -0.23345 | -0.35166 | 0.016412 | 0.003506
47150 | 0.016592 | 0.23729 | -0.23729 | -0.35923 | 0.016592 | 0.003547
47155 | 0.016591 | 0.23727 | -0.23727 | -0.35921 | 0.016591 | 0.003547
47160 | 0.016437 | 0.23404 | -0.23404 | -0.35402 | 0.016437 | 0.003511
47165 | 0.016532 | 0.23605 | -0.23605 | -0.35767 | 0.016532 | 0.003534
47170 | 0.016592 | 0.2373 | -0.2373 | -0.35923 | 0.016592 | 0.003548
47191 | 0.01653 | 0.23601 | -0.23601 | -0.36997 | 0.01653 | 0.003533
47192 | 0.01659 | 0.23733 | -0.23733 | -0.36648 | 0.01659 | 0.003547
47210 | 0.016324 | 0.23154 | -0.23154 | -0.34488 | 0.016324 | 0.003486
47300 | 0.016708 | 0.23958 | -0.23958 | -0.37243 | 0.016708 | 0.003575
47310 | 0.016623 | 0.23806 | -0.23806 | -0.36895 | 0.016623 | 0.003554
47320 | 0.016462 | 0.23458 | -0.23458 | -0.3587 | 0.016462 | 0.003517
47331 | 0.016507 | 0.23549 | -0.23549 | -0.35568 | 0.016507 | 0.003528
47332 | 0.016395 | 0.233 | -0.233 | -0.34811 | 0.016395 | 0.003502
47350 | 0.016381 | 0.23276 | -0.23276 | -0.34853 | 0.016381 | 0.003499
47380 | 0.016529 | 0.23597 | -0.23597 | -0.37019 | 0.016529 | 0.003533
47381 | 0.016609 | 0.23759 | -0.23759 | -0.36916 | 0.016609 | 0.003552
47382 | 0.016531 | 0.236 | -0.236 | -0.37017 | 0.016531 | 0.003533
47383 | 0.016528 | 0.23595 | -0.23595 | -0.37021 | 0.016528 | 0.003532
47384 | 0.016609 | 0.23759 | -0.23759 | -0.36916 | 0.016609 | 0.003552
47411 | 0.016581 | 0.23711 | -0.23711 | -0.36576 | 0.016581 | 0.003545
47412 | 0.016602 | 0.23754 | -0.23754 | -0.36238 | 0.016602 | 0.00355
47420 | 0.016468 | 0.23466 | -0.23466 | -0.35404 | 0.016468 | 0.003519
47430 | 0.01641 | 0.23343 | -0.23343 | -0.35171 | 0.01641 | 0.003505
47441 | 0.016609 | 0.23759 | -0.23759 | -0.36916 | 0.016609 | 0.003552
47442 | 0.016549 | 0.23638 | -0.23638 | -0.36978 | 0.016549 | 0.003537
47461 | 0.016583 | 0.23745 | -0.23745 | -0.37204 | 0.016583 | 0.003544
47462 | 0.016616 | 0.2379 | -0.2379 | -0.36692 | 0.016616 | 0.003553
47500 | 0.016133 | 0.22775 | -0.22775 | -0.34604 | 0.016133 | 0.00344
47510 | 0.016119 | 0.22746 | -0.22746 | -0.34535 | 0.016119 | 0.003437
47521 | 0.016381 | 0.23286 | -0.23286 | -0.35291 | 0.016381 | 0.003498
47522 | 0.016132 | 0.22767 | -0.22767 | -0.34275 | 0.016132 | 0.00344
47540 | 0.015949 | 0.22383 | -0.22383 | -0.33064 | 0.015949 | 0.003398
47550 | 0.01595 | 0.22386 | -0.22386 | -0.33071 | 0.01595 | 0.003398
47560 | 0.01611 | 0.22723 | -0.22723 | -0.34342 | 0.01611 | 0.003435
47570 | 0.01601 | 0.22523 | -0.22523 | -0.34308 | 0.01601 | 0.003412
47571 | 0.016009 | 0.22522 | -0.22522 | -0.34303 | 0.016009 | 0.003411
47580 | 0.016221 | 0.2296 | -0.2296 | -0.35111 | 0.016221 | 0.003461
47600 | 0.016154 | 0.22817 | -0.22817 | -0.3464 | 0.016154 | 0.003445
47610 | 0.016153 | 0.22816 | -0.22816 | -0.34636 | 0.016153 | 0.003445
47620 | 0.015974 | 0.22449 | -0.22449 | -0.34051 | 0.015974 | 0.003403
47630 | 0.015926 | 0.2235 | -0.2235 | -0.33708 | 0.015926 | 0.003392
47640 | 0.016083 | 0.22671 | -0.22671 | -0.34338 | 0.016083 | 0.003429
47660 | 0.016364 | 0.23254 | -0.23254 | -0.35359 | 0.016364 | 0.003494
47670 | 0.015996 | 0.22481 | -0.22481 | -0.33358 | 0.015996 | 0.003409
47680 | 0.016242 | 0.23006 | -0.23006 | -0.35546 | 0.016242 | 0.003466
47690 | 0.016165 | 0.22843 | -0.22843 | -0.34795 | 0.016165 | 0.003448
47700 | 0.016038 | 0.22576 | -0.22576 | -0.34149 | 0.016038 | 0.003418
47701 | 0.016038 | 0.22575 | -0.22575 | -0.34157 | 0.016038 | 0.003418
47705 | 0.016323 | 0.23168 | -0.23168 | -0.35221 | 0.016323 | 0.003485
47707 | 0.016189 | 0.2289 | -0.2289 | -0.3477 | 0.016189 | 0.003453
47711 | 0.015898 | 0.22294 | -0.22294 | -0.34324 | 0.015898 | 0.003385
47712 | 0.015864 | 0.2222 | -0.2222 | -0.33334 | 0.015864 | 0.003377
47730 | 0.016157 | 0.22825 | -0.22825 | -0.34664 | 0.016157 | 0.003446
47750 | 0.016108 | 0.22719 | -0.22719 | -0.34342 | 0.016108 | 0.003435
47751 | 0.016106 | 0.22715 | -0.22715 | -0.34336 | 0.016106 | 0.003434
47752 | 0.016104 | 0.22706 | -0.22706 | -0.34033 | 0.016104 | 0.003434
48500 | 0.015832 | 0.22149 | -0.22149 | -0.32867 | 0.015832 | 0.00337
48510 | 0.017009 | 0.24475 | -0.24475 | -0.34353 | 0.017009 | 0.003649
48511 | 0.015834 | 0.2214 | -0.2214 | -0.32376 | 0.015834 | 0.003371
48512 | 0.015834 | 0.2214 | -0.2214 | -0.32376 | 0.015834 | 0.003371
48513 | 0.015834 | 0.2214 | -0.2214 | -0.32376 | 0.015834 | 0.003371
48514 | 0.015834 | 0.2214 | -0.2214 | -0.32376 | 0.015834 | 0.003371
48520 | 0.018081 | 0.26518 | -0.26518 | -0.34289 | 0.018081 | 0.003906
48521 | 0.017041 | 0.24625 | -0.24625 | -0.37238 | 0.017041 | 0.003653
48522 | 0.017041 | 0.24625 | -0.24625 | -0.37238 | 0.017041 | 0.003653
48523 | 0.017041 | 0.24625 | -0.24625 | -0.37238 | 0.017041 | 0.003653
48531 | 0.016117 | 0.2271 | -0.2271 | -0.3311 | 0.016117 | 0.003438
48532 | 0.016117 | 0.2271 | -0.2271 | -0.3311 | 0.016117 | 0.003438
48533 | 0.016117 | 0.2271 | -0.2271 | -0.3311 | 0.016117 | 0.003438
48534 | 0.016117 | 0.2271 | -0.2271 | -0.3311 | 0.016117 | 0.003438
48551 | 0.015934 | 0.22344 | -0.22344 | -0.32661 | 0.015934 | 0.003395
48552 | 0.015934 | 0.22344 | -0.22344 | -0.32661 | 0.015934 | 0.003395
48561 | 0.016171 | 0.2282 | -0.2282 | -0.33297 | 0.016171 | 0.003451
48562 | 0.016171 | 0.2282 | -0.2282 | -0.33297 | 0.016171 | 0.003451
48563 | 0.016171 | 0.2282 | -0.2282 | -0.33297 | 0.016171 | 0.003451
48564 | 0.016171 | 0.2282 | -0.2282 | -0.33297 | 0.016171 | 0.003451
48565 | 0.016171 | 0.2282 | -0.2282 | -0.33297 | 0.016171 | 0.003451
48581 | 0.015609 | 0.2168 | -0.2168 | -0.31732 | 0.015609 | 0.003318
48582 | 0.015701 | 0.21867 | -0.21867 | -0.31984 | 0.015701 | 0.00334
48583 | 0.015583 | 0.21624 | -0.21624 | -0.31674 | 0.015583 | 0.003312
48584 | 0.015583 | 0.21624 | -0.21624 | -0.31674 | 0.015583 | 0.003312
48585 | 0.015583 | 0.21624 | -0.21624 | -0.31674 | 0.015583 | 0.003312
48591 | 0.015073 | 0.2059 | -0.2059 | -0.28733 | 0.015073 | 0.003193
48593 | 0.015814 | 0.22112 | -0.22112 | -0.32756 | 0.015814 | 0.003366
48594 | 0.015814 | 0.22112 | -0.22112 | -0.32756 | 0.015814 | 0.003366
48595 | 0.015518 | 0.21493 | -0.21493 | -0.31303 | 0.015518 | 0.003297
48596 | 0.015518 | 0.21493 | -0.21493 | -0.31303 | 0.015518 | 0.003297
48597 | 0.015518 | 0.21493 | -0.21493 | -0.31303 | 0.015518 | 0.003297
48598 | 0.015518 | 0.21493 | -0.21493 | -0.31303 | 0.015518 | 0.003297
48611 | 0.015928 | 0.22332 | -0.22332 | -0.32627 | 0.015928 | 0.003393
48612 | 0.015928 | 0.22332 | -0.22332 | -0.32627 | 0.015928 | 0.003393
48613 | 0.015928 | 0.22332 | -0.22332 | -0.32627 | 0.015928 | 0.003393
48614 | 0.015928 | 0.22332 | -0.22332 | -0.32627 | 0.015928 | 0.003393
48641 | 0.015992 | 0.22448 | -0.22448 | -0.32704 | 0.015992 | 0.003409
48642 | 0.015992 | 0.22448 | -0.22448 | -0.32704 | 0.015992 | 0.003409
48643 | 0.015992 | 0.22448 | -0.22448 | -0.32704 | 0.015992 | 0.003409
48644 | 0.015992 | 0.22448 | -0.22448 | -0.32704 | 0.015992 | 0.003409
48645 | 0.015992 | 0.22448 | -0.22448 | -0.32704 | 0.015992 | 0.003409
48651 | 0.015612 | 0.2169 | -0.2169 | -0.31729 | 0.015612 | 0.003319
48671 | 0.011592 | 0.13296 | -0.13296 | 0.064226 | 0.011592 | 0.002384
48672 | 0.011592 | 0.13296 | -0.13296 | 0.064226 | 0.011592 | 0.002384
48673 | 0.011592 | 0.13296 | -0.13296 | 0.064226 | 0.011592 | 0.002384
48674 | 0.011592 | 0.13296 | -0.13296 | 0.064226 | 0.011592 | 0.002384
48690 | 0.015489 | 0.21447 | -0.21447 | -0.31105 | 0.015489 | 0.00329
48691 | 0.016021 | 0.22546 | -0.22546 | -0.35085 | 0.016021 | 0.003414
48692 | 0.016021 | 0.22546 | -0.22546 | -0.35085 | 0.016021 | 0.003414
48693 | 0.016021 | 0.22546 | -0.22546 | -0.35085 | 0.016021 | 0.003414
48721 | 0.007574 | 0.051105 | -0.051105 | 0.038745 | 0.007574 | 0.001473
48722 | 0.007574 | 0.051105 | -0.051105 | 0.038745 | 0.007574 | 0.001473
48730 | 0.017118 | 0.24689 | -0.24689 | -0.34397 | 0.017118 | 0.003675
48731 | 0.019648 | 0.29744 | -0.29744 | -0.3168 | 0.019648 | 0.00428
48732 | 0.019648 | 0.29744 | -0.29744 | -0.3168 | 0.019648 | 0.00428
48733 | 0.019648 | 0.29744 | -0.29744 | -0.3168 | 0.019648 | 0.00428
48734 | 0.019648 | 0.29744 | -0.29744 | -0.3168 | 0.019648 | 0.00428
48735 | 0.019648 | 0.29744 | -0.29744 | -0.3168 | 0.019648 | 0.00428
48736 | 0.019648 | 0.29744 | -0.29744 | -0.3168 | 0.019648 | 0.00428
48740 | 0.015925 | 0.22328 | -0.22328 | -0.32655 | 0.015925 | 0.003393
48741 | 0.015925 | 0.22328 | -0.22328 | -0.32655 | 0.015925 | 0.003393
48742 | 0.015925 | 0.22328 | -0.22328 | -0.32655 | 0.015925 | 0.003393
48761 | 0.015962 | 0.22403 | -0.22403 | -0.32812 | 0.015962 | 0.003401
48772 | 0.016313 | 0.23102 | -0.23102 | -0.33611 | 0.016313 | 0.003484
48791 | 0.015609 | 0.21689 | -0.21689 | -0.31509 | 0.015609 | 0.003318
48792 | 0.015609 | 0.21689 | -0.21689 | -0.31509 | 0.015609 | 0.003318
48793 | 0.015609 | 0.21689 | -0.21689 | -0.31509 | 0.015609 | 0.003318
48794 | 0.015609 | 0.21689 | -0.21689 | -0.31509 | 0.015609 | 0.003318
48795 | 0.015609 | 0.21689 | -0.21689 | -0.31509 | 0.015609 | 0.003318
48796 | 0.015609 | 0.21689 | -0.21689 | -0.31509 | 0.015609 | 0.003318
48797 | 0.015609 | 0.21689 | -0.21689 | -0.31509 | 0.015609 | 0.003318
48811 | 0.015073 | 0.2059 | -0.2059 | -0.28733 | 0.015073 | 0.003193
48812 | 0.015073 | 0.2059 | -0.2059 | -0.28733 | 0.015073 | 0.003193
48813 | 0.015073 | 0.2059 | -0.2059 | -0.28733 | 0.015073 | 0.003193
48814 | 0.015073 | 0.2059 | -0.2059 | -0.28733 | 0.015073 | 0.003193
48815 | 0.015588 | 0.21646 | -0.21646 | -0.31438 | 0.015588 | 0.003313
48816 | 0.015073 | 0.2059 | -0.2059 | -0.28733 | 0.015073 | 0.003193
48820 | 0.015892 | 0.22259 | -0.22259 | -0.32547 | 0.015892 | 0.003385
48821 | 0.015892 | 0.22259 | -0.22259 | -0.32547 | 0.015892 | 0.003385
48822 | 0.015892 | 0.22259 | -0.22259 | -0.32547 | 0.015892 | 0.003385
48841 | 0.016015 | 0.22505 | -0.22505 | -0.32822 | 0.016015 | 0.003414
48842 | 0.016015 | 0.22505 | -0.22505 | -0.32822 | 0.016015 | 0.003414
48845 | 0.015929 | 0.22332 | -0.22332 | -0.32625 | 0.015929 | 0.003393
48851 | 0.015936 | 0.22347 | -0.22347 | -0.32653 | 0.015936 | 0.003395
48852 | 0.015938 | 0.22351 | -0.22351 | -0.32659 | 0.015938 | 0.003396
48853 | 0.015929 | 0.22334 | -0.22334 | -0.32621 | 0.015929 | 0.003394
48854 | 0.015927 | 0.2233 | -0.2233 | -0.32632 | 0.015927 | 0.003393
48855 | 0.015939 | 0.22354 | -0.22354 | -0.32666 | 0.015939 | 0.003396
48865 | 0.01641 | 0.23343 | -0.23343 | -0.35171 | 0.01641 | 0.003505
48873 | 0.015717 | 0.21935 | -0.21935 | -0.37279 | 0.015717 | 0.003343
48874 | 0.015717 | 0.21935 | -0.21935 | -0.37279 | 0.015717 | 0.003343
48875 | 0.015717 | 0.21935 | -0.21935 | -0.37279 | 0.015717 | 0.003343
48877 | 0.015717 | 0.21935 | -0.21935 | -0.37279 | 0.015717 | 0.003343
48879 | 0.015717 | 0.21935 | -0.21935 | -0.37279 | 0.015717 | 0.003343
48881 | 0.015717 | 0.21935 | -0.21935 | -0.37279 | 0.015717 | 0.003343
48883 | 0.015636 | 0.21764 | -0.21764 | -0.35914 | 0.015636 | 0.003324
48885 | 0.015447 | 0.21366 | -0.21366 | -0.39114 | 0.015447 | 0.00328
48886 | 0.015447 | 0.21366 | -0.21366 | -0.39114 | 0.015447 | 0.00328
48887 | 0.015447 | 0.21366 | -0.21366 | -0.39114 | 0.015447 | 0.00328
48911 | 0.019473 | 0.29088 | -0.29088 | -0.32187 | 0.019473 | 0.00425
48921 | 0.016903 | 0.2441 | -0.2441 | -0.35761 | 0.016903 | 0.003619
48922 | 0.016903 | 0.2441 | -0.2441 | -0.35761 | 0.016903 | 0.003619
48923 | 0.016903 | 0.2441 | -0.2441 | -0.35761 | 0.016903 | 0.003619
48924 | 0.016903 | 0.2441 | -0.2441 | -0.35761 | 0.016903 | 0.003619
48925 | 0.016903 | 0.2441 | -0.2441 | -0.35761 | 0.016903 | 0.003619
48926 | 0.017047 | 0.24637 | -0.24637 | -0.3724 | 0.017047 | 0.003654
48927 | 0.017047 | 0.24637 | -0.24637 | -0.3724 | 0.017047 | 0.003654
48928 | 0.017047 | 0.24637 | -0.24637 | -0.3724 | 0.017047 | 0.003654
48929 | 0.016903 | 0.2441 | -0.2441 | -0.35761 | 0.016903 | 0.003619
48940 | 0.015611 | 0.21686 | -0.21686 | -0.31731 | 0.015611 | 0.003319
49801 | 0.015678 | 0.21822 | -0.21822 | -0.31886 | 0.015678 | 0.003334
49802 | 0.015678 | 0.21822 | -0.21822 | -0.31886 | 0.015678 | 0.003334
49803 | 0.015678 | 0.21822 | -0.21822 | -0.31886 | 0.015678 | 0.003334
49804 | 0.015678 | 0.21822 | -0.21822 | -0.31886 | 0.015678 | 0.003334
49805 | 0.015678 | 0.21822 | -0.21822 | -0.31886 | 0.015678 | 0.003334
49806 | 0.015678 | 0.21822 | -0.21822 | -0.31886 | 0.015678 | 0.003334
49807 | 0.015678 | 0.21822 | -0.21822 | -0.31886 | 0.015678 | 0.003334
49808 | 0.015678 | 0.21822 | -0.21822 | -0.31886 | 0.015678 | 0.003334
49809 | 0.015678 | 0.21822 | -0.21822 | -0.31886 | 0.015678 | 0.003334
49810 | 0.015678 | 0.21822 | -0.21822 | -0.31886 | 0.015678 | 0.003334
49811 | 0.015678 | 0.21822 | -0.21822 | -0.31886 | 0.015678 | 0.003334
49812 | 0.015678 | 0.21822 | -0.21822 | -0.31886 | 0.015678 | 0.003334
49813 | 0.015678 | 0.21822 | -0.21822 | -0.31886 | 0.015678 | 0.003334
49814 | 0.015678 | 0.21822 | -0.21822 | -0.31886 | 0.015678 | 0.003334
49815 | 0.015678 | 0.21822 | -0.21822 | -0.31886 | 0.015678 | 0.003334
49816 | 0.015678 | 0.21822 | -0.21822 | -0.31886 | 0.015678 | 0.003334
49817 | 0.015678 | 0.21822 | -0.21822 | -0.31886 | 0.015678 | 0.003334
49818 | 0.015678 | 0.21822 | -0.21822 | -0.31886 | 0.015678 | 0.003334
49819 | 0.015678 | 0.21822 | -0.21822 | -0.31886 | 0.015678 | 0.003334
49820 | 0.015678 | 0.21822 | -0.21822 | -0.31886 | 0.015678 | 0.003334
49821 | 0.015678 | 0.21822 | -0.21822 | -0.31886 | 0.015678 | 0.003334
49822 | 0.015678 | 0.21822 | -0.21822 | -0.31886 | 0.015678 | 0.003334
49823 | 0.015678 | 0.21822 | -0.21822 | -0.31886 | 0.015678 | 0.003334
49824 | 0.015678 | 0.21822 | -0.21822 | -0.31886 | 0.015678 | 0.003334
49825 | 0.015678 | 0.21822 | -0.21822 | -0.31886 | 0.015678 | 0.003334
49826 | 0.015678 | 0.21822 | -0.21822 | -0.31886 | 0.015678 | 0.003334
49827 | 0.015678 | 0.21822 | -0.21822 | -0.31886 | 0.015678 | 0.003334
49828 | 0.015678 | 0.21822 | -0.21822 | -0.31886 | 0.015678 | 0.003334
49829 | 0.015678 | 0.21822 | -0.21822 | -0.31886 | 0.015678 | 0.003334
49830 | 0.015678 | 0.21822 | -0.21822 | -0.31886 | 0.015678 | 0.003334
49831 | 0.015678 | 0.21822 | -0.21822 | -0.31886 | 0.015678 | 0.003334
49832 | 0.015678 | 0.21822 | -0.21822 | -0.31886 | 0.015678 | 0.003334
49833 | 0.015678 | 0.21822 | -0.21822 | -0.31886 | 0.015678 | 0.003334
49834 | 0.015678 | 0.21822 | -0.21822 | -0.31886 | 0.015678 | 0.003334
49835 | 0.015678 | 0.21822 | -0.21822 | -0.31886 | 0.015678 | 0.003334
49836 | 0.015678 | 0.21822 | -0.21822 | -0.31886 | 0.015678 | 0.003334
49837 | 0.015678 | 0.21822 | -0.21822 | -0.31886 | 0.015678 | 0.003334
49838 | 0.015678 | 0.21822 | -0.21822 | -0.31886 | 0.015678 | 0.003334
49839 | 0.015678 | 0.21822 | -0.21822 | -0.31886 | 0.015678 | 0.003334
49851 | 0.018351 | 0.2702 | -0.2702 | -0.3417 | 0.018351 | 0.00397
49852 | 0.018351 | 0.2702 | -0.2702 | -0.3417 | 0.018351 | 0.00397
49853 | 0.018351 | 0.2702 | -0.2702 | -0.3417 | 0.018351 | 0.00397
49854 | 0.018351 | 0.2702 | -0.2702 | -0.3417 | 0.018351 | 0.00397
49855 | 0.018351 | 0.2702 | -0.2702 | -0.3417 | 0.018351 | 0.00397
49856 | 0.018351 | 0.2702 | -0.2702 | -0.3417 | 0.018351 | 0.00397
49857 | 0.018351 | 0.2702 | -0.2702 | -0.3417 | 0.018351 | 0.00397
49858 | 0.018351 | 0.2702 | -0.2702 | -0.3417 | 0.018351 | 0.00397
49859 | 0.018351 | 0.2702 | -0.2702 | -0.3417 | 0.018351 | 0.00397
49860 | 0.018351 | 0.2702 | -0.2702 | -0.3417 | 0.018351 | 0.00397
49861 | 0.018351 | 0.2702 | -0.2702 | -0.3417 | 0.018351 | 0.00397
49862 | 0.018351 | 0.2702 | -0.2702 | -0.3417 | 0.018351 | 0.00397
49863 | 0.018351 | 0.2702 | -0.2702 | -0.3417 | 0.018351 | 0.00397
49864 | 0.018351 | 0.2702 | -0.2702 | -0.3417 | 0.018351 | 0.00397
49865 | 0.018351 | 0.2702 | -0.2702 | -0.3417 | 0.018351 | 0.00397
49866 | 0.018351 | 0.2702 | -0.2702 | -0.3417 | 0.018351 | 0.00397
49867 | 0.018351 | 0.2702 | -0.2702 | -0.3417 | 0.018351 | 0.00397
49868 | 0.018351 | 0.2702 | -0.2702 | -0.3417 | 0.018351 | 0.00397
49869 | 0.018351 | 0.2702 | -0.2702 | -0.3417 | 0.018351 | 0.00397
49870 | 0.018351 | 0.2702 | -0.2702 | -0.3417 | 0.018351 | 0.00397
49871 | 0.018351 | 0.2702 | -0.2702 | -0.3417 | 0.018351 | 0.00397
49872 | 0.018351 | 0.2702 | -0.2702 | -0.3417 | 0.018351 | 0.00397
49873 | 0.018351 | 0.2702 | -0.2702 | -0.3417 | 0.018351 | 0.00397
49874 | 0.018351 | 0.2702 | -0.2702 | -0.3417 | 0.018351 | 0.00397
49875 | 0.018351 | 0.2702 | -0.2702 | -0.3417 | 0.018351 | 0.00397
49876 | 0.018351 | 0.2702 | -0.2702 | -0.3417 | 0.018351 | 0.00397
49877 | 0.018351 | 0.2702 | -0.2702 | -0.3417 | 0.018351 | 0.00397
49878 | 0.018351 | 0.2702 | -0.2702 | -0.3417 | 0.018351 | 0.00397
49879 | 0.018351 | 0.2702 | -0.2702 | -0.3417 | 0.018351 | 0.00397
49880 | 0.018351 | 0.2702 | -0.2702 | -0.3417 | 0.018351 | 0.00397
49881 | 0.018351 | 0.2702 | -0.2702 | -0.3417 | 0.018351 | 0.00397
49882 | 0.018351 | 0.2702 | -0.2702 | -0.3417 | 0.018351 | 0.00397
49883 | 0.018351 | 0.2702 | -0.2702 | -0.3417 | 0.018351 | 0.00397
49884 | 0.018351 | 0.2702 | -0.2702 | -0.3417 | 0.018351 | 0.00397
49885 | 0.018351 | 0.2702 | -0.2702 | -0.3417 | 0.018351 | 0.00397
49886 | 0.018351 | 0.2702 | -0.2702 | -0.3417 | 0.018351 | 0.00397
49887 | 0.018351 | 0.2702 | -0.2702 | -0.3417 | 0.018351 | 0.00397
49984 | 0.018351 | 0.2702 | -0.2702 | -0.3417 | 0.018351 | 0.00397
49985 | 0.018351 | 0.2702 | -0.2702 | -0.3417 | 0.018351 | 0.00397
49986 | 0.015678 | 0.21822 | -0.21822 | -0.31886 | 0.015678 | 0.003334
49987 | 0.015678 | 0.21822 | -0.21822 | -0.31886 | 0.015678 | 0.003334
49998 | 0.015678 | 0.21822 | -0.21822 | -0.31886 | 0.015678 | 0.003334
58909 | 0.043429 | 0.37857 | -0.37857 | -0.22447 | 0.043429 | 0.012375
58919 | 0.043429 | 0.37857 | -0.37857 | -0.22447 | 0.043429 | 0.012375
58929 | 0.043429 | 0.37857 | -0.37857 | -0.22447 | 0.043429 | 0.012375
58949 | 0.043429 | 0.37857 | -0.37857 | -0.22447 | 0.043429 | 0.012375
58959 | 0.043429 | 0.37857 | -0.37857 | -0.22447 | 0.043429 | 0.012375
59300 | 0.026978 | 0.36931 | -0.36931 | -0.25602 | 0.026978 | 0.006373
59400 | 0.026978 | 0.36931 | -0.36931 | -0.25602 | 0.026978 | 0.006373
59410 | 0.026978 | 0.36931 | -0.36931 | -0.25602 | 0.026978 | 0.006373
59420 | 0.026978 | 0.36931 | -0.36931 | -0.25602 | 0.026978 | 0.006373
59450 | 0.026978 | 0.36931 | -0.36931 | -0.25602 | 0.026978 | 0.006372
59460 | 0.026978 | 0.36931 | -0.36931 | -0.25602 | 0.026978 | 0.006373
59480 | 0.026978 | 0.36931 | -0.36931 | -0.25602 | 0.026978 | 0.006373
59490 | 0.026978 | 0.36931 | -0.36931 | -0.25602 | 0.026978 | 0.006373
59500 | 0.026978 | 0.36931 | -0.36931 | -0.25602 | 0.026978 | 0.006373
60000 | 0.35517 | 0.054136 | -0.054136 | -0.033331 | 0.35517 | 0.21007
60001 | 0.35517 | 0.054136 | -0.054136 | -0.033331 | 0.35517 | 0.21007
60002 | 0.36551 | 0.045878 | -0.045878 | -0.028907 | 0.36551 | 0.23182
60003 | 0.36418 | 0.047017 | -0.047017 | -0.029521 | 0.36418 | 0.22946
60004 | 0.36418 | 0.047017 | -0.047017 | -0.029521 | 0.36418 | 0.22946
60005 | 0.36418 | 0.047017 | -0.047017 | -0.029521 | 0.36418 | 0.22946
60006 | 0.36418 | 0.047017 | -0.047017 | -0.029521 | 0.36418 | 0.22946
60007 | 0.36551 | 0.045878 | -0.045878 | -0.028907 | 0.36551 | 0.23182
60008 | 0.36551 | 0.045878 | -0.045878 | -0.028907 | 0.36551 | 0.23182
60009 | 0.36418 | 0.047017 | -0.047017 | -0.029521 | 0.36418 | 0.22946
60011 | 0.35517 | 0.054136 | -0.054136 | -0.033331 | 0.35517 | 0.21007
60014 | 0.36482 | 0.046466 | -0.046466 | -0.029224 | 0.36482 | 0.2306
60016 | 0.3639 | 0.047264 | -0.047264 | -0.029655 | 0.3639 | 0.22905
60017 | 0.35689 | 0.05314 | -0.05314 | -0.032819 | 0.35689 | 0.21575
60018 | 0.3546 | 0.055063 | -0.055063 | -0.033854 | 0.3546 | 0.21142
60019 | 0.36551 | 0.045878 | -0.045878 | -0.028907 | 0.36551 | 0.23182
60021 | 0.36551 | 0.045878 | -0.045878 | -0.028907 | 0.36551 | 0.23182
60035 | 0.4186 | 0.027226 | -0.027226 | -0.018657 | 0.4186 | -0.066691
60040 | 0.42473 | 0.026769 | -0.026769 | -0.018442 | 0.42473 | -0.070976
60041 | 0.4186 | 0.027226 | -0.027226 | -0.018657 | 0.4186 | -0.066691
60042 | 0.4186 | 0.027226 | -0.027226 | -0.018657 | 0.4186 | -0.066691
60043 | 0.41864 | 0.027223 | -0.027223 | -0.018656 | 0.41864 | -0.06672
60044 | 0.41864 | 0.027223 | -0.027223 | -0.018656 | 0.41864 | -0.06672
60056 | 0.029669 | 0.41726 | -0.41726 | -0.21378 | 0.029669 | 0.006436
60057 | 0.029669 | 0.41726 | -0.41726 | -0.21378 | 0.029669 | 0.006436
60058 | 0.41801 | 0.02727 | -0.02727 | -0.018678 | 0.41801 | -0.06628
60059 | 0.41801 | 0.02727 | -0.02727 | -0.018678 | 0.41801 | -0.06628
60060 | 0.41801 | 0.02727 | -0.02727 | -0.018678 | 0.41801 | -0.06628
60061 | 0.41801 | 0.02727 | -0.02727 | -0.018678 | 0.41801 | -0.06628
60063 | 0.41801 | 0.02727 | -0.02727 | -0.018678 | 0.41801 | -0.06628
60066 | 0.029669 | 0.41726 | -0.41726 | -0.21378 | 0.029669 | 0.006436
60067 | 0.029669 | 0.41726 | -0.41726 | -0.21378 | 0.029669 | 0.006436
60068 | 0.029669 | 0.41726 | -0.41726 | -0.21378 | 0.029669 | 0.006436
60069 | 0.029669 | 0.41726 | -0.41726 | -0.21378 | 0.029669 | 0.006436
60070 | 0.029669 | 0.41726 | -0.41726 | -0.21378 | 0.029669 | 0.006436
60071 | 0.029669 | 0.41726 | -0.41726 | -0.21378 | 0.029669 | 0.006436
60072 | 0.029669 | 0.41726 | -0.41726 | -0.21378 | 0.029669 | 0.006436
60073 | 0.029669 | 0.41726 | -0.41726 | -0.21378 | 0.029669 | 0.006436
60074 | 0.029669 | 0.41726 | -0.41726 | -0.21378 | 0.029669 | 0.006436
60080 | 0.29513 | 0.020957 | -0.020957 | -0.015797 | 0.29513 | -0.011777
60081 | 0.29513 | 0.020957 | -0.020957 | -0.015797 | 0.29513 | -0.011777
60201 | 0.13209 | 0.3065 | -0.3065 | -0.13535 | 0.13209 | 0.024208
60202 | 0.31839 | 0.085702 | -0.085702 | -0.050358 | 0.31839 | 0.14429
60203 | 0.37089 | 0.041627 | -0.041627 | -0.026634 | 0.37089 | 0.24388
66138 | 0.029669 | 0.41726 | -0.41726 | -0.21378 | 0.029669 | 0.006436
66341 | 0.029669 | 0.41726 | -0.41726 | -0.21378 | 0.029669 | 0.006436
66342 | 0.029669 | 0.41726 | -0.41726 | -0.21378 | 0.029669 | 0.006436
66345 | 0.029669 | 0.41726 | -0.41726 | -0.21378 | 0.029669 | 0.006436
66346 | 0.029669 | 0.41726 | -0.41726 | -0.21378 | 0.029669 | 0.006436
66347 | 0.029669 | 0.41726 | -0.41726 | -0.21378 | 0.029669 | 0.006436
66661 | 0.029669 | 0.41726 | -0.41726 | -0.21378 | 0.029669 | 0.006436
70461 | 0.029669 | 0.41726 | -0.41726 | -0.21378 | 0.029669 | 0.006436
71050 | 0.43576 | 0.023712 | -0.023712 | -0.017084 | 0.43576 | 0.57126
71051 | 0.43576 | 0.023712 | -0.023712 | -0.017084 | 0.43576 | 0.57126
71052 | 0.43576 | 0.023712 | -0.023712 | -0.017084 | 0.43576 | 0.57126
71053 | 0.43576 | 0.023712 | -0.023712 | -0.017084 | 0.43576 | 0.57126
71054 | 0.43576 | 0.023712 | -0.023712 | -0.017084 | 0.43576 | 0.57126
71055 | 0.43576 | 0.023712 | -0.023712 | -0.017084 | 0.43576 | 0.57126
71056 | 0.43576 | 0.023712 | -0.023712 | -0.017084 | 0.43576 | 0.57126
71057 | 0.43576 | 0.023712 | -0.023712 | -0.017084 | 0.43576 | 0.57126
71058 | 0.43576 | 0.023712 | -0.023712 | -0.017084 | 0.43576 | 0.57126
71059 | 0.43576 | 0.023712 | -0.023712 | -0.017084 | 0.43576 | 0.57126
71060 | 0.43576 | 0.023712 | -0.023712 | -0.017084 | 0.43576 | 0.57126
71061 | 0.43576 | 0.023712 | -0.023712 | -0.017084 | 0.43576 | 0.57126
76009 | 0.35376 | 0.033361 | -0.033361 | -0.021587 | 0.35376 | 0.099252
76011 | 0.34622 | 0.041386 | -0.041386 | -0.025528 | 0.34622 | 0.086244
76012 | 0.34512 | 0.04256 | -0.04256 | -0.026104 | 0.34512 | 0.08434
76013 | 0.35356 | 0.055718 | -0.055718 | -0.034195 | 0.35356 | 0.20828
76030 | 0.37531 | 0.029009 | -0.029009 | -0.0196 | 0.37531 | 0.20302
76031 | 0.37531 | 0.029009 | -0.029009 | -0.0196 | 0.37531 | 0.20302
76032 | 0.35714 | 0.052194 | -0.052194 | -0.032272 | 0.35714 | 0.21226
76090 | 0.37185 | 0.029708 | -0.029708 | -0.019919 | 0.37185 | 0.18636
76091 | 0.37185 | 0.029708 | -0.029708 | -0.019919 | 0.37185 | 0.18636
76092 | 0.37185 | 0.029708 | -0.029708 | -0.019919 | 0.37185 | 0.18636
76093 | 0.37185 | 0.029708 | -0.029708 | -0.019919 | 0.37185 | 0.18636
76094 | 0.37185 | 0.029708 | -0.029708 | -0.019919 | 0.37185 | 0.18636
76095 | 0.37185 | 0.029708 | -0.029708 | -0.019919 | 0.37185 | 0.18636
76096 | 0.37185 | 0.029708 | -0.029708 | -0.019919 | 0.37185 | 0.18636
76097 | 0.37185 | 0.029708 | -0.029708 | -0.019919 | 0.37185 | 0.18636
76317 | 0.38494 | 0.024729 | -0.024729 | -0.017579 | 0.38494 | -0.028909
76319 | 0.38454 | 0.02478 | -0.02478 | -0.017608 | 0.38454 | -0.006473
76320 | 0.34146 | 0.044428 | -0.044428 | -0.026723 | 0.34146 | 0.065492
76388 | 0.11428 | 0.32905 | -0.32905 | -0.14414 | 0.11428 | 0.020982
76390 | 0.11708 | 0.32489 | -0.32489 | -0.1438 | 0.11708 | 0.021526
76579 | 0.34063 | 0.067228 | -0.067228 | -0.040426 | 0.34063 | 0.18734
76582 | 0.35206 | 0.057202 | -0.057202 | -0.035006 | 0.35206 | 0.2066
76595 | 0.36418 | 0.047017 | -0.047017 | -0.029521 | 0.36418 | 0.22946
76615 | 0.36636 | 0.04515 | -0.04515 | -0.028514 | 0.36636 | 0.23333
78015 | 0.089113 | 0.32821 | -0.32821 | -0.19577 | 0.089113 | 0.029833
80000 | 0.092364 | 0.3248 | -0.3248 | -0.19359 | 0.092364 | 0.031073
80003 | 0.026979 | 0.36931 | -0.36931 | -0.25602 | 0.026979 | 0.006373
80004 | 0.026498 | 0.36733 | -0.36733 | -0.25822 | 0.026498 | 0.006213
80006 | 0.092364 | 0.3248 | -0.3248 | -0.19359 | 0.092364 | 0.031073
80010 | 0.092364 | 0.3248 | -0.3248 | -0.19359 | 0.092364 | 0.031073
80012 | 0.035771 | 0.37944 | -0.37944 | -0.23524 | 0.035771 | 0.009552
80013 | 0.035766 | 0.37946 | -0.37946 | -0.23523 | 0.035766 | 0.00955
80014 | 0.035766 | 0.37946 | -0.37946 | -0.23523 | 0.035766 | 0.00955
80020 | 0.035771 | 0.37944 | -0.37944 | -0.23524 | 0.035771 | 0.009552
80021 | 0.035771 | 0.37944 | -0.37944 | -0.23524 | 0.035771 | 0.009552
80051 | 0.024282 | 0.35248 | -0.35248 | -0.27217 | 0.024282 | 0.005539
80052 | 0.024282 | 0.35248 | -0.35248 | -0.27217 | 0.024282 | 0.005539
80053 | 0.024282 | 0.35248 | -0.35248 | -0.27217 | 0.024282 | 0.005539
80054 | 0.024282 | 0.35248 | -0.35248 | -0.27217 | 0.024282 | 0.005539
80055 | 0.024282 | 0.35248 | -0.35248 | -0.27217 | 0.024282 | 0.005539
80064 | 0.025144 | 0.36364 | -0.36364 | -0.26235 | 0.025144 | 0.005769
80071 | 0.026874 | 0.36918 | -0.36918 | -0.25627 | 0.026874 | 0.006335
80076 | 0.026874 | 0.36918 | -0.36918 | -0.25627 | 0.026874 | 0.006335
80078 | 0.026874 | 0.36918 | -0.36918 | -0.25627 | 0.026874 | 0.006335
80080 | 0.026874 | 0.36918 | -0.36918 | -0.25627 | 0.026874 | 0.006335
80081 | 0.026874 | 0.36918 | -0.36918 | -0.25627 | 0.026874 | 0.006335
80090 | 0.024282 | 0.35248 | -0.35248 | -0.27217 | 0.024282 | 0.005539
80091 | 0.024282 | 0.35248 | -0.35248 | -0.27217 | 0.024282 | 0.005539
80092 | 0.024282 | 0.35248 | -0.35248 | -0.27217 | 0.024282 | 0.005539
80093 | 0.024282 | 0.35248 | -0.35248 | -0.27217 | 0.024282 | 0.005539
80094 | 0.024282 | 0.35248 | -0.35248 | -0.27217 | 0.024282 | 0.005539
80095 | 0.024282 | 0.35248 | -0.35248 | -0.27217 | 0.024282 | 0.005539
80096 | 0.024282 | 0.35248 | -0.35248 | -0.27217 | 0.024282 | 0.005539
80106 | 0.030329 | 0.37231 | -0.37231 | -0.24876 | 0.030329 | 0.007591
80107 | 0.027587 | 0.36996 | -0.36996 | -0.25462 | 0.027587 | 0.006593
80108 | 0.02749 | 0.36987 | -0.36987 | -0.25483 | 0.02749 | 0.006558
80117 | 0.027404 | 0.3698 | -0.3698 | -0.25501 | 0.027404 | 0.006527
80118 | 0.02749 | 0.36987 | -0.36987 | -0.25483 | 0.02749 | 0.006558
80121 | 0.027607 | 0.36997 | -0.36997 | -0.25458 | 0.027607 | 0.006601
80123 | 0.027509 | 0.36989 | -0.36989 | -0.25479 | 0.027509 | 0.006565
80128 | 0.02626 | 0.36549 | -0.36549 | -0.25999 | 0.02626 | 0.006141
80129 | 0.02626 | 0.3655 | -0.3655 | -0.25999 | 0.02626 | 0.006141
80130 | 0.032527 | 0.38331 | -0.38331 | -0.23708 | 0.032527 | 0.008317
80133 | 0.031983 | 0.38455 | -0.38455 | -0.23693 | 0.031983 | 0.008105
80135 | 0.024895 | 0.35885 | -0.35885 | -0.26641 | 0.024895 | 0.005713
80136 | 0.024895 | 0.35886 | -0.35886 | -0.26641 | 0.024895 | 0.005713
80137 | 0.024895 | 0.35886 | -0.35886 | -0.26641 | 0.024895 | 0.005713
80138 | 0.024895 | 0.35886 | -0.35886 | -0.26641 | 0.024895 | 0.005713
80139 | 0.024895 | 0.35886 | -0.35886 | -0.26641 | 0.024895 | 0.005713
80140 | 0.024895 | 0.35886 | -0.35886 | -0.26641 | 0.024895 | 0.005713
80141 | 0.024895 | 0.35886 | -0.35886 | -0.26641 | 0.024895 | 0.005713
80148 | 0.026954 | 0.36928 | -0.36928 | -0.25608 | 0.026954 | 0.006364
80153 | 0.024895 | 0.35886 | -0.35886 | -0.26641 | 0.024895 | 0.005713
80154 | 0.024895 | 0.35886 | -0.35886 | -0.26641 | 0.024895 | 0.005713
80155 | 0.026979 | 0.36931 | -0.36931 | -0.25602 | 0.026979 | 0.006373
80165 | 0.035766 | 0.37946 | -0.37946 | -0.23523 | 0.035766 | 0.00955
80168 | 0.035766 | 0.37946 | -0.37946 | -0.23523 | 0.035766 | 0.00955
80169 | 0.035766 | 0.37946 | -0.37946 | -0.23523 | 0.035766 | 0.00955
80170 | 0.035766 | 0.37946 | -0.37946 | -0.23523 | 0.035766 | 0.00955
80171 | 0.026874 | 0.36918 | -0.36918 | -0.25627 | 0.026874 | 0.006335
80178 | 0.026874 | 0.36918 | -0.36918 | -0.25627 | 0.026874 | 0.006335
80180 | 0.026874 | 0.36918 | -0.36918 | -0.25627 | 0.026874 | 0.006335
80181 | 0.026874 | 0.36918 | -0.36918 | -0.25627 | 0.026874 | 0.006335
80219 | 0.031326 | 0.3861 | -0.3861 | -0.23672 | 0.031326 | 0.007848
80220 | 0.031983 | 0.38455 | -0.38455 | -0.23693 | 0.031983 | 0.008105
80221 | 0.032518 | 0.38328 | -0.38328 | -0.23711 | 0.032518 | 0.008313
80222 | 0.032113 | 0.38227 | -0.38227 | -0.23848 | 0.032113 | 0.008172
80223 | 0.026233 | 0.36539 | -0.36539 | -0.26009 | 0.026233 | 0.006132
80224 | 0.025029 | 0.3609 | -0.3609 | -0.26467 | 0.025029 | 0.005746
80225 | 0.025029 | 0.3609 | -0.3609 | -0.26467 | 0.025029 | 0.005746
80226 | 0.024413 | 0.35398 | -0.35398 | -0.27083 | 0.024413 | 0.005575
80227 | 0.024989 | 0.35958 | -0.35958 | -0.26578 | 0.024989 | 0.00574
80228 | 0.027884 | 0.37139 | -0.37139 | -0.25306 | 0.027884 | 0.006693
80229 | 0.026981 | 0.36931 | -0.36931 | -0.25601 | 0.026981 | 0.006374
80230 | 0.026747 | 0.36889 | -0.36889 | -0.25667 | 0.026747 | 0.006291
80231 | 0.032527 | 0.38331 | -0.38331 | -0.23708 | 0.032527 | 0.008317
80259 | 0.026344 | 0.36615 | -0.36615 | -0.25936 | 0.026344 | 0.006167
80260 | 0.026495 | 0.36731 | -0.36731 | -0.25824 | 0.026495 | 0.006212
80261 | 0.026503 | 0.36737 | -0.36737 | -0.25818 | 0.026503 | 0.006215
80262 | 0.026495 | 0.36731 | -0.36731 | -0.25824 | 0.026495 | 0.006212
80263 | 0.026547 | 0.36774 | -0.36774 | -0.25784 | 0.026547 | 0.006228
80264 | 0.026547 | 0.36774 | -0.36774 | -0.25784 | 0.026547 | 0.006228
80265 | 0.035766 | 0.37946 | -0.37946 | -0.23523 | 0.035766 | 0.00955
80266 | 0.035766 | 0.37946 | -0.37946 | -0.23523 | 0.035766 | 0.00955
80267 | 0.035766 | 0.37946 | -0.37946 | -0.23523 | 0.035766 | 0.00955
80268 | 0.035766 | 0.37946 | -0.37946 | -0.23523 | 0.035766 | 0.00955
80269 | 0.026503 | 0.36737 | -0.36737 | -0.25818 | 0.026503 | 0.006215
80270 | 0.026495 | 0.36731 | -0.36731 | -0.25824 | 0.026495 | 0.006212
80271 | 0.026547 | 0.36774 | -0.36774 | -0.25784 | 0.026547 | 0.006228
80272 | 0.026547 | 0.36774 | -0.36774 | -0.25784 | 0.026547 | 0.006228
80290 | 0.026344 | 0.36615 | -0.36615 | -0.25936 | 0.026344 | 0.006167
80291 | 0.026344 | 0.36615 | -0.36615 | -0.25936 | 0.026344 | 0.006167
80294 | 0.026344 | 0.36615 | -0.36615 | -0.25936 | 0.026344 | 0.006167
80372 | 0.024282 | 0.35248 | -0.35248 | -0.27217 | 0.024282 | 0.005539
80375 | 0.021968 | 0.36384 | -0.36384 | -0.26454 | 0.021968 | 0.004754
80377 | 0.026547 | 0.36774 | -0.36774 | -0.25784 | 0.026547 | 0.006228
80378 | 0.026547 | 0.36774 | -0.36774 | -0.25784 | 0.026547 | 0.006228
80540 | 0.025343 | 0.36656 | -0.36656 | -0.2598 | 0.025343 | 0.00582
80541 | 0.025343 | 0.36656 | -0.36656 | -0.2598 | 0.025343 | 0.00582
80546 | 0.026503 | 0.36737 | -0.36737 | -0.25818 | 0.026503 | 0.006215
80547 | 0.026495 | 0.36731 | -0.36731 | -0.25824 | 0.026495 | 0.006212
85000 | 0.026642 | 0.36888 | -0.36888 | -0.25684 | 0.026642 | 0.006251
85001 | 0.026665 | 0.36877 | -0.36877 | -0.25689 | 0.026665 | 0.006261
85002 | 0.026632 | 0.36849 | -0.36849 | -0.25715 | 0.026632 | 0.006252
85005 | 0.027217 | 0.36961 | -0.36961 | -0.25544 | 0.027217 | 0.006459
85006 | 0.027417 | 0.36979 | -0.36979 | -0.255 | 0.027417 | 0.006532
86104 | 0.035766 | 0.37946 | -0.37946 | -0.23523 | 0.035766 | 0.00955
86105 | 0.035766 | 0.37946 | -0.37946 | -0.23523 | 0.035766 | 0.00955
86106 | 0.035766 | 0.37946 | -0.37946 | -0.23523 | 0.035766 | 0.00955
86107 | 0.035766 | 0.37946 | -0.37946 | -0.23523 | 0.035766 | 0.00955
88198 | 0.028007 | 0.37791 | -0.37791 | -0.24764 | 0.028007 | 0.00669
88253 | 0.12553 | 0.28996 | -0.28996 | -0.1714 | 0.12553 | 0.043729
88299 | 0.032861 | 0.37449 | -0.37449 | -0.24334 | 0.032861 | 0.008513
88508 | 0.028242 | 0.37237 | -0.37237 | -0.25179 | 0.028242 | 0.006817
88909 | 0.041103 | 0.37479 | -0.37479 | -0.23091 | 0.041103 | 0.01157

## FW2_5zone
Bus Number | W-N | S-N | N-S | N-H | N-W | W-MW
1 | 0.010829 | 0.12357 | -0.12357 | 0.074248 | -0.010829 | 0.00024
2 | 0.010838 | 0.12308 | -0.12308 | 0.075964 | -0.010838 | 0.00024
4 | 0.010804 | 0.12489 | -0.12489 | 0.070253 | -0.010804 | 0.00024
9 | 0.010751 | 0.12767 | -0.12767 | 0.061572 | -0.010751 | 0.00024
13 | 0.010839 | 0.12321 | -0.12321 | 0.075776 | -0.010839 | 0.00024
17 | 0.010842 | 0.12418 | -0.12418 | 0.074412 | -0.010842 | 0.00024
21 | 0.010842 | 0.12418 | -0.12418 | 0.074412 | -0.010842 | 0.00024
25 | 0.010665 | 0.13213 | -0.13213 | 0.047658 | -0.010665 | 0.000241
31 | 0.012708 | 0.1961 | -0.1961 | -0.012188 | -0.012708 | 0.000304
32 | 0.012619 | 0.22308 | -0.22308 | 9e-06 | -0.012619 | 0.000287
33 | 0.010469 | 0.13929 | -0.13929 | 0.024851 | -0.010469 | 0.000239
34 | 0.012619 | 0.22308 | -0.22308 | 9e-06 | -0.012619 | 0.000287
35 | 0.012319 | 0.20582 | -0.20582 | 0.010351 | -0.012319 | 0.00028
36 | 0.012708 | 0.1961 | -0.1961 | -0.012188 | -0.012708 | 0.000304
37 | 0.011543 | 0.18114 | -0.18114 | 0.012445 | -0.011543 | 0.000263
38 | 0.012708 | 0.1961 | -0.1961 | -0.012188 | -0.012708 | 0.000304
40 | 0.008072 | 0.06453 | -0.06453 | 0.030725 | -0.008072 | 0.000188
43 | 0.011862 | 0.15325 | -0.15325 | -0.005731 | -0.011862 | 0.000284
45 | 0.009347 | 0.036139 | -0.036139 | 0.004507 | -0.009347 | 0.000228
46 | 0.008744 | 0.049569 | -0.049569 | 0.016909 | -0.008744 | 0.000209
47 | 0.010552 | 0.13808 | -0.13808 | 0.029116 | -0.010552 | 0.000241
48 | 0.011117 | 0.14462 | -0.14462 | 0.014086 | -0.011117 | 0.00026
53 | 0.012385 | 0.17971 | -0.17971 | -0.009717 | -0.012385 | 0.000296
57 | 0.011899 | 0.15509 | -0.15509 | -0.006008 | -0.011899 | 0.000285
61 | 0.01348 | 0.22276 | -0.22276 | -0.026352 | -0.01348 | 0.000328
64 | 0.015969 | 0.37336 | -0.37336 | -0.063087 | -0.015969 | 0.000362
65 | 0.01424 | 0.24904 | -0.24904 | -0.040311 | -0.01424 | 0.000352
69 | 0.016668 | 0.38742 | -0.38742 | -0.069318 | -0.016668 | 0.000417
73 | 0.013842 | 0.21123 | -0.21123 | -0.039881 | -0.013842 | 0.000344
75 | 0.017002 | 0.41968 | -0.41968 | -0.082534 | -0.017002 | 0.000385
77 | 0.013842 | 0.21123 | -0.21123 | -0.039881 | -0.013842 | 0.000344
81 | 0.013408 | 0.16999 | -0.16999 | -0.039412 | -0.013408 | 0.000335
85 | 0.011467 | 0.10192 | -0.10192 | -0.017862 | -0.011467 | 0.000283
86 | 0.008371 | 0.057866 | -0.057866 | 0.024572 | -0.008371 | 0.000197
89 | 0.011467 | 0.10192 | -0.10192 | -0.017862 | -0.011467 | 0.000283
91 | 0.012224 | -0.003078 | 0.003078 | -0.043888 | -0.012224 | 0.000315
92 | 0.012051 | 0.041089 | -0.041089 | -0.037946 | -0.012051 | 0.000308
93 | 0.011688 | 0.13061 | -0.13061 | -0.011081 | -0.011688 | 0.000284
95 | 0.012345 | -0.019543 | 0.019543 | -0.045214 | -0.012345 | 0.000325
99 | 0.011171 | 0.063656 | -0.063656 | -0.026904 | -0.011171 | 0.000282
103 | 0.011171 | 0.063656 | -0.063656 | -0.026904 | -0.011171 | 0.000282
104 | 0.005713 | 0.042976 | -0.042976 | 0.020818 | -0.005713 | 0.000133
107 | 0.010093 | 0.053662 | -0.053662 | -0.023839 | -0.010093 | 0.000258
110 | 0.01424 | 0.24904 | -0.24904 | -0.040311 | -0.01424 | 0.000352
114 | 0.02082 | 0.47912 | -0.47912 | -0.11296 | -0.02082 | 0.00051
115 | 0.031382 | 0.4859 | -0.4859 | -0.11274 | -0.031382 | 0.000821
116 | 0.01978 | 0.53104 | -0.53104 | -0.13173 | -0.01978 | 0.000447
117 | 0.025621 | 0.51528 | -0.51528 | -0.1054 | -0.025621 | 0.000657
118 | 0.02082 | 0.47912 | -0.47912 | -0.11296 | -0.02082 | 0.00051
120 | 0.017695 | 0.45078 | -0.45078 | -0.095592 | -0.017695 | 0.0004
121 | 0.021874 | 0.5065 | -0.5065 | -0.13589 | -0.021874 | 0.000504
122 | 0.021229 | 0.48218 | -0.48218 | -0.11899 | -0.021229 | 0.000513
123 | 0.02155 | 0.48458 | -0.48458 | -0.12373 | -0.02155 | 0.000515
125 | 0.019833 | 0.51722 | -0.51722 | -0.11559 | -0.019833 | 0.000469
126 | 0.020166 | 0.44065 | -0.44065 | -0.090583 | -0.020166 | 0.000529
127 | 0.020171 | 0.52957 | -0.52957 | -0.13462 | -0.020171 | 0.000456
130 | 0.017195 | 0.53601 | -0.53601 | -0.092261 | -0.017195 | 0.000418
131 | 0.017895 | 0.45733 | -0.45733 | -0.083974 | -0.017895 | 0.000451
132 | 0.018617 | 0.52358 | -0.52358 | -0.10349 | -0.018617 | 0.000449
133 | 0.019845 | 0.47182 | -0.47182 | -0.098558 | -0.019845 | 0.000502
136 | 0.021588 | 0.53585 | -0.53585 | -0.10027 | -0.021588 | 0.000542
137 | 0.016522 | 0.35345 | -0.35345 | -0.07444 | -0.016522 | 0.000439
139 | 0.017104 | 0.45035 | -0.45035 | -0.083775 | -0.017104 | 0.000434
140 | 0.004198 | 0.006312 | -0.006312 | -0.000988 | -0.004198 | 0.000118
141 | 0.016864 | 0.4103 | -0.4103 | -0.079917 | -0.016864 | 0.000436
142 | 0.027237 | 0.23607 | -0.23607 | -0.063965 | -0.027237 | 0.000855
145 | 0.026375 | 0.26102 | -0.26102 | -0.067211 | -0.026375 | 0.000815
146 | 0.014412 | 0.22897 | -0.22897 | -0.064762 | -0.014412 | 0.000366
147 | 0.014821 | 0.24224 | -0.24224 | -0.07021 | -0.014821 | 0.000372
149 | 0.027425 | 0.23063 | -0.23063 | -0.063256 | -0.027425 | 0.000863
153 | 0.027425 | 0.23063 | -0.23063 | -0.063256 | -0.027425 | 0.000863
157 | 0.030481 | 0.14222 | -0.14222 | -0.051754 | -0.030481 | 0.001004
158 | 0.031566 | 0.11084 | -0.11084 | -0.047671 | -0.031566 | 0.001054
161 | 0.015874 | 0.24539 | -0.24539 | -0.06403 | -0.015874 | 0.000444
165 | 0.015649 | 0.20801 | -0.20801 | -0.060429 | -0.015649 | 0.000446
169 | 0.015649 | 0.20801 | -0.20801 | -0.060429 | -0.015649 | 0.000446
170 | 0.014142 | 0.19631 | -0.19631 | -0.062201 | -0.014142 | 0.000361
173 | 0.015503 | 0.18367 | -0.18367 | -0.058084 | -0.015503 | 0.000448
175 | 0.014954 | 0.092281 | -0.092281 | -0.04928 | -0.014954 | 0.000452
177 | 0.014954 | 0.092281 | -0.092281 | -0.04928 | -0.014954 | 0.000452
181 | 0.014487 | 0.0144 | -0.0144 | -0.041777 | -0.014487 | 0.000456
185 | 0.012728 | 0.10541 | -0.10541 | -0.038678 | -0.012728 | 0.000321
186 | 0.008112 | 0.035318 | -0.035318 | -0.018214 | -0.008112 | 0.000213
190 | 0.008021 | 0.034473 | -0.034473 | -0.017955 | -0.008021 | 0.00021
192 | 0.003038 | 0.004576 | -0.004576 | 0.000151 | -0.003038 | 8.5e-05
193 | 0.006531 | 0.020669 | -0.020669 | -0.013722 | -0.006531 | 0.000176
194 | 0.007815 | 0.032565 | -0.032565 | -0.01737 | -0.007815 | 0.000206
195 | 0.008071 | 0.064526 | -0.064526 | 0.030724 | -0.008071 | 0.000188
196 | 0.004038 | 0.021717 | -0.021717 | 0.009778 | -0.004038 | 9.9e-05
197 | 0.008072 | 0.06453 | -0.06453 | 0.030725 | -0.008072 | 0.000188
198 | 0.007815 | 0.032565 | -0.032565 | -0.01737 | -0.007815 | 0.000206
200 | 0.003591 | 0.006319 | -0.006319 | 0.000234 | -0.003591 | 0.0001
202 | 0.004237 | 0.000433 | -0.000433 | -0.006013 | -0.004237 | 0.000123
203 | 0.003893 | -0.002254 | 0.002254 | -0.004449 | -0.003893 | 0.000114
204 | 0.005447 | 0.004622 | -0.004622 | -0.010579 | -0.005447 | 0.000156
205 | 0.003882 | 0.006316 | -0.006316 | -0.000352 | -0.003882 | 0.000108
206 | 0.003817 | 0.009098 | -0.009098 | 0.00109 | -0.003817 | 0.000101
207 | 0.008071 | 0.064526 | -0.064526 | 0.030724 | -0.008071 | 0.000188
208 | 0.003919 | 0.007596 | -0.007596 | 0.000448 | -0.003919 | 0.000108
210 | 0.004936 | 0.005895 | -0.005895 | -0.009192 | -0.004936 | 0.00014
211 | 0.003718 | 0.008288 | -0.008288 | 0.001324 | -0.003718 | 0.000101
212 | 0.003758 | 0.017507 | -0.017507 | 0.007491 | -0.003758 | 9.4e-05
213 | 0.005826 | 0.001773 | -0.001773 | -0.007018 | -0.005826 | 0.000174
214 | 0.003736 | 0.004999 | -0.004999 | -0.006258 | -0.003736 | 0.000105
215 | 0.001998 | 0.004825 | -0.004825 | -0.003306 | -0.001998 | 5.1e-05
216 | 0.002926 | 0.00368 | -0.00368 | -0.000236 | -0.002926 | 8.2e-05
217 | 0.002337 | 0.000544 | -0.000544 | -0.001101 | -0.002337 | 6.8e-05
218 | 0.003235 | 0.003899 | -0.003899 | -0.004197 | -0.003235 | 9.1e-05
220 | 0.004841 | -0.002951 | 0.002951 | -0.005855 | -0.004841 | 0.000139
221 | 0.002368 | 0.001997 | -0.001997 | -0.00063 | -0.002368 | 6.8e-05
222 | 0.003004 | 0.003391 | -0.003391 | -0.003244 | -0.003004 | 8.5e-05
223 | 0.006211 | -0.003958 | 0.003958 | -0.007887 | -0.006211 | 0.000175
224 | 0.00956 | -0.005644 | 0.005644 | -0.021756 | -0.00956 | 0.000289
225 | 0.006994 | 0.000759 | -0.000759 | -0.014784 | -0.006994 | 0.000206
228 | 0.012095 | -0.011972 | 0.011972 | -0.028645 | -0.012095 | 0.00037
230 | 0.001076 | 0.004733 | -0.004733 | -0.00174 | -0.001076 | 2.3e-05
232 | 0.013409 | -0.017949 | 0.017949 | -0.033401 | -0.013409 | 0.000421
234 | 0.009753 | -0.009849 | 0.009849 | -0.021974 | -0.009753 | 0.000311
236 | 0.013409 | -0.017949 | 0.017949 | -0.033401 | -0.013409 | 0.000421
237 | 0.009168 | -0.009768 | 0.009768 | -0.019709 | -0.009168 | 0.000301
238 | 0.012984 | -0.060094 | 0.060094 | -0.04094 | -0.012984 | 0.000385
239 | 0.012984 | -0.060094 | 0.060094 | -0.04094 | -0.012984 | 0.000385
240 | 0.013029 | -0.058718 | 0.058718 | -0.040851 | -0.013029 | 0.000388
241 | 0.014276 | -0.020757 | 0.020757 | -0.03839 | -0.014276 | 0.000458
242 | 0.013767 | -0.015899 | 0.015899 | -0.032908 | -0.013767 | 0.000423
243 | 0.013728 | -0.016046 | 0.016046 | -0.033081 | -0.013728 | 0.000423
244 | 0.013767 | -0.015899 | 0.015899 | -0.032908 | -0.013767 | 0.000423
245 | 0.013767 | -0.015899 | 0.015899 | -0.032908 | -0.013767 | 0.000423
246 | 0.012984 | -0.060094 | 0.060094 | -0.04094 | -0.012984 | 0.000385
247 | 0.012984 | -0.060094 | 0.060094 | -0.04094 | -0.012984 | 0.000385
249 | 0.013078 | -0.027978 | 0.027978 | -0.042262 | -0.013078 | 0.000381
250 | 0.028435 | 0.20142 | -0.20142 | -0.059456 | -0.028435 | 0.00091
251 | 0.014294 | -0.020602 | 0.020602 | -0.038492 | -0.014294 | 0.000458
252 | 0.014294 | -0.020602 | 0.020602 | -0.038492 | -0.014294 | 0.000458
253 | 0.014294 | -0.020602 | 0.020602 | -0.038492 | -0.014294 | 0.000458
254 | 0.028435 | 0.20142 | -0.20142 | -0.059456 | -0.028435 | 0.00091
258 | 0.05165 | 0.084162 | -0.084162 | -0.038724 | -0.05165 | 0.001711
259 | 0.006846 | -0.001247 | 0.001247 | -0.010905 | -0.006846 | 0.00021
260 | 0.042995 | 0.42668 | -0.42668 | -0.12752 | -0.042995 | 0.001153
262 | 0.067333 | 0.063329 | -0.063329 | -0.031738 | -0.067333 | 0.002223
265 | 0.067333 | 0.063329 | -0.063329 | -0.031738 | -0.067333 | 0.002223
269 | 0.067333 | 0.063329 | -0.063329 | -0.031738 | -0.067333 | 0.002223
270 | 0.10151 | 0.01518 | -0.01518 | -0.01485 | -0.10151 | 0.008635
273 | 0.067333 | 0.063329 | -0.063329 | -0.031738 | -0.067333 | 0.002223
274 | 0.11885 | 0.016068 | -0.016068 | -0.015504 | -0.11885 | 0.011458
275 | 0.111 | 0.015532 | -0.015532 | -0.015522 | -0.111 | 0.010904
276 | 0.094752 | 0.014769 | -0.014769 | -0.014858 | -0.094752 | 0.008094
277 | 0.0803 | 0.046104 | -0.046104 | -0.025962 | -0.0803 | 0.002647
279 | 0.10276 | 0.015145 | -0.015145 | -0.015185 | -0.10276 | 0.009479
280 | 0.004303 | -0.002556 | 0.002556 | -0.005058 | -0.004303 | 0.000125
281 | 0.079021 | 0.04654 | -0.04654 | -0.026181 | -0.079021 | 0.002703
282 | 0.04239 | 0.012292 | -0.012292 | -0.012697 | -0.04239 | -0.000982
283 | 0.11555 | 0.091609 | -0.091609 | -0.038206 | -0.11555 | 0.003676
284 | 0.11579 | 0.099933 | -0.099933 | -0.040785 | -0.11579 | 0.003779
285 | 0.094277 | 0.06869 | -0.06869 | -0.032239 | -0.094277 | 0.003149
289 | 0.094277 | 0.06869 | -0.06869 | -0.032239 | -0.094277 | 0.003149
290 | 0.099584 | 0.040669 | -0.040669 | -0.023273 | -0.099584 | 0.002921
291 | 0.066653 | 0.023278 | -0.023278 | -0.019998 | -0.066653 | 0.00264
292 | 0.11418 | 0.097581 | -0.097581 | -0.040142 | -0.11418 | 0.003731
293 | 0.10522 | 0.084586 | -0.084586 | -0.036587 | -0.10522 | 0.003469
294 | 0.064914 | 0.031565 | -0.031565 | -0.022323 | -0.064914 | 0.002513
295 | 0.046082 | 0.011574 | -0.011574 | -0.017174 | -0.046082 | 0.002259
296 | 0.046351 | 0.01162 | -0.01162 | -0.017223 | -0.046351 | 0.002281
297 | 0.057126 | 0.023297 | -0.023297 | -0.020194 | -0.057126 | 0.002408
298 | 0.057126 | 0.023297 | -0.023297 | -0.020194 | -0.057126 | 0.002408
299 | 0.053527 | 0.019477 | -0.019477 | -0.01921 | -0.053527 | 0.002359
300 | 0.038491 | 0.005181 | -0.005181 | -0.024401 | -0.038491 | 0.001877
301 | 0.071478 | 0.01337 | -0.01337 | -0.016916 | -0.071478 | 0.005559
302 | 0.04608 | 0.01027 | -0.01027 | -0.019505 | -0.04608 | 0.002333
303 | 0.04294 | 0.010491 | -0.010491 | -0.016544 | -0.04294 | 0.002049
304 | 0.041772 | 0.010088 | -0.010088 | -0.01631 | -0.041772 | 0.00197
305 | 0.03115 | 0.006427 | -0.006427 | -0.014183 | -0.03115 | 0.001258
306 | 0.018636 | 0.002114 | -0.002114 | -0.011677 | -0.018636 | 0.00042
307 | 0.018083 | 6.8e-05 | -6.8e-05 | -0.014088 | -0.018083 | 0.00042
308 | 0.018097 | 0.000117 | -0.000117 | -0.01403 | -0.018097 | 0.00042
309 | 0.026951 | 0.00498 | -0.00498 | -0.013342 | -0.026951 | 0.000977
310 | 0.034375 | 0.011434 | -0.011434 | -0.012134 | -0.034375 | -0.0023
311 | 0.017374 | -0.002556 | 0.002556 | -0.017181 | -0.017374 | 0.000421
315 | 0.017 | -0.003938 | 0.003938 | -0.018811 | -0.017 | 0.000421
319 | 0.015371 | -0.009967 | 0.009967 | -0.025916 | -0.015371 | 0.000422
322 | 0.016415 | 0.004521 | -0.004521 | -0.0108 | -0.016415 | -0.000405
323 | 0.015371 | -0.009967 | 0.009967 | -0.025916 | -0.015371 | 0.000422
325 | 0.032896 | 0.011859 | -0.011859 | -0.012326 | -0.032896 | -0.002608
327 | 0.01463 | -0.012708 | 0.012708 | -0.029147 | -0.01463 | 0.000422
331 | 0.020649 | 0.005488 | -0.005488 | -0.011831 | -0.020649 | -0.000182
332 | 0.020649 | 0.005488 | -0.005488 | -0.011831 | -0.020649 | -0.000182
333 | 0.020649 | 0.005488 | -0.005488 | -0.011831 | -0.020649 | -0.000182
334 | 0.020649 | 0.005488 | -0.005488 | -0.011831 | -0.020649 | -0.000182
335 | 0.020649 | 0.005488 | -0.005488 | -0.011831 | -0.020649 | -0.000182
336 | 0.020649 | 0.005488 | -0.005488 | -0.011831 | -0.020649 | -0.000182
343 | 0.019574 | 0.007031 | -0.007031 | -0.010152 | -0.019574 | -0.006283
344 | 0.019574 | 0.007031 | -0.007031 | -0.010152 | -0.019574 | -0.006283
345 | 0.019574 | 0.007031 | -0.007031 | -0.010152 | -0.019574 | -0.006283
350 | 0.013421 | -0.001183 | 0.001183 | -0.010334 | -0.013421 | 0.00037
352 | 0.016123 | 0.000809 | -0.000809 | -0.01098 | -0.016123 | 0.000407
356 | 0.012798 | -0.001971 | 0.001971 | -0.010244 | -0.012798 | 0.000348
357 | 0.012798 | -0.001971 | 0.001971 | -0.010244 | -0.012798 | 0.000348
363 | 0.01421 | -0.000185 | 0.000185 | -0.010449 | -0.01421 | 0.000397
364 | 0.014298 | -0.000108 | 0.000108 | -0.010514 | -0.014298 | 0.000338
366 | 0.010712 | -0.005048 | 0.005048 | -0.010783 | -0.010712 | 0.000279
367 | 0.010712 | -0.005048 | 0.005048 | -0.010783 | -0.010712 | 0.000279
370 | 0.010712 | -0.005048 | 0.005048 | -0.010783 | -0.010712 | 0.000279
373 | 0.014358 | -5.4e-05 | 5.4e-05 | -0.010559 | -0.014358 | 0.000298
377 | 0.013215 | -0.001507 | 0.001507 | -0.010403 | -0.013215 | 0.000246
380 | 0.0176 | 0.001598 | -0.001598 | -0.011418 | -0.0176 | 0.000373
384 | 0.012798 | -0.001971 | 0.001971 | -0.010244 | -0.012798 | 0.000348
385 | 0.011986 | -0.00303 | 0.00303 | -0.010176 | -0.011986 | 0.000262
387 | 0.012798 | -0.001971 | 0.001971 | -0.010244 | -0.012798 | 0.000348
388 | 0.011931 | -0.003098 | 0.003098 | -0.010166 | -0.011931 | 0.000263
390 | 0.010513 | -0.007228 | 0.007228 | -0.014454 | -0.010513 | 0.000289
391 | 0.011898 | -0.00311 | 0.00311 | -0.010114 | -0.011898 | 0.000317
393 | 0.009506 | -0.005622 | 0.005622 | -0.008143 | -0.009506 | 0.000262
394 | 0.010758 | -0.004552 | 0.004552 | -0.009949 | -0.010758 | 0.000277
395 | 0.01388 | -0.000683 | 0.000683 | -0.010526 | -0.01388 | 0.000238
398 | 0.010259 | -0.0048 | 0.0048 | -0.010256 | -0.010259 | 0.000268
399 | 0.010071 | -0.004893 | 0.004893 | -0.010372 | -0.010071 | 0.000265
404 | 0.007325 | -0.004775 | 0.004775 | -0.009538 | -0.007325 | 0.000205
405 | 0.009496 | -0.005178 | 0.005178 | -0.010725 | -0.009496 | 0.000254
412 | 0.009317 | -0.005267 | 0.005267 | -0.010836 | -0.009317 | 0.000251
415 | 0.010546 | -0.006865 | 0.006865 | -0.013843 | -0.010546 | 0.000288
419 | 0.008528 | -0.005659 | 0.005659 | -0.011322 | -0.008528 | 0.000236
420 | 0.008528 | -0.005659 | 0.005659 | -0.011322 | -0.008528 | 0.000236
428 | 0.008696 | -0.005575 | 0.005575 | -0.011218 | -0.008696 | 0.000239
429 | 0.008865 | -0.005491 | 0.005491 | -0.011114 | -0.008865 | 0.000242
430 | 0.009163 | -0.005344 | 0.005344 | -0.010931 | -0.009163 | 0.000248
432 | 0.010209 | -0.007966 | 0.007966 | -0.015643 | -0.010209 | 0.000288
433 | 0.011931 | -0.003098 | 0.003098 | -0.010166 | -0.011931 | 0.000263
435 | 0.010476 | -0.007627 | 0.007627 | -0.015127 | -0.010476 | 0.000291
436 | 0.010419 | -0.008254 | 0.008254 | -0.016182 | -0.010419 | 0.000294
440 | 0.004764 | -0.006683 | 0.006683 | -0.007494 | -0.004764 | 0.000156
441 | 0.003896 | -0.007046 | 0.007046 | -0.005932 | -0.003896 | 0.000123
443 | 0.010967 | -0.01003 | 0.01003 | -0.019337 | -0.010967 | 0.000317
444 | 0.011431 | -0.011535 | 0.011535 | -0.02201 | -0.011431 | 0.000337
447 | 0.010967 | -0.01003 | 0.01003 | -0.019337 | -0.010967 | 0.000317
451 | 0.014327 | -8.2e-05 | 8.2e-05 | -0.010536 | -0.014327 | 0.000319
455 | 0.014327 | -8.2e-05 | 8.2e-05 | -0.010536 | -0.014327 | 0.000319
466 | 0.014362 | -5.1e-05 | 5.1e-05 | -0.010562 | -0.014362 | 0.000295
467 | 0.014457 | 3.3e-05 | -3.3e-05 | -0.010633 | -0.014457 | 0.000231
470 | 0.013569 | 0.00034 | -0.00034 | -0.010354 | -0.013569 | 0.000122
471 | 0.015032 | 0.000319 | -0.000319 | -0.010777 | -0.015032 | 0.000257
473 | 0.016564 | 0.001082 | -0.001082 | -0.011159 | -0.016564 | 0.000326
475 | 0.015798 | 0.0007 | -0.0007 | -0.010968 | -0.015798 | 0.000292
477 | 0.012883 | 0.003715 | -0.003715 | -0.00994 | -0.012883 | -0.000591
478 | 0.012883 | 0.003715 | -0.003715 | -0.00994 | -0.012883 | -0.000591
484 | 0.012883 | 0.003715 | -0.003715 | -0.00994 | -0.012883 | -0.000591
487 | 0.012424 | 0.003419 | -0.003419 | -0.009826 | -0.012424 | -0.000527
489 | 0.014361 | 0.003012 | -0.003012 | -0.010403 | -0.014361 | -0.000232
491 | 0.014361 | 0.003012 | -0.003012 | -0.010403 | -0.014361 | -0.000232
494 | 0.015348 | 0.002805 | -0.002805 | -0.010697 | -0.015348 | -8.1e-05
495 | 0.009811 | 0.003218 | -0.003218 | -0.009091 | -0.009811 | -0.000669
498 | 0.01076 | 0.003291 | -0.003291 | -0.009358 | -0.01076 | -0.000617
501 | 0.007747 | 0.003058 | -0.003058 | -0.00851 | -0.007747 | -0.000781
502 | 0.008636 | 0.003314 | -0.003314 | -0.00876 | -0.008636 | -0.000911
503 | 0.008636 | 0.003314 | -0.003314 | -0.00876 | -0.008636 | -0.000911
504 | 0.008636 | 0.003314 | -0.003314 | -0.00876 | -0.008636 | -0.000911
505 | 0.008636 | 0.003314 | -0.003314 | -0.00876 | -0.008636 | -0.000911
506 | 0.008636 | 0.003314 | -0.003314 | -0.00876 | -0.008636 | -0.000911
509 | 0.008636 | 0.003314 | -0.003314 | -0.00876 | -0.008636 | -0.000911
511 | 0.004208 | 0.002736 | -0.002736 | -0.007645 | -0.004208 | -0.00089
512 | 0.009341 | 0.003422 | -0.003422 | -0.008982 | -0.009341 | -0.00084
514 | 0.017563 | 0.00234 | -0.00234 | -0.011357 | -0.017563 | 0.000256
515 | 0.012032 | 0.004755 | -0.004755 | -0.009602 | -0.012032 | -0.002263
518 | 0.012782 | 0.005229 | -0.005229 | -0.00975 | -0.012782 | -0.002848
519 | 0.013189 | 0.005486 | -0.005486 | -0.00983 | -0.013189 | -0.003165
520 | 0.008242 | 0.002185 | -0.002185 | -0.008677 | -0.008242 | -0.000529
522 | 0.008659 | 0.003129 | -0.003129 | -0.008767 | -0.008659 | -0.000731
526 | 0.00698 | 0.002622 | -0.002622 | -0.00828 | -0.00698 | -0.000683
527 | 0.008662 | 0.002039 | -0.002039 | -0.008809 | -0.008662 | -0.000477
530 | 0.003611 | 0.002582 | -0.002582 | -0.007238 | -0.003611 | -0.000765
531 | 0.004778 | 0.002596 | -0.002596 | -0.007599 | -0.004778 | -0.000737
532 | 0.004208 | 0.002736 | -0.002736 | -0.007645 | -0.004208 | -0.00089
533 | 0.004778 | 0.002596 | -0.002596 | -0.007599 | -0.004778 | -0.000737
534 | 0.004364 | 0.002743 | -0.002743 | -0.007658 | -0.004364 | -0.000872
537 | 0.002203 | 0.002447 | -0.002447 | -0.006754 | -0.002203 | -0.000719
541 | 0.003351 | 0.002579 | -0.002579 | -0.007158 | -0.003351 | -0.000772
545 | 0.001565 | 0.002373 | -0.002373 | -0.006529 | -0.001565 | -0.000689
548 | 0.001041 | 0.002313 | -0.002313 | -0.006345 | -0.001041 | -0.000665
555 | -0.005954 | 0.000896 | -0.000896 | -0.003012 | 0.005954 | -0.000198
556 | -0.006145 | 0.000907 | -0.000907 | -0.003112 | 0.006145 | -0.000203
559 | -0.007182 | 0.000622 | -0.000622 | -0.004036 | 0.007182 | -0.000229
562 | 0.003386 | 0.003057 | -0.003057 | -0.006851 | -0.003386 | -0.001014
565 | -0.006883 | 0.000658 | -0.000658 | -0.003684 | 0.006883 | -0.000217
566 | -0.006867 | 0.00037 | -0.00037 | -0.004129 | 0.006867 | -0.00022
567 | 0.001026 | 0.00306 | -0.00306 | -0.005649 | -0.001026 | -0.001506
568 | -0.006346 | 0.000424 | -0.000424 | -0.005164 | 0.006346 | -0.000351
570 | 0.001137 | 0.003003 | -0.003003 | -0.005994 | -0.001137 | -0.001093
572 | 0.001045 | 0.002314 | -0.002314 | -0.006346 | -0.001045 | -0.000665
573 | 0.000743 | 0.002279 | -0.002279 | -0.00624 | -0.000743 | -0.000651
576 | -0.000488 | 0.002137 | -0.002137 | -0.005807 | 0.000488 | -0.000594
578 | -0.002706 | 0.002183 | -0.002183 | -0.004199 | 0.002706 | -0.000654
579 | 0.003386 | 0.003057 | -0.003057 | -0.006851 | -0.003386 | -0.001014
580 | 0.003386 | 0.003057 | -0.003057 | -0.006851 | -0.003386 | -0.001014
581 | 0.003386 | 0.003057 | -0.003057 | -0.006851 | -0.003386 | -0.001014
582 | 0.003386 | 0.003057 | -0.003057 | -0.006851 | -0.003386 | -0.001014
583 | -0.001343 | 0.002294 | -0.002294 | -0.005025 | 0.001343 | -0.000571
584 | -0.000998 | 0.002231 | -0.002231 | -0.005341 | 0.000998 | -0.000581
585 | -0.000918 | 0.002068 | -0.002068 | -0.005692 | 0.000918 | -0.000573
587 | -0.002192 | 0.00245 | -0.00245 | -0.004249 | 0.002192 | -0.000549
588 | 0.004603 | 0.003058 | -0.003058 | -0.007314 | -0.004603 | -0.000949
590 | 0.003233 | 0.00338 | -0.00338 | -0.006609 | -0.003233 | -0.001199
595 | 0.00336 | 0.002706 | -0.002706 | -0.007077 | -0.00336 | -0.000836
596 | 0.003365 | 0.002775 | -0.002775 | -0.007032 | -0.003365 | -0.000871
598 | -0.000742 | 0.002184 | -0.002184 | -0.005574 | 0.000742 | -0.000588
600 | 0.003306 | 0.003226 | -0.003226 | -0.006724 | -0.003306 | -0.001111
601 | -0.001407 | 0.002306 | -0.002306 | -0.004966 | 0.001407 | -0.00057
602 | -0.003658 | 0.001628 | -0.001628 | -0.004962 | 0.003658 | -0.000439
608 | 0.003098 | 0.003666 | -0.003666 | -0.006394 | -0.003098 | -0.001362
616 | 0.004315 | 0.004736 | -0.004736 | -0.00685 | -0.004315 | -0.001857
618 | 0.002255 | 0.003612 | -0.003612 | -0.006263 | -0.002255 | -0.001363
620 | 0.002947 | 0.003987 | -0.003987 | -0.006154 | -0.002947 | -0.001545
621 | 0.006811 | 0.004972 | -0.004972 | -0.006901 | -0.006811 | -0.002716
625 | -0.002628 | 0.003255 | -0.003255 | 0.000441 | 0.002628 | -9.5e-05
628 | -0.003183 | 0.002338 | -0.002338 | -0.000372 | 0.003183 | -0.000108
629 | -0.003362 | 0.002699 | -0.002699 | -0.000281 | 0.003362 | -0.000122
631 | 0.005149 | 0.005192 | -0.005192 | -0.007164 | -0.005149 | -0.002052
632 | 0.007985 | 0.005272 | -0.005272 | -0.007129 | -0.007985 | -0.003071
633 | 0.010725 | 0.00597 | -0.00597 | -0.007659 | -0.010725 | -0.003901
634 | -0.001673 | 0.002355 | -0.002355 | -0.004723 | 0.001673 | -0.000563
635 | -0.001673 | 0.002355 | -0.002355 | -0.004723 | 0.001673 | -0.000563
636 | 0.007985 | 0.005272 | -0.005272 | -0.007129 | -0.007985 | -0.003071
640 | -0.00554 | 0.001326 | -0.001326 | -0.00446 | 0.00554 | -0.000346
645 | -0.004442 | 0.001545 | -0.001545 | -0.001699 | 0.004442 | -0.000169
646 | -0.005848 | 0.001867 | -0.001867 | -0.001804 | 0.005848 | -0.000161
648 | -0.004893 | 0.000838 | -0.000838 | -0.002453 | 0.004893 | -0.000171
649 | -0.004152 | 0.002666 | -0.002666 | -0.000813 | 0.004152 | -0.000168
651 | -0.003078 | 0.002935 | -0.002935 | 1.5e-05 | 0.003078 | -0.000111
652 | -0.005607 | 0.002473 | -0.002473 | -0.002962 | 0.005607 | -0.000404
653 | -0.00336 | 0.002696 | -0.002696 | -0.000282 | 0.00336 | -0.000122
655 | -0.003242 | 0.002866 | -0.002866 | -0.000122 | 0.003242 | -0.000119
656 | -0.004734 | 0.001088 | -0.001088 | -0.002186 | 0.004734 | -0.00017
657 | -0.005392 | 0.000469 | -0.000469 | -0.002996 | 0.005392 | -0.000178
658 | -0.004893 | 0.000838 | -0.000838 | -0.002453 | 0.004893 | -0.000171
659 | -0.003336 | 0.002656 | -0.002656 | -0.000287 | 0.003336 | -0.00012
660 | -0.004456 | 0.001523 | -0.001523 | -0.001722 | 0.004456 | -0.000169
661 | -0.006951 | 0.000951 | -0.000951 | -0.003537 | 0.006951 | -0.000225
662 | -0.004875 | 0.002542 | -0.002542 | -0.00135 | 0.004875 | -0.000208
663 | -0.003128 | 0.001871 | -0.001871 | -0.000668 | 0.003128 | -0.000108
664 | -0.004579 | 0.001632 | -0.001632 | -0.001852 | 0.004579 | -0.000196
668 | -0.004797 | 0.001772 | -0.001772 | -0.002096 | 0.004797 | -0.000238
670 | -0.003662 | 0.002144 | -0.002144 | -0.00331 | 0.003662 | -0.000488
671 | -0.005535 | 0.001983 | -0.001983 | -0.002383 | 0.005535 | -0.000277
672 | -0.005607 | 0.002473 | -0.002473 | -0.002962 | 0.005607 | -0.000404
675 | -0.003389 | 0.00282 | -0.00282 | -0.000249 | 0.003389 | -0.000128
679 | -0.007278 | 0.000822 | -0.000822 | -0.003789 | 0.007278 | -0.00023
680 | -0.005524 | 0.00248 | -0.00248 | -0.002969 | 0.005524 | -0.000408
681 | -0.00367 | 0.002749 | -0.002749 | -0.000455 | 0.00367 | -0.000141
684 | -0.003414 | 0.002675 | -0.002675 | -0.003131 | 0.003414 | -0.000516
691 | -0.002987 | 0.002764 | -0.002764 | -0.003334 | 0.002987 | -0.000585
695 | -0.001324 | 0.003106 | -0.003106 | -0.004124 | 0.001324 | -0.000854
698 | -0.003126 | 0.002983 | -0.002983 | -0.001945 | 0.003126 | -0.000388
704 | -0.00325 | 0.00285 | -0.00285 | -0.002458 | 0.00325 | -0.000443
705 | -0.003048 | 0.003066 | -0.003066 | -0.001627 | 0.003048 | -0.000353
706 | -0.003048 | 0.003066 | -0.003066 | -0.001627 | 0.003048 | -0.000353
707 | -0.003048 | 0.003066 | -0.003066 | -0.001627 | 0.003048 | -0.000353
708 | -0.003151 | 0.002956 | -0.002956 | -0.002048 | 0.003151 | -0.000399
709 | -0.003048 | 0.003066 | -0.003066 | -0.001627 | 0.003048 | -0.000353
718 | -0.002996 | 0.003121 | -0.003121 | -0.001414 | 0.002996 | -0.00033
722 | -0.002975 | 0.003144 | -0.003144 | -0.001324 | 0.002975 | -0.00032
724 | 0.32771 | 0.022713 | -0.022713 | -0.01666 | -0.32771 | -0.078657
725 | -0.003048 | 0.003066 | -0.003066 | -0.001627 | 0.003048 | -0.000353
726 | -0.003048 | 0.003066 | -0.003066 | -0.001627 | 0.003048 | -0.000353
727 | -0.003048 | 0.003066 | -0.003066 | -0.001627 | 0.003048 | -0.000353
728 | -0.000371 | 0.003303 | -0.003303 | -0.004577 | 0.000371 | -0.001008
729 | 0.36782 | 0.025031 | -0.025031 | -0.017797 | -0.36782 | -0.008885
730 | -0.000371 | 0.003303 | -0.003303 | -0.004577 | 0.000371 | -0.001008
732 | 0.011884 | 0.009925 | -0.009925 | -0.011113 | -0.011884 | -0.005839
733 | 0.27047 | 0.019628 | -0.019628 | -0.015144 | -0.27047 | -0.069412
734 | 0.25818 | 0.018988 | -0.018988 | -0.014828 | -0.25818 | -0.064164
735 | -0.003048 | 0.003066 | -0.003066 | -0.001627 | 0.003048 | -0.000353
736 | 0.24054 | 0.017921 | -0.017921 | -0.014287 | -0.24054 | -0.052343
737 | 0.32771 | 0.022713 | -0.022713 | -0.01666 | -0.32771 | -0.078657
738 | -0.003048 | 0.003066 | -0.003066 | -0.001627 | 0.003048 | -0.000353
739 | 0.25527 | 0.018743 | -0.018743 | -0.0147 | -0.25527 | -0.061813
740 | 0.25596 | 0.018784 | -0.018784 | -0.01472 | -0.25596 | -0.062295
741 | 0.001363 | 0.00366 | -0.00366 | -0.005401 | -0.001363 | -0.001289
742 | -0.003048 | 0.003066 | -0.003066 | -0.001627 | 0.003048 | -0.000353
743 | 0.34939 | 0.023971 | -0.023971 | -0.017278 | -0.34939 | -0.039544
744 | -0.003048 | 0.003066 | -0.003066 | -0.001627 | 0.003048 | -0.000353
745 | 0.31427 | 0.021932 | -0.021932 | -0.016279 | -0.31427 | -0.12275
746 | 4.2e-05 | 0.003388 | -0.003388 | -0.004773 | -4.2e-05 | -0.001075
747 | 0.32771 | 0.022713 | -0.022713 | -0.01666 | -0.32771 | -0.078657
748 | 0.32698 | 0.022569 | -0.022569 | -0.016585 | -0.32698 | -0.1244
749 | 0.31125 | 0.021826 | -0.021826 | -0.016224 | -0.31125 | -0.075999
750 | 4.2e-05 | 0.003388 | -0.003388 | -0.004773 | -4.2e-05 | -0.001075
751 | 0.32237 | 0.022425 | -0.022425 | -0.016518 | -0.32237 | -0.077795
752 | 0.33332 | 0.022805 | -0.022805 | -0.016694 | -0.33332 | -0.16017
753 | 0.31427 | 0.021932 | -0.021932 | -0.016279 | -0.31427 | -0.12275
754 | 4.2e-05 | 0.003388 | -0.003388 | -0.004773 | -4.2e-05 | -0.001075
755 | 0.31427 | 0.021932 | -0.021932 | -0.016279 | -0.31427 | -0.12275
756 | 4.2e-05 | 0.003388 | -0.003388 | -0.004773 | -4.2e-05 | -0.001075
757 | 0.27935 | 0.021455 | -0.021455 | -0.016183 | -0.27935 | -0.027459
758 | 4.2e-05 | 0.003388 | -0.003388 | -0.004773 | -4.2e-05 | -0.001075
759 | 0.26721 | 0.023242 | -0.023242 | -0.017305 | -0.26721 | 0.014863
760 | 0.29692 | 0.022977 | -0.022977 | -0.016996 | -0.29692 | 0.002304
761 | 0.25148 | 0.018827 | -0.018827 | -0.014766 | -0.25148 | -0.065273
762 | 0.000943 | 0.003574 | -0.003574 | -0.005201 | -0.000943 | -0.001221
763 | 0.27622 | 0.02019 | -0.02019 | -0.015447 | -0.27622 | -0.09148
764 | 0.25679 | 0.019339 | -0.019339 | -0.015042 | -0.25679 | -0.0753
765 | 0.26998 | 0.019916 | -0.019916 | -0.015317 | -0.26998 | -0.086284
766 | 0.000943 | 0.003574 | -0.003574 | -0.005201 | -0.000943 | -0.001221
767 | 0.014248 | 0.007797 | -0.007797 | -0.008915 | -0.014248 | -0.00395
768 | 0.017644 | 0.007177 | -0.007177 | -0.008591 | -0.017644 | -0.006581
769 | 0.019947 | 0.007579 | -0.007579 | -0.008901 | -0.019947 | -0.007473
770 | 0.012979 | 0.009304 | -0.009304 | -0.009993 | -0.012979 | -0.003801
771 | 0.019947 | 0.007579 | -0.007579 | -0.008901 | -0.019947 | -0.007473
772 | 0.022583 | 0.008038 | -0.008038 | -0.009256 | -0.022583 | -0.008494
773 | 0.012035 | 0.009619 | -0.009619 | -0.010305 | -0.012035 | -0.005196
774 | 0.26998 | 0.019916 | -0.019916 | -0.015317 | -0.26998 | -0.086284
775 | 0.014921 | 0.008146 | -0.008146 | -0.009155 | -0.014921 | -0.00396
776 | 0.025739 | 0.008589 | -0.008589 | -0.009681 | -0.025739 | -0.009716
777 | 0.25298 | 0.019172 | -0.019172 | -0.014962 | -0.25298 | -0.072125
778 | 0.26515 | 0.019705 | -0.019705 | -0.015216 | -0.26515 | -0.082264
779 | 0.12845 | 0.014002 | -0.014002 | -0.012508 | -0.12845 | -0.037752
780 | 0.054852 | 0.010815 | -0.010815 | -0.011092 | -0.054852 | -0.018312
781 | 0.054852 | 0.010815 | -0.010815 | -0.011092 | -0.054852 | -0.018312
782 | 0.10571 | 0.013017 | -0.013017 | -0.01207 | -0.10571 | -0.031745
783 | 0.10571 | 0.013017 | -0.013017 | -0.01207 | -0.10571 | -0.031745
784 | 0.085709 | 0.012151 | -0.012151 | -0.011685 | -0.085709 | -0.026463
785 | 0.013674 | 0.005792 | -0.005792 | -0.009925 | -0.013674 | -0.003542
786 | 0.18988 | 0.016552 | -0.016552 | -0.013718 | -0.18988 | -0.054707
787 | 0.016665 | 0.010097 | -0.010097 | -0.010816 | -0.016665 | -0.00923
788 | 0.033101 | 0.009873 | -0.009873 | -0.010673 | -0.033101 | -0.012567
789 | 0.12846 | 0.014003 | -0.014003 | -0.012508 | -0.12846 | -0.037757
790 | 0.25217 | 0.018985 | -0.018985 | -0.014856 | -0.25217 | -0.068416
791 | 0.028943 | 0.008999 | -0.008999 | -0.010513 | -0.028943 | -0.010635
792 | 0.096949 | 0.013826 | -0.013826 | -0.012633 | -0.096949 | -0.035391
794 | 0.005208 | 0.009809 | -0.009809 | -0.011 | -0.005208 | -0.00681
795 | 0.025763 | 0.008331 | -0.008331 | -0.010391 | -0.025763 | -0.009158
796 | 0.025763 | 0.008331 | -0.008331 | -0.010391 | -0.025763 | -0.009158
797 | 0.01003 | 0.00999 | -0.00999 | -0.01067 | -0.01003 | -0.006695
800 | -0.001686 | 0.003922 | -0.003922 | 0.001238 | 0.001686 | -6.1e-05
801 | -0.00108 | 0.004477 | -0.004477 | 0.001776 | 0.00108 | -4.3e-05
802 | -0.002096 | 0.003547 | -0.003547 | 0.000861 | 0.002096 | -7.4e-05
803 | -0.001374 | 0.004212 | -0.004212 | 0.001525 | 0.001374 | -5.2e-05
804 | -0.000729 | 0.004544 | -0.004544 | 0.001295 | 0.000729 | -3.2e-05
805 | -0.001105 | 0.004461 | -0.004461 | 0.001771 | 0.001105 | -4.4e-05
806 | -0.001558 | 0.004042 | -0.004042 | 0.001356 | 0.001558 | -5.7e-05
807 | -0.000701 | 0.004549 | -0.004549 | 0.001255 | 0.000701 | -3.1e-05
808 | -0.001105 | 0.004461 | -0.004461 | 0.001771 | 0.001105 | -4.4e-05
809 | -0.000626 | 0.004561 | -0.004561 | 0.001144 | 0.000626 | -2.9e-05
810 | -0.001005 | 0.00448 | -0.00448 | 0.001849 | 0.001005 | -4.1e-05
812 | -0.00132 | 0.004453 | -0.004453 | 0.001758 | 0.00132 | -5.1e-05
813 | -0.001069 | 0.00446 | -0.00446 | 0.001829 | 0.001069 | -4.3e-05
814 | -0.001262 | 0.004301 | -0.004301 | 0.001629 | 0.001262 | -4.8e-05
815 | -0.001497 | 0.004098 | -0.004098 | 0.001412 | 0.001497 | -5.6e-05
816 | -0.001403 | 0.004302 | -0.004302 | 0.001623 | 0.001403 | -5.3e-05
817 | -0.001048 | 0.004459 | -0.004459 | 0.00184 | 0.001048 | -4.2e-05
818 | -0.001403 | 0.004302 | -0.004302 | 0.001623 | 0.001403 | -5.3e-05
819 | -0.001029 | 0.004457 | -0.004457 | 0.001849 | 0.001029 | -4.1e-05
820 | -0.001497 | 0.004098 | -0.004098 | 0.001412 | 0.001497 | -5.6e-05
821 | -0.001995 | 0.003657 | -0.003657 | 0.000971 | 0.001995 | -7.1e-05
822 | -0.000701 | 0.004549 | -0.004549 | 0.001255 | 0.000701 | -3.1e-05
823 | -0.001097 | 0.004453 | -0.004453 | 0.00178 | 0.001097 | -4.3e-05
824 | -0.001058 | 0.004463 | -0.004463 | 0.001818 | 0.001058 | -4.2e-05
825 | -0.001419 | 0.00416 | -0.00416 | 0.001483 | 0.001419 | -5.3e-05
826 | -0.001364 | 0.004209 | -0.004209 | 0.001534 | 0.001364 | -5.2e-05
827 | -0.001188 | 0.004464 | -0.004464 | 0.00179 | 0.001188 | -4.6e-05
829 | -0.001108 | 0.00446 | -0.00446 | 0.001771 | 0.001108 | -4.4e-05
830 | -0.00105 | 0.004497 | -0.004497 | 0.001788 | 0.00105 | -4.2e-05
831 | -0.000963 | 0.004451 | -0.004451 | 0.001882 | 0.000963 | -3.9e-05
832 | -0.000606 | 0.004565 | -0.004565 | 0.001115 | 0.000606 | -2.8e-05
834 | -0.001006 | 0.004537 | -0.004537 | 0.001838 | 0.001006 | -4.1e-05
836 | -0.00108 | 0.004477 | -0.004477 | 0.001776 | 0.00108 | -4.3e-05
837 | -0.001262 | 0.004301 | -0.004301 | 0.001629 | 0.001262 | -4.8e-05
842 | -0.001403 | 0.004302 | -0.004302 | 0.001623 | 0.001403 | -5.3e-05
843 | -0.001403 | 0.004302 | -0.004302 | 0.001623 | 0.001403 | -5.3e-05
844 | -0.001403 | 0.004302 | -0.004302 | 0.001623 | 0.001403 | -5.3e-05
845 | -0.001403 | 0.004302 | -0.004302 | 0.001623 | 0.001403 | -5.3e-05
848 | -0.001058 | 0.004491 | -0.004491 | 0.00178 | 0.001058 | -4.2e-05
849 | -0.001095 | 0.00445 | -0.00445 | 0.001783 | 0.001095 | -4.3e-05
850 | -0.001161 | 0.004484 | -0.004484 | 0.001809 | 0.001161 | -4.6e-05
852 | -0.000731 | 0.004544 | -0.004544 | 0.001299 | 0.000731 | -3.2e-05
853 | -0.000686 | 0.004552 | -0.004552 | 0.001232 | 0.000686 | -3.1e-05
855 | -0.001278 | 0.004413 | -0.004413 | 0.001742 | 0.001278 | -4.9e-05
901 | -0.007419 | 0.00225 | -0.00225 | -0.002867 | 0.007419 | -0.000312
902 | -0.007417 | 0.002248 | -0.002248 | -0.002863 | 0.007417 | -0.000311
903 | -0.007418 | 0.002248 | -0.002248 | -0.002864 | 0.007418 | -0.000311
904 | -0.00742 | 0.002248 | -0.002248 | -0.002864 | 0.00742 | -0.000311
905 | -0.00792 | 0.002283 | -0.002283 | -0.003014 | 0.00792 | -0.00032
908 | -0.007419 | 0.002248 | -0.002248 | -0.002864 | 0.007419 | -0.000311
909 | -0.007432 | 0.002285 | -0.002285 | -0.002905 | 0.007432 | -0.00032
910 | -0.008077 | 0.002277 | -0.002277 | -0.003043 | 0.008077 | -0.000318
911 | -0.006308 | 0.002297 | -0.002297 | -0.002414 | 0.006308 | -0.000288
912 | -0.007437 | 0.002302 | -0.002302 | -0.002922 | 0.007437 | -0.000324
913 | -0.006454 | 0.002167 | -0.002167 | -0.002544 | 0.006454 | -0.000289
914 | -0.007687 | 0.00226 | -0.00226 | -0.002937 | 0.007687 | -0.000314
915 | -0.007703 | 0.002292 | -0.002292 | -0.002973 | 0.007703 | -0.000322
916 | -0.008876 | 0.002305 | -0.002305 | -0.003253 | 0.008876 | -0.000325
917 | -0.006973 | 0.002176 | -0.002176 | -0.00269 | 0.006973 | -0.000294
918 | -0.007703 | 0.002205 | -0.002205 | -0.002885 | 0.007703 | -0.000301
919 | -0.00873 | 0.002245 | -0.002245 | -0.003159 | 0.00873 | -0.000311
920 | -0.007418 | 0.002248 | -0.002248 | -0.002864 | 0.007418 | -0.000311
923 | -0.007418 | 0.002248 | -0.002248 | -0.002864 | 0.007418 | -0.000311
924 | -0.007418 | 0.002248 | -0.002248 | -0.002864 | 0.007418 | -0.000311
930 | -0.009382 | 0.002284 | -0.002284 | -0.003346 | 0.009382 | -0.00032
932 | -0.008563 | 0.00228 | -0.00228 | -0.003156 | 0.008563 | -0.000319
936 | -0.001269 | 0.004545 | -0.004545 | 0.00184 | 0.001269 | -4.9e-05
937 | -0.001269 | 0.004545 | -0.004545 | 0.001839 | 0.001269 | -4.9e-05
938 | -0.001265 | 0.004551 | -0.004551 | 0.001846 | 0.001265 | -4.9e-05
939 | -0.001264 | 0.004554 | -0.004554 | 0.001848 | 0.001264 | -4.9e-05
940 | -0.001265 | 0.004552 | -0.004552 | 0.001846 | 0.001265 | -4.9e-05
945 | -0.001266 | 0.00455 | -0.00455 | 0.001844 | 0.001266 | -4.9e-05
946 | -0.001265 | 0.004552 | -0.004552 | 0.001846 | 0.001265 | -4.9e-05
947 | -0.001265 | 0.004553 | -0.004553 | 0.001847 | 0.001265 | -4.9e-05
948 | -0.001269 | 0.004545 | -0.004545 | 0.00184 | 0.001269 | -4.9e-05
949 | -0.001269 | 0.004545 | -0.004545 | 0.001839 | 0.001269 | -4.9e-05
950 | -0.001269 | 0.004545 | -0.004545 | 0.001839 | 0.001269 | -4.9e-05
952 | -0.001269 | 0.004545 | -0.004545 | 0.00184 | 0.001269 | -4.9e-05
956 | -0.007496 | 0.002255 | -0.002255 | -0.002889 | 0.007496 | -0.000313
957 | -0.001271 | 0.004542 | -0.004542 | 0.001837 | 0.001271 | -4.9e-05
958 | -0.001268 | 0.004546 | -0.004546 | 0.001841 | 0.001268 | -4.9e-05
959 | -0.007511 | 0.002294 | -0.002294 | -0.002932 | 0.007511 | -0.000322
960 | -0.001249 | 0.004581 | -0.004581 | 0.001872 | 0.001249 | -4.9e-05
961 | -0.001263 | 0.004555 | -0.004555 | 0.001849 | 0.001263 | -4.9e-05
962 | 0.010853 | 0.12603 | -0.12603 | 0.072012 | -0.010853 | 0.000241
963 | -0.001265 | 0.004551 | -0.004551 | 0.001845 | 0.001265 | -4.9e-05
964 | 0.010853 | 0.12228 | -0.12228 | 0.078171 | -0.010853 | 0.00024
965 | 0.010856 | 0.12194 | -0.12194 | 0.078901 | -0.010856 | 0.00024
966 | 0.010856 | 0.12193 | -0.12193 | 0.078934 | -0.010856 | 0.00024
967 | 0.010878 | 0.11931 | -0.11931 | 0.084674 | -0.010878 | 0.00024
968 | -0.001219 | 0.004465 | -0.004465 | 0.001798 | 0.001219 | -4.7e-05
969 | 0.010845 | 0.12321 | -0.12321 | 0.076134 | -0.010845 | 0.00024
970 | -0.000958 | 0.004889 | -0.004889 | 0.002279 | 0.000958 | -4e-05
971 | -0.001296 | 0.004497 | -0.004497 | 0.001797 | 0.001296 | -5e-05
972 | -0.009547 | 0.002284 | -0.002284 | -0.003384 | 0.009547 | -0.000321
973 | -0.000816 | 0.004906 | -0.004906 | 0.002368 | 0.000816 | -3.5e-05
974 | -0.001024 | 0.004503 | -0.004503 | 0.001789 | 0.001024 | -4.1e-05
975 | 0.009908 | 0.1006 | -0.1006 | 0.069582 | -0.009908 | 0.000221
976 | -0.001265 | 0.004551 | -0.004551 | 0.001845 | 0.001265 | -4.9e-05
977 | -0.001278 | 0.004528 | -0.004528 | 0.001825 | 0.001278 | -4.9e-05
978 | 0.010371 | 0.11532 | -0.11532 | 0.067088 | -0.010371 | 0.000231
979 | -0.00127 | 0.004543 | -0.004543 | 0.001838 | 0.00127 | -4.9e-05
980 | 0.010856 | 0.12194 | -0.12194 | 0.078901 | -0.010856 | 0.00024
981 | -0.007383 | 0.002245 | -0.002245 | -0.002853 | 0.007383 | -0.00031
982 | -0.006466 | 0.002156 | -0.002156 | -0.002555 | 0.006466 | -0.000289
983 | -0.006308 | 0.002297 | -0.002297 | -0.002414 | 0.006308 | -0.000288
984 | -0.009554 | 0.002284 | -0.002284 | -0.003386 | 0.009554 | -0.000321
985 | -0.006951 | 0.002348 | -0.002348 | -0.002859 | 0.006951 | -0.000335
986 | -0.009758 | 0.002286 | -0.002286 | -0.003434 | 0.009758 | -0.000321
987 | 0.010856 | 0.12193 | -0.12193 | 0.078934 | -0.010856 | 0.00024
988 | -0.012097 | 0.002303 | -0.002303 | -0.003982 | 0.012097 | -0.000326
989 | 0.010845 | 0.12321 | -0.12321 | 0.076134 | -0.010845 | 0.00024
990 | 0.010878 | 0.11931 | -0.11931 | 0.084674 | -0.010878 | 0.00024
991 | 0.003154 | 0.004101 | -0.004101 | -0.006286 | -0.003154 | -0.001591
992 | -0.001407 | 0.002306 | -0.002306 | -0.004966 | 0.001407 | -0.00057
993 | -0.001296 | 0.004341 | -0.004341 | 0.001657 | 0.001296 | -5e-05
994 | -0.001243 | 0.004426 | -0.004426 | 0.001754 | 0.001243 | -4.8e-05
995 | -0.001296 | 0.004341 | -0.004341 | 0.001657 | 0.001296 | -5e-05
996 | -0.001243 | 0.004426 | -0.004426 | 0.001754 | 0.001243 | -4.8e-05
997 | -0.001024 | 0.004503 | -0.004503 | 0.001789 | 0.001024 | -4.1e-05
998 | 0.010371 | 0.11532 | -0.11532 | 0.067088 | -0.010371 | 0.000231
999 | -0.001268 | 0.004546 | -0.004546 | 0.001841 | 0.001268 | -4.9e-05
1000 | -0.001271 | 0.004542 | -0.004542 | 0.001837 | 0.001271 | -4.9e-05
1001 | -0.007496 | 0.002255 | -0.002255 | -0.002889 | 0.007496 | -0.000313
1002 | 0.3836 | 0.031368 | -0.031368 | -0.021137 | -0.3836 | -0.001732
1003 | 0.3836 | 0.031368 | -0.031368 | -0.021137 | -0.3836 | -0.001732
1004 | 0.3836 | 0.031368 | -0.031368 | -0.021137 | -0.3836 | -0.001732
1005 | 0.3836 | 0.031368 | -0.031368 | -0.021137 | -0.3836 | -0.001732
1006 | 0.3836 | 0.031368 | -0.031368 | -0.021137 | -0.3836 | -0.001732
1007 | 0.3836 | 0.031368 | -0.031368 | -0.021137 | -0.3836 | -0.001732
1008 | 0.3836 | 0.031368 | -0.031368 | -0.021137 | -0.3836 | -0.001732
1009 | -0.007511 | 0.002294 | -0.002294 | -0.002932 | 0.007511 | -0.000322
1010 | 0.3836 | 0.031368 | -0.031368 | -0.021137 | -0.3836 | -0.001732
1011 | -0.009554 | 0.002284 | -0.002284 | -0.003386 | 0.009554 | -0.000321
1012 | -0.009547 | 0.002284 | -0.002284 | -0.003384 | 0.009547 | -0.000321
1015 | 0.38247 | 0.032195 | -0.032195 | -0.02158 | -0.38247 | -0.001546
1018 | 0.38784 | 0.028643 | -0.028643 | -0.019679 | -0.38784 | -0.003091
1019 | 0.38629 | 0.029592 | -0.029592 | -0.020186 | -0.38629 | -0.002671
1020 | 0.38804 | 0.028571 | -0.028571 | -0.019641 | -0.38804 | -0.003173
1021 | 0.38863 | 0.02804 | -0.02804 | -0.019356 | -0.38863 | -0.003222
1022 | 0.38863 | 0.028043 | -0.028043 | -0.019358 | -0.38863 | -0.003222
1023 | 0.38616 | 0.029228 | -0.029228 | -0.019985 | -0.38616 | -0.002726
1024 | 0.39117 | 0.026542 | -0.026542 | -0.018558 | -0.39117 | -0.003698
1025 | 0.39117 | 0.026542 | -0.026542 | -0.018558 | -0.39117 | -0.003698
1026 | 0.38804 | 0.028571 | -0.028571 | -0.019641 | -0.38804 | -0.003173
1027 | 0.38602 | 0.029894 | -0.029894 | -0.020347 | -0.38602 | -0.002886
1028 | 0.38804 | 0.028571 | -0.028571 | -0.019641 | -0.38804 | -0.003173
1030 | 0.39306 | 0.025425 | -0.025425 | -0.017963 | -0.39306 | -0.004053
1032 | 0.38718 | 0.025748 | -0.025748 | -0.018137 | -0.38718 | -0.015168
1033 | 0.38457 | 0.025977 | -0.025977 | -0.018248 | -0.38457 | -0.027937
1034 | 0.38472 | 0.025963 | -0.025963 | -0.018242 | -0.38472 | -0.027188
1039 | 0.38718 | 0.025748 | -0.025748 | -0.018137 | -0.38718 | -0.015168
1040 | 0.38718 | 0.025748 | -0.025748 | -0.018137 | -0.38718 | -0.015168
1041 | 0.38718 | 0.025748 | -0.025748 | -0.018137 | -0.38718 | -0.015168
1042 | 0.38718 | 0.025748 | -0.025748 | -0.018137 | -0.38718 | -0.015168
1043 | 0.38718 | 0.025748 | -0.025748 | -0.018137 | -0.38718 | -0.015168
1044 | 0.38718 | 0.025748 | -0.025748 | -0.018137 | -0.38718 | -0.015168
1045 | 0.39117 | 0.026542 | -0.026542 | -0.018558 | -0.39117 | -0.003698
1046 | 0.39117 | 0.026542 | -0.026542 | -0.018558 | -0.39117 | -0.003698
1047 | 0.39117 | 0.026542 | -0.026542 | -0.018558 | -0.39117 | -0.003698
1048 | 0.33138 | 0.02335 | -0.02335 | -0.016956 | -0.33138 | -0.003639
1049 | 0.33138 | 0.02335 | -0.02335 | -0.016956 | -0.33138 | -0.003639
1051 | 0.38598 | 0.029922 | -0.029922 | -0.020362 | -0.38598 | -0.002864
1052 | 0.38594 | 0.029946 | -0.029946 | -0.020375 | -0.38594 | -0.002846
1053 | 0.38592 | 0.029956 | -0.029956 | -0.020381 | -0.38592 | -0.002837
1054 | 0.38594 | 0.029948 | -0.029948 | -0.020376 | -0.38594 | -0.002844
1055 | 0.38595 | 0.02994 | -0.02994 | -0.020372 | -0.38595 | -0.00285
1056 | 0.38595 | 0.02994 | -0.02994 | -0.020372 | -0.38595 | -0.00285
1057 | 0.33138 | 0.02335 | -0.02335 | -0.016956 | -0.33138 | -0.003639
1058 | 0.392 | 0.026086 | -0.026086 | -0.018316 | -0.392 | -0.003868
1059 | 0.38582 | 0.029683 | -0.029683 | -0.02023 | -0.38582 | -0.002878
1060 | 0.33138 | 0.02335 | -0.02335 | -0.016956 | -0.33138 | -0.003639
1061 | 0.3749 | 0.025438 | -0.025438 | -0.017996 | -0.3749 | 0.002896
1062 | 0.3749 | 0.025438 | -0.025438 | -0.017996 | -0.3749 | 0.002896
1063 | 0.3749 | 0.025438 | -0.025438 | -0.017996 | -0.3749 | 0.002896
1064 | 0.3749 | 0.025438 | -0.025438 | -0.017996 | -0.3749 | 0.002896
1065 | 0.3749 | 0.025438 | -0.025438 | -0.017996 | -0.3749 | 0.002896
1066 | 0.3749 | 0.025438 | -0.025438 | -0.017996 | -0.3749 | 0.002896
1067 | 0.37523 | 0.025483 | -0.025483 | -0.018019 | -0.37523 | 0.004548
1068 | 0.37523 | 0.025483 | -0.025483 | -0.018019 | -0.37523 | 0.004548
1069 | 0.3749 | 0.025438 | -0.025438 | -0.017996 | -0.3749 | 0.002896
1070 | 0.3749 | 0.025438 | -0.025438 | -0.017996 | -0.3749 | 0.002896
1071 | 0.3749 | 0.025438 | -0.025438 | -0.017996 | -0.3749 | 0.002896
1072 | 0.33138 | 0.02335 | -0.02335 | -0.016956 | -0.33138 | -0.003639
1073 | 0.37523 | 0.025483 | -0.025483 | -0.018019 | -0.37523 | 0.004548
1074 | 0.38339 | 0.031228 | -0.031228 | -0.021062 | -0.38339 | -0.001044
1075 | 0.38329 | 0.031422 | -0.031422 | -0.021166 | -0.38329 | -0.001301
1080 | 0.38359 | 0.031364 | -0.031364 | -0.021135 | -0.38359 | -0.001716
1087 | 0.38359 | 0.031364 | -0.031364 | -0.021135 | -0.38359 | -0.001716
1088 | 0.38359 | 0.031364 | -0.031364 | -0.021135 | -0.38359 | -0.001716
1089 | 0.38359 | 0.031364 | -0.031364 | -0.021135 | -0.38359 | -0.001716
1091 | 0.38359 | 0.031364 | -0.031364 | -0.021135 | -0.38359 | -0.001716
1092 | 0.38339 | 0.031228 | -0.031228 | -0.021062 | -0.38339 | -0.001044
1093 | 0.38339 | 0.031228 | -0.031228 | -0.021062 | -0.38339 | -0.001044
1094 | 0.38339 | 0.031228 | -0.031228 | -0.021062 | -0.38339 | -0.001044
1095 | 0.38339 | 0.031228 | -0.031228 | -0.021062 | -0.38339 | -0.001044
1096 | 0.38339 | 0.031228 | -0.031228 | -0.021062 | -0.38339 | -0.001044
1097 | 0.38339 | 0.031228 | -0.031228 | -0.021062 | -0.38339 | -0.001044
1098 | 0.38339 | 0.031228 | -0.031228 | -0.021062 | -0.38339 | -0.001044
1099 | 0.38511 | 0.030452 | -0.030452 | -0.020646 | -0.38511 | -0.002449
1100 | 0.38511 | 0.030452 | -0.030452 | -0.020646 | -0.38511 | -0.002449
1101 | 0.38511 | 0.030452 | -0.030452 | -0.020646 | -0.38511 | -0.002449
1102 | 0.38489 | 0.030582 | -0.030582 | -0.020716 | -0.38489 | -0.002347
1103 | 0.38453 | 0.0308 | -0.0308 | -0.020833 | -0.38453 | -0.002176
1104 | 0.38453 | 0.0308 | -0.0308 | -0.020833 | -0.38453 | -0.002176
1105 | 0.3836 | 0.031364 | -0.031364 | -0.021135 | -0.3836 | -0.001735
1106 | 0.3836 | 0.031364 | -0.031364 | -0.021135 | -0.3836 | -0.001735
1107 | 0.38381 | 0.031242 | -0.031242 | -0.02107 | -0.38381 | -0.00183
1108 | 0.38381 | 0.031242 | -0.031242 | -0.02107 | -0.38381 | -0.00183
1109 | 0.38339 | 0.031228 | -0.031228 | -0.021062 | -0.38339 | -0.001044
1111 | 0.38611 | 0.029801 | -0.029801 | -0.020297 | -0.38611 | -0.002819
1112 | 0.38611 | 0.029801 | -0.029801 | -0.020297 | -0.38611 | -0.002819
1113 | 0.38616 | 0.029739 | -0.029739 | -0.020264 | -0.38616 | -0.002775
1116 | 0.38609 | 0.029321 | -0.029321 | -0.020035 | -0.38609 | -0.002757
1117 | 0.38596 | 0.029499 | -0.029499 | -0.020131 | -0.38596 | -0.002817
1118 | 0.3859 | 0.029761 | -0.029761 | -0.020273 | -0.3859 | -0.002881
1119 | 0.3859 | 0.029761 | -0.029761 | -0.020273 | -0.3859 | -0.002881
1120 | 0.38589 | 0.029753 | -0.029753 | -0.020269 | -0.38589 | -0.002881
1121 | 0.38595 | 0.029821 | -0.029821 | -0.020307 | -0.38595 | -0.002883
1122 | 0.38607 | 0.029764 | -0.029764 | -0.020278 | -0.38607 | -0.002667
1123 | 0.38556 | 0.029924 | -0.029924 | -0.020363 | -0.38556 | -0.002082
1126 | 0.38604 | 0.029864 | -0.029864 | -0.020331 | -0.38604 | -0.002835
1127 | 0.386 | 0.029868 | -0.029868 | -0.020333 | -0.386 | -0.002885
1128 | 0.38602 | 0.029888 | -0.029888 | -0.020344 | -0.38602 | -0.002886
1129 | 0.3862 | 0.029662 | -0.029662 | -0.020223 | -0.3862 | -0.002669
1130 | 0.38619 | 0.029676 | -0.029676 | -0.020231 | -0.38619 | -0.002669
1132 | 0.38564 | 0.029564 | -0.029564 | -0.020163 | -0.38564 | -0.002887
1137 | 0.38527 | 0.030137 | -0.030137 | -0.020472 | -0.38527 | -0.003072
1138 | 0.38556 | 0.0299 | -0.0299 | -0.020345 | -0.38556 | -0.002971
1141 | 0.38533 | 0.030107 | -0.030107 | -0.020462 | -0.38533 | -0.002064
1142 | 0.38487 | 0.029994 | -0.029994 | -0.020402 | -0.38487 | -0.000987
1143 | 0.3856 | 0.02996 | -0.02996 | -0.020383 | -0.3856 | -0.002237
1144 | 0.3856 | 0.02996 | -0.02996 | -0.020383 | -0.3856 | -0.002237
1145 | 0.38503 | 0.030326 | -0.030326 | -0.020579 | -0.38503 | -0.002006
1146 | 0.38314 | 0.030751 | -0.030751 | -0.020807 | -0.38314 | 0.000466
1147 | 0.38315 | 0.030758 | -0.030758 | -0.020811 | -0.38315 | 0.000444
1148 | 0.38315 | 0.030758 | -0.030758 | -0.020811 | -0.38315 | 0.000444
1149 | 0.38302 | 0.030511 | -0.030511 | -0.020679 | -0.38302 | 0.001225
1150 | 0.38292 | 0.030311 | -0.030311 | -0.020572 | -0.38292 | 0.001859
1152 | 0.38302 | 0.030511 | -0.030511 | -0.020679 | -0.38302 | 0.001225
1155 | 0.38267 | 0.029836 | -0.029836 | -0.020318 | -0.38267 | 0.003363
1156 | 0.38267 | 0.029836 | -0.029836 | -0.020318 | -0.38267 | 0.003363
1158 | 0.38086 | 0.027757 | -0.027757 | -0.0192 | -0.38086 | 0.010935
1159 | 0.38252 | 0.029555 | -0.029555 | -0.020168 | -0.38252 | 0.00425
1160 | 0.38292 | 0.029629 | -0.029629 | -0.020207 | -0.38292 | 0.003376
1161 | 0.38252 | 0.029555 | -0.029555 | -0.020168 | -0.38252 | 0.00425
1162 | 0.38075 | 0.027804 | -0.027804 | -0.019232 | -0.38075 | 0.011358
1163 | 0.38075 | 0.027804 | -0.027804 | -0.019232 | -0.38075 | 0.011358
1164 | 0.38086 | 0.027757 | -0.027757 | -0.0192 | -0.38086 | 0.010935
1165 | 0.38244 | 0.029474 | -0.029474 | -0.020124 | -0.38244 | 0.004581
1166 | 0.38244 | 0.029474 | -0.029474 | -0.020124 | -0.38244 | 0.004581
1167 | 0.38201 | 0.02905 | -0.02905 | -0.019898 | -0.38201 | 0.006302
1168 | 0.38153 | 0.028573 | -0.028573 | -0.019643 | -0.38153 | 0.008237
1169 | 0.38153 | 0.028573 | -0.028573 | -0.019643 | -0.38153 | 0.008237
1176 | 0.38623 | 0.029423 | -0.029423 | -0.020092 | -0.38623 | -0.002696
1177 | 0.38619 | 0.029315 | -0.029315 | -0.020033 | -0.38619 | -0.002713
1178 | 0.38616 | 0.029247 | -0.029247 | -0.019995 | -0.38616 | -0.002723
1179 | 0.38619 | 0.029315 | -0.029315 | -0.020033 | -0.38619 | -0.002713
1180 | 0.38626 | 0.0295 | -0.0295 | -0.020135 | -0.38626 | -0.002685
1182 | 0.38618 | 0.029296 | -0.029296 | -0.020022 | -0.38618 | -0.002715
1184 | 0.38618 | 0.029298 | -0.029298 | -0.020023 | -0.38618 | -0.002715
1198 | 0.3672 | 0.044474 | -0.044474 | -0.028152 | -0.3672 | -0.001376
1199 | 0.37001 | 0.04232 | -0.04232 | -0.026999 | -0.37001 | -0.001648
1201 | 0.37001 | 0.04232 | -0.04232 | -0.026999 | -0.37001 | -0.001648
1202 | 0.37764 | 0.036079 | -0.036079 | -0.023659 | -0.37764 | -0.001492
1203 | 0.37222 | 0.040435 | -0.040435 | -0.02599 | -0.37222 | -0.001432
1204 | 0.37078 | 0.041593 | -0.041593 | -0.02661 | -0.37078 | -0.001416
1205 | 0.37078 | 0.041593 | -0.041593 | -0.02661 | -0.37078 | -0.001416
1206 | 0.36885 | 0.043146 | -0.043146 | -0.027441 | -0.36885 | -0.001394
1207 | 0.36885 | 0.043146 | -0.043146 | -0.027441 | -0.36885 | -0.001394
1210 | 0.3765 | 0.036466 | -0.036466 | -0.02384 | -0.3765 | -0.002605
1211 | 0.37654 | 0.035922 | -0.035922 | -0.02352 | -0.37654 | -0.002383
1212 | 0.37434 | 0.038314 | -0.038314 | -0.024834 | -0.37434 | -0.002342
1213 | 0.37654 | 0.035921 | -0.035921 | -0.023519 | -0.37654 | -0.002383
1214 | 0.37019 | 0.041869 | -0.041869 | -0.026748 | -0.37019 | -0.001835
1215 | 0.37654 | 0.035921 | -0.035921 | -0.023519 | -0.37654 | -0.002383
1216 | 0.3766 | 0.034977 | -0.034977 | -0.022963 | -0.3766 | -0.001996
1217 | 0.37664 | 0.034415 | -0.034415 | -0.022632 | -0.37664 | -0.001766
1218 | 0.37672 | 0.0333 | -0.0333 | -0.021976 | -0.37672 | -0.00131
1221 | 0.37972 | 0.032119 | -0.032119 | -0.021424 | -0.37972 | -0.002246
1222 | 0.38157 | 0.031392 | -0.031392 | -0.021084 | -0.38157 | -0.002821
1223 | 0.38157 | 0.031392 | -0.031392 | -0.021084 | -0.38157 | -0.002821
1226 | 0.38192 | 0.030565 | -0.030565 | -0.020645 | -0.38192 | -0.002443
1227 | 0.38192 | 0.030565 | -0.030565 | -0.020645 | -0.38192 | -0.002443
1228 | 0.38192 | 0.030556 | -0.030556 | -0.02064 | -0.38192 | -0.002435
1229 | 0.38167 | 0.029653 | -0.029653 | -0.020141 | -0.38167 | -0.001652
1232 | 0.3672 | 0.044474 | -0.044474 | -0.028152 | -0.3672 | -0.001376
1233 | 0.3672 | 0.044474 | -0.044474 | -0.028152 | -0.3672 | -0.001376
1234 | 0.3672 | 0.044474 | -0.044474 | -0.028152 | -0.3672 | -0.001376
1235 | 0.3672 | 0.044474 | -0.044474 | -0.028152 | -0.3672 | -0.001376
1236 | 0.3672 | 0.044474 | -0.044474 | -0.028152 | -0.3672 | -0.001376
1237 | 0.3672 | 0.044474 | -0.044474 | -0.028152 | -0.3672 | -0.001376
1238 | 0.38247 | 0.032195 | -0.032195 | -0.02158 | -0.38247 | -0.001546
1239 | 0.38247 | 0.032195 | -0.032195 | -0.02158 | -0.38247 | -0.001546
1240 | 0.38247 | 0.032195 | -0.032195 | -0.02158 | -0.38247 | -0.001546
1241 | 0.38247 | 0.032195 | -0.032195 | -0.02158 | -0.38247 | -0.001546
1242 | 0.38247 | 0.032195 | -0.032195 | -0.02158 | -0.38247 | -0.001546
1245 | 0.38329 | 0.031422 | -0.031422 | -0.021166 | -0.38329 | -0.001301
1246 | 0.38329 | 0.031422 | -0.031422 | -0.021166 | -0.38329 | -0.001301
1249 | 0.38329 | 0.031422 | -0.031422 | -0.021166 | -0.38329 | -0.001301
1252 | 0.38365 | 0.031159 | -0.031159 | -0.021025 | -0.38365 | -0.001372
1253 | 0.38455 | 0.030507 | -0.030507 | -0.020676 | -0.38455 | -0.001546
1254 | 0.38503 | 0.030156 | -0.030156 | -0.020488 | -0.38503 | -0.00164
1255 | 0.38501 | 0.030135 | -0.030135 | -0.020477 | -0.38501 | -0.001557
1256 | 0.38494 | 0.030066 | -0.030066 | -0.02044 | -0.38494 | -0.001276
1257 | 0.38492 | 0.030044 | -0.030044 | -0.020429 | -0.38492 | -0.001191
1259 | 0.38512 | 0.029968 | -0.029968 | -0.020388 | -0.38512 | -0.00139
1260 | 0.38494 | 0.030066 | -0.030066 | -0.02044 | -0.38494 | -0.001276
1262 | 0.38432 | 0.029891 | -0.029891 | -0.020346 | -0.38432 | 0.000248
1263 | 0.38432 | 0.029891 | -0.029891 | -0.020346 | -0.38432 | 0.000248
1264 | 0.38432 | 0.029891 | -0.029891 | -0.020346 | -0.38432 | 0.000248
1265 | 0.38432 | 0.029891 | -0.029891 | -0.020346 | -0.38432 | 0.000248
1266 | 0.38432 | 0.029891 | -0.029891 | -0.020346 | -0.38432 | 0.000248
1267 | 0.38343 | 0.029724 | -0.029724 | -0.020258 | -0.38343 | 0.002236
1270 | 0.38329 | 0.029698 | -0.029698 | -0.020244 | -0.38329 | 0.002548
1273 | 0.38325 | 0.029691 | -0.029691 | -0.02024 | -0.38325 | 0.002626
1274 | 0.38325 | 0.029691 | -0.029691 | -0.02024 | -0.38325 | 0.002627
1275 | 0.38325 | 0.029691 | -0.029691 | -0.02024 | -0.38325 | 0.002626
1277 | 0.38321 | 0.029683 | -0.029683 | -0.020236 | -0.38321 | 0.002729
1280 | 0.38321 | 0.029683 | -0.029683 | -0.020236 | -0.38321 | 0.002729
1281 | 0.38533 | 0.030107 | -0.030107 | -0.020462 | -0.38533 | -0.002064
1282 | 0.38533 | 0.030107 | -0.030107 | -0.020462 | -0.38533 | -0.002064
1283 | 0.38533 | 0.030107 | -0.030107 | -0.020462 | -0.38533 | -0.002064
1285 | 0.38303 | 0.029651 | -0.029651 | -0.020219 | -0.38303 | 0.003114
1292 | 0.38611 | 0.029713 | -0.029713 | -0.020251 | -0.38611 | -0.002607
1295 | 0.38359 | 0.031364 | -0.031364 | -0.021135 | -0.38359 | -0.001716
1296 | 0.3829 | 0.031789 | -0.031789 | -0.021363 | -0.3829 | -0.001417
1297 | 0.3827 | 0.031982 | -0.031982 | -0.021466 | -0.3827 | -0.001479
1300 | 0.37866 | 0.026126 | -0.026126 | -0.01835 | -0.37866 | 0.019757
1301 | 0.37919 | 0.02655 | -0.02655 | -0.018572 | -0.37919 | 0.017638
1302 | 0.37937 | 0.026698 | -0.026698 | -0.01865 | -0.37937 | 0.016897
1305 | 0.37728 | 0.025575 | -0.025575 | -0.018062 | -0.37728 | 0.014506
1306 | 0.37826 | 0.025617 | -0.025617 | -0.018081 | -0.37826 | 0.009507
1307 | 0.38035 | 0.027481 | -0.027481 | -0.019062 | -0.38035 | 0.012975
1308 | 0.37927 | 0.02662 | -0.02662 | -0.01861 | -0.37927 | 0.017285
1309 | 0.37841 | 0.025927 | -0.025927 | -0.018246 | -0.37841 | 0.020752
1310 | 0.37776 | 0.025837 | -0.025837 | -0.0182 | -0.37776 | 0.017463
1311 | 0.37527 | 0.025459 | -0.025459 | -0.018006 | -0.37527 | 0.004703
1312 | 0.3759 | 0.025577 | -0.025577 | -0.018067 | -0.3759 | 0.007988
1313 | 0.37574 | 0.025555 | -0.025555 | -0.018055 | -0.37574 | 0.007161
1314 | 0.37574 | 0.025555 | -0.025555 | -0.018055 | -0.37574 | 0.007161
1315 | 0.37536 | 0.025502 | -0.025502 | -0.018029 | -0.37536 | 0.005236
1317 | 0.38261 | 0.027097 | -0.027097 | -0.018826 | -0.38261 | 0.007397
1318 | 0.37969 | 0.025725 | -0.025725 | -0.018135 | -0.37969 | 0.032542
1319 | 0.3799 | 0.025686 | -0.025686 | -0.018112 | -0.3799 | 0.001088
1320 | 0.38159 | 0.028097 | -0.028097 | -0.019293 | -0.38159 | -0.002811
1321 | 0.38159 | 0.028097 | -0.028097 | -0.019293 | -0.38159 | -0.002811
1322 | 0.38332 | 0.02735 | -0.02735 | -0.018954 | -0.38332 | 0.002047
1323 | 0.38131 | 0.028294 | -0.028294 | -0.01939 | -0.38131 | -0.000473
1324 | 0.38382 | 0.027679 | -0.027679 | -0.019135 | -0.38382 | 0.001211
1325 | 0.38382 | 0.027679 | -0.027679 | -0.019135 | -0.38382 | 0.001211
1326 | 0.38499 | 0.028454 | -0.028454 | -0.01956 | -0.38499 | -0.000757
1327 | 0.38261 | 0.027097 | -0.027097 | -0.018826 | -0.38261 | 0.007397
1328 | 0.38519 | 0.028478 | -0.028478 | -0.019585 | -0.38519 | -0.009304
1329 | 0.38327 | 0.031119 | -0.031119 | -0.020987 | -0.38327 | -0.003631
1330 | 0.38209 | 0.031187 | -0.031187 | -0.020988 | -0.38209 | -0.002983
1331 | 0.38519 | 0.028478 | -0.028478 | -0.019585 | -0.38519 | -0.009304
1332 | 0.38344 | 0.027301 | -0.027301 | -0.018929 | -0.38344 | 0.001519
1333 | 0.38547 | 0.028096 | -0.028096 | -0.019383 | -0.38547 | -0.010125
1334 | 0.3837 | 0.024885 | -0.024885 | -0.017669 | -0.3837 | -0.56336
1335 | 0.38519 | 0.028478 | -0.028478 | -0.019585 | -0.38519 | -0.009304
1336 | 0.38519 | 0.028478 | -0.028478 | -0.019585 | -0.38519 | -0.009304
1337 | 0.38337 | 0.030979 | -0.030979 | -0.020912 | -0.38337 | -0.003932
1338 | 0.38337 | 0.030979 | -0.030979 | -0.020912 | -0.38337 | -0.003932
1339 | 0.38324 | 0.024944 | -0.024944 | -0.017703 | -0.38324 | -0.47326
1340 | 0.37765 | 0.024669 | -0.024669 | -0.017567 | -0.37765 | -0.30876
1341 | 0.38421 | 0.025141 | -0.025141 | -0.017809 | -0.38421 | -0.36089
1342 | 0.38421 | 0.025141 | -0.025141 | -0.017809 | -0.38421 | -0.36089
1343 | 0.38324 | 0.024944 | -0.024944 | -0.017703 | -0.38324 | -0.47326
1344 | 0.37765 | 0.024669 | -0.024669 | -0.017567 | -0.37765 | -0.30876
1345 | 0.38209 | 0.027738 | -0.027738 | -0.019116 | -0.38209 | -0.007058
1346 | 0.38269 | 0.027315 | -0.027315 | -0.018908 | -0.38269 | -0.012078
1347 | 0.38269 | 0.027315 | -0.027315 | -0.018908 | -0.38269 | -0.012078
1348 | 0.38373 | 0.026576 | -0.026576 | -0.018544 | -0.38373 | -0.020834
1349 | 0.37664 | 0.030439 | -0.030439 | -0.020355 | -0.37664 | 0.00042
1350 | 0.37664 | 0.030439 | -0.030439 | -0.020355 | -0.37664 | 0.00042
1351 | 0.37838 | 0.029637 | -0.029637 | -0.019994 | -0.37838 | 8.6e-05
1352 | 0.37198 | 0.032576 | -0.032576 | -0.021316 | -0.37198 | 0.001309
1353 | 0.37664 | 0.030439 | -0.030439 | -0.020355 | -0.37664 | 0.00042
1354 | 0.38324 | 0.024944 | -0.024944 | -0.017703 | -0.38324 | -0.47326
1355 | 0.38166 | 0.0272 | -0.0272 | -0.018879 | -0.38166 | 0.010469
1356 | 0.38146 | 0.027492 | -0.027492 | -0.019026 | -0.38146 | 0.008606
1357 | 0.38133 | 0.028201 | -0.028201 | -0.019348 | -0.38133 | 0.000576
1358 | 0.3814 | 0.027787 | -0.027787 | -0.01916 | -0.3814 | 0.005271
1359 | 0.38144 | 0.027571 | -0.027571 | -0.019062 | -0.38144 | 0.007719
1360 | 0.38178 | 0.02703 | -0.02703 | -0.018793 | -0.38178 | 0.011552
1362 | 0.38138 | 0.027526 | -0.027526 | -0.019048 | -0.38138 | 0.008904
1363 | 0.3812 | 0.027605 | -0.027605 | -0.0191 | -0.3812 | 0.009599
1364 | 0.38114 | 0.027634 | -0.027634 | -0.019119 | -0.38114 | 0.009852
1367 | 0.37938 | 0.025664 | -0.025664 | -0.018102 | -0.37938 | 0.003738
1368 | 0.37899 | 0.025648 | -0.025648 | -0.018095 | -0.37899 | 0.005763
1369 | 0.37899 | 0.025648 | -0.025648 | -0.018095 | -0.37899 | 0.005763
1370 | 0.37856 | 0.02563 | -0.02563 | -0.018087 | -0.37856 | 0.007932
1371 | 0.096949 | 0.013826 | -0.013826 | -0.012633 | -0.096949 | -0.035391
1373 | 0.3799 | 0.025686 | -0.025686 | -0.018112 | -0.3799 | 0.001088
1374 | 0.3799 | 0.025686 | -0.025686 | -0.018112 | -0.3799 | 0.001088
1375 | 0.3799 | 0.025686 | -0.025686 | -0.018112 | -0.3799 | 0.001088
1376 | 0.37986 | 0.025685 | -0.025685 | -0.018111 | -0.37986 | 0.001294
1378 | 0.382 | 0.025712 | -0.025712 | -0.018116 | -0.382 | -0.050971
1379 | 0.38088 | 0.025443 | -0.025443 | -0.017974 | -0.38088 | -0.11749
1380 | 0.37938 | 0.025085 | -0.025085 | -0.017786 | -0.37938 | -0.20586
1381 | 0.37854 | 0.024882 | -0.024882 | -0.017679 | -0.37854 | -0.25609
1382 | 0.37814 | 0.024789 | -0.024789 | -0.01763 | -0.37814 | -0.27925
1383 | 0.37814 | 0.024789 | -0.024789 | -0.01763 | -0.37814 | -0.27925
1384 | 0.37814 | 0.024789 | -0.024789 | -0.01763 | -0.37814 | -0.27925
1385 | 0.37805 | 0.024766 | -0.024766 | -0.017618 | -0.37805 | -0.2849
1386 | 0.37805 | 0.024766 | -0.024766 | -0.017618 | -0.37805 | -0.2849
1387 | 0.37814 | 0.024789 | -0.024789 | -0.01763 | -0.37814 | -0.27925
1388 | 0.38086 | 0.027757 | -0.027757 | -0.0192 | -0.38086 | 0.010935
1389 | 0.38086 | 0.027757 | -0.027757 | -0.0192 | -0.38086 | 0.010935
1390 | 0.38086 | 0.027757 | -0.027757 | -0.0192 | -0.38086 | 0.010935
1391 | 0.38086 | 0.027757 | -0.027757 | -0.0192 | -0.38086 | 0.010935
1392 | 0.38086 | 0.027757 | -0.027757 | -0.0192 | -0.38086 | 0.010935
1393 | 0.38086 | 0.027757 | -0.027757 | -0.0192 | -0.38086 | 0.010935
1394 | 0.38191 | 0.026843 | -0.026843 | -0.018698 | -0.38191 | 0.012746
1395 | 0.38182 | 0.02697 | -0.02697 | -0.018763 | -0.38182 | 0.011933
1398 | 0.32776 | 0.022611 | -0.022611 | -0.016608 | -0.32776 | -0.34886
1400 | 0.37574 | 0.025555 | -0.025555 | -0.018055 | -0.37574 | 0.007161
1401 | 0.37574 | 0.025555 | -0.025555 | -0.018055 | -0.37574 | 0.007161
1402 | 0.37574 | 0.025555 | -0.025555 | -0.018055 | -0.37574 | 0.007161
1406 | 0.37765 | 0.024669 | -0.024669 | -0.017567 | -0.37765 | -0.30876
1407 | 0.37765 | 0.024669 | -0.024669 | -0.017567 | -0.37765 | -0.30876
1408 | 0.37765 | 0.024669 | -0.024669 | -0.017567 | -0.37765 | -0.30876
1409 | 0.37765 | 0.024669 | -0.024669 | -0.017567 | -0.37765 | -0.30876
1410 | 0.37574 | 0.025555 | -0.025555 | -0.018055 | -0.37574 | 0.007161
1411 | 0.37574 | 0.025555 | -0.025555 | -0.018055 | -0.37574 | 0.007161
1412 | 0.37574 | 0.025555 | -0.025555 | -0.018055 | -0.37574 | 0.007161
1414 | 0.42132 | 0.02452 | -0.02452 | -0.017518 | -0.42132 | -0.003259
1420 | 0.48813 | 0.022379 | -0.022379 | -0.016466 | -0.48813 | -0.00138
1421 | -0.029449 | 0.004748 | -0.004748 | -0.007777 | 0.029449 | -0.000741
1422 | 0.001113 | 0.009256 | -0.009256 | -0.009954 | -0.001113 | -0.002309
1423 | 0.009426 | 0.009329 | -0.009329 | -0.010003 | -0.009426 | -0.003325
1424 | 0.008647 | 0.009375 | -0.009375 | -0.010056 | -0.008647 | -0.00351
1425 | 0.037092 | 0.010231 | -0.010231 | -0.010435 | -0.037092 | -0.00282
1426 | 0.024241 | 0.009741 | -0.009741 | -0.010198 | -0.024241 | -0.003336
1427 | 0.024097 | 0.009735 | -0.009735 | -0.010195 | -0.024097 | -0.003344
1429 | -0.034114 | 0.006073 | -0.006073 | -0.008198 | 0.034114 | -0.000937
1430 | -0.081223 | 0.009471 | -0.009471 | -0.010222 | 0.081223 | -0.000869
1431 | 0.002975 | 0.010497 | -0.010497 | -0.011154 | -0.002975 | -0.007733
1432 | -0.081223 | 0.009471 | -0.009471 | -0.010222 | 0.081223 | -0.000869
1433 | 0.002975 | 0.010497 | -0.010497 | -0.011154 | -0.002975 | -0.007733
1434 | -0.029449 | 0.004748 | -0.004748 | -0.007777 | 0.029449 | -0.000741
1435 | -0.36615 | 0.017708 | -0.017708 | -0.01417 | 0.36615 | 0.002758
1436 | -0.018274 | 0.001573 | -0.001573 | -0.006768 | 0.018274 | -0.000271
1437 | -0.36615 | 0.017708 | -0.017708 | -0.01417 | 0.36615 | 0.002758
1438 | -0.3657 | 0.017697 | -0.017697 | -0.014165 | 0.3657 | 0.002731
1439 | -0.3657 | 0.017697 | -0.017697 | -0.014165 | 0.3657 | 0.002731
1440 | 0.11008 | 0.022693 | -0.022693 | -0.016607 | -0.11008 | 0.002477
1441 | 0.10709 | 0.043228 | -0.043228 | -0.023604 | -0.10709 | 0.002995
1442 | -0.29743 | 0.015723 | -0.015723 | -0.013219 | 0.29743 | 0.001867
1443 | -0.030337 | 0.005 | -0.005 | -0.007857 | 0.030337 | -0.000779
1446 | 0.01225 | 0.009333 | -0.009333 | -0.010008 | -0.01225 | -0.003756
1447 | 0.018003 | 0.009518 | -0.009518 | -0.01011 | -0.018003 | -0.005111
1448 | 0.020418 | 0.009578 | -0.009578 | -0.010118 | -0.020418 | -0.003534
1449 | 0.017212 | 0.009334 | -0.009334 | -0.009972 | -0.017212 | -0.003992
1450 | 0.01241 | 0.009393 | -0.009393 | -0.010039 | -0.01241 | -0.003544
1451 | 0.014854 | 0.009363 | -0.009363 | -0.010005 | -0.014854 | -0.003772
1452 | 0.014921 | 0.008146 | -0.008146 | -0.009155 | -0.014921 | -0.00396
1453 | -0.029449 | 0.004748 | -0.004748 | -0.007777 | 0.029449 | -0.000741
1454 | -0.029449 | 0.004748 | -0.004748 | -0.007777 | 0.029449 | -0.000741
1455 | -0.029449 | 0.004748 | -0.004748 | -0.007777 | 0.029449 | -0.000741
1464 | 0.012651 | 0.009292 | -0.009292 | -0.009987 | -0.012651 | -0.003813
1467 | 0.011684 | 0.008764 | -0.008764 | -0.009623 | -0.011684 | -0.003586
1468 | 0.011311 | 0.00856 | -0.00856 | -0.009483 | -0.011311 | -0.003499
1469 | 0.003639 | 0.004367 | -0.004367 | -0.006596 | -0.003639 | -0.001698
1470 | 0.005149 | 0.005192 | -0.005192 | -0.007164 | -0.005149 | -0.002052
1471 | 0.004315 | 0.004736 | -0.004736 | -0.00685 | -0.004315 | -0.001857
1472 | 0.013248 | 0.009793 | -0.009793 | -0.010469 | -0.013248 | -0.006012
1473 | 0.017995 | 0.009944 | -0.009944 | -0.0106 | -0.017995 | -0.006914
1474 | 0.012035 | 0.009619 | -0.009619 | -0.010305 | -0.012035 | -0.005196
1475 | 0.011795 | 0.009747 | -0.009747 | -0.010429 | -0.011795 | -0.005735
1476 | 0.01003 | 0.00999 | -0.00999 | -0.01067 | -0.01003 | -0.006695
1477 | 0.008441 | 0.010209 | -0.010209 | -0.010887 | -0.008441 | -0.00756
1478 | 0.012979 | 0.009304 | -0.009304 | -0.009993 | -0.012979 | -0.003801
1479 | 0.010143 | 0.009382 | -0.009382 | -0.010049 | -0.010143 | -0.003524
1480 | 0.016326 | 0.009428 | -0.009428 | -0.010049 | -0.016326 | -0.003681
1482 | 0.010143 | 0.009382 | -0.009382 | -0.010049 | -0.010143 | -0.003524
1483 | 0.018781 | 0.00958 | -0.00958 | -0.010125 | -0.018781 | -0.003432
1484 | 0.017024 | 0.009528 | -0.009528 | -0.010101 | -0.017024 | -0.003463
1485 | 0.016223 | 0.009505 | -0.009505 | -0.01009 | -0.016223 | -0.003477
1486 | 0.016223 | 0.009505 | -0.009505 | -0.01009 | -0.016223 | -0.003477
1489 | 0.012271 | 0.00934 | -0.00934 | -0.010012 | -0.012271 | -0.003729
1492 | 0.012348 | 0.00937 | -0.00937 | -0.010027 | -0.012348 | -0.003626
1493 | 0.012304 | 0.009353 | -0.009353 | -0.010018 | -0.012304 | -0.003684
1494 | 0.012269 | 0.00934 | -0.00934 | -0.010011 | -0.012269 | -0.003731
1496 | 0.010143 | 0.009382 | -0.009382 | -0.010049 | -0.010143 | -0.003524
1497 | 0.010143 | 0.009382 | -0.009382 | -0.010049 | -0.010143 | -0.003524
1498 | 0.010143 | 0.009382 | -0.009382 | -0.010049 | -0.010143 | -0.003524
1499 | 0.010577 | 0.009354 | -0.009354 | -0.010017 | -0.010577 | -0.003409
1500 | 0.010045 | 0.009382 | -0.009382 | -0.01005 | -0.010045 | -0.003523
1503 | 0.016299 | 0.009345 | -0.009345 | -0.009985 | -0.016299 | -0.003907
1504 | 0.016348 | 0.009344 | -0.009344 | -0.009984 | -0.016348 | -0.003911
1507 | 0.016569 | 0.009341 | -0.009341 | -0.009981 | -0.016569 | -0.003932
1508 | 0.017016 | 0.009336 | -0.009336 | -0.009975 | -0.017016 | -0.003974
1509 | 0.017016 | 0.009336 | -0.009336 | -0.009975 | -0.017016 | -0.003974
1511 | 0.017016 | 0.009336 | -0.009336 | -0.009975 | -0.017016 | -0.003974
1512 | 0.017016 | 0.009336 | -0.009336 | -0.009975 | -0.017016 | -0.003974
1514 | 0.016569 | 0.009341 | -0.009341 | -0.009981 | -0.016569 | -0.003932
1515 | 0.016299 | 0.009345 | -0.009345 | -0.009985 | -0.016299 | -0.003907
1516 | 0.014854 | 0.009363 | -0.009363 | -0.010005 | -0.014854 | -0.003772
1517 | 0.016299 | 0.009345 | -0.009345 | -0.009985 | -0.016299 | -0.003907
1518 | 0.014854 | 0.009363 | -0.009363 | -0.010005 | -0.014854 | -0.003772
1519 | 0.014854 | 0.009363 | -0.009363 | -0.010005 | -0.014854 | -0.003772
1520 | 0.014854 | 0.009363 | -0.009363 | -0.010005 | -0.014854 | -0.003772
1522 | 0.017995 | 0.009944 | -0.009944 | -0.0106 | -0.017995 | -0.006914
1525 | 0.023537 | 0.010067 | -0.010067 | -0.010603 | -0.023537 | -0.008119
1526 | 0.032663 | 0.010269 | -0.010269 | -0.010607 | -0.032663 | -0.010102
1527 | 0.034767 | 0.010315 | -0.010315 | -0.010608 | -0.034767 | -0.010559
1530 | 0.0901 | 0.012493 | -0.012493 | -0.01173 | -0.0901 | -0.026621
1531 | 0.0901 | 0.012493 | -0.012493 | -0.01173 | -0.0901 | -0.026621
1532 | 0.12846 | 0.014003 | -0.014003 | -0.012508 | -0.12846 | -0.037757
1533 | 0.18988 | 0.016552 | -0.016552 | -0.013718 | -0.18988 | -0.054707
1536 | 0.034767 | 0.010315 | -0.010315 | -0.010608 | -0.034767 | -0.010559
1537 | 0.034767 | 0.010315 | -0.010315 | -0.010608 | -0.034767 | -0.010559
1538 | 0.034767 | 0.010315 | -0.010315 | -0.010608 | -0.034767 | -0.010559
1541 | 0.015486 | 0.009355 | -0.009355 | -0.009996 | -0.015486 | -0.003831
1543 | 0.014926 | 0.008149 | -0.008149 | -0.009157 | -0.014926 | -0.00396
1544 | 0.014248 | 0.007797 | -0.007797 | -0.008915 | -0.014248 | -0.00395
1545 | 0.013076 | 0.00719 | -0.00719 | -0.008498 | -0.013076 | -0.003934
1546 | 0.013076 | 0.00719 | -0.00719 | -0.008498 | -0.013076 | -0.003934
1547 | 0.011456 | 0.00635 | -0.00635 | -0.00792 | -0.011456 | -0.003911
1548 | 0.010724 | 0.00597 | -0.00597 | -0.007659 | -0.010724 | -0.003901
1549 | 0.009391 | 0.00557 | -0.00557 | -0.007382 | -0.009391 | -0.003571
1550 | 0.009069 | 0.005473 | -0.005473 | -0.007316 | -0.009069 | -0.003492
1552 | 0.001026 | 0.00306 | -0.00306 | -0.005649 | -0.001026 | -0.001506
1553 | 0.001026 | 0.00306 | -0.00306 | -0.005649 | -0.001026 | -0.001506
1554 | 0.001026 | 0.00306 | -0.00306 | -0.005649 | -0.001026 | -0.001506
1555 | 0.001026 | 0.00306 | -0.00306 | -0.005649 | -0.001026 | -0.001506
1556 | 0.013672 | 0.005792 | -0.005792 | -0.009925 | -0.013672 | -0.003542
1557 | 0.013672 | 0.005792 | -0.005792 | -0.009925 | -0.013672 | -0.003542
1558 | 0.013672 | 0.005792 | -0.005792 | -0.009925 | -0.013672 | -0.003542
1561 | 0.002255 | 0.003612 | -0.003612 | -0.006263 | -0.002255 | -0.001363
1562 | 0.001573 | 0.003241 | -0.003241 | -0.006099 | -0.001573 | -0.001199
1563 | 0.001573 | 0.003241 | -0.003241 | -0.006099 | -0.001573 | -0.001199
1564 | 0.001487 | 0.003194 | -0.003194 | -0.006078 | -0.001487 | -0.001178
1565 | 0.001106 | 0.002995 | -0.002995 | -0.005984 | -0.001106 | -0.00109
1566 | -0.001769 | 0.002221 | -0.002221 | -0.00507 | 0.001769 | -0.000816
1567 | 0.001026 | 0.00306 | -0.00306 | -0.005649 | -0.001026 | -0.001506
1568 | -0.002706 | 0.002183 | -0.002183 | -0.004199 | 0.002706 | -0.000654
1570 | -0.004511 | 0.001143 | -0.001143 | -0.00513 | 0.004511 | -0.000537
1571 | 0.010636 | 0.00545 | -0.00545 | -0.00992 | -0.010636 | -0.002353
1572 | 0.013672 | 0.005792 | -0.005792 | -0.009925 | -0.013672 | -0.003542
1574 | 0.016222 | 0.005242 | -0.005242 | -0.010916 | -0.016222 | -0.000954
1575 | 0.012934 | 0.00512 | -0.00512 | -0.010254 | -0.012934 | -0.001576
1576 | 0.013232 | 0.005077 | -0.005077 | -0.010298 | -0.013232 | -0.001476
1577 | 0.012625 | 0.0047 | -0.0047 | -0.010067 | -0.012625 | -0.001301
1579 | 0.008242 | 0.002185 | -0.002185 | -0.008677 | -0.008242 | -0.000529
1580 | 0.012622 | 0.004698 | -0.004698 | -0.010066 | -0.012622 | -0.0013
1581 | 0.013672 | 0.005792 | -0.005792 | -0.009925 | -0.013672 | -0.003542
1582 | -0.001764 | 0.002219 | -0.002219 | -0.00508 | 0.001764 | -0.000816
1583 | 0.01076 | 0.003291 | -0.003291 | -0.009358 | -0.01076 | -0.000617
1584 | 0.012404 | 0.004562 | -0.004562 | -0.009983 | -0.012404 | -0.001237
1585 | 0.010683 | 0.003903 | -0.003903 | -0.009336 | -0.010683 | -0.001211
1586 | 0.009619 | 0.003597 | -0.003597 | -0.009037 | -0.009619 | -0.001055
1587 | 0.008976 | 0.003412 | -0.003412 | -0.008856 | -0.008976 | -0.000961
1588 | 0.008636 | 0.003314 | -0.003314 | -0.00876 | -0.008636 | -0.000911
1589 | 0.011281 | 0.003866 | -0.003866 | -0.009557 | -0.011281 | -0.000913
1591 | 0.004177 | 0.002735 | -0.002735 | -0.007642 | -0.004177 | -0.000893
1592 | 0.004177 | 0.002735 | -0.002735 | -0.007642 | -0.004177 | -0.000893
1593 | -0.002257 | 0.00394 | -0.00394 | 0.000895 | 0.002257 | -0.000105
1595 | 0.016415 | 0.004521 | -0.004521 | -0.0108 | -0.016415 | -0.000405
1596 | 0.005953 | 0.009579 | -0.009579 | -0.010949 | -0.005953 | -0.006502
1597 | 0.011884 | 0.009925 | -0.009925 | -0.011113 | -0.011884 | -0.005839
1598 | 0.003378 | 0.002951 | -0.002951 | -0.006919 | -0.003378 | -0.00096
1599 | 0.008619 | 0.007228 | -0.007228 | -0.010363 | -0.008619 | -0.004139
1600 | 0.008619 | 0.007228 | -0.007228 | -0.010363 | -0.008619 | -0.004139
1601 | 0.005208 | 0.009809 | -0.009809 | -0.011 | -0.005208 | -0.00681
1602 | 0.014445 | 0.010075 | -0.010075 | -0.011184 | -0.014445 | -0.005553
1603 | 0.016703 | 0.009992 | -0.009992 | -0.010813 | -0.016703 | -0.006419
1604 | 0.017713 | 0.009954 | -0.009954 | -0.010646 | -0.017713 | -0.006806
1607 | 0.02477 | 0.010779 | -0.010779 | -0.011676 | -0.02477 | -0.003868
1608 | 0.034375 | 0.011434 | -0.011434 | -0.012134 | -0.034375 | -0.0023
1612 | 0.034029 | 0.011911 | -0.011911 | -0.01237 | -0.034029 | -0.002414
1613 | 0.050435 | 0.012687 | -0.012687 | -0.013047 | -0.050435 | 0.00043
1614 | 0.04239 | 0.012292 | -0.012292 | -0.012697 | -0.04239 | -0.000982
1615 | 0.052649 | 0.012681 | -0.012681 | -0.013006 | -0.052649 | 0.000683
1616 | 0.020337 | 0.011287 | -0.011287 | -0.011834 | -0.020337 | -0.00476
1617 | 0.020337 | 0.011287 | -0.011287 | -0.011834 | -0.020337 | -0.00476
1618 | 0.051938 | 0.012758 | -0.012758 | -0.013109 | -0.051938 | 0.000689
1619 | 0.094752 | 0.014769 | -0.014769 | -0.014858 | -0.094752 | 0.008094
1620 | 0.032896 | 0.011859 | -0.011859 | -0.012326 | -0.032896 | -0.002608
1622 | 0.11161 | 0.015697 | -0.015697 | -0.015231 | -0.11161 | 0.010279
1623 | 0.10151 | 0.01518 | -0.01518 | -0.01485 | -0.10151 | 0.008635
1624 | 0.111 | 0.015532 | -0.015532 | -0.015522 | -0.111 | 0.010904
1625 | 0.11885 | 0.016068 | -0.016068 | -0.015504 | -0.11885 | 0.011458
1626 | 0.11884 | 0.016067 | -0.016067 | -0.015504 | -0.11884 | 0.011457
1627 | 0.11884 | 0.016067 | -0.016067 | -0.015504 | -0.11884 | 0.011457
1628 | 0.11884 | 0.016067 | -0.016067 | -0.015504 | -0.11884 | 0.011457
1629 | 0.10276 | 0.015145 | -0.015145 | -0.015185 | -0.10276 | 0.009479
1630 | 0.11885 | 0.016068 | -0.016068 | -0.015504 | -0.11885 | 0.011458
1631 | 0.11885 | 0.016068 | -0.016068 | -0.015504 | -0.11885 | 0.011458
1632 | 0.11885 | 0.016068 | -0.016068 | -0.015504 | -0.11885 | 0.011458
1633 | 0.066653 | 0.023278 | -0.023278 | -0.019998 | -0.066653 | 0.00264
1634 | 0.066653 | 0.023278 | -0.023278 | -0.019998 | -0.066653 | 0.00264
1635 | 0.066653 | 0.023278 | -0.023278 | -0.019998 | -0.066653 | 0.00264
1636 | 0.066653 | 0.023278 | -0.023278 | -0.019998 | -0.066653 | 0.00264
1637 | 0.066653 | 0.023278 | -0.023278 | -0.019998 | -0.066653 | 0.00264
1638 | 0.071683 | 0.013381 | -0.013381 | -0.016908 | -0.071683 | 0.005587
1640 | 0.071478 | 0.01337 | -0.01337 | -0.016916 | -0.071478 | 0.005559
1641 | 0.048858 | 0.012133 | -0.012133 | -0.017713 | -0.048858 | 0.0025
1642 | 0.071683 | 0.013381 | -0.013381 | -0.016908 | -0.071683 | 0.005587
1643 | 0.071683 | 0.013381 | -0.013381 | -0.016908 | -0.071683 | 0.005587
1644 | 0.04608 | 0.01027 | -0.01027 | -0.019505 | -0.04608 | 0.002333
1645 | 0.038491 | 0.005181 | -0.005181 | -0.024401 | -0.038491 | 0.001877
1646 | 0.03133 | 0.00038 | -0.00038 | -0.02902 | -0.03133 | 0.001447
1647 | 0.030856 | 0.01424 | -0.01424 | -0.031745 | -0.030856 | 0.001366
1649 | 0.088254 | 0.036808 | -0.036808 | -0.022772 | -0.088254 | 0.00281
1650 | 0.099584 | 0.040669 | -0.040669 | -0.023273 | -0.099584 | 0.002921
1651 | 0.099584 | 0.040669 | -0.040669 | -0.023273 | -0.099584 | 0.002921
1654 | 0.11555 | 0.091609 | -0.091609 | -0.038206 | -0.11555 | 0.003676
1655 | 0.11742 | 0.10228 | -0.10228 | -0.041428 | -0.11742 | 0.003826
1656 | 0.12931 | 0.08854 | -0.08854 | -0.037376 | -0.12931 | 0.004381
1661 | 0.13675 | 0.079933 | -0.079933 | -0.034839 | -0.13675 | 0.004729
1662 | 0.13675 | 0.079933 | -0.079933 | -0.034839 | -0.13675 | 0.004729
1665 | 0.066653 | 0.023278 | -0.023278 | -0.019998 | -0.066653 | 0.00264
1666 | 0.13675 | 0.079933 | -0.079933 | -0.034839 | -0.13675 | 0.004729
1669 | 0.13675 | 0.079933 | -0.079933 | -0.034839 | -0.13675 | 0.004729
1670 | 0.13675 | 0.079933 | -0.079933 | -0.034839 | -0.13675 | 0.004729
1671 | 0.13675 | 0.079933 | -0.079933 | -0.034839 | -0.13675 | 0.004729
1675 | -0.002011 | 0.004245 | -0.004245 | 0.001302 | 0.002011 | -8.3e-05
1676 | -0.002011 | 0.004245 | -0.004245 | 0.001302 | 0.002011 | -8.3e-05
1677 | -0.002011 | 0.004245 | -0.004245 | 0.001302 | 0.002011 | -8.3e-05
1678 | -0.002097 | 0.004106 | -0.004106 | 0.001202 | 0.002097 | -8.3e-05
1679 | -0.002097 | 0.004106 | -0.004106 | 0.001202 | 0.002097 | -8.3e-05
1680 | -0.002097 | 0.004106 | -0.004106 | 0.001202 | 0.002097 | -8.3e-05
1681 | -0.002097 | 0.004106 | -0.004106 | 0.001202 | 0.002097 | -8.3e-05
1682 | -0.002097 | 0.004106 | -0.004106 | 0.001202 | 0.002097 | -8.3e-05
1683 | -0.002097 | 0.004106 | -0.004106 | 0.001202 | 0.002097 | -8.3e-05
1684 | -0.002097 | 0.004106 | -0.004106 | 0.001202 | 0.002097 | -8.3e-05
1685 | -0.001655 | 0.004533 | -0.004533 | 0.001725 | 0.001655 | -6.4e-05
1687 | -0.002346 | 0.00383 | -0.00383 | 0.000746 | 0.002346 | -0.000114
1688 | -0.002346 | 0.00383 | -0.00383 | 0.000746 | 0.002346 | -0.000114
1689 | -0.002202 | 0.003974 | -0.003974 | 0.001064 | 0.002202 | -8.8e-05
1690 | -0.002202 | 0.003974 | -0.003974 | 0.001064 | 0.002202 | -8.8e-05
1691 | -0.002346 | 0.00383 | -0.00383 | 0.000746 | 0.002346 | -0.000114
1692 | -0.002097 | 0.004106 | -0.004106 | 0.001202 | 0.002097 | -8.3e-05
1693 | -0.002027 | 0.004221 | -0.004221 | 0.001278 | 0.002027 | -8.4e-05
1694 | -0.002011 | 0.004245 | -0.004245 | 0.001302 | 0.002011 | -8.3e-05
1695 | -0.00192 | 0.004302 | -0.004302 | 0.001444 | 0.00192 | -7.2e-05
1696 | -0.001923 | 0.004299 | -0.004299 | 0.001441 | 0.001923 | -7.2e-05
1697 | -0.00156 | 0.004756 | -0.004756 | 0.001891 | 0.00156 | -6.1e-05
1698 | -0.001365 | 0.005288 | -0.005288 | 0.00225 | 0.001365 | -5.8e-05
1701 | -0.00192 | 0.004302 | -0.004302 | 0.001444 | 0.00192 | -7.2e-05
1702 | -0.00192 | 0.004302 | -0.004302 | 0.001444 | 0.00192 | -7.2e-05
1703 | -0.00192 | 0.004302 | -0.004302 | 0.001444 | 0.00192 | -7.2e-05
1704 | -0.002687 | 0.003451 | -0.003451 | -0.000145 | 0.002687 | -0.000193
1706 | -0.003143 | 0.002965 | -0.002965 | -0.002015 | 0.003143 | -0.000395
1707 | -0.003143 | 0.002965 | -0.002965 | -0.002015 | 0.003143 | -0.000395
1708 | -0.003201 | 0.002903 | -0.002903 | -0.002251 | 0.003201 | -0.000421
1709 | -0.003201 | 0.002903 | -0.002903 | -0.002251 | 0.003201 | -0.000421
1710 | -0.003226 | 0.002877 | -0.002877 | -0.002354 | 0.003226 | -0.000432
1712 | -0.003201 | 0.002903 | -0.002903 | -0.002251 | 0.003201 | -0.000421
1713 | -0.002578 | 0.003549 | -0.003549 | 0.000344 | 0.002578 | -0.000137
1714 | -0.00258 | 0.003554 | -0.003554 | 0.000316 | 0.00258 | -0.000141
1715 | -0.002578 | 0.003549 | -0.003549 | 0.000344 | 0.002578 | -0.000137
1716 | 4.2e-05 | 0.003388 | -0.003388 | -0.004773 | -4.2e-05 | -0.001075
1717 | -0.00258 | 0.003554 | -0.003554 | 0.000315 | 0.00258 | -0.000141
1718 | -0.003201 | 0.002903 | -0.002903 | -0.002251 | 0.003201 | -0.000421
1719 | -0.003201 | 0.002903 | -0.002903 | -0.002251 | 0.003201 | -0.000421
1720 | -0.003201 | 0.002903 | -0.002903 | -0.002251 | 0.003201 | -0.000421
1721 | -0.003201 | 0.002903 | -0.002903 | -0.002251 | 0.003201 | -0.000421
1722 | -0.003201 | 0.002903 | -0.002903 | -0.002251 | 0.003201 | -0.000421
1723 | -0.001062 | 0.005939 | -0.005939 | 0.002755 | 0.001062 | -4.9e-05
1724 | -0.002918 | 0.003205 | -0.003205 | -0.001091 | 0.002918 | -0.000295
1725 | -0.002893 | 0.003231 | -0.003231 | -0.000989 | 0.002893 | -0.000284
1726 | -0.002893 | 0.003231 | -0.003231 | -0.000989 | 0.002893 | -0.000284
1727 | -0.002893 | 0.003231 | -0.003231 | -0.000989 | 0.002893 | -0.000284
1728 | -0.003201 | 0.002903 | -0.002903 | -0.002251 | 0.003201 | -0.000421
1729 | -0.002192 | 0.003985 | -0.003985 | 0.001078 | 0.002192 | -8.7e-05
1730 | -0.013049 | 0.002563 | -0.002563 | -0.004022 | 0.013049 | -0.000354
1732 | -0.002548 | 0.003602 | -0.003602 | 0.000351 | 0.002548 | -0.000142
1733 | -0.002526 | 0.003626 | -0.003626 | 0.000393 | 0.002526 | -0.000139
1734 | -0.002526 | 0.003626 | -0.003626 | 0.000393 | 0.002526 | -0.000139
1735 | -0.002526 | 0.003626 | -0.003626 | 0.000393 | 0.002526 | -0.000139
1736 | -0.002526 | 0.003626 | -0.003626 | 0.000393 | 0.002526 | -0.000139
1737 | -0.002504 | 0.003651 | -0.003651 | 0.000437 | 0.002504 | -0.000136
1738 | -0.002921 | 0.003202 | -0.003202 | -0.001104 | 0.002921 | -0.000297
1739 | -0.002476 | 0.003683 | -0.003683 | 0.000492 | 0.002476 | -0.000132
1740 | -0.00258 | 0.003554 | -0.003554 | 0.000316 | 0.00258 | -0.000141
1741 | -0.002499 | 0.003657 | -0.003657 | 0.000447 | 0.002499 | -0.000135
1742 | -0.002499 | 0.003657 | -0.003657 | 0.000447 | 0.002499 | -0.000135
1743 | -0.002461 | 0.003699 | -0.003699 | 0.00052 | 0.002461 | -0.00013
1744 | -0.002893 | 0.003231 | -0.003231 | -0.000989 | 0.002893 | -0.000284
1745 | -0.002487 | 0.003671 | -0.003671 | 0.00047 | 0.002487 | -0.000133
1746 | -0.002545 | 0.003604 | -0.003604 | 0.000356 | 0.002545 | -0.000141
1747 | -0.002406 | 0.003762 | -0.003762 | 0.000628 | 0.002406 | -0.000122
1748 | -0.002574 | 0.003541 | -0.003541 | 0.000384 | 0.002574 | -0.000131
1749 | -0.00258 | 0.003554 | -0.003554 | 0.000316 | 0.00258 | -0.000141
1750 | -0.00258 | 0.003553 | -0.003553 | 0.000323 | 0.00258 | -0.00014
1751 | -0.00257 | 0.003531 | -0.003531 | 0.000432 | 0.00257 | -0.000123
1752 | -0.002576 | 0.003544 | -0.003544 | 0.000366 | 0.002576 | -0.000134
1753 | -0.00258 | 0.003554 | -0.003554 | 0.000315 | 0.00258 | -0.000141
1754 | -0.002566 | 0.003522 | -0.003522 | 0.000476 | 0.002566 | -0.000117
1755 | -0.002238 | 0.003981 | -0.003981 | 0.000905 | 0.002238 | -0.000108
1757 | -0.003065 | 0.003118 | -0.003118 | -3.6e-05 | 0.003065 | -0.000136
1758 | -0.002583 | 0.003561 | -0.003561 | 0.000281 | 0.002583 | -0.000147
1759 | -0.002519 | 0.00364 | -0.00364 | 0.000395 | 0.002519 | -0.00014
1760 | -0.002201 | 0.004033 | -0.004033 | 0.00096 | 0.002201 | -0.000105
1761 | -0.002301 | 0.003909 | -0.003909 | 0.000781 | 0.002301 | -0.000116
1762 | -0.002226 | 0.003998 | -0.003998 | 0.000923 | 0.002226 | -0.000107
1763 | -0.002434 | 0.003731 | -0.003731 | 0.000574 | 0.002434 | -0.000126
1764 | -0.002396 | 0.003792 | -0.003792 | 0.000613 | 0.002396 | -0.000126
1765 | -0.002309 | 0.003899 | -0.003899 | 0.000767 | 0.002309 | -0.000117
1766 | -0.002201 | 0.004033 | -0.004033 | 0.00096 | 0.002201 | -0.000105
1767 | -0.002921 | 0.003251 | -0.003251 | 5.9e-05 | 0.002921 | -0.000139
1768 | -0.001914 | 0.004392 | -0.004392 | 0.001446 | 0.001914 | -7.8e-05
1769 | -0.001992 | 0.004274 | -0.004274 | 0.00133 | 0.001992 | -8.2e-05
1770 | -0.001996 | 0.004268 | -0.004268 | 0.001324 | 0.001996 | -8.2e-05
1771 | -0.001996 | 0.004268 | -0.004268 | 0.001324 | 0.001996 | -8.2e-05
1772 | -0.001996 | 0.004268 | -0.004268 | 0.001324 | 0.001996 | -8.2e-05
1773 | -0.002002 | 0.00426 | -0.00426 | 0.001316 | 0.002002 | -8.2e-05
1774 | -0.002011 | 0.004246 | -0.004246 | 0.001303 | 0.002011 | -8.3e-05
1776 | -0.002032 | 0.004216 | -0.004216 | 0.001271 | 0.002032 | -8.4e-05
1777 | -0.002025 | 0.004224 | -0.004224 | 0.001281 | 0.002025 | -8.4e-05
1778 | -0.001948 | 0.004307 | -0.004307 | 0.00136 | 0.001948 | -8.1e-05
1779 | -0.001948 | 0.004307 | -0.004307 | 0.00136 | 0.001948 | -8.1e-05
1780 | -0.00181 | 0.004548 | -0.004548 | 0.0016 | 0.00181 | -7.3e-05
1781 | -0.00181 | 0.004548 | -0.004548 | 0.0016 | 0.00181 | -7.3e-05
1782 | -0.00181 | 0.004548 | -0.004548 | 0.0016 | 0.00181 | -7.3e-05
1783 | -0.00181 | 0.004548 | -0.004548 | 0.0016 | 0.00181 | -7.3e-05
1784 | -0.00181 | 0.004548 | -0.004548 | 0.0016 | 0.00181 | -7.3e-05
1785 | -0.001996 | 0.004268 | -0.004268 | 0.001324 | 0.001996 | -8.2e-05
1786 | -0.001996 | 0.004268 | -0.004268 | 0.001324 | 0.001996 | -8.2e-05
1788 | -0.001948 | 0.004307 | -0.004307 | 0.00136 | 0.001948 | -8.1e-05
1789 | -0.002301 | 0.003909 | -0.003909 | 0.000781 | 0.002301 | -0.000116
1790 | -0.002301 | 0.003909 | -0.003909 | 0.000781 | 0.002301 | -0.000116
1791 | -0.001839 | 0.004461 | -0.004461 | 0.001562 | 0.001839 | -7.1e-05
1793 | -0.00177 | 0.004606 | -0.004606 | 0.001658 | 0.00177 | -7.1e-05
1794 | -0.001737 | 0.004656 | -0.004656 | 0.001707 | 0.001737 | -7e-05
1795 | -0.001877 | 0.004388 | -0.004388 | 0.001507 | 0.001877 | -7.2e-05
1796 | -0.001625 | 0.004846 | -0.004846 | 0.00187 | 0.001625 | -6.6e-05
1797 | -0.001444 | 0.005155 | -0.005155 | 0.002135 | 0.001444 | -6e-05
1798 | -0.001444 | 0.005155 | -0.005155 | 0.002135 | 0.001444 | -6e-05
1799 | -0.001444 | 0.005155 | -0.005155 | 0.002135 | 0.001444 | -6e-05
1800 | -0.001407 | 0.005217 | -0.005217 | 0.002189 | 0.001407 | -5.9e-05
1803 | -0.001865 | 0.004397 | -0.004397 | 0.001445 | 0.001865 | -7.8e-05
1805 | -0.001785 | 0.004483 | -0.004483 | 0.001527 | 0.001785 | -7.6e-05
1806 | -0.001832 | 0.004433 | -0.004433 | 0.001479 | 0.001832 | -7.7e-05
1808 | -0.002171 | 0.004074 | -0.004074 | 0.001005 | 0.002171 | -0.000104
1809 | -0.001952 | 0.004374 | -0.004374 | 0.001337 | 0.001952 | -8.9e-05
1810 | -0.001959 | 0.004364 | -0.004364 | 0.001327 | 0.001959 | -9e-05
1812 | -0.001628 | 0.004859 | -0.004859 | 0.001837 | 0.001628 | -7.1e-05
1813 | -0.001628 | 0.004859 | -0.004859 | 0.001837 | 0.001628 | -7.1e-05
1814 | -0.001418 | 0.005201 | -0.005201 | 0.002166 | 0.001418 | -6.1e-05
1815 | -0.001628 | 0.004859 | -0.004859 | 0.001837 | 0.001628 | -7.1e-05
1816 | -0.001788 | 0.004598 | -0.004598 | 0.001586 | 0.001788 | -7.9e-05
1817 | -0.001794 | 0.00459 | -0.00459 | 0.001579 | 0.001794 | -7.9e-05
1819 | -0.001753 | 0.004656 | -0.004656 | 0.001642 | 0.001753 | -7.7e-05
1820 | -0.001783 | 0.004599 | -0.004599 | 0.001589 | 0.001783 | -7.8e-05
1821 | -0.001672 | 0.004605 | -0.004605 | 0.001643 | 0.001672 | -7.2e-05
1822 | -0.001577 | 0.004944 | -0.004944 | 0.001918 | 0.001577 | -6.8e-05
1823 | -0.001577 | 0.004944 | -0.004944 | 0.001918 | 0.001577 | -6.8e-05
1824 | -0.001517 | 0.004685 | -0.004685 | 0.001756 | 0.001517 | -6.5e-05
1826 | -0.001281 | 0.004805 | -0.004805 | 0.001927 | 0.001281 | -5.5e-05
1827 | -0.001265 | 0.004813 | -0.004813 | 0.001939 | 0.001265 | -5.4e-05
1828 | -0.001265 | 0.004813 | -0.004813 | 0.001939 | 0.001265 | -5.4e-05
1829 | -0.001184 | 0.004855 | -0.004855 | 0.001998 | 0.001184 | -5e-05
1830 | -0.001134 | 0.00488 | -0.00488 | 0.002034 | 0.001134 | -4.8e-05
1833 | -0.002075 | 0.004162 | -0.004162 | 0.001198 | 0.002075 | -8.8e-05
1845 | -0.010868 | 0.00163 | -0.00163 | -0.004181 | 0.010868 | -0.000255
1847 | -0.010807 | 0.001635 | -0.001635 | -0.004159 | 0.010807 | -0.000256
1848 | -0.007693 | 0.000996 | -0.000996 | -0.0039 | 0.007693 | -0.000242
1849 | -0.010575 | 0.00164 | -0.00164 | -0.00406 | 0.010575 | -0.000252
1850 | -0.007694 | 0.000996 | -0.000996 | -0.0039 | 0.007694 | -0.000242
1851 | -0.010745 | 0.00164 | -0.00164 | -0.004136 | 0.010745 | -0.000257
1852 | -0.007641 | 0.000989 | -0.000989 | -0.0039 | 0.007641 | -0.000243
1853 | -0.010685 | 0.001627 | -0.001627 | -0.004118 | 0.010685 | -0.000254
1854 | -0.007672 | 0.000986 | -0.000986 | -0.003894 | 0.007672 | -0.000242
1855 | -0.011046 | 0.001544 | -0.001544 | -0.00438 | 0.011046 | -0.000259
1856 | -0.006883 | 0.000658 | -0.000658 | -0.003684 | 0.006883 | -0.000217
1857 | -0.007278 | 0.000822 | -0.000822 | -0.003789 | 0.007278 | -0.00023
1858 | -0.006346 | 0.000424 | -0.000424 | -0.005164 | 0.006346 | -0.000351
1859 | -0.012176 | 0.001224 | -0.001224 | -0.005236 | 0.012176 | -0.000265
1860 | -0.007118 | 0.00012 | -0.00012 | -0.005186 | 0.007118 | -0.000272
1861 | -0.007118 | 0.00012 | -0.00012 | -0.005186 | 0.007118 | -0.000272
1862 | -0.007118 | 0.00012 | -0.00012 | -0.005186 | 0.007118 | -0.000272
1863 | -0.007118 | 0.00012 | -0.00012 | -0.005186 | 0.007118 | -0.000272
1866 | -0.006323 | 0.001201 | -0.001201 | -0.004252 | 0.006323 | -0.000308
1867 | -0.007672 | 0.000986 | -0.000986 | -0.003894 | 0.007672 | -0.000242
1868 | 0.012064 | -0.000782 | 0.000782 | -0.007894 | -0.012064 | 0.000336
1869 | -0.009086 | -0.00069 | 0.00069 | -0.006507 | 0.009086 | -0.000107
1870 | -0.008248 | -0.001004 | 0.001004 | -0.00645 | 0.008248 | -9.2e-05
1873 | -0.008649 | -0.000792 | 0.000792 | -0.006506 | 0.008649 | -9.8e-05
1874 | -0.005452 | -0.001893 | 0.001893 | -0.005878 | 0.005452 | -7.9e-05
1875 | -0.004823 | -0.002145 | 0.002145 | -0.005729 | 0.004823 | -7.1e-05
1876 | 0.012064 | -0.000782 | 0.000782 | -0.007894 | -0.012064 | 0.000336
1877 | 0.012064 | -0.000782 | 0.000782 | -0.007894 | -0.012064 | 0.000336
1878 | 0.012064 | -0.000782 | 0.000782 | -0.007894 | -0.012064 | 0.000336
1879 | 0.012064 | -0.000782 | 0.000782 | -0.007894 | -0.012064 | 0.000336
1880 | 0.002832 | -0.004751 | 0.004751 | -0.005885 | -0.002832 | 0.00011
1881 | -0.000749 | -0.003749 | 0.003749 | -0.005728 | 0.000749 | 2.4e-05
1882 | 0.000927 | -0.006217 | 0.006217 | -0.005313 | -0.000927 | 6.4e-05
1883 | -0.000414 | -0.004541 | 0.004541 | -0.005399 | 0.000414 | 2.2e-05
1884 | -0.000623 | -0.004658 | 0.004658 | -0.005249 | 0.000623 | 1.6e-05
1885 | 0.000903 | -0.006084 | 0.006084 | -0.005189 | -0.000903 | 6.2e-05
1886 | 0.000873 | -0.006221 | 0.006221 | -0.005325 | -0.000873 | 6.2e-05
1887 | 0.000976 | -0.006148 | 0.006148 | -0.005351 | -0.000976 | 6.5e-05
1888 | 0.006071 | -0.001368 | 0.001368 | -0.007525 | -0.006071 | 0.000218
1889 | 0.006077 | -0.001342 | 0.001342 | -0.007529 | -0.006077 | 0.000218
1890 | 0.006077 | -0.001342 | 0.001342 | -0.007529 | -0.006077 | 0.000218
1891 | 0.01206 | -0.000577 | 0.000577 | -0.009716 | -0.01206 | 0.000425
1892 | 0.01206 | -0.000577 | 0.000577 | -0.009716 | -0.01206 | 0.000425
1893 | 0.01206 | -0.000577 | 0.000577 | -0.009716 | -0.01206 | 0.000425
1894 | 0.01206 | -0.000577 | 0.000577 | -0.009716 | -0.01206 | 0.000425
1895 | 0.01206 | -0.000577 | 0.000577 | -0.009716 | -0.01206 | 0.000425
1898 | 0.013941 | 2.6e-05 | -2.6e-05 | -0.008303 | -0.013941 | 0.000382
1899 | 0.013941 | 2.6e-05 | -2.6e-05 | -0.008303 | -0.013941 | 0.000382
1900 | 0.013941 | 2.6e-05 | -2.6e-05 | -0.008303 | -0.013941 | 0.000382
1902 | 0.009499 | -0.005628 | 0.005628 | -0.008133 | -0.009499 | 0.000262
1904 | 0.00159 | -0.006551 | 0.006551 | -0.002359 | -0.00159 | 5.3e-05
1905 | 0.004764 | -0.006683 | 0.006683 | -0.007494 | -0.004764 | 0.000156
1906 | 0.002224 | -0.013167 | 0.013167 | -0.005107 | -0.002224 | 7.4e-05
1907 | 0.00369 | -0.012686 | 0.012686 | -0.006777 | -0.00369 | 0.000116
1908 | 0.003896 | -0.007046 | 0.007046 | -0.005932 | -0.003896 | 0.000123
1909 | 0.00369 | -0.012686 | 0.012686 | -0.006777 | -0.00369 | 0.000116
1910 | 0.002224 | -0.013167 | 0.013167 | -0.005107 | -0.002224 | 7.4e-05
1911 | 0.002448 | -0.009852 | 0.009852 | -0.005985 | -0.002448 | 8.8e-05
1912 | -0.000232 | -0.000936 | 0.000936 | -0.001295 | 0.000232 | -6e-06
1913 | -0.000232 | -0.000936 | 0.000936 | -0.001295 | 0.000232 | -6e-06
1914 | 0.000405 | -0.000453 | 0.000453 | -0.00078 | -0.000405 | 1.5e-05
1916 | 0.000956 | -0.00535 | 0.00535 | -0.002703 | -0.000956 | 3.1e-05
1917 | 0.002158 | -0.00919 | 0.00919 | -0.0058 | -0.002158 | 8.1e-05
1918 | 0.001553 | -0.00781 | 0.00781 | -0.005414 | -0.001553 | 6.7e-05
1919 | 0.000169 | -0.004878 | 0.004878 | -0.004293 | -0.000169 | 2.3e-05
1920 | 2.8e-05 | -0.004198 | 0.004198 | -0.003697 | -2.8e-05 | 1.3e-05
1921 | 0.000928 | -0.005448 | 0.005448 | -0.00271 | -0.000928 | 3e-05
1922 | -0.001199 | -0.001656 | 0.001656 | -0.002044 | 0.001199 | -3.7e-05
1923 | -0.001162 | -0.00172 | 0.00172 | -0.002056 | 0.001162 | -3.6e-05
1924 | -0.001391 | -0.001952 | 0.001952 | -0.002285 | 0.001391 | -4.3e-05
1925 | -0.001345 | -0.002018 | 0.002018 | -0.002292 | 0.001345 | -4.2e-05
1926 | 0.000924 | -0.005367 | 0.005367 | -0.002701 | -0.000924 | 3e-05
1927 | 0.000877 | -0.005202 | 0.005202 | -0.002618 | -0.000877 | 2.8e-05
1928 | 0.000872 | -0.005022 | 0.005022 | -0.002532 | -0.000872 | 2.8e-05
1929 | 0.001873 | -0.008539 | 0.008539 | -0.005618 | -0.001873 | 7.4e-05
1930 | 0.001411 | -0.00748 | 0.00748 | -0.005392 | -0.001411 | 6.6e-05
1931 | 0.000957 | -0.00349 | 0.00349 | -0.002687 | -0.000957 | 4.9e-05
1932 | 0.000962 | -0.00643 | 0.00643 | -0.005336 | -0.000962 | 6.3e-05
1934 | 0.001537 | -0.007775 | 0.007775 | -0.005407 | -0.001537 | 6.7e-05
1935 | -0.002168 | -0.004482 | 0.004482 | -0.0057 | 0.002168 | 1.1e-05
1936 | 0.00369 | -0.012686 | 0.012686 | -0.006777 | -0.00369 | 0.000116
1937 | 0.00369 | -0.012686 | 0.012686 | -0.006777 | -0.00369 | 0.000116
1938 | 0.00369 | -0.012686 | 0.012686 | -0.006777 | -0.00369 | 0.000116
1939 | 0.002224 | -0.013167 | 0.013167 | -0.005107 | -0.002224 | 7.4e-05
1940 | 0.00369 | -0.012686 | 0.012686 | -0.006777 | -0.00369 | 0.000116
1941 | 0.002224 | -0.013167 | 0.013167 | -0.005107 | -0.002224 | 7.4e-05
1942 | 0.002224 | -0.013167 | 0.013167 | -0.005107 | -0.002224 | 7.4e-05
1943 | 0.00369 | -0.012686 | 0.012686 | -0.006777 | -0.00369 | 0.000116
1944 | 0.00369 | -0.012686 | 0.012686 | -0.006777 | -0.00369 | 0.000116
1947 | -0.001541 | -0.003813 | 0.003813 | -0.004821 | 0.001541 | -2.4e-05
1948 | -0.001473 | -0.003418 | 0.003418 | -0.004472 | 0.001473 | -2.6e-05
1949 | -0.001541 | -0.003813 | 0.003813 | -0.004821 | 0.001541 | -2.4e-05
1950 | -0.001541 | -0.003813 | 0.003813 | -0.004821 | 0.001541 | -2.4e-05
1951 | -0.001473 | -0.003418 | 0.003418 | -0.004472 | 0.001473 | -2.6e-05
1952 | -0.002125 | -0.003109 | 0.003109 | -0.004685 | 0.002125 | -4.9e-05
1955 | -0.005402 | -0.001597 | 0.001597 | -0.005572 | 0.005402 | -0.000116
1956 | -0.005402 | -0.001597 | 0.001597 | -0.005572 | 0.005402 | -0.000116
1957 | -0.004948 | -0.001162 | 0.001162 | -0.004694 | 0.004948 | -0.000164
1958 | -0.003709 | -0.002058 | 0.002058 | -0.004749 | 0.003709 | -0.000112
1961 | -0.004946 | -0.001443 | 0.001443 | -0.005019 | 0.004946 | -0.000139
1962 | -0.00099 | -0.004151 | 0.004151 | -0.005486 | 0.00099 | 1.1e-05
1963 | -0.000981 | -0.0043 | 0.0043 | -0.005367 | 0.000981 | 9e-06
1964 | -0.003023 | -0.002578 | 0.002578 | -0.004814 | 0.003023 | -8.2e-05
1967 | -0.000812 | -0.004435 | 0.004435 | -0.005325 | 0.000812 | 1.2e-05
1968 | -0.001577 | -0.003748 | 0.003748 | -0.005081 | 0.001577 | -2.2e-05
1970 | -0.004425 | 0.001566 | -0.001566 | -0.001712 | 0.004425 | -0.000174
1972 | -0.00421 | 0.001529 | -0.001529 | -0.00157 | 0.00421 | -0.000159
1983 | -0.004866 | 0.001816 | -0.001816 | -0.002174 | 0.004866 | -0.000251
1984 | -0.004958 | 0.001875 | -0.001875 | -0.002277 | 0.004958 | -0.000269
1985 | -0.005535 | 0.001983 | -0.001983 | -0.002383 | 0.005535 | -0.000277
1986 | -0.003928 | 0.002133 | -0.002133 | -0.003063 | 0.003928 | -0.000441
1987 | -0.003642 | 0.002145 | -0.002145 | -0.003329 | 0.003642 | -0.000491
1988 | -0.003415 | 0.002675 | -0.002675 | -0.003129 | 0.003415 | -0.000516
1990 | -0.003662 | 0.002144 | -0.002144 | -0.00331 | 0.003662 | -0.000488
1993 | -0.006304 | 0.002298 | -0.002298 | -0.002412 | 0.006304 | -0.000288
1994 | -0.005453 | 0.002443 | -0.002443 | -0.00178 | 0.005453 | -0.00024
1996 | -0.001705 | -0.000702 | 0.000702 | -0.00164 | 0.001705 | -5.4e-05
1997 | -0.001839 | -0.00053 | 0.00053 | -0.001582 | 0.001839 | -5.9e-05
1998 | -0.001705 | -0.000702 | 0.000702 | -0.00164 | 0.001705 | -5.4e-05
1999 | -0.001839 | -0.00053 | 0.00053 | -0.001582 | 0.001839 | -5.9e-05
2001 | -0.001652 | -0.001122 | 0.001122 | -0.001874 | 0.001652 | -5.2e-05
2002 | -0.001517 | -0.001552 | 0.001552 | -0.002087 | 0.001517 | -4.8e-05
2003 | -0.001517 | -0.001552 | 0.001552 | -0.002087 | 0.001517 | -4.8e-05
2004 | -0.001349 | -0.001562 | 0.001562 | -0.001987 | 0.001349 | -4.3e-05
2006 | -0.001708 | -0.001749 | 0.001749 | -0.002356 | 0.001708 | -5.4e-05
2009 | -0.002215 | -0.001265 | 0.001265 | -0.002393 | 0.002215 | -7.1e-05
2010 | -0.001811 | -0.000619 | 0.000619 | -0.001626 | 0.001811 | -5.8e-05
2011 | -0.001811 | -0.000619 | 0.000619 | -0.001626 | 0.001811 | -5.8e-05
2014 | -0.004761 | 0.000323 | -0.000323 | -0.002743 | 0.004761 | -0.00016
2015 | -0.004889 | 0.000823 | -0.000823 | -0.002462 | 0.004889 | -0.00017
2016 | -0.002847 | -0.001021 | 0.001021 | -0.00261 | 0.002847 | -9.2e-05
2017 | -0.002322 | -0.000639 | 0.000639 | -0.001985 | 0.002322 | -7.5e-05
2018 | -0.00713 | 0.000871 | -0.000871 | -0.003695 | 0.00713 | -0.000228
2019 | -0.005397 | 0.00047 | -0.00047 | -0.002999 | 0.005397 | -0.000178
2020 | -0.006297 | 0.000678 | -0.000678 | -0.00336 | 0.006297 | -0.000204
2021 | -0.002489 | -0.00076 | 0.00076 | -0.002184 | 0.002489 | -8e-05
2022 | -0.002458 | -0.000738 | 0.000738 | -0.002147 | 0.002458 | -7.9e-05
2023 | -0.005392 | 0.000469 | -0.000469 | -0.002996 | 0.005392 | -0.000178
2024 | -0.0048 | 0.000475 | -0.000475 | -0.002657 | 0.0048 | -0.000163
2025 | -0.0048 | 0.000475 | -0.000475 | -0.002657 | 0.0048 | -0.000163
2026 | -0.004859 | -0.000184 | 0.000184 | -0.003146 | 0.004859 | -0.000154
2027 | -0.005296 | -2e-06 | 2e-06 | -0.003262 | 0.005296 | -0.000168
2028 | -0.00649 | 6.9e-05 | -6.9e-05 | -0.00424 | 0.00649 | -0.000209
2029 | -0.006867 | 0.00037 | -0.00037 | -0.004129 | 0.006867 | -0.00022
2030 | -0.004218 | 0.001548 | -0.001548 | -0.001593 | 0.004218 | -0.000164
2031 | -0.0048 | 0.000475 | -0.000475 | -0.002657 | 0.0048 | -0.000163
2033 | -0.007182 | 0.000622 | -0.000622 | -0.004036 | 0.007182 | -0.000229
2034 | -0.006583 | 0.000533 | -0.000533 | -0.003605 | 0.006583 | -0.000208
2035 | -0.006664 | 0.000209 | -0.000209 | -0.004188 | 0.006664 | -0.000214
2036 | -0.007302 | 0.000718 | -0.000718 | -0.004 | 0.007302 | -0.000233
2037 | -0.007031 | 0.000501 | -0.000501 | -0.00408 | 0.007031 | -0.000225
2038 | -0.006203 | 0.000375 | -0.000375 | -0.003503 | 0.006203 | -0.000196
2039 | -0.005744 | -0.000526 | 0.000526 | -0.004459 | 0.005744 | -0.000187
2040 | -0.004 | -0.001098 | 0.001098 | -0.003753 | 0.004 | -0.000131
2041 | -0.003638 | -0.001074 | 0.001074 | -0.003395 | 0.003638 | -0.000119
2042 | -0.006048 | -0.000284 | 0.000284 | -0.00437 | 0.006048 | -0.000196
2043 | -0.005643 | -0.000607 | 0.000607 | -0.004489 | 0.005643 | -0.000184
2044 | -0.00412 | -0.001106 | 0.001106 | -0.003872 | 0.00412 | -0.000135
2045 | -0.00412 | -0.001106 | 0.001106 | -0.003872 | 0.00412 | -0.000135
2046 | -0.005643 | -0.000607 | 0.000607 | -0.004489 | 0.005643 | -0.000184
2047 | -0.004406 | -0.001125 | 0.001125 | -0.004156 | 0.004406 | -0.000145
2048 | -0.004576 | -0.001452 | 0.001452 | -0.004708 | 0.004576 | -0.000148
2049 | -0.004577 | -0.001419 | 0.001419 | -0.004686 | 0.004577 | -0.000148
2050 | -0.003776 | -0.000634 | 0.000634 | -0.002857 | 0.003776 | -0.000121
2051 | -0.003054 | -0.001035 | 0.001035 | -0.002815 | 0.003054 | -9.9e-05
2052 | -0.003282 | -0.00084 | 0.00084 | -0.002726 | 0.003282 | -0.000105
2053 | -0.001349 | -0.001562 | 0.001562 | -0.001987 | 0.001349 | -4.3e-05
2054 | -0.001325 | -0.001335 | 0.001335 | -0.001814 | 0.001325 | -4.2e-05
2055 | -0.001239 | -0.000911 | 0.000911 | -0.001486 | 0.001239 | -4e-05
2062 | -0.001607 | 0.001396 | -0.001396 | -0.006384 | 0.001607 | -0.000575
2065 | -0.007009 | 5.5e-05 | -5.5e-05 | -0.005161 | 0.007009 | -0.000266
2066 | -0.005553 | -0.000804 | 0.000804 | -0.004831 | 0.005553 | -0.000194
2067 | -0.005567 | -0.0008 | 0.0008 | -0.004831 | 0.005567 | -0.000194
2068 | -0.005553 | -0.000804 | 0.000804 | -0.004831 | 0.005553 | -0.000194
2069 | -0.005567 | -0.0008 | 0.0008 | -0.004831 | 0.005567 | -0.000194
2070 | -0.005196 | -0.001016 | 0.001016 | -0.00475 | 0.005196 | -0.000176
2071 | -0.005225 | -0.001 | 0.001 | -0.004755 | 0.005225 | -0.000177
2075 | -0.006453 | -0.000273 | 0.000273 | -0.005035 | 0.006453 | -0.000239
2077 | -0.005787 | -0.000666 | 0.000666 | -0.004884 | 0.005787 | -0.000205
2085 | -0.006498 | -0.000511 | 0.000511 | -0.005322 | 0.006498 | -0.000214
2086 | -0.006499 | -0.0005 | 0.0005 | -0.005325 | 0.006499 | -0.000216
2087 | -0.005617 | -0.001381 | 0.001381 | -0.005523 | 0.005617 | -0.000136
2088 | -0.005623 | -0.001378 | 0.001378 | -0.005521 | 0.005623 | -0.000136
2089 | -0.005402 | -0.001597 | 0.001597 | -0.005572 | 0.005402 | -0.000116
2090 | -0.004316 | -0.001815 | 0.001815 | -0.004952 | 0.004316 | -0.00012
2091 | -0.004951 | -0.001446 | 0.001446 | -0.005026 | 0.004951 | -0.000138
2092 | -0.004945 | -0.001438 | 0.001438 | -0.005011 | 0.004945 | -0.000139
2093 | -0.003022 | -0.002579 | 0.002579 | -0.004815 | 0.003022 | -8.2e-05
2094 | -0.005402 | -0.001597 | 0.001597 | -0.005572 | 0.005402 | -0.000116
2098 | -0.004062 | -0.001852 | 0.001852 | -0.004727 | 0.004062 | -0.000127
2099 | -0.002982 | -0.002522 | 0.002522 | -0.004651 | 0.002982 | -8.1e-05
2100 | -0.002967 | -0.002704 | 0.002704 | -0.004768 | 0.002967 | -8.3e-05
2101 | -0.002982 | -0.002522 | 0.002522 | -0.004651 | 0.002982 | -8.1e-05
2102 | -0.004947 | -0.001328 | 0.001328 | -0.004885 | 0.004947 | -0.000149
2103 | -0.002478 | -0.00287 | 0.00287 | -0.00464 | 0.002478 | -6e-05
2104 | -0.002458 | -0.0031 | 0.0031 | -0.004787 | 0.002458 | -6.2e-05
2105 | -0.002552 | -0.002913 | 0.002913 | -0.004736 | 0.002552 | -5.7e-05
2106 | -0.002458 | -0.0031 | 0.0031 | -0.004787 | 0.002458 | -6.2e-05
2109 | -0.00146 | -0.003174 | 0.003174 | -0.004108 | 0.00146 | -2.9e-05
2110 | -0.001322 | -0.00395 | 0.00395 | -0.004753 | 0.001322 | -1.8e-05
2111 | -0.00146 | -0.003174 | 0.003174 | -0.004108 | 0.00146 | -2.9e-05
2112 | -0.001322 | -0.00395 | 0.00395 | -0.004753 | 0.001322 | -1.8e-05
2113 | -0.00119 | -0.004032 | 0.004032 | -0.004713 | 0.00119 | -1.5e-05
2114 | -0.001451 | -0.003028 | 0.003028 | -0.00389 | 0.001451 | -3.1e-05
2115 | -0.00143 | -0.002654 | 0.002654 | -0.003332 | 0.00143 | -3.5e-05
2116 | -0.000854 | -0.004241 | 0.004241 | -0.004609 | 0.000854 | -5e-06
2117 | -0.001425 | -0.002555 | 0.002555 | -0.003184 | 0.001425 | -3.6e-05
2121 | -0.000683 | -0.004347 | 0.004347 | -0.004556 | 0.000683 | -1e-06
2123 | -0.001411 | -0.002319 | 0.002319 | -0.002833 | 0.001411 | -3.9e-05
2124 | -0.000892 | -0.002292 | 0.002292 | -0.002458 | 0.000892 | -2.5e-05
2125 | -0.001403 | -0.002164 | 0.002164 | -0.002601 | 0.001403 | -4.1e-05
2128 | -0.000562 | -0.002976 | 0.002976 | -0.002903 | 0.000562 | -1.1e-05
2133 | -0.000408 | -0.003294 | 0.003294 | -0.003109 | 0.000408 | -5e-06
2134 | -0.000109 | -0.004705 | 0.004705 | -0.004379 | 0.000109 | 1.5e-05
2135 | -0.000408 | -0.003294 | 0.003294 | -0.003109 | 0.000408 | -5e-06
2136 | -0.000109 | -0.004705 | 0.004705 | -0.004379 | 0.000109 | 1.5e-05
2137 | -0.000267 | -0.003587 | 0.003587 | -0.0033 | 0.000267 | 1e-06
2138 | -1.7e-05 | -0.004762 | 0.004762 | -0.00435 | 1.7e-05 | 1.8e-05
2139 | 3.5e-05 | -0.004795 | 0.004795 | -0.004334 | -3.5e-05 | 1.9e-05
2140 | -0.000184 | -0.003758 | 0.003758 | -0.003411 | 0.000184 | 4e-06
2141 | -0.00029 | -0.003538 | 0.003538 | -0.003268 | 0.00029 | 0
2142 | -3.3e-05 | -0.004753 | 0.004753 | -0.004355 | 3.3e-05 | 1.7e-05
2146 | -0.004948 | -0.001231 | 0.001231 | -0.004773 | 0.004948 | -0.000158
2147 | -0.004948 | -0.001231 | 0.001231 | -0.004773 | 0.004948 | -0.000158
2148 | -0.004947 | -0.001328 | 0.001328 | -0.004885 | 0.004947 | -0.000149
2150 | -0.005022 | -0.001469 | 0.001469 | -0.005111 | 0.005022 | -0.000135
2151 | -0.005144 | -0.00151 | 0.00151 | -0.00526 | 0.005144 | -0.000129
2152 | -0.00523 | -0.001539 | 0.001539 | -0.005364 | 0.00523 | -0.000125
2157 | -0.003476 | -0.002226 | 0.002226 | -0.004759 | 0.003476 | -0.000102
2158 | -0.002262 | -0.003132 | 0.003132 | -0.004862 | 0.002262 | -5.2e-05
2159 | -0.001943 | -0.003419 | 0.003419 | -0.004964 | 0.001943 | -3.8e-05
2160 | -0.001854 | -0.003499 | 0.003499 | -0.004992 | 0.001854 | -3.4e-05
2161 | -0.001739 | -0.003602 | 0.003602 | -0.005029 | 0.001739 | -2.9e-05
2164 | -0.002748 | -0.003025 | 0.003025 | -0.004989 | 0.002748 | -5e-05
2166 | -0.003124 | -0.002595 | 0.002595 | -0.004842 | 0.003124 | -7.4e-05
2167 | -0.001984 | -0.003524 | 0.003524 | -0.004883 | 0.001984 | -3.4e-05
2168 | -0.002751 | -0.003021 | 0.003021 | -0.004988 | 0.002751 | -5e-05
2169 | -0.001694 | -0.003308 | 0.003308 | -0.004521 | 0.001694 | -3.3e-05
2170 | -0.004929 | -0.001454 | 0.001454 | -0.005017 | 0.004929 | -0.000138
2172 | -0.005452 | -0.001893 | 0.001893 | -0.005878 | 0.005452 | -7.9e-05
2173 | -0.003016 | -0.002911 | 0.002911 | -0.005084 | 0.003016 | -5.3e-05
2174 | -0.003687 | -0.002627 | 0.002627 | -0.005324 | 0.003687 | -6e-05
2175 | -0.005452 | -0.001893 | 0.001893 | -0.005878 | 0.005452 | -7.9e-05
2176 | -0.005452 | -0.001893 | 0.001893 | -0.005878 | 0.005452 | -7.9e-05
2177 | -0.003687 | -0.002627 | 0.002627 | -0.005324 | 0.003687 | -6e-05
2178 | -0.002753 | -0.003019 | 0.003019 | -0.004987 | 0.002753 | -5.1e-05
2179 | -0.001703 | -0.003304 | 0.003304 | -0.004523 | 0.001703 | -3.3e-05
2180 | -0.004917 | -0.001461 | 0.001461 | -0.005016 | 0.004917 | -0.000138
2182 | -0.002994 | -0.002986 | 0.002986 | -0.005718 | 0.002994 | -2.8e-05
2183 | -0.002835 | -0.003049 | 0.003049 | -0.005681 | 0.002835 | -2.6e-05
2184 | -0.002174 | -0.003351 | 0.003351 | -0.005665 | 0.002174 | -1.1e-05
2185 | -0.002172 | -0.003351 | 0.003351 | -0.005665 | 0.002172 | -1.1e-05
2186 | -0.002172 | -0.003351 | 0.003351 | -0.005665 | 0.002172 | -1.1e-05
2187 | -0.002174 | -0.003351 | 0.003351 | -0.005665 | 0.002174 | -1.1e-05
2188 | -0.002174 | -0.003351 | 0.003351 | -0.005665 | 0.002174 | -1.1e-05
2189 | -0.002172 | -0.003351 | 0.003351 | -0.005665 | 0.002172 | -1.1e-05
2190 | -0.001495 | -0.003809 | 0.003809 | -0.005563 | 0.001495 | 2e-06
2191 | -0.00149 | -0.003895 | 0.003895 | -0.005494 | 0.00149 | 1e-06
2192 | -0.001104 | -0.004074 | 0.004074 | -0.005503 | 0.001104 | 9e-06
2193 | -0.001095 | -0.004209 | 0.004209 | -0.005395 | 0.001095 | 7e-06
2194 | -0.00099 | -0.004151 | 0.004151 | -0.005486 | 0.00099 | 1.1e-05
2195 | -0.000981 | -0.0043 | 0.0043 | -0.005367 | 0.000981 | 9e-06
2196 | -0.001491 | -0.003542 | 0.003542 | -0.005695 | 0.001491 | 6e-06
2197 | -0.00149 | -0.003542 | 0.003542 | -0.005695 | 0.00149 | 6e-06
2204 | -0.001577 | -0.003748 | 0.003748 | -0.005081 | 0.001577 | -2.2e-05
2205 | -0.001577 | -0.003748 | 0.003748 | -0.005081 | 0.001577 | -2.2e-05
2208 | 0.001274 | -0.004769 | 0.004769 | -0.00663 | -0.001274 | 7.2e-05
2209 | 0.003301 | -0.005042 | 0.005042 | -0.008108 | -0.003301 | 0.000133
2210 | 0.005169 | -0.005294 | 0.005294 | -0.009469 | -0.005169 | 0.000188
2211 | -0.000783 | -0.004468 | 0.004468 | -0.005313 | 0.000783 | 1.3e-05
2212 | -0.000812 | -0.004435 | 0.004435 | -0.005325 | 0.000812 | 1.2e-05
2213 | -0.000812 | -0.004435 | 0.004435 | -0.005325 | 0.000812 | 1.2e-05
2214 | -0.000783 | -0.004468 | 0.004468 | -0.005313 | 0.000783 | 1.3e-05
2215 | -0.000812 | -0.004435 | 0.004435 | -0.005325 | 0.000812 | 1.2e-05
2216 | -0.000812 | -0.004435 | 0.004435 | -0.005325 | 0.000812 | 1.2e-05
2219 | -0.001458 | -0.00389 | 0.00389 | -0.00486 | 0.001458 | -2.1e-05
2220 | -0.001128 | -0.003784 | 0.003784 | -0.004774 | 0.001128 | -1.1e-05
2221 | -0.001249 | -0.004082 | 0.004082 | -0.004957 | 0.001249 | -1.2e-05
2222 | -0.001128 | -0.003784 | 0.003784 | -0.004774 | 0.001128 | -1.1e-05
2223 | -0.001249 | -0.004082 | 0.004082 | -0.004957 | 0.001249 | -1.2e-05
2224 | -0.000783 | -0.00415 | 0.00415 | -0.005076 | 0.000783 | 5e-06
2225 | -0.000947 | -0.00436 | 0.00436 | -0.005098 | 0.000947 | 2e-06
2226 | -0.000783 | -0.00415 | 0.00415 | -0.005076 | 0.000783 | 5e-06
2227 | -0.000947 | -0.00436 | 0.00436 | -0.005098 | 0.000947 | 2e-06
2232 | -0.001458 | -0.00389 | 0.00389 | -0.00486 | 0.001458 | -2.1e-05
2233 | -0.001458 | -0.00389 | 0.00389 | -0.00486 | 0.001458 | -2.1e-05
2234 | -0.001458 | -0.00389 | 0.00389 | -0.00486 | 0.001458 | -2.1e-05
2239 | -0.001458 | -0.00389 | 0.00389 | -0.00486 | 0.001458 | -2.1e-05
2240 | -0.001425 | -0.002555 | 0.002555 | -0.003184 | 0.001425 | -3.6e-05
2241 | 0.002969 | 0.001924 | -0.001924 | -0.001248 | -0.002969 | 8.5e-05
2243 | -0.001411 | -0.00232 | 0.00232 | -0.002834 | 0.001411 | -3.9e-05
2244 | -0.000558 | -0.004425 | 0.004425 | -0.004518 | 0.000558 | 3e-06
2245 | -0.001148 | -0.004058 | 0.004058 | -0.0047 | 0.001148 | -1.3e-05
2246 | -0.001128 | -0.003598 | 0.003598 | -0.004294 | 0.001128 | -1.7e-05
2247 | -0.000806 | -0.004271 | 0.004271 | -0.004594 | 0.000806 | -4e-06
2248 | -0.000724 | -0.004322 | 0.004322 | -0.004569 | 0.000724 | -2e-06
2250 | -0.000724 | -0.004322 | 0.004322 | -0.004569 | 0.000724 | -2e-06
2251 | -0.000336 | -0.004564 | 0.004564 | -0.004449 | 0.000336 | 9e-06
2252 | -0.000415 | -0.003968 | 0.003968 | -0.003925 | 0.000415 | 1e-06
2257 | 0.000195 | -0.004339 | 0.004339 | -0.003868 | -0.000195 | 2.2e-05
2258 | 7e-05 | -0.00378 | 0.00378 | -0.003371 | -7e-05 | 1.3e-05
2259 | 0.000123 | -0.003256 | 0.003256 | -0.002963 | -0.000123 | 1.3e-05
2260 | 0.000223 | -0.003755 | 0.003755 | -0.003407 | -0.000223 | 2e-05
2262 | 0.000197 | -0.002519 | 0.002519 | -0.00239 | -0.000197 | 1.4e-05
2265 | -0.00038 | -0.001046 | 0.001046 | -0.00141 | 0.00038 | -1.1e-05
2270 | -0.000866 | -0.001408 | 0.001408 | -0.001786 | 0.000866 | -2.7e-05
2271 | -0.000947 | -0.001469 | 0.001469 | -0.001849 | 0.000947 | -2.9e-05
2272 | -0.000947 | -0.001469 | 0.001469 | -0.001849 | 0.000947 | -2.9e-05
2273 | -0.000947 | -0.001469 | 0.001469 | -0.001849 | 0.000947 | -2.9e-05
2274 | -0.000563 | -0.001182 | 0.001182 | -0.001551 | 0.000563 | -1.7e-05
2275 | -0.000947 | -0.001469 | 0.001469 | -0.001849 | 0.000947 | -2.9e-05
2276 | -0.000351 | 0.001384 | -0.001384 | 0.00041 | 0.000351 | -1.4e-05
2277 | 0.013208 | -0.000368 | 0.000368 | -0.010107 | -0.013208 | 0.00041
2278 | 0.024395 | 0.003683 | -0.003683 | -0.012397 | -0.024395 | 0.001121
2279 | 0.006809 | -0.005515 | 0.005515 | -0.010665 | -0.006809 | 0.000237
2280 | 0.007529 | -0.004838 | 0.004838 | -0.010534 | -0.007529 | 0.000263
2281 | 0.00815 | -0.004254 | 0.004254 | -0.010422 | -0.00815 | 0.000285
2283 | 0.007597 | -0.004775 | 0.004775 | -0.010522 | -0.007597 | 0.000265
2290 | 0.006858 | -0.005604 | 0.005604 | -0.010853 | -0.006858 | 0.000238
2291 | 0.007434 | -0.006642 | 0.006642 | -0.01306 | -0.007434 | 0.000254
2294 | 0.006517 | -0.005715 | 0.005715 | -0.010265 | -0.006517 | 0.000225
2297 | 0.005631 | -0.00632 | 0.00632 | -0.009055 | -0.005631 | 0.000189
2298 | 0.00647 | -0.007406 | 0.007406 | -0.012918 | -0.00647 | 0.000209
2300 | 0.003692 | -0.006402 | 0.006402 | -0.005467 | -0.003692 | 0.000117
2301 | 0.002224 | -0.013167 | 0.013167 | -0.005107 | -0.002224 | 7.4e-05
2302 | 0.00369 | -0.012686 | 0.012686 | -0.006777 | -0.00369 | 0.000116
2304 | 0.003692 | -0.006402 | 0.006402 | -0.005467 | -0.003692 | 0.000117
2305 | 0.003895 | -0.006108 | 0.006108 | -0.005642 | -0.003895 | 0.000121
2306 | 0.003895 | -0.006108 | 0.006108 | -0.005642 | -0.003895 | 0.000121
2307 | 0.003895 | -0.005845 | 0.005845 | -0.00556 | -0.003895 | 0.000121
2308 | 0.003895 | -0.004981 | 0.004981 | -0.005293 | -0.003895 | 0.000119
2309 | 0.003893 | -0.002996 | 0.002996 | -0.004679 | -0.003893 | 0.000116
2310 | 0.003535 | -0.005908 | 0.005908 | -0.005111 | -0.003535 | 0.000111
2311 | 0.00312 | -0.004597 | 0.004597 | -0.004164 | -0.00312 | 9.8e-05
2312 | 0.000405 | -0.000453 | 0.000453 | -0.00078 | -0.000405 | 1.5e-05
2313 | 0.00282 | -0.00365 | 0.00365 | -0.00348 | -0.00282 | 8.8e-05
2314 | 0.00256 | -0.002829 | 0.002829 | -0.002888 | -0.00256 | 7.9e-05
2315 | 0.00347 | -0.001194 | 0.001194 | -0.003452 | -0.00347 | 0.000102
2316 | 0.003492 | -0.001328 | 0.001328 | -0.003547 | -0.003492 | 0.000102
2317 | 0.003493 | -0.001332 | 0.001332 | -0.00355 | -0.003493 | 0.000102
2318 | 0.004218 | -0.001748 | 0.001748 | -0.006667 | -0.004218 | 0.000124
2319 | 0.003477 | -0.001235 | 0.001235 | -0.003481 | -0.003477 | 0.000102
2320 | 0.003433 | -0.000961 | 0.000961 | -0.003287 | -0.003433 | 0.0001
2321 | 0.003293 | -9e-05 | 9e-05 | -0.002671 | -0.003293 | 9.6e-05
2322 | 0.004936 | 0.005895 | -0.005895 | -0.009192 | -0.004936 | 0.00014
2323 | 0.003492 | -0.001328 | 0.001328 | -0.003547 | -0.003492 | 0.000102
2324 | 0.002903 | 0.002333 | -0.002333 | -0.000958 | -0.002903 | 8.3e-05
2325 | 0.00288 | 0.002477 | -0.002477 | -0.000857 | -0.00288 | 8.2e-05
2326 | 0.002903 | 0.002333 | -0.002333 | -0.000958 | -0.002903 | 8.3e-05
2327 | 0.002368 | 0.001996 | -0.001996 | -0.000628 | -0.002368 | 6.8e-05
2328 | 0.002107 | 0.001487 | -0.001487 | -0.000409 | -0.002107 | 6.1e-05
2329 | 0.002821 | 0.002847 | -0.002847 | -0.000595 | -0.002821 | 8e-05
2330 | 0.002853 | 0.0031 | -0.0031 | -0.000485 | -0.002853 | 8.1e-05
2331 | 0.002926 | 0.00368 | -0.00368 | -0.000236 | -0.002926 | 8.2e-05
2332 | 0.003038 | 0.004576 | -0.004576 | 0.000151 | -0.003038 | 8.5e-05
2335 | 0.005489 | -0.00415 | 0.00415 | -0.011332 | -0.005489 | 0.000163
2336 | 0.006263 | -0.005657 | 0.005657 | -0.014152 | -0.006263 | 0.000187
2337 | 0.00676 | -0.006624 | 0.006624 | -0.015961 | -0.00676 | 0.000202
2338 | 0.007216 | -0.007512 | 0.007512 | -0.017623 | -0.007216 | 0.000217
2339 | 0.007216 | -0.007512 | 0.007512 | -0.017623 | -0.007216 | 0.000217
2340 | -0.002559 | 0.003508 | -0.003508 | 0.000548 | 0.002559 | -0.000106
2342 | 0.002864 | 0.002106 | -0.002106 | -0.002312 | -0.002864 | 8e-05
2343 | 0.004271 | -0.001778 | 0.001778 | -0.006893 | -0.004271 | 0.000125
2344 | 0.003071 | 0.003139 | -0.003139 | -0.001974 | -0.003071 | 8.5e-05
2345 | 0.003306 | 0.004309 | -0.004309 | -0.001591 | -0.003306 | 9.1e-05
2347 | 0.003661 | 0.006077 | -0.006077 | -0.001012 | -0.003661 | 9.9e-05
2348 | 0.003772 | 0.006634 | -0.006634 | -0.00083 | -0.003772 | 0.000102
2349 | -0.003389 | 0.00282 | -0.00282 | -0.000249 | 0.003389 | -0.000128
2350 | -0.003138 | 0.003051 | -0.003051 | -8.4e-05 | 0.003138 | -0.000134
2351 | 0.001998 | 0.004825 | -0.004825 | -0.003306 | -0.001998 | 5.1e-05
2352 | -0.002672 | 0.002691 | -0.002691 | 0.0001 | 0.002672 | -9e-05
2353 | -0.002679 | 0.002686 | -0.002686 | 9.3e-05 | 0.002679 | -9.1e-05
2354 | -0.002677 | 0.002691 | -0.002691 | 9.8e-05 | 0.002677 | -9.1e-05
2355 | -0.002878 | 0.002947 | -0.002947 | 0.000229 | 0.002878 | -9.1e-05
2356 | -0.001731 | 0.0027 | -0.0027 | 0.000597 | 0.001731 | -5.9e-05
2357 | -0.001732 | 0.002705 | -0.002705 | 0.000601 | 0.001732 | -5.9e-05
2358 | -0.001736 | 0.002705 | -0.002705 | 0.000599 | 0.001736 | -5.9e-05
2359 | -0.002938 | 0.002885 | -0.002885 | 0.000166 | 0.002938 | -9.2e-05
2360 | -0.003058 | 0.001449 | -0.001449 | -0.000922 | 0.003058 | -0.000108
2361 | -0.004147 | 0.002026 | -0.002026 | -0.00088 | 0.004147 | -0.000122
2362 | -0.003078 | 0.001447 | -0.001447 | -0.000937 | 0.003078 | -0.000109
2363 | -0.003019 | 0.001441 | -0.001441 | -0.000907 | 0.003019 | -0.000106
2364 | -0.003414 | 0.002795 | -0.002795 | -0.000264 | 0.003414 | -0.000127
2365 | -0.003418 | 0.002788 | -0.002788 | -0.00027 | 0.003418 | -0.000127
2366 | -0.003212 | 0.002983 | -0.002983 | -0.000133 | 0.003212 | -0.000132
2367 | -0.002283 | 0.001348 | -0.001348 | -0.000583 | 0.002283 | -7.9e-05
2368 | -0.003148 | 0.002906 | -0.002906 | -4.4e-05 | 0.003148 | -0.000114
2369 | -0.003329 | 0.002645 | -0.002645 | -0.000288 | 0.003329 | -0.00012
2370 | -0.00342 | 0.002792 | -0.002792 | -0.00027 | 0.00342 | -0.000127
2371 | -0.00342 | 0.002792 | -0.002792 | -0.00027 | 0.00342 | -0.000127
2372 | -0.003218 | 0.002951 | -0.002951 | 2.4e-05 | 0.003218 | -0.000108
2373 | -0.002501 | 0.003651 | -0.003651 | 0.000754 | 0.002501 | -9.2e-05
2374 | -0.002556 | 0.0035 | -0.0035 | 0.000587 | 0.002556 | -9.9e-05
2376 | -0.003128 | 0.001871 | -0.001871 | -0.000668 | 0.003128 | -0.000108
2377 | -0.003162 | 0.002159 | -0.002159 | -0.000485 | 0.003162 | -0.000108
2378 | -0.003233 | 0.002491 | -0.002491 | -0.000307 | 0.003233 | -0.000111
2385 | -0.002287 | 0.001362 | -0.001362 | -0.000576 | 0.002287 | -7.9e-05
2386 | -0.002288 | 0.001329 | -0.001329 | -0.000598 | 0.002288 | -7.9e-05
2387 | -0.002637 | 0.001204 | -0.001204 | -0.000632 | 0.002637 | -7.8e-05
2388 | -0.001901 | -0.000333 | 0.000333 | -0.001484 | 0.001901 | -6.1e-05
2389 | -0.002269 | 0.001036 | -0.001036 | -0.000544 | 0.002269 | -6.7e-05
2390 | -0.002016 | 0.001486 | -0.001486 | -0.000353 | 0.002016 | -7e-05
2393 | -0.002109 | 0.000561 | -0.000561 | -0.001008 | 0.002109 | -7.1e-05
2394 | -0.001745 | 0.001609 | -0.001609 | -0.00013 | 0.001745 | -6.1e-05
2395 | -0.00177 | 0.001589 | -0.001589 | -0.000156 | 0.00177 | -6.2e-05
2398 | 0.000394 | 0.002438 | -0.002438 | 0.001723 | -0.000394 | 9e-06
2399 | -8.2e-05 | 0.00239 | -0.00239 | 0.001281 | 8.2e-05 | -6e-06
2400 | -8.1e-05 | 0.002376 | -0.002376 | 0.001269 | 8.1e-05 | -6e-06
2401 | -0.000648 | 0.00424 | -0.00424 | 0.002043 | 0.000648 | -2.8e-05
2402 | -0.000647 | 0.004246 | -0.004246 | 0.002048 | 0.000647 | -2.8e-05
2403 | -0.000647 | 0.004243 | -0.004243 | 0.002045 | 0.000647 | -2.8e-05
2404 | -0.000506 | 0.001561 | -0.001561 | 0.000505 | 0.000506 | -1.9e-05
2405 | -0.000506 | 0.001568 | -0.001568 | 0.000509 | 0.000506 | -1.9e-05
2406 | 0 | 0 | 0 | 0 | 0 | 0
2407 | -0.000507 | 0.00156 | -0.00156 | 0.000503 | 0.000507 | -1.9e-05
2408 | -0.001252 | -0.000657 | 0.000657 | -0.001296 | 0.001252 | -4.1e-05
2409 | -0.001279 | -0.000576 | 0.000576 | -0.001254 | 0.001279 | -4.3e-05
2410 | 1.5e-05 | -4e-06 | 4e-06 | 4e-06 | -1.5e-05 | 1e-06
2411 | 0.000103 | 0.000875 | -0.000875 | 0.000143 | -0.000103 | 2e-06
2412 | 0.000102 | 0.000874 | -0.000874 | 0.000142 | -0.000102 | 2e-06
2413 | 0.000102 | 0.000874 | -0.000874 | 0.000142 | -0.000102 | 2e-06
2414 | 0.000102 | 0.000874 | -0.000874 | 0.000142 | -0.000102 | 2e-06
2415 | 0.000102 | 0.000874 | -0.000874 | 0.000142 | -0.000102 | 2e-06
2416 | 0.00015 | -0.000135 | 0.000135 | -0.000625 | -0.00015 | 7e-06
2417 | 0.000102 | 0.000874 | -0.000874 | 0.000142 | -0.000102 | 2e-06
2420 | 0.001018 | -0.000578 | 0.000578 | 0.000122 | -0.001018 | 3.5e-05
2421 | 0.000405 | -0.000453 | 0.000453 | -0.00078 | -0.000405 | 1.5e-05
2422 | 0.000402 | -0.000463 | 0.000463 | -0.000804 | -0.000402 | 1.5e-05
2423 | -0.00125 | -0.000609 | 0.000609 | -0.001259 | 0.00125 | -4.1e-05
2424 | 0.001947 | 0.001176 | -0.001176 | -0.000275 | -0.001947 | 5.7e-05
2425 | 0.001827 | 0.000933 | -0.000933 | -0.000367 | -0.001827 | 5.4e-05
2426 | 0.002337 | 0.000544 | -0.000544 | -0.001101 | -0.002337 | 6.8e-05
2427 | 0.001332 | 0.006254 | -0.006254 | 0.004694 | -0.001332 | 3.4e-05
2428 | 0.001364 | 0.006625 | -0.006625 | 0.00497 | -0.001364 | 3.4e-05
2429 | 0.000785 | 0.003886 | -0.003886 | 0.002366 | -0.000785 | 1.9e-05
2430 | 0.00079 | 0.003908 | -0.003908 | 0.002396 | -0.00079 | 1.9e-05
2431 | 0.001274 | 0.003343 | -0.003343 | 0.002606 | -0.001274 | 3.6e-05
2432 | 0.001003 | 0.007854 | -0.007854 | 0.005449 | -0.001003 | 2e-05
2433 | 0.000184 | 0.006614 | -0.006614 | 0.004088 | -0.000184 | -5e-06
2434 | 0.000107 | 0.005607 | -0.005607 | 0.00312 | -0.000107 | -6e-06
2435 | 0.001386 | 0.006709 | -0.006709 | 0.005036 | -0.001386 | 3.5e-05
2437 | -0.000487 | 0.005761 | -0.005761 | 0.003127 | 0.000487 | -2.6e-05
2438 | -0.000507 | 0.00501 | -0.00501 | 0.002576 | 0.000507 | -2.5e-05
2439 | -0.000712 | 0.00413 | -0.00413 | 0.001953 | 0.000712 | -3e-05
2440 | -0.000455 | 0.003518 | -0.003518 | 0.001715 | 0.000455 | -2.1e-05
2441 | -0.000556 | 0.004142 | -0.004142 | 0.00201 | 0.000556 | -2.5e-05
2442 | -0.000457 | 0.003519 | -0.003519 | 0.001715 | 0.000457 | -2.1e-05
2445 | -0.000452 | 0.003516 | -0.003516 | 0.001715 | 0.000452 | -2.1e-05
2450 | -0.00071 | 0.004116 | -0.004116 | 0.001946 | 0.00071 | -3e-05
2451 | -0.000647 | 0.004243 | -0.004243 | 0.002045 | 0.000647 | -2.8e-05
2452 | -0.000647 | 0.004243 | -0.004243 | 0.002045 | 0.000647 | -2.8e-05
2453 | -0.000784 | 0.004917 | -0.004917 | 0.002396 | 0.000784 | -3.4e-05
2456 | -0.000984 | 0.002909 | -0.002909 | 0.001089 | 0.000984 | -3.7e-05
2457 | -0.000983 | 0.00291 | -0.00291 | 0.00109 | 0.000983 | -3.7e-05
2458 | -0.000982 | 0.002919 | -0.002919 | 0.001096 | 0.000982 | -3.7e-05
2459 | -0.000982 | 0.002919 | -0.002919 | 0.001096 | 0.000982 | -3.7e-05
2460 | -0.001121 | 0.004814 | -0.004814 | 0.00208 | 0.001121 | -4.5e-05
2461 | -0.001245 | 0.004937 | -0.004937 | 0.002193 | 0.001245 | -4.9e-05
2462 | -0.001119 | 0.004813 | -0.004813 | 0.002079 | 0.001119 | -4.5e-05
2463 | -0.001094 | 0.0049 | -0.0049 | 0.002063 | 0.001094 | -4.6e-05
2471 | -0.001122 | 0.00481 | -0.00481 | 0.002077 | 0.001122 | -4.5e-05
2472 | -0.001119 | 0.004813 | -0.004813 | 0.002079 | 0.001119 | -4.5e-05
2473 | -0.001122 | 0.004813 | -0.004813 | 0.00208 | 0.001122 | -4.5e-05
2474 | -0.001235 | 0.004947 | -0.004947 | 0.002204 | 0.001235 | -4.9e-05
2478 | -0.001154 | 0.005056 | -0.005056 | 0.002311 | 0.001154 | -4.7e-05
2479 | -7.4e-05 | 0.002384 | -0.002384 | 0.001282 | 7.4e-05 | -6e-06
2480 | -7.4e-05 | 0.002384 | -0.002384 | 0.001282 | 7.4e-05 | -6e-06
2481 | -0.000101 | 0.002284 | -0.002284 | 0.00119 | 0.000101 | -7e-06
2482 | -9e-05 | 0.002388 | -0.002388 | 0.00127 | 9e-05 | -7e-06
2483 | -0.001198 | 0.004995 | -0.004995 | 0.00225 | 0.001198 | -4.8e-05
2486 | 5.9e-05 | 0.002301 | -0.002301 | 0.001207 | -5.9e-05 | -2e-06
2487 | -0.000863 | 0.001717 | -0.001717 | 0.000411 | 0.000863 | -3.1e-05
2488 | -0.000866 | 0.001722 | -0.001722 | 0.000413 | 0.000866 | -3.2e-05
2489 | -0.000863 | 0.001717 | -0.001717 | 0.000411 | 0.000863 | -3.1e-05
2490 | -0.000866 | 0.001722 | -0.001722 | 0.000413 | 0.000866 | -3.2e-05
2491 | 0.000273 | -0.002703 | 0.002703 | -0.002577 | -0.000273 | 1.8e-05
2492 | 0.000207 | -0.001318 | 0.001318 | -0.001524 | -0.000207 | 1.2e-05
2493 | 5.7e-05 | 0.002292 | -0.002292 | 0.001201 | -5.7e-05 | -2e-06
2494 | 6e-05 | 0.002309 | -0.002309 | 0.001213 | -6e-05 | -2e-06
2495 | 6.2e-05 | 0.002308 | -0.002308 | 0.001212 | -6.2e-05 | -2e-06
2509 | -0.002672 | 0.003105 | -0.003105 | 0.000352 | 0.002672 | -9.2e-05
2510 | -0.002674 | 0.003097 | -0.003097 | 0.000347 | 0.002674 | -9.2e-05
2511 | -0.002671 | 0.003104 | -0.003104 | 0.000352 | 0.002671 | -9.1e-05
2512 | -0.002685 | 0.003093 | -0.003093 | 0.00034 | 0.002685 | -9.2e-05
2513 | -0.002484 | 0.003419 | -0.003419 | 0.000692 | 0.002484 | -8.1e-05
2514 | -0.003407 | 0.002587 | -0.002587 | -0.000251 | 0.003407 | -0.000107
2515 | -0.003078 | 0.002935 | -0.002935 | 1.5e-05 | 0.003078 | -0.000111
2516 | -0.00328 | 0.002566 | -0.002566 | -0.000298 | 0.00328 | -0.000115
2517 | -0.003336 | 0.002656 | -0.002656 | -0.000287 | 0.003336 | -0.00012
2518 | -0.003295 | 0.002591 | -0.002591 | -0.000295 | 0.003295 | -0.000117
2519 | -0.003085 | 0.001505 | -0.001505 | -0.0009 | 0.003085 | -0.000109
2520 | -0.002561 | 0.003512 | -0.003512 | 0.000528 | 0.002561 | -0.000109
2521 | -0.002908 | 0.002571 | -0.002571 | -8.9e-05 | 0.002908 | -9.8e-05
2522 | -0.00363 | 0.002391 | -0.002391 | -0.000461 | 0.00363 | -0.000112
2523 | -0.003193 | 0.002428 | -0.002428 | -0.000315 | 0.003193 | -0.000108
2524 | -0.002672 | 0.002807 | -0.002807 | 0.000171 | 0.002672 | -9.1e-05
2525 | -0.002776 | 0.003062 | -0.003062 | 0.000265 | 0.002776 | -9.6e-05
2526 | -0.002673 | 0.002992 | -0.002992 | 0.000283 | 0.002673 | -9.1e-05
2527 | -0.002563 | 0.003516 | -0.003516 | 0.000508 | 0.002563 | -0.000112
2528 | -0.002563 | 0.003516 | -0.003516 | 0.000508 | 0.002563 | -0.000112
2529 | -0.002598 | 0.003356 | -0.003356 | 0.000501 | 0.002598 | -9.7e-05
2530 | -0.002615 | 0.003299 | -0.003299 | 0.000467 | 0.002615 | -9.5e-05
2531 | -0.002655 | 0.003163 | -0.003163 | 0.000386 | 0.002655 | -9.3e-05
2532 | -0.002606 | 0.003328 | -0.003328 | 0.000485 | 0.002606 | -9.6e-05
2533 | -0.002638 | 0.003221 | -0.003221 | 0.000421 | 0.002638 | -9.4e-05
2534 | -0.002628 | 0.003255 | -0.003255 | 0.000441 | 0.002628 | -9.5e-05
2535 | -0.002703 | 0.001074 | -0.001074 | -0.00097 | 0.002703 | -9.5e-05
2536 | -0.002751 | 0.001079 | -0.001079 | -0.000995 | 0.002751 | -9.7e-05
2537 | -0.002576 | 0.000882 | -0.000882 | -0.001026 | 0.002576 | -9e-05
2538 | -0.002645 | 0.001008 | -0.001008 | -0.000981 | 0.002645 | -9.3e-05
2539 | -0.002692 | 0.001012 | -0.001012 | -0.001005 | 0.002692 | -9.5e-05
2540 | -0.002267 | 0.000569 | -0.000569 | -0.001057 | 0.002267 | -7.9e-05
2541 | -0.0023 | 0.000572 | -0.000572 | -0.001074 | 0.0023 | -8e-05
2542 | -0.002212 | 0.000505 | -0.000505 | -0.001068 | 0.002212 | -7.7e-05
2543 | -0.002212 | 0.000505 | -0.000505 | -0.001068 | 0.002212 | -7.7e-05
2544 | -0.002584 | 0.003403 | -0.003403 | 0.000529 | 0.002584 | -9.8e-05
2546 | -0.002599 | 0.003353 | -0.003353 | 0.000499 | 0.002599 | -9.7e-05
2547 | -0.002616 | 0.003295 | -0.003295 | 0.000465 | 0.002616 | -9.5e-05
2548 | -0.002639 | 0.003215 | -0.003215 | 0.000417 | 0.002639 | -9.4e-05
2549 | -0.002657 | 0.003156 | -0.003156 | 0.000382 | 0.002657 | -9.3e-05
2550 | -0.001784 | 1e-05 | -1e-05 | -0.001153 | 0.001784 | -6.1e-05
2551 | -0.001802 | 1.2e-05 | -1.2e-05 | -0.001162 | 0.001802 | -6.2e-05
2552 | -0.001659 | -0.000135 | 0.000135 | -0.001178 | 0.001659 | -5.6e-05
2553 | -0.002607 | 0.003325 | -0.003325 | 0.000483 | 0.002607 | -9.6e-05
2554 | -0.002621 | 0.003279 | -0.003279 | 0.000456 | 0.002621 | -9.5e-05
2555 | -0.002623 | 0.001757 | -0.001757 | -0.000493 | 0.002623 | -9.1e-05
2556 | -0.002626 | 0.00326 | -0.00326 | 0.000444 | 0.002626 | -9.5e-05
2557 | -0.002622 | 0.003275 | -0.003275 | 0.000453 | 0.002622 | -9.5e-05
2558 | -0.002385 | 0.002021 | -0.002021 | -0.000194 | 0.002385 | -8.2e-05
2559 | -0.002375 | 0.001997 | -0.001997 | -0.000205 | 0.002375 | -8.2e-05
2560 | -0.002606 | 0.003328 | -0.003328 | 0.000485 | 0.002606 | -9.6e-05
2561 | -0.002607 | 0.003325 | -0.003325 | 0.000483 | 0.002607 | -9.6e-05
2562 | -0.002485 | 0.002246 | -0.002246 | -9.7e-05 | 0.002485 | -8.5e-05
2564 | -0.002506 | 0.002304 | -0.002304 | -7e-05 | 0.002506 | -8.6e-05
2565 | -0.002546 | 0.002383 | -0.002383 | -3.8e-05 | 0.002546 | -8.7e-05
2566 | -0.003242 | 0.002866 | -0.002866 | -0.000122 | 0.003242 | -0.000119
2567 | -0.00336 | 0.002696 | -0.002696 | -0.000282 | 0.00336 | -0.000122
2568 | -0.003178 | 0.002293 | -0.002293 | -0.0004 | 0.003178 | -0.000108
2569 | -0.002375 | 0.001954 | -0.001954 | -0.000233 | 0.002375 | -8.2e-05
2570 | -0.003213 | 0.002459 | -0.002459 | -0.000311 | 0.003213 | -0.00011
2571 | -0.002069 | 0.002119 | -0.002119 | 3e-05 | 0.002069 | -7.2e-05
2576 | -0.002375 | 0.001954 | -0.001954 | -0.000233 | 0.002375 | -8.2e-05
2577 | -0.002367 | 0.001979 | -0.001979 | -0.000213 | 0.002367 | -8.2e-05
2578 | -0.002361 | 0.001965 | -0.001965 | -0.000219 | 0.002361 | -8.2e-05
2580 | -0.002327 | 0.001664 | -0.001664 | -0.000398 | 0.002327 | -8e-05
2581 | -0.002326 | 0.00168 | -0.00168 | -0.000388 | 0.002326 | -8.1e-05
2582 | -0.002202 | 0.002152 | -0.002152 | -1.2e-05 | 0.002202 | -7.6e-05
2583 | -0.001777 | 0.002273 | -0.002273 | 0.000279 | 0.001777 | -6.2e-05
2586 | -0.002327 | 0.001664 | -0.001664 | -0.000398 | 0.002327 | -8e-05
2587 | -0.002326 | 0.00168 | -0.00168 | -0.000388 | 0.002326 | -8.1e-05
2588 | -0.002327 | 0.001664 | -0.001664 | -0.000398 | 0.002327 | -8e-05
2589 | -0.002326 | 0.00168 | -0.00168 | -0.000388 | 0.002326 | -8.1e-05
2590 | -0.002306 | 0.001485 | -0.001485 | -0.000505 | 0.002306 | -8e-05
2591 | -0.002306 | 0.001485 | -0.001485 | -0.000505 | 0.002306 | -8e-05
2595 | -0.001122 | 0.002871 | -0.002871 | 0.000998 | 0.001122 | -4.1e-05
2596 | -0.001424 | 0.002458 | -0.002458 | 0.000579 | 0.001424 | -5.1e-05
2597 | -0.001304 | 0.002616 | -0.002616 | 0.000748 | 0.001304 | -4.6e-05
2606 | -0.001122 | 0.002871 | -0.002871 | 0.000998 | 0.001122 | -4.1e-05
2607 | -0.001122 | 0.002871 | -0.002871 | 0.000998 | 0.001122 | -4.1e-05
2608 | -0.001122 | 0.002871 | -0.002871 | 0.000998 | 0.001122 | -4.1e-05
2609 | -0.002152 | 0.003529 | -0.003529 | 0.000835 | 0.002152 | -7.6e-05
2610 | -0.002152 | 0.003529 | -0.003529 | 0.000835 | 0.002152 | -7.6e-05
2611 | -0.001938 | 0.002459 | -0.002459 | 0.000329 | 0.001938 | -6.6e-05
2612 | -0.001514 | 0.00266 | -0.00266 | 0.000676 | 0.001514 | -5.2e-05
2613 | -0.002022 | 0.002361 | -0.002361 | 0.00022 | 0.002022 | -6.9e-05
2614 | -0.001426 | 0.002642 | -0.002642 | 0.000706 | 0.001426 | -5e-05
2615 | -0.001938 | 0.002459 | -0.002459 | 0.000329 | 0.001938 | -6.6e-05
2616 | -0.001514 | 0.00266 | -0.00266 | 0.000676 | 0.001514 | -5.2e-05
2617 | -0.001938 | 0.002459 | -0.002459 | 0.000329 | 0.001938 | -6.6e-05
2618 | -0.001514 | 0.00266 | -0.00266 | 0.000676 | 0.001514 | -5.2e-05
2623 | -0.001637 | 0.002731 | -0.002731 | 0.000663 | 0.001637 | -5.6e-05
2624 | -0.001636 | 0.002727 | -0.002727 | 0.00066 | 0.001636 | -5.6e-05
2627 | -0.001314 | 0.002819 | -0.002819 | 0.000874 | 0.001314 | -4.6e-05
2628 | -0.001313 | 0.002818 | -0.002818 | 0.000873 | 0.001313 | -4.6e-05
2633 | -0.001126 | 0.00287 | -0.00287 | 0.000996 | 0.001126 | -4.1e-05
2634 | -0.001125 | 0.00287 | -0.00287 | 0.000997 | 0.001125 | -4.1e-05
2636 | -0.001114 | 0.002873 | -0.002873 | 0.001004 | 0.001114 | -4e-05
2637 | -0.001107 | 0.002875 | -0.002875 | 0.001008 | 0.001107 | -4e-05
2638 | -0.001082 | 0.002882 | -0.002882 | 0.001025 | 0.001082 | -3.9e-05
2639 | -0.001072 | 0.002885 | -0.002885 | 0.001031 | 0.001072 | -3.9e-05
2640 | -0.001056 | 0.002889 | -0.002889 | 0.001042 | 0.001056 | -3.9e-05
2642 | -0.001056 | 0.002889 | -0.002889 | 0.001042 | 0.001056 | -3.9e-05
2647 | -0.001019 | 0.002849 | -0.002849 | 0.001034 | 0.001019 | -3.8e-05
2648 | -0.00102 | 0.002849 | -0.002849 | 0.001034 | 0.00102 | -3.8e-05
2651 | -0.001108 | 0.0027 | -0.0027 | 0.000895 | 0.001108 | -4e-05
2652 | -0.001109 | 0.002699 | -0.002699 | 0.000894 | 0.001109 | -4e-05
2653 | -0.001108 | 0.0027 | -0.0027 | 0.000895 | 0.001108 | -4e-05
2654 | -0.001109 | 0.002699 | -0.002699 | 0.000894 | 0.001109 | -4e-05
2657 | -0.001175 | 0.002589 | -0.002589 | 0.000791 | 0.001175 | -4.2e-05
2658 | -0.001173 | 0.00259 | -0.00259 | 0.000793 | 0.001173 | -4.2e-05
2659 | -0.001175 | 0.002589 | -0.002589 | 0.000792 | 0.001175 | -4.2e-05
2660 | -0.001179 | 0.002413 | -0.002413 | 0.000679 | 0.001179 | -4.3e-05
2661 | -0.001177 | 0.002425 | -0.002425 | 0.000687 | 0.001177 | -4.2e-05
2662 | -0.001181 | 0.002236 | -0.002236 | 0.000566 | 0.001181 | -4.2e-05
2663 | -0.001183 | 0.002228 | -0.002228 | 0.00056 | 0.001183 | -4.3e-05
2664 | -0.003206 | 0.002449 | -0.002449 | -0.000312 | 0.003206 | -0.000109
2668 | -0.003183 | 0.002338 | -0.002338 | -0.000372 | 0.003183 | -0.000108
2669 | -0.002626 | 0.002834 | -0.002834 | 0.000207 | 0.002626 | -8.9e-05
2670 | -0.002622 | 0.002836 | -0.002836 | 0.00021 | 0.002622 | -8.9e-05
2671 | -0.002613 | 0.002871 | -0.002871 | 0.000235 | 0.002613 | -8.9e-05
2672 | -0.002573 | 0.002982 | -0.002982 | 0.000319 | 0.002573 | -8.8e-05
2673 | -0.002569 | 0.002994 | -0.002994 | 0.000328 | 0.002569 | -8.8e-05
2674 | -0.002605 | 0.003033 | -0.003033 | 0.000336 | 0.002605 | -8.9e-05
2675 | -0.002563 | 0.003002 | -0.003002 | 0.000335 | 0.002563 | -8.8e-05
2676 | -0.002571 | 0.002996 | -0.002996 | 0.000329 | 0.002571 | -8.8e-05
2677 | -0.002607 | 0.003032 | -0.003032 | 0.000335 | 0.002607 | -8.9e-05
2678 | -0.002642 | 0.003073 | -0.003073 | 0.000345 | 0.002642 | -9e-05
2679 | -0.002571 | 0.002996 | -0.002996 | 0.000329 | 0.002571 | -8.8e-05
2680 | -0.002563 | 0.003002 | -0.003002 | 0.000335 | 0.002563 | -8.8e-05
2683 | -0.002493 | 0.003094 | -0.003094 | 0.000421 | 0.002493 | -8.6e-05
2684 | -0.002493 | 0.003094 | -0.003094 | 0.000421 | 0.002493 | -8.6e-05
2685 | -0.002493 | 0.003094 | -0.003094 | 0.000421 | 0.002493 | -8.6e-05
2686 | -0.002379 | 0.003242 | -0.003242 | 0.00056 | 0.002379 | -8.2e-05
2687 | -0.002443 | 0.003249 | -0.003249 | 0.000537 | 0.002443 | -8.4e-05
2688 | -0.003362 | 0.002699 | -0.002699 | -0.000281 | 0.003362 | -0.000122
2689 | -0.002404 | 0.003209 | -0.003209 | 0.000529 | 0.002404 | -8.3e-05
2690 | -0.002304 | 0.00334 | -0.00334 | 0.000651 | 0.002304 | -8e-05
2691 | -0.002498 | 0.003213 | -0.003213 | 0.000492 | 0.002498 | -8.6e-05
2692 | -0.001161 | 0.004668 | -0.004668 | 0.001962 | 0.001161 | -4.6e-05
2693 | -0.001154 | 0.004692 | -0.004692 | 0.001982 | 0.001154 | -4.6e-05
2694 | -0.001159 | 0.004674 | -0.004674 | 0.001967 | 0.001159 | -4.6e-05
2695 | -0.00116 | 0.004672 | -0.004672 | 0.001965 | 0.00116 | -4.6e-05
2696 | -0.001204 | 0.004519 | -0.004519 | 0.001841 | 0.001204 | -4.7e-05
2697 | -0.001198 | 0.004539 | -0.004539 | 0.001858 | 0.001198 | -4.7e-05
2698 | -0.002213 | 0.003453 | -0.003453 | 0.000761 | 0.002213 | -7.7e-05
2699 | -0.002122 | 0.003567 | -0.003567 | 0.000871 | 0.002122 | -7.5e-05
2700 | -0.001987 | 0.003734 | -0.003734 | 0.001034 | 0.001987 | -7.1e-05
2701 | -0.001909 | 0.003832 | -0.003832 | 0.001128 | 0.001909 | -6.8e-05
2702 | -0.001435 | 0.004421 | -0.004421 | 0.0017 | 0.001435 | -5.4e-05
2705 | -0.001278 | 0.004413 | -0.004413 | 0.001742 | 0.001278 | -4.9e-05
2707 | -0.001119 | 0.004813 | -0.004813 | 0.002079 | 0.001119 | -4.5e-05
2708 | -0.002563 | 0.003516 | -0.003516 | 0.000508 | 0.002563 | -0.000112
2710 | -0.000925 | 0.004874 | -0.004874 | 0.002237 | 0.000925 | -3.9e-05
2711 | -0.000782 | 0.004921 | -0.004921 | 0.002353 | 0.000782 | -3.4e-05
2712 | -0.000552 | 0.004995 | -0.004995 | 0.00254 | 0.000552 | -2.7e-05
2713 | -0.001013 | 0.004915 | -0.004915 | 0.002135 | 0.001013 | -4.2e-05
2715 | -0.000766 | 0.00515 | -0.00515 | 0.002263 | 0.000766 | -3.4e-05
2716 | -0.000766 | 0.00515 | -0.00515 | 0.002263 | 0.000766 | -3.4e-05
2717 | -0.000766 | 0.00515 | -0.00515 | 0.002263 | 0.000766 | -3.4e-05
2718 | -0.000635 | 0.005275 | -0.005275 | 0.002331 | 0.000635 | -3e-05
2719 | 5e-06 | 0.00588 | -0.00588 | 0.002667 | -5e-06 | -1.1e-05
2720 | 5e-06 | 0.00588 | -0.00588 | 0.002667 | -5e-06 | -1.1e-05
2721 | -0.000529 | 0.005375 | -0.005375 | 0.002386 | 0.000529 | -2.7e-05
2722 | -0.000742 | 0.005197 | -0.005197 | 0.002265 | 0.000742 | -3.4e-05
2723 | 5e-06 | 0.00588 | -0.00588 | 0.002667 | -5e-06 | -1.1e-05
2724 | 0.000326 | 0.006184 | -0.006184 | 0.002835 | -0.000326 | -1e-06
2725 | 0.000683 | 0.006636 | -0.006636 | 0.002898 | -0.000683 | 1e-05
2726 | 0.001516 | 0.007692 | -0.007692 | 0.003046 | -0.001516 | 3.4e-05
2727 | 0.000203 | 0.005861 | -0.005861 | 0.002995 | -0.000203 | -4e-06
2728 | 0.000601 | 0.006533 | -0.006533 | 0.002884 | -0.000601 | 7e-06
2729 | -0.000972 | 0.005003 | -0.005003 | 0.002133 | 0.000972 | -4.2e-05
2730 | -0.000972 | 0.005003 | -0.005003 | 0.002133 | 0.000972 | -4.2e-05
2731 | -0.000335 | 0.00556 | -0.00556 | 0.002489 | 0.000335 | -2.1e-05
2732 | 0.000185 | 0.005812 | -0.005812 | 0.003019 | -0.000185 | -4e-06
2733 | -0.001063 | 0.004683 | -0.004683 | 0.002008 | 0.001063 | -4.3e-05
2735 | -0.001031 | 0.00461 | -0.00461 | 0.001968 | 0.001031 | -4.2e-05
2736 | -0.001009 | 0.004558 | -0.004558 | 0.00194 | 0.001009 | -4.1e-05
2739 | -0.000975 | 0.00448 | -0.00448 | 0.001898 | 0.000975 | -4e-05
2740 | -0.000975 | 0.00448 | -0.00448 | 0.001898 | 0.000975 | -4e-05
2742 | -0.000858 | 0.004372 | -0.004372 | 0.001915 | 0.000858 | -3.5e-05
2743 | -0.000508 | 0.003854 | -0.003854 | 0.001874 | 0.000508 | -2.3e-05
2744 | -0.000457 | 0.003519 | -0.003519 | 0.001715 | 0.000457 | -2.1e-05
2745 | -0.000508 | 0.003854 | -0.003854 | 0.001874 | 0.000508 | -2.3e-05
2746 | -0.000457 | 0.003519 | -0.003519 | 0.001715 | 0.000457 | -2.1e-05
2747 | -0.000701 | 0.004252 | -0.004252 | 0.001964 | 0.000701 | -3e-05
2748 | -0.000457 | 0.003519 | -0.003519 | 0.001715 | 0.000457 | -2.1e-05
2750 | -0.000701 | 0.004252 | -0.004252 | 0.001964 | 0.000701 | -3e-05
2751 | -0.000457 | 0.003519 | -0.003519 | 0.001715 | 0.000457 | -2.1e-05
2752 | -0.000599 | 0.004175 | -0.004175 | 0.001996 | 0.000599 | -2.7e-05
2754 | -0.000469 | 0.004537 | -0.004537 | 0.002284 | 0.000469 | -2.3e-05
2756 | -0.000385 | 0.004919 | -0.004919 | 0.00255 | 0.000385 | -2.1e-05
2759 | -0.000516 | 0.004325 | -0.004325 | 0.002137 | 0.000516 | -2.4e-05
2762 | -0.000554 | 0.004129 | -0.004129 | 0.002003 | 0.000554 | -2.5e-05
2763 | -0.000554 | 0.004129 | -0.004129 | 0.002003 | 0.000554 | -2.5e-05
2764 | -0.000389 | 0.004921 | -0.004921 | 0.002551 | 0.000389 | -2.1e-05
2765 | -0.000389 | 0.004921 | -0.004921 | 0.002551 | 0.000389 | -2.1e-05
2766 | -0.000389 | 0.004921 | -0.004921 | 0.002551 | 0.000389 | -2.1e-05
2767 | -0.000389 | 0.004921 | -0.004921 | 0.002551 | 0.000389 | -2.1e-05
2769 | -0.000411 | 0.004938 | -0.004938 | 0.002556 | 0.000411 | -2.2e-05
2770 | -0.000411 | 0.004938 | -0.004938 | 0.002556 | 0.000411 | -2.2e-05
2771 | -0.000343 | 0.004979 | -0.004979 | 0.0026 | 0.000343 | -2e-05
2772 | -0.000343 | 0.004979 | -0.004979 | 0.0026 | 0.000343 | -2e-05
2775 | -0.000321 | 0.005009 | -0.005009 | 0.002625 | 0.000321 | -1.9e-05
2776 | -0.00025 | 0.005109 | -0.005109 | 0.002708 | 0.00025 | -1.7e-05
2777 | -0.00025 | 0.005109 | -0.005109 | 0.002708 | 0.00025 | -1.7e-05
2779 | -8.5e-05 | 0.005339 | -0.005339 | 0.002898 | 8.5e-05 | -1.2e-05
2780 | -0.001165 | 0.00185 | -0.00185 | 0.000333 | 0.001165 | -4.2e-05
2781 | -0.001165 | 0.001851 | -0.001851 | 0.000333 | 0.001165 | -4.2e-05
2782 | -0.001191 | 0.001862 | -0.001862 | 0.000326 | 0.001191 | -4.3e-05
2783 | -0.001191 | 0.001861 | -0.001861 | 0.000326 | 0.001191 | -4.3e-05
2784 | -0.001055 | 0.001802 | -0.001802 | 0.000361 | 0.001055 | -3.8e-05
2785 | -0.001057 | 0.001804 | -0.001804 | 0.000362 | 0.001057 | -3.8e-05
2786 | -0.000945 | 0.001753 | -0.001753 | 0.00039 | 0.000945 | -3.4e-05
2787 | -0.000948 | 0.001757 | -0.001757 | 0.000391 | 0.000948 | -3.4e-05
2788 | -0.000945 | 0.001753 | -0.001753 | 0.00039 | 0.000945 | -3.4e-05
2789 | -0.000948 | 0.001757 | -0.001757 | 0.000391 | 0.000948 | -3.4e-05
2792 | -0.000863 | 0.001717 | -0.001717 | 0.000411 | 0.000863 | -3.1e-05
2793 | -0.000863 | 0.001717 | -0.001717 | 0.000411 | 0.000863 | -3.1e-05
2794 | -0.001182 | 0.001858 | -0.001858 | 0.000328 | 0.001182 | -4.2e-05
2795 | -0.001182 | 0.001858 | -0.001858 | 0.000328 | 0.001182 | -4.2e-05
2796 | -0.000816 | 0.001696 | -0.001696 | 0.000423 | 0.000816 | -3e-05
2797 | -0.00071 | 0.001655 | -0.001655 | 0.000455 | 0.00071 | -2.6e-05
2798 | -0.000816 | 0.001696 | -0.001696 | 0.000423 | 0.000816 | -3e-05
2799 | -0.00071 | 0.001655 | -0.001655 | 0.000455 | 0.00071 | -2.6e-05
2800 | -0.000722 | 0.001655 | -0.001655 | 0.000447 | 0.000722 | -2.7e-05
2801 | -0.000727 | 0.001662 | -0.001662 | 0.00045 | 0.000727 | -2.7e-05
2804 | -0.000171 | 0.001181 | -0.001181 | 0.000304 | 0.000171 | -7e-06
2805 | -0.000351 | 0.001384 | -0.001384 | 0.00041 | 0.000351 | -1.4e-05
2806 | -0.000135 | 0.002438 | -0.002438 | 0.001277 | 0.000135 | -8e-06
2807 | -0.000135 | 0.002438 | -0.002438 | 0.001277 | 0.000135 | -8e-06
2808 | -0.000157 | 0.002457 | -0.002457 | 0.001275 | 0.000157 | -9e-06
2809 | -0.000158 | 0.00247 | -0.00247 | 0.001285 | 0.000158 | -9e-06
2810 | -9e-05 | 0.002388 | -0.002388 | 0.00127 | 9e-05 | -7e-06
2811 | -0.000408 | 0.001762 | -0.001762 | 0.000689 | 0.000408 | -1.6e-05
2812 | -0.000507 | 0.00156 | -0.00156 | 0.000503 | 0.000507 | -1.9e-05
2813 | -0.000315 | 0.001945 | -0.001945 | 0.000859 | 0.000315 | -1.4e-05
2814 | -0.000321 | 0.001933 | -0.001933 | 0.000848 | 0.000321 | -1.4e-05
2815 | -0.000234 | 0.002105 | -0.002105 | 0.001008 | 0.000234 | -1.1e-05
2816 | -0.000507 | 0.00156 | -0.00156 | 0.000503 | 0.000507 | -1.9e-05
2817 | -0.000507 | 0.00156 | -0.00156 | 0.000503 | 0.000507 | -1.9e-05
2818 | -0.000507 | 0.00156 | -0.00156 | 0.000503 | 0.000507 | -1.9e-05
2819 | -0.00017 | 0.002231 | -0.002231 | 0.001125 | 0.00017 | -9e-06
2820 | -9e-05 | 0.002388 | -0.002388 | 0.00127 | 9e-05 | -7e-06
2821 | -0.000338 | 0.00265 | -0.00265 | 0.001287 | 0.000338 | -1.5e-05
2822 | -0.000338 | 0.00266 | -0.00266 | 0.001295 | 0.000338 | -1.5e-05
2823 | -0.000269 | 0.002036 | -0.002036 | 0.000943 | 0.000269 | -1.2e-05
2824 | -0.000507 | 0.00156 | -0.00156 | 0.000503 | 0.000507 | -1.9e-05
2828 | -9e-05 | 0.002388 | -0.002388 | 0.00127 | 9e-05 | -7e-06
2829 | -0.000617 | 0.002954 | -0.002954 | 0.001311 | 0.000617 | -2.5e-05
2832 | 9e-06 | 0.001521 | -0.001521 | 0.000624 | -9e-06 | -2e-06
2833 | 9e-06 | 0.001521 | -0.001521 | 0.000624 | -9e-06 | -2e-06
2836 | 4.4e-05 | 0.001279 | -0.001279 | 0.000443 | -4.4e-05 | 0
2837 | 8.2e-05 | 0.001019 | -0.001019 | 0.00025 | -8.2e-05 | 1e-06
2838 | 8.2e-05 | 0.001019 | -0.001019 | 0.00025 | -8.2e-05 | 1e-06
2842 | -3.8e-05 | 0.00235 | -0.00235 | 0.001248 | 3.8e-05 | -5e-06
2845 | 0.000102 | 0.000874 | -0.000874 | 0.000142 | -0.000102 | 2e-06
2846 | 0.000102 | 0.000874 | -0.000874 | 0.000142 | -0.000102 | 2e-06
2849 | 0.000102 | 0.000874 | -0.000874 | 0.000142 | -0.000102 | 2e-06
2850 | 0.000102 | 0.000874 | -0.000874 | 0.000142 | -0.000102 | 2e-06
2851 | 0.000102 | 0.000874 | -0.000874 | 0.000142 | -0.000102 | 2e-06
2852 | 0.000102 | 0.000874 | -0.000874 | 0.000142 | -0.000102 | 2e-06
2857 | -0.000147 | 0.002459 | -0.002459 | 0.001284 | 0.000147 | -9e-06
2858 | -0.000147 | 0.002446 | -0.002446 | 0.001274 | 0.000147 | -9e-06
2859 | -0.000168 | 0.002481 | -0.002481 | 0.001286 | 0.000168 | -9e-06
2860 | -0.000168 | 0.002468 | -0.002468 | 0.001275 | 0.000168 | -9e-06
2861 | -0.000439 | 0.003467 | -0.003467 | 0.001694 | 0.000439 | -2e-05
2862 | -9.2e-05 | 0.002392 | -0.002392 | 0.001272 | 9.2e-05 | -7e-06
2863 | -0.000102 | 0.002289 | -0.002289 | 0.001193 | 0.000102 | -7e-06
2864 | -0.000248 | 0.002553 | -0.002553 | 0.001281 | 0.000248 | -1.2e-05
2865 | -0.000248 | 0.002565 | -0.002565 | 0.00129 | 0.000248 | -1.2e-05
2866 | -0.000211 | 0.002717 | -0.002717 | 0.001386 | 0.000211 | -1.1e-05
2868 | -0.000429 | 0.002746 | -0.002746 | 0.001293 | 0.000429 | -1.8e-05
2869 | -0.000427 | 0.002754 | -0.002754 | 0.0013 | 0.000427 | -1.8e-05
2873 | -4.4e-05 | 0.002483 | -0.002483 | 0.00134 | 4.4e-05 | -5e-06
2874 | -0.0001 | 0.002287 | -0.002287 | 0.001193 | 0.0001 | -7e-06
2875 | -3.7e-05 | 0.002524 | -0.002524 | 0.001371 | 3.7e-05 | -5e-06
2876 | 5e-06 | 0.002636 | -0.002636 | 0.001454 | -5e-06 | -4e-06
2882 | -0.000619 | 0.002949 | -0.002949 | 0.001306 | 0.000619 | -2.5e-05
2883 | -0.000617 | 0.002954 | -0.002954 | 0.001311 | 0.000617 | -2.5e-05
2884 | -0.000802 | 0.002929 | -0.002929 | 0.001197 | 0.000802 | -3.1e-05
2885 | -0.0008 | 0.002932 | -0.002932 | 0.0012 | 0.0008 | -3.1e-05
2886 | -0.000888 | 0.002919 | -0.002919 | 0.001146 | 0.000888 | -3.3e-05
2887 | -0.000887 | 0.002921 | -0.002921 | 0.001148 | 0.000887 | -3.3e-05
2890 | -0.000619 | 0.002949 | -0.002949 | 0.001306 | 0.000619 | -2.5e-05
2891 | -0.000617 | 0.002954 | -0.002954 | 0.001311 | 0.000617 | -2.5e-05
2894 | -0.000594 | 0.003032 | -0.003032 | 0.001367 | 0.000594 | -2.4e-05
2895 | -0.000595 | 0.003035 | -0.003035 | 0.001368 | 0.000595 | -2.4e-05
2896 | -0.000538 | 0.003222 | -0.003222 | 0.001504 | 0.000538 | -2.3e-05
2897 | -0.00054 | 0.003225 | -0.003225 | 0.001504 | 0.00054 | -2.3e-05
2898 | -0.000468 | 0.003465 | -0.003465 | 0.001678 | 0.000468 | -2.1e-05
2899 | -0.000468 | 0.003465 | -0.003465 | 0.001678 | 0.000468 | -2.1e-05
2900 | -0.000452 | 0.003516 | -0.003516 | 0.001715 | 0.000452 | -2.1e-05
2902 | -0.00045 | 0.003502 | -0.003502 | 0.001709 | 0.00045 | -2e-05
2903 | -0.000441 | 0.003473 | -0.003473 | 0.001697 | 0.000441 | -2e-05
2904 | -0.000454 | 0.003517 | -0.003517 | 0.001715 | 0.000454 | -2.1e-05
2905 | -0.000454 | 0.003517 | -0.003517 | 0.001714 | 0.000454 | -2.1e-05
2906 | -0.00044 | 0.00347 | -0.00347 | 0.001695 | 0.00044 | -2e-05
2907 | -0.00044 | 0.00347 | -0.00347 | 0.001695 | 0.00044 | -2e-05
2908 | -0.000454 | 0.003517 | -0.003517 | 0.001715 | 0.000454 | -2.1e-05
2913 | -0.000557 | 0.00376 | -0.00376 | 0.001809 | 0.000557 | -2.4e-05
2914 | -0.000554 | 0.003752 | -0.003752 | 0.001806 | 0.000554 | -2.4e-05
2915 | -0.000618 | 0.003905 | -0.003905 | 0.001865 | 0.000618 | -2.7e-05
2916 | -0.000615 | 0.003895 | -0.003895 | 0.001861 | 0.000615 | -2.7e-05
2917 | -0.000709 | 0.004135 | -0.004135 | 0.001957 | 0.000709 | -3e-05
2918 | -0.000708 | 0.004121 | -0.004121 | 0.00195 | 0.000708 | -3e-05
2919 | -0.000833 | 0.003573 | -0.003573 | 0.00156 | 0.000833 | -3.3e-05
2920 | -0.000834 | 0.003581 | -0.003581 | 0.001565 | 0.000834 | -3.3e-05
2921 | -0.000888 | 0.00333 | -0.00333 | 0.001388 | 0.000888 | -3.4e-05
2922 | -0.000889 | 0.003336 | -0.003336 | 0.001391 | 0.000889 | -3.4e-05
2923 | -0.00091 | 0.003233 | -0.003233 | 0.001319 | 0.00091 | -3.5e-05
2924 | -0.000911 | 0.003237 | -0.003237 | 0.001321 | 0.000911 | -3.5e-05
2925 | -0.00091 | 0.003233 | -0.003233 | 0.001319 | 0.00091 | -3.5e-05
2926 | -0.000911 | 0.003237 | -0.003237 | 0.001321 | 0.000911 | -3.5e-05
2927 | -0.000938 | 0.003111 | -0.003111 | 0.001232 | 0.000938 | -3.5e-05
2928 | -0.000938 | 0.003113 | -0.003113 | 0.001234 | 0.000938 | -3.5e-05
2929 | -0.000929 | 0.003155 | -0.003155 | 0.001263 | 0.000929 | -3.5e-05
2930 | -0.000929 | 0.003155 | -0.003155 | 0.001263 | 0.000929 | -3.5e-05
2931 | -0.000929 | 0.003155 | -0.003155 | 0.001263 | 0.000929 | -3.5e-05
2934 | -0.000584 | 0.004591 | -0.004591 | 0.002286 | 0.000584 | -2.7e-05
2935 | -0.000584 | 0.004591 | -0.004591 | 0.002286 | 0.000584 | -2.7e-05
2936 | -0.000584 | 0.004591 | -0.004591 | 0.002286 | 0.000584 | -2.7e-05
2939 | -0.000558 | 0.004144 | -0.004144 | 0.00201 | 0.000558 | -2.5e-05
2940 | 3.2e-05 | 0.0029 | -0.0029 | 0.001651 | -3.2e-05 | -4e-06
2941 | 3.3e-05 | 0.002904 | -0.002904 | 0.001655 | -3.3e-05 | -4e-06
2944 | -0.000558 | 0.004144 | -0.004144 | 0.00201 | 0.000558 | -2.5e-05
2945 | -0.000558 | 0.004144 | -0.004144 | 0.00201 | 0.000558 | -2.5e-05
2946 | 0.000627 | 0.003539 | -0.003539 | 0.002546 | -0.000627 | 1.5e-05
2947 | 2.7e-05 | 0.002907 | -0.002907 | 0.001653 | -2.7e-05 | -4e-06
2948 | 3.4e-05 | 0.002915 | -0.002915 | 0.001664 | -3.4e-05 | -4e-06
2949 | 3.1e-05 | 0.002908 | -0.002908 | 0.001656 | -3.1e-05 | -4e-06
2950 | 2.5e-05 | 0.002919 | -0.002919 | 0.001659 | -2.5e-05 | -4e-06
2951 | 4.3e-05 | 0.002689 | -0.002689 | 0.001495 | -4.3e-05 | -3e-06
2952 | 4.3e-05 | 0.002689 | -0.002689 | 0.001495 | -4.3e-05 | -3e-06
2953 | 4.3e-05 | 0.002689 | -0.002689 | 0.001495 | -4.3e-05 | -3e-06
2954 | 4.3e-05 | 0.002689 | -0.002689 | 0.001495 | -4.3e-05 | -3e-06
2955 | 4.3e-05 | 0.002689 | -0.002689 | 0.001495 | -4.3e-05 | -3e-06
2956 | 4.3e-05 | 0.002689 | -0.002689 | 0.001495 | -4.3e-05 | -3e-06
2957 | 4.3e-05 | 0.002689 | -0.002689 | 0.001495 | -4.3e-05 | -3e-06
2960 | -0.000189 | 0.003595 | -0.003595 | 0.001853 | 0.000189 | -1.2e-05
2961 | -0.000189 | 0.003595 | -0.003595 | 0.001853 | 0.000189 | -1.2e-05
2962 | 0.000187 | 0.003707 | -0.003707 | 0.002051 | -0.000187 | 0
2963 | 0.000187 | 0.003707 | -0.003707 | 0.002051 | -0.000187 | 0
2964 | 0.000358 | 0.003758 | -0.003758 | 0.002142 | -0.000358 | 5e-06
2965 | 0.000474 | 0.003793 | -0.003793 | 0.002202 | -0.000474 | 9e-06
2966 | 0.000474 | 0.003793 | -0.003793 | 0.002202 | -0.000474 | 9e-06
2967 | 0.000483 | 0.003796 | -0.003796 | 0.002207 | -0.000483 | 9e-06
2969 | -0.000211 | 0.003214 | -0.003214 | 0.001687 | 0.000211 | -1.2e-05
2970 | -0.000211 | 0.003214 | -0.003214 | 0.001687 | 0.000211 | -1.2e-05
2971 | -0.000454 | 0.003517 | -0.003517 | 0.001715 | 0.000454 | -2.1e-05
2972 | 2.3e-05 | 0.002855 | -0.002855 | 0.001615 | -2.3e-05 | -4e-06
2973 | 2.7e-05 | 0.002849 | -0.002849 | 0.001613 | -2.7e-05 | -4e-06
2974 | 6e-06 | 0.002639 | -0.002639 | 0.001456 | -6e-06 | -4e-06
2975 | 6e-06 | 0.002636 | -0.002636 | 0.001454 | -6e-06 | -4e-06
2976 | 6e-06 | 0.002631 | -0.002631 | 0.001451 | -6e-06 | -4e-06
2977 | 6e-06 | 0.002631 | -0.002631 | 0.001451 | -6e-06 | -4e-06
2981 | 3.1e-05 | 0.002481 | -0.002481 | 0.00134 | -3.1e-05 | -3e-06
2982 | 5.9e-05 | 0.002301 | -0.002301 | 0.001207 | -5.9e-05 | -2e-06
2983 | 5.9e-05 | 0.002301 | -0.002301 | 0.001207 | -5.9e-05 | -2e-06
2984 | 5.9e-05 | 0.002301 | -0.002301 | 0.001207 | -5.9e-05 | -2e-06
2985 | 0.000197 | 0.002604 | -0.002604 | 0.001432 | -0.000197 | 2e-06
2986 | 0.000384 | 0.003015 | -0.003015 | 0.001736 | -0.000384 | 7e-06
2987 | 0.000384 | 0.003015 | -0.003015 | 0.001736 | -0.000384 | 7e-06
2988 | 0.000587 | 0.001607 | -0.001607 | 0.000721 | -0.000587 | 1.7e-05
2989 | 0.000555 | 0.001243 | -0.001243 | 0.000455 | -0.000555 | 1.6e-05
2990 | 0.000537 | 0.001044 | -0.001044 | 0.00031 | -0.000537 | 1.6e-05
2992 | 0.000499 | 0.00061 | -0.00061 | -6e-06 | -0.000499 | 1.6e-05
2993 | 0.000497 | 0.000589 | -0.000589 | -2.1e-05 | -0.000497 | 1.6e-05
2994 | 0.00048 | 0.000397 | -0.000397 | -0.000161 | -0.00048 | 1.5e-05
2995 | 0.00048 | 0.000397 | -0.000397 | -0.000161 | -0.00048 | 1.5e-05
2997 | 0.00132 | 0.006323 | -0.006323 | 0.004741 | -0.00132 | 3.3e-05
2999 | 0.000455 | 0.000105 | -0.000105 | -0.000374 | -0.000455 | 1.5e-05
3004 | 0.000102 | 0.000874 | -0.000874 | 0.000142 | -0.000102 | 2e-06
3009 | -0.004952 | -0.001446 | 0.001446 | -0.005027 | 0.004952 | -0.000138
3010 | -0.004945 | -0.001437 | 0.001437 | -0.005011 | 0.004945 | -0.000139
3011 | -0.003019 | -0.002581 | 0.002581 | -0.004814 | 0.003019 | -8.2e-05
3014 | 8.8e-05 | 0.001333 | -0.001333 | 0.000484 | -8.8e-05 | 1e-06
3015 | 8.8e-05 | 0.001327 | -0.001327 | 0.000481 | -8.8e-05 | 1e-06
3016 | 8e-05 | 0.001618 | -0.001618 | 0.000697 | -8e-05 | 0
3017 | 7.9e-05 | 0.00161 | -0.00161 | 0.000691 | -7.9e-05 | 0
3018 | 7.6e-05 | 0.001775 | -0.001775 | 0.000814 | -7.6e-05 | 0
3019 | 7.4e-05 | 0.001764 | -0.001764 | 0.000807 | -7.4e-05 | 0
3020 | 7.6e-05 | 0.001775 | -0.001775 | 0.000814 | -7.6e-05 | 0
3021 | 7.4e-05 | 0.001764 | -0.001764 | 0.000807 | -7.4e-05 | 0
3022 | 7.4e-05 | 0.001764 | -0.001764 | 0.000807 | -7.4e-05 | 0
3023 | 7.2e-05 | 0.001907 | -0.001907 | 0.000913 | -7.2e-05 | -1e-06
3024 | 7e-05 | 0.001895 | -0.001895 | 0.000904 | -7e-05 | -1e-06
3032 | 8.8e-05 | 0.001342 | -0.001342 | 0.000491 | -8.8e-05 | 1e-06
3035 | 8.8e-05 | 0.001342 | -0.001342 | 0.000491 | -8.8e-05 | 1e-06
3042 | 0.000103 | 0.000875 | -0.000875 | 0.000143 | -0.000103 | 2e-06
3043 | 0.000207 | -0.001318 | 0.001318 | -0.001524 | -0.000207 | 1.2e-05
3044 | 0.000207 | -0.001318 | 0.001318 | -0.001524 | -0.000207 | 1.2e-05
3046 | 0.000405 | -0.000453 | 0.000453 | -0.00078 | -0.000405 | 1.5e-05
3048 | 0.000405 | -0.000453 | 0.000453 | -0.00078 | -0.000405 | 1.5e-05
3049 | 0.000623 | -0.000303 | 0.000303 | -0.000761 | -0.000623 | 2.1e-05
3050 | 0.000908 | -9.8e-05 | 9.8e-05 | -0.000706 | -0.000908 | 2.9e-05
3051 | 0.000933 | -8e-05 | 8e-05 | -0.000701 | -0.000933 | 2.9e-05
3052 | 0.001269 | 0.000163 | -0.000163 | -0.000636 | -0.001269 | 3.9e-05
3053 | 0.001548 | 0.000365 | -0.000365 | -0.000582 | -0.001548 | 4.6e-05
3054 | 0.001927 | -0.00083 | 0.00083 | -0.001445 | -0.001927 | 5.9e-05
3055 | 0.001536 | 0.000356 | -0.000356 | -0.000585 | -0.001536 | 4.6e-05
3056 | 0.001536 | 0.000356 | -0.000356 | -0.000585 | -0.001536 | 4.6e-05
3057 | 0.001556 | 0.000382 | -0.000382 | -0.000576 | -0.001556 | 4.6e-05
3058 | 0.001542 | 0.000395 | -0.000395 | -0.000557 | -0.001542 | 4.6e-05
3059 | 0.001336 | 0.001345 | -0.001345 | 0.000239 | -0.001336 | 3.9e-05
3060 | 0.001232 | 0.001822 | -0.001822 | 0.000638 | -0.001232 | 3.5e-05
3066 | 0.001045 | 0.002685 | -0.002685 | 0.00136 | -0.001045 | 2.8e-05
3067 | 0.000534 | 0.003346 | -0.003346 | 0.00198 | -0.000534 | 1.2e-05
3076 | 0.000115 | 0.005588 | -0.005588 | 0.003109 | -0.000115 | -6e-06
3077 | 0.00026 | 0.005263 | -0.005263 | 0.00292 | -0.00026 | -1e-06
3078 | 0.00026 | 0.005263 | -0.005263 | 0.00292 | -0.00026 | -1e-06
3079 | 0.000514 | 0.004693 | -0.004693 | 0.002587 | -0.000514 | 8e-06
3080 | 0.000514 | 0.004693 | -0.004693 | 0.002587 | -0.000514 | 8e-06
3081 | 0.001076 | 0.004733 | -0.004733 | -0.00174 | -0.001076 | 2.3e-05
3083 | 0.000692 | 0.004294 | -0.004294 | 0.002355 | -0.000692 | 1.5e-05
3084 | 0.002334 | 0.00264 | -0.00264 | -0.001175 | -0.002334 | 6.4e-05
3097 | 0.00153 | 0.011959 | -0.011959 | 0.008053 | -0.00153 | 3e-05
3098 | 0.00153 | 0.011959 | -0.011959 | 0.008053 | -0.00153 | 3e-05
3099 | 0.00153 | 0.011959 | -0.011959 | 0.008053 | -0.00153 | 3e-05
3100 | 0.00153 | 0.011959 | -0.011959 | 0.008053 | -0.00153 | 3e-05
3102 | 0.001373 | 0.011025 | -0.011025 | 0.00731 | -0.001373 | 2.6e-05
3103 | 0.000798 | 0.01013 | -0.01013 | 0.006424 | -0.000798 | 9e-06
3104 | 0.001069 | 0.01091 | -0.01091 | 0.006913 | -0.001069 | 1.7e-05
3105 | 0.001058 | 0.010669 | -0.010669 | 0.006814 | -0.001058 | 1.7e-05
3106 | 0.001442 | 0.012152 | -0.012152 | 0.007588 | -0.001442 | 2.7e-05
3107 | 0.002111 | 0.014771 | -0.014771 | 0.009571 | -0.002111 | 4.5e-05
3108 | 0.002111 | 0.014771 | -0.014771 | 0.009571 | -0.002111 | 4.5e-05
3109 | 0.002165 | 0.013977 | -0.013977 | 0.009768 | -0.002165 | 4.7e-05
3110 | 0.002111 | 0.014771 | -0.014771 | 0.009571 | -0.002111 | 4.5e-05
3112 | 0.00198 | 0.014259 | -0.014259 | 0.009183 | -0.00198 | 4.2e-05
3114 | 0.003167 | 0.023518 | -0.023518 | 0.012438 | -0.003167 | 7.1e-05
3116 | 0.001805 | 0.012726 | -0.012726 | 0.00877 | -0.001805 | 3.7e-05
3117 | 0.002119 | 0.013905 | -0.013905 | 0.009634 | -0.002119 | 4.6e-05
3118 | 0.002062 | 0.013819 | -0.013819 | 0.009473 | -0.002062 | 4.4e-05
3119 | 0.001854 | 0.012969 | -0.012969 | 0.008902 | -0.001854 | 3.9e-05
3120 | 0.001953 | 0.01346 | -0.01346 | 0.009169 | -0.001953 | 4.1e-05
3123 | 0.003403 | 0.016812 | -0.016812 | 0.01317 | -0.003403 | 8.2e-05
3124 | 0.003086 | 0.015988 | -0.015988 | 0.012104 | -0.003086 | 7.3e-05
3125 | 0.003252 | 0.009889 | -0.009889 | 0.003352 | -0.003252 | 8.5e-05
3126 | 0.003252 | 0.009889 | -0.009889 | 0.003352 | -0.003252 | 8.5e-05
3127 | 0.003252 | 0.009889 | -0.009889 | 0.003352 | -0.003252 | 8.5e-05
3128 | 0.003562 | 0.011119 | -0.011119 | 0.003383 | -0.003562 | 9.2e-05
3130 | 0.003022 | 0.015418 | -0.015418 | 0.011345 | -0.003022 | 7.1e-05
3131 | 0.00277 | 0.013177 | -0.013177 | 0.008358 | -0.00277 | 6.6e-05
3133 | 0.004483 | 0.021376 | -0.021376 | 0.017141 | -0.004483 | 0.000108
3134 | 0.004388 | 0.021129 | -0.021129 | 0.016821 | -0.004388 | 0.000106
3139 | 0.001312 | 0.011719 | -0.011719 | 0.007353 | -0.001312 | 2.3e-05
3140 | 0.001272 | 0.011587 | -0.011587 | 0.007281 | -0.001272 | 2.2e-05
3141 | 0.001213 | 0.011388 | -0.011388 | 0.007173 | -0.001213 | 2.1e-05
3142 | 0.001255 | 0.01153 | -0.01153 | 0.00725 | -0.001255 | 2.2e-05
3143 | 0.001403 | 0.011716 | -0.011716 | 0.007513 | -0.001403 | 2.6e-05
3144 | 0.001403 | 0.011716 | -0.011716 | 0.007513 | -0.001403 | 2.6e-05
3145 | 0.001785 | 0.013495 | -0.013495 | 0.008604 | -0.001785 | 3.6e-05
3146 | 0.00174 | 0.013169 | -0.013169 | 0.008492 | -0.00174 | 3.5e-05
3147 | 0.00174 | 0.013169 | -0.013169 | 0.008492 | -0.00174 | 3.5e-05
3148 | 0.00174 | 0.013169 | -0.013169 | 0.008492 | -0.00174 | 3.5e-05
3149 | 0.00174 | 0.013169 | -0.013169 | 0.008492 | -0.00174 | 3.5e-05
3150 | 0.00174 | 0.013169 | -0.013169 | 0.008492 | -0.00174 | 3.5e-05
3151 | 0.00174 | 0.013169 | -0.013169 | 0.008492 | -0.00174 | 3.5e-05
3152 | 0.001403 | 0.011716 | -0.011716 | 0.007513 | -0.001403 | 2.6e-05
3153 | 0.001403 | 0.011716 | -0.011716 | 0.007513 | -0.001403 | 2.6e-05
3154 | 0.002052 | 0.013788 | -0.013788 | 0.009443 | -0.002052 | 4.4e-05
3155 | 0.002052 | 0.013788 | -0.013788 | 0.009443 | -0.002052 | 4.4e-05
3160 | 0.002795 | 0.019969 | -0.019969 | 0.011466 | -0.002795 | 6.2e-05
3161 | 0.002795 | 0.019969 | -0.019969 | 0.011466 | -0.002795 | 6.2e-05
3162 | 0.002795 | 0.019969 | -0.019969 | 0.011466 | -0.002795 | 6.2e-05
3167 | 0.000179 | 0.008607 | -0.008607 | 0.004825 | -0.000179 | -1.1e-05
3168 | 0.000179 | 0.008607 | -0.008607 | 0.004825 | -0.000179 | -1.1e-05
3169 | 0.000179 | 0.008607 | -0.008607 | 0.004825 | -0.000179 | -1.1e-05
3170 | -0.00025 | 0.007685 | -0.007685 | 0.00411 | 0.00025 | -2.4e-05
3171 | -0.000784 | 0.006538 | -0.006538 | 0.00322 | 0.000784 | -4e-05
3173 | 0.001796 | 0.011591 | -0.011591 | 0.007134 | -0.001796 | 3.7e-05
3174 | 0.000857 | 0.010064 | -0.010064 | 0.005956 | -0.000857 | 9e-06
3175 | 0.00122 | 0.010655 | -0.010655 | 0.006412 | -0.00122 | 2e-05
3176 | 0.002256 | 0.012341 | -0.012341 | 0.007712 | -0.002256 | 5.1e-05
3177 | 0.002561 | 0.012836 | -0.012836 | 0.008095 | -0.002561 | 6e-05
3178 | 0.002584 | 0.012875 | -0.012875 | 0.008124 | -0.002584 | 6.1e-05
3181 | 0.000475 | 0.009242 | -0.009242 | 0.005318 | -0.000475 | -3e-06
3182 | 0.000475 | 0.009242 | -0.009242 | 0.005318 | -0.000475 | -3e-06
3183 | 0.001028 | 0.010675 | -0.010675 | 0.006433 | -0.001028 | 1.4e-05
3184 | 0.001151 | 0.011113 | -0.011113 | 0.006776 | -0.001151 | 1.8e-05
3185 | 0.000179 | 0.008607 | -0.008607 | 0.004825 | -0.000179 | -1.1e-05
3187 | 0.000475 | 0.009242 | -0.009242 | 0.005318 | -0.000475 | -3e-06
3188 | -0.000742 | 0.005197 | -0.005197 | 0.002265 | 0.000742 | -3.4e-05
3189 | 0.000179 | 0.008607 | -0.008607 | 0.004825 | -0.000179 | -1.1e-05
3190 | 0.000179 | 0.008607 | -0.008607 | 0.004825 | -0.000179 | -1.1e-05
3191 | 0.000179 | 0.008607 | -0.008607 | 0.004825 | -0.000179 | -1.1e-05
3192 | 0.000179 | 0.008607 | -0.008607 | 0.004825 | -0.000179 | -1.1e-05
3196 | 0.001371 | 0.0119 | -0.0119 | 0.00739 | -0.001371 | 2.5e-05
3197 | 0.00135 | 0.011824 | -0.011824 | 0.007331 | -0.00135 | 2.4e-05
3198 | 0.00135 | 0.011824 | -0.011824 | 0.007331 | -0.00135 | 2.4e-05
3201 | 0.001151 | 0.011182 | -0.011182 | 0.007061 | -0.001151 | 1.9e-05
3202 | 0.001189 | 0.01131 | -0.01131 | 0.007131 | -0.001189 | 2e-05
3203 | 0.001167 | 0.011236 | -0.011236 | 0.00709 | -0.001167 | 1.9e-05
3204 | 0.001189 | 0.01131 | -0.01131 | 0.007131 | -0.001189 | 2e-05
3205 | 0.001167 | 0.011236 | -0.011236 | 0.00709 | -0.001167 | 1.9e-05
3207 | 0.001266 | 0.011567 | -0.011567 | 0.00727 | -0.001266 | 2.2e-05
3208 | 0.001203 | 0.011234 | -0.011234 | 0.007154 | -0.001203 | 2.1e-05
3209 | 0.001203 | 0.011234 | -0.011234 | 0.007154 | -0.001203 | 2.1e-05
3210 | 0.001124 | 0.011043 | -0.011043 | 0.007013 | -0.001124 | 1.8e-05
3211 | 0.001219 | 0.011273 | -0.011273 | 0.007184 | -0.001219 | 2.1e-05
3212 | 0.001313 | 0.011499 | -0.011499 | 0.007352 | -0.001313 | 2.4e-05
3213 | 0.001376 | 0.011651 | -0.011651 | 0.007465 | -0.001376 | 2.6e-05
3214 | 0.001298 | 0.011463 | -0.011463 | 0.007325 | -0.001298 | 2.3e-05
3215 | 0.001298 | 0.011463 | -0.011463 | 0.007325 | -0.001298 | 2.3e-05
3218 | 0.001403 | 0.011716 | -0.011716 | 0.007513 | -0.001403 | 2.6e-05
3219 | 0.001424 | 0.011951 | -0.011951 | 0.007553 | -0.001424 | 2.7e-05
3220 | 0.00142 | 0.011908 | -0.011908 | 0.007546 | -0.00142 | 2.7e-05
3221 | 0.001705 | 0.013887 | -0.013887 | 0.008328 | -0.001705 | 3.4e-05
3222 | 0.001974 | 0.015657 | -0.015657 | 0.009083 | -0.001974 | 4e-05
3224 | 0.002112 | 0.016569 | -0.016569 | 0.009473 | -0.002112 | 4.4e-05
3227 | 0.001493 | 0.012106 | -0.012106 | 0.007776 | -0.001493 | 2.9e-05
3230 | 0.001403 | 0.011716 | -0.011716 | 0.007513 | -0.001403 | 2.6e-05
3231 | 0.001403 | 0.011716 | -0.011716 | 0.007513 | -0.001403 | 2.6e-05
3234 | 0.001272 | 0.011587 | -0.011587 | 0.007281 | -0.001272 | 2.2e-05
3235 | 0.001272 | 0.011587 | -0.011587 | 0.007281 | -0.001272 | 2.2e-05
3236 | 0.001272 | 0.011587 | -0.011587 | 0.007281 | -0.001272 | 2.2e-05
3238 | 0.002483 | 0.012799 | -0.012799 | 0.007872 | -0.002483 | 5.8e-05
3239 | 0.00283 | 0.012259 | -0.012259 | 0.006429 | -0.00283 | 6.9e-05
3240 | 0.00283 | 0.012259 | -0.012259 | 0.006429 | -0.00283 | 6.9e-05
3241 | 0.001785 | 0.013495 | -0.013495 | 0.008604 | -0.001785 | 3.6e-05
3242 | 0.001785 | 0.013495 | -0.013495 | 0.008604 | -0.001785 | 3.6e-05
3243 | 0.001785 | 0.013495 | -0.013495 | 0.008604 | -0.001785 | 3.6e-05
3244 | 0.001785 | 0.013495 | -0.013495 | 0.008604 | -0.001785 | 3.6e-05
3245 | 0.002795 | 0.019969 | -0.019969 | 0.011466 | -0.002795 | 6.2e-05
3246 | 0.002452 | 0.012779 | -0.012779 | 0.007864 | -0.002452 | 5.7e-05
3247 | 0.002497 | 0.012817 | -0.012817 | 0.007896 | -0.002497 | 5.8e-05
3248 | 0.002564 | 0.012906 | -0.012906 | 0.00801 | -0.002564 | 6e-05
3249 | 0.001785 | 0.013495 | -0.013495 | 0.008604 | -0.001785 | 3.6e-05
3250 | 0.001785 | 0.013495 | -0.013495 | 0.008604 | -0.001785 | 3.6e-05
3251 | 0.001626 | 0.012872 | -0.012872 | 0.008133 | -0.001626 | 3.2e-05
3252 | 0.001785 | 0.013495 | -0.013495 | 0.008604 | -0.001785 | 3.6e-05
3253 | 0.001785 | 0.013495 | -0.013495 | 0.008604 | -0.001785 | 3.6e-05
3254 | 0.001785 | 0.013495 | -0.013495 | 0.008604 | -0.001785 | 3.6e-05
3255 | 0.001785 | 0.013495 | -0.013495 | 0.008604 | -0.001785 | 3.6e-05
3256 | 0.00283 | 0.012259 | -0.012259 | 0.006429 | -0.00283 | 6.9e-05
3260 | 0.003089 | 0.009683 | -0.009683 | 0.003324 | -0.003089 | 8e-05
3261 | 0.003089 | 0.009683 | -0.009683 | 0.003324 | -0.003089 | 8e-05
3262 | 0.002543 | 0.008992 | -0.008992 | 0.003227 | -0.002543 | 6.4e-05
3263 | 0.002543 | 0.008992 | -0.008992 | 0.003227 | -0.002543 | 6.4e-05
3264 | 0.002016 | 0.008324 | -0.008324 | 0.003134 | -0.002016 | 4.9e-05
3267 | 0.003256 | 0.011596 | -0.011596 | 0.004659 | -0.003256 | 8.3e-05
3268 | 0.002062 | 0.013819 | -0.013819 | 0.009473 | -0.002062 | 4.4e-05
3269 | 0.003756 | 0.015698 | -0.015698 | 0.006122 | -0.003756 | 9.5e-05
3270 | 0.003951 | 0.020327 | -0.020327 | 0.008891 | -0.003951 | 9.7e-05
3271 | 0.003915 | 0.028491 | -0.028491 | 0.014575 | -0.003915 | 9e-05
3272 | 0.003856 | 0.028061 | -0.028061 | 0.014377 | -0.003856 | 8.8e-05
3273 | 0.00436 | 0.030016 | -0.030016 | 0.014685 | -0.00436 | 0.000102
3274 | 0.004146 | 0.024958 | -0.024958 | 0.01166 | -0.004146 | 9.9e-05
3276 | 0.003 | 0.011606 | -0.011606 | 0.005965 | -0.003 | 7.5e-05
3277 | 0.004496 | 0.028602 | -0.028602 | 0.013518 | -0.004496 | 0.000108
3278 | 0.004527 | 0.03303 | -0.03303 | 0.016437 | -0.004527 | 0.000105
3279 | 0.005048 | 0.036896 | -0.036896 | 0.018024 | -0.005048 | 0.000118
3280 | 0.004945 | 0.035356 | -0.035356 | 0.017187 | -0.004945 | 0.000116
3281 | 0.00458 | 0.029856 | -0.029856 | 0.014199 | -0.00458 | 0.000109
3282 | 0.004496 | 0.028602 | -0.028602 | 0.013518 | -0.004496 | 0.000108
3283 | 0.005713 | 0.042976 | -0.042976 | 0.020818 | -0.005713 | 0.000133
3284 | 0.004707 | 0.031767 | -0.031767 | 0.015237 | -0.004707 | 0.000111
3285 | 0.004988 | 0.035858 | -0.035858 | 0.017401 | -0.004988 | 0.000116
3286 | 0.005705 | 0.042524 | -0.042524 | 0.020498 | -0.005705 | 0.000133
3289 | 0.006229 | 0.047398 | -0.047398 | 0.022764 | -0.006229 | 0.000145
3290 | 0.0053 | 0.038756 | -0.038756 | 0.018748 | -0.0053 | 0.000124
3291 | 0.0053 | 0.038756 | -0.038756 | 0.018748 | -0.0053 | 0.000124
3292 | 0.0053 | 0.038756 | -0.038756 | 0.018748 | -0.0053 | 0.000124
3293 | 0.0053 | 0.038756 | -0.038756 | 0.018748 | -0.0053 | 0.000124
3296 | 0.00349 | 0.025258 | -0.025258 | 0.013396 | -0.00349 | 7.9e-05
3299 | 0.002061 | 0.01436 | -0.01436 | 0.009445 | -0.002061 | 4.4e-05
3300 | 0.002035 | 0.014143 | -0.014143 | 0.009378 | -0.002035 | 4.3e-05
3303 | 0.001992 | 0.013787 | -0.013787 | 0.009269 | -0.001992 | 4.2e-05
3309 | 0.002062 | 0.013819 | -0.013819 | 0.009473 | -0.002062 | 4.4e-05
3310 | 0.001978 | 0.013674 | -0.013674 | 0.009234 | -0.001978 | 4.2e-05
3311 | 0.001968 | 0.013588 | -0.013588 | 0.009208 | -0.001968 | 4.2e-05
3312 | 0.001953 | 0.01346 | -0.01346 | 0.009169 | -0.001953 | 4.1e-05
3314 | 0.001973 | 0.013534 | -0.013534 | 0.009225 | -0.001973 | 4.2e-05
3315 | 0.001963 | 0.013497 | -0.013497 | 0.009197 | -0.001963 | 4.1e-05
3316 | 0.001975 | 0.013542 | -0.013542 | 0.009231 | -0.001975 | 4.2e-05
3319 | 0.002018 | 0.013692 | -0.013692 | 0.009351 | -0.002018 | 4.3e-05
3320 | 0.002018 | 0.013692 | -0.013692 | 0.009351 | -0.002018 | 4.3e-05
3321 | 0.002018 | 0.013692 | -0.013692 | 0.009351 | -0.002018 | 4.3e-05
3323 | 0.002018 | 0.013692 | -0.013692 | 0.009351 | -0.002018 | 4.3e-05
3326 | 0.002035 | 0.013741 | -0.013741 | 0.009398 | -0.002035 | 4.3e-05
3327 | 0.002042 | 0.013761 | -0.013761 | 0.009417 | -0.002042 | 4.4e-05
3328 | 0.002046 | 0.013771 | -0.013771 | 0.009427 | -0.002046 | 4.4e-05
3329 | 0.002048 | 0.013779 | -0.013779 | 0.009435 | -0.002048 | 4.4e-05
3330 | 0.002048 | 0.013779 | -0.013779 | 0.009435 | -0.002048 | 4.4e-05
3331 | 0.002052 | 0.013788 | -0.013788 | 0.009443 | -0.002052 | 4.4e-05
3332 | 0.002057 | 0.013805 | -0.013805 | 0.00946 | -0.002057 | 4.4e-05
3333 | 0.002061 | 0.013815 | -0.013815 | 0.009469 | -0.002061 | 4.4e-05
3334 | 0.002061 | 0.013815 | -0.013815 | 0.009469 | -0.002061 | 4.4e-05
3340 | 0.002045 | 0.0138 | -0.0138 | 0.009425 | -0.002045 | 4.4e-05
3341 | 0.002056 | 0.013951 | -0.013951 | 0.009448 | -0.002056 | 4.4e-05
3342 | 0.002071 | 0.014178 | -0.014178 | 0.009482 | -0.002071 | 4.4e-05
3343 | 0.002079 | 0.014303 | -0.014303 | 0.0095 | -0.002079 | 4.4e-05
3346 | 0.002036 | 0.013763 | -0.013763 | 0.0094 | -0.002036 | 4.3e-05
3347 | 0.002036 | 0.013763 | -0.013763 | 0.0094 | -0.002036 | 4.3e-05
3348 | 0.002036 | 0.013763 | -0.013763 | 0.0094 | -0.002036 | 4.3e-05
3349 | 0.002062 | 0.013819 | -0.013819 | 0.009473 | -0.002062 | 4.4e-05
3350 | 0.002062 | 0.013819 | -0.013819 | 0.009473 | -0.002062 | 4.4e-05
3351 | 0.002062 | 0.013819 | -0.013819 | 0.009473 | -0.002062 | 4.4e-05
3353 | 0.007552 | 0.059699 | -0.059699 | 0.02848 | -0.007552 | 0.000176
3354 | 0.007412 | 0.058394 | -0.058394 | 0.027874 | -0.007412 | 0.000172
3355 | 0.007552 | 0.059699 | -0.059699 | 0.02848 | -0.007552 | 0.000176
3356 | 0.007552 | 0.059699 | -0.059699 | 0.02848 | -0.007552 | 0.000176
3357 | 0.007839 | 0.062363 | -0.062363 | 0.029718 | -0.007839 | 0.000182
3358 | 0.007973 | 0.063613 | -0.063613 | 0.030299 | -0.007973 | 0.000185
3380 | 0.004947 | 0.023334 | -0.023334 | 0.018845 | -0.004947 | 0.00012
3381 | 0.004947 | 0.023334 | -0.023334 | 0.018845 | -0.004947 | 0.00012
3382 | 0.004947 | 0.023334 | -0.023334 | 0.018845 | -0.004947 | 0.00012
3390 | 0.008023 | 0.035356 | -0.035356 | 0.031976 | -0.008023 | 0.000188
3391 | 0.007745 | 0.059016 | -0.059016 | 0.04194 | -0.007745 | 0.000178
3392 | 0.008072 | 0.06453 | -0.06453 | 0.030725 | -0.008072 | 0.000188
3393 | 0.008071 | 0.064526 | -0.064526 | 0.030724 | -0.008071 | 0.000188
3394 | 0.008071 | 0.064526 | -0.064526 | 0.030724 | -0.008071 | 0.000188
3396 | 0.007745 | 0.059016 | -0.059016 | 0.04194 | -0.007745 | 0.000178
3399 | 0.011615 | -0.11567 | 0.11567 | -0.041929 | -0.011615 | 0.000297
3400 | 0.008519 | 0.071627 | -0.071627 | 0.051667 | -0.008519 | 0.000193
3402 | 0.011715 | -0.11973 | 0.11973 | -0.044143 | -0.011715 | 0.0003
3403 | 0.011311 | -0.12095 | 0.12095 | -0.043753 | -0.011311 | 0.000294
3404 | 0.011311 | -0.12095 | 0.12095 | -0.043753 | -0.011311 | 0.000294
3405 | 0.011311 | -0.12095 | 0.12095 | -0.043753 | -0.011311 | 0.000294
3406 | 0.012128 | -0.086185 | 0.086185 | -0.042631 | -0.012128 | 0.000337
3407 | 0.012579 | -0.031003 | 0.031003 | -0.043808 | -0.012579 | 0.00035
3408 | 0.011816 | -0.017043 | 0.017043 | -0.040551 | -0.011816 | 0.000329
3409 | 0.011723 | -0.1202 | 0.1202 | -0.044146 | -0.011723 | 0.0003
3410 | 0.012275 | -0.016088 | 0.016088 | -0.045638 | -0.012275 | 0.000318
3411 | 0.012275 | -0.016088 | 0.016088 | -0.045638 | -0.012275 | 0.000318
3412 | 0.015805 | 0.66871 | -0.66871 | -0.08666 | -0.015805 | 0.000381
3413 | 0.01653 | 0.65224 | -0.65224 | -0.094457 | -0.01653 | 0.000394
3414 | 0.016496 | 0.65324 | -0.65324 | -0.094116 | -0.016496 | 0.000393
3415 | 0.017139 | 0.54223 | -0.54223 | -0.092916 | -0.017139 | 0.000416
3416 | 0.012275 | -0.016088 | 0.016088 | -0.045638 | -0.012275 | 0.000318
3417 | 0.012275 | -0.016088 | 0.016088 | -0.045638 | -0.012275 | 0.000318
3418 | 0.012275 | -0.016088 | 0.016088 | -0.045638 | -0.012275 | 0.000318
3419 | 0.012275 | -0.016088 | 0.016088 | -0.045638 | -0.012275 | 0.000318
3420 | 0.016373 | 0.52313 | -0.52313 | -0.085948 | -0.016373 | 0.0004
3421 | 0.017247 | 0.52336 | -0.52336 | -0.090974 | -0.017247 | 0.000422
3422 | 0.01817 | 0.60309 | -0.60309 | -0.10143 | -0.01817 | 0.000436
3423 | 0.0197 | 0.54547 | -0.54547 | -0.097861 | -0.0197 | 0.000488
3425 | 0.018616 | 0.52362 | -0.52362 | -0.1035 | -0.018616 | 0.000449
3426 | 0.019314 | 0.53756 | -0.53756 | -0.096276 | -0.019314 | 0.000478
3427 | 0.019314 | 0.53756 | -0.53756 | -0.096276 | -0.019314 | 0.000478
3428 | 0.0197 | 0.54547 | -0.54547 | -0.097861 | -0.0197 | 0.000488
3429 | 0.019642 | 0.55432 | -0.55432 | -0.13663 | -0.019642 | 0.000442
3430 | 0.019507 | 0.53206 | -0.53206 | -0.12972 | -0.019507 | 0.000441
3431 | 0.019507 | 0.53206 | -0.53206 | -0.12972 | -0.019507 | 0.000441
3432 | 0.019507 | 0.53206 | -0.53206 | -0.12972 | -0.019507 | 0.000441
3434 | 0.012698 | 0.021712 | -0.021712 | -0.048348 | -0.012698 | 0.000334
3435 | 0.012698 | 0.021712 | -0.021712 | -0.048348 | -0.012698 | 0.000334
3436 | 0.012928 | 0.04953 | -0.04953 | -0.050693 | -0.012928 | 0.000337
3437 | 0.013921 | 0.15466 | -0.15466 | -0.060754 | -0.013921 | 0.000356
3438 | 0.012649 | 0.015763 | -0.015763 | -0.047846 | -0.012649 | 0.000333
3439 | 0.012272 | 0.000919 | -0.000919 | -0.044545 | -0.012272 | 0.000331
3440 | 0.014637 | 0.25556 | -0.25556 | -0.066927 | -0.014637 | 0.000371
3441 | 0.014414 | 0.22406 | -0.22406 | -0.064999 | -0.014414 | 0.000366
3442 | 0.012539 | 0.006387 | -0.006387 | -0.047196 | -0.012539 | 0.000329
3452 | 0.012523 | 0.005037 | -0.005037 | -0.047103 | -0.012523 | 0.000328
3453 | 0.003591 | 0.006319 | -0.006319 | 0.000234 | -0.003591 | 0.0001
3454 | 0.003258 | 0.006324 | -0.006324 | 0.000904 | -0.003258 | 8.9e-05
3455 | 0.003702 | 0.006318 | -0.006318 | 1e-05 | -0.003702 | 0.000103
3456 | 0.003882 | 0.006316 | -0.006316 | -0.000352 | -0.003882 | 0.000108
3457 | 0.004013 | 0.006314 | -0.006314 | -0.000616 | -0.004013 | 0.000112
3458 | 0.004013 | 0.006314 | -0.006314 | -0.000616 | -0.004013 | 0.000112
3459 | 0.004043 | 0.006314 | -0.006314 | -0.000677 | -0.004043 | 0.000113
3460 | 0.004047 | 0.006314 | -0.006314 | -0.000686 | -0.004047 | 0.000114
3461 | 0.004047 | 0.006314 | -0.006314 | -0.000686 | -0.004047 | 0.000114
3462 | 0.004103 | 0.006313 | -0.006313 | -0.000797 | -0.004103 | 0.000115
3463 | 0.004103 | 0.006313 | -0.006313 | -0.000797 | -0.004103 | 0.000115
3464 | 0.003991 | 0.007722 | -0.007722 | -0.000473 | -0.003991 | 0.000107
3465 | 0.004198 | 0.006312 | -0.006312 | -0.000988 | -0.004198 | 0.000118
3466 | 0.003755 | 0.009592 | -0.009592 | 0.00165 | -0.003755 | 9.9e-05
3467 | 0.003817 | 0.009098 | -0.009098 | 0.00109 | -0.003817 | 0.000101
3468 | 0.003991 | 0.007722 | -0.007722 | -0.000473 | -0.003991 | 0.000107
3470 | 0.003991 | 0.007722 | -0.007722 | -0.000473 | -0.003991 | 0.000107
3471 | 0.003991 | 0.007722 | -0.007722 | -0.000473 | -0.003991 | 0.000107
3475 | 0.00422 | 0.007939 | -0.007939 | -0.000861 | -0.00422 | 0.000113
3477 | 0.003919 | 0.007596 | -0.007596 | 0.000448 | -0.003919 | 0.000108
3478 | 0.004293 | 0.00631 | -0.00631 | -0.00118 | -0.004293 | 0.000121
3479 | 0.004632 | 0.00833 | -0.00833 | -0.001557 | -0.004632 | 0.000124
3480 | 0.004499 | 0.008204 | -0.008204 | -0.001332 | -0.004499 | 0.000121
3483 | 0.003718 | 0.008288 | -0.008288 | 0.001324 | -0.003718 | 0.000101
3486 | 0.005525 | 0.009011 | -0.009011 | -0.003965 | -0.005525 | 0.000146
3487 | 0.00626 | 0.009572 | -0.009572 | -0.005947 | -0.00626 | 0.000163
3488 | 0.00626 | 0.009572 | -0.009572 | -0.005947 | -0.00626 | 0.000163
3489 | 0.008071 | 0.064526 | -0.064526 | 0.030724 | -0.008071 | 0.000188
3492 | 0.008071 | 0.064526 | -0.064526 | 0.030724 | -0.008071 | 0.000188
3493 | 0.008071 | 0.064526 | -0.064526 | 0.030724 | -0.008071 | 0.000188
3496 | 0.004629 | 0.008338 | -0.008338 | -0.001543 | -0.004629 | 0.000124
3497 | 0.004629 | 0.008338 | -0.008338 | -0.001543 | -0.004629 | 0.000124
3498 | 0.004276 | 0.00926 | -0.00926 | 9e-05 | -0.004276 | 0.000114
3499 | 0.004496 | 0.028602 | -0.028602 | 0.013518 | -0.004496 | 0.000108
3500 | 0.008744 | 0.049569 | -0.049569 | 0.016909 | -0.008744 | 0.000209
3501 | 0.008072 | 0.06453 | -0.06453 | 0.030725 | -0.008072 | 0.000188
3502 | 0.008072 | 0.06453 | -0.06453 | 0.030725 | -0.008072 | 0.000188
3503 | 0.008072 | 0.06453 | -0.06453 | 0.030725 | -0.008072 | 0.000188
3504 | 0.004038 | 0.021717 | -0.021717 | 0.009778 | -0.004038 | 9.9e-05
3505 | 0.004038 | 0.021717 | -0.021717 | 0.009778 | -0.004038 | 9.9e-05
3506 | 0.004085 | 0.022412 | -0.022412 | 0.010155 | -0.004085 | 0.0001
3507 | 0.004226 | 0.024542 | -0.024542 | 0.011312 | -0.004226 | 0.000103
3508 | 0.003758 | 0.017507 | -0.017507 | 0.007491 | -0.003758 | 9.4e-05
3509 | 0.004226 | 0.024542 | -0.024542 | 0.011312 | -0.004226 | 0.000103
3510 | 0.004038 | 0.021717 | -0.021717 | 0.009778 | -0.004038 | 9.9e-05
3511 | 0.008112 | 0.035318 | -0.035318 | -0.018214 | -0.008112 | 0.000213
3513 | 0.006846 | -0.001247 | 0.001247 | -0.010905 | -0.006846 | 0.00021
3514 | 0.005826 | 0.001773 | -0.001773 | -0.007018 | -0.005826 | 0.000174
3515 | 0.007867 | -0.004267 | 0.004267 | -0.014791 | -0.007867 | 0.000245
3516 | 0.009753 | -0.009849 | 0.009849 | -0.021974 | -0.009753 | 0.000311
3518 | 0.008769 | -0.009049 | 0.009049 | -0.01818 | -0.008769 | 0.00029
3521 | 0.009168 | -0.009768 | 0.009768 | -0.019709 | -0.009168 | 0.000301
3522 | 0.010595 | -0.012342 | 0.012342 | -0.025183 | -0.010595 | 0.00034
3523 | 0.008534 | -0.010079 | 0.010079 | -0.022426 | -0.008534 | 0.000257
3524 | 0.010208 | -0.01363 | 0.01363 | -0.031669 | -0.010208 | 0.000294
3525 | 0.011259 | -0.015861 | 0.015861 | -0.037474 | -0.011259 | 0.000317
3526 | 0.011517 | -0.016408 | 0.016408 | -0.0389 | -0.011517 | 0.000322
3527 | 0.011517 | -0.016408 | 0.016408 | -0.0389 | -0.011517 | 0.000322
3528 | 0.011562 | -0.016505 | 0.016505 | -0.039152 | -0.011562 | 0.000323
3529 | 0.011562 | -0.016505 | 0.016505 | -0.039152 | -0.011562 | 0.000323
3532 | 0.00776 | -0.009076 | 0.009076 | -0.01886 | -0.00776 | 0.000239
3533 | 0.007335 | -0.008526 | 0.008526 | -0.016903 | -0.007335 | 0.000229
3534 | 0.007335 | -0.008526 | 0.008526 | -0.016903 | -0.007335 | 0.000229
3535 | 0.007335 | -0.008526 | 0.008526 | -0.016903 | -0.007335 | 0.000229
3536 | 0.007335 | -0.008526 | 0.008526 | -0.016903 | -0.007335 | 0.000229
3537 | 0.007176 | -0.00832 | 0.00832 | -0.016169 | -0.007176 | 0.000226
3538 | 0.007335 | -0.008526 | 0.008526 | -0.016903 | -0.007335 | 0.000229
3543 | 0.008534 | -0.010079 | 0.010079 | -0.022426 | -0.008534 | 0.000257
3546 | 0.014286 | -0.020715 | 0.020715 | -0.038365 | -0.014286 | 0.000459
3547 | 0.013078 | -0.027978 | 0.027978 | -0.042262 | -0.013078 | 0.000381
3550 | 0.012652 | -0.001756 | 0.001756 | -0.046325 | -0.012652 | 0.000342
3551 | 0.01269 | 0.01368 | -0.01368 | -0.047653 | -0.01269 | 0.000337
3552 | 0.012742 | 0.021461 | -0.021461 | -0.048313 | -0.012742 | 0.000337
3553 | 0.012823 | 0.033763 | -0.033763 | -0.049356 | -0.012823 | 0.000337
3554 | 0.012345 | -0.019543 | 0.019543 | -0.045214 | -0.012345 | 0.000325
3555 | 0.012382 | -0.021353 | 0.021353 | -0.044992 | -0.012382 | 0.000329
3556 | 0.012382 | -0.021353 | 0.021353 | -0.044992 | -0.012382 | 0.000329
3559 | 0.012795 | 0.033403 | -0.033403 | -0.049333 | -0.012795 | 0.000335
3560 | 0.012845 | 0.039539 | -0.039539 | -0.049851 | -0.012845 | 0.000336
3561 | 0.012912 | 0.047599 | -0.047599 | -0.05053 | -0.012912 | 0.000337
3562 | 0.012898 | 0.046564 | -0.046564 | -0.050464 | -0.012898 | 0.000337
3563 | 0.012912 | 0.047599 | -0.047599 | -0.05053 | -0.012912 | 0.000337
3564 | 0.012912 | 0.047599 | -0.047599 | -0.05053 | -0.012912 | 0.000337
3565 | 0.012898 | 0.046564 | -0.046564 | -0.050464 | -0.012898 | 0.000337
3566 | 0.012898 | 0.046564 | -0.046564 | -0.050464 | -0.012898 | 0.000337
3567 | 0.012645 | 0.021082 | -0.021082 | -0.048501 | -0.012645 | 0.000329
3568 | 0.012806 | 0.037331 | -0.037331 | -0.049753 | -0.012806 | 0.000334
3570 | 0.012228 | -0.000825 | 0.000825 | -0.044158 | -0.012228 | 0.000331
3571 | 0.012228 | -0.000825 | 0.000825 | -0.044158 | -0.012228 | 0.000331
3572 | 0.012228 | -0.000825 | 0.000825 | -0.044158 | -0.012228 | 0.000331
3573 | 0.012228 | -0.000825 | 0.000825 | -0.044158 | -0.012228 | 0.000331
3574 | 0.012622 | -0.013877 | 0.013877 | -0.045282 | -0.012622 | 0.000345
3575 | 0.012622 | -0.013877 | 0.013877 | -0.045282 | -0.012622 | 0.000345
3577 | 0.014821 | 0.24224 | -0.24224 | -0.07021 | -0.014821 | 0.000372
3578 | 0.014738 | 0.23412 | -0.23412 | -0.069333 | -0.014738 | 0.000371
3580 | 0.015348 | 0.2935 | -0.2935 | -0.075745 | -0.015348 | 0.000381
3581 | 0.016059 | 0.36264 | -0.36264 | -0.083211 | -0.016059 | 0.000394
3583 | 0.027237 | 0.23607 | -0.23607 | -0.063965 | -0.027237 | 0.000855
3584 | 0.014077 | 0.17662 | -0.17662 | -0.062098 | -0.014077 | 0.000359
3585 | 0.014077 | 0.17662 | -0.17662 | -0.062098 | -0.014077 | 0.000359
3586 | 0.014336 | 0.21318 | -0.21318 | -0.064334 | -0.014336 | 0.000364
3587 | 0.027237 | 0.23607 | -0.23607 | -0.063965 | -0.027237 | 0.000855
3588 | 0.010398 | 0.01273 | -0.01273 | -0.01711 | -0.010398 | 0.000262
3589 | 0.014414 | 0.22406 | -0.22406 | -0.064999 | -0.014414 | 0.000366
3590 | 0.012883 | 0.042731 | -0.042731 | -0.050116 | -0.012883 | 0.000337
3591 | 0.013274 | 0.091353 | -0.091353 | -0.053972 | -0.013274 | 0.000344
3592 | 0.013548 | 0.12448 | -0.12448 | -0.056569 | -0.013548 | 0.00035
3593 | 0.014412 | 0.22897 | -0.22897 | -0.064762 | -0.014412 | 0.000366
3594 | 0.014671 | 0.26024 | -0.26024 | -0.067213 | -0.014671 | 0.000371
3595 | 0.014954 | 0.092281 | -0.092281 | -0.04928 | -0.014954 | 0.000452
3597 | 0.010398 | 0.01273 | -0.01273 | -0.01711 | -0.010398 | 0.000262
3598 | 0.008371 | 0.057866 | -0.057866 | 0.024572 | -0.008371 | 0.000197
3599 | 0.008125 | 0.063345 | -0.063345 | 0.029632 | -0.008125 | 0.000189
3600 | 0.008125 | 0.063345 | -0.063345 | 0.029632 | -0.008125 | 0.000189
3601 | 0.009347 | 0.036139 | -0.036139 | 0.004507 | -0.009347 | 0.000228
3602 | 0.017247 | 0.52336 | -0.52336 | -0.090974 | -0.017247 | 0.000422
3603 | 0.008071 | 0.064526 | -0.064526 | 0.030724 | -0.008071 | 0.000188
3604 | 0.00626 | 0.009572 | -0.009572 | -0.005947 | -0.00626 | 0.000163
3605 | 0.007127 | 0.010234 | -0.010234 | -0.008287 | -0.007127 | 0.000184
3606 | 0.007807 | 0.010753 | -0.010753 | -0.010122 | -0.007807 | 0.0002
3607 | 0.017139 | 0.54223 | -0.54223 | -0.092916 | -0.017139 | 0.000416
3608 | 0.016614 | 0.49202 | -0.49202 | -0.085309 | -0.016614 | 0.00041
3609 | 0.017056 | 0.49553 | -0.49553 | -0.087057 | -0.017056 | 0.000422
3610 | 0.017392 | 0.49819 | -0.49819 | -0.088384 | -0.017392 | 0.000431
3611 | 0.017255 | 0.52201 | -0.52201 | -0.090835 | -0.017255 | 0.000423
3612 | 0.017242 | 0.52431 | -0.52431 | -0.091072 | -0.017242 | 0.000422
3613 | 0.007807 | 0.010753 | -0.010753 | -0.010122 | -0.007807 | 0.0002
3614 | 0.008005 | 0.010904 | -0.010904 | -0.010655 | -0.008005 | 0.000205
3616 | 0.019051 | 0.53217 | -0.53217 | -0.095195 | -0.019051 | 0.000472
3617 | 0.017981 | 0.51026 | -0.51026 | -0.090802 | -0.017981 | 0.000446
3618 | 0.018789 | 0.52682 | -0.52682 | -0.094122 | -0.018789 | 0.000465
3619 | 0.0197 | 0.54547 | -0.54547 | -0.097861 | -0.0197 | 0.000488
3620 | 0.0197 | 0.54547 | -0.54547 | -0.097861 | -0.0197 | 0.000488
3621 | 0.0197 | 0.54547 | -0.54547 | -0.097861 | -0.0197 | 0.000488
3622 | 0.0197 | 0.54547 | -0.54547 | -0.097861 | -0.0197 | 0.000488
3623 | 0.0197 | 0.54547 | -0.54547 | -0.097861 | -0.0197 | 0.000488
3624 | 0.017104 | 0.45035 | -0.45035 | -0.083775 | -0.017104 | 0.000434
3625 | 0.008072 | 0.06453 | -0.06453 | 0.030725 | -0.008072 | 0.000188
3626 | 0.0197 | 0.54547 | -0.54547 | -0.097861 | -0.0197 | 0.000488
3627 | 0.0197 | 0.54547 | -0.54547 | -0.097861 | -0.0197 | 0.000488
3628 | 0.0197 | 0.54547 | -0.54547 | -0.097861 | -0.0197 | 0.000488
3629 | 0.0197 | 0.54547 | -0.54547 | -0.097861 | -0.0197 | 0.000488
3630 | 0.03863 | 0.44894 | -0.44894 | -0.12197 | -0.03863 | 0.001028
3631 | 0.008072 | 0.06453 | -0.06453 | 0.030725 | -0.008072 | 0.000188
3632 | 0.00969 | 0.01219 | -0.01219 | -0.0152 | -0.00969 | 0.000245
3633 | 0.018977 | 0.53067 | -0.53067 | -0.094894 | -0.018977 | 0.00047
3634 | 0.010081 | 0.012488 | -0.012488 | -0.016254 | -0.010081 | 0.000255
3635 | 0.020164 | 0.4407 | -0.4407 | -0.090589 | -0.020164 | 0.000529
3636 | 0.019996 | 0.45714 | -0.45714 | -0.094799 | -0.019996 | 0.000515
3637 | 0.010398 | 0.01273 | -0.01273 | -0.01711 | -0.010398 | 0.000262
3638 | 0.012275 | -0.016088 | 0.016088 | -0.045638 | -0.012275 | 0.000318
3639 | 0.010398 | 0.01273 | -0.01273 | -0.01711 | -0.010398 | 0.000262
3640 | 0.019833 | 0.51722 | -0.51722 | -0.11559 | -0.019833 | 0.000469
3641 | 0.010398 | 0.01273 | -0.01273 | -0.01711 | -0.010398 | 0.000262
3642 | 0.010398 | 0.01273 | -0.01273 | -0.01711 | -0.010398 | 0.000262
3643 | 0.016868 | 0.44949 | -0.44949 | -0.091525 | -0.016868 | 0.000409
3644 | 0.016835 | 0.43805 | -0.43805 | -0.091353 | -0.016835 | 0.000408
3645 | 0.017404 | 0.44693 | -0.44693 | -0.098346 | -0.017404 | 0.000417
3646 | 0.018117 | 0.45807 | -0.45807 | -0.10712 | -0.018117 | 0.000428
3647 | 0.018614 | 0.46582 | -0.46582 | -0.11322 | -0.018614 | 0.000436
3648 | 0.019001 | 0.47187 | -0.47187 | -0.11799 | -0.019001 | 0.000442
3649 | 0.019965 | 0.48691 | -0.48691 | -0.12983 | -0.019965 | 0.000457
3650 | 0.021536 | 0.51143 | -0.51143 | -0.14914 | -0.021536 | 0.000482
3651 | 0.020813 | 0.50015 | -0.50015 | -0.14026 | -0.020813 | 0.000471
3652 | 0.020548 | 0.49602 | -0.49602 | -0.137 | -0.020548 | 0.000467
3653 | 0.018614 | 0.46582 | -0.46582 | -0.11322 | -0.018614 | 0.000436
3654 | 0.022045 | 0.52165 | -0.52165 | -0.14748 | -0.022045 | 0.000496
3655 | 0.020813 | 0.50015 | -0.50015 | -0.14026 | -0.020813 | 0.000471
3658 | 0.021049 | 0.52629 | -0.52629 | -0.14111 | -0.021049 | 0.000475
3659 | 0.020171 | 0.52957 | -0.52957 | -0.13462 | -0.020171 | 0.000456
3661 | 0.01978 | 0.53104 | -0.53104 | -0.13173 | -0.01978 | 0.000447
3664 | 0.022335 | 0.51817 | -0.51817 | -0.1454 | -0.022335 | 0.000506
3665 | 0.022205 | 0.51821 | -0.51821 | -0.14929 | -0.022205 | 0.000499
3666 | 0.021438 | 0.53472 | -0.53472 | -0.14062 | -0.021438 | 0.000486
3667 | 0.022078 | 0.5229 | -0.5229 | -0.14403 | -0.022078 | 0.0005
3668 | 0.024238 | 0.48586 | -0.48586 | -0.16759 | -0.024238 | 0.000537
3669 | 0.022562 | 0.51397 | -0.51397 | -0.14661 | -0.022562 | 0.000511
3670 | 0.023304 | 0.50215 | -0.50215 | -0.1586 | -0.023304 | 0.00052
3671 | 0.010398 | 0.01273 | -0.01273 | -0.01711 | -0.010398 | 0.000262
3672 | 0.024247 | 0.48571 | -0.48571 | -0.16769 | -0.024247 | 0.000537
3673 | 0.021135 | 0.52814 | -0.52814 | -0.141 | -0.021135 | 0.000477
3674 | 0.023767 | 0.47191 | -0.47191 | -0.17966 | -0.023767 | 0.00052
3675 | 0.017944 | 0.53877 | -0.53877 | -0.10542 | -0.017944 | 0.000424
3678 | 0.018188 | 0.47291 | -0.47291 | -0.10488 | -0.018188 | 0.000411
3679 | 0.017695 | 0.45078 | -0.45078 | -0.095592 | -0.017695 | 0.0004
3681 | 0.008072 | 0.06453 | -0.06453 | 0.030725 | -0.008072 | 0.000188
3682 | 0.015969 | 0.37336 | -0.37336 | -0.063087 | -0.015969 | 0.000362
3683 | 0.017002 | 0.41968 | -0.41968 | -0.082534 | -0.017002 | 0.000385
3684 | 0.017002 | 0.41968 | -0.41968 | -0.082534 | -0.017002 | 0.000385
3685 | 0.017002 | 0.41968 | -0.41968 | -0.082534 | -0.017002 | 0.000385
3686 | 0.017002 | 0.41968 | -0.41968 | -0.082534 | -0.017002 | 0.000385
3688 | 0.021874 | 0.5065 | -0.5065 | -0.13589 | -0.021874 | 0.000504
3689 | 0.016868 | 0.44949 | -0.44949 | -0.091525 | -0.016868 | 0.000409
3696 | 0.018663 | 0.5978 | -0.5978 | -0.11165 | -0.018663 | 0.000438
3697 | 0.012898 | 0.046564 | -0.046564 | -0.050464 | -0.012898 | 0.000337
3698 | 0.012912 | 0.047599 | -0.047599 | -0.05053 | -0.012912 | 0.000337
3699 | 0.017772 | 0.61806 | -0.61806 | -0.10235 | -0.017772 | 0.000422
5000 | 0.027703 | 0.40862 | -0.40862 | -0.22462 | -0.027703 | 0.000549
5001 | 0.027703 | 0.40862 | -0.40862 | -0.22462 | -0.027703 | 0.000549
5002 | 0.028679 | 0.40668 | -0.40668 | -0.22451 | -0.028679 | 0.000561
5003 | 0.028513 | 0.40715 | -0.40715 | -0.22438 | -0.028513 | 0.00056
5004 | 0.028679 | 0.40668 | -0.40668 | -0.22451 | -0.028679 | 0.000561
5005 | 0.027887 | 0.40769 | -0.40769 | -0.22506 | -0.027887 | 0.00055
5006 | 0.02789 | 0.4077 | -0.4077 | -0.22505 | -0.02789 | 0.00055
5011 | 0.028105 | 0.40743 | -0.40743 | -0.22489 | -0.028105 | 0.000553
5020 | 0.028209 | 0.40743 | -0.40743 | -0.22468 | -0.028209 | 0.000556
5025 | 0.028596 | 0.40649 | -0.40649 | -0.22485 | -0.028596 | 0.000558
5026 | 0.028389 | 0.40659 | -0.40659 | -0.2251 | -0.028389 | 0.000555
5027 | 0.028389 | 0.40659 | -0.40659 | -0.2251 | -0.028389 | 0.000555
5028 | 0.028596 | 0.40649 | -0.40649 | -0.22485 | -0.028596 | 0.000558
5030 | 0.028389 | 0.40659 | -0.40659 | -0.2251 | -0.028389 | 0.000555
5031 | 0.028389 | 0.40659 | -0.40659 | -0.2251 | -0.028389 | 0.000555
5032 | 0.028389 | 0.40659 | -0.40659 | -0.2251 | -0.028389 | 0.000555
5033 | 0.028389 | 0.40659 | -0.40659 | -0.2251 | -0.028389 | 0.000555
5034 | 0.028389 | 0.40659 | -0.40659 | -0.2251 | -0.028389 | 0.000555
5035 | 0.028272 | 0.40715 | -0.40715 | -0.22485 | -0.028272 | 0.000554
5036 | 0.028389 | 0.40659 | -0.40659 | -0.2251 | -0.028389 | 0.000555
5037 | 0.028389 | 0.40659 | -0.40659 | -0.2251 | -0.028389 | 0.000555
5040 | 0.028169 | 0.40742 | -0.40742 | -0.22476 | -0.028169 | 0.000555
5045 | 0.028745 | 0.406 | -0.406 | -0.225 | -0.028745 | 0.000559
5050 | 0.028035 | 0.40754 | -0.40754 | -0.2249 | -0.028035 | 0.000553
5055 | 0.028625 | 0.40695 | -0.40695 | -0.22436 | -0.028625 | 0.000561
5056 | 0.028032 | 0.40786 | -0.40786 | -0.22455 | -0.028032 | 0.000556
5075 | 0.027838 | 0.40765 | -0.40765 | -0.22517 | -0.027838 | 0.00055
5080 | 0.027856 | 0.40763 | -0.40763 | -0.22513 | -0.027856 | 0.000551
5083 | 0.030456 | 0.40412 | -0.40412 | -0.22374 | -0.030456 | 0.000579
5085 | 0.028955 | 0.40564 | -0.40564 | -0.22495 | -0.028955 | 0.000561
5090 | 0.027941 | 0.40765 | -0.40765 | -0.22498 | -0.027941 | 0.000551
5093 | 0.027704 | 0.40883 | -0.40883 | -0.22445 | -0.027704 | 0.000549
5095 | 0.028101 | 0.40755 | -0.40755 | -0.22482 | -0.028101 | 0.000553
5110 | 0.028281 | 0.40701 | -0.40701 | -0.22495 | -0.028281 | 0.000555
5111 | 0.028281 | 0.40701 | -0.40701 | -0.22495 | -0.028281 | 0.000555
5112 | 0.028281 | 0.40701 | -0.40701 | -0.22495 | -0.028281 | 0.000555
5125 | 0.027905 | 0.40764 | -0.40764 | -0.22504 | -0.027905 | 0.000551
5130 | 0.027797 | 0.40759 | -0.40759 | -0.22527 | -0.027797 | 0.00055
5132 | 0.028392 | 0.40531 | -0.40531 | -0.22606 | -0.028392 | 0.000553
5133 | 0.026585 | 0.40236 | -0.40236 | -0.2314 | -0.026585 | 0.00053
5135 | 0.028391 | 0.40592 | -0.40592 | -0.2256 | -0.028391 | 0.000554
5140 | 0.027736 | 0.40758 | -0.40758 | -0.22538 | -0.027736 | 0.000549
5143 | 0.027887 | 0.40769 | -0.40769 | -0.22506 | -0.027887 | 0.00055
5145 | 0.028732 | 0.39936 | -0.39936 | -0.23007 | -0.028732 | 0.000552
5147 | 0.028106 | 0.40745 | -0.40745 | -0.22488 | -0.028106 | 0.000553
5150 | 0.028416 | 0.40696 | -0.40696 | -0.22474 | -0.028416 | 0.000557
5155 | 0.028395 | 0.40425 | -0.40425 | -0.22685 | -0.028395 | 0.000552
5160 | 0.028057 | 0.4077 | -0.4077 | -0.22477 | -0.028057 | 0.000552
5165 | 0.027683 | 0.41022 | -0.41022 | -0.22342 | -0.027683 | 0.000549
5170 | 0.028066 | 0.40751 | -0.40751 | -0.22487 | -0.028066 | 0.000553
5175 | 0.028109 | 0.40748 | -0.40748 | -0.22485 | -0.028109 | 0.000553
5180 | 0.027667 | 0.40918 | -0.40918 | -0.22425 | -0.027667 | 0.000548
5185 | 0.028351 | 0.40726 | -0.40726 | -0.22458 | -0.028351 | 0.000557
5187 | 0.028063 | 0.40751 | -0.40751 | -0.22486 | -0.028063 | 0.000554
5190 | 0.02892 | 0.40583 | -0.40583 | -0.22486 | -0.02892 | 0.000561
5195 | 0.02782 | 0.40769 | -0.40769 | -0.22515 | -0.02782 | 0.00055
5200 | 0.028406 | 0.40749 | -0.40749 | -0.22426 | -0.028406 | 0.000559
5205 | 0.028216 | 0.40714 | -0.40714 | -0.22495 | -0.028216 | 0.000554
5209 | 0.027752 | 0.40769 | -0.40769 | -0.22526 | -0.027752 | 0.00055
5210 | 0.027824 | 0.40771 | -0.40771 | -0.22512 | -0.027824 | 0.00055
5211 | 0.027391 | 0.40777 | -0.40777 | -0.22581 | -0.027391 | 0.000544
5218 | 0.028054 | 0.40772 | -0.40772 | -0.22476 | -0.028054 | 0.000552
5220 | 0.027751 | 0.40782 | -0.40782 | -0.22517 | -0.027751 | 0.000549
5225 | 0.037068 | 0.39204 | -0.39204 | -0.22339 | -0.037068 | 0.000632
5230 | 0.029306 | 0.40519 | -0.40519 | -0.22475 | -0.029306 | 0.000565
5234 | 0.028755 | 0.4065 | -0.4065 | -0.22454 | -0.028755 | 0.000561
5245 | 0.028682 | 0.40646 | -0.40646 | -0.22471 | -0.028682 | 0.00056
5249 | 0.027955 | 0.40776 | -0.40776 | -0.22489 | -0.027955 | 0.000551
5250 | 0.028025 | 0.40783 | -0.40783 | -0.22473 | -0.028025 | 0.000552
5255 | 0.028398 | 0.40697 | -0.40697 | -0.22476 | -0.028398 | 0.000557
5257 | 0.02792 | 0.40764 | -0.40764 | -0.225 | -0.02792 | 0.000552
5260 | 0.029197 | 0.40524 | -0.40524 | -0.22489 | -0.029197 | 0.000564
5261 | 0.029197 | 0.40524 | -0.40524 | -0.22489 | -0.029197 | 0.000564
5262 | 0.029197 | 0.40524 | -0.40524 | -0.22489 | -0.029197 | 0.000564
5264 | 0.029197 | 0.40524 | -0.40524 | -0.22489 | -0.029197 | 0.000564
5265 | 0.029197 | 0.40524 | -0.40524 | -0.22489 | -0.029197 | 0.000564
5266 | 0.029197 | 0.40524 | -0.40524 | -0.22489 | -0.029197 | 0.000564
5267 | 0.029197 | 0.40524 | -0.40524 | -0.22489 | -0.029197 | 0.000564
5268 | 0.029197 | 0.40524 | -0.40524 | -0.22489 | -0.029197 | 0.000564
5269 | 0.029197 | 0.40524 | -0.40524 | -0.22489 | -0.029197 | 0.000564
5285 | 0.028035 | 0.40754 | -0.40754 | -0.2249 | -0.028035 | 0.000553
5286 | 0.027797 | 0.40759 | -0.40759 | -0.22527 | -0.027797 | 0.00055
5290 | 0.031473 | 0.40192 | -0.40192 | -0.22399 | -0.031473 | 0.000586
5295 | 0.028679 | 0.40668 | -0.40668 | -0.22451 | -0.028679 | 0.000561
5300 | 0.027983 | 0.40756 | -0.40756 | -0.22497 | -0.027983 | 0.000553
5305 | 0.028892 | 0.40604 | -0.40604 | -0.22471 | -0.028892 | 0.000562
5310 | 0.028594 | 0.40664 | -0.40664 | -0.22471 | -0.028594 | 0.000559
5315 | 0.027827 | 0.40764 | -0.40764 | -0.2252 | -0.027827 | 0.000549
5325 | 0.028004 | 0.40758 | -0.40758 | -0.22494 | -0.028004 | 0.000552
5332 | 0.028106 | 0.40745 | -0.40745 | -0.22488 | -0.028106 | 0.000553
5335 | 0.029091 | 0.40552 | -0.40552 | -0.22482 | -0.029091 | 0.000563
5345 | 0.028647 | 0.4067 | -0.4067 | -0.22455 | -0.028647 | 0.00056
5350 | 0.029001 | 0.40569 | -0.40569 | -0.22483 | -0.029001 | 0.000562
5360 | 0.027776 | 0.40759 | -0.40759 | -0.22532 | -0.027776 | 0.000549
5369 | 0.027751 | 0.40789 | -0.40789 | -0.22512 | -0.027751 | 0.000549
5370 | 0.027671 | 0.40749 | -0.40749 | -0.22557 | -0.027671 | 0.000548
5371 | 0.027234 | 0.40728 | -0.40728 | -0.22647 | -0.027234 | 0.000542
5385 | 0.02902 | 0.40564 | -0.40564 | -0.22485 | -0.02902 | 0.000562
5390 | 0.030407 | 0.40323 | -0.40323 | -0.2246 | -0.030407 | 0.000575
5395 | 0.028386 | 0.40684 | -0.40684 | -0.22491 | -0.028386 | 0.000555
5396 | 0.028386 | 0.40684 | -0.40684 | -0.22491 | -0.028386 | 0.000555
5397 | 0.028386 | 0.40684 | -0.40684 | -0.22491 | -0.028386 | 0.000555
5400 | 0.027502 | 0.40492 | -0.40492 | -0.22779 | -0.027502 | 0.000545
5401 | 0.027502 | 0.40492 | -0.40492 | -0.22779 | -0.027502 | 0.000545
5402 | 0.027502 | 0.40492 | -0.40492 | -0.22779 | -0.027502 | 0.000545
5410 | 0.028058 | 0.40769 | -0.40769 | -0.22478 | -0.028058 | 0.000552
5412 | 0.028395 | 0.40405 | -0.40405 | -0.22701 | -0.028395 | 0.000552
5415 | 0.027751 | 0.40839 | -0.40839 | -0.22471 | -0.027751 | 0.00055
5417 | 0.028517 | 0.40662 | -0.40662 | -0.22487 | -0.028517 | 0.000557
5418 | 0.028077 | 0.40699 | -0.40699 | -0.22523 | -0.028077 | 0.000549
5419 | 0.028617 | 0.40673 | -0.40673 | -0.22458 | -0.028617 | 0.00056
5420 | 0.028095 | 0.40756 | -0.40756 | -0.22482 | -0.028095 | 0.000553
5423 | 0.028679 | 0.40668 | -0.40668 | -0.22451 | -0.028679 | 0.000561
5428 | 0.029168 | 0.40545 | -0.40545 | -0.22477 | -0.029168 | 0.000564
5430 | 0.02967 | 0.40582 | -0.40582 | -0.22356 | -0.02967 | 0.000573
5435 | 0.027838 | 0.40765 | -0.40765 | -0.22517 | -0.027838 | 0.00055
5436 | 0.027838 | 0.40765 | -0.40765 | -0.22517 | -0.027838 | 0.00055
5438 | 0.027838 | 0.40765 | -0.40765 | -0.22517 | -0.027838 | 0.00055
5439 | 0.027838 | 0.40765 | -0.40765 | -0.22517 | -0.027838 | 0.00055
5450 | 0.027961 | 0.40757 | -0.40757 | -0.22499 | -0.027961 | 0.000552
5451 | 0.027961 | 0.40757 | -0.40757 | -0.22499 | -0.027961 | 0.000552
5452 | 0.02798 | 0.40758 | -0.40758 | -0.22496 | -0.02798 | 0.000552
5453 | 0.02798 | 0.40758 | -0.40758 | -0.22496 | -0.02798 | 0.000552
5455 | 0.027965 | 0.40757 | -0.40757 | -0.22499 | -0.027965 | 0.000552
5456 | 0.027965 | 0.40757 | -0.40757 | -0.22499 | -0.027965 | 0.000552
5460 | 0.028087 | 0.4076 | -0.4076 | -0.22474 | -0.028087 | 0.000554
5461 | 0.028096 | 0.4076 | -0.4076 | -0.22472 | -0.028096 | 0.000555
5462 | 0.028078 | 0.4076 | -0.4076 | -0.22476 | -0.028078 | 0.000554
5465 | 0.028609 | 0.40652 | -0.40652 | -0.22479 | -0.028609 | 0.000559
5467 | 0.028487 | 0.40709 | -0.40709 | -0.22448 | -0.028487 | 0.000559
5470 | 0.029621 | 0.42734 | -0.42734 | -0.20524 | -0.029621 | 0.000612
5475 | 0.027706 | 0.40605 | -0.40605 | -0.22654 | -0.027706 | 0.000549
5476 | 0.027706 | 0.40605 | -0.40605 | -0.22654 | -0.027706 | 0.000549
5477 | 0.027706 | 0.40605 | -0.40605 | -0.22654 | -0.027706 | 0.000549
5478 | 0.027706 | 0.40605 | -0.40605 | -0.22654 | -0.027706 | 0.000549
5479 | 0.027706 | 0.40605 | -0.40605 | -0.22654 | -0.027706 | 0.000549
5485 | 0.027874 | 0.40733 | -0.40733 | -0.22536 | -0.027874 | 0.00055
5488 | 0.028499 | 0.40712 | -0.40712 | -0.22444 | -0.028499 | 0.000559
5490 | 0.028556 | 0.40677 | -0.40677 | -0.22466 | -0.028556 | 0.000559
5500 | 0.025691 | 0.36246 | -0.36246 | -0.26246 | -0.025691 | 0.000499
5501 | 0.025691 | 0.36246 | -0.36246 | -0.26246 | -0.025691 | 0.000499
5502 | 0.025449 | 0.36411 | -0.36411 | -0.26156 | -0.025449 | 0.000498
5503 | 0.025691 | 0.36246 | -0.36246 | -0.26246 | -0.025691 | 0.000499
5504 | 0.02516 | 0.35827 | -0.35827 | -0.26631 | -0.02516 | 0.000492
5505 | 0.025691 | 0.36246 | -0.36246 | -0.26246 | -0.025691 | 0.000499
5506 | 0.025691 | 0.36246 | -0.36246 | -0.26246 | -0.025691 | 0.000499
5508 | 0.025449 | 0.36411 | -0.36411 | -0.26156 | -0.025449 | 0.000498
5509 | 0.025449 | 0.36411 | -0.36411 | -0.26156 | -0.025449 | 0.000498
5510 | 0.024839 | 0.35574 | -0.35574 | -0.26864 | -0.024839 | 0.000487
5511 | 0.025449 | 0.36411 | -0.36411 | -0.26156 | -0.025449 | 0.000498
5512 | 0.025449 | 0.36411 | -0.36411 | -0.26156 | -0.025449 | 0.000498
5513 | 0.025449 | 0.36411 | -0.36411 | -0.26156 | -0.025449 | 0.000498
5514 | 0.024225 | 0.3509 | -0.3509 | -0.2731 | -0.024225 | 0.000478
5516 | 0.023929 | 0.34857 | -0.34857 | -0.27524 | -0.023929 | 0.000474
5518 | 0.023893 | 0.34839 | -0.34839 | -0.27541 | -0.023893 | 0.000473
5520 | 0.023893 | 0.34839 | -0.34839 | -0.27541 | -0.023893 | 0.000473
5522 | 0.023666 | 0.34726 | -0.34726 | -0.27649 | -0.023666 | 0.00047
5525 | 0.023196 | 0.34493 | -0.34493 | -0.27873 | -0.023196 | 0.000464
5526 | 0.023196 | 0.34493 | -0.34493 | -0.27873 | -0.023196 | 0.000464
5528 | 0.023087 | 0.34439 | -0.34439 | -0.27925 | -0.023087 | 0.000462
5530 | 0.022647 | 0.3422 | -0.3422 | -0.28134 | -0.022647 | 0.000456
5532 | 0.022955 | 0.34373 | -0.34373 | -0.27987 | -0.022955 | 0.00046
5534 | 0.022647 | 0.3422 | -0.3422 | -0.28134 | -0.022647 | 0.000456
5536 | 0.02236 | 0.35252 | -0.35252 | -0.27295 | -0.02236 | 0.000456
5538 | 0.022449 | 0.34123 | -0.34123 | -0.28228 | -0.022449 | 0.000453
5540 | 0.022172 | 0.33385 | -0.33385 | -0.28857 | -0.022172 | 0.000448
5543 | 0.022365 | 0.33898 | -0.33898 | -0.28419 | -0.022365 | 0.000452
5544 | 0.021997 | 0.3292 | -0.3292 | -0.29255 | -0.021997 | 0.000444
5546 | 0.021928 | 0.32484 | -0.32484 | -0.29654 | -0.021928 | 0.000442
5548 | 0.021938 | 0.3281 | -0.3281 | -0.29343 | -0.021938 | 0.000443
5549 | 0.021787 | 0.3253 | -0.3253 | -0.2957 | -0.021787 | 0.00044
5550 | 0.021787 | 0.3253 | -0.3253 | -0.2957 | -0.021787 | 0.00044
5551 | 0.021787 | 0.3253 | -0.3253 | -0.2957 | -0.021787 | 0.00044
5552 | 0.021787 | 0.3253 | -0.3253 | -0.2957 | -0.021787 | 0.00044
5554 | 0.021621 | 0.32223 | -0.32223 | -0.29818 | -0.021621 | 0.000437
5556 | 0.021328 | 0.3163 | -0.3163 | -0.30269 | -0.021328 | 0.000432
5558 | 0.021328 | 0.3163 | -0.3163 | -0.30269 | -0.021328 | 0.000432
5560 | 0.021262 | 0.31494 | -0.31494 | -0.30372 | -0.021262 | 0.000431
5564 | 0.019838 | 0.29272 | -0.29272 | -0.32146 | -0.019838 | 0.000406
5566 | 0.019219 | 0.28306 | -0.28306 | -0.32917 | -0.019219 | 0.000396
5568 | 0.018413 | 0.27049 | -0.27049 | -0.33921 | -0.018413 | 0.000382
5569 | 0.022188 | 0.3262 | -0.3262 | -0.29422 | -0.022188 | 0.000446
5570 | 0.022442 | 0.32928 | -0.32928 | -0.29162 | -0.022442 | 0.00045
5571 | 0.022479 | 0.32973 | -0.32973 | -0.29124 | -0.022479 | 0.00045
5573 | 0.022763 | 0.33317 | -0.33317 | -0.28833 | -0.022763 | 0.000455
5574 | 0.023148 | 0.33785 | -0.33785 | -0.28438 | -0.023148 | 0.000461
5576 | 0.023148 | 0.33785 | -0.33785 | -0.28438 | -0.023148 | 0.000461
5578 | 0.023423 | 0.34119 | -0.34119 | -0.28156 | -0.023423 | 0.000466
5580 | 0.023785 | 0.34559 | -0.34559 | -0.27785 | -0.023785 | 0.000471
5582 | 0.023828 | 0.34611 | -0.34611 | -0.27741 | -0.023828 | 0.000472
5584 | 0.023761 | 0.34531 | -0.34531 | -0.27822 | -0.023761 | 0.000471
5586 | 0.02383 | 0.34613 | -0.34613 | -0.27739 | -0.02383 | 0.000472
5588 | 0.023027 | 0.33712 | -0.33712 | -0.28555 | -0.023027 | 0.000459
5590 | 0.0245 | 0.353 | -0.353 | -0.27129 | -0.0245 | 0.000482
5591 | 0.024542 | 0.35411 | -0.35411 | -0.27042 | -0.024542 | 0.000483
5592 | 0.024582 | 0.35518 | -0.35518 | -0.26957 | -0.024582 | 0.000484
5596 | 0.024716 | 0.35676 | -0.35676 | -0.26822 | -0.024716 | 0.000487
5598 | 0.024809 | 0.35784 | -0.35784 | -0.26729 | -0.024809 | 0.000488
5600 | 0.024788 | 0.35528 | -0.35528 | -0.26916 | -0.024788 | 0.000487
5602 | 0.025079 | 0.3576 | -0.3576 | -0.267 | -0.025079 | 0.000491
5603 | 0.025079 | 0.3576 | -0.3576 | -0.267 | -0.025079 | 0.000491
5604 | 0.02522 | 0.35871 | -0.35871 | -0.26596 | -0.02522 | 0.000493
5605 | 0.025714 | 0.36569 | -0.36569 | -0.26007 | -0.025714 | 0.000501
5606 | 0.025699 | 0.36362 | -0.36362 | -0.2616 | -0.025699 | 0.0005
5608 | 0.025727 | 0.36573 | -0.36573 | -0.26002 | -0.025727 | 0.000501
5610 | 0.026024 | 0.3666 | -0.3666 | -0.25906 | -0.026024 | 0.000505
5614 | 0.026196 | 0.36711 | -0.36711 | -0.2585 | -0.026196 | 0.000507
5616 | 0.026369 | 0.36762 | -0.36762 | -0.25794 | -0.026369 | 0.000509
5618 | 0.026495 | 0.36799 | -0.36799 | -0.25753 | -0.026495 | 0.000511
5620 | 0.026641 | 0.36842 | -0.36842 | -0.25706 | -0.026641 | 0.000513
5622 | 0.026641 | 0.36842 | -0.36842 | -0.25706 | -0.026641 | 0.000513
5626 | 0.02678 | 0.36883 | -0.36883 | -0.25661 | -0.02678 | 0.000514
5632 | 0.02678 | 0.36883 | -0.36883 | -0.25661 | -0.02678 | 0.000514
5634 | 0.026837 | 0.36907 | -0.36907 | -0.25634 | -0.026837 | 0.000515
5636 | 0.026872 | 0.36922 | -0.36922 | -0.25618 | -0.026872 | 0.000516
5638 | 0.026872 | 0.36922 | -0.36922 | -0.25618 | -0.026872 | 0.000516
5640 | 0.026981 | 0.36968 | -0.36968 | -0.25567 | -0.026981 | 0.000517
5645 | 0.026911 | 0.36939 | -0.36939 | -0.25602 | -0.026911 | 0.000516
5646 | 0.026886 | 0.36929 | -0.36929 | -0.25614 | -0.026886 | 0.000516
5648 | 0.026831 | 0.36906 | -0.36906 | -0.25642 | -0.026831 | 0.000515
5650 | 0.026877 | 0.36925 | -0.36925 | -0.25619 | -0.026877 | 0.000516
5652 | 0.027124 | 0.37029 | -0.37029 | -0.25499 | -0.027124 | 0.000519
5653 | 0.027271 | 0.37091 | -0.37091 | -0.25428 | -0.027271 | 0.00052
5654 | 0.027419 | 0.37154 | -0.37154 | -0.25358 | -0.027419 | 0.000522
5658 | 0.027702 | 0.37274 | -0.37274 | -0.25223 | -0.027702 | 0.000526
5660 | 0.027776 | 0.37282 | -0.37282 | -0.25208 | -0.027776 | 0.000526
5662 | 0.027703 | 0.37275 | -0.37275 | -0.25222 | -0.027703 | 0.000526
5666 | 0.027727 | 0.3732 | -0.3732 | -0.25179 | -0.027727 | 0.000526
5668 | 0.027888 | 0.37373 | -0.37373 | -0.2511 | -0.027888 | 0.000528
5672 | 0.027664 | 0.37257 | -0.37257 | -0.25226 | -0.027664 | 0.000525
5673 | 0.027454 | 0.3715 | -0.3715 | -0.25334 | -0.027454 | 0.000522
5674 | 0.027275 | 0.37058 | -0.37058 | -0.25427 | -0.027275 | 0.00052
5676 | 0.026482 | 0.36651 | -0.36651 | -0.25837 | -0.026482 | 0.00051
5678 | 0.025924 | 0.36365 | -0.36365 | -0.26125 | -0.025924 | 0.000502
5680 | 0.025386 | 0.36558 | -0.36558 | -0.26051 | -0.025386 | 0.000498
5684 | 0.02902 | 0.3774 | -0.3774 | -0.24666 | -0.02902 | 0.000541
5685 | 0.029417 | 0.37868 | -0.37868 | -0.2451 | -0.029417 | 0.000546
5686 | 0.029628 | 0.37937 | -0.37937 | -0.24428 | -0.029628 | 0.000548
5688 | 0.029603 | 0.37985 | -0.37985 | -0.24397 | -0.029603 | 0.000548
5690 | 0.029417 | 0.37868 | -0.37868 | -0.2451 | -0.029417 | 0.000546
5691 | 0.029417 | 0.37868 | -0.37868 | -0.2451 | -0.029417 | 0.000546
5695 | 0.029899 | 0.38002 | -0.38002 | -0.24338 | -0.029899 | 0.000551
5696 | 0.030103 | 0.38051 | -0.38051 | -0.2427 | -0.030103 | 0.000553
5697 | 0.030103 | 0.38051 | -0.38051 | -0.2427 | -0.030103 | 0.000553
5698 | 0.030857 | 0.38232 | -0.38232 | -0.2402 | -0.030857 | 0.000562
5699 | 0.030103 | 0.38051 | -0.38051 | -0.2427 | -0.030103 | 0.000553
5700 | 0.030103 | 0.38051 | -0.38051 | -0.2427 | -0.030103 | 0.000553
5702 | 0.032109 | 0.38533 | -0.38533 | -0.23604 | -0.032109 | 0.000576
5704 | 0.031437 | 0.3875 | -0.3875 | -0.23543 | -0.031437 | 0.00057
5706 | 0.031361 | 0.38755 | -0.38755 | -0.23551 | -0.031361 | 0.000569
5708 | 0.035704 | 0.38349 | -0.38349 | -0.23213 | -0.035704 | 0.00061
5710 | 0.033623 | 0.39125 | -0.39125 | -0.22911 | -0.033623 | 0.000597
5712 | 0.03257 | 0.39517 | -0.39517 | -0.22764 | -0.03257 | 0.00059
5713 | 0.031046 | 0.40085 | -0.40085 | -0.2255 | -0.031046 | 0.000579
5714 | 0.032875 | 0.38846 | -0.38846 | -0.23237 | -0.032875 | 0.000587
5716 | 0.031669 | 0.38395 | -0.38395 | -0.23761 | -0.031669 | 0.000571
5718 | 0.030705 | 0.40212 | -0.40212 | -0.22502 | -0.030705 | 0.000577
5720 | 0.03064 | 0.38024 | -0.38024 | -0.24189 | -0.03064 | 0.000559
5722 | 0.029781 | 0.37716 | -0.37716 | -0.24546 | -0.029781 | 0.000549
5725 | 0.027493 | 0.38783 | -0.38783 | -0.24095 | -0.027493 | 0.000533
5727 | 0.027884 | 0.38277 | -0.38277 | -0.24414 | -0.027884 | 0.000533
5728 | 0.030329 | 0.37231 | -0.37231 | -0.24876 | -0.030329 | 0.000551
5729 | 0.030329 | 0.37231 | -0.37231 | -0.24876 | -0.030329 | 0.000551
5730 | 0.025555 | 0.36492 | -0.36492 | -0.2608 | -0.025555 | 0.000499
5732 | 0.0284 | 0.37219 | -0.37219 | -0.2512 | -0.0284 | 0.000532
5735 | 0.021659 | 0.32874 | -0.32874 | -0.29294 | -0.021659 | 0.00044
5736 | 0.02602 | 0.36867 | -0.36867 | -0.25733 | -0.02602 | 0.000506
5805 | 0.03817 | 0.3901 | -0.3901 | -0.22327 | -0.03817 | 0.000641
5807 | 0.034598 | 0.3964 | -0.3964 | -0.22365 | -0.034598 | 0.000612
5808 | 0.034598 | 0.3964 | -0.3964 | -0.22365 | -0.034598 | 0.000612
5810 | 0.034598 | 0.3964 | -0.3964 | -0.22365 | -0.034598 | 0.000612
5811 | 0.034598 | 0.3964 | -0.3964 | -0.22365 | -0.034598 | 0.000612
5812 | 0.065743 | 0.35528 | -0.35528 | -0.20939 | -0.065743 | 0.000884
5813 | 0.03347 | 0.39839 | -0.39839 | -0.22377 | -0.03347 | 0.000602
5814 | 0.065743 | 0.35528 | -0.35528 | -0.20939 | -0.065743 | 0.000884
5816 | 0.03817 | 0.3901 | -0.3901 | -0.22327 | -0.03817 | 0.000641
5817 | 0.065743 | 0.35528 | -0.35528 | -0.20939 | -0.065743 | 0.000884
5818 | 0.065743 | 0.35528 | -0.35528 | -0.20939 | -0.065743 | 0.000884
5819 | 0.039283 | 0.38813 | -0.38813 | -0.22315 | -0.039283 | 0.00065
5820 | 0.065743 | 0.35528 | -0.35528 | -0.20939 | -0.065743 | 0.000884
5821 | 0.03817 | 0.3901 | -0.3901 | -0.22327 | -0.03817 | 0.000641
5822 | 0.065743 | 0.35528 | -0.35528 | -0.20939 | -0.065743 | 0.000884
5823 | 0.065743 | 0.35528 | -0.35528 | -0.20939 | -0.065743 | 0.000884
5824 | 0.065743 | 0.35528 | -0.35528 | -0.20939 | -0.065743 | 0.000884
5827 | 0.043362 | 0.38093 | -0.38093 | -0.22271 | -0.043362 | 0.000684
5828 | 0.040865 | 0.38083 | -0.38083 | -0.22651 | -0.040865 | 0.000659
5830 | 0.040865 | 0.38083 | -0.38083 | -0.22651 | -0.040865 | 0.000659
5832 | 0.040865 | 0.38083 | -0.38083 | -0.22651 | -0.040865 | 0.000659
5836 | 0.059063 | 0.36116 | -0.36116 | -0.21476 | -0.059063 | 0.000823
5842 | 0.043131 | 0.3781 | -0.3781 | -0.22528 | -0.043131 | 0.000679
5848 | 0.059063 | 0.36116 | -0.36116 | -0.21476 | -0.059063 | 0.000823
5849 | 0.059063 | 0.36116 | -0.36116 | -0.21476 | -0.059063 | 0.000823
5851 | 0.057729 | 0.36256 | -0.36256 | -0.21567 | -0.057729 | 0.00081
5852 | 0.038014 | 0.3823 | -0.3823 | -0.22962 | -0.038014 | 0.000632
5855 | 0.061252 | 0.35887 | -0.35887 | -0.21327 | -0.061252 | 0.000843
5856 | 0.061252 | 0.35887 | -0.35887 | -0.21327 | -0.061252 | 0.000843
5857 | 0.036665 | 0.39276 | -0.39276 | -0.22343 | -0.036665 | 0.000629
5858 | 0.035919 | 0.39407 | -0.39407 | -0.22351 | -0.035919 | 0.000622
5859 | 0.061814 | 0.35828 | -0.35828 | -0.21289 | -0.061814 | 0.000848
5860 | 0.044401 | 0.37657 | -0.37657 | -0.22458 | -0.044401 | 0.00069
5861 | 0.045585 | 0.37456 | -0.37456 | -0.2244 | -0.045585 | 0.0007
5863 | 0.044539 | 0.3764 | -0.3764 | -0.22451 | -0.044539 | 0.000691
5864 | 0.059646 | 0.36056 | -0.36056 | -0.21435 | -0.059646 | 0.000828
5866 | 0.046294 | 0.37466 | -0.37466 | -0.22326 | -0.046294 | 0.000707
5868 | 0.052407 | 0.36815 | -0.36815 | -0.21922 | -0.052407 | 0.000763
5870 | 0.054694 | 0.36575 | -0.36575 | -0.21768 | -0.054694 | 0.000783
5872 | 0.05679 | 0.36355 | -0.36355 | -0.21627 | -0.05679 | 0.000802
5876 | 0.047808 | 0.37298 | -0.37298 | -0.22231 | -0.047808 | 0.000721
5878 | 0.047808 | 0.37298 | -0.37298 | -0.22231 | -0.047808 | 0.000721
5880 | 0.047808 | 0.37298 | -0.37298 | -0.22231 | -0.047808 | 0.000721
5883 | 0.065743 | 0.35528 | -0.35528 | -0.20939 | -0.065743 | 0.000884
5885 | 0.065743 | 0.35528 | -0.35528 | -0.20939 | -0.065743 | 0.000884
5887 | 0.031023 | 0.37945 | -0.37945 | -0.24226 | -0.031023 | 0.000561
5888 | 0.047808 | 0.37298 | -0.37298 | -0.22231 | -0.047808 | 0.000721
5890 | 0.040865 | 0.38083 | -0.38083 | -0.22651 | -0.040865 | 0.000659
5891 | 0.040865 | 0.38083 | -0.38083 | -0.22651 | -0.040865 | 0.000659
5892 | 0.040865 | 0.38083 | -0.38083 | -0.22651 | -0.040865 | 0.000659
5893 | 0.040865 | 0.38083 | -0.38083 | -0.22651 | -0.040865 | 0.000659
5895 | 0.043429 | 0.37857 | -0.37857 | -0.22447 | -0.043429 | 0.000682
5901 | 0.028457 | 0.39286 | -0.39286 | -0.23578 | -0.028457 | 0.000544
5902 | 0.031306 | 0.38765 | -0.38765 | -0.23551 | -0.031306 | 0.000569
5903 | 0.028457 | 0.39286 | -0.39286 | -0.23578 | -0.028457 | 0.000544
5904 | 0.031477 | 0.38733 | -0.38733 | -0.2355 | -0.031477 | 0.00057
5905 | 0.029702 | 0.39059 | -0.39059 | -0.23567 | -0.029702 | 0.000555
5908 | 0.029702 | 0.39059 | -0.39059 | -0.23567 | -0.029702 | 0.000555
5909 | 0.031477 | 0.38733 | -0.38733 | -0.2355 | -0.031477 | 0.00057
5911 | 0.019852 | 0.2982 | -0.2982 | -0.32236 | -0.019852 | 0.000409
5912 | 0.019852 | 0.2982 | -0.2982 | -0.32236 | -0.019852 | 0.000409
5915 | 0.019852 | 0.2982 | -0.2982 | -0.32236 | -0.019852 | 0.000409
5920 | 0 | 0 | 0 | 0 | 0 | 0
5925 | -0.00192 | 0.004302 | -0.004302 | 0.001444 | 0.00192 | -7.2e-05
5930 | 0.026978 | 0.36931 | -0.36931 | -0.25602 | -0.026978 | 0.000517
5932 | 0.026978 | 0.36931 | -0.36931 | -0.25602 | -0.026978 | 0.000517
5933 | 0.026978 | 0.36931 | -0.36931 | -0.25602 | -0.026978 | 0.000517
5934 | 0.026978 | 0.36931 | -0.36931 | -0.25602 | -0.026978 | 0.000517
5935 | 0.026978 | 0.36931 | -0.36931 | -0.25602 | -0.026978 | 0.000517
5943 | 0.026977 | 0.36931 | -0.36931 | -0.25602 | -0.026977 | 0.000517
5944 | 0.026977 | 0.36931 | -0.36931 | -0.25602 | -0.026977 | 0.000517
5946 | 0.026978 | 0.36931 | -0.36931 | -0.25602 | -0.026978 | 0.000517
5962 | 0.026977 | 0.36931 | -0.36931 | -0.25602 | -0.026977 | 0.000517
5963 | 0.026978 | 0.36931 | -0.36931 | -0.25602 | -0.026978 | 0.000517
5964 | 0.026979 | 0.36931 | -0.36931 | -0.25602 | -0.026979 | 0.000517
5965 | 0.026978 | 0.36931 | -0.36931 | -0.25602 | -0.026978 | 0.000517
6000 | 0.34627 | 0.039414 | -0.039414 | -0.023712 | -0.34627 | 0.009864
6001 | 0.33928 | 0.045531 | -0.045531 | -0.027164 | -0.33928 | 0.006999
6003 | 0.33516 | 0.05997 | -0.05997 | -0.035757 | -0.33516 | 0.003948
6004 | 0.27778 | 0.049472 | -0.049472 | -0.026573 | -0.27778 | 0.013354
6005 | 0.29347 | 0.020848 | -0.020848 | -0.015756 | -0.29347 | -0.10641
6006 | 0.13209 | 0.3065 | -0.3065 | -0.13535 | -0.13209 | 0.002632
6013 | 0.34512 | 0.04256 | -0.04256 | -0.026104 | -0.34512 | 0.005288
6014 | 0.36418 | 0.047017 | -0.047017 | -0.029521 | -0.36418 | -0.001187
6015 | 0.36418 | 0.047017 | -0.047017 | -0.029521 | -0.36418 | -0.001187
6016 | 0.36418 | 0.047017 | -0.047017 | -0.029521 | -0.36418 | -0.001187
6019 | 0.35689 | 0.05314 | -0.05314 | -0.032819 | -0.35689 | -0.000709
6021 | 0.3546 | 0.055063 | -0.055063 | -0.033854 | -0.3546 | -0.000561
6022 | 0.3546 | 0.055063 | -0.055063 | -0.033854 | -0.3546 | -0.000561
6023 | 0.29513 | 0.020957 | -0.020957 | -0.015797 | -0.29513 | -0.073395
6024 | 0.29513 | 0.020957 | -0.020957 | -0.015797 | -0.29513 | -0.073395
6028 | 0.25596 | 0.018784 | -0.018784 | -0.01472 | -0.25596 | -0.062295
6030 | 0.26218 | 0.01915 | -0.01915 | -0.014906 | -0.26218 | -0.0666
6031 | 0.25596 | 0.018784 | -0.018784 | -0.01472 | -0.25596 | -0.062295
6032 | 0.25527 | 0.018743 | -0.018743 | -0.0147 | -0.25527 | -0.061813
6033 | 0.25534 | 0.018747 | -0.018747 | -0.014702 | -0.25534 | -0.061866
6035 | 0.33516 | 0.05997 | -0.05997 | -0.035757 | -0.33516 | 0.003948
6041 | 0.29513 | 0.020957 | -0.020957 | -0.015797 | -0.29513 | -0.073395
6042 | 0.29513 | 0.020957 | -0.020957 | -0.015797 | -0.29513 | -0.073395
6044 | 0.29513 | 0.020957 | -0.020957 | -0.015797 | -0.29513 | -0.073395
6048 | 0.23493 | 0.017545 | -0.017545 | -0.014093 | -0.23493 | -0.047722
6050 | 0.23175 | 0.017334 | -0.017334 | -0.013985 | -0.23175 | -0.045475
6051 | 0.23887 | 0.017777 | -0.017777 | -0.01421 | -0.23887 | -0.050452
6052 | 0.24219 | 0.017972 | -0.017972 | -0.014309 | -0.24219 | -0.052753
6053 | 0.25018 | 0.018443 | -0.018443 | -0.014548 | -0.25018 | -0.05829
6056 | 0.21455 | 0.016301 | -0.016301 | -0.013459 | -0.21455 | -0.031485
6057 | 0.22567 | 0.016979 | -0.016979 | -0.013804 | -0.22567 | -0.040338
6058 | 0.21122 | 0.016098 | -0.016098 | -0.013355 | -0.21122 | -0.028826
6060 | 0.2057 | 0.015761 | -0.015761 | -0.013183 | -0.2057 | -0.024433
6061 | 0.18066 | 0.014247 | -0.014247 | -0.012411 | -0.18066 | -0.004242
6062 | 0.18066 | 0.014247 | -0.014247 | -0.012411 | -0.18066 | -0.004242
6063 | 0.18066 | 0.014247 | -0.014247 | -0.012411 | -0.18066 | -0.004242
6064 | 0.18066 | 0.014247 | -0.014247 | -0.012411 | -0.18066 | -0.004242
6066 | 0.18066 | 0.014247 | -0.014247 | -0.012411 | -0.18066 | -0.004242
6070 | 0.21122 | 0.016098 | -0.016098 | -0.013355 | -0.21122 | -0.028826
6071 | 0.21122 | 0.016098 | -0.016098 | -0.013355 | -0.21122 | -0.028826
6072 | 0.21122 | 0.016098 | -0.016098 | -0.013355 | -0.21122 | -0.028826
6075 | 0.21122 | 0.016098 | -0.016098 | -0.013355 | -0.21122 | -0.028826
6080 | 0.25143 | 0.018815 | -0.018815 | -0.01476 | -0.25143 | -0.065036
6082 | 0.25044 | 0.018587 | -0.018587 | -0.01463 | -0.25044 | -0.06051
6084 | 0.25143 | 0.018815 | -0.018815 | -0.01476 | -0.25143 | -0.065036
6085 | 0.25148 | 0.018827 | -0.018827 | -0.014766 | -0.25148 | -0.065273
6086 | 0.25217 | 0.018985 | -0.018985 | -0.014856 | -0.25217 | -0.068416
6087 | 0.25217 | 0.018985 | -0.018985 | -0.014856 | -0.25217 | -0.068416
6096 | 0 | 0 | 0 | 0 | 0 | 0
6097 | 0.1947 | 0.015096 | -0.015096 | -0.012844 | -0.1947 | -0.015559
6098 | 0.18066 | 0.014247 | -0.014247 | -0.012411 | -0.18066 | -0.004242
6100 | 0.18066 | 0.014247 | -0.014247 | -0.012411 | -0.18066 | -0.004242
6101 | 0.17831 | 0.014105 | -0.014105 | -0.012339 | -0.17831 | -0.002351
6107 | 0.25298 | 0.019172 | -0.019172 | -0.014962 | -0.25298 | -0.072125
6108 | 0.25495 | 0.01923 | -0.01923 | -0.014988 | -0.25495 | -0.072793
6110 | 0.27207 | 0.019737 | -0.019737 | -0.015208 | -0.27207 | -0.078597
6112 | 0.26515 | 0.019705 | -0.019705 | -0.015216 | -0.26515 | -0.082264
6113 | 0.26842 | 0.019848 | -0.019848 | -0.015284 | -0.26842 | -0.084987
6114 | 0.26998 | 0.019916 | -0.019916 | -0.015317 | -0.26998 | -0.086284
6115 | 0.27622 | 0.02019 | -0.02019 | -0.015447 | -0.27622 | -0.09148
6117 | 0.27209 | 0.019738 | -0.019738 | -0.015209 | -0.27209 | -0.078607
6120 | 0.28543 | 0.020593 | -0.020593 | -0.015639 | -0.28543 | -0.099154
6122 | 0.28205 | 0.020407 | -0.020407 | -0.015549 | -0.28205 | -0.096557
6123 | 0.27246 | 0.019999 | -0.019999 | -0.015355 | -0.27246 | -0.088493
6124 | 0.27106 | 0.01994 | -0.01994 | -0.015327 | -0.27106 | -0.087321
6125 | 0.26596 | 0.019723 | -0.019723 | -0.015224 | -0.26596 | -0.083033
6126 | 0.27106 | 0.01994 | -0.01994 | -0.015327 | -0.27106 | -0.087321
6131 | 0.27047 | 0.019628 | -0.019628 | -0.015144 | -0.27047 | -0.069412
6132 | 0.2683 | 0.019512 | -0.019512 | -0.015088 | -0.2683 | -0.06894
6133 | 0.2687 | 0.019533 | -0.019533 | -0.015098 | -0.2687 | -0.069126
6134 | 0.26661 | 0.019411 | -0.019411 | -0.015039 | -0.26661 | -0.070105
6135 | 0.26698 | 0.019433 | -0.019433 | -0.015049 | -0.26698 | -0.06993
6140 | 0.29513 | 0.020957 | -0.020957 | -0.015797 | -0.29513 | -0.073395
6141 | 0.30169 | 0.021311 | -0.021311 | -0.015971 | -0.30169 | -0.074455
6142 | 0.31125 | 0.021826 | -0.021826 | -0.016224 | -0.31125 | -0.075999
6143 | 0.32237 | 0.022425 | -0.022425 | -0.016518 | -0.32237 | -0.077795
6144 | 0.33675 | 0.023245 | -0.023245 | -0.016923 | -0.33675 | -0.060555
6145 | 0.33675 | 0.023245 | -0.023245 | -0.016923 | -0.33675 | -0.060555
6147 | 0.32723 | 0.022617 | -0.022617 | -0.01661 | -0.32723 | -0.10908
6148 | 0.32771 | 0.022713 | -0.022713 | -0.01666 | -0.32771 | -0.078657
6150 | 0.33675 | 0.023245 | -0.023245 | -0.016923 | -0.33675 | -0.060555
6151 | 0.32723 | 0.022617 | -0.022617 | -0.01661 | -0.32723 | -0.10908
6152 | 0.32698 | 0.022569 | -0.022569 | -0.016585 | -0.32698 | -0.1244
6153 | 0.32686 | 0.022545 | -0.022545 | -0.016572 | -0.32686 | -0.13223
6154 | 0.32027 | 0.022224 | -0.022224 | -0.016419 | -0.32027 | -0.12726
6156 | 0.31427 | 0.021932 | -0.021932 | -0.016279 | -0.31427 | -0.12275
6158 | 0.31341 | 0.021916 | -0.021916 | -0.016275 | -0.31341 | -0.095983
6159 | 0.29357 | 0.020851 | -0.020851 | -0.015757 | -0.29357 | -0.1065
6161 | 0.29173 | 0.020726 | -0.020726 | -0.0157 | -0.29173 | -0.092804
6162 | 0.29293 | 0.020808 | -0.020808 | -0.015738 | -0.29293 | -0.10175
6165 | 0.29839 | 0.020969 | -0.020969 | -0.01581 | -0.29839 | -0.083815
6166 | 0.29839 | 0.020969 | -0.020969 | -0.01581 | -0.29839 | -0.083815
6169 | 0.29165 | 0.020723 | -0.020723 | -0.015698 | -0.29165 | -0.092694
6170 | 0.30779 | 0.021446 | -0.021446 | -0.016036 | -0.30779 | -0.12889
6171 | 0.30779 | 0.021446 | -0.021446 | -0.016036 | -0.30779 | -0.12889
6172 | 0.32216 | 0.022046 | -0.022046 | -0.016316 | -0.32216 | -0.15151
6173 | 0.33154 | 0.022437 | -0.022437 | -0.0165 | -0.33154 | -0.16627
6174 | 0.2823 | 0.020417 | -0.020417 | -0.015553 | -0.2823 | -0.096772
6175 | 0.3391 | 0.022754 | -0.022754 | -0.016648 | -0.3391 | -0.17819
6176 | 0.34375 | 0.022891 | -0.022891 | -0.016708 | -0.34375 | -0.15895
6177 | 0.31775 | 0.022101 | -0.022101 | -0.01636 | -0.31775 | -0.12536
6180 | 0.33348 | 0.022683 | -0.022683 | -0.016628 | -0.33348 | -0.24719
6182 | 0.32637 | 0.022433 | -0.022433 | -0.016514 | -0.32637 | -0.17764
6183 | 0.33211 | 0.022668 | -0.022668 | -0.016624 | -0.33211 | -0.20697
6184 | 0.32637 | 0.022433 | -0.022433 | -0.016514 | -0.32637 | -0.17764
6185 | 0.33198 | 0.022666 | -0.022666 | -0.016623 | -0.33198 | -0.20312
6186 | 0.32621 | 0.022427 | -0.022427 | -0.016511 | -0.32621 | -0.17694
6187 | 0.3184 | 0.022103 | -0.022103 | -0.01636 | -0.3184 | -0.14148
6191 | 0.37866 | 0.026126 | -0.026126 | -0.01835 | -0.37866 | 0.019757
6192 | 0.34132 | 0.023086 | -0.023086 | -0.016822 | -0.34132 | -0.21887
6193 | 0.33739 | 0.022909 | -0.022909 | -0.016738 | -0.33739 | -0.21223
6194 | 0.34132 | 0.023086 | -0.023086 | -0.016822 | -0.34132 | -0.21887
6195 | 0.35044 | 0.023496 | -0.023496 | -0.017016 | -0.35044 | -0.23424
6196 | 0.34571 | 0.023305 | -0.023305 | -0.016927 | -0.34571 | -0.21376
6197 | 0.33332 | 0.022805 | -0.022805 | -0.016694 | -0.33332 | -0.16017
6198 | 0.33332 | 0.022805 | -0.022805 | -0.016694 | -0.33332 | -0.16017
6202 | 0.28632 | 0.023071 | -0.023071 | -0.017106 | -0.28632 | 0.006787
6204 | 0.27335 | 0.020936 | -0.020936 | -0.015905 | -0.27335 | -0.03762
6205 | 0.27645 | 0.021204 | -0.021204 | -0.016049 | -0.27645 | -0.032371
6206 | 0.27935 | 0.021455 | -0.021455 | -0.016183 | -0.27935 | -0.027459
6207 | 0.29692 | 0.022977 | -0.022977 | -0.016996 | -0.29692 | 0.002304
6208 | 0.30341 | 0.023069 | -0.023069 | -0.017018 | -0.30341 | 0.002899
6209 | 0.26721 | 0.023242 | -0.023242 | -0.017305 | -0.26721 | 0.014863
6210 | 0.31963 | 0.023301 | -0.023301 | -0.017073 | -0.31963 | 0.004387
6211 | 0.35501 | 0.023807 | -0.023807 | -0.017192 | -0.35501 | 0.007632
6212 | 0.30341 | 0.023069 | -0.023069 | -0.017018 | -0.30341 | 0.002899
6213 | 0.2917 | 0.023023 | -0.023023 | -0.017051 | -0.2917 | 0.004512
6214 | 0.30341 | 0.023069 | -0.023069 | -0.017018 | -0.30341 | 0.002899
6215 | 0.36496 | 0.023949 | -0.023949 | -0.017226 | -0.36496 | 0.008545
6216 | 0.41801 | 0.02727 | -0.02727 | -0.018678 | -0.41801 | 0.018744
6217 | 0.35952 | 0.023871 | -0.023871 | -0.017207 | -0.35952 | 0.008046
6218 | 0.35501 | 0.023807 | -0.023807 | -0.017192 | -0.35501 | 0.007632
6219 | 0.35501 | 0.023807 | -0.023807 | -0.017192 | -0.35501 | 0.007632
6220 | 0.35952 | 0.023871 | -0.023871 | -0.017207 | -0.35952 | 0.008046
6221 | 0.37463 | 0.024087 | -0.024087 | -0.017258 | -0.37463 | 0.009431
6222 | 0.38344 | 0.024069 | -0.024069 | -0.01722 | -0.38344 | 0.030991
6223 | 0.39404 | 0.024129 | -0.024129 | -0.017218 | -0.39404 | 0.02363
6224 | 0.37936 | 0.023949 | -0.023949 | -0.017168 | -0.37936 | -0.011412
6225 | 0.39376 | 0.024371 | -0.024371 | -0.017342 | -0.39376 | 0.002008
6226 | 0.38443 | 0.024339 | -0.024339 | -0.017365 | -0.38443 | 0.051522
6228 | 0.40256 | 0.024176 | -0.024176 | -0.017217 | -0.40256 | 0.017719
6229 | 0.3798 | 0.029906 | -0.029906 | -0.019513 | -0.3798 | 0.015843
6230 | 0.47935 | 0.021998 | -0.021998 | -0.016205 | -0.47935 | 0.007025
6231 | 0.43025 | 0.023376 | -0.023376 | -0.01686 | -0.43025 | 0.020868
6232 | 0.41621 | 0.023789 | -0.023789 | -0.017037 | -0.41621 | 0.015817
6233 | 0.48933 | 0.021715 | -0.021715 | -0.016073 | -0.48933 | 0.005636
6235 | 0.47846 | 0.021999 | -0.021999 | -0.016205 | -0.47846 | 0.007001
6236 | 0.37289 | 0.023757 | -0.023757 | -0.017085 | -0.37289 | -0.038212
6237 | 0.37007 | 0.023673 | -0.023673 | -0.017048 | -0.37007 | -0.049907
6238 | 0.35974 | 0.023366 | -0.023366 | -0.016915 | -0.35974 | -0.092711
6239 | 0.37792 | 0.023991 | -0.023991 | -0.017196 | -0.37792 | -0.005072
6240 | 0.37792 | 0.023991 | -0.023991 | -0.017196 | -0.37792 | -0.005072
6241 | 0.38959 | 0.024448 | -0.024448 | -0.0174 | -0.38959 | -0.078365
6242 | 0.38726 | 0.024491 | -0.024491 | -0.017433 | -0.38726 | -0.12324
6243 | 0.35501 | 0.023807 | -0.023807 | -0.017192 | -0.35501 | 0.007632
6244 | 0.37616 | 0.024042 | -0.024042 | -0.017229 | -0.37616 | 0.002656
6245 | 0.36496 | 0.023949 | -0.023949 | -0.017226 | -0.36496 | 0.008545
6246 | 0.38509 | 0.024531 | -0.024531 | -0.017463 | -0.38509 | -0.16508
6247 | 0.38364 | 0.024558 | -0.024558 | -0.017483 | -0.38364 | -0.19318
6248 | 0.35974 | 0.023366 | -0.023366 | -0.016915 | -0.35974 | -0.092711
6249 | 0.36805 | 0.023613 | -0.023613 | -0.017022 | -0.36805 | -0.058285
6250 | 0.36805 | 0.023613 | -0.023613 | -0.017022 | -0.36805 | -0.058285
6251 | 0.38959 | 0.024448 | -0.024448 | -0.0174 | -0.38959 | -0.078365
6252 | 0.38509 | 0.024531 | -0.024531 | -0.017463 | -0.38509 | -0.16508
6253 | 0.39082 | 0.024441 | -0.024441 | -0.017384 | -0.39082 | 0.021491
6254 | 0.41924 | 0.023691 | -0.023691 | -0.017009 | -0.41924 | 0.024032
6255 | 0.40685 | 0.024045 | -0.024045 | -0.017177 | -0.40685 | 0.027598
6256 | 0.39713 | 0.024321 | -0.024321 | -0.01734 | -0.39713 | 0.049341
6257 | 0.39333 | 0.024429 | -0.024429 | -0.017403 | -0.39333 | 0.057853
6258 | 0.38059 | 0.025153 | -0.025153 | -0.017716 | -0.38059 | 0.052093
6259 | 0.38688 | 0.024517 | -0.024517 | -0.017484 | -0.38688 | 0.08135
6260 | 0.38556 | 0.02465 | -0.02465 | -0.017533 | -0.38556 | 0.075237
6261 | 0.38898 | 0.024553 | -0.024553 | -0.017476 | -0.38898 | 0.067589
6262 | 0.3869 | 0.024514 | -0.024514 | -0.017483 | -0.3869 | 0.081479
6265 | 0.38892 | 0.024573 | -0.024573 | -0.017445 | -0.38892 | 0.027169
6266 | 0.38892 | 0.024573 | -0.024573 | -0.017445 | -0.38892 | 0.027169
6267 | 0.38728 | 0.024687 | -0.024687 | -0.017499 | -0.38728 | 0.032082
6268 | 0.38592 | 0.024782 | -0.024782 | -0.017543 | -0.38592 | 0.036149
6269 | 0.38592 | 0.024782 | -0.024782 | -0.017543 | -0.38592 | 0.036149
6270 | 0.38414 | 0.024501 | -0.024501 | -0.017428 | -0.38414 | 0.028388
6271 | 0.38176 | 0.024614 | -0.024614 | -0.017485 | -0.38176 | 0.033934
6272 | 0.37979 | 0.024707 | -0.024707 | -0.017532 | -0.37979 | 0.038528
6273 | 0.38592 | 0.024782 | -0.024782 | -0.017543 | -0.38592 | 0.036149
6274 | 0.38592 | 0.024782 | -0.024782 | -0.017543 | -0.38592 | 0.036149
6275 | 0.38238 | 0.024388 | -0.024388 | -0.017394 | -0.38238 | 0.048498
6276 | 0.37984 | 0.024306 | -0.024306 | -0.017351 | -0.37984 | 0.024872
6277 | 0.37324 | 0.0246 | -0.0246 | -0.017516 | -0.37324 | 0.044383
6278 | 0.38112 | 0.024364 | -0.024364 | -0.017374 | -0.38112 | 0.025916
6281 | 0.37984 | 0.024306 | -0.024306 | -0.017351 | -0.37984 | 0.024872
6282 | 0.37132 | 0.024645 | -0.024645 | -0.017542 | -0.37132 | 0.043523
6283 | 0.37253 | 0.024711 | -0.024711 | -0.017565 | -0.37253 | 0.044639
6284 | 0.37799 | 0.025011 | -0.025011 | -0.017667 | -0.37799 | 0.049691
6285 | 0.37799 | 0.025011 | -0.025011 | -0.017667 | -0.37799 | 0.049691
6286 | 0.37253 | 0.024711 | -0.024711 | -0.017565 | -0.37253 | 0.044639
6287 | 0.43014 | 0.023379 | -0.023379 | -0.016861 | -0.43014 | 0.020898
6288 | 0.41607 | 0.023793 | -0.023793 | -0.017039 | -0.41607 | 0.015837
6290 | 0.38392 | 0.024515 | -0.024515 | -0.017461 | -0.38392 | 0.061436
6291 | 0.38266 | 0.024306 | -0.024306 | -0.017349 | -0.38266 | 0.04398
6292 | 0.38514 | 0.024534 | -0.024534 | -0.01747 | -0.38514 | 0.066416
6293 | 0.38531 | 0.02458 | -0.02458 | -0.017495 | -0.38531 | 0.069908
6295 | 0.34982 | 0.023892 | -0.023892 | -0.017239 | -0.34982 | 0.00562
6300 | 0.33952 | 0.024355 | -0.024355 | -0.017548 | -0.33952 | 0.039101
6301 | 0.35195 | 0.024468 | -0.024468 | -0.017546 | -0.35195 | 0.040829
6302 | 0.33952 | 0.024355 | -0.024355 | -0.017548 | -0.33952 | 0.039101
6303 | 0.33952 | 0.024355 | -0.024355 | -0.017548 | -0.33952 | 0.039101
6304 | 0.33952 | 0.024355 | -0.024355 | -0.017548 | -0.33952 | 0.039101
6305 | 0.31899 | 0.024168 | -0.024168 | -0.017552 | -0.31899 | 0.036248
6306 | 0.2908 | 0.023912 | -0.023912 | -0.017558 | -0.2908 | 0.032328
6307 | 0.24196 | 0.023467 | -0.023467 | -0.017568 | -0.24196 | 0.025538
6309 | 0.26795 | 0.022007 | -0.022007 | -0.017054 | -0.26795 | 0.042031
6310 | 0.2311 | 0.021178 | -0.021178 | -0.016904 | -0.2311 | 0.031625
6311 | 0.18144 | 0.019829 | -0.019829 | -0.016553 | -0.18144 | 0.018616
6312 | 0.24194 | 0.024077 | -0.024077 | -0.017769 | -0.24194 | 0.025269
6313 | 0.36015 | 0.024079 | -0.024079 | -0.017429 | -0.36015 | 0.068061
6314 | 0.36015 | 0.024079 | -0.024079 | -0.017429 | -0.36015 | 0.068061
6315 | 0.38595 | 0.024639 | -0.024639 | -0.017526 | -0.38595 | 0.074373
6316 | 0.38595 | 0.024639 | -0.024639 | -0.017526 | -0.38595 | 0.074373
6318 | 0.38494 | 0.024729 | -0.024729 | -0.017579 | -0.38494 | 0.19694
6323 | 0.2783 | 0.12365 | -0.12365 | -0.068957 | -0.2783 | 0.003815
6324 | 0.34215 | 0.039351 | -0.039351 | -0.023282 | -0.34215 | 0.012851
6325 | 0.34215 | 0.039351 | -0.039351 | -0.023282 | -0.34215 | 0.012851
6326 | 0.37381 | 0.027181 | -0.027181 | -0.018508 | -0.37381 | 0.04837
6327 | 0.37535 | 0.026719 | -0.026719 | -0.018328 | -0.37535 | 0.049218
6328 | 0.36392 | 0.030138 | -0.030138 | -0.019662 | -0.36392 | 0.042942
6329 | 0.25762 | 0.051703 | -0.051703 | -0.027067 | -0.25762 | 0.01275
6330 | 0.35037 | 0.034191 | -0.034191 | -0.021244 | -0.35037 | 0.035502
6331 | 0.35044 | 0.034169 | -0.034169 | -0.021236 | -0.35044 | 0.035541
6332 | 0.35037 | 0.034191 | -0.034191 | -0.021244 | -0.35037 | 0.035502
6333 | 0.33586 | 0.038528 | -0.038528 | -0.022938 | -0.33586 | 0.027539
6334 | 0.31965 | 0.043375 | -0.043375 | -0.02483 | -0.31965 | 0.01864
6335 | 0.34542 | 0.038564 | -0.038564 | -0.022981 | -0.34542 | 0.013009
6336 | 0.37826 | 0.025617 | -0.025617 | -0.018081 | -0.37826 | 0.009507
6337 | 0.29907 | 0.047116 | -0.047116 | -0.026051 | -0.29907 | 0.013992
6338 | 0.31189 | 0.045698 | -0.045698 | -0.025737 | -0.31189 | 0.014376
6340 | 0.30891 | 0.047345 | -0.047345 | -0.026347 | -0.30891 | 0.011246
6341 | 0.29907 | 0.047116 | -0.047116 | -0.026051 | -0.29907 | 0.013992
6342 | 0.28051 | 0.04917 | -0.04917 | -0.026506 | -0.28051 | 0.013436
6343 | 0.27426 | 0.049862 | -0.049862 | -0.02666 | -0.27426 | 0.013248
6344 | 0.26478 | 0.050911 | -0.050911 | -0.026892 | -0.26478 | 0.012964
6345 | 0.25762 | 0.051703 | -0.051703 | -0.027067 | -0.25762 | 0.01275
6346 | 0.2521 | 0.052315 | -0.052315 | -0.027203 | -0.2521 | 0.012584
6347 | 0.23716 | 0.059017 | -0.059017 | -0.029249 | -0.23716 | 0.009555
6348 | 0.23716 | 0.059017 | -0.059017 | -0.029249 | -0.23716 | 0.009555
6349 | 0.28051 | 0.04917 | -0.04917 | -0.026506 | -0.28051 | 0.013436
6350 | 0.24152 | 0.036324 | -0.036324 | -0.021803 | -0.24152 | 0.019859
6351 | 0.39813 | 0.032158 | -0.032158 | -0.020922 | -0.39813 | 0.015924
6352 | 0.24094 | 0.052794 | -0.052794 | -0.027227 | -0.24094 | 0.012584
6353 | 0.24092 | 0.053552 | -0.053552 | -0.027477 | -0.24092 | 0.012249
6355 | 0.22533 | 0.060942 | -0.060942 | -0.029727 | -0.22533 | 0.009276
6356 | 0.24152 | 0.036324 | -0.036324 | -0.021803 | -0.24152 | 0.019859
6357 | 0.24154 | 0.035519 | -0.035519 | -0.021538 | -0.24154 | 0.020215
6358 | 0.24154 | 0.035519 | -0.035519 | -0.021538 | -0.24154 | 0.020215
6359 | 0.19032 | 0.068448 | -0.068448 | -0.031748 | -0.19032 | 0.007479
6360 | 0.2856 | 0.051137 | -0.051137 | -0.027289 | -0.2856 | 0.010696
6361 | 0.2856 | 0.051137 | -0.051137 | -0.027289 | -0.2856 | 0.010696
6362 | 0.2856 | 0.051137 | -0.051137 | -0.027289 | -0.2856 | 0.010696
6363 | 0.16095 | 0.26996 | -0.26996 | -0.12109 | -0.16095 | 0.003183
6364 | 0.16776 | 0.26135 | -0.26135 | -0.11773 | -0.16776 | 0.003313
6365 | 0.19104 | 0.23206 | -0.23206 | -0.1059 | -0.19104 | 0.003759
6366 | 0.16924 | 0.25947 | -0.25947 | -0.117 | -0.16924 | 0.003341
6367 | 0.16914 | 0.2596 | -0.2596 | -0.11705 | -0.16914 | 0.003339
6368 | 0.14118 | 0.295 | -0.295 | -0.13086 | -0.14118 | 0.002805
6369 | 0.31189 | 0.045698 | -0.045698 | -0.025737 | -0.31189 | 0.014376
6370 | 0.31189 | 0.045698 | -0.045698 | -0.025737 | -0.31189 | 0.014376
6371 | 0.31189 | 0.045698 | -0.045698 | -0.025737 | -0.31189 | 0.014376
6372 | 0.14971 | 0.28419 | -0.28419 | -0.12665 | -0.14971 | 0.002968
6373 | 0.16924 | 0.25947 | -0.25947 | -0.117 | -0.16924 | 0.003341
6374 | 0.16914 | 0.2596 | -0.2596 | -0.11705 | -0.16914 | 0.003339
6376 | 0.14971 | 0.28419 | -0.28419 | -0.12665 | -0.14971 | 0.002968
6377 | 0.14971 | 0.28419 | -0.28419 | -0.12665 | -0.14971 | 0.002968
6378 | 0.13078 | 0.30815 | -0.30815 | -0.136 | -0.13078 | 0.002607
6379 | 0.13078 | 0.30815 | -0.30815 | -0.136 | -0.13078 | 0.002607
6380 | 0.14109 | 0.2951 | -0.2951 | -0.1309 | -0.14109 | 0.002804
6381 | 0.13108 | 0.30778 | -0.30778 | -0.13585 | -0.13108 | 0.002612
6382 | 0.13313 | 0.30519 | -0.30519 | -0.13484 | -0.13313 | 0.002651
6383 | 0.13313 | 0.30519 | -0.30519 | -0.13484 | -0.13313 | 0.002651
6384 | 0.14727 | 0.28729 | -0.28729 | -0.12785 | -0.14727 | 0.002922
6385 | 0.14727 | 0.28729 | -0.28729 | -0.12785 | -0.14727 | 0.002922
6386 | 0.12394 | 0.31682 | -0.31682 | -0.13938 | -0.12394 | 0.002476
6387 | 0.072276 | 0.37965 | -0.37965 | -0.16924 | -0.072276 | 0.001475
6388 | 0.11428 | 0.32905 | -0.32905 | -0.14414 | -0.11428 | 0.002291
6389 | 0.11149 | 0.33297 | -0.33297 | -0.14485 | -0.11149 | 0.00224
6390 | 0.22231 | 0.061588 | -0.061588 | -0.029901 | -0.22231 | 0.009121
6391 | 0.11149 | 0.33297 | -0.33297 | -0.14485 | -0.11149 | 0.00224
6392 | 0.072276 | 0.37965 | -0.37965 | -0.16924 | -0.072276 | 0.001475
6393 | 0.11435 | 0.32896 | -0.32896 | -0.14411 | -0.11435 | 0.002293
6394 | 0.11475 | 0.32845 | -0.32845 | -0.14392 | -0.11475 | 0.0023
6395 | 0.11475 | 0.32845 | -0.32845 | -0.14392 | -0.11475 | 0.0023
6396 | 0.1302 | 0.30889 | -0.30889 | -0.13628 | -0.1302 | 0.002595
6397 | 0.13224 | 0.30631 | -0.30631 | -0.13528 | -0.13224 | 0.002634
6398 | 0.13888 | 0.2979 | -0.2979 | -0.132 | -0.13888 | 0.002761
6399 | 0.14562 | 0.28937 | -0.28937 | -0.12867 | -0.14562 | 0.00289
6400 | 0.14641 | 0.28837 | -0.28837 | -0.12828 | -0.14641 | 0.002905
6401 | 0.15288 | 0.28018 | -0.28018 | -0.12508 | -0.15288 | 0.003029
6402 | 0.15288 | 0.28018 | -0.28018 | -0.12508 | -0.15288 | 0.003029
6403 | 0.13888 | 0.2979 | -0.2979 | -0.132 | -0.13888 | 0.002761
6405 | 0.3869 | 0.024514 | -0.024514 | -0.017483 | -0.3869 | 0.081479
6406 | 0.39813 | 0.032158 | -0.032158 | -0.020922 | -0.39813 | 0.015924
6407 | 0.39813 | 0.032158 | -0.032158 | -0.020922 | -0.39813 | 0.015924
6409 | 0.3369 | 0.045586 | -0.045586 | -0.02705 | -0.3369 | 0.007742
6410 | 0.32849 | 0.044814 | -0.044814 | -0.026103 | -0.32849 | 0.010581
6411 | 0.3207 | 0.045229 | -0.045229 | -0.025931 | -0.3207 | 0.012361
6412 | 0.33194 | 0.045131 | -0.045131 | -0.026491 | -0.33194 | 0.009417
6413 | 0.3369 | 0.045586 | -0.045586 | -0.02705 | -0.3369 | 0.007742
6414 | 0.33562 | 0.042647 | -0.042647 | -0.025143 | -0.33562 | 0.010297
6416 | 0.34331 | 0.043504 | -0.043504 | -0.026159 | -0.34331 | 0.006821
6417 | 0.35433 | 0.038045 | -0.038045 | -0.02347 | -0.35433 | 0.006235
6418 | 0.33395 | 0.043157 | -0.043157 | -0.025369 | -0.33395 | 0.010364
6419 | 0.33741 | 0.042105 | -0.042105 | -0.024903 | -0.33741 | 0.010226
6420 | 0.33916 | 0.041572 | -0.041572 | -0.024667 | -0.33916 | 0.010156
6421 | 0.3424 | 0.040588 | -0.040588 | -0.024231 | -0.3424 | 0.010027
6422 | 0.34241 | 0.040583 | -0.040583 | -0.024229 | -0.34241 | 0.010027
6423 | 0.34625 | 0.039417 | -0.039417 | -0.023713 | -0.34625 | 0.009874
6425 | 0.34573 | 0.038881 | -0.038881 | -0.023253 | -0.34573 | 0.011842
6426 | 0.3424 | 0.040588 | -0.040588 | -0.024231 | -0.3424 | 0.010027
6427 | 0.34627 | 0.039414 | -0.039414 | -0.023712 | -0.34627 | 0.009864
6428 | 0.34627 | 0.039414 | -0.039414 | -0.023712 | -0.34627 | 0.009864
6429 | 0.34816 | 0.039134 | -0.039134 | -0.023682 | -0.34816 | 0.008964
6430 | 0.34627 | 0.039414 | -0.039414 | -0.023712 | -0.34627 | 0.009864
6431 | 0.34636 | 0.0394 | -0.0394 | -0.023711 | -0.34636 | 0.00982
6432 | 0.34692 | 0.039318 | -0.039318 | -0.023702 | -0.34692 | 0.009557
6433 | 0.34816 | 0.039134 | -0.039134 | -0.023682 | -0.34816 | 0.008964
6434 | 0.34865 | 0.039062 | -0.039062 | -0.023675 | -0.34865 | 0.008733
6435 | 0.35326 | 0.038377 | -0.038377 | -0.023601 | -0.35326 | 0.006535
6436 | 0.35433 | 0.038045 | -0.038045 | -0.02347 | -0.35433 | 0.006235
6437 | 0.33923 | 0.045634 | -0.045634 | -0.0272 | -0.33923 | 0.007023
6438 | 0.33923 | 0.045634 | -0.045634 | -0.0272 | -0.33923 | 0.007023
6439 | 0.34797 | 0.041102 | -0.041102 | -0.024961 | -0.34797 | 0.006687
6440 | 0.34797 | 0.041102 | -0.041102 | -0.024961 | -0.34797 | 0.006687
6441 | 0.35523 | 0.042708 | -0.042708 | -0.025763 | -0.35523 | 0.009838
6442 | 0.3377 | 0.047019 | -0.047019 | -0.027742 | -0.3377 | 0.007351
6444 | 0.3445 | 0.034049 | -0.034049 | -0.021851 | -0.3445 | 0.00638
6445 | 0.35279 | 0.038622 | -0.038622 | -0.023724 | -0.35279 | 0.006548
6446 | 0.35279 | 0.038622 | -0.038622 | -0.023724 | -0.35279 | 0.006548
6447 | 0.33874 | 0.046265 | -0.046265 | -0.027445 | -0.33874 | 0.0071
6448 | 0.33962 | 0.045632 | -0.045632 | -0.027198 | -0.33962 | 0.006875
6449 | 0.33931 | 0.045857 | -0.045857 | -0.027286 | -0.33931 | 0.006952
6450 | 0.3388 | 0.045761 | -0.045761 | -0.027263 | -0.3388 | 0.007101
6451 | 0.34982 | 0.023892 | -0.023892 | -0.017239 | -0.34982 | 0.00562
6452 | 0.33966 | 0.045604 | -0.045604 | -0.027187 | -0.33966 | 0.006866
6453 | 0.34026 | 0.045208 | -0.045208 | -0.027031 | -0.34026 | 0.006714
6454 | 0.34026 | 0.045208 | -0.045208 | -0.027031 | -0.34026 | 0.006714
6455 | 0.33932 | 0.045515 | -0.045515 | -0.027158 | -0.33932 | 0.006992
6456 | 0.33928 | 0.045531 | -0.045531 | -0.027164 | -0.33928 | 0.006999
6457 | 0.33892 | 0.045725 | -0.045725 | -0.027246 | -0.33892 | 0.007079
6458 | 0.32582 | 0.047154 | -0.047154 | -0.027166 | -0.32582 | 0.008959
6459 | 0.33923 | 0.045634 | -0.045634 | -0.0272 | -0.33923 | 0.007023
6460 | 0.34628 | 0.041971 | -0.041971 | -0.025395 | -0.34628 | 0.006735
6461 | 0.34628 | 0.041971 | -0.041971 | -0.025395 | -0.34628 | 0.006735
6462 | 0.33923 | 0.045634 | -0.045634 | -0.0272 | -0.33923 | 0.007023
6463 | 0.33707 | 0.04823 | -0.04823 | -0.028292 | -0.33707 | 0.007441
6464 | 0.33926 | 0.045884 | -0.045884 | -0.027295 | -0.33926 | 0.006973
6465 | 0.33923 | 0.045634 | -0.045634 | -0.0272 | -0.33923 | 0.007023
6466 | 0.33962 | 0.045417 | -0.045417 | -0.027103 | -0.33962 | 0.006969
6467 | 0.33962 | 0.045417 | -0.045417 | -0.027103 | -0.33962 | 0.006969
6468 | 0.34002 | 0.045198 | -0.045198 | -0.027005 | -0.34002 | 0.006915
6470 | 0.34065 | 0.044946 | -0.044946 | -0.026925 | -0.34065 | 0.006625
6471 | 0.33996 | 0.045223 | -0.045223 | -0.02702 | -0.33996 | 0.006909
6473 | 0.30272 | 0.091527 | -0.091527 | -0.048446 | -0.30272 | 0.006046
6475 | 0.28546 | 0.11408 | -0.11408 | -0.062047 | -0.28546 | 0.004664
6476 | 0.28546 | 0.11408 | -0.11408 | -0.062047 | -0.28546 | 0.004664
6477 | 0.33804 | 0.048706 | -0.048706 | -0.029024 | -0.33804 | 0.006447
6478 | 0.33979 | 0.04529 | -0.04529 | -0.027061 | -0.33979 | 0.006891
6479 | 0.34116 | 0.044622 | -0.044622 | -0.026799 | -0.34116 | 0.006489
6480 | 0.34116 | 0.044621 | -0.044621 | -0.026798 | -0.34116 | 0.006488
6481 | 0.34105 | 0.04469 | -0.04469 | -0.026825 | -0.34105 | 0.006517
6482 | 0.33959 | 0.045663 | -0.045663 | -0.027208 | -0.33959 | 0.006891
6483 | 0.29453 | 0.10194 | -0.10194 | -0.053291 | -0.29453 | 0.00574
6484 | 0.3507 | 0.038757 | -0.038757 | -0.023642 | -0.3507 | 0.007755
6488 | 0.3507 | 0.038757 | -0.038757 | -0.023642 | -0.3507 | 0.007755
6489 | 0.29448 | 0.102 | -0.102 | -0.053315 | -0.29448 | 0.005739
6490 | 0.28546 | 0.11408 | -0.11408 | -0.062047 | -0.28546 | 0.004664
6491 | 0.2783 | 0.12365 | -0.12365 | -0.068957 | -0.2783 | 0.003815
6492 | 0.28139 | 0.11953 | -0.11953 | -0.065981 | -0.28139 | 0.004181
6493 | 0.28139 | 0.11953 | -0.11953 | -0.065981 | -0.28139 | 0.004181
6494 | 0.2783 | 0.12365 | -0.12365 | -0.068957 | -0.2783 | 0.003815
6495 | 0.2783 | 0.12365 | -0.12365 | -0.068957 | -0.2783 | 0.003815
6496 | 0.2783 | 0.12365 | -0.12365 | -0.068957 | -0.2783 | 0.003815
6497 | 0.2783 | 0.12365 | -0.12365 | -0.068957 | -0.2783 | 0.003815
6498 | 0.2783 | 0.12365 | -0.12365 | -0.068957 | -0.2783 | 0.003815
6499 | 0.2783 | 0.12365 | -0.12365 | -0.068957 | -0.2783 | 0.003815
6500 | 0.2783 | 0.12365 | -0.12365 | -0.068957 | -0.2783 | 0.003815
6503 | 0.2783 | 0.12365 | -0.12365 | -0.068957 | -0.2783 | 0.003815
6505 | 0.2783 | 0.12365 | -0.12365 | -0.068957 | -0.2783 | 0.003815
6506 | 0.2783 | 0.12365 | -0.12365 | -0.068957 | -0.2783 | 0.003815
6507 | 0.2783 | 0.12365 | -0.12365 | -0.068957 | -0.2783 | 0.003815
6508 | 0.2783 | 0.12365 | -0.12365 | -0.068957 | -0.2783 | 0.003815
6509 | 0.2783 | 0.12365 | -0.12365 | -0.068957 | -0.2783 | 0.003815
6510 | 0.2783 | 0.12365 | -0.12365 | -0.068957 | -0.2783 | 0.003815
6511 | 0.31839 | 0.085702 | -0.085702 | -0.050358 | -0.31839 | 0.001764
6513 | 0.24848 | 0.15893 | -0.15893 | -0.090615 | -0.24848 | 0.002523
6515 | 0.26893 | 0.13619 | -0.13619 | -0.078002 | -0.26893 | 0.002704
6524 | 0.33635 | 0.055333 | -0.055333 | -0.032985 | -0.33635 | 0.004977
6526 | 0.33635 | 0.055333 | -0.055333 | -0.032985 | -0.33635 | 0.004977
6527 | 0.3388 | 0.045761 | -0.045761 | -0.027263 | -0.3388 | 0.007101
6528 | 0.33731 | 0.051564 | -0.051564 | -0.030732 | -0.33731 | 0.005813
6529 | 0.33643 | 0.055031 | -0.055031 | -0.032805 | -0.33643 | 0.005044
6530 | 0.33466 | 0.061953 | -0.061953 | -0.036942 | -0.33466 | 0.003508
6531 | 0.33516 | 0.05997 | -0.05997 | -0.035757 | -0.33516 | 0.003948
6532 | 0.33474 | 0.061639 | -0.061639 | -0.036755 | -0.33474 | 0.003577
6533 | 0.33338 | 0.066947 | -0.066947 | -0.039928 | -0.33338 | 0.0024
6534 | 0.33338 | 0.066945 | -0.066945 | -0.039927 | -0.33338 | 0.0024
6535 | 0.33469 | 0.066294 | -0.066294 | -0.039625 | -0.33469 | 0.00215
6536 | 0.33935 | 0.063366 | -0.063366 | -0.038098 | -0.33935 | 0.001587
6538 | 0.33338 | 0.066945 | -0.066945 | -0.039927 | -0.33338 | 0.0024
6539 | 0.33338 | 0.066945 | -0.066945 | -0.039927 | -0.33338 | 0.0024
6540 | 0.33338 | 0.066945 | -0.066945 | -0.039927 | -0.33338 | 0.0024
6541 | 0.33338 | 0.066945 | -0.066945 | -0.039927 | -0.33338 | 0.0024
6542 | 0.33338 | 0.066945 | -0.066945 | -0.039927 | -0.33338 | 0.0024
6543 | 0.33338 | 0.066945 | -0.066945 | -0.039927 | -0.33338 | 0.0024
6544 | 0.33338 | 0.066945 | -0.066945 | -0.039927 | -0.33338 | 0.0024
6545 | 0.33338 | 0.066945 | -0.066945 | -0.039927 | -0.33338 | 0.0024
6546 | 0.3311 | 0.069796 | -0.069796 | -0.041512 | -0.3311 | 0.002303
6547 | 0.33025 | 0.070865 | -0.070865 | -0.042107 | -0.33025 | 0.002267
6548 | 0.32874 | 0.072754 | -0.072754 | -0.043157 | -0.32874 | 0.002203
6549 | 0.32591 | 0.076299 | -0.076299 | -0.045129 | -0.32591 | 0.002082
6550 | 0.31839 | 0.085702 | -0.085702 | -0.050358 | -0.31839 | 0.001764
6551 | 0.31963 | 0.084154 | -0.084154 | -0.049498 | -0.31963 | 0.001816
6552 | 0.31839 | 0.085702 | -0.085702 | -0.050358 | -0.31839 | 0.001764
6553 | 0.3311 | 0.069796 | -0.069796 | -0.041512 | -0.3311 | 0.002303
6554 | 0.33338 | 0.066945 | -0.066945 | -0.039927 | -0.33338 | 0.0024
6555 | 0.33338 | 0.066945 | -0.066945 | -0.039927 | -0.33338 | 0.0024
6556 | 0.35356 | 0.055718 | -0.055718 | -0.034195 | -0.35356 | -0.000446
6560 | 0.31963 | 0.084154 | -0.084154 | -0.049498 | -0.31963 | 0.001816
6562 | 0.31559 | 0.089199 | -0.089199 | -0.052304 | -0.31559 | 0.001645
6565 | 0.34063 | 0.067228 | -0.067228 | -0.040426 | -0.34063 | 0.000243
6568 | 0.10203 | 0.31552 | -0.31552 | -0.18642 | -0.10203 | 0.001208
6572 | 0.35356 | 0.055718 | -0.055718 | -0.034195 | -0.35356 | -0.000446
6574 | 0.35356 | 0.055718 | -0.055718 | -0.034195 | -0.35356 | -0.000446
6575 | 0.34063 | 0.067228 | -0.067228 | -0.040426 | -0.34063 | 0.000243
6576 | 0.35356 | 0.055718 | -0.055718 | -0.034195 | -0.35356 | -0.000446
6577 | 0.34063 | 0.067228 | -0.067228 | -0.040426 | -0.34063 | 0.000243
6578 | 0.34063 | 0.067228 | -0.067228 | -0.040426 | -0.34063 | 0.000243
6580 | 0.35356 | 0.055718 | -0.055718 | -0.034195 | -0.35356 | -0.000446
6581 | 0.35356 | 0.055718 | -0.055718 | -0.034195 | -0.35356 | -0.000446
6583 | 0.3527 | 0.056571 | -0.056571 | -0.034661 | -0.3527 | -0.000418
6584 | 0.35973 | 0.050757 | -0.050757 | -0.031536 | -0.35973 | -0.000892
6585 | 0.35356 | 0.055718 | -0.055718 | -0.034195 | -0.35356 | -0.000446
6586 | 0.35686 | 0.052468 | -0.052468 | -0.032421 | -0.35686 | -0.000554
6587 | 0.36408 | 0.047118 | -0.047118 | -0.029577 | -0.36408 | -0.001158
6588 | 0.36408 | 0.047118 | -0.047118 | -0.029577 | -0.36408 | -0.001158
6589 | 0.33338 | 0.066945 | -0.066945 | -0.039927 | -0.33338 | 0.0024
6590 | 0.36408 | 0.047118 | -0.047118 | -0.029577 | -0.36408 | -0.001158
6591 | 0.33338 | 0.066945 | -0.066945 | -0.039927 | -0.33338 | 0.0024
6592 | 0.36408 | 0.047118 | -0.047118 | -0.029577 | -0.36408 | -0.001158
6594 | 0.36408 | 0.047118 | -0.047118 | -0.029577 | -0.36408 | -0.001158
6597 | 0.36408 | 0.047118 | -0.047118 | -0.029577 | -0.36408 | -0.001158
6598 | 0.36408 | 0.047118 | -0.047118 | -0.029577 | -0.36408 | -0.001158
6599 | 0.36408 | 0.047118 | -0.047118 | -0.029577 | -0.36408 | -0.001158
6600 | 0.3672 | 0.044475 | -0.044475 | -0.028153 | -0.3672 | -0.001376
6601 | 0.36368 | 0.047443 | -0.047443 | -0.029751 | -0.36368 | -0.001146
6602 | 0.36346 | 0.047618 | -0.047618 | -0.029845 | -0.36346 | -0.001139
6603 | 0.3672 | 0.044475 | -0.044475 | -0.028153 | -0.3672 | -0.001376
6604 | 0.3672 | 0.044475 | -0.044475 | -0.028153 | -0.3672 | -0.001376
6605 | 0.3672 | 0.044475 | -0.044475 | -0.028153 | -0.3672 | -0.001376
6606 | 0.3672 | 0.044475 | -0.044475 | -0.028153 | -0.3672 | -0.001376
6607 | 0.3672 | 0.044475 | -0.044475 | -0.028153 | -0.3672 | -0.001376
6608 | 0.3672 | 0.044475 | -0.044475 | -0.028153 | -0.3672 | -0.001376
6609 | 0.3672 | 0.044475 | -0.044475 | -0.028153 | -0.3672 | -0.001376
6610 | 0.3672 | 0.044475 | -0.044475 | -0.028153 | -0.3672 | -0.001376
6611 | 0.3672 | 0.044475 | -0.044475 | -0.028153 | -0.3672 | -0.001376
6613 | 0.3672 | 0.044475 | -0.044475 | -0.028153 | -0.3672 | -0.001376
6614 | 0.3672 | 0.044475 | -0.044475 | -0.028153 | -0.3672 | -0.001376
6627 | 0.36545 | 0.046011 | -0.046011 | -0.028984 | -0.36545 | -0.001198
6628 | 0.36807 | 0.043904 | -0.043904 | -0.027855 | -0.36807 | -0.001275
6630 | 0.3674 | 0.044442 | -0.044442 | -0.028143 | -0.3674 | -0.001255
6632 | 0.3639 | 0.047264 | -0.047264 | -0.029655 | -0.3639 | -0.001152
6633 | 0.3639 | 0.047264 | -0.047264 | -0.029655 | -0.3639 | -0.001152
6635 | 0.36551 | 0.045878 | -0.045878 | -0.028907 | -0.36551 | -0.001296
6636 | 0.37826 | 0.025617 | -0.025617 | -0.018081 | -0.37826 | 0.009507
6637 | 0.37826 | 0.025617 | -0.025617 | -0.018081 | -0.37826 | 0.009507
6639 | 0.35714 | 0.052194 | -0.052194 | -0.032272 | -0.35714 | -0.000563
6641 | 0.36501 | 0.04637 | -0.04637 | -0.029176 | -0.36501 | -0.001185
6642 | 0.36572 | 0.0458 | -0.0458 | -0.028871 | -0.36572 | -0.001206
6643 | 0.36659 | 0.045095 | -0.045095 | -0.028493 | -0.36659 | -0.001231
6645 | 0.36845 | 0.043597 | -0.043597 | -0.02769 | -0.36845 | -0.001286
6647 | 0.36346 | 0.047618 | -0.047618 | -0.029845 | -0.36346 | -0.001139
6649 | 0.37076 | 0.041732 | -0.041732 | -0.026691 | -0.37076 | -0.001354
6650 | 0.37076 | 0.041732 | -0.041732 | -0.026691 | -0.37076 | -0.001354
6651 | 0.37076 | 0.041732 | -0.041732 | -0.026691 | -0.37076 | -0.001354
6652 | 0.37076 | 0.041732 | -0.041732 | -0.026691 | -0.37076 | -0.001354
6653 | 0.37076 | 0.041732 | -0.041732 | -0.026691 | -0.37076 | -0.001354
6655 | 0.37191 | 0.040801 | -0.040801 | -0.026192 | -0.37191 | -0.001388
6656 | 0.37828 | 0.03566 | -0.03566 | -0.023437 | -0.37828 | -0.001575
6657 | 0.37795 | 0.035924 | -0.035924 | -0.023579 | -0.37795 | -0.001566
6658 | 0.37826 | 0.025617 | -0.025617 | -0.018081 | -0.37826 | 0.009507
6659 | 0.37826 | 0.025617 | -0.025617 | -0.018081 | -0.37826 | 0.009507
6660 | 0.37826 | 0.025617 | -0.025617 | -0.018081 | -0.37826 | 0.009507
6661 | 0.36036 | 0.023924 | -0.023924 | -0.017217 | -0.36036 | -0.26141
6663 | 0.36862 | 0.043459 | -0.043459 | -0.027616 | -0.36862 | -0.001291
6665 | 0.37052 | 0.041924 | -0.041924 | -0.026794 | -0.37052 | -0.001347
6666 | 0.37047 | 0.041964 | -0.041964 | -0.026815 | -0.37047 | -0.001346
6667 | 0.37063 | 0.041837 | -0.041837 | -0.026747 | -0.37063 | -0.00135
6668 | 0.37052 | 0.041924 | -0.041924 | -0.026794 | -0.37052 | -0.001347
6669 | 0.37052 | 0.041924 | -0.041924 | -0.026794 | -0.37052 | -0.001347
6676 | 0.37089 | 0.041627 | -0.041627 | -0.026634 | -0.37089 | -0.001358
6677 | 0.37089 | 0.041627 | -0.041627 | -0.026634 | -0.37089 | -0.001358
6678 | 0.37089 | 0.041627 | -0.041627 | -0.026634 | -0.37089 | -0.001358
6680 | 0.37131 | 0.041287 | -0.041287 | -0.026453 | -0.37131 | -0.00137
6681 | 0.37088 | 0.041637 | -0.041637 | -0.02664 | -0.37088 | -0.001357
6682 | 0.37089 | 0.041627 | -0.041627 | -0.026634 | -0.37089 | -0.001358
6683 | 0.37089 | 0.041627 | -0.041627 | -0.026634 | -0.37089 | -0.001358
6684 | 0.37089 | 0.041627 | -0.041627 | -0.026634 | -0.37089 | -0.001358
6688 | 0.37089 | 0.041627 | -0.041627 | -0.026634 | -0.37089 | -0.001358
6689 | 0.37089 | 0.041627 | -0.041627 | -0.026634 | -0.37089 | -0.001358
6690 | 0.37089 | 0.041627 | -0.041627 | -0.026634 | -0.37089 | -0.001358
6691 | 0.37089 | 0.041627 | -0.041627 | -0.026634 | -0.37089 | -0.001358
6692 | 0.37089 | 0.041627 | -0.041627 | -0.026634 | -0.37089 | -0.001358
6700 | 0.002052 | 0.013788 | -0.013788 | 0.009443 | -0.002052 | 4.4e-05
6703 | 0.00198 | 0.014259 | -0.014259 | 0.009183 | -0.00198 | 4.2e-05
6705 | 0.001124 | 0.011043 | -0.011043 | 0.007013 | -0.001124 | 1.8e-05
6707 | 0.001376 | 0.011651 | -0.011651 | 0.007465 | -0.001376 | 2.6e-05
6709 | 0.002112 | 0.016569 | -0.016569 | 0.009473 | -0.002112 | 4.4e-05
6710 | 0.001403 | 0.011716 | -0.011716 | 0.007513 | -0.001403 | 2.6e-05
6711 | 0.004945 | 0.035356 | -0.035356 | 0.017187 | -0.004945 | 0.000116
6717 | 0.002061 | 0.01436 | -0.01436 | 0.009445 | -0.002061 | 4.4e-05
6719 | 0.002035 | 0.014143 | -0.014143 | 0.009378 | -0.002035 | 4.3e-05
6720 | 0.001992 | 0.013787 | -0.013787 | 0.009269 | -0.001992 | 4.2e-05
6722 | 0.001963 | 0.013497 | -0.013497 | 0.009197 | -0.001963 | 4.1e-05
6723 | 0.002018 | 0.013692 | -0.013692 | 0.009351 | -0.002018 | 4.3e-05
6724 | 0.002018 | 0.013692 | -0.013692 | 0.009351 | -0.002018 | 4.3e-05
6726 | 0.002057 | 0.013805 | -0.013805 | 0.00946 | -0.002057 | 4.4e-05
6727 | 0.002071 | 0.014178 | -0.014178 | 0.009482 | -0.002071 | 4.4e-05
6736 | 0.007839 | 0.062363 | -0.062363 | 0.029718 | -0.007839 | 0.000182
6738 | 0.007973 | 0.063613 | -0.063613 | 0.030299 | -0.007973 | 0.000185
6742 | 0.00174 | 0.013169 | -0.013169 | 0.008492 | -0.00174 | 3.5e-05
6743 | 0.001668 | 0.012861 | -0.012861 | 0.008284 | -0.001668 | 3.3e-05
6752 | 0.18066 | 0.014247 | -0.014247 | -0.012411 | -0.18066 | -0.004242
6754 | 0.29293 | 0.020808 | -0.020808 | -0.015738 | -0.29293 | -0.10175
6769 | 0.33707 | 0.04823 | -0.04823 | -0.028292 | -0.33707 | 0.007441
6771 | 0.34053 | 0.045027 | -0.045027 | -0.026957 | -0.34053 | 0.006655
6772 | 0.4133 | 0.023861 | -0.023861 | -0.01709 | -0.4133 | 0.025742
6773 | 0.35121 | 0.023878 | -0.023878 | -0.017393 | -0.35121 | 0.065536
6774 | 0.14418 | 0.2912 | -0.2912 | -0.12938 | -0.14418 | 0.002862
6780 | 0.17831 | 0.014105 | -0.014105 | -0.012339 | -0.17831 | -0.002351
6783 | 0.26661 | 0.019411 | -0.019411 | -0.015039 | -0.26661 | -0.070105
6788 | 0.48933 | 0.021715 | -0.021715 | -0.016073 | -0.48933 | 0.005636
6789 | 0.41924 | 0.023691 | -0.023691 | -0.017009 | -0.41924 | 0.024032
6791 | 0.38688 | 0.024517 | -0.024517 | -0.017484 | -0.38688 | 0.08135
6800 | -0.001062 | 0.005939 | -0.005939 | 0.002755 | 0.001062 | -4.9e-05
6801 | 5e-06 | 0.00588 | -0.00588 | 0.002667 | -5e-06 | -1.1e-05
6802 | -0.002687 | 0.003451 | -0.003451 | -0.000145 | 0.002687 | -0.000193
6803 | 0 | 0 | 0 | 0 | 0 | 0
6804 | -0.002921 | 0.003202 | -0.003202 | -0.001104 | 0.002921 | -0.000297
6806 | -0.002893 | 0.003231 | -0.003231 | -0.000989 | 0.002893 | -0.000284
6807 | 0 | 0 | 0 | 0 | 0 | 0
6808 | -0.00181 | 0.004548 | -0.004548 | 0.0016 | 0.00181 | -7.3e-05
6809 | -0.002396 | 0.003792 | -0.003792 | 0.000613 | 0.002396 | -0.000126
6810 | -0.002893 | 0.003231 | -0.003231 | -0.000989 | 0.002893 | -0.000284
6811 | -0.002434 | 0.003731 | -0.003731 | 0.000574 | 0.002434 | -0.000126
6812 | -0.002487 | 0.003671 | -0.003671 | 0.00047 | 0.002487 | -0.000133
6813 | -0.002574 | 0.003541 | -0.003541 | 0.000384 | 0.002574 | -0.000131
6814 | -0.002406 | 0.003762 | -0.003762 | 0.000628 | 0.002406 | -0.000122
6815 | 0.001796 | 0.011591 | -0.011591 | 0.007134 | -0.001796 | 3.7e-05
6816 | -0.002576 | 0.003544 | -0.003544 | 0.000366 | 0.002576 | -0.000134
6817 | 0 | 0 | 0 | 0 | 0 | 0
6818 | -0.00257 | 0.003531 | -0.003531 | 0.000432 | 0.00257 | -0.000123
6819 | -0.002561 | 0.003512 | -0.003512 | 0.000528 | 0.002561 | -0.000109
6821 | 0 | 0 | 0 | 0 | 0 | 0
6822 | -0.002566 | 0.003522 | -0.003522 | 0.000476 | 0.002566 | -0.000117
6823 | -0.001628 | 0.004859 | -0.004859 | 0.001837 | 0.001628 | -7.1e-05
6824 | -0.001996 | 0.004268 | -0.004268 | 0.001324 | 0.001996 | -8.2e-05
6825 | -0.002921 | 0.003251 | -0.003251 | 5.9e-05 | 0.002921 | -0.000139
6826 | -0.003065 | 0.003118 | -0.003118 | -3.6e-05 | 0.003065 | -0.000136
6827 | 0 | 0 | 0 | 0 | 0 | 0
6830 | -0.002238 | 0.003981 | -0.003981 | 0.000905 | 0.002238 | -0.000108
6831 | -0.000826 | 0.005093 | -0.005093 | 0.002232 | 0.000826 | -3.6e-05
6832 | -0.001914 | 0.004392 | -0.004392 | 0.001446 | 0.001914 | -7.8e-05
6838 | -0.002301 | 0.003909 | -0.003909 | 0.000781 | 0.002301 | -0.000116
6840 | -0.002075 | 0.004162 | -0.004162 | 0.001198 | 0.002075 | -8.8e-05
6842 | -0.001407 | 0.005217 | -0.005217 | 0.002189 | 0.001407 | -5.9e-05
6844 | -0.001444 | 0.005155 | -0.005155 | 0.002135 | 0.001444 | -6e-05
6845 | 0.000185 | 0.005812 | -0.005812 | 0.003019 | -0.000185 | -4e-06
6846 | -0.001832 | 0.004433 | -0.004433 | 0.001479 | 0.001832 | -7.7e-05
6847 | 0 | 0 | 0 | 0 | 0 | 0
6848 | -0.002257 | 0.00394 | -0.00394 | 0.000895 | 0.002257 | -0.000105
6850 | -0.001959 | 0.004364 | -0.004364 | 0.001327 | 0.001959 | -9e-05
6851 | -0.001198 | 0.004539 | -0.004539 | 0.001858 | 0.001198 | -4.7e-05
6852 | -0.001625 | 0.004846 | -0.004846 | 0.00187 | 0.001625 | -6.6e-05
6853 | -0.002563 | 0.003516 | -0.003516 | 0.000508 | 0.002563 | -0.000112
6854 | -0.001783 | 0.004599 | -0.004599 | 0.001589 | 0.001783 | -7.8e-05
6857 | -0.001753 | 0.004656 | -0.004656 | 0.001642 | 0.001753 | -7.7e-05
6858 | 0 | 0 | 0 | 0 | 0 | 0
6859 | -0.002002 | 0.00426 | -0.00426 | 0.001316 | 0.002002 | -8.2e-05
6861 | -0.001628 | 0.004859 | -0.004859 | 0.001837 | 0.001628 | -7.1e-05
6863 | 0 | 0 | 0 | 0 | 0 | 0
6865 | -0.000552 | 0.004995 | -0.004995 | 0.00254 | 0.000552 | -2.7e-05
6868 | -0.001119 | 0.004813 | -0.004813 | 0.002079 | 0.001119 | -4.5e-05
6869 | -0.001628 | 0.004859 | -0.004859 | 0.001837 | 0.001628 | -7.1e-05
6870 | -0.002615 | 0.003299 | -0.003299 | 0.000467 | 0.002615 | -9.5e-05
6871 | -0.001628 | 0.004859 | -0.004859 | 0.001837 | 0.001628 | -7.1e-05
6873 | -0.002559 | 0.003508 | -0.003508 | 0.000548 | 0.002559 | -0.000106
6874 | -0.002639 | 0.003215 | -0.003215 | 0.000417 | 0.002639 | -9.4e-05
6875 | -0.002584 | 0.003403 | -0.003403 | 0.000529 | 0.002584 | -9.8e-05
6876 | -0.002598 | 0.003356 | -0.003356 | 0.000501 | 0.002598 | -9.7e-05
6877 | -0.002563 | 0.003516 | -0.003516 | 0.000508 | 0.002563 | -0.000112
6878 | -0.002655 | 0.003163 | -0.003163 | 0.000386 | 0.002655 | -9.3e-05
6879 | -0.002672 | 0.003105 | -0.003105 | 0.000352 | 0.002672 | -9.2e-05
6880 | -0.001159 | 0.004674 | -0.004674 | 0.001967 | 0.001159 | -4.6e-05
6881 | -0.001154 | 0.004692 | -0.004692 | 0.001982 | 0.001154 | -4.6e-05
6882 | -0.001013 | 0.004915 | -0.004915 | 0.002135 | 0.001013 | -4.2e-05
6883 | 0 | 0 | 0 | 0 | 0 | 0
6884 | -0.001013 | 0.004915 | -0.004915 | 0.002135 | 0.001013 | -4.2e-05
6885 | -0.001031 | 0.00461 | -0.00461 | 0.001968 | 0.001031 | -4.2e-05
6886 | -0.001013 | 0.004915 | -0.004915 | 0.002135 | 0.001013 | -4.2e-05
6887 | -0.000335 | 0.00556 | -0.00556 | 0.002489 | 0.000335 | -2.1e-05
6888 | -0.001013 | 0.004915 | -0.004915 | 0.002135 | 0.001013 | -4.2e-05
6890 | 0 | 0 | 0 | 0 | 0 | 0
6894 | 5e-06 | 0.00588 | -0.00588 | 0.002667 | -5e-06 | -1.1e-05
6896 | 0.000683 | 0.006636 | -0.006636 | 0.002898 | -0.000683 | 1e-05
6897 | -0.000766 | 0.00515 | -0.00515 | 0.002263 | 0.000766 | -3.4e-05
6898 | -0.000529 | 0.005375 | -0.005375 | 0.002386 | 0.000529 | -2.7e-05
6900 | 0.001516 | 0.007692 | -0.007692 | 0.003046 | -0.001516 | 3.4e-05
6902 | 5e-06 | 0.00588 | -0.00588 | 0.002667 | -5e-06 | -1.1e-05
6904 | 5e-06 | 0.00588 | -0.00588 | 0.002667 | -5e-06 | -1.1e-05
6906 | 0.000683 | 0.006636 | -0.006636 | 0.002898 | -0.000683 | 1e-05
6908 | 0.000683 | 0.006636 | -0.006636 | 0.002898 | -0.000683 | 1e-05
6909 | -0.002639 | 0.003215 | -0.003215 | 0.000417 | 0.002639 | -9.4e-05
6910 | -0.000321 | 0.005009 | -0.005009 | 0.002625 | 0.000321 | -1.9e-05
6911 | -0.000321 | 0.005009 | -0.005009 | 0.002625 | 0.000321 | -1.9e-05
6912 | -0.001753 | 0.004656 | -0.004656 | 0.001642 | 0.001753 | -7.7e-05
6914 | -0.00025 | 0.007685 | -0.007685 | 0.00411 | 0.00025 | -2.4e-05
6918 | 0.000179 | 0.008607 | -0.008607 | 0.004825 | -0.000179 | -1.1e-05
6919 | 0.000179 | 0.008607 | -0.008607 | 0.004825 | -0.000179 | -1.1e-05
6920 | 0.000179 | 0.008607 | -0.008607 | 0.004825 | -0.000179 | -1.1e-05
6922 | -0.000742 | 0.005197 | -0.005197 | 0.002265 | 0.000742 | -3.4e-05
6924 | 0.00283 | 0.012259 | -0.012259 | 0.006429 | -0.00283 | 6.9e-05
6926 | 0.002016 | 0.008324 | -0.008324 | 0.003134 | -0.002016 | 4.9e-05
6928 | 0.002543 | 0.008992 | -0.008992 | 0.003227 | -0.002543 | 6.4e-05
6930 | 0.003756 | 0.015698 | -0.015698 | 0.006122 | -0.003756 | 9.5e-05
6931 | 0 | 0 | 0 | 0 | 0 | 0
6932 | 0.003951 | 0.020327 | -0.020327 | 0.008891 | -0.003951 | 9.7e-05
6934 | 0.004146 | 0.024958 | -0.024958 | 0.01166 | -0.004146 | 9.9e-05
6935 | 0.004527 | 0.03303 | -0.03303 | 0.016437 | -0.004527 | 0.000105
6936 | 0 | 0 | 0 | 0 | 0 | 0
6937 | 0.004527 | 0.03303 | -0.03303 | 0.016437 | -0.004527 | 0.000105
6938 | 0.003 | 0.011606 | -0.011606 | 0.005965 | -0.003 | 7.5e-05
6940 | 0.00458 | 0.029856 | -0.029856 | 0.014199 | -0.00458 | 0.000109
6942 | 0.00349 | 0.025258 | -0.025258 | 0.013396 | -0.00349 | 7.9e-05
6943 | -0.003212 | 0.002983 | -0.002983 | -0.000133 | 0.003212 | -0.000132
6944 | -0.001184 | 0.004855 | -0.004855 | 0.001998 | 0.001184 | -5e-05
6948 | -0.002476 | 0.003683 | -0.003683 | 0.000492 | 0.002476 | -0.000132
6949 | -0.002476 | 0.003683 | -0.003683 | 0.000492 | 0.002476 | -0.000132
7000 | 0.039338 | 0.43394 | -0.43394 | -0.16736 | -0.039338 | 0.000899
7004 | 0.023269 | 0.46393 | -0.46393 | -0.18689 | -0.023269 | 0.000504
7005 | 0.023269 | 0.46393 | -0.46393 | -0.18689 | -0.023269 | 0.000504
7006 | 0.023269 | 0.46393 | -0.46393 | -0.18689 | -0.023269 | 0.000504
7007 | 0.02257 | 0.46688 | -0.46688 | -0.19008 | -0.02257 | 0.000486
7008 | 0.02257 | 0.46688 | -0.46688 | -0.19008 | -0.02257 | 0.000486
7009 | 0.02257 | 0.46688 | -0.46688 | -0.19008 | -0.02257 | 0.000486
7010 | 0.022492 | 0.43568 | -0.43568 | -0.21166 | -0.022492 | 0.00048
7011 | 0.022492 | 0.43568 | -0.43568 | -0.21166 | -0.022492 | 0.00048
7012 | 0.022495 | 0.43543 | -0.43543 | -0.21187 | -0.022495 | 0.00048
7014 | 0.025877 | 0.42998 | -0.42998 | -0.21152 | -0.025877 | 0.000531
7015 | 0.025877 | 0.42998 | -0.42998 | -0.21152 | -0.025877 | 0.000531
7016 | 0.025877 | 0.42998 | -0.42998 | -0.21152 | -0.025877 | 0.000531
7017 | 0.025877 | 0.42998 | -0.42998 | -0.21152 | -0.025877 | 0.000531
7020 | 0.024565 | 0.47532 | -0.47532 | -0.17594 | -0.024565 | 0.000539
7022 | 0.039918 | 0.43193 | -0.43193 | -0.15602 | -0.039918 | 0.000971
7023 | 0.039918 | 0.43193 | -0.43193 | -0.15602 | -0.039918 | 0.000971
7024 | 0.039918 | 0.43193 | -0.43193 | -0.15602 | -0.039918 | 0.000971
7026 | 0.04391 | 0.4284 | -0.4284 | -0.15804 | -0.04391 | 0.00102
7028 | 0.035893 | 0.44358 | -0.44358 | -0.16906 | -0.035893 | 0.000816
7029 | 0.035893 | 0.44358 | -0.44358 | -0.16906 | -0.035893 | 0.000816
7031 | 0.028082 | 0.46546 | -0.46546 | -0.17292 | -0.028082 | 0.000627
7032 | 0.028082 | 0.46546 | -0.46546 | -0.17292 | -0.028082 | 0.000627
7033 | 0.028082 | 0.46546 | -0.46546 | -0.17292 | -0.028082 | 0.000627
7035 | 0.038472 | 0.43582 | -0.43582 | -0.16687 | -0.038472 | 0.000885
7036 | 0.038472 | 0.43582 | -0.43582 | -0.16687 | -0.038472 | 0.000885
7038 | 0.38339 | 0.031228 | -0.031228 | -0.021062 | -0.38339 | -0.001044
7040 | 0.022598 | 0.48091 | -0.48091 | -0.1804 | -0.022598 | 0.000488
7042 | 0.025797 | 0.43024 | -0.43024 | -0.21147 | -0.025797 | 0.000529
7043 | 0.025877 | 0.42998 | -0.42998 | -0.21152 | -0.025877 | 0.000531
7044 | 0.026551 | 0.41265 | -0.41265 | -0.22357 | -0.026551 | 0.000534
7045 | 0.025792 | 0.43029 | -0.43029 | -0.21145 | -0.025792 | 0.000529
7046 | 0.029669 | 0.41726 | -0.41726 | -0.21378 | -0.029669 | 0.0006
7047 | 0.026551 | 0.41265 | -0.41265 | -0.22357 | -0.026551 | 0.000534
7048 | 0.023229 | 0.46891 | -0.46891 | -0.1873 | -0.023229 | 0.000498
7049 | 0.023229 | 0.46891 | -0.46891 | -0.1873 | -0.023229 | 0.000498
7050 | 0.026209 | 0.42109 | -0.42109 | -0.21771 | -0.026209 | 0.000532
7051 | 0.026209 | 0.42109 | -0.42109 | -0.21771 | -0.026209 | 0.000532
7055 | 0.022495 | 0.43543 | -0.43543 | -0.21187 | -0.022495 | 0.00048
7056 | 0.022492 | 0.43568 | -0.43568 | -0.21166 | -0.022492 | 0.00048
7057 | 0.022449 | 0.43313 | -0.43313 | -0.21301 | -0.022449 | 0.000479
7058 | 0.022225 | 0.42548 | -0.42548 | -0.21703 | -0.022225 | 0.000474
7060 | 0.045178 | 0.4132 | -0.4132 | -0.13854 | -0.045178 | 0.001189
7061 | 0.040175 | 0.44106 | -0.44106 | -0.12393 | -0.040175 | 0.001072
7062 | 0.042995 | 0.42668 | -0.42668 | -0.12752 | -0.042995 | 0.001153
7063 | 0.04603 | 0.41017 | -0.41017 | -0.13502 | -0.04603 | 0.001228
7064 | 0.046701 | 0.40778 | -0.40778 | -0.13224 | -0.046701 | 0.001259
7065 | 0.044031 | 0.41729 | -0.41729 | -0.1416 | -0.044031 | 0.001145
7066 | 0.055346 | 0.37043 | -0.37043 | -0.12114 | -0.055346 | 0.001573
7068 | 0.068537 | 0.31344 | -0.31344 | -0.1042 | -0.068537 | 0.002051
7070 | 0.088533 | 0.22706 | -0.22706 | -0.07852 | -0.088533 | 0.002777
7073 | 0.082085 | 0.25492 | -0.25492 | -0.0868 | -0.082085 | 0.002543
7074 | 0.073394 | 0.29246 | -0.29246 | -0.097962 | -0.073394 | 0.002228
7075 | 0.073394 | 0.29246 | -0.29246 | -0.097962 | -0.073394 | 0.002228
7076 | 0.073394 | 0.29246 | -0.29246 | -0.097962 | -0.073394 | 0.002228
7078 | 0.071556 | 0.3004 | -0.3004 | -0.10032 | -0.071556 | 0.002161
7080 | 0.061634 | 0.34327 | -0.34327 | -0.11306 | -0.061634 | 0.001801
7082 | 0.052988 | 0.38062 | -0.38062 | -0.12417 | -0.052988 | 0.001487
7084 | 0.041361 | 0.42679 | -0.42679 | -0.15096 | -0.041361 | 0.001032
7087 | 0.039918 | 0.43193 | -0.43193 | -0.15602 | -0.039918 | 0.000971
7092 | 0.04391 | 0.4284 | -0.4284 | -0.15804 | -0.04391 | 0.00102
7093 | 0.043887 | 0.42842 | -0.42842 | -0.15802 | -0.043887 | 0.00102
7094 | 0.04391 | 0.4284 | -0.4284 | -0.15804 | -0.04391 | 0.00102
7097 | 0.04019 | 0.4361 | -0.4361 | -0.1566 | -0.04019 | 0.000953
7100 | 0.041642 | 0.42577 | -0.42577 | -0.15315 | -0.041642 | 0.001028
7101 | 0.045545 | 0.42598 | -0.42598 | -0.15876 | -0.045545 | 0.001045
7102 | 0.039588 | 0.43307 | -0.43307 | -0.16247 | -0.039588 | 0.00093
7103 | 0.039753 | 0.4325 | -0.4325 | -0.15924 | -0.039753 | 0.00095
7104 | 0.038472 | 0.43582 | -0.43582 | -0.16687 | -0.038472 | 0.000885
7107 | 0.038472 | 0.43582 | -0.43582 | -0.16687 | -0.038472 | 0.000885
7110 | 0.038472 | 0.43582 | -0.43582 | -0.16687 | -0.038472 | 0.000885
7111 | 0.035525 | 0.44423 | -0.44423 | -0.16858 | -0.035525 | 0.000812
7112 | 0.038472 | 0.43582 | -0.43582 | -0.16687 | -0.038472 | 0.000885
7114 | 0.08824 | 0.36564 | -0.36564 | -0.15081 | -0.08824 | 0.001814
7116 | 0.05379 | 0.41416 | -0.41416 | -0.15871 | -0.05379 | 0.001187
7119 | 0.057552 | 0.40877 | -0.40877 | -0.15868 | -0.057552 | 0.001251
7120 | 0.045668 | 0.42522 | -0.42522 | -0.16407 | -0.045668 | 0.001023
7121 | 0.043569 | 0.42842 | -0.42842 | -0.16233 | -0.043569 | 0.000994
7122 | 0.057441 | 0.39753 | -0.39753 | -0.1781 | -0.057441 | 0.001187
7124 | 0.057441 | 0.39753 | -0.39753 | -0.1781 | -0.057441 | 0.001187
7126 | 0.039338 | 0.43394 | -0.43394 | -0.16736 | -0.039338 | 0.000899
7127 | 0.04158 | 0.43088 | -0.43088 | -0.16592 | -0.04158 | 0.000944
7128 | 0.039893 | 0.43229 | -0.43229 | -0.16847 | -0.039893 | 0.000905
7130 | 0.057441 | 0.39753 | -0.39753 | -0.1781 | -0.057441 | 0.001187
7132 | 0.047403 | 0.41 | -0.41 | -0.1835 | -0.047403 | 0.000994
7133 | 0.047403 | 0.41 | -0.41 | -0.1835 | -0.047403 | 0.000994
7134 | 0.039664 | 0.41264 | -0.41264 | -0.19728 | -0.039664 | 0.000815
7136 | 0.03579 | 0.41323 | -0.41323 | -0.20487 | -0.03579 | 0.000724
7138 | 0.036768 | 0.41363 | -0.41363 | -0.20243 | -0.036768 | 0.000749
7140 | 0.036605 | 0.41355 | -0.41355 | -0.20286 | -0.036605 | 0.000744
7141 | 0.036278 | 0.41339 | -0.41339 | -0.2037 | -0.036278 | 0.000736
7142 | 0.036145 | 0.41332 | -0.41332 | -0.20405 | -0.036145 | 0.000732
7143 | 0.035833 | 0.41316 | -0.41316 | -0.20486 | -0.035833 | 0.000724
7144 | 0.03589 | 0.41319 | -0.41319 | -0.20471 | -0.03589 | 0.000726
7146 | 0.034335 | 0.41239 | -0.41239 | -0.20874 | -0.034335 | 0.000685
7147 | 0.03385 | 0.41879 | -0.41879 | -0.20367 | -0.03385 | 0.000696
7148 | 0.030828 | 0.44143 | -0.44143 | -0.18819 | -0.030828 | 0.000665
7149 | 0.045914 | 0.41077 | -0.41077 | -0.18602 | -0.045914 | 0.00096
7150 | 0.03224 | 0.41342 | -0.41342 | -0.212 | -0.03224 | 0.000644
7151 | 0.030928 | 0.40909 | -0.40909 | -0.2183 | -0.030928 | 0.000607
7152 | 0.033867 | 0.41866 | -0.41866 | -0.20376 | -0.033867 | 0.000696
7153 | 0.03247 | 0.42152 | -0.42152 | -0.20425 | -0.03247 | 0.000668
7155 | 0.032404 | 0.41317 | -0.41317 | -0.21188 | -0.032404 | 0.000647
7156 | 0.03268 | 0.41306 | -0.41306 | -0.21143 | -0.03268 | 0.000652
7158 | 0.03407 | 0.41251 | -0.41251 | -0.20916 | -0.03407 | 0.00068
7159 | 0.035109 | 0.41294 | -0.41294 | -0.20657 | -0.035109 | 0.000706
7160 | 0.035416 | 0.41307 | -0.41307 | -0.2058 | -0.035416 | 0.000714
7162 | 0.035689 | 0.41319 | -0.41319 | -0.20512 | -0.035689 | 0.000721
7167 | 0.030408 | 0.42573 | -0.42573 | -0.20497 | -0.030408 | 0.000627
7168 | 0.031196 | 0.42412 | -0.42412 | -0.20469 | -0.031196 | 0.000643
7169 | 0.029083 | 0.42843 | -0.42843 | -0.20543 | -0.029083 | 0.000601
7170 | 0.028533 | 0.42956 | -0.42956 | -0.20562 | -0.028533 | 0.00059
7171 | 0.028088 | 0.42974 | -0.42974 | -0.20641 | -0.028088 | 0.000581
7172 | 0.026621 | 0.43035 | -0.43035 | -0.20903 | -0.026621 | 0.000549
7173 | 0.026914 | 0.43023 | -0.43023 | -0.20851 | -0.026914 | 0.000555
7174 | 0.026317 | 0.42907 | -0.42907 | -0.21079 | -0.026317 | 0.000541
7175 | 0.026492 | 0.42521 | -0.42521 | -0.21358 | -0.026492 | 0.000541
7176 | 0.026512 | 0.42579 | -0.42579 | -0.21305 | -0.026512 | 0.000542
7177 | 0.027446 | 0.43001 | -0.43001 | -0.20756 | -0.027446 | 0.000567
7178 | 0.026787 | 0.41737 | -0.41737 | -0.21932 | -0.026787 | 0.00054
7179 | 0.026901 | 0.41661 | -0.41661 | -0.21972 | -0.026901 | 0.000541
7180 | 0.026132 | 0.43215 | -0.43215 | -0.20868 | -0.026132 | 0.00054
7181 | 0.026133 | 0.43216 | -0.43216 | -0.20867 | -0.026133 | 0.00054
7182 | 0.026223 | 0.43449 | -0.43449 | -0.20644 | -0.026223 | 0.000544
7184 | 0.026224 | 0.4345 | -0.4345 | -0.20643 | -0.026224 | 0.000544
7186 | 0.026168 | 0.43728 | -0.43728 | -0.20416 | -0.026168 | 0.000546
7187 | 0.026177 | 0.43332 | -0.43332 | -0.20756 | -0.026177 | 0.000542
7188 | 0.026174 | 0.43699 | -0.43699 | -0.2044 | -0.026174 | 0.000545
7190 | 0.026136 | 0.4389 | -0.4389 | -0.20284 | -0.026136 | 0.000546
7191 | 0.02547 | 0.44033 | -0.44033 | -0.20274 | -0.02547 | 0.000534
7192 | 0.02612 | 0.43972 | -0.43972 | -0.20217 | -0.02612 | 0.000547
7193 | 0.026129 | 0.43922 | -0.43922 | -0.20257 | -0.026129 | 0.000547
7194 | 0.025206 | 0.44058 | -0.44058 | -0.20297 | -0.025206 | 0.000529
7195 | 0.025206 | 0.44058 | -0.44058 | -0.20297 | -0.025206 | 0.000529
7196 | 0.025271 | 0.44052 | -0.44052 | -0.20291 | -0.025271 | 0.00053
7197 | 0.026002 | 0.45141 | -0.45141 | -0.19229 | -0.026002 | 0.000556
7198 | 0.026014 | 0.45018 | -0.45018 | -0.19333 | -0.026014 | 0.000555
7200 | 0.026079 | 0.44179 | -0.44179 | -0.20051 | -0.026079 | 0.000548
7202 | 0.024896 | 0.4672 | -0.4672 | -0.182 | -0.024896 | 0.000542
7204 | 0.025205 | 0.44058 | -0.44058 | -0.20297 | -0.025205 | 0.000529
7206 | 0.025205 | 0.44058 | -0.44058 | -0.20297 | -0.025205 | 0.000529
7208 | 0.024133 | 0.45799 | -0.45799 | -0.19127 | -0.024133 | 0.000518
7212 | 0.023915 | 0.45949 | -0.45949 | -0.19016 | -0.023915 | 0.000515
7215 | 0.025205 | 0.44058 | -0.44058 | -0.20297 | -0.025205 | 0.000529
7216 | 0.024534 | 0.44988 | -0.44988 | -0.19697 | -0.024534 | 0.000521
7218 | 0.025177 | 0.43507 | -0.43507 | -0.20719 | -0.025177 | 0.000525
7220 | 0.025167 | 0.43307 | -0.43307 | -0.20873 | -0.025167 | 0.000524
7222 | 0.025619 | 0.43382 | -0.43382 | -0.20794 | -0.025619 | 0.000532
7223 | 0.025151 | 0.42999 | -0.42999 | -0.21109 | -0.025151 | 0.000522
7224 | 0.025105 | 0.43547 | -0.43547 | -0.20722 | -0.025105 | 0.000524
7225 | 0.026673 | 0.42106 | -0.42106 | -0.21657 | -0.026673 | 0.00054
7226 | 0.026519 | 0.42318 | -0.42318 | -0.21517 | -0.026519 | 0.00054
7227 | 0.025876 | 0.43299 | -0.43299 | -0.20831 | -0.025876 | 0.000536
7228 | 0.026519 | 0.42318 | -0.42318 | -0.21517 | -0.026519 | 0.00054
7229 | 0.026609 | 0.42177 | -0.42177 | -0.21613 | -0.026609 | 0.00054
7230 | 0.024774 | 0.4278 | -0.4278 | -0.21301 | -0.024774 | 0.000515
7231 | 0.02444 | 0.42585 | -0.42585 | -0.21472 | -0.02444 | 0.000509
7232 | 0.024194 | 0.42442 | -0.42442 | -0.21597 | -0.024194 | 0.000505
7235 | 0.024146 | 0.41122 | -0.41122 | -0.22614 | -0.024146 | 0.000498
7236 | 0.023775 | 0.41905 | -0.41905 | -0.22036 | -0.023775 | 0.000496
7237 | 0.023816 | 0.41831 | -0.41831 | -0.2209 | -0.023816 | 0.000496
7238 | 0.023934 | 0.41621 | -0.41621 | -0.22244 | -0.023934 | 0.000497
7239 | 0.027003 | 0.36717 | -0.36717 | -0.257 | -0.027003 | 0.000515
7240 | 0.024839 | 0.35574 | -0.35574 | -0.26864 | -0.024839 | 0.000487
7241 | 0.024116 | 0.41299 | -0.41299 | -0.2248 | -0.024116 | 0.000498
7242 | 0.02446 | 0.40686 | -0.40686 | -0.22929 | -0.02446 | 0.000501
7244 | 0.02491 | 0.40043 | -0.40043 | -0.23396 | -0.02491 | 0.000505
7245 | 0.025112 | 0.42192 | -0.42192 | -0.21745 | -0.025112 | 0.000518
7246 | 0.023962 | 0.41377 | -0.41377 | -0.22429 | -0.023962 | 0.000496
7247 | 0.02365 | 0.42126 | -0.42126 | -0.21874 | -0.02365 | 0.000495
7248 | 0.023251 | 0.42134 | -0.42134 | -0.21893 | -0.023251 | 0.000489
7250 | 0.023122 | 0.41987 | -0.41987 | -0.22013 | -0.023122 | 0.000486
7252 | 0.022976 | 0.4182 | -0.4182 | -0.2215 | -0.022976 | 0.000484
7254 | 0.022811 | 0.41632 | -0.41632 | -0.22305 | -0.022811 | 0.000481
7257 | 0.022062 | 0.39043 | -0.39043 | -0.24167 | -0.022062 | 0.000463
7258 | 0.022527 | 0.41307 | -0.41307 | -0.22571 | -0.022527 | 0.000476
7263 | 0.02241 | 0.41854 | -0.41854 | -0.22176 | -0.02241 | 0.000475
7269 | 0.020958 | 0.37074 | -0.37074 | -0.25257 | -0.020958 | 0.000443
7270 | 0.020394 | 0.36069 | -0.36069 | -0.25813 | -0.020394 | 0.000432
7271 | 0.021106 | 0.38443 | -0.38443 | -0.24302 | -0.021106 | 0.000448
7272 | 0.019906 | 0.34875 | -0.34875 | -0.25094 | -0.019906 | 0.000423
7273 | 0.021988 | 0.41379 | -0.41379 | -0.22432 | -0.021988 | 0.000468
7274 | 0.022806 | 0.43288 | -0.43288 | -0.21035 | -0.022806 | 0.000486
7275 | 0.022684 | 0.43075 | -0.43075 | -0.21214 | -0.022684 | 0.000484
7276 | 0.022624 | 0.4297 | -0.4297 | -0.21302 | -0.022624 | 0.000482
7278 | 0.02245 | 0.42667 | -0.42667 | -0.21557 | -0.02245 | 0.000478
7280 | 0.02245 | 0.42667 | -0.42667 | -0.21557 | -0.02245 | 0.000478
7282 | 0.022294 | 0.42395 | -0.42395 | -0.21785 | -0.022294 | 0.000475
7286 | 0.022294 | 0.42395 | -0.42395 | -0.21785 | -0.022294 | 0.000475
7287 | 0.020623 | 0.36871 | -0.36871 | -0.25274 | -0.020623 | 0.000438
7288 | 0.024246 | 0.48573 | -0.48573 | -0.16768 | -0.024246 | 0.000537
7289 | 0.021941 | 0.4146 | -0.4146 | -0.22276 | -0.021941 | 0.000468
7290 | 0.022172 | 0.42153 | -0.42153 | -0.21787 | -0.022172 | 0.000473
7291 | 0.021684 | 0.40587 | -0.40587 | -0.22776 | -0.021684 | 0.000462
7292 | 0.021791 | 0.4095 | -0.4095 | -0.22568 | -0.021791 | 0.000464
7294 | 0.021292 | 0.39327 | -0.39327 | -0.23237 | -0.021292 | 0.000453
7296 | 0.022178 | 0.42089 | -0.42089 | -0.21946 | -0.022178 | 0.000473
7297 | 0.022402 | 0.42846 | -0.42846 | -0.21296 | -0.022402 | 0.000479
7299 | 0.022294 | 0.42395 | -0.42395 | -0.21785 | -0.022294 | 0.000475
7302 | 0.022626 | 0.43505 | -0.43505 | -0.20791 | -0.022626 | 0.000485
7303 | 0.022789 | 0.43847 | -0.43847 | -0.20599 | -0.022789 | 0.000488
7305 | 0.022789 | 0.43847 | -0.43847 | -0.20599 | -0.022789 | 0.000488
7306 | 0.022784 | 0.43995 | -0.43995 | -0.20484 | -0.022784 | 0.000489
7307 | 0.022789 | 0.43847 | -0.43847 | -0.20599 | -0.022789 | 0.000488
7308 | 0.023056 | 0.45337 | -0.45337 | -0.19479 | -0.023056 | 0.000497
7309 | 0.022789 | 0.43847 | -0.43847 | -0.20599 | -0.022789 | 0.000488
7310 | 0.023269 | 0.46393 | -0.46393 | -0.18689 | -0.023269 | 0.000504
7312 | 0.022685 | 0.43695 | -0.43695 | -0.20696 | -0.022685 | 0.000486
7314 | 0.023045 | 0.45283 | -0.45283 | -0.1952 | -0.023045 | 0.000497
7315 | 0.023045 | 0.45283 | -0.45283 | -0.1952 | -0.023045 | 0.000497
7318 | 0.023141 | 0.45759 | -0.45759 | -0.19163 | -0.023141 | 0.0005
7322 | 0.02332 | 0.46685 | -0.46685 | -0.18502 | -0.02332 | 0.000506
7323 | 0.024159 | 0.47819 | -0.47819 | -0.17398 | -0.024159 | 0.000532
7324 | 0.02171 | 0.50666 | -0.50666 | -0.15293 | -0.02171 | 0.000484
7325 | 0.024428 | 0.45597 | -0.45597 | -0.19276 | -0.024428 | 0.000523
7326 | 0.023561 | 0.4686 | -0.4686 | -0.18266 | -0.023561 | 0.000513
7327 | 0.023767 | 0.47191 | -0.47191 | -0.17966 | -0.023767 | 0.00052
7328 | 0.023498 | 0.47709 | -0.47709 | -0.17845 | -0.023498 | 0.000512
7329 | 0.023495 | 0.47695 | -0.47695 | -0.17854 | -0.023495 | 0.000512
7330 | 0.024092 | 0.47711 | -0.47711 | -0.17496 | -0.024092 | 0.00053
7331 | 0.023852 | 0.47327 | -0.47327 | -0.17844 | -0.023852 | 0.000522
7333 | 0.024227 | 0.47927 | -0.47927 | -0.173 | -0.024227 | 0.000534
7334 | 0.024422 | 0.48239 | -0.48239 | -0.17018 | -0.024422 | 0.00054
7335 | 0.024352 | 0.48406 | -0.48406 | -0.16884 | -0.024352 | 0.000539
7336 | 0.022627 | 0.50914 | -0.50914 | -0.15406 | -0.022627 | 0.000506
7339 | 0.024565 | 0.47532 | -0.47532 | -0.17594 | -0.024565 | 0.000539
7343 | 0.023669 | 0.49445 | -0.49445 | -0.15634 | -0.023669 | 0.000532
7345 | 0.022128 | 0.48891 | -0.48891 | -0.13226 | -0.022128 | 0.00052
7346 | 0.023403 | 0.49846 | -0.49846 | -0.15109 | -0.023403 | 0.00053
7347 | 0.023582 | 0.49577 | -0.49577 | -0.15462 | -0.023582 | 0.000531
7348 | 0.035893 | 0.44358 | -0.44358 | -0.16906 | -0.035893 | 0.000816
7350 | 0.034735 | 0.44745 | -0.44745 | -0.16229 | -0.034735 | 0.000822
7351 | 0.035256 | 0.44277 | -0.44277 | -0.17102 | -0.035256 | 0.000801
7352 | 0.029105 | 0.46431 | -0.46431 | -0.16911 | -0.029105 | 0.000661
7354 | 0.028082 | 0.46546 | -0.46546 | -0.17292 | -0.028082 | 0.000627
7355 | 0.14418 | 0.2912 | -0.2912 | -0.12938 | -0.14418 | 0.002862
7356 | 0.028082 | 0.46546 | -0.46546 | -0.17292 | -0.028082 | 0.000627
7359 | 0.028082 | 0.46546 | -0.46546 | -0.17292 | -0.028082 | 0.000627
7360 | 0.028082 | 0.46546 | -0.46546 | -0.17292 | -0.028082 | 0.000627
7362 | 0.028082 | 0.46546 | -0.46546 | -0.17292 | -0.028082 | 0.000627
7366 | 0.023891 | 0.49109 | -0.49109 | -0.16073 | -0.023891 | 0.000534
7386 | 0.1239 | 0.094786 | -0.094786 | -0.039218 | -0.1239 | 0.004129
7387 | 0.38339 | 0.031228 | -0.031228 | -0.021062 | -0.38339 | -0.001044
7400 | 0.043913 | 0.42799 | -0.42799 | -0.16171 | -0.043913 | 0.001003
7402 | 0.044922 | 0.42675 | -0.42675 | -0.15989 | -0.044922 | 0.001029
7404 | 0.04461 | 0.42713 | -0.42713 | -0.16045 | -0.04461 | 0.001021
7406 | 0.045545 | 0.42598 | -0.42598 | -0.15876 | -0.045545 | 0.001045
7408 | 0.055869 | 0.39933 | -0.39933 | -0.17918 | -0.055869 | 0.001156
7410 | 0.055869 | 0.39933 | -0.39933 | -0.17918 | -0.055869 | 0.001156
7412 | 0.055869 | 0.39933 | -0.39933 | -0.17918 | -0.055869 | 0.001156
7413 | 0.055194 | 0.40011 | -0.40011 | -0.17965 | -0.055194 | 0.001143
7414 | 0.055194 | 0.40011 | -0.40011 | -0.17965 | -0.055194 | 0.001143
7415 | 0.054881 | 0.40047 | -0.40047 | -0.17986 | -0.054881 | 0.001137
7426 | 0.090071 | 0.33787 | -0.33787 | -0.1859 | -0.090071 | 0.001129
7428 | 0.072757 | 0.35985 | -0.35985 | -0.1942 | -0.072757 | 0.000984
7430 | 0.047656 | 0.3917 | -0.3917 | -0.20624 | -0.047656 | 0.000773
7432 | 0.031271 | 0.40758 | -0.40758 | -0.21909 | -0.031271 | 0.000606
7437 | 0.031884 | 0.40825 | -0.40825 | -0.21737 | -0.031884 | 0.000619
7438 | 0.034765 | 0.40807 | -0.40807 | -0.21242 | -0.034765 | 0.000665
7439 | 0.047656 | 0.3917 | -0.3917 | -0.20624 | -0.047656 | 0.000773
7440 | 0.058124 | 0.37842 | -0.37842 | -0.20122 | -0.058124 | 0.000861
7441 | 0.033554 | 0.40814 | -0.40814 | -0.2145 | -0.033554 | 0.000645
7442 | 0.035389 | 0.41293 | -0.41293 | -0.20601 | -0.035389 | 0.000713
7454 | 0.026317 | 0.42907 | -0.42907 | -0.21079 | -0.026317 | 0.000541
7456 | 0.026557 | 0.42442 | -0.42442 | -0.21407 | -0.026557 | 0.000542
7458 | 0.026686 | 0.42047 | -0.42047 | -0.21701 | -0.026686 | 0.000541
7459 | 0.026686 | 0.42047 | -0.42047 | -0.21701 | -0.026686 | 0.000541
7460 | 0.026781 | 0.41786 | -0.41786 | -0.21894 | -0.026781 | 0.00054
7461 | 0.027742 | 0.40756 | -0.40756 | -0.2254 | -0.027742 | 0.000548
7462 | 0.026484 | 0.42498 | -0.42498 | -0.21378 | -0.026484 | 0.000541
7474 | 0.03693 | 0.44068 | -0.44068 | -0.16855 | -0.03693 | 0.000841
7476 | 0.03204 | 0.44972 | -0.44972 | -0.17516 | -0.03204 | 0.000718
7477 | 0.032929 | 0.45163 | -0.45163 | -0.17009 | -0.032929 | 0.000747
7478 | 0.030834 | 0.44589 | -0.44589 | -0.18329 | -0.030834 | 0.000675
7479 | 0.030486 | 0.44478 | -0.44478 | -0.18564 | -0.030486 | 0.000663
7480 | 0.030078 | 0.43911 | -0.43911 | -0.19237 | -0.030078 | 0.000643
7482 | 0.029368 | 0.43691 | -0.43691 | -0.19634 | -0.029368 | 0.000622
7484 | 0.028661 | 0.43472 | -0.43472 | -0.20028 | -0.028661 | 0.000602
7487 | 0.026705 | 0.43616 | -0.43616 | -0.20394 | -0.026705 | 0.000556
7488 | 0.026767 | 0.4356 | -0.4356 | -0.20428 | -0.026767 | 0.000557
7490 | 0.027258 | 0.43422 | -0.43422 | -0.20436 | -0.027258 | 0.000567
7491 | 0.026317 | 0.43469 | -0.43469 | -0.20606 | -0.026317 | 0.000546
7492 | 0.026579 | 0.43729 | -0.43729 | -0.20325 | -0.026579 | 0.000555
7493 | 0.02791 | 0.43239 | -0.43239 | -0.20447 | -0.02791 | 0.00058
7496 | 0.026409 | 0.43882 | -0.43882 | -0.20232 | -0.026409 | 0.000552
7498 | 0.025986 | 0.45295 | -0.45295 | -0.19099 | -0.025986 | 0.000557
7499 | 0.025999 | 0.45171 | -0.45171 | -0.19203 | -0.025999 | 0.000556
7500 | 0.025508 | 0.4552 | -0.4552 | -0.19045 | -0.025508 | 0.000547
7501 | 0.025786 | 0.44867 | -0.44867 | -0.19535 | -0.025786 | 0.000548
7502 | 0.026065 | 0.44517 | -0.44517 | -0.19756 | -0.026065 | 0.000551
7504 | 0.026343 | 0.45365 | -0.45365 | -0.18927 | -0.026343 | 0.000567
7506 | 0.027233 | 0.45727 | -0.45727 | -0.18322 | -0.027233 | 0.000595
7507 | 0.02699 | 0.45492 | -0.45492 | -0.18617 | -0.02699 | 0.000586
7508 | 0.026 | 0.45155 | -0.45155 | -0.19217 | -0.026 | 0.000556
7509 | 0.027108 | 0.45321 | -0.45321 | -0.18746 | -0.027108 | 0.000587
7510 | 0.030078 | 0.43911 | -0.43911 | -0.19237 | -0.030078 | 0.000643
7512 | 0.028343 | 0.45013 | -0.45013 | -0.1868 | -0.028343 | 0.000614
7513 | 0.029063 | 0.44833 | -0.44833 | -0.18641 | -0.029063 | 0.000631
7514 | 0.030078 | 0.43911 | -0.43911 | -0.19237 | -0.030078 | 0.000643
7515 | 0.025978 | 0.44416 | -0.44416 | -0.19873 | -0.025978 | 0.000548
7516 | 0.030078 | 0.43911 | -0.43911 | -0.19237 | -0.030078 | 0.000643
7518 | 0.03589 | 0.44399 | -0.44399 | -0.1609 | -0.03589 | 0.000855
7520 | 0.035244 | 0.45225 | -0.45225 | -0.15794 | -0.035244 | 0.000826
7521 | 0.031025 | 0.46604 | -0.46604 | -0.15908 | -0.031025 | 0.000717
7522 | 0.02618 | 0.48187 | -0.48187 | -0.16039 | -0.02618 | 0.000593
7523 | 0.02444 | 0.49226 | -0.49226 | -0.15457 | -0.02444 | 0.000553
7524 | 0.026734 | 0.47666 | -0.47666 | -0.16478 | -0.026734 | 0.000603
7525 | 0.026993 | 0.47423 | -0.47423 | -0.16684 | -0.026993 | 0.000608
7526 | 0.028108 | 0.46899 | -0.46899 | -0.16803 | -0.028108 | 0.000636
7527 | 0.026722 | 0.47452 | -0.47452 | -0.16796 | -0.026722 | 0.0006
7528 | 0.023142 | 0.50327 | -0.50327 | -0.1497 | -0.023142 | 0.000524
7529 | 0.026512 | 0.47476 | -0.47476 | -0.16883 | -0.026512 | 0.000593
7530 | 0.025922 | 0.47645 | -0.47645 | -0.16983 | -0.025922 | 0.000577
7531 | 0.026298 | 0.47499 | -0.47499 | -0.16972 | -0.026298 | 0.000587
7532 | 0.022764 | 0.51025 | -0.51025 | -0.14769 | -0.022764 | 0.000516
7533 | 0.026681 | 0.47294 | -0.47294 | -0.17041 | -0.026681 | 0.000596
7534 | 0.025547 | 0.4779 | -0.4779 | -0.16993 | -0.025547 | 0.000568
7538 | 0.030005 | 0.46007 | -0.46007 | -0.17197 | -0.030005 | 0.000674
7540 | 0.029761 | 0.45878 | -0.45878 | -0.17387 | -0.029761 | 0.000666
7542 | 0.026301 | 0.4737 | -0.4737 | -0.17158 | -0.026301 | 0.000585
7545 | 0.026409 | 0.43882 | -0.43882 | -0.20232 | -0.026409 | 0.000552
7546 | 0.026409 | 0.43882 | -0.43882 | -0.20232 | -0.026409 | 0.000552
7554 | 0.025206 | 0.44058 | -0.44058 | -0.20297 | -0.025206 | 0.000529
7555 | 0.023476 | 0.46251 | -0.46251 | -0.18794 | -0.023476 | 0.000508
7556 | 0.023664 | 0.46122 | -0.46122 | -0.18889 | -0.023664 | 0.000511
7557 | 0.023045 | 0.45283 | -0.45283 | -0.1952 | -0.023045 | 0.000497
7558 | 0.023045 | 0.45283 | -0.45283 | -0.1952 | -0.023045 | 0.000497
7559 | 0.023045 | 0.45283 | -0.45283 | -0.1952 | -0.023045 | 0.000497
7560 | 0.023906 | 0.45685 | -0.45685 | -0.19197 | -0.023906 | 0.000513
7564 | 0.021919 | 0.41385 | -0.41385 | -0.22301 | -0.021919 | 0.000467
7565 | 0.021828 | 0.41073 | -0.41073 | -0.22404 | -0.021828 | 0.000465
7567 | 0.022154 | 0.42047 | -0.42047 | -0.21704 | -0.022154 | 0.000473
7570 | 0.021513 | 0.40038 | -0.40038 | -0.22875 | -0.021513 | 0.000458
7571 | 0.022351 | 0.42655 | -0.42655 | -0.21323 | -0.022351 | 0.000478
7572 | 0.021741 | 0.40773 | -0.40773 | -0.22502 | -0.021741 | 0.000463
7573 | 0.021927 | 0.41347 | -0.41347 | -0.22142 | -0.021927 | 0.000468
7574 | 0.020962 | 0.38269 | -0.38269 | -0.23678 | -0.020962 | 0.000446
7575 | 0.023512 | 0.46123 | -0.46123 | -0.18883 | -0.023512 | 0.000507
7576 | 0.023755 | 0.45853 | -0.45853 | -0.19076 | -0.023755 | 0.000511
7577 | 0.02203 | 0.41696 | -0.41696 | -0.22153 | -0.02203 | 0.000469
7585 | 0.024429 | 0.41546 | -0.41546 | -0.22265 | -0.024429 | 0.000504
7586 | 0.024428 | 0.41545 | -0.41545 | -0.22266 | -0.024428 | 0.000504
7588 | 0.02477 | 0.41669 | -0.41669 | -0.22146 | -0.02477 | 0.00051
7590 | 0.024983 | 0.41746 | -0.41746 | -0.22071 | -0.024983 | 0.000513
7592 | 0.025498 | 0.41933 | -0.41933 | -0.2189 | -0.025498 | 0.000521
7594 | 0.025635 | 0.41984 | -0.41984 | -0.2184 | -0.025635 | 0.000524
7596 | 0.025978 | 0.42114 | -0.42114 | -0.21715 | -0.025978 | 0.00053
7598 | 0.02658 | 0.42234 | -0.42234 | -0.21572 | -0.02658 | 0.00054
7600 | 0.02622 | 0.42205 | -0.42205 | -0.21626 | -0.02622 | 0.000534
7602 | 0.026714 | 0.42012 | -0.42012 | -0.21725 | -0.026714 | 0.000541
7603 | 0.026958 | 0.41623 | -0.41623 | -0.21992 | -0.026958 | 0.000542
7604 | 0.026484 | 0.42332 | -0.42332 | -0.21515 | -0.026484 | 0.000539
7605 | 0.02622 | 0.42205 | -0.42205 | -0.21626 | -0.02622 | 0.000534
7606 | 0.026763 | 0.41937 | -0.41937 | -0.21776 | -0.026763 | 0.000541
7608 | 0.027015 | 0.41585 | -0.41585 | -0.22012 | -0.027015 | 0.000543
7609 | 0.026772 | 0.41858 | -0.41858 | -0.21838 | -0.026772 | 0.000541
7610 | 0.02728 | 0.41346 | -0.41346 | -0.22155 | -0.02728 | 0.000545
7611 | 0.027487 | 0.41159 | -0.41159 | -0.22267 | -0.027487 | 0.000547
7612 | 0.026846 | 0.41866 | -0.41866 | -0.21815 | -0.026846 | 0.000541
7613 | 0.026988 | 0.41707 | -0.41707 | -0.21914 | -0.026988 | 0.000542
7614 | 0.026702 | 0.41653 | -0.41653 | -0.21975 | -0.026702 | 0.000537
7615 | 0.02785 | 0.40909 | -0.40909 | -0.22396 | -0.02785 | 0.000548
7616 | 0.026398 | 0.41597 | -0.41597 | -0.22041 | -0.026398 | 0.000531
7617 | 0.026363 | 0.4159 | -0.4159 | -0.22048 | -0.026363 | 0.000531
7618 | 0.026156 | 0.41674 | -0.41674 | -0.22009 | -0.026156 | 0.000528
7619 | 0.0268 | 0.41672 | -0.41672 | -0.21954 | -0.0268 | 0.000539
7620 | 0.026156 | 0.41674 | -0.41674 | -0.22009 | -0.026156 | 0.000528
7622 | 0.025775 | 0.41828 | -0.41828 | -0.21937 | -0.025775 | 0.000524
7624 | 0.025647 | 0.41879 | -0.41879 | -0.21913 | -0.025647 | 0.000523
7625 | 0.025647 | 0.41879 | -0.41879 | -0.21913 | -0.025647 | 0.000523
7626 | 0.025507 | 0.41936 | -0.41936 | -0.21887 | -0.025507 | 0.000522
7636 | 0.02224 | 0.36776 | -0.36776 | -0.26038 | -0.02224 | 0.000459
7638 | 0.022237 | 0.3682 | -0.3682 | -0.26002 | -0.022237 | 0.000459
7639 | 0.0222 | 0.3729 | -0.3729 | -0.25613 | -0.0222 | 0.00046
7640 | 0.022147 | 0.37961 | -0.37961 | -0.2506 | -0.022147 | 0.000461
7642 | 0.022131 | 0.38165 | -0.38165 | -0.24892 | -0.022131 | 0.000461
7644 | 0.022123 | 0.38263 | -0.38263 | -0.24811 | -0.022123 | 0.000461
7646 | 0.022116 | 0.38361 | -0.38361 | -0.2473 | -0.022116 | 0.000462
7648 | 0.022131 | 0.38165 | -0.38165 | -0.24892 | -0.022131 | 0.000461
7650 | 0.022123 | 0.38263 | -0.38263 | -0.24811 | -0.022123 | 0.000461
7654 | 0.021666 | 0.38336 | -0.38336 | -0.24558 | -0.021666 | 0.000456
7656 | 0.020958 | 0.37074 | -0.37074 | -0.25257 | -0.020958 | 0.000443
7658 | 0.020958 | 0.37074 | -0.37074 | -0.25257 | -0.020958 | 0.000443
7660 | 0.020958 | 0.37074 | -0.37074 | -0.25257 | -0.020958 | 0.000443
7662 | 0.020958 | 0.37074 | -0.37074 | -0.25257 | -0.020958 | 0.000443
7663 | 0.030674 | 0.40892 | -0.40892 | -0.2189 | -0.030674 | 0.000602
7664 | 0.019261 | 0.32957 | -0.32957 | -0.25393 | -0.019261 | 0.000409
7665 | 0.030674 | 0.40892 | -0.40892 | -0.2189 | -0.030674 | 0.000602
7666 | 0.019261 | 0.32957 | -0.32957 | -0.25393 | -0.019261 | 0.000409
7668 | 0.019261 | 0.32957 | -0.32957 | -0.25393 | -0.019261 | 0.000409
7670 | 0.018597 | 0.30982 | -0.30982 | -0.25701 | -0.018597 | 0.000395
7671 | 0.017772 | 0.28527 | -0.28527 | -0.26084 | -0.017772 | 0.000377
7672 | 0.026735 | 0.45442 | -0.45442 | -0.18739 | -0.026735 | 0.000579
7680 | 0.026433 | 0.42353 | -0.42353 | -0.21511 | -0.026433 | 0.000538
7800 | 0.026551 | 0.41265 | -0.41265 | -0.22357 | -0.026551 | 0.000534
7801 | 0.026551 | 0.41265 | -0.41265 | -0.22357 | -0.026551 | 0.000534
7802 | 0.026551 | 0.41265 | -0.41265 | -0.22357 | -0.026551 | 0.000534
7803 | 0.026551 | 0.41265 | -0.41265 | -0.22357 | -0.026551 | 0.000534
7804 | 0.026551 | 0.41265 | -0.41265 | -0.22357 | -0.026551 | 0.000534
7805 | 0.026551 | 0.41265 | -0.41265 | -0.22357 | -0.026551 | 0.000534
7807 | 0.023229 | 0.46891 | -0.46891 | -0.1873 | -0.023229 | 0.000498
7808 | 0.023229 | 0.46891 | -0.46891 | -0.1873 | -0.023229 | 0.000498
7809 | 0.023229 | 0.46891 | -0.46891 | -0.1873 | -0.023229 | 0.000498
7810 | 0.026209 | 0.42109 | -0.42109 | -0.21771 | -0.026209 | 0.000532
7811 | 0.026209 | 0.42109 | -0.42109 | -0.21771 | -0.026209 | 0.000532
7812 | 0.026209 | 0.42109 | -0.42109 | -0.21771 | -0.026209 | 0.000532
7813 | 0.026209 | 0.42109 | -0.42109 | -0.21771 | -0.026209 | 0.000532
8032 | 0.12553 | 0.28996 | -0.28996 | -0.1714 | -0.12553 | 0.001419
8033 | 0.12553 | 0.28996 | -0.28996 | -0.1714 | -0.12553 | 0.001419
8048 | 0.030329 | 0.37231 | -0.37231 | -0.24876 | -0.030329 | 0.000551
8064 | 0.026529 | 0.36752 | -0.36752 | -0.25803 | -0.026529 | 0.000511
8066 | 0.02521 | 0.3645 | -0.3645 | -0.26159 | -0.02521 | 0.000495
8100 | 0.021658 | 0.33658 | -0.33658 | -0.28604 | -0.021658 | 0.000442
8102 | 0.021464 | 0.32335 | -0.32335 | -0.29612 | -0.021464 | 0.000436
8104 | 0.020202 | 0.30386 | -0.30386 | -0.312 | -0.020202 | 0.000414
8105 | 0.021968 | 0.36384 | -0.36384 | -0.26454 | -0.021968 | 0.000454
8106 | 0.022045 | 0.37069 | -0.37069 | -0.25914 | -0.022045 | 0.000457
8107 | 0.022348 | 0.39733 | -0.39733 | -0.23813 | -0.022348 | 0.000469
8109 | 0.022527 | 0.41306 | -0.41306 | -0.22573 | -0.022527 | 0.000476
8111 | 0.022309 | 0.39386 | -0.39386 | -0.24086 | -0.022309 | 0.000467
8113 | 0.020377 | 0.30563 | -0.30563 | -0.31121 | -0.020377 | 0.000417
8114 | 0.020738 | 0.31 | -0.31 | -0.3085 | -0.020738 | 0.000423
8115 | 0.020739 | 0.31001 | -0.31001 | -0.30849 | -0.020739 | 0.000423
8116 | 0.020931 | 0.31233 | -0.31233 | -0.30705 | -0.020931 | 0.000426
8117 | 0.022852 | 0.33881 | -0.33881 | -0.28313 | -0.022852 | 0.000458
8118 | 0.023526 | 0.34632 | -0.34632 | -0.27682 | -0.023526 | 0.000469
8119 | 0.021659 | 0.32366 | -0.32366 | -0.29741 | -0.021659 | 0.000438
8121 | 0.021144 | 0.31492 | -0.31492 | -0.30544 | -0.021144 | 0.000429
8123 | 0.020063 | 0.30094 | -0.30094 | -0.31959 | -0.020063 | 0.000412
8125 | 0.023657 | 0.3453 | -0.3453 | -0.27856 | -0.023657 | 0.00047
8126 | 0.024282 | 0.35248 | -0.35248 | -0.27217 | -0.024282 | 0.00048
8127 | 0.020099 | 0.30227 | -0.30227 | -0.3133 | -0.020099 | 0.000412
8128 | 0.024282 | 0.35248 | -0.35248 | -0.27217 | -0.024282 | 0.00048
8131 | 0.022349 | 0.33114 | -0.33114 | -0.29081 | -0.022349 | 0.000449
8132 | 0.024015 | 0.34921 | -0.34921 | -0.27486 | -0.024015 | 0.000476
8133 | 0.02436 | 0.35295 | -0.35295 | -0.27156 | -0.02436 | 0.000481
8134 | 0.024282 | 0.35248 | -0.35248 | -0.27217 | -0.024282 | 0.00048
8135 | 0.024505 | 0.35452 | -0.35452 | -0.27017 | -0.024505 | 0.000483
8136 | 0.02492 | 0.35989 | -0.35989 | -0.2655 | -0.02492 | 0.00049
8137 | 0.024413 | 0.35398 | -0.35398 | -0.27083 | -0.024413 | 0.000482
8138 | 0.024282 | 0.35248 | -0.35248 | -0.27217 | -0.024282 | 0.00048
8139 | 0.024413 | 0.35398 | -0.35398 | -0.27083 | -0.024413 | 0.000482
8140 | 0.024413 | 0.35398 | -0.35398 | -0.27083 | -0.024413 | 0.000482
8141 | 0.024861 | 0.3599 | -0.3599 | -0.26564 | -0.024861 | 0.00049
8143 | 0.02521 | 0.3645 | -0.3645 | -0.26159 | -0.02521 | 0.000495
8144 | 0.024989 | 0.35958 | -0.35958 | -0.26578 | -0.024989 | 0.000491
8145 | 0.025029 | 0.3609 | -0.3609 | -0.26467 | -0.025029 | 0.000492
8146 | 0.025156 | 0.36343 | -0.36343 | -0.2625 | -0.025156 | 0.000494
8147 | 0.024895 | 0.35886 | -0.35886 | -0.26641 | -0.024895 | 0.00049
8148 | 0.024895 | 0.35886 | -0.35886 | -0.26641 | -0.024895 | 0.00049
8149 | 0.024895 | 0.35886 | -0.35886 | -0.26641 | -0.024895 | 0.00049
8152 | 0.024956 | 0.35942 | -0.35942 | -0.26593 | -0.024956 | 0.00049
8153 | 0.024282 | 0.35248 | -0.35248 | -0.27217 | -0.024282 | 0.00048
8154 | 0.024282 | 0.35248 | -0.35248 | -0.27217 | -0.024282 | 0.00048
8155 | 0.024282 | 0.35248 | -0.35248 | -0.27217 | -0.024282 | 0.00048
8156 | 0.024282 | 0.35248 | -0.35248 | -0.27217 | -0.024282 | 0.00048
8157 | 0.024282 | 0.35248 | -0.35248 | -0.27217 | -0.024282 | 0.00048
8159 | 0.024936 | 0.35944 | -0.35944 | -0.26591 | -0.024936 | 0.00049
8160 | 0.026594 | 0.37628 | -0.37628 | -0.25092 | -0.026594 | 0.000517
8161 | 0.026482 | 0.37535 | -0.37535 | -0.25174 | -0.026482 | 0.000515
8162 | 0.026482 | 0.37535 | -0.37535 | -0.25174 | -0.026482 | 0.000515
8164 | 0.026743 | 0.3775 | -0.3775 | -0.24984 | -0.026743 | 0.000519
8165 | 0.026594 | 0.37628 | -0.37628 | -0.25092 | -0.026594 | 0.000517
8166 | 0.027719 | 0.37304 | -0.37304 | -0.25194 | -0.027719 | 0.000526
8167 | 0.029282 | 0.37861 | -0.37861 | -0.2454 | -0.029282 | 0.000544
8168 | 0.02646 | 0.37517 | -0.37517 | -0.2519 | -0.02646 | 0.000515
8169 | 0.025362 | 0.36562 | -0.36562 | -0.26053 | -0.025362 | 0.000498
8172 | 0.025343 | 0.36656 | -0.36656 | -0.2598 | -0.025343 | 0.000498
8173 | 0.025343 | 0.36656 | -0.36656 | -0.2598 | -0.025343 | 0.000498
8174 | 0.025343 | 0.36656 | -0.36656 | -0.2598 | -0.025343 | 0.000498
8177 | 0.025362 | 0.36562 | -0.36562 | -0.26053 | -0.025362 | 0.000498
8178 | 0.025362 | 0.36562 | -0.36562 | -0.26053 | -0.025362 | 0.000498
8179 | 0.025362 | 0.36562 | -0.36562 | -0.26053 | -0.025362 | 0.000498
8180 | 0.025362 | 0.36562 | -0.36562 | -0.26053 | -0.025362 | 0.000498
8181 | 0.02646 | 0.37517 | -0.37517 | -0.2519 | -0.02646 | 0.000515
8182 | 0.025362 | 0.36562 | -0.36562 | -0.26053 | -0.025362 | 0.000498
8183 | 0.025075 | 0.38755 | -0.38755 | -0.24379 | -0.025075 | 0.000502
8184 | 0.028268 | 0.3955 | -0.3955 | -0.23357 | -0.028268 | 0.000543
8186 | 0.029141 | 0.39367 | -0.39367 | -0.2338 | -0.029141 | 0.000552
8188 | 0.028252 | 0.39441 | -0.39441 | -0.23445 | -0.028252 | 0.000542
8189 | 0.025621 | 0.4044 | -0.4044 | -0.23005 | -0.025621 | 0.000515
8190 | 0.02548 | 0.40361 | -0.40361 | -0.23083 | -0.02548 | 0.000513
8192 | 0.024911 | 0.40041 | -0.40041 | -0.23398 | -0.024911 | 0.000505
8195 | 0.025615 | 0.42459 | -0.42459 | -0.21469 | -0.025615 | 0.000525
8198 | 0.028007 | 0.37791 | -0.37791 | -0.24764 | -0.028007 | 0.000531
8199 | 0.025151 | 0.42999 | -0.42999 | -0.2111 | -0.025151 | 0.000522
8200 | 0.03486 | 0.38862 | -0.38862 | -0.22933 | -0.03486 | 0.000606
8203 | 0.034029 | 0.39285 | -0.39285 | -0.22728 | -0.034029 | 0.000601
8206 | 0.03768 | 0.3851 | -0.3851 | -0.2279 | -0.03768 | 0.000631
8208 | 0.04413 | 0.37703 | -0.37703 | -0.22463 | -0.04413 | 0.000688
8210 | 0.044538 | 0.37641 | -0.37641 | -0.22451 | -0.044538 | 0.000691
8212 | 0.045586 | 0.37456 | -0.37456 | -0.2244 | -0.045586 | 0.0007
8216 | 0.043223 | 0.37932 | -0.37932 | -0.22418 | -0.043223 | 0.000681
8218 | 0.042465 | 0.38124 | -0.38124 | -0.22381 | -0.042465 | 0.000675
8221 | 0.041853 | 0.38278 | -0.38278 | -0.22351 | -0.041853 | 0.00067
8223 | 0.042465 | 0.38124 | -0.38124 | -0.22381 | -0.042465 | 0.000675
8225 | 0.043369 | 0.38093 | -0.38093 | -0.2227 | -0.043369 | 0.000684
8229 | 0.057739 | 0.36254 | -0.36254 | -0.21566 | -0.057739 | 0.000811
8231 | 0.0756 | 0.34517 | -0.34517 | -0.20251 | -0.0756 | 0.000975
8234 | 0.070812 | 0.34947 | -0.34947 | -0.20638 | -0.070812 | 0.000929
8235 | 0.15943 | 0.25797 | -0.25797 | -0.14554 | -0.15943 | 0.001735
8236 | 0.061285 | 0.35879 | -0.35879 | -0.21331 | -0.061285 | 0.000843
8237 | 0.15943 | 0.25797 | -0.25797 | -0.14554 | -0.15943 | 0.001735
8238 | 0.15943 | 0.25797 | -0.25797 | -0.14554 | -0.15943 | 0.001735
8239 | 0.22022 | 0.19036 | -0.19036 | -0.10805 | -0.22022 | 0.002273
8242 | 0.061589 | 0.3584 | -0.3584 | -0.21314 | -0.061589 | 0.000846
8243 | 0.061815 | 0.35828 | -0.35828 | -0.21289 | -0.061815 | 0.000848
8244 | 0.060647 | 0.35888 | -0.35888 | -0.21418 | -0.060647 | 0.000836
8246 | 0.082122 | 0.33717 | -0.33717 | -0.19915 | -0.082122 | 0.00103
8252 | 0.10203 | 0.31552 | -0.31552 | -0.18642 | -0.10203 | 0.001208
8253 | 0.12553 | 0.28996 | -0.28996 | -0.1714 | -0.12553 | 0.001419
8255 | 0.12553 | 0.28996 | -0.28996 | -0.1714 | -0.12553 | 0.001419
8257 | 0.13754 | 0.27709 | -0.27709 | -0.16358 | -0.13754 | 0.001526
8258 | 0.12553 | 0.28996 | -0.28996 | -0.1714 | -0.12553 | 0.001419
8259 | 0.24184 | 0.16524 | -0.16524 | -0.095647 | -0.24184 | 0.002461
8260 | 0.092364 | 0.3248 | -0.3248 | -0.19359 | -0.092364 | 0.001121
8262 | 0.098623 | 0.31822 | -0.31822 | -0.1894 | -0.098623 | 0.001177
8263 | 0.098623 | 0.31822 | -0.31822 | -0.1894 | -0.098623 | 0.001177
8264 | 0.098623 | 0.31822 | -0.31822 | -0.1894 | -0.098623 | 0.001177
8270 | 0.092364 | 0.3248 | -0.3248 | -0.19359 | -0.092364 | 0.001121
8271 | 0.092364 | 0.3248 | -0.3248 | -0.19359 | -0.092364 | 0.001121
8273 | 0.086391 | 0.33107 | -0.33107 | -0.19759 | -0.086391 | 0.001067
8274 | 0.077468 | 0.34044 | -0.34044 | -0.20356 | -0.077468 | 0.000987
8280 | 0.06004 | 0.35919 | -0.35919 | -0.21486 | -0.06004 | 0.000831
8283 | 0.059212 | 0.35961 | -0.35961 | -0.21577 | -0.059212 | 0.000822
8285 | 0.035771 | 0.37944 | -0.37944 | -0.23524 | -0.035771 | 0.000607
8287 | 0.035771 | 0.37944 | -0.37944 | -0.23524 | -0.035771 | 0.000607
8288 | 0.035771 | 0.37944 | -0.37944 | -0.23524 | -0.035771 | 0.000607
8290 | 0.035771 | 0.37944 | -0.37944 | -0.23524 | -0.035771 | 0.000607
8293 | 0.035771 | 0.37944 | -0.37944 | -0.23524 | -0.035771 | 0.000607
8295 | 0.03636 | 0.3775 | -0.3775 | -0.23585 | -0.03636 | 0.000612
8297 | 0.030994 | 0.37937 | -0.37937 | -0.24236 | -0.030994 | 0.000561
8299 | 0.032861 | 0.37449 | -0.37449 | -0.24334 | -0.032861 | 0.000576
8300 | 0.026944 | 0.36925 | -0.36925 | -0.25611 | -0.026944 | 0.000516
8302 | 0.026927 | 0.36923 | -0.36923 | -0.25615 | -0.026927 | 0.000516
8310 | 0.027003 | 0.36934 | -0.36934 | -0.25596 | -0.027003 | 0.000517
8314 | 0.026983 | 0.36932 | -0.36932 | -0.25601 | -0.026983 | 0.000517
8317 | 0.026925 | 0.36925 | -0.36925 | -0.25615 | -0.026925 | 0.000516
8318 | 0.02691 | 0.36923 | -0.36923 | -0.25618 | -0.02691 | 0.000516
8319 | 0.026949 | 0.36928 | -0.36928 | -0.25609 | -0.026949 | 0.000517
8320 | 0.027007 | 0.36934 | -0.36934 | -0.25595 | -0.027007 | 0.000517
8321 | 0.027008 | 0.36934 | -0.36934 | -0.25595 | -0.027008 | 0.000517
8322 | 0.026993 | 0.36933 | -0.36933 | -0.25598 | -0.026993 | 0.000517
8323 | 0.027006 | 0.36934 | -0.36934 | -0.25595 | -0.027006 | 0.000517
8324 | 0.026939 | 0.36926 | -0.36926 | -0.25611 | -0.026939 | 0.000516
8325 | 0.027011 | 0.36935 | -0.36935 | -0.25594 | -0.027011 | 0.000517
8326 | 0.026932 | 0.36926 | -0.36926 | -0.25613 | -0.026932 | 0.000516
8327 | 0.027026 | 0.36937 | -0.36937 | -0.2559 | -0.027026 | 0.000517
8328 | 0.026939 | 0.36926 | -0.36926 | -0.25611 | -0.026939 | 0.000516
8329 | 0.026954 | 0.36928 | -0.36928 | -0.25608 | -0.026954 | 0.000517
8331 | 0.027003 | 0.36934 | -0.36934 | -0.25596 | -0.027003 | 0.000517
8332 | 0.027003 | 0.36934 | -0.36934 | -0.25596 | -0.027003 | 0.000517
8333 | 0.02698 | 0.36931 | -0.36931 | -0.25601 | -0.02698 | 0.000517
8335 | 0.026979 | 0.36931 | -0.36931 | -0.25602 | -0.026979 | 0.000517
8336 | 0.026932 | 0.36926 | -0.36926 | -0.25613 | -0.026932 | 0.000516
8337 | 0.026977 | 0.36931 | -0.36931 | -0.25602 | -0.026977 | 0.000517
8338 | 0.026979 | 0.36931 | -0.36931 | -0.25602 | -0.026979 | 0.000517
8339 | 0.026979 | 0.36931 | -0.36931 | -0.25602 | -0.026979 | 0.000517
8341 | 0.027064 | 0.36945 | -0.36945 | -0.25579 | -0.027064 | 0.000518
8347 | 0.027189 | 0.36954 | -0.36954 | -0.25553 | -0.027189 | 0.000519
8348 | 0.027238 | 0.3696 | -0.3696 | -0.25542 | -0.027238 | 0.000519
8354 | 0.027201 | 0.36959 | -0.36959 | -0.25548 | -0.027201 | 0.000519
8355 | 0.027848 | 0.37018 | -0.37018 | -0.25406 | -0.027848 | 0.000526
8356 | 0.027242 | 0.36967 | -0.36967 | -0.25535 | -0.027242 | 0.00052
8357 | 0.027191 | 0.36958 | -0.36958 | -0.2555 | -0.027191 | 0.000519
8358 | 0.027148 | 0.36952 | -0.36952 | -0.2556 | -0.027148 | 0.000519
8359 | 0.027005 | 0.36934 | -0.36934 | -0.25595 | -0.027005 | 0.000517
8360 | 0.02721 | 0.36961 | -0.36961 | -0.25545 | -0.02721 | 0.000519
8367 | 0.027403 | 0.36979 | -0.36979 | -0.25502 | -0.027403 | 0.000521
8368 | 0.027358 | 0.36976 | -0.36976 | -0.25511 | -0.027358 | 0.000521
8371 | 0.027434 | 0.36981 | -0.36981 | -0.25496 | -0.027434 | 0.000521
8372 | 0.027282 | 0.36968 | -0.36968 | -0.25529 | -0.027282 | 0.00052
8373 | 0.027337 | 0.36973 | -0.36973 | -0.25517 | -0.027337 | 0.00052
8374 | 0.027251 | 0.36966 | -0.36966 | -0.25535 | -0.027251 | 0.00052
8377 | 0.02736 | 0.36998 | -0.36998 | -0.25494 | -0.02736 | 0.000521
8380 | 0.027243 | 0.36967 | -0.36967 | -0.25535 | -0.027243 | 0.00052
8383 | 0.027017 | 0.36939 | -0.36939 | -0.2559 | -0.027017 | 0.000517
8384 | 0.027064 | 0.36945 | -0.36945 | -0.25579 | -0.027064 | 0.000518
8387 | 0.027631 | 0.36999 | -0.36999 | -0.25453 | -0.027631 | 0.000523
8388 | 0.027688 | 0.37004 | -0.37004 | -0.25441 | -0.027688 | 0.000524
8390 | 0.027688 | 0.37004 | -0.37004 | -0.25441 | -0.027688 | 0.000524
8391 | 0.02752 | 0.36989 | -0.36989 | -0.25477 | -0.02752 | 0.000522
8392 | 0.027688 | 0.37004 | -0.37004 | -0.25441 | -0.027688 | 0.000524
8393 | 0.027688 | 0.37004 | -0.37004 | -0.25441 | -0.027688 | 0.000524
8395 | 0.030329 | 0.37231 | -0.37231 | -0.24876 | -0.030329 | 0.000551
8397 | 0.029093 | 0.37125 | -0.37125 | -0.2514 | -0.029093 | 0.000538
8399 | 0.029127 | 0.37128 | -0.37128 | -0.25133 | -0.029127 | 0.000539
8400 | 0.030386 | 0.38209 | -0.38209 | -0.24103 | -0.030386 | 0.000557
8403 | 0.030162 | 0.38209 | -0.38209 | -0.24143 | -0.030162 | 0.000555
8404 | 0.030147 | 0.38209 | -0.38209 | -0.24145 | -0.030147 | 0.000555
8405 | 0.027565 | 0.37477 | -0.37477 | -0.25076 | -0.027565 | 0.000525
8407 | 0.027744 | 0.37352 | -0.37352 | -0.25149 | -0.027744 | 0.000526
8408 | 0.027203 | 0.37092 | -0.37092 | -0.25434 | -0.027203 | 0.00052
8409 | 0.025824 | 0.36575 | -0.36575 | -0.26006 | -0.025824 | 0.000503
8410 | 0.025928 | 0.36579 | -0.36579 | -0.25996 | -0.025928 | 0.000504
8413 | 0.026775 | 0.36919 | -0.36919 | -0.25631 | -0.026775 | 0.000515
8414 | 0.026249 | 0.36545 | -0.36545 | -0.26003 | -0.026249 | 0.000507
8416 | 0.026255 | 0.36588 | -0.36588 | -0.25963 | -0.026255 | 0.000508
8418 | 0.026184 | 0.36519 | -0.36519 | -0.26029 | -0.026184 | 0.000507
8421 | 0.026243 | 0.3657 | -0.3657 | -0.2598 | -0.026243 | 0.000507
8422 | 0.026233 | 0.36539 | -0.36539 | -0.26009 | -0.026233 | 0.000507
8425 | 0.026232 | 0.3654 | -0.3654 | -0.26008 | -0.026232 | 0.000507
8426 | 0.026498 | 0.36733 | -0.36733 | -0.25822 | -0.026498 | 0.000511
8427 | 0.026228 | 0.36545 | -0.36545 | -0.26003 | -0.026228 | 0.000507
8430 | 0.026231 | 0.36542 | -0.36542 | -0.26007 | -0.026231 | 0.000507
8431 | 0.026216 | 0.36538 | -0.36538 | -0.2601 | -0.026216 | 0.000507
8432 | 0.026216 | 0.36538 | -0.36538 | -0.2601 | -0.026216 | 0.000507
8434 | 0.026194 | 0.36525 | -0.36525 | -0.26023 | -0.026194 | 0.000507
8435 | 0.026228 | 0.36545 | -0.36545 | -0.26003 | -0.026228 | 0.000507
8436 | 0.026228 | 0.36545 | -0.36545 | -0.26003 | -0.026228 | 0.000507
8439 | 0.026502 | 0.36735 | -0.36735 | -0.2582 | -0.026502 | 0.000511
8441 | 0.026495 | 0.36731 | -0.36731 | -0.25824 | -0.026495 | 0.000511
8442 | 0.026495 | 0.36731 | -0.36731 | -0.25824 | -0.026495 | 0.000511
8448 | 0.026746 | 0.36873 | -0.36873 | -0.25675 | -0.026746 | 0.000514
8452 | 0.026596 | 0.3681 | -0.3681 | -0.25748 | -0.026596 | 0.000512
8455 | 0.0265 | 0.36877 | -0.36877 | -0.25714 | -0.0265 | 0.000512
8456 | 0.026512 | 0.36744 | -0.36744 | -0.25811 | -0.026512 | 0.000511
8457 | 0.026512 | 0.36744 | -0.36744 | -0.25811 | -0.026512 | 0.000511
8458 | 0.026547 | 0.36774 | -0.36774 | -0.25784 | -0.026547 | 0.000512
8459 | 0.026547 | 0.36774 | -0.36774 | -0.25784 | -0.026547 | 0.000512
8460 | 0.026547 | 0.36774 | -0.36774 | -0.25784 | -0.026547 | 0.000512
8461 | 0.026611 | 0.368 | -0.368 | -0.25752 | -0.026611 | 0.000512
8462 | 0.026602 | 0.36805 | -0.36805 | -0.2575 | -0.026602 | 0.000512
8463 | 0.026512 | 0.36744 | -0.36744 | -0.25811 | -0.026512 | 0.000511
8464 | 0.026512 | 0.36744 | -0.36744 | -0.25811 | -0.026512 | 0.000511
8465 | 0.026531 | 0.36753 | -0.36753 | -0.25801 | -0.026531 | 0.000511
8466 | 0.026512 | 0.36744 | -0.36744 | -0.25811 | -0.026512 | 0.000511
8467 | 0.026547 | 0.36769 | -0.36769 | -0.25786 | -0.026547 | 0.000512
8468 | 0.026532 | 0.36754 | -0.36754 | -0.258 | -0.026532 | 0.000511
8469 | 0.026611 | 0.368 | -0.368 | -0.25752 | -0.026611 | 0.000512
8470 | 0.026503 | 0.36737 | -0.36737 | -0.25818 | -0.026503 | 0.000511
8471 | 0.026601 | 0.36806 | -0.36806 | -0.2575 | -0.026601 | 0.000512
8474 | 0.026506 | 0.36739 | -0.36739 | -0.25816 | -0.026506 | 0.000511
8475 | 0.02651 | 0.36742 | -0.36742 | -0.25813 | -0.02651 | 0.000511
8476 | 0.026545 | 0.36771 | -0.36771 | -0.25786 | -0.026545 | 0.000512
8477 | 0.026578 | 0.3678 | -0.3678 | -0.25773 | -0.026578 | 0.000512
8478 | 0.026581 | 0.36799 | -0.36799 | -0.25759 | -0.026581 | 0.000512
8479 | 0.026561 | 0.36783 | -0.36783 | -0.25774 | -0.026561 | 0.000512
8481 | 0.026552 | 0.36774 | -0.36774 | -0.25782 | -0.026552 | 0.000512
8482 | 0.026538 | 0.36765 | -0.36765 | -0.25792 | -0.026538 | 0.000512
8483 | 0.026525 | 0.36755 | -0.36755 | -0.25801 | -0.026525 | 0.000511
8484 | 0.026519 | 0.3675 | -0.3675 | -0.25806 | -0.026519 | 0.000511
8485 | 0.026527 | 0.36756 | -0.36756 | -0.258 | -0.026527 | 0.000511
8486 | 0.026528 | 0.36757 | -0.36757 | -0.25799 | -0.026528 | 0.000511
8487 | 0.026539 | 0.36767 | -0.36767 | -0.2579 | -0.026539 | 0.000512
8490 | 0.026539 | 0.36767 | -0.36767 | -0.2579 | -0.026539 | 0.000512
8492 | 0.026539 | 0.36767 | -0.36767 | -0.2579 | -0.026539 | 0.000512
8493 | 0.026541 | 0.36768 | -0.36768 | -0.25789 | -0.026541 | 0.000512
8494 | 0.026539 | 0.36767 | -0.36767 | -0.2579 | -0.026539 | 0.000512
8495 | 0.026539 | 0.36767 | -0.36767 | -0.2579 | -0.026539 | 0.000512
8496 | 0.026521 | 0.36752 | -0.36752 | -0.25804 | -0.026521 | 0.000511
8498 | 0.027418 | 0.3702 | -0.3702 | -0.25466 | -0.027418 | 0.000521
8499 | 0.026602 | 0.36805 | -0.36805 | -0.2575 | -0.026602 | 0.000512
8500 | 0.027482 | 0.37059 | -0.37059 | -0.25426 | -0.027482 | 0.000522
8502 | 0.026601 | 0.36806 | -0.36806 | -0.2575 | -0.026601 | 0.000512
8503 | 0.027095 | 0.36965 | -0.36965 | -0.25557 | -0.027095 | 0.000518
8505 | 0.02931 | 0.3752 | -0.3752 | -0.24804 | -0.02931 | 0.000542
8506 | 0.026578 | 0.3678 | -0.3678 | -0.25773 | -0.026578 | 0.000512
8507 | 0.026578 | 0.3678 | -0.3678 | -0.25773 | -0.026578 | 0.000512
8508 | 0.028242 | 0.37237 | -0.37237 | -0.25179 | -0.028242 | 0.000531
8510 | 0.028488 | 0.37294 | -0.37294 | -0.25099 | -0.028488 | 0.000533
8511 | 0.026581 | 0.36799 | -0.36799 | -0.25759 | -0.026581 | 0.000512
8512 | 0.027418 | 0.3702 | -0.3702 | -0.25466 | -0.027418 | 0.000521
8514 | 0.027418 | 0.3702 | -0.3702 | -0.25466 | -0.027418 | 0.000521
8515 | 0.026594 | 0.36815 | -0.36815 | -0.25746 | -0.026594 | 0.000512
8516 | 0.026747 | 0.36889 | -0.36889 | -0.25667 | -0.026747 | 0.000514
8517 | 0.026747 | 0.36889 | -0.36889 | -0.25667 | -0.026747 | 0.000514
8518 | 0.026824 | 0.36898 | -0.36898 | -0.25648 | -0.026824 | 0.000515
8519 | 0.026794 | 0.36896 | -0.36896 | -0.25655 | -0.026794 | 0.000515
8520 | 0.022214 | 0.38557 | -0.38557 | -0.24741 | -0.022214 | 0.000464
8523 | 0.021999 | 0.36664 | -0.36664 | -0.26233 | -0.021999 | 0.000455
8524 | 0.021999 | 0.36664 | -0.36664 | -0.26233 | -0.021999 | 0.000455
8526 | 0.022002 | 0.3669 | -0.3669 | -0.26213 | -0.022002 | 0.000455
8527 | 0.022002 | 0.3669 | -0.3669 | -0.26213 | -0.022002 | 0.000455
8528 | 0.021996 | 0.36636 | -0.36636 | -0.26255 | -0.021996 | 0.000455
8529 | 0.021996 | 0.36636 | -0.36636 | -0.26255 | -0.021996 | 0.000455
8530 | 0.022045 | 0.37069 | -0.37069 | -0.25914 | -0.022045 | 0.000457
8531 | 0.022045 | 0.37069 | -0.37069 | -0.25914 | -0.022045 | 0.000457
8532 | 0.022045 | 0.37069 | -0.37069 | -0.25914 | -0.022045 | 0.000457
8533 | 0.022045 | 0.37069 | -0.37069 | -0.25914 | -0.022045 | 0.000457
8534 | 0.022045 | 0.37069 | -0.37069 | -0.25914 | -0.022045 | 0.000457
8535 | 0.022045 | 0.37069 | -0.37069 | -0.25914 | -0.022045 | 0.000457
8536 | 0.024582 | 0.35521 | -0.35521 | -0.26955 | -0.024582 | 0.000484
8537 | 0.022045 | 0.37069 | -0.37069 | -0.25914 | -0.022045 | 0.000457
8538 | 0.021906 | 0.35842 | -0.35842 | -0.26881 | -0.021906 | 0.000452
8539 | 0.021915 | 0.35922 | -0.35922 | -0.26819 | -0.021915 | 0.000452
8541 | 0.021915 | 0.35922 | -0.35922 | -0.26819 | -0.021915 | 0.000452
8542 | 0.021968 | 0.36383 | -0.36383 | -0.26455 | -0.021968 | 0.000454
8543 | 0.021968 | 0.36384 | -0.36384 | -0.26455 | -0.021968 | 0.000454
8545 | 0.021625 | 0.32239 | -0.32239 | -0.29809 | -0.021625 | 0.000438
8546 | 0.021625 | 0.32239 | -0.32239 | -0.29809 | -0.021625 | 0.000438
8547 | 0.021625 | 0.32239 | -0.32239 | -0.29809 | -0.021625 | 0.000438
8549 | 0.021625 | 0.32239 | -0.32239 | -0.29809 | -0.021625 | 0.000438
8550 | 0.021632 | 0.32265 | -0.32265 | -0.29795 | -0.021632 | 0.000438
8552 | 0.021659 | 0.32874 | -0.32874 | -0.29294 | -0.021659 | 0.00044
8555 | 0.023296 | 0.3414 | -0.3414 | -0.28175 | -0.023296 | 0.000464
8556 | 0.021659 | 0.32944 | -0.32944 | -0.29233 | -0.021659 | 0.00044
8557 | 0.021659 | 0.32944 | -0.32944 | -0.29233 | -0.021659 | 0.00044
8558 | 0.021037 | 0.31362 | -0.31362 | -0.30625 | -0.021037 | 0.000428
8559 | 0.021037 | 0.31362 | -0.31362 | -0.30625 | -0.021037 | 0.000428
8560 | 0.026498 | 0.36733 | -0.36733 | -0.25822 | -0.026498 | 0.000511
8561 | 0.026498 | 0.36733 | -0.36733 | -0.25822 | -0.026498 | 0.000511
8562 | 0.026498 | 0.36733 | -0.36733 | -0.25822 | -0.026498 | 0.000511
8563 | 0.021037 | 0.31362 | -0.31362 | -0.30625 | -0.021037 | 0.000428
8564 | 0.02521 | 0.3645 | -0.3645 | -0.26159 | -0.02521 | 0.000495
8565 | 0.02521 | 0.3645 | -0.3645 | -0.26159 | -0.02521 | 0.000495
8572 | 0.02524 | 0.36384 | -0.36384 | -0.26208 | -0.02524 | 0.000495
8573 | 0.027588 | 0.39778 | -0.39778 | -0.23267 | -0.027588 | 0.000536
8574 | 0.027037 | 0.39964 | -0.39964 | -0.23194 | -0.027037 | 0.00053
8575 | 0.026527 | 0.40135 | -0.40135 | -0.23126 | -0.026527 | 0.000525
8577 | 0.025523 | 0.40971 | -0.40971 | -0.22612 | -0.025523 | 0.000517
8578 | 0.025523 | 0.40971 | -0.40971 | -0.22612 | -0.025523 | 0.000517
8579 | 0.025581 | 0.42499 | -0.42499 | -0.21443 | -0.025581 | 0.000525
8580 | 0.026479 | 0.41466 | -0.41466 | -0.22128 | -0.026479 | 0.000531
8581 | 0.027481 | 0.40393 | -0.40393 | -0.22816 | -0.027481 | 0.000538
8582 | 0.026363 | 0.4159 | -0.4159 | -0.22048 | -0.026363 | 0.000531
8583 | 0.027481 | 0.40393 | -0.40393 | -0.22816 | -0.027481 | 0.000538
8584 | 0.027827 | 0.37707 | -0.37707 | -0.24852 | -0.027827 | 0.000529
8585 | 0.027896 | 0.37712 | -0.37712 | -0.24843 | -0.027896 | 0.00053
8586 | 0.027463 | 0.37538 | -0.37538 | -0.25029 | -0.027463 | 0.000524
8587 | 0.026588 | 0.37131 | -0.37131 | -0.25456 | -0.026588 | 0.000513
8589 | 0.026025 | 0.36869 | -0.36869 | -0.2573 | -0.026025 | 0.000506
8591 | 0.025637 | 0.3657 | -0.3657 | -0.26025 | -0.025637 | 0.000501
8592 | 0.028089 | 0.38345 | -0.38345 | -0.24321 | -0.028089 | 0.000535
8593 | 0.028139 | 0.38681 | -0.38681 | -0.24052 | -0.028139 | 0.000537
8598 | 0.03298 | 0.38588 | -0.38588 | -0.23425 | -0.03298 | 0.000585
8599 | 0.03298 | 0.38588 | -0.38588 | -0.23425 | -0.03298 | 0.000585
8600 | 0.03298 | 0.38588 | -0.38588 | -0.23425 | -0.03298 | 0.000585
8603 | 0.034621 | 0.38827 | -0.38827 | -0.22996 | -0.034621 | 0.000603
8604 | 0.034621 | 0.38827 | -0.38827 | -0.22996 | -0.034621 | 0.000603
8607 | 0.035729 | 0.38754 | -0.38754 | -0.22889 | -0.035729 | 0.000614
8610 | 0.043927 | 0.3751 | -0.3751 | -0.22645 | -0.043927 | 0.000684
8613 | 0.053448 | 0.36593 | -0.36593 | -0.21942 | -0.053448 | 0.000771
8619 | 0.041174 | 0.37601 | -0.37601 | -0.22985 | -0.041174 | 0.000658
8622 | 0.042465 | 0.38124 | -0.38124 | -0.22381 | -0.042465 | 0.000675
8628 | 0.0756 | 0.34517 | -0.34517 | -0.20251 | -0.0756 | 0.000975
8630 | 0.0756 | 0.34517 | -0.34517 | -0.20251 | -0.0756 | 0.000975
8633 | 0.10766 | 0.31555 | -0.31555 | -0.17747 | -0.10766 | 0.001276
8635 | 0.035771 | 0.37944 | -0.37944 | -0.23524 | -0.035771 | 0.000607
8637 | 0.035771 | 0.37944 | -0.37944 | -0.23524 | -0.035771 | 0.000607
8641 | 0.03636 | 0.3775 | -0.3775 | -0.23585 | -0.03636 | 0.000612
8642 | 0.035771 | 0.37944 | -0.37944 | -0.23524 | -0.035771 | 0.000607
8643 | 0.037204 | 0.37816 | -0.37816 | -0.2341 | -0.037204 | 0.00062
8645 | 0.03586 | 0.37915 | -0.37915 | -0.23533 | -0.03586 | 0.000608
8646 | 0.035511 | 0.37677 | -0.37677 | -0.23767 | -0.035511 | 0.000603
8647 | 0.03594 | 0.37888 | -0.37888 | -0.23541 | -0.03594 | 0.000609
8648 | 0.036048 | 0.37853 | -0.37853 | -0.23553 | -0.036048 | 0.000609
8649 | 0.036048 | 0.37853 | -0.37853 | -0.23553 | -0.036048 | 0.000609
8650 | 0.036758 | 0.37739 | -0.37739 | -0.23535 | -0.036758 | 0.000616
8653 | 0.036259 | 0.37783 | -0.37783 | -0.23575 | -0.036259 | 0.000611
8664 | 0.15943 | 0.25797 | -0.25797 | -0.14554 | -0.15943 | 0.001735
8672 | 0.067431 | 0.35294 | -0.35294 | -0.20866 | -0.067431 | 0.0009
8681 | 0.12553 | 0.28996 | -0.28996 | -0.1714 | -0.12553 | 0.001419
8682 | 0.12553 | 0.28996 | -0.28996 | -0.1714 | -0.12553 | 0.001419
8684 | 0.12553 | 0.28996 | -0.28996 | -0.1714 | -0.12553 | 0.001419
8686 | 0.12553 | 0.28996 | -0.28996 | -0.1714 | -0.12553 | 0.001419
8688 | 0.12553 | 0.28996 | -0.28996 | -0.1714 | -0.12553 | 0.001419
8690 | 0.12553 | 0.28996 | -0.28996 | -0.1714 | -0.12553 | 0.001419
8692 | 0.1001 | 0.31668 | -0.31668 | -0.18842 | -0.1001 | 0.00119
8694 | 0.077468 | 0.34044 | -0.34044 | -0.20356 | -0.077468 | 0.000987
8695 | 0.03016 | 0.37723 | -0.37723 | -0.24523 | -0.03016 | 0.000552
8699 | 0.032861 | 0.37449 | -0.37449 | -0.24334 | -0.032861 | 0.000576
8700 | 0.026957 | 0.36927 | -0.36927 | -0.25607 | -0.026957 | 0.000517
8702 | 0.026907 | 0.36919 | -0.36919 | -0.25621 | -0.026907 | 0.000516
8704 | 0.026927 | 0.36923 | -0.36923 | -0.25615 | -0.026927 | 0.000516
8705 | 0.026927 | 0.36923 | -0.36923 | -0.25615 | -0.026927 | 0.000516
8708 | 0.027245 | 0.36966 | -0.36966 | -0.25535 | -0.027245 | 0.00052
8710 | 0.027003 | 0.36934 | -0.36934 | -0.25596 | -0.027003 | 0.000517
8744 | 0.026979 | 0.36931 | -0.36931 | -0.25602 | -0.026979 | 0.000517
8747 | 0.027031 | 0.36937 | -0.36937 | -0.25589 | -0.027031 | 0.000517
8748 | 0.027078 | 0.36942 | -0.36942 | -0.25578 | -0.027078 | 0.000518
8751 | 0.027133 | 0.36948 | -0.36948 | -0.25566 | -0.027133 | 0.000518
8752 | 0.027251 | 0.36966 | -0.36966 | -0.25535 | -0.027251 | 0.00052
8753 | 0.027232 | 0.36963 | -0.36963 | -0.2554 | -0.027232 | 0.000519
8754 | 0.027226 | 0.36964 | -0.36964 | -0.2554 | -0.027226 | 0.000519
8755 | 0.027208 | 0.3696 | -0.3696 | -0.25546 | -0.027208 | 0.000519
8756 | 0.026982 | 0.36931 | -0.36931 | -0.25601 | -0.026982 | 0.000517
8758 | 0.027399 | 0.36978 | -0.36978 | -0.25504 | -0.027399 | 0.000521
8759 | 0.02724 | 0.36964 | -0.36964 | -0.25538 | -0.02724 | 0.00052
8760 | 0.027378 | 0.36976 | -0.36976 | -0.25508 | -0.027378 | 0.000521
8762 | 0.027253 | 0.36966 | -0.36966 | -0.25535 | -0.027253 | 0.00052
8763 | 0.027049 | 0.3694 | -0.3694 | -0.25584 | -0.027049 | 0.000518
8764 | 0.026955 | 0.36928 | -0.36928 | -0.25607 | -0.026955 | 0.000517
8765 | 0.027131 | 0.3695 | -0.3695 | -0.25565 | -0.027131 | 0.000518
8766 | 0.026972 | 0.3693 | -0.3693 | -0.25603 | -0.026972 | 0.000517
8767 | 0.026974 | 0.3693 | -0.3693 | -0.25603 | -0.026974 | 0.000517
8768 | 0.02718 | 0.36956 | -0.36956 | -0.25553 | -0.02718 | 0.000519
8769 | 0.027222 | 0.36962 | -0.36962 | -0.25542 | -0.027222 | 0.000519
8771 | 0.027308 | 0.36972 | -0.36972 | -0.25521 | -0.027308 | 0.00052
8772 | 0.027405 | 0.3698 | -0.3698 | -0.25501 | -0.027405 | 0.000521
8773 | 0.027418 | 0.36981 | -0.36981 | -0.25498 | -0.027418 | 0.000521
8774 | 0.027249 | 0.36966 | -0.36966 | -0.25535 | -0.027249 | 0.00052
8778 | 0.027404 | 0.36978 | -0.36978 | -0.25503 | -0.027404 | 0.000521
8782 | 0.027532 | 0.37043 | -0.37043 | -0.25434 | -0.027532 | 0.000523
8783 | 0.027532 | 0.37043 | -0.37043 | -0.25434 | -0.027532 | 0.000523
8785 | 0.027532 | 0.37043 | -0.37043 | -0.25434 | -0.027532 | 0.000523
8786 | 0.027635 | 0.3707 | -0.3707 | -0.25398 | -0.027635 | 0.000524
8787 | 0.027736 | 0.37097 | -0.37097 | -0.25362 | -0.027736 | 0.000525
8789 | 0.026978 | 0.36931 | -0.36931 | -0.25602 | -0.026978 | 0.000517
8790 | 0.026927 | 0.36923 | -0.36923 | -0.25615 | -0.026927 | 0.000516
8792 | 0.027217 | 0.36961 | -0.36961 | -0.25544 | -0.027217 | 0.000519
8793 | 0.029045 | 0.37121 | -0.37121 | -0.2515 | -0.029045 | 0.000538
8795 | 0.02991 | 0.37195 | -0.37195 | -0.24965 | -0.02991 | 0.000547
8796 | 0.029591 | 0.37168 | -0.37168 | -0.25033 | -0.029591 | 0.000543
8797 | 0.02907 | 0.37123 | -0.37123 | -0.25145 | -0.02907 | 0.000538
8798 | 0.028469 | 0.37071 | -0.37071 | -0.25274 | -0.028469 | 0.000532
8799 | 0.029093 | 0.37125 | -0.37125 | -0.2514 | -0.029093 | 0.000538
8800 | 0.025928 | 0.36579 | -0.36579 | -0.25996 | -0.025928 | 0.000504
8802 | 0.025965 | 0.3658 | -0.3658 | -0.25992 | -0.025965 | 0.000504
8803 | 0.025965 | 0.3658 | -0.3658 | -0.25992 | -0.025965 | 0.000504
8804 | 0.026007 | 0.36581 | -0.36581 | -0.25988 | -0.026007 | 0.000505
8805 | 0.026088 | 0.36583 | -0.36583 | -0.2598 | -0.026088 | 0.000506
8808 | 0.026232 | 0.3654 | -0.3654 | -0.26008 | -0.026232 | 0.000507
8810 | 0.026761 | 0.36897 | -0.36897 | -0.25652 | -0.026761 | 0.000514
8812 | 0.026468 | 0.36716 | -0.36716 | -0.25835 | -0.026468 | 0.00051
8814 | 0.026352 | 0.36639 | -0.36639 | -0.25911 | -0.026352 | 0.000509
8815 | 0.026352 | 0.36639 | -0.36639 | -0.25911 | -0.026352 | 0.000509
8817 | 0.026233 | 0.36539 | -0.36539 | -0.26009 | -0.026233 | 0.000507
8818 | 0.026233 | 0.36539 | -0.36539 | -0.26009 | -0.026233 | 0.000507
8819 | 0.026233 | 0.36539 | -0.36539 | -0.26009 | -0.026233 | 0.000507
8820 | 0.026233 | 0.36539 | -0.36539 | -0.26009 | -0.026233 | 0.000507
8821 | 0.027482 | 0.36986 | -0.36986 | -0.25485 | -0.027482 | 0.000522
8822 | 0.027492 | 0.36986 | -0.36986 | -0.25483 | -0.027492 | 0.000522
8824 | 0.027543 | 0.36991 | -0.36991 | -0.25472 | -0.027543 | 0.000523
8825 | 0.035766 | 0.37946 | -0.37946 | -0.23523 | -0.035766 | 0.000607
8832 | 0.026233 | 0.36539 | -0.36539 | -0.26009 | -0.026233 | 0.000507
8839 | 0.026216 | 0.36538 | -0.36538 | -0.2601 | -0.026216 | 0.000507
8841 | 0.026216 | 0.36538 | -0.36538 | -0.2601 | -0.026216 | 0.000507
8847 | 0.026228 | 0.36545 | -0.36545 | -0.26003 | -0.026228 | 0.000507
8856 | 0.026228 | 0.36545 | -0.36545 | -0.26003 | -0.026228 | 0.000507
8858 | 0.026576 | 0.36795 | -0.36795 | -0.25763 | -0.026576 | 0.000512
8859 | 0.026576 | 0.36779 | -0.36779 | -0.25774 | -0.026576 | 0.000512
8860 | 0.026746 | 0.36874 | -0.36874 | -0.25674 | -0.026746 | 0.000514
8862 | 0.026748 | 0.36877 | -0.36877 | -0.25671 | -0.026748 | 0.000514
8864 | 0.026865 | 0.3693 | -0.3693 | -0.25612 | -0.026865 | 0.000516
8865 | 0.026748 | 0.36877 | -0.36877 | -0.25671 | -0.026748 | 0.000514
8866 | 0.026865 | 0.3693 | -0.3693 | -0.25612 | -0.026865 | 0.000516
8867 | 0.026751 | 0.3688 | -0.3688 | -0.25667 | -0.026751 | 0.000514
8868 | 0.029471 | 0.38048 | -0.38048 | -0.24357 | -0.029471 | 0.000547
8869 | 0.029471 | 0.38048 | -0.38048 | -0.24357 | -0.029471 | 0.000547
8870 | 0.026532 | 0.36754 | -0.36754 | -0.258 | -0.026532 | 0.000511
8871 | 0.026532 | 0.36754 | -0.36754 | -0.258 | -0.026532 | 0.000511
8878 | 0.027735 | 0.37118 | -0.37118 | -0.25344 | -0.027735 | 0.000525
8882 | 0.026531 | 0.3676 | -0.3676 | -0.25797 | -0.026531 | 0.000511
8883 | 0.026536 | 0.36764 | -0.36764 | -0.25793 | -0.026536 | 0.000512
8884 | 0.026746 | 0.36873 | -0.36873 | -0.25675 | -0.026746 | 0.000514
8885 | 0.026746 | 0.36873 | -0.36873 | -0.25675 | -0.026746 | 0.000514
8886 | 0.026746 | 0.36873 | -0.36873 | -0.25675 | -0.026746 | 0.000514
8887 | 0.026831 | 0.36906 | -0.36906 | -0.25642 | -0.026831 | 0.000515
8888 | 0.027049 | 0.36951 | -0.36951 | -0.25571 | -0.027049 | 0.000517
8889 | 0.027408 | 0.37041 | -0.37041 | -0.25451 | -0.027408 | 0.000521
8890 | 0.027989 | 0.37187 | -0.37187 | -0.25254 | -0.027989 | 0.000528
8891 | 0.02931 | 0.3752 | -0.3752 | -0.24804 | -0.02931 | 0.000542
8894 | 0.027985 | 0.37177 | -0.37177 | -0.25262 | -0.027985 | 0.000528
8896 | 0.027888 | 0.37137 | -0.37137 | -0.25309 | -0.027888 | 0.000527
8899 | 0.026874 | 0.36913 | -0.36913 | -0.2563 | -0.026874 | 0.000516
8901 | 0.027358 | 0.36979 | -0.36979 | -0.25509 | -0.027358 | 0.000521
8902 | 0.027291 | 0.36972 | -0.36972 | -0.25524 | -0.027291 | 0.00052
8903 | 0.027037 | 0.36939 | -0.36939 | -0.25587 | -0.027037 | 0.000517
8904 | 0.027896 | 0.37712 | -0.37712 | -0.24843 | -0.027896 | 0.00053
8905 | 0.027528 | 0.37 | -0.37 | -0.25468 | -0.027528 | 0.000522
8906 | 0.027252 | 0.36964 | -0.36964 | -0.25536 | -0.027252 | 0.00052
8907 | 0.025588 | 0.36656 | -0.36656 | -0.25957 | -0.025588 | 0.0005
8908 | 0.027274 | 0.3697 | -0.3697 | -0.25528 | -0.027274 | 0.00052
8909 | 0.038676 | 0.37683 | -0.37683 | -0.23294 | -0.038676 | 0.000634
8911 | 0.025144 | 0.3632 | -0.3632 | -0.2627 | -0.025144 | 0.000494
8912 | 0.026034 | 0.36724 | -0.36724 | -0.25864 | -0.026034 | 0.000506
8914 | 0.026974 | 0.3693 | -0.3693 | -0.25603 | -0.026974 | 0.000517
8917 | 0.026979 | 0.36931 | -0.36931 | -0.25602 | -0.026979 | 0.000517
8918 | 0.03646 | 0.37883 | -0.37883 | -0.23469 | -0.03646 | 0.000614
8923 | 0.029362 | 0.37148 | -0.37148 | -0.25083 | -0.029362 | 0.000541
8924 | 0.022045 | 0.37069 | -0.37069 | -0.25914 | -0.022045 | 0.000457
8925 | 0.026233 | 0.36539 | -0.36539 | -0.26009 | -0.026233 | 0.000507
8926 | 0.026233 | 0.36539 | -0.36539 | -0.26009 | -0.026233 | 0.000507
8927 | 0.026233 | 0.36539 | -0.36539 | -0.26009 | -0.026233 | 0.000507
8928 | 0.026233 | 0.36539 | -0.36539 | -0.26009 | -0.026233 | 0.000507
8930 | 0.026233 | 0.36539 | -0.36539 | -0.26009 | -0.026233 | 0.000507
8931 | 0.026233 | 0.36539 | -0.36539 | -0.26009 | -0.026233 | 0.000507
8932 | 0.026233 | 0.36539 | -0.36539 | -0.26009 | -0.026233 | 0.000507
8933 | 0.027684 | 0.37004 | -0.37004 | -0.25442 | -0.027684 | 0.000524
8934 | 0.027684 | 0.37004 | -0.37004 | -0.25442 | -0.027684 | 0.000524
8935 | 0.027684 | 0.37004 | -0.37004 | -0.25442 | -0.027684 | 0.000524
8936 | 0.027243 | 0.36967 | -0.36967 | -0.25535 | -0.027243 | 0.00052
8937 | 0.027243 | 0.36967 | -0.36967 | -0.25535 | -0.027243 | 0.00052
8938 | 0.027243 | 0.36967 | -0.36967 | -0.25535 | -0.027243 | 0.00052
8949 | 0.027294 | 0.36966 | -0.36966 | -0.25528 | -0.027294 | 0.00052
8950 | 0.026978 | 0.36931 | -0.36931 | -0.25602 | -0.026978 | 0.000517
8951 | 0.027376 | 0.36975 | -0.36975 | -0.25509 | -0.027376 | 0.000521
8956 | 0.025789 | 0.36109 | -0.36109 | -0.26421 | -0.025789 | 0.000501
8957 | 0.031109 | 0.37298 | -0.37298 | -0.24709 | -0.031109 | 0.000559
8958 | 0.031023 | 0.37945 | -0.37945 | -0.24226 | -0.031023 | 0.000561
8959 | 0.026574 | 0.36778 | -0.36778 | -0.25775 | -0.026574 | 0.000512
8960 | 0.026344 | 0.36634 | -0.36634 | -0.25916 | -0.026344 | 0.000509
8961 | 0.026259 | 0.36549 | -0.36549 | -0.25999 | -0.026259 | 0.000508
8963 | 0.027242 | 0.36967 | -0.36967 | -0.25535 | -0.027242 | 0.00052
8968 | 0.026233 | 0.36539 | -0.36539 | -0.26009 | -0.026233 | 0.000507
8969 | 0.027243 | 0.36967 | -0.36967 | -0.25535 | -0.027243 | 0.00052
8970 | 0.027243 | 0.36967 | -0.36967 | -0.25535 | -0.027243 | 0.00052
8971 | 0.027243 | 0.36967 | -0.36967 | -0.25535 | -0.027243 | 0.00052
8978 | 0.026233 | 0.36539 | -0.36539 | -0.26009 | -0.026233 | 0.000507
8979 | 0.026233 | 0.36539 | -0.36539 | -0.26009 | -0.026233 | 0.000507
8980 | 0.027684 | 0.37004 | -0.37004 | -0.25442 | -0.027684 | 0.000524
8981 | 0.027242 | 0.36967 | -0.36967 | -0.25535 | -0.027242 | 0.00052
8982 | 0.027242 | 0.36967 | -0.36967 | -0.25535 | -0.027242 | 0.00052
8983 | 0.027242 | 0.36967 | -0.36967 | -0.25535 | -0.027242 | 0.00052
8984 | 0.021625 | 0.32239 | -0.32239 | -0.29809 | -0.021625 | 0.000438
8985 | 0.034032 | 0.3755 | -0.3755 | -0.24083 | -0.034032 | 0.000588
8997 | 0.027684 | 0.37004 | -0.37004 | -0.25442 | -0.027684 | 0.000524
8998 | 0.027684 | 0.37004 | -0.37004 | -0.25442 | -0.027684 | 0.000524
8999 | 0.027684 | 0.37004 | -0.37004 | -0.25442 | -0.027684 | 0.000524
9000 | 0.024234 | 0.47653 | -0.47653 | -0.17611 | -0.024234 | 0.000531
9001 | 0.024234 | 0.47653 | -0.47653 | -0.17611 | -0.024234 | 0.000531
9002 | 0.023956 | 0.47966 | -0.47966 | -0.1744 | -0.023956 | 0.000526
9003 | 0.023956 | 0.47966 | -0.47966 | -0.1744 | -0.023956 | 0.000526
9004 | 0.023956 | 0.47966 | -0.47966 | -0.1744 | -0.023956 | 0.000526
9005 | 0.023956 | 0.47966 | -0.47966 | -0.1744 | -0.023956 | 0.000526
9016 | 0.024316 | 0.47324 | -0.47324 | -0.17874 | -0.024316 | 0.000531
9017 | 0.024316 | 0.47324 | -0.47324 | -0.17874 | -0.024316 | 0.000531
9018 | 0.024316 | 0.47324 | -0.47324 | -0.17874 | -0.024316 | 0.000531
9019 | 0.024316 | 0.47324 | -0.47324 | -0.17874 | -0.024316 | 0.000531
9020 | 0.024316 | 0.47324 | -0.47324 | -0.17874 | -0.024316 | 0.000531
9021 | 0.024316 | 0.47324 | -0.47324 | -0.17874 | -0.024316 | 0.000531
9022 | 0.024316 | 0.47324 | -0.47324 | -0.17874 | -0.024316 | 0.000531
9023 | 0.024316 | 0.47324 | -0.47324 | -0.17874 | -0.024316 | 0.000531
9025 | 0.024573 | 0.47358 | -0.47358 | -0.17745 | -0.024573 | 0.000538
9040 | 0.022604 | 0.48055 | -0.48055 | -0.18062 | -0.022604 | 0.000488
9041 | 0.02257 | 0.46688 | -0.46688 | -0.19008 | -0.02257 | 0.000486
9071 | 0.023886 | 0.4697 | -0.4697 | -0.18384 | -0.023886 | 0.000517
9073 | 0.022361 | 0.42208 | -0.42208 | -0.22277 | -0.022361 | 0.000475
9074 | 0.023905 | 0.4509 | -0.4509 | -0.19882 | -0.023905 | 0.000507
9075 | 0.02443 | 0.456 | -0.456 | -0.19274 | -0.02443 | 0.000523
9076 | 0.024419 | 0.48225 | -0.48225 | -0.17032 | -0.024419 | 0.00054
9077 | 0.02442 | 0.4822 | -0.4822 | -0.17035 | -0.02442 | 0.00054
9079 | 0.02442 | 0.4823 | -0.4823 | -0.17027 | -0.02442 | 0.00054
9080 | 0.024448 | 0.48066 | -0.48066 | -0.17162 | -0.024448 | 0.000539
9118 | 0.024573 | 0.47358 | -0.47358 | -0.17745 | -0.024573 | 0.000538
9119 | 0.024496 | 0.47537 | -0.47537 | -0.17615 | -0.024496 | 0.000537
9120 | 0.024587 | 0.47203 | -0.47203 | -0.17878 | -0.024587 | 0.000537
9121 | 0.024589 | 0.47201 | -0.47201 | -0.17879 | -0.024589 | 0.000537
9122 | 0.024365 | 0.47541 | -0.47541 | -0.17662 | -0.024365 | 0.000534
9123 | 0.024365 | 0.47541 | -0.47541 | -0.17661 | -0.024365 | 0.000534
9125 | 0.024451 | 0.4754 | -0.4754 | -0.1763 | -0.024451 | 0.000536
9128 | 0.024552 | 0.47762 | -0.47762 | -0.17393 | -0.024552 | 0.00054
9129 | 0.024522 | 0.47774 | -0.47774 | -0.17395 | -0.024522 | 0.000539
9130 | 0.024517 | 0.47775 | -0.47775 | -0.17395 | -0.024517 | 0.000539
9131 | 0.024517 | 0.47775 | -0.47775 | -0.17395 | -0.024517 | 0.000539
9132 | 0.02457 | 0.47427 | -0.47427 | -0.17685 | -0.02457 | 0.000538
9139 | 0.024565 | 0.47532 | -0.47532 | -0.17594 | -0.024565 | 0.000539
9147 | 0.024888 | 0.46725 | -0.46725 | -0.18198 | -0.024888 | 0.000542
9148 | 0.024883 | 0.46731 | -0.46731 | -0.18194 | -0.024883 | 0.000541
9151 | 0.024533 | 0.47269 | -0.47269 | -0.1784 | -0.024533 | 0.000536
9155 | 0.024598 | 0.47885 | -0.47885 | -0.17267 | -0.024598 | 0.000542
9158 | 0.024817 | 0.46909 | -0.46909 | -0.18056 | -0.024817 | 0.000541
9160 | 0.024564 | 0.47544 | -0.47544 | -0.17583 | -0.024564 | 0.000539
9163 | 0.024391 | 0.47392 | -0.47392 | -0.17784 | -0.024391 | 0.000533
9164 | 0.024432 | 0.47364 | -0.47364 | -0.17794 | -0.024432 | 0.000534
9166 | 0.024495 | 0.47539 | -0.47539 | -0.17614 | -0.024495 | 0.000537
9169 | 0.024815 | 0.46663 | -0.46663 | -0.18268 | -0.024815 | 0.000539
9171 | 0.024399 | 0.47959 | -0.47959 | -0.17276 | -0.024399 | 0.000537
9175 | 0.024574 | 0.47025 | -0.47025 | -0.18036 | -0.024574 | 0.000536
9179 | 0.024578 | 0.47327 | -0.47327 | -0.17771 | -0.024578 | 0.000538
9183 | 0.024766 | 0.47138 | -0.47138 | -0.17871 | -0.024766 | 0.000541
9184 | 0.023977 | 0.47923 | -0.47923 | -0.17471 | -0.023977 | 0.000526
9187 | 0.024234 | 0.47653 | -0.47653 | -0.17611 | -0.024234 | 0.000531
9188 | 0.023956 | 0.47966 | -0.47966 | -0.1744 | -0.023956 | 0.000526
9190 | 0.024345 | 0.48328 | -0.48328 | -0.16957 | -0.024345 | 0.000538
9193 | 0.024303 | 0.48068 | -0.48068 | -0.17216 | -0.024303 | 0.000536
9196 | 0.024317 | 0.47581 | -0.47581 | -0.17644 | -0.024317 | 0.000533
9199 | 0.024408 | 0.48071 | -0.48071 | -0.17173 | -0.024408 | 0.000538
9200 | 0.024487 | 0.47327 | -0.47327 | -0.17806 | -0.024487 | 0.000535
9202 | 0.024586 | 0.47938 | -0.47938 | -0.17223 | -0.024586 | 0.000542
9203 | 0.024586 | 0.47936 | -0.47936 | -0.17225 | -0.024586 | 0.000542
9204 | 0.024495 | 0.47539 | -0.47539 | -0.17614 | -0.024495 | 0.000537
9207 | 0.024693 | 0.47462 | -0.47462 | -0.17609 | -0.024693 | 0.000542
9212 | 0.024495 | 0.4754 | -0.4754 | -0.17613 | -0.024495 | 0.000537
9213 | 0.024495 | 0.4754 | -0.4754 | -0.17613 | -0.024495 | 0.000537
9214 | 0.024495 | 0.4754 | -0.4754 | -0.17613 | -0.024495 | 0.000537
9215 | 0.024495 | 0.47539 | -0.47539 | -0.17614 | -0.024495 | 0.000537
9216 | 0.024316 | 0.47324 | -0.47324 | -0.17874 | -0.024316 | 0.000531
9217 | 0.024356 | 0.48399 | -0.48399 | -0.16888 | -0.024356 | 0.000539
9220 | 0.024615 | 0.47811 | -0.47811 | -0.17327 | -0.024615 | 0.000542
9223 | 0.025176 | 0.47933 | -0.47933 | -0.17003 | -0.025176 | 0.000559
9225 | 0.024488 | 0.47855 | -0.47855 | -0.17335 | -0.024488 | 0.000539
9227 | 0.024501 | 0.47781 | -0.47781 | -0.17395 | -0.024501 | 0.000539
9228 | 0.024561 | 0.47605 | -0.47605 | -0.1753 | -0.024561 | 0.000539
9235 | 0.028685 | 0.46306 | -0.46306 | -0.17326 | -0.028685 | 0.000641
9237 | 0.024101 | 0.47145 | -0.47145 | -0.18131 | -0.024101 | 0.000524
9238 | 0.024505 | 0.48045 | -0.48045 | -0.17159 | -0.024505 | 0.000541
9244 | 0.024498 | 0.47652 | -0.47652 | -0.17513 | -0.024498 | 0.000538
9245 | 0.025003 | 0.4795 | -0.4795 | -0.17054 | -0.025003 | 0.000554
9247 | 0.024816 | 0.46768 | -0.46768 | -0.18178 | -0.024816 | 0.00054
9251 | 0.024317 | 0.47319 | -0.47319 | -0.17878 | -0.024317 | 0.000531
9253 | 0.024816 | 0.46786 | -0.46786 | -0.18162 | -0.024816 | 0.00054
9257 | 0.024496 | 0.47537 | -0.47537 | -0.17615 | -0.024496 | 0.000537
9259 | 0.024563 | 0.46868 | -0.46868 | -0.18174 | -0.024563 | 0.000534
9260 | 0.024645 | 0.47674 | -0.47674 | -0.17437 | -0.024645 | 0.000542
9263 | 0.024867 | 0.46773 | -0.46773 | -0.18162 | -0.024867 | 0.000541
9267 | 0.024815 | 0.46603 | -0.46603 | -0.1832 | -0.024815 | 0.000539
9269 | 0.0245 | 0.47723 | -0.47723 | -0.17448 | -0.0245 | 0.000538
9271 | 0.024285 | 0.47958 | -0.47958 | -0.1732 | -0.024285 | 0.000534
9275 | 0.024566 | 0.47833 | -0.47833 | -0.17325 | -0.024566 | 0.000541
9279 | 0.024543 | 0.48041 | -0.48041 | -0.17149 | -0.024543 | 0.000542
9280 | 0.024543 | 0.48038 | -0.48038 | -0.17151 | -0.024543 | 0.000542
9282 | 0.027597 | 0.46078 | -0.46078 | -0.1788 | -0.027597 | 0.000609
9283 | 0.024577 | 0.47887 | -0.47887 | -0.17272 | -0.024577 | 0.000542
9284 | 0.02431 | 0.47588 | -0.47588 | -0.1764 | -0.02431 | 0.000532
9285 | 0.024816 | 0.46799 | -0.46799 | -0.18151 | -0.024816 | 0.00054
9286 | 0.024558 | 0.47652 | -0.47652 | -0.17489 | -0.024558 | 0.000539
9288 | 0.024246 | 0.48573 | -0.48573 | -0.16768 | -0.024246 | 0.000537
9291 | 0.024388 | 0.47829 | -0.47829 | -0.17396 | -0.024388 | 0.000536
9295 | 0.024756 | 0.47974 | -0.47974 | -0.17127 | -0.024756 | 0.000547
9342 | 0.024381 | 0.47737 | -0.47737 | -0.17481 | -0.024381 | 0.000535
9400 | 0.3812 | 0.027605 | -0.027605 | -0.0191 | -0.3812 | 0.009599
9402 | 0.38075 | 0.027804 | -0.027804 | -0.019232 | -0.38075 | 0.011358
9404 | 0.37927 | 0.02662 | -0.02662 | -0.01861 | -0.37927 | 0.017285
9406 | 0.38035 | 0.027481 | -0.027481 | -0.019062 | -0.38035 | 0.012975
9408 | 0.38075 | 0.027804 | -0.027804 | -0.019232 | -0.38075 | 0.011358
9410 | 0.38075 | 0.027804 | -0.027804 | -0.019232 | -0.38075 | 0.011358
9412 | 0.38086 | 0.027757 | -0.027757 | -0.0192 | -0.38086 | 0.010935
9414 | 0.38086 | 0.027757 | -0.027757 | -0.0192 | -0.38086 | 0.010935
9416 | 0.38086 | 0.027757 | -0.027757 | -0.0192 | -0.38086 | 0.010935
9451 | 0.37765 | 0.024669 | -0.024669 | -0.017567 | -0.37765 | -0.30876
9453 | 0.37765 | 0.024669 | -0.024669 | -0.017567 | -0.37765 | -0.30876
9471 | 0.37826 | 0.025617 | -0.025617 | -0.018081 | -0.37826 | 0.009507
9491 | 0.38494 | 0.030066 | -0.030066 | -0.02044 | -0.38494 | -0.001276
11001 | 0.38808 | 0.028544 | -0.028544 | -0.019627 | -0.38808 | -0.00318
11002 | 0.38808 | 0.028544 | -0.028544 | -0.019627 | -0.38808 | -0.00318
11009 | 0.38808 | 0.028544 | -0.028544 | -0.019627 | -0.38808 | -0.00318
11011 | 0.38808 | 0.028544 | -0.028544 | -0.019627 | -0.38808 | -0.00318
11012 | 0.38808 | 0.028544 | -0.028544 | -0.019627 | -0.38808 | -0.00318
11013 | 0.38808 | 0.028544 | -0.028544 | -0.019627 | -0.38808 | -0.00318
11014 | 0.38808 | 0.028544 | -0.028544 | -0.019627 | -0.38808 | -0.00318
11016 | 0.38808 | 0.028544 | -0.028544 | -0.019627 | -0.38808 | -0.00318
11017 | 0.38808 | 0.028544 | -0.028544 | -0.019627 | -0.38808 | -0.00318
11020 | 0.38804 | 0.028571 | -0.028571 | -0.019641 | -0.38804 | -0.003173
11021 | 0.38804 | 0.028571 | -0.028571 | -0.019641 | -0.38804 | -0.003173
11022 | 0.38804 | 0.028571 | -0.028571 | -0.019641 | -0.38804 | -0.003173
11023 | 0.38804 | 0.028571 | -0.028571 | -0.019641 | -0.38804 | -0.003173
11024 | 0.38804 | 0.028571 | -0.028571 | -0.019641 | -0.38804 | -0.003173
11025 | 0.38804 | 0.028571 | -0.028571 | -0.019641 | -0.38804 | -0.003173
11056 | 0.33138 | 0.02335 | -0.02335 | -0.016956 | -0.33138 | -0.003639
11057 | 0.33138 | 0.02335 | -0.02335 | -0.016956 | -0.33138 | -0.003639
11058 | 0.33138 | 0.02335 | -0.02335 | -0.016956 | -0.33138 | -0.003639
11059 | 0.33138 | 0.02335 | -0.02335 | -0.016956 | -0.33138 | -0.003639
11060 | 0.392 | 0.026086 | -0.026086 | -0.018316 | -0.392 | -0.003868
11061 | 0.392 | 0.026086 | -0.026086 | -0.018316 | -0.392 | -0.003868
11064 | 0.392 | 0.026086 | -0.026086 | -0.018316 | -0.392 | -0.003868
11065 | 0.392 | 0.026086 | -0.026086 | -0.018316 | -0.392 | -0.003868
11146 | 0.38314 | 0.030751 | -0.030751 | -0.020807 | -0.38314 | 0.000466
11147 | 0.38314 | 0.030751 | -0.030751 | -0.020807 | -0.38314 | 0.000466
11309 | 0.37919 | 0.02655 | -0.02655 | -0.018572 | -0.37919 | 0.017638
11310 | 0.37919 | 0.02655 | -0.02655 | -0.018572 | -0.37919 | 0.017638
11311 | 0.37919 | 0.02655 | -0.02655 | -0.018572 | -0.37919 | 0.017638
11312 | 0.37919 | 0.02655 | -0.02655 | -0.018572 | -0.37919 | 0.017638
11313 | 0.37919 | 0.02655 | -0.02655 | -0.018572 | -0.37919 | 0.017638
11320 | 0.37937 | 0.026698 | -0.026698 | -0.01865 | -0.37937 | 0.016897
11321 | 0.37937 | 0.026698 | -0.026698 | -0.01865 | -0.37937 | 0.016897
11414 | 0.42132 | 0.02452 | -0.02452 | -0.017518 | -0.42132 | -0.003259
11415 | 0.42132 | 0.02452 | -0.02452 | -0.017518 | -0.42132 | -0.003259
11416 | 0.42132 | 0.02452 | -0.02452 | -0.017518 | -0.42132 | -0.003259
11690 | -0.002202 | 0.003974 | -0.003974 | 0.001064 | 0.002202 | -8.8e-05
11691 | -0.002202 | 0.003974 | -0.003974 | 0.001064 | 0.002202 | -8.8e-05
11692 | -0.002202 | 0.003974 | -0.003974 | 0.001064 | 0.002202 | -8.8e-05
11693 | -0.002202 | 0.003974 | -0.003974 | 0.001064 | 0.002202 | -8.8e-05
11694 | -0.002202 | 0.003974 | -0.003974 | 0.001064 | 0.002202 | -8.8e-05
11695 | -0.002202 | 0.003974 | -0.003974 | 0.001064 | 0.002202 | -8.8e-05
11696 | -0.002202 | 0.003974 | -0.003974 | 0.001064 | 0.002202 | -8.8e-05
11697 | -0.002202 | 0.003974 | -0.003974 | 0.001064 | 0.002202 | -8.8e-05
11859 | -0.007176 | 0.000129 | -0.000129 | -0.005183 | 0.007176 | -0.000271
11860 | -0.007132 | 0.000116 | -0.000116 | -0.005178 | 0.007132 | -0.000271
11864 | -0.007167 | 0.000128 | -0.000128 | -0.005181 | 0.007167 | -0.000271
11865 | -0.011934 | 0.001261 | -0.001261 | -0.005099 | 0.011934 | -0.000264
11866 | -0.012106 | 0.001254 | -0.001254 | -0.005168 | 0.012106 | -0.000265
11867 | -0.012278 | 0.001246 | -0.001246 | -0.005237 | 0.012278 | -0.000265
11885 | 0.000876 | -0.00621 | 0.00621 | -0.005321 | -0.000876 | 6.3e-05
11901 | 0.001801 | -0.008748 | 0.008748 | -0.003272 | -0.001801 | 6e-05
12021 | -0.002732 | -0.000937 | 0.000937 | -0.002473 | 0.002732 | -8.8e-05
12022 | -0.00328 | -0.000717 | 0.000717 | -0.00264 | 0.00328 | -0.000107
12026 | -0.004859 | -0.000184 | 0.000184 | -0.003146 | 0.004859 | -0.000154
12028 | -0.00649 | 6.9e-05 | -6.9e-05 | -0.00424 | 0.00649 | -0.000209
12033 | -0.007182 | 0.000622 | -0.000622 | -0.004036 | 0.007182 | -0.000229
12034 | -0.006583 | 0.000533 | -0.000533 | -0.003605 | 0.006583 | -0.000208
12036 | -0.006583 | 0.000533 | -0.000533 | -0.003605 | 0.006583 | -0.000208
12051 | -0.003054 | -0.001035 | 0.001035 | -0.002815 | 0.003054 | -9.9e-05
12052 | -0.003282 | -0.00084 | 0.00084 | -0.002726 | 0.003282 | -0.000105
12065 | -0.007011 | 4.5e-05 | -4.5e-05 | -0.005151 | 0.007011 | -0.000265
12094 | -0.005402 | -0.001597 | 0.001597 | -0.005572 | 0.005402 | -0.000116
12313 | 0.00282 | -0.00365 | 0.00365 | -0.00348 | -0.00282 | 8.8e-05
12322 | 0.002969 | 0.001924 | -0.001924 | -0.001248 | -0.002969 | 8.5e-05
12323 | 0.002969 | 0.001924 | -0.001924 | -0.001248 | -0.002969 | 8.5e-05
12356 | -0.002675 | 0.002688 | -0.002688 | 9.7e-05 | 0.002675 | -9.1e-05
12357 | -0.002675 | 0.002688 | -0.002688 | 9.7e-05 | 0.002675 | -9.1e-05
12394 | -0.001468 | 0.001736 | -0.001736 | 9.8e-05 | 0.001468 | -5.2e-05
12395 | -0.00148 | 0.001725 | -0.001725 | 8.5e-05 | 0.00148 | -5.2e-05
12398 | 0.000384 | 0.002375 | -0.002375 | 0.001679 | -0.000384 | 9e-06
12410 | -0.000487 | 0.005761 | -0.005761 | 0.003127 | 0.000487 | -2.6e-05
12411 | -0.000487 | 0.005761 | -0.005761 | 0.003127 | 0.000487 | -2.6e-05
12412 | -0.000487 | 0.005761 | -0.005761 | 0.003127 | 0.000487 | -2.6e-05
12413 | -0.000487 | 0.005761 | -0.005761 | 0.003127 | 0.000487 | -2.6e-05
12414 | -0.000487 | 0.005761 | -0.005761 | 0.003127 | 0.000487 | -2.6e-05
12420 | -0.000487 | 0.005761 | -0.005761 | 0.003127 | 0.000487 | -2.6e-05
12421 | -0.000487 | 0.005761 | -0.005761 | 0.003127 | 0.000487 | -2.6e-05
12422 | -0.000487 | 0.005761 | -0.005761 | 0.003127 | 0.000487 | -2.6e-05
12423 | -0.000487 | 0.005761 | -0.005761 | 0.003127 | 0.000487 | -2.6e-05
12424 | -0.000487 | 0.005761 | -0.005761 | 0.003127 | 0.000487 | -2.6e-05
12425 | 0.001825 | 0.000928 | -0.000928 | -0.000369 | -0.001825 | 5.4e-05
12440 | -0.000455 | 0.003518 | -0.003518 | 0.001715 | 0.000455 | -2.1e-05
12441 | -0.000454 | 0.003517 | -0.003517 | 0.001715 | 0.000454 | -2.1e-05
12442 | -0.000455 | 0.003518 | -0.003518 | 0.001715 | 0.000455 | -2.1e-05
12443 | -0.000455 | 0.003518 | -0.003518 | 0.001715 | 0.000455 | -2.1e-05
12448 | -0.000455 | 0.003518 | -0.003518 | 0.001715 | 0.000455 | -2.1e-05
12449 | -0.000455 | 0.003518 | -0.003518 | 0.001715 | 0.000455 | -2.1e-05
12468 | -0.00287 | 0.003298 | -0.003298 | 9.2e-05 | 0.00287 | -0.00014
12469 | -0.000826 | 0.005093 | -0.005093 | 0.002232 | 0.000826 | -3.6e-05
12470 | -0.000826 | 0.005093 | -0.005093 | 0.002232 | 0.000826 | -3.6e-05
12532 | -0.002606 | 0.003328 | -0.003328 | 0.000485 | 0.002606 | -9.6e-05
12533 | -0.002606 | 0.003328 | -0.003328 | 0.000485 | 0.002606 | -9.6e-05
12553 | -0.002607 | 0.003325 | -0.003325 | 0.000483 | 0.002607 | -9.6e-05
12554 | -0.002607 | 0.003325 | -0.003325 | 0.000483 | 0.002607 | -9.6e-05
12672 | -0.002573 | 0.002982 | -0.002982 | 0.000319 | 0.002573 | -8.8e-05
13116 | 0.001805 | 0.012726 | -0.012726 | 0.00877 | -0.001805 | 3.7e-05
13117 | 0.001805 | 0.012726 | -0.012726 | 0.00877 | -0.001805 | 3.7e-05
13118 | 0.001805 | 0.012726 | -0.012726 | 0.00877 | -0.001805 | 3.7e-05
13119 | 0.001805 | 0.012726 | -0.012726 | 0.00877 | -0.001805 | 3.7e-05
13131 | 0.004483 | 0.021376 | -0.021376 | 0.017141 | -0.004483 | 0.000108
13132 | 0.004483 | 0.021376 | -0.021376 | 0.017141 | -0.004483 | 0.000108
13133 | 0.004483 | 0.021376 | -0.021376 | 0.017141 | -0.004483 | 0.000108
13134 | 0.004388 | 0.021129 | -0.021129 | 0.016821 | -0.004388 | 0.000106
13135 | 0.004388 | 0.021129 | -0.021129 | 0.016821 | -0.004388 | 0.000106
13136 | 0.004388 | 0.021129 | -0.021129 | 0.016821 | -0.004388 | 0.000106
13426 | 0.0197 | 0.54547 | -0.54547 | -0.097861 | -0.0197 | 0.000488
13427 | 0.019314 | 0.53756 | -0.53756 | -0.096276 | -0.019314 | 0.000478
13429 | 0.019659 | 0.55378 | -0.55378 | -0.13686 | -0.019659 | 0.000443
13430 | 0.019507 | 0.53206 | -0.53206 | -0.12972 | -0.019507 | 0.000441
13431 | 0.019507 | 0.53206 | -0.53206 | -0.12972 | -0.019507 | 0.000441
13432 | 0.019507 | 0.53206 | -0.53206 | -0.12972 | -0.019507 | 0.000441
13591 | 0.014142 | 0.19631 | -0.19631 | -0.062201 | -0.014142 | 0.000361
13610 | 0.017606 | 0.50259 | -0.50259 | -0.089265 | -0.017606 | 0.000437
13620 | 0.0197 | 0.54547 | -0.54547 | -0.097861 | -0.0197 | 0.000488
13662 | 0.01657 | 0.49167 | -0.49167 | -0.085134 | -0.01657 | 0.000408
13681 | 0.008072 | 0.06453 | -0.06453 | 0.030725 | -0.008072 | 0.000188
13688 | 0.021874 | 0.5065 | -0.5065 | -0.13589 | -0.021874 | 0.000504
13691 | 0.008519 | 0.071627 | -0.071627 | 0.051667 | -0.008519 | 0.000193
13692 | 0.008519 | 0.071627 | -0.071627 | 0.051667 | -0.008519 | 0.000193
32000 | 0.010851 | 0.12637 | -0.12637 | 0.071318 | -0.010851 | 0.000241
32001 | 0.010862 | 0.12713 | -0.12713 | 0.070633 | -0.010862 | 0.000241
32002 | 0.010885 | 0.12864 | -0.12864 | 0.069264 | -0.010885 | 0.000242
32003 | 0.010868 | 0.12677 | -0.12677 | 0.071519 | -0.010868 | 0.000241
32004 | 0.010862 | 0.12663 | -0.12663 | 0.07145 | -0.010862 | 0.000241
32005 | 0.010899 | 0.1297 | -0.1297 | 0.06816 | -0.010899 | 0.000242
32006 | 0.010914 | 0.13092 | -0.13092 | 0.066903 | -0.010914 | 0.000243
32798 | 0.010913 | 0.13078 | -0.13078 | 0.067048 | -0.010913 | 0.000243
32799 | 0.010913 | 0.13078 | -0.13078 | 0.067048 | -0.010913 | 0.000243
32858 | 0.010878 | 0.12957 | -0.12957 | 0.067389 | -0.010878 | 0.000242
32859 | 0.010326 | 0.11388 | -0.11388 | 0.067332 | -0.010326 | 0.00023
32862 | 0.010935 | 0.13255 | -0.13255 | 0.065208 | -0.010935 | 0.000244
32864 | 0.010898 | 0.13068 | -0.13068 | 0.066521 | -0.010898 | 0.000243
32865 | 0.010898 | 0.13068 | -0.13068 | 0.066521 | -0.010898 | 0.000243
32866 | 0.010898 | 0.13068 | -0.13068 | 0.066521 | -0.010898 | 0.000243
32867 | 0.010898 | 0.13068 | -0.13068 | 0.066521 | -0.010898 | 0.000243
32868 | 0.010898 | 0.13068 | -0.13068 | 0.066521 | -0.010898 | 0.000243
32869 | 0.010886 | 0.13104 | -0.13104 | 0.06538 | -0.010886 | 0.000242
32870 | 0.010849 | 0.1292 | -0.1292 | 0.066627 | -0.010849 | 0.000241
32871 | 0.010926 | 0.13355 | -0.13355 | 0.063155 | -0.010926 | 0.000244
32872 | 0.01087 | 0.12913 | -0.12913 | 0.06774 | -0.01087 | 0.000242
32873 | 0.010883 | 0.12944 | -0.12944 | 0.067841 | -0.010883 | 0.000242
32874 | 0.010868 | 0.12821 | -0.12821 | 0.069162 | -0.010868 | 0.000242
32875 | 0.010963 | 0.13591 | -0.13591 | 0.061058 | -0.010963 | 0.000245
32876 | 0.010893 | 0.13082 | -0.13082 | 0.066064 | -0.010893 | 0.000243
32877 | 0.010877 | 0.12955 | -0.12955 | 0.06741 | -0.010877 | 0.000242
32878 | 0.010869 | 0.12677 | -0.12677 | 0.07152 | -0.010869 | 0.000241
32879 | 0.010775 | 0.12346 | -0.12346 | 0.072456 | -0.010775 | 0.000239
32880 | 0.010885 | 0.12857 | -0.12857 | 0.069352 | -0.010885 | 0.000242
32881 | 0.010591 | 0.12393 | -0.12393 | 0.063287 | -0.010591 | 0.000236
32882 | 0.010732 | 0.12372 | -0.12372 | 0.070089 | -0.010732 | 0.000239
32883 | 0.010963 | 0.13591 | -0.13591 | 0.061058 | -0.010963 | 0.000245
32884 | 0.010963 | 0.13591 | -0.13591 | 0.061058 | -0.010963 | 0.000245
32885 | 0.010869 | 0.12677 | -0.12677 | 0.07152 | -0.010869 | 0.000241
32886 | 0.010898 | 0.13068 | -0.13068 | 0.066521 | -0.010898 | 0.000243
32887 | 0.010898 | 0.13068 | -0.13068 | 0.066521 | -0.010898 | 0.000243
32888 | 0.010898 | 0.13068 | -0.13068 | 0.066521 | -0.010898 | 0.000243
32889 | 0.010869 | 0.12677 | -0.12677 | 0.07152 | -0.010869 | 0.000241
32890 | 0.010898 | 0.13068 | -0.13068 | 0.066521 | -0.010898 | 0.000243
32891 | 0.010898 | 0.13068 | -0.13068 | 0.066521 | -0.010898 | 0.000243
32892 | 0.010963 | 0.13591 | -0.13591 | 0.061058 | -0.010963 | 0.000245
32893 | 0.010886 | 0.12865 | -0.12865 | 0.069251 | -0.010886 | 0.000242
32894 | 0.003154 | 0.004101 | -0.004101 | -0.006286 | -0.003154 | -0.001591
32896 | 0.010853 | 0.1261 | -0.1261 | 0.0719 | -0.010853 | 0.000241
32897 | 0.011058 | 0.14165 | -0.14165 | 0.05615 | -0.011058 | 0.000247
36998 | 0.36782 | 0.025031 | -0.025031 | -0.017797 | -0.36782 | -0.008885
36999 | 0.36782 | 0.025031 | -0.025031 | -0.017797 | -0.36782 | -0.008885
37010 | -0.00351 | 0.00148 | -0.00148 | -0.001182 | 0.00351 | -0.000129
37011 | -0.00351 | 0.00148 | -0.00148 | -0.001182 | 0.00351 | -0.000129
37030 | -0.00421 | 0.001529 | -0.001529 | -0.00157 | 0.00421 | -0.000159
37050 | -0.004424 | 0.001567 | -0.001567 | -0.001713 | 0.004424 | -0.000175
37060 | -0.004218 | 0.001548 | -0.001548 | -0.001593 | 0.004218 | -0.000164
37080 | -0.003634 | 0.001494 | -0.001494 | -0.001256 | 0.003634 | -0.000135
37100 | -0.00343 | 0.001476 | -0.001476 | -0.00114 | 0.00343 | -0.000126
37120 | -0.005453 | 0.002443 | -0.002443 | -0.00178 | 0.005453 | -0.00024
37140 | -0.002396 | 0.003792 | -0.003792 | 0.000613 | 0.002396 | -0.000126
37160 | -0.002396 | 0.003792 | -0.003792 | 0.000613 | 0.002396 | -0.000126
37180 | -0.002396 | 0.003792 | -0.003792 | 0.000613 | 0.002396 | -0.000126
37190 | -0.002396 | 0.003792 | -0.003792 | 0.000613 | 0.002396 | -0.000126
37200 | -0.002396 | 0.003792 | -0.003792 | 0.000613 | 0.002396 | -0.000126
37220 | -0.001119 | 0.004813 | -0.004813 | 0.002079 | 0.001119 | -4.5e-05
37240 | -0.001119 | 0.004813 | -0.004813 | 0.002079 | 0.001119 | -4.5e-05
37250 | -0.001119 | 0.004813 | -0.004813 | 0.002079 | 0.001119 | -4.5e-05
37260 | -0.001119 | 0.004813 | -0.004813 | 0.002079 | 0.001119 | -4.5e-05
37280 | -0.001119 | 0.004813 | -0.004813 | 0.002079 | 0.001119 | -4.5e-05
37290 | -0.001119 | 0.004813 | -0.004813 | 0.002079 | 0.001119 | -4.5e-05
37300 | -0.00025 | 0.007685 | -0.007685 | 0.00411 | 0.00025 | -2.4e-05
37320 | -0.00177 | 0.004606 | -0.004606 | 0.001658 | 0.00177 | -7.1e-05
37340 | -0.001914 | 0.004392 | -0.004392 | 0.001446 | 0.001914 | -7.8e-05
37350 | -0.00181 | 0.004548 | -0.004548 | 0.0016 | 0.00181 | -7.3e-05
37360 | -0.001628 | 0.004859 | -0.004859 | 0.001837 | 0.001628 | -7.1e-05
37370 | 4.2e-05 | 0.003388 | -0.003388 | -0.004773 | -4.2e-05 | -0.001075
37380 | 4.2e-05 | 0.003388 | -0.003388 | -0.004773 | -4.2e-05 | -0.001075
37390 | 0.017016 | 0.009336 | -0.009336 | -0.009975 | -0.017016 | -0.003974
37410 | 0.0143 | -0.020602 | 0.020602 | -0.038398 | -0.0143 | 0.000459
37420 | 0.016168 | -0.007131 | 0.007131 | -0.039287 | -0.016168 | 0.000526
37440 | 0.016168 | -0.007131 | 0.007131 | -0.039287 | -0.016168 | 0.000526
37460 | 0.016005 | -0.008276 | 0.008276 | -0.039276 | -0.016005 | 0.00052
37470 | 0.019631 | 0.017829 | -0.017829 | -0.040935 | -0.019631 | 0.000651
37490 | 0.019631 | 0.017829 | -0.017829 | -0.040935 | -0.019631 | 0.000651
37500 | 0.019631 | 0.017829 | -0.017829 | -0.040935 | -0.019631 | 0.000651
37510 | 0.019631 | 0.017829 | -0.017829 | -0.040935 | -0.019631 | 0.000651
37520 | 0.02866 | 0.0882 | -0.0882 | -0.046031 | -0.02866 | 0.000956
37530 | 0.029344 | 0.093525 | -0.093525 | -0.046417 | -0.029344 | 0.000979
37550 | 0.029344 | 0.093525 | -0.093525 | -0.046417 | -0.029344 | 0.000979
37570 | 0.029344 | 0.093525 | -0.093525 | -0.046417 | -0.029344 | 0.000979
37590 | 0.028686 | 0.077544 | -0.077544 | -0.044195 | -0.028686 | 0.000997
37600 | 0.019631 | 0.017829 | -0.017829 | -0.040935 | -0.019631 | 0.000651
37620 | 0.019631 | 0.017829 | -0.017829 | -0.040935 | -0.019631 | 0.000651
37630 | 0.019631 | 0.017829 | -0.017829 | -0.040935 | -0.019631 | 0.000651
37650 | 0.019631 | 0.017829 | -0.017829 | -0.040935 | -0.019631 | 0.000651
37660 | 0.019631 | 0.017829 | -0.017829 | -0.040935 | -0.019631 | 0.000651
37680 | 0.030855 | 0.014248 | -0.014248 | -0.031747 | -0.030855 | 0.001366
37700 | 0.030855 | 0.014248 | -0.014248 | -0.031747 | -0.030855 | 0.001366
37710 | 0.026951 | 0.00498 | -0.00498 | -0.013342 | -0.026951 | 0.000977
37740 | 0.030387 | 0.027921 | -0.027921 | -0.034436 | -0.030387 | 0.001286
37750 | 0.030387 | 0.027921 | -0.027921 | -0.034436 | -0.030387 | 0.001286
37770 | 0.029364 | 0.05777 | -0.05777 | -0.040306 | -0.029364 | 0.001112
37790 | 0.029364 | 0.05777 | -0.05777 | -0.040306 | -0.029364 | 0.001112
37810 | 0.00842 | -0.00842 | 0.00842 | -0.016841 | -0.00842 | 0.000281
37830 | 0.016703 | 0.009992 | -0.009992 | -0.010813 | -0.016703 | -0.006419
37850 | 0.11884 | 0.016067 | -0.016067 | -0.015504 | -0.11884 | 0.011457
37860 | 0.02477 | 0.010779 | -0.010779 | -0.011676 | -0.02477 | -0.003868
37870 | 0.011884 | 0.009925 | -0.009925 | -0.011113 | -0.011884 | -0.005839
37890 | 0.011884 | 0.009925 | -0.009925 | -0.011113 | -0.011884 | -0.005839
37900 | 0.38338 | 0.031242 | -0.031242 | -0.02107 | -0.38338 | -0.001052
37920 | 0.38315 | 0.031479 | -0.031479 | -0.021197 | -0.38315 | -0.001174
37940 | 0.38309 | 0.031545 | -0.031545 | -0.021232 | -0.38309 | -0.001209
37960 | 0.38285 | 0.031799 | -0.031799 | -0.021368 | -0.38285 | -0.001341
37980 | 0.38265 | 0.032003 | -0.032003 | -0.021477 | -0.38265 | -0.001447
38000 | 0.38276 | 0.031888 | -0.031888 | -0.021416 | -0.38276 | -0.001387
38020 | 0.38289 | 0.031751 | -0.031751 | -0.021342 | -0.38289 | -0.001316
38040 | 0.38298 | 0.031655 | -0.031655 | -0.021291 | -0.38298 | -0.001266
38050 | 0.38298 | 0.031655 | -0.031655 | -0.021291 | -0.38298 | -0.001266
38070 | 0.38298 | 0.031655 | -0.031655 | -0.021291 | -0.38298 | -0.001266
38090 | 0.383 | 0.031638 | -0.031638 | -0.021282 | -0.383 | -0.001257
38120 | 0.383 | 0.031638 | -0.031638 | -0.021282 | -0.383 | -0.001257
38140 | 0.383 | 0.031638 | -0.031638 | -0.021282 | -0.383 | -0.001257
38160 | 0.38303 | 0.031604 | -0.031604 | -0.021264 | -0.38303 | -0.00124
38180 | 0.38309 | 0.031543 | -0.031543 | -0.021231 | -0.38309 | -0.001208
38200 | 0.38309 | 0.031543 | -0.031543 | -0.021231 | -0.38309 | -0.001208
38230 | 0.38315 | 0.031482 | -0.031482 | -0.021198 | -0.38315 | -0.001176
38250 | 0.38315 | 0.031479 | -0.031479 | -0.021197 | -0.38315 | -0.001174
38280 | 0.38315 | 0.031479 | -0.031479 | -0.021197 | -0.38315 | -0.001174
38290 | 0.38315 | 0.031479 | -0.031479 | -0.021197 | -0.38315 | -0.001174
38310 | 0.36687 | 0.044869 | -0.044869 | -0.028372 | -0.36687 | -0.00124
38320 | 0.36687 | 0.044869 | -0.044869 | -0.028372 | -0.36687 | -0.00124
38330 | 0.36386 | 0.047297 | -0.047297 | -0.029673 | -0.36386 | -0.001151
38331 | 0.36386 | 0.047297 | -0.047297 | -0.029673 | -0.36386 | -0.001151
38332 | 0.36386 | 0.047297 | -0.047297 | -0.029673 | -0.36386 | -0.001151
38340 | 0.36713 | 0.044656 | -0.044656 | -0.028258 | -0.36713 | -0.001247
38350 | 0.36845 | 0.043598 | -0.043598 | -0.027691 | -0.36845 | -0.001286
38360 | 0.36687 | 0.044869 | -0.044869 | -0.028372 | -0.36687 | -0.00124
38365 | 0.36687 | 0.044869 | -0.044869 | -0.028372 | -0.36687 | -0.00124
38370 | 0.37828 | 0.03566 | -0.03566 | -0.023437 | -0.37828 | -0.001575
38375 | 0.37795 | 0.035924 | -0.035924 | -0.023579 | -0.37795 | -0.001566
38380 | 0.36687 | 0.044869 | -0.044869 | -0.028372 | -0.36687 | -0.00124
38390 | 0.36687 | 0.044869 | -0.044869 | -0.028372 | -0.36687 | -0.00124
38400 | 0.36687 | 0.044869 | -0.044869 | -0.028372 | -0.36687 | -0.00124
38420 | 0.36368 | 0.047443 | -0.047443 | -0.029751 | -0.36368 | -0.001146
38430 | 0.36368 | 0.047443 | -0.047443 | -0.029751 | -0.36368 | -0.001146
38435 | 0.36368 | 0.047443 | -0.047443 | -0.029751 | -0.36368 | -0.001146
38436 | 0.36368 | 0.047443 | -0.047443 | -0.029751 | -0.36368 | -0.001146
38437 | 0.36368 | 0.047443 | -0.047443 | -0.029751 | -0.36368 | -0.001146
38438 | 0.36368 | 0.047443 | -0.047443 | -0.029751 | -0.36368 | -0.001146
38440 | 0.36368 | 0.047443 | -0.047443 | -0.029751 | -0.36368 | -0.001146
38460 | 0.36368 | 0.047443 | -0.047443 | -0.029751 | -0.36368 | -0.001146
38470 | 0.36788 | 0.044055 | -0.044055 | -0.027936 | -0.36788 | -0.001269
38490 | 0.36863 | 0.043449 | -0.043449 | -0.027611 | -0.36863 | -0.001291
38500 | 0.016571 | 0.2362 | -0.2362 | -0.34341 | -0.016571 | 0.000348
38530 | 0.016588 | 0.23652 | -0.23652 | -0.34371 | -0.016588 | 0.000348
38560 | 0.016588 | 0.23653 | -0.23653 | -0.34372 | -0.016588 | 0.000348
38570 | 0.016587 | 0.23652 | -0.23652 | -0.34371 | -0.016587 | 0.000348
38575 | 0.016587 | 0.23652 | -0.23652 | -0.34371 | -0.016587 | 0.000348
38580 | 0.016587 | 0.23652 | -0.23652 | -0.34371 | -0.016587 | 0.000348
38590 | 0.016587 | 0.23652 | -0.23652 | -0.34371 | -0.016587 | 0.000348
38600 | 0.016587 | 0.23652 | -0.23652 | -0.34371 | -0.016587 | 0.000348
38611 | 0.016587 | 0.23652 | -0.23652 | -0.34371 | -0.016587 | 0.000348
38612 | 0.016587 | 0.23652 | -0.23652 | -0.34371 | -0.016587 | 0.000348
38613 | 0.016587 | 0.23652 | -0.23652 | -0.34371 | -0.016587 | 0.000348
38614 | 0.016587 | 0.23652 | -0.23652 | -0.34371 | -0.016587 | 0.000348
38615 | 0.016587 | 0.23652 | -0.23652 | -0.34371 | -0.016587 | 0.000348
38620 | 0.016588 | 0.23653 | -0.23653 | -0.34372 | -0.016588 | 0.000348
38650 | 0.016589 | 0.23656 | -0.23656 | -0.34375 | -0.016589 | 0.000348
38660 | 0.01659 | 0.23657 | -0.23657 | -0.34375 | -0.01659 | 0.000348
38690 | 0.016587 | 0.23652 | -0.23652 | -0.34371 | -0.016587 | 0.000348
38710 | 0.016589 | 0.23656 | -0.23656 | -0.34374 | -0.016589 | 0.000348
38711 | 0.016589 | 0.23656 | -0.23656 | -0.34374 | -0.016589 | 0.000348
38712 | 0.016589 | 0.23656 | -0.23656 | -0.34374 | -0.016589 | 0.000348
38713 | 0.016589 | 0.23656 | -0.23656 | -0.34374 | -0.016589 | 0.000348
38714 | 0.016589 | 0.23656 | -0.23656 | -0.34374 | -0.016589 | 0.000348
38715 | 0.016589 | 0.23656 | -0.23656 | -0.34374 | -0.016589 | 0.000348
38720 | 0.016589 | 0.23656 | -0.23656 | -0.34374 | -0.016589 | 0.000348
38730 | 0.016589 | 0.23656 | -0.23656 | -0.34374 | -0.016589 | 0.000348
38740 | 0.016592 | 0.2366 | -0.2366 | -0.34378 | -0.016592 | 0.000348
38770 | 0.01659 | 0.23658 | -0.23658 | -0.34376 | -0.01659 | 0.000348
38820 | 0.016616 | 0.23708 | -0.23708 | -0.34422 | -0.016616 | 0.000349
38850 | 0.016646 | 0.23767 | -0.23767 | -0.34476 | -0.016646 | 0.000349
38890 | 0.016612 | 0.23701 | -0.23701 | -0.34416 | -0.016612 | 0.000349
38900 | 0.016638 | 0.23752 | -0.23752 | -0.34462 | -0.016638 | 0.000349
38920 | 0.016663 | 0.23803 | -0.23803 | -0.34509 | -0.016663 | 0.00035
38950 | 0.01672 | 0.23915 | -0.23915 | -0.34612 | -0.01672 | 0.000351
38980 | 0.016815 | 0.24103 | -0.24103 | -0.34785 | -0.016815 | 0.000352
38990 | 0.01677 | 0.24013 | -0.24013 | -0.34702 | -0.01677 | 0.000352
39010 | 0.016929 | 0.24329 | -0.24329 | -0.34992 | -0.016929 | 0.000355
39015 | 0.016959 | 0.24388 | -0.24388 | -0.35047 | -0.016959 | 0.000355
39030 | 0.016922 | 0.24315 | -0.24315 | -0.3498 | -0.016922 | 0.000354
39040 | 0.016671 | 0.23817 | -0.23817 | -0.34523 | -0.016671 | 0.00035
39070 | 0.01659 | 0.23657 | -0.23657 | -0.34375 | -0.01659 | 0.000348
39075 | 0.016588 | 0.23653 | -0.23653 | -0.34372 | -0.016588 | 0.000348
39090 | 0.01659 | 0.23657 | -0.23657 | -0.34375 | -0.01659 | 0.000348
39095 | 0.01659 | 0.23657 | -0.23657 | -0.34375 | -0.01659 | 0.000348
39096 | 0.01659 | 0.23657 | -0.23657 | -0.34375 | -0.01659 | 0.000348
39110 | 0.016588 | 0.23653 | -0.23653 | -0.34372 | -0.016588 | 0.000348
39140 | 0.01659 | 0.23657 | -0.23657 | -0.34375 | -0.01659 | 0.000348
39180 | 0.01659 | 0.23657 | -0.23657 | -0.34375 | -0.01659 | 0.000348
39200 | 0.01659 | 0.23657 | -0.23657 | -0.34375 | -0.01659 | 0.000348
39220 | 0.01659 | 0.23657 | -0.23657 | -0.34375 | -0.01659 | 0.000348
39250 | 0.01659 | 0.23658 | -0.23658 | -0.34376 | -0.01659 | 0.000348
39280 | 0.01659 | 0.23658 | -0.23658 | -0.34376 | -0.01659 | 0.000348
39310 | 0.01659 | 0.23657 | -0.23657 | -0.34375 | -0.01659 | 0.000348
39340 | 0.01659 | 0.23657 | -0.23657 | -0.34375 | -0.01659 | 0.000348
39345 | 0.01659 | 0.23657 | -0.23657 | -0.34375 | -0.01659 | 0.000348
39346 | 0.01659 | 0.23657 | -0.23657 | -0.34375 | -0.01659 | 0.000348
39360 | 0.01659 | 0.23657 | -0.23657 | -0.34375 | -0.01659 | 0.000348
39380 | 0.01659 | 0.23657 | -0.23657 | -0.34375 | -0.01659 | 0.000348
39400 | 0.01659 | 0.23656 | -0.23656 | -0.34375 | -0.01659 | 0.000348
39410 | 0.01659 | 0.23656 | -0.23656 | -0.34375 | -0.01659 | 0.000348
39430 | 0.01659 | 0.23656 | -0.23656 | -0.34375 | -0.01659 | 0.000348
39431 | 0.01659 | 0.23656 | -0.23656 | -0.34375 | -0.01659 | 0.000348
39440 | 0.01659 | 0.23656 | -0.23656 | -0.34375 | -0.01659 | 0.000348
39470 | 0.016589 | 0.23656 | -0.23656 | -0.34374 | -0.016589 | 0.000348
39480 | 0.016589 | 0.23656 | -0.23656 | -0.34374 | -0.016589 | 0.000348
39500 | 0.017853 | 0.26122 | -0.26122 | -0.34421 | -0.017853 | 0.000372
39530 | 0.017853 | 0.26122 | -0.26122 | -0.34421 | -0.017853 | 0.000372
39560 | 0.017853 | 0.26122 | -0.26122 | -0.34421 | -0.017853 | 0.000372
39600 | 0.017853 | 0.26122 | -0.26122 | -0.34421 | -0.017853 | 0.000372
39630 | 0.017853 | 0.26122 | -0.26122 | -0.34421 | -0.017853 | 0.000372
39650 | 0.017853 | 0.26122 | -0.26122 | -0.34421 | -0.017853 | 0.000372
39670 | 0.017853 | 0.26122 | -0.26122 | -0.34421 | -0.017853 | 0.000372
39680 | 0.017853 | 0.26122 | -0.26122 | -0.34421 | -0.017853 | 0.000372
39700 | 0.017853 | 0.26122 | -0.26122 | -0.34421 | -0.017853 | 0.000372
39720 | 0.017853 | 0.26122 | -0.26122 | -0.34421 | -0.017853 | 0.000372
39730 | 0.017853 | 0.26122 | -0.26122 | -0.34421 | -0.017853 | 0.000372
39750 | 0.017853 | 0.26122 | -0.26122 | -0.34421 | -0.017853 | 0.000372
39760 | 0.017853 | 0.26122 | -0.26122 | -0.34421 | -0.017853 | 0.000372
39770 | 0.017853 | 0.26122 | -0.26122 | -0.34421 | -0.017853 | 0.000372
39775 | 0.017853 | 0.26122 | -0.26122 | -0.34421 | -0.017853 | 0.000372
39790 | 0.017853 | 0.26122 | -0.26122 | -0.34421 | -0.017853 | 0.000372
39810 | 0.017853 | 0.26122 | -0.26122 | -0.34421 | -0.017853 | 0.000372
39860 | 0.017853 | 0.26122 | -0.26122 | -0.34421 | -0.017853 | 0.000372
39870 | 0.017853 | 0.26122 | -0.26122 | -0.34421 | -0.017853 | 0.000372
39880 | 0.017853 | 0.26122 | -0.26122 | -0.34421 | -0.017853 | 0.000372
39890 | 0.017853 | 0.26122 | -0.26122 | -0.34421 | -0.017853 | 0.000372
39910 | 0.017853 | 0.26122 | -0.26122 | -0.34421 | -0.017853 | 0.000372
39930 | 0.017853 | 0.26122 | -0.26122 | -0.34421 | -0.017853 | 0.000372
39940 | 0.017853 | 0.26122 | -0.26122 | -0.34421 | -0.017853 | 0.000372
39950 | 0.008519 | 0.071627 | -0.071627 | 0.051667 | -0.008519 | 0.000193
39960 | 0.008519 | 0.071627 | -0.071627 | 0.051667 | -0.008519 | 0.000193
39970 | 0.008519 | 0.071627 | -0.071627 | 0.051667 | -0.008519 | 0.000193
40000 | 0.015583 | 0.21624 | -0.21624 | -0.31674 | -0.015583 | 0.000329
40001 | 0.015583 | 0.21624 | -0.21624 | -0.31674 | -0.015583 | 0.000329
40010 | 0.015701 | 0.21867 | -0.21867 | -0.31984 | -0.015701 | 0.000331
40011 | 0.015618 | 0.217 | -0.217 | -0.31753 | -0.015618 | 0.00033
40012 | 0.015609 | 0.21682 | -0.21682 | -0.31731 | -0.015609 | 0.00033
40015 | 0.015609 | 0.2168 | -0.2168 | -0.31732 | -0.015609 | 0.00033
40051 | 0.015955 | 0.22387 | -0.22387 | -0.32747 | -0.015955 | 0.000336
40070 | 0.015834 | 0.2214 | -0.2214 | -0.32376 | -0.015834 | 0.000334
40081 | 0.015937 | 0.22349 | -0.22349 | -0.32656 | -0.015937 | 0.000336
40082 | 0.015937 | 0.22349 | -0.22349 | -0.3266 | -0.015937 | 0.000336
40100 | 0.016031 | 0.22563 | -0.22563 | -0.34538 | -0.016031 | 0.000338
40110 | 0.015832 | 0.22149 | -0.22149 | -0.32867 | -0.015832 | 0.000334
40111 | 0.015832 | 0.22149 | -0.22149 | -0.32867 | -0.015832 | 0.000334
40120 | 0.0159 | 0.22273 | -0.22273 | -0.32538 | -0.0159 | 0.000335
40130 | 0.015523 | 0.21519 | -0.21519 | -0.31095 | -0.015523 | 0.000328
40140 | 0.016035 | 0.22545 | -0.22545 | -0.32878 | -0.016035 | 0.000338
40150 | 0.015613 | 0.21692 | -0.21692 | -0.31729 | -0.015613 | 0.00033
40155 | 0.015613 | 0.21694 | -0.21694 | -0.31728 | -0.015613 | 0.00033
40160 | 0.015518 | 0.21493 | -0.21493 | -0.31303 | -0.015518 | 0.000328
40170 | 0.015653 | 0.21772 | -0.21772 | -0.31833 | -0.015653 | 0.000331
40171 | 0.015653 | 0.21771 | -0.21771 | -0.31832 | -0.015653 | 0.000331
40172 | 0.015653 | 0.21772 | -0.21772 | -0.31832 | -0.015653 | 0.000331
40180 | 0.015699 | 0.21884 | -0.21884 | -0.33315 | -0.015699 | 0.000332
40190 | 0.015627 | 0.21724 | -0.21724 | -0.31569 | -0.015627 | 0.00033
40200 | 0.01609 | 0.22654 | -0.22654 | -0.33032 | -0.01609 | 0.000339
40210 | 0.015819 | 0.22109 | -0.22109 | -0.32213 | -0.015819 | 0.000334
40220 | 0.015611 | 0.21688 | -0.21688 | -0.3173 | -0.015611 | 0.00033
40231 | 0.015883 | 0.22246 | -0.22246 | -0.32667 | -0.015883 | 0.000335
40232 | 0.01584 | 0.22159 | -0.22159 | -0.32479 | -0.01584 | 0.000334
40240 | 0.015992 | 0.22448 | -0.22448 | -0.32704 | -0.015992 | 0.000337
40250 | 0.015874 | 0.22229 | -0.22229 | -0.32625 | -0.015874 | 0.000335
40255 | 0.015518 | 0.21493 | -0.21493 | -0.31303 | -0.015518 | 0.000328
40260 | 0.015562 | 0.21596 | -0.21596 | -0.3123 | -0.015562 | 0.000329
40270 | 0.01596 | 0.22398 | -0.22398 | -0.3281 | -0.01596 | 0.000336
40280 | 0.015747 | 0.21964 | -0.21964 | -0.3199 | -0.015747 | 0.000332
40281 | 0.015744 | 0.21959 | -0.21959 | -0.31981 | -0.015744 | 0.000332
40282 | 0.015748 | 0.21966 | -0.21966 | -0.31993 | -0.015748 | 0.000332
40300 | 0.01561 | 0.21684 | -0.21684 | -0.31731 | -0.01561 | 0.00033
40310 | 0.016117 | 0.2271 | -0.2271 | -0.3311 | -0.016117 | 0.000339
40320 | 0.015853 | 0.22178 | -0.22178 | -0.32409 | -0.015853 | 0.000334
40330 | 0.015749 | 0.21971 | -0.21971 | -0.31995 | -0.015749 | 0.000332
40340 | 0.015612 | 0.21689 | -0.21689 | -0.3173 | -0.015612 | 0.00033
40351 | 0.016035 | 0.2257 | -0.2257 | -0.34323 | -0.016035 | 0.000338
40352 | 0.015894 | 0.2227 | -0.2227 | -0.32723 | -0.015894 | 0.000335
40370 | 0.01594 | 0.22357 | -0.22357 | -0.32674 | -0.01594 | 0.000336
40380 | 0.015614 | 0.21696 | -0.21696 | -0.31728 | -0.015614 | 0.00033
40390 | 0.015615 | 0.21701 | -0.21701 | -0.31727 | -0.015615 | 0.00033
40391 | 0.015615 | 0.217 | -0.217 | -0.31725 | -0.015615 | 0.00033
40392 | 0.015615 | 0.21701 | -0.21701 | -0.31727 | -0.015615 | 0.00033
40400 | 0.015879 | 0.22235 | -0.22235 | -0.32484 | -0.015879 | 0.000335
40420 | 0.015748 | 0.21969 | -0.21969 | -0.31997 | -0.015748 | 0.000332
40425 | 0.015615 | 0.21701 | -0.21701 | -0.31727 | -0.015615 | 0.00033
40430 | 0.015681 | 0.21828 | -0.21828 | -0.31899 | -0.015681 | 0.000331
40431 | 0.015682 | 0.21829 | -0.21829 | -0.31903 | -0.015682 | 0.000331
40441 | 0.015829 | 0.22131 | -0.22131 | -0.32275 | -0.015829 | 0.000334
40442 | 0.015978 | 0.22432 | -0.22432 | -0.32749 | -0.015978 | 0.000337
40450 | 0.015073 | 0.2059 | -0.2059 | -0.28733 | -0.015073 | 0.00032
40455 | 0.015073 | 0.2059 | -0.2059 | -0.28733 | -0.015073 | 0.00032
40460 | 0.015832 | 0.22149 | -0.22149 | -0.32867 | -0.015832 | 0.000334
40470 | 0.015977 | 0.22434 | -0.22434 | -0.32833 | -0.015977 | 0.000337
40475 | 0.015462 | 0.21398 | -0.21398 | -0.30631 | -0.015462 | 0.000327
40480 | 0.015928 | 0.22332 | -0.22332 | -0.32627 | -0.015928 | 0.000336
40490 | 0.01594 | 0.22354 | -0.22354 | -0.32589 | -0.01594 | 0.000336
40500 | 0.015611 | 0.21686 | -0.21686 | -0.31731 | -0.015611 | 0.00033
40510 | 0.015612 | 0.2169 | -0.2169 | -0.31729 | -0.015612 | 0.00033
40520 | 0.015809 | 0.2209 | -0.2209 | -0.32183 | -0.015809 | 0.000334
40530 | 0.015925 | 0.22326 | -0.22326 | -0.32641 | -0.015925 | 0.000336
40540 | 0.015927 | 0.22329 | -0.22329 | -0.32634 | -0.015927 | 0.000336
40550 | 0.015944 | 0.22365 | -0.22365 | -0.32708 | -0.015944 | 0.000336
40551 | 0.015944 | 0.22365 | -0.22365 | -0.32708 | -0.015944 | 0.000336
40552 | 0.015944 | 0.22365 | -0.22365 | -0.32708 | -0.015944 | 0.000336
40560 | 0.015605 | 0.2168 | -0.2168 | -0.31473 | -0.015605 | 0.00033
40570 | 0.015678 | 0.21822 | -0.21822 | -0.31886 | -0.015678 | 0.000331
40571 | 0.015678 | 0.21822 | -0.21822 | -0.31886 | -0.015678 | 0.000331
40572 | 0.015678 | 0.21822 | -0.21822 | -0.31886 | -0.015678 | 0.000331
40573 | 0.015678 | 0.21822 | -0.21822 | -0.31886 | -0.015678 | 0.000331
40575 | 0.015678 | 0.21822 | -0.21822 | -0.31886 | -0.015678 | 0.000331
40580 | 0.015814 | 0.22099 | -0.22099 | -0.32182 | -0.015814 | 0.000334
40590 | 0.015612 | 0.21694 | -0.21694 | -0.31528 | -0.015612 | 0.00033
40600 | 0.011592 | 0.13296 | -0.13296 | 0.064226 | -0.011592 | 0.000253
40610 | 0.015786 | 0.22046 | -0.22046 | -0.32138 | -0.015786 | 0.000333
40611 | 0.015768 | 0.22011 | -0.22011 | -0.32099 | -0.015768 | 0.000333
40612 | 0.015788 | 0.2205 | -0.2205 | -0.32144 | -0.015788 | 0.000333
40620 | 0.015623 | 0.21725 | -0.21725 | -0.32512 | -0.015623 | 0.00033
40650 | 0.015905 | 0.223 | -0.223 | -0.33323 | -0.015905 | 0.000335
40700 | 0.015073 | 0.2059 | -0.2059 | -0.28733 | -0.015073 | 0.00032
40710 | 0.015489 | 0.21447 | -0.21447 | -0.31105 | -0.015489 | 0.000328
40715 | 0.016021 | 0.22546 | -0.22546 | -0.35085 | -0.016021 | 0.000338
40716 | 0.015599 | 0.21667 | -0.21667 | -0.31422 | -0.015599 | 0.00033
40717 | 0.0156 | 0.21669 | -0.21669 | -0.31428 | -0.0156 | 0.00033
40720 | 0.015699 | 0.21871 | -0.21871 | -0.31842 | -0.015699 | 0.000331
40725 | 0.015818 | 0.22113 | -0.22113 | -0.32345 | -0.015818 | 0.000334
40751 | 0.015769 | 0.22012 | -0.22012 | -0.32101 | -0.015769 | 0.000333
40752 | 0.015768 | 0.22011 | -0.22011 | -0.32099 | -0.015768 | 0.000333
40770 | 0.015612 | 0.21691 | -0.21691 | -0.31729 | -0.015612 | 0.00033
40780 | 0.01578 | 0.22031 | -0.22031 | -0.32085 | -0.01578 | 0.000333
40790 | 0.015629 | 0.21727 | -0.21727 | -0.31766 | -0.015629 | 0.00033
40800 | 0.015956 | 0.22392 | -0.22392 | -0.32805 | -0.015956 | 0.000336
40811 | 0.015612 | 0.21695 | -0.21695 | -0.31621 | -0.015612 | 0.00033
40812 | 0.015613 | 0.21694 | -0.21694 | -0.31728 | -0.015613 | 0.00033
40830 | 0.015413 | 0.21302 | -0.21302 | -0.30341 | -0.015413 | 0.000326
40831 | 0.015413 | 0.21303 | -0.21303 | -0.30343 | -0.015413 | 0.000326
40841 | 0.01579 | 0.2205 | -0.2205 | -0.32112 | -0.01579 | 0.000333
40842 | 0.015751 | 0.21976 | -0.21976 | -0.32034 | -0.015751 | 0.000332
40860 | 0.015814 | 0.221 | -0.221 | -0.32198 | -0.015814 | 0.000334
40870 | 0.015609 | 0.2168 | -0.2168 | -0.31732 | -0.015609 | 0.00033
40871 | 0.015681 | 0.21829 | -0.21829 | -0.31923 | -0.015681 | 0.000331
40900 | 0.014984 | 0.20408 | -0.20408 | -0.2825 | -0.014984 | 0.000318
40911 | 0.01545 | 0.21373 | -0.21373 | -0.30717 | -0.01545 | 0.000327
40912 | 0.015482 | 0.21439 | -0.21439 | -0.30755 | -0.015482 | 0.000327
40930 | 0.015464 | 0.21402 | -0.21402 | -0.3069 | -0.015464 | 0.000327
40941 | 0.016041 | 0.22557 | -0.22557 | -0.32895 | -0.016041 | 0.000338
40942 | 0.016059 | 0.22592 | -0.22592 | -0.32944 | -0.016059 | 0.000338
40961 | 0.016012 | 0.22532 | -0.22532 | -0.35522 | -0.016012 | 0.000337
40962 | 0.015645 | 0.21768 | -0.21768 | -0.32032 | -0.015645 | 0.00033
40980 | 0.015926 | 0.22327 | -0.22327 | -0.32638 | -0.015926 | 0.000336
40990 | 0.015588 | 0.21646 | -0.21646 | -0.31438 | -0.015588 | 0.000329
41000 | 0.015814 | 0.22112 | -0.22112 | -0.32756 | -0.015814 | 0.000334
41010 | 0.015713 | 0.21894 | -0.21894 | -0.31939 | -0.015713 | 0.000332
41021 | 0.015608 | 0.21685 | -0.21685 | -0.31493 | -0.015608 | 0.00033
41022 | 0.015567 | 0.21604 | -0.21604 | -0.31367 | -0.015567 | 0.000329
41040 | 0.015901 | 0.22283 | -0.22283 | -0.32732 | -0.015901 | 0.000335
41050 | 0.015567 | 0.21605 | -0.21605 | -0.31255 | -0.015567 | 0.000329
41061 | 0.015955 | 0.22387 | -0.22387 | -0.32748 | -0.015955 | 0.000336
41080 | 0.015963 | 0.22405 | -0.22405 | -0.32814 | -0.015963 | 0.000336
41090 | 0.015929 | 0.22332 | -0.22332 | -0.32626 | -0.015929 | 0.000336
41100 | 0.016015 | 0.22505 | -0.22505 | -0.32822 | -0.016015 | 0.000337
41111 | 0.015611 | 0.21686 | -0.21686 | -0.3173 | -0.015611 | 0.00033
41112 | 0.015612 | 0.2169 | -0.2169 | -0.31729 | -0.015612 | 0.00033
41150 | 0.015653 | 0.21781 | -0.21781 | -0.32268 | -0.015653 | 0.000331
41160 | 0.016036 | 0.22571 | -0.22571 | -0.34274 | -0.016036 | 0.000338
41165 | 0.015893 | 0.22261 | -0.22261 | -0.32497 | -0.015893 | 0.000335
41171 | 0.01573 | 0.21933 | -0.21933 | -0.31923 | -0.01573 | 0.000332
41172 | 0.015765 | 0.22004 | -0.22004 | -0.32058 | -0.015765 | 0.000333
41191 | 0.016028 | 0.22558 | -0.22558 | -0.34694 | -0.016028 | 0.000338
41192 | 0.015805 | 0.22088 | -0.22088 | -0.32321 | -0.015805 | 0.000333
41205 | 0.016113 | 0.22702 | -0.22702 | -0.33098 | -0.016113 | 0.000339
41210 | 0.015926 | 0.22328 | -0.22328 | -0.32636 | -0.015926 | 0.000336
41221 | 0.015504 | 0.21478 | -0.21478 | -0.31264 | -0.015504 | 0.000328
41222 | 0.015484 | 0.21438 | -0.21438 | -0.31058 | -0.015484 | 0.000327
41240 | 0.015925 | 0.22328 | -0.22328 | -0.32655 | -0.015925 | 0.000336
41250 | 0.015934 | 0.22344 | -0.22344 | -0.32661 | -0.015934 | 0.000336
41260 | 0.01579 | 0.22052 | -0.22052 | -0.32115 | -0.01579 | 0.000333
41300 | 0.015609 | 0.21689 | -0.21689 | -0.31509 | -0.015609 | 0.00033
41310 | 0.015975 | 0.22425 | -0.22425 | -0.32755 | -0.015975 | 0.000337
41330 | 0.01581 | 0.22091 | -0.22091 | -0.32306 | -0.01581 | 0.000334
41340 | 0.015901 | 0.22283 | -0.22283 | -0.32732 | -0.015901 | 0.000335
41350 | 0.015926 | 0.22328 | -0.22328 | -0.32636 | -0.015926 | 0.000336
41360 | 0.015926 | 0.22329 | -0.22329 | -0.32635 | -0.015926 | 0.000336
41370 | 0.015925 | 0.22326 | -0.22326 | -0.32643 | -0.015925 | 0.000336
41371 | 0.015925 | 0.22326 | -0.22326 | -0.32643 | -0.015925 | 0.000336
41380 | 0.015944 | 0.22365 | -0.22365 | -0.32708 | -0.015944 | 0.000336
41383 | 0.015937 | 0.2235 | -0.2235 | -0.32661 | -0.015937 | 0.000336
41400 | 0.015929 | 0.22334 | -0.22334 | -0.32621 | -0.015929 | 0.000336
41405 | 0.015927 | 0.2233 | -0.2233 | -0.32632 | -0.015927 | 0.000336
41410 | 0.015936 | 0.22347 | -0.22347 | -0.32653 | -0.015936 | 0.000336
41415 | 0.015938 | 0.22351 | -0.22351 | -0.32659 | -0.015938 | 0.000336
41420 | 0.015939 | 0.22354 | -0.22354 | -0.32666 | -0.015939 | 0.000336
41430 | 0.015073 | 0.2059 | -0.2059 | -0.28733 | -0.015073 | 0.00032
41450 | 0.015892 | 0.22259 | -0.22259 | -0.32547 | -0.015892 | 0.000335
41480 | 0.015929 | 0.22332 | -0.22332 | -0.32625 | -0.015929 | 0.000336
41490 | 0.015897 | 0.22267 | -0.22267 | -0.32508 | -0.015897 | 0.000335
41500 | 0.015849 | 0.22169 | -0.22169 | -0.32397 | -0.015849 | 0.000334
41510 | 0.015776 | 0.22025 | -0.22025 | -0.32093 | -0.015776 | 0.000333
41520 | 0.016072 | 0.22619 | -0.22619 | -0.32981 | -0.016072 | 0.000338
41530 | 0.015797 | 0.22065 | -0.22065 | -0.32134 | -0.015797 | 0.000333
41550 | 0.015613 | 0.21694 | -0.21694 | -0.31728 | -0.015613 | 0.00033
41560 | 0.015962 | 0.22403 | -0.22403 | -0.32812 | -0.015962 | 0.000336
41570 | 0.015818 | 0.22113 | -0.22113 | -0.32345 | -0.015818 | 0.000334
41580 | 0.015926 | 0.22328 | -0.22328 | -0.32638 | -0.015926 | 0.000336
41590 | 0.015925 | 0.22326 | -0.22326 | -0.32641 | -0.015925 | 0.000336
41600 | 0.016074 | 0.22624 | -0.22624 | -0.32989 | -0.016074 | 0.000339
41610 | 0.015688 | 0.21842 | -0.21842 | -0.31944 | -0.015688 | 0.000331
41615 | 0.016093 | 0.22661 | -0.22661 | -0.33041 | -0.016093 | 0.000339
41620 | 0.015926 | 0.22329 | -0.22329 | -0.32635 | -0.015926 | 0.000336
41631 | 0.016051 | 0.22578 | -0.22578 | -0.32979 | -0.016051 | 0.000338
41632 | 0.015868 | 0.22211 | -0.22211 | -0.32411 | -0.015868 | 0.000335
41651 | 0.015537 | 0.21542 | -0.21542 | -0.31264 | -0.015537 | 0.000328
41652 | 0.015604 | 0.21678 | -0.21678 | -0.31466 | -0.015604 | 0.00033
41670 | 0.015824 | 0.22119 | -0.22119 | -0.32211 | -0.015824 | 0.000334
41681 | 0.015818 | 0.22113 | -0.22113 | -0.32345 | -0.015818 | 0.000334
41682 | 0.015874 | 0.22229 | -0.22229 | -0.32624 | -0.015874 | 0.000335
41700 | 0.015611 | 0.21686 | -0.21686 | -0.31731 | -0.015611 | 0.00033
41711 | 0.016207 | 0.22901 | -0.22901 | -0.33653 | -0.016207 | 0.000341
41712 | 0.015734 | 0.2194 | -0.2194 | -0.31948 | -0.015734 | 0.000332
42000 | 0.01657 | 0.2361 | -0.2361 | -0.34155 | -0.01657 | 0.000348
42010 | 0.016313 | 0.23102 | -0.23102 | -0.33611 | -0.016313 | 0.000343
42011 | 0.016313 | 0.23101 | -0.23101 | -0.33612 | -0.016313 | 0.000343
42013 | 0.016313 | 0.23101 | -0.23101 | -0.33611 | -0.016313 | 0.000343
42014 | 0.016313 | 0.23101 | -0.23101 | -0.3361 | -0.016313 | 0.000343
42015 | 0.016555 | 0.23587 | -0.23587 | -0.34311 | -0.016555 | 0.000348
42020 | 0.016313 | 0.23102 | -0.23102 | -0.33611 | -0.016313 | 0.000343
42041 | 0.016632 | 0.23812 | -0.23812 | -0.35883 | -0.016632 | 0.000349
42042 | 0.016265 | 0.23023 | -0.23023 | -0.33956 | -0.016265 | 0.000342
42061 | 0.016521 | 0.23523 | -0.23523 | -0.3425 | -0.016521 | 0.000347
42080 | 0.016609 | 0.2374 | -0.2374 | -0.34976 | -0.016609 | 0.000349
42090 | 0.017009 | 0.24475 | -0.24475 | -0.34353 | -0.017009 | 0.000356
42110 | 0.017613 | 0.25654 | -0.25654 | -0.34594 | -0.017613 | 0.000367
42120 | 0.016172 | 0.22824 | -0.22824 | -0.33325 | -0.016172 | 0.00034
42130 | 0.016524 | 0.23558 | -0.23558 | -0.34841 | -0.016524 | 0.000347
42140 | 0.016579 | 0.23675 | -0.23675 | -0.34921 | -0.016579 | 0.000348
42150 | 0.018081 | 0.26518 | -0.26518 | -0.34289 | -0.018081 | 0.000376
42160 | 0.016117 | 0.2271 | -0.2271 | -0.3311 | -0.016117 | 0.000339
42170 | 0.016171 | 0.22819 | -0.22819 | -0.33285 | -0.016171 | 0.00034
42180 | 0.01612 | 0.22715 | -0.22715 | -0.33119 | -0.01612 | 0.000339
42190 | 0.018101 | 0.26547 | -0.26547 | -0.34281 | -0.018101 | 0.000376
42195 | 0.0182 | 0.26715 | -0.26715 | -0.34187 | -0.0182 | 0.000378
42200 | 0.018115 | 0.26582 | -0.26582 | -0.34276 | -0.018115 | 0.000376
42210 | 0.018104 | 0.26557 | -0.26557 | -0.34276 | -0.018104 | 0.000376
42220 | 0.016172 | 0.22822 | -0.22822 | -0.33312 | -0.016172 | 0.00034
42230 | 0.016171 | 0.2282 | -0.2282 | -0.33297 | -0.016171 | 0.00034
42241 | 0.016043 | 0.22559 | -0.22559 | -0.32837 | -0.016043 | 0.000338
42242 | 0.016073 | 0.22619 | -0.22619 | -0.32924 | -0.016073 | 0.000338
42260 | 0.016171 | 0.2282 | -0.2282 | -0.33297 | -0.016171 | 0.00034
42271 | 0.016632 | 0.23811 | -0.23811 | -0.35884 | -0.016632 | 0.000349
42272 | 0.016265 | 0.23022 | -0.23022 | -0.33956 | -0.016265 | 0.000342
42291 | 0.016146 | 0.22767 | -0.22767 | -0.33134 | -0.016146 | 0.00034
42292 | 0.016188 | 0.22855 | -0.22855 | -0.3337 | -0.016188 | 0.000341
42311 | 0.016222 | 0.22935 | -0.22935 | -0.33795 | -0.016222 | 0.000341
42312 | 0.016043 | 0.2257 | -0.2257 | -0.33137 | -0.016043 | 0.000338
42330 | 0.017852 | 0.26121 | -0.26121 | -0.34421 | -0.017852 | 0.000372
42340 | 0.017693 | 0.25993 | -0.25993 | -0.34692 | -0.017693 | 0.000369
42500 | 0.018351 | 0.2702 | -0.2702 | -0.3417 | -0.018351 | 0.000381
42501 | 0.018351 | 0.2702 | -0.2702 | -0.3417 | -0.018351 | 0.000381
42502 | 0.018351 | 0.2702 | -0.2702 | -0.3417 | -0.018351 | 0.000381
42510 | 0.01816 | 0.26658 | -0.26658 | -0.34245 | -0.01816 | 0.000377
42515 | 0.018351 | 0.2702 | -0.2702 | -0.3417 | -0.018351 | 0.000381
42550 | 0.016186 | 0.22864 | -0.22864 | -0.33723 | -0.016186 | 0.000341
42551 | 0.01623 | 0.22951 | -0.22951 | -0.33863 | -0.01623 | 0.000341
42561 | 0.016396 | 0.23279 | -0.23279 | -0.34322 | -0.016396 | 0.000345
42562 | 0.016278 | 0.2304 | -0.2304 | -0.33759 | -0.016278 | 0.000342
42581 | 0.016386 | 0.2326 | -0.2326 | -0.34067 | -0.016386 | 0.000344
42582 | 0.016358 | 0.23205 | -0.23205 | -0.34325 | -0.016358 | 0.000344
42600 | 0.016423 | 0.23335 | -0.23335 | -0.34093 | -0.016423 | 0.000345
42610 | 0.016173 | 0.22825 | -0.22825 | -0.3334 | -0.016173 | 0.00034
42611 | 0.016121 | 0.22715 | -0.22715 | -0.33061 | -0.016121 | 0.000339
42612 | 0.016173 | 0.22825 | -0.22825 | -0.3334 | -0.016173 | 0.00034
42640 | 0.018115 | 0.26582 | -0.26582 | -0.34276 | -0.018115 | 0.000376
42651 | 0.01647 | 0.23429 | -0.23429 | -0.34258 | -0.01647 | 0.000346
42652 | 0.016508 | 0.23498 | -0.23498 | -0.34154 | -0.016508 | 0.000347
42670 | 0.016484 | 0.23451 | -0.23451 | -0.34181 | -0.016484 | 0.000346
42680 | 0.016237 | 0.22968 | -0.22968 | -0.3393 | -0.016237 | 0.000342
42690 | 0.016222 | 0.22945 | -0.22945 | -0.34159 | -0.016222 | 0.000341
42700 | 0.016237 | 0.22968 | -0.22968 | -0.3393 | -0.016237 | 0.000342
42711 | 0.016146 | 0.22766 | -0.22766 | -0.33133 | -0.016146 | 0.00034
42712 | 0.016188 | 0.22855 | -0.22855 | -0.33369 | -0.016188 | 0.000341
42741 | 0.016143 | 0.22787 | -0.22787 | -0.3434 | -0.016143 | 0.00034
42742 | 0.016427 | 0.23359 | -0.23359 | -0.34709 | -0.016427 | 0.000345
42761 | 0.01647 | 0.23435 | -0.23435 | -0.34575 | -0.01647 | 0.000346
42762 | 0.016308 | 0.23108 | -0.23108 | -0.34328 | -0.016308 | 0.000343
42780 | 0.016225 | 0.22926 | -0.22926 | -0.33409 | -0.016225 | 0.000341
42790 | 0.016172 | 0.22821 | -0.22821 | -0.33304 | -0.016172 | 0.00034
42800 | 0.016512 | 0.23506 | -0.23506 | -0.34233 | -0.016512 | 0.000347
42810 | 0.018047 | 0.26459 | -0.26459 | -0.34309 | -0.018047 | 0.000375
42820 | 0.016601 | 0.23722 | -0.23722 | -0.34953 | -0.016601 | 0.000349
42830 | 0.01621 | 0.22897 | -0.22897 | -0.33376 | -0.01621 | 0.000341
42841 | 0.01627 | 0.23015 | -0.23015 | -0.33487 | -0.01627 | 0.000342
42842 | 0.016302 | 0.23082 | -0.23082 | -0.33659 | -0.016302 | 0.000343
42860 | 0.016498 | 0.23499 | -0.23499 | -0.34458 | -0.016498 | 0.000347
42861 | 0.016472 | 0.23428 | -0.23428 | -0.34159 | -0.016472 | 0.000346
42862 | 0.016472 | 0.23429 | -0.23429 | -0.3416 | -0.016472 | 0.000346
42870 | 0.017298 | 0.25039 | -0.25039 | -0.34469 | -0.017298 | 0.000361
42880 | 0.017992 | 0.26363 | -0.26363 | -0.34341 | -0.017992 | 0.000374
42890 | 0.016172 | 0.22822 | -0.22822 | -0.33315 | -0.016172 | 0.00034
42900 | 0.016172 | 0.22822 | -0.22822 | -0.33308 | -0.016172 | 0.00034
42910 | 0.016173 | 0.22824 | -0.22824 | -0.33326 | -0.016173 | 0.00034
42921 | 0.01647 | 0.23435 | -0.23435 | -0.34576 | -0.01647 | 0.000346
42922 | 0.016308 | 0.23107 | -0.23107 | -0.34328 | -0.016308 | 0.000343
42940 | 0.017118 | 0.24689 | -0.24689 | -0.34397 | -0.017118 | 0.000358
42945 | 0.017118 | 0.24689 | -0.24689 | -0.34397 | -0.017118 | 0.000358
42950 | 0.016483 | 0.23449 | -0.23449 | -0.34179 | -0.016483 | 0.000346
42951 | 0.016483 | 0.23449 | -0.23449 | -0.34179 | -0.016483 | 0.000346
42952 | 0.016483 | 0.23448 | -0.23448 | -0.34179 | -0.016483 | 0.000346
42953 | 0.016483 | 0.23448 | -0.23448 | -0.34179 | -0.016483 | 0.000346
42955 | 0.016206 | 0.22889 | -0.22889 | -0.33366 | -0.016206 | 0.000341
42960 | 0.016778 | 0.24025 | -0.24025 | -0.34261 | -0.016778 | 0.000352
42970 | 0.016333 | 0.23148 | -0.23148 | -0.33785 | -0.016333 | 0.000343
42981 | 0.017558 | 0.2559 | -0.2559 | -0.34837 | -0.017558 | 0.000366
42982 | 0.017745 | 0.26046 | -0.26046 | -0.34618 | -0.017745 | 0.00037
42985 | 0.019648 | 0.29744 | -0.29744 | -0.3168 | -0.019648 | 0.000405
43000 | 0.017543 | 0.25838 | -0.25838 | -0.34906 | -0.017543 | 0.000367
43011 | 0.019255 | 0.28688 | -0.28688 | -0.32488 | -0.019255 | 0.000397
43012 | 0.019691 | 0.29488 | -0.29488 | -0.31886 | -0.019691 | 0.000405
43030 | 0.017124 | 0.24715 | -0.24715 | -0.35346 | -0.017124 | 0.000358
43035 | 0.01727 | 0.25006 | -0.25006 | -0.35656 | -0.01727 | 0.000361
43040 | 0.016045 | 0.22574 | -0.22574 | -0.33145 | -0.016045 | 0.000338
43051 | 0.016445 | 0.2339 | -0.2339 | -0.34655 | -0.016445 | 0.000346
43052 | 0.016235 | 0.22965 | -0.22965 | -0.34333 | -0.016235 | 0.000342
43070 | 0.017146 | 0.24743 | -0.24743 | -0.34408 | -0.017146 | 0.000359
43081 | 0.016496 | 0.23482 | -0.23482 | -0.34494 | -0.016496 | 0.000346
43082 | 0.016407 | 0.23301 | -0.23301 | -0.34086 | -0.016407 | 0.000345
43101 | 0.016186 | 0.22847 | -0.22847 | -0.33248 | -0.016186 | 0.000341
43102 | 0.016212 | 0.22902 | -0.22902 | -0.33415 | -0.016212 | 0.000341
43120 | 0.018791 | 0.2784 | -0.2784 | -0.33127 | -0.018791 | 0.000389
43130 | 0.016133 | 0.22742 | -0.22742 | -0.33161 | -0.016133 | 0.00034
43135 | 0.018115 | 0.26582 | -0.26582 | -0.34276 | -0.018115 | 0.000376
43140 | 0.017974 | 0.26358 | -0.26358 | -0.34382 | -0.017974 | 0.000374
43150 | 0.017969 | 0.26306 | -0.26306 | -0.34365 | -0.017969 | 0.000374
43170 | 0.01612 | 0.22721 | -0.22721 | -0.33227 | -0.01612 | 0.000339
43171 | 0.01612 | 0.22721 | -0.22721 | -0.33227 | -0.01612 | 0.000339
43172 | 0.016268 | 0.23022 | -0.23022 | -0.338 | -0.016268 | 0.000342
43173 | 0.016268 | 0.23023 | -0.23023 | -0.33799 | -0.016268 | 0.000342
43174 | 0.01612 | 0.22721 | -0.22721 | -0.33227 | -0.01612 | 0.000339
43190 | 0.020082 | 0.30203 | -0.30203 | -0.31347 | -0.020082 | 0.000412
43201 | 0.016484 | 0.23451 | -0.23451 | -0.34181 | -0.016484 | 0.000346
43202 | 0.016484 | 0.23451 | -0.23451 | -0.34181 | -0.016484 | 0.000346
43220 | 0.018253 | 0.26798 | -0.26798 | -0.34121 | -0.018253 | 0.000379
43225 | 0.016148 | 0.22772 | -0.22772 | -0.3321 | -0.016148 | 0.00034
43230 | 0.016138 | 0.22753 | -0.22753 | -0.3318 | -0.016138 | 0.00034
43240 | 0.018115 | 0.26574 | -0.26574 | -0.34272 | -0.018115 | 0.000376
43250 | 0.016058 | 0.22589 | -0.22589 | -0.32881 | -0.016058 | 0.000338
43260 | 0.016558 | 0.23645 | -0.23645 | -0.35388 | -0.016558 | 0.000348
43271 | 0.016044 | 0.22571 | -0.22571 | -0.3314 | -0.016044 | 0.000338
43272 | 0.016268 | 0.23022 | -0.23022 | -0.338 | -0.016268 | 0.000342
43290 | 0.01648 | 0.23443 | -0.23443 | -0.34173 | -0.01648 | 0.000346
43300 | 0.017959 | 0.26287 | -0.26287 | -0.34372 | -0.017959 | 0.000374
43310 | 0.018115 | 0.26582 | -0.26582 | -0.34276 | -0.018115 | 0.000376
43321 | 0.016455 | 0.23408 | -0.23408 | -0.34623 | -0.016455 | 0.000346
43322 | 0.016265 | 0.23023 | -0.23023 | -0.34331 | -0.016265 | 0.000342
43330 | 0.01802 | 0.264 | -0.264 | -0.34332 | -0.01802 | 0.000375
43340 | 0.019473 | 0.29088 | -0.29088 | -0.32187 | -0.019473 | 0.000401
43350 | 0.017837 | 0.26141 | -0.26141 | -0.34485 | -0.017837 | 0.000371
43355 | 0.016477 | 0.23439 | -0.23439 | -0.3417 | -0.016477 | 0.000346
43356 | 0.016172 | 0.22822 | -0.22822 | -0.33311 | -0.016172 | 0.00034
43360 | 0.01815 | 0.26638 | -0.26638 | -0.34249 | -0.01815 | 0.000377
43370 | 0.018115 | 0.26582 | -0.26582 | -0.34276 | -0.018115 | 0.000376
43380 | 0.017853 | 0.26122 | -0.26122 | -0.34421 | -0.017853 | 0.000372
43390 | 0.017837 | 0.26141 | -0.26141 | -0.34485 | -0.017837 | 0.000371
43400 | 0.016486 | 0.23455 | -0.23455 | -0.34185 | -0.016486 | 0.000346
43500 | 0.016458 | 0.23401 | -0.23401 | -0.34134 | -0.016458 | 0.000346
43501 | 0.016466 | 0.23417 | -0.23417 | -0.34149 | -0.016466 | 0.000346
43502 | 0.016287 | 0.23056 | -0.23056 | -0.3372 | -0.016287 | 0.000343
43503 | 0.016234 | 0.22946 | -0.22946 | -0.33459 | -0.016234 | 0.000342
43504 | 0.016287 | 0.23056 | -0.23056 | -0.3372 | -0.016287 | 0.000343
43507 | 0.016458 | 0.23401 | -0.23401 | -0.34134 | -0.016458 | 0.000346
43510 | 0.01641 | 0.23306 | -0.23306 | -0.34028 | -0.01641 | 0.000345
43520 | 0.01648 | 0.23443 | -0.23443 | -0.34173 | -0.01648 | 0.000346
43521 | 0.01648 | 0.23443 | -0.23443 | -0.34173 | -0.01648 | 0.000346
43570 | 0.01945 | 0.29534 | -0.29534 | -0.31832 | -0.01945 | 0.000402
44000 | 0.017047 | 0.24637 | -0.24637 | -0.3724 | -0.017047 | 0.000357
44010 | 0.016903 | 0.2441 | -0.2441 | -0.35761 | -0.016903 | 0.000354
44020 | 0.016404 | 0.23367 | -0.23367 | -0.36873 | -0.016404 | 0.000345
44031 | 0.016915 | 0.24399 | -0.24399 | -0.35631 | -0.016915 | 0.000355
44032 | 0.016915 | 0.24399 | -0.24399 | -0.35631 | -0.016915 | 0.000355
44051 | 0.016452 | 0.23547 | -0.23547 | -0.38217 | -0.016452 | 0.000346
44052 | 0.016392 | 0.23403 | -0.23403 | -0.38016 | -0.016392 | 0.000345
44070 | 0.017426 | 0.25718 | -0.25718 | -0.35074 | -0.017426 | 0.000365
44081 | 0.01666 | 0.23878 | -0.23878 | -0.35888 | -0.01666 | 0.00035
44082 | 0.01666 | 0.23877 | -0.23877 | -0.35888 | -0.01666 | 0.00035
44100 | 0.017149 | 0.2533 | -0.2533 | -0.35583 | -0.017149 | 0.00036
44110 | 0.016701 | 0.23949 | -0.23949 | -0.35583 | -0.016701 | 0.00035
44120 | 0.016192 | 0.22925 | -0.22925 | -0.37344 | -0.016192 | 0.000341
44130 | 0.019419 | 0.29502 | -0.29502 | -0.31856 | -0.019419 | 0.000401
44131 | 0.01945 | 0.29535 | -0.29535 | -0.31832 | -0.01945 | 0.000402
44140 | 0.016452 | 0.23547 | -0.23547 | -0.38217 | -0.016452 | 0.000346
44150 | 0.016452 | 0.23547 | -0.23547 | -0.38221 | -0.016452 | 0.000346
44160 | 0.017338 | 0.25627 | -0.25627 | -0.352 | -0.017338 | 0.000363
44170 | 0.017204 | 0.25233 | -0.25233 | -0.35294 | -0.017204 | 0.000361
44180 | 0.016728 | 0.24028 | -0.24028 | -0.35852 | -0.016728 | 0.000351
44190 | 0.018714 | 0.28757 | -0.28757 | -0.32396 | -0.018714 | 0.00039
44200 | 0.019364 | 0.2963 | -0.2963 | -0.32603 | -0.019364 | 0.000401
44210 | 0.016239 | 0.23017 | -0.23017 | -0.37319 | -0.016239 | 0.000342
44211 | 0.016239 | 0.23016 | -0.23016 | -0.3732 | -0.016239 | 0.000342
44212 | 0.016238 | 0.23015 | -0.23015 | -0.3732 | -0.016238 | 0.000342
44213 | 0.016239 | 0.23017 | -0.23017 | -0.37319 | -0.016239 | 0.000342
44214 | 0.016239 | 0.23018 | -0.23018 | -0.37319 | -0.016239 | 0.000342
44215 | 0.016239 | 0.23016 | -0.23016 | -0.3732 | -0.016239 | 0.000342
44230 | 0.016903 | 0.24882 | -0.24882 | -0.36149 | -0.016903 | 0.000356
44231 | 0.016904 | 0.24884 | -0.24884 | -0.36146 | -0.016904 | 0.000356
44240 | 0.017058 | 0.25148 | -0.25148 | -0.3581 | -0.017058 | 0.000358
44250 | 0.017058 | 0.25148 | -0.25148 | -0.3581 | -0.017058 | 0.000358
44261 | 0.016903 | 0.24882 | -0.24882 | -0.36149 | -0.016903 | 0.000356
44262 | 0.016778 | 0.24838 | -0.24838 | -0.33233 | -0.016778 | 0.000354
44280 | 0.01742 | 0.25825 | -0.25825 | -0.34958 | -0.01742 | 0.000365
44290 | 0.017346 | 0.25648 | -0.25648 | -0.35175 | -0.017346 | 0.000364
44300 | 0.017423 | 0.2583 | -0.2583 | -0.34954 | -0.017423 | 0.000365
44310 | 0.016289 | 0.23127 | -0.23127 | -0.37128 | -0.016289 | 0.000343
44311 | 0.016305 | 0.23151 | -0.23151 | -0.37228 | -0.016305 | 0.000343
44312 | 0.01629 | 0.23129 | -0.23129 | -0.37126 | -0.01629 | 0.000343
44341 | 0.016903 | 0.2441 | -0.2441 | -0.35761 | -0.016903 | 0.000354
44342 | 0.016808 | 0.24204 | -0.24204 | -0.36147 | -0.016808 | 0.000353
44361 | 0.016581 | 0.23701 | -0.23701 | -0.35745 | -0.016581 | 0.000348
44362 | 0.016671 | 0.23892 | -0.23892 | -0.35845 | -0.016671 | 0.00035
44380 | 0.016717 | 0.2398 | -0.2398 | -0.35566 | -0.016717 | 0.000351
44390 | 0.016918 | 0.24397 | -0.24397 | -0.35603 | -0.016918 | 0.000355
44400 | 0.016795 | 0.24139 | -0.24139 | -0.35482 | -0.016795 | 0.000352
44410 | 0.016919 | 0.24399 | -0.24399 | -0.35602 | -0.016919 | 0.000355
44421 | 0.016903 | 0.24882 | -0.24882 | -0.36149 | -0.016903 | 0.000356
44422 | 0.016825 | 0.24854 | -0.24854 | -0.3432 | -0.016825 | 0.000355
44440 | 0.016713 | 0.23962 | -0.23962 | -0.35258 | -0.016713 | 0.000351
44450 | 0.0166 | 0.24014 | -0.24014 | -0.3801 | -0.0166 | 0.000349
44461 | 0.016192 | 0.22925 | -0.22925 | -0.37344 | -0.016192 | 0.000341
44462 | 0.016296 | 0.23174 | -0.23174 | -0.37693 | -0.016296 | 0.000343
44481 | 0.016696 | 0.23957 | -0.23957 | -0.35869 | -0.016696 | 0.00035
44482 | 0.016791 | 0.24169 | -0.24169 | -0.36213 | -0.016791 | 0.000352
44490 | 0.016728 | 0.24028 | -0.24028 | -0.35852 | -0.016728 | 0.000351
44500 | 0.016247 | 0.2304 | -0.2304 | -0.40755 | -0.016247 | 0.000342
44510 | 0.016462 | 0.2362 | -0.2362 | -0.38856 | -0.016462 | 0.000346
44511 | 0.016462 | 0.23619 | -0.23619 | -0.38851 | -0.016462 | 0.000346
44512 | 0.016462 | 0.23619 | -0.23619 | -0.38851 | -0.016462 | 0.000346
44540 | 0.018216 | 0.27629 | -0.27629 | -0.33382 | -0.018216 | 0.00038
44551 | 0.016735 | 0.24041 | -0.24041 | -0.35849 | -0.016735 | 0.000351
44552 | 0.016723 | 0.23998 | -0.23998 | -0.35794 | -0.016723 | 0.000351
44570 | 0.017332 | 0.25582 | -0.25582 | -0.35096 | -0.017332 | 0.000363
44580 | 0.017338 | 0.25627 | -0.25627 | -0.352 | -0.017338 | 0.000363
44590 | 0.016523 | 0.23655 | -0.23655 | -0.37665 | -0.016523 | 0.000347
44600 | 0.01728 | 0.25051 | -0.25051 | -0.35078 | -0.01728 | 0.000361
44610 | 0.017338 | 0.25627 | -0.25627 | -0.352 | -0.017338 | 0.000363
44620 | 0.016219 | 0.22978 | -0.22978 | -0.3733 | -0.016219 | 0.000341
44621 | 0.016219 | 0.22977 | -0.22977 | -0.3733 | -0.016219 | 0.000341
44622 | 0.016219 | 0.22977 | -0.22977 | -0.3733 | -0.016219 | 0.000341
44623 | 0.01622 | 0.22979 | -0.22979 | -0.37329 | -0.01622 | 0.000341
44624 | 0.016219 | 0.22978 | -0.22978 | -0.37329 | -0.016219 | 0.000341
44625 | 0.016219 | 0.22978 | -0.22978 | -0.3733 | -0.016219 | 0.000341
44626 | 0.016217 | 0.22974 | -0.22974 | -0.37331 | -0.016217 | 0.000341
44627 | 0.016217 | 0.22974 | -0.22974 | -0.37331 | -0.016217 | 0.000341
44640 | 0.019147 | 0.31345 | -0.31345 | -0.29926 | -0.019147 | 0.000403
44645 | 0.011315 | 0.12716 | -0.12716 | 0.092539 | -0.011315 | 0.000248
44650 | 0.017041 | 0.24625 | -0.24625 | -0.37238 | -0.017041 | 0.000357
44651 | 0.016838 | 0.24268 | -0.24268 | -0.35795 | -0.016838 | 0.000353
44652 | 0.016838 | 0.24267 | -0.24267 | -0.35795 | -0.016838 | 0.000353
44656 | 0.016269 | 0.23076 | -0.23076 | -0.37304 | -0.016269 | 0.000342
44657 | 0.01627 | 0.23078 | -0.23078 | -0.37303 | -0.01627 | 0.000342
44671 | 0.016547 | 0.23666 | -0.23666 | -0.36554 | -0.016547 | 0.000348
44672 | 0.016766 | 0.24115 | -0.24115 | -0.36315 | -0.016766 | 0.000352
44691 | 0.016734 | 0.2404 | -0.2404 | -0.35849 | -0.016734 | 0.000351
44692 | 0.016724 | 0.23999 | -0.23999 | -0.35794 | -0.016724 | 0.000351
44710 | 0.016738 | 0.24055 | -0.24055 | -0.36428 | -0.016738 | 0.000351
44721 | 0.016907 | 0.24407 | -0.24407 | -0.35723 | -0.016907 | 0.000354
44722 | 0.016907 | 0.24407 | -0.24407 | -0.35723 | -0.016907 | 0.000354
44740 | 0.018851 | 0.29572 | -0.29572 | -0.31618 | -0.018851 | 0.000394
44760 | 0.01664 | 0.23843 | -0.23843 | -0.36826 | -0.01664 | 0.000349
44761 | 0.01664 | 0.23844 | -0.23844 | -0.36825 | -0.01664 | 0.000349
44762 | 0.016406 | 0.23352 | -0.23352 | -0.37125 | -0.016406 | 0.000345
44780 | 0.01635 | 0.23304 | -0.23304 | -0.37876 | -0.01635 | 0.000344
44790 | 0.01626 | 0.23059 | -0.23059 | -0.37308 | -0.01626 | 0.000342
44791 | 0.01626 | 0.23058 | -0.23058 | -0.37308 | -0.01626 | 0.000342
44792 | 0.016259 | 0.23056 | -0.23056 | -0.37309 | -0.016259 | 0.000342
44793 | 0.016261 | 0.23059 | -0.23059 | -0.37308 | -0.016261 | 0.000342
44794 | 0.01626 | 0.23058 | -0.23058 | -0.37308 | -0.01626 | 0.000342
44795 | 0.01626 | 0.23057 | -0.23057 | -0.37309 | -0.01626 | 0.000342
44801 | 0.016192 | 0.22925 | -0.22925 | -0.37344 | -0.016192 | 0.000341
44802 | 0.016265 | 0.231 | -0.231 | -0.3759 | -0.016265 | 0.000342
45500 | 0.015447 | 0.21366 | -0.21366 | -0.39114 | -0.015447 | 0.000327
45510 | 0.015424 | 0.21329 | -0.21329 | -0.35782 | -0.015424 | 0.000326
45511 | 0.015718 | 0.21936 | -0.21936 | -0.37277 | -0.015718 | 0.000332
45512 | 0.015424 | 0.21328 | -0.21328 | -0.35764 | -0.015424 | 0.000326
45515 | 0.015717 | 0.21935 | -0.21935 | -0.37279 | -0.015717 | 0.000332
45520 | 0.015636 | 0.21764 | -0.21764 | -0.35914 | -0.015636 | 0.00033
45530 | 0.01562 | 0.21731 | -0.21731 | -0.35904 | -0.01562 | 0.00033
45600 | 0.015989 | 0.22492 | -0.22492 | -0.38648 | -0.015989 | 0.000337
45610 | 0.016066 | 0.22658 | -0.22658 | -0.3741 | -0.016066 | 0.000339
45611 | 0.01612 | 0.22774 | -0.22774 | -0.37334 | -0.01612 | 0.00034
45620 | 0.016066 | 0.22658 | -0.22658 | -0.37406 | -0.016066 | 0.000338
45630 | 0.015879 | 0.2226 | -0.2226 | -0.35174 | -0.015879 | 0.000335
45640 | 0.015769 | 0.22029 | -0.22029 | -0.33946 | -0.015769 | 0.000333
45651 | 0.0154 | 0.21279 | -0.21279 | -0.35099 | -0.0154 | 0.000326
45670 | 0.015705 | 0.21901 | -0.21901 | -0.34121 | -0.015705 | 0.000332
45675 | 0.016514 | 0.24746 | -0.24746 | -0.27032 | -0.016514 | 0.00035
45681 | 0.016037 | 0.22593 | -0.22593 | -0.3696 | -0.016037 | 0.000338
45682 | 0.016037 | 0.22594 | -0.22594 | -0.36961 | -0.016037 | 0.000338
45700 | 0.015586 | 0.21677 | -0.21677 | -0.35533 | -0.015586 | 0.000329
45711 | 0.015522 | 0.21551 | -0.21551 | -0.3468 | -0.015522 | 0.000328
45712 | 0.01562 | 0.21753 | -0.21753 | -0.34719 | -0.01562 | 0.00033
45730 | 0.015896 | 0.22301 | -0.22301 | -0.36686 | -0.015896 | 0.000335
45740 | 0.015228 | 0.20937 | -0.20937 | -0.31617 | -0.015228 | 0.000323
45750 | 0.016394 | 0.23324 | -0.23324 | -0.37193 | -0.016394 | 0.000345
45760 | 0.015807 | 0.22119 | -0.22119 | -0.3698 | -0.015807 | 0.000334
45770 | 0.01671 | 0.24814 | -0.24814 | -0.31616 | -0.01671 | 0.000353
45781 | 0.015354 | 0.21183 | -0.21183 | -0.33804 | -0.015354 | 0.000325
45782 | 0.015373 | 0.21223 | -0.21223 | -0.34346 | -0.015373 | 0.000325
45801 | 0.01556 | 0.21625 | -0.21625 | -0.35182 | -0.01556 | 0.000329
45802 | 0.015683 | 0.21882 | -0.21882 | -0.35102 | -0.015683 | 0.000331
45821 | 0.015744 | 0.21976 | -0.21976 | -0.33589 | -0.015744 | 0.000332
45822 | 0.015333 | 0.2114 | -0.2114 | -0.33228 | -0.015333 | 0.000325
45840 | 0.015796 | 0.22087 | -0.22087 | -0.34339 | -0.015796 | 0.000333
45850 | 0.015797 | 0.2209 | -0.2209 | -0.34353 | -0.015797 | 0.000333
45861 | 0.015352 | 0.21179 | -0.21179 | -0.33748 | -0.015352 | 0.000325
45862 | 0.015369 | 0.21215 | -0.21215 | -0.34235 | -0.015369 | 0.000325
45880 | 0.016499 | 0.24741 | -0.24741 | -0.26675 | -0.016499 | 0.00035
45885 | 0.016499 | 0.24741 | -0.24741 | -0.26675 | -0.016499 | 0.00035
45890 | 0.017095 | 0.2632 | -0.2632 | -0.2722 | -0.017095 | 0.000362
45900 | 0.015179 | 0.20842 | -0.20842 | -0.30865 | -0.015179 | 0.000322
45910 | 0.015116 | 0.2072 | -0.2072 | -0.299 | -0.015116 | 0.000321
45921 | 0.015393 | 0.21264 | -0.21264 | -0.34894 | -0.015393 | 0.000326
45922 | 0.015407 | 0.21294 | -0.21294 | -0.35301 | -0.015407 | 0.000326
45940 | 0.015439 | 0.21378 | -0.21378 | -0.3437 | -0.015439 | 0.000327
45952 | 0.015447 | 0.21402 | -0.21402 | -0.33677 | -0.015447 | 0.000327
45953 | 0.015447 | 0.21402 | -0.21402 | -0.33683 | -0.015447 | 0.000327
45971 | 0.014225 | 0.18897 | -0.18897 | -0.19408 | -0.014225 | 0.000304
45972 | 0.013636 | 0.17581 | -0.17581 | -0.14468 | -0.013636 | 0.000292
45990 | 0.015992 | 0.22495 | -0.22495 | -0.36136 | -0.015992 | 0.000337
46001 | 0.015333 | 0.2114 | -0.2114 | -0.33228 | -0.015333 | 0.000325
46002 | 0.015428 | 0.21335 | -0.21335 | -0.33456 | -0.015428 | 0.000326
46020 | 0.007574 | 0.051105 | -0.051105 | 0.038745 | -0.007574 | 0.000175
46031 | 0.015333 | 0.2114 | -0.2114 | -0.33228 | -0.015333 | 0.000325
46032 | 0.015726 | 0.21938 | -0.21938 | -0.33335 | -0.015726 | 0.000332
46051 | 0.014788 | 0.20076 | -0.20076 | -0.25277 | -0.014788 | 0.000314
46052 | 0.01475 | 0.2002 | -0.2002 | -0.24545 | -0.01475 | 0.000314
46100 | 0.015274 | 0.21007 | -0.21007 | -0.3341 | -0.015274 | 0.000323
46110 | 0.015333 | 0.2114 | -0.2114 | -0.33228 | -0.015333 | 0.000325
46111 | 0.015335 | 0.21144 | -0.21144 | -0.33233 | -0.015335 | 0.000325
46112 | 0.015333 | 0.2114 | -0.2114 | -0.33228 | -0.015333 | 0.000325
46220 | 0.019272 | 0.32092 | -0.32092 | -0.29214 | -0.019272 | 0.000407
46230 | 0.018667 | 0.30486 | -0.30486 | -0.28659 | -0.018667 | 0.000394
46240 | 0.014785 | 0.20109 | -0.20109 | -0.24921 | -0.014785 | 0.000314
46250 | 0.018074 | 0.28915 | -0.28915 | -0.28116 | -0.018074 | 0.000382
46261 | 0.014561 | 0.19617 | -0.19617 | -0.2267 | -0.014561 | 0.00031
46281 | 0.01578 | 0.22053 | -0.22053 | -0.34112 | -0.01578 | 0.000333
46282 | 0.015622 | 0.21731 | -0.21731 | -0.33921 | -0.015622 | 0.00033
46290 | 0.014309 | 0.19067 | -0.19067 | -0.20342 | -0.014309 | 0.000305
46295 | 0.014459 | 0.1941 | -0.1941 | -0.21497 | -0.014459 | 0.000308
46300 | 0.015966 | 0.22455 | -0.22455 | -0.37313 | -0.015966 | 0.000337
46301 | 0.015965 | 0.22452 | -0.22452 | -0.37313 | -0.015965 | 0.000337
46302 | 0.015952 | 0.22426 | -0.22426 | -0.3672 | -0.015952 | 0.000336
46331 | 0.015727 | 0.21939 | -0.21939 | -0.33338 | -0.015727 | 0.000332
46332 | 0.015333 | 0.2114 | -0.2114 | -0.33228 | -0.015333 | 0.000325
46351 | 0.016016 | 0.22547 | -0.22547 | -0.36639 | -0.016016 | 0.000338
46352 | 0.016016 | 0.22547 | -0.22547 | -0.3664 | -0.016016 | 0.000338
46500 | 0.013993 | 0.18424 | -0.18424 | -0.16819 | -0.013993 | 0.000299
46510 | 0.014468 | 0.1949 | -0.1949 | -0.2073 | -0.014468 | 0.000309
46511 | 0.014478 | 0.19516 | -0.19516 | -0.20759 | -0.014478 | 0.000309
46512 | 0.014469 | 0.19492 | -0.19492 | -0.20746 | -0.014469 | 0.000309
46520 | 0.014469 | 0.19492 | -0.19492 | -0.2075 | -0.014469 | 0.000309
46550 | 0.015119 | 0.2073 | -0.2073 | -0.28165 | -0.015119 | 0.000321
46551 | 0.015393 | 0.21264 | -0.21264 | -0.34899 | -0.015393 | 0.000326
46552 | 0.015407 | 0.21293 | -0.21293 | -0.35296 | -0.015407 | 0.000326
46560 | 0.016499 | 0.24741 | -0.24741 | -0.26675 | -0.016499 | 0.00035
46570 | 0.014895 | 0.20292 | -0.20292 | -0.26501 | -0.014895 | 0.000316
46571 | 0.014895 | 0.20293 | -0.20293 | -0.26507 | -0.014895 | 0.000316
46600 | 0.016272 | 0.23069 | -0.23069 | -0.37762 | -0.016272 | 0.000342
46610 | 0.015997 | 0.22506 | -0.22506 | -0.36354 | -0.015997 | 0.000337
46611 | 0.016333 | 0.23201 | -0.23201 | -0.37271 | -0.016333 | 0.000344
46612 | 0.015997 | 0.22506 | -0.22506 | -0.36357 | -0.015997 | 0.000337
46615 | 0.016334 | 0.23202 | -0.23202 | -0.3727 | -0.016334 | 0.000344
46616 | 0.016333 | 0.23201 | -0.23201 | -0.37271 | -0.016333 | 0.000344
46620 | 0.016176 | 0.22873 | -0.22873 | -0.3625 | -0.016176 | 0.000341
46660 | 0.015435 | 0.21364 | -0.21364 | -0.34772 | -0.015435 | 0.000327
47000 | 0.016743 | 0.24028 | -0.24028 | -0.37104 | -0.016743 | 0.000351
47010 | 0.016609 | 0.23759 | -0.23759 | -0.36916 | -0.016609 | 0.000349
47011 | 0.016609 | 0.23759 | -0.23759 | -0.36916 | -0.016609 | 0.000349
47012 | 0.016608 | 0.23758 | -0.23758 | -0.36917 | -0.016608 | 0.000349
47013 | 0.016609 | 0.23759 | -0.23759 | -0.36916 | -0.016609 | 0.000349
47015 | 0.016545 | 0.2363 | -0.2363 | -0.36303 | -0.016545 | 0.000348
47016 | 0.016545 | 0.2363 | -0.2363 | -0.36303 | -0.016545 | 0.000348
47050 | 0.0166 | 0.23743 | -0.23743 | -0.36382 | -0.0166 | 0.000349
47071 | 0.016608 | 0.23774 | -0.23774 | -0.36788 | -0.016608 | 0.000349
47072 | 0.016495 | 0.23532 | -0.23532 | -0.37033 | -0.016495 | 0.000347
47090 | 0.016453 | 0.23433 | -0.23433 | -0.35339 | -0.016453 | 0.000346
47100 | 0.016606 | 0.23766 | -0.23766 | -0.36388 | -0.016606 | 0.000349
47110 | 0.016412 | 0.23345 | -0.23345 | -0.35166 | -0.016412 | 0.000345
47150 | 0.016592 | 0.23729 | -0.23729 | -0.35923 | -0.016592 | 0.000348
47155 | 0.016591 | 0.23727 | -0.23727 | -0.35921 | -0.016591 | 0.000348
47160 | 0.016437 | 0.23404 | -0.23404 | -0.35402 | -0.016437 | 0.000345
47165 | 0.016532 | 0.23605 | -0.23605 | -0.35767 | -0.016532 | 0.000347
47170 | 0.016592 | 0.2373 | -0.2373 | -0.35923 | -0.016592 | 0.000348
47191 | 0.01653 | 0.23601 | -0.23601 | -0.36997 | -0.01653 | 0.000347
47192 | 0.01659 | 0.23733 | -0.23733 | -0.36648 | -0.01659 | 0.000348
47210 | 0.016324 | 0.23154 | -0.23154 | -0.34488 | -0.016324 | 0.000343
47300 | 0.016708 | 0.23958 | -0.23958 | -0.37243 | -0.016708 | 0.000351
47310 | 0.016623 | 0.23806 | -0.23806 | -0.36895 | -0.016623 | 0.000349
47320 | 0.016462 | 0.23458 | -0.23458 | -0.3587 | -0.016462 | 0.000346
47331 | 0.016507 | 0.23549 | -0.23549 | -0.35568 | -0.016507 | 0.000347
47332 | 0.016395 | 0.233 | -0.233 | -0.34811 | -0.016395 | 0.000345
47350 | 0.016381 | 0.23276 | -0.23276 | -0.34853 | -0.016381 | 0.000344
47380 | 0.016529 | 0.23597 | -0.23597 | -0.37019 | -0.016529 | 0.000347
47381 | 0.016609 | 0.23759 | -0.23759 | -0.36916 | -0.016609 | 0.000349
47382 | 0.016531 | 0.236 | -0.236 | -0.37017 | -0.016531 | 0.000347
47383 | 0.016528 | 0.23595 | -0.23595 | -0.37021 | -0.016528 | 0.000347
47384 | 0.016609 | 0.23759 | -0.23759 | -0.36916 | -0.016609 | 0.000349
47411 | 0.016581 | 0.23711 | -0.23711 | -0.36576 | -0.016581 | 0.000348
47412 | 0.016602 | 0.23754 | -0.23754 | -0.36238 | -0.016602 | 0.000349
47420 | 0.016468 | 0.23466 | -0.23466 | -0.35404 | -0.016468 | 0.000346
47430 | 0.01641 | 0.23343 | -0.23343 | -0.35171 | -0.01641 | 0.000345
47441 | 0.016609 | 0.23759 | -0.23759 | -0.36916 | -0.016609 | 0.000349
47442 | 0.016549 | 0.23638 | -0.23638 | -0.36978 | -0.016549 | 0.000348
47461 | 0.016583 | 0.23745 | -0.23745 | -0.37204 | -0.016583 | 0.000348
47462 | 0.016616 | 0.2379 | -0.2379 | -0.36692 | -0.016616 | 0.000349
47500 | 0.016133 | 0.22775 | -0.22775 | -0.34604 | -0.016133 | 0.00034
47510 | 0.016119 | 0.22746 | -0.22746 | -0.34535 | -0.016119 | 0.000339
47521 | 0.016381 | 0.23286 | -0.23286 | -0.35291 | -0.016381 | 0.000344
47522 | 0.016132 | 0.22767 | -0.22767 | -0.34275 | -0.016132 | 0.00034
47540 | 0.015949 | 0.22383 | -0.22383 | -0.33064 | -0.015949 | 0.000336
47550 | 0.01595 | 0.22386 | -0.22386 | -0.33071 | -0.01595 | 0.000336
47560 | 0.01611 | 0.22723 | -0.22723 | -0.34342 | -0.01611 | 0.000339
47570 | 0.01601 | 0.22523 | -0.22523 | -0.34308 | -0.01601 | 0.000337
47571 | 0.016009 | 0.22522 | -0.22522 | -0.34303 | -0.016009 | 0.000337
47580 | 0.016221 | 0.2296 | -0.2296 | -0.35111 | -0.016221 | 0.000341
47600 | 0.016154 | 0.22817 | -0.22817 | -0.3464 | -0.016154 | 0.00034
47610 | 0.016153 | 0.22816 | -0.22816 | -0.34636 | -0.016153 | 0.00034
47620 | 0.015974 | 0.22449 | -0.22449 | -0.34051 | -0.015974 | 0.000337
47630 | 0.015926 | 0.2235 | -0.2235 | -0.33708 | -0.015926 | 0.000336
47640 | 0.016083 | 0.22671 | -0.22671 | -0.34338 | -0.016083 | 0.000339
47660 | 0.016364 | 0.23254 | -0.23254 | -0.35359 | -0.016364 | 0.000344
47670 | 0.015996 | 0.22481 | -0.22481 | -0.33358 | -0.015996 | 0.000337
47680 | 0.016242 | 0.23006 | -0.23006 | -0.35546 | -0.016242 | 0.000342
47690 | 0.016165 | 0.22843 | -0.22843 | -0.34795 | -0.016165 | 0.00034
47700 | 0.016038 | 0.22576 | -0.22576 | -0.34149 | -0.016038 | 0.000338
47701 | 0.016038 | 0.22575 | -0.22575 | -0.34157 | -0.016038 | 0.000338
47705 | 0.016323 | 0.23168 | -0.23168 | -0.35221 | -0.016323 | 0.000343
47707 | 0.016189 | 0.2289 | -0.2289 | -0.3477 | -0.016189 | 0.000341
47711 | 0.015898 | 0.22294 | -0.22294 | -0.34324 | -0.015898 | 0.000335
47712 | 0.015864 | 0.2222 | -0.2222 | -0.33334 | -0.015864 | 0.000335
47730 | 0.016157 | 0.22825 | -0.22825 | -0.34664 | -0.016157 | 0.00034
47750 | 0.016108 | 0.22719 | -0.22719 | -0.34342 | -0.016108 | 0.000339
47751 | 0.016106 | 0.22715 | -0.22715 | -0.34336 | -0.016106 | 0.000339
47752 | 0.016104 | 0.22706 | -0.22706 | -0.34033 | -0.016104 | 0.000339
48500 | 0.015832 | 0.22149 | -0.22149 | -0.32867 | -0.015832 | 0.000334
48510 | 0.017009 | 0.24475 | -0.24475 | -0.34353 | -0.017009 | 0.000356
48511 | 0.015834 | 0.2214 | -0.2214 | -0.32376 | -0.015834 | 0.000334
48512 | 0.015834 | 0.2214 | -0.2214 | -0.32376 | -0.015834 | 0.000334
48513 | 0.015834 | 0.2214 | -0.2214 | -0.32376 | -0.015834 | 0.000334
48514 | 0.015834 | 0.2214 | -0.2214 | -0.32376 | -0.015834 | 0.000334
48520 | 0.018081 | 0.26518 | -0.26518 | -0.34289 | -0.018081 | 0.000376
48521 | 0.017041 | 0.24625 | -0.24625 | -0.37238 | -0.017041 | 0.000357
48522 | 0.017041 | 0.24625 | -0.24625 | -0.37238 | -0.017041 | 0.000357
48523 | 0.017041 | 0.24625 | -0.24625 | -0.37238 | -0.017041 | 0.000357
48531 | 0.016117 | 0.2271 | -0.2271 | -0.3311 | -0.016117 | 0.000339
48532 | 0.016117 | 0.2271 | -0.2271 | -0.3311 | -0.016117 | 0.000339
48533 | 0.016117 | 0.2271 | -0.2271 | -0.3311 | -0.016117 | 0.000339
48534 | 0.016117 | 0.2271 | -0.2271 | -0.3311 | -0.016117 | 0.000339
48551 | 0.015934 | 0.22344 | -0.22344 | -0.32661 | -0.015934 | 0.000336
48552 | 0.015934 | 0.22344 | -0.22344 | -0.32661 | -0.015934 | 0.000336
48561 | 0.016171 | 0.2282 | -0.2282 | -0.33297 | -0.016171 | 0.00034
48562 | 0.016171 | 0.2282 | -0.2282 | -0.33297 | -0.016171 | 0.00034
48563 | 0.016171 | 0.2282 | -0.2282 | -0.33297 | -0.016171 | 0.00034
48564 | 0.016171 | 0.2282 | -0.2282 | -0.33297 | -0.016171 | 0.00034
48565 | 0.016171 | 0.2282 | -0.2282 | -0.33297 | -0.016171 | 0.00034
48581 | 0.015609 | 0.2168 | -0.2168 | -0.31732 | -0.015609 | 0.00033
48582 | 0.015701 | 0.21867 | -0.21867 | -0.31984 | -0.015701 | 0.000331
48583 | 0.015583 | 0.21624 | -0.21624 | -0.31674 | -0.015583 | 0.000329
48584 | 0.015583 | 0.21624 | -0.21624 | -0.31674 | -0.015583 | 0.000329
48585 | 0.015583 | 0.21624 | -0.21624 | -0.31674 | -0.015583 | 0.000329
48591 | 0.015073 | 0.2059 | -0.2059 | -0.28733 | -0.015073 | 0.00032
48593 | 0.015814 | 0.22112 | -0.22112 | -0.32756 | -0.015814 | 0.000334
48594 | 0.015814 | 0.22112 | -0.22112 | -0.32756 | -0.015814 | 0.000334
48595 | 0.015518 | 0.21493 | -0.21493 | -0.31303 | -0.015518 | 0.000328
48596 | 0.015518 | 0.21493 | -0.21493 | -0.31303 | -0.015518 | 0.000328
48597 | 0.015518 | 0.21493 | -0.21493 | -0.31303 | -0.015518 | 0.000328
48598 | 0.015518 | 0.21493 | -0.21493 | -0.31303 | -0.015518 | 0.000328
48611 | 0.015928 | 0.22332 | -0.22332 | -0.32627 | -0.015928 | 0.000336
48612 | 0.015928 | 0.22332 | -0.22332 | -0.32627 | -0.015928 | 0.000336
48613 | 0.015928 | 0.22332 | -0.22332 | -0.32627 | -0.015928 | 0.000336
48614 | 0.015928 | 0.22332 | -0.22332 | -0.32627 | -0.015928 | 0.000336
48641 | 0.015992 | 0.22448 | -0.22448 | -0.32704 | -0.015992 | 0.000337
48642 | 0.015992 | 0.22448 | -0.22448 | -0.32704 | -0.015992 | 0.000337
48643 | 0.015992 | 0.22448 | -0.22448 | -0.32704 | -0.015992 | 0.000337
48644 | 0.015992 | 0.22448 | -0.22448 | -0.32704 | -0.015992 | 0.000337
48645 | 0.015992 | 0.22448 | -0.22448 | -0.32704 | -0.015992 | 0.000337
48651 | 0.015612 | 0.2169 | -0.2169 | -0.31729 | -0.015612 | 0.00033
48671 | 0.011592 | 0.13296 | -0.13296 | 0.064226 | -0.011592 | 0.000253
48672 | 0.011592 | 0.13296 | -0.13296 | 0.064226 | -0.011592 | 0.000253
48673 | 0.011592 | 0.13296 | -0.13296 | 0.064226 | -0.011592 | 0.000253
48674 | 0.011592 | 0.13296 | -0.13296 | 0.064226 | -0.011592 | 0.000253
48690 | 0.015489 | 0.21447 | -0.21447 | -0.31105 | -0.015489 | 0.000328
48691 | 0.016021 | 0.22546 | -0.22546 | -0.35085 | -0.016021 | 0.000338
48692 | 0.016021 | 0.22546 | -0.22546 | -0.35085 | -0.016021 | 0.000338
48693 | 0.016021 | 0.22546 | -0.22546 | -0.35085 | -0.016021 | 0.000338
48721 | 0.007574 | 0.051105 | -0.051105 | 0.038745 | -0.007574 | 0.000175
48722 | 0.007574 | 0.051105 | -0.051105 | 0.038745 | -0.007574 | 0.000175
48730 | 0.017118 | 0.24689 | -0.24689 | -0.34397 | -0.017118 | 0.000358
48731 | 0.019648 | 0.29744 | -0.29744 | -0.3168 | -0.019648 | 0.000405
48732 | 0.019648 | 0.29744 | -0.29744 | -0.3168 | -0.019648 | 0.000405
48733 | 0.019648 | 0.29744 | -0.29744 | -0.3168 | -0.019648 | 0.000405
48734 | 0.019648 | 0.29744 | -0.29744 | -0.3168 | -0.019648 | 0.000405
48735 | 0.019648 | 0.29744 | -0.29744 | -0.3168 | -0.019648 | 0.000405
48736 | 0.019648 | 0.29744 | -0.29744 | -0.3168 | -0.019648 | 0.000405
48740 | 0.015925 | 0.22328 | -0.22328 | -0.32655 | -0.015925 | 0.000336
48741 | 0.015925 | 0.22328 | -0.22328 | -0.32655 | -0.015925 | 0.000336
48742 | 0.015925 | 0.22328 | -0.22328 | -0.32655 | -0.015925 | 0.000336
48761 | 0.015962 | 0.22403 | -0.22403 | -0.32812 | -0.015962 | 0.000336
48772 | 0.016313 | 0.23102 | -0.23102 | -0.33611 | -0.016313 | 0.000343
48791 | 0.015609 | 0.21689 | -0.21689 | -0.31509 | -0.015609 | 0.00033
48792 | 0.015609 | 0.21689 | -0.21689 | -0.31509 | -0.015609 | 0.00033
48793 | 0.015609 | 0.21689 | -0.21689 | -0.31509 | -0.015609 | 0.00033
48794 | 0.015609 | 0.21689 | -0.21689 | -0.31509 | -0.015609 | 0.00033
48795 | 0.015609 | 0.21689 | -0.21689 | -0.31509 | -0.015609 | 0.00033
48796 | 0.015609 | 0.21689 | -0.21689 | -0.31509 | -0.015609 | 0.00033
48797 | 0.015609 | 0.21689 | -0.21689 | -0.31509 | -0.015609 | 0.00033
48811 | 0.015073 | 0.2059 | -0.2059 | -0.28733 | -0.015073 | 0.00032
48812 | 0.015073 | 0.2059 | -0.2059 | -0.28733 | -0.015073 | 0.00032
48813 | 0.015073 | 0.2059 | -0.2059 | -0.28733 | -0.015073 | 0.00032
48814 | 0.015073 | 0.2059 | -0.2059 | -0.28733 | -0.015073 | 0.00032
48815 | 0.015588 | 0.21646 | -0.21646 | -0.31438 | -0.015588 | 0.000329
48816 | 0.015073 | 0.2059 | -0.2059 | -0.28733 | -0.015073 | 0.00032
48820 | 0.015892 | 0.22259 | -0.22259 | -0.32547 | -0.015892 | 0.000335
48821 | 0.015892 | 0.22259 | -0.22259 | -0.32547 | -0.015892 | 0.000335
48822 | 0.015892 | 0.22259 | -0.22259 | -0.32547 | -0.015892 | 0.000335
48841 | 0.016015 | 0.22505 | -0.22505 | -0.32822 | -0.016015 | 0.000337
48842 | 0.016015 | 0.22505 | -0.22505 | -0.32822 | -0.016015 | 0.000337
48845 | 0.015929 | 0.22332 | -0.22332 | -0.32625 | -0.015929 | 0.000336
48851 | 0.015936 | 0.22347 | -0.22347 | -0.32653 | -0.015936 | 0.000336
48852 | 0.015938 | 0.22351 | -0.22351 | -0.32659 | -0.015938 | 0.000336
48853 | 0.015929 | 0.22334 | -0.22334 | -0.32621 | -0.015929 | 0.000336
48854 | 0.015927 | 0.2233 | -0.2233 | -0.32632 | -0.015927 | 0.000336
48855 | 0.015939 | 0.22354 | -0.22354 | -0.32666 | -0.015939 | 0.000336
48865 | 0.01641 | 0.23343 | -0.23343 | -0.35171 | -0.01641 | 0.000345
48873 | 0.015717 | 0.21935 | -0.21935 | -0.37279 | -0.015717 | 0.000332
48874 | 0.015717 | 0.21935 | -0.21935 | -0.37279 | -0.015717 | 0.000332
48875 | 0.015717 | 0.21935 | -0.21935 | -0.37279 | -0.015717 | 0.000332
48877 | 0.015717 | 0.21935 | -0.21935 | -0.37279 | -0.015717 | 0.000332
48879 | 0.015717 | 0.21935 | -0.21935 | -0.37279 | -0.015717 | 0.000332
48881 | 0.015717 | 0.21935 | -0.21935 | -0.37279 | -0.015717 | 0.000332
48883 | 0.015636 | 0.21764 | -0.21764 | -0.35914 | -0.015636 | 0.00033
48885 | 0.015447 | 0.21366 | -0.21366 | -0.39114 | -0.015447 | 0.000327
48886 | 0.015447 | 0.21366 | -0.21366 | -0.39114 | -0.015447 | 0.000327
48887 | 0.015447 | 0.21366 | -0.21366 | -0.39114 | -0.015447 | 0.000327
48911 | 0.019473 | 0.29088 | -0.29088 | -0.32187 | -0.019473 | 0.000401
48921 | 0.016903 | 0.2441 | -0.2441 | -0.35761 | -0.016903 | 0.000354
48922 | 0.016903 | 0.2441 | -0.2441 | -0.35761 | -0.016903 | 0.000354
48923 | 0.016903 | 0.2441 | -0.2441 | -0.35761 | -0.016903 | 0.000354
48924 | 0.016903 | 0.2441 | -0.2441 | -0.35761 | -0.016903 | 0.000354
48925 | 0.016903 | 0.2441 | -0.2441 | -0.35761 | -0.016903 | 0.000354
48926 | 0.017047 | 0.24637 | -0.24637 | -0.3724 | -0.017047 | 0.000357
48927 | 0.017047 | 0.24637 | -0.24637 | -0.3724 | -0.017047 | 0.000357
48928 | 0.017047 | 0.24637 | -0.24637 | -0.3724 | -0.017047 | 0.000357
48929 | 0.016903 | 0.2441 | -0.2441 | -0.35761 | -0.016903 | 0.000354
48940 | 0.015611 | 0.21686 | -0.21686 | -0.31731 | -0.015611 | 0.00033
49801 | 0.015678 | 0.21822 | -0.21822 | -0.31886 | -0.015678 | 0.000331
49802 | 0.015678 | 0.21822 | -0.21822 | -0.31886 | -0.015678 | 0.000331
49803 | 0.015678 | 0.21822 | -0.21822 | -0.31886 | -0.015678 | 0.000331
49804 | 0.015678 | 0.21822 | -0.21822 | -0.31886 | -0.015678 | 0.000331
49805 | 0.015678 | 0.21822 | -0.21822 | -0.31886 | -0.015678 | 0.000331
49806 | 0.015678 | 0.21822 | -0.21822 | -0.31886 | -0.015678 | 0.000331
49807 | 0.015678 | 0.21822 | -0.21822 | -0.31886 | -0.015678 | 0.000331
49808 | 0.015678 | 0.21822 | -0.21822 | -0.31886 | -0.015678 | 0.000331
49809 | 0.015678 | 0.21822 | -0.21822 | -0.31886 | -0.015678 | 0.000331
49810 | 0.015678 | 0.21822 | -0.21822 | -0.31886 | -0.015678 | 0.000331
49811 | 0.015678 | 0.21822 | -0.21822 | -0.31886 | -0.015678 | 0.000331
49812 | 0.015678 | 0.21822 | -0.21822 | -0.31886 | -0.015678 | 0.000331
49813 | 0.015678 | 0.21822 | -0.21822 | -0.31886 | -0.015678 | 0.000331
49814 | 0.015678 | 0.21822 | -0.21822 | -0.31886 | -0.015678 | 0.000331
49815 | 0.015678 | 0.21822 | -0.21822 | -0.31886 | -0.015678 | 0.000331
49816 | 0.015678 | 0.21822 | -0.21822 | -0.31886 | -0.015678 | 0.000331
49817 | 0.015678 | 0.21822 | -0.21822 | -0.31886 | -0.015678 | 0.000331
49818 | 0.015678 | 0.21822 | -0.21822 | -0.31886 | -0.015678 | 0.000331
49819 | 0.015678 | 0.21822 | -0.21822 | -0.31886 | -0.015678 | 0.000331
49820 | 0.015678 | 0.21822 | -0.21822 | -0.31886 | -0.015678 | 0.000331
49821 | 0.015678 | 0.21822 | -0.21822 | -0.31886 | -0.015678 | 0.000331
49822 | 0.015678 | 0.21822 | -0.21822 | -0.31886 | -0.015678 | 0.000331
49823 | 0.015678 | 0.21822 | -0.21822 | -0.31886 | -0.015678 | 0.000331
49824 | 0.015678 | 0.21822 | -0.21822 | -0.31886 | -0.015678 | 0.000331
49825 | 0.015678 | 0.21822 | -0.21822 | -0.31886 | -0.015678 | 0.000331
49826 | 0.015678 | 0.21822 | -0.21822 | -0.31886 | -0.015678 | 0.000331
49827 | 0.015678 | 0.21822 | -0.21822 | -0.31886 | -0.015678 | 0.000331
49828 | 0.015678 | 0.21822 | -0.21822 | -0.31886 | -0.015678 | 0.000331
49829 | 0.015678 | 0.21822 | -0.21822 | -0.31886 | -0.015678 | 0.000331
49830 | 0.015678 | 0.21822 | -0.21822 | -0.31886 | -0.015678 | 0.000331
49831 | 0.015678 | 0.21822 | -0.21822 | -0.31886 | -0.015678 | 0.000331
49832 | 0.015678 | 0.21822 | -0.21822 | -0.31886 | -0.015678 | 0.000331
49833 | 0.015678 | 0.21822 | -0.21822 | -0.31886 | -0.015678 | 0.000331
49834 | 0.015678 | 0.21822 | -0.21822 | -0.31886 | -0.015678 | 0.000331
49835 | 0.015678 | 0.21822 | -0.21822 | -0.31886 | -0.015678 | 0.000331
49836 | 0.015678 | 0.21822 | -0.21822 | -0.31886 | -0.015678 | 0.000331
49837 | 0.015678 | 0.21822 | -0.21822 | -0.31886 | -0.015678 | 0.000331
49838 | 0.015678 | 0.21822 | -0.21822 | -0.31886 | -0.015678 | 0.000331
49839 | 0.015678 | 0.21822 | -0.21822 | -0.31886 | -0.015678 | 0.000331
49851 | 0.018351 | 0.2702 | -0.2702 | -0.3417 | -0.018351 | 0.000381
49852 | 0.018351 | 0.2702 | -0.2702 | -0.3417 | -0.018351 | 0.000381
49853 | 0.018351 | 0.2702 | -0.2702 | -0.3417 | -0.018351 | 0.000381
49854 | 0.018351 | 0.2702 | -0.2702 | -0.3417 | -0.018351 | 0.000381
49855 | 0.018351 | 0.2702 | -0.2702 | -0.3417 | -0.018351 | 0.000381
49856 | 0.018351 | 0.2702 | -0.2702 | -0.3417 | -0.018351 | 0.000381
49857 | 0.018351 | 0.2702 | -0.2702 | -0.3417 | -0.018351 | 0.000381
49858 | 0.018351 | 0.2702 | -0.2702 | -0.3417 | -0.018351 | 0.000381
49859 | 0.018351 | 0.2702 | -0.2702 | -0.3417 | -0.018351 | 0.000381
49860 | 0.018351 | 0.2702 | -0.2702 | -0.3417 | -0.018351 | 0.000381
49861 | 0.018351 | 0.2702 | -0.2702 | -0.3417 | -0.018351 | 0.000381
49862 | 0.018351 | 0.2702 | -0.2702 | -0.3417 | -0.018351 | 0.000381
49863 | 0.018351 | 0.2702 | -0.2702 | -0.3417 | -0.018351 | 0.000381
49864 | 0.018351 | 0.2702 | -0.2702 | -0.3417 | -0.018351 | 0.000381
49865 | 0.018351 | 0.2702 | -0.2702 | -0.3417 | -0.018351 | 0.000381
49866 | 0.018351 | 0.2702 | -0.2702 | -0.3417 | -0.018351 | 0.000381
49867 | 0.018351 | 0.2702 | -0.2702 | -0.3417 | -0.018351 | 0.000381
49868 | 0.018351 | 0.2702 | -0.2702 | -0.3417 | -0.018351 | 0.000381
49869 | 0.018351 | 0.2702 | -0.2702 | -0.3417 | -0.018351 | 0.000381
49870 | 0.018351 | 0.2702 | -0.2702 | -0.3417 | -0.018351 | 0.000381
49871 | 0.018351 | 0.2702 | -0.2702 | -0.3417 | -0.018351 | 0.000381
49872 | 0.018351 | 0.2702 | -0.2702 | -0.3417 | -0.018351 | 0.000381
49873 | 0.018351 | 0.2702 | -0.2702 | -0.3417 | -0.018351 | 0.000381
49874 | 0.018351 | 0.2702 | -0.2702 | -0.3417 | -0.018351 | 0.000381
49875 | 0.018351 | 0.2702 | -0.2702 | -0.3417 | -0.018351 | 0.000381
49876 | 0.018351 | 0.2702 | -0.2702 | -0.3417 | -0.018351 | 0.000381
49877 | 0.018351 | 0.2702 | -0.2702 | -0.3417 | -0.018351 | 0.000381
49878 | 0.018351 | 0.2702 | -0.2702 | -0.3417 | -0.018351 | 0.000381
49879 | 0.018351 | 0.2702 | -0.2702 | -0.3417 | -0.018351 | 0.000381
49880 | 0.018351 | 0.2702 | -0.2702 | -0.3417 | -0.018351 | 0.000381
49881 | 0.018351 | 0.2702 | -0.2702 | -0.3417 | -0.018351 | 0.000381
49882 | 0.018351 | 0.2702 | -0.2702 | -0.3417 | -0.018351 | 0.000381
49883 | 0.018351 | 0.2702 | -0.2702 | -0.3417 | -0.018351 | 0.000381
49884 | 0.018351 | 0.2702 | -0.2702 | -0.3417 | -0.018351 | 0.000381
49885 | 0.018351 | 0.2702 | -0.2702 | -0.3417 | -0.018351 | 0.000381
49886 | 0.018351 | 0.2702 | -0.2702 | -0.3417 | -0.018351 | 0.000381
49887 | 0.018351 | 0.2702 | -0.2702 | -0.3417 | -0.018351 | 0.000381
49984 | 0.018351 | 0.2702 | -0.2702 | -0.3417 | -0.018351 | 0.000381
49985 | 0.018351 | 0.2702 | -0.2702 | -0.3417 | -0.018351 | 0.000381
49986 | 0.015678 | 0.21822 | -0.21822 | -0.31886 | -0.015678 | 0.000331
49987 | 0.015678 | 0.21822 | -0.21822 | -0.31886 | -0.015678 | 0.000331
49998 | 0.015678 | 0.21822 | -0.21822 | -0.31886 | -0.015678 | 0.000331
58909 | 0.043429 | 0.37857 | -0.37857 | -0.22447 | -0.043429 | 0.000682
58919 | 0.043429 | 0.37857 | -0.37857 | -0.22447 | -0.043429 | 0.000682
58929 | 0.043429 | 0.37857 | -0.37857 | -0.22447 | -0.043429 | 0.000682
58949 | 0.043429 | 0.37857 | -0.37857 | -0.22447 | -0.043429 | 0.000682
58959 | 0.043429 | 0.37857 | -0.37857 | -0.22447 | -0.043429 | 0.000682
59300 | 0.026978 | 0.36931 | -0.36931 | -0.25602 | -0.026978 | 0.000517
59400 | 0.026978 | 0.36931 | -0.36931 | -0.25602 | -0.026978 | 0.000517
59410 | 0.026978 | 0.36931 | -0.36931 | -0.25602 | -0.026978 | 0.000517
59420 | 0.026978 | 0.36931 | -0.36931 | -0.25602 | -0.026978 | 0.000517
59450 | 0.026978 | 0.36931 | -0.36931 | -0.25602 | -0.026978 | 0.000517
59460 | 0.026978 | 0.36931 | -0.36931 | -0.25602 | -0.026978 | 0.000517
59480 | 0.026978 | 0.36931 | -0.36931 | -0.25602 | -0.026978 | 0.000517
59490 | 0.026978 | 0.36931 | -0.36931 | -0.25602 | -0.026978 | 0.000517
59500 | 0.026978 | 0.36931 | -0.36931 | -0.25602 | -0.026978 | 0.000517
60000 | 0.35517 | 0.054136 | -0.054136 | -0.033331 | -0.35517 | -0.000499
60001 | 0.35517 | 0.054136 | -0.054136 | -0.033331 | -0.35517 | -0.000499
60002 | 0.36551 | 0.045878 | -0.045878 | -0.028907 | -0.36551 | -0.001296
60003 | 0.36418 | 0.047017 | -0.047017 | -0.029521 | -0.36418 | -0.001187
60004 | 0.36418 | 0.047017 | -0.047017 | -0.029521 | -0.36418 | -0.001187
60005 | 0.36418 | 0.047017 | -0.047017 | -0.029521 | -0.36418 | -0.001187
60006 | 0.36418 | 0.047017 | -0.047017 | -0.029521 | -0.36418 | -0.001187
60007 | 0.36551 | 0.045878 | -0.045878 | -0.028907 | -0.36551 | -0.001296
60008 | 0.36551 | 0.045878 | -0.045878 | -0.028907 | -0.36551 | -0.001296
60009 | 0.36418 | 0.047017 | -0.047017 | -0.029521 | -0.36418 | -0.001187
60011 | 0.35517 | 0.054136 | -0.054136 | -0.033331 | -0.35517 | -0.000499
60014 | 0.36482 | 0.046466 | -0.046466 | -0.029224 | -0.36482 | -0.00124
60016 | 0.3639 | 0.047264 | -0.047264 | -0.029655 | -0.3639 | -0.001152
60017 | 0.35689 | 0.05314 | -0.05314 | -0.032819 | -0.35689 | -0.000709
60018 | 0.3546 | 0.055063 | -0.055063 | -0.033854 | -0.3546 | -0.000561
60019 | 0.36551 | 0.045878 | -0.045878 | -0.028907 | -0.36551 | -0.001296
60021 | 0.36551 | 0.045878 | -0.045878 | -0.028907 | -0.36551 | -0.001296
60035 | 0.4186 | 0.027226 | -0.027226 | -0.018657 | -0.4186 | 0.018245
60040 | 0.42473 | 0.026769 | -0.026769 | -0.018442 | -0.42473 | 0.013061
60041 | 0.4186 | 0.027226 | -0.027226 | -0.018657 | -0.4186 | 0.018245
60042 | 0.4186 | 0.027226 | -0.027226 | -0.018657 | -0.4186 | 0.018245
60043 | 0.41864 | 0.027223 | -0.027223 | -0.018656 | -0.41864 | 0.018211
60044 | 0.41864 | 0.027223 | -0.027223 | -0.018656 | -0.41864 | 0.018211
60056 | 0.029669 | 0.41726 | -0.41726 | -0.21378 | -0.029669 | 0.0006
60057 | 0.029669 | 0.41726 | -0.41726 | -0.21378 | -0.029669 | 0.0006
60058 | 0.41801 | 0.02727 | -0.02727 | -0.018678 | -0.41801 | 0.018744
60059 | 0.41801 | 0.02727 | -0.02727 | -0.018678 | -0.41801 | 0.018744
60060 | 0.41801 | 0.02727 | -0.02727 | -0.018678 | -0.41801 | 0.018744
60061 | 0.41801 | 0.02727 | -0.02727 | -0.018678 | -0.41801 | 0.018744
60063 | 0.41801 | 0.02727 | -0.02727 | -0.018678 | -0.41801 | 0.018744
60066 | 0.029669 | 0.41726 | -0.41726 | -0.21378 | -0.029669 | 0.0006
60067 | 0.029669 | 0.41726 | -0.41726 | -0.21378 | -0.029669 | 0.0006
60068 | 0.029669 | 0.41726 | -0.41726 | -0.21378 | -0.029669 | 0.0006
60069 | 0.029669 | 0.41726 | -0.41726 | -0.21378 | -0.029669 | 0.0006
60070 | 0.029669 | 0.41726 | -0.41726 | -0.21378 | -0.029669 | 0.0006
60071 | 0.029669 | 0.41726 | -0.41726 | -0.21378 | -0.029669 | 0.0006
60072 | 0.029669 | 0.41726 | -0.41726 | -0.21378 | -0.029669 | 0.0006
60073 | 0.029669 | 0.41726 | -0.41726 | -0.21378 | -0.029669 | 0.0006
60074 | 0.029669 | 0.41726 | -0.41726 | -0.21378 | -0.029669 | 0.0006
60080 | 0.29513 | 0.020957 | -0.020957 | -0.015797 | -0.29513 | -0.073395
60081 | 0.29513 | 0.020957 | -0.020957 | -0.015797 | -0.29513 | -0.073395
60201 | 0.13209 | 0.3065 | -0.3065 | -0.13535 | -0.13209 | 0.002632
60202 | 0.31839 | 0.085702 | -0.085702 | -0.050358 | -0.31839 | 0.001764
60203 | 0.37089 | 0.041627 | -0.041627 | -0.026634 | -0.37089 | -0.001358
66138 | 0.029669 | 0.41726 | -0.41726 | -0.21378 | -0.029669 | 0.0006
66341 | 0.029669 | 0.41726 | -0.41726 | -0.21378 | -0.029669 | 0.0006
66342 | 0.029669 | 0.41726 | -0.41726 | -0.21378 | -0.029669 | 0.0006
66345 | 0.029669 | 0.41726 | -0.41726 | -0.21378 | -0.029669 | 0.0006
66346 | 0.029669 | 0.41726 | -0.41726 | -0.21378 | -0.029669 | 0.0006
66347 | 0.029669 | 0.41726 | -0.41726 | -0.21378 | -0.029669 | 0.0006
66661 | 0.029669 | 0.41726 | -0.41726 | -0.21378 | -0.029669 | 0.0006
70461 | 0.029669 | 0.41726 | -0.41726 | -0.21378 | -0.029669 | 0.0006
71050 | 0.43576 | 0.023712 | -0.023712 | -0.017084 | -0.43576 | 0.001474
71051 | 0.43576 | 0.023712 | -0.023712 | -0.017084 | -0.43576 | 0.001474
71052 | 0.43576 | 0.023712 | -0.023712 | -0.017084 | -0.43576 | 0.001474
71053 | 0.43576 | 0.023712 | -0.023712 | -0.017084 | -0.43576 | 0.001474
71054 | 0.43576 | 0.023712 | -0.023712 | -0.017084 | -0.43576 | 0.001474
71055 | 0.43576 | 0.023712 | -0.023712 | -0.017084 | -0.43576 | 0.001474
71056 | 0.43576 | 0.023712 | -0.023712 | -0.017084 | -0.43576 | 0.001474
71057 | 0.43576 | 0.023712 | -0.023712 | -0.017084 | -0.43576 | 0.001474
71058 | 0.43576 | 0.023712 | -0.023712 | -0.017084 | -0.43576 | 0.001474
71059 | 0.43576 | 0.023712 | -0.023712 | -0.017084 | -0.43576 | 0.001474
71060 | 0.43576 | 0.023712 | -0.023712 | -0.017084 | -0.43576 | 0.001474
71061 | 0.43576 | 0.023712 | -0.023712 | -0.017084 | -0.43576 | 0.001474
76009 | 0.35376 | 0.033361 | -0.033361 | -0.021587 | -0.35376 | 0.004284
76011 | 0.34622 | 0.041386 | -0.041386 | -0.025528 | -0.34622 | 0.00516
76012 | 0.34512 | 0.04256 | -0.04256 | -0.026104 | -0.34512 | 0.005288
76013 | 0.35356 | 0.055718 | -0.055718 | -0.034195 | -0.35356 | -0.000446
76030 | 0.37531 | 0.029009 | -0.029009 | -0.0196 | -0.37531 | -0.000288
76031 | 0.37531 | 0.029009 | -0.029009 | -0.0196 | -0.37531 | -0.000288
76032 | 0.35714 | 0.052194 | -0.052194 | -0.032272 | -0.35714 | -0.000563
76090 | 0.37185 | 0.029708 | -0.029708 | -0.019919 | -0.37185 | 0.000446
76091 | 0.37185 | 0.029708 | -0.029708 | -0.019919 | -0.37185 | 0.000446
76092 | 0.37185 | 0.029708 | -0.029708 | -0.019919 | -0.37185 | 0.000446
76093 | 0.37185 | 0.029708 | -0.029708 | -0.019919 | -0.37185 | 0.000446
76094 | 0.37185 | 0.029708 | -0.029708 | -0.019919 | -0.37185 | 0.000446
76095 | 0.37185 | 0.029708 | -0.029708 | -0.019919 | -0.37185 | 0.000446
76096 | 0.37185 | 0.029708 | -0.029708 | -0.019919 | -0.37185 | 0.000446
76097 | 0.37185 | 0.029708 | -0.029708 | -0.019919 | -0.37185 | 0.000446
76317 | 0.38494 | 0.024729 | -0.024729 | -0.017579 | -0.38494 | 0.19694
76319 | 0.38454 | 0.02478 | -0.02478 | -0.017608 | -0.38454 | -0.72563
76320 | 0.34146 | 0.044428 | -0.044428 | -0.026723 | -0.34146 | 0.006409
76388 | 0.11428 | 0.32905 | -0.32905 | -0.14414 | -0.11428 | 0.002291
76390 | 0.11708 | 0.32489 | -0.32489 | -0.1438 | -0.11708 | 0.002342
76579 | 0.34063 | 0.067228 | -0.067228 | -0.040426 | -0.34063 | 0.000243
76582 | 0.35206 | 0.057202 | -0.057202 | -0.035006 | -0.35206 | -0.000397
76595 | 0.36418 | 0.047017 | -0.047017 | -0.029521 | -0.36418 | -0.001187
76615 | 0.36636 | 0.04515 | -0.04515 | -0.028514 | -0.36636 | -0.001366
78015 | 0.089113 | 0.32821 | -0.32821 | -0.19577 | -0.089113 | 0.001091
80000 | 0.092364 | 0.3248 | -0.3248 | -0.19359 | -0.092364 | 0.001121
80003 | 0.026979 | 0.36931 | -0.36931 | -0.25602 | -0.026979 | 0.000517
80004 | 0.026498 | 0.36733 | -0.36733 | -0.25822 | -0.026498 | 0.000511
80006 | 0.092364 | 0.3248 | -0.3248 | -0.19359 | -0.092364 | 0.001121
80010 | 0.092364 | 0.3248 | -0.3248 | -0.19359 | -0.092364 | 0.001121
80012 | 0.035771 | 0.37944 | -0.37944 | -0.23524 | -0.035771 | 0.000607
80013 | 0.035766 | 0.37946 | -0.37946 | -0.23523 | -0.035766 | 0.000607
80014 | 0.035766 | 0.37946 | -0.37946 | -0.23523 | -0.035766 | 0.000607
80020 | 0.035771 | 0.37944 | -0.37944 | -0.23524 | -0.035771 | 0.000607
80021 | 0.035771 | 0.37944 | -0.37944 | -0.23524 | -0.035771 | 0.000607
80051 | 0.024282 | 0.35248 | -0.35248 | -0.27217 | -0.024282 | 0.00048
80052 | 0.024282 | 0.35248 | -0.35248 | -0.27217 | -0.024282 | 0.00048
80053 | 0.024282 | 0.35248 | -0.35248 | -0.27217 | -0.024282 | 0.00048
80054 | 0.024282 | 0.35248 | -0.35248 | -0.27217 | -0.024282 | 0.00048
80055 | 0.024282 | 0.35248 | -0.35248 | -0.27217 | -0.024282 | 0.00048
80064 | 0.025144 | 0.36364 | -0.36364 | -0.26235 | -0.025144 | 0.000494
80071 | 0.026874 | 0.36918 | -0.36918 | -0.25627 | -0.026874 | 0.000516
80076 | 0.026874 | 0.36918 | -0.36918 | -0.25627 | -0.026874 | 0.000516
80078 | 0.026874 | 0.36918 | -0.36918 | -0.25627 | -0.026874 | 0.000516
80080 | 0.026874 | 0.36918 | -0.36918 | -0.25627 | -0.026874 | 0.000516
80081 | 0.026874 | 0.36918 | -0.36918 | -0.25627 | -0.026874 | 0.000516
80090 | 0.024282 | 0.35248 | -0.35248 | -0.27217 | -0.024282 | 0.00048
80091 | 0.024282 | 0.35248 | -0.35248 | -0.27217 | -0.024282 | 0.00048
80092 | 0.024282 | 0.35248 | -0.35248 | -0.27217 | -0.024282 | 0.00048
80093 | 0.024282 | 0.35248 | -0.35248 | -0.27217 | -0.024282 | 0.00048
80094 | 0.024282 | 0.35248 | -0.35248 | -0.27217 | -0.024282 | 0.00048
80095 | 0.024282 | 0.35248 | -0.35248 | -0.27217 | -0.024282 | 0.00048
80096 | 0.024282 | 0.35248 | -0.35248 | -0.27217 | -0.024282 | 0.00048
80106 | 0.030329 | 0.37231 | -0.37231 | -0.24876 | -0.030329 | 0.000551
80107 | 0.027587 | 0.36996 | -0.36996 | -0.25462 | -0.027587 | 0.000523
80108 | 0.02749 | 0.36987 | -0.36987 | -0.25483 | -0.02749 | 0.000522
80117 | 0.027404 | 0.3698 | -0.3698 | -0.25501 | -0.027404 | 0.000521
80118 | 0.02749 | 0.36987 | -0.36987 | -0.25483 | -0.02749 | 0.000522
80121 | 0.027607 | 0.36997 | -0.36997 | -0.25458 | -0.027607 | 0.000523
80123 | 0.027509 | 0.36989 | -0.36989 | -0.25479 | -0.027509 | 0.000522
80128 | 0.02626 | 0.36549 | -0.36549 | -0.25999 | -0.02626 | 0.000508
80129 | 0.02626 | 0.3655 | -0.3655 | -0.25999 | -0.02626 | 0.000508
80130 | 0.032527 | 0.38331 | -0.38331 | -0.23708 | -0.032527 | 0.000578
80133 | 0.031983 | 0.38455 | -0.38455 | -0.23693 | -0.031983 | 0.000573
80135 | 0.024895 | 0.35885 | -0.35885 | -0.26641 | -0.024895 | 0.00049
80136 | 0.024895 | 0.35886 | -0.35886 | -0.26641 | -0.024895 | 0.00049
80137 | 0.024895 | 0.35886 | -0.35886 | -0.26641 | -0.024895 | 0.00049
80138 | 0.024895 | 0.35886 | -0.35886 | -0.26641 | -0.024895 | 0.00049
80139 | 0.024895 | 0.35886 | -0.35886 | -0.26641 | -0.024895 | 0.00049
80140 | 0.024895 | 0.35886 | -0.35886 | -0.26641 | -0.024895 | 0.00049
80141 | 0.024895 | 0.35886 | -0.35886 | -0.26641 | -0.024895 | 0.00049
80148 | 0.026954 | 0.36928 | -0.36928 | -0.25608 | -0.026954 | 0.000517
80153 | 0.024895 | 0.35886 | -0.35886 | -0.26641 | -0.024895 | 0.00049
80154 | 0.024895 | 0.35886 | -0.35886 | -0.26641 | -0.024895 | 0.00049
80155 | 0.026979 | 0.36931 | -0.36931 | -0.25602 | -0.026979 | 0.000517
80165 | 0.035766 | 0.37946 | -0.37946 | -0.23523 | -0.035766 | 0.000607
80168 | 0.035766 | 0.37946 | -0.37946 | -0.23523 | -0.035766 | 0.000607
80169 | 0.035766 | 0.37946 | -0.37946 | -0.23523 | -0.035766 | 0.000607
80170 | 0.035766 | 0.37946 | -0.37946 | -0.23523 | -0.035766 | 0.000607
80171 | 0.026874 | 0.36918 | -0.36918 | -0.25627 | -0.026874 | 0.000516
80178 | 0.026874 | 0.36918 | -0.36918 | -0.25627 | -0.026874 | 0.000516
80180 | 0.026874 | 0.36918 | -0.36918 | -0.25627 | -0.026874 | 0.000516
80181 | 0.026874 | 0.36918 | -0.36918 | -0.25627 | -0.026874 | 0.000516
80219 | 0.031326 | 0.3861 | -0.3861 | -0.23672 | -0.031326 | 0.000568
80220 | 0.031983 | 0.38455 | -0.38455 | -0.23693 | -0.031983 | 0.000573
80221 | 0.032518 | 0.38328 | -0.38328 | -0.23711 | -0.032518 | 0.000578
80222 | 0.032113 | 0.38227 | -0.38227 | -0.23848 | -0.032113 | 0.000573
80223 | 0.026233 | 0.36539 | -0.36539 | -0.26009 | -0.026233 | 0.000507
80224 | 0.025029 | 0.3609 | -0.3609 | -0.26467 | -0.025029 | 0.000492
80225 | 0.025029 | 0.3609 | -0.3609 | -0.26467 | -0.025029 | 0.000492
80226 | 0.024413 | 0.35398 | -0.35398 | -0.27083 | -0.024413 | 0.000482
80227 | 0.024989 | 0.35958 | -0.35958 | -0.26578 | -0.024989 | 0.000491
80228 | 0.027884 | 0.37139 | -0.37139 | -0.25306 | -0.027884 | 0.000527
80229 | 0.026981 | 0.36931 | -0.36931 | -0.25601 | -0.026981 | 0.000517
80230 | 0.026747 | 0.36889 | -0.36889 | -0.25667 | -0.026747 | 0.000514
80231 | 0.032527 | 0.38331 | -0.38331 | -0.23708 | -0.032527 | 0.000578
80259 | 0.026344 | 0.36615 | -0.36615 | -0.25936 | -0.026344 | 0.000509
80260 | 0.026495 | 0.36731 | -0.36731 | -0.25824 | -0.026495 | 0.000511
80261 | 0.026503 | 0.36737 | -0.36737 | -0.25818 | -0.026503 | 0.000511
80262 | 0.026495 | 0.36731 | -0.36731 | -0.25824 | -0.026495 | 0.000511
80263 | 0.026547 | 0.36774 | -0.36774 | -0.25784 | -0.026547 | 0.000512
80264 | 0.026547 | 0.36774 | -0.36774 | -0.25784 | -0.026547 | 0.000512
80265 | 0.035766 | 0.37946 | -0.37946 | -0.23523 | -0.035766 | 0.000607
80266 | 0.035766 | 0.37946 | -0.37946 | -0.23523 | -0.035766 | 0.000607
80267 | 0.035766 | 0.37946 | -0.37946 | -0.23523 | -0.035766 | 0.000607
80268 | 0.035766 | 0.37946 | -0.37946 | -0.23523 | -0.035766 | 0.000607
80269 | 0.026503 | 0.36737 | -0.36737 | -0.25818 | -0.026503 | 0.000511
80270 | 0.026495 | 0.36731 | -0.36731 | -0.25824 | -0.026495 | 0.000511
80271 | 0.026547 | 0.36774 | -0.36774 | -0.25784 | -0.026547 | 0.000512
80272 | 0.026547 | 0.36774 | -0.36774 | -0.25784 | -0.026547 | 0.000512
80290 | 0.026344 | 0.36615 | -0.36615 | -0.25936 | -0.026344 | 0.000509
80291 | 0.026344 | 0.36615 | -0.36615 | -0.25936 | -0.026344 | 0.000509
80294 | 0.026344 | 0.36615 | -0.36615 | -0.25936 | -0.026344 | 0.000509
80372 | 0.024282 | 0.35248 | -0.35248 | -0.27217 | -0.024282 | 0.00048
80375 | 0.021968 | 0.36384 | -0.36384 | -0.26454 | -0.021968 | 0.000454
80377 | 0.026547 | 0.36774 | -0.36774 | -0.25784 | -0.026547 | 0.000512
80378 | 0.026547 | 0.36774 | -0.36774 | -0.25784 | -0.026547 | 0.000512
80540 | 0.025343 | 0.36656 | -0.36656 | -0.2598 | -0.025343 | 0.000498
80541 | 0.025343 | 0.36656 | -0.36656 | -0.2598 | -0.025343 | 0.000498
80546 | 0.026503 | 0.36737 | -0.36737 | -0.25818 | -0.026503 | 0.000511
80547 | 0.026495 | 0.36731 | -0.36731 | -0.25824 | -0.026495 | 0.000511
85000 | 0.026642 | 0.36888 | -0.36888 | -0.25684 | -0.026642 | 0.000513
85001 | 0.026665 | 0.36877 | -0.36877 | -0.25689 | -0.026665 | 0.000513
85002 | 0.026632 | 0.36849 | -0.36849 | -0.25715 | -0.026632 | 0.000513
85005 | 0.027217 | 0.36961 | -0.36961 | -0.25544 | -0.027217 | 0.000519
85006 | 0.027417 | 0.36979 | -0.36979 | -0.255 | -0.027417 | 0.000521
86104 | 0.035766 | 0.37946 | -0.37946 | -0.23523 | -0.035766 | 0.000607
86105 | 0.035766 | 0.37946 | -0.37946 | -0.23523 | -0.035766 | 0.000607
86106 | 0.035766 | 0.37946 | -0.37946 | -0.23523 | -0.035766 | 0.000607
86107 | 0.035766 | 0.37946 | -0.37946 | -0.23523 | -0.035766 | 0.000607
88198 | 0.028007 | 0.37791 | -0.37791 | -0.24764 | -0.028007 | 0.000531
88253 | 0.12553 | 0.28996 | -0.28996 | -0.1714 | -0.12553 | 0.001419
88299 | 0.032861 | 0.37449 | -0.37449 | -0.24334 | -0.032861 | 0.000576
88508 | 0.028242 | 0.37237 | -0.37237 | -0.25179 | -0.028242 | 0.000531
88909 | 0.041103 | 0.37479 | -0.37479 | -0.23091 | -0.041103 | 0.000656

## FW1_WN1_5zone
Bus Number | W-N | S-N | N-S | N-H | N-W | W-MW
1 | 0.007474 | 0.12357 | -0.12357 | 0.074248 | -0.010829 | 0.00219
2 | 0.007479 | 0.12308 | -0.12308 | 0.075964 | -0.010838 | 0.002196
4 | 0.007458 | 0.12489 | -0.12489 | 0.070253 | -0.010804 | 0.002178
9 | 0.007425 | 0.12767 | -0.12767 | 0.061572 | -0.010751 | 0.002152
13 | 0.00748 | 0.12321 | -0.12321 | 0.075776 | -0.010839 | 0.002196
17 | 0.007483 | 0.12418 | -0.12418 | 0.074412 | -0.010842 | 0.002194
21 | 0.007483 | 0.12418 | -0.12418 | 0.074412 | -0.010842 | 0.002194
25 | 0.007372 | 0.13213 | -0.13213 | 0.047658 | -0.010665 | 0.002109
31 | 0.009209 | 0.1961 | -0.1961 | -0.012188 | -0.012708 | 0.002309
32 | 0.00904 | 0.22308 | -0.22308 | 9e-06 | -0.012619 | 0.002456
33 | 0.007237 | 0.13929 | -0.13929 | 0.024851 | -0.010469 | 0.002032
34 | 0.00904 | 0.22308 | -0.22308 | 9e-06 | -0.012619 | 0.002456
35 | 0.008782 | 0.20582 | -0.20582 | 0.010351 | -0.012319 | 0.0024
36 | 0.009209 | 0.1961 | -0.1961 | -0.012188 | -0.012708 | 0.002309
37 | 0.008137 | 0.18114 | -0.18114 | 0.012445 | -0.011543 | 0.002244
38 | 0.009209 | 0.1961 | -0.1961 | -0.012188 | -0.012708 | 0.002309
40 | 0.005246 | 0.06453 | -0.06453 | 0.030725 | -0.008072 | 0.001543
43 | 0.008478 | 0.15325 | -0.15325 | -0.005731 | -0.011862 | 0.00215
45 | 0.006222 | 0.036139 | -0.036139 | 0.004507 | -0.009347 | 0.001667
46 | 0.00576 | 0.049569 | -0.049569 | 0.016909 | -0.008744 | 0.001608
47 | 0.007302 | 0.13808 | -0.13808 | 0.029116 | -0.010552 | 0.002053
48 | 0.007809 | 0.14462 | -0.14462 | 0.014086 | -0.011117 | 0.002095
53 | 0.00893 | 0.17971 | -0.17971 | -0.009717 | -0.012385 | 0.002248
57 | 0.00851 | 0.15509 | -0.15509 | -0.006008 | -0.011899 | 0.002157
61 | 0.009914 | 0.22276 | -0.22276 | -0.026352 | -0.01348 | 0.002386
64 | 0.01187 | 0.37336 | -0.37336 | -0.063087 | -0.015969 | 0.003101
65 | 0.01061 | 0.24904 | -0.24904 | -0.040311 | -0.01424 | 0.002461
69 | 0.012903 | 0.38742 | -0.38742 | -0.069318 | -0.016668 | 0.002803
73 | 0.010213 | 0.21123 | -0.21123 | -0.039881 | -0.013842 | 0.002376
75 | 0.012743 | 0.41968 | -0.41968 | -0.082534 | -0.017002 | 0.003299
77 | 0.010213 | 0.21123 | -0.21123 | -0.039881 | -0.013842 | 0.002376
81 | 0.009781 | 0.16999 | -0.16999 | -0.039412 | -0.013408 | 0.002284
85 | 0.008163 | 0.10192 | -0.10192 | -0.017862 | -0.011467 | 0.001983
86 | 0.005475 | 0.057866 | -0.057866 | 0.024572 | -0.008371 | 0.001572
89 | 0.008163 | 0.10192 | -0.10192 | -0.017862 | -0.011467 | 0.001983
91 | 0.008387 | -0.003078 | 0.003078 | -0.043888 | -0.012224 | 0.002004
92 | 0.008429 | 0.041089 | -0.041089 | -0.037946 | -0.012051 | 0.001996
93 | 0.008339 | 0.13061 | -0.13061 | -0.011081 | -0.011688 | 0.002076
95 | 0.008613 | -0.019543 | 0.019543 | -0.045214 | -0.012345 | 0.001957
99 | 0.007928 | 0.063656 | -0.063656 | -0.026904 | -0.011171 | 0.001859
103 | 0.007928 | 0.063656 | -0.063656 | -0.026904 | -0.011171 | 0.001859
104 | 0.004133 | 0.042976 | -0.042976 | 0.020818 | -0.005713 | 0.001061
107 | 0.007258 | 0.053662 | -0.053662 | -0.023839 | -0.010093 | 0.001628
110 | 0.01061 | 0.24904 | -0.24904 | -0.040311 | -0.01424 | 0.002461
114 | 0.016716 | 0.47912 | -0.47912 | -0.11296 | -0.02082 | 0.003585
115 | 0.02582 | 0.4859 | -0.4859 | -0.11274 | -0.031382 | 0.004641
116 | 0.015106 | 0.53104 | -0.53104 | -0.13173 | -0.01978 | 0.003832
117 | 0.020556 | 0.51528 | -0.51528 | -0.1054 | -0.025621 | 0.003996
118 | 0.016716 | 0.47912 | -0.47912 | -0.11296 | -0.02082 | 0.003585
120 | 0.013328 | 0.45078 | -0.45078 | -0.095592 | -0.017695 | 0.003433
121 | 0.01711 | 0.5065 | -0.5065 | -0.13589 | -0.021874 | 0.004087
122 | 0.016989 | 0.48218 | -0.48218 | -0.11899 | -0.021229 | 0.003722
123 | 0.017203 | 0.48458 | -0.48458 | -0.12373 | -0.02155 | 0.00383
125 | 0.015335 | 0.51722 | -0.51722 | -0.11559 | -0.019833 | 0.003596
126 | 0.016812 | 0.44065 | -0.44065 | -0.090583 | -0.020166 | 0.00311
127 | 0.015459 | 0.52957 | -0.52957 | -0.13462 | -0.020171 | 0.003903
130 | 0.012911 | 0.53601 | -0.53601 | -0.092261 | -0.017195 | 0.003027
131 | 0.014062 | 0.45733 | -0.45733 | -0.083974 | -0.017895 | 0.002975
132 | 0.014278 | 0.52358 | -0.52358 | -0.10349 | -0.018617 | 0.003304
133 | 0.016065 | 0.47182 | -0.47182 | -0.098558 | -0.019845 | 0.003256
136 | 0.016871 | 0.53585 | -0.53585 | -0.10027 | -0.021588 | 0.003544
137 | 0.013263 | 0.35345 | -0.35345 | -0.07444 | -0.016522 | 0.002522
139 | 0.013208 | 0.45035 | -0.45035 | -0.083775 | -0.017104 | 0.002819
140 | 0.00327 | 0.006312 | -0.006312 | -0.000988 | -0.004198 | 0.000524
141 | 0.013231 | 0.4103 | -0.4103 | -0.079917 | -0.016864 | 0.002696
142 | 0.027275 | 0.23607 | -0.23607 | -0.063965 | -0.027237 | 0.002654
145 | 0.025999 | 0.26102 | -0.26102 | -0.067211 | -0.026375 | 0.002709
146 | 0.010451 | 0.22897 | -0.22897 | -0.064762 | -0.014412 | 0.002396
147 | 0.010807 | 0.24224 | -0.24224 | -0.07021 | -0.014821 | 0.00251
149 | 0.027553 | 0.23063 | -0.23063 | -0.063256 | -0.027425 | 0.002642
153 | 0.027553 | 0.23063 | -0.23063 | -0.063256 | -0.027425 | 0.002642
157 | 0.032074 | 0.14222 | -0.14222 | -0.051754 | -0.030481 | 0.002445
158 | 0.033679 | 0.11084 | -0.11084 | -0.047671 | -0.031566 | 0.002375
161 | 0.013325 | 0.24539 | -0.24539 | -0.06403 | -0.015874 | 0.002191
165 | 0.013347 | 0.20801 | -0.20801 | -0.060429 | -0.015649 | 0.002076
169 | 0.013347 | 0.20801 | -0.20801 | -0.060429 | -0.015649 | 0.002076
170 | 0.010215 | 0.19631 | -0.19631 | -0.062201 | -0.014142 | 0.002337
173 | 0.013361 | 0.18367 | -0.18367 | -0.058084 | -0.015503 | 0.002001
175 | 0.013413 | 0.092281 | -0.092281 | -0.04928 | -0.014954 | 0.001721
177 | 0.013413 | 0.092281 | -0.092281 | -0.04928 | -0.014954 | 0.001721
181 | 0.013457 | 0.0144 | -0.0144 | -0.041777 | -0.014487 | 0.001483
185 | 0.009103 | 0.10541 | -0.10541 | -0.038678 | -0.012728 | 0.00214
186 | 0.006029 | 0.035318 | -0.035318 | -0.018214 | -0.008112 | 0.001203
190 | 0.005973 | 0.034473 | -0.034473 | -0.017955 | -0.008021 | 0.001183
192 | 0.001521 | 0.004576 | -0.004576 | 0.000151 | -0.003038 | 0.000379
193 | 0.005048 | 0.020669 | -0.020669 | -0.013722 | -0.006531 | 0.000863
194 | 0.005845 | 0.032565 | -0.032565 | -0.01737 | -0.007815 | 0.001139
195 | 0.005246 | 0.064526 | -0.064526 | 0.030724 | -0.008071 | 0.001543
196 | 0.003201 | 0.021717 | -0.021717 | 0.009778 | -0.004038 | 0.000661
197 | 0.005246 | 0.06453 | -0.06453 | 0.030725 | -0.008072 | 0.001543
198 | 0.005845 | 0.032565 | -0.032565 | -0.01737 | -0.007815 | 0.001139
200 | 0.002515 | 0.006319 | -0.006319 | 0.000234 | -0.003591 | 0.000457
202 | 0.001832 | 0.000433 | -0.000433 | -0.006013 | -0.004237 | 0.000421
203 | 0.000738 | -0.002254 | 0.002254 | -0.004449 | -0.003893 | 0.000371
204 | 0.004712 | 0.004622 | -0.004622 | -0.010579 | -0.005447 | 0.00055
205 | 0.002877 | 0.006316 | -0.006316 | -0.000352 | -0.003882 | 0.000489
206 | 0.00297 | 0.009098 | -0.009098 | 0.00109 | -0.003817 | 0.00054
207 | 0.005246 | 0.064526 | -0.064526 | 0.030724 | -0.008071 | 0.001543
208 | 0.003148 | 0.007596 | -0.007596 | 0.000448 | -0.003919 | 0.000506
210 | 0.004058 | 0.005895 | -0.005895 | -0.009192 | -0.004936 | 0.000521
211 | 0.003019 | 0.008288 | -0.008288 | 0.001324 | -0.003718 | 0.000491
212 | 0.00303 | 0.017507 | -0.017507 | 0.007491 | -0.003758 | 0.000588
213 | 0.004703 | 0.001773 | -0.001773 | -0.007018 | -0.005826 | 0.000638
214 | 0.00327 | 0.004999 | -0.004999 | -0.006258 | -0.003736 | 0.000389
215 | 0.003272 | 0.004825 | -0.004825 | -0.003306 | -0.001998 | 0.000173
216 | 0.001223 | 0.00368 | -0.00368 | -0.000236 | -0.002926 | 0.000358
217 | -4.1e-05 | 0.000544 | -0.000544 | -0.001101 | -0.002337 | 0.000269
218 | 0.002205 | 0.003899 | -0.003899 | -0.004197 | -0.003235 | 0.000352
220 | 0.001763 | -0.002951 | 0.002951 | -0.005855 | -0.004841 | 0.000407
221 | 0.000361 | 0.001997 | -0.001997 | -0.00063 | -0.002368 | 0.000286
222 | 0.001712 | 0.003391 | -0.003391 | -0.003244 | -0.003004 | 0.000334
223 | 0.003244 | -0.003958 | 0.003958 | -0.007887 | -0.006211 | 0.000459
224 | 0.009979 | -0.005644 | 0.005644 | -0.021756 | -0.00956 | 0.000783
225 | 0.006694 | 0.000759 | -0.000759 | -0.014784 | -0.006994 | 0.000637
228 | 0.013226 | -0.011972 | 0.011972 | -0.028645 | -0.012095 | 0.000926
230 | 0.003273 | 0.004733 | -0.004733 | -0.00174 | -0.001076 | 5.8e-05
232 | 0.012238 | -0.017949 | 0.017949 | -0.033401 | -0.013409 | 0.00122
234 | 0.008069 | -0.009849 | 0.009849 | -0.021974 | -0.009753 | 0.000904
236 | 0.012238 | -0.017949 | 0.017949 | -0.033401 | -0.013409 | 0.00122
237 | 0.006402 | -0.009768 | 0.009768 | -0.019709 | -0.009168 | 0.000702
238 | 0.01062 | -0.060094 | 0.060094 | -0.04094 | -0.012984 | 0.001598
239 | 0.01062 | -0.060094 | 0.060094 | -0.04094 | -0.012984 | 0.001598
240 | 0.01072 | -0.058718 | 0.058718 | -0.040851 | -0.013029 | 0.00159
241 | 0.013478 | -0.020757 | 0.020757 | -0.03839 | -0.014276 | 0.001375
242 | 0.015554 | -0.015899 | 0.015899 | -0.032908 | -0.013767 | 0.000997
243 | 0.015316 | -0.016046 | 0.016046 | -0.033081 | -0.013728 | 0.001018
244 | 0.015554 | -0.015899 | 0.015899 | -0.032908 | -0.013767 | 0.000997
245 | 0.015554 | -0.015899 | 0.015899 | -0.032908 | -0.013767 | 0.000997
246 | 0.01062 | -0.060094 | 0.060094 | -0.04094 | -0.012984 | 0.001598
247 | 0.01062 | -0.060094 | 0.060094 | -0.04094 | -0.012984 | 0.001598
249 | 0.010588 | -0.027978 | 0.027978 | -0.042262 | -0.013078 | 0.001676
250 | 0.029047 | 0.20142 | -0.20142 | -0.059456 | -0.028435 | 0.002577
251 | 0.01347 | -0.020602 | 0.020602 | -0.038492 | -0.014294 | 0.001383
252 | 0.01347 | -0.020602 | 0.020602 | -0.038492 | -0.014294 | 0.001383
253 | 0.01347 | -0.020602 | 0.020602 | -0.038492 | -0.014294 | 0.001383
254 | 0.029047 | 0.20142 | -0.20142 | -0.059456 | -0.028435 | 0.002577
258 | 0.055095 | 0.084162 | -0.084162 | -0.038724 | -0.05165 | 0.003562
259 | 0.005577 | -0.001247 | 0.001247 | -0.010905 | -0.006846 | 0.000707
260 | 0.03643 | 0.42668 | -0.42668 | -0.12752 | -0.042995 | 0.005942
262 | 0.071818 | 0.063329 | -0.063329 | -0.031738 | -0.067333 | 0.004489
265 | 0.071818 | 0.063329 | -0.063329 | -0.031738 | -0.067333 | 0.004489
269 | 0.071818 | 0.063329 | -0.063329 | -0.031738 | -0.067333 | 0.004489
270 | 0.27175 | 0.01518 | -0.01518 | -0.01485 | -0.10151 | -0.023178
273 | 0.071818 | 0.063329 | -0.063329 | -0.031738 | -0.067333 | 0.004489
274 | 0.25853 | 0.016068 | -0.016068 | -0.015504 | -0.11885 | -0.024263
275 | 0.24909 | 0.015532 | -0.015532 | -0.015522 | -0.111 | -0.022587
276 | 0.26611 | 0.014769 | -0.014769 | -0.014858 | -0.094752 | -0.021868
277 | 0.085644 | 0.046104 | -0.046104 | -0.025962 | -0.0803 | 0.005256
279 | 0.25772 | 0.015145 | -0.015145 | -0.015185 | -0.10276 | -0.022222
280 | 0.001181 | -0.002556 | 0.002556 | -0.005058 | -0.004303 | 0.000387
281 | 0.08718 | 0.04654 | -0.04654 | -0.026181 | -0.079021 | 0.004521
282 | 0.32079 | 0.012292 | -0.012292 | -0.012697 | -0.04239 | -0.019567
283 | 0.10403 | 0.091609 | -0.091609 | -0.038206 | -0.11555 | 0.009231
284 | 0.10513 | 0.099933 | -0.099933 | -0.040785 | -0.11579 | 0.008773
285 | 0.094626 | 0.06869 | -0.06869 | -0.032239 | -0.094277 | 0.006285
289 | 0.094626 | 0.06869 | -0.06869 | -0.032239 | -0.094277 | 0.006285
290 | 0.093769 | 0.040669 | -0.040669 | -0.023273 | -0.099584 | 0.008836
291 | 0.088276 | 0.023278 | -0.023278 | -0.019998 | -0.066653 | 0.001424
292 | 0.10434 | 0.097581 | -0.097581 | -0.040142 | -0.11418 | 0.008585
293 | 0.099969 | 0.084586 | -0.084586 | -0.036587 | -0.10522 | 0.00755
294 | 0.085485 | 0.031565 | -0.031565 | -0.022323 | -0.064914 | 0.001479
295 | 0.08322 | 0.011574 | -0.011574 | -0.017174 | -0.046082 | -0.002582
296 | 0.083681 | 0.01162 | -0.01162 | -0.017223 | -0.046351 | -0.002608
297 | 0.084548 | 0.023297 | -0.023297 | -0.020194 | -0.057126 | -0.000201
298 | 0.084548 | 0.023297 | -0.023297 | -0.020194 | -0.057126 | -0.000201
299 | 0.084115 | 0.019477 | -0.019477 | -0.01921 | -0.053527 | -0.000977
300 | 0.063758 | 0.005181 | -0.005181 | -0.024401 | -0.038491 | -0.001379
301 | 0.14528 | 0.01337 | -0.01337 | -0.016916 | -0.071478 | -0.009918
302 | 0.079936 | 0.01027 | -0.01027 | -0.019505 | -0.04608 | -0.002322
303 | 0.078811 | 0.010491 | -0.010491 | -0.016544 | -0.04294 | -0.002477
304 | 0.077172 | 0.010088 | -0.010088 | -0.01631 | -0.041772 | -0.002438
305 | 0.062267 | 0.006427 | -0.006427 | -0.014183 | -0.03115 | -0.002084
306 | 0.044708 | 0.002114 | -0.002114 | -0.011677 | -0.018636 | -0.001665
307 | 0.041397 | 6.8e-05 | -6.8e-05 | -0.014088 | -0.018083 | -0.001363
308 | 0.041476 | 0.000117 | -0.000117 | -0.01403 | -0.018097 | -0.00137
309 | 0.056375 | 0.00498 | -0.00498 | -0.013342 | -0.026951 | -0.001943
310 | 0.31367 | 0.011434 | -0.011434 | -0.012134 | -0.034375 | -0.018775
311 | 0.03715 | -0.002556 | 0.002556 | -0.017181 | -0.017374 | -0.000975
315 | 0.034912 | -0.003938 | 0.003938 | -0.018811 | -0.017 | -0.000771
319 | 0.025155 | -0.009967 | 0.009967 | -0.025916 | -0.015371 | 0.00012
322 | 0.079132 | 0.004521 | -0.004521 | -0.0108 | -0.016415 | -0.003916
323 | 0.025155 | -0.009967 | 0.009967 | -0.025916 | -0.015371 | 0.00012
325 | 0.3309 | 0.011859 | -0.011859 | -0.012326 | -0.032896 | -0.019132
327 | 0.020718 | -0.012708 | 0.012708 | -0.029147 | -0.01463 | 0.000525
331 | 0.085229 | 0.005488 | -0.005488 | -0.011831 | -0.020649 | -0.003966
332 | 0.085229 | 0.005488 | -0.005488 | -0.011831 | -0.020649 | -0.003966
333 | 0.085229 | 0.005488 | -0.005488 | -0.011831 | -0.020649 | -0.003966
334 | 0.085229 | 0.005488 | -0.005488 | -0.011831 | -0.020649 | -0.003966
335 | 0.085229 | 0.005488 | -0.005488 | -0.011831 | -0.020649 | -0.003966
336 | 0.085229 | 0.005488 | -0.005488 | -0.011831 | -0.020649 | -0.003966
343 | 0.19626 | 0.007031 | -0.007031 | -0.010152 | -0.019574 | -0.013008
344 | 0.19626 | 0.007031 | -0.007031 | -0.010152 | -0.019574 | -0.013008
345 | 0.19626 | 0.007031 | -0.007031 | -0.010152 | -0.019574 | -0.013008
350 | 0.019252 | -0.001183 | 0.001183 | -0.010334 | -0.013421 | -0.000341
352 | 0.032185 | 0.000809 | -0.000809 | -0.01098 | -0.016123 | -0.001051
356 | 0.016568 | -0.001971 | 0.001971 | -0.010244 | -0.012798 | -0.00015
357 | 0.016568 | -0.001971 | 0.001971 | -0.010244 | -0.012798 | -0.00015
363 | 0.022653 | -0.000185 | 0.000185 | -0.010449 | -0.01421 | -0.000584
364 | 0.026719 | -0.000108 | 0.000108 | -0.010514 | -0.014298 | -0.000801
366 | 0.007801 | -0.005048 | 0.005048 | -0.010783 | -0.010712 | 0.000506
367 | 0.007801 | -0.005048 | 0.005048 | -0.010783 | -0.010712 | 0.000506
370 | 0.007801 | -0.005048 | 0.005048 | -0.010783 | -0.010712 | 0.000506
373 | 0.029548 | -5.4e-05 | 5.4e-05 | -0.010559 | -0.014358 | -0.000952
377 | 0.025294 | -0.001507 | 0.001507 | -0.010403 | -0.013215 | -0.000635
380 | 0.042091 | 0.001598 | -0.001598 | -0.011418 | -0.0176 | -0.00155
384 | 0.016568 | -0.001971 | 0.001971 | -0.010244 | -0.012798 | -0.00015
385 | 0.016535 | -0.00303 | 0.00303 | -0.010176 | -0.011986 | -7.9e-05
387 | 0.016568 | -0.001971 | 0.001971 | -0.010244 | -0.012798 | -0.00015
388 | 0.016143 | -0.003098 | 0.003098 | -0.010166 | -0.011931 | -5.4e-05
390 | 0.00791 | -0.007228 | 0.007228 | -0.014454 | -0.010513 | 0.000629
391 | 0.01269 | -0.00311 | 0.00311 | -0.010114 | -0.011898 | 0.000127
393 | -0.001286 | -0.005622 | 0.005622 | -0.008143 | -0.009506 | 0.001041
394 | 0.007776 | -0.004552 | 0.004552 | -0.009949 | -0.010758 | 0.000478
395 | 0.030034 | -0.000683 | 0.000683 | -0.010526 | -0.01388 | -0.000937
398 | 0.007323 | -0.0048 | 0.0048 | -0.010256 | -0.010259 | 0.000494
399 | 0.007151 | -0.004893 | 0.004893 | -0.010372 | -0.010071 | 0.000499
404 | 0.004448 | -0.004775 | 0.004775 | -0.009538 | -0.007325 | 0.000502
405 | 0.006629 | -0.005178 | 0.005178 | -0.010725 | -0.009496 | 0.000517
412 | 0.006466 | -0.005267 | 0.005267 | -0.010836 | -0.009317 | 0.000523
415 | 0.007892 | -0.006865 | 0.006865 | -0.013843 | -0.010546 | 0.000608
419 | 0.005748 | -0.005659 | 0.005659 | -0.011322 | -0.008528 | 0.000547
420 | 0.005748 | -0.005659 | 0.005659 | -0.011322 | -0.008528 | 0.000547
428 | 0.005902 | -0.005575 | 0.005575 | -0.011218 | -0.008696 | 0.000542
429 | 0.006055 | -0.005491 | 0.005491 | -0.011114 | -0.008865 | 0.000537
430 | 0.006326 | -0.005344 | 0.005344 | -0.010931 | -0.009163 | 0.000528
432 | 0.007715 | -0.007966 | 0.007966 | -0.015643 | -0.010209 | 0.000671
433 | 0.016143 | -0.003098 | 0.003098 | -0.010166 | -0.011931 | -5.4e-05
435 | 0.00793 | -0.007627 | 0.007627 | -0.015127 | -0.010476 | 0.000651
436 | 0.007961 | -0.008254 | 0.008254 | -0.016182 | -0.010419 | 0.000687
440 | -0.000197 | -0.006683 | 0.006683 | -0.007494 | -0.004764 | 0.000376
441 | -0.001345 | -0.007046 | 0.007046 | -0.005932 | -0.003896 | 0.000402
443 | 0.008745 | -0.01003 | 0.01003 | -0.019337 | -0.010967 | 0.000784
444 | 0.009409 | -0.011535 | 0.011535 | -0.02201 | -0.011431 | 0.000867
447 | 0.008745 | -0.01003 | 0.01003 | -0.019337 | -0.010967 | 0.000784
451 | 0.028074 | -8.2e-05 | 8.2e-05 | -0.010536 | -0.014327 | -0.000874
455 | 0.028074 | -8.2e-05 | 8.2e-05 | -0.010536 | -0.014327 | -0.000874
466 | 0.029738 | -5.1e-05 | 5.1e-05 | -0.010562 | -0.014362 | -0.000963
467 | 0.034152 | 3.3e-05 | -3.3e-05 | -0.010633 | -0.014457 | -0.001198
470 | 0.037175 | 0.00034 | -0.00034 | -0.010354 | -0.013569 | -0.001476
471 | 0.035603 | 0.000319 | -0.000319 | -0.010777 | -0.015032 | -0.001262
473 | 0.039474 | 0.001082 | -0.001082 | -0.011159 | -0.016564 | -0.001434
475 | 0.037539 | 0.0007 | -0.0007 | -0.010968 | -0.015798 | -0.001348
477 | 0.074046 | 0.003715 | -0.003715 | -0.00994 | -0.012883 | -0.003875
478 | 0.074046 | 0.003715 | -0.003715 | -0.00994 | -0.012883 | -0.003875
484 | 0.074046 | 0.003715 | -0.003715 | -0.00994 | -0.012883 | -0.003875
487 | 0.069541 | 0.003419 | -0.003419 | -0.009826 | -0.012424 | -0.003655
489 | 0.061798 | 0.003012 | -0.003012 | -0.010403 | -0.014361 | -0.003035
491 | 0.061798 | 0.003012 | -0.003012 | -0.010403 | -0.014361 | -0.003035
494 | 0.057852 | 0.002805 | -0.002805 | -0.010697 | -0.015348 | -0.002719
495 | 0.06786 | 0.003218 | -0.003218 | -0.009091 | -0.009811 | -0.003791
498 | 0.06847 | 0.003291 | -0.003291 | -0.009358 | -0.01076 | -0.003742
501 | 0.066532 | 0.003058 | -0.003058 | -0.00851 | -0.007747 | -0.003898
502 | 0.07272 | 0.003314 | -0.003314 | -0.00876 | -0.008636 | -0.004192
503 | 0.07272 | 0.003314 | -0.003314 | -0.00876 | -0.008636 | -0.004192
504 | 0.07272 | 0.003314 | -0.003314 | -0.00876 | -0.008636 | -0.004192
505 | 0.07272 | 0.003314 | -0.003314 | -0.00876 | -0.008636 | -0.004192
506 | 0.07272 | 0.003314 | -0.003314 | -0.00876 | -0.008636 | -0.004192
509 | 0.07272 | 0.003314 | -0.003314 | -0.00876 | -0.008636 | -0.004192
511 | 0.059843 | 0.002736 | -0.002736 | -0.007645 | -0.004208 | -0.003823
512 | 0.073569 | 0.003422 | -0.003422 | -0.008982 | -0.009341 | -0.00414
514 | 0.048999 | 0.00234 | -0.00234 | -0.011357 | -0.017563 | -0.002009
515 | 0.11629 | 0.004755 | -0.004755 | -0.009602 | -0.012032 | -0.006713
518 | 0.1326 | 0.005229 | -0.005229 | -0.00975 | -0.012782 | -0.007739
519 | 0.14143 | 0.005486 | -0.005486 | -0.00983 | -0.013189 | -0.008295
520 | 0.055313 | 0.002185 | -0.002185 | -0.008677 | -0.008242 | -0.003145
522 | 0.067118 | 0.003129 | -0.003129 | -0.008767 | -0.008659 | -0.003851
526 | 0.05961 | 0.002622 | -0.002622 | -0.00828 | -0.00698 | -0.003541
527 | 0.053881 | 0.002039 | -0.002039 | -0.008809 | -0.008662 | -0.003014
530 | 0.054689 | 0.002582 | -0.002582 | -0.007238 | -0.003611 | -0.003569
531 | 0.056394 | 0.002596 | -0.002596 | -0.007599 | -0.004778 | -0.003559
532 | 0.059843 | 0.002736 | -0.002736 | -0.007645 | -0.004208 | -0.003823
533 | 0.056394 | 0.002596 | -0.002596 | -0.007599 | -0.004778 | -0.003559
534 | 0.059785 | 0.002743 | -0.002743 | -0.007658 | -0.004364 | -0.003805
537 | 0.049092 | 0.002447 | -0.002447 | -0.006754 | -0.002203 | -0.003347
541 | 0.054309 | 0.002579 | -0.002579 | -0.007158 | -0.003351 | -0.003571
545 | 0.046189 | 0.002373 | -0.002373 | -0.006529 | -0.001565 | -0.003222
548 | 0.043808 | 0.002313 | -0.002313 | -0.006345 | -0.001041 | -0.00312
555 | 0.002407 | 0.000896 | -0.000896 | -0.003012 | 0.005954 | -0.001086
556 | 0.00222 | 0.000907 | -0.000907 | -0.003112 | 0.006145 | -0.001114
559 | -0.000631 | 0.000622 | -0.000622 | -0.004036 | 0.007182 | -0.001259
562 | 0.071002 | 0.003057 | -0.003057 | -0.006851 | -0.003386 | -0.004762
565 | 0.000399 | 0.000658 | -0.000658 | -0.003684 | 0.006883 | -0.001197
566 | -0.001584 | 0.00037 | -0.00037 | -0.004129 | 0.006867 | -0.001207
567 | 0.074964 | 0.00306 | -0.00306 | -0.005649 | -0.001026 | -0.005717
568 | 0.000616 | 0.000424 | -0.000424 | -0.005164 | 0.006346 | -0.001747
570 | 0.071855 | 0.003003 | -0.003003 | -0.005994 | -0.001137 | -0.005142
572 | 0.043829 | 0.002314 | -0.002314 | -0.006346 | -0.001045 | -0.003121
573 | 0.042454 | 0.002279 | -0.002279 | -0.00624 | -0.000743 | -0.003062
576 | 0.03686 | 0.002137 | -0.002137 | -0.005807 | 0.000488 | -0.002821
578 | 0.036588 | 0.002183 | -0.002183 | -0.004199 | 0.002706 | -0.003037
579 | 0.071002 | 0.003057 | -0.003057 | -0.006851 | -0.003386 | -0.004762
580 | 0.071002 | 0.003057 | -0.003057 | -0.006851 | -0.003386 | -0.004762
581 | 0.071002 | 0.003057 | -0.003057 | -0.006851 | -0.003386 | -0.004762
582 | 0.071002 | 0.003057 | -0.003057 | -0.006851 | -0.003386 | -0.004762
583 | 0.0358 | 0.002294 | -0.002294 | -0.005025 | 0.001343 | -0.002725
584 | 0.036228 | 0.002231 | -0.002231 | -0.005341 | 0.000998 | -0.002764
585 | 0.034691 | 0.002068 | -0.002068 | -0.005692 | 0.000918 | -0.002732
587 | 0.034748 | 0.00245 | -0.00245 | -0.004249 | 0.002192 | -0.002629
588 | 0.069754 | 0.003058 | -0.003058 | -0.007314 | -0.004603 | -0.004521
590 | 0.082104 | 0.00338 | -0.00338 | -0.006609 | -0.003233 | -0.005543
595 | 0.058731 | 0.002706 | -0.002706 | -0.007077 | -0.00336 | -0.003887
596 | 0.061154 | 0.002775 | -0.002775 | -0.007032 | -0.003365 | -0.00406
598 | 0.036545 | 0.002184 | -0.002184 | -0.005574 | 0.000742 | -0.002792
600 | 0.076811 | 0.003226 | -0.003226 | -0.006724 | -0.003306 | -0.005171
601 | 0.03572 | 0.002306 | -0.002306 | -0.004966 | 0.001407 | -0.002717
602 | 0.020857 | 0.001628 | -0.001628 | -0.004962 | 0.003658 | -0.002162
608 | 0.091932 | 0.003666 | -0.003666 | -0.006394 | -0.003098 | -0.006235
616 | 0.13683 | 0.004736 | -0.004736 | -0.00685 | -0.004315 | -0.009132
618 | 0.094119 | 0.003612 | -0.003612 | -0.006263 | -0.002255 | -0.006505
620 | 0.10295 | 0.003987 | -0.003987 | -0.006154 | -0.002947 | -0.00701
621 | 0.14054 | 0.004972 | -0.004972 | -0.006901 | -0.006811 | -0.009803
625 | 0.005233 | 0.003255 | -0.003255 | 0.000441 | 0.002628 | -0.000506
628 | 0.005259 | 0.002338 | -0.002338 | -0.000372 | 0.003183 | -0.000592
629 | 0.006705 | 0.002699 | -0.002699 | -0.000281 | 0.003362 | -0.000663
631 | 0.15549 | 0.005192 | -0.005192 | -0.007164 | -0.005149 | -0.010289
632 | 0.15196 | 0.005272 | -0.005272 | -0.007129 | -0.007985 | -0.010651
633 | 0.17861 | 0.00597 | -0.00597 | -0.007659 | -0.010725 | -0.012631
634 | 0.035391 | 0.002355 | -0.002355 | -0.004723 | 0.001673 | -0.002687
635 | 0.035391 | 0.002355 | -0.002355 | -0.004723 | 0.001673 | -0.002687
636 | 0.15196 | 0.005272 | -0.005272 | -0.007129 | -0.007985 | -0.010651
640 | 0.011362 | 0.001326 | -0.001326 | -0.00446 | 0.00554 | -0.001771
645 | 0.006522 | 0.001545 | -0.001545 | -0.001699 | 0.004442 | -0.000912
646 | 0.003432 | 0.001867 | -0.001867 | -0.001804 | 0.005848 | -0.000911
648 | 0.003446 | 0.000838 | -0.000838 | -0.002453 | 0.004893 | -0.000931
649 | 0.01027 | 0.002666 | -0.002666 | -0.000813 | 0.004152 | -0.000905
651 | 0.00614 | 0.002935 | -0.002935 | 1.5e-05 | 0.003078 | -0.000599
652 | 0.027234 | 0.002473 | -0.002473 | -0.002962 | 0.005607 | -0.002056
653 | 0.006691 | 0.002696 | -0.002696 | -0.000282 | 0.00336 | -0.000662
655 | 0.006634 | 0.002866 | -0.002866 | -0.000122 | 0.003242 | -0.000642
656 | 0.004535 | 0.001088 | -0.001088 | -0.002186 | 0.004734 | -0.000924
657 | 0.001527 | 0.000469 | -0.000469 | -0.002996 | 0.005392 | -0.000978
658 | 0.003446 | 0.000838 | -0.000838 | -0.002453 | 0.004893 | -0.000931
659 | 0.006494 | 0.002656 | -0.002656 | -0.000287 | 0.003336 | -0.000652
660 | 0.006428 | 0.001523 | -0.001523 | -0.001722 | 0.004456 | -0.000913
661 | 0.001429 | 0.000951 | -0.000951 | -0.003537 | 0.006951 | -0.001232
662 | 0.013332 | 0.002542 | -0.002542 | -0.00135 | 0.004875 | -0.001119
663 | 0.004772 | 0.001871 | -0.001871 | -0.000668 | 0.003128 | -0.000593
664 | 0.00874 | 0.001632 | -0.001632 | -0.001852 | 0.004579 | -0.00104
668 | 0.012268 | 0.001772 | -0.001772 | -0.002096 | 0.004797 | -0.001244
670 | 0.027908 | 0.002144 | -0.002144 | -0.00331 | 0.003662 | -0.002335
671 | 0.016481 | 0.001983 | -0.001983 | -0.002383 | 0.005535 | -0.001455
672 | 0.027234 | 0.002473 | -0.002473 | -0.002962 | 0.005607 | -0.002056
675 | 0.007238 | 0.00282 | -0.00282 | -0.000249 | 0.003389 | -0.00069
679 | 0.00052 | 0.000822 | -0.000822 | -0.003789 | 0.007278 | -0.001263
680 | 0.02746 | 0.00248 | -0.00248 | -0.002969 | 0.005524 | -0.002073
681 | 0.008228 | 0.002749 | -0.002749 | -0.000455 | 0.00367 | -0.000762
684 | 0.033233 | 0.002675 | -0.002675 | -0.003131 | 0.003414 | -0.002491
691 | 0.037921 | 0.002764 | -0.002764 | -0.003334 | 0.002987 | -0.002795
695 | 0.056141 | 0.003106 | -0.003106 | -0.004124 | 0.001324 | -0.003976
698 | 0.024812 | 0.002983 | -0.002983 | -0.001945 | 0.003126 | -0.001884
704 | 0.02845 | 0.00285 | -0.00285 | -0.002458 | 0.00325 | -0.002146
705 | 0.022548 | 0.003066 | -0.003066 | -0.001627 | 0.003048 | -0.001721
706 | 0.022548 | 0.003066 | -0.003066 | -0.001627 | 0.003048 | -0.001721
707 | 0.022548 | 0.003066 | -0.003066 | -0.001627 | 0.003048 | -0.001721
708 | 0.025539 | 0.002956 | -0.002956 | -0.002048 | 0.003151 | -0.001936
709 | 0.022548 | 0.003066 | -0.003066 | -0.001627 | 0.003048 | -0.001721
718 | 0.021037 | 0.003121 | -0.003121 | -0.001414 | 0.002996 | -0.001612
722 | 0.0204 | 0.003144 | -0.003144 | -0.001324 | 0.002975 | -0.001566
724 | 0.35751 | 0.022713 | -0.022713 | -0.01666 | -0.32771 | 0.049919
725 | 0.022548 | 0.003066 | -0.003066 | -0.001627 | 0.003048 | -0.001721
726 | 0.022548 | 0.003066 | -0.003066 | -0.001627 | 0.003048 | -0.001721
727 | 0.022548 | 0.003066 | -0.003066 | -0.001627 | 0.003048 | -0.001721
728 | 0.066588 | 0.003303 | -0.003303 | -0.004577 | 0.000371 | -0.004653
729 | 0.36324 | 0.025031 | -0.025031 | -0.017797 | -0.36782 | 0.2268
730 | 0.066588 | 0.003303 | -0.003303 | -0.004577 | 0.000371 | -0.004653
732 | 0.31869 | 0.009925 | -0.009925 | -0.011113 | -0.011884 | -0.016892
733 | 0.35257 | 0.019628 | -0.019628 | -0.015144 | -0.27047 | -0.058475
734 | 0.35141 | 0.018988 | -0.018988 | -0.014828 | -0.25818 | -0.066907
735 | 0.022548 | 0.003066 | -0.003066 | -0.001627 | 0.003048 | -0.001721
736 | 0.35147 | 0.017921 | -0.017921 | -0.014287 | -0.24054 | -0.073152
737 | 0.35751 | 0.022713 | -0.022713 | -0.01666 | -0.32771 | 0.049919
738 | 0.022548 | 0.003066 | -0.003066 | -0.001627 | 0.003048 | -0.001721
739 | 0.35216 | 0.018743 | -0.018743 | -0.0147 | -0.25527 | -0.071657
740 | 0.35217 | 0.018784 | -0.018784 | -0.01472 | -0.25596 | -0.071558
741 | 0.08559 | 0.00366 | -0.00366 | -0.005401 | -0.001363 | -0.005885
742 | 0.022548 | 0.003066 | -0.003066 | -0.001627 | 0.003048 | -0.001721
743 | 0.36065 | 0.023971 | -0.023971 | -0.017278 | -0.34939 | 0.14325
744 | 0.022548 | 0.003066 | -0.003066 | -0.001627 | 0.003048 | -0.001721
745 | 0.35472 | 0.021932 | -0.021932 | -0.016279 | -0.31427 | -0.041863
746 | 0.071112 | 0.003388 | -0.003388 | -0.004773 | -4.2e-05 | -0.004947
747 | 0.35751 | 0.022713 | -0.022713 | -0.01666 | -0.32771 | 0.049919
748 | 0.3561 | 0.022569 | -0.022569 | -0.016585 | -0.32698 | 0.00416
749 | 0.35609 | 0.021826 | -0.021826 | -0.016224 | -0.31125 | 0.018753
750 | 0.071112 | 0.003388 | -0.003388 | -0.004773 | -4.2e-05 | -0.004947
751 | 0.35705 | 0.022425 | -0.022425 | -0.016518 | -0.32237 | 0.039815
752 | 0.35578 | 0.022805 | -0.022805 | -0.016694 | -0.33332 | -0.005786
753 | 0.35472 | 0.021932 | -0.021932 | -0.016279 | -0.31427 | -0.041863
754 | 0.071112 | 0.003388 | -0.003388 | -0.004773 | -4.2e-05 | -0.004947
755 | 0.35472 | 0.021932 | -0.021932 | -0.016279 | -0.31427 | -0.041863
756 | 0.071112 | 0.003388 | -0.003388 | -0.004773 | -4.2e-05 | -0.004947
757 | 0.33207 | 0.021455 | -0.021455 | -0.016183 | -0.27935 | -0.069424
758 | 0.071112 | 0.003388 | -0.003388 | -0.004773 | -4.2e-05 | -0.004947
759 | 0.30601 | 0.023242 | -0.023242 | -0.017305 | -0.26721 | -0.052352
760 | 0.323 | 0.022977 | -0.022977 | -0.016996 | -0.29692 | -0.064888
761 | 0.34862 | 0.018827 | -0.018827 | -0.014766 | -0.25148 | -0.072938
762 | 0.080983 | 0.003574 | -0.003574 | -0.005201 | -0.000943 | -0.005587
763 | 0.3492 | 0.02019 | -0.02019 | -0.015447 | -0.27622 | -0.072269
764 | 0.34626 | 0.019339 | -0.019339 | -0.015042 | -0.25679 | -0.075581
765 | 0.34825 | 0.019916 | -0.019916 | -0.015317 | -0.26998 | -0.073333
766 | 0.080983 | 0.003574 | -0.003574 | -0.005201 | -0.000943 | -0.005587
767 | 0.25557 | 0.007797 | -0.007797 | -0.008915 | -0.014248 | -0.01761
768 | 0.21545 | 0.007177 | -0.007177 | -0.008591 | -0.017644 | -0.015619
769 | 0.22772 | 0.007579 | -0.007579 | -0.008901 | -0.019947 | -0.016613
770 | 0.32356 | 0.009304 | -0.009304 | -0.009993 | -0.012979 | -0.020801
771 | 0.22772 | 0.007579 | -0.007579 | -0.008901 | -0.019947 | -0.016613
772 | 0.24176 | 0.008038 | -0.008038 | -0.009256 | -0.022583 | -0.017752
773 | 0.33087 | 0.009619 | -0.009619 | -0.010305 | -0.012035 | -0.020204
774 | 0.34825 | 0.019916 | -0.019916 | -0.015317 | -0.26998 | -0.073333
775 | 0.27028 | 0.008146 | -0.008146 | -0.009155 | -0.014921 | -0.018562
776 | 0.25857 | 0.008589 | -0.008589 | -0.009681 | -0.025739 | -0.019115
777 | 0.34568 | 0.019172 | -0.019172 | -0.014962 | -0.25298 | -0.07623
778 | 0.34752 | 0.019705 | -0.019705 | -0.015216 | -0.26515 | -0.074155
779 | 0.3258 | 0.014002 | -0.014002 | -0.012508 | -0.12845 | -0.046382
780 | 0.30417 | 0.010815 | -0.010815 | -0.011092 | -0.054852 | -0.027788
781 | 0.30417 | 0.010815 | -0.010815 | -0.011092 | -0.054852 | -0.027788
782 | 0.31911 | 0.013017 | -0.013017 | -0.01207 | -0.10571 | -0.040637
783 | 0.31911 | 0.013017 | -0.013017 | -0.01207 | -0.10571 | -0.040637
784 | 0.31323 | 0.012151 | -0.012151 | -0.011685 | -0.085709 | -0.035584
785 | 0.15197 | 0.005792 | -0.005792 | -0.009925 | -0.013674 | -0.008957
786 | 0.33561 | 0.016552 | -0.016552 | -0.013718 | -0.18988 | -0.061105
787 | 0.33119 | 0.010097 | -0.010097 | -0.010816 | -0.016665 | -0.02001
788 | 0.29777 | 0.009873 | -0.009873 | -0.010673 | -0.033101 | -0.022293
789 | 0.3258 | 0.014003 | -0.014003 | -0.012508 | -0.12846 | -0.046386
790 | 0.34727 | 0.018985 | -0.018985 | -0.014856 | -0.25217 | -0.074448
791 | 0.26657 | 0.008999 | -0.008999 | -0.010513 | -0.028943 | -0.019439
792 | 0.35994 | 0.013826 | -0.013826 | -0.012633 | -0.096949 | -0.045218
794 | 0.32951 | 0.009809 | -0.009809 | -0.011 | -0.005208 | -0.016387
795 | 0.2427 | 0.008331 | -0.008331 | -0.010391 | -0.025763 | -0.017256
796 | 0.2427 | 0.008331 | -0.008331 | -0.010391 | -0.025763 | -0.017256
797 | 0.34124 | 0.00999 | -0.00999 | -0.01067 | -0.01003 | -0.01941
800 | 0.00388 | 0.003922 | -0.003922 | 0.001238 | 0.001686 | -0.00032
801 | 0.003332 | 0.004477 | -0.004477 | 0.001776 | 0.00108 | -0.000214
802 | 0.004259 | 0.003547 | -0.003547 | 0.000861 | 0.002096 | -0.000392
803 | 0.003596 | 0.004212 | -0.004212 | 0.001525 | 0.001374 | -0.000265
804 | 0.003286 | 0.004544 | -0.004544 | 0.001295 | 0.000729 | -0.000167
805 | 0.003351 | 0.004461 | -0.004461 | 0.001771 | 0.001105 | -0.000218
806 | 0.003763 | 0.004042 | -0.004042 | 0.001356 | 0.001558 | -0.000297
807 | 0.003284 | 0.004549 | -0.004549 | 0.001255 | 0.000701 | -0.000164
808 | 0.003351 | 0.004461 | -0.004461 | 0.001771 | 0.001105 | -0.000218
809 | 0.003277 | 0.004561 | -0.004561 | 0.001144 | 0.000626 | -0.000154
810 | 0.003202 | 0.00448 | -0.00448 | 0.001849 | 0.001005 | -0.000199
812 | 0.003611 | 0.004453 | -0.004453 | 0.001758 | 0.00132 | -0.000254
813 | 0.003273 | 0.00446 | -0.00446 | 0.001829 | 0.001069 | -0.00021
814 | 0.00348 | 0.004301 | -0.004301 | 0.001629 | 0.001262 | -0.000245
815 | 0.003708 | 0.004098 | -0.004098 | 0.001412 | 0.001497 | -0.000287
816 | 0.003654 | 0.004302 | -0.004302 | 0.001623 | 0.001403 | -0.000269
817 | 0.003241 | 0.004459 | -0.004459 | 0.00184 | 0.001048 | -0.000206
818 | 0.003654 | 0.004302 | -0.004302 | 0.001623 | 0.001403 | -0.000269
819 | 0.003211 | 0.004457 | -0.004457 | 0.001849 | 0.001029 | -0.000203
820 | 0.003708 | 0.004098 | -0.004098 | 0.001412 | 0.001497 | -0.000287
821 | 0.004171 | 0.003657 | -0.003657 | 0.000971 | 0.001995 | -0.000374
822 | 0.003284 | 0.004549 | -0.004549 | 0.001255 | 0.000701 | -0.000164
823 | 0.003329 | 0.004453 | -0.004453 | 0.00178 | 0.001097 | -0.000216
824 | 0.003269 | 0.004463 | -0.004463 | 0.001818 | 0.001058 | -0.000209
825 | 0.003629 | 0.00416 | -0.00416 | 0.001483 | 0.001419 | -0.000273
826 | 0.003577 | 0.004209 | -0.004209 | 0.001534 | 0.001364 | -0.000263
827 | 0.00344 | 0.004464 | -0.004464 | 0.00179 | 0.001188 | -0.000231
829 | 0.003353 | 0.00446 | -0.00446 | 0.001771 | 0.001108 | -0.000218
830 | 0.003308 | 0.004497 | -0.004497 | 0.001788 | 0.00105 | -0.000209
831 | 0.003109 | 0.004451 | -0.004451 | 0.001882 | 0.000963 | -0.000191
832 | 0.003275 | 0.004565 | -0.004565 | 0.001115 | 0.000606 | -0.000152
834 | 0.003259 | 0.004537 | -0.004537 | 0.001838 | 0.001006 | -0.000201
836 | 0.003332 | 0.004477 | -0.004477 | 0.001776 | 0.00108 | -0.000214
837 | 0.00348 | 0.004301 | -0.004301 | 0.001629 | 0.001262 | -0.000245
842 | 0.003654 | 0.004302 | -0.004302 | 0.001623 | 0.001403 | -0.000269
843 | 0.003654 | 0.004302 | -0.004302 | 0.001623 | 0.001403 | -0.000269
844 | 0.003654 | 0.004302 | -0.004302 | 0.001623 | 0.001403 | -0.000269
845 | 0.003654 | 0.004302 | -0.004302 | 0.001623 | 0.001403 | -0.000269
848 | 0.003316 | 0.004491 | -0.004491 | 0.00178 | 0.001058 | -0.00021
849 | 0.003322 | 0.00445 | -0.00445 | 0.001783 | 0.001095 | -0.000215
850 | 0.003415 | 0.004484 | -0.004484 | 0.001809 | 0.001161 | -0.000227
852 | 0.003287 | 0.004544 | -0.004544 | 0.001299 | 0.000731 | -0.000168
853 | 0.003283 | 0.004552 | -0.004552 | 0.001232 | 0.000686 | -0.000162
855 | 0.003531 | 0.004413 | -0.004413 | 0.001742 | 0.001278 | -0.000247
901 | 0.022099 | 0.00225 | -0.00225 | -0.002867 | 0.007419 | -0.001699
902 | 0.022042 | 0.002248 | -0.002248 | -0.002863 | 0.007417 | -0.001696
903 | 0.022045 | 0.002248 | -0.002248 | -0.002864 | 0.007418 | -0.001696
904 | 0.02205 | 0.002248 | -0.002248 | -0.002864 | 0.00742 | -0.001696
905 | 0.023359 | 0.002283 | -0.002283 | -0.003014 | 0.00792 | -0.001758
908 | 0.022048 | 0.002248 | -0.002248 | -0.002864 | 0.007419 | -0.001696
909 | 0.022831 | 0.002285 | -0.002285 | -0.002905 | 0.007432 | -0.001739
910 | 0.023421 | 0.002277 | -0.002277 | -0.003043 | 0.008077 | -0.001758
911 | 0.019398 | 0.002297 | -0.002297 | -0.002414 | 0.006308 | -0.001543
912 | 0.023168 | 0.002302 | -0.002302 | -0.002922 | 0.007437 | -0.001758
913 | 0.019087 | 0.002167 | -0.002167 | -0.002544 | 0.006454 | -0.001551
914 | 0.022608 | 0.00226 | -0.00226 | -0.002937 | 0.007687 | -0.001721
915 | 0.023273 | 0.002292 | -0.002292 | -0.002973 | 0.007703 | -0.001758
916 | 0.024922 | 0.002305 | -0.002305 | -0.003253 | 0.008876 | -0.001824
917 | 0.02006 | 0.002176 | -0.002176 | -0.00269 | 0.006973 | -0.001596
918 | 0.021498 | 0.002205 | -0.002205 | -0.002885 | 0.007703 | -0.00166
919 | 0.023521 | 0.002245 | -0.002245 | -0.003159 | 0.00873 | -0.001749
920 | 0.022047 | 0.002248 | -0.002248 | -0.002864 | 0.007418 | -0.001696
923 | 0.022047 | 0.002248 | -0.002248 | -0.002864 | 0.007418 | -0.001696
924 | 0.022047 | 0.002248 | -0.002248 | -0.002864 | 0.007418 | -0.001696
930 | 0.025071 | 0.002284 | -0.002284 | -0.003346 | 0.009382 | -0.001821
932 | 0.024035 | 0.00228 | -0.00228 | -0.003156 | 0.008563 | -0.001781
936 | 0.003584 | 0.004545 | -0.004545 | 0.00184 | 0.001269 | -0.000246
937 | 0.003584 | 0.004545 | -0.004545 | 0.001839 | 0.001269 | -0.000246
938 | 0.003583 | 0.004551 | -0.004551 | 0.001846 | 0.001265 | -0.000245
939 | 0.003582 | 0.004554 | -0.004554 | 0.001848 | 0.001264 | -0.000245
940 | 0.003582 | 0.004552 | -0.004552 | 0.001846 | 0.001265 | -0.000245
945 | 0.003583 | 0.00455 | -0.00455 | 0.001844 | 0.001266 | -0.000245
946 | 0.003582 | 0.004552 | -0.004552 | 0.001846 | 0.001265 | -0.000245
947 | 0.003582 | 0.004553 | -0.004553 | 0.001847 | 0.001265 | -0.000245
948 | 0.003584 | 0.004545 | -0.004545 | 0.00184 | 0.001269 | -0.000246
949 | 0.003584 | 0.004545 | -0.004545 | 0.001839 | 0.001269 | -0.000246
950 | 0.003584 | 0.004545 | -0.004545 | 0.001839 | 0.001269 | -0.000246
952 | 0.003584 | 0.004545 | -0.004545 | 0.00184 | 0.001269 | -0.000246
956 | 0.02229 | 0.002255 | -0.002255 | -0.002889 | 0.007496 | -0.001708
957 | 0.003585 | 0.004542 | -0.004542 | 0.001837 | 0.001271 | -0.000246
958 | 0.003584 | 0.004546 | -0.004546 | 0.001841 | 0.001268 | -0.000245
959 | 0.023108 | 0.002294 | -0.002294 | -0.002932 | 0.007511 | -0.001753
960 | 0.003574 | 0.004581 | -0.004581 | 0.001872 | 0.001249 | -0.000242
961 | 0.003581 | 0.004555 | -0.004555 | 0.001849 | 0.001263 | -0.000245
962 | 0.007492 | 0.12603 | -0.12603 | 0.072012 | -0.010853 | 0.002193
963 | 0.003583 | 0.004551 | -0.004551 | 0.001845 | 0.001265 | -0.000245
964 | 0.00749 | 0.12228 | -0.12228 | 0.078171 | -0.010853 | 0.002202
965 | 0.007492 | 0.12194 | -0.12194 | 0.078901 | -0.010856 | 0.002204
966 | 0.007492 | 0.12193 | -0.12193 | 0.078934 | -0.010856 | 0.002204
967 | 0.007507 | 0.11931 | -0.11931 | 0.084674 | -0.010878 | 0.002218
968 | 0.003474 | 0.004465 | -0.004465 | 0.001798 | 0.001219 | -0.000236
969 | 0.007485 | 0.12321 | -0.12321 | 0.076134 | -0.010845 | 0.002197
970 | 0.00323 | 0.004889 | -0.004889 | 0.002279 | 0.000958 | -0.000188
971 | 0.003598 | 0.004497 | -0.004497 | 0.001797 | 0.001296 | -0.00025
972 | 0.025271 | 0.002284 | -0.002284 | -0.003384 | 0.009547 | -0.001828
973 | 0.003012 | 0.004906 | -0.004906 | 0.002368 | 0.000816 | -0.000161
974 | 0.003281 | 0.004503 | -0.004503 | 0.001789 | 0.001024 | -0.000204
975 | 0.006671 | 0.1006 | -0.1006 | 0.069582 | -0.009908 | 0.001997
976 | 0.003583 | 0.004551 | -0.004551 | 0.001845 | 0.001265 | -0.000245
977 | 0.003589 | 0.004528 | -0.004528 | 0.001825 | 0.001278 | -0.000247
978 | 0.007074 | 0.11532 | -0.11532 | 0.067088 | -0.010371 | 0.002088
979 | 0.003585 | 0.004543 | -0.004543 | 0.001838 | 0.00127 | -0.000246
980 | 0.007492 | 0.12194 | -0.12194 | 0.078901 | -0.010856 | 0.002204
981 | 0.021938 | 0.002245 | -0.002245 | -0.002853 | 0.007383 | -0.001691
982 | 0.019061 | 0.002156 | -0.002156 | -0.002555 | 0.006466 | -0.001551
983 | 0.019398 | 0.002297 | -0.002297 | -0.002414 | 0.006308 | -0.001543
984 | 0.025279 | 0.002284 | -0.002284 | -0.003386 | 0.009554 | -0.001829
985 | 0.023556 | 0.002348 | -0.002348 | -0.002859 | 0.006951 | -0.001789
986 | 0.025548 | 0.002286 | -0.002286 | -0.003434 | 0.009758 | -0.001839
987 | 0.007492 | 0.12193 | -0.12193 | 0.078934 | -0.010856 | 0.002204
988 | 0.028619 | 0.002303 | -0.002303 | -0.003982 | 0.012097 | -0.001959
989 | 0.007485 | 0.12321 | -0.12321 | 0.076134 | -0.010845 | 0.002197
990 | 0.007507 | 0.11931 | -0.11931 | 0.084674 | -0.010878 | 0.002218
991 | 0.10856 | 0.004101 | -0.004101 | -0.006286 | -0.003154 | -0.007365
992 | 0.03572 | 0.002306 | -0.002306 | -0.004966 | 0.001407 | -0.002717
993 | 0.003545 | 0.004341 | -0.004341 | 0.001657 | 0.001296 | -0.000251
994 | 0.003496 | 0.004426 | -0.004426 | 0.001754 | 0.001243 | -0.000241
995 | 0.003545 | 0.004341 | -0.004341 | 0.001657 | 0.001296 | -0.000251
996 | 0.003496 | 0.004426 | -0.004426 | 0.001754 | 0.001243 | -0.000241
997 | 0.003281 | 0.004503 | -0.004503 | 0.001789 | 0.001024 | -0.000204
998 | 0.007074 | 0.11532 | -0.11532 | 0.067088 | -0.010371 | 0.002088
999 | 0.003584 | 0.004546 | -0.004546 | 0.001841 | 0.001268 | -0.000245
1000 | 0.003585 | 0.004542 | -0.004542 | 0.001837 | 0.001271 | -0.000246
1001 | 0.02229 | 0.002255 | -0.002255 | -0.002889 | 0.007496 | -0.001708
1002 | 0.3602 | 0.031368 | -0.031368 | -0.021137 | -0.3836 | 0.27086
1003 | 0.3602 | 0.031368 | -0.031368 | -0.021137 | -0.3836 | 0.27086
1004 | 0.3602 | 0.031368 | -0.031368 | -0.021137 | -0.3836 | 0.27086
1005 | 0.3602 | 0.031368 | -0.031368 | -0.021137 | -0.3836 | 0.27086
1006 | 0.3602 | 0.031368 | -0.031368 | -0.021137 | -0.3836 | 0.27086
1007 | 0.3602 | 0.031368 | -0.031368 | -0.021137 | -0.3836 | 0.27086
1008 | 0.3602 | 0.031368 | -0.031368 | -0.021137 | -0.3836 | 0.27086
1009 | 0.023108 | 0.002294 | -0.002294 | -0.002932 | 0.007511 | -0.001753
1010 | 0.3602 | 0.031368 | -0.031368 | -0.021137 | -0.3836 | 0.27086
1011 | 0.025279 | 0.002284 | -0.002284 | -0.003386 | 0.009554 | -0.001829
1012 | 0.025271 | 0.002284 | -0.002284 | -0.003384 | 0.009547 | -0.001828
1015 | 0.35898 | 0.032195 | -0.032195 | -0.02158 | -0.38247 | 0.26859
1018 | 0.36439 | 0.028643 | -0.028643 | -0.019679 | -0.38784 | 0.27848
1019 | 0.36288 | 0.029592 | -0.029592 | -0.020186 | -0.38629 | 0.27564
1020 | 0.36454 | 0.028571 | -0.028571 | -0.019641 | -0.38804 | 0.27877
1021 | 0.36525 | 0.02804 | -0.02804 | -0.019356 | -0.38863 | 0.28007
1022 | 0.36524 | 0.028043 | -0.028043 | -0.019358 | -0.38863 | 0.28006
1023 | 0.36303 | 0.029228 | -0.029228 | -0.019985 | -0.38616 | 0.27558
1024 | 0.36772 | 0.026542 | -0.026542 | -0.018558 | -0.39117 | 0.28488
1025 | 0.36772 | 0.026542 | -0.026542 | -0.018558 | -0.39117 | 0.28488
1026 | 0.36454 | 0.028571 | -0.028571 | -0.019641 | -0.38804 | 0.27877
1027 | 0.36247 | 0.029894 | -0.029894 | -0.020347 | -0.38602 | 0.27478
1028 | 0.36454 | 0.028571 | -0.028571 | -0.019641 | -0.38804 | 0.27877
1030 | 0.36956 | 0.025425 | -0.025425 | -0.017963 | -0.39306 | 0.28847
1032 | 0.36668 | 0.025748 | -0.025748 | -0.018137 | -0.38718 | 0.27815
1033 | 0.36483 | 0.025977 | -0.025977 | -0.018248 | -0.38457 | 0.26289
1034 | 0.36494 | 0.025963 | -0.025963 | -0.018242 | -0.38472 | 0.26378
1039 | 0.36668 | 0.025748 | -0.025748 | -0.018137 | -0.38718 | 0.27815
1040 | 0.36668 | 0.025748 | -0.025748 | -0.018137 | -0.38718 | 0.27815
1041 | 0.36668 | 0.025748 | -0.025748 | -0.018137 | -0.38718 | 0.27815
1042 | 0.36668 | 0.025748 | -0.025748 | -0.018137 | -0.38718 | 0.27815
1043 | 0.36668 | 0.025748 | -0.025748 | -0.018137 | -0.38718 | 0.27815
1044 | 0.36668 | 0.025748 | -0.025748 | -0.018137 | -0.38718 | 0.27815
1045 | 0.36772 | 0.026542 | -0.026542 | -0.018558 | -0.39117 | 0.28488
1046 | 0.36772 | 0.026542 | -0.026542 | -0.018558 | -0.39117 | 0.28488
1047 | 0.36772 | 0.026542 | -0.026542 | -0.018558 | -0.39117 | 0.28488
1048 | 0.38323 | 0.02335 | -0.02335 | -0.016956 | -0.33138 | 0.2505
1049 | 0.38323 | 0.02335 | -0.02335 | -0.016956 | -0.33138 | 0.2505
1051 | 0.36243 | 0.029922 | -0.029922 | -0.020362 | -0.38598 | 0.27471
1052 | 0.3624 | 0.029946 | -0.029946 | -0.020375 | -0.38594 | 0.27465
1053 | 0.36238 | 0.029956 | -0.029956 | -0.020381 | -0.38592 | 0.27462
1054 | 0.36239 | 0.029948 | -0.029948 | -0.020376 | -0.38594 | 0.27464
1055 | 0.3624 | 0.02994 | -0.02994 | -0.020372 | -0.38595 | 0.27466
1056 | 0.3624 | 0.02994 | -0.02994 | -0.020372 | -0.38595 | 0.27466
1057 | 0.38323 | 0.02335 | -0.02335 | -0.016956 | -0.33138 | 0.2505
1058 | 0.3685 | 0.026086 | -0.026086 | -0.018316 | -0.392 | 0.28644
1059 | 0.3625 | 0.029683 | -0.029683 | -0.02023 | -0.38582 | 0.27456
1060 | 0.38323 | 0.02335 | -0.02335 | -0.016956 | -0.33138 | 0.2505
1061 | 0.36424 | 0.025438 | -0.025438 | -0.017996 | -0.3749 | 0.2589
1062 | 0.36424 | 0.025438 | -0.025438 | -0.017996 | -0.3749 | 0.2589
1063 | 0.36424 | 0.025438 | -0.025438 | -0.017996 | -0.3749 | 0.2589
1064 | 0.36424 | 0.025438 | -0.025438 | -0.017996 | -0.3749 | 0.2589
1065 | 0.36424 | 0.025438 | -0.025438 | -0.017996 | -0.3749 | 0.2589
1066 | 0.36424 | 0.025438 | -0.025438 | -0.017996 | -0.3749 | 0.2589
1067 | 0.36425 | 0.025483 | -0.025483 | -0.018019 | -0.37523 | 0.26136
1068 | 0.36425 | 0.025483 | -0.025483 | -0.018019 | -0.37523 | 0.26136
1069 | 0.36424 | 0.025438 | -0.025438 | -0.017996 | -0.3749 | 0.2589
1070 | 0.36424 | 0.025438 | -0.025438 | -0.017996 | -0.3749 | 0.2589
1071 | 0.36424 | 0.025438 | -0.025438 | -0.017996 | -0.3749 | 0.2589
1072 | 0.38323 | 0.02335 | -0.02335 | -0.016956 | -0.33138 | 0.2505
1073 | 0.36425 | 0.025483 | -0.025483 | -0.018019 | -0.37523 | 0.26136
1074 | 0.36027 | 0.031228 | -0.031228 | -0.021062 | -0.38339 | 0.27118
1075 | 0.36004 | 0.031422 | -0.031422 | -0.021166 | -0.38329 | 0.27066
1080 | 0.3602 | 0.031364 | -0.031364 | -0.021135 | -0.38359 | 0.27086
1087 | 0.3602 | 0.031364 | -0.031364 | -0.021135 | -0.38359 | 0.27086
1088 | 0.3602 | 0.031364 | -0.031364 | -0.021135 | -0.38359 | 0.27086
1089 | 0.3602 | 0.031364 | -0.031364 | -0.021135 | -0.38359 | 0.27086
1091 | 0.3602 | 0.031364 | -0.031364 | -0.021135 | -0.38359 | 0.27086
1092 | 0.36027 | 0.031228 | -0.031228 | -0.021062 | -0.38339 | 0.27118
1093 | 0.36027 | 0.031228 | -0.031228 | -0.021062 | -0.38339 | 0.27118
1094 | 0.36027 | 0.031228 | -0.031228 | -0.021062 | -0.38339 | 0.27118
1095 | 0.36027 | 0.031228 | -0.031228 | -0.021062 | -0.38339 | 0.27118
1096 | 0.36027 | 0.031228 | -0.031228 | -0.021062 | -0.38339 | 0.27118
1097 | 0.36027 | 0.031228 | -0.031228 | -0.021062 | -0.38339 | 0.27118
1098 | 0.36027 | 0.031228 | -0.031228 | -0.021062 | -0.38339 | 0.27118
1099 | 0.36161 | 0.030452 | -0.030452 | -0.020646 | -0.38511 | 0.2733
1100 | 0.36161 | 0.030452 | -0.030452 | -0.020646 | -0.38511 | 0.2733
1101 | 0.36161 | 0.030452 | -0.030452 | -0.020646 | -0.38511 | 0.2733
1102 | 0.36141 | 0.030582 | -0.030582 | -0.020716 | -0.38489 | 0.27295
1103 | 0.36108 | 0.0308 | -0.0308 | -0.020833 | -0.38453 | 0.27237
1104 | 0.36108 | 0.0308 | -0.0308 | -0.020833 | -0.38453 | 0.27237
1105 | 0.36021 | 0.031364 | -0.031364 | -0.021135 | -0.3836 | 0.27087
1106 | 0.36021 | 0.031364 | -0.031364 | -0.021135 | -0.3836 | 0.27087
1107 | 0.36039 | 0.031242 | -0.031242 | -0.02107 | -0.38381 | 0.27119
1108 | 0.36039 | 0.031242 | -0.031242 | -0.02107 | -0.38381 | 0.27119
1109 | 0.36027 | 0.031228 | -0.031228 | -0.021062 | -0.38339 | 0.27118
1111 | 0.3626 | 0.029801 | -0.029801 | -0.020297 | -0.38611 | 0.27505
1112 | 0.3626 | 0.029801 | -0.029801 | -0.020297 | -0.38611 | 0.27505
1113 | 0.36268 | 0.029739 | -0.029739 | -0.020264 | -0.38616 | 0.27522
1116 | 0.36293 | 0.029321 | -0.029321 | -0.020035 | -0.38609 | 0.27537
1117 | 0.36272 | 0.029499 | -0.029499 | -0.020131 | -0.38596 | 0.27497
1118 | 0.36249 | 0.029761 | -0.029761 | -0.020273 | -0.3859 | 0.27464
1119 | 0.36249 | 0.029761 | -0.029761 | -0.020273 | -0.3859 | 0.27464
1120 | 0.3625 | 0.029753 | -0.029753 | -0.020269 | -0.38589 | 0.27464
1121 | 0.36249 | 0.029821 | -0.029821 | -0.020307 | -0.38595 | 0.27471
1122 | 0.36263 | 0.029764 | -0.029764 | -0.020278 | -0.38607 | 0.27515
1123 | 0.3623 | 0.029924 | -0.029924 | -0.020363 | -0.38556 | 0.2747
1126 | 0.36251 | 0.029864 | -0.029864 | -0.020331 | -0.38604 | 0.27487
1127 | 0.36248 | 0.029868 | -0.029868 | -0.020333 | -0.386 | 0.27476
1128 | 0.36248 | 0.029888 | -0.029888 | -0.020344 | -0.38602 | 0.27478
1129 | 0.36278 | 0.029662 | -0.029662 | -0.020223 | -0.3862 | 0.27544
1130 | 0.36275 | 0.029676 | -0.029676 | -0.020231 | -0.38619 | 0.2754
1132 | 0.36248 | 0.029564 | -0.029564 | -0.020163 | -0.38564 | 0.2743
1137 | 0.36184 | 0.030137 | -0.030137 | -0.020472 | -0.38527 | 0.2731
1138 | 0.36218 | 0.0299 | -0.0299 | -0.020345 | -0.38556 | 0.27386
1141 | 0.36204 | 0.030107 | -0.030107 | -0.020462 | -0.38533 | 0.27423
1142 | 0.362 | 0.029994 | -0.029994 | -0.020402 | -0.38487 | 0.27446
1143 | 0.36228 | 0.02996 | -0.02996 | -0.020383 | -0.3856 | 0.27463
1144 | 0.36228 | 0.02996 | -0.02996 | -0.020383 | -0.3856 | 0.27463
1145 | 0.36172 | 0.030326 | -0.030326 | -0.020579 | -0.38503 | 0.27364
1146 | 0.36067 | 0.030751 | -0.030751 | -0.020807 | -0.38314 | 0.27237
1147 | 0.36067 | 0.030758 | -0.030758 | -0.020811 | -0.38315 | 0.27235
1148 | 0.36067 | 0.030758 | -0.030758 | -0.020811 | -0.38315 | 0.27235
1149 | 0.36087 | 0.030511 | -0.030511 | -0.020679 | -0.38302 | 0.27297
1150 | 0.36104 | 0.030311 | -0.030311 | -0.020572 | -0.38292 | 0.27347
1152 | 0.36087 | 0.030511 | -0.030511 | -0.020679 | -0.38302 | 0.27297
1155 | 0.36144 | 0.029836 | -0.029836 | -0.020318 | -0.38267 | 0.27465
1156 | 0.36144 | 0.029836 | -0.029836 | -0.020318 | -0.38267 | 0.27465
1158 | 0.3628 | 0.027757 | -0.027757 | -0.0192 | -0.38086 | 0.27932
1159 | 0.36167 | 0.029555 | -0.029555 | -0.020168 | -0.38252 | 0.27535
1160 | 0.36173 | 0.029629 | -0.029629 | -0.020207 | -0.38292 | 0.2752
1161 | 0.36167 | 0.029555 | -0.029555 | -0.020168 | -0.38252 | 0.27535
1162 | 0.36286 | 0.027804 | -0.027804 | -0.019232 | -0.38075 | 0.27963
1163 | 0.36286 | 0.027804 | -0.027804 | -0.019232 | -0.38075 | 0.27963
1164 | 0.3628 | 0.027757 | -0.027757 | -0.0192 | -0.38086 | 0.27932
1165 | 0.36173 | 0.029474 | -0.029474 | -0.020124 | -0.38244 | 0.27555
1166 | 0.36173 | 0.029474 | -0.029474 | -0.020124 | -0.38244 | 0.27555
1167 | 0.36202 | 0.02905 | -0.02905 | -0.019898 | -0.38201 | 0.27658
1168 | 0.36234 | 0.028573 | -0.028573 | -0.019643 | -0.38153 | 0.27775
1169 | 0.36234 | 0.028573 | -0.028573 | -0.019643 | -0.38153 | 0.27775
1176 | 0.36295 | 0.029423 | -0.029423 | -0.020092 | -0.38623 | 0.27561
1177 | 0.363 | 0.029315 | -0.029315 | -0.020033 | -0.38619 | 0.27559
1178 | 0.36302 | 0.029247 | -0.029247 | -0.019995 | -0.38616 | 0.27558
1179 | 0.363 | 0.029315 | -0.029315 | -0.020033 | -0.38619 | 0.27559
1180 | 0.36292 | 0.0295 | -0.0295 | -0.020135 | -0.38626 | 0.27562
1182 | 0.363 | 0.029296 | -0.029296 | -0.020022 | -0.38618 | 0.27559
1184 | 0.363 | 0.029298 | -0.029298 | -0.020023 | -0.38618 | 0.27559
1198 | 0.34143 | 0.044474 | -0.044474 | -0.028152 | -0.3672 | 0.23517
1199 | 0.34455 | 0.04232 | -0.04232 | -0.026999 | -0.37001 | 0.24102
1201 | 0.34455 | 0.04232 | -0.04232 | -0.026999 | -0.37001 | 0.24102
1202 | 0.35343 | 0.036079 | -0.036079 | -0.023659 | -0.37764 | 0.25801
1203 | 0.34721 | 0.040435 | -0.040435 | -0.02599 | -0.37222 | 0.24616
1204 | 0.34555 | 0.041593 | -0.041593 | -0.02661 | -0.37078 | 0.24301
1205 | 0.34555 | 0.041593 | -0.041593 | -0.02661 | -0.37078 | 0.24301
1206 | 0.34333 | 0.043146 | -0.043146 | -0.027441 | -0.36885 | 0.23878
1207 | 0.34333 | 0.043146 | -0.043146 | -0.027441 | -0.36885 | 0.23878
1210 | 0.3521 | 0.036466 | -0.036466 | -0.02384 | -0.3765 | 0.25325
1211 | 0.35208 | 0.035922 | -0.035922 | -0.02352 | -0.37654 | 0.2512
1212 | 0.34962 | 0.038314 | -0.038314 | -0.024834 | -0.37434 | 0.24901
1213 | 0.35208 | 0.035921 | -0.035921 | -0.023519 | -0.37654 | 0.2512
1214 | 0.34486 | 0.041869 | -0.041869 | -0.026748 | -0.37019 | 0.24085
1215 | 0.35208 | 0.035921 | -0.035921 | -0.023519 | -0.37654 | 0.2512
1216 | 0.35206 | 0.034977 | -0.034977 | -0.022963 | -0.3766 | 0.24765
1217 | 0.35205 | 0.034415 | -0.034415 | -0.022632 | -0.37664 | 0.24554
1218 | 0.35202 | 0.0333 | -0.0333 | -0.021976 | -0.37672 | 0.24136
1221 | 0.35578 | 0.032119 | -0.032119 | -0.021424 | -0.37972 | 0.25396
1222 | 0.35809 | 0.031392 | -0.031392 | -0.021084 | -0.38157 | 0.26172
1223 | 0.35809 | 0.031392 | -0.031392 | -0.021084 | -0.38157 | 0.26172
1226 | 0.35906 | 0.030565 | -0.030565 | -0.020645 | -0.38192 | 0.26399
1227 | 0.35906 | 0.030565 | -0.030565 | -0.020645 | -0.38192 | 0.26399
1228 | 0.35907 | 0.030556 | -0.030556 | -0.02064 | -0.38192 | 0.26399
1229 | 0.35954 | 0.029653 | -0.029653 | -0.020141 | -0.38167 | 0.26411
1232 | 0.34143 | 0.044474 | -0.044474 | -0.028152 | -0.3672 | 0.23517
1233 | 0.34143 | 0.044474 | -0.044474 | -0.028152 | -0.3672 | 0.23517
1234 | 0.34143 | 0.044474 | -0.044474 | -0.028152 | -0.3672 | 0.23517
1235 | 0.34143 | 0.044474 | -0.044474 | -0.028152 | -0.3672 | 0.23517
1236 | 0.34143 | 0.044474 | -0.044474 | -0.028152 | -0.3672 | 0.23517
1237 | 0.34143 | 0.044474 | -0.044474 | -0.028152 | -0.3672 | 0.23517
1238 | 0.35898 | 0.032195 | -0.032195 | -0.02158 | -0.38247 | 0.26859
1239 | 0.35898 | 0.032195 | -0.032195 | -0.02158 | -0.38247 | 0.26859
1240 | 0.35898 | 0.032195 | -0.032195 | -0.02158 | -0.38247 | 0.26859
1241 | 0.35898 | 0.032195 | -0.032195 | -0.02158 | -0.38247 | 0.26859
1242 | 0.35898 | 0.032195 | -0.032195 | -0.02158 | -0.38247 | 0.26859
1245 | 0.36004 | 0.031422 | -0.031422 | -0.021166 | -0.38329 | 0.27066
1246 | 0.36004 | 0.031422 | -0.031422 | -0.021166 | -0.38329 | 0.27066
1249 | 0.36004 | 0.031422 | -0.031422 | -0.021166 | -0.38329 | 0.27066
1252 | 0.36042 | 0.031159 | -0.031159 | -0.021025 | -0.38365 | 0.27137
1253 | 0.36138 | 0.030507 | -0.030507 | -0.020676 | -0.38455 | 0.27312
1254 | 0.36189 | 0.030156 | -0.030156 | -0.020488 | -0.38503 | 0.27406
1255 | 0.3619 | 0.030135 | -0.030135 | -0.020477 | -0.38501 | 0.27411
1256 | 0.36195 | 0.030066 | -0.030066 | -0.02044 | -0.38494 | 0.27428
1257 | 0.36197 | 0.030044 | -0.030044 | -0.020429 | -0.38492 | 0.27434
1259 | 0.36211 | 0.029968 | -0.029968 | -0.020388 | -0.38512 | 0.27455
1260 | 0.36195 | 0.030066 | -0.030066 | -0.02044 | -0.38494 | 0.27428
1262 | 0.36192 | 0.029891 | -0.029891 | -0.020346 | -0.38432 | 0.27467
1263 | 0.36192 | 0.029891 | -0.029891 | -0.020346 | -0.38432 | 0.27467
1264 | 0.36192 | 0.029891 | -0.029891 | -0.020346 | -0.38432 | 0.27467
1265 | 0.36192 | 0.029891 | -0.029891 | -0.020346 | -0.38432 | 0.27467
1266 | 0.36192 | 0.029891 | -0.029891 | -0.020346 | -0.38432 | 0.27467
1267 | 0.3618 | 0.029724 | -0.029724 | -0.020258 | -0.38343 | 0.27501
1270 | 0.36178 | 0.029698 | -0.029698 | -0.020244 | -0.38329 | 0.27506
1273 | 0.36178 | 0.029691 | -0.029691 | -0.02024 | -0.38325 | 0.27507
1274 | 0.36178 | 0.029691 | -0.029691 | -0.02024 | -0.38325 | 0.27507
1275 | 0.36178 | 0.029691 | -0.029691 | -0.02024 | -0.38325 | 0.27507
1277 | 0.36177 | 0.029683 | -0.029683 | -0.020236 | -0.38321 | 0.27509
1280 | 0.36177 | 0.029683 | -0.029683 | -0.020236 | -0.38321 | 0.27509
1281 | 0.36204 | 0.030107 | -0.030107 | -0.020462 | -0.38533 | 0.27423
1282 | 0.36204 | 0.030107 | -0.030107 | -0.020462 | -0.38533 | 0.27423
1283 | 0.36204 | 0.030107 | -0.030107 | -0.020462 | -0.38533 | 0.27423
1285 | 0.36174 | 0.029651 | -0.029651 | -0.020219 | -0.38303 | 0.27516
1292 | 0.36269 | 0.029713 | -0.029713 | -0.020251 | -0.38611 | 0.27531
1295 | 0.3602 | 0.031364 | -0.031364 | -0.021135 | -0.38359 | 0.27086
1296 | 0.35954 | 0.031789 | -0.031789 | -0.021363 | -0.3829 | 0.26968
1297 | 0.35928 | 0.031982 | -0.031982 | -0.021466 | -0.3827 | 0.26916
1300 | 0.36423 | 0.026126 | -0.026126 | -0.01835 | -0.37866 | 0.2848
1301 | 0.36388 | 0.02655 | -0.02655 | -0.018572 | -0.37919 | 0.28349
1302 | 0.36376 | 0.026698 | -0.026698 | -0.01865 | -0.37937 | 0.28304
1305 | 0.36449 | 0.025575 | -0.025575 | -0.018062 | -0.37728 | 0.27727
1306 | 0.36443 | 0.025617 | -0.025617 | -0.018081 | -0.37826 | 0.27699
1307 | 0.36312 | 0.027481 | -0.027481 | -0.019062 | -0.38035 | 0.28062
1308 | 0.36382 | 0.02662 | -0.02662 | -0.01861 | -0.37927 | 0.28328
1309 | 0.36439 | 0.025927 | -0.025927 | -0.018246 | -0.37841 | 0.28541
1310 | 0.36436 | 0.025837 | -0.025837 | -0.0182 | -0.37776 | 0.28053
1311 | 0.36428 | 0.025459 | -0.025459 | -0.018006 | -0.37527 | 0.26176
1312 | 0.36428 | 0.025577 | -0.025577 | -0.018067 | -0.3759 | 0.26646
1313 | 0.36427 | 0.025555 | -0.025555 | -0.018055 | -0.37574 | 0.26524
1314 | 0.36427 | 0.025555 | -0.025555 | -0.018055 | -0.37574 | 0.26524
1315 | 0.36426 | 0.025502 | -0.025502 | -0.018029 | -0.37536 | 0.26238
1317 | 0.36346 | 0.027097 | -0.027097 | -0.018826 | -0.38261 | 0.28092
1318 | 0.36484 | 0.025725 | -0.025725 | -0.018135 | -0.37969 | 0.30091
1319 | 0.36434 | 0.025686 | -0.025686 | -0.018112 | -0.3799 | 0.27653
1320 | 0.36063 | 0.028097 | -0.028097 | -0.019293 | -0.38159 | 0.26418
1321 | 0.36063 | 0.028097 | -0.028097 | -0.019293 | -0.38159 | 0.26418
1322 | 0.36325 | 0.02735 | -0.02735 | -0.018954 | -0.38332 | 0.27702
1323 | 0.36024 | 0.028294 | -0.028294 | -0.01939 | -0.38131 | 0.2643
1324 | 0.36321 | 0.027679 | -0.027679 | -0.019135 | -0.38382 | 0.27677
1325 | 0.36321 | 0.027679 | -0.027679 | -0.019135 | -0.38382 | 0.27677
1326 | 0.36312 | 0.028454 | -0.028454 | -0.01956 | -0.38499 | 0.27617
1327 | 0.36346 | 0.027097 | -0.027097 | -0.018826 | -0.38261 | 0.28092
1328 | 0.36324 | 0.028478 | -0.028478 | -0.019585 | -0.38519 | 0.27319
1329 | 0.35991 | 0.031119 | -0.031119 | -0.020987 | -0.38327 | 0.2684
1330 | 0.35874 | 0.031187 | -0.031187 | -0.020988 | -0.38209 | 0.2639
1331 | 0.36324 | 0.028478 | -0.028478 | -0.019585 | -0.38519 | 0.27319
1332 | 0.36335 | 0.027301 | -0.027301 | -0.018929 | -0.38344 | 0.27705
1333 | 0.36372 | 0.028096 | -0.028096 | -0.019383 | -0.38547 | 0.27389
1334 | 0.35335 | 0.024885 | -0.024885 | -0.017669 | -0.3837 | 0.040549
1335 | 0.36324 | 0.028478 | -0.028478 | -0.019585 | -0.38519 | 0.27319
1336 | 0.36324 | 0.028478 | -0.028478 | -0.019585 | -0.38519 | 0.27319
1337 | 0.36009 | 0.030979 | -0.030979 | -0.020912 | -0.38337 | 0.26865
1338 | 0.36009 | 0.030979 | -0.030979 | -0.020912 | -0.38337 | 0.26865
1339 | 0.35503 | 0.024944 | -0.024944 | -0.017703 | -0.38324 | 0.066656
1340 | 0.35577 | 0.024669 | -0.024669 | -0.017567 | -0.37765 | 0.054961
1341 | 0.35789 | 0.025141 | -0.025141 | -0.017809 | -0.38421 | 0.11853
1342 | 0.35789 | 0.025141 | -0.025141 | -0.017809 | -0.38421 | 0.11853
1343 | 0.35503 | 0.024944 | -0.024944 | -0.017703 | -0.38324 | 0.066656
1344 | 0.35577 | 0.024669 | -0.024669 | -0.017567 | -0.37765 | 0.054961
1345 | 0.36134 | 0.027738 | -0.027738 | -0.019116 | -0.38209 | 0.26396
1346 | 0.36218 | 0.027315 | -0.027315 | -0.018908 | -0.38269 | 0.2637
1347 | 0.36218 | 0.027315 | -0.027315 | -0.018908 | -0.38269 | 0.2637
1348 | 0.36364 | 0.026576 | -0.026576 | -0.018544 | -0.38373 | 0.26325
1349 | 0.35301 | 0.030439 | -0.030439 | -0.020355 | -0.37664 | 0.23747
1350 | 0.35301 | 0.030439 | -0.030439 | -0.020355 | -0.37664 | 0.23747
1351 | 0.35571 | 0.029637 | -0.029637 | -0.019994 | -0.37838 | 0.2475
1352 | 0.3458 | 0.032576 | -0.032576 | -0.021316 | -0.37198 | 0.21073
1353 | 0.35301 | 0.030439 | -0.030439 | -0.020355 | -0.37664 | 0.23747
1354 | 0.35503 | 0.024944 | -0.024944 | -0.017703 | -0.38324 | 0.066656
1355 | 0.36302 | 0.0272 | -0.0272 | -0.018879 | -0.38166 | 0.28089
1356 | 0.36249 | 0.027492 | -0.027492 | -0.019026 | -0.38146 | 0.27766
1357 | 0.3605 | 0.028201 | -0.028201 | -0.019348 | -0.38133 | 0.26584
1358 | 0.36166 | 0.027787 | -0.027787 | -0.01916 | -0.3814 | 0.27276
1359 | 0.36227 | 0.027571 | -0.027571 | -0.019062 | -0.38144 | 0.27636
1360 | 0.36333 | 0.02703 | -0.02703 | -0.018793 | -0.38178 | 0.28276
1362 | 0.36253 | 0.027526 | -0.027526 | -0.019048 | -0.38138 | 0.27788
1363 | 0.36262 | 0.027605 | -0.027605 | -0.0191 | -0.3812 | 0.27837
1364 | 0.36266 | 0.027634 | -0.027634 | -0.019119 | -0.38114 | 0.27855
1367 | 0.36437 | 0.025664 | -0.025664 | -0.018102 | -0.37938 | 0.27667
1368 | 0.36439 | 0.025648 | -0.025648 | -0.018095 | -0.37899 | 0.27679
1369 | 0.36439 | 0.025648 | -0.025648 | -0.018095 | -0.37899 | 0.27679
1370 | 0.36442 | 0.02563 | -0.02563 | -0.018087 | -0.37856 | 0.27691
1371 | 0.35994 | 0.013826 | -0.013826 | -0.012633 | -0.096949 | -0.045218
1373 | 0.36434 | 0.025686 | -0.025686 | -0.018112 | -0.3799 | 0.27653
1374 | 0.36434 | 0.025686 | -0.025686 | -0.018112 | -0.3799 | 0.27653
1375 | 0.36434 | 0.025686 | -0.025686 | -0.018112 | -0.3799 | 0.27653
1376 | 0.36434 | 0.025685 | -0.025685 | -0.018111 | -0.37986 | 0.27654
1378 | 0.36356 | 0.025712 | -0.025712 | -0.018116 | -0.382 | 0.24292
1379 | 0.36155 | 0.025443 | -0.025443 | -0.017974 | -0.38088 | 0.19442
1380 | 0.35888 | 0.025085 | -0.025085 | -0.017786 | -0.37938 | 0.12999
1381 | 0.35736 | 0.024882 | -0.024882 | -0.017679 | -0.37854 | 0.093367
1382 | 0.35666 | 0.024789 | -0.024789 | -0.01763 | -0.37814 | 0.076481
1383 | 0.35666 | 0.024789 | -0.024789 | -0.01763 | -0.37814 | 0.076481
1384 | 0.35666 | 0.024789 | -0.024789 | -0.01763 | -0.37814 | 0.076481
1385 | 0.35649 | 0.024766 | -0.024766 | -0.017618 | -0.37805 | 0.072359
1386 | 0.35649 | 0.024766 | -0.024766 | -0.017618 | -0.37805 | 0.072359
1387 | 0.35666 | 0.024789 | -0.024789 | -0.01763 | -0.37814 | 0.076481
1388 | 0.3628 | 0.027757 | -0.027757 | -0.0192 | -0.38086 | 0.27932
1389 | 0.3628 | 0.027757 | -0.027757 | -0.0192 | -0.38086 | 0.27932
1390 | 0.3628 | 0.027757 | -0.027757 | -0.0192 | -0.38086 | 0.27932
1391 | 0.3628 | 0.027757 | -0.027757 | -0.0192 | -0.38086 | 0.27932
1392 | 0.3628 | 0.027757 | -0.027757 | -0.0192 | -0.38086 | 0.27932
1393 | 0.3628 | 0.027757 | -0.027757 | -0.0192 | -0.38086 | 0.27932
1394 | 0.36367 | 0.026843 | -0.026843 | -0.018698 | -0.38191 | 0.28483
1395 | 0.36344 | 0.02697 | -0.02697 | -0.018763 | -0.38182 | 0.28342
1398 | 0.35693 | 0.022611 | -0.022611 | -0.016608 | -0.32776 | -0.26848
1400 | 0.36427 | 0.025555 | -0.025555 | -0.018055 | -0.37574 | 0.26524
1401 | 0.36427 | 0.025555 | -0.025555 | -0.018055 | -0.37574 | 0.26524
1402 | 0.36427 | 0.025555 | -0.025555 | -0.018055 | -0.37574 | 0.26524
1406 | 0.35577 | 0.024669 | -0.024669 | -0.017567 | -0.37765 | 0.054961
1407 | 0.35577 | 0.024669 | -0.024669 | -0.017567 | -0.37765 | 0.054961
1408 | 0.35577 | 0.024669 | -0.024669 | -0.017567 | -0.37765 | 0.054961
1409 | 0.35577 | 0.024669 | -0.024669 | -0.017567 | -0.37765 | 0.054961
1410 | 0.36427 | 0.025555 | -0.025555 | -0.018055 | -0.37574 | 0.26524
1411 | 0.36427 | 0.025555 | -0.025555 | -0.018055 | -0.37574 | 0.26524
1412 | 0.36427 | 0.025555 | -0.025555 | -0.018055 | -0.37574 | 0.26524
1414 | 0.3745 | 0.02452 | -0.02452 | -0.017518 | -0.42132 | 0.25005
1420 | 0.38619 | 0.022379 | -0.022379 | -0.016466 | -0.48813 | 0.1592
1421 | 0.14207 | 0.004748 | -0.004748 | -0.007777 | 0.029449 | -0.004868
1422 | 0.34221 | 0.009256 | -0.009256 | -0.009954 | -0.001113 | -0.019356
1423 | 0.33127 | 0.009329 | -0.009329 | -0.010003 | -0.009426 | -0.020521
1424 | 0.3328 | 0.009375 | -0.009375 | -0.010056 | -0.008647 | -0.020255
1425 | 0.34257 | 0.010231 | -0.010231 | -0.010435 | -0.037092 | -0.028635
1426 | 0.3328 | 0.009741 | -0.009741 | -0.010198 | -0.024241 | -0.024501
1427 | 0.33265 | 0.009735 | -0.009735 | -0.010195 | -0.024097 | -0.024453
1429 | 0.22487 | 0.006073 | -0.006073 | -0.008198 | 0.034114 | -0.006255
1430 | 0.47469 | 0.009471 | -0.009471 | -0.010222 | 0.081223 | -0.003471
1431 | 0.36275 | 0.010497 | -0.010497 | -0.011154 | -0.002975 | -0.01776
1432 | 0.47469 | 0.009471 | -0.009471 | -0.010222 | 0.081223 | -0.003471
1433 | 0.36275 | 0.010497 | -0.010497 | -0.011154 | -0.002975 | -0.01776
1434 | 0.14207 | 0.004748 | -0.004748 | -0.007777 | 0.029449 | -0.004868
1435 | 0.41164 | 0.017708 | -0.017708 | -0.01417 | 0.36615 | -0.040419
1436 | -0.056218 | 0.001573 | -0.001573 | -0.006768 | 0.018274 | -0.001547
1437 | 0.41164 | 0.017708 | -0.017708 | -0.01417 | 0.36615 | -0.040419
1438 | 0.41177 | 0.017697 | -0.017697 | -0.014165 | 0.3657 | -0.03958
1439 | 0.41177 | 0.017697 | -0.017697 | -0.014165 | 0.3657 | -0.03958
1440 | 0.088765 | 0.022693 | -0.022693 | -0.016607 | -0.11008 | 0.014036
1441 | 0.095463 | 0.043228 | -0.043228 | -0.023604 | -0.10709 | 0.010457
1442 | 0.42687 | 0.015723 | -0.015723 | -0.013219 | 0.29743 | -0.030914
1443 | 0.15783 | 0.005 | -0.005 | -0.007857 | 0.030337 | -0.005132
1446 | 0.32621 | 0.009333 | -0.009333 | -0.010008 | -0.01225 | -0.020811
1447 | 0.32438 | 0.009518 | -0.009518 | -0.01011 | -0.018003 | -0.021974
1448 | 0.32894 | 0.009578 | -0.009578 | -0.010118 | -0.020418 | -0.023203
1449 | 0.32033 | 0.009334 | -0.009334 | -0.009972 | -0.017212 | -0.021799
1450 | 0.32961 | 0.009393 | -0.009393 | -0.010039 | -0.01241 | -0.021116
1451 | 0.32489 | 0.009363 | -0.009363 | -0.010005 | -0.014854 | -0.021464
1452 | 0.27028 | 0.008146 | -0.008146 | -0.009155 | -0.014921 | -0.018562
1453 | 0.14207 | 0.004748 | -0.004748 | -0.007777 | 0.029449 | -0.004868
1454 | 0.14207 | 0.004748 | -0.004748 | -0.007777 | 0.029449 | -0.004868
1455 | 0.14207 | 0.004748 | -0.004748 | -0.007777 | 0.029449 | -0.004868
1464 | 0.32332 | 0.009292 | -0.009292 | -0.009987 | -0.012651 | -0.020695
1467 | 0.30169 | 0.008764 | -0.008764 | -0.009623 | -0.011684 | -0.019354
1468 | 0.29335 | 0.00856 | -0.00856 | -0.009483 | -0.011311 | -0.018837
1469 | 0.12171 | 0.004367 | -0.004367 | -0.006596 | -0.003639 | -0.008194
1470 | 0.15549 | 0.005192 | -0.005192 | -0.007164 | -0.005149 | -0.010289
1471 | 0.13683 | 0.004736 | -0.004736 | -0.00685 | -0.004315 | -0.009132
1472 | 0.33277 | 0.009793 | -0.009793 | -0.010469 | -0.013248 | -0.020223
1473 | 0.32934 | 0.009944 | -0.009944 | -0.0106 | -0.017995 | -0.020908
1474 | 0.33087 | 0.009619 | -0.009619 | -0.010305 | -0.012035 | -0.020204
1475 | 0.33382 | 0.009747 | -0.009747 | -0.010429 | -0.011795 | -0.020012
1476 | 0.34124 | 0.00999 | -0.00999 | -0.01067 | -0.01003 | -0.01941
1477 | 0.34791 | 0.010209 | -0.010209 | -0.010887 | -0.008441 | -0.018867
1478 | 0.32356 | 0.009304 | -0.009304 | -0.009993 | -0.012979 | -0.020801
1479 | 0.33153 | 0.009382 | -0.009382 | -0.010049 | -0.010143 | -0.020597
1480 | 0.32598 | 0.009428 | -0.009428 | -0.010049 | -0.016326 | -0.021882
1482 | 0.33153 | 0.009382 | -0.009382 | -0.010049 | -0.010143 | -0.020597
1483 | 0.33133 | 0.00958 | -0.00958 | -0.010125 | -0.018781 | -0.022939
1484 | 0.33086 | 0.009528 | -0.009528 | -0.010101 | -0.017024 | -0.022437
1485 | 0.33064 | 0.009505 | -0.009505 | -0.01009 | -0.016223 | -0.022207
1486 | 0.33064 | 0.009505 | -0.009505 | -0.01009 | -0.016223 | -0.022207
1489 | 0.32664 | 0.00934 | -0.00934 | -0.010012 | -0.012271 | -0.02085
1492 | 0.32831 | 0.00937 | -0.00937 | -0.010027 | -0.012348 | -0.020999
1493 | 0.32737 | 0.009353 | -0.009353 | -0.010018 | -0.012304 | -0.020915
1494 | 0.32661 | 0.00934 | -0.00934 | -0.010011 | -0.012269 | -0.020847
1496 | 0.33153 | 0.009382 | -0.009382 | -0.010049 | -0.010143 | -0.020597
1497 | 0.33153 | 0.009382 | -0.009382 | -0.010049 | -0.010143 | -0.020597
1498 | 0.33153 | 0.009382 | -0.009382 | -0.010049 | -0.010143 | -0.020597
1499 | 0.33063 | 0.009354 | -0.009354 | -0.010017 | -0.010577 | -0.02075
1500 | 0.33161 | 0.009382 | -0.009382 | -0.01005 | -0.010045 | -0.020575
1503 | 0.32209 | 0.009345 | -0.009345 | -0.009985 | -0.016299 | -0.021669
1504 | 0.322 | 0.009344 | -0.009344 | -0.009984 | -0.016348 | -0.021676
1507 | 0.32157 | 0.009341 | -0.009341 | -0.009981 | -0.016569 | -0.021708
1508 | 0.32071 | 0.009336 | -0.009336 | -0.009975 | -0.017016 | -0.021771
1509 | 0.32071 | 0.009336 | -0.009336 | -0.009975 | -0.017016 | -0.021771
1511 | 0.32071 | 0.009336 | -0.009336 | -0.009975 | -0.017016 | -0.021771
1512 | 0.32071 | 0.009336 | -0.009336 | -0.009975 | -0.017016 | -0.021771
1514 | 0.32157 | 0.009341 | -0.009341 | -0.009981 | -0.016569 | -0.021708
1515 | 0.32209 | 0.009345 | -0.009345 | -0.009985 | -0.016299 | -0.021669
1516 | 0.32489 | 0.009363 | -0.009363 | -0.010005 | -0.014854 | -0.021464
1517 | 0.32209 | 0.009345 | -0.009345 | -0.009985 | -0.016299 | -0.021669
1518 | 0.32489 | 0.009363 | -0.009363 | -0.010005 | -0.014854 | -0.021464
1519 | 0.32489 | 0.009363 | -0.009363 | -0.010005 | -0.014854 | -0.021464
1520 | 0.32489 | 0.009363 | -0.009363 | -0.010005 | -0.014854 | -0.021464
1522 | 0.32934 | 0.009944 | -0.009944 | -0.0106 | -0.017995 | -0.020908
1525 | 0.32822 | 0.010067 | -0.010067 | -0.010603 | -0.023537 | -0.022389
1526 | 0.32638 | 0.010269 | -0.010269 | -0.010607 | -0.032663 | -0.024826
1527 | 0.32595 | 0.010315 | -0.010315 | -0.010608 | -0.034767 | -0.025388
1530 | 0.32586 | 0.012493 | -0.012493 | -0.01173 | -0.0901 | -0.037789
1531 | 0.32586 | 0.012493 | -0.012493 | -0.01173 | -0.0901 | -0.037789
1532 | 0.3258 | 0.014003 | -0.014003 | -0.012508 | -0.12846 | -0.046386
1533 | 0.33561 | 0.016552 | -0.016552 | -0.013718 | -0.18988 | -0.061105
1536 | 0.32595 | 0.010315 | -0.010315 | -0.010608 | -0.034767 | -0.025388
1537 | 0.32595 | 0.010315 | -0.010315 | -0.010608 | -0.034767 | -0.025388
1538 | 0.32595 | 0.010315 | -0.010315 | -0.010608 | -0.034767 | -0.025388
1541 | 0.32366 | 0.009355 | -0.009355 | -0.009996 | -0.015486 | -0.021554
1543 | 0.27039 | 0.008149 | -0.008149 | -0.009157 | -0.014926 | -0.018569
1544 | 0.25557 | 0.007797 | -0.007797 | -0.008915 | -0.014248 | -0.01761
1545 | 0.22999 | 0.00719 | -0.00719 | -0.008498 | -0.013076 | -0.015955
1546 | 0.22999 | 0.00719 | -0.00719 | -0.008498 | -0.013076 | -0.015955
1547 | 0.19459 | 0.00635 | -0.00635 | -0.00792 | -0.011456 | -0.013665
1548 | 0.17861 | 0.00597 | -0.00597 | -0.007659 | -0.010724 | -0.012631
1549 | 0.16436 | 0.00557 | -0.00557 | -0.007382 | -0.009391 | -0.011681
1550 | 0.16092 | 0.005473 | -0.005473 | -0.007316 | -0.009069 | -0.011451
1552 | 0.074964 | 0.00306 | -0.00306 | -0.005649 | -0.001026 | -0.005717
1553 | 0.074964 | 0.00306 | -0.00306 | -0.005649 | -0.001026 | -0.005717
1554 | 0.074964 | 0.00306 | -0.00306 | -0.005649 | -0.001026 | -0.005717
1555 | 0.074964 | 0.00306 | -0.00306 | -0.005649 | -0.001026 | -0.005717
1556 | 0.15196 | 0.005792 | -0.005792 | -0.009925 | -0.013672 | -0.008956
1557 | 0.15196 | 0.005792 | -0.005792 | -0.009925 | -0.013672 | -0.008956
1558 | 0.15196 | 0.005792 | -0.005792 | -0.009925 | -0.013672 | -0.008956
1561 | 0.094119 | 0.003612 | -0.003612 | -0.006263 | -0.002255 | -0.006505
1562 | 0.080536 | 0.003241 | -0.003241 | -0.006099 | -0.001573 | -0.005673
1563 | 0.080536 | 0.003241 | -0.003241 | -0.006099 | -0.001573 | -0.005673
1564 | 0.078824 | 0.003194 | -0.003194 | -0.006078 | -0.001487 | -0.005568
1565 | 0.071565 | 0.002995 | -0.002995 | -0.005984 | -0.001106 | -0.005126
1566 | 0.045087 | 0.002221 | -0.002221 | -0.00507 | 0.001769 | -0.003724
1567 | 0.074964 | 0.00306 | -0.00306 | -0.005649 | -0.001026 | -0.005717
1568 | 0.036588 | 0.002183 | -0.002183 | -0.004199 | 0.002706 | -0.003037
1570 | 0.018441 | 0.001143 | -0.001143 | -0.00513 | 0.004511 | -0.00254
1571 | 0.13917 | 0.00545 | -0.00545 | -0.00992 | -0.010636 | -0.00735
1572 | 0.15196 | 0.005792 | -0.005792 | -0.009925 | -0.013672 | -0.008956
1574 | 0.10135 | 0.005242 | -0.005242 | -0.010916 | -0.016222 | -0.005073
1575 | 0.11534 | 0.00512 | -0.00512 | -0.010254 | -0.012934 | -0.005997
1576 | 0.11224 | 0.005077 | -0.005077 | -0.010298 | -0.013232 | -0.005821
1577 | 0.10288 | 0.0047 | -0.0047 | -0.010067 | -0.012625 | -0.00539
1579 | 0.055313 | 0.002185 | -0.002185 | -0.008677 | -0.008242 | -0.003145
1580 | 0.10283 | 0.004698 | -0.004698 | -0.010066 | -0.012622 | -0.005388
1581 | 0.15196 | 0.005792 | -0.005792 | -0.009925 | -0.013672 | -0.008956
1582 | 0.045122 | 0.002219 | -0.002219 | -0.00508 | 0.001764 | -0.003728
1583 | 0.06847 | 0.003291 | -0.003291 | -0.009358 | -0.01076 | -0.003742
1584 | 0.09946 | 0.004562 | -0.004562 | -0.009983 | -0.012404 | -0.005233
1585 | 0.086975 | 0.003903 | -0.003903 | -0.009336 | -0.010683 | -0.004869
1586 | 0.079569 | 0.003597 | -0.003597 | -0.009037 | -0.009619 | -0.004517
1587 | 0.075092 | 0.003412 | -0.003412 | -0.008856 | -0.008976 | -0.004305
1588 | 0.07272 | 0.003314 | -0.003314 | -0.00876 | -0.008636 | -0.004192
1589 | 0.08214 | 0.003866 | -0.003866 | -0.009557 | -0.011281 | -0.004436
1591 | 0.059855 | 0.002735 | -0.002735 | -0.007642 | -0.004177 | -0.003826
1592 | 0.059855 | 0.002735 | -0.002735 | -0.007642 | -0.004177 | -0.003826
1593 | 0.006507 | 0.00394 | -0.00394 | 0.000895 | 0.002257 | -0.000539
1595 | 0.079132 | 0.004521 | -0.004521 | -0.0108 | -0.016415 | -0.003916
1596 | 0.31841 | 0.009579 | -0.009579 | -0.010949 | -0.005953 | -0.015929
1597 | 0.31869 | 0.009925 | -0.009925 | -0.011113 | -0.011884 | -0.016892
1598 | 0.067311 | 0.002951 | -0.002951 | -0.006919 | -0.003378 | -0.004499
1599 | 0.21636 | 0.007228 | -0.007228 | -0.010363 | -0.008619 | -0.011044
1600 | 0.21636 | 0.007228 | -0.007228 | -0.010363 | -0.008619 | -0.011044
1601 | 0.32951 | 0.009809 | -0.009809 | -0.011 | -0.005208 | -0.016387
1602 | 0.31881 | 0.010075 | -0.010075 | -0.011184 | -0.014445 | -0.017308
1603 | 0.32551 | 0.009992 | -0.009992 | -0.010813 | -0.016703 | -0.019598
1604 | 0.32851 | 0.009954 | -0.009954 | -0.010646 | -0.017713 | -0.020623
1607 | 0.31615 | 0.010779 | -0.010779 | -0.011676 | -0.02477 | -0.018068
1608 | 0.31367 | 0.011434 | -0.011434 | -0.012134 | -0.034375 | -0.018775
1612 | 0.32969 | 0.011911 | -0.011911 | -0.01237 | -0.034029 | -0.019183
1613 | 0.31256 | 0.012687 | -0.012687 | -0.013047 | -0.050435 | -0.019904
1614 | 0.32079 | 0.012292 | -0.012292 | -0.012697 | -0.04239 | -0.019567
1615 | 0.30896 | 0.012681 | -0.012681 | -0.013006 | -0.052649 | -0.020121
1616 | 0.34427 | 0.011287 | -0.011287 | -0.011834 | -0.020337 | -0.018556
1617 | 0.34427 | 0.011287 | -0.011287 | -0.011834 | -0.020337 | -0.018556
1618 | 0.31099 | 0.012758 | -0.012758 | -0.013109 | -0.051938 | -0.019971
1619 | 0.26611 | 0.014769 | -0.014769 | -0.014858 | -0.094752 | -0.021868
1620 | 0.3309 | 0.011859 | -0.011859 | -0.012326 | -0.032896 | -0.019132
1622 | 0.26405 | 0.015697 | -0.015697 | -0.015231 | -0.11161 | -0.023809
1623 | 0.27175 | 0.01518 | -0.01518 | -0.01485 | -0.10151 | -0.023178
1624 | 0.24909 | 0.015532 | -0.015532 | -0.015522 | -0.111 | -0.022587
1625 | 0.25853 | 0.016068 | -0.016068 | -0.015504 | -0.11885 | -0.024263
1626 | 0.25853 | 0.016067 | -0.016067 | -0.015504 | -0.11884 | -0.024261
1627 | 0.25853 | 0.016067 | -0.016067 | -0.015504 | -0.11884 | -0.024261
1628 | 0.25853 | 0.016067 | -0.016067 | -0.015504 | -0.11884 | -0.024261
1629 | 0.25772 | 0.015145 | -0.015145 | -0.015185 | -0.10276 | -0.022222
1630 | 0.25853 | 0.016068 | -0.016068 | -0.015504 | -0.11885 | -0.024263
1631 | 0.25853 | 0.016068 | -0.016068 | -0.015504 | -0.11885 | -0.024263
1632 | 0.25853 | 0.016068 | -0.016068 | -0.015504 | -0.11885 | -0.024263
1633 | 0.088276 | 0.023278 | -0.023278 | -0.019998 | -0.066653 | 0.001424
1634 | 0.088276 | 0.023278 | -0.023278 | -0.019998 | -0.066653 | 0.001424
1635 | 0.088276 | 0.023278 | -0.023278 | -0.019998 | -0.066653 | 0.001424
1636 | 0.088276 | 0.023278 | -0.023278 | -0.019998 | -0.066653 | 0.001424
1637 | 0.088276 | 0.023278 | -0.023278 | -0.019998 | -0.066653 | 0.001424
1638 | 0.14582 | 0.013381 | -0.013381 | -0.016908 | -0.071683 | -0.009984
1640 | 0.14528 | 0.01337 | -0.01337 | -0.016916 | -0.071478 | -0.009918
1641 | 0.085858 | 0.012133 | -0.012133 | -0.017713 | -0.048858 | -0.002667
1642 | 0.14582 | 0.013381 | -0.013381 | -0.016908 | -0.071683 | -0.009984
1643 | 0.14582 | 0.013381 | -0.013381 | -0.016908 | -0.071683 | -0.009984
1644 | 0.079936 | 0.01027 | -0.01027 | -0.019505 | -0.04608 | -0.002322
1645 | 0.063758 | 0.005181 | -0.005181 | -0.024401 | -0.038491 | -0.001379
1646 | 0.048493 | 0.00038 | -0.00038 | -0.02902 | -0.03133 | -0.00049
1647 | 0.045511 | 0.01424 | -0.01424 | -0.031745 | -0.030856 | -5.9e-05
1649 | 0.091212 | 0.036808 | -0.036808 | -0.022772 | -0.088254 | 0.006389
1650 | 0.093769 | 0.040669 | -0.040669 | -0.023273 | -0.099584 | 0.008836
1651 | 0.093769 | 0.040669 | -0.040669 | -0.023273 | -0.099584 | 0.008836
1654 | 0.10403 | 0.091609 | -0.091609 | -0.038206 | -0.11555 | 0.009231
1655 | 0.10592 | 0.10228 | -0.10228 | -0.041428 | -0.11742 | 0.00896
1656 | 0.11669 | 0.08854 | -0.08854 | -0.037376 | -0.12931 | 0.008952
1661 | 0.12344 | 0.079933 | -0.079933 | -0.034839 | -0.13675 | 0.008947
1662 | 0.12344 | 0.079933 | -0.079933 | -0.034839 | -0.13675 | 0.008947
1665 | 0.088276 | 0.023278 | -0.023278 | -0.019998 | -0.066653 | 0.001424
1666 | 0.12344 | 0.079933 | -0.079933 | -0.034839 | -0.13675 | 0.008947
1669 | 0.12344 | 0.079933 | -0.079933 | -0.034839 | -0.13675 | 0.008947
1670 | 0.12344 | 0.079933 | -0.079933 | -0.034839 | -0.13675 | 0.008947
1671 | 0.12344 | 0.079933 | -0.079933 | -0.034839 | -0.13675 | 0.008947
1675 | 0.005242 | 0.004245 | -0.004245 | 0.001302 | 0.002011 | -0.000425
1676 | 0.005242 | 0.004245 | -0.004245 | 0.001302 | 0.002011 | -0.000425
1677 | 0.005242 | 0.004245 | -0.004245 | 0.001302 | 0.002011 | -0.000425
1678 | 0.005142 | 0.004106 | -0.004106 | 0.001202 | 0.002097 | -0.00043
1679 | 0.005142 | 0.004106 | -0.004106 | 0.001202 | 0.002097 | -0.00043
1680 | 0.005142 | 0.004106 | -0.004106 | 0.001202 | 0.002097 | -0.00043
1681 | 0.005142 | 0.004106 | -0.004106 | 0.001202 | 0.002097 | -0.00043
1682 | 0.005142 | 0.004106 | -0.004106 | 0.001202 | 0.002097 | -0.00043
1683 | 0.005142 | 0.004106 | -0.004106 | 0.001202 | 0.002097 | -0.00043
1684 | 0.005142 | 0.004106 | -0.004106 | 0.001202 | 0.002097 | -0.00043
1685 | 0.004294 | 0.004533 | -0.004533 | 0.001725 | 0.001655 | -0.000325
1687 | 0.006988 | 0.00383 | -0.00383 | 0.000746 | 0.002346 | -0.000582
1688 | 0.006988 | 0.00383 | -0.00383 | 0.000746 | 0.002346 | -0.000582
1689 | 0.00534 | 0.003974 | -0.003974 | 0.001064 | 0.002202 | -0.000455
1690 | 0.00534 | 0.003974 | -0.003974 | 0.001064 | 0.002202 | -0.000455
1691 | 0.006988 | 0.00383 | -0.00383 | 0.000746 | 0.002346 | -0.000582
1692 | 0.005142 | 0.004106 | -0.004106 | 0.001202 | 0.002097 | -0.00043
1693 | 0.005275 | 0.004221 | -0.004221 | 0.001278 | 0.002027 | -0.000429
1694 | 0.005242 | 0.004245 | -0.004245 | 0.001302 | 0.002011 | -0.000425
1695 | 0.004585 | 0.004302 | -0.004302 | 0.001444 | 0.00192 | -0.000373
1696 | 0.004587 | 0.004299 | -0.004299 | 0.001441 | 0.001923 | -0.000373
1697 | 0.004232 | 0.004756 | -0.004756 | 0.001891 | 0.00156 | -0.000307
1698 | 0.004354 | 0.005288 | -0.005288 | 0.00225 | 0.001365 | -0.000282
1701 | 0.004585 | 0.004302 | -0.004302 | 0.001444 | 0.00192 | -0.000373
1702 | 0.004585 | 0.004302 | -0.004302 | 0.001444 | 0.00192 | -0.000373
1703 | 0.004585 | 0.004302 | -0.004302 | 0.001444 | 0.00192 | -0.000373
1704 | 0.012029 | 0.003451 | -0.003451 | -0.000145 | 0.002687 | -0.000963
1706 | 0.025301 | 0.002965 | -0.002965 | -0.002015 | 0.003143 | -0.001919
1707 | 0.025301 | 0.002965 | -0.002965 | -0.002015 | 0.003143 | -0.001919
1708 | 0.026979 | 0.002903 | -0.002903 | -0.002251 | 0.003201 | -0.00204
1709 | 0.026979 | 0.002903 | -0.002903 | -0.002251 | 0.003201 | -0.00204
1710 | 0.027708 | 0.002877 | -0.002877 | -0.002354 | 0.003226 | -0.002093
1712 | 0.026979 | 0.002903 | -0.002903 | -0.002251 | 0.003201 | -0.00204
1713 | 0.008328 | 0.003549 | -0.003549 | 0.000344 | 0.002578 | -0.000699
1714 | 0.008628 | 0.003554 | -0.003554 | 0.000316 | 0.00258 | -0.000719
1715 | 0.008328 | 0.003549 | -0.003549 | 0.000344 | 0.002578 | -0.000699
1716 | 0.071112 | 0.003388 | -0.003388 | -0.004773 | -4.2e-05 | -0.004947
1717 | 0.008639 | 0.003554 | -0.003554 | 0.000315 | 0.00258 | -0.00072
1718 | 0.026979 | 0.002903 | -0.002903 | -0.002251 | 0.003201 | -0.00204
1719 | 0.026979 | 0.002903 | -0.002903 | -0.002251 | 0.003201 | -0.00204
1720 | 0.026979 | 0.002903 | -0.002903 | -0.002251 | 0.003201 | -0.00204
1721 | 0.026979 | 0.002903 | -0.002903 | -0.002251 | 0.003201 | -0.00204
1722 | 0.026979 | 0.002903 | -0.002903 | -0.002251 | 0.003201 | -0.00204
1723 | 0.004184 | 0.005939 | -0.005939 | 0.002755 | 0.001062 | -0.000227
1724 | 0.018743 | 0.003205 | -0.003205 | -0.001091 | 0.002918 | -0.001447
1725 | 0.018021 | 0.003231 | -0.003231 | -0.000989 | 0.002893 | -0.001395
1726 | 0.018021 | 0.003231 | -0.003231 | -0.000989 | 0.002893 | -0.001395
1727 | 0.018021 | 0.003231 | -0.003231 | -0.000989 | 0.002893 | -0.001395
1728 | 0.026979 | 0.002903 | -0.002903 | -0.002251 | 0.003201 | -0.00204
1729 | 0.005308 | 0.003985 | -0.003985 | 0.001078 | 0.002192 | -0.000452
1730 | 0.041412 | 0.002563 | -0.002563 | -0.004022 | 0.013049 | -0.00217
1732 | 0.008699 | 0.003602 | -0.003602 | 0.000351 | 0.002548 | -0.00072
1733 | 0.008518 | 0.003626 | -0.003626 | 0.000393 | 0.002526 | -0.000705
1734 | 0.008518 | 0.003626 | -0.003626 | 0.000393 | 0.002526 | -0.000705
1735 | 0.008518 | 0.003626 | -0.003626 | 0.000393 | 0.002526 | -0.000705
1736 | 0.008518 | 0.003626 | -0.003626 | 0.000393 | 0.002526 | -0.000705
1737 | 0.008326 | 0.003651 | -0.003651 | 0.000437 | 0.002504 | -0.00069
1738 | 0.018836 | 0.003202 | -0.003202 | -0.001104 | 0.002921 | -0.001453
1739 | 0.008087 | 0.003683 | -0.003683 | 0.000492 | 0.002476 | -0.00067
1740 | 0.008628 | 0.003554 | -0.003554 | 0.000316 | 0.00258 | -0.000719
1741 | 0.008285 | 0.003657 | -0.003657 | 0.000447 | 0.002499 | -0.000686
1742 | 0.008285 | 0.003657 | -0.003657 | 0.000447 | 0.002499 | -0.000686
1743 | 0.007968 | 0.003699 | -0.003699 | 0.00052 | 0.002461 | -0.000661
1744 | 0.018021 | 0.003231 | -0.003231 | -0.000989 | 0.002893 | -0.001395
1745 | 0.008183 | 0.003671 | -0.003671 | 0.00047 | 0.002487 | -0.000678
1746 | 0.00868 | 0.003604 | -0.003604 | 0.000356 | 0.002545 | -0.000718
1747 | 0.007497 | 0.003762 | -0.003762 | 0.000628 | 0.002406 | -0.000623
1748 | 0.007906 | 0.003541 | -0.003541 | 0.000384 | 0.002574 | -0.000671
1749 | 0.008628 | 0.003554 | -0.003554 | 0.000316 | 0.00258 | -0.000719
1750 | 0.008551 | 0.003553 | -0.003553 | 0.000323 | 0.00258 | -0.000714
1751 | 0.007394 | 0.003531 | -0.003531 | 0.000432 | 0.00257 | -0.000636
1752 | 0.008094 | 0.003544 | -0.003544 | 0.000366 | 0.002576 | -0.000683
1753 | 0.008639 | 0.003554 | -0.003554 | 0.000315 | 0.00258 | -0.00072
1754 | 0.006922 | 0.003522 | -0.003522 | 0.000476 | 0.002566 | -0.000604
1755 | 0.006696 | 0.003981 | -0.003981 | 0.000905 | 0.002238 | -0.000549
1757 | 0.007948 | 0.003118 | -0.003118 | -3.6e-05 | 0.003065 | -0.000712
1758 | 0.009003 | 0.003561 | -0.003561 | 0.000281 | 0.002583 | -0.000744
1759 | 0.008599 | 0.00364 | -0.00364 | 0.000395 | 0.002519 | -0.00071
1760 | 0.006596 | 0.004033 | -0.004033 | 0.00096 | 0.002201 | -0.000538
1761 | 0.007228 | 0.003909 | -0.003909 | 0.000781 | 0.002301 | -0.000592
1762 | 0.006663 | 0.003998 | -0.003998 | 0.000923 | 0.002226 | -0.000545
1763 | 0.007732 | 0.003731 | -0.003731 | 0.000574 | 0.002434 | -0.000642
1764 | 0.007825 | 0.003792 | -0.003792 | 0.000613 | 0.002396 | -0.000643
1765 | 0.007279 | 0.003899 | -0.003899 | 0.000767 | 0.002309 | -0.000596
1766 | 0.006596 | 0.004033 | -0.004033 | 0.00096 | 0.002201 | -0.000538
1767 | 0.008265 | 0.003251 | -0.003251 | 5.9e-05 | 0.002921 | -0.000722
1768 | 0.005041 | 0.004392 | -0.004392 | 0.001446 | 0.001914 | -0.0004
1769 | 0.005203 | 0.004274 | -0.004274 | 0.00133 | 0.001992 | -0.00042
1770 | 0.005211 | 0.004268 | -0.004268 | 0.001324 | 0.001996 | -0.000421
1771 | 0.005211 | 0.004268 | -0.004268 | 0.001324 | 0.001996 | -0.000421
1772 | 0.005211 | 0.004268 | -0.004268 | 0.001324 | 0.001996 | -0.000421
1773 | 0.005222 | 0.00426 | -0.00426 | 0.001316 | 0.002002 | -0.000423
1774 | 0.005241 | 0.004246 | -0.004246 | 0.001303 | 0.002011 | -0.000425
1776 | 0.0053 | 0.004216 | -0.004216 | 0.001271 | 0.002032 | -0.000432
1777 | 0.005273 | 0.004224 | -0.004224 | 0.001281 | 0.002025 | -0.000429
1778 | 0.005193 | 0.004307 | -0.004307 | 0.00136 | 0.001948 | -0.000415
1779 | 0.005193 | 0.004307 | -0.004307 | 0.00136 | 0.001948 | -0.000415
1780 | 0.004827 | 0.004548 | -0.004548 | 0.0016 | 0.00181 | -0.000372
1781 | 0.004827 | 0.004548 | -0.004548 | 0.0016 | 0.00181 | -0.000372
1782 | 0.004827 | 0.004548 | -0.004548 | 0.0016 | 0.00181 | -0.000372
1783 | 0.004827 | 0.004548 | -0.004548 | 0.0016 | 0.00181 | -0.000372
1784 | 0.004827 | 0.004548 | -0.004548 | 0.0016 | 0.00181 | -0.000372
1785 | 0.005211 | 0.004268 | -0.004268 | 0.001324 | 0.001996 | -0.000421
1786 | 0.005211 | 0.004268 | -0.004268 | 0.001324 | 0.001996 | -0.000421
1788 | 0.005193 | 0.004307 | -0.004307 | 0.00136 | 0.001948 | -0.000415
1789 | 0.007228 | 0.003909 | -0.003909 | 0.000781 | 0.002301 | -0.000592
1790 | 0.007228 | 0.003909 | -0.003909 | 0.000781 | 0.002301 | -0.000592
1791 | 0.004628 | 0.004461 | -0.004461 | 0.001562 | 0.001839 | -0.000364
1793 | 0.004747 | 0.004606 | -0.004606 | 0.001658 | 0.00177 | -0.000362
1794 | 0.004679 | 0.004656 | -0.004656 | 0.001707 | 0.001737 | -0.000353
1795 | 0.00461 | 0.004388 | -0.004388 | 0.001507 | 0.001877 | -0.000368
1796 | 0.004581 | 0.004846 | -0.004846 | 0.00187 | 0.001625 | -0.000332
1797 | 0.004422 | 0.005155 | -0.005155 | 0.002135 | 0.001444 | -0.000297
1798 | 0.004422 | 0.005155 | -0.005155 | 0.002135 | 0.001444 | -0.000297
1799 | 0.004422 | 0.005155 | -0.005155 | 0.002135 | 0.001444 | -0.000297
1800 | 0.00439 | 0.005217 | -0.005217 | 0.002189 | 0.001407 | -0.00029
1803 | 0.005106 | 0.004397 | -0.004397 | 0.001445 | 0.001865 | -0.0004
1805 | 0.005024 | 0.004483 | -0.004483 | 0.001527 | 0.001785 | -0.000385
1806 | 0.005072 | 0.004433 | -0.004433 | 0.001479 | 0.001832 | -0.000393
1808 | 0.006498 | 0.004074 | -0.004074 | 0.001005 | 0.002171 | -0.000527
1809 | 0.00578 | 0.004374 | -0.004374 | 0.001337 | 0.001952 | -0.000453
1810 | 0.005802 | 0.004364 | -0.004364 | 0.001327 | 0.001959 | -0.000455
1812 | 0.004906 | 0.004859 | -0.004859 | 0.001837 | 0.001628 | -0.000353
1813 | 0.004906 | 0.004859 | -0.004859 | 0.001837 | 0.001628 | -0.000353
1814 | 0.004465 | 0.005201 | -0.005201 | 0.002166 | 0.001418 | -0.000297
1815 | 0.004906 | 0.004859 | -0.004859 | 0.001837 | 0.001628 | -0.000353
1816 | 0.005242 | 0.004598 | -0.004598 | 0.001586 | 0.001788 | -0.000397
1817 | 0.005242 | 0.00459 | -0.00459 | 0.001579 | 0.001794 | -0.000397
1819 | 0.005167 | 0.004656 | -0.004656 | 0.001642 | 0.001753 | -0.000387
1820 | 0.005225 | 0.004599 | -0.004599 | 0.001589 | 0.001783 | -0.000395
1821 | 0.004906 | 0.004605 | -0.004605 | 0.001643 | 0.001672 | -0.000364
1822 | 0.004797 | 0.004944 | -0.004944 | 0.001918 | 0.001577 | -0.000339
1823 | 0.004797 | 0.004944 | -0.004944 | 0.001918 | 0.001577 | -0.000339
1824 | 0.004584 | 0.004685 | -0.004685 | 0.001756 | 0.001517 | -0.000327
1826 | 0.004097 | 0.004805 | -0.004805 | 0.001927 | 0.001281 | -0.000271
1827 | 0.004064 | 0.004813 | -0.004813 | 0.001939 | 0.001265 | -0.000267
1828 | 0.004064 | 0.004813 | -0.004813 | 0.001939 | 0.001265 | -0.000267
1829 | 0.003896 | 0.004855 | -0.004855 | 0.001998 | 0.001184 | -0.000247
1830 | 0.003793 | 0.00488 | -0.00488 | 0.002034 | 0.001134 | -0.000236
1833 | 0.005532 | 0.004162 | -0.004162 | 0.001198 | 0.002075 | -0.000452
1845 | -0.004659 | 0.00163 | -0.00163 | -0.004181 | 0.010868 | -0.00146
1847 | -0.003759 | 0.001635 | -0.001635 | -0.004159 | 0.010807 | -0.001466
1848 | 0.000642 | 0.000996 | -0.000996 | -0.0039 | 0.007693 | -0.001333
1849 | -0.003162 | 0.00164 | -0.00164 | -0.00406 | 0.010575 | -0.001446
1850 | 0.000655 | 0.000996 | -0.000996 | -0.0039 | 0.007694 | -0.001333
1851 | -0.002859 | 0.00164 | -0.00164 | -0.004136 | 0.010745 | -0.001472
1852 | 0.000753 | 0.000989 | -0.000989 | -0.0039 | 0.007641 | -0.001333
1853 | -0.003855 | 0.001627 | -0.001627 | -0.004118 | 0.010685 | -0.001452
1854 | 0.000642 | 0.000986 | -0.000986 | -0.003894 | 0.007672 | -0.001329
1855 | -0.006775 | 0.001544 | -0.001544 | -0.00438 | 0.011046 | -0.001473
1856 | 0.000399 | 0.000658 | -0.000658 | -0.003684 | 0.006883 | -0.001197
1857 | 0.00052 | 0.000822 | -0.000822 | -0.003789 | 0.007278 | -0.001263
1858 | 0.000616 | 0.000424 | -0.000424 | -0.005164 | 0.006346 | -0.001747
1859 | -0.020729 | 0.001224 | -0.001224 | -0.005236 | 0.012176 | -0.001479
1860 | -0.006966 | 0.00012 | -0.00012 | -0.005186 | 0.007118 | -0.001409
1861 | -0.006966 | 0.00012 | -0.00012 | -0.005186 | 0.007118 | -0.001409
1862 | -0.006966 | 0.00012 | -0.00012 | -0.005186 | 0.007118 | -0.001409
1863 | -0.006966 | 0.00012 | -0.00012 | -0.005186 | 0.007118 | -0.001409
1866 | 0.00741 | 0.001201 | -0.001201 | -0.004252 | 0.006323 | -0.001608
1867 | 0.000642 | 0.000986 | -0.000986 | -0.003894 | 0.007672 | -0.001329
1868 | -0.005062 | -0.000782 | 0.000782 | -0.007894 | -0.012064 | 0.001597
1869 | -0.035607 | -0.00069 | 0.00069 | -0.006507 | 0.009086 | -0.000731
1870 | -0.033617 | -0.001004 | 0.001004 | -0.00645 | 0.008248 | -0.000654
1873 | -0.034742 | -0.000792 | 0.000792 | -0.006506 | 0.008649 | -0.000689
1874 | -0.022119 | -0.001893 | 0.001893 | -0.005878 | 0.005452 | -0.000542
1875 | -0.020038 | -0.002145 | 0.002145 | -0.005729 | 0.004823 | -0.000494
1876 | -0.005062 | -0.000782 | 0.000782 | -0.007894 | -0.012064 | 0.001597
1877 | -0.005062 | -0.000782 | 0.000782 | -0.007894 | -0.012064 | 0.001597
1878 | -0.005062 | -0.000782 | 0.000782 | -0.007894 | -0.012064 | 0.001597
1879 | -0.005062 | -0.000782 | 0.000782 | -0.007894 | -0.012064 | 0.001597
1880 | -0.009827 | -0.004751 | 0.004751 | -0.005885 | -0.002832 | 0.000459
1881 | -0.013949 | -0.003749 | 0.003749 | -0.005728 | 0.000749 | 1e-06
1882 | -0.010232 | -0.006217 | 0.006217 | -0.005313 | -0.000927 | 0.000228
1883 | -0.010378 | -0.004541 | 0.004541 | -0.005399 | 0.000414 | -2.8e-05
1884 | -0.010885 | -0.004658 | 0.004658 | -0.005249 | 0.000623 | -3e-05
1885 | -0.010087 | -0.006084 | 0.006084 | -0.005189 | -0.000903 | 0.000224
1886 | -0.010332 | -0.006221 | 0.006221 | -0.005325 | -0.000873 | 0.000222
1887 | -0.010285 | -0.006148 | 0.006148 | -0.005351 | -0.000976 | 0.000232
1888 | -0.010494 | -0.001368 | 0.001368 | -0.007525 | -0.006071 | 0.000707
1889 | -0.010584 | -0.001342 | 0.001342 | -0.007529 | -0.006077 | 0.000714
1890 | -0.010584 | -0.001342 | 0.001342 | -0.007529 | -0.006077 | 0.000714
1891 | 0.010659 | -0.000577 | 0.000577 | -0.009716 | -0.01206 | -8.7e-05
1892 | 0.010659 | -0.000577 | 0.000577 | -0.009716 | -0.01206 | -8.7e-05
1893 | 0.010659 | -0.000577 | 0.000577 | -0.009716 | -0.01206 | -8.7e-05
1894 | 0.010659 | -0.000577 | 0.000577 | -0.009716 | -0.01206 | -8.7e-05
1895 | 0.010659 | -0.000577 | 0.000577 | -0.009716 | -0.01206 | -8.7e-05
1898 | -0.004093 | 2.6e-05 | -2.6e-05 | -0.008303 | -0.013941 | 0.001829
1899 | -0.004093 | 2.6e-05 | -2.6e-05 | -0.008303 | -0.013941 | 0.001829
1900 | -0.004093 | 2.6e-05 | -2.6e-05 | -0.008303 | -0.013941 | 0.001829
1902 | -0.001336 | -0.005628 | 0.005628 | -0.008133 | -0.009499 | 0.001044
1904 | -0.002786 | -0.006551 | 0.006551 | -0.002359 | -0.00159 | 0.00029
1905 | -0.000197 | -0.006683 | 0.006683 | -0.007494 | -0.004764 | 0.000376
1906 | -0.003556 | -0.013167 | 0.013167 | -0.005107 | -0.002224 | 0.000402
1907 | -0.004083 | -0.012686 | 0.012686 | -0.006777 | -0.00369 | 0.000523
1908 | -0.001345 | -0.007046 | 0.007046 | -0.005932 | -0.003896 | 0.000402
1909 | -0.004083 | -0.012686 | 0.012686 | -0.006777 | -0.00369 | 0.000523
1910 | -0.003556 | -0.013167 | 0.013167 | -0.005107 | -0.002224 | 0.000402
1911 | -0.005849 | -0.009852 | 0.009852 | -0.005985 | -0.002448 | 0.000371
1912 | -0.001317 | -0.000936 | 0.000936 | -0.001295 | 0.000232 | -5.9e-05
1913 | -0.001317 | -0.000936 | 0.000936 | -0.001295 | 0.000232 | -5.9e-05
1914 | -0.001665 | -0.000453 | 0.000453 | -0.00078 | -0.000405 | 5.2e-05
1916 | -0.001653 | -0.00535 | 0.00535 | -0.002703 | -0.000956 | 0.000141
1917 | -0.006261 | -0.00919 | 0.00919 | -0.0058 | -0.002158 | 0.000336
1918 | -0.007121 | -0.00781 | 0.00781 | -0.005414 | -0.001553 | 0.000262
1919 | -0.006965 | -0.004878 | 0.004878 | -0.004293 | -0.000169 | 4.3e-05
1920 | -0.005056 | -0.004198 | 0.004198 | -0.003697 | -2.8e-05 | 2e-06
1921 | -0.001668 | -0.005448 | 0.005448 | -0.00271 | -0.000928 | 0.000139
1922 | -0.000794 | -0.001656 | 0.001656 | -0.002044 | 0.001199 | -0.000227
1923 | -0.000808 | -0.00172 | 0.00172 | -0.002056 | 0.001162 | -0.000221
1924 | -0.001045 | -0.001952 | 0.001952 | -0.002285 | 0.001391 | -0.000259
1925 | -0.001056 | -0.002018 | 0.002018 | -0.002292 | 0.001345 | -0.000251
1926 | -0.001653 | -0.005367 | 0.005367 | -0.002701 | -0.000924 | 0.000137
1927 | -0.001604 | -0.005202 | 0.005202 | -0.002618 | -0.000877 | 0.000131
1928 | -0.00155 | -0.005022 | 0.005022 | -0.002532 | -0.000872 | 0.000129
1929 | -0.006667 | -0.008539 | 0.008539 | -0.005618 | -0.001873 | 0.000301
1930 | -0.007765 | -0.00748 | 0.00748 | -0.005392 | -0.001411 | 0.000253
1931 | -0.00632 | -0.00349 | 0.00349 | -0.002687 | -0.000957 | 0.000208
1932 | -0.009907 | -0.00643 | 0.00643 | -0.005336 | -0.000962 | 0.000227
1934 | -0.007163 | -0.007775 | 0.007775 | -0.005407 | -0.001537 | 0.00026
1935 | -0.018094 | -0.004482 | 0.004482 | -0.0057 | 0.002168 | -7e-05
1936 | -0.004083 | -0.012686 | 0.012686 | -0.006777 | -0.00369 | 0.000523
1937 | -0.004083 | -0.012686 | 0.012686 | -0.006777 | -0.00369 | 0.000523
1938 | -0.004083 | -0.012686 | 0.012686 | -0.006777 | -0.00369 | 0.000523
1939 | -0.003556 | -0.013167 | 0.013167 | -0.005107 | -0.002224 | 0.000402
1940 | -0.004083 | -0.012686 | 0.012686 | -0.006777 | -0.00369 | 0.000523
1941 | -0.003556 | -0.013167 | 0.013167 | -0.005107 | -0.002224 | 0.000402
1942 | -0.003556 | -0.013167 | 0.013167 | -0.005107 | -0.002224 | 0.000402
1943 | -0.004083 | -0.012686 | 0.012686 | -0.006777 | -0.00369 | 0.000523
1944 | -0.004083 | -0.012686 | 0.012686 | -0.006777 | -0.00369 | 0.000523
1947 | -0.009511 | -0.003813 | 0.003813 | -0.004821 | 0.001541 | -0.000213
1948 | -0.007903 | -0.003418 | 0.003418 | -0.004472 | 0.001473 | -0.000228
1949 | -0.009511 | -0.003813 | 0.003813 | -0.004821 | 0.001541 | -0.000213
1950 | -0.009511 | -0.003813 | 0.003813 | -0.004821 | 0.001541 | -0.000213
1951 | -0.007903 | -0.003418 | 0.003418 | -0.004472 | 0.001473 | -0.000228
1952 | -0.008522 | -0.003109 | 0.003109 | -0.004685 | 0.002125 | -0.000341
1955 | -0.017206 | -0.001597 | 0.001597 | -0.005572 | 0.005402 | -0.000699
1956 | -0.017206 | -0.001597 | 0.001597 | -0.005572 | 0.005402 | -0.000699
1957 | -0.00737 | -0.001162 | 0.001162 | -0.004694 | 0.004948 | -0.000895
1958 | -0.008185 | -0.002058 | 0.002058 | -0.004749 | 0.003709 | -0.000646
1961 | -0.011109 | -0.001443 | 0.001443 | -0.005019 | 0.004946 | -0.000788
1962 | -0.012083 | -0.004151 | 0.004151 | -0.005486 | 0.00099 | -7.8e-05
1963 | -0.011866 | -0.0043 | 0.0043 | -0.005367 | 0.000981 | -7.2e-05
1964 | -0.008814 | -0.002578 | 0.002578 | -0.004814 | 0.003023 | -0.000504
1967 | -0.01134 | -0.004435 | 0.004435 | -0.005325 | 0.000812 | -5.6e-05
1968 | -0.010203 | -0.003748 | 0.003748 | -0.005081 | 0.001577 | -0.000215
1970 | 0.007087 | 0.001566 | -0.001566 | -0.001712 | 0.004425 | -0.000937
1972 | 0.006166 | 0.001529 | -0.001529 | -0.00157 | 0.00421 | -0.000859
1983 | 0.013395 | 0.001816 | -0.001816 | -0.002174 | 0.004866 | -0.001309
1984 | 0.014882 | 0.001875 | -0.001875 | -0.002277 | 0.004958 | -0.001395
1985 | 0.016481 | 0.001983 | -0.001983 | -0.002383 | 0.005535 | -0.001455
1986 | 0.025493 | 0.002133 | -0.002133 | -0.003063 | 0.003928 | -0.002139
1987 | 0.028088 | 0.002145 | -0.002145 | -0.003329 | 0.003642 | -0.002349
1988 | 0.033212 | 0.002675 | -0.002675 | -0.003129 | 0.003415 | -0.00249
1990 | 0.027908 | 0.002144 | -0.002144 | -0.00331 | 0.003662 | -0.002335
1993 | 0.019382 | 0.002298 | -0.002298 | -0.002412 | 0.006304 | -0.001542
1994 | 0.015779 | 0.002443 | -0.002443 | -0.00178 | 0.005453 | -0.00129
1996 | 0.00045 | -0.000702 | 0.000702 | -0.00164 | 0.001705 | -0.000315
1997 | 0.000689 | -0.00053 | 0.00053 | -0.001582 | 0.001839 | -0.000338
1998 | 0.00045 | -0.000702 | 0.000702 | -0.00164 | 0.001705 | -0.000315
1999 | 0.000689 | -0.00053 | 0.00053 | -0.001582 | 0.001839 | -0.000338
2001 | -3.2e-05 | -0.001122 | 0.001122 | -0.001874 | 0.001652 | -0.000305
2002 | -0.000556 | -0.001552 | 0.001552 | -0.002087 | 0.001517 | -0.000281
2003 | -0.000556 | -0.001552 | 0.001552 | -0.002087 | 0.001517 | -0.000281
2004 | -0.000626 | -0.001562 | 0.001562 | -0.001987 | 0.001349 | -0.000252
2006 | -0.001001 | -0.001749 | 0.001749 | -0.002356 | 0.001708 | -0.000315
2009 | -0.000823 | -0.001265 | 0.001265 | -0.002393 | 0.002215 | -0.000406
2010 | 0.000581 | -0.000619 | 0.000619 | -0.001626 | 0.001811 | -0.000333
2011 | 0.000581 | -0.000619 | 0.000619 | -0.001626 | 0.001811 | -0.000333
2014 | 0.001744 | 0.000323 | -0.000323 | -0.002743 | 0.004761 | -0.000879
2015 | 0.003397 | 0.000823 | -0.000823 | -0.002462 | 0.004889 | -0.000929
2016 | -0.000842 | -0.001021 | 0.001021 | -0.00261 | 0.002847 | -0.000518
2017 | 0.000141 | -0.000639 | 0.000639 | -0.001985 | 0.002322 | -0.000424
2018 | 0.000929 | 0.000871 | -0.000871 | -0.003695 | 0.00713 | -0.001253
2019 | 0.001526 | 0.00047 | -0.00047 | -0.002999 | 0.005397 | -0.000979
2020 | 0.001216 | 0.000678 | -0.000678 | -0.00336 | 0.006297 | -0.001121
2021 | -0.000171 | -0.00076 | 0.00076 | -0.002184 | 0.002489 | -0.000454
2022 | -0.000113 | -0.000738 | 0.000738 | -0.002147 | 0.002458 | -0.000448
2023 | 0.001527 | 0.000469 | -0.000469 | -0.002996 | 0.005392 | -0.000978
2024 | 0.002247 | 0.000475 | -0.000475 | -0.002657 | 0.0048 | -0.000894
2025 | 0.002247 | 0.000475 | -0.000475 | -0.002657 | 0.0048 | -0.000894
2026 | -0.000223 | -0.000184 | 0.000184 | -0.003146 | 0.004859 | -0.000856
2027 | -8.9e-05 | -2e-06 | 2e-06 | -0.003262 | 0.005296 | -0.00093
2028 | -0.00272 | 6.9e-05 | -6.9e-05 | -0.00424 | 0.00649 | -0.001146
2029 | -0.001584 | 0.00037 | -0.00037 | -0.004129 | 0.006867 | -0.001207
2030 | 0.006669 | 0.001548 | -0.001548 | -0.001593 | 0.004218 | -0.000885
2031 | 0.002247 | 0.000475 | -0.000475 | -0.002657 | 0.0048 | -0.000894
2033 | -0.000631 | 0.000622 | -0.000622 | -0.004036 | 0.007182 | -0.001259
2034 | 0.000307 | 0.000533 | -0.000533 | -0.003605 | 0.006583 | -0.001146
2035 | -0.002194 | 0.000209 | -0.000209 | -0.004188 | 0.006664 | -0.001174
2036 | -0.00027 | 0.000718 | -0.000718 | -0.004 | 0.007302 | -0.001278
2037 | -0.001089 | 0.000501 | -0.000501 | -0.00408 | 0.007031 | -0.001234
2038 | 0.00019 | 0.000375 | -0.000375 | -0.003503 | 0.006203 | -0.001082
2039 | -0.004969 | -0.000526 | 0.000526 | -0.004459 | 0.005744 | -0.001024
2040 | -0.004422 | -0.001098 | 0.001098 | -0.003753 | 0.004 | -0.000724
2041 | -0.0033 | -0.001074 | 0.001074 | -0.003395 | 0.003638 | -0.00066
2042 | -0.004054 | -0.000284 | 0.000284 | -0.00437 | 0.006048 | -0.001074
2043 | -0.005273 | -0.000607 | 0.000607 | -0.004489 | 0.005643 | -0.001008
2044 | -0.004796 | -0.001106 | 0.001106 | -0.003872 | 0.00412 | -0.000746
2045 | -0.004796 | -0.001106 | 0.001106 | -0.003872 | 0.00412 | -0.000746
2046 | -0.005273 | -0.000607 | 0.000607 | -0.004489 | 0.005643 | -0.001008
2047 | -0.005685 | -0.001125 | 0.001125 | -0.004156 | 0.004406 | -0.000797
2048 | -0.007604 | -0.001452 | 0.001452 | -0.004708 | 0.004576 | -0.00082
2049 | -0.007579 | -0.001419 | 0.001419 | -0.004686 | 0.004577 | -0.000819
2050 | -0.000556 | -0.000634 | 0.000634 | -0.002857 | 0.003776 | -0.000674
2051 | -0.001483 | -0.001035 | 0.001035 | -0.002815 | 0.003054 | -0.000555
2052 | -0.000708 | -0.00084 | 0.00084 | -0.002726 | 0.003282 | -0.000591
2053 | -0.000626 | -0.001562 | 0.001562 | -0.001987 | 0.001349 | -0.000252
2054 | -0.000384 | -0.001335 | 0.001335 | -0.001814 | 0.001325 | -0.000249
2055 | 5.4e-05 | -0.000911 | 0.000911 | -0.001486 | 0.001239 | -0.000235
2062 | 0.025638 | 0.001396 | -0.001396 | -0.006384 | 0.001607 | -0.002588
2065 | -0.006986 | 5.5e-05 | -5.5e-05 | -0.005161 | 0.007009 | -0.001383
2066 | -0.007257 | -0.000804 | 0.000804 | -0.004831 | 0.005553 | -0.001038
2067 | -0.007271 | -0.0008 | 0.0008 | -0.004831 | 0.005567 | -0.00104
2068 | -0.007257 | -0.000804 | 0.000804 | -0.004831 | 0.005553 | -0.001038
2069 | -0.007271 | -0.0008 | 0.0008 | -0.004831 | 0.005567 | -0.00104
2070 | -0.007324 | -0.001016 | 0.001016 | -0.00475 | 0.005196 | -0.000953
2071 | -0.007326 | -0.001 | 0.001 | -0.004755 | 0.005225 | -0.00096
2075 | -0.00709 | -0.000273 | 0.000273 | -0.005035 | 0.006453 | -0.001251
2077 | -0.007214 | -0.000666 | 0.000666 | -0.004884 | 0.005787 | -0.001094
2085 | -0.010749 | -0.000511 | 0.000511 | -0.005322 | 0.006498 | -0.001148
2086 | -0.01066 | -0.0005 | 0.0005 | -0.005325 | 0.006499 | -0.001153
2087 | -0.015918 | -0.001381 | 0.001381 | -0.005523 | 0.005617 | -0.000789
2088 | -0.015903 | -0.001378 | 0.001378 | -0.005521 | 0.005623 | -0.00079
2089 | -0.017206 | -0.001597 | 0.001597 | -0.005572 | 0.005402 | -0.000699
2090 | -0.010359 | -0.001815 | 0.001815 | -0.004952 | 0.004316 | -0.000695
2091 | -0.011196 | -0.001446 | 0.001446 | -0.005026 | 0.004951 | -0.000786
2092 | -0.011021 | -0.001438 | 0.001438 | -0.005011 | 0.004945 | -0.00079
2093 | -0.008822 | -0.002579 | 0.002579 | -0.004815 | 0.003022 | -0.000504
2094 | -0.017206 | -0.001597 | 0.001597 | -0.005572 | 0.005402 | -0.000699
2098 | -0.007927 | -0.001852 | 0.001852 | -0.004727 | 0.004062 | -0.000717
2099 | -0.008477 | -0.002522 | 0.002522 | -0.004651 | 0.002982 | -0.000495
2100 | -0.008615 | -0.002704 | 0.002704 | -0.004768 | 0.002967 | -0.000498
2101 | -0.008477 | -0.002522 | 0.002522 | -0.004651 | 0.002982 | -0.000495
2102 | -0.009571 | -0.001328 | 0.001328 | -0.004885 | 0.004947 | -0.000832
2103 | -0.008761 | -0.00287 | 0.00287 | -0.00464 | 0.002478 | -0.000392
2104 | -0.008935 | -0.0031 | 0.0031 | -0.004787 | 0.002458 | -0.000396
2105 | -0.009629 | -0.002913 | 0.002913 | -0.004736 | 0.002552 | -0.000382
2106 | -0.008935 | -0.0031 | 0.0031 | -0.004787 | 0.002458 | -0.000396
2109 | -0.006761 | -0.003174 | 0.003174 | -0.004108 | 0.00146 | -0.000233
2110 | -0.009184 | -0.00395 | 0.00395 | -0.004753 | 0.001322 | -0.00018
2111 | -0.006761 | -0.003174 | 0.003174 | -0.004108 | 0.00146 | -0.000233
2112 | -0.009184 | -0.00395 | 0.00395 | -0.004753 | 0.001322 | -0.00018
2113 | -0.008989 | -0.004032 | 0.004032 | -0.004713 | 0.00119 | -0.00016
2114 | -0.006077 | -0.003028 | 0.003028 | -0.00389 | 0.001451 | -0.000236
2115 | -0.004327 | -0.002654 | 0.002654 | -0.003332 | 0.00143 | -0.000244
2116 | -0.008488 | -0.004241 | 0.004241 | -0.004609 | 0.000854 | -0.00011
2117 | -0.003862 | -0.002555 | 0.002555 | -0.003184 | 0.001425 | -0.000246
2121 | -0.008234 | -0.004347 | 0.004347 | -0.004556 | 0.000683 | -8.5e-05
2123 | -0.002763 | -0.002319 | 0.002319 | -0.002833 | 0.001411 | -0.000251
2124 | -0.00186 | -0.002292 | 0.002292 | -0.002458 | 0.000892 | -0.00017
2125 | -0.002034 | -0.002164 | 0.002164 | -0.002601 | 0.001403 | -0.000254
2128 | -0.003008 | -0.002976 | 0.002976 | -0.002903 | 0.000562 | -0.000108
2133 | -0.00354 | -0.003294 | 0.003294 | -0.003109 | 0.000408 | -8e-05
2134 | -0.00738 | -0.004705 | 0.004705 | -0.004379 | 0.000109 | 1e-06
2135 | -0.00354 | -0.003294 | 0.003294 | -0.003109 | 0.000408 | -8e-05
2136 | -0.00738 | -0.004705 | 0.004705 | -0.004379 | 0.000109 | 1e-06
2137 | -0.004032 | -0.003587 | 0.003587 | -0.0033 | 0.000267 | -5.3e-05
2138 | -0.007243 | -0.004762 | 0.004762 | -0.00435 | 1.7e-05 | 1.5e-05
2139 | -0.007165 | -0.004795 | 0.004795 | -0.004334 | -3.5e-05 | 2.3e-05
2140 | -0.004319 | -0.003758 | 0.003758 | -0.003411 | 0.000184 | -3.8e-05
2141 | -0.003951 | -0.003538 | 0.003538 | -0.003268 | 0.00029 | -5.8e-05
2142 | -0.007266 | -0.004753 | 0.004753 | -0.004355 | 3.3e-05 | 1.3e-05
2146 | -0.008283 | -0.001231 | 0.001231 | -0.004773 | 0.004948 | -0.000869
2147 | -0.008283 | -0.001231 | 0.001231 | -0.004773 | 0.004948 | -0.000869
2148 | -0.009571 | -0.001328 | 0.001328 | -0.004885 | 0.004947 | -0.000832
2150 | -0.012128 | -0.001469 | 0.001469 | -0.005111 | 0.005022 | -0.000773
2151 | -0.013768 | -0.00151 | 0.00151 | -0.00526 | 0.005144 | -0.000749
2152 | -0.01491 | -0.001539 | 0.001539 | -0.005364 | 0.00523 | -0.000733
2157 | -0.008338 | -0.002226 | 0.002226 | -0.004759 | 0.003476 | -0.000599
2158 | -0.009185 | -0.003132 | 0.003132 | -0.004862 | 0.002262 | -0.000357
2159 | -0.009659 | -0.003419 | 0.003419 | -0.004964 | 0.001943 | -0.000291
2160 | -0.009791 | -0.003499 | 0.003499 | -0.004992 | 0.001854 | -0.000273
2161 | -0.009963 | -0.003602 | 0.003602 | -0.005029 | 0.001739 | -0.000249
2164 | -0.011927 | -0.003025 | 0.003025 | -0.004989 | 0.002748 | -0.000355
2166 | -0.010419 | -0.002595 | 0.002595 | -0.004842 | 0.003124 | -0.000467
2167 | -0.010397 | -0.003524 | 0.003524 | -0.004883 | 0.001984 | -0.000265
2168 | -0.011913 | -0.003021 | 0.003021 | -0.004988 | 0.002751 | -0.000356
2169 | -0.008239 | -0.003308 | 0.003308 | -0.004521 | 0.001694 | -0.00026
2170 | -0.011102 | -0.001454 | 0.001454 | -0.005017 | 0.004929 | -0.000785
2172 | -0.022119 | -0.001893 | 0.001893 | -0.005878 | 0.005452 | -0.000542
2173 | -0.012973 | -0.002911 | 0.002911 | -0.005084 | 0.003016 | -0.000373
2174 | -0.015596 | -0.002627 | 0.002627 | -0.005324 | 0.003687 | -0.000418
2175 | -0.022119 | -0.001893 | 0.001893 | -0.005878 | 0.005452 | -0.000542
2176 | -0.022119 | -0.001893 | 0.001893 | -0.005878 | 0.005452 | -0.000542
2177 | -0.015596 | -0.002627 | 0.002627 | -0.005324 | 0.003687 | -0.000418
2178 | -0.011907 | -0.003019 | 0.003019 | -0.004987 | 0.002753 | -0.000357
2179 | -0.008253 | -0.003304 | 0.003304 | -0.004523 | 0.001703 | -0.000261
2180 | -0.011098 | -0.001461 | 0.001461 | -0.005016 | 0.004917 | -0.000783
2182 | -0.017223 | -0.002986 | 0.002986 | -0.005718 | 0.002994 | -0.000272
2183 | -0.016699 | -0.003049 | 0.003049 | -0.005681 | 0.002835 | -0.00026
2184 | -0.01559 | -0.003351 | 0.003351 | -0.005665 | 0.002174 | -0.000181
2185 | -0.015585 | -0.003351 | 0.003351 | -0.005665 | 0.002172 | -0.000181
2186 | -0.015585 | -0.003351 | 0.003351 | -0.005665 | 0.002172 | -0.000181
2187 | -0.01559 | -0.003351 | 0.003351 | -0.005665 | 0.002174 | -0.000181
2188 | -0.01559 | -0.003351 | 0.003351 | -0.005665 | 0.002174 | -0.000181
2189 | -0.015585 | -0.003351 | 0.003351 | -0.005665 | 0.002172 | -0.000181
2190 | -0.013579 | -0.003809 | 0.003809 | -0.005563 | 0.001495 | -0.000122
2191 | -0.013457 | -0.003895 | 0.003895 | -0.005494 | 0.00149 | -0.000118
2192 | -0.012419 | -0.004074 | 0.004074 | -0.005503 | 0.001104 | -8.8e-05
2193 | -0.012224 | -0.004209 | 0.004209 | -0.005395 | 0.001095 | -8.2e-05
2194 | -0.012083 | -0.004151 | 0.004151 | -0.005486 | 0.00099 | -7.8e-05
2195 | -0.011866 | -0.0043 | 0.0043 | -0.005367 | 0.000981 | -7.2e-05
2196 | -0.014803 | -0.003542 | 0.003542 | -0.005695 | 0.001491 | -9.4e-05
2197 | -0.0148 | -0.003542 | 0.003542 | -0.005695 | 0.00149 | -9.4e-05
2204 | -0.010203 | -0.003748 | 0.003748 | -0.005081 | 0.001577 | -0.000215
2205 | -0.010203 | -0.003748 | 0.003748 | -0.005081 | 0.001577 | -0.000215
2208 | -0.00738 | -0.004769 | 0.004769 | -0.00663 | -0.001274 | 4.3e-05
2209 | -0.003778 | -0.005042 | 0.005042 | -0.008108 | -0.003301 | 0.000127
2210 | -0.000461 | -0.005294 | 0.005294 | -0.009469 | -0.005169 | 0.000204
2211 | -0.011271 | -0.004468 | 0.004468 | -0.005313 | 0.000783 | -5.2e-05
2212 | -0.01134 | -0.004435 | 0.004435 | -0.005325 | 0.000812 | -5.6e-05
2213 | -0.01134 | -0.004435 | 0.004435 | -0.005325 | 0.000812 | -5.6e-05
2214 | -0.011271 | -0.004468 | 0.004468 | -0.005313 | 0.000783 | -5.2e-05
2215 | -0.01134 | -0.004435 | 0.004435 | -0.005325 | 0.000812 | -5.6e-05
2216 | -0.01134 | -0.004435 | 0.004435 | -0.005325 | 0.000812 | -5.6e-05
2219 | -0.009636 | -0.00389 | 0.00389 | -0.00486 | 0.001458 | -0.000196
2220 | -0.008709 | -0.003784 | 0.003784 | -0.004774 | 0.001128 | -0.000162
2221 | -0.009948 | -0.004082 | 0.004082 | -0.004957 | 0.001249 | -0.000155
2222 | -0.008709 | -0.003784 | 0.003784 | -0.004774 | 0.001128 | -0.000162
2223 | -0.009948 | -0.004082 | 0.004082 | -0.004957 | 0.001249 | -0.000155
2224 | -0.009516 | -0.00415 | 0.00415 | -0.005076 | 0.000783 | -9.7e-05
2225 | -0.010401 | -0.00436 | 0.00436 | -0.005098 | 0.000947 | -9.5e-05
2226 | -0.009516 | -0.00415 | 0.00415 | -0.005076 | 0.000783 | -9.7e-05
2227 | -0.010401 | -0.00436 | 0.00436 | -0.005098 | 0.000947 | -9.5e-05
2232 | -0.009636 | -0.00389 | 0.00389 | -0.00486 | 0.001458 | -0.000196
2233 | -0.009636 | -0.00389 | 0.00389 | -0.00486 | 0.001458 | -0.000196
2234 | -0.009636 | -0.00389 | 0.00389 | -0.00486 | 0.001458 | -0.000196
2239 | -0.009636 | -0.00389 | 0.00389 | -0.00486 | 0.001458 | -0.000196
2240 | -0.003862 | -0.002555 | 0.002555 | -0.003184 | 0.001425 | -0.000246
2241 | 0.000872 | 0.001924 | -0.001924 | -0.001248 | -0.002969 | 0.000341
2243 | -0.002767 | -0.00232 | 0.00232 | -0.002834 | 0.001411 | -0.000251
2244 | -0.008048 | -0.004425 | 0.004425 | -0.004518 | 0.000558 | -6.6e-05
2245 | -0.008925 | -0.004058 | 0.004058 | -0.0047 | 0.001148 | -0.000154
2246 | -0.007248 | -0.003598 | 0.003598 | -0.004294 | 0.001128 | -0.000175
2247 | -0.008417 | -0.004271 | 0.004271 | -0.004594 | 0.000806 | -0.000103
2248 | -0.008294 | -0.004322 | 0.004322 | -0.004569 | 0.000724 | -9.1e-05
2250 | -0.008294 | -0.004322 | 0.004322 | -0.004569 | 0.000724 | -9.1e-05
2251 | -0.007717 | -0.004564 | 0.004564 | -0.004449 | 0.000336 | -3.3e-05
2252 | -0.005897 | -0.003968 | 0.003968 | -0.003925 | 0.000415 | -6.6e-05
2257 | -0.00632 | -0.004339 | 0.004339 | -0.003868 | -0.000195 | 4.4e-05
2258 | -0.004678 | -0.00378 | 0.00378 | -0.003371 | -7e-05 | 7e-06
2259 | -0.004203 | -0.003256 | 0.003256 | -0.002963 | -0.000123 | 1.4e-05
2260 | -0.005621 | -0.003755 | 0.003755 | -0.003407 | -0.000223 | 4.4e-05
2262 | -0.003536 | -0.002519 | 0.002519 | -0.00239 | -0.000197 | 2.4e-05
2265 | -0.001236 | -0.001046 | 0.001046 | -0.00141 | 0.00038 | -8.5e-05
2270 | -0.000974 | -0.001408 | 0.001408 | -0.001786 | 0.000866 | -0.000169
2271 | -0.00093 | -0.001469 | 0.001469 | -0.001849 | 0.000947 | -0.000184
2272 | -0.00093 | -0.001469 | 0.001469 | -0.001849 | 0.000947 | -0.000184
2273 | -0.00093 | -0.001469 | 0.001469 | -0.001849 | 0.000947 | -0.000184
2274 | -0.001138 | -0.001182 | 0.001182 | -0.001551 | 0.000563 | -0.000117
2275 | -0.00093 | -0.001469 | 0.001469 | -0.001849 | 0.000947 | -0.000184
2276 | 0.000592 | 0.001384 | -0.001384 | 0.00041 | 0.000351 | -7.4e-05
2277 | 0.017065 | -0.000368 | 0.000368 | -0.010107 | -0.013208 | -0.000353
2278 | 0.035866 | 0.003683 | -0.003683 | -0.012397 | -0.024395 | -0.000952
2279 | 0.002453 | -0.005515 | 0.005515 | -0.010665 | -0.006809 | 0.000273
2280 | 0.003578 | -0.004838 | 0.004838 | -0.010534 | -0.007529 | 0.000223
2281 | 0.004549 | -0.004254 | 0.004254 | -0.010422 | -0.00815 | 0.000181
2283 | 0.003684 | -0.004775 | 0.004775 | -0.010522 | -0.007597 | 0.000219
2290 | 0.002535 | -0.005604 | 0.005604 | -0.010853 | -0.006858 | 0.000282
2291 | 0.003499 | -0.006642 | 0.006642 | -0.01306 | -0.007434 | 0.000386
2294 | 0.002081 | -0.005715 | 0.005715 | -0.010265 | -0.006517 | 0.000292
2297 | 0.000952 | -0.00632 | 0.00632 | -0.009055 | -0.005631 | 0.00035
2298 | 0.002333 | -0.007406 | 0.007406 | -0.012918 | -0.00647 | 0.000522
2300 | -0.001286 | -0.006402 | 0.006402 | -0.005467 | -0.003692 | 0.000384
2301 | -0.003556 | -0.013167 | 0.013167 | -0.005107 | -0.002224 | 0.000402
2302 | -0.004083 | -0.012686 | 0.012686 | -0.006777 | -0.00369 | 0.000523
2304 | -0.001286 | -0.006402 | 0.006402 | -0.005467 | -0.003692 | 0.000384
2305 | -0.000938 | -0.006108 | 0.006108 | -0.005642 | -0.003895 | 0.000396
2306 | -0.000938 | -0.006108 | 0.006108 | -0.005642 | -0.003895 | 0.000396
2307 | -0.000823 | -0.005845 | 0.005845 | -0.00556 | -0.003895 | 0.000395
2308 | -0.000447 | -0.004981 | 0.004981 | -0.005293 | -0.003895 | 0.000389
2309 | 0.000415 | -0.002996 | 0.002996 | -0.004679 | -0.003893 | 0.000376
2310 | -0.00124 | -0.005908 | 0.005908 | -0.005111 | -0.003535 | 0.000369
2311 | -0.001119 | -0.004597 | 0.004597 | -0.004164 | -0.00312 | 0.000332
2312 | -0.001665 | -0.000453 | 0.000453 | -0.00078 | -0.000405 | 5.2e-05
2313 | -0.001031 | -0.00365 | 0.00365 | -0.00348 | -0.00282 | 0.000304
2314 | -0.000956 | -0.002829 | 0.002829 | -0.002888 | -0.00256 | 0.000281
2315 | 0.000621 | -0.001194 | 0.001194 | -0.003452 | -0.00347 | 0.000348
2316 | 0.000611 | -0.001328 | 0.001328 | -0.003547 | -0.003492 | 0.000349
2317 | 0.00061 | -0.001332 | 0.001332 | -0.00355 | -0.003493 | 0.000349
2318 | 0.002015 | -0.001748 | 0.001748 | -0.006667 | -0.004218 | 0.000458
2319 | 0.000618 | -0.001235 | 0.001235 | -0.003481 | -0.003477 | 0.000348
2320 | 0.00064 | -0.000961 | 0.000961 | -0.003287 | -0.003433 | 0.000348
2321 | 0.00071 | -9e-05 | 9e-05 | -0.002671 | -0.003293 | 0.000346
2322 | 0.004058 | 0.005895 | -0.005895 | -0.009192 | -0.004936 | 0.000521
2323 | 0.000611 | -0.001328 | 0.001328 | -0.003547 | -0.003492 | 0.000349
2324 | 0.000905 | 0.002333 | -0.002333 | -0.000958 | -0.002903 | 0.000339
2325 | 0.000917 | 0.002477 | -0.002477 | -0.000857 | -0.00288 | 0.000339
2326 | 0.000905 | 0.002333 | -0.002333 | -0.000958 | -0.002903 | 0.000339
2327 | 0.00036 | 0.001996 | -0.001996 | -0.000628 | -0.002368 | 0.000286
2328 | -2.5e-05 | 0.001487 | -0.001487 | -0.000409 | -0.002107 | 0.000258
2329 | 0.000947 | 0.002847 | -0.002847 | -0.000595 | -0.002821 | 0.000338
2330 | 0.001031 | 0.0031 | -0.0031 | -0.000485 | -0.002853 | 0.000344
2331 | 0.001223 | 0.00368 | -0.00368 | -0.000236 | -0.002926 | 0.000358
2332 | 0.001521 | 0.004576 | -0.004576 | 0.000151 | -0.003038 | 0.000379
2335 | 0.00315 | -0.00415 | 0.00415 | -0.011332 | -0.005489 | 0.000603
2336 | 0.003806 | -0.005657 | 0.005657 | -0.014152 | -0.006263 | 0.00069
2337 | 0.004227 | -0.006624 | 0.006624 | -0.015961 | -0.00676 | 0.000746
2338 | 0.004614 | -0.007512 | 0.007512 | -0.017623 | -0.007216 | 0.000797
2339 | 0.004614 | -0.007512 | 0.007512 | -0.017623 | -0.007216 | 0.000797
2340 | 0.006159 | 0.003508 | -0.003508 | 0.000548 | 0.002559 | -0.000553
2342 | 0.001831 | 0.002106 | -0.002106 | -0.002312 | -0.002864 | 0.00034
2343 | 0.002117 | -0.001778 | 0.001778 | -0.006893 | -0.004271 | 0.000466
2344 | 0.002048 | 0.003139 | -0.003139 | -0.001974 | -0.003071 | 0.00038
2345 | 0.002293 | 0.004309 | -0.004309 | -0.001591 | -0.003306 | 0.000424
2347 | 0.002665 | 0.006077 | -0.006077 | -0.001012 | -0.003661 | 0.000492
2348 | 0.002782 | 0.006634 | -0.006634 | -0.00083 | -0.003772 | 0.000513
2349 | 0.007238 | 0.00282 | -0.00282 | -0.000249 | 0.003389 | -0.00069
2350 | 0.007788 | 0.003051 | -0.003051 | -8.4e-05 | 0.003138 | -0.000707
2351 | 0.003272 | 0.004825 | -0.004825 | -0.003306 | -0.001998 | 0.000173
2352 | 0.004553 | 0.002691 | -0.002691 | 0.0001 | 0.002672 | -0.000492
2353 | 0.004563 | 0.002686 | -0.002686 | 9.3e-05 | 0.002679 | -0.000493
2354 | 0.004559 | 0.002691 | -0.002691 | 9.8e-05 | 0.002677 | -0.000492
2355 | 0.004657 | 0.002947 | -0.002947 | 0.000229 | 0.002878 | -0.000499
2356 | 0.003065 | 0.0027 | -0.0027 | 0.000597 | 0.001731 | -0.000315
2357 | 0.003068 | 0.002705 | -0.002705 | 0.000601 | 0.001732 | -0.000315
2358 | 0.003073 | 0.002705 | -0.002705 | 0.000599 | 0.001736 | -0.000316
2359 | 0.004687 | 0.002885 | -0.002885 | 0.000166 | 0.002938 | -0.000507
2360 | 0.004291 | 0.001449 | -0.001449 | -0.000922 | 0.003058 | -0.000589
2361 | 0.005584 | 0.002026 | -0.002026 | -0.00088 | 0.004147 | -0.000687
2362 | 0.004328 | 0.001447 | -0.001447 | -0.000937 | 0.003078 | -0.000595
2363 | 0.00423 | 0.001441 | -0.001441 | -0.000907 | 0.003019 | -0.000581
2364 | 0.00715 | 0.002795 | -0.002795 | -0.000264 | 0.003414 | -0.000686
2365 | 0.007152 | 0.002788 | -0.002788 | -0.00027 | 0.003418 | -0.000687
2366 | 0.007627 | 0.002983 | -0.002983 | -0.000133 | 0.003212 | -0.000702
2367 | 0.003014 | 0.001348 | -0.001348 | -0.000583 | 0.002283 | -0.000434
2368 | 0.00635 | 0.002906 | -0.002906 | -4.4e-05 | 0.003148 | -0.000617
2369 | 0.006437 | 0.002645 | -0.002645 | -0.000288 | 0.003329 | -0.000649
2370 | 0.00717 | 0.002792 | -0.002792 | -0.00027 | 0.00342 | -0.000688
2371 | 0.00717 | 0.002792 | -0.002792 | -0.00027 | 0.00342 | -0.000688
2372 | 0.005726 | 0.002951 | -0.002951 | 2.4e-05 | 0.003218 | -0.000589
2373 | 0.005345 | 0.003651 | -0.003651 | 0.000754 | 0.002501 | -0.000488
2374 | 0.005735 | 0.0035 | -0.0035 | 0.000587 | 0.002556 | -0.000525
2376 | 0.004772 | 0.001871 | -0.001871 | -0.000668 | 0.003128 | -0.000593
2377 | 0.005072 | 0.002159 | -0.002159 | -0.000485 | 0.003162 | -0.000592
2378 | 0.00567 | 0.002491 | -0.002491 | -0.000307 | 0.003233 | -0.000608
2385 | 0.003032 | 0.001362 | -0.001362 | -0.000576 | 0.002287 | -0.000434
2386 | 0.003004 | 0.001329 | -0.001329 | -0.000598 | 0.002288 | -0.000434
2387 | 0.003443 | 0.001204 | -0.001204 | -0.000632 | 0.002637 | -0.000439
2388 | 0.00093 | -0.000333 | 0.000333 | -0.001484 | 0.001901 | -0.000349
2389 | 0.002962 | 0.001036 | -0.001036 | -0.000544 | 0.002269 | -0.000378
2390 | 0.002762 | 0.001486 | -0.001486 | -0.000353 | 0.002016 | -0.000383
2393 | 0.002046 | 0.000561 | -0.000561 | -0.001008 | 0.002109 | -0.000395
2394 | 0.002492 | 0.001609 | -0.001609 | -0.00013 | 0.001745 | -0.000332
2395 | 0.002509 | 0.001589 | -0.001589 | -0.000156 | 0.00177 | -0.000337
2398 | 0.000201 | 0.002438 | -0.002438 | 0.001723 | -0.000394 | 7.1e-05
2399 | 0.000749 | 0.00239 | -0.00239 | 0.001281 | 8.2e-05 | -2.2e-05
2400 | 0.000739 | 0.002376 | -0.002376 | 0.001269 | 8.1e-05 | -2.2e-05
2401 | 0.002436 | 0.00424 | -0.00424 | 0.002043 | 0.000648 | -0.000129
2402 | 0.002438 | 0.004246 | -0.004246 | 0.002048 | 0.000647 | -0.000129
2403 | 0.002437 | 0.004243 | -0.004243 | 0.002045 | 0.000647 | -0.000129
2404 | 0.000948 | 0.001561 | -0.001561 | 0.000505 | 0.000506 | -0.000101
2405 | 0.000951 | 0.001568 | -0.001568 | 0.000509 | 0.000506 | -0.000101
2406 | 0 | 0 | 0 | 0 | 0 | 0
2407 | 0.000948 | 0.00156 | -0.00156 | 0.000503 | 0.000507 | -0.000101
2408 | 0.000343 | -0.000657 | 0.000657 | -0.001296 | 0.001252 | -0.000238
2409 | 0.000458 | -0.000576 | 0.000576 | -0.001254 | 0.001279 | -0.000243
2410 | -3.2e-05 | -4e-06 | 4e-06 | 4e-06 | -1.5e-05 | 3e-06
2411 | -0.00044 | 0.000875 | -0.000875 | 0.000143 | -0.000103 | 4e-06
2412 | -0.000439 | 0.000874 | -0.000874 | 0.000142 | -0.000102 | 4e-06
2413 | -0.00044 | 0.000874 | -0.000874 | 0.000142 | -0.000102 | 4e-06
2414 | -0.00044 | 0.000874 | -0.000874 | 0.000142 | -0.000102 | 4e-06
2415 | -0.00044 | 0.000874 | -0.000874 | 0.000142 | -0.000102 | 4e-06
2416 | -0.001547 | -0.000135 | 0.000135 | -0.000625 | -0.00015 | 1.5e-05
2417 | -0.00044 | 0.000874 | -0.000874 | 0.000142 | -0.000102 | 4e-06
2420 | -0.002091 | -0.000578 | 0.000578 | 0.000122 | -0.001018 | 0.00019
2421 | -0.001665 | -0.000453 | 0.000453 | -0.00078 | -0.000405 | 5.2e-05
2422 | -0.00166 | -0.000463 | 0.000463 | -0.000804 | -0.000402 | 5.1e-05
2423 | 0.000395 | -0.000609 | 0.000609 | -0.001259 | 0.00125 | -0.000238
2424 | -0.000261 | 0.001176 | -0.001176 | -0.000275 | -0.001947 | 0.000242
2425 | -0.000381 | 0.000933 | -0.000933 | -0.000367 | -0.001827 | 0.000226
2426 | -4.1e-05 | 0.000544 | -0.000544 | -0.001101 | -0.002337 | 0.000269
2427 | 0.000132 | 0.006254 | -0.006254 | 0.004694 | -0.001332 | 0.000243
2428 | 0.000188 | 0.006625 | -0.006625 | 0.00497 | -0.001364 | 0.00025
2429 | 0.000412 | 0.003886 | -0.003886 | 0.002366 | -0.000785 | 0.00012
2430 | 0.000396 | 0.003908 | -0.003908 | 0.002396 | -0.00079 | 0.000121
2431 | -0.000703 | 0.003343 | -0.003343 | 0.002606 | -0.001274 | 0.000224
2432 | 0.001408 | 0.007854 | -0.007854 | 0.005449 | -0.001003 | 0.000179
2433 | 0.002197 | 0.006614 | -0.006614 | 0.004088 | -0.000184 | 2.5e-05
2434 | 0.002127 | 0.005607 | -0.005607 | 0.00312 | -0.000107 | 1e-06
2435 | 0.000187 | 0.006709 | -0.006709 | 0.005036 | -0.001386 | 0.000254
2437 | 0.002871 | 0.005761 | -0.005761 | 0.003127 | 0.000487 | -0.0001
2438 | 0.002617 | 0.00501 | -0.00501 | 0.002576 | 0.000507 | -0.000105
2439 | 0.002465 | 0.00413 | -0.00413 | 0.001953 | 0.000712 | -0.000141
2440 | 0.00181 | 0.003518 | -0.003518 | 0.001715 | 0.000455 | -9.3e-05
2441 | 0.002281 | 0.004142 | -0.004142 | 0.00201 | 0.000556 | -0.000113
2442 | 0.001813 | 0.003519 | -0.003519 | 0.001715 | 0.000457 | -9.3e-05
2445 | 0.001806 | 0.003516 | -0.003516 | 0.001715 | 0.000452 | -9.3e-05
2450 | 0.002456 | 0.004116 | -0.004116 | 0.001946 | 0.00071 | -0.00014
2451 | 0.002437 | 0.004243 | -0.004243 | 0.002045 | 0.000647 | -0.000129
2452 | 0.002437 | 0.004243 | -0.004243 | 0.002045 | 0.000647 | -0.000129
2453 | 0.002964 | 0.004917 | -0.004917 | 0.002396 | 0.000784 | -0.000155
2456 | 0.002199 | 0.002909 | -0.002909 | 0.001089 | 0.000984 | -0.000187
2457 | 0.002198 | 0.00291 | -0.00291 | 0.00109 | 0.000983 | -0.000187
2458 | 0.002201 | 0.002919 | -0.002919 | 0.001096 | 0.000982 | -0.000186
2459 | 0.002201 | 0.002919 | -0.002919 | 0.001096 | 0.000982 | -0.000186
2460 | 0.003509 | 0.004814 | -0.004814 | 0.00208 | 0.001121 | -0.00022
2461 | 0.003684 | 0.004937 | -0.004937 | 0.002193 | 0.001245 | -0.00024
2462 | 0.003508 | 0.004813 | -0.004813 | 0.002079 | 0.001119 | -0.00022
2463 | 0.003711 | 0.0049 | -0.0049 | 0.002063 | 0.001094 | -0.000226
2471 | 0.003508 | 0.00481 | -0.00481 | 0.002077 | 0.001122 | -0.00022
2472 | 0.003507 | 0.004813 | -0.004813 | 0.002079 | 0.001119 | -0.000219
2473 | 0.00351 | 0.004813 | -0.004813 | 0.00208 | 0.001122 | -0.00022
2474 | 0.003674 | 0.004947 | -0.004947 | 0.002204 | 0.001235 | -0.000238
2478 | 0.003609 | 0.005056 | -0.005056 | 0.002311 | 0.001154 | -0.000224
2479 | 0.000736 | 0.002384 | -0.002384 | 0.001282 | 7.4e-05 | -2e-05
2480 | 0.000735 | 0.002384 | -0.002384 | 0.001282 | 7.4e-05 | -2e-05
2481 | 0.000716 | 0.002284 | -0.002284 | 0.00119 | 0.000101 | -2.6e-05
2482 | 0.000755 | 0.002388 | -0.002388 | 0.00127 | 9e-05 | -2.4e-05
2483 | 0.003645 | 0.004995 | -0.004995 | 0.00225 | 0.001198 | -0.000232
2486 | 0.000463 | 0.002301 | -0.002301 | 0.001207 | -5.9e-05 | 1e-06
2487 | 0.001464 | 0.001717 | -0.001717 | 0.000411 | 0.000863 | -0.000167
2488 | 0.001471 | 0.001722 | -0.001722 | 0.000413 | 0.000866 | -0.000168
2489 | 0.001464 | 0.001717 | -0.001717 | 0.000411 | 0.000863 | -0.000167
2490 | 0.001471 | 0.001722 | -0.001722 | 0.000413 | 0.000866 | -0.000168
2491 | -0.004363 | -0.002703 | 0.002703 | -0.002577 | -0.000273 | 4.5e-05
2492 | -0.002844 | -0.001318 | 0.001318 | -0.001524 | -0.000207 | 2.9e-05
2493 | 0.000461 | 0.002292 | -0.002292 | 0.001201 | -5.7e-05 | 0
2494 | 0.000465 | 0.002309 | -0.002309 | 0.001213 | -6e-05 | 1e-06
2495 | 0.000463 | 0.002308 | -0.002308 | 0.001212 | -6.2e-05 | 1e-06
2509 | 0.004917 | 0.003105 | -0.003105 | 0.000352 | 0.002672 | -0.000494
2510 | 0.004908 | 0.003097 | -0.003097 | 0.000347 | 0.002674 | -0.000494
2511 | 0.004909 | 0.003104 | -0.003104 | 0.000352 | 0.002671 | -0.000494
2512 | 0.004919 | 0.003093 | -0.003093 | 0.00034 | 0.002685 | -0.000496
2513 | 0.004454 | 0.003419 | -0.003419 | 0.000692 | 0.002484 | -0.000439
2514 | 0.005275 | 0.002587 | -0.002587 | -0.000251 | 0.003407 | -0.000592
2515 | 0.00614 | 0.002935 | -0.002935 | 1.5e-05 | 0.003078 | -0.000599
2516 | 0.006046 | 0.002566 | -0.002566 | -0.000298 | 0.00328 | -0.000628
2517 | 0.006494 | 0.002656 | -0.002656 | -0.000287 | 0.003336 | -0.000652
2518 | 0.006169 | 0.002591 | -0.002591 | -0.000295 | 0.003295 | -0.000635
2519 | 0.004389 | 0.001505 | -0.001505 | -0.0009 | 0.003085 | -0.000594
2520 | 0.00637 | 0.003512 | -0.003512 | 0.000528 | 0.002561 | -0.000567
2521 | 0.004915 | 0.002571 | -0.002571 | -8.9e-05 | 0.002908 | -0.000537
2522 | 0.005382 | 0.002391 | -0.002391 | -0.000461 | 0.00363 | -0.000623
2523 | 0.005352 | 0.002428 | -0.002428 | -0.000315 | 0.003193 | -0.000591
2524 | 0.004655 | 0.002807 | -0.002807 | 0.000171 | 0.002672 | -0.000492
2525 | 0.005231 | 0.003062 | -0.003062 | 0.000265 | 0.002776 | -0.000521
2526 | 0.004816 | 0.002992 | -0.002992 | 0.000283 | 0.002673 | -0.000494
2527 | 0.006582 | 0.003516 | -0.003516 | 0.000508 | 0.002563 | -0.000582
2528 | 0.006582 | 0.003516 | -0.003516 | 0.000508 | 0.002563 | -0.000582
2529 | 0.005436 | 0.003356 | -0.003356 | 0.000501 | 0.002598 | -0.000514
2530 | 0.005319 | 0.003299 | -0.003299 | 0.000467 | 0.002615 | -0.000509
2531 | 0.005037 | 0.003163 | -0.003163 | 0.000386 | 0.002655 | -0.000499
2532 | 0.005379 | 0.003328 | -0.003328 | 0.000485 | 0.002606 | -0.000511
2533 | 0.005157 | 0.003221 | -0.003221 | 0.000421 | 0.002638 | -0.000503
2534 | 0.005233 | 0.003255 | -0.003255 | 0.000441 | 0.002628 | -0.000506
2535 | 0.003544 | 0.001074 | -0.001074 | -0.00097 | 0.002703 | -0.00052
2536 | 0.003624 | 0.001079 | -0.001079 | -0.000995 | 0.002751 | -0.000531
2537 | 0.003247 | 0.000882 | -0.000882 | -0.001026 | 0.002576 | -0.000496
2538 | 0.00342 | 0.001008 | -0.001008 | -0.000981 | 0.002645 | -0.000509
2539 | 0.003497 | 0.001012 | -0.001012 | -0.001005 | 0.002692 | -0.000519
2540 | 0.002598 | 0.000569 | -0.000569 | -0.001057 | 0.002267 | -0.000435
2541 | 0.002654 | 0.000572 | -0.000572 | -0.001074 | 0.0023 | -0.000443
2542 | 0.002479 | 0.000505 | -0.000505 | -0.001068 | 0.002212 | -0.000425
2543 | 0.002479 | 0.000505 | -0.000505 | -0.001068 | 0.002212 | -0.000425
2544 | 0.005536 | 0.003403 | -0.003403 | 0.000529 | 0.002584 | -0.000517
2546 | 0.005433 | 0.003353 | -0.003353 | 0.000499 | 0.002599 | -0.000514
2547 | 0.005314 | 0.003295 | -0.003295 | 0.000465 | 0.002616 | -0.000509
2548 | 0.005151 | 0.003215 | -0.003215 | 0.000417 | 0.002639 | -0.000503
2549 | 0.00503 | 0.003156 | -0.003156 | 0.000382 | 0.002657 | -0.000499
2550 | 0.001553 | 1e-05 | -1e-05 | -0.001153 | 0.001784 | -0.000342
2551 | 0.001582 | 1.2e-05 | -1.2e-05 | -0.001162 | 0.001802 | -0.000345
2552 | 0.001282 | -0.000135 | 0.000135 | -0.001178 | 0.001659 | -0.000317
2553 | 0.005375 | 0.003325 | -0.003325 | 0.000483 | 0.002607 | -0.000511
2554 | 0.005278 | 0.003279 | -0.003279 | 0.000456 | 0.002621 | -0.000508
2555 | 0.003837 | 0.001757 | -0.001757 | -0.000493 | 0.002623 | -0.000499
2556 | 0.005238 | 0.00326 | -0.00326 | 0.000444 | 0.002626 | -0.000506
2557 | 0.005273 | 0.003275 | -0.003275 | 0.000453 | 0.002622 | -0.000508
2558 | 0.003652 | 0.002021 | -0.002021 | -0.000194 | 0.002385 | -0.000448
2559 | 0.00362 | 0.001997 | -0.001997 | -0.000205 | 0.002375 | -0.000446
2560 | 0.005379 | 0.003328 | -0.003328 | 0.000485 | 0.002606 | -0.000511
2561 | 0.005375 | 0.003325 | -0.003325 | 0.000483 | 0.002607 | -0.000511
2562 | 0.003961 | 0.002246 | -0.002246 | -9.7e-05 | 0.002485 | -0.000463
2564 | 0.004033 | 0.002304 | -0.002304 | -7e-05 | 0.002506 | -0.000466
2565 | 0.004149 | 0.002383 | -0.002383 | -3.8e-05 | 0.002546 | -0.000473
2566 | 0.006634 | 0.002866 | -0.002866 | -0.000122 | 0.003242 | -0.000642
2567 | 0.006691 | 0.002696 | -0.002696 | -0.000282 | 0.00336 | -0.000662
2568 | 0.005212 | 0.002293 | -0.002293 | -0.0004 | 0.003178 | -0.000592
2569 | 0.003591 | 0.001954 | -0.001954 | -0.000233 | 0.002375 | -0.000447
2570 | 0.005511 | 0.002459 | -0.002459 | -0.000311 | 0.003213 | -0.0006
2571 | 0.00326 | 0.002119 | -0.002119 | 3e-05 | 0.002069 | -0.00039
2576 | 0.003591 | 0.001954 | -0.001954 | -0.000233 | 0.002375 | -0.000447
2577 | 0.003595 | 0.001979 | -0.001979 | -0.000213 | 0.002367 | -0.000445
2578 | 0.003577 | 0.001965 | -0.001965 | -0.000219 | 0.002361 | -0.000444
2580 | 0.003306 | 0.001664 | -0.001664 | -0.000398 | 0.002327 | -0.00044
2581 | 0.003319 | 0.00168 | -0.00168 | -0.000388 | 0.002326 | -0.00044
2582 | 0.003447 | 0.002152 | -0.002152 | -1.2e-05 | 0.002202 | -0.000412
2583 | 0.002942 | 0.002273 | -0.002273 | 0.000279 | 0.001777 | -0.000335
2586 | 0.003306 | 0.001664 | -0.001664 | -0.000398 | 0.002327 | -0.00044
2587 | 0.003319 | 0.00168 | -0.00168 | -0.000388 | 0.002326 | -0.00044
2588 | 0.003306 | 0.001664 | -0.001664 | -0.000398 | 0.002327 | -0.00044
2589 | 0.003319 | 0.00168 | -0.00168 | -0.000388 | 0.002326 | -0.00044
2590 | 0.003144 | 0.001485 | -0.001485 | -0.000505 | 0.002306 | -0.000437
2591 | 0.003144 | 0.001485 | -0.001485 | -0.000505 | 0.002306 | -0.000437
2595 | 0.00236 | 0.002871 | -0.002871 | 0.000998 | 0.001122 | -0.000211
2596 | 0.00256 | 0.002458 | -0.002458 | 0.000579 | 0.001424 | -0.000269
2597 | 0.00247 | 0.002616 | -0.002616 | 0.000748 | 0.001304 | -0.000244
2606 | 0.00236 | 0.002871 | -0.002871 | 0.000998 | 0.001122 | -0.000211
2607 | 0.00236 | 0.002871 | -0.002871 | 0.000998 | 0.001122 | -0.000211
2608 | 0.00236 | 0.002871 | -0.002871 | 0.000998 | 0.001122 | -0.000211
2609 | 0.004326 | 0.003529 | -0.003529 | 0.000835 | 0.002152 | -0.000401
2610 | 0.004326 | 0.003529 | -0.003529 | 0.000835 | 0.002152 | -0.000401
2611 | 0.003233 | 0.002459 | -0.002459 | 0.000329 | 0.001938 | -0.000357
2612 | 0.002764 | 0.00266 | -0.00266 | 0.000676 | 0.001514 | -0.000279
2613 | 0.003302 | 0.002361 | -0.002361 | 0.00022 | 0.002022 | -0.000375
2614 | 0.00264 | 0.002642 | -0.002642 | 0.000706 | 0.001426 | -0.000264
2615 | 0.003233 | 0.002459 | -0.002459 | 0.000329 | 0.001938 | -0.000357
2616 | 0.002764 | 0.00266 | -0.00266 | 0.000676 | 0.001514 | -0.000279
2617 | 0.003233 | 0.002459 | -0.002459 | 0.000329 | 0.001938 | -0.000357
2618 | 0.002764 | 0.00266 | -0.00266 | 0.000676 | 0.001514 | -0.000279
2623 | 0.002958 | 0.002731 | -0.002731 | 0.000663 | 0.001637 | -0.000299
2624 | 0.002955 | 0.002727 | -0.002727 | 0.00066 | 0.001636 | -0.000299
2627 | 0.002582 | 0.002819 | -0.002819 | 0.000874 | 0.001314 | -0.000243
2628 | 0.00258 | 0.002818 | -0.002818 | 0.000873 | 0.001313 | -0.000243
2633 | 0.002364 | 0.00287 | -0.00287 | 0.000996 | 0.001126 | -0.000211
2634 | 0.002362 | 0.00287 | -0.00287 | 0.000997 | 0.001125 | -0.000211
2636 | 0.00235 | 0.002873 | -0.002873 | 0.001004 | 0.001114 | -0.000209
2637 | 0.002342 | 0.002875 | -0.002875 | 0.001008 | 0.001107 | -0.000208
2638 | 0.002313 | 0.002882 | -0.002882 | 0.001025 | 0.001082 | -0.000204
2639 | 0.002301 | 0.002885 | -0.002885 | 0.001031 | 0.001072 | -0.000202
2640 | 0.002282 | 0.002889 | -0.002889 | 0.001042 | 0.001056 | -0.000199
2642 | 0.002282 | 0.002889 | -0.002889 | 0.001042 | 0.001056 | -0.000199
2647 | 0.002215 | 0.002849 | -0.002849 | 0.001034 | 0.001019 | -0.000193
2648 | 0.002216 | 0.002849 | -0.002849 | 0.001034 | 0.00102 | -0.000193
2651 | 0.002257 | 0.0027 | -0.0027 | 0.000895 | 0.001108 | -0.00021
2652 | 0.002258 | 0.002699 | -0.002699 | 0.000894 | 0.001109 | -0.00021
2653 | 0.002257 | 0.0027 | -0.0027 | 0.000895 | 0.001108 | -0.00021
2654 | 0.002258 | 0.002699 | -0.002699 | 0.000894 | 0.001109 | -0.00021
2657 | 0.00229 | 0.002589 | -0.002589 | 0.000791 | 0.001175 | -0.000222
2658 | 0.002287 | 0.00259 | -0.00259 | 0.000793 | 0.001173 | -0.000222
2659 | 0.00229 | 0.002589 | -0.002589 | 0.000792 | 0.001175 | -0.000222
2660 | 0.002206 | 0.002413 | -0.002413 | 0.000679 | 0.001179 | -0.000224
2661 | 0.002208 | 0.002425 | -0.002425 | 0.000687 | 0.001177 | -0.000223
2662 | 0.002118 | 0.002236 | -0.002236 | 0.000566 | 0.001181 | -0.000225
2663 | 0.002116 | 0.002228 | -0.002228 | 0.00056 | 0.001183 | -0.000225
2664 | 0.005458 | 0.002449 | -0.002449 | -0.000312 | 0.003206 | -0.000597
2668 | 0.005259 | 0.002338 | -0.002338 | -0.000372 | 0.003183 | -0.000592
2669 | 0.004595 | 0.002834 | -0.002834 | 0.000207 | 0.002626 | -0.000484
2670 | 0.00459 | 0.002836 | -0.002836 | 0.00021 | 0.002622 | -0.000483
2671 | 0.004603 | 0.002871 | -0.002871 | 0.000235 | 0.002613 | -0.000482
2672 | 0.004626 | 0.002982 | -0.002982 | 0.000319 | 0.002573 | -0.000475
2673 | 0.004629 | 0.002994 | -0.002994 | 0.000328 | 0.002569 | -0.000475
2674 | 0.00473 | 0.003033 | -0.003033 | 0.000336 | 0.002605 | -0.000481
2675 | 0.004625 | 0.003002 | -0.003002 | 0.000335 | 0.002563 | -0.000474
2676 | 0.004635 | 0.002996 | -0.002996 | 0.000329 | 0.002571 | -0.000475
2677 | 0.004731 | 0.003032 | -0.003032 | 0.000335 | 0.002607 | -0.000482
2678 | 0.004834 | 0.003073 | -0.003073 | 0.000345 | 0.002642 | -0.000489
2679 | 0.004635 | 0.002996 | -0.002996 | 0.000329 | 0.002571 | -0.000475
2680 | 0.004625 | 0.003002 | -0.003002 | 0.000335 | 0.002563 | -0.000474
2683 | 0.004577 | 0.003094 | -0.003094 | 0.000421 | 0.002493 | -0.000461
2684 | 0.004577 | 0.003094 | -0.003094 | 0.000421 | 0.002493 | -0.000461
2685 | 0.004577 | 0.003094 | -0.003094 | 0.000421 | 0.002493 | -0.000461
2686 | 0.004498 | 0.003242 | -0.003242 | 0.00056 | 0.002379 | -0.000441
2687 | 0.004619 | 0.003249 | -0.003249 | 0.000537 | 0.002443 | -0.000453
2688 | 0.006705 | 0.002699 | -0.002699 | -0.000281 | 0.003362 | -0.000663
2689 | 0.004516 | 0.003209 | -0.003209 | 0.000529 | 0.002404 | -0.000446
2690 | 0.004447 | 0.00334 | -0.00334 | 0.000651 | 0.002304 | -0.000428
2691 | 0.004689 | 0.003213 | -0.003213 | 0.000492 | 0.002498 | -0.000463
2692 | 0.003493 | 0.004668 | -0.004668 | 0.001962 | 0.001161 | -0.000227
2693 | 0.003496 | 0.004692 | -0.004692 | 0.001982 | 0.001154 | -0.000225
2694 | 0.003494 | 0.004674 | -0.004674 | 0.001967 | 0.001159 | -0.000226
2695 | 0.003494 | 0.004672 | -0.004672 | 0.001965 | 0.00116 | -0.000226
2696 | 0.003479 | 0.004519 | -0.004519 | 0.001841 | 0.001204 | -0.000234
2697 | 0.003481 | 0.004539 | -0.004539 | 0.001858 | 0.001198 | -0.000233
2698 | 0.004374 | 0.003453 | -0.003453 | 0.000761 | 0.002213 | -0.000412
2699 | 0.004302 | 0.003567 | -0.003567 | 0.000871 | 0.002122 | -0.000396
2700 | 0.004195 | 0.003734 | -0.003734 | 0.001034 | 0.001987 | -0.000372
2701 | 0.004133 | 0.003832 | -0.003832 | 0.001128 | 0.001909 | -0.000359
2702 | 0.003757 | 0.004421 | -0.004421 | 0.0017 | 0.001435 | -0.000275
2705 | 0.003531 | 0.004413 | -0.004413 | 0.001742 | 0.001278 | -0.000247
2707 | 0.003507 | 0.004813 | -0.004813 | 0.002079 | 0.001119 | -0.000219
2708 | 0.006582 | 0.003516 | -0.003516 | 0.000508 | 0.002563 | -0.000582
2710 | 0.003223 | 0.004874 | -0.004874 | 0.002237 | 0.000925 | -0.000183
2711 | 0.003016 | 0.004921 | -0.004921 | 0.002353 | 0.000782 | -0.000157
2712 | 0.002681 | 0.004995 | -0.004995 | 0.00254 | 0.000552 | -0.000114
2713 | 0.003448 | 0.004915 | -0.004915 | 0.002135 | 0.001013 | -0.000202
2715 | 0.003312 | 0.00515 | -0.00515 | 0.002263 | 0.000766 | -0.000162
2716 | 0.003312 | 0.00515 | -0.00515 | 0.002263 | 0.000766 | -0.000162
2717 | 0.003312 | 0.00515 | -0.00515 | 0.002263 | 0.000766 | -0.000162
2718 | 0.003239 | 0.005275 | -0.005275 | 0.002331 | 0.000635 | -0.00014
2719 | 0.00287 | 0.00588 | -0.00588 | 0.002667 | -5e-06 | -3.4e-05
2720 | 0.00287 | 0.00588 | -0.00588 | 0.002667 | -5e-06 | -3.4e-05
2721 | 0.00318 | 0.005375 | -0.005375 | 0.002386 | 0.000529 | -0.000123
2722 | 0.00338 | 0.005197 | -0.005197 | 0.002265 | 0.000742 | -0.000162
2723 | 0.00287 | 0.00588 | -0.00588 | 0.002667 | -5e-06 | -3.4e-05
2724 | 0.002683 | 0.006184 | -0.006184 | 0.002835 | -0.000326 | 1.9e-05
2725 | 0.002687 | 0.006636 | -0.006636 | 0.002898 | -0.000683 | 7.2e-05
2726 | 0.002698 | 0.007692 | -0.007692 | 0.003046 | -0.001516 | 0.000196
2727 | 0.002371 | 0.005861 | -0.005861 | 0.002995 | -0.000203 | 9e-06
2728 | 0.002686 | 0.006533 | -0.006533 | 0.002884 | -0.000601 | 6e-05
2729 | 0.003596 | 0.005003 | -0.005003 | 0.002133 | 0.000972 | -0.000204
2730 | 0.003596 | 0.005003 | -0.005003 | 0.002133 | 0.000972 | -0.000204
2731 | 0.003067 | 0.00556 | -0.00556 | 0.002489 | 0.000335 | -9e-05
2732 | 0.002324 | 0.005812 | -0.005812 | 0.003019 | -0.000185 | 7e-06
2733 | 0.003364 | 0.004683 | -0.004683 | 0.002008 | 0.001063 | -0.000209
2735 | 0.003284 | 0.00461 | -0.00461 | 0.001968 | 0.001031 | -0.000203
2736 | 0.003227 | 0.004558 | -0.004558 | 0.00194 | 0.001009 | -0.000199
2829 | 0.001738 | 0.002954 | -0.002954 | 0.001311 | 0.000617 | -0.000121
2832 | 9.1e-05 | 0.001521 | -0.001521 | 0.000624 | -9e-06 | -1e-05
2833 | 9.1e-05 | 0.001521 | -0.001521 | 0.000624 | -9e-06 | -1e-05
2836 | -0.000109 | 0.001279 | -0.001279 | 0.000443 | -4.4e-05 | -5e-06
2837 | -0.000322 | 0.001019 | -0.001019 | 0.00025 | -8.2e-05 | 1e-06
2838 | -0.000322 | 0.001019 | -0.001019 | 0.00025 | -8.2e-05 | 1e-06
2842 | 0.000653 | 0.00235 | -0.00235 | 0.001248 | 3.8e-05 | -1.5e-05
2845 | -0.000439 | 0.000874 | -0.000874 | 0.000142 | -0.000102 | 4e-06
2846 | -0.000439 | 0.000874 | -0.000874 | 0.000142 | -0.000102 | 4e-06
2849 | -0.000439 | 0.000874 | -0.000874 | 0.000142 | -0.000102 | 4e-06
2850 | -0.000439 | 0.000874 | -0.000874 | 0.000142 | -0.000102 | 4e-06
2851 | -0.000439 | 0.000874 | -0.000874 | 0.000142 | -0.000102 | 4e-06
2852 | -0.000439 | 0.000874 | -0.000874 | 0.000142 | -0.000102 | 4e-06
2857 | 0.000869 | 0.002459 | -0.002459 | 0.001284 | 0.000147 | -3.4e-05
2858 | 0.000861 | 0.002446 | -0.002446 | 0.001274 | 0.000147 | -3.4e-05
2859 | 0.000908 | 0.002481 | -0.002481 | 0.001286 | 0.000168 | -3.8e-05
2860 | 0.0009 | 0.002468 | -0.002468 | 0.001275 | 0.000168 | -3.8e-05
2861 | 0.001763 | 0.003467 | -0.003467 | 0.001694 | 0.000439 | -9e-05
2862 | 0.00076 | 0.002392 | -0.002392 | 0.001272 | 9.2e-05 | -2.4e-05
2863 | 0.000721 | 0.002289 | -0.002289 | 0.001193 | 0.000102 | -2.6e-05
2864 | 0.001049 | 0.002553 | -0.002553 | 0.001281 | 0.000248 | -5.3e-05
2865 | 0.001056 | 0.002565 | -0.002565 | 0.00129 | 0.000248 | -5.2e-05
2866 | 0.001082 | 0.002717 | -0.002717 | 0.001386 | 0.000211 | -4.7e-05
2868 | 0.001384 | 0.002746 | -0.002746 | 0.001293 | 0.000429 | -8.6e-05
2869 | 0.001388 | 0.002754 | -0.002754 | 0.0013 | 0.000427 | -8.6e-05
2873 | 0.000721 | 0.002483 | -0.002483 | 0.00134 | 4.4e-05 | -1.6e-05
2874 | 0.000717 | 0.002287 | -0.002287 | 0.001193 | 0.0001 | -2.6e-05
2875 | 0.000732 | 0.002524 | -0.002524 | 0.001371 | 3.7e-05 | -1.4e-05
2876 | 0.000716 | 0.002636 | -0.002636 | 0.001454 | -5e-06 | -7e-06
2882 | 0.001738 | 0.002949 | -0.002949 | 0.001306 | 0.000619 | -0.000121
2883 | 0.001738 | 0.002954 | -0.002954 | 0.001311 | 0.000617 | -0.000121
2884 | 0.001969 | 0.002929 | -0.002929 | 0.001197 | 0.000802 | -0.000154
2885 | 0.001968 | 0.002932 | -0.002932 | 0.0012 | 0.0008 | -0.000154
2886 | 0.002078 | 0.002919 | -0.002919 | 0.001146 | 0.000888 | -0.000169
2887 | 0.002077 | 0.002921 | -0.002921 | 0.001148 | 0.000887 | -0.000169
2890 | 0.001738 | 0.002949 | -0.002949 | 0.001306 | 0.000619 | -0.000121
2891 | 0.001738 | 0.002954 | -0.002954 | 0.001311 | 0.000617 | -0.000121
2894 | 0.001748 | 0.003032 | -0.003032 | 0.001367 | 0.000594 | -0.000117
2895 | 0.00175 | 0.003035 | -0.003035 | 0.001368 | 0.000595 | -0.000117
2896 | 0.001771 | 0.003222 | -0.003222 | 0.001504 | 0.000538 | -0.000107
2897 | 0.001775 | 0.003225 | -0.003225 | 0.001504 | 0.00054 | -0.000108
2898 | 0.0018 | 0.003465 | -0.003465 | 0.001678 | 0.000468 | -9.5e-05
2899 | 0.0018 | 0.003465 | -0.003465 | 0.001678 | 0.000468 | -9.5e-05
2900 | 0.001806 | 0.003516 | -0.003516 | 0.001715 | 0.000452 | -9.3e-05
2902 | 0.001796 | 0.003502 | -0.003502 | 0.001709 | 0.00045 | -9.2e-05
2903 | 0.001769 | 0.003473 | -0.003473 | 0.001697 | 0.000441 | -9e-05
2904 | 0.001809 | 0.003517 | -0.003517 | 0.001715 | 0.000454 | -9.3e-05
2905 | 0.001809 | 0.003517 | -0.003517 | 0.001714 | 0.000454 | -9.3e-05
2906 | 0.001766 | 0.00347 | -0.00347 | 0.001695 | 0.00044 | -9e-05
2907 | 0.001766 | 0.00347 | -0.00347 | 0.001695 | 0.00044 | -9e-05
2908 | 0.001809 | 0.003517 | -0.003517 | 0.001715 | 0.000454 | -9.3e-05
2913 | 0.002069 | 0.00376 | -0.00376 | 0.001809 | 0.000557 | -0.000112
2914 | 0.002062 | 0.003752 | -0.003752 | 0.001806 | 0.000554 | -0.000111
2915 | 0.002225 | 0.003905 | -0.003905 | 0.001865 | 0.000618 | -0.000123
2916 | 0.002216 | 0.003895 | -0.003895 | 0.001861 | 0.000615 | -0.000123
2917 | 0.002464 | 0.004135 | -0.004135 | 0.001957 | 0.000709 | -0.00014
2918 | 0.002455 | 0.004121 | -0.004121 | 0.00195 | 0.000708 | -0.00014
2919 | 0.00234 | 0.003573 | -0.003573 | 0.00156 | 0.000833 | -0.000161
2920 | 0.002345 | 0.003581 | -0.003581 | 0.001565 | 0.000834 | -0.000161
2921 | 0.002288 | 0.00333 | -0.00333 | 0.001388 | 0.000888 | -0.000171
2922 | 0.002291 | 0.003336 | -0.003336 | 0.001391 | 0.000889 | -0.000171
2923 | 0.002268 | 0.003233 | -0.003233 | 0.001319 | 0.00091 | -0.000174
2924 | 0.00227 | 0.003237 | -0.003237 | 0.001321 | 0.000911 | -0.000174
2925 | 0.002268 | 0.003233 | -0.003233 | 0.001319 | 0.00091 | -0.000174
2926 | 0.00227 | 0.003237 | -0.003237 | 0.001321 | 0.000911 | -0.000174
2927 | 0.002241 | 0.003111 | -0.003111 | 0.001232 | 0.000938 | -0.000179
2928 | 0.002243 | 0.003113 | -0.003113 | 0.001234 | 0.000938 | -0.000179
2929 | 0.002252 | 0.003155 | -0.003155 | 0.001263 | 0.000929 | -0.000177
2930 | 0.002252 | 0.003155 | -0.003155 | 0.001263 | 0.000929 | -0.000177
2931 | 0.002252 | 0.003155 | -0.003155 | 0.001263 | 0.000929 | -0.000177
2934 | 0.002519 | 0.004591 | -0.004591 | 0.002286 | 0.000584 | -0.000119
3044 | -0.002844 | -0.001318 | 0.001318 | -0.001524 | -0.000207 | 2.9e-05
3046 | -0.001665 | -0.000453 | 0.000453 | -0.00078 | -0.000405 | 5.2e-05
3048 | -0.001665 | -0.000453 | 0.000453 | -0.00078 | -0.000405 | 5.2e-05
3049 | -0.001467 | -0.000303 | 0.000303 | -0.000761 | -0.000623 | 7.7e-05
3050 | -0.001218 | -9.8e-05 | 9.8e-05 | -0.000706 | -0.000908 | 0.000111
3051 | -0.001197 | -8e-05 | 8e-05 | -0.000701 | -0.000933 | 0.000114
3052 | -0.000904 | 0.000163 | -0.000163 | -0.000636 | -0.001269 | 0.000155
3053 | -0.00066 | 0.000365 | -0.000365 | -0.000582 | -0.001548 | 0.000188
3054 | -0.000771 | -0.00083 | 0.00083 | -0.001445 | -0.001927 | 0.000223
3055 | -0.000671 | 0.000356 | -0.000356 | -0.000585 | -0.001536 | 0.000187
3056 | -0.000671 | 0.000356 | -0.000356 | -0.000585 | -0.001536 | 0.000187
3057 | -0.000652 | 0.000382 | -0.000382 | -0.000576 | -0.001556 | 0.000189
3058 | -0.000651 | 0.000395 | -0.000395 | -0.000557 | -0.001542 | 0.000188
3059 | -0.000362 | 0.001345 | -0.001345 | 0.000239 | -0.001336 | 0.000169
3060 | -0.000217 | 0.001822 | -0.001822 | 0.000638 | -0.001232 | 0.00016
3066 | 4.6e-05 | 0.002685 | -0.002685 | 0.00136 | -0.001045 | 0.000143
3067 | 0.000419 | 0.003346 | -0.003346 | 0.00198 | -0.000534 | 7.9e-05
3076 | 0.00211 | 0.005588 | -0.005588 | 0.003109 | -0.000115 | 2e-06
3077 | 0.001825 | 0.005263 | -0.005263 | 0.00292 | -0.00026 | 2.6e-05
3078 | 0.001825 | 0.005263 | -0.005263 | 0.00292 | -0.00026 | 2.6e-05
3079 | 0.001324 | 0.004693 | -0.004693 | 0.002587 | -0.000514 | 6.7e-05
3080 | 0.001324 | 0.004693 | -0.004693 | 0.002587 | -0.000514 | 6.7e-05
3081 | 0.003273 | 0.004733 | -0.004733 | -0.00174 | -0.001076 | 5.8e-05
3083 | 0.000974 | 0.004294 | -0.004294 | 0.002355 | -0.000692 | 9.6e-05
3084 | 0.001622 | 0.00264 | -0.00264 | -0.001175 | -0.002334 | 0.000281
3097 | 0.002334 | 0.011959 | -0.011959 | 0.008053 | -0.00153 | 0.000274
3098 | 0.002334 | 0.011959 | -0.011959 | 0.008053 | -0.00153 | 0.000274
3099 | 0.002334 | 0.011959 | -0.011959 | 0.008053 | -0.00153 | 0.000274
3100 | 0.002334 | 0.011959 | -0.011959 | 0.008053 | -0.00153 | 0.000274
3102 | 0.002167 | 0.011025 | -0.011025 | 0.00731 | -0.001373 | 0.000244
3103 | 0.002698 | 0.01013 | -0.01013 | 0.006424 | -0.000798 | 0.000137
3104 | 0.002592 | 0.01091 | -0.01091 | 0.006913 | -0.001069 | 0.000186
3105 | 0.002518 | 0.010669 | -0.010669 | 0.006814 | -0.001058 | 0.000185
3106 | 0.002527 | 0.012152 | -0.012152 | 0.007588 | -0.001442 | 0.000252
3107 | 0.002354 | 0.014771 | -0.014771 | 0.009571 | -0.002111 | 0.000382
3108 | 0.002354 | 0.014771 | -0.014771 | 0.009571 | -0.002111 | 0.000382
3109 | 0.00214 | 0.013977 | -0.013977 | 0.009768 | -0.002165 | 0.000395
3110 | 0.002354 | 0.014771 | -0.014771 | 0.009571 | -0.002111 | 0.000382
3112 | 0.002388 | 0.014259 | -0.014259 | 0.009183 | -0.00198 | 0.000357
3114 | 0.003088 | 0.023518 | -0.023518 | 0.012438 | -0.003167 | 0.000573
3116 | 0.002267 | 0.012726 | -0.012726 | 0.00877 | -0.001805 | 0.000325
3117 | 0.002174 | 0.013905 | -0.013905 | 0.009634 | -0.002119 | 0.000385
3118 | 0.002216 | 0.013819 | -0.013819 | 0.009473 | -0.002062 | 0.000374
3119 | 0.002264 | 0.012969 | -0.012969 | 0.008902 | -0.001854 | 0.000335
3120 | 0.002259 | 0.01346 | -0.01346 | 0.009169 | -0.001953 | 0.000353
3123 | 0.001534 | 0.016812 | -0.016812 | 0.01317 | -0.003403 | 0.000632
3124 | 0.00193 | 0.015988 | -0.015988 | 0.012104 | -0.003086 | 0.000564
3125 | 0.00272 | 0.009889 | -0.009889 | 0.003352 | -0.003252 | 0.000456
3126 | 0.00272 | 0.009889 | -0.009889 | 0.003352 | -0.003252 | 0.000456
3127 | 0.00272 | 0.009889 | -0.009889 | 0.003352 | -0.003252 | 0.000456
3128 | 0.00291 | 0.011119 | -0.011119 | 0.003383 | -0.003562 | 0.000518
3130 | 0.002015 | 0.015418 | -0.015418 | 0.011345 | -0.003022 | 0.000542
3131 | 0.002352 | 0.013177 | -0.013177 | 0.008358 | -0.00277 | 0.000459
3133 | 0.001873 | 0.021376 | -0.021376 | 0.017141 | -0.004483 | 0.000837
3134 | 0.001992 | 0.021129 | -0.021129 | 0.016821 | -0.004388 | 0.000816
3139 | 0.00255 | 0.011719 | -0.011719 | 0.007353 | -0.001312 | 0.000229
3140 | 0.002557 | 0.011587 | -0.011587 | 0.007281 | -0.001272 | 0.000222
3141 | 0.002567 | 0.011388 | -0.011388 | 0.007173 | -0.001213 | 0.000212
3142 | 0.00256 | 0.01153 | -0.01153 | 0.00725 | -0.001255 | 0.000219
3143 | 0.002392 | 0.011716 | -0.011716 | 0.007513 | -0.001403 | 0.000248
3144 | 0.002392 | 0.011716 | -0.011716 | 0.007513 | -0.001403 | 0.000248
3145 | 0.002438 | 0.013495 | -0.013495 | 0.008604 | -0.001785 | 0.000319
3146 | 0.002374 | 0.013169 | -0.013169 | 0.008492 | -0.00174 | 0.000312
3147 | 0.002374 | 0.013169 | -0.013169 | 0.008492 | -0.00174 | 0.000312
3148 | 0.002374 | 0.013169 | -0.013169 | 0.008492 | -0.00174 | 0.000312
3149 | 0.002374 | 0.013169 | -0.013169 | 0.008492 | -0.00174 | 0.000312
3150 | 0.002374 | 0.013169 | -0.013169 | 0.008492 | -0.00174 | 0.000312
3151 | 0.002374 | 0.013169 | -0.013169 | 0.008492 | -0.00174 | 0.000312
3152 | 0.002392 | 0.011716 | -0.011716 | 0.007513 | -0.001403 | 0.000248
3153 | 0.002392 | 0.011716 | -0.011716 | 0.007513 | -0.001403 | 0.000248
3154 | 0.002221 | 0.013788 | -0.013788 | 0.009443 | -0.002052 | 0.000372
3254 | 0.002438 | 0.013495 | -0.013495 | 0.008604 | -0.001785 | 0.000319
3255 | 0.002438 | 0.013495 | -0.013495 | 0.008604 | -0.001785 | 0.000319
3256 | 0.002583 | 0.012259 | -0.012259 | 0.006429 | -0.00283 | 0.000445
3260 | 0.002718 | 0.009683 | -0.009683 | 0.003324 | -0.003089 | 0.000431
3261 | 0.002718 | 0.009683 | -0.009683 | 0.003324 | -0.003089 | 0.000431
3262 | 0.002711 | 0.008992 | -0.008992 | 0.003227 | -0.002543 | 0.00035
3263 | 0.002711 | 0.008992 | -0.008992 | 0.003227 | -0.002543 | 0.00035
3264 | 0.002704 | 0.008324 | -0.008324 | 0.003134 | -0.002016 | 0.000271
3267 | 0.002773 | 0.011596 | -0.011596 | 0.004659 | -0.003256 | 0.000488
3268 | 0.002216 | 0.013819 | -0.013819 | 0.009473 | -0.002062 | 0.000374
3269 | 0.003052 | 0.015698 | -0.015698 | 0.006122 | -0.003756 | 0.000582
3270 | 0.003197 | 0.020327 | -0.020327 | 0.008891 | -0.003951 | 0.000646
3271 | 0.003331 | 0.028491 | -0.028491 | 0.014575 | -0.003915 | 0.000713
3272 | 0.003312 | 0.028061 | -0.028061 | 0.014377 | -0.003856 | 0.000701
3273 | 0.003499 | 0.030016 | -0.030016 | 0.014685 | -0.00436 | 0.000781
3274 | 0.003341 | 0.024958 | -0.024958 | 0.01166 | -0.004146 | 0.000711
3276 | 0.002528 | 0.011606 | -0.011606 | 0.005965 | -0.003 | 0.000457
3277 | 0.003481 | 0.028602 | -0.028602 | 0.013518 | -0.004496 | 0.000781
3278 | 0.003595 | 0.03303 | -0.03303 | 0.016437 | -0.004527 | 0.000827
3279 | 0.003819 | 0.036896 | -0.036896 | 0.018024 | -0.005048 | 0.000925
3280 | 0.003756 | 0.035356 | -0.035356 | 0.017187 | -0.004945 | 0.000898
3281 | 0.003532 | 0.029856 | -0.029856 | 0.014199 | -0.00458 | 0.000803
3282 | 0.003481 | 0.028602 | -0.028602 | 0.013518 | -0.004496 | 0.000781
3283 | 0.004133 | 0.042976 | -0.042976 | 0.020818 | -0.005713 | 0.001061
3284 | 0.00361 | 0.031767 | -0.031767 | 0.015237 | -0.004707 | 0.000836
3285 | 0.003794 | 0.035858 | -0.035858 | 0.017401 | -0.004988 | 0.00091
3286 | 0.004132 | 0.042524 | -0.042524 | 0.020498 | -0.005705 | 0.001057
3289 | 0.004379 | 0.047398 | -0.047398 | 0.022764 | -0.006229 | 0.001165
3290 | 0.003941 | 0.038756 | -0.038756 | 0.018748 | -0.0053 | 0.000974
3291 | 0.003941 | 0.038756 | -0.038756 | 0.018748 | -0.0053 | 0.000974
3292 | 0.003941 | 0.038756 | -0.038756 | 0.018748 | -0.0053 | 0.000974
3293 | 0.003941 | 0.038756 | -0.038756 | 0.018748 | -0.0053 | 0.000974
3296 | 0.003101 | 0.025258 | -0.025258 | 0.013396 | -0.00349 | 0.000635
3299 | 0.002324 | 0.01436 | -0.01436 | 0.009445 | -0.002061 | 0.000373
3300 | 0.002308 | 0.014143 | -0.014143 | 0.009378 | -0.002035 | 0.000368
3303 | 0.002282 | 0.013787 | -0.013787 | 0.009269 | -0.001992 | 0.00036
3309 | 0.002216 | 0.013819 | -0.013819 | 0.009473 | -0.002062 | 0.000374
3310 | 0.002274 | 0.013674 | -0.013674 | 0.009234 | -0.001978 | 0.000358
3311 | 0.002268 | 0.013588 | -0.013588 | 0.009208 | -0.001968 | 0.000356
3312 | 0.002259 | 0.01346 | -0.01346 | 0.009169 | -0.001953 | 0.000353
3314 | 0.002252 | 0.013534 | -0.013534 | 0.009225 | -0.001973 | 0.000357
3315 | 0.002255 | 0.013497 | -0.013497 | 0.009197 | -0.001963 | 0.000355
3316 | 0.002252 | 0.013542 | -0.013542 | 0.009231 | -0.001975 | 0.000358
3319 | 0.002236 | 0.013692 | -0.013692 | 0.009351 | -0.002018 | 0.000366
3320 | 0.002236 | 0.013692 | -0.013692 | 0.009351 | -0.002018 | 0.000366
3321 | 0.002236 | 0.013692 | -0.013692 | 0.009351 | -0.002018 | 0.000366
3323 | 0.002236 | 0.013692 | -0.013692 | 0.009351 | -0.002018 | 0.000366
3326 | 0.002228 | 0.013741 | -0.013741 | 0.009398 | -0.002035 | 0.000369
3327 | 0.002225 | 0.013761 | -0.013761 | 0.009417 | -0.002042 | 0.000371
3328 | 0.002223 | 0.013771 | -0.013771 | 0.009427 | -0.002046 | 0.000371
3329 | 0.002222 | 0.013779 | -0.013779 | 0.009435 | -0.002048 | 0.000372
3330 | 0.002222 | 0.013779 | -0.013779 | 0.009435 | -0.002048 | 0.000372
3331 | 0.002221 | 0.013788 | -0.013788 | 0.009443 | -0.002052 | 0.000372
3332 | 0.002218 | 0.013805 | -0.013805 | 0.00946 | -0.002057 | 0.000373
3333 | 0.002216 | 0.013815 | -0.013815 | 0.009469 | -0.002061 | 0.000374
3334 | 0.002216 | 0.013815 | -0.013815 | 0.009469 | -0.002061 | 0.000374
3340 | 0.002229 | 0.0138 | -0.0138 | 0.009425 | -0.002045 | 0.000371
3341 | 0.002249 | 0.013951 | -0.013951 | 0.009448 | -0.002056 | 0.000373
3342 | 0.002278 | 0.014178 | -0.014178 | 0.009482 | -0.002071 | 0.000375
3343 | 0.002294 | 0.014303 | -0.014303 | 0.0095 | -0.002079 | 0.000377
3346 | 0.002232 | 0.013763 | -0.013763 | 0.0094 | -0.002036 | 0.000369
3347 | 0.002232 | 0.013763 | -0.013763 | 0.0094 | -0.002036 | 0.000369
3348 | 0.002232 | 0.013763 | -0.013763 | 0.0094 | -0.002036 | 0.000369
3349 | 0.002216 | 0.013819 | -0.013819 | 0.009473 | -0.002062 | 0.000374
3350 | 0.002216 | 0.013819 | -0.013819 | 0.009473 | -0.002062 | 0.000374
3351 | 0.002216 | 0.013819 | -0.013819 | 0.009473 | -0.002062 | 0.000374
3353 | 0.005001 | 0.059699 | -0.059699 | 0.02848 | -0.007552 | 0.001436
3354 | 0.004935 | 0.058394 | -0.058394 | 0.027874 | -0.007412 | 0.001408
3355 | 0.005001 | 0.059699 | -0.059699 | 0.02848 | -0.007552 | 0.001436
3356 | 0.005001 | 0.059699 | -0.059699 | 0.02848 | -0.007552 | 0.001436
3357 | 0.005136 | 0.062363 | -0.062363 | 0.029718 | -0.007839 | 0.001495
3477 | 0.003148 | 0.007596 | -0.007596 | 0.000448 | -0.003919 | 0.000506
3478 | 0.003388 | 0.00631 | -0.00631 | -0.00118 | -0.004293 | 0.000534
3479 | 0.00352 | 0.00833 | -0.00833 | -0.001557 | -0.004632 | 0.000655
3480 | 0.003414 | 0.008204 | -0.008204 | -0.001332 | -0.004499 | 0.000634
3483 | 0.003019 | 0.008288 | -0.008288 | 0.001324 | -0.003718 | 0.000491
3486 | 0.004063 | 0.009011 | -0.009011 | -0.003965 | -0.005525 | 0.000827
3487 | 0.00451 | 0.009572 | -0.009572 | -0.005947 | -0.00626 | 0.000969
3488 | 0.00451 | 0.009572 | -0.009572 | -0.005947 | -0.00626 | 0.000969
3489 | 0.005246 | 0.064526 | -0.064526 | 0.030724 | -0.008071 | 0.001543
3492 | 0.005246 | 0.064526 | -0.064526 | 0.030724 | -0.008071 | 0.001543
3493 | 0.005246 | 0.064526 | -0.064526 | 0.030724 | -0.008071 | 0.001543
3496 | 0.003518 | 0.008338 | -0.008338 | -0.001543 | -0.004629 | 0.000655
3497 | 0.003518 | 0.008338 | -0.008338 | -0.001543 | -0.004629 | 0.000655
3498 | 0.003316 | 0.00926 | -0.00926 | 9e-05 | -0.004276 | 0.000609
3499 | 0.003481 | 0.028602 | -0.028602 | 0.013518 | -0.004496 | 0.000781
3500 | 0.00576 | 0.049569 | -0.049569 | 0.016909 | -0.008744 | 0.001608
3501 | 0.005246 | 0.06453 | -0.06453 | 0.030725 | -0.008072 | 0.001543
3502 | 0.005246 | 0.06453 | -0.06453 | 0.030725 | -0.008072 | 0.001543
3503 | 0.005246 | 0.06453 | -0.06453 | 0.030725 | -0.008072 | 0.001543
3504 | 0.003201 | 0.021717 | -0.021717 | 0.009778 | -0.004038 | 0.000661
3505 | 0.003201 | 0.021717 | -0.021717 | 0.009778 | -0.004038 | 0.000661
3506 | 0.003229 | 0.022412 | -0.022412 | 0.010155 | -0.004085 | 0.000673
3507 | 0.003316 | 0.024542 | -0.024542 | 0.011312 | -0.004226 | 0.00071
3508 | 0.00303 | 0.017507 | -0.017507 | 0.007491 | -0.003758 | 0.000588
3509 | 0.003316 | 0.024542 | -0.024542 | 0.011312 | -0.004226 | 0.00071
3510 | 0.003201 | 0.021717 | -0.021717 | 0.009778 | -0.004038 | 0.000661
3511 | 0.006029 | 0.035318 | -0.035318 | -0.018214 | -0.008112 | 0.001203
3513 | 0.005577 | -0.001247 | 0.001247 | -0.010905 | -0.006846 | 0.000707
3514 | 0.004703 | 0.001773 | -0.001773 | -0.007018 | -0.005826 | 0.000638
3515 | 0.006452 | -0.004267 | 0.004267 | -0.014791 | -0.007867 | 0.000777
3516 | 0.008069 | -0.009849 | 0.009849 | -0.021974 | -0.009753 | 0.000904
3518 | 0.005734 | -0.009049 | 0.009049 | -0.01818 | -0.008769 | 0.000629
3521 | 0.006402 | -0.009768 | 0.009768 | -0.019709 | -0.009168 | 0.000702
3522 | 0.008792 | -0.012342 | 0.012342 | -0.025183 | -0.010595 | 0.000962
3523 | 0.005731 | -0.010079 | 0.010079 | -0.022426 | -0.008534 | 0.000945
3524 | 0.007195 | -0.01363 | 0.01363 | -0.031669 | -0.010208 | 0.001318
3525 | 0.008114 | -0.015861 | 0.015861 | -0.037474 | -0.011259 | 0.001551
3526 | 0.00834 | -0.016408 | 0.016408 | -0.0389 | -0.011517 | 0.001609
3527 | 0.00834 | -0.016408 | 0.016408 | -0.0389 | -0.011517 | 0.001609
3528 | 0.00838 | -0.016505 | 0.016505 | -0.039152 | -0.011562 | 0.001619
3529 | 0.00838 | -0.016505 | 0.016505 | -0.039152 | -0.011562 | 0.001619
3532 | 0.004457 | -0.009076 | 0.009076 | -0.01886 | -0.00776 | 0.000786
3533 | 0.003757 | -0.008526 | 0.008526 | -0.016903 | -0.007335 | 0.000699
3534 | 0.003757 | -0.008526 | 0.008526 | -0.016903 | -0.007335 | 0.000699
3535 | 0.003757 | -0.008526 | 0.008526 | -0.016903 | -0.007335 | 0.000699
3536 | 0.003757 | -0.008526 | 0.008526 | -0.016903 | -0.007335 | 0.000699
3537 | 0.003495 | -0.00832 | 0.00832 | -0.016169 | -0.007176 | 0.000667
3538 | 0.003757 | -0.008526 | 0.008526 | -0.016903 | -0.007335 | 0.000699
3543 | 0.005731 | -0.010079 | 0.010079 | -0.022426 | -0.008534 | 0.000945
3546 | 0.013501 | -0.020715 | 0.020715 | -0.038365 | -0.014286 | 0.001373
3547 | 0.010588 | -0.027978 | 0.027978 | -0.042262 | -0.013078 | 0.001676
3550 | 0.009187 | -0.001756 | 0.001756 | -0.046325 | -0.012652 | 0.001914
3551 | 0.009072 | 0.01368 | -0.01368 | -0.047653 | -0.01269 | 0.001976
3552 | 0.00909 | 0.021461 | -0.021461 | -0.048313 | -0.012742 | 0.001997
3553 | 0.009119 | 0.033763 | -0.033763 | -0.049356 | -0.012823 | 0.00203
3554 | 0.008613 | -0.019543 | 0.019543 | -0.045214 | -0.012345 | 0.001957
3555 | 0.008738 | -0.021353 | 0.021353 | -0.044992 | -0.012382 | 0.001932
3556 | 0.008738 | -0.021353 | 0.021353 | -0.044992 | -0.012382 | 0.001932
3559 | 0.009056 | 0.033403 | -0.033403 | -0.049333 | -0.012795 | 0.002038
3560 | 0.009094 | 0.039539 | -0.039539 | -0.049851 | -0.012845 | 0.002051
3561 | 0.009144 | 0.047599 | -0.047599 | -0.05053 | -0.012912 | 0.002069
3562 | 0.00912 | 0.046564 | -0.046564 | -0.050464 | -0.012898 | 0.00207
3563 | 0.009144 | 0.047599 | -0.047599 | -0.05053 | -0.012912 | 0.002069
3564 | 0.009144 | 0.047599 | -0.047599 | -0.05053 | -0.012912 | 0.002069
3565 | 0.00912 | 0.046564 | -0.046564 | -0.050464 | -0.012898 | 0.00207
3566 | 0.00912 | 0.046564 | -0.046564 | -0.050464 | -0.012898 | 0.00207
3567 | 0.008817 | 0.021082 | -0.021082 | -0.048501 | -0.012645 | 0.002044
3568 | 0.00901 | 0.037331 | -0.037331 | -0.049753 | -0.012806 | 0.00206
3570 | 0.008772 | -0.000825 | 0.000825 | -0.044158 | -0.012228 | 0.001835
3571 | 0.008772 | -0.000825 | 0.000825 | -0.044158 | -0.012228 | 0.001835
3572 | 0.008772 | -0.000825 | 0.000825 | -0.044158 | -0.012228 | 0.001835
3649 | 0.015317 | 0.48691 | -0.48691 | -0.12983 | -0.019965 | 0.003791
3650 | 0.016699 | 0.51143 | -0.51143 | -0.14914 | -0.021536 | 0.004197
3651 | 0.016063 | 0.50015 | -0.50015 | -0.14026 | -0.020813 | 0.00401
3652 | 0.01583 | 0.49602 | -0.49602 | -0.137 | -0.020548 | 0.003942
3653 | 0.014127 | 0.46582 | -0.46582 | -0.11322 | -0.018614 | 0.003442
3654 | 0.017151 | 0.52165 | -0.52165 | -0.14748 | -0.022045 | 0.00425
3655 | 0.016063 | 0.50015 | -0.50015 | -0.14026 | -0.020813 | 0.00401
3658 | 0.016252 | 0.52629 | -0.52629 | -0.14111 | -0.021049 | 0.004064
3659 | 0.015459 | 0.52957 | -0.52957 | -0.13462 | -0.020171 | 0.003903
3661 | 0.015106 | 0.53104 | -0.53104 | -0.13173 | -0.01978 | 0.003832
3664 | 0.017438 | 0.51817 | -0.51817 | -0.1454 | -0.022335 | 0.004263
3665 | 0.017297 | 0.51821 | -0.51821 | -0.14929 | -0.022205 | 0.004289
3666 | 0.016597 | 0.53472 | -0.53472 | -0.14062 | -0.021438 | 0.004102
3667 | 0.017198 | 0.5229 | -0.5229 | -0.14403 | -0.022078 | 0.004217
3668 | 0.019148 | 0.48586 | -0.48586 | -0.16759 | -0.024238 | 0.004741
3669 | 0.017651 | 0.51397 | -0.51397 | -0.14661 | -0.022562 | 0.004304
3670 | 0.018298 | 0.50215 | -0.50215 | -0.1586 | -0.023304 | 0.004528
3671 | 0.007026 | 0.01273 | -0.01273 | -0.01711 | -0.010398 | 0.001769
3672 | 0.019156 | 0.48571 | -0.48571 | -0.16769 | -0.024247 | 0.004743
3673 | 0.016328 | 0.52814 | -0.52814 | -0.141 | -0.021135 | 0.004072
3674 | 0.018729 | 0.47191 | -0.47191 | -0.17966 | -0.023767 | 0.004748
3675 | 0.013513 | 0.53877 | -0.53877 | -0.10542 | -0.017944 | 0.003286
3678 | 0.013745 | 0.47291 | -0.47291 | -0.10488 | -0.018188 | 0.003528
3679 | 0.013328 | 0.45078 | -0.45078 | -0.095592 | -0.017695 | 0.003433
3681 | 0.005246 | 0.06453 | -0.06453 | 0.030725 | -0.008072 | 0.001543
3682 | 0.01187 | 0.37336 | -0.37336 | -0.063087 | -0.015969 | 0.003101
3683 | 0.012743 | 0.41968 | -0.41968 | -0.082534 | -0.017002 | 0.003299
3684 | 0.012743 | 0.41968 | -0.41968 | -0.082534 | -0.017002 | 0.003299
3685 | 0.012743 | 0.41968 | -0.41968 | -0.082534 | -0.017002 | 0.003299
3686 | 0.012743 | 0.41968 | -0.41968 | -0.082534 | -0.017002 | 0.003299
3688 | 0.01711 | 0.5065 | -0.5065 | -0.13589 | -0.021874 | 0.004087
3689 | 0.01259 | 0.44949 | -0.44949 | -0.091525 | -0.016868 | 0.002987
3696 | 0.01405 | 0.5978 | -0.5978 | -0.11165 | -0.018663 | 0.003443
3697 | 0.00912 | 0.046564 | -0.046564 | -0.050464 | -0.012898 | 0.00207
3698 | 0.009144 | 0.047599 | -0.047599 | -0.05053 | -0.012912 | 0.002069
3699 | 0.013232 | 0.61806 | -0.61806 | -0.10235 | -0.017772 | 0.003232
5000 | 0.022285 | 0.40862 | -0.40862 | -0.22462 | -0.027703 | 0.006255
5001 | 0.022285 | 0.40862 | -0.40862 | -0.22462 | -0.027703 | 0.006255
5002 | 0.02316 | 0.40668 | -0.40668 | -0.22451 | -0.028679 | 0.006569
5003 | 0.02301 | 0.40715 | -0.40715 | -0.22438 | -0.028513 | 0.006496
5004 | 0.02316 | 0.40668 | -0.40668 | -0.22451 | -0.028679 | 0.006569
5005 | 0.022451 | 0.40769 | -0.40769 | -0.22506 | -0.027887 | 0.006328
5006 | 0.022454 | 0.4077 | -0.4077 | -0.22505 | -0.02789 | 0.006329
5011 | 0.022647 | 0.40743 | -0.40743 | -0.22489 | -0.028105 | 0.006397
5020 | 0.022738 | 0.40743 | -0.40743 | -0.22468 | -0.028209 | 0.006404
5025 | 0.023088 | 0.40649 | -0.40649 | -0.22485 | -0.028596 | 0.006568
5026 | 0.022904 | 0.40659 | -0.40659 | -0.2251 | -0.028389 | 0.006511
5027 | 0.022904 | 0.40659 | -0.40659 | -0.2251 | -0.028389 | 0.006511
5028 | 0.023088 | 0.40649 | -0.40649 | -0.22485 | -0.028596 | 0.006568
5030 | 0.022904 | 0.40659 | -0.40659 | -0.2251 | -0.028389 | 0.006511
5031 | 0.022904 | 0.40659 | -0.40659 | -0.2251 | -0.028389 | 0.006511
5032 | 0.022904 | 0.40659 | -0.40659 | -0.2251 | -0.028389 | 0.006511
5033 | 0.022904 | 0.40659 | -0.40659 | -0.2251 | -0.028389 | 0.006511
5034 | 0.022904 | 0.40659 | -0.40659 | -0.2251 | -0.028389 | 0.006511
5035 | 0.022798 | 0.40715 | -0.40715 | -0.22485 | -0.028272 | 0.006463
5036 | 0.022904 | 0.40659 | -0.40659 | -0.2251 | -0.028389 | 0.006511
5037 | 0.022904 | 0.40659 | -0.40659 | -0.2251 | -0.028389 | 0.006511
5040 | 0.022702 | 0.40742 | -0.40742 | -0.22476 | -0.028169 | 0.006397
5045 | 0.023223 | 0.406 | -0.406 | -0.225 | -0.028745 | 0.006636
5050 | 0.022583 | 0.40754 | -0.40754 | -0.2249 | -0.028035 | 0.006361
5055 | 0.02311 | 0.40695 | -0.40695 | -0.22436 | -0.028625 | 0.006536
5056 | 0.022575 | 0.40786 | -0.40786 | -0.22455 | -0.028032 | 0.00631
5075 | 0.022408 | 0.40765 | -0.40765 | -0.22517 | -0.027838 | 0.006311
5080 | 0.022422 | 0.40763 | -0.40763 | -0.22513 | -0.027856 | 0.006301
5083 | 0.024758 | 0.40412 | -0.40412 | -0.22374 | -0.030456 | 0.007213
5085 | 0.023412 | 0.40564 | -0.40564 | -0.22495 | -0.028955 | 0.006709
5090 | 0.022499 | 0.40765 | -0.40765 | -0.22498 | -0.027941 | 0.006335
5093 | 0.022286 | 0.40883 | -0.40883 | -0.22445 | -0.027704 | 0.006252
5095 | 0.022644 | 0.40755 | -0.40755 | -0.22482 | -0.028101 | 0.006401
5110 | 0.022805 | 0.40701 | -0.40701 | -0.22495 | -0.028281 | 0.006457
5111 | 0.022805 | 0.40701 | -0.40701 | -0.22495 | -0.028281 | 0.006457
5412 | 0.022916 | 0.40405 | -0.40405 | -0.22701 | -0.028395 | 0.006572
5415 | 0.022328 | 0.40839 | -0.40839 | -0.22471 | -0.027751 | 0.006266
5417 | 0.023017 | 0.40662 | -0.40662 | -0.22487 | -0.028517 | 0.00654
5418 | 0.022627 | 0.40699 | -0.40699 | -0.22523 | -0.028077 | 0.006443
5419 | 0.023105 | 0.40673 | -0.40673 | -0.22458 | -0.028617 | 0.006553
5420 | 0.022638 | 0.40756 | -0.40756 | -0.22482 | -0.028095 | 0.006399
5423 | 0.02316 | 0.40668 | -0.40668 | -0.22451 | -0.028679 | 0.006569
5428 | 0.023603 | 0.40545 | -0.40545 | -0.22477 | -0.029168 | 0.006779
5430 | 0.024047 | 0.40582 | -0.40582 | -0.22356 | -0.02967 | 0.006887
5435 | 0.022408 | 0.40765 | -0.40765 | -0.22517 | -0.027838 | 0.006311
5436 | 0.022408 | 0.40765 | -0.40765 | -0.22517 | -0.027838 | 0.006311
5438 | 0.022408 | 0.40765 | -0.40765 | -0.22517 | -0.027838 | 0.006311
5439 | 0.022408 | 0.40765 | -0.40765 | -0.22517 | -0.027838 | 0.006311
5450 | 0.022516 | 0.40757 | -0.40757 | -0.22499 | -0.027961 | 0.00633
5451 | 0.022516 | 0.40757 | -0.40757 | -0.22499 | -0.027961 | 0.00633
5452 | 0.022533 | 0.40758 | -0.40758 | -0.22496 | -0.02798 | 0.006339
5453 | 0.022533 | 0.40758 | -0.40758 | -0.22496 | -0.02798 | 0.006339
5455 | 0.02252 | 0.40757 | -0.40757 | -0.22499 | -0.027965 | 0.006332
5456 | 0.02252 | 0.40757 | -0.40757 | -0.22499 | -0.027965 | 0.006332
5460 | 0.022628 | 0.4076 | -0.4076 | -0.22474 | -0.028087 | 0.006359
5461 | 0.022636 | 0.4076 | -0.4076 | -0.22472 | -0.028096 | 0.006362
5462 | 0.02262 | 0.4076 | -0.4076 | -0.22476 | -0.028078 | 0.006357
5465 | 0.023099 | 0.40652 | -0.40652 | -0.22479 | -0.028609 | 0.006568
5467 | 0.022986 | 0.40709 | -0.40709 | -0.22448 | -0.028487 | 0.006494
5470 | 0.023946 | 0.42734 | -0.42734 | -0.20524 | -0.029621 | 0.006227
5475 | 0.022289 | 0.40605 | -0.40605 | -0.22654 | -0.027706 | 0.006251
5476 | 0.022289 | 0.40605 | -0.40605 | -0.22654 | -0.027706 | 0.006251
5477 | 0.022289 | 0.40605 | -0.40605 | -0.22654 | -0.027706 | 0.006251
5478 | 0.022289 | 0.40605 | -0.40605 | -0.22654 | -0.027706 | 0.006251
5479 | 0.022289 | 0.40605 | -0.40605 | -0.22654 | -0.027706 | 0.006251
5485 | 0.02244 | 0.40733 | -0.40733 | -0.22536 | -0.027874 | 0.006322
5488 | 0.022997 | 0.40712 | -0.40712 | -0.22444 | -0.028499 | 0.006495
5490 | 0.023051 | 0.40677 | -0.40677 | -0.22466 | -0.028556 | 0.006536
5500 | 0.02054 | 0.36246 | -0.36246 | -0.26246 | -0.025691 | 0.005974
5501 | 0.02054 | 0.36246 | -0.36246 | -0.26246 | -0.025691 | 0.005974
5502 | 0.020321 | 0.36411 | -0.36411 | -0.26156 | -0.025449 | 0.005873
5503 | 0.02054 | 0.36246 | -0.36246 | -0.26246 | -0.025691 | 0.005974
5504 | 0.020068 | 0.35827 | -0.35827 | -0.26631 | -0.02516 | 0.005816
5505 | 0.02054 | 0.36246 | -0.36246 | -0.26246 | -0.025691 | 0.005974
5506 | 0.02054 | 0.36246 | -0.36246 | -0.26246 | -0.025691 | 0.005974
5508 | 0.020321 | 0.36411 | -0.36411 | -0.26156 | -0.025449 | 0.005873
5509 | 0.020321 | 0.36411 | -0.36411 | -0.26156 | -0.025449 | 0.005873
5510 | 0.019783 | 0.35574 | -0.35574 | -0.26864 | -0.024839 | 0.005721
5511 | 0.020321 | 0.36411 | -0.36411 | -0.26156 | -0.025449 | 0.005873
5512 | 0.020321 | 0.36411 | -0.36411 | -0.26156 | -0.025449 | 0.005873
5513 | 0.020321 | 0.36411 | -0.36411 | -0.26156 | -0.025449 | 0.005873
5514 | 0.019237 | 0.3509 | -0.3509 | -0.2731 | -0.024225 | 0.005539
5516 | 0.018974 | 0.34857 | -0.34857 | -0.27524 | -0.023929 | 0.005451
5518 | 0.018942 | 0.34839 | -0.34839 | -0.27541 | -0.023893 | 0.00544
5520 | 0.018942 | 0.34839 | -0.34839 | -0.27541 | -0.023893 | 0.00544
5522 | 0.01874 | 0.34726 | -0.34726 | -0.27649 | -0.023666 | 0.005371
5525 | 0.018321 | 0.34493 | -0.34493 | -0.27873 | -0.023196 | 0.005228
5526 | 0.018321 | 0.34493 | -0.34493 | -0.27873 | -0.023196 | 0.005228
5528 | 0.018223 | 0.34439 | -0.34439 | -0.27925 | -0.023087 | 0.005195
5530 | 0.017831 | 0.3422 | -0.3422 | -0.28134 | -0.022647 | 0.005061
5532 | 0.018106 | 0.34373 | -0.34373 | -0.27987 | -0.022955 | 0.005155
5534 | 0.017831 | 0.3422 | -0.3422 | -0.28134 | -0.022647 | 0.005061
5536 | 0.017566 | 0.35252 | -0.35252 | -0.27295 | -0.02236 | 0.004928
5538 | 0.017655 | 0.34123 | -0.34123 | -0.28228 | -0.022449 | 0.005001
5540 | 0.017414 | 0.33385 | -0.33385 | -0.28857 | -0.022172 | 0.004941
5543 | 0.017582 | 0.33898 | -0.33898 | -0.28419 | -0.022365 | 0.004983
5544 | 0.017261 | 0.3292 | -0.3292 | -0.29255 | -0.021997 | 0.004902
5546 | 0.017203 | 0.32484 | -0.32484 | -0.29654 | -0.021928 | 0.004896
5548 | 0.017209 | 0.3281 | -0.3281 | -0.29343 | -0.021938 | 0.004888
5549 | 0.017076 | 0.3253 | -0.3253 | -0.2957 | -0.021787 | 0.00485
5550 | 0.017076 | 0.3253 | -0.3253 | -0.2957 | -0.021787 | 0.00485
5551 | 0.017076 | 0.3253 | -0.3253 | -0.2957 | -0.021787 | 0.00485
5552 | 0.017076 | 0.3253 | -0.3253 | -0.2957 | -0.021787 | 0.00485
5554 | 0.01693 | 0.32223 | -0.32223 | -0.29818 | -0.021621 | 0.004809
5556 | 0.016674 | 0.3163 | -0.3163 | -0.30269 | -0.021328 | 0.00474
5558 | 0.016674 | 0.3163 | -0.3163 | -0.30269 | -0.021328 | 0.00474
5704 | 0.025673 | 0.3875 | -0.3875 | -0.23543 | -0.031437 | 0.007873
5706 | 0.025606 | 0.38755 | -0.38755 | -0.23551 | -0.031361 | 0.007844
5708 | 0.029515 | 0.38349 | -0.38349 | -0.23213 | -0.035704 | 0.009476
5710 | 0.02763 | 0.39125 | -0.39125 | -0.22911 | -0.033623 | 0.008591
5712 | 0.026677 | 0.39517 | -0.39517 | -0.22764 | -0.03257 | 0.008151
5713 | 0.025297 | 0.40085 | -0.40085 | -0.2255 | -0.031046 | 0.007513
5714 | 0.026962 | 0.38846 | -0.38846 | -0.23237 | -0.032875 | 0.008353
5716 | 0.025886 | 0.38395 | -0.38395 | -0.23761 | -0.031669 | 0.007968
5718 | 0.024988 | 0.40212 | -0.40212 | -0.22502 | -0.030705 | 0.00737
5720 | 0.024965 | 0.38024 | -0.38024 | -0.24189 | -0.03064 | 0.007625
5722 | 0.024197 | 0.37716 | -0.37716 | -0.24546 | -0.029781 | 0.007338
5725 | 0.022126 | 0.38783 | -0.38783 | -0.24095 | -0.027493 | 0.006396
5727 | 0.022484 | 0.38277 | -0.38277 | -0.24414 | -0.027884 | 0.006594
5728 | 0.024697 | 0.37231 | -0.37231 | -0.24876 | -0.030329 | 0.007591
5729 | 0.024697 | 0.37231 | -0.37231 | -0.24876 | -0.030329 | 0.007591
5730 | 0.020415 | 0.36492 | -0.36492 | -0.2608 | -0.025555 | 0.005904
5732 | 0.022962 | 0.37219 | -0.37219 | -0.2512 | -0.0284 | 0.006877
5735 | 0.016958 | 0.32874 | -0.32874 | -0.29294 | -0.021659 | 0.004795
5736 | 0.020828 | 0.36867 | -0.36867 | -0.25733 | -0.02602 | 0.006046
5805 | 0.031719 | 0.3901 | -0.3901 | -0.22327 | -0.03817 | 0.01027
5807 | 0.028496 | 0.3964 | -0.3964 | -0.22365 | -0.034598 | 0.008864
5808 | 0.028496 | 0.3964 | -0.3964 | -0.22365 | -0.034598 | 0.008864
5810 | 0.028496 | 0.3964 | -0.3964 | -0.22365 | -0.034598 | 0.008864
5811 | 0.028496 | 0.3964 | -0.3964 | -0.22365 | -0.034598 | 0.008864
5812 | 0.056564 | 0.35528 | -0.35528 | -0.20939 | -0.065743 | 0.020871
5813 | 0.027479 | 0.39839 | -0.39839 | -0.22377 | -0.03347 | 0.00842
5814 | 0.056564 | 0.35528 | -0.35528 | -0.20939 | -0.065743 | 0.020871
5816 | 0.031719 | 0.3901 | -0.3901 | -0.22327 | -0.03817 | 0.01027
5817 | 0.056564 | 0.35528 | -0.35528 | -0.20939 | -0.065743 | 0.020871
5818 | 0.056564 | 0.35528 | -0.35528 | -0.20939 | -0.065743 | 0.020871
5819 | 0.032722 | 0.38813 | -0.38813 | -0.22315 | -0.039283 | 0.010708
5820 | 0.056564 | 0.35528 | -0.35528 | -0.20939 | -0.065743 | 0.020871
5821 | 0.031719 | 0.3901 | -0.3901 | -0.22327 | -0.03817 | 0.01027
5822 | 0.056564 | 0.35528 | -0.35528 | -0.20939 | -0.065743 | 0.020871
5823 | 0.056564 | 0.35528 | -0.35528 | -0.20939 | -0.065743 | 0.020871
5824 | 0.056564 | 0.35528 | -0.35528 | -0.20939 | -0.065743 | 0.020871
5827 | 0.036402 | 0.38093 | -0.38093 | -0.22271 | -0.043362 | 0.012313
5828 | 0.034158 | 0.38083 | -0.38083 | -0.22651 | -0.040865 | 0.011402
5830 | 0.034158 | 0.38083 | -0.38083 | -0.22651 | -0.040865 | 0.011402
5832 | 0.034158 | 0.38083 | -0.38083 | -0.22651 | -0.040865 | 0.011402
5836 | 0.050549 | 0.36116 | -0.36116 | -0.21476 | -0.059063 | 0.018341
5842 | 0.0362 | 0.3781 | -0.3781 | -0.22528 | -0.043131 | 0.012272
5848 | 0.050549 | 0.36116 | -0.36116 | -0.21476 | -0.059063 | 0.018341
5849 | 0.050549 | 0.36116 | -0.36116 | -0.21476 | -0.059063 | 0.018341
5851 | 0.049348 | 0.36256 | -0.36256 | -0.21567 | -0.057729 | 0.017836
5852 | 0.031593 | 0.3823 | -0.3823 | -0.22962 | -0.038014 | 0.010338
5855 | 0.052521 | 0.35887 | -0.35887 | -0.21327 | -0.061252 | 0.01917
5856 | 0.052521 | 0.35887 | -0.35887 | -0.21327 | -0.061252 | 0.01917
5857 | 0.030361 | 0.39276 | -0.39276 | -0.22343 | -0.036665 | 0.009678
5858 | 0.029688 | 0.39407 | -0.39407 | -0.22351 | -0.035919 | 0.009384
5859 | 0.053026 | 0.35828 | -0.35828 | -0.21289 | -0.061814 | 0.019382
5860 | 0.037345 | 0.37657 | -0.37657 | -0.22458 | -0.044401 | 0.012759
5861 | 0.038412 | 0.37456 | -0.37456 | -0.2244 | -0.045585 | 0.013223
5863 | 0.037468 | 0.3764 | -0.3764 | -0.22451 | -0.044539 | 0.012812
5864 | 0.051074 | 0.36056 | -0.36056 | -0.21435 | -0.059646 | 0.018558
5866 | 0.039049 | 0.37466 | -0.37466 | -0.22326 | -0.046294 | 0.013479
5868 | 0.044555 | 0.36815 | -0.36815 | -0.21922 | -0.052407 | 0.015804
5870 | 0.046614 | 0.36575 | -0.36575 | -0.21768 | -0.054694 | 0.016674
5872 | 0.048502 | 0.36355 | -0.36355 | -0.21627 | -0.05679 | 0.017472
5876 | 0.040413 | 0.37298 | -0.37298 | -0.22231 | -0.047808 | 0.014055
5878 | 0.040413 | 0.37298 | -0.37298 | -0.22231 | -0.047808 | 0.014055
5880 | 0.040413 | 0.37298 | -0.37298 | -0.22231 | -0.047808 | 0.014055
5883 | 0.056564 | 0.35528 | -0.35528 | -0.20939 | -0.065743 | 0.020871
5885 | 0.056564 | 0.35528 | -0.35528 | -0.20939 | -0.065743 | 0.020871
5887 | 0.025312 | 0.37945 | -0.37945 | -0.24226 | -0.031023 | 0.00779
5888 | 0.040413 | 0.37298 | -0.37298 | -0.22231 | -0.047808 | 0.014055
5890 | 0.034158 | 0.38083 | -0.38083 | -0.22651 | -0.040865 | 0.011402
5891 | 0.034158 | 0.38083 | -0.38083 | -0.22651 | -0.040865 | 0.011402
5892 | 0.034158 | 0.38083 | -0.38083 | -0.22651 | -0.040865 | 0.011402
5893 | 0.034158 | 0.38083 | -0.38083 | -0.22651 | -0.040865 | 0.011402
5895 | 0.036467 | 0.37857 | -0.37857 | -0.22447 | -0.043429 | 0.012375
2739 | 0.003141 | 0.00448 | -0.00448 | 0.001898 | 0.000975 | -0.000193
2740 | 0.003141 | 0.00448 | -0.00448 | 0.001898 | 0.000975 | -0.000193
2742 | 0.002896 | 0.004372 | -0.004372 | 0.001915 | 0.000858 | -0.000171
2743 | 0.002062 | 0.003854 | -0.003854 | 0.001874 | 0.000508 | -0.000104
2744 | 0.001813 | 0.003519 | -0.003519 | 0.001715 | 0.000457 | -9.3e-05
2745 | 0.002062 | 0.003854 | -0.003854 | 0.001874 | 0.000508 | -0.000104
2746 | 0.001813 | 0.003519 | -0.003519 | 0.001715 | 0.000457 | -9.3e-05
2747 | 0.002575 | 0.004252 | -0.004252 | 0.001964 | 0.000701 | -0.000141
2748 | 0.001813 | 0.003519 | -0.003519 | 0.001715 | 0.000457 | -9.3e-05
2750 | 0.002575 | 0.004252 | -0.004252 | 0.001964 | 0.000701 | -0.000141
2751 | 0.001813 | 0.003519 | -0.003519 | 0.001715 | 0.000457 | -9.3e-05
2752 | 0.002368 | 0.004175 | -0.004175 | 0.001996 | 0.000599 | -0.000122
2754 | 0.002354 | 0.004537 | -0.004537 | 0.002284 | 0.000469 | -9.9e-05
2756 | 0.002424 | 0.004919 | -0.004919 | 0.00255 | 0.000385 | -8.4e-05
2759 | 0.002315 | 0.004325 | -0.004325 | 0.002137 | 0.000516 | -0.000107
2762 | 0.002271 | 0.004129 | -0.004129 | 0.002003 | 0.000554 | -0.000113
2763 | 0.002271 | 0.004129 | -0.004129 | 0.002003 | 0.000554 | -0.000113
2764 | 0.002429 | 0.004921 | -0.004921 | 0.002551 | 0.000389 | -8.5e-05
2765 | 0.002429 | 0.004921 | -0.004921 | 0.002551 | 0.000389 | -8.5e-05
2766 | 0.002429 | 0.004921 | -0.004921 | 0.002551 | 0.000389 | -8.5e-05
2767 | 0.002429 | 0.004921 | -0.004921 | 0.002551 | 0.000389 | -8.5e-05
2769 | 0.002464 | 0.004938 | -0.004938 | 0.002556 | 0.000411 | -8.9e-05
2770 | 0.002464 | 0.004938 | -0.004938 | 0.002556 | 0.000411 | -8.9e-05
2771 | 0.002398 | 0.004979 | -0.004979 | 0.0026 | 0.000343 | -7.7e-05
2772 | 0.002398 | 0.004979 | -0.004979 | 0.0026 | 0.000343 | -7.7e-05
2775 | 0.002385 | 0.005009 | -0.005009 | 0.002625 | 0.000321 | -7.3e-05
2776 | 0.002342 | 0.005109 | -0.005109 | 0.002708 | 0.00025 | -6.1e-05
2777 | 0.002342 | 0.005109 | -0.005109 | 0.002708 | 0.00025 | -6.1e-05
2779 | 0.002243 | 0.005339 | -0.005339 | 0.002898 | 8.5e-05 | -3.2e-05
2780 | 0.001902 | 0.00185 | -0.00185 | 0.000333 | 0.001165 | -0.000223
2781 | 0.001902 | 0.001851 | -0.001851 | 0.000333 | 0.001165 | -0.000223
2782 | 0.001939 | 0.001862 | -0.001862 | 0.000326 | 0.001191 | -0.000228
2783 | 0.00194 | 0.001861 | -0.001861 | 0.000326 | 0.001191 | -0.000228
2784 | 0.001743 | 0.001802 | -0.001802 | 0.000361 | 0.001055 | -0.000203
2785 | 0.001746 | 0.001804 | -0.001804 | 0.000362 | 0.001057 | -0.000203
2786 | 0.001584 | 0.001753 | -0.001753 | 0.00039 | 0.000945 | -0.000182
2787 | 0.001589 | 0.001757 | -0.001757 | 0.000391 | 0.000948 | -0.000183
2788 | 0.001584 | 0.001753 | -0.001753 | 0.00039 | 0.000945 | -0.000182
2789 | 0.001589 | 0.001757 | -0.001757 | 0.000391 | 0.000948 | -0.000183
2792 | 0.001464 | 0.001717 | -0.001717 | 0.000411 | 0.000863 | -0.000167
2793 | 0.001464 | 0.001717 | -0.001717 | 0.000411 | 0.000863 | -0.000167
2794 | 0.001927 | 0.001858 | -0.001858 | 0.000328 | 0.001182 | -0.000226
2795 | 0.001927 | 0.001858 | -0.001858 | 0.000328 | 0.001182 | -0.000226
2796 | 0.001396 | 0.001696 | -0.001696 | 0.000423 | 0.000816 | -0.000158
2797 | 0.001246 | 0.001655 | -0.001655 | 0.000455 | 0.00071 | -0.000139
2798 | 0.001396 | 0.001696 | -0.001696 | 0.000423 | 0.000816 | -0.000158
2799 | 0.001246 | 0.001655 | -0.001655 | 0.000455 | 0.00071 | -0.000139
2800 | 0.00126 | 0.001655 | -0.001655 | 0.000447 | 0.000722 | -0.000141
2801 | 0.00127 | 0.001662 | -0.001662 | 0.00045 | 0.000727 | -0.000142
2804 | 0.000181 | 0.001181 | -0.001181 | 0.000304 | 0.000171 | -4.3e-05
2805 | 0.000592 | 0.001384 | -0.001384 | 0.00041 | 0.000351 | -7.4e-05
2806 | 0.000842 | 0.002438 | -0.002438 | 0.001277 | 0.000135 | -3.2e-05
2807 | 0.000842 | 0.002438 | -0.002438 | 0.001277 | 0.000135 | -3.2e-05
2808 | 0.000881 | 0.002457 | -0.002457 | 0.001275 | 0.000157 | -3.6e-05
2809 | 0.000889 | 0.00247 | -0.00247 | 0.001285 | 0.000158 | -3.6e-05
2810 | 0.000756 | 0.002388 | -0.002388 | 0.00127 | 9e-05 | -2.4e-05
2811 | 0.000905 | 0.001762 | -0.001762 | 0.000689 | 0.000408 | -8.3e-05
2812 | 0.000948 | 0.00156 | -0.00156 | 0.000503 | 0.000507 | -0.000101
2813 | 0.000861 | 0.001945 | -0.001945 | 0.000859 | 0.000315 | -6.5e-05
2814 | 0.000864 | 0.001933 | -0.001933 | 0.000848 | 0.000321 | -6.6e-05
2815 | 0.000823 | 0.002105 | -0.002105 | 0.001008 | 0.000234 | -5e-05
2816 | 0.000948 | 0.00156 | -0.00156 | 0.000503 | 0.000507 | -0.000101
2817 | 0.000948 | 0.00156 | -0.00156 | 0.000503 | 0.000507 | -0.000101
2818 | 0.000948 | 0.00156 | -0.00156 | 0.000503 | 0.000507 | -0.000101
2819 | 0.000793 | 0.002231 | -0.002231 | 0.001125 | 0.00017 | -3.8e-05
2820 | 0.000755 | 0.002388 | -0.002388 | 0.00127 | 9e-05 | -2.4e-05
2821 | 0.001217 | 0.00265 | -0.00265 | 0.001287 | 0.000338 | -6.9e-05
2822 | 0.001222 | 0.00266 | -0.00266 | 0.001295 | 0.000338 | -6.9e-05
2823 | 0.00084 | 0.002036 | -0.002036 | 0.000943 | 0.000269 | -5.7e-05
2824 | 0.000948 | 0.00156 | -0.00156 | 0.000503 | 0.000507 | -0.000101
2828 | 0.000755 | 0.002388 | -0.002388 | 0.00127 | 9e-05 | -2.4e-05
2935 | 0.002519 | 0.004591 | -0.004591 | 0.002286 | 0.000584 | -0.000119
2936 | 0.002519 | 0.004591 | -0.004591 | 0.002286 | 0.000584 | -0.000119
2939 | 0.002283 | 0.004144 | -0.004144 | 0.00201 | 0.000558 | -0.000114
2940 | 0.000801 | 0.0029 | -0.0029 | 0.001651 | -3.2e-05 | -2e-06
2941 | 0.0008 | 0.002904 | -0.002904 | 0.001655 | -3.3e-05 | -1e-06
2944 | 0.002283 | 0.004144 | -0.004144 | 0.00201 | 0.000558 | -0.000114
2945 | 0.002283 | 0.004144 | -0.004144 | 0.00201 | 0.000558 | -0.000114
2946 | 0.000229 | 0.003539 | -0.003539 | 0.002546 | -0.000627 | 0.000113
2947 | 0.000811 | 0.002907 | -0.002907 | 0.001653 | -2.7e-05 | -3e-06
2948 | 0.000804 | 0.002915 | -0.002915 | 0.001664 | -3.4e-05 | -1e-06
2949 | 0.000805 | 0.002908 | -0.002908 | 0.001656 | -3.1e-05 | -2e-06
2950 | 0.000821 | 0.002919 | -0.002919 | 0.001659 | -2.5e-05 | -3e-06
2951 | 0.000679 | 0.002689 | -0.002689 | 0.001495 | -4.3e-05 | -1e-06
2952 | 0.000679 | 0.002689 | -0.002689 | 0.001495 | -4.3e-05 | -1e-06
2953 | 0.000679 | 0.002689 | -0.002689 | 0.001495 | -4.3e-05 | -1e-06
2954 | 0.000679 | 0.002689 | -0.002689 | 0.001495 | -4.3e-05 | -1e-06
2955 | 0.000679 | 0.002689 | -0.002689 | 0.001495 | -4.3e-05 | -1e-06
2956 | 0.000679 | 0.002689 | -0.002689 | 0.001495 | -4.3e-05 | -1e-06
2957 | 0.000679 | 0.002689 | -0.002689 | 0.001495 | -4.3e-05 | -1e-06
2960 | 0.00151 | 0.003595 | -0.003595 | 0.001853 | 0.000189 | -4.8e-05
2961 | 0.00151 | 0.003595 | -0.003595 | 0.001853 | 0.000189 | -4.8e-05
2962 | 0.001086 | 0.003707 | -0.003707 | 0.002051 | -0.000187 | 1.7e-05
2963 | 0.001086 | 0.003707 | -0.003707 | 0.002051 | -0.000187 | 1.7e-05
2964 | 0.000892 | 0.003758 | -0.003758 | 0.002142 | -0.000358 | 4.7e-05
2965 | 0.000762 | 0.003793 | -0.003793 | 0.002202 | -0.000474 | 6.6e-05
2966 | 0.000762 | 0.003793 | -0.003793 | 0.002202 | -0.000474 | 6.6e-05
2967 | 0.000752 | 0.003796 | -0.003796 | 0.002207 | -0.000483 | 6.8e-05
2969 | 0.001308 | 0.003214 | -0.003214 | 0.001687 | 0.000211 | -4.7e-05
2970 | 0.001308 | 0.003214 | -0.003214 | 0.001687 | 0.000211 | -4.7e-05
2971 | 0.001809 | 0.003517 | -0.003517 | 0.001715 | 0.000454 | -9.3e-05
2972 | 0.000792 | 0.002855 | -0.002855 | 0.001615 | -2.3e-05 | -3e-06
2973 | 0.000784 | 0.002849 | -0.002849 | 0.001613 | -2.7e-05 | -3e-06
2974 | 0.000716 | 0.002639 | -0.002639 | 0.001456 | -6e-06 | -7e-06
2975 | 0.000715 | 0.002636 | -0.002636 | 0.001454 | -6e-06 | -7e-06
2976 | 0.000713 | 0.002631 | -0.002631 | 0.001451 | -6e-06 | -7e-06
2977 | 0.000713 | 0.002631 | -0.002631 | 0.001451 | -6e-06 | -7e-06
2981 | 0.000597 | 0.002481 | -0.002481 | 0.00134 | -3.1e-05 | -3e-06
2982 | 0.000463 | 0.002301 | -0.002301 | 0.001207 | -5.9e-05 | 1e-06
2983 | 0.000463 | 0.002301 | -0.002301 | 0.001207 | -5.9e-05 | 1e-06
2984 | 0.000463 | 0.002301 | -0.002301 | 0.001207 | -5.9e-05 | 1e-06
2985 | 0.00045 | 0.002604 | -0.002604 | 0.001432 | -0.000197 | 2.3e-05
2986 | 0.000433 | 0.003015 | -0.003015 | 0.001736 | -0.000384 | 5.4e-05
2987 | 0.000433 | 0.003015 | -0.003015 | 0.001736 | -0.000384 | 5.4e-05
2988 | -0.000691 | 0.001607 | -0.001607 | 0.000721 | -0.000587 | 8.5e-05
2989 | -0.000863 | 0.001243 | -0.001243 | 0.000455 | -0.000555 | 7.9e-05
2990 | -0.000957 | 0.001044 | -0.001044 | 0.00031 | -0.000537 | 7.6e-05
2992 | -0.001163 | 0.00061 | -0.00061 | -6e-06 | -0.000499 | 6.9e-05
2993 | -0.001172 | 0.000589 | -0.000589 | -2.1e-05 | -0.000497 | 6.9e-05
2994 | -0.001263 | 0.000397 | -0.000397 | -0.000161 | -0.00048 | 6.5e-05
2995 | -0.001263 | 0.000397 | -0.000397 | -0.000161 | -0.00048 | 6.5e-05
2997 | 0.000161 | 0.006323 | -0.006323 | 0.004741 | -0.00132 | 0.000242
2999 | -0.001401 | 0.000105 | -0.000105 | -0.000374 | -0.000455 | 6.1e-05
3004 | -0.000439 | 0.000874 | -0.000874 | 0.000142 | -0.000102 | 4e-06
3009 | -0.011197 | -0.001446 | 0.001446 | -0.005027 | 0.004952 | -0.000787
3010 | -0.011022 | -0.001437 | 0.001437 | -0.005011 | 0.004945 | -0.00079
3011 | -0.008818 | -0.002581 | 0.002581 | -0.004814 | 0.003019 | -0.000504
3014 | -0.00015 | 0.001333 | -0.001333 | 0.000484 | -8.8e-05 | 3e-06
3015 | -0.000152 | 0.001327 | -0.001327 | 0.000481 | -8.8e-05 | 3e-06
3016 | 3e-05 | 0.001618 | -0.001618 | 0.000697 | -8e-05 | 2e-06
3017 | 2.7e-05 | 0.00161 | -0.00161 | 0.000691 | -7.9e-05 | 2e-06
3018 | 0.000128 | 0.001775 | -0.001775 | 0.000814 | -7.6e-05 | 2e-06
3019 | 0.000126 | 0.001764 | -0.001764 | 0.000807 | -7.4e-05 | 2e-06
3020 | 0.000128 | 0.001775 | -0.001775 | 0.000814 | -7.6e-05 | 2e-06
3021 | 0.000126 | 0.001764 | -0.001764 | 0.000807 | -7.4e-05 | 2e-06
3022 | 0.000126 | 0.001764 | -0.001764 | 0.000807 | -7.4e-05 | 2e-06
3023 | 0.000211 | 0.001907 | -0.001907 | 0.000913 | -7.2e-05 | 2e-06
3024 | 0.000208 | 0.001895 | -0.001895 | 0.000904 | -7e-05 | 1e-06
3032 | -0.000143 | 0.001342 | -0.001342 | 0.000491 | -8.8e-05 | 3e-06
3035 | -0.000143 | 0.001342 | -0.001342 | 0.000491 | -8.8e-05 | 3e-06
3042 | -0.00044 | 0.000875 | -0.000875 | 0.000143 | -0.000103 | 4e-06
3043 | -0.002844 | -0.001318 | 0.001318 | -0.001524 | -0.000207 | 2.9e-05
3155 | 0.002221 | 0.013788 | -0.013788 | 0.009443 | -0.002052 | 0.000372
3160 | 0.002724 | 0.019969 | -0.019969 | 0.011466 | -0.002795 | 0.000507
3161 | 0.002724 | 0.019969 | -0.019969 | 0.011466 | -0.002795 | 0.000507
3162 | 0.002724 | 0.019969 | -0.019969 | 0.011466 | -0.002795 | 0.000507
3167 | 0.00349 | 0.008607 | -0.008607 | 0.004825 | -0.000179 | 2e-06
3168 | 0.00349 | 0.008607 | -0.008607 | 0.004825 | -0.000179 | 2e-06
3169 | 0.00349 | 0.008607 | -0.008607 | 0.004825 | -0.000179 | 2e-06
3170 | 0.00373 | 0.007685 | -0.007685 | 0.00411 | 0.00025 | -7.7e-05
3171 | 0.004029 | 0.006538 | -0.006538 | 0.00322 | 0.000784 | -0.000175
3173 | 0.002739 | 0.011591 | -0.011591 | 0.007134 | -0.001796 | 0.00029
3174 | 0.003111 | 0.010064 | -0.010064 | 0.005956 | -0.000857 | 0.000127
3175 | 0.002967 | 0.010655 | -0.010655 | 0.006412 | -0.00122 | 0.00019
3176 | 0.002556 | 0.012341 | -0.012341 | 0.007712 | -0.002256 | 0.00037
3177 | 0.002435 | 0.012836 | -0.012836 | 0.008095 | -0.002561 | 0.000423
3178 | 0.002425 | 0.012875 | -0.012875 | 0.008124 | -0.002584 | 0.000427
3181 | 0.003325 | 0.009242 | -0.009242 | 0.005318 | -0.000475 | 5.7e-05
3182 | 0.003325 | 0.009242 | -0.009242 | 0.005318 | -0.000475 | 5.7e-05
3183 | 0.00294 | 0.010675 | -0.010675 | 0.006433 | -0.001028 | 0.000164
3184 | 0.002818 | 0.011113 | -0.011113 | 0.006776 | -0.001151 | 0.00019
3185 | 0.00349 | 0.008607 | -0.008607 | 0.004825 | -0.000179 | 2e-06
3187 | 0.003325 | 0.009242 | -0.009242 | 0.005318 | -0.000475 | 5.7e-05
3188 | 0.00338 | 0.005197 | -0.005197 | 0.002265 | 0.000742 | -0.000162
3189 | 0.00349 | 0.008607 | -0.008607 | 0.004825 | -0.000179 | 2e-06
3190 | 0.00349 | 0.008607 | -0.008607 | 0.004825 | -0.000179 | 2e-06
3191 | 0.00349 | 0.008607 | -0.008607 | 0.004825 | -0.000179 | 2e-06
3192 | 0.00349 | 0.008607 | -0.008607 | 0.004825 | -0.000179 | 2e-06
3196 | 0.002597 | 0.0119 | -0.0119 | 0.00739 | -0.001371 | 0.000237
3197 | 0.002619 | 0.011824 | -0.011824 | 0.007331 | -0.00135 | 0.000233
3198 | 0.002619 | 0.011824 | -0.011824 | 0.007331 | -0.00135 | 0.000233
3201 | 0.002578 | 0.011182 | -0.011182 | 0.007061 | -0.001151 | 0.000201
3202 | 0.002571 | 0.01131 | -0.01131 | 0.007131 | -0.001189 | 0.000208
3203 | 0.002575 | 0.011236 | -0.011236 | 0.00709 | -0.001167 | 0.000204
3204 | 0.002571 | 0.01131 | -0.01131 | 0.007131 | -0.001189 | 0.000208
3205 | 0.002575 | 0.011236 | -0.011236 | 0.00709 | -0.001167 | 0.000204
3207 | 0.002558 | 0.011567 | -0.011567 | 0.00727 | -0.001266 | 0.000221
3208 | 0.002512 | 0.011234 | -0.011234 | 0.007154 | -0.001203 | 0.000211
3209 | 0.002512 | 0.011234 | -0.011234 | 0.007154 | -0.001203 | 0.000211
3210 | 0.002559 | 0.011043 | -0.011043 | 0.007013 | -0.001124 | 0.000196
3211 | 0.002502 | 0.011273 | -0.011273 | 0.007184 | -0.001219 | 0.000214
3212 | 0.002446 | 0.011499 | -0.011499 | 0.007352 | -0.001313 | 0.000231
3213 | 0.002408 | 0.011651 | -0.011651 | 0.007465 | -0.001376 | 0.000243
3214 | 0.002455 | 0.011463 | -0.011463 | 0.007325 | -0.001298 | 0.000228
3215 | 0.002455 | 0.011463 | -0.011463 | 0.007325 | -0.001298 | 0.000228
3218 | 0.002392 | 0.011716 | -0.011716 | 0.007513 | -0.001403 | 0.000248
3219 | 0.002464 | 0.011951 | -0.011951 | 0.007553 | -0.001424 | 0.00025
3220 | 0.002451 | 0.011908 | -0.011908 | 0.007546 | -0.00142 | 0.00025
3221 | 0.002612 | 0.013887 | -0.013887 | 0.008328 | -0.001705 | 0.000301
3222 | 0.0027 | 0.015657 | -0.015657 | 0.009083 | -0.001974 | 0.000351
3224 | 0.002745 | 0.016569 | -0.016569 | 0.009473 | -0.002112 | 0.000377
3227 | 0.002387 | 0.012106 | -0.012106 | 0.007776 | -0.001493 | 0.000265
3230 | 0.002392 | 0.011716 | -0.011716 | 0.007513 | -0.001403 | 0.000248
3231 | 0.002392 | 0.011716 | -0.011716 | 0.007513 | -0.001403 | 0.000248
3234 | 0.002557 | 0.011587 | -0.011587 | 0.007281 | -0.001272 | 0.000222
3235 | 0.002557 | 0.011587 | -0.011587 | 0.007281 | -0.001272 | 0.000222
3236 | 0.002557 | 0.011587 | -0.011587 | 0.007281 | -0.001272 | 0.000222
3238 | 0.002428 | 0.012799 | -0.012799 | 0.007872 | -0.002483 | 0.000411
3239 | 0.002583 | 0.012259 | -0.012259 | 0.006429 | -0.00283 | 0.000445
3240 | 0.002583 | 0.012259 | -0.012259 | 0.006429 | -0.00283 | 0.000445
3241 | 0.002438 | 0.013495 | -0.013495 | 0.008604 | -0.001785 | 0.000319
3242 | 0.002438 | 0.013495 | -0.013495 | 0.008604 | -0.001785 | 0.000319
3243 | 0.002438 | 0.013495 | -0.013495 | 0.008604 | -0.001785 | 0.000319
3244 | 0.002438 | 0.013495 | -0.013495 | 0.008604 | -0.001785 | 0.000319
3245 | 0.002724 | 0.019969 | -0.019969 | 0.011466 | -0.002795 | 0.000507
3246 | 0.002431 | 0.012779 | -0.012779 | 0.007864 | -0.002452 | 0.000406
3247 | 0.002425 | 0.012817 | -0.012817 | 0.007896 | -0.002497 | 0.000413
3248 | 0.002407 | 0.012906 | -0.012906 | 0.00801 | -0.002564 | 0.000424
3249 | 0.002438 | 0.013495 | -0.013495 | 0.008604 | -0.001785 | 0.000319
3250 | 0.002438 | 0.013495 | -0.013495 | 0.008604 | -0.001785 | 0.000319
3251 | 0.002479 | 0.012872 | -0.012872 | 0.008133 | -0.001626 | 0.000288
3252 | 0.002438 | 0.013495 | -0.013495 | 0.008604 | -0.001785 | 0.000319
3253 | 0.002438 | 0.013495 | -0.013495 | 0.008604 | -0.001785 | 0.000319
3358 | 0.0052 | 0.063613 | -0.063613 | 0.030299 | -0.007973 | 0.001523
3380 | 0.002018 | 0.023334 | -0.023334 | 0.018845 | -0.004947 | 0.000925
3381 | 0.002018 | 0.023334 | -0.023334 | 0.018845 | -0.004947 | 0.000925
3382 | 0.002018 | 0.023334 | -0.023334 | 0.018845 | -0.004947 | 0.000925
3390 | 0.004899 | 0.035356 | -0.035356 | 0.031976 | -0.008023 | 0.001531
3391 | 0.004773 | 0.059016 | -0.059016 | 0.04194 | -0.007745 | 0.001513
3392 | 0.005246 | 0.06453 | -0.06453 | 0.030725 | -0.008072 | 0.001543
3393 | 0.005246 | 0.064526 | -0.064526 | 0.030724 | -0.008071 | 0.001543
3394 | 0.005246 | 0.064526 | -0.064526 | 0.030724 | -0.008071 | 0.001543
3396 | 0.004773 | 0.059016 | -0.059016 | 0.04194 | -0.007745 | 0.001513
3399 | 0.007437 | -0.11567 | 0.11567 | -0.041929 | -0.011615 | 0.001951
3400 | 0.005472 | 0.071627 | -0.071627 | 0.051667 | -0.008519 | 0.001686
3402 | 0.007504 | -0.11973 | 0.11973 | -0.044143 | -0.011715 | 0.001961
3403 | 0.006991 | -0.12095 | 0.12095 | -0.043753 | -0.011311 | 0.001855
3404 | 0.006991 | -0.12095 | 0.12095 | -0.043753 | -0.011311 | 0.001855
3405 | 0.006991 | -0.12095 | 0.12095 | -0.043753 | -0.011311 | 0.001855
3406 | 0.008724 | -0.086185 | 0.086185 | -0.042631 | -0.012128 | 0.001745
3407 | 0.009406 | -0.031003 | 0.031003 | -0.043808 | -0.012579 | 0.001796
3408 | 0.008601 | -0.017043 | 0.017043 | -0.040551 | -0.011816 | 0.001675
3409 | 0.007514 | -0.1202 | 0.1202 | -0.044146 | -0.011723 | 0.001964
3410 | 0.008374 | -0.016088 | 0.016088 | -0.045638 | -0.012275 | 0.002006
3411 | 0.008374 | -0.016088 | 0.016088 | -0.045638 | -0.012275 | 0.002006
3412 | 0.011377 | 0.66871 | -0.66871 | -0.08666 | -0.015805 | 0.002839
3413 | 0.012061 | 0.65224 | -0.65224 | -0.094457 | -0.01653 | 0.003011
3414 | 0.012029 | 0.65324 | -0.65324 | -0.094116 | -0.016496 | 0.003003
3415 | 0.01282 | 0.54223 | -0.54223 | -0.092916 | -0.017139 | 0.003031
3416 | 0.008374 | -0.016088 | 0.016088 | -0.045638 | -0.012275 | 0.002006
3417 | 0.008374 | -0.016088 | 0.016088 | -0.045638 | -0.012275 | 0.002006
3418 | 0.008374 | -0.016088 | 0.016088 | -0.045638 | -0.012275 | 0.002006
3419 | 0.008374 | -0.016088 | 0.016088 | -0.045638 | -0.012275 | 0.002006
3420 | 0.012086 | 0.52313 | -0.52313 | -0.085948 | -0.016373 | 0.002869
3421 | 0.012974 | 0.52336 | -0.52336 | -0.090974 | -0.017247 | 0.003003
3422 | 0.013626 | 0.60309 | -0.60309 | -0.10143 | -0.01817 | 0.003253
3423 | 0.015146 | 0.54547 | -0.54547 | -0.097861 | -0.0197 | 0.003332
3425 | 0.014277 | 0.52362 | -0.52362 | -0.1035 | -0.018616 | 0.003304
3426 | 0.014817 | 0.53756 | -0.53756 | -0.096276 | -0.019314 | 0.003271
3427 | 0.014817 | 0.53756 | -0.53756 | -0.096276 | -0.019314 | 0.003271
3428 | 0.015146 | 0.54547 | -0.54547 | -0.097861 | -0.0197 | 0.003332
3429 | 0.014947 | 0.55432 | -0.55432 | -0.13663 | -0.019642 | 0.00383
3430 | 0.014859 | 0.53206 | -0.53206 | -0.12972 | -0.019507 | 0.003782
3431 | 0.014859 | 0.53206 | -0.53206 | -0.12972 | -0.019507 | 0.003782
3432 | 0.014859 | 0.53206 | -0.53206 | -0.12972 | -0.019507 | 0.003782
3434 | 0.008984 | 0.021712 | -0.021712 | -0.048348 | -0.012698 | 0.002012
3435 | 0.008984 | 0.021712 | -0.021712 | -0.048348 | -0.012698 | 0.002012
3436 | 0.009156 | 0.04953 | -0.04953 | -0.050693 | -0.012928 | 0.002073
3437 | 0.010022 | 0.15466 | -0.15466 | -0.060754 | -0.013921 | 0.0023
3438 | 0.008947 | 0.015763 | -0.015763 | -0.047846 | -0.012649 | 0.001999
3439 | 0.008791 | 0.000919 | -0.000919 | -0.044545 | -0.012272 | 0.001853
3440 | 0.010647 | 0.25556 | -0.25556 | -0.066927 | -0.014637 | 0.002446
3441 | 0.010452 | 0.22406 | -0.22406 | -0.064999 | -0.014414 | 0.0024
3442 | 0.008778 | 0.006387 | -0.006387 | -0.047196 | -0.012539 | 0.002001
3452 | 0.008754 | 0.005037 | -0.005037 | -0.047103 | -0.012523 | 0.002001
3453 | 0.002515 | 0.006319 | -0.006319 | 0.000234 | -0.003591 | 0.000457
3454 | 0.002102 | 0.006324 | -0.006324 | 0.000904 | -0.003258 | 0.000421
3455 | 0.002653 | 0.006318 | -0.006318 | 1e-05 | -0.003702 | 0.00047
3456 | 0.002877 | 0.006316 | -0.006316 | -0.000352 | -0.003882 | 0.000489
3457 | 0.00304 | 0.006314 | -0.006314 | -0.000616 | -0.004013 | 0.000504
3458 | 0.00304 | 0.006314 | -0.006314 | -0.000616 | -0.004013 | 0.000504
3459 | 0.003078 | 0.006314 | -0.006314 | -0.000677 | -0.004043 | 0.000507
3460 | 0.003083 | 0.006314 | -0.006314 | -0.000686 | -0.004047 | 0.000508
3461 | 0.003083 | 0.006314 | -0.006314 | -0.000686 | -0.004047 | 0.000508
3462 | 0.003152 | 0.006313 | -0.006313 | -0.000797 | -0.004103 | 0.000514
3463 | 0.003152 | 0.006313 | -0.006313 | -0.000797 | -0.004103 | 0.000514
3464 | 0.003011 | 0.007722 | -0.007722 | -0.000473 | -0.003991 | 0.000554
3465 | 0.00327 | 0.006312 | -0.006312 | -0.000988 | -0.004198 | 0.000524
3466 | 0.002955 | 0.009592 | -0.009592 | 0.00165 | -0.003755 | 0.000535
3467 | 0.00297 | 0.009098 | -0.009098 | 0.00109 | -0.003817 | 0.00054
3468 | 0.003011 | 0.007722 | -0.007722 | -0.000473 | -0.003991 | 0.000554
3470 | 0.003011 | 0.007722 | -0.007722 | -0.000473 | -0.003991 | 0.000554
3471 | 0.003011 | 0.007722 | -0.007722 | -0.000473 | -0.003991 | 0.000554
3475 | 0.003193 | 0.007939 | -0.007939 | -0.000861 | -0.00422 | 0.00059
3573 | 0.008772 | -0.000825 | 0.000825 | -0.044158 | -0.012228 | 0.001835
3574 | 0.009278 | -0.013877 | 0.013877 | -0.045282 | -0.012622 | 0.001865
3575 | 0.009278 | -0.013877 | 0.013877 | -0.045282 | -0.012622 | 0.001865
3577 | 0.010807 | 0.24224 | -0.24224 | -0.07021 | -0.014821 | 0.00251
3578 | 0.010734 | 0.23412 | -0.23412 | -0.069333 | -0.014738 | 0.002491
3580 | 0.011266 | 0.2935 | -0.2935 | -0.075745 | -0.015348 | 0.002634
3581 | 0.011886 | 0.36264 | -0.36264 | -0.083211 | -0.016059 | 0.0028
3583 | 0.027275 | 0.23607 | -0.23607 | -0.063965 | -0.027237 | 0.002654
3584 | 0.010158 | 0.17662 | -0.17662 | -0.062098 | -0.014077 | 0.002331
3585 | 0.010158 | 0.17662 | -0.17662 | -0.062098 | -0.014077 | 0.002331
3586 | 0.010385 | 0.21318 | -0.21318 | -0.064334 | -0.014336 | 0.002384
3587 | 0.027275 | 0.23607 | -0.23607 | -0.063965 | -0.027237 | 0.002654
3588 | 0.007026 | 0.01273 | -0.01273 | -0.01711 | -0.010398 | 0.001769
3589 | 0.010452 | 0.22406 | -0.22406 | -0.064999 | -0.014414 | 0.0024
3590 | 0.00914 | 0.042731 | -0.042731 | -0.050116 | -0.012883 | 0.002055
3591 | 0.009458 | 0.091353 | -0.091353 | -0.053972 | -0.013274 | 0.002148
3592 | 0.009697 | 0.12448 | -0.12448 | -0.056569 | -0.013548 | 0.002208
3593 | 0.010451 | 0.22897 | -0.22897 | -0.064762 | -0.014412 | 0.002396
3594 | 0.010676 | 0.26024 | -0.26024 | -0.067213 | -0.014671 | 0.002453
3595 | 0.013413 | 0.092281 | -0.092281 | -0.04928 | -0.014954 | 0.001721
3597 | 0.007026 | 0.01273 | -0.01273 | -0.01711 | -0.010398 | 0.001769
3598 | 0.005475 | 0.057866 | -0.057866 | 0.024572 | -0.008371 | 0.001572
3599 | 0.005287 | 0.063345 | -0.063345 | 0.029632 | -0.008125 | 0.001548
3600 | 0.005287 | 0.063345 | -0.063345 | 0.029632 | -0.008125 | 0.001548
3601 | 0.006222 | 0.036139 | -0.036139 | 0.004507 | -0.009347 | 0.001667
3602 | 0.012974 | 0.52336 | -0.52336 | -0.090974 | -0.017247 | 0.003003
3603 | 0.005246 | 0.064526 | -0.064526 | 0.030724 | -0.008071 | 0.001543
3604 | 0.00451 | 0.009572 | -0.009572 | -0.005947 | -0.00626 | 0.000969
3605 | 0.005037 | 0.010234 | -0.010234 | -0.008287 | -0.007127 | 0.001137
3606 | 0.005451 | 0.010753 | -0.010753 | -0.010122 | -0.007807 | 0.001269
3607 | 0.01282 | 0.54223 | -0.54223 | -0.092916 | -0.017139 | 0.003031
3608 | 0.012379 | 0.49202 | -0.49202 | -0.085309 | -0.016614 | 0.00287
3609 | 0.012835 | 0.49553 | -0.49553 | -0.087057 | -0.017056 | 0.002924
3610 | 0.013181 | 0.49819 | -0.49819 | -0.088384 | -0.017392 | 0.002965
3611 | 0.012985 | 0.52201 | -0.52201 | -0.090835 | -0.017255 | 0.003001
3612 | 0.012967 | 0.52431 | -0.52431 | -0.091072 | -0.017242 | 0.003004
3613 | 0.005451 | 0.010753 | -0.010753 | -0.010122 | -0.007807 | 0.001269
3614 | 0.005571 | 0.010904 | -0.010904 | -0.010655 | -0.008005 | 0.001307
3616 | 0.014593 | 0.53217 | -0.53217 | -0.095195 | -0.019051 | 0.003229
3617 | 0.013682 | 0.51026 | -0.51026 | -0.090802 | -0.017981 | 0.003059
3618 | 0.014371 | 0.52682 | -0.52682 | -0.094122 | -0.018789 | 0.003188
3619 | 0.015146 | 0.54547 | -0.54547 | -0.097861 | -0.0197 | 0.003332
3620 | 0.015146 | 0.54547 | -0.54547 | -0.097861 | -0.0197 | 0.003332
3621 | 0.015146 | 0.54547 | -0.54547 | -0.097861 | -0.0197 | 0.003332
3622 | 0.015146 | 0.54547 | -0.54547 | -0.097861 | -0.0197 | 0.003332
3623 | 0.015146 | 0.54547 | -0.54547 | -0.097861 | -0.0197 | 0.003332
3624 | 0.013208 | 0.45035 | -0.45035 | -0.083775 | -0.017104 | 0.002819
3625 | 0.005246 | 0.06453 | -0.06453 | 0.030725 | -0.008072 | 0.001543
3626 | 0.015146 | 0.54547 | -0.54547 | -0.097861 | -0.0197 | 0.003332
3627 | 0.015146 | 0.54547 | -0.54547 | -0.097861 | -0.0197 | 0.003332
3628 | 0.015146 | 0.54547 | -0.54547 | -0.097861 | -0.0197 | 0.003332
3629 | 0.015146 | 0.54547 | -0.54547 | -0.097861 | -0.0197 | 0.003332
3630 | 0.032442 | 0.44894 | -0.44894 | -0.12197 | -0.03863 | 0.005453
3631 | 0.005246 | 0.06453 | -0.06453 | 0.030725 | -0.008072 | 0.001543
3632 | 0.006596 | 0.01219 | -0.01219 | -0.0152 | -0.00969 | 0.001632
3633 | 0.014531 | 0.53067 | -0.53067 | -0.094894 | -0.018977 | 0.003217
3634 | 0.006833 | 0.012488 | -0.012488 | -0.016254 | -0.010081 | 0.001708
3635 | 0.01681 | 0.4407 | -0.4407 | -0.090589 | -0.020164 | 0.00311
3636 | 0.016416 | 0.45714 | -0.45714 | -0.094799 | -0.019996 | 0.003187
3637 | 0.007026 | 0.01273 | -0.01273 | -0.01711 | -0.010398 | 0.001769
3638 | 0.008374 | -0.016088 | 0.016088 | -0.045638 | -0.012275 | 0.002006
3639 | 0.007026 | 0.01273 | -0.01273 | -0.01711 | -0.010398 | 0.001769
3640 | 0.015335 | 0.51722 | -0.51722 | -0.11559 | -0.019833 | 0.003596
3641 | 0.007026 | 0.01273 | -0.01273 | -0.01711 | -0.010398 | 0.001769
3642 | 0.007026 | 0.01273 | -0.01273 | -0.01711 | -0.010398 | 0.001769
3643 | 0.01259 | 0.44949 | -0.44949 | -0.091525 | -0.016868 | 0.002987
3644 | 0.012562 | 0.43805 | -0.43805 | -0.091353 | -0.016835 | 0.002982
3645 | 0.013062 | 0.44693 | -0.44693 | -0.098346 | -0.017404 | 0.003129
3646 | 0.01369 | 0.45807 | -0.45807 | -0.10712 | -0.018117 | 0.003313
3647 | 0.014127 | 0.46582 | -0.46582 | -0.11322 | -0.018614 | 0.003442
3648 | 0.014469 | 0.47187 | -0.47187 | -0.11799 | -0.019001 | 0.003542
5112 | 0.022805 | 0.40701 | -0.40701 | -0.22495 | -0.028281 | 0.006457
5125 | 0.022466 | 0.40764 | -0.40764 | -0.22504 | -0.027905 | 0.006315
5130 | 0.02237 | 0.40759 | -0.40759 | -0.22527 | -0.027797 | 0.006287
5132 | 0.02291 | 0.40531 | -0.40531 | -0.22606 | -0.028392 | 0.006542
5133 | 0.021294 | 0.40236 | -0.40236 | -0.2314 | -0.026585 | 0.00597
5135 | 0.022907 | 0.40592 | -0.40592 | -0.2256 | -0.028391 | 0.006527
5140 | 0.022315 | 0.40758 | -0.40758 | -0.22538 | -0.027736 | 0.006269
5143 | 0.022451 | 0.40769 | -0.40769 | -0.22506 | -0.027887 | 0.006328
5145 | 0.023225 | 0.39936 | -0.39936 | -0.23007 | -0.028732 | 0.006746
5147 | 0.022648 | 0.40745 | -0.40745 | -0.22488 | -0.028106 | 0.006398
5150 | 0.022924 | 0.40696 | -0.40696 | -0.22474 | -0.028416 | 0.006489
5155 | 0.022915 | 0.40425 | -0.40425 | -0.22685 | -0.028395 | 0.006567
5160 | 0.022604 | 0.4077 | -0.4077 | -0.22477 | -0.028057 | 0.006385
5165 | 0.022267 | 0.41022 | -0.41022 | -0.22342 | -0.027683 | 0.006248
5170 | 0.02261 | 0.40751 | -0.40751 | -0.22487 | -0.028066 | 0.006368
5175 | 0.02265 | 0.40748 | -0.40748 | -0.22485 | -0.028109 | 0.006402
5180 | 0.022253 | 0.40918 | -0.40918 | -0.22425 | -0.027667 | 0.006241
5185 | 0.022865 | 0.40726 | -0.40726 | -0.22458 | -0.028351 | 0.00645
5187 | 0.022607 | 0.40751 | -0.40751 | -0.22486 | -0.028063 | 0.006361
5190 | 0.023379 | 0.40583 | -0.40583 | -0.22486 | -0.02892 | 0.006691
5195 | 0.02239 | 0.40769 | -0.40769 | -0.22515 | -0.02782 | 0.00629
5200 | 0.022912 | 0.40749 | -0.40749 | -0.22426 | -0.028406 | 0.006447
5205 | 0.022747 | 0.40714 | -0.40714 | -0.22495 | -0.028216 | 0.006443
5209 | 0.022329 | 0.40769 | -0.40769 | -0.22526 | -0.027752 | 0.006266
5210 | 0.022394 | 0.40771 | -0.40771 | -0.22512 | -0.027824 | 0.006288
5211 | 0.022006 | 0.40777 | -0.40777 | -0.22581 | -0.027391 | 0.006158
5218 | 0.022601 | 0.40772 | -0.40772 | -0.22476 | -0.028054 | 0.006384
5220 | 0.022329 | 0.40782 | -0.40782 | -0.22517 | -0.027751 | 0.006271
5225 | 0.030724 | 0.39204 | -0.39204 | -0.22339 | -0.037068 | 0.009836
5230 | 0.023727 | 0.40519 | -0.40519 | -0.22475 | -0.029306 | 0.00683
5234 | 0.023228 | 0.4065 | -0.4065 | -0.22454 | -0.028755 | 0.006601
5245 | 0.023165 | 0.40646 | -0.40646 | -0.22471 | -0.028682 | 0.006589
5249 | 0.022513 | 0.40776 | -0.40776 | -0.22489 | -0.027955 | 0.006351
5250 | 0.022576 | 0.40783 | -0.40783 | -0.22473 | -0.028025 | 0.006374
5255 | 0.022909 | 0.40697 | -0.40697 | -0.22476 | -0.028398 | 0.006485
5257 | 0.022479 | 0.40764 | -0.40764 | -0.225 | -0.02792 | 0.006312
5260 | 0.02363 | 0.40524 | -0.40524 | -0.22489 | -0.029197 | 0.006795
5261 | 0.02363 | 0.40524 | -0.40524 | -0.22489 | -0.029197 | 0.006795
5262 | 0.02363 | 0.40524 | -0.40524 | -0.22489 | -0.029197 | 0.006795
5264 | 0.02363 | 0.40524 | -0.40524 | -0.22489 | -0.029197 | 0.006795
5265 | 0.02363 | 0.40524 | -0.40524 | -0.22489 | -0.029197 | 0.006795
5266 | 0.02363 | 0.40524 | -0.40524 | -0.22489 | -0.029197 | 0.006795
5267 | 0.02363 | 0.40524 | -0.40524 | -0.22489 | -0.029197 | 0.006795
5268 | 0.02363 | 0.40524 | -0.40524 | -0.22489 | -0.029197 | 0.006795
5269 | 0.02363 | 0.40524 | -0.40524 | -0.22489 | -0.029197 | 0.006795
5285 | 0.022583 | 0.40754 | -0.40754 | -0.2249 | -0.028035 | 0.006361
5286 | 0.02237 | 0.40759 | -0.40759 | -0.22527 | -0.027797 | 0.006287
5290 | 0.025678 | 0.40192 | -0.40192 | -0.22399 | -0.031473 | 0.007635
5295 | 0.02316 | 0.40668 | -0.40668 | -0.22451 | -0.028679 | 0.006569
5300 | 0.022536 | 0.40756 | -0.40756 | -0.22497 | -0.027983 | 0.006337
5305 | 0.023353 | 0.40604 | -0.40604 | -0.22471 | -0.028892 | 0.006666
5310 | 0.023085 | 0.40664 | -0.40664 | -0.22471 | -0.028594 | 0.006557
5315 | 0.022398 | 0.40764 | -0.40764 | -0.2252 | -0.027827 | 0.006308
5325 | 0.022555 | 0.40758 | -0.40758 | -0.22494 | -0.028004 | 0.006355
5332 | 0.022648 | 0.40745 | -0.40745 | -0.22488 | -0.028106 | 0.006398
5335 | 0.023533 | 0.40552 | -0.40552 | -0.22482 | -0.029091 | 0.00675
5345 | 0.023131 | 0.4067 | -0.4067 | -0.22455 | -0.028647 | 0.006561
5350 | 0.023453 | 0.40569 | -0.40569 | -0.22483 | -0.029001 | 0.006718
5360 | 0.022352 | 0.40759 | -0.40759 | -0.22532 | -0.027776 | 0.006291
5369 | 0.022329 | 0.40789 | -0.40789 | -0.22512 | -0.027751 | 0.006274
5370 | 0.022258 | 0.40749 | -0.40749 | -0.22557 | -0.027671 | 0.006255
5371 | 0.021867 | 0.40728 | -0.40728 | -0.22647 | -0.027234 | 0.006123
5385 | 0.02347 | 0.40564 | -0.40564 | -0.22485 | -0.02902 | 0.006727
5390 | 0.024719 | 0.40323 | -0.40323 | -0.2246 | -0.030407 | 0.007245
5395 | 0.0229 | 0.40684 | -0.40684 | -0.22491 | -0.028386 | 0.006503
5396 | 0.0229 | 0.40684 | -0.40684 | -0.22491 | -0.028386 | 0.006503
5397 | 0.0229 | 0.40684 | -0.40684 | -0.22491 | -0.028386 | 0.006503
5400 | 0.022109 | 0.40492 | -0.40492 | -0.22779 | -0.027502 | 0.006214
5401 | 0.022109 | 0.40492 | -0.40492 | -0.22779 | -0.027502 | 0.006214
5402 | 0.022109 | 0.40492 | -0.40492 | -0.22779 | -0.027502 | 0.006214
5410 | 0.022605 | 0.40769 | -0.40769 | -0.22478 | -0.028058 | 0.006385
5560 | 0.016615 | 0.31494 | -0.31494 | -0.30372 | -0.021262 | 0.004724
5564 | 0.015361 | 0.29272 | -0.29272 | -0.32146 | -0.019838 | 0.004358
5566 | 0.014815 | 0.28306 | -0.28306 | -0.32917 | -0.019219 | 0.004198
5568 | 0.014106 | 0.27049 | -0.27049 | -0.33921 | -0.018413 | 0.003991
5569 | 0.017435 | 0.3262 | -0.3262 | -0.29422 | -0.022188 | 0.004978
5570 | 0.01766 | 0.32928 | -0.32928 | -0.29162 | -0.022442 | 0.005047
5571 | 0.017692 | 0.32973 | -0.32973 | -0.29124 | -0.022479 | 0.005057
5573 | 0.017943 | 0.33317 | -0.33317 | -0.28833 | -0.022763 | 0.005134
5574 | 0.018284 | 0.33785 | -0.33785 | -0.28438 | -0.023148 | 0.00524
5576 | 0.018284 | 0.33785 | -0.33785 | -0.28438 | -0.023148 | 0.00524
5578 | 0.018527 | 0.34119 | -0.34119 | -0.28156 | -0.023423 | 0.005315
5580 | 0.018847 | 0.34559 | -0.34559 | -0.27785 | -0.023785 | 0.005414
5582 | 0.018885 | 0.34611 | -0.34611 | -0.27741 | -0.023828 | 0.005426
5584 | 0.018826 | 0.34531 | -0.34531 | -0.27822 | -0.023761 | 0.005406
5586 | 0.018887 | 0.34613 | -0.34613 | -0.27739 | -0.02383 | 0.005426
5588 | 0.018176 | 0.33712 | -0.33712 | -0.28555 | -0.023027 | 0.005202
5590 | 0.019481 | 0.353 | -0.353 | -0.27129 | -0.0245 | 0.005616
5591 | 0.019517 | 0.35411 | -0.35411 | -0.27042 | -0.024542 | 0.005622
5592 | 0.019553 | 0.35518 | -0.35518 | -0.26957 | -0.024582 | 0.005629
5596 | 0.019671 | 0.35676 | -0.35676 | -0.26822 | -0.024716 | 0.005665
5598 | 0.019753 | 0.35784 | -0.35784 | -0.26729 | -0.024809 | 0.005689
5600 | 0.019737 | 0.35528 | -0.35528 | -0.26916 | -0.024788 | 0.005702
5602 | 0.019996 | 0.3576 | -0.3576 | -0.267 | -0.025079 | 0.00579
5603 | 0.019996 | 0.3576 | -0.3576 | -0.267 | -0.025079 | 0.00579
5604 | 0.020121 | 0.35871 | -0.35871 | -0.26596 | -0.02522 | 0.005832
5605 | 0.020557 | 0.36569 | -0.36569 | -0.26007 | -0.025714 | 0.005956
5606 | 0.020546 | 0.36362 | -0.36362 | -0.2616 | -0.025699 | 0.005967
5608 | 0.020568 | 0.36573 | -0.36573 | -0.26002 | -0.025727 | 0.005961
5610 | 0.020834 | 0.3666 | -0.3666 | -0.25906 | -0.026024 | 0.006058
5614 | 0.020988 | 0.36711 | -0.36711 | -0.2585 | -0.026196 | 0.006114
5616 | 0.021143 | 0.36762 | -0.36762 | -0.25794 | -0.026369 | 0.006171
5618 | 0.021255 | 0.36799 | -0.36799 | -0.25753 | -0.026495 | 0.006213
5620 | 0.021385 | 0.36842 | -0.36842 | -0.25706 | -0.026641 | 0.006261
5622 | 0.021385 | 0.36842 | -0.36842 | -0.25706 | -0.026641 | 0.006261
5626 | 0.02151 | 0.36883 | -0.36883 | -0.25661 | -0.02678 | 0.006306
5632 | 0.02151 | 0.36883 | -0.36883 | -0.25661 | -0.02678 | 0.006306
5634 | 0.02156 | 0.36907 | -0.36907 | -0.25634 | -0.026837 | 0.006325
5636 | 0.021592 | 0.36922 | -0.36922 | -0.25618 | -0.026872 | 0.006337
5638 | 0.021592 | 0.36922 | -0.36922 | -0.25618 | -0.026872 | 0.006337
5640 | 0.021689 | 0.36968 | -0.36968 | -0.25567 | -0.026981 | 0.006373
5645 | 0.021627 | 0.36939 | -0.36939 | -0.25602 | -0.026911 | 0.006349
5646 | 0.021604 | 0.36929 | -0.36929 | -0.25614 | -0.026886 | 0.00634
5648 | 0.021555 | 0.36906 | -0.36906 | -0.25642 | -0.026831 | 0.006321
5650 | 0.021596 | 0.36925 | -0.36925 | -0.25619 | -0.026877 | 0.006337
5652 | 0.021817 | 0.37029 | -0.37029 | -0.25499 | -0.027124 | 0.006421
5653 | 0.021949 | 0.37091 | -0.37091 | -0.25428 | -0.027271 | 0.00647
5654 | 0.022081 | 0.37154 | -0.37154 | -0.25358 | -0.027419 | 0.006519
5658 | 0.022334 | 0.37274 | -0.37274 | -0.25223 | -0.027702 | 0.006615
5660 | 0.022401 | 0.37282 | -0.37282 | -0.25208 | -0.027776 | 0.00664
5662 | 0.022335 | 0.37275 | -0.37275 | -0.25222 | -0.027703 | 0.006615
5666 | 0.022356 | 0.3732 | -0.3732 | -0.25179 | -0.027727 | 0.006621
5668 | 0.0225 | 0.37373 | -0.37373 | -0.2511 | -0.027888 | 0.006678
5672 | 0.0223 | 0.37257 | -0.37257 | -0.25226 | -0.027664 | 0.006606
5673 | 0.022113 | 0.3715 | -0.3715 | -0.25334 | -0.027454 | 0.006539
5674 | 0.021953 | 0.37058 | -0.37058 | -0.25427 | -0.027275 | 0.006481
5676 | 0.021246 | 0.36651 | -0.36651 | -0.25837 | -0.026482 | 0.006227
5678 | 0.020748 | 0.36365 | -0.36365 | -0.26125 | -0.025924 | 0.006048
5680 | 0.020262 | 0.36558 | -0.36558 | -0.26051 | -0.025386 | 0.005841
5684 | 0.023513 | 0.3774 | -0.3774 | -0.24666 | -0.02902 | 0.007063
5685 | 0.023868 | 0.37868 | -0.37868 | -0.2451 | -0.029417 | 0.007199
5686 | 0.024057 | 0.37937 | -0.37937 | -0.24428 | -0.029628 | 0.00727
5688 | 0.024034 | 0.37985 | -0.37985 | -0.24397 | -0.029603 | 0.007257
5690 | 0.023868 | 0.37868 | -0.37868 | -0.2451 | -0.029417 | 0.007199
5691 | 0.023868 | 0.37868 | -0.37868 | -0.2451 | -0.029417 | 0.007199
5695 | 0.0243 | 0.38002 | -0.38002 | -0.24338 | -0.029899 | 0.007365
5696 | 0.024483 | 0.38051 | -0.38051 | -0.2427 | -0.030103 | 0.007436
5697 | 0.024483 | 0.38051 | -0.38051 | -0.2427 | -0.030103 | 0.007436
5698 | 0.025159 | 0.38232 | -0.38232 | -0.2402 | -0.030857 | 0.007698
5699 | 0.024483 | 0.38051 | -0.38051 | -0.2427 | -0.030103 | 0.007436
5700 | 0.024483 | 0.38051 | -0.38051 | -0.2427 | -0.030103 | 0.007436
5702 | 0.02628 | 0.38533 | -0.38533 | -0.23604 | -0.032109 | 0.008134
5901 | 0.022988 | 0.39286 | -0.39286 | -0.23578 | -0.028457 | 0.006728
5902 | 0.025556 | 0.38765 | -0.38765 | -0.23551 | -0.031306 | 0.007823
5903 | 0.022988 | 0.39286 | -0.39286 | -0.23578 | -0.028457 | 0.006728
5904 | 0.02571 | 0.38733 | -0.38733 | -0.2355 | -0.031477 | 0.007889
5905 | 0.02411 | 0.39059 | -0.39059 | -0.23567 | -0.029702 | 0.007206
5908 | 0.02411 | 0.39059 | -0.39059 | -0.23567 | -0.029702 | 0.007206
5909 | 0.02571 | 0.38733 | -0.38733 | -0.2355 | -0.031477 | 0.007889
5911 | 0.015367 | 0.2982 | -0.2982 | -0.32236 | -0.019852 | 0.00433
5912 | 0.015367 | 0.2982 | -0.2982 | -0.32236 | -0.019852 | 0.00433
5915 | 0.015367 | 0.2982 | -0.2982 | -0.32236 | -0.019852 | 0.00433
5920 | 0 | 0 | 0 | 0 | 0 | 0
5925 | 0.004585 | 0.004302 | -0.004302 | 0.001444 | 0.00192 | -0.000373
5930 | 0.021687 | 0.36931 | -0.36931 | -0.25602 | -0.026978 | 0.006373
5932 | 0.021687 | 0.36931 | -0.36931 | -0.25602 | -0.026978 | 0.006373
5933 | 0.021687 | 0.36931 | -0.36931 | -0.25602 | -0.026978 | 0.006373
5934 | 0.021687 | 0.36931 | -0.36931 | -0.25602 | -0.026978 | 0.006373
5935 | 0.021687 | 0.36931 | -0.36931 | -0.25602 | -0.026978 | 0.006373
5943 | 0.021686 | 0.36931 | -0.36931 | -0.25602 | -0.026977 | 0.006372
5944 | 0.021686 | 0.36931 | -0.36931 | -0.25602 | -0.026977 | 0.006372
5946 | 0.021687 | 0.36931 | -0.36931 | -0.25602 | -0.026978 | 0.006373
5962 | 0.021686 | 0.36931 | -0.36931 | -0.25602 | -0.026977 | 0.006372
5963 | 0.021687 | 0.36931 | -0.36931 | -0.25602 | -0.026978 | 0.006373
5964 | 0.021687 | 0.36931 | -0.36931 | -0.25602 | -0.026979 | 0.006373
5965 | 0.021687 | 0.36931 | -0.36931 | -0.25602 | -0.026978 | 0.006373
6000 | 0.3083 | 0.039414 | -0.039414 | -0.023712 | -0.34627 | 0.041854
6001 | 0.29537 | 0.045531 | -0.045531 | -0.027164 | -0.33928 | 0.060523
6003 | 0.29825 | 0.05997 | -0.05997 | -0.035757 | -0.33516 | 0.11338
6004 | 0.25363 | 0.049472 | -0.049472 | -0.026573 | -0.27778 | 0.005522
6005 | 0.35212 | 0.020848 | -0.020848 | -0.015756 | -0.29347 | -0.10029
6006 | 0.11357 | 0.3065 | -0.3065 | -0.13535 | -0.13209 | 0.024208
6013 | 0.30187 | 0.04256 | -0.04256 | -0.026104 | -0.34512 | 0.08434
6014 | 0.33809 | 0.047017 | -0.047017 | -0.029521 | -0.36418 | 0.22946
6015 | 0.33809 | 0.047017 | -0.047017 | -0.029521 | -0.36418 | 0.22946
6016 | 0.33809 | 0.047017 | -0.047017 | -0.029521 | -0.36418 | 0.22946
6019 | 0.33005 | 0.05314 | -0.05314 | -0.032819 | -0.35689 | 0.21575
6021 | 0.32752 | 0.055063 | -0.055063 | -0.033854 | -0.3546 | 0.21142
6022 | 0.32752 | 0.055063 | -0.055063 | -0.033854 | -0.3546 | 0.21142
6023 | 0.3547 | 0.020957 | -0.020957 | -0.015797 | -0.29513 | -0.011777
6024 | 0.3547 | 0.020957 | -0.020957 | -0.015797 | -0.29513 | -0.011777
6028 | 0.35217 | 0.018784 | -0.018784 | -0.01472 | -0.25596 | -0.071558
6030 | 0.35224 | 0.01915 | -0.01915 | -0.014906 | -0.26218 | -0.070668
6031 | 0.35217 | 0.018784 | -0.018784 | -0.01472 | -0.25596 | -0.071558
6032 | 0.35216 | 0.018743 | -0.018743 | -0.0147 | -0.25527 | -0.071657
6033 | 0.35216 | 0.018747 | -0.018747 | -0.014702 | -0.25534 | -0.071646
6035 | 0.29825 | 0.05997 | -0.05997 | -0.035757 | -0.33516 | 0.11338
6041 | 0.3547 | 0.020957 | -0.020957 | -0.015797 | -0.29513 | -0.011777
6042 | 0.3547 | 0.020957 | -0.020957 | -0.015797 | -0.29513 | -0.011777
6044 | 0.3547 | 0.020957 | -0.020957 | -0.015797 | -0.29513 | -0.011777
6048 | 0.35193 | 0.017545 | -0.017545 | -0.014093 | -0.23493 | -0.074568
6050 | 0.35213 | 0.017334 | -0.017334 | -0.013985 | -0.23175 | -0.076626
6051 | 0.35197 | 0.017777 | -0.017777 | -0.01421 | -0.23887 | -0.074004
6052 | 0.35201 | 0.017972 | -0.017972 | -0.014309 | -0.24219 | -0.073529
6053 | 0.3521 | 0.018443 | -0.018443 | -0.014548 | -0.25018 | -0.072385
6056 | 0.35222 | 0.016301 | -0.016301 | -0.013459 | -0.21455 | -0.072243
6057 | 0.35206 | 0.016979 | -0.016979 | -0.013804 | -0.22567 | -0.073511
6058 | 0.35227 | 0.016098 | -0.016098 | -0.013355 | -0.21122 | -0.071863
6060 | 0.35235 | 0.015761 | -0.015761 | -0.013183 | -0.2057 | -0.071234
6061 | 0.35259 | 0.014247 | -0.014247 | -0.012411 | -0.18066 | -0.066391
6062 | 0.35259 | 0.014247 | -0.014247 | -0.012411 | -0.18066 | -0.066391
6063 | 0.35259 | 0.014247 | -0.014247 | -0.012411 | -0.18066 | -0.066391
6064 | 0.35259 | 0.014247 | -0.014247 | -0.012411 | -0.18066 | -0.066391
6066 | 0.35259 | 0.014247 | -0.014247 | -0.012411 | -0.18066 | -0.066391
6070 | 0.35227 | 0.016098 | -0.016098 | -0.013355 | -0.21122 | -0.071863
6071 | 0.35227 | 0.016098 | -0.016098 | -0.013355 | -0.21122 | -0.071863
6072 | 0.35227 | 0.016098 | -0.016098 | -0.013355 | -0.21122 | -0.071863
6075 | 0.35227 | 0.016098 | -0.016098 | -0.013355 | -0.21122 | -0.071863
6080 | 0.34872 | 0.018815 | -0.018815 | -0.01476 | -0.25143 | -0.072824
6082 | 0.35067 | 0.018587 | -0.018587 | -0.01463 | -0.25044 | -0.070649
6084 | 0.34872 | 0.018815 | -0.018815 | -0.01476 | -0.25143 | -0.072824
6085 | 0.34862 | 0.018827 | -0.018827 | -0.014766 | -0.25148 | -0.072938
6086 | 0.34727 | 0.018985 | -0.018985 | -0.014856 | -0.25217 | -0.074448
6087 | 0.34727 | 0.018985 | -0.018985 | -0.014856 | -0.25217 | -0.074448
6096 | 0 | 0 | 0 | 0 | 0 | 0
6097 | 0.35246 | 0.015096 | -0.015096 | -0.012844 | -0.1947 | -0.069105
6098 | 0.35259 | 0.014247 | -0.014247 | -0.012411 | -0.18066 | -0.066391
6100 | 0.35259 | 0.014247 | -0.014247 | -0.012411 | -0.18066 | -0.066391
6101 | 0.35261 | 0.014105 | -0.014105 | -0.012339 | -0.17831 | -0.065937
6107 | 0.34568 | 0.019172 | -0.019172 | -0.014962 | -0.25298 | -0.07623
6108 | 0.34635 | 0.01923 | -0.01923 | -0.014988 | -0.25495 | -0.077616
6110 | 0.35211 | 0.019737 | -0.019737 | -0.015208 | -0.27207 | -0.089653
6112 | 0.34752 | 0.019705 | -0.019705 | -0.015216 | -0.26515 | -0.074155
6113 | 0.34802 | 0.019848 | -0.019848 | -0.015284 | -0.26842 | -0.073598
6114 | 0.34825 | 0.019916 | -0.019916 | -0.015317 | -0.26998 | -0.073333
6115 | 0.3492 | 0.02019 | -0.02019 | -0.015447 | -0.27622 | -0.072269
6117 | 0.35211 | 0.019738 | -0.019738 | -0.015209 | -0.27209 | -0.089657
6120 | 0.35059 | 0.020593 | -0.020593 | -0.015639 | -0.28543 | -0.070699
6122 | 0.3502 | 0.020407 | -0.020407 | -0.015549 | -0.28205 | -0.083359
6123 | 0.34871 | 0.019999 | -0.019999 | -0.015355 | -0.27246 | -0.081006
6124 | 0.34849 | 0.01994 | -0.01994 | -0.015327 | -0.27106 | -0.080664
6125 | 0.3477 | 0.019723 | -0.019723 | -0.015224 | -0.26596 | -0.079413
6126 | 0.34849 | 0.01994 | -0.01994 | -0.015327 | -0.27106 | -0.080664
6131 | 0.35257 | 0.019628 | -0.019628 | -0.015144 | -0.27047 | -0.058475
6132 | 0.35238 | 0.019512 | -0.019512 | -0.015088 | -0.2683 | -0.062015
6133 | 0.35241 | 0.019533 | -0.019533 | -0.015098 | -0.2687 | -0.061824
6134 | 0.35227 | 0.019411 | -0.019411 | -0.015039 | -0.26661 | -0.071753
6135 | 0.3523 | 0.019433 | -0.019433 | -0.015049 | -0.26698 | -0.069981
6140 | 0.3547 | 0.020957 | -0.020957 | -0.015797 | -0.29513 | -0.011777
6141 | 0.35527 | 0.021311 | -0.021311 | -0.015971 | -0.30169 | 0.000659
6142 | 0.35609 | 0.021826 | -0.021826 | -0.016224 | -0.31125 | 0.018753
6143 | 0.35705 | 0.022425 | -0.022425 | -0.016518 | -0.32237 | 0.039815
6144 | 0.35887 | 0.023245 | -0.023245 | -0.016923 | -0.33675 | 0.085984
6145 | 0.35887 | 0.023245 | -0.023245 | -0.016923 | -0.33675 | 0.085984
6147 | 0.35657 | 0.022617 | -0.022617 | -0.01661 | -0.32723 | 0.019488
6148 | 0.35751 | 0.022713 | -0.022713 | -0.01666 | -0.32771 | 0.049919
6150 | 0.35887 | 0.023245 | -0.023245 | -0.016923 | -0.33675 | 0.085984
6151 | 0.35657 | 0.022617 | -0.022617 | -0.01661 | -0.32723 | 0.019488
6152 | 0.3561 | 0.022569 | -0.022569 | -0.016585 | -0.32698 | 0.00416
6153 | 0.35586 | 0.022545 | -0.022545 | -0.016572 | -0.32686 | -0.003672
6154 | 0.35526 | 0.022224 | -0.022224 | -0.016419 | -0.32027 | -0.023674
6156 | 0.35472 | 0.021932 | -0.021932 | -0.016279 | -0.31427 | -0.041863
6158 | 0.35568 | 0.021916 | -0.021916 | -0.016275 | -0.31341 | -0.025328
6159 | 0.35213 | 0.020851 | -0.020851 | -0.015757 | -0.29357 | -0.10044
6161 | 0.3541 | 0.020726 | -0.020726 | -0.0157 | -0.29173 | -0.10216
6162 | 0.35281 | 0.020808 | -0.020808 | -0.015738 | -0.29293 | -0.10104
6165 | 0.35383 | 0.020969 | -0.020969 | -0.01581 | -0.29839 | -0.10063
6166 | 0.35383 | 0.020969 | -0.020969 | -0.01581 | -0.29839 | -0.10063
6169 | 0.3541 | 0.020723 | -0.020723 | -0.015698 | -0.29165 | -0.10211
6170 | 0.35262 | 0.021446 | -0.021446 | -0.016036 | -0.30779 | -0.11782
6171 | 0.35262 | 0.021446 | -0.021446 | -0.016036 | -0.30779 | -0.11782
6172 | 0.35312 | 0.022046 | -0.022046 | -0.016316 | -0.32216 | -0.13537
6173 | 0.35344 | 0.022437 | -0.022437 | -0.0165 | -0.33154 | -0.14683
6174 | 0.35024 | 0.020417 | -0.020417 | -0.015553 | -0.2823 | -0.083727
6175 | 0.3537 | 0.022754 | -0.022754 | -0.016648 | -0.3391 | -0.15607
6176 | 0.35329 | 0.022891 | -0.022891 | -0.016708 | -0.34375 | -0.1492
6177 | 0.35504 | 0.022101 | -0.022101 | -0.01636 | -0.31775 | -0.031312
6180 | 0.35519 | 0.022683 | -0.022683 | -0.016628 | -0.33348 | -0.186
6182 | 0.35501 | 0.022433 | -0.022433 | -0.016514 | -0.32637 | -0.07497
6183 | 0.35514 | 0.022668 | -0.022668 | -0.016624 | -0.33211 | -0.098698
6184 | 0.35501 | 0.022433 | -0.022433 | -0.016514 | -0.32637 | -0.07497
6185 | 0.35514 | 0.022666 | -0.022666 | -0.016623 | -0.33198 | -0.090335
6186 | 0.355 | 0.022427 | -0.022427 | -0.016511 | -0.32621 | -0.07455
6187 | 0.35482 | 0.022103 | -0.022103 | -0.01636 | -0.3184 | -0.053161
6191 | 0.36423 | 0.026126 | -0.026126 | -0.01835 | -0.37866 | 0.2848
6192 | 0.35535 | 0.023086 | -0.023086 | -0.016822 | -0.34132 | -0.050384
6193 | 0.35526 | 0.022909 | -0.022909 | -0.016738 | -0.33739 | -0.06721
6194 | 0.35535 | 0.023086 | -0.023086 | -0.016822 | -0.34132 | -0.050384
6195 | 0.35555 | 0.023496 | -0.023496 | -0.017016 | -0.35044 | -0.011389
6196 | 0.35561 | 0.023305 | -0.023305 | -0.016927 | -0.34571 | -0.00984
6197 | 0.35578 | 0.022805 | -0.022805 | -0.016694 | -0.33332 | -0.005786
6198 | 0.35578 | 0.022805 | -0.022805 | -0.016694 | -0.33332 | -0.005786
6202 | 0.31694 | 0.023071 | -0.023071 | -0.017106 | -0.28632 | -0.060413
6204 | 0.33517 | 0.020936 | -0.020936 | -0.015905 | -0.27335 | -0.070972
6282 | 0.34189 | 0.024645 | -0.024645 | -0.017542 | -0.37132 | -0.068696
6283 | 0.34219 | 0.024711 | -0.024711 | -0.017565 | -0.37253 | -0.068435
6284 | 0.34352 | 0.025011 | -0.025011 | -0.017667 | -0.37799 | -0.067255
6285 | 0.34352 | 0.025011 | -0.025011 | -0.017667 | -0.37799 | -0.067255
6286 | 0.34219 | 0.024711 | -0.024711 | -0.017565 | -0.37253 | -0.068435
6287 | 0.36119 | 0.023379 | -0.023379 | -0.016861 | -0.43014 | -0.10969
6288 | 0.35777 | 0.023793 | -0.023793 | -0.017039 | -0.41607 | -0.10203
6290 | 0.3471 | 0.024515 | -0.024515 | -0.017461 | -0.38392 | -0.068684
6291 | 0.34828 | 0.024306 | -0.024306 | -0.017349 | -0.38266 | -0.075017
6292 | 0.34736 | 0.024534 | -0.024534 | -0.01747 | -0.38514 | -0.067545
6293 | 0.34707 | 0.02458 | -0.02458 | -0.017495 | -0.38531 | -0.066211
6295 | 0.29875 | 0.023892 | -0.023892 | -0.017239 | -0.34982 | 0.053794
6300 | 0.32952 | 0.024355 | -0.024355 | -0.017548 | -0.33952 | -0.062058
6301 | 0.33436 | 0.024468 | -0.024468 | -0.017546 | -0.35195 | -0.064652
6302 | 0.32952 | 0.024355 | -0.024355 | -0.017548 | -0.33952 | -0.062058
6303 | 0.32952 | 0.024355 | -0.024355 | -0.017548 | -0.33952 | -0.062058
6304 | 0.32952 | 0.024355 | -0.024355 | -0.017548 | -0.33952 | -0.062058
6305 | 0.32154 | 0.024168 | -0.024168 | -0.017552 | -0.31899 | -0.057774
6306 | 0.31057 | 0.023912 | -0.023912 | -0.017558 | -0.2908 | -0.05189
6307 | 0.29157 | 0.023467 | -0.023467 | -0.017568 | -0.24196 | -0.041697
6309 | 0.30342 | 0.022007 | -0.022007 | -0.017054 | -0.26795 | -0.046105
6310 | 0.28988 | 0.021178 | -0.021178 | -0.016904 | -0.2311 | -0.040443
6311 | 0.27533 | 0.019829 | -0.019829 | -0.016553 | -0.18144 | -0.033126
6312 | 0.29028 | 0.024077 | -0.024077 | -0.017769 | -0.24194 | -0.040832
6313 | 0.33728 | 0.024079 | -0.024079 | -0.017429 | -0.36015 | -0.06027
6314 | 0.33728 | 0.024079 | -0.024079 | -0.017429 | -0.36015 | -0.06027
6315 | 0.34676 | 0.024639 | -0.024639 | -0.017526 | -0.38595 | -0.064684
6316 | 0.34676 | 0.024639 | -0.024639 | -0.017526 | -0.38595 | -0.064684
6318 | 0.34889 | 0.024729 | -0.024729 | -0.017579 | -0.38494 | -0.028909
6323 | 0.24537 | 0.12365 | -0.12365 | -0.068957 | -0.2783 | 0.082056
6324 | 0.30226 | 0.039351 | -0.039351 | -0.023282 | -0.34215 | -0.012911
6325 | 0.30226 | 0.039351 | -0.039351 | -0.023282 | -0.34215 | -0.012911
6326 | 0.33757 | 0.027181 | -0.027181 | -0.018508 | -0.37381 | -0.05915
6327 | 0.33907 | 0.026719 | -0.026719 | -0.018328 | -0.37535 | -0.060868
6328 | 0.32798 | 0.030138 | -0.030138 | -0.019662 | -0.36392 | -0.048151
6329 | 0.23952 | 0.051703 | -0.051703 | -0.027067 | -0.25762 | 0.003033
6330 | 0.31483 | 0.034191 | -0.034191 | -0.021244 | -0.35037 | -0.033075
6331 | 0.3149 | 0.034169 | -0.034169 | -0.021236 | -0.35044 | -0.033155
6332 | 0.31483 | 0.034191 | -0.034191 | -0.021244 | -0.35037 | -0.033075
6333 | 0.30077 | 0.038528 | -0.038528 | -0.022938 | -0.33586 | -0.01694
6334 | 0.28504 | 0.043375 | -0.043375 | -0.02483 | -0.31965 | 0.001094
6335 | 0.30515 | 0.038564 | -0.038564 | -0.022981 | -0.34542 | -0.015331
6336 | 0.36443 | 0.025617 | -0.025617 | -0.018081 | -0.37826 | 0.27699
6337 | 0.26854 | 0.047116 | -0.047116 | -0.026051 | -0.29907 | 0.008152
6338 | 0.27751 | 0.045698 | -0.045698 | -0.025737 | -0.31189 | 0.009734
6340 | 0.27292 | 0.047345 | -0.047345 | -0.026347 | -0.30891 | 0.01167
6341 | 0.26854 | 0.047116 | -0.047116 | -0.026051 | -0.29907 | 0.008152
6342 | 0.25555 | 0.04917 | -0.04917 | -0.026506 | -0.28051 | 0.005859
6343 | 0.25117 | 0.049862 | -0.049862 | -0.02666 | -0.27426 | 0.005087
6344 | 0.24453 | 0.050911 | -0.050911 | -0.026892 | -0.26478 | 0.003917
6345 | 0.23952 | 0.051703 | -0.051703 | -0.027067 | -0.25762 | 0.003033
6346 | 0.23565 | 0.052315 | -0.052315 | -0.027203 | -0.2521 | 0.002351
6347 | 0.21462 | 0.059017 | -0.059017 | -0.029249 | -0.23716 | 0.007778
6348 | 0.21462 | 0.059017 | -0.059017 | -0.029249 | -0.23716 | 0.007778
6349 | 0.25555 | 0.04917 | -0.04917 | -0.026506 | -0.28051 | 0.005859
6350 | 0.26433 | 0.036324 | -0.036324 | -0.021803 | -0.24152 | -0.023462
6351 | 0.33043 | 0.032158 | -0.032158 | -0.020922 | -0.39813 | -0.038463
6352 | 0.22943 | 0.052794 | -0.052794 | -0.027227 | -0.24094 | -0.000103
6353 | 0.22783 | 0.053552 | -0.053552 | -0.027477 | -0.24092 | 0.000971
6355 | 0.205 | 0.060942 | -0.060942 | -0.029727 | -0.22533 | 0.007136
6356 | 0.26433 | 0.036324 | -0.036324 | -0.021803 | -0.24152 | -0.023462
6357 | 0.26604 | 0.035519 | -0.035519 | -0.021538 | -0.24154 | -0.024604
6358 | 0.26604 | 0.035519 | -0.035519 | -0.021538 | -0.24154 | -0.024604
6359 | 0.17277 | 0.068448 | -0.068448 | -0.031748 | -0.19032 | 0.007851
6360 | 0.25398 | 0.051137 | -0.051137 | -0.027289 | -0.2856 | 0.010405
6361 | 0.25398 | 0.051137 | -0.051137 | -0.027289 | -0.2856 | 0.010405
6362 | 0.25398 | 0.051137 | -0.051137 | -0.027289 | -0.2856 | 0.010405
6363 | 0.13877 | 0.26996 | -0.26996 | -0.12109 | -0.16095 | 0.029436
6364 | 0.14471 | 0.26135 | -0.26135 | -0.11773 | -0.16776 | 0.030668
6365 | 0.16504 | 0.23206 | -0.23206 | -0.1059 | -0.19104 | 0.034874
6366 | 0.146 | 0.25947 | -0.25947 | -0.117 | -0.16924 | 0.030936
6444 | 0.29536 | 0.034049 | -0.034049 | -0.021851 | -0.3445 | 0.050415
6445 | 0.31711 | 0.038622 | -0.038622 | -0.023724 | -0.35279 | 0.098571
6446 | 0.31711 | 0.038622 | -0.038622 | -0.023724 | -0.35279 | 0.098571
6447 | 0.29285 | 0.046265 | -0.046265 | -0.027445 | -0.33874 | 0.052073
6448 | 0.2943 | 0.045632 | -0.045632 | -0.027198 | -0.33962 | 0.057009
6449 | 0.29377 | 0.045857 | -0.045857 | -0.027286 | -0.33931 | 0.055241
6450 | 0.29501 | 0.045761 | -0.045761 | -0.027263 | -0.3388 | 0.059614
6451 | 0.29875 | 0.023892 | -0.023892 | -0.017239 | -0.34982 | 0.053794
6452 | 0.29437 | 0.045604 | -0.045604 | -0.027187 | -0.33966 | 0.05723
6453 | 0.29521 | 0.045208 | -0.045208 | -0.027031 | -0.34026 | 0.06003
6454 | 0.29521 | 0.045208 | -0.045208 | -0.027031 | -0.34026 | 0.06003
6455 | 0.2954 | 0.045515 | -0.045515 | -0.027158 | -0.33932 | 0.060585
6456 | 0.29537 | 0.045531 | -0.045531 | -0.027164 | -0.33928 | 0.060523
6457 | 0.29502 | 0.045725 | -0.045725 | -0.027246 | -0.33892 | 0.059509
6458 | 0.28356 | 0.047154 | -0.047154 | -0.027166 | -0.32582 | 0.031887
6459 | 0.29505 | 0.045634 | -0.045634 | -0.0272 | -0.33923 | 0.059241
6460 | 0.30643 | 0.041971 | -0.041971 | -0.025395 | -0.34628 | 0.079847
6461 | 0.30643 | 0.041971 | -0.041971 | -0.025395 | -0.34628 | 0.079847
6462 | 0.29505 | 0.045634 | -0.045634 | -0.0272 | -0.33923 | 0.059241
6463 | 0.29064 | 0.04823 | -0.04823 | -0.028292 | -0.33707 | 0.045697
6464 | 0.29376 | 0.045884 | -0.045884 | -0.027295 | -0.33926 | 0.055098
6465 | 0.29505 | 0.045634 | -0.045634 | -0.0272 | -0.33923 | 0.059241
6466 | 0.29559 | 0.045417 | -0.045417 | -0.027103 | -0.33962 | 0.06052
6467 | 0.29559 | 0.045417 | -0.045417 | -0.027103 | -0.33962 | 0.06052
6468 | 0.29614 | 0.045198 | -0.045198 | -0.027005 | -0.34002 | 0.061803
6470 | 0.29581 | 0.044946 | -0.044946 | -0.026925 | -0.34065 | 0.061942
6471 | 0.29604 | 0.045223 | -0.045223 | -0.02702 | -0.33996 | 0.061715
6473 | 0.26214 | 0.091527 | -0.091527 | -0.048446 | -0.30272 | 0.052149
6475 | 0.24978 | 0.11408 | -0.11408 | -0.062047 | -0.28546 | 0.069488
6476 | 0.24978 | 0.11408 | -0.11408 | -0.062047 | -0.28546 | 0.069488
6477 | 0.29568 | 0.048706 | -0.048706 | -0.029024 | -0.33804 | 0.070759
6478 | 0.29576 | 0.04529 | -0.04529 | -0.027061 | -0.33979 | 0.061474
6479 | 0.29645 | 0.044622 | -0.044622 | -0.026799 | -0.34116 | 0.064173
6480 | 0.29645 | 0.044621 | -0.044621 | -0.026798 | -0.34116 | 0.064175
6481 | 0.29632 | 0.04469 | -0.04469 | -0.026825 | -0.34105 | 0.063705
6482 | 0.29424 | 0.045663 | -0.045663 | -0.027208 | -0.33959 | 0.056711
6483 | 0.25538 | 0.10194 | -0.10194 | -0.053291 | -0.29453 | 0.053564
6484 | 0.31438 | 0.038757 | -0.038757 | -0.023642 | -0.3507 | 0.078654
6488 | 0.31438 | 0.038757 | -0.038757 | -0.023642 | -0.3507 | 0.078654
6489 | 0.25533 | 0.102 | -0.102 | -0.053315 | -0.29448 | 0.053556
6490 | 0.24978 | 0.11408 | -0.11408 | -0.062047 | -0.28546 | 0.069488
6491 | 0.24537 | 0.12365 | -0.12365 | -0.068957 | -0.2783 | 0.082056
6492 | 0.24727 | 0.11953 | -0.11953 | -0.065981 | -0.28139 | 0.076643
6493 | 0.24727 | 0.11953 | -0.11953 | -0.065981 | -0.28139 | 0.076643
6494 | 0.24537 | 0.12365 | -0.12365 | -0.068957 | -0.2783 | 0.082056
6495 | 0.24537 | 0.12365 | -0.12365 | -0.068957 | -0.2783 | 0.082056
6496 | 0.24537 | 0.12365 | -0.12365 | -0.068957 | -0.2783 | 0.082056
6497 | 0.24537 | 0.12365 | -0.12365 | -0.068957 | -0.2783 | 0.082056
6498 | 0.24537 | 0.12365 | -0.12365 | -0.068957 | -0.2783 | 0.082056
6499 | 0.24537 | 0.12365 | -0.12365 | -0.068957 | -0.2783 | 0.082056
6500 | 0.24537 | 0.12365 | -0.12365 | -0.068957 | -0.2783 | 0.082056
6503 | 0.24537 | 0.12365 | -0.12365 | -0.068957 | -0.2783 | 0.082056
6505 | 0.24537 | 0.12365 | -0.12365 | -0.068957 | -0.2783 | 0.082056
6506 | 0.24537 | 0.12365 | -0.12365 | -0.068957 | -0.2783 | 0.082056
6507 | 0.24537 | 0.12365 | -0.12365 | -0.068957 | -0.2783 | 0.082056
6508 | 0.24537 | 0.12365 | -0.12365 | -0.068957 | -0.2783 | 0.082056
6509 | 0.24537 | 0.12365 | -0.12365 | -0.068957 | -0.2783 | 0.082056
6510 | 0.24537 | 0.12365 | -0.12365 | -0.068957 | -0.2783 | 0.082056
6511 | 0.28771 | 0.085702 | -0.085702 | -0.050358 | -0.31839 | 0.14429
6513 | 0.22117 | 0.15893 | -0.15893 | -0.090615 | -0.24848 | 0.090656
6515 | 0.23959 | 0.13619 | -0.13619 | -0.078002 | -0.26893 | 0.098507
6524 | 0.29719 | 0.055333 | -0.055333 | -0.032985 | -0.33635 | 0.095832
6526 | 0.29719 | 0.055333 | -0.055333 | -0.032985 | -0.33635 | 0.095832
6527 | 0.29501 | 0.045761 | -0.045761 | -0.027263 | -0.3388 | 0.059614
6528 | 0.29633 | 0.051564 | -0.051564 | -0.030732 | -0.33731 | 0.08157
6529 | 0.29712 | 0.055031 | -0.055031 | -0.032805 | -0.33643 | 0.09469
6530 | 0.2987 | 0.061953 | -0.061953 | -0.036942 | -0.33466 | 0.12088
6531 | 0.29825 | 0.05997 | -0.05997 | -0.035757 | -0.33516 | 0.11338
6532 | 0.29863 | 0.061639 | -0.061639 | -0.036755 | -0.33474 | 0.11969
6533 | 0.29984 | 0.066947 | -0.066947 | -0.039928 | -0.33338 | 0.13977
6534 | 0.29984 | 0.066945 | -0.066945 | -0.039927 | -0.33338 | 0.13977
6642 | 0.33987 | 0.0458 | -0.0458 | -0.028871 | -0.36572 | 0.2329
6643 | 0.34086 | 0.045095 | -0.045095 | -0.028493 | -0.36659 | 0.23476
6645 | 0.34297 | 0.043597 | -0.043597 | -0.02769 | -0.36845 | 0.23869
6647 | 0.33731 | 0.047618 | -0.047618 | -0.029845 | -0.36346 | 0.22812
6649 | 0.3456 | 0.041732 | -0.041732 | -0.026691 | -0.37076 | 0.2436
6650 | 0.3456 | 0.041732 | -0.041732 | -0.026691 | -0.37076 | 0.2436
6651 | 0.3456 | 0.041732 | -0.041732 | -0.026691 | -0.37076 | 0.2436
6652 | 0.3456 | 0.041732 | -0.041732 | -0.026691 | -0.37076 | 0.2436
6653 | 0.3456 | 0.041732 | -0.041732 | -0.026691 | -0.37076 | 0.2436
6655 | 0.34691 | 0.040801 | -0.040801 | -0.026192 | -0.37191 | 0.24605
6656 | 0.35415 | 0.03566 | -0.03566 | -0.023437 | -0.37828 | 0.25957
6657 | 0.35378 | 0.035924 | -0.035924 | -0.023579 | -0.37795 | 0.25887
6658 | 0.36443 | 0.025617 | -0.025617 | -0.018081 | -0.37826 | 0.27699
6659 | 0.36443 | 0.025617 | -0.025617 | -0.018081 | -0.37826 | 0.27699
6660 | 0.36443 | 0.025617 | -0.025617 | -0.018081 | -0.37826 | 0.27699
6661 | 0.35563 | 0.023924 | -0.023924 | -0.017217 | -0.36036 | 0.0128
6663 | 0.34317 | 0.043459 | -0.043459 | -0.027616 | -0.36862 | 0.23906
6665 | 0.34533 | 0.041924 | -0.041924 | -0.026794 | -0.37052 | 0.2431
6666 | 0.34527 | 0.041964 | -0.041964 | -0.026815 | -0.37047 | 0.24299
6667 | 0.34545 | 0.041837 | -0.041837 | -0.026747 | -0.37063 | 0.24332
6668 | 0.34533 | 0.041924 | -0.041924 | -0.026794 | -0.37052 | 0.2431
6669 | 0.34533 | 0.041924 | -0.041924 | -0.026794 | -0.37052 | 0.2431
6676 | 0.34575 | 0.041627 | -0.041627 | -0.026634 | -0.37089 | 0.24388
6677 | 0.34575 | 0.041627 | -0.041627 | -0.026634 | -0.37089 | 0.24388
6678 | 0.34575 | 0.041627 | -0.041627 | -0.026634 | -0.37089 | 0.24388
6680 | 0.34623 | 0.041287 | -0.041287 | -0.026453 | -0.37131 | 0.24477
6681 | 0.34573 | 0.041637 | -0.041637 | -0.02664 | -0.37088 | 0.24385
6682 | 0.34575 | 0.041627 | -0.041627 | -0.026634 | -0.37089 | 0.24388
6683 | 0.34575 | 0.041627 | -0.041627 | -0.026634 | -0.37089 | 0.24388
6684 | 0.34575 | 0.041627 | -0.041627 | -0.026634 | -0.37089 | 0.24388
6688 | 0.34575 | 0.041627 | -0.041627 | -0.026634 | -0.37089 | 0.24388
6689 | 0.34575 | 0.041627 | -0.041627 | -0.026634 | -0.37089 | 0.24388
6690 | 0.34575 | 0.041627 | -0.041627 | -0.026634 | -0.37089 | 0.24388
6691 | 0.34575 | 0.041627 | -0.041627 | -0.026634 | -0.37089 | 0.24388
6692 | 0.34575 | 0.041627 | -0.041627 | -0.026634 | -0.37089 | 0.24388
6700 | 0.002221 | 0.013788 | -0.013788 | 0.009443 | -0.002052 | 0.000372
6703 | 0.002388 | 0.014259 | -0.014259 | 0.009183 | -0.00198 | 0.000357
6705 | 0.002559 | 0.011043 | -0.011043 | 0.007013 | -0.001124 | 0.000196
6707 | 0.002408 | 0.011651 | -0.011651 | 0.007465 | -0.001376 | 0.000243
6709 | 0.002745 | 0.016569 | -0.016569 | 0.009473 | -0.002112 | 0.000377
6710 | 0.002392 | 0.011716 | -0.011716 | 0.007513 | -0.001403 | 0.000248
6711 | 0.003756 | 0.035356 | -0.035356 | 0.017187 | -0.004945 | 0.000898
6717 | 0.002324 | 0.01436 | -0.01436 | 0.009445 | -0.002061 | 0.000373
6719 | 0.002308 | 0.014143 | -0.014143 | 0.009378 | -0.002035 | 0.000368
6720 | 0.002282 | 0.013787 | -0.013787 | 0.009269 | -0.001992 | 0.00036
6722 | 0.002255 | 0.013497 | -0.013497 | 0.009197 | -0.001963 | 0.000355
6723 | 0.002236 | 0.013692 | -0.013692 | 0.009351 | -0.002018 | 0.000366
6724 | 0.002236 | 0.013692 | -0.013692 | 0.009351 | -0.002018 | 0.000366
6726 | 0.002218 | 0.013805 | -0.013805 | 0.00946 | -0.002057 | 0.000373
6727 | 0.002278 | 0.014178 | -0.014178 | 0.009482 | -0.002071 | 0.000375
6736 | 0.005136 | 0.062363 | -0.062363 | 0.029718 | -0.007839 | 0.001495
6738 | 0.0052 | 0.063613 | -0.063613 | 0.030299 | -0.007973 | 0.001523
6742 | 0.002374 | 0.013169 | -0.013169 | 0.008492 | -0.00174 | 0.000312
6743 | 0.002377 | 0.012861 | -0.012861 | 0.008284 | -0.001668 | 0.000298
6752 | 0.35259 | 0.014247 | -0.014247 | -0.012411 | -0.18066 | -0.066391
6754 | 0.35281 | 0.020808 | -0.020808 | -0.015738 | -0.29293 | -0.10104
6769 | 0.29064 | 0.04823 | -0.04823 | -0.028292 | -0.33707 | 0.045697
6771 | 0.29564 | 0.045027 | -0.045027 | -0.026957 | -0.34053 | 0.061354
6772 | 0.35646 | 0.023861 | -0.023861 | -0.01709 | -0.4133 | -0.097054
6773 | 0.334 | 0.023878 | -0.023878 | -0.017393 | -0.35121 | -0.058897
6774 | 0.12412 | 0.2912 | -0.2912 | -0.12938 | -0.14418 | 0.026398
6780 | 0.35261 | 0.014105 | -0.014105 | -0.012339 | -0.17831 | -0.065937
6783 | 0.35227 | 0.019411 | -0.019411 | -0.015039 | -0.26661 | -0.071753
6788 | 0.37755 | 0.021715 | -0.021715 | -0.016073 | -0.48933 | -0.15102
6789 | 0.35813 | 0.023691 | -0.023691 | -0.017009 | -0.41924 | -0.10151
6791 | 0.34727 | 0.024517 | -0.024517 | -0.017484 | -0.38688 | -0.06351
6800 | 0.004184 | 0.005939 | -0.005939 | 0.002755 | 0.001062 | -0.000227
6801 | 0.00287 | 0.00588 | -0.00588 | 0.002667 | -5e-06 | -3.4e-05
6802 | 0.012029 | 0.003451 | -0.003451 | -0.000145 | 0.002687 | -0.000963
6803 | 0 | 0 | 0 | 0 | 0 | 0
6804 | 0.018836 | 0.003202 | -0.003202 | -0.001104 | 0.002921 | -0.001453
6906 | 0.002687 | 0.006636 | -0.006636 | 0.002898 | -0.000683 | 7.2e-05
6908 | 0.002687 | 0.006636 | -0.006636 | 0.002898 | -0.000683 | 7.2e-05
6909 | 0.005151 | 0.003215 | -0.003215 | 0.000417 | 0.002639 | -0.000503
6910 | 0.002385 | 0.005009 | -0.005009 | 0.002625 | 0.000321 | -7.3e-05
6911 | 0.002385 | 0.005009 | -0.005009 | 0.002625 | 0.000321 | -7.3e-05
6912 | 0.005167 | 0.004656 | -0.004656 | 0.001642 | 0.001753 | -0.000387
6914 | 0.00373 | 0.007685 | -0.007685 | 0.00411 | 0.00025 | -7.7e-05
6918 | 0.00349 | 0.008607 | -0.008607 | 0.004825 | -0.000179 | 2e-06
6919 | 0.00349 | 0.008607 | -0.008607 | 0.004825 | -0.000179 | 2e-06
6920 | 0.00349 | 0.008607 | -0.008607 | 0.004825 | -0.000179 | 2e-06
6922 | 0.00338 | 0.005197 | -0.005197 | 0.002265 | 0.000742 | -0.000162
6924 | 0.002583 | 0.012259 | -0.012259 | 0.006429 | -0.00283 | 0.000445
6926 | 0.002704 | 0.008324 | -0.008324 | 0.003134 | -0.002016 | 0.000271
6928 | 0.002711 | 0.008992 | -0.008992 | 0.003227 | -0.002543 | 0.00035
6930 | 0.003052 | 0.015698 | -0.015698 | 0.006122 | -0.003756 | 0.000582
6931 | 0 | 0 | 0 | 0 | 0 | 0
6932 | 0.003197 | 0.020327 | -0.020327 | 0.008891 | -0.003951 | 0.000646
6934 | 0.003341 | 0.024958 | -0.024958 | 0.01166 | -0.004146 | 0.000711
6935 | 0.003595 | 0.03303 | -0.03303 | 0.016437 | -0.004527 | 0.000827
6936 | 0 | 0 | 0 | 0 | 0 | 0
6937 | 0.003595 | 0.03303 | -0.03303 | 0.016437 | -0.004527 | 0.000827
6938 | 0.002528 | 0.011606 | -0.011606 | 0.005965 | -0.003 | 0.000457
6940 | 0.003532 | 0.029856 | -0.029856 | 0.014199 | -0.00458 | 0.000803
6942 | 0.003101 | 0.025258 | -0.025258 | 0.013396 | -0.00349 | 0.000635
6943 | 0.007627 | 0.002983 | -0.002983 | -0.000133 | 0.003212 | -0.000702
6944 | 0.003896 | 0.004855 | -0.004855 | 0.001998 | 0.001184 | -0.000247
6948 | 0.008087 | 0.003683 | -0.003683 | 0.000492 | 0.002476 | -0.00067
6949 | 0.008087 | 0.003683 | -0.003683 | 0.000492 | 0.002476 | -0.00067
7000 | 0.032674 | 0.43394 | -0.43394 | -0.16736 | -0.039338 | 0.006972
7004 | 0.018285 | 0.46393 | -0.46393 | -0.18689 | -0.023269 | 0.004716
7005 | 0.018285 | 0.46393 | -0.46393 | -0.18689 | -0.023269 | 0.004716
7006 | 0.018285 | 0.46393 | -0.46393 | -0.18689 | -0.023269 | 0.004716
7007 | 0.017649 | 0.46688 | -0.46688 | -0.19008 | -0.02257 | 0.004633
7008 | 0.017649 | 0.46688 | -0.46688 | -0.19008 | -0.02257 | 0.004633
7009 | 0.017649 | 0.46688 | -0.46688 | -0.19008 | -0.02257 | 0.004633
7010 | 0.017607 | 0.43568 | -0.43568 | -0.21166 | -0.022492 | 0.004668
7011 | 0.017607 | 0.43568 | -0.43568 | -0.21166 | -0.022492 | 0.004668
7012 | 0.01761 | 0.43543 | -0.43543 | -0.21187 | -0.022495 | 0.004669
7014 | 0.020632 | 0.42998 | -0.42998 | -0.21152 | -0.025877 | 0.005604
7015 | 0.020632 | 0.42998 | -0.42998 | -0.21152 | -0.025877 | 0.005604
7016 | 0.020632 | 0.42998 | -0.42998 | -0.21152 | -0.025877 | 0.005604
7017 | 0.020632 | 0.42998 | -0.42998 | -0.21152 | -0.025877 | 0.005604
7020 | 0.019442 | 0.47532 | -0.47532 | -0.17594 | -0.024565 | 0.004871
7022 | 0.033365 | 0.43193 | -0.43193 | -0.15602 | -0.039918 | 0.006515
7023 | 0.033365 | 0.43193 | -0.43193 | -0.15602 | -0.039918 | 0.006515
7024 | 0.033365 | 0.43193 | -0.43193 | -0.15602 | -0.039918 | 0.006515
7026 | 0.036766 | 0.4284 | -0.4284 | -0.15804 | -0.04391 | 0.007484
7028 | 0.029592 | 0.44358 | -0.44358 | -0.16906 | -0.035893 | 0.006475
7029 | 0.029592 | 0.44358 | -0.44358 | -0.16906 | -0.035893 | 0.006475
7031 | 0.022604 | 0.46546 | -0.46546 | -0.17292 | -0.028082 | 0.005348
7032 | 0.022604 | 0.46546 | -0.46546 | -0.17292 | -0.028082 | 0.005348
7033 | 0.022604 | 0.46546 | -0.46546 | -0.17292 | -0.028082 | 0.005348
7035 | 0.03192 | 0.43582 | -0.43582 | -0.16687 | -0.038472 | 0.006788
7036 | 0.03192 | 0.43582 | -0.43582 | -0.16687 | -0.038472 | 0.006788
7038 | 0.36027 | 0.031228 | -0.031228 | -0.021062 | -0.38339 | 0.27118
7040 | 0.017662 | 0.48091 | -0.48091 | -0.1804 | -0.022598 | 0.004617
7042 | 0.020562 | 0.43024 | -0.43024 | -0.21147 | -0.025797 | 0.005586
7043 | 0.020632 | 0.42998 | -0.42998 | -0.21152 | -0.025877 | 0.005604
7044 | 0.021252 | 0.41265 | -0.41265 | -0.22357 | -0.026551 | 0.005899
7045 | 0.020557 | 0.43029 | -0.43029 | -0.21145 | -0.025792 | 0.005585
7046 | 0.024003 | 0.41726 | -0.41726 | -0.21378 | -0.029669 | 0.006436
7047 | 0.021252 | 0.41265 | -0.41265 | -0.22357 | -0.026551 | 0.005899
7048 | 0.018237 | 0.46891 | -0.46891 | -0.1873 | -0.023229 | 0.004776
7049 | 0.018237 | 0.46891 | -0.46891 | -0.1873 | -0.023229 | 0.004776
7050 | 0.020939 | 0.42109 | -0.42109 | -0.21771 | -0.026209 | 0.005753
7051 | 0.020939 | 0.42109 | -0.42109 | -0.21771 | -0.026209 | 0.005753
7055 | 0.01761 | 0.43543 | -0.43543 | -0.21187 | -0.022495 | 0.004669
7056 | 0.017607 | 0.43568 | -0.43568 | -0.21166 | -0.022492 | 0.004668
7057 | 0.017571 | 0.43313 | -0.43313 | -0.21301 | -0.022449 | 0.004661
7058 | 0.017378 | 0.42548 | -0.42548 | -0.21703 | -0.022225 | 0.004616
7060 | 0.038353 | 0.4132 | -0.4132 | -0.13854 | -0.045178 | 0.006439
7173 | 0.021554 | 0.43023 | -0.43023 | -0.20851 | -0.026914 | 0.005756
7174 | 0.021028 | 0.42907 | -0.42907 | -0.21079 | -0.026317 | 0.005678
7175 | 0.021187 | 0.42521 | -0.42521 | -0.21358 | -0.026492 | 0.005759
7176 | 0.021205 | 0.42579 | -0.42579 | -0.21305 | -0.026512 | 0.005755
7177 | 0.022025 | 0.43001 | -0.43001 | -0.20756 | -0.027446 | 0.005843
7178 | 0.021459 | 0.41737 | -0.41737 | -0.21932 | -0.026787 | 0.005922
7179 | 0.021562 | 0.41661 | -0.41661 | -0.21972 | -0.026901 | 0.005962
7180 | 0.02086 | 0.43215 | -0.43215 | -0.20868 | -0.026132 | 0.005606
7181 | 0.020861 | 0.43216 | -0.43216 | -0.20867 | -0.026133 | 0.005605
7182 | 0.020939 | 0.43449 | -0.43449 | -0.20644 | -0.026223 | 0.005587
7184 | 0.02094 | 0.4345 | -0.4345 | -0.20643 | -0.026224 | 0.005587
7186 | 0.020889 | 0.43728 | -0.43728 | -0.20416 | -0.026168 | 0.00554
7187 | 0.0209 | 0.43332 | -0.43332 | -0.20756 | -0.026177 | 0.005596
7188 | 0.020895 | 0.43699 | -0.43699 | -0.2044 | -0.026174 | 0.005545
7190 | 0.02086 | 0.4389 | -0.4389 | -0.20284 | -0.026136 | 0.005512
7191 | 0.020266 | 0.44033 | -0.44033 | -0.20274 | -0.02547 | 0.005362
7192 | 0.020845 | 0.43972 | -0.43972 | -0.20217 | -0.02612 | 0.005498
7193 | 0.020854 | 0.43922 | -0.43922 | -0.20257 | -0.026129 | 0.005506
7194 | 0.020031 | 0.44058 | -0.44058 | -0.20297 | -0.025206 | 0.005306
7195 | 0.020031 | 0.44058 | -0.44058 | -0.20297 | -0.025206 | 0.005306
7196 | 0.020089 | 0.44052 | -0.44052 | -0.20291 | -0.025271 | 0.00532
7197 | 0.020735 | 0.45141 | -0.45141 | -0.19229 | -0.026002 | 0.005314
7198 | 0.020747 | 0.45018 | -0.45018 | -0.19333 | -0.026014 | 0.005334
7200 | 0.020808 | 0.44179 | -0.44179 | -0.20051 | -0.026079 | 0.005465
7202 | 0.019741 | 0.4672 | -0.4672 | -0.182 | -0.024896 | 0.004987
7204 | 0.02003 | 0.44058 | -0.44058 | -0.20297 | -0.025205 | 0.005306
7206 | 0.02003 | 0.44058 | -0.44058 | -0.20297 | -0.025205 | 0.005306
7208 | 0.01906 | 0.45799 | -0.45799 | -0.19127 | -0.024133 | 0.004942
7212 | 0.018864 | 0.45949 | -0.45949 | -0.19016 | -0.023915 | 0.004885
7215 | 0.02003 | 0.44058 | -0.44058 | -0.20297 | -0.025205 | 0.005306
7216 | 0.019425 | 0.44988 | -0.44988 | -0.19697 | -0.024534 | 0.005092
7218 | 0.02001 | 0.43507 | -0.43507 | -0.20719 | -0.025177 | 0.005347
7220 | 0.020003 | 0.43307 | -0.43307 | -0.20873 | -0.025167 | 0.005361
7222 | 0.020403 | 0.43382 | -0.43382 | -0.20794 | -0.025619 | 0.005468
7223 | 0.019992 | 0.42999 | -0.42999 | -0.21109 | -0.025151 | 0.005384
7224 | 0.019945 | 0.43547 | -0.43547 | -0.20722 | -0.025105 | 0.005331
7225 | 0.021354 | 0.42106 | -0.42106 | -0.21657 | -0.026673 | 0.005866
7226 | 0.021215 | 0.42318 | -0.42318 | -0.21517 | -0.026519 | 0.0058
7227 | 0.020632 | 0.43299 | -0.43299 | -0.20831 | -0.025876 | 0.005537
7228 | 0.021215 | 0.42318 | -0.42318 | -0.21517 | -0.026519 | 0.0058
7229 | 0.021296 | 0.42177 | -0.42177 | -0.21613 | -0.026609 | 0.005838
7230 | 0.019657 | 0.4278 | -0.4278 | -0.21301 | -0.024774 | 0.005294
7231 | 0.01936 | 0.42585 | -0.42585 | -0.21472 | -0.02444 | 0.005213
7232 | 0.019141 | 0.42442 | -0.42442 | -0.21597 | -0.024194 | 0.005154
7235 | 0.019111 | 0.41122 | -0.41122 | -0.22614 | -0.024146 | 0.005225
7236 | 0.018772 | 0.41905 | -0.41905 | -0.22036 | -0.023775 | 0.005072
7237 | 0.01881 | 0.41831 | -0.41831 | -0.2209 | -0.023816 | 0.005088
7238 | 0.018917 | 0.41621 | -0.41621 | -0.22244 | -0.023934 | 0.005134
7239 | 0.021713 | 0.36717 | -0.36717 | -0.257 | -0.027003 | 0.006412
7240 | 0.019783 | 0.35574 | -0.35574 | -0.26864 | -0.024839 | 0.005721
7241 | 0.019082 | 0.41299 | -0.41299 | -0.2248 | -0.024116 | 0.005205
7242 | 0.019396 | 0.40686 | -0.40686 | -0.22929 | -0.02446 | 0.005339
7244 | 0.019804 | 0.40043 | -0.40043 | -0.23396 | -0.02491 | 0.005504
7245 | 0.019964 | 0.42192 | -0.42192 | -0.21745 | -0.025112 | 0.005423
7246 | 0.018945 | 0.41377 | -0.41377 | -0.22429 | -0.023962 | 0.005158
7247 | 0.018659 | 0.42126 | -0.42126 | -0.21874 | -0.02365 | 0.005024
7248 | 0.018301 | 0.42134 | -0.42134 | -0.21893 | -0.023251 | 0.004912
7250 | 0.018187 | 0.41987 | -0.41987 | -0.22013 | -0.023122 | 0.004881
7252 | 0.018058 | 0.4182 | -0.4182 | -0.2215 | -0.022976 | 0.004846
7254 | 0.017912 | 0.41632 | -0.41632 | -0.22305 | -0.022811 | 0.004806
7257 | 0.017264 | 0.39043 | -0.39043 | -0.24167 | -0.022062 | 0.004682
7258 | 0.01766 | 0.41307 | -0.41307 | -0.22571 | -0.022527 | 0.004737
7263 | 0.01755 | 0.41854 | -0.41854 | -0.22176 | -0.02241 | 0.004685
7269 | 0.016294 | 0.37074 | -0.37074 | -0.25257 | -0.020958 | 0.004414
7270 | 0.015798 | 0.36069 | -0.36069 | -0.25813 | -0.020394 | 0.004277
7271 | 0.016414 | 0.38443 | -0.38443 | -0.24302 | -0.021106 | 0.004411
7272 | 0.015372 | 0.34875 | -0.34875 | -0.25094 | -0.019906 | 0.004169
7273 | 0.017177 | 0.41379 | -0.41379 | -0.22432 | -0.021988 | 0.004576
7274 | 0.017894 | 0.43288 | -0.43288 | -0.21035 | -0.022806 | 0.004732
7275 | 0.017786 | 0.43075 | -0.43075 | -0.21214 | -0.022684 | 0.004708
7276 | 0.017733 | 0.4297 | -0.4297 | -0.21302 | -0.022624 | 0.004697
7432 | 0.02546 | 0.40758 | -0.40758 | -0.21909 | -0.031271 | 0.007176
7437 | 0.026001 | 0.40825 | -0.40825 | -0.21737 | -0.031884 | 0.007286
7438 | 0.028565 | 0.40807 | -0.40807 | -0.21242 | -0.034765 | 0.008036
7439 | 0.040189 | 0.3917 | -0.3917 | -0.20624 | -0.047656 | 0.013087
7440 | 0.049627 | 0.37842 | -0.37842 | -0.20122 | -0.058124 | 0.017187
7441 | 0.027487 | 0.40814 | -0.40814 | -0.2145 | -0.033554 | 0.007721
7442 | 0.029061 | 0.41293 | -0.41293 | -0.20601 | -0.035389 | 0.007544
7454 | 0.021028 | 0.42907 | -0.42907 | -0.21079 | -0.026317 | 0.005678
7456 | 0.021246 | 0.42442 | -0.42442 | -0.21407 | -0.026557 | 0.005782
7458 | 0.021365 | 0.42047 | -0.42047 | -0.21701 | -0.026686 | 0.00586
7459 | 0.021365 | 0.42047 | -0.42047 | -0.21701 | -0.026686 | 0.00586
7460 | 0.021453 | 0.41786 | -0.41786 | -0.21894 | -0.026781 | 0.005917
7461 | 0.022321 | 0.40756 | -0.40756 | -0.2254 | -0.027742 | 0.006279
7462 | 0.02118 | 0.42498 | -0.42498 | -0.21378 | -0.026484 | 0.005761
7474 | 0.030519 | 0.44068 | -0.44068 | -0.16855 | -0.03693 | 0.006624
7476 | 0.026146 | 0.44972 | -0.44972 | -0.17516 | -0.03204 | 0.005991
7477 | 0.026951 | 0.45163 | -0.45163 | -0.17009 | -0.032929 | 0.00602
7478 | 0.025053 | 0.44589 | -0.44589 | -0.18329 | -0.030834 | 0.005978
7479 | 0.024737 | 0.44478 | -0.44478 | -0.18564 | -0.030486 | 0.005974
7480 | 0.024367 | 0.43911 | -0.43911 | -0.19237 | -0.030078 | 0.00604
7482 | 0.023733 | 0.43691 | -0.43691 | -0.19634 | -0.029368 | 0.005987
7484 | 0.023103 | 0.43472 | -0.43472 | -0.20028 | -0.028661 | 0.005934
7487 | 0.021365 | 0.43616 | -0.43616 | -0.20394 | -0.026705 | 0.005639
7488 | 0.02142 | 0.4356 | -0.4356 | -0.20428 | -0.026767 | 0.005657
7490 | 0.021855 | 0.43422 | -0.43422 | -0.20436 | -0.027258 | 0.005752
7491 | 0.021022 | 0.43469 | -0.43469 | -0.20606 | -0.026317 | 0.005599
7492 | 0.021252 | 0.43729 | -0.43729 | -0.20325 | -0.026579 | 0.005604
7493 | 0.022434 | 0.43239 | -0.43239 | -0.20447 | -0.02791 | 0.005878
7496 | 0.021101 | 0.43882 | -0.43882 | -0.20232 | -0.026409 | 0.005557
7498 | 0.020721 | 0.45295 | -0.45295 | -0.19099 | -0.025986 | 0.00529
7499 | 0.020732 | 0.45171 | -0.45171 | -0.19203 | -0.025999 | 0.005309
7500 | 0.020292 | 0.4552 | -0.4552 | -0.19045 | -0.025508 | 0.005199
7501 | 0.020543 | 0.44867 | -0.44867 | -0.19535 | -0.025786 | 0.005329
7502 | 0.020794 | 0.44517 | -0.44517 | -0.19756 | -0.026065 | 0.005412
7504 | 0.021041 | 0.45365 | -0.45365 | -0.18927 | -0.026343 | 0.005323
7506 | 0.021839 | 0.45727 | -0.45727 | -0.18322 | -0.027233 | 0.005374
7507 | 0.02162 | 0.45492 | -0.45492 | -0.18617 | -0.02699 | 0.005382
7508 | 0.020734 | 0.45155 | -0.45155 | -0.19217 | -0.026 | 0.005312
7509 | 0.021724 | 0.45321 | -0.45321 | -0.18746 | -0.027108 | 0.005424
7510 | 0.024367 | 0.43911 | -0.43911 | -0.19237 | -0.030078 | 0.00604
7512 | 0.022826 | 0.45013 | -0.45013 | -0.1868 | -0.028343 | 0.005625
7513 | 0.023468 | 0.44833 | -0.44833 | -0.18641 | -0.029063 | 0.005742
7514 | 0.024367 | 0.43911 | -0.43911 | -0.19237 | -0.030078 | 0.00604
7515 | 0.020716 | 0.44416 | -0.44416 | -0.19873 | -0.025978 | 0.005418
7516 | 0.024367 | 0.43911 | -0.43911 | -0.19237 | -0.030078 | 0.00604
7518 | 0.029705 | 0.44399 | -0.44399 | -0.1609 | -0.03589 | 0.006102
7520 | 0.029073 | 0.45225 | -0.45225 | -0.15794 | -0.035244 | 0.006107
7521 | 0.025279 | 0.46604 | -0.46604 | -0.15908 | -0.031025 | 0.005558
7522 | 0.02092 | 0.48187 | -0.48187 | -0.16039 | -0.02618 | 0.004928
7523 | 0.019366 | 0.49226 | -0.49226 | -0.15457 | -0.02444 | 0.004631
7524 | 0.02141 | 0.47666 | -0.47666 | -0.16478 | -0.026734 | 0.00505
7525 | 0.021639 | 0.47423 | -0.47423 | -0.16684 | -0.026993 | 0.005107
7526 | 0.022644 | 0.46899 | -0.46899 | -0.16803 | -0.028108 | 0.005266
7527 | 0.021392 | 0.47452 | -0.47452 | -0.16796 | -0.026722 | 0.005085
7528 | 0.018195 | 0.50327 | -0.50327 | -0.1497 | -0.023142 | 0.004408
7529 | 0.0212 | 0.47476 | -0.47476 | -0.16883 | -0.026512 | 0.005068
7530 | 0.020666 | 0.47645 | -0.47645 | -0.16983 | -0.025922 | 0.004999
7531 | 0.021005 | 0.47499 | -0.47499 | -0.16972 | -0.026298 | 0.00505
7532 | 0.017841 | 0.51025 | -0.51025 | -0.14769 | -0.022764 | 0.00434
7533 | 0.021349 | 0.47294 | -0.47294 | -0.17041 | -0.026681 | 0.005114
7534 | 0.020328 | 0.4779 | -0.4779 | -0.16993 | -0.025547 | 0.004947
7538 | 0.024325 | 0.46007 | -0.46007 | -0.17197 | -0.030005 | 0.005625
7540 | 0.024106 | 0.45878 | -0.45878 | -0.17387 | -0.029761 | 0.005621
7542 | 0.021003 | 0.4737 | -0.4737 | -0.17158 | -0.026301 | 0.005077
7545 | 0.021101 | 0.43882 | -0.43882 | -0.20232 | -0.026409 | 0.005557
7546 | 0.021101 | 0.43882 | -0.43882 | -0.20232 | -0.026409 | 0.005557
7554 | 0.020031 | 0.44058 | -0.44058 | -0.20297 | -0.025206 | 0.005306
7555 | 0.01847 | 0.46251 | -0.46251 | -0.18794 | -0.023476 | 0.00477
7556 | 0.018639 | 0.46122 | -0.46122 | -0.18889 | -0.023664 | 0.004819
7557 | 0.018093 | 0.45283 | -0.45283 | -0.1952 | -0.023045 | 0.004704
7558 | 0.018093 | 0.45283 | -0.45283 | -0.1952 | -0.023045 | 0.004704
7804 | 0.021252 | 0.41265 | -0.41265 | -0.22357 | -0.026551 | 0.005899
7805 | 0.021252 | 0.41265 | -0.41265 | -0.22357 | -0.026551 | 0.005899
7807 | 0.018237 | 0.46891 | -0.46891 | -0.1873 | -0.023229 | 0.004776
7808 | 0.018237 | 0.46891 | -0.46891 | -0.1873 | -0.023229 | 0.004776
7809 | 0.018237 | 0.46891 | -0.46891 | -0.1873 | -0.023229 | 0.004776
7810 | 0.020939 | 0.42109 | -0.42109 | -0.21771 | -0.026209 | 0.005753
7811 | 0.020939 | 0.42109 | -0.42109 | -0.21771 | -0.026209 | 0.005753
7812 | 0.020939 | 0.42109 | -0.42109 | -0.21771 | -0.026209 | 0.005753
7813 | 0.020939 | 0.42109 | -0.42109 | -0.21771 | -0.026209 | 0.005753
8032 | 0.11042 | 0.28996 | -0.28996 | -0.1714 | -0.12553 | 0.043729
8033 | 0.11042 | 0.28996 | -0.28996 | -0.1714 | -0.12553 | 0.043729
8048 | 0.024697 | 0.37231 | -0.37231 | -0.24876 | -0.030329 | 0.007591
8064 | 0.021285 | 0.36752 | -0.36752 | -0.25803 | -0.026529 | 0.006223
8066 | 0.020105 | 0.3645 | -0.3645 | -0.26159 | -0.02521 | 0.005786
8100 | 0.016951 | 0.33658 | -0.33658 | -0.28604 | -0.021658 | 0.004764
8102 | 0.016789 | 0.32335 | -0.32335 | -0.29612 | -0.021464 | 0.004755
8104 | 0.015677 | 0.30386 | -0.30386 | -0.312 | -0.020202 | 0.00443
8105 | 0.017204 | 0.36384 | -0.36384 | -0.26454 | -0.021968 | 0.004754
8106 | 0.017267 | 0.37069 | -0.37069 | -0.25914 | -0.022045 | 0.004752
8107 | 0.017514 | 0.39733 | -0.39733 | -0.23813 | -0.022348 | 0.004743
8109 | 0.01766 | 0.41306 | -0.41306 | -0.22573 | -0.022527 | 0.004737
8111 | 0.017482 | 0.39386 | -0.39386 | -0.24086 | -0.022309 | 0.004744
8113 | 0.015832 | 0.30563 | -0.30563 | -0.31121 | -0.020377 | 0.004478
8114 | 0.016151 | 0.31 | -0.31 | -0.3085 | -0.020738 | 0.004574
8115 | 0.016151 | 0.31001 | -0.31001 | -0.30849 | -0.020739 | 0.004574
8116 | 0.016321 | 0.31233 | -0.31233 | -0.30705 | -0.020931 | 0.004626
8117 | 0.018018 | 0.33881 | -0.33881 | -0.28313 | -0.022852 | 0.005136
8118 | 0.018615 | 0.34632 | -0.34632 | -0.27682 | -0.023526 | 0.005321
8119 | 0.016963 | 0.32366 | -0.32366 | -0.29741 | -0.021659 | 0.004814
8121 | 0.01651 | 0.31492 | -0.31492 | -0.30544 | -0.021144 | 0.004683
8123 | 0.015554 | 0.30094 | -0.30094 | -0.31959 | -0.020063 | 0.004388
8125 | 0.018733 | 0.3453 | -0.3453 | -0.27856 | -0.023657 | 0.005367
8126 | 0.019286 | 0.35248 | -0.35248 | -0.27217 | -0.024282 | 0.005539
8127 | 0.015586 | 0.30227 | -0.30227 | -0.3133 | -0.020099 | 0.004404
8128 | 0.019286 | 0.35248 | -0.35248 | -0.27217 | -0.024282 | 0.005539
8131 | 0.017574 | 0.33114 | -0.33114 | -0.29081 | -0.022349 | 0.005006
8132 | 0.01905 | 0.34921 | -0.34921 | -0.27486 | -0.024015 | 0.00547
8133 | 0.019355 | 0.35295 | -0.35295 | -0.27156 | -0.02436 | 0.005566
8134 | 0.019286 | 0.35248 | -0.35248 | -0.27217 | -0.024282 | 0.005539
8135 | 0.019484 | 0.35452 | -0.35452 | -0.27017 | -0.024505 | 0.005606
8136 | 0.019851 | 0.35989 | -0.35989 | -0.2655 | -0.02492 | 0.005716
8137 | 0.019402 | 0.35398 | -0.35398 | -0.27083 | -0.024413 | 0.005575
8138 | 0.019286 | 0.35248 | -0.35248 | -0.27217 | -0.024282 | 0.005539
8139 | 0.019402 | 0.35398 | -0.35398 | -0.27083 | -0.024413 | 0.005575
8140 | 0.019402 | 0.35398 | -0.35398 | -0.27083 | -0.024413 | 0.005575
8141 | 0.019797 | 0.3599 | -0.3599 | -0.26564 | -0.024861 | 0.005694
8143 | 0.020105 | 0.3645 | -0.3645 | -0.26159 | -0.02521 | 0.005786
8144 | 0.019912 | 0.35958 | -0.35958 | -0.26578 | -0.024989 | 0.00574
8145 | 0.019948 | 0.3609 | -0.3609 | -0.26467 | -0.025029 | 0.005746
8146 | 0.020059 | 0.36343 | -0.36343 | -0.2625 | -0.025156 | 0.005774
8147 | 0.019829 | 0.35886 | -0.35886 | -0.26641 | -0.024895 | 0.005713
8148 | 0.019829 | 0.35886 | -0.35886 | -0.26641 | -0.024895 | 0.005713
8149 | 0.01983 | 0.35886 | -0.35886 | -0.26641 | -0.024895 | 0.005713
8152 | 0.019883 | 0.35942 | -0.35942 | -0.26593 | -0.024956 | 0.00573
8153 | 0.019286 | 0.35248 | -0.35248 | -0.27217 | -0.024282 | 0.005539
8154 | 0.019286 | 0.35248 | -0.35248 | -0.27217 | -0.024282 | 0.005539
8155 | 0.019286 | 0.35248 | -0.35248 | -0.27217 | -0.024282 | 0.005539
8156 | 0.019286 | 0.35248 | -0.35248 | -0.27217 | -0.024282 | 0.005539
8157 | 0.019286 | 0.35248 | -0.35248 | -0.27217 | -0.024282 | 0.005539
8159 | 0.019865 | 0.35944 | -0.35944 | -0.26591 | -0.024936 | 0.005723
8160 | 0.021334 | 0.37628 | -0.37628 | -0.25092 | -0.026594 | 0.006178
8161 | 0.021234 | 0.37535 | -0.37535 | -0.25174 | -0.026482 | 0.006147
8162 | 0.021234 | 0.37535 | -0.37535 | -0.25174 | -0.026482 | 0.006147
8164 | 0.021466 | 0.3775 | -0.3775 | -0.24984 | -0.026743 | 0.006219
8165 | 0.021334 | 0.37628 | -0.37628 | -0.25092 | -0.026594 | 0.006178
8166 | 0.022349 | 0.37304 | -0.37304 | -0.25194 | -0.027719 | 0.006619
8167 | 0.023747 | 0.37861 | -0.37861 | -0.2454 | -0.029282 | 0.007149
8168 | 0.021215 | 0.37517 | -0.37517 | -0.2519 | -0.02646 | 0.006141
8169 | 0.020241 | 0.36562 | -0.36562 | -0.26053 | -0.025362 | 0.005833
8172 | 0.020223 | 0.36656 | -0.36656 | -0.2598 | -0.025343 | 0.00582
8173 | 0.020223 | 0.36656 | -0.36656 | -0.2598 | -0.025343 | 0.00582
6205 | 0.33357 | 0.021204 | -0.021204 | -0.016049 | -0.27645 | -0.070172
6206 | 0.33207 | 0.021455 | -0.021455 | -0.016183 | -0.27935 | -0.069424
6207 | 0.323 | 0.022977 | -0.022977 | -0.016996 | -0.29692 | -0.064888
6208 | 0.32499 | 0.023069 | -0.023069 | -0.017018 | -0.30341 | -0.066553
6209 | 0.30601 | 0.023242 | -0.023242 | -0.017305 | -0.26721 | -0.052352
6210 | 0.32998 | 0.023301 | -0.023301 | -0.017073 | -0.31963 | -0.070716
6211 | 0.34086 | 0.023807 | -0.023807 | -0.017192 | -0.35501 | -0.079796
6212 | 0.32499 | 0.023069 | -0.023069 | -0.017018 | -0.30341 | -0.066553
6213 | 0.32001 | 0.023023 | -0.023023 | -0.017051 | -0.2917 | -0.062684
6214 | 0.32499 | 0.023069 | -0.023069 | -0.017018 | -0.30341 | -0.066553
6215 | 0.34391 | 0.023949 | -0.023949 | -0.017226 | -0.36496 | -0.08235
6216 | 0.34338 | 0.02727 | -0.02727 | -0.018678 | -0.41801 | -0.06628
6217 | 0.34224 | 0.023871 | -0.023871 | -0.017207 | -0.35952 | -0.080953
6218 | 0.34086 | 0.023807 | -0.023807 | -0.017192 | -0.35501 | -0.079796
6219 | 0.34086 | 0.023807 | -0.023807 | -0.017192 | -0.35501 | -0.079796
6220 | 0.34224 | 0.023871 | -0.023871 | -0.017207 | -0.35952 | -0.080953
6221 | 0.34688 | 0.024087 | -0.024087 | -0.017258 | -0.37463 | -0.08483
6222 | 0.35037 | 0.024069 | -0.024069 | -0.01722 | -0.38344 | -0.081074
6223 | 0.35245 | 0.024129 | -0.024129 | -0.017218 | -0.39404 | -0.08768
6224 | 0.35012 | 0.023949 | -0.023949 | -0.017168 | -0.37936 | -0.096465
6225 | 0.3514 | 0.024371 | -0.024371 | -0.017342 | -0.39376 | -0.074872
6226 | 0.34863 | 0.024339 | -0.024339 | -0.017365 | -0.38443 | -0.073233
6228 | 0.35412 | 0.024176 | -0.024176 | -0.017217 | -0.40256 | -0.092985
6229 | 0.33462 | 0.029906 | -0.029906 | -0.019513 | -0.3798 | -0.062058
6230 | 0.37485 | 0.021998 | -0.021998 | -0.016205 | -0.47935 | -0.14435
6231 | 0.36122 | 0.023376 | -0.023376 | -0.01686 | -0.43025 | -0.10977
6232 | 0.3578 | 0.023789 | -0.023789 | -0.017037 | -0.41621 | -0.10212
6233 | 0.37755 | 0.021715 | -0.021715 | -0.016073 | -0.48933 | -0.15102
6235 | 0.37477 | 0.021999 | -0.021999 | -0.016205 | -0.47846 | -0.14595
6236 | 0.3507 | 0.023757 | -0.023757 | -0.017085 | -0.37289 | -0.10604
6237 | 0.35095 | 0.023673 | -0.023673 | -0.017048 | -0.37007 | -0.11022
6238 | 0.35187 | 0.023366 | -0.023366 | -0.016915 | -0.35974 | -0.12552
6239 | 0.34914 | 0.023991 | -0.023991 | -0.017196 | -0.37792 | -0.092925
6240 | 0.34914 | 0.023991 | -0.023991 | -0.017196 | -0.37792 | -0.092925
6241 | 0.35253 | 0.024448 | -0.024448 | -0.0174 | -0.38959 | -0.041294
6242 | 0.35316 | 0.024491 | -0.024491 | -0.017433 | -0.38726 | -0.022547
6243 | 0.34086 | 0.023807 | -0.023807 | -0.017192 | -0.35501 | -0.079796
6244 | 0.34794 | 0.024042 | -0.024042 | -0.017229 | -0.37616 | -0.088612
6245 | 0.34391 | 0.023949 | -0.023949 | -0.017226 | -0.36496 | -0.08235
6246 | 0.35375 | 0.024531 | -0.024531 | -0.017463 | -0.38509 | -0.005067
6247 | 0.35414 | 0.024558 | -0.024558 | -0.017483 | -0.38364 | 0.006675
6248 | 0.35187 | 0.023366 | -0.023366 | -0.016915 | -0.35974 | -0.12552
6249 | 0.35113 | 0.023613 | -0.023613 | -0.017022 | -0.36805 | -0.11322
6250 | 0.35113 | 0.023613 | -0.023613 | -0.017022 | -0.36805 | -0.11322
6251 | 0.35253 | 0.024448 | -0.024448 | -0.0174 | -0.38959 | -0.041294
6252 | 0.35375 | 0.024531 | -0.024531 | -0.017463 | -0.38509 | -0.005067
6253 | 0.34967 | 0.024441 | -0.024441 | -0.017384 | -0.39082 | -0.077299
6254 | 0.35813 | 0.023691 | -0.023691 | -0.017009 | -0.41924 | -0.10151
6255 | 0.35465 | 0.024045 | -0.024045 | -0.017177 | -0.40685 | -0.092212
6256 | 0.35098 | 0.024321 | -0.024321 | -0.01734 | -0.39713 | -0.079416
6257 | 0.34955 | 0.024429 | -0.024429 | -0.017403 | -0.39333 | -0.074406
6258 | 0.34415 | 0.025153 | -0.025153 | -0.017716 | -0.38059 | -0.066694
6259 | 0.34727 | 0.024517 | -0.024517 | -0.017484 | -0.38688 | -0.06351
6260 | 0.34662 | 0.02465 | -0.02465 | -0.017533 | -0.38556 | -0.064176
6261 | 0.3479 | 0.024553 | -0.024553 | -0.017476 | -0.38898 | -0.068676
6262 | 0.34728 | 0.024514 | -0.024514 | -0.017483 | -0.3869 | -0.063496
6265 | 0.34864 | 0.024573 | -0.024573 | -0.017445 | -0.38892 | -0.075331
6266 | 0.34864 | 0.024573 | -0.024573 | -0.017445 | -0.38892 | -0.075331
6267 | 0.34775 | 0.024687 | -0.024687 | -0.017499 | -0.38728 | -0.073629
6268 | 0.34702 | 0.024782 | -0.024782 | -0.017543 | -0.38592 | -0.07222
6269 | 0.34702 | 0.024782 | -0.024782 | -0.017543 | -0.38592 | -0.07222
6270 | 0.34743 | 0.024501 | -0.024501 | -0.017428 | -0.38414 | -0.075618
6271 | 0.34616 | 0.024614 | -0.024614 | -0.017485 | -0.38176 | -0.07335
6272 | 0.3451 | 0.024707 | -0.024707 | -0.017532 | -0.37979 | -0.071472
6273 | 0.34702 | 0.024782 | -0.024782 | -0.017543 | -0.38592 | -0.07222
6274 | 0.34702 | 0.024782 | -0.024782 | -0.017543 | -0.38592 | -0.07222
6275 | 0.34755 | 0.024388 | -0.024388 | -0.017394 | -0.38238 | -0.07291
6276 | 0.34723 | 0.024306 | -0.024306 | -0.017351 | -0.37984 | -0.07884
6277 | 0.34287 | 0.0246 | -0.0246 | -0.017516 | -0.37324 | -0.069425
6278 | 0.34729 | 0.024364 | -0.024364 | -0.017374 | -0.38112 | -0.077883
6281 | 0.34723 | 0.024306 | -0.024306 | -0.017351 | -0.37984 | -0.07884
6367 | 0.14591 | 0.2596 | -0.2596 | -0.11705 | -0.16914 | 0.030919
6368 | 0.1215 | 0.295 | -0.295 | -0.13086 | -0.14118 | 0.025854
6369 | 0.27751 | 0.045698 | -0.045698 | -0.025737 | -0.31189 | 0.009734
6370 | 0.27751 | 0.045698 | -0.045698 | -0.025737 | -0.31189 | 0.009734
6371 | 0.27751 | 0.045698 | -0.045698 | -0.025737 | -0.31189 | 0.009734
6372 | 0.12896 | 0.28419 | -0.28419 | -0.12665 | -0.14971 | 0.0274
6373 | 0.146 | 0.25947 | -0.25947 | -0.117 | -0.16924 | 0.030936
6374 | 0.14591 | 0.2596 | -0.2596 | -0.11705 | -0.16914 | 0.030919
6376 | 0.12896 | 0.28419 | -0.28419 | -0.12665 | -0.14971 | 0.0274
6377 | 0.12896 | 0.28419 | -0.28419 | -0.12665 | -0.14971 | 0.0274
6378 | 0.11243 | 0.30815 | -0.30815 | -0.136 | -0.13078 | 0.023971
6379 | 0.11243 | 0.30815 | -0.30815 | -0.136 | -0.13078 | 0.023971
6380 | 0.12143 | 0.2951 | -0.2951 | -0.1309 | -0.14109 | 0.025839
6381 | 0.11269 | 0.30778 | -0.30778 | -0.13585 | -0.13108 | 0.024025
6382 | 0.11448 | 0.30519 | -0.30519 | -0.13484 | -0.13313 | 0.024396
6383 | 0.11448 | 0.30519 | -0.30519 | -0.13484 | -0.13313 | 0.024396
6384 | 0.12682 | 0.28729 | -0.28729 | -0.12785 | -0.14727 | 0.026957
6385 | 0.12682 | 0.28729 | -0.28729 | -0.12785 | -0.14727 | 0.026957
6386 | 0.10646 | 0.31682 | -0.31682 | -0.13938 | -0.12394 | 0.022732
6387 | 0.061332 | 0.37965 | -0.37965 | -0.16924 | -0.072276 | 0.013523
6388 | 0.098026 | 0.32905 | -0.32905 | -0.14414 | -0.11428 | 0.020982
6389 | 0.095595 | 0.33297 | -0.33297 | -0.14485 | -0.11149 | 0.020454
6390 | 0.20223 | 0.061588 | -0.061588 | -0.029901 | -0.22231 | 0.007197
6391 | 0.095595 | 0.33297 | -0.33297 | -0.14485 | -0.11149 | 0.020454
6392 | 0.061332 | 0.37965 | -0.37965 | -0.16924 | -0.072276 | 0.013523
6393 | 0.098085 | 0.32896 | -0.32896 | -0.14411 | -0.11435 | 0.020995
6394 | 0.098435 | 0.32845 | -0.32845 | -0.14392 | -0.11475 | 0.021068
6395 | 0.098435 | 0.32845 | -0.32845 | -0.14392 | -0.11475 | 0.021068
6396 | 0.11192 | 0.30889 | -0.30889 | -0.13628 | -0.1302 | 0.023866
6397 | 0.1137 | 0.30631 | -0.30631 | -0.13528 | -0.13224 | 0.024235
6398 | 0.1195 | 0.2979 | -0.2979 | -0.132 | -0.13888 | 0.025439
6399 | 0.12538 | 0.28937 | -0.28937 | -0.12867 | -0.14562 | 0.026658
6400 | 0.12607 | 0.28837 | -0.28837 | -0.12828 | -0.14641 | 0.026801
6401 | 0.13172 | 0.28018 | -0.28018 | -0.12508 | -0.15288 | 0.027974
6402 | 0.13172 | 0.28018 | -0.28018 | -0.12508 | -0.15288 | 0.027974
6403 | 0.1195 | 0.2979 | -0.2979 | -0.132 | -0.13888 | 0.025439
6405 | 0.34728 | 0.024514 | -0.024514 | -0.017483 | -0.3869 | -0.063496
6406 | 0.33043 | 0.032158 | -0.032158 | -0.020922 | -0.39813 | -0.038463
6407 | 0.33043 | 0.032158 | -0.032158 | -0.020922 | -0.39813 | -0.038463
6409 | 0.294 | 0.045586 | -0.045586 | -0.02705 | -0.3369 | 0.055252
6410 | 0.28953 | 0.044814 | -0.044814 | -0.026103 | -0.32849 | 0.035909
6411 | 0.28389 | 0.045229 | -0.045229 | -0.025931 | -0.3207 | 0.023632
6412 | 0.29136 | 0.045131 | -0.045131 | -0.026491 | -0.33194 | 0.043837
6413 | 0.294 | 0.045586 | -0.045586 | -0.02705 | -0.3369 | 0.055252
6414 | 0.29706 | 0.042647 | -0.042647 | -0.025143 | -0.33562 | 0.038229
6416 | 0.30154 | 0.043504 | -0.043504 | -0.026159 | -0.34331 | 0.071278
6417 | 0.31949 | 0.038045 | -0.038045 | -0.02347 | -0.35433 | 0.10629
6418 | 0.29529 | 0.043157 | -0.043157 | -0.025369 | -0.33395 | 0.037683
6419 | 0.29894 | 0.042105 | -0.042105 | -0.024903 | -0.33741 | 0.038809
6420 | 0.30079 | 0.041572 | -0.041572 | -0.024667 | -0.33916 | 0.039379
6421 | 0.30421 | 0.040588 | -0.040588 | -0.024231 | -0.3424 | 0.040433
6422 | 0.30422 | 0.040583 | -0.040583 | -0.024229 | -0.34241 | 0.040438
6423 | 0.30827 | 0.039417 | -0.039417 | -0.023713 | -0.34625 | 0.041686
6425 | 0.30631 | 0.038881 | -0.038881 | -0.023253 | -0.34573 | 0.005889
6426 | 0.30421 | 0.040588 | -0.040588 | -0.024231 | -0.3424 | 0.040433
6427 | 0.3083 | 0.039414 | -0.039414 | -0.023712 | -0.34627 | 0.041854
6428 | 0.3083 | 0.039414 | -0.039414 | -0.023712 | -0.34627 | 0.041854
6429 | 0.31089 | 0.039134 | -0.039134 | -0.023682 | -0.34816 | 0.057565
6430 | 0.3083 | 0.039414 | -0.039414 | -0.023712 | -0.34627 | 0.041854
6431 | 0.30843 | 0.0394 | -0.0394 | -0.023711 | -0.34636 | 0.042633
6432 | 0.30919 | 0.039318 | -0.039318 | -0.023702 | -0.34692 | 0.047221
6433 | 0.31089 | 0.039134 | -0.039134 | -0.023682 | -0.34816 | 0.057565
6434 | 0.31156 | 0.039062 | -0.039062 | -0.023675 | -0.34865 | 0.061597
6435 | 0.31789 | 0.038377 | -0.038377 | -0.023601 | -0.35326 | 0.09994
6436 | 0.31949 | 0.038045 | -0.038045 | -0.02347 | -0.35433 | 0.10629
6437 | 0.29505 | 0.045634 | -0.045634 | -0.0272 | -0.33923 | 0.059241
6438 | 0.29505 | 0.045634 | -0.045634 | -0.0272 | -0.33923 | 0.059241
6439 | 0.3092 | 0.041102 | -0.041102 | -0.024961 | -0.34797 | 0.084707
6440 | 0.3092 | 0.041102 | -0.041102 | -0.024961 | -0.34797 | 0.084707
6441 | 0.30247 | 0.042708 | -0.042708 | -0.025763 | -0.35523 | 0.021568
6442 | 0.29105 | 0.047019 | -0.047019 | -0.027742 | -0.3377 | 0.0461
6535 | 0.30153 | 0.066294 | -0.066294 | -0.039625 | -0.33469 | 0.14473
6536 | 0.30739 | 0.063366 | -0.063366 | -0.038098 | -0.33935 | 0.15875
6538 | 0.29984 | 0.066945 | -0.066945 | -0.039927 | -0.33338 | 0.13977
6539 | 0.29984 | 0.066945 | -0.066945 | -0.039927 | -0.33338 | 0.13977
6540 | 0.29984 | 0.066945 | -0.066945 | -0.039927 | -0.33338 | 0.13977
6541 | 0.29984 | 0.066945 | -0.066945 | -0.039927 | -0.33338 | 0.13977
6542 | 0.29984 | 0.066945 | -0.066945 | -0.039927 | -0.33338 | 0.13977
6543 | 0.29984 | 0.066945 | -0.066945 | -0.039927 | -0.33338 | 0.13977
6544 | 0.29984 | 0.066945 | -0.066945 | -0.039927 | -0.33338 | 0.13977
6545 | 0.29984 | 0.066945 | -0.066945 | -0.039927 | -0.33338 | 0.13977
6546 | 0.298 | 0.069796 | -0.069796 | -0.041512 | -0.3311 | 0.14046
6547 | 0.29731 | 0.070865 | -0.070865 | -0.042107 | -0.33025 | 0.14072
6548 | 0.29608 | 0.072754 | -0.072754 | -0.043157 | -0.32874 | 0.14117
6549 | 0.29379 | 0.076299 | -0.076299 | -0.045129 | -0.32591 | 0.14202
6550 | 0.28771 | 0.085702 | -0.085702 | -0.050358 | -0.31839 | 0.14429
6551 | 0.28871 | 0.084154 | -0.084154 | -0.049498 | -0.31963 | 0.14391
6552 | 0.28771 | 0.085702 | -0.085702 | -0.050358 | -0.31839 | 0.14429
6553 | 0.298 | 0.069796 | -0.069796 | -0.041512 | -0.3311 | 0.14046
6554 | 0.29984 | 0.066945 | -0.066945 | -0.039927 | -0.33338 | 0.13977
6555 | 0.29984 | 0.066945 | -0.066945 | -0.039927 | -0.33338 | 0.13977
6556 | 0.32621 | 0.055718 | -0.055718 | -0.034195 | -0.35356 | 0.20828
6560 | 0.28871 | 0.084154 | -0.084154 | -0.049498 | -0.31963 | 0.14391
6562 | 0.28545 | 0.089199 | -0.089199 | -0.052304 | -0.31559 | 0.14513
6565 | 0.31241 | 0.067228 | -0.067228 | -0.040426 | -0.34063 | 0.18734
6568 | 0.089255 | 0.31552 | -0.31552 | -0.18642 | -0.10203 | 0.034746
6572 | 0.32621 | 0.055718 | -0.055718 | -0.034195 | -0.35356 | 0.20828
6574 | 0.32621 | 0.055718 | -0.055718 | -0.034195 | -0.35356 | 0.20828
6575 | 0.31241 | 0.067228 | -0.067228 | -0.040426 | -0.34063 | 0.18734
6576 | 0.32621 | 0.055718 | -0.055718 | -0.034195 | -0.35356 | 0.20828
6577 | 0.31241 | 0.067228 | -0.067228 | -0.040426 | -0.34063 | 0.18734
6578 | 0.31241 | 0.067228 | -0.067228 | -0.040426 | -0.34063 | 0.18734
6580 | 0.32621 | 0.055718 | -0.055718 | -0.034195 | -0.35356 | 0.20828
6581 | 0.32621 | 0.055718 | -0.055718 | -0.034195 | -0.35356 | 0.20828
6583 | 0.32535 | 0.056571 | -0.056571 | -0.034661 | -0.3527 | 0.20731
6584 | 0.33319 | 0.050757 | -0.050757 | -0.031536 | -0.35973 | 0.22112
6585 | 0.32621 | 0.055718 | -0.055718 | -0.034195 | -0.35356 | 0.20828
6586 | 0.3295 | 0.052468 | -0.052468 | -0.032421 | -0.35686 | 0.21195
6587 | 0.33801 | 0.047118 | -0.047118 | -0.029577 | -0.36408 | 0.22944
6588 | 0.33801 | 0.047118 | -0.047118 | -0.029577 | -0.36408 | 0.22944
6589 | 0.29984 | 0.066945 | -0.066945 | -0.039927 | -0.33338 | 0.13977
6590 | 0.33801 | 0.047118 | -0.047118 | -0.029577 | -0.36408 | 0.22944
6591 | 0.29984 | 0.066945 | -0.066945 | -0.039927 | -0.33338 | 0.13977
6592 | 0.33801 | 0.047118 | -0.047118 | -0.029577 | -0.36408 | 0.22944
6594 | 0.33801 | 0.047118 | -0.047118 | -0.029577 | -0.36408 | 0.22944
6597 | 0.33801 | 0.047118 | -0.047118 | -0.029577 | -0.36408 | 0.22944
6598 | 0.33801 | 0.047118 | -0.047118 | -0.029577 | -0.36408 | 0.22944
6599 | 0.33801 | 0.047118 | -0.047118 | -0.029577 | -0.36408 | 0.22944
6600 | 0.34143 | 0.044475 | -0.044475 | -0.028153 | -0.3672 | 0.23516
6601 | 0.33755 | 0.047443 | -0.047443 | -0.029751 | -0.36368 | 0.22858
6602 | 0.33731 | 0.047618 | -0.047618 | -0.029845 | -0.36346 | 0.22812
6603 | 0.34143 | 0.044475 | -0.044475 | -0.028153 | -0.3672 | 0.23516
6604 | 0.34143 | 0.044475 | -0.044475 | -0.028153 | -0.3672 | 0.23516
6605 | 0.34143 | 0.044475 | -0.044475 | -0.028153 | -0.3672 | 0.23516
6606 | 0.34143 | 0.044475 | -0.044475 | -0.028153 | -0.3672 | 0.23516
6607 | 0.34143 | 0.044475 | -0.044475 | -0.028153 | -0.3672 | 0.23516
6608 | 0.34143 | 0.044475 | -0.044475 | -0.028153 | -0.3672 | 0.23516
6609 | 0.34143 | 0.044475 | -0.044475 | -0.028153 | -0.3672 | 0.23516
6610 | 0.34143 | 0.044475 | -0.044475 | -0.028153 | -0.3672 | 0.23516
6611 | 0.34143 | 0.044475 | -0.044475 | -0.028153 | -0.3672 | 0.23516
6613 | 0.34143 | 0.044475 | -0.044475 | -0.028153 | -0.3672 | 0.23516
6614 | 0.34143 | 0.044475 | -0.044475 | -0.028153 | -0.3672 | 0.23516
6627 | 0.33957 | 0.046011 | -0.046011 | -0.028984 | -0.36545 | 0.23235
6628 | 0.34254 | 0.043904 | -0.043904 | -0.027855 | -0.36807 | 0.23789
6630 | 0.34178 | 0.044442 | -0.044442 | -0.028143 | -0.3674 | 0.23647
6632 | 0.33781 | 0.047264 | -0.047264 | -0.029655 | -0.3639 | 0.22905
6633 | 0.33781 | 0.047264 | -0.047264 | -0.029655 | -0.3639 | 0.22905
6635 | 0.33954 | 0.045878 | -0.045878 | -0.028907 | -0.36551 | 0.23182
6636 | 0.36443 | 0.025617 | -0.025617 | -0.018081 | -0.37826 | 0.27699
6637 | 0.36443 | 0.025617 | -0.025617 | -0.018081 | -0.37826 | 0.27699
6639 | 0.32978 | 0.052194 | -0.052194 | -0.032272 | -0.35714 | 0.21226
6641 | 0.33907 | 0.04637 | -0.04637 | -0.029176 | -0.36501 | 0.2314
6806 | 0.018021 | 0.003231 | -0.003231 | -0.000989 | 0.002893 | -0.001395
6807 | 0 | 0 | 0 | 0 | 0 | 0
6808 | 0.004827 | 0.004548 | -0.004548 | 0.0016 | 0.00181 | -0.000372
6809 | 0.007825 | 0.003792 | -0.003792 | 0.000613 | 0.002396 | -0.000643
6810 | 0.018021 | 0.003231 | -0.003231 | -0.000989 | 0.002893 | -0.001395
6811 | 0.007732 | 0.003731 | -0.003731 | 0.000574 | 0.002434 | -0.000642
6812 | 0.008183 | 0.003671 | -0.003671 | 0.00047 | 0.002487 | -0.000678
6813 | 0.007906 | 0.003541 | -0.003541 | 0.000384 | 0.002574 | -0.000671
6814 | 0.007497 | 0.003762 | -0.003762 | 0.000628 | 0.002406 | -0.000623
6815 | 0.002739 | 0.011591 | -0.011591 | 0.007134 | -0.001796 | 0.00029
6816 | 0.008094 | 0.003544 | -0.003544 | 0.000366 | 0.002576 | -0.000683
6817 | 0 | 0 | 0 | 0 | 0 | 0
6818 | 0.007394 | 0.003531 | -0.003531 | 0.000432 | 0.00257 | -0.000636
6819 | 0.00637 | 0.003512 | -0.003512 | 0.000528 | 0.002561 | -0.000567
6821 | 0 | 0 | 0 | 0 | 0 | 0
6822 | 0.006922 | 0.003522 | -0.003522 | 0.000476 | 0.002566 | -0.000604
6823 | 0.004906 | 0.004859 | -0.004859 | 0.001837 | 0.001628 | -0.000353
6824 | 0.005211 | 0.004268 | -0.004268 | 0.001324 | 0.001996 | -0.000421
6825 | 0.008265 | 0.003251 | -0.003251 | 5.9e-05 | 0.002921 | -0.000722
6826 | 0.007948 | 0.003118 | -0.003118 | -3.6e-05 | 0.003065 | -0.000712
6827 | 0 | 0 | 0 | 0 | 0 | 0
6830 | 0.006696 | 0.003981 | -0.003981 | 0.000905 | 0.002238 | -0.000549
6831 | 0.003344 | 0.005093 | -0.005093 | 0.002232 | 0.000826 | -0.000171
6832 | 0.005041 | 0.004392 | -0.004392 | 0.001446 | 0.001914 | -0.0004
6838 | 0.007228 | 0.003909 | -0.003909 | 0.000781 | 0.002301 | -0.000592
6840 | 0.005532 | 0.004162 | -0.004162 | 0.001198 | 0.002075 | -0.000452
6842 | 0.00439 | 0.005217 | -0.005217 | 0.002189 | 0.001407 | -0.00029
6844 | 0.004422 | 0.005155 | -0.005155 | 0.002135 | 0.001444 | -0.000297
6845 | 0.002324 | 0.005812 | -0.005812 | 0.003019 | -0.000185 | 7e-06
6846 | 0.005072 | 0.004433 | -0.004433 | 0.001479 | 0.001832 | -0.000393
6847 | 0 | 0 | 0 | 0 | 0 | 0
6848 | 0.006507 | 0.00394 | -0.00394 | 0.000895 | 0.002257 | -0.000539
6850 | 0.005802 | 0.004364 | -0.004364 | 0.001327 | 0.001959 | -0.000455
6851 | 0.003481 | 0.004539 | -0.004539 | 0.001858 | 0.001198 | -0.000233
6852 | 0.004581 | 0.004846 | -0.004846 | 0.00187 | 0.001625 | -0.000332
6853 | 0.006582 | 0.003516 | -0.003516 | 0.000508 | 0.002563 | -0.000582
6854 | 0.005225 | 0.004599 | -0.004599 | 0.001589 | 0.001783 | -0.000395
6857 | 0.005167 | 0.004656 | -0.004656 | 0.001642 | 0.001753 | -0.000387
6858 | 0 | 0 | 0 | 0 | 0 | 0
6859 | 0.005222 | 0.00426 | -0.00426 | 0.001316 | 0.002002 | -0.000423
6861 | 0.004906 | 0.004859 | -0.004859 | 0.001837 | 0.001628 | -0.000353
6863 | 0 | 0 | 0 | 0 | 0 | 0
6865 | 0.002681 | 0.004995 | -0.004995 | 0.00254 | 0.000552 | -0.000114
6868 | 0.003508 | 0.004813 | -0.004813 | 0.002079 | 0.001119 | -0.00022
6869 | 0.004906 | 0.004859 | -0.004859 | 0.001837 | 0.001628 | -0.000353
6870 | 0.005319 | 0.003299 | -0.003299 | 0.000467 | 0.002615 | -0.000509
6871 | 0.004906 | 0.004859 | -0.004859 | 0.001837 | 0.001628 | -0.000353
6873 | 0.006159 | 0.003508 | -0.003508 | 0.000548 | 0.002559 | -0.000553
6874 | 0.005151 | 0.003215 | -0.003215 | 0.000417 | 0.002639 | -0.000503
6875 | 0.005536 | 0.003403 | -0.003403 | 0.000529 | 0.002584 | -0.000517
6876 | 0.005436 | 0.003356 | -0.003356 | 0.000501 | 0.002598 | -0.000514
6877 | 0.006582 | 0.003516 | -0.003516 | 0.000508 | 0.002563 | -0.000582
6878 | 0.005037 | 0.003163 | -0.003163 | 0.000386 | 0.002655 | -0.000499
6879 | 0.004917 | 0.003105 | -0.003105 | 0.000352 | 0.002672 | -0.000494
6880 | 0.003494 | 0.004674 | -0.004674 | 0.001967 | 0.001159 | -0.000226
6881 | 0.003496 | 0.004692 | -0.004692 | 0.001982 | 0.001154 | -0.000225
6882 | 0.003448 | 0.004915 | -0.004915 | 0.002135 | 0.001013 | -0.000202
6883 | 0 | 0 | 0 | 0 | 0 | 0
6884 | 0.003448 | 0.004915 | -0.004915 | 0.002135 | 0.001013 | -0.000202
6885 | 0.003284 | 0.00461 | -0.00461 | 0.001968 | 0.001031 | -0.000203
6886 | 0.003448 | 0.004915 | -0.004915 | 0.002135 | 0.001013 | -0.000202
6887 | 0.003067 | 0.00556 | -0.00556 | 0.002489 | 0.000335 | -9e-05
6888 | 0.003448 | 0.004915 | -0.004915 | 0.002135 | 0.001013 | -0.000202
6890 | 0 | 0 | 0 | 0 | 0 | 0
6894 | 0.00287 | 0.00588 | -0.00588 | 0.002667 | -5e-06 | -3.4e-05
6896 | 0.002687 | 0.006636 | -0.006636 | 0.002898 | -0.000683 | 7.2e-05
6897 | 0.003312 | 0.00515 | -0.00515 | 0.002263 | 0.000766 | -0.000162
6898 | 0.00318 | 0.005375 | -0.005375 | 0.002386 | 0.000529 | -0.000123
6900 | 0.002698 | 0.007692 | -0.007692 | 0.003046 | -0.001516 | 0.000196
6902 | 0.00287 | 0.00588 | -0.00588 | 0.002667 | -5e-06 | -3.4e-05
6904 | 0.00287 | 0.00588 | -0.00588 | 0.002667 | -5e-06 | -3.4e-05
7061 | 0.033853 | 0.44106 | -0.44106 | -0.12393 | -0.040175 | 0.005626
7062 | 0.03643 | 0.42668 | -0.42668 | -0.12752 | -0.042995 | 0.005942
7063 | 0.039171 | 0.41017 | -0.41017 | -0.13502 | -0.04603 | 0.006393
7064 | 0.039816 | 0.40778 | -0.40778 | -0.13224 | -0.046701 | 0.006357
7065 | 0.037277 | 0.41729 | -0.41729 | -0.1416 | -0.044031 | 0.006419
7066 | 0.047897 | 0.37043 | -0.37043 | -0.12114 | -0.055346 | 0.006675
7068 | 0.060228 | 0.31344 | -0.31344 | -0.1042 | -0.068537 | 0.007161
7070 | 0.078919 | 0.22706 | -0.22706 | -0.07852 | -0.088533 | 0.007897
7073 | 0.072892 | 0.25492 | -0.25492 | -0.0868 | -0.082085 | 0.007659
7074 | 0.064768 | 0.29246 | -0.29246 | -0.097962 | -0.073394 | 0.00734
7075 | 0.064768 | 0.29246 | -0.29246 | -0.097962 | -0.073394 | 0.00734
7076 | 0.064768 | 0.29246 | -0.29246 | -0.097962 | -0.073394 | 0.00734
7078 | 0.06305 | 0.3004 | -0.3004 | -0.10032 | -0.071556 | 0.007272
7080 | 0.053776 | 0.34327 | -0.34327 | -0.11306 | -0.061634 | 0.006907
7082 | 0.045693 | 0.38062 | -0.38062 | -0.12417 | -0.052988 | 0.006588
7084 | 0.034737 | 0.42679 | -0.42679 | -0.15096 | -0.041361 | 0.006481
7087 | 0.033365 | 0.43193 | -0.43193 | -0.15602 | -0.039918 | 0.006515
7092 | 0.036766 | 0.4284 | -0.4284 | -0.15804 | -0.04391 | 0.007484
7093 | 0.036746 | 0.42842 | -0.42842 | -0.15802 | -0.043887 | 0.007478
7094 | 0.036766 | 0.4284 | -0.4284 | -0.15804 | -0.04391 | 0.007484
7097 | 0.033522 | 0.4361 | -0.4361 | -0.1566 | -0.04019 | 0.006751
7100 | 0.034957 | 0.42577 | -0.42577 | -0.15315 | -0.041642 | 0.006628
7101 | 0.038175 | 0.42598 | -0.42598 | -0.15876 | -0.045545 | 0.007843
7102 | 0.032972 | 0.43307 | -0.43307 | -0.16247 | -0.039588 | 0.006775
7103 | 0.033168 | 0.4325 | -0.4325 | -0.15924 | -0.039753 | 0.006645
7104 | 0.03192 | 0.43582 | -0.43582 | -0.16687 | -0.038472 | 0.006788
7107 | 0.03192 | 0.43582 | -0.43582 | -0.16687 | -0.038472 | 0.006788
7110 | 0.03192 | 0.43582 | -0.43582 | -0.16687 | -0.038472 | 0.006788
7111 | 0.029278 | 0.44423 | -0.44423 | -0.16858 | -0.035525 | 0.006379
7112 | 0.03192 | 0.43582 | -0.43582 | -0.16687 | -0.038472 | 0.006788
7114 | 0.075337 | 0.36564 | -0.36564 | -0.15081 | -0.08824 | 0.016054
7116 | 0.045332 | 0.41416 | -0.41416 | -0.15871 | -0.05379 | 0.009493
7119 | 0.048598 | 0.40877 | -0.40877 | -0.15868 | -0.057552 | 0.010246
7120 | 0.038211 | 0.42522 | -0.42522 | -0.16407 | -0.045668 | 0.008098
7121 | 0.036413 | 0.42842 | -0.42842 | -0.16233 | -0.043569 | 0.007602
7122 | 0.048372 | 0.39753 | -0.39753 | -0.1781 | -0.057441 | 0.010888
7124 | 0.048372 | 0.39753 | -0.39753 | -0.1781 | -0.057441 | 0.010888
7126 | 0.032674 | 0.43394 | -0.43394 | -0.16736 | -0.039338 | 0.006972
7127 | 0.034639 | 0.43088 | -0.43088 | -0.16592 | -0.04158 | 0.007359
7128 | 0.033151 | 0.43229 | -0.43229 | -0.16847 | -0.039893 | 0.007118
7130 | 0.048372 | 0.39753 | -0.39753 | -0.1781 | -0.057441 | 0.010888
7132 | 0.039607 | 0.41 | -0.41 | -0.1835 | -0.047403 | 0.009088
7133 | 0.039607 | 0.41 | -0.41 | -0.1835 | -0.047403 | 0.009088
7134 | 0.03281 | 0.41264 | -0.41264 | -0.19728 | -0.039664 | 0.008048
7136 | 0.029411 | 0.41323 | -0.41323 | -0.20487 | -0.03579 | 0.007566
7138 | 0.030267 | 0.41363 | -0.41363 | -0.20243 | -0.036768 | 0.007659
7140 | 0.030124 | 0.41355 | -0.41355 | -0.20286 | -0.036605 | 0.007645
7141 | 0.029839 | 0.41339 | -0.41339 | -0.2037 | -0.036278 | 0.007618
7142 | 0.029722 | 0.41332 | -0.41332 | -0.20405 | -0.036145 | 0.007607
7143 | 0.02945 | 0.41316 | -0.41316 | -0.20486 | -0.035833 | 0.007581
7144 | 0.029499 | 0.41319 | -0.41319 | -0.20471 | -0.03589 | 0.007586
7146 | 0.02814 | 0.41239 | -0.41239 | -0.20874 | -0.034335 | 0.007455
7147 | 0.027685 | 0.41879 | -0.41879 | -0.20367 | -0.03385 | 0.007026
7148 | 0.025036 | 0.44143 | -0.44143 | -0.18819 | -0.030828 | 0.006096
7149 | 0.038296 | 0.41077 | -0.41077 | -0.18602 | -0.045914 | 0.008871
7150 | 0.026286 | 0.41342 | -0.41342 | -0.212 | -0.03224 | 0.007043
7151 | 0.025145 | 0.40909 | -0.40909 | -0.2183 | -0.030928 | 0.006984
7152 | 0.0277 | 0.41866 | -0.41866 | -0.20376 | -0.033867 | 0.007031
7153 | 0.026465 | 0.42152 | -0.42152 | -0.20425 | -0.03247 | 0.006766
7155 | 0.026433 | 0.41317 | -0.41317 | -0.21188 | -0.032404 | 0.007082
7156 | 0.026676 | 0.41306 | -0.41306 | -0.21143 | -0.03268 | 0.007135
7158 | 0.027905 | 0.41251 | -0.41251 | -0.20916 | -0.03407 | 0.007403
7159 | 0.028815 | 0.41294 | -0.41294 | -0.20657 | -0.035109 | 0.007501
7160 | 0.029083 | 0.41307 | -0.41307 | -0.2058 | -0.035416 | 0.007531
7162 | 0.029322 | 0.41319 | -0.41319 | -0.20512 | -0.035689 | 0.007557
7167 | 0.024642 | 0.42573 | -0.42573 | -0.20497 | -0.030408 | 0.006376
7168 | 0.025338 | 0.42412 | -0.42412 | -0.20469 | -0.031196 | 0.006525
7169 | 0.023471 | 0.42843 | -0.42843 | -0.20543 | -0.029083 | 0.006125
7170 | 0.022985 | 0.42956 | -0.42956 | -0.20562 | -0.028533 | 0.006021
7171 | 0.022592 | 0.42974 | -0.42974 | -0.20641 | -0.028088 | 0.005948
7172 | 0.021295 | 0.43035 | -0.43035 | -0.20903 | -0.026621 | 0.005708
7278 | 0.017579 | 0.42667 | -0.42667 | -0.21557 | -0.02245 | 0.004664
7280 | 0.017579 | 0.42667 | -0.42667 | -0.21557 | -0.02245 | 0.004664
7282 | 0.017441 | 0.42395 | -0.42395 | -0.21785 | -0.022294 | 0.004634
7286 | 0.017441 | 0.42395 | -0.42395 | -0.21785 | -0.022294 | 0.004634
7287 | 0.015995 | 0.36871 | -0.36871 | -0.25274 | -0.020623 | 0.004319
7288 | 0.019155 | 0.48573 | -0.48573 | -0.16768 | -0.024246 | 0.004743
7289 | 0.017134 | 0.4146 | -0.4146 | -0.22276 | -0.021941 | 0.004561
7290 | 0.017335 | 0.42153 | -0.42153 | -0.21787 | -0.022172 | 0.004597
7291 | 0.016912 | 0.40587 | -0.40587 | -0.22776 | -0.021684 | 0.004513
7292 | 0.017004 | 0.4095 | -0.4095 | -0.22568 | -0.021791 | 0.004533
7294 | 0.016572 | 0.39327 | -0.39327 | -0.23237 | -0.021292 | 0.004436
7296 | 0.017341 | 0.42089 | -0.42089 | -0.21946 | -0.022178 | 0.00461
7297 | 0.017536 | 0.42846 | -0.42846 | -0.21296 | -0.022402 | 0.004632
7299 | 0.017441 | 0.42395 | -0.42395 | -0.21785 | -0.022294 | 0.004634
7302 | 0.017731 | 0.43505 | -0.43505 | -0.20791 | -0.022626 | 0.004664
7303 | 0.017875 | 0.43847 | -0.43847 | -0.20599 | -0.022789 | 0.004699
7305 | 0.017875 | 0.43847 | -0.43847 | -0.20599 | -0.022789 | 0.004699
7306 | 0.017869 | 0.43995 | -0.43995 | -0.20484 | -0.022784 | 0.004691
7307 | 0.017875 | 0.43847 | -0.43847 | -0.20599 | -0.022789 | 0.004699
7308 | 0.018102 | 0.45337 | -0.45337 | -0.19479 | -0.023056 | 0.004705
7309 | 0.017875 | 0.43847 | -0.43847 | -0.20599 | -0.022789 | 0.004699
7310 | 0.018285 | 0.46393 | -0.46393 | -0.18689 | -0.023269 | 0.004716
7312 | 0.017783 | 0.43695 | -0.43695 | -0.20696 | -0.022685 | 0.004675
7314 | 0.018093 | 0.45283 | -0.45283 | -0.1952 | -0.023045 | 0.004704
7315 | 0.018093 | 0.45283 | -0.45283 | -0.1952 | -0.023045 | 0.004704
7318 | 0.018175 | 0.45759 | -0.45759 | -0.19163 | -0.023141 | 0.004709
7322 | 0.018328 | 0.46685 | -0.46685 | -0.18502 | -0.02332 | 0.004717
7323 | 0.019078 | 0.47819 | -0.47819 | -0.17398 | -0.024159 | 0.004774
7324 | 0.016858 | 0.50666 | -0.50666 | -0.15293 | -0.02171 | 0.004249
7325 | 0.019325 | 0.45597 | -0.45597 | -0.19276 | -0.024428 | 0.005019
7326 | 0.018545 | 0.4686 | -0.4686 | -0.18266 | -0.023561 | 0.004735
7327 | 0.018729 | 0.47191 | -0.47191 | -0.17966 | -0.023767 | 0.004748
7328 | 0.018479 | 0.47709 | -0.47709 | -0.17845 | -0.023498 | 0.004721
7329 | 0.018477 | 0.47695 | -0.47695 | -0.17854 | -0.023495 | 0.004721
7330 | 0.019018 | 0.47711 | -0.47711 | -0.17496 | -0.024092 | 0.00477
7331 | 0.018804 | 0.47327 | -0.47327 | -0.17844 | -0.023852 | 0.004754
7333 | 0.019138 | 0.47927 | -0.47927 | -0.173 | -0.024227 | 0.004779
7334 | 0.019312 | 0.48239 | -0.48239 | -0.17018 | -0.024422 | 0.004791
7335 | 0.01925 | 0.48406 | -0.48406 | -0.16884 | -0.024352 | 0.004769
7336 | 0.017682 | 0.50914 | -0.50914 | -0.15406 | -0.022627 | 0.004393
7339 | 0.019442 | 0.47532 | -0.47532 | -0.17594 | -0.024565 | 0.004871
7343 | 0.018665 | 0.49445 | -0.49445 | -0.15634 | -0.023669 | 0.004546
7345 | 0.017589 | 0.48891 | -0.48891 | -0.13226 | -0.022128 | 0.004025
7346 | 0.01844 | 0.49846 | -0.49846 | -0.15109 | -0.023403 | 0.004455
7347 | 0.018591 | 0.49577 | -0.49577 | -0.15462 | -0.023582 | 0.004516
7348 | 0.029592 | 0.44358 | -0.44358 | -0.16906 | -0.035893 | 0.006475
7350 | 0.028656 | 0.44745 | -0.44745 | -0.16229 | -0.034735 | 0.005984
7351 | 0.029033 | 0.44277 | -0.44277 | -0.17102 | -0.035256 | 0.006389
7352 | 0.023542 | 0.46431 | -0.46431 | -0.16911 | -0.029105 | 0.005408
7354 | 0.022604 | 0.46546 | -0.46546 | -0.17292 | -0.028082 | 0.005348
7355 | 0.12412 | 0.2912 | -0.2912 | -0.12938 | -0.14418 | 0.026398
7356 | 0.022604 | 0.46546 | -0.46546 | -0.17292 | -0.028082 | 0.005348
7359 | 0.022604 | 0.46546 | -0.46546 | -0.17292 | -0.028082 | 0.005348
7360 | 0.022604 | 0.46546 | -0.46546 | -0.17292 | -0.028082 | 0.005348
7362 | 0.022604 | 0.46546 | -0.46546 | -0.17292 | -0.028082 | 0.005348
7366 | 0.018854 | 0.49109 | -0.49109 | -0.16073 | -0.023891 | 0.004622
7386 | 0.1118 | 0.094786 | -0.094786 | -0.039218 | -0.1239 | 0.008955
7387 | 0.36027 | 0.031228 | -0.031228 | -0.021062 | -0.38339 | 0.27118
7400 | 0.03672 | 0.42799 | -0.42799 | -0.16171 | -0.043913 | 0.007644
7402 | 0.037619 | 0.42675 | -0.42675 | -0.15989 | -0.044922 | 0.007767
7404 | 0.037341 | 0.42713 | -0.42713 | -0.16045 | -0.04461 | 0.007729
7406 | 0.038175 | 0.42598 | -0.42598 | -0.15876 | -0.045545 | 0.007843
7408 | 0.046998 | 0.39933 | -0.39933 | -0.17918 | -0.055869 | 0.010613
7410 | 0.046998 | 0.39933 | -0.39933 | -0.17918 | -0.055869 | 0.010613
7412 | 0.046998 | 0.39933 | -0.39933 | -0.17918 | -0.055869 | 0.010613
7413 | 0.046408 | 0.40011 | -0.40011 | -0.17965 | -0.055194 | 0.010495
7414 | 0.046408 | 0.40011 | -0.40011 | -0.17965 | -0.055194 | 0.010495
7415 | 0.046135 | 0.40047 | -0.40047 | -0.17986 | -0.054881 | 0.01044
7426 | 0.078434 | 0.33787 | -0.33787 | -0.1859 | -0.090071 | 0.029703
7428 | 0.062821 | 0.35985 | -0.35985 | -0.1942 | -0.072757 | 0.02292
7430 | 0.040189 | 0.3917 | -0.3917 | -0.20624 | -0.047656 | 0.013087
7559 | 0.018093 | 0.45283 | -0.45283 | -0.1952 | -0.023045 | 0.004704
7560 | 0.018859 | 0.45685 | -0.45685 | -0.19197 | -0.023906 | 0.004905
7564 | 0.017115 | 0.41385 | -0.41385 | -0.22301 | -0.021919 | 0.004556
7565 | 0.017037 | 0.41073 | -0.41073 | -0.22404 | -0.021828 | 0.004537
7567 | 0.017321 | 0.42047 | -0.42047 | -0.21704 | -0.022154 | 0.004586
7570 | 0.016764 | 0.40038 | -0.40038 | -0.22875 | -0.021513 | 0.004476
7571 | 0.017492 | 0.42655 | -0.42655 | -0.21323 | -0.022351 | 0.004619
7572 | 0.016962 | 0.40773 | -0.40773 | -0.22502 | -0.021741 | 0.004518
7573 | 0.017124 | 0.41347 | -0.41347 | -0.22142 | -0.021927 | 0.004549
7574 | 0.016287 | 0.38269 | -0.38269 | -0.23678 | -0.020962 | 0.004372
7575 | 0.018504 | 0.46123 | -0.46123 | -0.18883 | -0.023512 | 0.004788
7576 | 0.018723 | 0.45853 | -0.45853 | -0.19076 | -0.023755 | 0.00486
7577 | 0.017212 | 0.41696 | -0.41696 | -0.22153 | -0.02203 | 0.004579
7585 | 0.01936 | 0.41546 | -0.41546 | -0.22265 | -0.024429 | 0.00528
7586 | 0.019359 | 0.41545 | -0.41545 | -0.22266 | -0.024428 | 0.00528
7588 | 0.019663 | 0.41669 | -0.41669 | -0.22146 | -0.02477 | 0.00537
7590 | 0.019853 | 0.41746 | -0.41746 | -0.22071 | -0.024983 | 0.005426
7592 | 0.020311 | 0.41933 | -0.41933 | -0.2189 | -0.025498 | 0.005561
7594 | 0.020432 | 0.41984 | -0.41984 | -0.2184 | -0.025635 | 0.005593
7596 | 0.020736 | 0.42114 | -0.42114 | -0.21715 | -0.025978 | 0.005673
7598 | 0.02127 | 0.42234 | -0.42234 | -0.21572 | -0.02658 | 0.005826
7600 | 0.02095 | 0.42205 | -0.42205 | -0.21626 | -0.02622 | 0.00573
7602 | 0.021392 | 0.42012 | -0.42012 | -0.21725 | -0.026714 | 0.005883
7603 | 0.021613 | 0.41623 | -0.41623 | -0.21992 | -0.026958 | 0.005983
7604 | 0.021183 | 0.42332 | -0.42332 | -0.21515 | -0.026484 | 0.005788
7605 | 0.02095 | 0.42205 | -0.42205 | -0.21626 | -0.02622 | 0.00573
7606 | 0.021436 | 0.41937 | -0.41937 | -0.21776 | -0.026763 | 0.005903
7608 | 0.021665 | 0.41585 | -0.41585 | -0.22012 | -0.027015 | 0.006003
7609 | 0.021445 | 0.41858 | -0.41858 | -0.21838 | -0.026772 | 0.005911
7610 | 0.021904 | 0.41346 | -0.41346 | -0.22155 | -0.02728 | 0.0061
7611 | 0.02209 | 0.41159 | -0.41159 | -0.22267 | -0.027487 | 0.006176
7612 | 0.021512 | 0.41866 | -0.41866 | -0.21815 | -0.026846 | 0.00594
7613 | 0.021641 | 0.41707 | -0.41707 | -0.21914 | -0.026988 | 0.006002
7614 | 0.021388 | 0.41653 | -0.41653 | -0.21975 | -0.026702 | 0.005938
7615 | 0.022422 | 0.40909 | -0.40909 | -0.22396 | -0.02785 | 0.006351
7616 | 0.021119 | 0.41597 | -0.41597 | -0.22041 | -0.026398 | 0.005869
7617 | 0.021089 | 0.4159 | -0.4159 | -0.22048 | -0.026363 | 0.005861
7618 | 0.020902 | 0.41674 | -0.41674 | -0.22009 | -0.026156 | 0.005789
7619 | 0.021475 | 0.41672 | -0.41672 | -0.21954 | -0.0268 | 0.00596
7620 | 0.020902 | 0.41674 | -0.41674 | -0.22009 | -0.026156 | 0.005789
7622 | 0.02056 | 0.41828 | -0.41828 | -0.21937 | -0.025775 | 0.005657
7624 | 0.020445 | 0.41879 | -0.41879 | -0.21913 | -0.025647 | 0.005613
7625 | 0.020445 | 0.41879 | -0.41879 | -0.21913 | -0.025647 | 0.005613
7626 | 0.020319 | 0.41936 | -0.41936 | -0.21887 | -0.025507 | 0.005564
7636 | 0.017445 | 0.36776 | -0.36776 | -0.26038 | -0.02224 | 0.004829
7638 | 0.017441 | 0.3682 | -0.3682 | -0.26002 | -0.022237 | 0.004826
7639 | 0.017404 | 0.3729 | -0.3729 | -0.25613 | -0.0222 | 0.004796
7640 | 0.01735 | 0.37961 | -0.37961 | -0.2506 | -0.022147 | 0.004752
7642 | 0.017334 | 0.38165 | -0.38165 | -0.24892 | -0.022131 | 0.004739
7644 | 0.017326 | 0.38263 | -0.38263 | -0.24811 | -0.022123 | 0.004733
7646 | 0.017319 | 0.38361 | -0.38361 | -0.2473 | -0.022116 | 0.004726
7648 | 0.017334 | 0.38165 | -0.38165 | -0.24892 | -0.022131 | 0.004739
7650 | 0.017326 | 0.38263 | -0.38263 | -0.24811 | -0.022123 | 0.004733
7654 | 0.016916 | 0.38336 | -0.38336 | -0.24558 | -0.021666 | 0.004586
7656 | 0.016294 | 0.37074 | -0.37074 | -0.25257 | -0.020958 | 0.004414
7658 | 0.016294 | 0.37074 | -0.37074 | -0.25257 | -0.020958 | 0.004414
7660 | 0.016294 | 0.37074 | -0.37074 | -0.25257 | -0.020958 | 0.004414
7662 | 0.016294 | 0.37074 | -0.37074 | -0.25257 | -0.020958 | 0.004414
7663 | 0.02492 | 0.40892 | -0.40892 | -0.2189 | -0.030674 | 0.00693
7664 | 0.014812 | 0.32957 | -0.32957 | -0.25393 | -0.019261 | 0.004039
7665 | 0.02492 | 0.40892 | -0.40892 | -0.2189 | -0.030674 | 0.00693
7666 | 0.014812 | 0.32957 | -0.32957 | -0.25393 | -0.019261 | 0.004039
7668 | 0.014812 | 0.32957 | -0.32957 | -0.25393 | -0.019261 | 0.004039
7670 | 0.014235 | 0.30982 | -0.30982 | -0.25701 | -0.018597 | 0.003906
7671 | 0.013519 | 0.28527 | -0.28527 | -0.26084 | -0.017772 | 0.00374
7672 | 0.021391 | 0.45442 | -0.45442 | -0.18739 | -0.026735 | 0.005359
7680 | 0.021137 | 0.42353 | -0.42353 | -0.21511 | -0.026433 | 0.005771
7800 | 0.021252 | 0.41265 | -0.41265 | -0.22357 | -0.026551 | 0.005899
7801 | 0.021252 | 0.41265 | -0.41265 | -0.22357 | -0.026551 | 0.005899
7802 | 0.021252 | 0.41265 | -0.41265 | -0.22357 | -0.026551 | 0.005899
7803 | 0.021252 | 0.41265 | -0.41265 | -0.22357 | -0.026551 | 0.005899
8174 | 0.020223 | 0.36656 | -0.36656 | -0.2598 | -0.025343 | 0.00582
8177 | 0.020241 | 0.36562 | -0.36562 | -0.26053 | -0.025362 | 0.005833
8178 | 0.020241 | 0.36562 | -0.36562 | -0.26053 | -0.025362 | 0.005833
8179 | 0.020241 | 0.36562 | -0.36562 | -0.26053 | -0.025362 | 0.005833
8180 | 0.020241 | 0.36562 | -0.36562 | -0.26053 | -0.025362 | 0.005833
8181 | 0.021215 | 0.37517 | -0.37517 | -0.2519 | -0.02646 | 0.006141
8182 | 0.020241 | 0.36562 | -0.36562 | -0.26053 | -0.025362 | 0.005833
8183 | 0.019964 | 0.38755 | -0.38755 | -0.24379 | -0.025075 | 0.005624
8184 | 0.022817 | 0.3955 | -0.3955 | -0.23357 | -0.028268 | 0.006652
8186 | 0.023601 | 0.39367 | -0.39367 | -0.2338 | -0.029141 | 0.006957
8188 | 0.022804 | 0.39441 | -0.39441 | -0.23445 | -0.028252 | 0.006654
8189 | 0.020437 | 0.4044 | -0.4044 | -0.23005 | -0.025621 | 0.005713
8190 | 0.020312 | 0.40361 | -0.40361 | -0.23083 | -0.02548 | 0.005671
8192 | 0.019805 | 0.40041 | -0.40041 | -0.23398 | -0.024911 | 0.005504
8195 | 0.020412 | 0.42459 | -0.42459 | -0.21469 | -0.025615 | 0.005567
8198 | 0.022603 | 0.37791 | -0.37791 | -0.24764 | -0.028007 | 0.00669
8199 | 0.019992 | 0.42999 | -0.42999 | -0.2111 | -0.025151 | 0.005384
8200 | 0.028748 | 0.38862 | -0.38862 | -0.22933 | -0.03486 | 0.009096
8203 | 0.027994 | 0.39285 | -0.39285 | -0.22728 | -0.034029 | 0.008739
8206 | 0.031288 | 0.3851 | -0.3851 | -0.2279 | -0.03768 | 0.010178
8208 | 0.0371 | 0.37703 | -0.37703 | -0.22463 | -0.04413 | 0.012653
8210 | 0.037468 | 0.37641 | -0.37641 | -0.22451 | -0.044538 | 0.012812
8212 | 0.038413 | 0.37456 | -0.37456 | -0.2244 | -0.045586 | 0.013223
8216 | 0.036281 | 0.37932 | -0.37932 | -0.22418 | -0.043223 | 0.012288
8218 | 0.035596 | 0.38124 | -0.38124 | -0.22381 | -0.042465 | 0.011983
8221 | 0.035043 | 0.38278 | -0.38278 | -0.22351 | -0.041853 | 0.011736
8223 | 0.035596 | 0.38124 | -0.38124 | -0.22381 | -0.042465 | 0.011983
8225 | 0.036408 | 0.38093 | -0.38093 | -0.2227 | -0.043369 | 0.012315
8229 | 0.049357 | 0.36254 | -0.36254 | -0.21566 | -0.057739 | 0.01784
8231 | 0.065439 | 0.34517 | -0.34517 | -0.20251 | -0.0756 | 0.024588
8234 | 0.06113 | 0.34947 | -0.34947 | -0.20638 | -0.070812 | 0.02281
8235 | 0.14094 | 0.25797 | -0.25797 | -0.14554 | -0.15943 | 0.056469
8236 | 0.052551 | 0.35879 | -0.35879 | -0.21331 | -0.061285 | 0.019191
8237 | 0.14094 | 0.25797 | -0.25797 | -0.14554 | -0.15943 | 0.056469
8238 | 0.14094 | 0.25797 | -0.25797 | -0.14554 | -0.15943 | 0.056469
8239 | 0.19571 | 0.19036 | -0.19036 | -0.10805 | -0.22022 | 0.079807
8242 | 0.052824 | 0.3584 | -0.3584 | -0.21314 | -0.061589 | 0.019299
8243 | 0.053028 | 0.35828 | -0.35828 | -0.21289 | -0.061815 | 0.019383
8244 | 0.051977 | 0.35888 | -0.35888 | -0.21418 | -0.060647 | 0.018952
8246 | 0.071318 | 0.33717 | -0.33717 | -0.19915 | -0.082122 | 0.027133
8252 | 0.089255 | 0.31552 | -0.31552 | -0.18642 | -0.10203 | 0.034746
8253 | 0.11042 | 0.28996 | -0.28996 | -0.1714 | -0.12553 | 0.043729
8255 | 0.11042 | 0.28996 | -0.28996 | -0.1714 | -0.12553 | 0.043729
8257 | 0.12124 | 0.27709 | -0.27709 | -0.16358 | -0.13754 | 0.048316
8258 | 0.11042 | 0.28996 | -0.28996 | -0.1714 | -0.12553 | 0.043729
8259 | 0.21519 | 0.16524 | -0.16524 | -0.095647 | -0.24184 | 0.088159
8260 | 0.080547 | 0.3248 | -0.3248 | -0.19359 | -0.092364 | 0.031073
8262 | 0.086185 | 0.31822 | -0.31822 | -0.1894 | -0.098623 | 0.033462
8263 | 0.086185 | 0.31822 | -0.31822 | -0.1894 | -0.098623 | 0.033462
8264 | 0.086185 | 0.31822 | -0.31822 | -0.1894 | -0.098623 | 0.033462
8270 | 0.080547 | 0.3248 | -0.3248 | -0.19359 | -0.092364 | 0.031073
8271 | 0.080547 | 0.3248 | -0.3248 | -0.19359 | -0.092364 | 0.031073
8273 | 0.075167 | 0.33107 | -0.33107 | -0.19759 | -0.086391 | 0.028794
8274 | 0.06713 | 0.34044 | -0.34044 | -0.20356 | -0.077468 | 0.025389
8280 | 0.051431 | 0.35919 | -0.35919 | -0.21486 | -0.06004 | 0.018729
8283 | 0.050687 | 0.35961 | -0.35961 | -0.21577 | -0.059212 | 0.018424
8285 | 0.029581 | 0.37944 | -0.37944 | -0.23524 | -0.035771 | 0.009552
8287 | 0.029581 | 0.37944 | -0.37944 | -0.23524 | -0.035771 | 0.009552
8288 | 0.029581 | 0.37944 | -0.37944 | -0.23524 | -0.035771 | 0.009552
8290 | 0.029581 | 0.37944 | -0.37944 | -0.23524 | -0.035771 | 0.009552
8293 | 0.029581 | 0.37944 | -0.37944 | -0.23524 | -0.035771 | 0.009552
8295 | 0.030114 | 0.3775 | -0.3775 | -0.23585 | -0.03636 | 0.009786
8297 | 0.025286 | 0.37937 | -0.37937 | -0.24236 | -0.030994 | 0.00778
8299 | 0.02697 | 0.37449 | -0.37449 | -0.24334 | -0.032861 | 0.008513
8300 | 0.021656 | 0.36925 | -0.36925 | -0.25611 | -0.026944 | 0.00636
8302 | 0.021641 | 0.36923 | -0.36923 | -0.25615 | -0.026927 | 0.006355
8310 | 0.021709 | 0.36934 | -0.36934 | -0.25596 | -0.027003 | 0.006382
8314 | 0.021692 | 0.36932 | -0.36932 | -0.25601 | -0.026983 | 0.006374
8317 | 0.021639 | 0.36925 | -0.36925 | -0.25615 | -0.026925 | 0.006353
8318 | 0.021626 | 0.36923 | -0.36923 | -0.25618 | -0.02691 | 0.006348
8319 | 0.021661 | 0.36928 | -0.36928 | -0.25609 | -0.026949 | 0.006362
8320 | 0.021713 | 0.36934 | -0.36934 | -0.25595 | -0.027007 | 0.006383
8321 | 0.021714 | 0.36934 | -0.36934 | -0.25595 | -0.027008 | 0.006384
8322 | 0.0217 | 0.36933 | -0.36933 | -0.25598 | -0.026993 | 0.006378
8323 | 0.021712 | 0.36934 | -0.36934 | -0.25595 | -0.027006 | 0.006383
8324 | 0.021651 | 0.36926 | -0.36926 | -0.25611 | -0.026939 | 0.006358
8325 | 0.021716 | 0.36935 | -0.36935 | -0.25594 | -0.027011 | 0.006384
8326 | 0.021645 | 0.36926 | -0.36926 | -0.25613 | -0.026932 | 0.006356
8327 | 0.02173 | 0.36937 | -0.36937 | -0.2559 | -0.027026 | 0.00639
8328 | 0.021651 | 0.36926 | -0.36926 | -0.25611 | -0.026939 | 0.006358
8329 | 0.021665 | 0.36928 | -0.36928 | -0.25608 | -0.026954 | 0.006364
8331 | 0.021709 | 0.36934 | -0.36934 | -0.25596 | -0.027003 | 0.006382
8332 | 0.021709 | 0.36934 | -0.36934 | -0.25596 | -0.027003 | 0.006382
8333 | 0.021689 | 0.36931 | -0.36931 | -0.25601 | -0.02698 | 0.006373
8335 | 0.021688 | 0.36931 | -0.36931 | -0.25602 | -0.026979 | 0.006373
8336 | 0.021645 | 0.36926 | -0.36926 | -0.25613 | -0.026932 | 0.006356
8337 | 0.021686 | 0.36931 | -0.36931 | -0.25602 | -0.026977 | 0.006372
8338 | 0.021688 | 0.36931 | -0.36931 | -0.25602 | -0.026979 | 0.006373
8339 | 0.021687 | 0.36931 | -0.36931 | -0.25602 | -0.026979 | 0.006373
8341 | 0.021764 | 0.36945 | -0.36945 | -0.25579 | -0.027064 | 0.006403
8347 | 0.021876 | 0.36954 | -0.36954 | -0.25553 | -0.027189 | 0.006449
8348 | 0.02192 | 0.3696 | -0.3696 | -0.25542 | -0.027238 | 0.006467
8354 | 0.021887 | 0.36959 | -0.36959 | -0.25548 | -0.027201 | 0.006453
8355 | 0.022468 | 0.37018 | -0.37018 | -0.25406 | -0.027848 | 0.006688
8356 | 0.021924 | 0.36967 | -0.36967 | -0.25535 | -0.027242 | 0.006468
8357 | 0.021878 | 0.36958 | -0.36958 | -0.2555 | -0.027191 | 0.00645
8358 | 0.02184 | 0.36952 | -0.36952 | -0.2556 | -0.027148 | 0.006434
8359 | 0.021711 | 0.36934 | -0.36934 | -0.25595 | -0.027005 | 0.006382
8360 | 0.021895 | 0.36961 | -0.36961 | -0.25545 | -0.02721 | 0.006456
8367 | 0.022068 | 0.36979 | -0.36979 | -0.25502 | -0.027403 | 0.006526
8368 | 0.022028 | 0.36976 | -0.36976 | -0.25511 | -0.027358 | 0.00651
8371 | 0.022096 | 0.36981 | -0.36981 | -0.25496 | -0.027434 | 0.006538
8372 | 0.02196 | 0.36968 | -0.36968 | -0.25529 | -0.027282 | 0.006482
8373 | 0.022009 | 0.36973 | -0.36973 | -0.25517 | -0.027337 | 0.006502
8374 | 0.021932 | 0.36966 | -0.36966 | -0.25535 | -0.027251 | 0.006471
8377 | 0.022029 | 0.36998 | -0.36998 | -0.25494 | -0.02736 | 0.006509
8380 | 0.021925 | 0.36967 | -0.36967 | -0.25535 | -0.027243 | 0.006468
8383 | 0.021722 | 0.36939 | -0.36939 | -0.2559 | -0.027017 | 0.006386
8384 | 0.021764 | 0.36945 | -0.36945 | -0.25579 | -0.027064 | 0.006403
8387 | 0.022273 | 0.36999 | -0.36999 | -0.25453 | -0.027631 | 0.006609
8388 | 0.022324 | 0.37004 | -0.37004 | -0.25441 | -0.027688 | 0.00663
8390 | 0.022324 | 0.37004 | -0.37004 | -0.25441 | -0.027688 | 0.00663
8391 | 0.022173 | 0.36989 | -0.36989 | -0.25477 | -0.02752 | 0.006569
8392 | 0.022324 | 0.37004 | -0.37004 | -0.25441 | -0.027688 | 0.00663
8393 | 0.022324 | 0.37004 | -0.37004 | -0.25441 | -0.027688 | 0.00663
8395 | 0.024697 | 0.37231 | -0.37231 | -0.24876 | -0.030329 | 0.007591
8397 | 0.023587 | 0.37125 | -0.37125 | -0.2514 | -0.029093 | 0.007142
8399 | 0.023617 | 0.37128 | -0.37128 | -0.25133 | -0.029127 | 0.007154
8400 | 0.024735 | 0.38209 | -0.38209 | -0.24103 | -0.030386 | 0.007524
8403 | 0.024534 | 0.38209 | -0.38209 | -0.24143 | -0.030162 | 0.007445
8404 | 0.024521 | 0.38209 | -0.38209 | -0.24145 | -0.030147 | 0.007439
8405 | 0.022208 | 0.37477 | -0.37477 | -0.25076 | -0.027565 | 0.006551
8407 | 0.022371 | 0.37352 | -0.37352 | -0.25149 | -0.027744 | 0.006626
8408 | 0.021887 | 0.37092 | -0.37092 | -0.25434 | -0.027203 | 0.006446
8409 | 0.020655 | 0.36575 | -0.36575 | -0.26006 | -0.025824 | 0.005991
8410 | 0.020749 | 0.36579 | -0.36579 | -0.25996 | -0.025928 | 0.006026
8413 | 0.021505 | 0.36919 | -0.36919 | -0.25631 | -0.026775 | 0.006303
8414 | 0.021036 | 0.36545 | -0.36545 | -0.26003 | -0.026249 | 0.006137
8416 | 0.021041 | 0.36588 | -0.36588 | -0.25963 | -0.026255 | 0.006138
8418 | 0.020978 | 0.36519 | -0.36519 | -0.26029 | -0.026184 | 0.006117
8421 | 0.021031 | 0.3657 | -0.3657 | -0.2598 | -0.026243 | 0.006135
8422 | 0.021022 | 0.36539 | -0.36539 | -0.26009 | -0.026233 | 0.006132
8425 | 0.021021 | 0.3654 | -0.3654 | -0.26008 | -0.026232 | 0.006132
8426 | 0.021258 | 0.36733 | -0.36733 | -0.25822 | -0.026498 | 0.006213
8427 | 0.021018 | 0.36545 | -0.36545 | -0.26003 | -0.026228 | 0.006131
8430 | 0.02102 | 0.36542 | -0.36542 | -0.26007 | -0.026231 | 0.006132
8431 | 0.021007 | 0.36538 | -0.36538 | -0.2601 | -0.026216 | 0.006127
8432 | 0.021007 | 0.36538 | -0.36538 | -0.2601 | -0.026216 | 0.006127
8434 | 0.020988 | 0.36525 | -0.36525 | -0.26023 | -0.026194 | 0.00612
8435 | 0.021018 | 0.36545 | -0.36545 | -0.26003 | -0.026228 | 0.006131
8436 | 0.021018 | 0.36545 | -0.36545 | -0.26003 | -0.026228 | 0.006131
8439 | 0.021262 | 0.36735 | -0.36735 | -0.2582 | -0.026502 | 0.006215
8536 | 0.019552 | 0.35521 | -0.35521 | -0.26955 | -0.024582 | 0.005628
8537 | 0.017267 | 0.37069 | -0.37069 | -0.25914 | -0.022045 | 0.004752
8538 | 0.017154 | 0.35842 | -0.35842 | -0.26881 | -0.021906 | 0.004756
8539 | 0.017161 | 0.35922 | -0.35922 | -0.26819 | -0.021915 | 0.004756
8541 | 0.017161 | 0.35922 | -0.35922 | -0.26819 | -0.021915 | 0.004756
8542 | 0.017204 | 0.36383 | -0.36383 | -0.26455 | -0.021968 | 0.004754
8543 | 0.017204 | 0.36384 | -0.36384 | -0.26455 | -0.021968 | 0.004754
8545 | 0.016934 | 0.32239 | -0.32239 | -0.29809 | -0.021625 | 0.00481
8546 | 0.016934 | 0.32239 | -0.32239 | -0.29809 | -0.021625 | 0.00481
8547 | 0.016934 | 0.32239 | -0.32239 | -0.29809 | -0.021625 | 0.00481
8549 | 0.016934 | 0.32239 | -0.32239 | -0.29809 | -0.021625 | 0.00481
8550 | 0.01694 | 0.32265 | -0.32265 | -0.29795 | -0.021632 | 0.004811
8552 | 0.016958 | 0.32874 | -0.32874 | -0.29294 | -0.021659 | 0.004795
8555 | 0.018413 | 0.3414 | -0.3414 | -0.28175 | -0.023296 | 0.00527
8556 | 0.016958 | 0.32944 | -0.32944 | -0.29233 | -0.021659 | 0.004792
8557 | 0.016958 | 0.32944 | -0.32944 | -0.29233 | -0.021659 | 0.004792
8558 | 0.016415 | 0.31362 | -0.31362 | -0.30625 | -0.021037 | 0.004654
8559 | 0.016415 | 0.31362 | -0.31362 | -0.30625 | -0.021037 | 0.004654
8560 | 0.021258 | 0.36733 | -0.36733 | -0.25822 | -0.026498 | 0.006213
8561 | 0.021258 | 0.36733 | -0.36733 | -0.25822 | -0.026498 | 0.006213
8562 | 0.021258 | 0.36733 | -0.36733 | -0.25822 | -0.026498 | 0.006213
8563 | 0.016415 | 0.31362 | -0.31362 | -0.30625 | -0.021037 | 0.004654
8564 | 0.020105 | 0.3645 | -0.3645 | -0.26159 | -0.02521 | 0.005786
8565 | 0.020105 | 0.3645 | -0.3645 | -0.26159 | -0.02521 | 0.005786
8572 | 0.020133 | 0.36384 | -0.36384 | -0.26208 | -0.02524 | 0.005801
8573 | 0.022206 | 0.39778 | -0.39778 | -0.23267 | -0.027588 | 0.00641
8574 | 0.021711 | 0.39964 | -0.39964 | -0.23194 | -0.027037 | 0.006215
8575 | 0.021252 | 0.40135 | -0.40135 | -0.23126 | -0.026527 | 0.006034
8577 | 0.020345 | 0.40971 | -0.40971 | -0.22612 | -0.025523 | 0.005645
8578 | 0.020345 | 0.40971 | -0.40971 | -0.22612 | -0.025523 | 0.005645
8579 | 0.020381 | 0.42499 | -0.42499 | -0.21443 | -0.025581 | 0.005554
8580 | 0.021194 | 0.41466 | -0.41466 | -0.22128 | -0.026479 | 0.005909
8581 | 0.022103 | 0.40393 | -0.40393 | -0.22816 | -0.027481 | 0.006325
8582 | 0.021089 | 0.4159 | -0.4159 | -0.22048 | -0.026363 | 0.005861
8583 | 0.022103 | 0.40393 | -0.40393 | -0.22816 | -0.027481 | 0.006325
8584 | 0.022442 | 0.37707 | -0.37707 | -0.24852 | -0.027827 | 0.006632
8585 | 0.022503 | 0.37712 | -0.37712 | -0.24843 | -0.027896 | 0.006655
8586 | 0.022117 | 0.37538 | -0.37538 | -0.25029 | -0.027463 | 0.006514
8587 | 0.021335 | 0.37131 | -0.37131 | -0.25456 | -0.026588 | 0.00623
8589 | 0.020833 | 0.36869 | -0.36869 | -0.2573 | -0.026025 | 0.006048
8591 | 0.020487 | 0.3657 | -0.3657 | -0.26025 | -0.025637 | 0.005927
8592 | 0.02267 | 0.38345 | -0.38345 | -0.24321 | -0.028089 | 0.006678
8593 | 0.022711 | 0.38681 | -0.38681 | -0.24052 | -0.028139 | 0.00667
8598 | 0.027062 | 0.38588 | -0.38588 | -0.23425 | -0.03298 | 0.008435
8599 | 0.027062 | 0.38588 | -0.38588 | -0.23425 | -0.03298 | 0.008435
8600 | 0.027062 | 0.38588 | -0.38588 | -0.23425 | -0.03298 | 0.008435
8603 | 0.028533 | 0.38827 | -0.38827 | -0.22996 | -0.034621 | 0.009012
8604 | 0.028533 | 0.38827 | -0.38827 | -0.22996 | -0.034621 | 0.009012
8607 | 0.02953 | 0.38754 | -0.38754 | -0.22889 | -0.035729 | 0.009429
8610 | 0.03692 | 0.3751 | -0.3751 | -0.22645 | -0.043927 | 0.012605
8613 | 0.045495 | 0.36593 | -0.36593 | -0.21942 | -0.053448 | 0.016224
8619 | 0.034445 | 0.37601 | -0.37601 | -0.22985 | -0.041174 | 0.011581
8622 | 0.035596 | 0.38124 | -0.38124 | -0.22381 | -0.042465 | 0.011983
8628 | 0.065439 | 0.34517 | -0.34517 | -0.20251 | -0.0756 | 0.024588
8630 | 0.065439 | 0.34517 | -0.34517 | -0.20251 | -0.0756 | 0.024588
8633 | 0.094291 | 0.31555 | -0.31555 | -0.17747 | -0.10766 | 0.036593
8635 | 0.029581 | 0.37944 | -0.37944 | -0.23524 | -0.035771 | 0.009552
8637 | 0.029581 | 0.37944 | -0.37944 | -0.23524 | -0.035771 | 0.009552
8641 | 0.030114 | 0.3775 | -0.3775 | -0.23585 | -0.03636 | 0.009786
8642 | 0.029581 | 0.37944 | -0.37944 | -0.23524 | -0.035771 | 0.009552
8643 | 0.030872 | 0.37816 | -0.37816 | -0.2341 | -0.037204 | 0.010094
8645 | 0.029662 | 0.37915 | -0.37915 | -0.23533 | -0.03586 | 0.009587
8646 | 0.029351 | 0.37677 | -0.37677 | -0.23767 | -0.035511 | 0.009477
8647 | 0.029734 | 0.37888 | -0.37888 | -0.23541 | -0.03594 | 0.009619
8648 | 0.029831 | 0.37853 | -0.37853 | -0.23553 | -0.036048 | 0.009662
8649 | 0.029831 | 0.37853 | -0.37853 | -0.23553 | -0.036048 | 0.009662
8650 | 0.030472 | 0.37739 | -0.37739 | -0.23535 | -0.036758 | 0.009935
8653 | 0.030022 | 0.37783 | -0.37783 | -0.23575 | -0.036259 | 0.009746
8664 | 0.14094 | 0.25797 | -0.25797 | -0.14554 | -0.15943 | 0.056469
8672 | 0.058084 | 0.35294 | -0.35294 | -0.20866 | -0.067431 | 0.021503
8681 | 0.11042 | 0.28996 | -0.28996 | -0.1714 | -0.12553 | 0.043729
8825 | 0.029577 | 0.37946 | -0.37946 | -0.23523 | -0.035766 | 0.00955
8832 | 0.021022 | 0.36539 | -0.36539 | -0.26009 | -0.026233 | 0.006132
8839 | 0.021007 | 0.36538 | -0.36538 | -0.2601 | -0.026216 | 0.006127
8841 | 0.021007 | 0.36538 | -0.36538 | -0.2601 | -0.026216 | 0.006127
8847 | 0.021018 | 0.36545 | -0.36545 | -0.26003 | -0.026228 | 0.006131
8856 | 0.021018 | 0.36545 | -0.36545 | -0.26003 | -0.026228 | 0.006131
8858 | 0.021327 | 0.36795 | -0.36795 | -0.25763 | -0.026576 | 0.006237
8859 | 0.021327 | 0.36779 | -0.36779 | -0.25774 | -0.026576 | 0.006238
8860 | 0.02148 | 0.36874 | -0.36874 | -0.25674 | -0.026746 | 0.006294
8862 | 0.021481 | 0.36877 | -0.36877 | -0.25671 | -0.026748 | 0.006295
8864 | 0.021585 | 0.3693 | -0.3693 | -0.25612 | -0.026865 | 0.006334
8865 | 0.021481 | 0.36877 | -0.36877 | -0.25671 | -0.026748 | 0.006295
8866 | 0.021585 | 0.3693 | -0.3693 | -0.25612 | -0.026865 | 0.006334
8867 | 0.021483 | 0.3688 | -0.3688 | -0.25667 | -0.026751 | 0.006296
8868 | 0.023915 | 0.38048 | -0.38048 | -0.24357 | -0.029471 | 0.007203
8869 | 0.023915 | 0.38048 | -0.38048 | -0.24357 | -0.029471 | 0.007203
8870 | 0.021289 | 0.36754 | -0.36754 | -0.258 | -0.026532 | 0.006224
8871 | 0.021289 | 0.36754 | -0.36754 | -0.258 | -0.026532 | 0.006224
8878 | 0.022365 | 0.37118 | -0.37118 | -0.25344 | -0.027735 | 0.006639
8882 | 0.021287 | 0.3676 | -0.3676 | -0.25797 | -0.026531 | 0.006223
8883 | 0.021291 | 0.36764 | -0.36764 | -0.25793 | -0.026536 | 0.006224
8884 | 0.021479 | 0.36873 | -0.36873 | -0.25675 | -0.026746 | 0.006294
8885 | 0.021479 | 0.36873 | -0.36873 | -0.25675 | -0.026746 | 0.006294
8886 | 0.021479 | 0.36873 | -0.36873 | -0.25675 | -0.026746 | 0.006294
8887 | 0.021555 | 0.36906 | -0.36906 | -0.25642 | -0.026831 | 0.006321
8888 | 0.021751 | 0.36951 | -0.36951 | -0.25571 | -0.027049 | 0.0064
8889 | 0.022072 | 0.37041 | -0.37041 | -0.25451 | -0.027408 | 0.006525
8890 | 0.022593 | 0.37187 | -0.37187 | -0.25254 | -0.027989 | 0.006728
8891 | 0.023776 | 0.3752 | -0.3752 | -0.24804 | -0.02931 | 0.00719
8894 | 0.02259 | 0.37177 | -0.37177 | -0.25262 | -0.027985 | 0.006727
8896 | 0.022503 | 0.37137 | -0.37137 | -0.25309 | -0.027888 | 0.006694
8899 | 0.021594 | 0.36913 | -0.36913 | -0.2563 | -0.026874 | 0.006336
8901 | 0.022028 | 0.36979 | -0.36979 | -0.25509 | -0.027358 | 0.00651
8902 | 0.021968 | 0.36972 | -0.36972 | -0.25524 | -0.027291 | 0.006485
8903 | 0.02174 | 0.36939 | -0.36939 | -0.25587 | -0.027037 | 0.006394
8904 | 0.022503 | 0.37712 | -0.37712 | -0.24843 | -0.027896 | 0.006655
8905 | 0.022181 | 0.37 | -0.37 | -0.25468 | -0.027528 | 0.006571
8906 | 0.021933 | 0.36964 | -0.36964 | -0.25536 | -0.027252 | 0.006471
8907 | 0.020443 | 0.36656 | -0.36656 | -0.25957 | -0.025588 | 0.005905
8908 | 0.021953 | 0.3697 | -0.3697 | -0.25528 | -0.027274 | 0.006479
8909 | 0.032198 | 0.37683 | -0.37683 | -0.23294 | -0.038676 | 0.010651
8911 | 0.020048 | 0.3632 | -0.3632 | -0.2627 | -0.025144 | 0.005772
8912 | 0.020842 | 0.36724 | -0.36724 | -0.25864 | -0.026034 | 0.006055
8914 | 0.021683 | 0.3693 | -0.3693 | -0.25603 | -0.026974 | 0.006371
8917 | 0.021688 | 0.36931 | -0.36931 | -0.25602 | -0.026979 | 0.006373
8918 | 0.030202 | 0.37883 | -0.37883 | -0.23469 | -0.03646 | 0.009813
8923 | 0.023828 | 0.37148 | -0.37148 | -0.25083 | -0.029362 | 0.007239
8924 | 0.017267 | 0.37069 | -0.37069 | -0.25914 | -0.022045 | 0.004752
8925 | 0.021022 | 0.36539 | -0.36539 | -0.26009 | -0.026233 | 0.006132
8926 | 0.021022 | 0.36539 | -0.36539 | -0.26009 | -0.026233 | 0.006132
8927 | 0.021022 | 0.36539 | -0.36539 | -0.26009 | -0.026233 | 0.006132
8928 | 0.021022 | 0.36539 | -0.36539 | -0.26009 | -0.026233 | 0.006132
8930 | 0.021022 | 0.36539 | -0.36539 | -0.26009 | -0.026233 | 0.006132
8931 | 0.021022 | 0.36539 | -0.36539 | -0.26009 | -0.026233 | 0.006132
8932 | 0.021022 | 0.36539 | -0.36539 | -0.26009 | -0.026233 | 0.006132
8933 | 0.02232 | 0.37004 | -0.37004 | -0.25442 | -0.027684 | 0.006628
8934 | 0.02232 | 0.37004 | -0.37004 | -0.25442 | -0.027684 | 0.006628
8935 | 0.02232 | 0.37004 | -0.37004 | -0.25442 | -0.027684 | 0.006628
8936 | 0.021925 | 0.36967 | -0.36967 | -0.25535 | -0.027243 | 0.006468
8937 | 0.021925 | 0.36967 | -0.36967 | -0.25535 | -0.027243 | 0.006468
8938 | 0.021925 | 0.36967 | -0.36967 | -0.25535 | -0.027243 | 0.006468
8949 | 0.021971 | 0.36966 | -0.36966 | -0.25528 | -0.027294 | 0.006487
8950 | 0.021687 | 0.36931 | -0.36931 | -0.25602 | -0.026978 | 0.006373
8951 | 0.022044 | 0.36975 | -0.36975 | -0.25509 | -0.027376 | 0.006517
8956 | 0.020628 | 0.36109 | -0.36109 | -0.26421 | -0.025789 | 0.006001
8957 | 0.025398 | 0.37298 | -0.37298 | -0.24709 | -0.031109 | 0.007875
8958 | 0.025312 | 0.37945 | -0.37945 | -0.24226 | -0.031023 | 0.00779
8959 | 0.021325 | 0.36778 | -0.36778 | -0.25775 | -0.026574 | 0.006238
8960 | 0.021121 | 0.36634 | -0.36634 | -0.25916 | -0.026344 | 0.006167
8961 | 0.021046 | 0.36549 | -0.36549 | -0.25999 | -0.026259 | 0.006141
8963 | 0.021924 | 0.36967 | -0.36967 | -0.25535 | -0.027242 | 0.006468
9193 | 0.019205 | 0.48068 | -0.48068 | -0.17216 | -0.024303 | 0.004792
9196 | 0.019219 | 0.47581 | -0.47581 | -0.17644 | -0.024317 | 0.004837
9199 | 0.019299 | 0.48071 | -0.48071 | -0.17173 | -0.024408 | 0.004805
9200 | 0.019371 | 0.47327 | -0.47327 | -0.17806 | -0.024487 | 0.004881
9202 | 0.019461 | 0.47938 | -0.47938 | -0.17223 | -0.024586 | 0.004836
9203 | 0.019461 | 0.47936 | -0.47936 | -0.17225 | -0.024586 | 0.004837
9204 | 0.019379 | 0.47539 | -0.47539 | -0.17614 | -0.024495 | 0.004863
9207 | 0.019557 | 0.47462 | -0.47462 | -0.17609 | -0.024693 | 0.004893
9212 | 0.019379 | 0.4754 | -0.4754 | -0.17613 | -0.024495 | 0.004863
9213 | 0.019379 | 0.4754 | -0.4754 | -0.17613 | -0.024495 | 0.004862
9214 | 0.019379 | 0.4754 | -0.4754 | -0.17613 | -0.024495 | 0.004863
9215 | 0.019379 | 0.47539 | -0.47539 | -0.17614 | -0.024495 | 0.004863
9216 | 0.019218 | 0.47324 | -0.47324 | -0.17874 | -0.024316 | 0.00486
9217 | 0.019254 | 0.48399 | -0.48399 | -0.16888 | -0.024356 | 0.00477
9220 | 0.019486 | 0.47811 | -0.47811 | -0.17327 | -0.024615 | 0.004852
9223 | 0.019993 | 0.47933 | -0.47933 | -0.17003 | -0.025176 | 0.004896
9225 | 0.019372 | 0.47855 | -0.47855 | -0.17335 | -0.024488 | 0.004833
9227 | 0.019384 | 0.47781 | -0.47781 | -0.17395 | -0.024501 | 0.004841
9228 | 0.019438 | 0.47605 | -0.47605 | -0.1753 | -0.024561 | 0.004864
9235 | 0.023144 | 0.46306 | -0.46306 | -0.17326 | -0.028685 | 0.005446
9237 | 0.019024 | 0.47145 | -0.47145 | -0.18131 | -0.024101 | 0.004853
9238 | 0.019387 | 0.48045 | -0.48045 | -0.17159 | -0.024505 | 0.004818
9244 | 0.019381 | 0.47652 | -0.47652 | -0.17513 | -0.024498 | 0.004853
9245 | 0.019837 | 0.4795 | -0.4795 | -0.17054 | -0.025003 | 0.004877
9247 | 0.019669 | 0.46768 | -0.46768 | -0.18178 | -0.024816 | 0.004971
9251 | 0.019219 | 0.47319 | -0.47319 | -0.17878 | -0.024317 | 0.004861
9253 | 0.019669 | 0.46786 | -0.46786 | -0.18162 | -0.024816 | 0.00497
9257 | 0.01938 | 0.47537 | -0.47537 | -0.17615 | -0.024496 | 0.004863
9259 | 0.019441 | 0.46868 | -0.46868 | -0.18174 | -0.024563 | 0.00493
9260 | 0.019514 | 0.47674 | -0.47674 | -0.17437 | -0.024645 | 0.004868
9263 | 0.019715 | 0.46773 | -0.46773 | -0.18162 | -0.024867 | 0.004978
9267 | 0.019668 | 0.46603 | -0.46603 | -0.1832 | -0.024815 | 0.004986
9269 | 0.019383 | 0.47723 | -0.47723 | -0.17448 | -0.0245 | 0.004847
9271 | 0.019189 | 0.47958 | -0.47958 | -0.1732 | -0.024285 | 0.004799
9275 | 0.019443 | 0.47833 | -0.47833 | -0.17325 | -0.024566 | 0.004844
9279 | 0.019421 | 0.48041 | -0.48041 | -0.17149 | -0.024543 | 0.004822
9280 | 0.019422 | 0.48038 | -0.48038 | -0.17151 | -0.024543 | 0.004823
9282 | 0.022167 | 0.46078 | -0.46078 | -0.1788 | -0.027597 | 0.005363
9283 | 0.019452 | 0.47887 | -0.47887 | -0.17272 | -0.024577 | 0.00484
9284 | 0.019211 | 0.47588 | -0.47588 | -0.1764 | -0.02431 | 0.004835
9285 | 0.019669 | 0.46799 | -0.46799 | -0.18151 | -0.024816 | 0.004969
9286 | 0.019436 | 0.47652 | -0.47652 | -0.17489 | -0.024558 | 0.00486
9288 | 0.019155 | 0.48573 | -0.48573 | -0.16768 | -0.024246 | 0.004743
9291 | 0.019282 | 0.47829 | -0.47829 | -0.17396 | -0.024388 | 0.004824
9295 | 0.019614 | 0.47974 | -0.47974 | -0.17127 | -0.024756 | 0.00485
9342 | 0.019276 | 0.47737 | -0.47737 | -0.17481 | -0.024381 | 0.004831
9400 | 0.36262 | 0.027605 | -0.027605 | -0.0191 | -0.3812 | 0.27837
9402 | 0.36286 | 0.027804 | -0.027804 | -0.019232 | -0.38075 | 0.27963
9404 | 0.36382 | 0.02662 | -0.02662 | -0.01861 | -0.37927 | 0.28328
9406 | 0.36312 | 0.027481 | -0.027481 | -0.019062 | -0.38035 | 0.28062
9408 | 0.36286 | 0.027804 | -0.027804 | -0.019232 | -0.38075 | 0.27963
9410 | 0.36286 | 0.027804 | -0.027804 | -0.019232 | -0.38075 | 0.27963
9412 | 0.3628 | 0.027757 | -0.027757 | -0.0192 | -0.38086 | 0.27932
9414 | 0.3628 | 0.027757 | -0.027757 | -0.0192 | -0.38086 | 0.27932
9416 | 0.3628 | 0.027757 | -0.027757 | -0.0192 | -0.38086 | 0.27932
9451 | 0.35577 | 0.024669 | -0.024669 | -0.017567 | -0.37765 | 0.054961
9453 | 0.35577 | 0.024669 | -0.024669 | -0.017567 | -0.37765 | 0.054961
9471 | 0.36443 | 0.025617 | -0.025617 | -0.018081 | -0.37826 | 0.27699
9491 | 0.36195 | 0.030066 | -0.030066 | -0.02044 | -0.38494 | 0.27428
11001 | 0.36458 | 0.028544 | -0.028544 | -0.019627 | -0.38808 | 0.27885
11002 | 0.36458 | 0.028544 | -0.028544 | -0.019627 | -0.38808 | 0.27885
11009 | 0.36458 | 0.028544 | -0.028544 | -0.019627 | -0.38808 | 0.27885
11011 | 0.36458 | 0.028544 | -0.028544 | -0.019627 | -0.38808 | 0.27885
11012 | 0.36458 | 0.028544 | -0.028544 | -0.019627 | -0.38808 | 0.27885
11013 | 0.36458 | 0.028544 | -0.028544 | -0.019627 | -0.38808 | 0.27885
11014 | 0.36458 | 0.028544 | -0.028544 | -0.019627 | -0.38808 | 0.27885
11016 | 0.36458 | 0.028544 | -0.028544 | -0.019627 | -0.38808 | 0.27885
11017 | 0.36458 | 0.028544 | -0.028544 | -0.019627 | -0.38808 | 0.27885
11020 | 0.36454 | 0.028571 | -0.028571 | -0.019641 | -0.38804 | 0.27877
11021 | 0.36454 | 0.028571 | -0.028571 | -0.019641 | -0.38804 | 0.27877
11022 | 0.36454 | 0.028571 | -0.028571 | -0.019641 | -0.38804 | 0.27877
12442 | 0.00181 | 0.003518 | -0.003518 | 0.001715 | 0.000455 | -9.3e-05
12443 | 0.00181 | 0.003518 | -0.003518 | 0.001715 | 0.000455 | -9.3e-05
12448 | 0.00181 | 0.003518 | -0.003518 | 0.001715 | 0.000455 | -9.3e-05
12449 | 0.00181 | 0.003518 | -0.003518 | 0.001715 | 0.000455 | -9.3e-05
12468 | 0.008375 | 0.003298 | -0.003298 | 9.2e-05 | 0.00287 | -0.000725
12469 | 0.003344 | 0.005093 | -0.005093 | 0.002232 | 0.000826 | -0.000171
12470 | 0.003344 | 0.005093 | -0.005093 | 0.002232 | 0.000826 | -0.000171
12532 | 0.005379 | 0.003328 | -0.003328 | 0.000485 | 0.002606 | -0.000511
12533 | 0.005379 | 0.003328 | -0.003328 | 0.000485 | 0.002606 | -0.000511
12553 | 0.005375 | 0.003325 | -0.003325 | 0.000483 | 0.002607 | -0.000511
12554 | 0.005375 | 0.003325 | -0.003325 | 0.000483 | 0.002607 | -0.000511
12672 | 0.004627 | 0.002982 | -0.002982 | 0.000319 | 0.002573 | -0.000475
13116 | 0.002267 | 0.012726 | -0.012726 | 0.00877 | -0.001805 | 0.000325
13117 | 0.002267 | 0.012726 | -0.012726 | 0.00877 | -0.001805 | 0.000325
13118 | 0.002267 | 0.012726 | -0.012726 | 0.00877 | -0.001805 | 0.000325
13119 | 0.002267 | 0.012726 | -0.012726 | 0.00877 | -0.001805 | 0.000325
13131 | 0.001873 | 0.021376 | -0.021376 | 0.017141 | -0.004483 | 0.000837
13132 | 0.001873 | 0.021376 | -0.021376 | 0.017141 | -0.004483 | 0.000837
13133 | 0.001873 | 0.021376 | -0.021376 | 0.017141 | -0.004483 | 0.000837
13134 | 0.001992 | 0.021129 | -0.021129 | 0.016821 | -0.004388 | 0.000816
13135 | 0.001992 | 0.021129 | -0.021129 | 0.016821 | -0.004388 | 0.000816
13136 | 0.001992 | 0.021129 | -0.021129 | 0.016821 | -0.004388 | 0.000816
13426 | 0.015146 | 0.54547 | -0.54547 | -0.097861 | -0.0197 | 0.003332
13427 | 0.014817 | 0.53756 | -0.53756 | -0.096276 | -0.019314 | 0.003271
13429 | 0.014963 | 0.55378 | -0.55378 | -0.13686 | -0.019659 | 0.003835
13430 | 0.014859 | 0.53206 | -0.53206 | -0.12972 | -0.019507 | 0.003782
13431 | 0.014859 | 0.53206 | -0.53206 | -0.12972 | -0.019507 | 0.003782
13432 | 0.014859 | 0.53206 | -0.53206 | -0.12972 | -0.019507 | 0.003782
13591 | 0.010215 | 0.19631 | -0.19631 | -0.062201 | -0.014142 | 0.002337
13610 | 0.013363 | 0.50259 | -0.50259 | -0.089265 | -0.017606 | 0.002999
13620 | 0.015146 | 0.54547 | -0.54547 | -0.097861 | -0.0197 | 0.003332
13662 | 0.012334 | 0.49167 | -0.49167 | -0.085134 | -0.01657 | 0.002865
13681 | 0.005246 | 0.06453 | -0.06453 | 0.030725 | -0.008072 | 0.001543
13688 | 0.01711 | 0.5065 | -0.5065 | -0.13589 | -0.021874 | 0.004087
13691 | 0.005472 | 0.071627 | -0.071627 | 0.051667 | -0.008519 | 0.001686
13692 | 0.005472 | 0.071627 | -0.071627 | 0.051667 | -0.008519 | 0.001686
32000 | 0.00749 | 0.12637 | -0.12637 | 0.071318 | -0.010851 | 0.002192
32001 | 0.0075 | 0.12713 | -0.12713 | 0.070633 | -0.010862 | 0.002193
32002 | 0.007521 | 0.12864 | -0.12864 | 0.069264 | -0.010885 | 0.002196
32003 | 0.007506 | 0.12677 | -0.12677 | 0.071519 | -0.010868 | 0.002196
32004 | 0.0075 | 0.12663 | -0.12663 | 0.07145 | -0.010862 | 0.002194
32005 | 0.007533 | 0.1297 | -0.1297 | 0.06816 | -0.010899 | 0.002197
32006 | 0.007547 | 0.13092 | -0.13092 | 0.066903 | -0.010914 | 0.002198
32798 | 0.007545 | 0.13078 | -0.13078 | 0.067048 | -0.010913 | 0.002198
32799 | 0.007545 | 0.13078 | -0.13078 | 0.067048 | -0.010913 | 0.002198
32858 | 0.007515 | 0.12957 | -0.12957 | 0.067389 | -0.010878 | 0.002191
32859 | 0.007035 | 0.11388 | -0.11388 | 0.067332 | -0.010326 | 0.002079
32862 | 0.007565 | 0.13255 | -0.13255 | 0.065208 | -0.010935 | 0.0022
32864 | 0.007532 | 0.13068 | -0.13068 | 0.066521 | -0.010898 | 0.002194
32865 | 0.007532 | 0.13068 | -0.13068 | 0.066521 | -0.010898 | 0.002194
32866 | 0.007532 | 0.13068 | -0.13068 | 0.066521 | -0.010898 | 0.002194
32867 | 0.007532 | 0.13068 | -0.13068 | 0.066521 | -0.010898 | 0.002194
32868 | 0.007532 | 0.13068 | -0.13068 | 0.066521 | -0.010898 | 0.002194
32869 | 0.007522 | 0.13104 | -0.13104 | 0.06538 | -0.010886 | 0.00219
32870 | 0.00749 | 0.1292 | -0.1292 | 0.066627 | -0.010849 | 0.002184
32871 | 0.007557 | 0.13355 | -0.13355 | 0.063155 | -0.010926 | 0.002195
32872 | 0.007508 | 0.12913 | -0.12913 | 0.06774 | -0.01087 | 0.00219
32873 | 0.007519 | 0.12944 | -0.12944 | 0.067841 | -0.010883 | 0.002193
32874 | 0.007506 | 0.12821 | -0.12821 | 0.069162 | -0.010868 | 0.002192
32875 | 0.007591 | 0.13591 | -0.13591 | 0.061058 | -0.010963 | 0.002199
32876 | 0.007528 | 0.13082 | -0.13082 | 0.066064 | -0.010893 | 0.002192
32877 | 0.007514 | 0.12955 | -0.12955 | 0.06741 | -0.010877 | 0.002191
32878 | 0.007506 | 0.12677 | -0.12677 | 0.07152 | -0.010869 | 0.002196
32879 | 0.007424 | 0.12346 | -0.12346 | 0.072456 | -0.010775 | 0.002178
32880 | 0.00752 | 0.12857 | -0.12857 | 0.069352 | -0.010885 | 0.002196
32881 | 0.007266 | 0.12393 | -0.12393 | 0.063287 | -0.010591 | 0.002127
32882 | 0.007387 | 0.12372 | -0.12372 | 0.070089 | -0.010732 | 0.002165
32883 | 0.007591 | 0.13591 | -0.13591 | 0.061058 | -0.010963 | 0.002199
32884 | 0.007591 | 0.13591 | -0.13591 | 0.061058 | -0.010963 | 0.002199
32885 | 0.007506 | 0.12677 | -0.12677 | 0.07152 | -0.010869 | 0.002196
32886 | 0.007532 | 0.13068 | -0.13068 | 0.066521 | -0.010898 | 0.002194
37920 | 0.35994 | 0.031479 | -0.031479 | -0.021197 | -0.38315 | 0.27051
37940 | 0.35985 | 0.031545 | -0.031545 | -0.021232 | -0.38309 | 0.27033
37960 | 0.35951 | 0.031799 | -0.031799 | -0.021368 | -0.38285 | 0.26965
37980 | 0.35924 | 0.032003 | -0.032003 | -0.021477 | -0.38265 | 0.2691
38000 | 0.35939 | 0.031888 | -0.031888 | -0.021416 | -0.38276 | 0.26941
38020 | 0.35958 | 0.031751 | -0.031751 | -0.021342 | -0.38289 | 0.26978
38040 | 0.3597 | 0.031655 | -0.031655 | -0.021291 | -0.38298 | 0.27004
38050 | 0.3597 | 0.031655 | -0.031655 | -0.021291 | -0.38298 | 0.27004
38070 | 0.3597 | 0.031655 | -0.031655 | -0.021291 | -0.38298 | 0.27004
38090 | 0.35973 | 0.031638 | -0.031638 | -0.021282 | -0.383 | 0.27008
38120 | 0.35973 | 0.031638 | -0.031638 | -0.021282 | -0.383 | 0.27008
38140 | 0.35973 | 0.031638 | -0.031638 | -0.021282 | -0.383 | 0.27008
38160 | 0.35977 | 0.031604 | -0.031604 | -0.021264 | -0.38303 | 0.27017
38180 | 0.35985 | 0.031543 | -0.031543 | -0.021231 | -0.38309 | 0.27034
38200 | 0.35985 | 0.031543 | -0.031543 | -0.021231 | -0.38309 | 0.27034
38230 | 0.35993 | 0.031482 | -0.031482 | -0.021198 | -0.38315 | 0.2705
38250 | 0.35994 | 0.031479 | -0.031479 | -0.021197 | -0.38315 | 0.27051
38280 | 0.35994 | 0.031479 | -0.031479 | -0.021197 | -0.38315 | 0.27051
38290 | 0.35994 | 0.031479 | -0.031479 | -0.021197 | -0.38315 | 0.27051
38310 | 0.34118 | 0.044869 | -0.044869 | -0.028372 | -0.36687 | 0.23535
38320 | 0.34118 | 0.044869 | -0.044869 | -0.028372 | -0.36687 | 0.23535
38330 | 0.33776 | 0.047297 | -0.047297 | -0.029673 | -0.36386 | 0.22896
38331 | 0.33776 | 0.047297 | -0.047297 | -0.029673 | -0.36386 | 0.22896
38332 | 0.33776 | 0.047297 | -0.047297 | -0.029673 | -0.36386 | 0.22896
38340 | 0.34148 | 0.044656 | -0.044656 | -0.028258 | -0.36713 | 0.23591
38350 | 0.34297 | 0.043598 | -0.043598 | -0.027691 | -0.36845 | 0.23869
38360 | 0.34118 | 0.044869 | -0.044869 | -0.028372 | -0.36687 | 0.23535
38365 | 0.34118 | 0.044869 | -0.044869 | -0.028372 | -0.36687 | 0.23535
38370 | 0.35415 | 0.03566 | -0.03566 | -0.023437 | -0.37828 | 0.25957
38375 | 0.35378 | 0.035924 | -0.035924 | -0.023579 | -0.37795 | 0.25887
38380 | 0.34118 | 0.044869 | -0.044869 | -0.028372 | -0.36687 | 0.23535
38390 | 0.34118 | 0.044869 | -0.044869 | -0.028372 | -0.36687 | 0.23535
38400 | 0.34118 | 0.044869 | -0.044869 | -0.028372 | -0.36687 | 0.23535
38420 | 0.33755 | 0.047443 | -0.047443 | -0.029751 | -0.36368 | 0.22858
38430 | 0.33755 | 0.047443 | -0.047443 | -0.029751 | -0.36368 | 0.22858
38435 | 0.33755 | 0.047443 | -0.047443 | -0.029751 | -0.36368 | 0.22858
38436 | 0.33755 | 0.047443 | -0.047443 | -0.029751 | -0.36368 | 0.22858
38437 | 0.33755 | 0.047443 | -0.047443 | -0.029751 | -0.36368 | 0.22858
38438 | 0.33755 | 0.047443 | -0.047443 | -0.029751 | -0.36368 | 0.22858
38440 | 0.33755 | 0.047443 | -0.047443 | -0.029751 | -0.36368 | 0.22858
38460 | 0.33755 | 0.047443 | -0.047443 | -0.029751 | -0.36368 | 0.22858
38470 | 0.34233 | 0.044055 | -0.044055 | -0.027936 | -0.36788 | 0.23749
38490 | 0.34318 | 0.043449 | -0.043449 | -0.027611 | -0.36863 | 0.23908
38500 | 0.012488 | 0.2362 | -0.2362 | -0.34341 | -0.016571 | 0.003545
38530 | 0.012502 | 0.23652 | -0.23652 | -0.34371 | -0.016588 | 0.003549
38560 | 0.012502 | 0.23653 | -0.23653 | -0.34372 | -0.016588 | 0.003549
38570 | 0.012502 | 0.23652 | -0.23652 | -0.34371 | -0.016587 | 0.003549
38575 | 0.012502 | 0.23652 | -0.23652 | -0.34371 | -0.016587 | 0.003549
38580 | 0.012502 | 0.23652 | -0.23652 | -0.34371 | -0.016587 | 0.003549
38590 | 0.012502 | 0.23652 | -0.23652 | -0.34371 | -0.016587 | 0.003549
38600 | 0.012502 | 0.23652 | -0.23652 | -0.34371 | -0.016587 | 0.003549
38611 | 0.012502 | 0.23652 | -0.23652 | -0.34371 | -0.016587 | 0.003549
38612 | 0.012502 | 0.23652 | -0.23652 | -0.34371 | -0.016587 | 0.003549
38613 | 0.012502 | 0.23652 | -0.23652 | -0.34371 | -0.016587 | 0.003549
38614 | 0.012502 | 0.23652 | -0.23652 | -0.34371 | -0.016587 | 0.003549
38615 | 0.012502 | 0.23652 | -0.23652 | -0.34371 | -0.016587 | 0.003549
38620 | 0.012502 | 0.23653 | -0.23653 | -0.34372 | -0.016588 | 0.003549
38650 | 0.012504 | 0.23656 | -0.23656 | -0.34375 | -0.016589 | 0.003549
38660 | 0.012504 | 0.23657 | -0.23657 | -0.34375 | -0.01659 | 0.003549
38690 | 0.012502 | 0.23652 | -0.23652 | -0.34371 | -0.016587 | 0.003549
38710 | 0.012504 | 0.23656 | -0.23656 | -0.34374 | -0.016589 | 0.003549
38711 | 0.012504 | 0.23656 | -0.23656 | -0.34374 | -0.016589 | 0.003549
38712 | 0.012504 | 0.23656 | -0.23656 | -0.34374 | -0.016589 | 0.003549
38713 | 0.012504 | 0.23656 | -0.23656 | -0.34374 | -0.016589 | 0.003549
38714 | 0.012504 | 0.23656 | -0.23656 | -0.34374 | -0.016589 | 0.003549
38715 | 0.012504 | 0.23656 | -0.23656 | -0.34374 | -0.016589 | 0.003549
38720 | 0.012504 | 0.23656 | -0.23656 | -0.34374 | -0.016589 | 0.003549
38730 | 0.012504 | 0.23656 | -0.23656 | -0.34374 | -0.016589 | 0.003549
38740 | 0.012506 | 0.2366 | -0.2366 | -0.34378 | -0.016592 | 0.00355
38770 | 0.012504 | 0.23658 | -0.23658 | -0.34376 | -0.01659 | 0.003549
38820 | 0.012527 | 0.23708 | -0.23708 | -0.34422 | -0.016616 | 0.003555
40081 | 0.011931 | 0.22349 | -0.22349 | -0.32656 | -0.015937 | 0.003395
40082 | 0.011931 | 0.22349 | -0.22349 | -0.3266 | -0.015937 | 0.003395
40100 | 0.012014 | 0.22563 | -0.22563 | -0.34538 | -0.016031 | 0.003417
40110 | 0.011839 | 0.22149 | -0.22149 | -0.32867 | -0.015832 | 0.00337
40111 | 0.011839 | 0.22149 | -0.22149 | -0.32867 | -0.015832 | 0.00337
40120 | 0.011899 | 0.22273 | -0.22273 | -0.32538 | -0.0159 | 0.003387
40130 | 0.011569 | 0.21519 | -0.21519 | -0.31095 | -0.015523 | 0.003298
40140 | 0.012018 | 0.22545 | -0.22545 | -0.32878 | -0.016035 | 0.003419
40150 | 0.011647 | 0.21692 | -0.21692 | -0.31729 | -0.015613 | 0.003319
40155 | 0.011648 | 0.21694 | -0.21694 | -0.31728 | -0.015613 | 0.003319
40160 | 0.011564 | 0.21493 | -0.21493 | -0.31303 | -0.015518 | 0.003297
40170 | 0.011683 | 0.21772 | -0.21772 | -0.31833 | -0.015653 | 0.003329
40171 | 0.011683 | 0.21771 | -0.21771 | -0.31832 | -0.015653 | 0.003329
40172 | 0.011683 | 0.21772 | -0.21772 | -0.31832 | -0.015653 | 0.003329
40180 | 0.011722 | 0.21884 | -0.21884 | -0.33315 | -0.015699 | 0.003339
40190 | 0.01166 | 0.21724 | -0.21724 | -0.31569 | -0.015627 | 0.003322
40200 | 0.012065 | 0.22654 | -0.22654 | -0.33032 | -0.01609 | 0.003431
40210 | 0.011828 | 0.22109 | -0.22109 | -0.32213 | -0.015819 | 0.003368
40220 | 0.011646 | 0.21688 | -0.21688 | -0.3173 | -0.015611 | 0.003319
40231 | 0.011884 | 0.22246 | -0.22246 | -0.32667 | -0.015883 | 0.003382
40232 | 0.011847 | 0.22159 | -0.22159 | -0.32479 | -0.01584 | 0.003372
40240 | 0.01198 | 0.22448 | -0.22448 | -0.32704 | -0.015992 | 0.003409
40250 | 0.011877 | 0.22229 | -0.22229 | -0.32625 | -0.015874 | 0.00338
40255 | 0.011564 | 0.21493 | -0.21493 | -0.31303 | -0.015518 | 0.003297
40260 | 0.011603 | 0.21596 | -0.21596 | -0.3123 | -0.015562 | 0.003307
40270 | 0.011951 | 0.22398 | -0.22398 | -0.3281 | -0.01596 | 0.003401
40280 | 0.011765 | 0.21964 | -0.21964 | -0.3199 | -0.015747 | 0.003351
40281 | 0.011763 | 0.21959 | -0.21959 | -0.31981 | -0.015744 | 0.00335
40282 | 0.011766 | 0.21966 | -0.21966 | -0.31993 | -0.015748 | 0.003351
40300 | 0.011645 | 0.21684 | -0.21684 | -0.31731 | -0.01561 | 0.003319
40310 | 0.01209 | 0.2271 | -0.2271 | -0.3311 | -0.016117 | 0.003438
40320 | 0.011858 | 0.22178 | -0.22178 | -0.32409 | -0.015853 | 0.003376
40330 | 0.011767 | 0.21971 | -0.21971 | -0.31995 | -0.015749 | 0.003351
40340 | 0.011647 | 0.21689 | -0.21689 | -0.3173 | -0.015612 | 0.003319
40351 | 0.012017 | 0.2257 | -0.2257 | -0.34323 | -0.016035 | 0.003418
40352 | 0.011894 | 0.2227 | -0.2227 | -0.32723 | -0.015894 | 0.003385
40370 | 0.011934 | 0.22357 | -0.22357 | -0.32674 | -0.01594 | 0.003396
40380 | 0.011648 | 0.21696 | -0.21696 | -0.31728 | -0.015614 | 0.003319
40390 | 0.01165 | 0.21701 | -0.21701 | -0.31727 | -0.015615 | 0.00332
40391 | 0.011649 | 0.217 | -0.217 | -0.31725 | -0.015615 | 0.00332
40392 | 0.01165 | 0.21701 | -0.21701 | -0.31727 | -0.015615 | 0.00332
40400 | 0.011881 | 0.22235 | -0.22235 | -0.32484 | -0.015879 | 0.003382
40420 | 0.011766 | 0.21969 | -0.21969 | -0.31997 | -0.015748 | 0.003351
40425 | 0.01165 | 0.21701 | -0.21701 | -0.31727 | -0.015615 | 0.00332
40430 | 0.011707 | 0.21828 | -0.21828 | -0.31899 | -0.015681 | 0.003335
40431 | 0.011708 | 0.21829 | -0.21829 | -0.31903 | -0.015682 | 0.003335
40441 | 0.011837 | 0.22131 | -0.22131 | -0.32275 | -0.015829 | 0.00337
40442 | 0.011968 | 0.22432 | -0.22432 | -0.32749 | -0.015978 | 0.003405
40450 | 0.011174 | 0.2059 | -0.2059 | -0.28733 | -0.015073 | 0.003193
40455 | 0.011174 | 0.2059 | -0.2059 | -0.28733 | -0.015073 | 0.003193
40460 | 0.011839 | 0.22149 | -0.22149 | -0.32867 | -0.015832 | 0.00337
40470 | 0.011967 | 0.22434 | -0.22434 | -0.32833 | -0.015977 | 0.003405
40475 | 0.011515 | 0.21398 | -0.21398 | -0.30631 | -0.015462 | 0.003283
40480 | 0.011924 | 0.22332 | -0.22332 | -0.32627 | -0.015928 | 0.003393
40490 | 0.011934 | 0.22354 | -0.22354 | -0.32589 | -0.01594 | 0.003396
40500 | 0.011646 | 0.21686 | -0.21686 | -0.31731 | -0.015611 | 0.003319
40510 | 0.011647 | 0.2169 | -0.2169 | -0.31729 | -0.015612 | 0.003319
40520 | 0.01182 | 0.2209 | -0.2209 | -0.32183 | -0.015809 | 0.003365
40530 | 0.011921 | 0.22326 | -0.22326 | -0.32641 | -0.015925 | 0.003392
40540 | 0.011923 | 0.22329 | -0.22329 | -0.32634 | -0.015927 | 0.003393
40550 | 0.011938 | 0.22365 | -0.22365 | -0.32708 | -0.015944 | 0.003397
40551 | 0.011938 | 0.22365 | -0.22365 | -0.32708 | -0.015944 | 0.003397
40552 | 0.011938 | 0.22365 | -0.22365 | -0.32708 | -0.015944 | 0.003397
40560 | 0.011641 | 0.2168 | -0.2168 | -0.31473 | -0.015605 | 0.003317
40570 | 0.011704 | 0.21822 | -0.21822 | -0.31886 | -0.015678 | 0.003334
40571 | 0.011704 | 0.21822 | -0.21822 | -0.31886 | -0.015678 | 0.003334
40572 | 0.011704 | 0.21822 | -0.21822 | -0.31886 | -0.015678 | 0.003334
40573 | 0.011704 | 0.21822 | -0.21822 | -0.31886 | -0.015678 | 0.003334
40575 | 0.011704 | 0.21822 | -0.21822 | -0.31886 | -0.015678 | 0.003334
40580 | 0.011824 | 0.22099 | -0.22099 | -0.32182 | -0.015814 | 0.003366
40590 | 0.011647 | 0.21694 | -0.21694 | -0.31528 | -0.015612 | 0.003319
41371 | 0.011921 | 0.22326 | -0.22326 | -0.32643 | -0.015925 | 0.003392
41380 | 0.011938 | 0.22365 | -0.22365 | -0.32708 | -0.015944 | 0.003397
41383 | 0.011932 | 0.2235 | -0.2235 | -0.32661 | -0.015937 | 0.003395
41400 | 0.011925 | 0.22334 | -0.22334 | -0.32621 | -0.015929 | 0.003394
41405 | 0.011923 | 0.2233 | -0.2233 | -0.32632 | -0.015927 | 0.003393
41410 | 0.01193 | 0.22347 | -0.22347 | -0.32653 | -0.015936 | 0.003395
41415 | 0.011932 | 0.22351 | -0.22351 | -0.32659 | -0.015938 | 0.003396
41420 | 0.011933 | 0.22354 | -0.22354 | -0.32666 | -0.015939 | 0.003396
41430 | 0.011174 | 0.2059 | -0.2059 | -0.28733 | -0.015073 | 0.003193
41450 | 0.011892 | 0.22259 | -0.22259 | -0.32547 | -0.015892 | 0.003385
41480 | 0.011924 | 0.22332 | -0.22332 | -0.32625 | -0.015929 | 0.003393
41490 | 0.011896 | 0.22267 | -0.22267 | -0.32508 | -0.015897 | 0.003386
41500 | 0.011854 | 0.22169 | -0.22169 | -0.32397 | -0.015849 | 0.003375
41510 | 0.011791 | 0.22025 | -0.22025 | -0.32093 | -0.015776 | 0.003358
41520 | 0.01205 | 0.22619 | -0.22619 | -0.32981 | -0.016072 | 0.003427
41530 | 0.011809 | 0.22065 | -0.22065 | -0.32134 | -0.015797 | 0.003363
41550 | 0.011648 | 0.21694 | -0.21694 | -0.31728 | -0.015613 | 0.003319
41560 | 0.011953 | 0.22403 | -0.22403 | -0.32812 | -0.015962 | 0.003401
41570 | 0.011827 | 0.22113 | -0.22113 | -0.32345 | -0.015818 | 0.003367
41580 | 0.011922 | 0.22328 | -0.22328 | -0.32638 | -0.015926 | 0.003393
41590 | 0.011921 | 0.22326 | -0.22326 | -0.32641 | -0.015925 | 0.003392
41600 | 0.012052 | 0.22624 | -0.22624 | -0.32989 | -0.016074 | 0.003428
41610 | 0.011713 | 0.21842 | -0.21842 | -0.31944 | -0.015688 | 0.003337
41615 | 0.012068 | 0.22661 | -0.22661 | -0.33041 | -0.016093 | 0.003432
41620 | 0.011922 | 0.22329 | -0.22329 | -0.32635 | -0.015926 | 0.003393
41631 | 0.012031 | 0.22578 | -0.22578 | -0.32979 | -0.016051 | 0.003422
41632 | 0.011871 | 0.22211 | -0.22211 | -0.32411 | -0.015868 | 0.003379
41651 | 0.011581 | 0.21542 | -0.21542 | -0.31264 | -0.015537 | 0.003301
41652 | 0.01164 | 0.21678 | -0.21678 | -0.31466 | -0.015604 | 0.003317
41670 | 0.011833 | 0.22119 | -0.22119 | -0.32211 | -0.015824 | 0.003369
41681 | 0.011827 | 0.22113 | -0.22113 | -0.32345 | -0.015818 | 0.003367
41682 | 0.011877 | 0.22229 | -0.22229 | -0.32624 | -0.015874 | 0.00338
41700 | 0.011646 | 0.21686 | -0.21686 | -0.31731 | -0.015611 | 0.003319
41711 | 0.012168 | 0.22901 | -0.22901 | -0.33653 | -0.016207 | 0.003459
41712 | 0.011754 | 0.2194 | -0.2194 | -0.31948 | -0.015734 | 0.003348
42000 | 0.012486 | 0.2361 | -0.2361 | -0.34155 | -0.01657 | 0.003545
42010 | 0.012261 | 0.23102 | -0.23102 | -0.33611 | -0.016313 | 0.003484
42011 | 0.012261 | 0.23101 | -0.23101 | -0.33612 | -0.016313 | 0.003484
42013 | 0.012261 | 0.23101 | -0.23101 | -0.33611 | -0.016313 | 0.003484
42014 | 0.012261 | 0.23101 | -0.23101 | -0.3361 | -0.016313 | 0.003484
42015 | 0.012473 | 0.23587 | -0.23587 | -0.34311 | -0.016555 | 0.003541
42020 | 0.012261 | 0.23102 | -0.23102 | -0.33611 | -0.016313 | 0.003484
42041 | 0.012541 | 0.23812 | -0.23812 | -0.35883 | -0.016632 | 0.003557
42042 | 0.012219 | 0.23023 | -0.23023 | -0.33956 | -0.016265 | 0.003472
42061 | 0.012444 | 0.23523 | -0.23523 | -0.3425 | -0.016521 | 0.003533
42080 | 0.012521 | 0.2374 | -0.2374 | -0.34976 | -0.016609 | 0.003552
42090 | 0.012871 | 0.24475 | -0.24475 | -0.34353 | -0.017009 | 0.003649
42110 | 0.013402 | 0.25654 | -0.25654 | -0.34594 | -0.017613 | 0.003793
42120 | 0.012138 | 0.22824 | -0.22824 | -0.33325 | -0.016172 | 0.003451
42130 | 0.012446 | 0.23558 | -0.23558 | -0.34841 | -0.016524 | 0.003533
42140 | 0.012494 | 0.23675 | -0.23675 | -0.34921 | -0.016579 | 0.003545
42150 | 0.013813 | 0.26518 | -0.26518 | -0.34289 | -0.018081 | 0.003906
42160 | 0.01209 | 0.2271 | -0.2271 | -0.3311 | -0.016117 | 0.003438
42170 | 0.012137 | 0.22819 | -0.22819 | -0.33285 | -0.016171 | 0.00345
42180 | 0.012092 | 0.22715 | -0.22715 | -0.33119 | -0.01612 | 0.003438
42190 | 0.01383 | 0.26547 | -0.26547 | -0.34281 | -0.018101 | 0.003911
42195 | 0.013917 | 0.26715 | -0.26715 | -0.34187 | -0.0182 | 0.003935
42200 | 0.013842 | 0.26582 | -0.26582 | -0.34276 | -0.018115 | 0.003914
42210 | 0.013833 | 0.26557 | -0.26557 | -0.34276 | -0.018104 | 0.003912
42220 | 0.012138 | 0.22822 | -0.22822 | -0.33312 | -0.016172 | 0.003451
42230 | 0.012137 | 0.2282 | -0.2282 | -0.33297 | -0.016171 | 0.003451
42241 | 0.012024 | 0.22559 | -0.22559 | -0.32837 | -0.016043 | 0.00342
42242 | 0.012051 | 0.22619 | -0.22619 | -0.32924 | -0.016073 | 0.003427
42260 | 0.012137 | 0.2282 | -0.2282 | -0.33297 | -0.016171 | 0.003451
42271 | 0.01254 | 0.23811 | -0.23811 | -0.35884 | -0.016632 | 0.003557
42272 | 0.012219 | 0.23022 | -0.23022 | -0.33956 | -0.016265 | 0.003472
42291 | 0.012115 | 0.22767 | -0.22767 | -0.33134 | -0.016146 | 0.003445
42292 | 0.012152 | 0.22855 | -0.22855 | -0.3337 | -0.016188 | 0.003454
42311 | 0.012182 | 0.22935 | -0.22935 | -0.33795 | -0.016222 | 0.003462
42312 | 0.012025 | 0.2257 | -0.2257 | -0.33137 | -0.016043 | 0.00342
42330 | 0.013612 | 0.26121 | -0.26121 | -0.34421 | -0.017852 | 0.003851
8441 | 0.021256 | 0.36731 | -0.36731 | -0.25824 | -0.026495 | 0.006212
8442 | 0.021256 | 0.36731 | -0.36731 | -0.25824 | -0.026495 | 0.006212
8448 | 0.021479 | 0.36873 | -0.36873 | -0.25675 | -0.026746 | 0.006294
8452 | 0.021345 | 0.3681 | -0.3681 | -0.25748 | -0.026596 | 0.006243
8455 | 0.021257 | 0.36877 | -0.36877 | -0.25714 | -0.0265 | 0.006199
8456 | 0.02127 | 0.36744 | -0.36744 | -0.25811 | -0.026512 | 0.006217
8457 | 0.02127 | 0.36744 | -0.36744 | -0.25811 | -0.026512 | 0.006217
8458 | 0.021301 | 0.36774 | -0.36774 | -0.25784 | -0.026547 | 0.006228
8459 | 0.021301 | 0.36774 | -0.36774 | -0.25784 | -0.026547 | 0.006228
8460 | 0.021301 | 0.36774 | -0.36774 | -0.25784 | -0.026547 | 0.006228
8461 | 0.021359 | 0.368 | -0.368 | -0.25752 | -0.026611 | 0.00625
8462 | 0.021351 | 0.36805 | -0.36805 | -0.2575 | -0.026602 | 0.006246
8463 | 0.02127 | 0.36744 | -0.36744 | -0.25811 | -0.026512 | 0.006217
8464 | 0.02127 | 0.36744 | -0.36744 | -0.25811 | -0.026512 | 0.006217
8465 | 0.021287 | 0.36753 | -0.36753 | -0.25801 | -0.026531 | 0.006224
8466 | 0.02127 | 0.36744 | -0.36744 | -0.25811 | -0.026512 | 0.006217
8467 | 0.021301 | 0.36769 | -0.36769 | -0.25786 | -0.026547 | 0.006228
8468 | 0.021289 | 0.36754 | -0.36754 | -0.258 | -0.026532 | 0.006224
8469 | 0.021359 | 0.368 | -0.368 | -0.25752 | -0.026611 | 0.00625
8470 | 0.021262 | 0.36737 | -0.36737 | -0.25818 | -0.026503 | 0.006215
8471 | 0.02135 | 0.36806 | -0.36806 | -0.2575 | -0.026601 | 0.006245
8474 | 0.021265 | 0.36739 | -0.36739 | -0.25816 | -0.026506 | 0.006216
8475 | 0.021268 | 0.36742 | -0.36742 | -0.25813 | -0.02651 | 0.006217
8476 | 0.0213 | 0.36771 | -0.36771 | -0.25786 | -0.026545 | 0.006228
8477 | 0.021329 | 0.3678 | -0.3678 | -0.25773 | -0.026578 | 0.006239
8478 | 0.021332 | 0.36799 | -0.36799 | -0.25759 | -0.026581 | 0.006238
8479 | 0.021314 | 0.36783 | -0.36783 | -0.25774 | -0.026561 | 0.006232
8481 | 0.021306 | 0.36774 | -0.36774 | -0.25782 | -0.026552 | 0.00623
8482 | 0.021294 | 0.36765 | -0.36765 | -0.25792 | -0.026538 | 0.006225
8483 | 0.021282 | 0.36755 | -0.36755 | -0.25801 | -0.026525 | 0.006221
8484 | 0.021276 | 0.3675 | -0.3675 | -0.25806 | -0.026519 | 0.006219
8485 | 0.021283 | 0.36756 | -0.36756 | -0.258 | -0.026527 | 0.006222
8486 | 0.021284 | 0.36757 | -0.36757 | -0.25799 | -0.026528 | 0.006222
8487 | 0.021294 | 0.36767 | -0.36767 | -0.2579 | -0.026539 | 0.006225
8490 | 0.021294 | 0.36767 | -0.36767 | -0.2579 | -0.026539 | 0.006225
8492 | 0.021295 | 0.36767 | -0.36767 | -0.2579 | -0.026539 | 0.006225
8493 | 0.021296 | 0.36768 | -0.36768 | -0.25789 | -0.026541 | 0.006226
8494 | 0.021294 | 0.36767 | -0.36767 | -0.2579 | -0.026539 | 0.006225
8495 | 0.021294 | 0.36767 | -0.36767 | -0.2579 | -0.026539 | 0.006225
8496 | 0.021279 | 0.36752 | -0.36752 | -0.25804 | -0.026521 | 0.00622
8498 | 0.022082 | 0.3702 | -0.3702 | -0.25466 | -0.027418 | 0.00653
8499 | 0.021351 | 0.36805 | -0.36805 | -0.2575 | -0.026602 | 0.006246
8500 | 0.022139 | 0.37059 | -0.37059 | -0.25426 | -0.027482 | 0.006551
8502 | 0.02135 | 0.36806 | -0.36806 | -0.2575 | -0.026601 | 0.006245
8503 | 0.021792 | 0.36965 | -0.36965 | -0.25557 | -0.027095 | 0.006415
8505 | 0.023776 | 0.3752 | -0.3752 | -0.24804 | -0.02931 | 0.00719
8506 | 0.021329 | 0.3678 | -0.3678 | -0.25773 | -0.026578 | 0.006239
8507 | 0.021329 | 0.3678 | -0.3678 | -0.25773 | -0.026578 | 0.006239
8508 | 0.02282 | 0.37237 | -0.37237 | -0.25179 | -0.028242 | 0.006817
8510 | 0.02304 | 0.37294 | -0.37294 | -0.25099 | -0.028488 | 0.006904
8511 | 0.021332 | 0.36799 | -0.36799 | -0.25759 | -0.026581 | 0.006238
8512 | 0.022082 | 0.3702 | -0.3702 | -0.25466 | -0.027418 | 0.00653
8514 | 0.022082 | 0.3702 | -0.3702 | -0.25466 | -0.027418 | 0.00653
8515 | 0.021343 | 0.36815 | -0.36815 | -0.25746 | -0.026594 | 0.006241
8516 | 0.02148 | 0.36889 | -0.36889 | -0.25667 | -0.026747 | 0.006291
8517 | 0.02148 | 0.36889 | -0.36889 | -0.25667 | -0.026747 | 0.006291
8518 | 0.021549 | 0.36898 | -0.36898 | -0.25648 | -0.026824 | 0.006319
8519 | 0.021522 | 0.36896 | -0.36896 | -0.25655 | -0.026794 | 0.006308
8520 | 0.017405 | 0.38557 | -0.38557 | -0.24741 | -0.022214 | 0.004747
8523 | 0.01723 | 0.36664 | -0.36664 | -0.26233 | -0.021999 | 0.004753
8524 | 0.01723 | 0.36664 | -0.36664 | -0.26233 | -0.021999 | 0.004753
8526 | 0.017232 | 0.3669 | -0.3669 | -0.26213 | -0.022002 | 0.004753
8527 | 0.017232 | 0.3669 | -0.3669 | -0.26213 | -0.022002 | 0.004753
8528 | 0.017227 | 0.36636 | -0.36636 | -0.26255 | -0.021996 | 0.004754
8529 | 0.017227 | 0.36636 | -0.36636 | -0.26255 | -0.021996 | 0.004754
8530 | 0.017267 | 0.37069 | -0.37069 | -0.25914 | -0.022045 | 0.004752
8531 | 0.017267 | 0.37069 | -0.37069 | -0.25914 | -0.022045 | 0.004752
8532 | 0.017267 | 0.37069 | -0.37069 | -0.25914 | -0.022045 | 0.004752
8533 | 0.017267 | 0.37069 | -0.37069 | -0.25914 | -0.022045 | 0.004752
8534 | 0.017267 | 0.37069 | -0.37069 | -0.25914 | -0.022045 | 0.004752
8535 | 0.017267 | 0.37069 | -0.37069 | -0.25914 | -0.022045 | 0.004752
8682 | 0.11042 | 0.28996 | -0.28996 | -0.1714 | -0.12553 | 0.043729
8684 | 0.11042 | 0.28996 | -0.28996 | -0.1714 | -0.12553 | 0.043729
8686 | 0.11042 | 0.28996 | -0.28996 | -0.1714 | -0.12553 | 0.043729
8688 | 0.11042 | 0.28996 | -0.28996 | -0.1714 | -0.12553 | 0.043729
8690 | 0.11042 | 0.28996 | -0.28996 | -0.1714 | -0.12553 | 0.043729
8692 | 0.08751 | 0.31668 | -0.31668 | -0.18842 | -0.1001 | 0.034023
8694 | 0.06713 | 0.34044 | -0.34044 | -0.20356 | -0.077468 | 0.025389
8695 | 0.024539 | 0.37723 | -0.37723 | -0.24523 | -0.03016 | 0.007489
8699 | 0.02697 | 0.37449 | -0.37449 | -0.24334 | -0.032861 | 0.008513
8700 | 0.021668 | 0.36927 | -0.36927 | -0.25607 | -0.026957 | 0.006365
8702 | 0.021623 | 0.36919 | -0.36919 | -0.25621 | -0.026907 | 0.006348
8704 | 0.021641 | 0.36923 | -0.36923 | -0.25615 | -0.026927 | 0.006355
8705 | 0.021641 | 0.36923 | -0.36923 | -0.25615 | -0.026927 | 0.006355
8708 | 0.021926 | 0.36966 | -0.36966 | -0.25535 | -0.027245 | 0.006469
8710 | 0.021709 | 0.36934 | -0.36934 | -0.25596 | -0.027003 | 0.006382
8744 | 0.021688 | 0.36931 | -0.36931 | -0.25602 | -0.026979 | 0.006373
8747 | 0.021735 | 0.36937 | -0.36937 | -0.25589 | -0.027031 | 0.006392
8748 | 0.021777 | 0.36942 | -0.36942 | -0.25578 | -0.027078 | 0.006409
8751 | 0.021826 | 0.36948 | -0.36948 | -0.25566 | -0.027133 | 0.006429
8752 | 0.021932 | 0.36966 | -0.36966 | -0.25535 | -0.027251 | 0.006471
8753 | 0.021915 | 0.36963 | -0.36963 | -0.2554 | -0.027232 | 0.006464
8754 | 0.021909 | 0.36964 | -0.36964 | -0.2554 | -0.027226 | 0.006462
8755 | 0.021893 | 0.3696 | -0.3696 | -0.25546 | -0.027208 | 0.006455
8756 | 0.02169 | 0.36931 | -0.36931 | -0.25601 | -0.026982 | 0.006374
8758 | 0.022065 | 0.36978 | -0.36978 | -0.25504 | -0.027399 | 0.006525
8759 | 0.021922 | 0.36964 | -0.36964 | -0.25538 | -0.02724 | 0.006467
8760 | 0.022046 | 0.36976 | -0.36976 | -0.25508 | -0.027378 | 0.006517
8762 | 0.021934 | 0.36966 | -0.36966 | -0.25535 | -0.027253 | 0.006472
8763 | 0.02175 | 0.3694 | -0.3694 | -0.25584 | -0.027049 | 0.006398
8764 | 0.021666 | 0.36928 | -0.36928 | -0.25607 | -0.026955 | 0.006364
8765 | 0.021824 | 0.3695 | -0.3695 | -0.25565 | -0.027131 | 0.006428
8766 | 0.021682 | 0.3693 | -0.3693 | -0.25603 | -0.026972 | 0.00637
8767 | 0.021684 | 0.3693 | -0.3693 | -0.25603 | -0.026974 | 0.006371
8768 | 0.021868 | 0.36956 | -0.36956 | -0.25553 | -0.02718 | 0.006445
8769 | 0.021906 | 0.36962 | -0.36962 | -0.25542 | -0.027222 | 0.006461
8771 | 0.021983 | 0.36972 | -0.36972 | -0.25521 | -0.027308 | 0.006492
8772 | 0.02207 | 0.3698 | -0.3698 | -0.25501 | -0.027405 | 0.006527
8773 | 0.022082 | 0.36981 | -0.36981 | -0.25498 | -0.027418 | 0.006532
8774 | 0.02193 | 0.36966 | -0.36966 | -0.25535 | -0.027249 | 0.00647
8778 | 0.022069 | 0.36978 | -0.36978 | -0.25503 | -0.027404 | 0.006527
8782 | 0.022183 | 0.37043 | -0.37043 | -0.25434 | -0.027532 | 0.006569
8783 | 0.022183 | 0.37043 | -0.37043 | -0.25434 | -0.027532 | 0.006569
8785 | 0.022183 | 0.37043 | -0.37043 | -0.25434 | -0.027532 | 0.006569
8786 | 0.022276 | 0.3707 | -0.3707 | -0.25398 | -0.027635 | 0.006605
8787 | 0.022367 | 0.37097 | -0.37097 | -0.25362 | -0.027736 | 0.006641
8789 | 0.021687 | 0.36931 | -0.36931 | -0.25602 | -0.026978 | 0.006373
8790 | 0.021641 | 0.36923 | -0.36923 | -0.25615 | -0.026927 | 0.006355
8792 | 0.021901 | 0.36961 | -0.36961 | -0.25544 | -0.027217 | 0.006459
8793 | 0.023543 | 0.37121 | -0.37121 | -0.2515 | -0.029045 | 0.007124
8795 | 0.02432 | 0.37195 | -0.37195 | -0.24965 | -0.02991 | 0.007439
8796 | 0.024034 | 0.37168 | -0.37168 | -0.25033 | -0.029591 | 0.007323
8797 | 0.023565 | 0.37123 | -0.37123 | -0.25145 | -0.02907 | 0.007133
8798 | 0.023026 | 0.37071 | -0.37071 | -0.25274 | -0.028469 | 0.006914
8799 | 0.023587 | 0.37125 | -0.37125 | -0.2514 | -0.029093 | 0.007142
8800 | 0.020749 | 0.36579 | -0.36579 | -0.25996 | -0.025928 | 0.006026
8802 | 0.020782 | 0.3658 | -0.3658 | -0.25992 | -0.025965 | 0.006039
8803 | 0.020782 | 0.3658 | -0.3658 | -0.25992 | -0.025965 | 0.006039
8804 | 0.020819 | 0.36581 | -0.36581 | -0.25988 | -0.026007 | 0.006053
8805 | 0.020892 | 0.36583 | -0.36583 | -0.2598 | -0.026088 | 0.006081
8808 | 0.021021 | 0.3654 | -0.3654 | -0.26008 | -0.026232 | 0.006132
8810 | 0.021493 | 0.36897 | -0.36897 | -0.25652 | -0.026761 | 0.006299
8812 | 0.021231 | 0.36716 | -0.36716 | -0.25835 | -0.026468 | 0.006206
8814 | 0.021128 | 0.36639 | -0.36639 | -0.25911 | -0.026352 | 0.006169
8815 | 0.021128 | 0.36639 | -0.36639 | -0.25911 | -0.026352 | 0.006169
8817 | 0.021022 | 0.36539 | -0.36539 | -0.26009 | -0.026233 | 0.006132
8818 | 0.021022 | 0.36539 | -0.36539 | -0.26009 | -0.026233 | 0.006132
8819 | 0.021022 | 0.36539 | -0.36539 | -0.26009 | -0.026233 | 0.006132
8820 | 0.021022 | 0.36539 | -0.36539 | -0.26009 | -0.026233 | 0.006132
8821 | 0.02214 | 0.36986 | -0.36986 | -0.25485 | -0.027482 | 0.006555
8822 | 0.022148 | 0.36986 | -0.36986 | -0.25483 | -0.027492 | 0.006559
8824 | 0.022195 | 0.36991 | -0.36991 | -0.25472 | -0.027543 | 0.006577
8968 | 0.021022 | 0.36539 | -0.36539 | -0.26009 | -0.026233 | 0.006132
8969 | 0.021925 | 0.36967 | -0.36967 | -0.25535 | -0.027243 | 0.006468
8970 | 0.021925 | 0.36967 | -0.36967 | -0.25535 | -0.027243 | 0.006468
8971 | 0.021925 | 0.36967 | -0.36967 | -0.25535 | -0.027243 | 0.006468
8978 | 0.021022 | 0.36539 | -0.36539 | -0.26009 | -0.026233 | 0.006132
8979 | 0.021022 | 0.36539 | -0.36539 | -0.26009 | -0.026233 | 0.006132
8980 | 0.02232 | 0.37004 | -0.37004 | -0.25442 | -0.027684 | 0.006628
8981 | 0.021924 | 0.36967 | -0.36967 | -0.25535 | -0.027242 | 0.006468
8982 | 0.021924 | 0.36967 | -0.36967 | -0.25535 | -0.027242 | 0.006468
8983 | 0.021924 | 0.36967 | -0.36967 | -0.25535 | -0.027242 | 0.006468
8984 | 0.016934 | 0.32239 | -0.32239 | -0.29809 | -0.021625 | 0.00481
8985 | 0.028022 | 0.3755 | -0.3755 | -0.24083 | -0.034032 | 0.008939
8997 | 0.02232 | 0.37004 | -0.37004 | -0.25442 | -0.027684 | 0.006628
8998 | 0.02232 | 0.37004 | -0.37004 | -0.25442 | -0.027684 | 0.006628
8999 | 0.02232 | 0.37004 | -0.37004 | -0.25442 | -0.027684 | 0.006628
9000 | 0.019143 | 0.47653 | -0.47653 | -0.17611 | -0.024234 | 0.00482
9001 | 0.019143 | 0.47653 | -0.47653 | -0.17611 | -0.024234 | 0.00482
9002 | 0.018892 | 0.47966 | -0.47966 | -0.1744 | -0.023956 | 0.004757
9003 | 0.018892 | 0.47966 | -0.47966 | -0.1744 | -0.023956 | 0.004757
9004 | 0.018892 | 0.47966 | -0.47966 | -0.1744 | -0.023956 | 0.004757
9005 | 0.018892 | 0.47966 | -0.47966 | -0.1744 | -0.023956 | 0.004757
9016 | 0.019218 | 0.47324 | -0.47324 | -0.17874 | -0.024316 | 0.00486
9017 | 0.019218 | 0.47324 | -0.47324 | -0.17874 | -0.024316 | 0.00486
9018 | 0.019218 | 0.47324 | -0.47324 | -0.17874 | -0.024316 | 0.00486
9019 | 0.019218 | 0.47324 | -0.47324 | -0.17874 | -0.024316 | 0.00486
9020 | 0.019218 | 0.47324 | -0.47324 | -0.17874 | -0.024316 | 0.00486
9021 | 0.019218 | 0.47324 | -0.47324 | -0.17874 | -0.024316 | 0.00486
9022 | 0.019218 | 0.47324 | -0.47324 | -0.17874 | -0.024316 | 0.00486
9023 | 0.019218 | 0.47324 | -0.47324 | -0.17874 | -0.024316 | 0.00486
9025 | 0.019449 | 0.47358 | -0.47358 | -0.17745 | -0.024573 | 0.004888
9040 | 0.017667 | 0.48055 | -0.48055 | -0.18062 | -0.022604 | 0.004618
9041 | 0.017649 | 0.46688 | -0.46688 | -0.19008 | -0.02257 | 0.004633
9071 | 0.018829 | 0.4697 | -0.4697 | -0.18384 | -0.023886 | 0.004845
9073 | 0.017502 | 0.42208 | -0.42208 | -0.22277 | -0.022361 | 0.004664
9074 | 0.018857 | 0.4509 | -0.4509 | -0.19882 | -0.023905 | 0.004983
9075 | 0.019326 | 0.456 | -0.456 | -0.19274 | -0.02443 | 0.005019
9076 | 0.019309 | 0.48225 | -0.48225 | -0.17032 | -0.024419 | 0.004792
9077 | 0.01931 | 0.4822 | -0.4822 | -0.17035 | -0.02442 | 0.004793
9079 | 0.01931 | 0.4823 | -0.4823 | -0.17027 | -0.02442 | 0.004792
9080 | 0.019336 | 0.48066 | -0.48066 | -0.17162 | -0.024448 | 0.00481
9118 | 0.019449 | 0.47358 | -0.47358 | -0.17745 | -0.024573 | 0.004888
9119 | 0.01938 | 0.47537 | -0.47537 | -0.17615 | -0.024496 | 0.004863
9120 | 0.019462 | 0.47203 | -0.47203 | -0.17878 | -0.024587 | 0.004904
9121 | 0.019464 | 0.47201 | -0.47201 | -0.17879 | -0.024589 | 0.004905
9122 | 0.019261 | 0.47541 | -0.47541 | -0.17662 | -0.024365 | 0.004847
9123 | 0.019261 | 0.47541 | -0.47541 | -0.17661 | -0.024365 | 0.004847
9125 | 0.019339 | 0.4754 | -0.4754 | -0.1763 | -0.024451 | 0.004857
9128 | 0.01943 | 0.47762 | -0.47762 | -0.17393 | -0.024552 | 0.004849
9129 | 0.019403 | 0.47774 | -0.47774 | -0.17395 | -0.024522 | 0.004844
9130 | 0.019398 | 0.47775 | -0.47775 | -0.17395 | -0.024517 | 0.004844
9131 | 0.019398 | 0.47775 | -0.47775 | -0.17395 | -0.024517 | 0.004844
9132 | 0.019447 | 0.47427 | -0.47427 | -0.17685 | -0.02457 | 0.004882
9139 | 0.019442 | 0.47532 | -0.47532 | -0.17594 | -0.024565 | 0.004871
9147 | 0.019733 | 0.46725 | -0.46725 | -0.18198 | -0.024888 | 0.004985
9148 | 0.019729 | 0.46731 | -0.46731 | -0.18194 | -0.024883 | 0.004984
9151 | 0.019413 | 0.47269 | -0.47269 | -0.1784 | -0.024533 | 0.004892
9155 | 0.019471 | 0.47885 | -0.47885 | -0.17267 | -0.024598 | 0.004843
9158 | 0.019669 | 0.46909 | -0.46909 | -0.18056 | -0.024817 | 0.004959
9160 | 0.019441 | 0.47544 | -0.47544 | -0.17583 | -0.024564 | 0.00487
9163 | 0.019285 | 0.47392 | -0.47392 | -0.17784 | -0.024391 | 0.004863
9164 | 0.019322 | 0.47364 | -0.47364 | -0.17794 | -0.024432 | 0.004871
9166 | 0.019379 | 0.47539 | -0.47539 | -0.17614 | -0.024495 | 0.004863
9169 | 0.019668 | 0.46663 | -0.46663 | -0.18268 | -0.024815 | 0.00498
9171 | 0.019291 | 0.47959 | -0.47959 | -0.17276 | -0.024399 | 0.004814
9175 | 0.019451 | 0.47025 | -0.47025 | -0.18036 | -0.024574 | 0.004918
9179 | 0.019454 | 0.47327 | -0.47327 | -0.17771 | -0.024578 | 0.004892
9183 | 0.019623 | 0.47138 | -0.47138 | -0.17871 | -0.024766 | 0.004932
9184 | 0.018911 | 0.47923 | -0.47923 | -0.17471 | -0.023977 | 0.004763
9187 | 0.019143 | 0.47653 | -0.47653 | -0.17611 | -0.024234 | 0.00482
9188 | 0.018892 | 0.47966 | -0.47966 | -0.1744 | -0.023956 | 0.004757
9190 | 0.019243 | 0.48328 | -0.48328 | -0.16957 | -0.024345 | 0.004775
11023 | 0.36454 | 0.028571 | -0.028571 | -0.019641 | -0.38804 | 0.27877
11024 | 0.36454 | 0.028571 | -0.028571 | -0.019641 | -0.38804 | 0.27877
11025 | 0.36454 | 0.028571 | -0.028571 | -0.019641 | -0.38804 | 0.27877
11056 | 0.38323 | 0.02335 | -0.02335 | -0.016956 | -0.33138 | 0.2505
11057 | 0.38323 | 0.02335 | -0.02335 | -0.016956 | -0.33138 | 0.2505
11058 | 0.38323 | 0.02335 | -0.02335 | -0.016956 | -0.33138 | 0.2505
11059 | 0.38323 | 0.02335 | -0.02335 | -0.016956 | -0.33138 | 0.2505
11060 | 0.3685 | 0.026086 | -0.026086 | -0.018316 | -0.392 | 0.28644
11061 | 0.3685 | 0.026086 | -0.026086 | -0.018316 | -0.392 | 0.28644
11064 | 0.3685 | 0.026086 | -0.026086 | -0.018316 | -0.392 | 0.28644
11065 | 0.3685 | 0.026086 | -0.026086 | -0.018316 | -0.392 | 0.28644
11146 | 0.36067 | 0.030751 | -0.030751 | -0.020807 | -0.38314 | 0.27237
11147 | 0.36067 | 0.030751 | -0.030751 | -0.020807 | -0.38314 | 0.27237
11309 | 0.36388 | 0.02655 | -0.02655 | -0.018572 | -0.37919 | 0.28349
11310 | 0.36388 | 0.02655 | -0.02655 | -0.018572 | -0.37919 | 0.28349
11311 | 0.36388 | 0.02655 | -0.02655 | -0.018572 | -0.37919 | 0.28349
11312 | 0.36388 | 0.02655 | -0.02655 | -0.018572 | -0.37919 | 0.28349
11313 | 0.36388 | 0.02655 | -0.02655 | -0.018572 | -0.37919 | 0.28349
11320 | 0.36376 | 0.026698 | -0.026698 | -0.01865 | -0.37937 | 0.28304
11321 | 0.36376 | 0.026698 | -0.026698 | -0.01865 | -0.37937 | 0.28304
11414 | 0.3745 | 0.02452 | -0.02452 | -0.017518 | -0.42132 | 0.25005
11415 | 0.3745 | 0.02452 | -0.02452 | -0.017518 | -0.42132 | 0.25005
11416 | 0.3745 | 0.02452 | -0.02452 | -0.017518 | -0.42132 | 0.25005
11690 | 0.00534 | 0.003974 | -0.003974 | 0.001064 | 0.002202 | -0.000455
11691 | 0.00534 | 0.003974 | -0.003974 | 0.001064 | 0.002202 | -0.000455
11692 | 0.00534 | 0.003974 | -0.003974 | 0.001064 | 0.002202 | -0.000455
11693 | 0.00534 | 0.003974 | -0.003974 | 0.001064 | 0.002202 | -0.000455
11694 | 0.00534 | 0.003974 | -0.003974 | 0.001064 | 0.002202 | -0.000455
11695 | 0.00534 | 0.003974 | -0.003974 | 0.001064 | 0.002202 | -0.000455
11696 | 0.00534 | 0.003974 | -0.003974 | 0.001064 | 0.002202 | -0.000455
11697 | 0.00534 | 0.003974 | -0.003974 | 0.001064 | 0.002202 | -0.000455
11859 | -0.007133 | 0.000129 | -0.000129 | -0.005183 | 0.007176 | -0.001409
11860 | -0.007021 | 0.000116 | -0.000116 | -0.005178 | 0.007132 | -0.001407
11864 | -0.007094 | 0.000128 | -0.000128 | -0.005181 | 0.007167 | -0.001409
11865 | -0.018342 | 0.001261 | -0.001261 | -0.005099 | 0.011934 | -0.001477
11866 | -0.019675 | 0.001254 | -0.001254 | -0.005168 | 0.012106 | -0.001479
11867 | -0.021007 | 0.001246 | -0.001246 | -0.005237 | 0.012278 | -0.00148
11885 | -0.010339 | -0.00621 | 0.00621 | -0.005321 | -0.000876 | 0.000223
11901 | -0.003042 | -0.008748 | 0.008748 | -0.003272 | -0.001801 | 0.000327
12021 | -0.000626 | -0.000937 | 0.000937 | -0.002473 | 0.002732 | -0.000497
12022 | -0.000257 | -0.000717 | 0.000717 | -0.00264 | 0.00328 | -0.000599
12026 | -0.000223 | -0.000184 | 0.000184 | -0.003146 | 0.004859 | -0.000856
12028 | -0.00272 | 6.9e-05 | -6.9e-05 | -0.00424 | 0.00649 | -0.001146
12033 | -0.000631 | 0.000622 | -0.000622 | -0.004036 | 0.007182 | -0.001259
12034 | 0.000307 | 0.000533 | -0.000533 | -0.003605 | 0.006583 | -0.001146
12036 | 0.000307 | 0.000533 | -0.000533 | -0.003605 | 0.006583 | -0.001146
12051 | -0.001483 | -0.001035 | 0.001035 | -0.002815 | 0.003054 | -0.000555
12052 | -0.000708 | -0.00084 | 0.00084 | -0.002726 | 0.003282 | -0.000591
12065 | -0.00704 | 4.5e-05 | -4.5e-05 | -0.005151 | 0.007011 | -0.001379
12094 | -0.017206 | -0.001597 | 0.001597 | -0.005572 | 0.005402 | -0.000699
12313 | -0.001031 | -0.00365 | 0.00365 | -0.00348 | -0.00282 | 0.000304
12322 | 0.000872 | 0.001924 | -0.001924 | -0.001248 | -0.002969 | 0.000341
12323 | 0.000872 | 0.001924 | -0.001924 | -0.001248 | -0.002969 | 0.000341
12356 | 0.004558 | 0.002688 | -0.002688 | 9.7e-05 | 0.002675 | -0.000492
12357 | 0.004558 | 0.002688 | -0.002688 | 9.7e-05 | 0.002675 | -0.000492
12394 | 0.002216 | 0.001736 | -0.001736 | 9.8e-05 | 0.001468 | -0.00028
12395 | 0.002224 | 0.001725 | -0.001725 | 8.5e-05 | 0.00148 | -0.000282
12398 | 0.000195 | 0.002375 | -0.002375 | 0.001679 | -0.000384 | 6.9e-05
12410 | 0.002871 | 0.005761 | -0.005761 | 0.003127 | 0.000487 | -0.0001
12411 | 0.002871 | 0.005761 | -0.005761 | 0.003127 | 0.000487 | -0.0001
12412 | 0.002871 | 0.005761 | -0.005761 | 0.003127 | 0.000487 | -0.0001
12413 | 0.002871 | 0.005761 | -0.005761 | 0.003127 | 0.000487 | -0.0001
12414 | 0.002871 | 0.005761 | -0.005761 | 0.003127 | 0.000487 | -0.0001
12420 | 0.002871 | 0.005761 | -0.005761 | 0.003127 | 0.000487 | -0.0001
12421 | 0.002871 | 0.005761 | -0.005761 | 0.003127 | 0.000487 | -0.0001
12422 | 0.002871 | 0.005761 | -0.005761 | 0.003127 | 0.000487 | -0.0001
12423 | 0.002871 | 0.005761 | -0.005761 | 0.003127 | 0.000487 | -0.0001
12424 | 0.002871 | 0.005761 | -0.005761 | 0.003127 | 0.000487 | -0.0001
12425 | -0.000383 | 0.000928 | -0.000928 | -0.000369 | -0.001825 | 0.000225
12440 | 0.00181 | 0.003518 | -0.003518 | 0.001715 | 0.000455 | -9.3e-05
12441 | 0.001809 | 0.003517 | -0.003517 | 0.001715 | 0.000454 | -9.3e-05
32887 | 0.007532 | 0.13068 | -0.13068 | 0.066521 | -0.010898 | 0.002194
32888 | 0.007532 | 0.13068 | -0.13068 | 0.066521 | -0.010898 | 0.002194
32889 | 0.007506 | 0.12677 | -0.12677 | 0.07152 | -0.010869 | 0.002196
32890 | 0.007532 | 0.13068 | -0.13068 | 0.066521 | -0.010898 | 0.002194
32891 | 0.007532 | 0.13068 | -0.13068 | 0.066521 | -0.010898 | 0.002194
32892 | 0.007591 | 0.13591 | -0.13591 | 0.061058 | -0.010963 | 0.002199
32893 | 0.007521 | 0.12865 | -0.12865 | 0.069251 | -0.010886 | 0.002196
32894 | 0.10856 | 0.004101 | -0.004101 | -0.006286 | -0.003154 | -0.007365
32896 | 0.007492 | 0.1261 | -0.1261 | 0.0719 | -0.010853 | 0.002193
32897 | 0.007674 | 0.14165 | -0.14165 | 0.05615 | -0.011058 | 0.002211
36998 | 0.36324 | 0.025031 | -0.025031 | -0.017797 | -0.36782 | 0.2268
36999 | 0.36324 | 0.025031 | -0.025031 | -0.017797 | -0.36782 | 0.2268
37010 | 0.005097 | 0.00148 | -0.00148 | -0.001182 | 0.00351 | -0.000699
37011 | 0.005097 | 0.00148 | -0.00148 | -0.001182 | 0.00351 | -0.000699
37030 | 0.006166 | 0.001529 | -0.001529 | -0.00157 | 0.00421 | -0.000859
37050 | 0.007114 | 0.001567 | -0.001567 | -0.001713 | 0.004424 | -0.000938
37060 | 0.006669 | 0.001548 | -0.001548 | -0.001593 | 0.004218 | -0.000885
37080 | 0.005412 | 0.001494 | -0.001494 | -0.001256 | 0.003634 | -0.000733
37100 | 0.005019 | 0.001476 | -0.001476 | -0.00114 | 0.00343 | -0.000683
37120 | 0.015779 | 0.002443 | -0.002443 | -0.00178 | 0.005453 | -0.00129
37140 | 0.007825 | 0.003792 | -0.003792 | 0.000613 | 0.002396 | -0.000643
37160 | 0.007825 | 0.003792 | -0.003792 | 0.000613 | 0.002396 | -0.000643
37180 | 0.007825 | 0.003792 | -0.003792 | 0.000613 | 0.002396 | -0.000643
37190 | 0.007825 | 0.003792 | -0.003792 | 0.000613 | 0.002396 | -0.000643
37200 | 0.007825 | 0.003792 | -0.003792 | 0.000613 | 0.002396 | -0.000643
37220 | 0.003507 | 0.004813 | -0.004813 | 0.002079 | 0.001119 | -0.000219
37240 | 0.003507 | 0.004813 | -0.004813 | 0.002079 | 0.001119 | -0.000219
37250 | 0.003507 | 0.004813 | -0.004813 | 0.002079 | 0.001119 | -0.000219
37260 | 0.003507 | 0.004813 | -0.004813 | 0.002079 | 0.001119 | -0.000219
37280 | 0.003507 | 0.004813 | -0.004813 | 0.002079 | 0.001119 | -0.000219
37290 | 0.003507 | 0.004813 | -0.004813 | 0.002079 | 0.001119 | -0.000219
37300 | 0.00373 | 0.007685 | -0.007685 | 0.00411 | 0.00025 | -7.7e-05
37320 | 0.004747 | 0.004606 | -0.004606 | 0.001658 | 0.00177 | -0.000362
37340 | 0.005041 | 0.004392 | -0.004392 | 0.001446 | 0.001914 | -0.0004
37350 | 0.004827 | 0.004548 | -0.004548 | 0.0016 | 0.00181 | -0.000372
37360 | 0.004906 | 0.004859 | -0.004859 | 0.001837 | 0.001628 | -0.000353
37370 | 0.071112 | 0.003388 | -0.003388 | -0.004773 | -4.2e-05 | -0.004947
37380 | 0.071112 | 0.003388 | -0.003388 | -0.004773 | -4.2e-05 | -0.004947
37390 | 0.32071 | 0.009336 | -0.009336 | -0.009975 | -0.017016 | -0.021771
37410 | 0.01351 | -0.020602 | 0.020602 | -0.038398 | -0.0143 | 0.001376
37420 | 0.015793 | -0.007131 | 0.007131 | -0.039287 | -0.016168 | 0.001465
37440 | 0.015793 | -0.007131 | 0.007131 | -0.039287 | -0.016168 | 0.001465
37460 | 0.015572 | -0.008276 | 0.008276 | -0.039276 | -0.016005 | 0.001463
37470 | 0.020024 | 0.017829 | -0.017829 | -0.040935 | -0.019631 | 0.001631
37490 | 0.020024 | 0.017829 | -0.017829 | -0.040935 | -0.019631 | 0.001631
37500 | 0.020024 | 0.017829 | -0.017829 | -0.040935 | -0.019631 | 0.001631
37510 | 0.020024 | 0.017829 | -0.017829 | -0.040935 | -0.019631 | 0.001631
37520 | 0.030355 | 0.0882 | -0.0882 | -0.046031 | -0.02866 | 0.002194
37530 | 0.031137 | 0.093525 | -0.093525 | -0.046417 | -0.029344 | 0.002236
37550 | 0.031137 | 0.093525 | -0.093525 | -0.046417 | -0.029344 | 0.002236
37570 | 0.031137 | 0.093525 | -0.093525 | -0.046417 | -0.029344 | 0.002236
37590 | 0.031892 | 0.077544 | -0.077544 | -0.044195 | -0.028686 | 0.00191
37600 | 0.020024 | 0.017829 | -0.017829 | -0.040935 | -0.019631 | 0.001631
37620 | 0.020024 | 0.017829 | -0.017829 | -0.040935 | -0.019631 | 0.001631
37630 | 0.020024 | 0.017829 | -0.017829 | -0.040935 | -0.019631 | 0.001631
37650 | 0.020024 | 0.017829 | -0.017829 | -0.040935 | -0.019631 | 0.001631
37660 | 0.020024 | 0.017829 | -0.017829 | -0.040935 | -0.019631 | 0.001631
37680 | 0.04551 | 0.014248 | -0.014248 | -0.031747 | -0.030855 | -5.9e-05
37700 | 0.04551 | 0.014248 | -0.014248 | -0.031747 | -0.030855 | -5.9e-05
37710 | 0.056375 | 0.00498 | -0.00498 | -0.013342 | -0.026951 | -0.001943
37740 | 0.042568 | 0.027921 | -0.027921 | -0.034436 | -0.030387 | 0.000367
37750 | 0.042568 | 0.027921 | -0.027921 | -0.034436 | -0.030387 | 0.000367
37770 | 0.036146 | 0.05777 | -0.05777 | -0.040306 | -0.029364 | 0.001295
37790 | 0.036146 | 0.05777 | -0.05777 | -0.040306 | -0.029364 | 0.001295
37810 | 0.005149 | -0.00842 | 0.00842 | -0.016841 | -0.00842 | 0.000566
37830 | 0.32551 | 0.009992 | -0.009992 | -0.010813 | -0.016703 | -0.019598
37850 | 0.25853 | 0.016067 | -0.016067 | -0.015504 | -0.11884 | -0.024261
37860 | 0.31615 | 0.010779 | -0.010779 | -0.011676 | -0.02477 | -0.018068
37870 | 0.31869 | 0.009925 | -0.009925 | -0.011113 | -0.011884 | -0.016892
37890 | 0.31869 | 0.009925 | -0.009925 | -0.011113 | -0.011884 | -0.016892
37900 | 0.36025 | 0.031242 | -0.031242 | -0.02107 | -0.38338 | 0.27115
38850 | 0.012553 | 0.23767 | -0.23767 | -0.34476 | -0.016646 | 0.003562
38890 | 0.012524 | 0.23701 | -0.23701 | -0.34416 | -0.016612 | 0.003554
38900 | 0.012546 | 0.23752 | -0.23752 | -0.34462 | -0.016638 | 0.003561
38920 | 0.012569 | 0.23803 | -0.23803 | -0.34509 | -0.016663 | 0.003567
38950 | 0.012618 | 0.23915 | -0.23915 | -0.34612 | -0.01672 | 0.00358
38980 | 0.012701 | 0.24103 | -0.24103 | -0.34785 | -0.016815 | 0.003602
38990 | 0.012662 | 0.24013 | -0.24013 | -0.34702 | -0.01677 | 0.003592
39010 | 0.012801 | 0.24329 | -0.24329 | -0.34992 | -0.016929 | 0.003629
39015 | 0.012828 | 0.24388 | -0.24388 | -0.35047 | -0.016959 | 0.003636
39030 | 0.012796 | 0.24315 | -0.24315 | -0.3498 | -0.016922 | 0.003628
39040 | 0.012575 | 0.23817 | -0.23817 | -0.34523 | -0.016671 | 0.003568
39070 | 0.012504 | 0.23657 | -0.23657 | -0.34375 | -0.01659 | 0.003549
39075 | 0.012502 | 0.23653 | -0.23653 | -0.34372 | -0.016588 | 0.003549
39090 | 0.012504 | 0.23657 | -0.23657 | -0.34375 | -0.01659 | 0.003549
39095 | 0.012504 | 0.23657 | -0.23657 | -0.34375 | -0.01659 | 0.003549
39096 | 0.012504 | 0.23657 | -0.23657 | -0.34375 | -0.01659 | 0.003549
39110 | 0.012502 | 0.23653 | -0.23653 | -0.34372 | -0.016588 | 0.003549
39140 | 0.012504 | 0.23657 | -0.23657 | -0.34375 | -0.01659 | 0.003549
39180 | 0.012504 | 0.23657 | -0.23657 | -0.34375 | -0.01659 | 0.003549
39200 | 0.012504 | 0.23657 | -0.23657 | -0.34375 | -0.01659 | 0.003549
39220 | 0.012504 | 0.23657 | -0.23657 | -0.34375 | -0.01659 | 0.003549
39250 | 0.012504 | 0.23658 | -0.23658 | -0.34376 | -0.01659 | 0.003549
39280 | 0.012504 | 0.23658 | -0.23658 | -0.34376 | -0.01659 | 0.003549
39310 | 0.012504 | 0.23657 | -0.23657 | -0.34375 | -0.01659 | 0.003549
39340 | 0.012504 | 0.23657 | -0.23657 | -0.34375 | -0.01659 | 0.003549
39345 | 0.012504 | 0.23657 | -0.23657 | -0.34375 | -0.01659 | 0.003549
39346 | 0.012504 | 0.23657 | -0.23657 | -0.34375 | -0.01659 | 0.003549
39360 | 0.012504 | 0.23657 | -0.23657 | -0.34375 | -0.01659 | 0.003549
39380 | 0.012504 | 0.23657 | -0.23657 | -0.34375 | -0.01659 | 0.003549
39400 | 0.012504 | 0.23656 | -0.23656 | -0.34375 | -0.01659 | 0.003549
39410 | 0.012504 | 0.23656 | -0.23656 | -0.34375 | -0.01659 | 0.003549
39430 | 0.012504 | 0.23656 | -0.23656 | -0.34375 | -0.01659 | 0.003549
39431 | 0.012504 | 0.23656 | -0.23656 | -0.34375 | -0.01659 | 0.003549
39440 | 0.012504 | 0.23656 | -0.23656 | -0.34375 | -0.01659 | 0.003549
39470 | 0.012504 | 0.23656 | -0.23656 | -0.34374 | -0.016589 | 0.003549
39480 | 0.012504 | 0.23656 | -0.23656 | -0.34374 | -0.016589 | 0.003549
39500 | 0.013612 | 0.26122 | -0.26122 | -0.34421 | -0.017853 | 0.003851
39530 | 0.013612 | 0.26122 | -0.26122 | -0.34421 | -0.017853 | 0.003851
39560 | 0.013612 | 0.26122 | -0.26122 | -0.34421 | -0.017853 | 0.003851
39600 | 0.013612 | 0.26122 | -0.26122 | -0.34421 | -0.017853 | 0.003851
39630 | 0.013612 | 0.26122 | -0.26122 | -0.34421 | -0.017853 | 0.003851
39650 | 0.013612 | 0.26122 | -0.26122 | -0.34421 | -0.017853 | 0.003851
39670 | 0.013612 | 0.26122 | -0.26122 | -0.34421 | -0.017853 | 0.003851
39680 | 0.013612 | 0.26122 | -0.26122 | -0.34421 | -0.017853 | 0.003851
39700 | 0.013612 | 0.26122 | -0.26122 | -0.34421 | -0.017853 | 0.003851
39720 | 0.013612 | 0.26122 | -0.26122 | -0.34421 | -0.017853 | 0.003851
39730 | 0.013612 | 0.26122 | -0.26122 | -0.34421 | -0.017853 | 0.003851
39750 | 0.013612 | 0.26122 | -0.26122 | -0.34421 | -0.017853 | 0.003851
39760 | 0.013612 | 0.26122 | -0.26122 | -0.34421 | -0.017853 | 0.003851
39770 | 0.013612 | 0.26122 | -0.26122 | -0.34421 | -0.017853 | 0.003851
39775 | 0.013612 | 0.26122 | -0.26122 | -0.34421 | -0.017853 | 0.003851
39790 | 0.013612 | 0.26122 | -0.26122 | -0.34421 | -0.017853 | 0.003851
39810 | 0.013612 | 0.26122 | -0.26122 | -0.34421 | -0.017853 | 0.003851
39860 | 0.013612 | 0.26122 | -0.26122 | -0.34421 | -0.017853 | 0.003851
39870 | 0.013612 | 0.26122 | -0.26122 | -0.34421 | -0.017853 | 0.003851
39880 | 0.013612 | 0.26122 | -0.26122 | -0.34421 | -0.017853 | 0.003851
39890 | 0.013612 | 0.26122 | -0.26122 | -0.34421 | -0.017853 | 0.003851
39910 | 0.013612 | 0.26122 | -0.26122 | -0.34421 | -0.017853 | 0.003851
39930 | 0.013612 | 0.26122 | -0.26122 | -0.34421 | -0.017853 | 0.003851
39940 | 0.013612 | 0.26122 | -0.26122 | -0.34421 | -0.017853 | 0.003851
39950 | 0.005472 | 0.071627 | -0.071627 | 0.051667 | -0.008519 | 0.001686
39960 | 0.005472 | 0.071627 | -0.071627 | 0.051667 | -0.008519 | 0.001686
39970 | 0.005472 | 0.071627 | -0.071627 | 0.051667 | -0.008519 | 0.001686
40000 | 0.011621 | 0.21624 | -0.21624 | -0.31674 | -0.015583 | 0.003312
40001 | 0.011621 | 0.21624 | -0.21624 | -0.31674 | -0.015583 | 0.003312
40010 | 0.011724 | 0.21867 | -0.21867 | -0.31984 | -0.015701 | 0.00334
40011 | 0.011652 | 0.217 | -0.217 | -0.31753 | -0.015618 | 0.003321
40012 | 0.011645 | 0.21682 | -0.21682 | -0.31731 | -0.015609 | 0.003319
40015 | 0.011644 | 0.2168 | -0.2168 | -0.31732 | -0.015609 | 0.003318
40051 | 0.011947 | 0.22387 | -0.22387 | -0.32747 | -0.015955 | 0.003399
40070 | 0.011841 | 0.2214 | -0.2214 | -0.32376 | -0.015834 | 0.003371
40600 | 0.008125 | 0.13296 | -0.13296 | 0.064226 | -0.011592 | 0.002384
40610 | 0.011799 | 0.22046 | -0.22046 | -0.32138 | -0.015786 | 0.00336
40611 | 0.011784 | 0.22011 | -0.22011 | -0.32099 | -0.015768 | 0.003356
40612 | 0.011801 | 0.2205 | -0.2205 | -0.32144 | -0.015788 | 0.00336
40620 | 0.011656 | 0.21725 | -0.21725 | -0.32512 | -0.015623 | 0.003321
40650 | 0.011903 | 0.223 | -0.223 | -0.33323 | -0.015905 | 0.003387
40700 | 0.011174 | 0.2059 | -0.2059 | -0.28733 | -0.015073 | 0.003193
40710 | 0.011539 | 0.21447 | -0.21447 | -0.31105 | -0.015489 | 0.00329
40715 | 0.012005 | 0.22546 | -0.22546 | -0.35085 | -0.016021 | 0.003414
40716 | 0.011635 | 0.21667 | -0.21667 | -0.31422 | -0.015599 | 0.003316
40717 | 0.011636 | 0.21669 | -0.21669 | -0.31428 | -0.0156 | 0.003316
40720 | 0.011723 | 0.21871 | -0.21871 | -0.31842 | -0.015699 | 0.003339
40725 | 0.011827 | 0.22113 | -0.22113 | -0.32345 | -0.015818 | 0.003367
40751 | 0.011784 | 0.22012 | -0.22012 | -0.32101 | -0.015769 | 0.003356
40752 | 0.011784 | 0.22011 | -0.22011 | -0.32099 | -0.015768 | 0.003356
40770 | 0.011647 | 0.21691 | -0.21691 | -0.31729 | -0.015612 | 0.003319
40780 | 0.011794 | 0.22031 | -0.22031 | -0.32085 | -0.01578 | 0.003359
40790 | 0.011662 | 0.21727 | -0.21727 | -0.31766 | -0.015629 | 0.003323
40800 | 0.011948 | 0.22392 | -0.22392 | -0.32805 | -0.015956 | 0.0034
40811 | 0.011647 | 0.21695 | -0.21695 | -0.31621 | -0.015612 | 0.003319
40812 | 0.011648 | 0.21694 | -0.21694 | -0.31728 | -0.015613 | 0.003319
40830 | 0.011472 | 0.21302 | -0.21302 | -0.30341 | -0.015413 | 0.003272
40831 | 0.011472 | 0.21303 | -0.21303 | -0.30343 | -0.015413 | 0.003272
40841 | 0.011802 | 0.2205 | -0.2205 | -0.32112 | -0.01579 | 0.003361
40842 | 0.011768 | 0.21976 | -0.21976 | -0.32034 | -0.015751 | 0.003352
40860 | 0.011824 | 0.221 | -0.221 | -0.32198 | -0.015814 | 0.003366
40870 | 0.011644 | 0.2168 | -0.2168 | -0.31732 | -0.015609 | 0.003318
40871 | 0.011708 | 0.21829 | -0.21829 | -0.31923 | -0.015681 | 0.003335
40900 | 0.011097 | 0.20408 | -0.20408 | -0.2825 | -0.014984 | 0.003172
40911 | 0.011505 | 0.21373 | -0.21373 | -0.30717 | -0.01545 | 0.003281
40912 | 0.011533 | 0.21439 | -0.21439 | -0.30755 | -0.015482 | 0.003288
40930 | 0.011517 | 0.21402 | -0.21402 | -0.3069 | -0.015464 | 0.003284
40941 | 0.012023 | 0.22557 | -0.22557 | -0.32895 | -0.016041 | 0.00342
40942 | 0.012038 | 0.22592 | -0.22592 | -0.32944 | -0.016059 | 0.003424
40961 | 0.011997 | 0.22532 | -0.22532 | -0.35522 | -0.016012 | 0.003412
40962 | 0.011675 | 0.21768 | -0.21768 | -0.32032 | -0.015645 | 0.003326
40980 | 0.011922 | 0.22327 | -0.22327 | -0.32638 | -0.015926 | 0.003393
40990 | 0.011626 | 0.21646 | -0.21646 | -0.31438 | -0.015588 | 0.003313
41000 | 0.011824 | 0.22112 | -0.22112 | -0.32756 | -0.015814 | 0.003366
41010 | 0.011735 | 0.21894 | -0.21894 | -0.31939 | -0.015713 | 0.003343
41021 | 0.011643 | 0.21685 | -0.21685 | -0.31493 | -0.015608 | 0.003318
41022 | 0.011607 | 0.21604 | -0.21604 | -0.31367 | -0.015567 | 0.003308
41040 | 0.0119 | 0.22283 | -0.22283 | -0.32732 | -0.015901 | 0.003387
41050 | 0.011607 | 0.21605 | -0.21605 | -0.31255 | -0.015567 | 0.003308
41061 | 0.011947 | 0.22387 | -0.22387 | -0.32748 | -0.015955 | 0.003399
41080 | 0.011954 | 0.22405 | -0.22405 | -0.32814 | -0.015963 | 0.003401
41090 | 0.011924 | 0.22332 | -0.22332 | -0.32626 | -0.015929 | 0.003393
41100 | 0.012 | 0.22505 | -0.22505 | -0.32822 | -0.016015 | 0.003414
41111 | 0.011646 | 0.21686 | -0.21686 | -0.3173 | -0.015611 | 0.003319
41112 | 0.011647 | 0.2169 | -0.2169 | -0.31729 | -0.015612 | 0.003319
41150 | 0.011682 | 0.21781 | -0.21781 | -0.32268 | -0.015653 | 0.003328
41160 | 0.012018 | 0.22571 | -0.22571 | -0.34274 | -0.016036 | 0.003418
41165 | 0.011893 | 0.22261 | -0.22261 | -0.32497 | -0.015893 | 0.003385
41171 | 0.01175 | 0.21933 | -0.21933 | -0.31923 | -0.01573 | 0.003347
41172 | 0.011781 | 0.22004 | -0.22004 | -0.32058 | -0.015765 | 0.003355
41191 | 0.012011 | 0.22558 | -0.22558 | -0.34694 | -0.016028 | 0.003416
41192 | 0.011816 | 0.22088 | -0.22088 | -0.32321 | -0.015805 | 0.003364
41205 | 0.012086 | 0.22702 | -0.22702 | -0.33098 | -0.016113 | 0.003437
41210 | 0.011922 | 0.22328 | -0.22328 | -0.32636 | -0.015926 | 0.003393
41221 | 0.011552 | 0.21478 | -0.21478 | -0.31264 | -0.015504 | 0.003293
41222 | 0.011535 | 0.21438 | -0.21438 | -0.31058 | -0.015484 | 0.003289
41240 | 0.011922 | 0.22328 | -0.22328 | -0.32655 | -0.015925 | 0.003393
41250 | 0.011929 | 0.22344 | -0.22344 | -0.32661 | -0.015934 | 0.003395
41260 | 0.011803 | 0.22052 | -0.22052 | -0.32115 | -0.01579 | 0.003361
41300 | 0.011644 | 0.21689 | -0.21689 | -0.31509 | -0.015609 | 0.003318
41310 | 0.011965 | 0.22425 | -0.22425 | -0.32755 | -0.015975 | 0.003404
41330 | 0.01182 | 0.22091 | -0.22091 | -0.32306 | -0.01581 | 0.003366
41340 | 0.0119 | 0.22283 | -0.22283 | -0.32732 | -0.015901 | 0.003387
41350 | 0.011922 | 0.22328 | -0.22328 | -0.32636 | -0.015926 | 0.003393
41360 | 0.011922 | 0.22329 | -0.22329 | -0.32635 | -0.015926 | 0.003393
41370 | 0.011921 | 0.22326 | -0.22326 | -0.32643 | -0.015925 | 0.003392
42340 | 0.01347 | 0.25993 | -0.25993 | -0.34692 | -0.017693 | 0.003807
42500 | 0.01405 | 0.2702 | -0.2702 | -0.3417 | -0.018351 | 0.00397
42501 | 0.01405 | 0.2702 | -0.2702 | -0.3417 | -0.018351 | 0.00397
42502 | 0.01405 | 0.2702 | -0.2702 | -0.3417 | -0.018351 | 0.00397
42510 | 0.013882 | 0.26658 | -0.26658 | -0.34245 | -0.01816 | 0.003925
42515 | 0.01405 | 0.2702 | -0.2702 | -0.3417 | -0.018351 | 0.00397
42550 | 0.01215 | 0.22864 | -0.22864 | -0.33723 | -0.016186 | 0.003454
42551 | 0.012188 | 0.22951 | -0.22951 | -0.33863 | -0.01623 | 0.003464
42561 | 0.012334 | 0.23279 | -0.23279 | -0.34322 | -0.016396 | 0.003503
42562 | 0.012231 | 0.2304 | -0.2304 | -0.33759 | -0.016278 | 0.003475
42581 | 0.012325 | 0.2326 | -0.2326 | -0.34067 | -0.016386 | 0.003501
42582 | 0.012301 | 0.23205 | -0.23205 | -0.34325 | -0.016358 | 0.003494
42600 | 0.012358 | 0.23335 | -0.23335 | -0.34093 | -0.016423 | 0.00351
42610 | 0.012139 | 0.22825 | -0.22825 | -0.3334 | -0.016173 | 0.003451
42611 | 0.012093 | 0.22715 | -0.22715 | -0.33061 | -0.016121 | 0.003439
42612 | 0.012139 | 0.22825 | -0.22825 | -0.3334 | -0.016173 | 0.003451
42640 | 0.013842 | 0.26582 | -0.26582 | -0.34276 | -0.018115 | 0.003914
42651 | 0.012398 | 0.23429 | -0.23429 | -0.34258 | -0.01647 | 0.003521
42652 | 0.012432 | 0.23498 | -0.23498 | -0.34154 | -0.016508 | 0.00353
42670 | 0.012411 | 0.23451 | -0.23451 | -0.34181 | -0.016484 | 0.003524
42680 | 0.012195 | 0.22968 | -0.22968 | -0.3393 | -0.016237 | 0.003466
42690 | 0.012182 | 0.22945 | -0.22945 | -0.34159 | -0.016222 | 0.003462
42700 | 0.012195 | 0.22968 | -0.22968 | -0.3393 | -0.016237 | 0.003466
42711 | 0.012115 | 0.22766 | -0.22766 | -0.33133 | -0.016146 | 0.003445
42712 | 0.012152 | 0.22855 | -0.22855 | -0.33369 | -0.016188 | 0.003454
42741 | 0.012112 | 0.22787 | -0.22787 | -0.3434 | -0.016143 | 0.003443
42742 | 0.012361 | 0.23359 | -0.23359 | -0.34709 | -0.016427 | 0.00351
42761 | 0.012399 | 0.23435 | -0.23435 | -0.34575 | -0.01647 | 0.00352
42762 | 0.012257 | 0.23108 | -0.23108 | -0.34328 | -0.016308 | 0.003482
42780 | 0.012184 | 0.22926 | -0.22926 | -0.33409 | -0.016225 | 0.003463
42790 | 0.012137 | 0.22821 | -0.22821 | -0.33304 | -0.016172 | 0.003451
42800 | 0.012436 | 0.23506 | -0.23506 | -0.34233 | -0.016512 | 0.003531
42810 | 0.013783 | 0.26459 | -0.26459 | -0.34309 | -0.018047 | 0.003898
42820 | 0.012513 | 0.23722 | -0.23722 | -0.34953 | -0.016601 | 0.003551
42830 | 0.012171 | 0.22897 | -0.22897 | -0.33376 | -0.01621 | 0.00346
42841 | 0.012223 | 0.23015 | -0.23015 | -0.33487 | -0.01627 | 0.003474
42842 | 0.012252 | 0.23082 | -0.23082 | -0.33659 | -0.016302 | 0.003481
42860 | 0.012424 | 0.23499 | -0.23499 | -0.34458 | -0.016498 | 0.003527
42861 | 0.0124 | 0.23428 | -0.23428 | -0.34159 | -0.016472 | 0.003521
42862 | 0.012401 | 0.23429 | -0.23429 | -0.3416 | -0.016472 | 0.003521
42870 | 0.013125 | 0.25039 | -0.25039 | -0.34469 | -0.017298 | 0.003718
42880 | 0.013734 | 0.26363 | -0.26363 | -0.34341 | -0.017992 | 0.003885
42890 | 0.012138 | 0.22822 | -0.22822 | -0.33315 | -0.016172 | 0.003451
42900 | 0.012137 | 0.22822 | -0.22822 | -0.33308 | -0.016172 | 0.003451
42910 | 0.012138 | 0.22824 | -0.22824 | -0.33326 | -0.016173 | 0.003451
42921 | 0.012399 | 0.23435 | -0.23435 | -0.34576 | -0.01647 | 0.00352
42922 | 0.012257 | 0.23107 | -0.23107 | -0.34328 | -0.016308 | 0.003482
42940 | 0.012968 | 0.24689 | -0.24689 | -0.34397 | -0.017118 | 0.003675
42945 | 0.012968 | 0.24689 | -0.24689 | -0.34397 | -0.017118 | 0.003675
42950 | 0.01241 | 0.23449 | -0.23449 | -0.34179 | -0.016483 | 0.003524
42951 | 0.01241 | 0.23449 | -0.23449 | -0.34179 | -0.016483 | 0.003524
42952 | 0.01241 | 0.23448 | -0.23448 | -0.34179 | -0.016483 | 0.003524
42953 | 0.01241 | 0.23448 | -0.23448 | -0.34179 | -0.016483 | 0.003524
42955 | 0.012167 | 0.22889 | -0.22889 | -0.33366 | -0.016206 | 0.003459
42960 | 0.012669 | 0.24025 | -0.24025 | -0.34261 | -0.016778 | 0.003594
42970 | 0.012279 | 0.23148 | -0.23148 | -0.33785 | -0.016333 | 0.003489
42981 | 0.013353 | 0.2559 | -0.2559 | -0.34837 | -0.017558 | 0.003779
42982 | 0.013516 | 0.26046 | -0.26046 | -0.34618 | -0.017745 | 0.003821
42985 | 0.015187 | 0.29744 | -0.29744 | -0.3168 | -0.019648 | 0.00428
43000 | 0.013338 | 0.25838 | -0.25838 | -0.34906 | -0.017543 | 0.003766
43011 | 0.014844 | 0.28688 | -0.28688 | -0.32488 | -0.019255 | 0.004196
43012 | 0.015228 | 0.29488 | -0.29488 | -0.31886 | -0.019691 | 0.004303
43030 | 0.012972 | 0.24715 | -0.24715 | -0.35346 | -0.017124 | 0.003675
43035 | 0.013101 | 0.25006 | -0.25006 | -0.35656 | -0.01727 | 0.00371
43040 | 0.012026 | 0.22574 | -0.22574 | -0.33145 | -0.016045 | 0.003421
43051 | 0.012377 | 0.2339 | -0.2339 | -0.34655 | -0.016445 | 0.003514
43052 | 0.012193 | 0.22965 | -0.22965 | -0.34333 | -0.016235 | 0.003465
43070 | 0.012992 | 0.24743 | -0.24743 | -0.34408 | -0.017146 | 0.003682
43081 | 0.012422 | 0.23482 | -0.23482 | -0.34494 | -0.016496 | 0.003527
43082 | 0.012343 | 0.23301 | -0.23301 | -0.34086 | -0.016407 | 0.003506
43101 | 0.01215 | 0.22847 | -0.22847 | -0.33248 | -0.016186 | 0.003454
43102 | 0.012173 | 0.22902 | -0.22902 | -0.33415 | -0.016212 | 0.00346
43120 | 0.014437 | 0.2784 | -0.2784 | -0.33127 | -0.018791 | 0.004082
43130 | 0.012103 | 0.22742 | -0.22742 | -0.33161 | -0.016133 | 0.003441
43135 | 0.013842 | 0.26582 | -0.26582 | -0.34276 | -0.018115 | 0.003914
43140 | 0.013718 | 0.26358 | -0.26358 | -0.34382 | -0.017974 | 0.003879
43150 | 0.013715 | 0.26306 | -0.26306 | -0.34365 | -0.017969 | 0.003879
43170 | 0.012092 | 0.22721 | -0.22721 | -0.33227 | -0.01612 | 0.003438
43171 | 0.012092 | 0.22721 | -0.22721 | -0.33227 | -0.01612 | 0.003438
43172 | 0.012222 | 0.23022 | -0.23022 | -0.338 | -0.016268 | 0.003473
43173 | 0.012222 | 0.23023 | -0.23023 | -0.33799 | -0.016268 | 0.003473
43174 | 0.012092 | 0.22721 | -0.22721 | -0.33227 | -0.01612 | 0.003438
43190 | 0.015571 | 0.30203 | -0.30203 | -0.31347 | -0.020082 | 0.004399
43201 | 0.012411 | 0.23451 | -0.23451 | -0.34181 | -0.016484 | 0.003524
43202 | 0.012411 | 0.23451 | -0.23451 | -0.34181 | -0.016484 | 0.003524
43220 | 0.013964 | 0.26798 | -0.26798 | -0.34121 | -0.018253 | 0.003949
43225 | 0.012116 | 0.22772 | -0.22772 | -0.3321 | -0.016148 | 0.003445
43230 | 0.012108 | 0.22753 | -0.22753 | -0.3318 | -0.016138 | 0.003443
43240 | 0.013843 | 0.26574 | -0.26574 | -0.34272 | -0.018115 | 0.003914
43250 | 0.012038 | 0.22589 | -0.22589 | -0.32881 | -0.016058 | 0.003424
43260 | 0.012476 | 0.23645 | -0.23645 | -0.35388 | -0.016558 | 0.00354
43271 | 0.012025 | 0.22571 | -0.22571 | -0.3314 | -0.016044 | 0.00342
43272 | 0.012222 | 0.23022 | -0.23022 | -0.338 | -0.016268 | 0.003473
43290 | 0.012407 | 0.23443 | -0.23443 | -0.34173 | -0.01648 | 0.003523
43300 | 0.013705 | 0.26287 | -0.26287 | -0.34372 | -0.017959 | 0.003877
43310 | 0.013842 | 0.26582 | -0.26582 | -0.34276 | -0.018115 | 0.003914
43321 | 0.012386 | 0.23408 | -0.23408 | -0.34623 | -0.016455 | 0.003517
43322 | 0.012219 | 0.23023 | -0.23023 | -0.34331 | -0.016265 | 0.003472
43330 | 0.013759 | 0.264 | -0.264 | -0.34332 | -0.01802 | 0.003891
43340 | 0.015036 | 0.29088 | -0.29088 | -0.32187 | -0.019473 | 0.00425
43350 | 0.013598 | 0.26141 | -0.26141 | -0.34485 | -0.017837 | 0.003846
43355 | 0.012405 | 0.23439 | -0.23439 | -0.3417 | -0.016477 | 0.003523
43356 | 0.012138 | 0.22822 | -0.22822 | -0.33311 | -0.016172 | 0.003451
43360 | 0.013873 | 0.26638 | -0.26638 | -0.34249 | -0.01815 | 0.003923
43370 | 0.013842 | 0.26582 | -0.26582 | -0.34276 | -0.018115 | 0.003914
43380 | 0.013612 | 0.26122 | -0.26122 | -0.34421 | -0.017853 | 0.003851
43390 | 0.013598 | 0.26141 | -0.26141 | -0.34485 | -0.017837 | 0.003846
43400 | 0.012413 | 0.23455 | -0.23455 | -0.34185 | -0.016486 | 0.003525
43500 | 0.012388 | 0.23401 | -0.23401 | -0.34134 | -0.016458 | 0.003518
43501 | 0.012396 | 0.23417 | -0.23417 | -0.34149 | -0.016466 | 0.00352
43502 | 0.012239 | 0.23056 | -0.23056 | -0.3372 | -0.016287 | 0.003478
43503 | 0.012192 | 0.22946 | -0.22946 | -0.33459 | -0.016234 | 0.003465
43504 | 0.012239 | 0.23056 | -0.23056 | -0.3372 | -0.016287 | 0.003478
43507 | 0.012388 | 0.23401 | -0.23401 | -0.34134 | -0.016458 | 0.003518
43510 | 0.012346 | 0.23306 | -0.23306 | -0.34028 | -0.01641 | 0.003506
43520 | 0.012407 | 0.23443 | -0.23443 | -0.34173 | -0.01648 | 0.003523
43521 | 0.012407 | 0.23443 | -0.23443 | -0.34173 | -0.01648 | 0.003523
43570 | 0.015011 | 0.29534 | -0.29534 | -0.31832 | -0.01945 | 0.004226
44000 | 0.012904 | 0.24637 | -0.24637 | -0.3724 | -0.017047 | 0.003654
44010 | 0.012778 | 0.2441 | -0.2441 | -0.35761 | -0.016903 | 0.003619
44020 | 0.01234 | 0.23367 | -0.23367 | -0.36873 | -0.016404 | 0.003503
44031 | 0.012789 | 0.24399 | -0.24399 | -0.35631 | -0.016915 | 0.003623
44032 | 0.012789 | 0.24399 | -0.24399 | -0.35631 | -0.016915 | 0.003623
44051 | 0.012381 | 0.23547 | -0.23547 | -0.38217 | -0.016452 | 0.003511
44052 | 0.012329 | 0.23403 | -0.23403 | -0.38016 | -0.016392 | 0.003498
44070 | 0.013234 | 0.25718 | -0.25718 | -0.35074 | -0.017426 | 0.003734
44081 | 0.012565 | 0.23878 | -0.23878 | -0.35888 | -0.01666 | 0.003563
44082 | 0.012564 | 0.23877 | -0.23877 | -0.35888 | -0.01666 | 0.003563
44100 | 0.012989 | 0.2533 | -0.2533 | -0.35583 | -0.017149 | 0.003663
44110 | 0.012601 | 0.23949 | -0.23949 | -0.35583 | -0.016701 | 0.003573
44120 | 0.012155 | 0.22925 | -0.22925 | -0.37344 | -0.016192 | 0.003453
44130 | 0.014984 | 0.29502 | -0.29502 | -0.31856 | -0.019419 | 0.004218
44131 | 0.015011 | 0.29535 | -0.29535 | -0.31832 | -0.01945 | 0.004226
44140 | 0.012381 | 0.23547 | -0.23547 | -0.38217 | -0.016452 | 0.003511
44150 | 0.012382 | 0.23547 | -0.23547 | -0.38221 | -0.016452 | 0.003511
44160 | 0.013156 | 0.25627 | -0.25627 | -0.352 | -0.017338 | 0.00371
44170 | 0.013039 | 0.25233 | -0.25233 | -0.35294 | -0.017204 | 0.003683
44180 | 0.012625 | 0.24028 | -0.24028 | -0.35852 | -0.016728 | 0.003579
44190 | 0.01436 | 0.28757 | -0.28757 | -0.32396 | -0.018714 | 0.004025
44200 | 0.014932 | 0.2963 | -0.2963 | -0.32603 | -0.019364 | 0.004188
44210 | 0.012196 | 0.23017 | -0.23017 | -0.37319 | -0.016239 | 0.003464
44211 | 0.012196 | 0.23016 | -0.23016 | -0.3732 | -0.016239 | 0.003464
44780 | 0.012293 | 0.23304 | -0.23304 | -0.37876 | -0.01635 | 0.003488
44790 | 0.012215 | 0.23059 | -0.23059 | -0.37308 | -0.01626 | 0.003469
44791 | 0.012214 | 0.23058 | -0.23058 | -0.37308 | -0.01626 | 0.003469
44792 | 0.012214 | 0.23056 | -0.23056 | -0.37309 | -0.016259 | 0.003469
44793 | 0.012215 | 0.23059 | -0.23059 | -0.37308 | -0.016261 | 0.00347
44794 | 0.012214 | 0.23058 | -0.23058 | -0.37308 | -0.01626 | 0.003469
44795 | 0.012214 | 0.23057 | -0.23057 | -0.37309 | -0.01626 | 0.003469
44801 | 0.012155 | 0.22925 | -0.22925 | -0.37344 | -0.016192 | 0.003453
44802 | 0.012219 | 0.231 | -0.231 | -0.3759 | -0.016265 | 0.003469
45500 | 0.011502 | 0.21366 | -0.21366 | -0.39114 | -0.015447 | 0.00328
45510 | 0.011482 | 0.21329 | -0.21329 | -0.35782 | -0.015424 | 0.003274
45511 | 0.011739 | 0.21936 | -0.21936 | -0.37277 | -0.015718 | 0.003343
45512 | 0.011481 | 0.21328 | -0.21328 | -0.35764 | -0.015424 | 0.003274
45515 | 0.011738 | 0.21935 | -0.21935 | -0.37279 | -0.015717 | 0.003343
45520 | 0.011667 | 0.21764 | -0.21764 | -0.35914 | -0.015636 | 0.003324
45530 | 0.011653 | 0.21731 | -0.21731 | -0.35904 | -0.01562 | 0.00332
45600 | 0.011977 | 0.22492 | -0.22492 | -0.38648 | -0.015989 | 0.003406
45610 | 0.012044 | 0.22658 | -0.22658 | -0.3741 | -0.016066 | 0.003424
45611 | 0.012091 | 0.22774 | -0.22774 | -0.37334 | -0.01612 | 0.003436
45620 | 0.012044 | 0.22658 | -0.22658 | -0.37406 | -0.016066 | 0.003424
45630 | 0.011881 | 0.2226 | -0.2226 | -0.35174 | -0.015879 | 0.003381
45640 | 0.011784 | 0.22029 | -0.22029 | -0.33946 | -0.015769 | 0.003355
45651 | 0.011461 | 0.21279 | -0.21279 | -0.35099 | -0.0154 | 0.003269
45670 | 0.011728 | 0.21901 | -0.21901 | -0.34121 | -0.015705 | 0.00334
45675 | 0.012427 | 0.24746 | -0.24746 | -0.27032 | -0.016514 | 0.003488
45681 | 0.012019 | 0.22593 | -0.22593 | -0.3696 | -0.016037 | 0.003417
45682 | 0.012019 | 0.22594 | -0.22594 | -0.36961 | -0.016037 | 0.003417
45700 | 0.011624 | 0.21677 | -0.21677 | -0.35533 | -0.015586 | 0.003312
45711 | 0.011567 | 0.21551 | -0.21551 | -0.3468 | -0.015522 | 0.003296
45712 | 0.011653 | 0.21753 | -0.21753 | -0.34719 | -0.01562 | 0.003319
45730 | 0.011896 | 0.22301 | -0.22301 | -0.36686 | -0.015896 | 0.003385
45740 | 0.01131 | 0.20937 | -0.20937 | -0.31617 | -0.015228 | 0.003228
45750 | 0.012332 | 0.23324 | -0.23324 | -0.37193 | -0.016394 | 0.003501
45760 | 0.011818 | 0.22119 | -0.22119 | -0.3698 | -0.015807 | 0.003364
45770 | 0.012601 | 0.24814 | -0.24814 | -0.31616 | -0.01671 | 0.003545
45781 | 0.01142 | 0.21183 | -0.21183 | -0.33804 | -0.015354 | 0.003258
45782 | 0.011437 | 0.21223 | -0.21223 | -0.34346 | -0.015373 | 0.003262
45801 | 0.0116 | 0.21625 | -0.21625 | -0.35182 | -0.01556 | 0.003305
45802 | 0.011709 | 0.21882 | -0.21882 | -0.35102 | -0.015683 | 0.003334
45821 | 0.011762 | 0.21976 | -0.21976 | -0.33589 | -0.015744 | 0.003349
45822 | 0.011402 | 0.2114 | -0.2114 | -0.33228 | -0.015333 | 0.003253
45840 | 0.011808 | 0.22087 | -0.22087 | -0.34339 | -0.015796 | 0.003361
45850 | 0.011809 | 0.2209 | -0.2209 | -0.34353 | -0.015797 | 0.003362
45861 | 0.011418 | 0.21179 | -0.21179 | -0.33748 | -0.015352 | 0.003257
45862 | 0.011434 | 0.21215 | -0.21215 | -0.34235 | -0.015369 | 0.003261
45880 | 0.012414 | 0.24741 | -0.24741 | -0.26675 | -0.016499 | 0.003483
45885 | 0.012414 | 0.24741 | -0.24741 | -0.26675 | -0.016499 | 0.003483
45890 | 0.012933 | 0.2632 | -0.2632 | -0.2722 | -0.017095 | 0.003611
45900 | 0.011267 | 0.20842 | -0.20842 | -0.30865 | -0.015179 | 0.003216
45910 | 0.011212 | 0.2072 | -0.2072 | -0.299 | -0.015116 | 0.003201
45921 | 0.011454 | 0.21264 | -0.21264 | -0.34894 | -0.015393 | 0.003267
45922 | 0.011467 | 0.21294 | -0.21294 | -0.35301 | -0.015407 | 0.00327
45940 | 0.011495 | 0.21378 | -0.21378 | -0.3437 | -0.015439 | 0.003277
45952 | 0.011502 | 0.21402 | -0.21402 | -0.33677 | -0.015447 | 0.003279
45953 | 0.011501 | 0.21402 | -0.21402 | -0.33683 | -0.015447 | 0.003279
45971 | 0.010431 | 0.18897 | -0.18897 | -0.19408 | -0.014225 | 0.002993
45972 | 0.009916 | 0.17581 | -0.17581 | -0.14468 | -0.013636 | 0.002859
45990 | 0.011979 | 0.22495 | -0.22495 | -0.36136 | -0.015992 | 0.003407
46001 | 0.011402 | 0.2114 | -0.2114 | -0.33228 | -0.015333 | 0.003253
46002 | 0.011486 | 0.21335 | -0.21335 | -0.33456 | -0.015428 | 0.003275
46020 | 0.004667 | 0.051105 | -0.051105 | 0.038745 | -0.007574 | 0.001473
46031 | 0.011402 | 0.2114 | -0.2114 | -0.33228 | -0.015333 | 0.003253
46032 | 0.011747 | 0.21938 | -0.21938 | -0.33335 | -0.015726 | 0.003345
46051 | 0.010924 | 0.20076 | -0.20076 | -0.25277 | -0.014788 | 0.003124
46052 | 0.01089 | 0.2002 | -0.2002 | -0.24545 | -0.01475 | 0.003114
46100 | 0.01135 | 0.21007 | -0.21007 | -0.3341 | -0.015274 | 0.003239
46110 | 0.011402 | 0.2114 | -0.2114 | -0.33228 | -0.015333 | 0.003253
46111 | 0.011404 | 0.21144 | -0.21144 | -0.33233 | -0.015335 | 0.003254
46112 | 0.011402 | 0.2114 | -0.2114 | -0.33228 | -0.015333 | 0.003253
46220 | 0.01483 | 0.32092 | -0.32092 | -0.29214 | -0.019272 | 0.004075
46230 | 0.014302 | 0.30486 | -0.30486 | -0.28659 | -0.018667 | 0.003946
47461 | 0.012497 | 0.23745 | -0.23745 | -0.37204 | -0.016583 | 0.003544
47462 | 0.012526 | 0.2379 | -0.2379 | -0.36692 | -0.016616 | 0.003553
47500 | 0.012103 | 0.22775 | -0.22775 | -0.34604 | -0.016133 | 0.00344
47510 | 0.012091 | 0.22746 | -0.22746 | -0.34535 | -0.016119 | 0.003437
47521 | 0.012321 | 0.23286 | -0.23286 | -0.35291 | -0.016381 | 0.003498
47522 | 0.012102 | 0.22767 | -0.22767 | -0.34275 | -0.016132 | 0.00344
47540 | 0.011942 | 0.22383 | -0.22383 | -0.33064 | -0.015949 | 0.003398
47550 | 0.011943 | 0.22386 | -0.22386 | -0.33071 | -0.01595 | 0.003398
47560 | 0.012083 | 0.22723 | -0.22723 | -0.34342 | -0.01611 | 0.003435
47570 | 0.011995 | 0.22523 | -0.22523 | -0.34308 | -0.01601 | 0.003412
47571 | 0.011995 | 0.22522 | -0.22522 | -0.34303 | -0.016009 | 0.003411
47580 | 0.012181 | 0.2296 | -0.2296 | -0.35111 | -0.016221 | 0.003461
47600 | 0.012121 | 0.22817 | -0.22817 | -0.3464 | -0.016154 | 0.003445
47610 | 0.012121 | 0.22816 | -0.22816 | -0.34636 | -0.016153 | 0.003445
47620 | 0.011964 | 0.22449 | -0.22449 | -0.34051 | -0.015974 | 0.003403
47630 | 0.011922 | 0.2235 | -0.2235 | -0.33708 | -0.015926 | 0.003392
47640 | 0.012059 | 0.22671 | -0.22671 | -0.34338 | -0.016083 | 0.003429
47660 | 0.012306 | 0.23254 | -0.23254 | -0.35359 | -0.016364 | 0.003494
47670 | 0.011983 | 0.22481 | -0.22481 | -0.33358 | -0.015996 | 0.003409
47680 | 0.012199 | 0.23006 | -0.23006 | -0.35546 | -0.016242 | 0.003466
47690 | 0.012131 | 0.22843 | -0.22843 | -0.34795 | -0.016165 | 0.003448
47700 | 0.01202 | 0.22576 | -0.22576 | -0.34149 | -0.016038 | 0.003418
47701 | 0.01202 | 0.22575 | -0.22575 | -0.34157 | -0.016038 | 0.003418
47705 | 0.01227 | 0.23168 | -0.23168 | -0.35221 | -0.016323 | 0.003485
47707 | 0.012152 | 0.2289 | -0.2289 | -0.3477 | -0.016189 | 0.003453
47711 | 0.011897 | 0.22294 | -0.22294 | -0.34324 | -0.015898 | 0.003385
47712 | 0.011867 | 0.2222 | -0.2222 | -0.33334 | -0.015864 | 0.003377
47730 | 0.012125 | 0.22825 | -0.22825 | -0.34664 | -0.016157 | 0.003446
47750 | 0.012081 | 0.22719 | -0.22719 | -0.34342 | -0.016108 | 0.003435
47751 | 0.01208 | 0.22715 | -0.22715 | -0.34336 | -0.016106 | 0.003434
47752 | 0.012078 | 0.22706 | -0.22706 | -0.34033 | -0.016104 | 0.003434
48500 | 0.011839 | 0.22149 | -0.22149 | -0.32867 | -0.015832 | 0.00337
48510 | 0.012871 | 0.24475 | -0.24475 | -0.34353 | -0.017009 | 0.003649
48511 | 0.011841 | 0.2214 | -0.2214 | -0.32376 | -0.015834 | 0.003371
48512 | 0.011841 | 0.2214 | -0.2214 | -0.32376 | -0.015834 | 0.003371
48513 | 0.011841 | 0.2214 | -0.2214 | -0.32376 | -0.015834 | 0.003371
48514 | 0.011841 | 0.2214 | -0.2214 | -0.32376 | -0.015834 | 0.003371
48520 | 0.013813 | 0.26518 | -0.26518 | -0.34289 | -0.018081 | 0.003906
48521 | 0.012899 | 0.24625 | -0.24625 | -0.37238 | -0.017041 | 0.003653
48522 | 0.012899 | 0.24625 | -0.24625 | -0.37238 | -0.017041 | 0.003653
48523 | 0.012899 | 0.24625 | -0.24625 | -0.37238 | -0.017041 | 0.003653
48531 | 0.01209 | 0.2271 | -0.2271 | -0.3311 | -0.016117 | 0.003438
48532 | 0.01209 | 0.2271 | -0.2271 | -0.3311 | -0.016117 | 0.003438
48533 | 0.01209 | 0.2271 | -0.2271 | -0.3311 | -0.016117 | 0.003438
48534 | 0.01209 | 0.2271 | -0.2271 | -0.3311 | -0.016117 | 0.003438
48551 | 0.011929 | 0.22344 | -0.22344 | -0.32661 | -0.015934 | 0.003395
48552 | 0.011929 | 0.22344 | -0.22344 | -0.32661 | -0.015934 | 0.003395
48561 | 0.012137 | 0.2282 | -0.2282 | -0.33297 | -0.016171 | 0.003451
48562 | 0.012137 | 0.2282 | -0.2282 | -0.33297 | -0.016171 | 0.003451
48563 | 0.012137 | 0.2282 | -0.2282 | -0.33297 | -0.016171 | 0.003451
48564 | 0.012137 | 0.2282 | -0.2282 | -0.33297 | -0.016171 | 0.003451
48565 | 0.012137 | 0.2282 | -0.2282 | -0.33297 | -0.016171 | 0.003451
48581 | 0.011644 | 0.2168 | -0.2168 | -0.31732 | -0.015609 | 0.003318
48582 | 0.011724 | 0.21867 | -0.21867 | -0.31984 | -0.015701 | 0.00334
48583 | 0.011621 | 0.21624 | -0.21624 | -0.31674 | -0.015583 | 0.003312
48584 | 0.011621 | 0.21624 | -0.21624 | -0.31674 | -0.015583 | 0.003312
48585 | 0.011621 | 0.21624 | -0.21624 | -0.31674 | -0.015583 | 0.003312
48591 | 0.011174 | 0.2059 | -0.2059 | -0.28733 | -0.015073 | 0.003193
48593 | 0.011824 | 0.22112 | -0.22112 | -0.32756 | -0.015814 | 0.003366
48594 | 0.011824 | 0.22112 | -0.22112 | -0.32756 | -0.015814 | 0.003366
48595 | 0.011564 | 0.21493 | -0.21493 | -0.31303 | -0.015518 | 0.003297
48596 | 0.011564 | 0.21493 | -0.21493 | -0.31303 | -0.015518 | 0.003297
48597 | 0.011564 | 0.21493 | -0.21493 | -0.31303 | -0.015518 | 0.003297
48598 | 0.011564 | 0.21493 | -0.21493 | -0.31303 | -0.015518 | 0.003297
48611 | 0.011924 | 0.22332 | -0.22332 | -0.32627 | -0.015928 | 0.003393
48612 | 0.011924 | 0.22332 | -0.22332 | -0.32627 | -0.015928 | 0.003393
48613 | 0.011924 | 0.22332 | -0.22332 | -0.32627 | -0.015928 | 0.003393
48614 | 0.011924 | 0.22332 | -0.22332 | -0.32627 | -0.015928 | 0.003393
48641 | 0.01198 | 0.22448 | -0.22448 | -0.32704 | -0.015992 | 0.003409
48642 | 0.01198 | 0.22448 | -0.22448 | -0.32704 | -0.015992 | 0.003409
48643 | 0.01198 | 0.22448 | -0.22448 | -0.32704 | -0.015992 | 0.003409
49801 | 0.011704 | 0.21822 | -0.21822 | -0.31886 | -0.015678 | 0.003334
49802 | 0.011704 | 0.21822 | -0.21822 | -0.31886 | -0.015678 | 0.003334
49803 | 0.011704 | 0.21822 | -0.21822 | -0.31886 | -0.015678 | 0.003334
49804 | 0.011704 | 0.21822 | -0.21822 | -0.31886 | -0.015678 | 0.003334
49805 | 0.011704 | 0.21822 | -0.21822 | -0.31886 | -0.015678 | 0.003334
49806 | 0.011704 | 0.21822 | -0.21822 | -0.31886 | -0.015678 | 0.003334
49807 | 0.011704 | 0.21822 | -0.21822 | -0.31886 | -0.015678 | 0.003334
49808 | 0.011704 | 0.21822 | -0.21822 | -0.31886 | -0.015678 | 0.003334
49809 | 0.011704 | 0.21822 | -0.21822 | -0.31886 | -0.015678 | 0.003334
49810 | 0.011704 | 0.21822 | -0.21822 | -0.31886 | -0.015678 | 0.003334
49811 | 0.011704 | 0.21822 | -0.21822 | -0.31886 | -0.015678 | 0.003334
49812 | 0.011704 | 0.21822 | -0.21822 | -0.31886 | -0.015678 | 0.003334
49813 | 0.011704 | 0.21822 | -0.21822 | -0.31886 | -0.015678 | 0.003334
49814 | 0.011704 | 0.21822 | -0.21822 | -0.31886 | -0.015678 | 0.003334
49815 | 0.011704 | 0.21822 | -0.21822 | -0.31886 | -0.015678 | 0.003334
49816 | 0.011704 | 0.21822 | -0.21822 | -0.31886 | -0.015678 | 0.003334
49817 | 0.011704 | 0.21822 | -0.21822 | -0.31886 | -0.015678 | 0.003334
49818 | 0.011704 | 0.21822 | -0.21822 | -0.31886 | -0.015678 | 0.003334
49819 | 0.011704 | 0.21822 | -0.21822 | -0.31886 | -0.015678 | 0.003334
49820 | 0.011704 | 0.21822 | -0.21822 | -0.31886 | -0.015678 | 0.003334
49821 | 0.011704 | 0.21822 | -0.21822 | -0.31886 | -0.015678 | 0.003334
49822 | 0.011704 | 0.21822 | -0.21822 | -0.31886 | -0.015678 | 0.003334
49823 | 0.011704 | 0.21822 | -0.21822 | -0.31886 | -0.015678 | 0.003334
49824 | 0.011704 | 0.21822 | -0.21822 | -0.31886 | -0.015678 | 0.003334
49825 | 0.011704 | 0.21822 | -0.21822 | -0.31886 | -0.015678 | 0.003334
49826 | 0.011704 | 0.21822 | -0.21822 | -0.31886 | -0.015678 | 0.003334
49827 | 0.011704 | 0.21822 | -0.21822 | -0.31886 | -0.015678 | 0.003334
49828 | 0.011704 | 0.21822 | -0.21822 | -0.31886 | -0.015678 | 0.003334
49829 | 0.011704 | 0.21822 | -0.21822 | -0.31886 | -0.015678 | 0.003334
49830 | 0.011704 | 0.21822 | -0.21822 | -0.31886 | -0.015678 | 0.003334
49831 | 0.011704 | 0.21822 | -0.21822 | -0.31886 | -0.015678 | 0.003334
49832 | 0.011704 | 0.21822 | -0.21822 | -0.31886 | -0.015678 | 0.003334
49833 | 0.011704 | 0.21822 | -0.21822 | -0.31886 | -0.015678 | 0.003334
49834 | 0.011704 | 0.21822 | -0.21822 | -0.31886 | -0.015678 | 0.003334
49835 | 0.011704 | 0.21822 | -0.21822 | -0.31886 | -0.015678 | 0.003334
49836 | 0.011704 | 0.21822 | -0.21822 | -0.31886 | -0.015678 | 0.003334
49837 | 0.011704 | 0.21822 | -0.21822 | -0.31886 | -0.015678 | 0.003334
49838 | 0.011704 | 0.21822 | -0.21822 | -0.31886 | -0.015678 | 0.003334
49839 | 0.011704 | 0.21822 | -0.21822 | -0.31886 | -0.015678 | 0.003334
49851 | 0.01405 | 0.2702 | -0.2702 | -0.3417 | -0.018351 | 0.00397
49852 | 0.01405 | 0.2702 | -0.2702 | -0.3417 | -0.018351 | 0.00397
49853 | 0.01405 | 0.2702 | -0.2702 | -0.3417 | -0.018351 | 0.00397
49854 | 0.01405 | 0.2702 | -0.2702 | -0.3417 | -0.018351 | 0.00397
49855 | 0.01405 | 0.2702 | -0.2702 | -0.3417 | -0.018351 | 0.00397
49856 | 0.01405 | 0.2702 | -0.2702 | -0.3417 | -0.018351 | 0.00397
49857 | 0.01405 | 0.2702 | -0.2702 | -0.3417 | -0.018351 | 0.00397
49858 | 0.01405 | 0.2702 | -0.2702 | -0.3417 | -0.018351 | 0.00397
49859 | 0.01405 | 0.2702 | -0.2702 | -0.3417 | -0.018351 | 0.00397
49860 | 0.01405 | 0.2702 | -0.2702 | -0.3417 | -0.018351 | 0.00397
49861 | 0.01405 | 0.2702 | -0.2702 | -0.3417 | -0.018351 | 0.00397
49862 | 0.01405 | 0.2702 | -0.2702 | -0.3417 | -0.018351 | 0.00397
49863 | 0.01405 | 0.2702 | -0.2702 | -0.3417 | -0.018351 | 0.00397
49864 | 0.01405 | 0.2702 | -0.2702 | -0.3417 | -0.018351 | 0.00397
49865 | 0.01405 | 0.2702 | -0.2702 | -0.3417 | -0.018351 | 0.00397
49866 | 0.01405 | 0.2702 | -0.2702 | -0.3417 | -0.018351 | 0.00397
49867 | 0.01405 | 0.2702 | -0.2702 | -0.3417 | -0.018351 | 0.00397
49868 | 0.01405 | 0.2702 | -0.2702 | -0.3417 | -0.018351 | 0.00397
49869 | 0.01405 | 0.2702 | -0.2702 | -0.3417 | -0.018351 | 0.00397
49870 | 0.01405 | 0.2702 | -0.2702 | -0.3417 | -0.018351 | 0.00397
49871 | 0.01405 | 0.2702 | -0.2702 | -0.3417 | -0.018351 | 0.00397
49872 | 0.01405 | 0.2702 | -0.2702 | -0.3417 | -0.018351 | 0.00397
49873 | 0.01405 | 0.2702 | -0.2702 | -0.3417 | -0.018351 | 0.00397
49874 | 0.01405 | 0.2702 | -0.2702 | -0.3417 | -0.018351 | 0.00397
49875 | 0.01405 | 0.2702 | -0.2702 | -0.3417 | -0.018351 | 0.00397
49876 | 0.01405 | 0.2702 | -0.2702 | -0.3417 | -0.018351 | 0.00397
49877 | 0.01405 | 0.2702 | -0.2702 | -0.3417 | -0.018351 | 0.00397
49878 | 0.01405 | 0.2702 | -0.2702 | -0.3417 | -0.018351 | 0.00397
49879 | 0.01405 | 0.2702 | -0.2702 | -0.3417 | -0.018351 | 0.00397
49880 | 0.01405 | 0.2702 | -0.2702 | -0.3417 | -0.018351 | 0.00397
49881 | 0.01405 | 0.2702 | -0.2702 | -0.3417 | -0.018351 | 0.00397
49882 | 0.01405 | 0.2702 | -0.2702 | -0.3417 | -0.018351 | 0.00397
66345 | 0.024003 | 0.41726 | -0.41726 | -0.21378 | -0.029669 | 0.006436
66346 | 0.024003 | 0.41726 | -0.41726 | -0.21378 | -0.029669 | 0.006436
66347 | 0.024003 | 0.41726 | -0.41726 | -0.21378 | -0.029669 | 0.006436
66661 | 0.024003 | 0.41726 | -0.41726 | -0.21378 | -0.029669 | 0.006436
70461 | 0.024003 | 0.41726 | -0.41726 | -0.21378 | -0.029669 | 0.006436
71050 | 0.37216 | 0.023712 | -0.023712 | -0.017084 | -0.43576 | 0.57126
71051 | 0.37216 | 0.023712 | -0.023712 | -0.017084 | -0.43576 | 0.57126
71052 | 0.37216 | 0.023712 | -0.023712 | -0.017084 | -0.43576 | 0.57126
71053 | 0.37216 | 0.023712 | -0.023712 | -0.017084 | -0.43576 | 0.57126
71054 | 0.37216 | 0.023712 | -0.023712 | -0.017084 | -0.43576 | 0.57126
71055 | 0.37216 | 0.023712 | -0.023712 | -0.017084 | -0.43576 | 0.57126
71056 | 0.37216 | 0.023712 | -0.023712 | -0.017084 | -0.43576 | 0.57126
71057 | 0.37216 | 0.023712 | -0.023712 | -0.017084 | -0.43576 | 0.57126
71058 | 0.37216 | 0.023712 | -0.023712 | -0.017084 | -0.43576 | 0.57126
71059 | 0.37216 | 0.023712 | -0.023712 | -0.017084 | -0.43576 | 0.57126
71060 | 0.37216 | 0.023712 | -0.023712 | -0.017084 | -0.43576 | 0.57126
71061 | 0.37216 | 0.023712 | -0.023712 | -0.017084 | -0.43576 | 0.57126
76009 | 0.31013 | 0.033361 | -0.033361 | -0.021587 | -0.35376 | 0.099252
76011 | 0.30293 | 0.041386 | -0.041386 | -0.025528 | -0.34622 | 0.086244
76012 | 0.30187 | 0.04256 | -0.04256 | -0.026104 | -0.34512 | 0.08434
76013 | 0.32621 | 0.055718 | -0.055718 | -0.034195 | -0.35356 | 0.20828
76030 | 0.34272 | 0.029009 | -0.029009 | -0.0196 | -0.37531 | 0.20302
76031 | 0.34272 | 0.029009 | -0.029009 | -0.0196 | -0.37531 | 0.20302
76032 | 0.32978 | 0.052194 | -0.052194 | -0.032272 | -0.35714 | 0.21226
76090 | 0.33749 | 0.029708 | -0.029708 | -0.019919 | -0.37185 | 0.18636
76091 | 0.33749 | 0.029708 | -0.029708 | -0.019919 | -0.37185 | 0.18636
76092 | 0.33749 | 0.029708 | -0.029708 | -0.019919 | -0.37185 | 0.18636
76093 | 0.33749 | 0.029708 | -0.029708 | -0.019919 | -0.37185 | 0.18636
76094 | 0.33749 | 0.029708 | -0.029708 | -0.019919 | -0.37185 | 0.18636
76095 | 0.33749 | 0.029708 | -0.029708 | -0.019919 | -0.37185 | 0.18636
76096 | 0.33749 | 0.029708 | -0.029708 | -0.019919 | -0.37185 | 0.18636
76097 | 0.33749 | 0.029708 | -0.029708 | -0.019919 | -0.37185 | 0.18636
76317 | 0.34889 | 0.024729 | -0.024729 | -0.017579 | -0.38494 | -0.028909
76319 | 0.35033 | 0.02478 | -0.02478 | -0.017608 | -0.38454 | -0.006473
76320 | 0.29684 | 0.044428 | -0.044428 | -0.026723 | -0.34146 | 0.065492
76388 | 0.098026 | 0.32905 | -0.32905 | -0.14414 | -0.11428 | 0.020982
76390 | 0.10047 | 0.32489 | -0.32489 | -0.1438 | -0.11708 | 0.021526
76579 | 0.31241 | 0.067228 | -0.067228 | -0.040426 | -0.34063 | 0.18734
76582 | 0.32471 | 0.057202 | -0.057202 | -0.035006 | -0.35206 | 0.2066
76595 | 0.33809 | 0.047017 | -0.047017 | -0.029521 | -0.36418 | 0.22946
76615 | 0.34047 | 0.04515 | -0.04515 | -0.028514 | -0.36636 | 0.23333
78015 | 0.077618 | 0.32821 | -0.32821 | -0.19577 | -0.089113 | 0.029833
80000 | 0.080547 | 0.3248 | -0.3248 | -0.19359 | -0.092364 | 0.031073
80003 | 0.021687 | 0.36931 | -0.36931 | -0.25602 | -0.026979 | 0.006373
80004 | 0.021258 | 0.36733 | -0.36733 | -0.25822 | -0.026498 | 0.006213
80006 | 0.080547 | 0.3248 | -0.3248 | -0.19359 | -0.092364 | 0.031073
80010 | 0.080547 | 0.3248 | -0.3248 | -0.19359 | -0.092364 | 0.031073
80012 | 0.029581 | 0.37944 | -0.37944 | -0.23524 | -0.035771 | 0.009552
80013 | 0.029577 | 0.37946 | -0.37946 | -0.23523 | -0.035766 | 0.00955
80014 | 0.029577 | 0.37946 | -0.37946 | -0.23523 | -0.035766 | 0.00955
80020 | 0.029581 | 0.37944 | -0.37944 | -0.23524 | -0.035771 | 0.009552
80021 | 0.029581 | 0.37944 | -0.37944 | -0.23524 | -0.035771 | 0.009552
80051 | 0.019286 | 0.35248 | -0.35248 | -0.27217 | -0.024282 | 0.005539
80052 | 0.019286 | 0.35248 | -0.35248 | -0.27217 | -0.024282 | 0.005539
80053 | 0.019286 | 0.35248 | -0.35248 | -0.27217 | -0.024282 | 0.005539
80054 | 0.019286 | 0.35248 | -0.35248 | -0.27217 | -0.024282 | 0.005539
80055 | 0.019286 | 0.35248 | -0.35248 | -0.27217 | -0.024282 | 0.005539
80064 | 0.020048 | 0.36364 | -0.36364 | -0.26235 | -0.025144 | 0.005769
80071 | 0.021593 | 0.36918 | -0.36918 | -0.25627 | -0.026874 | 0.006335
80076 | 0.021593 | 0.36918 | -0.36918 | -0.25627 | -0.026874 | 0.006335
80078 | 0.021593 | 0.36918 | -0.36918 | -0.25627 | -0.026874 | 0.006335
80080 | 0.021593 | 0.36918 | -0.36918 | -0.25627 | -0.026874 | 0.006335
80081 | 0.021593 | 0.36918 | -0.36918 | -0.25627 | -0.026874 | 0.006335
80090 | 0.019286 | 0.35248 | -0.35248 | -0.27217 | -0.024282 | 0.005539
80091 | 0.019286 | 0.35248 | -0.35248 | -0.27217 | -0.024282 | 0.005539
80092 | 0.019286 | 0.35248 | -0.35248 | -0.27217 | -0.024282 | 0.005539
80093 | 0.019286 | 0.35248 | -0.35248 | -0.27217 | -0.024282 | 0.005539
80094 | 0.019286 | 0.35248 | -0.35248 | -0.27217 | -0.024282 | 0.005539
80095 | 0.019286 | 0.35248 | -0.35248 | -0.27217 | -0.024282 | 0.005539
80096 | 0.019286 | 0.35248 | -0.35248 | -0.27217 | -0.024282 | 0.005539
80106 | 0.024697 | 0.37231 | -0.37231 | -0.24876 | -0.030329 | 0.007591
85006 | 0.022081 | 0.36979 | -0.36979 | -0.255 | -0.027417 | 0.006532
86104 | 0.029577 | 0.37946 | -0.37946 | -0.23523 | -0.035766 | 0.00955
86105 | 0.029577 | 0.37946 | -0.37946 | -0.23523 | -0.035766 | 0.00955
86106 | 0.029577 | 0.37946 | -0.37946 | -0.23523 | -0.035766 | 0.00955
86107 | 0.029577 | 0.37946 | -0.37946 | -0.23523 | -0.035766 | 0.00955
88198 | 0.022603 | 0.37791 | -0.37791 | -0.24764 | -0.028007 | 0.00669
88253 | 0.11042 | 0.28996 | -0.28996 | -0.1714 | -0.12553 | 0.043729
88299 | 0.02697 | 0.37449 | -0.37449 | -0.24334 | -0.032861 | 0.008513
88508 | 0.02282 | 0.37237 | -0.37237 | -0.25179 | -0.028242 | 0.006817
88909 | 0.034383 | 0.37479 | -0.37479 | -0.23091 | -0.041103 | 0.01157
44212 | 0.012195 | 0.23015 | -0.23015 | -0.3732 | -0.016238 | 0.003464
44213 | 0.012196 | 0.23017 | -0.23017 | -0.37319 | -0.016239 | 0.003464
44214 | 0.012196 | 0.23018 | -0.23018 | -0.37319 | -0.016239 | 0.003464
44215 | 0.012195 | 0.23016 | -0.23016 | -0.3732 | -0.016239 | 0.003464
44230 | 0.012773 | 0.24882 | -0.24882 | -0.36149 | -0.016903 | 0.003602
44231 | 0.012774 | 0.24884 | -0.24884 | -0.36146 | -0.016904 | 0.003603
44240 | 0.01291 | 0.25148 | -0.25148 | -0.3581 | -0.017058 | 0.003641
44250 | 0.01291 | 0.25148 | -0.25148 | -0.3581 | -0.017058 | 0.003641
44261 | 0.012773 | 0.24882 | -0.24882 | -0.36149 | -0.016903 | 0.003602
44262 | 0.012662 | 0.24838 | -0.24838 | -0.33233 | -0.016778 | 0.003566
44280 | 0.013228 | 0.25825 | -0.25825 | -0.34958 | -0.01742 | 0.003729
44290 | 0.013163 | 0.25648 | -0.25648 | -0.35175 | -0.017346 | 0.003712
44300 | 0.01323 | 0.2583 | -0.2583 | -0.34954 | -0.017423 | 0.003729
44310 | 0.012239 | 0.23127 | -0.23127 | -0.37128 | -0.016289 | 0.003476
44311 | 0.012254 | 0.23151 | -0.23151 | -0.37228 | -0.016305 | 0.00348
44312 | 0.01224 | 0.23129 | -0.23129 | -0.37126 | -0.01629 | 0.003476
44341 | 0.012778 | 0.2441 | -0.2441 | -0.35761 | -0.016903 | 0.003619
44342 | 0.012694 | 0.24204 | -0.24204 | -0.36147 | -0.016808 | 0.003597
44361 | 0.012495 | 0.23701 | -0.23701 | -0.35745 | -0.016581 | 0.003545
44362 | 0.012575 | 0.23892 | -0.23892 | -0.35845 | -0.016671 | 0.003566
44380 | 0.012615 | 0.2398 | -0.2398 | -0.35566 | -0.016717 | 0.003577
44390 | 0.012791 | 0.24397 | -0.24397 | -0.35603 | -0.016918 | 0.003624
44400 | 0.012683 | 0.24139 | -0.24139 | -0.35482 | -0.016795 | 0.003596
44410 | 0.012792 | 0.24399 | -0.24399 | -0.35602 | -0.016919 | 0.003625
44421 | 0.012773 | 0.24882 | -0.24882 | -0.36149 | -0.016903 | 0.003602
44422 | 0.012704 | 0.24854 | -0.24854 | -0.3432 | -0.016825 | 0.003579
44440 | 0.012611 | 0.23962 | -0.23962 | -0.35258 | -0.016713 | 0.003576
44450 | 0.01251 | 0.24014 | -0.24014 | -0.3801 | -0.0166 | 0.00354
44461 | 0.012155 | 0.22925 | -0.22925 | -0.37344 | -0.016192 | 0.003453
44462 | 0.012245 | 0.23174 | -0.23174 | -0.37693 | -0.016296 | 0.003476
44481 | 0.012596 | 0.23957 | -0.23957 | -0.35869 | -0.016696 | 0.003572
44482 | 0.01268 | 0.24169 | -0.24169 | -0.36213 | -0.016791 | 0.003593
44490 | 0.012625 | 0.24028 | -0.24028 | -0.35852 | -0.016728 | 0.003579
44500 | 0.012203 | 0.2304 | -0.2304 | -0.40755 | -0.016247 | 0.003466
44510 | 0.01239 | 0.2362 | -0.2362 | -0.38856 | -0.016462 | 0.003512
44511 | 0.01239 | 0.23619 | -0.23619 | -0.38851 | -0.016462 | 0.003512
44512 | 0.01239 | 0.23619 | -0.23619 | -0.38851 | -0.016462 | 0.003512
44540 | 0.013924 | 0.27629 | -0.27629 | -0.33382 | -0.018216 | 0.003911
44551 | 0.01263 | 0.24041 | -0.24041 | -0.35849 | -0.016735 | 0.00358
44552 | 0.01262 | 0.23998 | -0.23998 | -0.35794 | -0.016723 | 0.003578
44570 | 0.013151 | 0.25582 | -0.25582 | -0.35096 | -0.017332 | 0.00371
44580 | 0.013156 | 0.25627 | -0.25627 | -0.352 | -0.017338 | 0.00371
44590 | 0.012444 | 0.23655 | -0.23655 | -0.37665 | -0.016523 | 0.003529
44600 | 0.013109 | 0.25051 | -0.25051 | -0.35078 | -0.01728 | 0.003712
44610 | 0.013156 | 0.25627 | -0.25627 | -0.352 | -0.017338 | 0.00371
44620 | 0.012178 | 0.22978 | -0.22978 | -0.3733 | -0.016219 | 0.00346
44621 | 0.012178 | 0.22977 | -0.22977 | -0.3733 | -0.016219 | 0.00346
44622 | 0.012178 | 0.22977 | -0.22977 | -0.3733 | -0.016219 | 0.00346
44623 | 0.012179 | 0.22979 | -0.22979 | -0.37329 | -0.01622 | 0.00346
44624 | 0.012179 | 0.22978 | -0.22978 | -0.37329 | -0.016219 | 0.00346
44625 | 0.012179 | 0.22978 | -0.22978 | -0.3733 | -0.016219 | 0.00346
44626 | 0.012177 | 0.22974 | -0.22974 | -0.37331 | -0.016217 | 0.003459
44627 | 0.012177 | 0.22974 | -0.22974 | -0.37331 | -0.016217 | 0.003459
44640 | 0.014724 | 0.31345 | -0.31345 | -0.29926 | -0.019147 | 0.004063
44645 | 0.007883 | 0.12716 | -0.12716 | 0.092539 | -0.011315 | 0.002319
44650 | 0.012899 | 0.24625 | -0.24625 | -0.37238 | -0.017041 | 0.003653
44651 | 0.012721 | 0.24268 | -0.24268 | -0.35795 | -0.016838 | 0.003604
44652 | 0.01272 | 0.24267 | -0.24267 | -0.35795 | -0.016838 | 0.003604
44656 | 0.012222 | 0.23076 | -0.23076 | -0.37304 | -0.016269 | 0.003472
44657 | 0.012223 | 0.23078 | -0.23078 | -0.37303 | -0.01627 | 0.003472
44671 | 0.012465 | 0.23666 | -0.23666 | -0.36554 | -0.016547 | 0.003536
44672 | 0.012658 | 0.24115 | -0.24115 | -0.36315 | -0.016766 | 0.003587
44691 | 0.01263 | 0.2404 | -0.2404 | -0.35849 | -0.016734 | 0.00358
44692 | 0.012621 | 0.23999 | -0.23999 | -0.35794 | -0.016724 | 0.003579
44710 | 0.012633 | 0.24055 | -0.24055 | -0.36428 | -0.016738 | 0.003581
44721 | 0.012781 | 0.24407 | -0.24407 | -0.35723 | -0.016907 | 0.003621
44722 | 0.012781 | 0.24407 | -0.24407 | -0.35723 | -0.016907 | 0.003621
44740 | 0.014475 | 0.29572 | -0.29572 | -0.31618 | -0.018851 | 0.004037
44760 | 0.012547 | 0.23843 | -0.23843 | -0.36826 | -0.01664 | 0.003558
44761 | 0.012547 | 0.23844 | -0.23844 | -0.36825 | -0.01664 | 0.003558
44762 | 0.012342 | 0.23352 | -0.23352 | -0.37125 | -0.016406 | 0.003504
46240 | 0.010921 | 0.20109 | -0.20109 | -0.24921 | -0.014785 | 0.003121
46250 | 0.013785 | 0.28915 | -0.28915 | -0.28116 | -0.018074 | 0.003819
46261 | 0.010725 | 0.19617 | -0.19617 | -0.2267 | -0.014561 | 0.00307
46281 | 0.011794 | 0.22053 | -0.22053 | -0.34112 | -0.01578 | 0.003358
46282 | 0.011655 | 0.21731 | -0.21731 | -0.33921 | -0.015622 | 0.003321
46290 | 0.010505 | 0.19067 | -0.19067 | -0.20342 | -0.014309 | 0.003013
46295 | 0.010636 | 0.1941 | -0.1941 | -0.21497 | -0.014459 | 0.003046
46300 | 0.011957 | 0.22455 | -0.22455 | -0.37313 | -0.015966 | 0.003401
46301 | 0.011956 | 0.22452 | -0.22452 | -0.37313 | -0.015965 | 0.0034
46302 | 0.011944 | 0.22426 | -0.22426 | -0.3672 | -0.015952 | 0.003397
46331 | 0.011747 | 0.21939 | -0.21939 | -0.33338 | -0.015727 | 0.003345
46332 | 0.011402 | 0.2114 | -0.2114 | -0.33228 | -0.015333 | 0.003253
46351 | 0.012 | 0.22547 | -0.22547 | -0.36639 | -0.016016 | 0.003412
46352 | 0.012 | 0.22547 | -0.22547 | -0.3664 | -0.016016 | 0.003412
46500 | 0.010227 | 0.18424 | -0.18424 | -0.16819 | -0.013993 | 0.002938
46510 | 0.010643 | 0.1949 | -0.1949 | -0.2073 | -0.014468 | 0.003046
46511 | 0.010652 | 0.19516 | -0.19516 | -0.20759 | -0.014478 | 0.003048
46512 | 0.010644 | 0.19492 | -0.19492 | -0.20746 | -0.014469 | 0.003046
46520 | 0.010644 | 0.19492 | -0.19492 | -0.2075 | -0.014469 | 0.003047
46550 | 0.011214 | 0.2073 | -0.2073 | -0.28165 | -0.015119 | 0.003202
46551 | 0.011454 | 0.21264 | -0.21264 | -0.34899 | -0.015393 | 0.003267
46552 | 0.011467 | 0.21293 | -0.21293 | -0.35296 | -0.015407 | 0.00327
46560 | 0.012414 | 0.24741 | -0.24741 | -0.26675 | -0.016499 | 0.003483
46570 | 0.011017 | 0.20292 | -0.20292 | -0.26501 | -0.014895 | 0.003149
46571 | 0.011018 | 0.20293 | -0.20293 | -0.26507 | -0.014895 | 0.003149
46600 | 0.012225 | 0.23069 | -0.23069 | -0.37762 | -0.016272 | 0.003473
46610 | 0.011984 | 0.22506 | -0.22506 | -0.36354 | -0.015997 | 0.003408
46611 | 0.012279 | 0.23201 | -0.23201 | -0.37271 | -0.016333 | 0.003487
46612 | 0.011984 | 0.22506 | -0.22506 | -0.36357 | -0.015997 | 0.003408
46615 | 0.012279 | 0.23202 | -0.23202 | -0.3727 | -0.016334 | 0.003487
46616 | 0.012279 | 0.23201 | -0.23201 | -0.37271 | -0.016333 | 0.003487
46620 | 0.01214 | 0.22873 | -0.22873 | -0.3625 | -0.016176 | 0.00345
46660 | 0.011491 | 0.21364 | -0.21364 | -0.34772 | -0.015435 | 0.003276
47000 | 0.012638 | 0.24028 | -0.24028 | -0.37104 | -0.016743 | 0.003583
47010 | 0.01252 | 0.23759 | -0.23759 | -0.36916 | -0.016609 | 0.003552
47011 | 0.01252 | 0.23759 | -0.23759 | -0.36916 | -0.016609 | 0.003552
47012 | 0.01252 | 0.23758 | -0.23758 | -0.36917 | -0.016608 | 0.003551
47013 | 0.01252 | 0.23759 | -0.23759 | -0.36916 | -0.016609 | 0.003552
47015 | 0.012464 | 0.2363 | -0.2363 | -0.36303 | -0.016545 | 0.003536
47016 | 0.012464 | 0.2363 | -0.2363 | -0.36303 | -0.016545 | 0.003536
47050 | 0.012512 | 0.23743 | -0.23743 | -0.36382 | -0.0166 | 0.003549
47071 | 0.01252 | 0.23774 | -0.23774 | -0.36788 | -0.016608 | 0.003551
47072 | 0.012421 | 0.23532 | -0.23532 | -0.37033 | -0.016495 | 0.003525
47090 | 0.012383 | 0.23433 | -0.23433 | -0.35339 | -0.016453 | 0.003515
47100 | 0.012518 | 0.23766 | -0.23766 | -0.36388 | -0.016606 | 0.003551
47110 | 0.012347 | 0.23345 | -0.23345 | -0.35166 | -0.016412 | 0.003506
47150 | 0.012505 | 0.23729 | -0.23729 | -0.35923 | -0.016592 | 0.003547
47155 | 0.012504 | 0.23727 | -0.23727 | -0.35921 | -0.016591 | 0.003547
47160 | 0.012369 | 0.23404 | -0.23404 | -0.35402 | -0.016437 | 0.003511
47165 | 0.012453 | 0.23605 | -0.23605 | -0.35767 | -0.016532 | 0.003534
47170 | 0.012506 | 0.2373 | -0.2373 | -0.35923 | -0.016592 | 0.003548
47191 | 0.012451 | 0.23601 | -0.23601 | -0.36997 | -0.01653 | 0.003533
47192 | 0.012504 | 0.23733 | -0.23733 | -0.36648 | -0.01659 | 0.003547
47210 | 0.012271 | 0.23154 | -0.23154 | -0.34488 | -0.016324 | 0.003486
47300 | 0.012607 | 0.23958 | -0.23958 | -0.37243 | -0.016708 | 0.003575
47310 | 0.012532 | 0.23806 | -0.23806 | -0.36895 | -0.016623 | 0.003554
47320 | 0.012391 | 0.23458 | -0.23458 | -0.3587 | -0.016462 | 0.003517
47331 | 0.012431 | 0.23549 | -0.23549 | -0.35568 | -0.016507 | 0.003528
47332 | 0.012333 | 0.233 | -0.233 | -0.34811 | -0.016395 | 0.003502
47350 | 0.012321 | 0.23276 | -0.23276 | -0.34853 | -0.016381 | 0.003499
47380 | 0.01245 | 0.23597 | -0.23597 | -0.37019 | -0.016529 | 0.003533
47381 | 0.01252 | 0.23759 | -0.23759 | -0.36916 | -0.016609 | 0.003552
47382 | 0.012451 | 0.236 | -0.236 | -0.37017 | -0.016531 | 0.003533
47383 | 0.012449 | 0.23595 | -0.23595 | -0.37021 | -0.016528 | 0.003532
47384 | 0.01252 | 0.23759 | -0.23759 | -0.36916 | -0.016609 | 0.003552
47411 | 0.012495 | 0.23711 | -0.23711 | -0.36576 | -0.016581 | 0.003545
47412 | 0.012514 | 0.23754 | -0.23754 | -0.36238 | -0.016602 | 0.00355
47420 | 0.012397 | 0.23466 | -0.23466 | -0.35404 | -0.016468 | 0.003519
47430 | 0.012346 | 0.23343 | -0.23343 | -0.35171 | -0.01641 | 0.003505
47441 | 0.01252 | 0.23759 | -0.23759 | -0.36916 | -0.016609 | 0.003552
47442 | 0.012467 | 0.23638 | -0.23638 | -0.36978 | -0.016549 | 0.003537
48644 | 0.01198 | 0.22448 | -0.22448 | -0.32704 | -0.015992 | 0.003409
48645 | 0.01198 | 0.22448 | -0.22448 | -0.32704 | -0.015992 | 0.003409
48651 | 0.011647 | 0.2169 | -0.2169 | -0.31729 | -0.015612 | 0.003319
48671 | 0.008125 | 0.13296 | -0.13296 | 0.064226 | -0.011592 | 0.002384
48672 | 0.008125 | 0.13296 | -0.13296 | 0.064226 | -0.011592 | 0.002384
48673 | 0.008125 | 0.13296 | -0.13296 | 0.064226 | -0.011592 | 0.002384
48674 | 0.008125 | 0.13296 | -0.13296 | 0.064226 | -0.011592 | 0.002384
48690 | 0.011539 | 0.21447 | -0.21447 | -0.31105 | -0.015489 | 0.00329
48691 | 0.012005 | 0.22546 | -0.22546 | -0.35085 | -0.016021 | 0.003414
48692 | 0.012005 | 0.22546 | -0.22546 | -0.35085 | -0.016021 | 0.003414
48693 | 0.012005 | 0.22546 | -0.22546 | -0.35085 | -0.016021 | 0.003414
48721 | 0.004667 | 0.051105 | -0.051105 | 0.038745 | -0.007574 | 0.001473
48722 | 0.004667 | 0.051105 | -0.051105 | 0.038745 | -0.007574 | 0.001473
48730 | 0.012968 | 0.24689 | -0.24689 | -0.34397 | -0.017118 | 0.003675
48731 | 0.015187 | 0.29744 | -0.29744 | -0.3168 | -0.019648 | 0.00428
48732 | 0.015187 | 0.29744 | -0.29744 | -0.3168 | -0.019648 | 0.00428
48733 | 0.015187 | 0.29744 | -0.29744 | -0.3168 | -0.019648 | 0.00428
48734 | 0.015187 | 0.29744 | -0.29744 | -0.3168 | -0.019648 | 0.00428
48735 | 0.015187 | 0.29744 | -0.29744 | -0.3168 | -0.019648 | 0.00428
48736 | 0.015187 | 0.29744 | -0.29744 | -0.3168 | -0.019648 | 0.00428
48740 | 0.011922 | 0.22328 | -0.22328 | -0.32655 | -0.015925 | 0.003393
48741 | 0.011922 | 0.22328 | -0.22328 | -0.32655 | -0.015925 | 0.003393
48742 | 0.011922 | 0.22328 | -0.22328 | -0.32655 | -0.015925 | 0.003393
48761 | 0.011953 | 0.22403 | -0.22403 | -0.32812 | -0.015962 | 0.003401
48772 | 0.012261 | 0.23102 | -0.23102 | -0.33611 | -0.016313 | 0.003484
48791 | 0.011644 | 0.21689 | -0.21689 | -0.31509 | -0.015609 | 0.003318
48792 | 0.011644 | 0.21689 | -0.21689 | -0.31509 | -0.015609 | 0.003318
48793 | 0.011644 | 0.21689 | -0.21689 | -0.31509 | -0.015609 | 0.003318
48794 | 0.011644 | 0.21689 | -0.21689 | -0.31509 | -0.015609 | 0.003318
48795 | 0.011644 | 0.21689 | -0.21689 | -0.31509 | -0.015609 | 0.003318
48796 | 0.011644 | 0.21689 | -0.21689 | -0.31509 | -0.015609 | 0.003318
48797 | 0.011644 | 0.21689 | -0.21689 | -0.31509 | -0.015609 | 0.003318
48811 | 0.011174 | 0.2059 | -0.2059 | -0.28733 | -0.015073 | 0.003193
48812 | 0.011174 | 0.2059 | -0.2059 | -0.28733 | -0.015073 | 0.003193
48813 | 0.011174 | 0.2059 | -0.2059 | -0.28733 | -0.015073 | 0.003193
48814 | 0.011174 | 0.2059 | -0.2059 | -0.28733 | -0.015073 | 0.003193
48815 | 0.011626 | 0.21646 | -0.21646 | -0.31438 | -0.015588 | 0.003313
48816 | 0.011174 | 0.2059 | -0.2059 | -0.28733 | -0.015073 | 0.003193
48820 | 0.011892 | 0.22259 | -0.22259 | -0.32547 | -0.015892 | 0.003385
48821 | 0.011892 | 0.22259 | -0.22259 | -0.32547 | -0.015892 | 0.003385
48822 | 0.011892 | 0.22259 | -0.22259 | -0.32547 | -0.015892 | 0.003385
48841 | 0.012 | 0.22505 | -0.22505 | -0.32822 | -0.016015 | 0.003414
48842 | 0.012 | 0.22505 | -0.22505 | -0.32822 | -0.016015 | 0.003414
48845 | 0.011924 | 0.22332 | -0.22332 | -0.32625 | -0.015929 | 0.003393
48851 | 0.01193 | 0.22347 | -0.22347 | -0.32653 | -0.015936 | 0.003395
48852 | 0.011932 | 0.22351 | -0.22351 | -0.32659 | -0.015938 | 0.003396
48853 | 0.011925 | 0.22334 | -0.22334 | -0.32621 | -0.015929 | 0.003394
48854 | 0.011923 | 0.2233 | -0.2233 | -0.32632 | -0.015927 | 0.003393
48855 | 0.011933 | 0.22354 | -0.22354 | -0.32666 | -0.015939 | 0.003396
48865 | 0.012346 | 0.23343 | -0.23343 | -0.35171 | -0.01641 | 0.003505
48873 | 0.011738 | 0.21935 | -0.21935 | -0.37279 | -0.015717 | 0.003343
48874 | 0.011738 | 0.21935 | -0.21935 | -0.37279 | -0.015717 | 0.003343
48875 | 0.011738 | 0.21935 | -0.21935 | -0.37279 | -0.015717 | 0.003343
48877 | 0.011738 | 0.21935 | -0.21935 | -0.37279 | -0.015717 | 0.003343
48879 | 0.011738 | 0.21935 | -0.21935 | -0.37279 | -0.015717 | 0.003343
48881 | 0.011738 | 0.21935 | -0.21935 | -0.37279 | -0.015717 | 0.003343
48883 | 0.011667 | 0.21764 | -0.21764 | -0.35914 | -0.015636 | 0.003324
48885 | 0.011502 | 0.21366 | -0.21366 | -0.39114 | -0.015447 | 0.00328
48886 | 0.011502 | 0.21366 | -0.21366 | -0.39114 | -0.015447 | 0.00328
48887 | 0.011502 | 0.21366 | -0.21366 | -0.39114 | -0.015447 | 0.00328
48911 | 0.015036 | 0.29088 | -0.29088 | -0.32187 | -0.019473 | 0.00425
48921 | 0.012778 | 0.2441 | -0.2441 | -0.35761 | -0.016903 | 0.003619
48922 | 0.012778 | 0.2441 | -0.2441 | -0.35761 | -0.016903 | 0.003619
48923 | 0.012778 | 0.2441 | -0.2441 | -0.35761 | -0.016903 | 0.003619
48924 | 0.012778 | 0.2441 | -0.2441 | -0.35761 | -0.016903 | 0.003619
48925 | 0.012778 | 0.2441 | -0.2441 | -0.35761 | -0.016903 | 0.003619
48926 | 0.012904 | 0.24637 | -0.24637 | -0.3724 | -0.017047 | 0.003654
48927 | 0.012904 | 0.24637 | -0.24637 | -0.3724 | -0.017047 | 0.003654
48928 | 0.012904 | 0.24637 | -0.24637 | -0.3724 | -0.017047 | 0.003654
48929 | 0.012778 | 0.2441 | -0.2441 | -0.35761 | -0.016903 | 0.003619
48940 | 0.011646 | 0.21686 | -0.21686 | -0.31731 | -0.015611 | 0.003319
49883 | 0.01405 | 0.2702 | -0.2702 | -0.3417 | -0.018351 | 0.00397
49884 | 0.01405 | 0.2702 | -0.2702 | -0.3417 | -0.018351 | 0.00397
49885 | 0.01405 | 0.2702 | -0.2702 | -0.3417 | -0.018351 | 0.00397
49886 | 0.01405 | 0.2702 | -0.2702 | -0.3417 | -0.018351 | 0.00397
49887 | 0.01405 | 0.2702 | -0.2702 | -0.3417 | -0.018351 | 0.00397
49984 | 0.01405 | 0.2702 | -0.2702 | -0.3417 | -0.018351 | 0.00397
49985 | 0.01405 | 0.2702 | -0.2702 | -0.3417 | -0.018351 | 0.00397
49986 | 0.011704 | 0.21822 | -0.21822 | -0.31886 | -0.015678 | 0.003334
49987 | 0.011704 | 0.21822 | -0.21822 | -0.31886 | -0.015678 | 0.003334
49998 | 0.011704 | 0.21822 | -0.21822 | -0.31886 | -0.015678 | 0.003334
58909 | 0.036467 | 0.37857 | -0.37857 | -0.22447 | -0.043429 | 0.012375
58919 | 0.036467 | 0.37857 | -0.37857 | -0.22447 | -0.043429 | 0.012375
58929 | 0.036467 | 0.37857 | -0.37857 | -0.22447 | -0.043429 | 0.012375
58949 | 0.036467 | 0.37857 | -0.37857 | -0.22447 | -0.043429 | 0.012375
58959 | 0.036467 | 0.37857 | -0.37857 | -0.22447 | -0.043429 | 0.012375
59300 | 0.021687 | 0.36931 | -0.36931 | -0.25602 | -0.026978 | 0.006373
59400 | 0.021687 | 0.36931 | -0.36931 | -0.25602 | -0.026978 | 0.006373
59410 | 0.021687 | 0.36931 | -0.36931 | -0.25602 | -0.026978 | 0.006373
59420 | 0.021687 | 0.36931 | -0.36931 | -0.25602 | -0.026978 | 0.006373
59450 | 0.021687 | 0.36931 | -0.36931 | -0.25602 | -0.026978 | 0.006372
59460 | 0.021687 | 0.36931 | -0.36931 | -0.25602 | -0.026978 | 0.006373
59480 | 0.021687 | 0.36931 | -0.36931 | -0.25602 | -0.026978 | 0.006373
59490 | 0.021687 | 0.36931 | -0.36931 | -0.25602 | -0.026978 | 0.006373
59500 | 0.021687 | 0.36931 | -0.36931 | -0.25602 | -0.026978 | 0.006373
60000 | 0.32782 | 0.054136 | -0.054136 | -0.033331 | -0.35517 | 0.21007
60001 | 0.32782 | 0.054136 | -0.054136 | -0.033331 | -0.35517 | 0.21007
60002 | 0.33954 | 0.045878 | -0.045878 | -0.028907 | -0.36551 | 0.23182
60003 | 0.33809 | 0.047017 | -0.047017 | -0.029521 | -0.36418 | 0.22946
60004 | 0.33809 | 0.047017 | -0.047017 | -0.029521 | -0.36418 | 0.22946
60005 | 0.33809 | 0.047017 | -0.047017 | -0.029521 | -0.36418 | 0.22946
60006 | 0.33809 | 0.047017 | -0.047017 | -0.029521 | -0.36418 | 0.22946
60007 | 0.33954 | 0.045878 | -0.045878 | -0.028907 | -0.36551 | 0.23182
60008 | 0.33954 | 0.045878 | -0.045878 | -0.028907 | -0.36551 | 0.23182
60009 | 0.33809 | 0.047017 | -0.047017 | -0.029521 | -0.36418 | 0.22946
60011 | 0.32782 | 0.054136 | -0.054136 | -0.033331 | -0.35517 | 0.21007
60014 | 0.3388 | 0.046466 | -0.046466 | -0.029224 | -0.36482 | 0.2306
60016 | 0.33781 | 0.047264 | -0.047264 | -0.029655 | -0.3639 | 0.22905
60017 | 0.33005 | 0.05314 | -0.05314 | -0.032819 | -0.35689 | 0.21575
60018 | 0.32752 | 0.055063 | -0.055063 | -0.033854 | -0.3546 | 0.21142
60019 | 0.33954 | 0.045878 | -0.045878 | -0.028907 | -0.36551 | 0.23182
60021 | 0.33954 | 0.045878 | -0.045878 | -0.028907 | -0.36551 | 0.23182
60035 | 0.34353 | 0.027226 | -0.027226 | -0.018657 | -0.4186 | -0.066691
60040 | 0.34511 | 0.026769 | -0.026769 | -0.018442 | -0.42473 | -0.070976
60041 | 0.34353 | 0.027226 | -0.027226 | -0.018657 | -0.4186 | -0.066691
60042 | 0.34353 | 0.027226 | -0.027226 | -0.018657 | -0.4186 | -0.066691
60043 | 0.34355 | 0.027223 | -0.027223 | -0.018656 | -0.41864 | -0.06672
60044 | 0.34355 | 0.027223 | -0.027223 | -0.018656 | -0.41864 | -0.06672
60056 | 0.024003 | 0.41726 | -0.41726 | -0.21378 | -0.029669 | 0.006436
60057 | 0.024003 | 0.41726 | -0.41726 | -0.21378 | -0.029669 | 0.006436
60058 | 0.34338 | 0.02727 | -0.02727 | -0.018678 | -0.41801 | -0.06628
60059 | 0.34338 | 0.02727 | -0.02727 | -0.018678 | -0.41801 | -0.06628
60060 | 0.34338 | 0.02727 | -0.02727 | -0.018678 | -0.41801 | -0.06628
60061 | 0.34338 | 0.02727 | -0.02727 | -0.018678 | -0.41801 | -0.06628
60063 | 0.34338 | 0.02727 | -0.02727 | -0.018678 | -0.41801 | -0.06628
60066 | 0.024003 | 0.41726 | -0.41726 | -0.21378 | -0.029669 | 0.006436
60067 | 0.024003 | 0.41726 | -0.41726 | -0.21378 | -0.029669 | 0.006436
60068 | 0.024003 | 0.41726 | -0.41726 | -0.21378 | -0.029669 | 0.006436
60069 | 0.024003 | 0.41726 | -0.41726 | -0.21378 | -0.029669 | 0.006436
60070 | 0.024003 | 0.41726 | -0.41726 | -0.21378 | -0.029669 | 0.006436
60071 | 0.024003 | 0.41726 | -0.41726 | -0.21378 | -0.029669 | 0.006436
60072 | 0.024003 | 0.41726 | -0.41726 | -0.21378 | -0.029669 | 0.006436
60073 | 0.024003 | 0.41726 | -0.41726 | -0.21378 | -0.029669 | 0.006436
60074 | 0.024003 | 0.41726 | -0.41726 | -0.21378 | -0.029669 | 0.006436
60080 | 0.3547 | 0.020957 | -0.020957 | -0.015797 | -0.29513 | -0.011777
60081 | 0.3547 | 0.020957 | -0.020957 | -0.015797 | -0.29513 | -0.011777
60201 | 0.11357 | 0.3065 | -0.3065 | -0.13535 | -0.13209 | 0.024208
60202 | 0.28771 | 0.085702 | -0.085702 | -0.050358 | -0.31839 | 0.14429
60203 | 0.34575 | 0.041627 | -0.041627 | -0.026634 | -0.37089 | 0.24388
66138 | 0.024003 | 0.41726 | -0.41726 | -0.21378 | -0.029669 | 0.006436
66341 | 0.024003 | 0.41726 | -0.41726 | -0.21378 | -0.029669 | 0.006436
66342 | 0.024003 | 0.41726 | -0.41726 | -0.21378 | -0.029669 | 0.006436
80107 | 0.022234 | 0.36996 | -0.36996 | -0.25462 | -0.027587 | 0.006593
80108 | 0.022146 | 0.36987 | -0.36987 | -0.25483 | -0.02749 | 0.006558
80117 | 0.022069 | 0.3698 | -0.3698 | -0.25501 | -0.027404 | 0.006527
80118 | 0.022146 | 0.36987 | -0.36987 | -0.25483 | -0.02749 | 0.006558
80121 | 0.022252 | 0.36997 | -0.36997 | -0.25458 | -0.027607 | 0.006601
80123 | 0.022163 | 0.36989 | -0.36989 | -0.25479 | -0.027509 | 0.006565
80128 | 0.021046 | 0.36549 | -0.36549 | -0.25999 | -0.02626 | 0.006141
80129 | 0.021046 | 0.3655 | -0.3655 | -0.25999 | -0.02626 | 0.006141
80130 | 0.02666 | 0.38331 | -0.38331 | -0.23708 | -0.032527 | 0.008317
80133 | 0.026169 | 0.38455 | -0.38455 | -0.23693 | -0.031983 | 0.008105
80135 | 0.019829 | 0.35885 | -0.35885 | -0.26641 | -0.024895 | 0.005713
80136 | 0.019829 | 0.35886 | -0.35886 | -0.26641 | -0.024895 | 0.005713
80137 | 0.019829 | 0.35886 | -0.35886 | -0.26641 | -0.024895 | 0.005713
80138 | 0.019829 | 0.35886 | -0.35886 | -0.26641 | -0.024895 | 0.005713
80139 | 0.019829 | 0.35886 | -0.35886 | -0.26641 | -0.024895 | 0.005713
80140 | 0.01983 | 0.35886 | -0.35886 | -0.26641 | -0.024895 | 0.005713
80141 | 0.01983 | 0.35886 | -0.35886 | -0.26641 | -0.024895 | 0.005713
80148 | 0.021665 | 0.36928 | -0.36928 | -0.25608 | -0.026954 | 0.006364
80153 | 0.019829 | 0.35886 | -0.35886 | -0.26641 | -0.024895 | 0.005713
80154 | 0.01983 | 0.35886 | -0.35886 | -0.26641 | -0.024895 | 0.005713
80155 | 0.021687 | 0.36931 | -0.36931 | -0.25602 | -0.026979 | 0.006373
80165 | 0.029577 | 0.37946 | -0.37946 | -0.23523 | -0.035766 | 0.00955
80168 | 0.029577 | 0.37946 | -0.37946 | -0.23523 | -0.035766 | 0.00955
80169 | 0.029577 | 0.37946 | -0.37946 | -0.23523 | -0.035766 | 0.00955
80170 | 0.029577 | 0.37946 | -0.37946 | -0.23523 | -0.035766 | 0.00955
80171 | 0.021593 | 0.36918 | -0.36918 | -0.25627 | -0.026874 | 0.006335
80178 | 0.021593 | 0.36918 | -0.36918 | -0.25627 | -0.026874 | 0.006335
80180 | 0.021593 | 0.36918 | -0.36918 | -0.25627 | -0.026874 | 0.006335
80181 | 0.021593 | 0.36918 | -0.36918 | -0.25627 | -0.026874 | 0.006335
80219 | 0.025576 | 0.3861 | -0.3861 | -0.23672 | -0.031326 | 0.007848
80220 | 0.026169 | 0.38455 | -0.38455 | -0.23693 | -0.031983 | 0.008105
80221 | 0.026651 | 0.38328 | -0.38328 | -0.23711 | -0.032518 | 0.008313
80222 | 0.026289 | 0.38227 | -0.38227 | -0.23848 | -0.032113 | 0.008172
80223 | 0.021022 | 0.36539 | -0.36539 | -0.26009 | -0.026233 | 0.006132
80224 | 0.019948 | 0.3609 | -0.3609 | -0.26467 | -0.025029 | 0.005746
80225 | 0.019948 | 0.3609 | -0.3609 | -0.26467 | -0.025029 | 0.005746
80226 | 0.019402 | 0.35398 | -0.35398 | -0.27083 | -0.024413 | 0.005575
80227 | 0.019912 | 0.35958 | -0.35958 | -0.26578 | -0.024989 | 0.00574
80228 | 0.022499 | 0.37139 | -0.37139 | -0.25306 | -0.027884 | 0.006693
80229 | 0.021689 | 0.36931 | -0.36931 | -0.25601 | -0.026981 | 0.006374
80230 | 0.02148 | 0.36889 | -0.36889 | -0.25667 | -0.026747 | 0.006291
80231 | 0.02666 | 0.38331 | -0.38331 | -0.23708 | -0.032527 | 0.008317
80259 | 0.021121 | 0.36615 | -0.36615 | -0.25936 | -0.026344 | 0.006167
80260 | 0.021256 | 0.36731 | -0.36731 | -0.25824 | -0.026495 | 0.006212
80261 | 0.021262 | 0.36737 | -0.36737 | -0.25818 | -0.026503 | 0.006215
80262 | 0.021256 | 0.36731 | -0.36731 | -0.25824 | -0.026495 | 0.006212
80263 | 0.021301 | 0.36774 | -0.36774 | -0.25784 | -0.026547 | 0.006228
80264 | 0.021301 | 0.36774 | -0.36774 | -0.25784 | -0.026547 | 0.006228
80265 | 0.029577 | 0.37946 | -0.37946 | -0.23523 | -0.035766 | 0.00955
80266 | 0.029577 | 0.37946 | -0.37946 | -0.23523 | -0.035766 | 0.00955
80267 | 0.029577 | 0.37946 | -0.37946 | -0.23523 | -0.035766 | 0.00955
80268 | 0.029577 | 0.37946 | -0.37946 | -0.23523 | -0.035766 | 0.00955
80269 | 0.021262 | 0.36737 | -0.36737 | -0.25818 | -0.026503 | 0.006215
80270 | 0.021256 | 0.36731 | -0.36731 | -0.25824 | -0.026495 | 0.006212
80271 | 0.021301 | 0.36774 | -0.36774 | -0.25784 | -0.026547 | 0.006228
80272 | 0.021301 | 0.36774 | -0.36774 | -0.25784 | -0.026547 | 0.006228
80290 | 0.021121 | 0.36615 | -0.36615 | -0.25936 | -0.026344 | 0.006167
80291 | 0.021121 | 0.36615 | -0.36615 | -0.25936 | -0.026344 | 0.006167
80294 | 0.021121 | 0.36615 | -0.36615 | -0.25936 | -0.026344 | 0.006167
80372 | 0.019286 | 0.35248 | -0.35248 | -0.27217 | -0.024282 | 0.005539
80375 | 0.017204 | 0.36384 | -0.36384 | -0.26454 | -0.021968 | 0.004754
80377 | 0.021301 | 0.36774 | -0.36774 | -0.25784 | -0.026547 | 0.006228
80378 | 0.021301 | 0.36774 | -0.36774 | -0.25784 | -0.026547 | 0.006228
80540 | 0.020223 | 0.36656 | -0.36656 | -0.2598 | -0.025343 | 0.00582
80541 | 0.020223 | 0.36656 | -0.36656 | -0.2598 | -0.025343 | 0.00582
80546 | 0.021262 | 0.36737 | -0.36737 | -0.25818 | -0.026503 | 0.006215
80547 | 0.021256 | 0.36731 | -0.36731 | -0.25824 | -0.026495 | 0.006212
85000 | 0.021385 | 0.36888 | -0.36888 | -0.25684 | -0.026642 | 0.006251
85001 | 0.021406 | 0.36877 | -0.36877 | -0.25689 | -0.026665 | 0.006261
85002 | 0.021377 | 0.36849 | -0.36849 | -0.25715 | -0.026632 | 0.006252
85005 | 0.021901 | 0.36961 | -0.36961 | -0.25544 | -0.027217 | 0.006459

## FW2_WN1_5zone
Bus Number | W-N | S-N | N-S | N-H | N-W | W-MW
1 | 0.007474 | 0.12357 | -0.12357 | 0.074248 | -0.010829 | 0.00024
2 | 0.007479 | 0.12308 | -0.12308 | 0.075964 | -0.010838 | 0.00024
4 | 0.007458 | 0.12489 | -0.12489 | 0.070253 | -0.010804 | 0.00024
9 | 0.007425 | 0.12767 | -0.12767 | 0.061572 | -0.010751 | 0.00024
13 | 0.00748 | 0.12321 | -0.12321 | 0.075776 | -0.010839 | 0.00024
17 | 0.007483 | 0.12418 | -0.12418 | 0.074412 | -0.010842 | 0.00024
21 | 0.007483 | 0.12418 | -0.12418 | 0.074412 | -0.010842 | 0.00024
25 | 0.007372 | 0.13213 | -0.13213 | 0.047658 | -0.010665 | 0.000241
31 | 0.009209 | 0.1961 | -0.1961 | -0.012188 | -0.012708 | 0.000304
32 | 0.00904 | 0.22308 | -0.22308 | 9e-06 | -0.012619 | 0.000287
33 | 0.007237 | 0.13929 | -0.13929 | 0.024851 | -0.010469 | 0.000239
34 | 0.00904 | 0.22308 | -0.22308 | 9e-06 | -0.012619 | 0.000287
35 | 0.008782 | 0.20582 | -0.20582 | 0.010351 | -0.012319 | 0.00028
36 | 0.009209 | 0.1961 | -0.1961 | -0.012188 | -0.012708 | 0.000304
37 | 0.008137 | 0.18114 | -0.18114 | 0.012445 | -0.011543 | 0.000263
38 | 0.009209 | 0.1961 | -0.1961 | -0.012188 | -0.012708 | 0.000304
40 | 0.005246 | 0.06453 | -0.06453 | 0.030725 | -0.008072 | 0.000188
43 | 0.008478 | 0.15325 | -0.15325 | -0.005731 | -0.011862 | 0.000284
45 | 0.006222 | 0.036139 | -0.036139 | 0.004507 | -0.009347 | 0.000228
46 | 0.00576 | 0.049569 | -0.049569 | 0.016909 | -0.008744 | 0.000209
47 | 0.007302 | 0.13808 | -0.13808 | 0.029116 | -0.010552 | 0.000241
48 | 0.007809 | 0.14462 | -0.14462 | 0.014086 | -0.011117 | 0.00026
53 | 0.00893 | 0.17971 | -0.17971 | -0.009717 | -0.012385 | 0.000296
57 | 0.00851 | 0.15509 | -0.15509 | -0.006008 | -0.011899 | 0.000285
61 | 0.009914 | 0.22276 | -0.22276 | -0.026352 | -0.01348 | 0.000328
64 | 0.01187 | 0.37336 | -0.37336 | -0.063087 | -0.015969 | 0.000362
65 | 0.01061 | 0.24904 | -0.24904 | -0.040311 | -0.01424 | 0.000352
69 | 0.012903 | 0.38742 | -0.38742 | -0.069318 | -0.016668 | 0.000417
73 | 0.010213 | 0.21123 | -0.21123 | -0.039881 | -0.013842 | 0.000344
75 | 0.012743 | 0.41968 | -0.41968 | -0.082534 | -0.017002 | 0.000385
77 | 0.010213 | 0.21123 | -0.21123 | -0.039881 | -0.013842 | 0.000344
81 | 0.009781 | 0.16999 | -0.16999 | -0.039412 | -0.013408 | 0.000335
85 | 0.008163 | 0.10192 | -0.10192 | -0.017862 | -0.011467 | 0.000283
86 | 0.005475 | 0.057866 | -0.057866 | 0.024572 | -0.008371 | 0.000197
89 | 0.008163 | 0.10192 | -0.10192 | -0.017862 | -0.011467 | 0.000283
91 | 0.008387 | -0.003078 | 0.003078 | -0.043888 | -0.012224 | 0.000315
92 | 0.008429 | 0.041089 | -0.041089 | -0.037946 | -0.012051 | 0.000308
93 | 0.008339 | 0.13061 | -0.13061 | -0.011081 | -0.011688 | 0.000284
95 | 0.008613 | -0.019543 | 0.019543 | -0.045214 | -0.012345 | 0.000325
99 | 0.007928 | 0.063656 | -0.063656 | -0.026904 | -0.011171 | 0.000282
103 | 0.007928 | 0.063656 | -0.063656 | -0.026904 | -0.011171 | 0.000282
104 | 0.004133 | 0.042976 | -0.042976 | 0.020818 | -0.005713 | 0.000133
107 | 0.007258 | 0.053662 | -0.053662 | -0.023839 | -0.010093 | 0.000258
110 | 0.01061 | 0.24904 | -0.24904 | -0.040311 | -0.01424 | 0.000352
114 | 0.016716 | 0.47912 | -0.47912 | -0.11296 | -0.02082 | 0.00051
115 | 0.02582 | 0.4859 | -0.4859 | -0.11274 | -0.031382 | 0.000821
116 | 0.015106 | 0.53104 | -0.53104 | -0.13173 | -0.01978 | 0.000447
117 | 0.020556 | 0.51528 | -0.51528 | -0.1054 | -0.025621 | 0.000657
118 | 0.016716 | 0.47912 | -0.47912 | -0.11296 | -0.02082 | 0.00051
120 | 0.013328 | 0.45078 | -0.45078 | -0.095592 | -0.017695 | 0.0004
121 | 0.01711 | 0.5065 | -0.5065 | -0.13589 | -0.021874 | 0.000504
122 | 0.016989 | 0.48218 | -0.48218 | -0.11899 | -0.021229 | 0.000513
123 | 0.017203 | 0.48458 | -0.48458 | -0.12373 | -0.02155 | 0.000515
125 | 0.015335 | 0.51722 | -0.51722 | -0.11559 | -0.019833 | 0.000469
126 | 0.016812 | 0.44065 | -0.44065 | -0.090583 | -0.020166 | 0.000529
127 | 0.015459 | 0.52957 | -0.52957 | -0.13462 | -0.020171 | 0.000456
130 | 0.012911 | 0.53601 | -0.53601 | -0.092261 | -0.017195 | 0.000418
131 | 0.014062 | 0.45733 | -0.45733 | -0.083974 | -0.017895 | 0.000451
132 | 0.014278 | 0.52358 | -0.52358 | -0.10349 | -0.018617 | 0.000449
133 | 0.016065 | 0.47182 | -0.47182 | -0.098558 | -0.019845 | 0.000502
136 | 0.016871 | 0.53585 | -0.53585 | -0.10027 | -0.021588 | 0.000542
137 | 0.013263 | 0.35345 | -0.35345 | -0.07444 | -0.016522 | 0.000439
139 | 0.013208 | 0.45035 | -0.45035 | -0.083775 | -0.017104 | 0.000434
140 | 0.00327 | 0.006312 | -0.006312 | -0.000988 | -0.004198 | 0.000118
141 | 0.013231 | 0.4103 | -0.4103 | -0.079917 | -0.016864 | 0.000436
142 | 0.027275 | 0.23607 | -0.23607 | -0.063965 | -0.027237 | 0.000855
145 | 0.025999 | 0.26102 | -0.26102 | -0.067211 | -0.026375 | 0.000815
146 | 0.010451 | 0.22897 | -0.22897 | -0.064762 | -0.014412 | 0.000366
147 | 0.010807 | 0.24224 | -0.24224 | -0.07021 | -0.014821 | 0.000372
149 | 0.027553 | 0.23063 | -0.23063 | -0.063256 | -0.027425 | 0.000863
153 | 0.027553 | 0.23063 | -0.23063 | -0.063256 | -0.027425 | 0.000863
157 | 0.032074 | 0.14222 | -0.14222 | -0.051754 | -0.030481 | 0.001004
158 | 0.033679 | 0.11084 | -0.11084 | -0.047671 | -0.031566 | 0.001054
161 | 0.013325 | 0.24539 | -0.24539 | -0.06403 | -0.015874 | 0.000444
165 | 0.013347 | 0.20801 | -0.20801 | -0.060429 | -0.015649 | 0.000446
169 | 0.013347 | 0.20801 | -0.20801 | -0.060429 | -0.015649 | 0.000446
170 | 0.010215 | 0.19631 | -0.19631 | -0.062201 | -0.014142 | 0.000361
173 | 0.013361 | 0.18367 | -0.18367 | -0.058084 | -0.015503 | 0.000448
175 | 0.013413 | 0.092281 | -0.092281 | -0.04928 | -0.014954 | 0.000452
177 | 0.013413 | 0.092281 | -0.092281 | -0.04928 | -0.014954 | 0.000452
181 | 0.013457 | 0.0144 | -0.0144 | -0.041777 | -0.014487 | 0.000456
185 | 0.009103 | 0.10541 | -0.10541 | -0.038678 | -0.012728 | 0.000321
186 | 0.006029 | 0.035318 | -0.035318 | -0.018214 | -0.008112 | 0.000213
190 | 0.005973 | 0.034473 | -0.034473 | -0.017955 | -0.008021 | 0.00021
192 | 0.001521 | 0.004576 | -0.004576 | 0.000151 | -0.003038 | 8.5e-05
193 | 0.005048 | 0.020669 | -0.020669 | -0.013722 | -0.006531 | 0.000176
194 | 0.005845 | 0.032565 | -0.032565 | -0.01737 | -0.007815 | 0.000206
195 | 0.005246 | 0.064526 | -0.064526 | 0.030724 | -0.008071 | 0.000188
196 | 0.003201 | 0.021717 | -0.021717 | 0.009778 | -0.004038 | 9.9e-05
197 | 0.005246 | 0.06453 | -0.06453 | 0.030725 | -0.008072 | 0.000188
198 | 0.005845 | 0.032565 | -0.032565 | -0.01737 | -0.007815 | 0.000206
200 | 0.002515 | 0.006319 | -0.006319 | 0.000234 | -0.003591 | 0.0001
202 | 0.001832 | 0.000433 | -0.000433 | -0.006013 | -0.004237 | 0.000123
203 | 0.000738 | -0.002254 | 0.002254 | -0.004449 | -0.003893 | 0.000114
204 | 0.004712 | 0.004622 | -0.004622 | -0.010579 | -0.005447 | 0.000156
205 | 0.002877 | 0.006316 | -0.006316 | -0.000352 | -0.003882 | 0.000108
206 | 0.00297 | 0.009098 | -0.009098 | 0.00109 | -0.003817 | 0.000101
207 | 0.005246 | 0.064526 | -0.064526 | 0.030724 | -0.008071 | 0.000188
208 | 0.003148 | 0.007596 | -0.007596 | 0.000448 | -0.003919 | 0.000108
210 | 0.004058 | 0.005895 | -0.005895 | -0.009192 | -0.004936 | 0.00014
211 | 0.003019 | 0.008288 | -0.008288 | 0.001324 | -0.003718 | 0.000101
212 | 0.00303 | 0.017507 | -0.017507 | 0.007491 | -0.003758 | 9.4e-05
213 | 0.004703 | 0.001773 | -0.001773 | -0.007018 | -0.005826 | 0.000174
214 | 0.00327 | 0.004999 | -0.004999 | -0.006258 | -0.003736 | 0.000105
215 | 0.003272 | 0.004825 | -0.004825 | -0.003306 | -0.001998 | 5.1e-05
216 | 0.001223 | 0.00368 | -0.00368 | -0.000236 | -0.002926 | 8.2e-05
217 | -4.1e-05 | 0.000544 | -0.000544 | -0.001101 | -0.002337 | 6.8e-05
218 | 0.002205 | 0.003899 | -0.003899 | -0.004197 | -0.003235 | 9.1e-05
220 | 0.001763 | -0.002951 | 0.002951 | -0.005855 | -0.004841 | 0.000139
221 | 0.000361 | 0.001997 | -0.001997 | -0.00063 | -0.002368 | 6.8e-05
222 | 0.001712 | 0.003391 | -0.003391 | -0.003244 | -0.003004 | 8.5e-05
223 | 0.003244 | -0.003958 | 0.003958 | -0.007887 | -0.006211 | 0.000175
224 | 0.009979 | -0.005644 | 0.005644 | -0.021756 | -0.00956 | 0.000289
225 | 0.006694 | 0.000759 | -0.000759 | -0.014784 | -0.006994 | 0.000206
228 | 0.013226 | -0.011972 | 0.011972 | -0.028645 | -0.012095 | 0.00037
230 | 0.003273 | 0.004733 | -0.004733 | -0.00174 | -0.001076 | 2.3e-05
232 | 0.012238 | -0.017949 | 0.017949 | -0.033401 | -0.013409 | 0.000421
234 | 0.008069 | -0.009849 | 0.009849 | -0.021974 | -0.009753 | 0.000311
236 | 0.012238 | -0.017949 | 0.017949 | -0.033401 | -0.013409 | 0.000421
237 | 0.006402 | -0.009768 | 0.009768 | -0.019709 | -0.009168 | 0.000301
238 | 0.01062 | -0.060094 | 0.060094 | -0.04094 | -0.012984 | 0.000385
239 | 0.01062 | -0.060094 | 0.060094 | -0.04094 | -0.012984 | 0.000385
240 | 0.01072 | -0.058718 | 0.058718 | -0.040851 | -0.013029 | 0.000388
241 | 0.013478 | -0.020757 | 0.020757 | -0.03839 | -0.014276 | 0.000458
242 | 0.015554 | -0.015899 | 0.015899 | -0.032908 | -0.013767 | 0.000423
243 | 0.015316 | -0.016046 | 0.016046 | -0.033081 | -0.013728 | 0.000423
244 | 0.015554 | -0.015899 | 0.015899 | -0.032908 | -0.013767 | 0.000423
245 | 0.015554 | -0.015899 | 0.015899 | -0.032908 | -0.013767 | 0.000423
246 | 0.01062 | -0.060094 | 0.060094 | -0.04094 | -0.012984 | 0.000385
247 | 0.01062 | -0.060094 | 0.060094 | -0.04094 | -0.012984 | 0.000385
249 | 0.010588 | -0.027978 | 0.027978 | -0.042262 | -0.013078 | 0.000381
250 | 0.029047 | 0.20142 | -0.20142 | -0.059456 | -0.028435 | 0.00091
251 | 0.01347 | -0.020602 | 0.020602 | -0.038492 | -0.014294 | 0.000458
252 | 0.01347 | -0.020602 | 0.020602 | -0.038492 | -0.014294 | 0.000458
253 | 0.01347 | -0.020602 | 0.020602 | -0.038492 | -0.014294 | 0.000458
254 | 0.029047 | 0.20142 | -0.20142 | -0.059456 | -0.028435 | 0.00091
258 | 0.055095 | 0.084162 | -0.084162 | -0.038724 | -0.05165 | 0.001711
259 | 0.005577 | -0.001247 | 0.001247 | -0.010905 | -0.006846 | 0.00021
260 | 0.03643 | 0.42668 | -0.42668 | -0.12752 | -0.042995 | 0.001153
262 | 0.071818 | 0.063329 | -0.063329 | -0.031738 | -0.067333 | 0.002223
265 | 0.071818 | 0.063329 | -0.063329 | -0.031738 | -0.067333 | 0.002223
269 | 0.071818 | 0.063329 | -0.063329 | -0.031738 | -0.067333 | 0.002223
270 | 0.27175 | 0.01518 | -0.01518 | -0.01485 | -0.10151 | 0.008635
273 | 0.071818 | 0.063329 | -0.063329 | -0.031738 | -0.067333 | 0.002223
274 | 0.25853 | 0.016068 | -0.016068 | -0.015504 | -0.11885 | 0.011458
275 | 0.24909 | 0.015532 | -0.015532 | -0.015522 | -0.111 | 0.010904
276 | 0.26611 | 0.014769 | -0.014769 | -0.014858 | -0.094752 | 0.008094
277 | 0.085644 | 0.046104 | -0.046104 | -0.025962 | -0.0803 | 0.002647
279 | 0.25772 | 0.015145 | -0.015145 | -0.015185 | -0.10276 | 0.009479
280 | 0.001181 | -0.002556 | 0.002556 | -0.005058 | -0.004303 | 0.000125
281 | 0.08718 | 0.04654 | -0.04654 | -0.026181 | -0.079021 | 0.002703
282 | 0.32079 | 0.012292 | -0.012292 | -0.012697 | -0.04239 | -0.000982
283 | 0.10403 | 0.091609 | -0.091609 | -0.038206 | -0.11555 | 0.003676
284 | 0.10513 | 0.099933 | -0.099933 | -0.040785 | -0.11579 | 0.003779
285 | 0.094626 | 0.06869 | -0.06869 | -0.032239 | -0.094277 | 0.003149
289 | 0.094626 | 0.06869 | -0.06869 | -0.032239 | -0.094277 | 0.003149
290 | 0.093769 | 0.040669 | -0.040669 | -0.023273 | -0.099584 | 0.002921
291 | 0.088276 | 0.023278 | -0.023278 | -0.019998 | -0.066653 | 0.00264
292 | 0.10434 | 0.097581 | -0.097581 | -0.040142 | -0.11418 | 0.003731
293 | 0.099969 | 0.084586 | -0.084586 | -0.036587 | -0.10522 | 0.003469
294 | 0.085485 | 0.031565 | -0.031565 | -0.022323 | -0.064914 | 0.002513
295 | 0.08322 | 0.011574 | -0.011574 | -0.017174 | -0.046082 | 0.002259
296 | 0.083681 | 0.01162 | -0.01162 | -0.017223 | -0.046351 | 0.002281
297 | 0.084548 | 0.023297 | -0.023297 | -0.020194 | -0.057126 | 0.002408
298 | 0.084548 | 0.023297 | -0.023297 | -0.020194 | -0.057126 | 0.002408
299 | 0.084115 | 0.019477 | -0.019477 | -0.01921 | -0.053527 | 0.002359
300 | 0.063758 | 0.005181 | -0.005181 | -0.024401 | -0.038491 | 0.001877
301 | 0.14528 | 0.01337 | -0.01337 | -0.016916 | -0.071478 | 0.005559
302 | 0.079936 | 0.01027 | -0.01027 | -0.019505 | -0.04608 | 0.002333
303 | 0.078811 | 0.010491 | -0.010491 | -0.016544 | -0.04294 | 0.002049
304 | 0.077172 | 0.010088 | -0.010088 | -0.01631 | -0.041772 | 0.00197
305 | 0.062267 | 0.006427 | -0.006427 | -0.014183 | -0.03115 | 0.001258
306 | 0.044708 | 0.002114 | -0.002114 | -0.011677 | -0.018636 | 0.00042
307 | 0.041397 | 6.8e-05 | -6.8e-05 | -0.014088 | -0.018083 | 0.00042
308 | 0.041476 | 0.000117 | -0.000117 | -0.01403 | -0.018097 | 0.00042
309 | 0.056375 | 0.00498 | -0.00498 | -0.013342 | -0.026951 | 0.000977
310 | 0.31367 | 0.011434 | -0.011434 | -0.012134 | -0.034375 | -0.0023
311 | 0.03715 | -0.002556 | 0.002556 | -0.017181 | -0.017374 | 0.000421
315 | 0.034912 | -0.003938 | 0.003938 | -0.018811 | -0.017 | 0.000421
319 | 0.025155 | -0.009967 | 0.009967 | -0.025916 | -0.015371 | 0.000422
322 | 0.079132 | 0.004521 | -0.004521 | -0.0108 | -0.016415 | -0.000405
323 | 0.025155 | -0.009967 | 0.009967 | -0.025916 | -0.015371 | 0.000422
325 | 0.3309 | 0.011859 | -0.011859 | -0.012326 | -0.032896 | -0.002608
327 | 0.020718 | -0.012708 | 0.012708 | -0.029147 | -0.01463 | 0.000422
331 | 0.085229 | 0.005488 | -0.005488 | -0.011831 | -0.020649 | -0.000182
332 | 0.085229 | 0.005488 | -0.005488 | -0.011831 | -0.020649 | -0.000182
333 | 0.085229 | 0.005488 | -0.005488 | -0.011831 | -0.020649 | -0.000182
334 | 0.085229 | 0.005488 | -0.005488 | -0.011831 | -0.020649 | -0.000182
335 | 0.085229 | 0.005488 | -0.005488 | -0.011831 | -0.020649 | -0.000182
336 | 0.085229 | 0.005488 | -0.005488 | -0.011831 | -0.020649 | -0.000182
343 | 0.19626 | 0.007031 | -0.007031 | -0.010152 | -0.019574 | -0.006283
344 | 0.19626 | 0.007031 | -0.007031 | -0.010152 | -0.019574 | -0.006283
345 | 0.19626 | 0.007031 | -0.007031 | -0.010152 | -0.019574 | -0.006283
350 | 0.019252 | -0.001183 | 0.001183 | -0.010334 | -0.013421 | 0.00037
352 | 0.032185 | 0.000809 | -0.000809 | -0.01098 | -0.016123 | 0.000407
356 | 0.016568 | -0.001971 | 0.001971 | -0.010244 | -0.012798 | 0.000348
357 | 0.016568 | -0.001971 | 0.001971 | -0.010244 | -0.012798 | 0.000348
363 | 0.022653 | -0.000185 | 0.000185 | -0.010449 | -0.01421 | 0.000397
364 | 0.026719 | -0.000108 | 0.000108 | -0.010514 | -0.014298 | 0.000338
366 | 0.007801 | -0.005048 | 0.005048 | -0.010783 | -0.010712 | 0.000279
367 | 0.007801 | -0.005048 | 0.005048 | -0.010783 | -0.010712 | 0.000279
370 | 0.007801 | -0.005048 | 0.005048 | -0.010783 | -0.010712 | 0.000279
373 | 0.029548 | -5.4e-05 | 5.4e-05 | -0.010559 | -0.014358 | 0.000298
377 | 0.025294 | -0.001507 | 0.001507 | -0.010403 | -0.013215 | 0.000246
380 | 0.042091 | 0.001598 | -0.001598 | -0.011418 | -0.0176 | 0.000373
384 | 0.016568 | -0.001971 | 0.001971 | -0.010244 | -0.012798 | 0.000348
385 | 0.016535 | -0.00303 | 0.00303 | -0.010176 | -0.011986 | 0.000262
387 | 0.016568 | -0.001971 | 0.001971 | -0.010244 | -0.012798 | 0.000348
388 | 0.016143 | -0.003098 | 0.003098 | -0.010166 | -0.011931 | 0.000263
390 | 0.00791 | -0.007228 | 0.007228 | -0.014454 | -0.010513 | 0.000289
391 | 0.01269 | -0.00311 | 0.00311 | -0.010114 | -0.011898 | 0.000317
393 | -0.001286 | -0.005622 | 0.005622 | -0.008143 | -0.009506 | 0.000262
394 | 0.007776 | -0.004552 | 0.004552 | -0.009949 | -0.010758 | 0.000277
395 | 0.030034 | -0.000683 | 0.000683 | -0.010526 | -0.01388 | 0.000238
398 | 0.007323 | -0.0048 | 0.0048 | -0.010256 | -0.010259 | 0.000268
399 | 0.007151 | -0.004893 | 0.004893 | -0.010372 | -0.010071 | 0.000265
404 | 0.004448 | -0.004775 | 0.004775 | -0.009538 | -0.007325 | 0.000205
405 | 0.006629 | -0.005178 | 0.005178 | -0.010725 | -0.009496 | 0.000254
412 | 0.006466 | -0.005267 | 0.005267 | -0.010836 | -0.009317 | 0.000251
415 | 0.007892 | -0.006865 | 0.006865 | -0.013843 | -0.010546 | 0.000288
419 | 0.005748 | -0.005659 | 0.005659 | -0.011322 | -0.008528 | 0.000236
420 | 0.005748 | -0.005659 | 0.005659 | -0.011322 | -0.008528 | 0.000236
428 | 0.005902 | -0.005575 | 0.005575 | -0.011218 | -0.008696 | 0.000239
429 | 0.006055 | -0.005491 | 0.005491 | -0.011114 | -0.008865 | 0.000242
430 | 0.006326 | -0.005344 | 0.005344 | -0.010931 | -0.009163 | 0.000248
432 | 0.007715 | -0.007966 | 0.007966 | -0.015643 | -0.010209 | 0.000288
433 | 0.016143 | -0.003098 | 0.003098 | -0.010166 | -0.011931 | 0.000263
435 | 0.00793 | -0.007627 | 0.007627 | -0.015127 | -0.010476 | 0.000291
436 | 0.007961 | -0.008254 | 0.008254 | -0.016182 | -0.010419 | 0.000294
440 | -0.000197 | -0.006683 | 0.006683 | -0.007494 | -0.004764 | 0.000156
441 | -0.001345 | -0.007046 | 0.007046 | -0.005932 | -0.003896 | 0.000123
443 | 0.008745 | -0.01003 | 0.01003 | -0.019337 | -0.010967 | 0.000317
444 | 0.009409 | -0.011535 | 0.011535 | -0.02201 | -0.011431 | 0.000337
447 | 0.008745 | -0.01003 | 0.01003 | -0.019337 | -0.010967 | 0.000317
451 | 0.028074 | -8.2e-05 | 8.2e-05 | -0.010536 | -0.014327 | 0.000319
455 | 0.028074 | -8.2e-05 | 8.2e-05 | -0.010536 | -0.014327 | 0.000319
466 | 0.029738 | -5.1e-05 | 5.1e-05 | -0.010562 | -0.014362 | 0.000295
467 | 0.034152 | 3.3e-05 | -3.3e-05 | -0.010633 | -0.014457 | 0.000231
470 | 0.037175 | 0.00034 | -0.00034 | -0.010354 | -0.013569 | 0.000122
471 | 0.035603 | 0.000319 | -0.000319 | -0.010777 | -0.015032 | 0.000257
473 | 0.039474 | 0.001082 | -0.001082 | -0.011159 | -0.016564 | 0.000326
475 | 0.037539 | 0.0007 | -0.0007 | -0.010968 | -0.015798 | 0.000292
477 | 0.074046 | 0.003715 | -0.003715 | -0.00994 | -0.012883 | -0.000591
478 | 0.074046 | 0.003715 | -0.003715 | -0.00994 | -0.012883 | -0.000591
484 | 0.074046 | 0.003715 | -0.003715 | -0.00994 | -0.012883 | -0.000591
487 | 0.069541 | 0.003419 | -0.003419 | -0.009826 | -0.012424 | -0.000527
489 | 0.061798 | 0.003012 | -0.003012 | -0.010403 | -0.014361 | -0.000232
491 | 0.061798 | 0.003012 | -0.003012 | -0.010403 | -0.014361 | -0.000232
494 | 0.057852 | 0.002805 | -0.002805 | -0.010697 | -0.015348 | -8.1e-05
495 | 0.06786 | 0.003218 | -0.003218 | -0.009091 | -0.009811 | -0.000669
498 | 0.06847 | 0.003291 | -0.003291 | -0.009358 | -0.01076 | -0.000617
501 | 0.066532 | 0.003058 | -0.003058 | -0.00851 | -0.007747 | -0.000781
502 | 0.07272 | 0.003314 | -0.003314 | -0.00876 | -0.008636 | -0.000911
503 | 0.07272 | 0.003314 | -0.003314 | -0.00876 | -0.008636 | -0.000911
504 | 0.07272 | 0.003314 | -0.003314 | -0.00876 | -0.008636 | -0.000911
505 | 0.07272 | 0.003314 | -0.003314 | -0.00876 | -0.008636 | -0.000911
506 | 0.07272 | 0.003314 | -0.003314 | -0.00876 | -0.008636 | -0.000911
509 | 0.07272 | 0.003314 | -0.003314 | -0.00876 | -0.008636 | -0.000911
511 | 0.059843 | 0.002736 | -0.002736 | -0.007645 | -0.004208 | -0.00089
512 | 0.073569 | 0.003422 | -0.003422 | -0.008982 | -0.009341 | -0.00084
514 | 0.048999 | 0.00234 | -0.00234 | -0.011357 | -0.017563 | 0.000256
515 | 0.11629 | 0.004755 | -0.004755 | -0.009602 | -0.012032 | -0.002263
518 | 0.1326 | 0.005229 | -0.005229 | -0.00975 | -0.012782 | -0.002848
519 | 0.14143 | 0.005486 | -0.005486 | -0.00983 | -0.013189 | -0.003165
520 | 0.055313 | 0.002185 | -0.002185 | -0.008677 | -0.008242 | -0.000529
522 | 0.067118 | 0.003129 | -0.003129 | -0.008767 | -0.008659 | -0.000731
526 | 0.05961 | 0.002622 | -0.002622 | -0.00828 | -0.00698 | -0.000683
527 | 0.053881 | 0.002039 | -0.002039 | -0.008809 | -0.008662 | -0.000477
530 | 0.054689 | 0.002582 | -0.002582 | -0.007238 | -0.003611 | -0.000765
531 | 0.056394 | 0.002596 | -0.002596 | -0.007599 | -0.004778 | -0.000737
532 | 0.059843 | 0.002736 | -0.002736 | -0.007645 | -0.004208 | -0.00089
533 | 0.056394 | 0.002596 | -0.002596 | -0.007599 | -0.004778 | -0.000737
534 | 0.059785 | 0.002743 | -0.002743 | -0.007658 | -0.004364 | -0.000872
537 | 0.049092 | 0.002447 | -0.002447 | -0.006754 | -0.002203 | -0.000719
541 | 0.054309 | 0.002579 | -0.002579 | -0.007158 | -0.003351 | -0.000772
545 | 0.046189 | 0.002373 | -0.002373 | -0.006529 | -0.001565 | -0.000689
548 | 0.043808 | 0.002313 | -0.002313 | -0.006345 | -0.001041 | -0.000665
555 | 0.002407 | 0.000896 | -0.000896 | -0.003012 | 0.005954 | -0.000198
556 | 0.00222 | 0.000907 | -0.000907 | -0.003112 | 0.006145 | -0.000203
559 | -0.000631 | 0.000622 | -0.000622 | -0.004036 | 0.007182 | -0.000229
562 | 0.071002 | 0.003057 | -0.003057 | -0.006851 | -0.003386 | -0.001014
565 | 0.000399 | 0.000658 | -0.000658 | -0.003684 | 0.006883 | -0.000217
566 | -0.001584 | 0.00037 | -0.00037 | -0.004129 | 0.006867 | -0.00022
567 | 0.074964 | 0.00306 | -0.00306 | -0.005649 | -0.001026 | -0.001506
568 | 0.000616 | 0.000424 | -0.000424 | -0.005164 | 0.006346 | -0.000351
570 | 0.071855 | 0.003003 | -0.003003 | -0.005994 | -0.001137 | -0.001093
572 | 0.043829 | 0.002314 | -0.002314 | -0.006346 | -0.001045 | -0.000665
573 | 0.042454 | 0.002279 | -0.002279 | -0.00624 | -0.000743 | -0.000651
576 | 0.03686 | 0.002137 | -0.002137 | -0.005807 | 0.000488 | -0.000594
578 | 0.036588 | 0.002183 | -0.002183 | -0.004199 | 0.002706 | -0.000654
579 | 0.071002 | 0.003057 | -0.003057 | -0.006851 | -0.003386 | -0.001014
580 | 0.071002 | 0.003057 | -0.003057 | -0.006851 | -0.003386 | -0.001014
581 | 0.071002 | 0.003057 | -0.003057 | -0.006851 | -0.003386 | -0.001014
582 | 0.071002 | 0.003057 | -0.003057 | -0.006851 | -0.003386 | -0.001014
583 | 0.0358 | 0.002294 | -0.002294 | -0.005025 | 0.001343 | -0.000571
584 | 0.036228 | 0.002231 | -0.002231 | -0.005341 | 0.000998 | -0.000581
585 | 0.034691 | 0.002068 | -0.002068 | -0.005692 | 0.000918 | -0.000573
587 | 0.034748 | 0.00245 | -0.00245 | -0.004249 | 0.002192 | -0.000549
588 | 0.069754 | 0.003058 | -0.003058 | -0.007314 | -0.004603 | -0.000949
590 | 0.082104 | 0.00338 | -0.00338 | -0.006609 | -0.003233 | -0.001199
595 | 0.058731 | 0.002706 | -0.002706 | -0.007077 | -0.00336 | -0.000836
596 | 0.061154 | 0.002775 | -0.002775 | -0.007032 | -0.003365 | -0.000871
598 | 0.036545 | 0.002184 | -0.002184 | -0.005574 | 0.000742 | -0.000588
600 | 0.076811 | 0.003226 | -0.003226 | -0.006724 | -0.003306 | -0.001111
601 | 0.03572 | 0.002306 | -0.002306 | -0.004966 | 0.001407 | -0.00057
602 | 0.020857 | 0.001628 | -0.001628 | -0.004962 | 0.003658 | -0.000439
608 | 0.091932 | 0.003666 | -0.003666 | -0.006394 | -0.003098 | -0.001362
616 | 0.13683 | 0.004736 | -0.004736 | -0.00685 | -0.004315 | -0.001857
618 | 0.094119 | 0.003612 | -0.003612 | -0.006263 | -0.002255 | -0.001363
620 | 0.10295 | 0.003987 | -0.003987 | -0.006154 | -0.002947 | -0.001545
621 | 0.14054 | 0.004972 | -0.004972 | -0.006901 | -0.006811 | -0.002716
625 | 0.005233 | 0.003255 | -0.003255 | 0.000441 | 0.002628 | -9.5e-05
628 | 0.005259 | 0.002338 | -0.002338 | -0.000372 | 0.003183 | -0.000108
629 | 0.006705 | 0.002699 | -0.002699 | -0.000281 | 0.003362 | -0.000122
631 | 0.15549 | 0.005192 | -0.005192 | -0.007164 | -0.005149 | -0.002052
632 | 0.15196 | 0.005272 | -0.005272 | -0.007129 | -0.007985 | -0.003071
633 | 0.17861 | 0.00597 | -0.00597 | -0.007659 | -0.010725 | -0.003901
634 | 0.035391 | 0.002355 | -0.002355 | -0.004723 | 0.001673 | -0.000563
635 | 0.035391 | 0.002355 | -0.002355 | -0.004723 | 0.001673 | -0.000563
636 | 0.15196 | 0.005272 | -0.005272 | -0.007129 | -0.007985 | -0.003071
640 | 0.011362 | 0.001326 | -0.001326 | -0.00446 | 0.00554 | -0.000346
645 | 0.006522 | 0.001545 | -0.001545 | -0.001699 | 0.004442 | -0.000169
646 | 0.003432 | 0.001867 | -0.001867 | -0.001804 | 0.005848 | -0.000161
648 | 0.003446 | 0.000838 | -0.000838 | -0.002453 | 0.004893 | -0.000171
649 | 0.01027 | 0.002666 | -0.002666 | -0.000813 | 0.004152 | -0.000168
651 | 0.00614 | 0.002935 | -0.002935 | 1.5e-05 | 0.003078 | -0.000111
652 | 0.027234 | 0.002473 | -0.002473 | -0.002962 | 0.005607 | -0.000404
653 | 0.006691 | 0.002696 | -0.002696 | -0.000282 | 0.00336 | -0.000122
655 | 0.006634 | 0.002866 | -0.002866 | -0.000122 | 0.003242 | -0.000119
656 | 0.004535 | 0.001088 | -0.001088 | -0.002186 | 0.004734 | -0.00017
657 | 0.001527 | 0.000469 | -0.000469 | -0.002996 | 0.005392 | -0.000178
658 | 0.003446 | 0.000838 | -0.000838 | -0.002453 | 0.004893 | -0.000171
659 | 0.006494 | 0.002656 | -0.002656 | -0.000287 | 0.003336 | -0.00012
660 | 0.006428 | 0.001523 | -0.001523 | -0.001722 | 0.004456 | -0.000169
661 | 0.001429 | 0.000951 | -0.000951 | -0.003537 | 0.006951 | -0.000225
662 | 0.013332 | 0.002542 | -0.002542 | -0.00135 | 0.004875 | -0.000208
663 | 0.004772 | 0.001871 | -0.001871 | -0.000668 | 0.003128 | -0.000108
664 | 0.00874 | 0.001632 | -0.001632 | -0.001852 | 0.004579 | -0.000196
668 | 0.012268 | 0.001772 | -0.001772 | -0.002096 | 0.004797 | -0.000238
670 | 0.027908 | 0.002144 | -0.002144 | -0.00331 | 0.003662 | -0.000488
671 | 0.016481 | 0.001983 | -0.001983 | -0.002383 | 0.005535 | -0.000277
672 | 0.027234 | 0.002473 | -0.002473 | -0.002962 | 0.005607 | -0.000404
675 | 0.007238 | 0.00282 | -0.00282 | -0.000249 | 0.003389 | -0.000128
679 | 0.00052 | 0.000822 | -0.000822 | -0.003789 | 0.007278 | -0.00023
680 | 0.02746 | 0.00248 | -0.00248 | -0.002969 | 0.005524 | -0.000408
681 | 0.008228 | 0.002749 | -0.002749 | -0.000455 | 0.00367 | -0.000141
684 | 0.033233 | 0.002675 | -0.002675 | -0.003131 | 0.003414 | -0.000516
691 | 0.037921 | 0.002764 | -0.002764 | -0.003334 | 0.002987 | -0.000585
695 | 0.056141 | 0.003106 | -0.003106 | -0.004124 | 0.001324 | -0.000854
698 | 0.024812 | 0.002983 | -0.002983 | -0.001945 | 0.003126 | -0.000388
704 | 0.02845 | 0.00285 | -0.00285 | -0.002458 | 0.00325 | -0.000443
705 | 0.022548 | 0.003066 | -0.003066 | -0.001627 | 0.003048 | -0.000353
706 | 0.022548 | 0.003066 | -0.003066 | -0.001627 | 0.003048 | -0.000353
707 | 0.022548 | 0.003066 | -0.003066 | -0.001627 | 0.003048 | -0.000353
708 | 0.025539 | 0.002956 | -0.002956 | -0.002048 | 0.003151 | -0.000399
709 | 0.022548 | 0.003066 | -0.003066 | -0.001627 | 0.003048 | -0.000353
718 | 0.021037 | 0.003121 | -0.003121 | -0.001414 | 0.002996 | -0.00033
722 | 0.0204 | 0.003144 | -0.003144 | -0.001324 | 0.002975 | -0.00032
724 | 0.35751 | 0.022713 | -0.022713 | -0.01666 | -0.32771 | -0.078657
725 | 0.022548 | 0.003066 | -0.003066 | -0.001627 | 0.003048 | -0.000353
726 | 0.022548 | 0.003066 | -0.003066 | -0.001627 | 0.003048 | -0.000353
727 | 0.022548 | 0.003066 | -0.003066 | -0.001627 | 0.003048 | -0.000353
728 | 0.066588 | 0.003303 | -0.003303 | -0.004577 | 0.000371 | -0.001008
729 | 0.36324 | 0.025031 | -0.025031 | -0.017797 | -0.36782 | -0.008885
730 | 0.066588 | 0.003303 | -0.003303 | -0.004577 | 0.000371 | -0.001008
732 | 0.31869 | 0.009925 | -0.009925 | -0.011113 | -0.011884 | -0.005839
733 | 0.35257 | 0.019628 | -0.019628 | -0.015144 | -0.27047 | -0.069412
734 | 0.35141 | 0.018988 | -0.018988 | -0.014828 | -0.25818 | -0.064164
735 | 0.022548 | 0.003066 | -0.003066 | -0.001627 | 0.003048 | -0.000353
736 | 0.35147 | 0.017921 | -0.017921 | -0.014287 | -0.24054 | -0.052343
737 | 0.35751 | 0.022713 | -0.022713 | -0.01666 | -0.32771 | -0.078657
738 | 0.022548 | 0.003066 | -0.003066 | -0.001627 | 0.003048 | -0.000353
739 | 0.35216 | 0.018743 | -0.018743 | -0.0147 | -0.25527 | -0.061813
740 | 0.35217 | 0.018784 | -0.018784 | -0.01472 | -0.25596 | -0.062295
741 | 0.08559 | 0.00366 | -0.00366 | -0.005401 | -0.001363 | -0.001289
742 | 0.022548 | 0.003066 | -0.003066 | -0.001627 | 0.003048 | -0.000353
743 | 0.36065 | 0.023971 | -0.023971 | -0.017278 | -0.34939 | -0.039544
744 | 0.022548 | 0.003066 | -0.003066 | -0.001627 | 0.003048 | -0.000353
745 | 0.35472 | 0.021932 | -0.021932 | -0.016279 | -0.31427 | -0.12275
746 | 0.071112 | 0.003388 | -0.003388 | -0.004773 | -4.2e-05 | -0.001075
747 | 0.35751 | 0.022713 | -0.022713 | -0.01666 | -0.32771 | -0.078657
748 | 0.3561 | 0.022569 | -0.022569 | -0.016585 | -0.32698 | -0.1244
749 | 0.35609 | 0.021826 | -0.021826 | -0.016224 | -0.31125 | -0.075999
750 | 0.071112 | 0.003388 | -0.003388 | -0.004773 | -4.2e-05 | -0.001075
751 | 0.35705 | 0.022425 | -0.022425 | -0.016518 | -0.32237 | -0.077795
752 | 0.35578 | 0.022805 | -0.022805 | -0.016694 | -0.33332 | -0.16017
753 | 0.35472 | 0.021932 | -0.021932 | -0.016279 | -0.31427 | -0.12275
754 | 0.071112 | 0.003388 | -0.003388 | -0.004773 | -4.2e-05 | -0.001075
755 | 0.35472 | 0.021932 | -0.021932 | -0.016279 | -0.31427 | -0.12275
756 | 0.071112 | 0.003388 | -0.003388 | -0.004773 | -4.2e-05 | -0.001075
757 | 0.33207 | 0.021455 | -0.021455 | -0.016183 | -0.27935 | -0.027459
758 | 0.071112 | 0.003388 | -0.003388 | -0.004773 | -4.2e-05 | -0.001075
759 | 0.30601 | 0.023242 | -0.023242 | -0.017305 | -0.26721 | 0.014863
760 | 0.323 | 0.022977 | -0.022977 | -0.016996 | -0.29692 | 0.002304
761 | 0.34862 | 0.018827 | -0.018827 | -0.014766 | -0.25148 | -0.065273
762 | 0.080983 | 0.003574 | -0.003574 | -0.005201 | -0.000943 | -0.001221
763 | 0.3492 | 0.02019 | -0.02019 | -0.015447 | -0.27622 | -0.09148
764 | 0.34626 | 0.019339 | -0.019339 | -0.015042 | -0.25679 | -0.0753
765 | 0.34825 | 0.019916 | -0.019916 | -0.015317 | -0.26998 | -0.086284
766 | 0.080983 | 0.003574 | -0.003574 | -0.005201 | -0.000943 | -0.001221
767 | 0.25557 | 0.007797 | -0.007797 | -0.008915 | -0.014248 | -0.00395
768 | 0.21545 | 0.007177 | -0.007177 | -0.008591 | -0.017644 | -0.006581
769 | 0.22772 | 0.007579 | -0.007579 | -0.008901 | -0.019947 | -0.007473
770 | 0.32356 | 0.009304 | -0.009304 | -0.009993 | -0.012979 | -0.003801
771 | 0.22772 | 0.007579 | -0.007579 | -0.008901 | -0.019947 | -0.007473
772 | 0.24176 | 0.008038 | -0.008038 | -0.009256 | -0.022583 | -0.008494
773 | 0.33087 | 0.009619 | -0.009619 | -0.010305 | -0.012035 | -0.005196
774 | 0.34825 | 0.019916 | -0.019916 | -0.015317 | -0.26998 | -0.086284
775 | 0.27028 | 0.008146 | -0.008146 | -0.009155 | -0.014921 | -0.00396
776 | 0.25857 | 0.008589 | -0.008589 | -0.009681 | -0.025739 | -0.009716
777 | 0.34568 | 0.019172 | -0.019172 | -0.014962 | -0.25298 | -0.072125
778 | 0.34752 | 0.019705 | -0.019705 | -0.015216 | -0.26515 | -0.082264
779 | 0.3258 | 0.014002 | -0.014002 | -0.012508 | -0.12845 | -0.037752
780 | 0.30417 | 0.010815 | -0.010815 | -0.011092 | -0.054852 | -0.018312
781 | 0.30417 | 0.010815 | -0.010815 | -0.011092 | -0.054852 | -0.018312
782 | 0.31911 | 0.013017 | -0.013017 | -0.01207 | -0.10571 | -0.031745
783 | 0.31911 | 0.013017 | -0.013017 | -0.01207 | -0.10571 | -0.031745
784 | 0.31323 | 0.012151 | -0.012151 | -0.011685 | -0.085709 | -0.026463
785 | 0.15197 | 0.005792 | -0.005792 | -0.009925 | -0.013674 | -0.003542
786 | 0.33561 | 0.016552 | -0.016552 | -0.013718 | -0.18988 | -0.054707
787 | 0.33119 | 0.010097 | -0.010097 | -0.010816 | -0.016665 | -0.00923
788 | 0.29777 | 0.009873 | -0.009873 | -0.010673 | -0.033101 | -0.012567
789 | 0.3258 | 0.014003 | -0.014003 | -0.012508 | -0.12846 | -0.037757
790 | 0.34727 | 0.018985 | -0.018985 | -0.014856 | -0.25217 | -0.068416
791 | 0.26657 | 0.008999 | -0.008999 | -0.010513 | -0.028943 | -0.010635
792 | 0.35994 | 0.013826 | -0.013826 | -0.012633 | -0.096949 | -0.035391
794 | 0.32951 | 0.009809 | -0.009809 | -0.011 | -0.005208 | -0.00681
795 | 0.2427 | 0.008331 | -0.008331 | -0.010391 | -0.025763 | -0.009158
796 | 0.2427 | 0.008331 | -0.008331 | -0.010391 | -0.025763 | -0.009158
797 | 0.34124 | 0.00999 | -0.00999 | -0.01067 | -0.01003 | -0.006695
800 | 0.00388 | 0.003922 | -0.003922 | 0.001238 | 0.001686 | -6.1e-05
801 | 0.003332 | 0.004477 | -0.004477 | 0.001776 | 0.00108 | -4.3e-05
802 | 0.004259 | 0.003547 | -0.003547 | 0.000861 | 0.002096 | -7.4e-05
803 | 0.003596 | 0.004212 | -0.004212 | 0.001525 | 0.001374 | -5.2e-05
804 | 0.003286 | 0.004544 | -0.004544 | 0.001295 | 0.000729 | -3.2e-05
805 | 0.003351 | 0.004461 | -0.004461 | 0.001771 | 0.001105 | -4.4e-05
806 | 0.003763 | 0.004042 | -0.004042 | 0.001356 | 0.001558 | -5.7e-05
807 | 0.003284 | 0.004549 | -0.004549 | 0.001255 | 0.000701 | -3.1e-05
808 | 0.003351 | 0.004461 | -0.004461 | 0.001771 | 0.001105 | -4.4e-05
809 | 0.003277 | 0.004561 | -0.004561 | 0.001144 | 0.000626 | -2.9e-05
810 | 0.003202 | 0.00448 | -0.00448 | 0.001849 | 0.001005 | -4.1e-05
812 | 0.003611 | 0.004453 | -0.004453 | 0.001758 | 0.00132 | -5.1e-05
813 | 0.003273 | 0.00446 | -0.00446 | 0.001829 | 0.001069 | -4.3e-05
814 | 0.00348 | 0.004301 | -0.004301 | 0.001629 | 0.001262 | -4.8e-05
815 | 0.003708 | 0.004098 | -0.004098 | 0.001412 | 0.001497 | -5.6e-05
816 | 0.003654 | 0.004302 | -0.004302 | 0.001623 | 0.001403 | -5.3e-05
817 | 0.003241 | 0.004459 | -0.004459 | 0.00184 | 0.001048 | -4.2e-05
818 | 0.003654 | 0.004302 | -0.004302 | 0.001623 | 0.001403 | -5.3e-05
819 | 0.003211 | 0.004457 | -0.004457 | 0.001849 | 0.001029 | -4.1e-05
820 | 0.003708 | 0.004098 | -0.004098 | 0.001412 | 0.001497 | -5.6e-05
821 | 0.004171 | 0.003657 | -0.003657 | 0.000971 | 0.001995 | -7.1e-05
822 | 0.003284 | 0.004549 | -0.004549 | 0.001255 | 0.000701 | -3.1e-05
823 | 0.003329 | 0.004453 | -0.004453 | 0.00178 | 0.001097 | -4.3e-05
824 | 0.003269 | 0.004463 | -0.004463 | 0.001818 | 0.001058 | -4.2e-05
825 | 0.003629 | 0.00416 | -0.00416 | 0.001483 | 0.001419 | -5.3e-05
826 | 0.003577 | 0.004209 | -0.004209 | 0.001534 | 0.001364 | -5.2e-05
827 | 0.00344 | 0.004464 | -0.004464 | 0.00179 | 0.001188 | -4.6e-05
829 | 0.003353 | 0.00446 | -0.00446 | 0.001771 | 0.001108 | -4.4e-05
830 | 0.003308 | 0.004497 | -0.004497 | 0.001788 | 0.00105 | -4.2e-05
831 | 0.003109 | 0.004451 | -0.004451 | 0.001882 | 0.000963 | -3.9e-05
832 | 0.003275 | 0.004565 | -0.004565 | 0.001115 | 0.000606 | -2.8e-05
834 | 0.003259 | 0.004537 | -0.004537 | 0.001838 | 0.001006 | -4.1e-05
836 | 0.003332 | 0.004477 | -0.004477 | 0.001776 | 0.00108 | -4.3e-05
837 | 0.00348 | 0.004301 | -0.004301 | 0.001629 | 0.001262 | -4.8e-05
842 | 0.003654 | 0.004302 | -0.004302 | 0.001623 | 0.001403 | -5.3e-05
843 | 0.003654 | 0.004302 | -0.004302 | 0.001623 | 0.001403 | -5.3e-05
844 | 0.003654 | 0.004302 | -0.004302 | 0.001623 | 0.001403 | -5.3e-05
845 | 0.003654 | 0.004302 | -0.004302 | 0.001623 | 0.001403 | -5.3e-05
848 | 0.003316 | 0.004491 | -0.004491 | 0.00178 | 0.001058 | -4.2e-05
849 | 0.003322 | 0.00445 | -0.00445 | 0.001783 | 0.001095 | -4.3e-05
850 | 0.003415 | 0.004484 | -0.004484 | 0.001809 | 0.001161 | -4.6e-05
852 | 0.003287 | 0.004544 | -0.004544 | 0.001299 | 0.000731 | -3.2e-05
853 | 0.003283 | 0.004552 | -0.004552 | 0.001232 | 0.000686 | -3.1e-05
855 | 0.003531 | 0.004413 | -0.004413 | 0.001742 | 0.001278 | -4.9e-05
901 | 0.022099 | 0.00225 | -0.00225 | -0.002867 | 0.007419 | -0.000312
902 | 0.022042 | 0.002248 | -0.002248 | -0.002863 | 0.007417 | -0.000311
903 | 0.022045 | 0.002248 | -0.002248 | -0.002864 | 0.007418 | -0.000311
904 | 0.02205 | 0.002248 | -0.002248 | -0.002864 | 0.00742 | -0.000311
905 | 0.023359 | 0.002283 | -0.002283 | -0.003014 | 0.00792 | -0.00032
908 | 0.022048 | 0.002248 | -0.002248 | -0.002864 | 0.007419 | -0.000311
909 | 0.022831 | 0.002285 | -0.002285 | -0.002905 | 0.007432 | -0.00032
910 | 0.023421 | 0.002277 | -0.002277 | -0.003043 | 0.008077 | -0.000318
911 | 0.019398 | 0.002297 | -0.002297 | -0.002414 | 0.006308 | -0.000288
912 | 0.023168 | 0.002302 | -0.002302 | -0.002922 | 0.007437 | -0.000324
913 | 0.019087 | 0.002167 | -0.002167 | -0.002544 | 0.006454 | -0.000289
914 | 0.022608 | 0.00226 | -0.00226 | -0.002937 | 0.007687 | -0.000314
915 | 0.023273 | 0.002292 | -0.002292 | -0.002973 | 0.007703 | -0.000322
916 | 0.024922 | 0.002305 | -0.002305 | -0.003253 | 0.008876 | -0.000325
917 | 0.02006 | 0.002176 | -0.002176 | -0.00269 | 0.006973 | -0.000294
918 | 0.021498 | 0.002205 | -0.002205 | -0.002885 | 0.007703 | -0.000301
919 | 0.023521 | 0.002245 | -0.002245 | -0.003159 | 0.00873 | -0.000311
920 | 0.022047 | 0.002248 | -0.002248 | -0.002864 | 0.007418 | -0.000311
923 | 0.022047 | 0.002248 | -0.002248 | -0.002864 | 0.007418 | -0.000311
924 | 0.022047 | 0.002248 | -0.002248 | -0.002864 | 0.007418 | -0.000311
930 | 0.025071 | 0.002284 | -0.002284 | -0.003346 | 0.009382 | -0.00032
932 | 0.024035 | 0.00228 | -0.00228 | -0.003156 | 0.008563 | -0.000319
936 | 0.003584 | 0.004545 | -0.004545 | 0.00184 | 0.001269 | -4.9e-05
937 | 0.003584 | 0.004545 | -0.004545 | 0.001839 | 0.001269 | -4.9e-05
938 | 0.003583 | 0.004551 | -0.004551 | 0.001846 | 0.001265 | -4.9e-05
939 | 0.003582 | 0.004554 | -0.004554 | 0.001848 | 0.001264 | -4.9e-05
940 | 0.003582 | 0.004552 | -0.004552 | 0.001846 | 0.001265 | -4.9e-05
945 | 0.003583 | 0.00455 | -0.00455 | 0.001844 | 0.001266 | -4.9e-05
946 | 0.003582 | 0.004552 | -0.004552 | 0.001846 | 0.001265 | -4.9e-05
947 | 0.003582 | 0.004553 | -0.004553 | 0.001847 | 0.001265 | -4.9e-05
948 | 0.003584 | 0.004545 | -0.004545 | 0.00184 | 0.001269 | -4.9e-05
949 | 0.003584 | 0.004545 | -0.004545 | 0.001839 | 0.001269 | -4.9e-05
950 | 0.003584 | 0.004545 | -0.004545 | 0.001839 | 0.001269 | -4.9e-05
952 | 0.003584 | 0.004545 | -0.004545 | 0.00184 | 0.001269 | -4.9e-05
956 | 0.02229 | 0.002255 | -0.002255 | -0.002889 | 0.007496 | -0.000313
957 | 0.003585 | 0.004542 | -0.004542 | 0.001837 | 0.001271 | -4.9e-05
958 | 0.003584 | 0.004546 | -0.004546 | 0.001841 | 0.001268 | -4.9e-05
959 | 0.023108 | 0.002294 | -0.002294 | -0.002932 | 0.007511 | -0.000322
960 | 0.003574 | 0.004581 | -0.004581 | 0.001872 | 0.001249 | -4.9e-05
961 | 0.003581 | 0.004555 | -0.004555 | 0.001849 | 0.001263 | -4.9e-05
962 | 0.007492 | 0.12603 | -0.12603 | 0.072012 | -0.010853 | 0.000241
963 | 0.003583 | 0.004551 | -0.004551 | 0.001845 | 0.001265 | -4.9e-05
964 | 0.00749 | 0.12228 | -0.12228 | 0.078171 | -0.010853 | 0.00024
965 | 0.007492 | 0.12194 | -0.12194 | 0.078901 | -0.010856 | 0.00024
966 | 0.007492 | 0.12193 | -0.12193 | 0.078934 | -0.010856 | 0.00024
967 | 0.007507 | 0.11931 | -0.11931 | 0.084674 | -0.010878 | 0.00024
968 | 0.003474 | 0.004465 | -0.004465 | 0.001798 | 0.001219 | -4.7e-05
969 | 0.007485 | 0.12321 | -0.12321 | 0.076134 | -0.010845 | 0.00024
970 | 0.00323 | 0.004889 | -0.004889 | 0.002279 | 0.000958 | -4e-05
971 | 0.003598 | 0.004497 | -0.004497 | 0.001797 | 0.001296 | -5e-05
972 | 0.025271 | 0.002284 | -0.002284 | -0.003384 | 0.009547 | -0.000321
973 | 0.003012 | 0.004906 | -0.004906 | 0.002368 | 0.000816 | -3.5e-05
974 | 0.003281 | 0.004503 | -0.004503 | 0.001789 | 0.001024 | -4.1e-05
975 | 0.006671 | 0.1006 | -0.1006 | 0.069582 | -0.009908 | 0.000221
976 | 0.003583 | 0.004551 | -0.004551 | 0.001845 | 0.001265 | -4.9e-05
977 | 0.003589 | 0.004528 | -0.004528 | 0.001825 | 0.001278 | -4.9e-05
978 | 0.007074 | 0.11532 | -0.11532 | 0.067088 | -0.010371 | 0.000231
979 | 0.003585 | 0.004543 | -0.004543 | 0.001838 | 0.00127 | -4.9e-05
980 | 0.007492 | 0.12194 | -0.12194 | 0.078901 | -0.010856 | 0.00024
981 | 0.021938 | 0.002245 | -0.002245 | -0.002853 | 0.007383 | -0.00031
982 | 0.019061 | 0.002156 | -0.002156 | -0.002555 | 0.006466 | -0.000289
983 | 0.019398 | 0.002297 | -0.002297 | -0.002414 | 0.006308 | -0.000288
984 | 0.025279 | 0.002284 | -0.002284 | -0.003386 | 0.009554 | -0.000321
985 | 0.023556 | 0.002348 | -0.002348 | -0.002859 | 0.006951 | -0.000335
986 | 0.025548 | 0.002286 | -0.002286 | -0.003434 | 0.009758 | -0.000321
987 | 0.007492 | 0.12193 | -0.12193 | 0.078934 | -0.010856 | 0.00024
988 | 0.028619 | 0.002303 | -0.002303 | -0.003982 | 0.012097 | -0.000326
989 | 0.007485 | 0.12321 | -0.12321 | 0.076134 | -0.010845 | 0.00024
990 | 0.007507 | 0.11931 | -0.11931 | 0.084674 | -0.010878 | 0.00024
991 | 0.10856 | 0.004101 | -0.004101 | -0.006286 | -0.003154 | -0.001591
992 | 0.03572 | 0.002306 | -0.002306 | -0.004966 | 0.001407 | -0.00057
993 | 0.003545 | 0.004341 | -0.004341 | 0.001657 | 0.001296 | -5e-05
994 | 0.003496 | 0.004426 | -0.004426 | 0.001754 | 0.001243 | -4.8e-05
995 | 0.003545 | 0.004341 | -0.004341 | 0.001657 | 0.001296 | -5e-05
996 | 0.003496 | 0.004426 | -0.004426 | 0.001754 | 0.001243 | -4.8e-05
997 | 0.003281 | 0.004503 | -0.004503 | 0.001789 | 0.001024 | -4.1e-05
998 | 0.007074 | 0.11532 | -0.11532 | 0.067088 | -0.010371 | 0.000231
999 | 0.003584 | 0.004546 | -0.004546 | 0.001841 | 0.001268 | -4.9e-05
1000 | 0.003585 | 0.004542 | -0.004542 | 0.001837 | 0.001271 | -4.9e-05
1001 | 0.02229 | 0.002255 | -0.002255 | -0.002889 | 0.007496 | -0.000313
1002 | 0.3602 | 0.031368 | -0.031368 | -0.021137 | -0.3836 | -0.001732
1003 | 0.3602 | 0.031368 | -0.031368 | -0.021137 | -0.3836 | -0.001732
1004 | 0.3602 | 0.031368 | -0.031368 | -0.021137 | -0.3836 | -0.001732
1005 | 0.3602 | 0.031368 | -0.031368 | -0.021137 | -0.3836 | -0.001732
1006 | 0.3602 | 0.031368 | -0.031368 | -0.021137 | -0.3836 | -0.001732
1007 | 0.3602 | 0.031368 | -0.031368 | -0.021137 | -0.3836 | -0.001732
1008 | 0.3602 | 0.031368 | -0.031368 | -0.021137 | -0.3836 | -0.001732
1009 | 0.023108 | 0.002294 | -0.002294 | -0.002932 | 0.007511 | -0.000322
1010 | 0.3602 | 0.031368 | -0.031368 | -0.021137 | -0.3836 | -0.001732
1011 | 0.025279 | 0.002284 | -0.002284 | -0.003386 | 0.009554 | -0.000321
1012 | 0.025271 | 0.002284 | -0.002284 | -0.003384 | 0.009547 | -0.000321
1015 | 0.35898 | 0.032195 | -0.032195 | -0.02158 | -0.38247 | -0.001546
1018 | 0.36439 | 0.028643 | -0.028643 | -0.019679 | -0.38784 | -0.003091
1019 | 0.36288 | 0.029592 | -0.029592 | -0.020186 | -0.38629 | -0.002671
1020 | 0.36454 | 0.028571 | -0.028571 | -0.019641 | -0.38804 | -0.003173
1021 | 0.36525 | 0.02804 | -0.02804 | -0.019356 | -0.38863 | -0.003222
1022 | 0.36524 | 0.028043 | -0.028043 | -0.019358 | -0.38863 | -0.003222
1023 | 0.36303 | 0.029228 | -0.029228 | -0.019985 | -0.38616 | -0.002726
1024 | 0.36772 | 0.026542 | -0.026542 | -0.018558 | -0.39117 | -0.003698
1025 | 0.36772 | 0.026542 | -0.026542 | -0.018558 | -0.39117 | -0.003698
1026 | 0.36454 | 0.028571 | -0.028571 | -0.019641 | -0.38804 | -0.003173
1027 | 0.36247 | 0.029894 | -0.029894 | -0.020347 | -0.38602 | -0.002886
1028 | 0.36454 | 0.028571 | -0.028571 | -0.019641 | -0.38804 | -0.003173
1030 | 0.36956 | 0.025425 | -0.025425 | -0.017963 | -0.39306 | -0.004053
1032 | 0.36668 | 0.025748 | -0.025748 | -0.018137 | -0.38718 | -0.015168
1033 | 0.36483 | 0.025977 | -0.025977 | -0.018248 | -0.38457 | -0.027937
1034 | 0.36494 | 0.025963 | -0.025963 | -0.018242 | -0.38472 | -0.027188
1039 | 0.36668 | 0.025748 | -0.025748 | -0.018137 | -0.38718 | -0.015168
1040 | 0.36668 | 0.025748 | -0.025748 | -0.018137 | -0.38718 | -0.015168
1041 | 0.36668 | 0.025748 | -0.025748 | -0.018137 | -0.38718 | -0.015168
1042 | 0.36668 | 0.025748 | -0.025748 | -0.018137 | -0.38718 | -0.015168
1043 | 0.36668 | 0.025748 | -0.025748 | -0.018137 | -0.38718 | -0.015168
1044 | 0.36668 | 0.025748 | -0.025748 | -0.018137 | -0.38718 | -0.015168
1045 | 0.36772 | 0.026542 | -0.026542 | -0.018558 | -0.39117 | -0.003698
1046 | 0.36772 | 0.026542 | -0.026542 | -0.018558 | -0.39117 | -0.003698
1047 | 0.36772 | 0.026542 | -0.026542 | -0.018558 | -0.39117 | -0.003698
1048 | 0.38323 | 0.02335 | -0.02335 | -0.016956 | -0.33138 | -0.003639
1049 | 0.38323 | 0.02335 | -0.02335 | -0.016956 | -0.33138 | -0.003639
1051 | 0.36243 | 0.029922 | -0.029922 | -0.020362 | -0.38598 | -0.002864
1052 | 0.3624 | 0.029946 | -0.029946 | -0.020375 | -0.38594 | -0.002846
1053 | 0.36238 | 0.029956 | -0.029956 | -0.020381 | -0.38592 | -0.002837
1054 | 0.36239 | 0.029948 | -0.029948 | -0.020376 | -0.38594 | -0.002844
1055 | 0.3624 | 0.02994 | -0.02994 | -0.020372 | -0.38595 | -0.00285
1056 | 0.3624 | 0.02994 | -0.02994 | -0.020372 | -0.38595 | -0.00285
1057 | 0.38323 | 0.02335 | -0.02335 | -0.016956 | -0.33138 | -0.003639
1058 | 0.3685 | 0.026086 | -0.026086 | -0.018316 | -0.392 | -0.003868
1059 | 0.3625 | 0.029683 | -0.029683 | -0.02023 | -0.38582 | -0.002878
1060 | 0.38323 | 0.02335 | -0.02335 | -0.016956 | -0.33138 | -0.003639
1061 | 0.36424 | 0.025438 | -0.025438 | -0.017996 | -0.3749 | 0.002896
1062 | 0.36424 | 0.025438 | -0.025438 | -0.017996 | -0.3749 | 0.002896
1063 | 0.36424 | 0.025438 | -0.025438 | -0.017996 | -0.3749 | 0.002896
1064 | 0.36424 | 0.025438 | -0.025438 | -0.017996 | -0.3749 | 0.002896
1065 | 0.36424 | 0.025438 | -0.025438 | -0.017996 | -0.3749 | 0.002896
1066 | 0.36424 | 0.025438 | -0.025438 | -0.017996 | -0.3749 | 0.002896
1067 | 0.36425 | 0.025483 | -0.025483 | -0.018019 | -0.37523 | 0.004548
1068 | 0.36425 | 0.025483 | -0.025483 | -0.018019 | -0.37523 | 0.004548
1069 | 0.36424 | 0.025438 | -0.025438 | -0.017996 | -0.3749 | 0.002896
1070 | 0.36424 | 0.025438 | -0.025438 | -0.017996 | -0.3749 | 0.002896
1071 | 0.36424 | 0.025438 | -0.025438 | -0.017996 | -0.3749 | 0.002896
1072 | 0.38323 | 0.02335 | -0.02335 | -0.016956 | -0.33138 | -0.003639
1073 | 0.36425 | 0.025483 | -0.025483 | -0.018019 | -0.37523 | 0.004548
1074 | 0.36027 | 0.031228 | -0.031228 | -0.021062 | -0.38339 | -0.001044
1075 | 0.36004 | 0.031422 | -0.031422 | -0.021166 | -0.38329 | -0.001301
1080 | 0.3602 | 0.031364 | -0.031364 | -0.021135 | -0.38359 | -0.001716
1087 | 0.3602 | 0.031364 | -0.031364 | -0.021135 | -0.38359 | -0.001716
1088 | 0.3602 | 0.031364 | -0.031364 | -0.021135 | -0.38359 | -0.001716
1089 | 0.3602 | 0.031364 | -0.031364 | -0.021135 | -0.38359 | -0.001716
1091 | 0.3602 | 0.031364 | -0.031364 | -0.021135 | -0.38359 | -0.001716
1092 | 0.36027 | 0.031228 | -0.031228 | -0.021062 | -0.38339 | -0.001044
1093 | 0.36027 | 0.031228 | -0.031228 | -0.021062 | -0.38339 | -0.001044
1094 | 0.36027 | 0.031228 | -0.031228 | -0.021062 | -0.38339 | -0.001044
1095 | 0.36027 | 0.031228 | -0.031228 | -0.021062 | -0.38339 | -0.001044
1096 | 0.36027 | 0.031228 | -0.031228 | -0.021062 | -0.38339 | -0.001044
1097 | 0.36027 | 0.031228 | -0.031228 | -0.021062 | -0.38339 | -0.001044
1098 | 0.36027 | 0.031228 | -0.031228 | -0.021062 | -0.38339 | -0.001044
1099 | 0.36161 | 0.030452 | -0.030452 | -0.020646 | -0.38511 | -0.002449
1100 | 0.36161 | 0.030452 | -0.030452 | -0.020646 | -0.38511 | -0.002449
1101 | 0.36161 | 0.030452 | -0.030452 | -0.020646 | -0.38511 | -0.002449
1102 | 0.36141 | 0.030582 | -0.030582 | -0.020716 | -0.38489 | -0.002347
1103 | 0.36108 | 0.0308 | -0.0308 | -0.020833 | -0.38453 | -0.002176
1104 | 0.36108 | 0.0308 | -0.0308 | -0.020833 | -0.38453 | -0.002176
1105 | 0.36021 | 0.031364 | -0.031364 | -0.021135 | -0.3836 | -0.001735
1106 | 0.36021 | 0.031364 | -0.031364 | -0.021135 | -0.3836 | -0.001735
1107 | 0.36039 | 0.031242 | -0.031242 | -0.02107 | -0.38381 | -0.00183
1108 | 0.36039 | 0.031242 | -0.031242 | -0.02107 | -0.38381 | -0.00183
1109 | 0.36027 | 0.031228 | -0.031228 | -0.021062 | -0.38339 | -0.001044
1111 | 0.3626 | 0.029801 | -0.029801 | -0.020297 | -0.38611 | -0.002819
1112 | 0.3626 | 0.029801 | -0.029801 | -0.020297 | -0.38611 | -0.002819
1113 | 0.36268 | 0.029739 | -0.029739 | -0.020264 | -0.38616 | -0.002775
1116 | 0.36293 | 0.029321 | -0.029321 | -0.020035 | -0.38609 | -0.002757
1117 | 0.36272 | 0.029499 | -0.029499 | -0.020131 | -0.38596 | -0.002817
1118 | 0.36249 | 0.029761 | -0.029761 | -0.020273 | -0.3859 | -0.002881
1119 | 0.36249 | 0.029761 | -0.029761 | -0.020273 | -0.3859 | -0.002881
1120 | 0.3625 | 0.029753 | -0.029753 | -0.020269 | -0.38589 | -0.002881
1121 | 0.36249 | 0.029821 | -0.029821 | -0.020307 | -0.38595 | -0.002883
1122 | 0.36263 | 0.029764 | -0.029764 | -0.020278 | -0.38607 | -0.002667
1123 | 0.3623 | 0.029924 | -0.029924 | -0.020363 | -0.38556 | -0.002082
1126 | 0.36251 | 0.029864 | -0.029864 | -0.020331 | -0.38604 | -0.002835
1127 | 0.36248 | 0.029868 | -0.029868 | -0.020333 | -0.386 | -0.002885
1128 | 0.36248 | 0.029888 | -0.029888 | -0.020344 | -0.38602 | -0.002886
1129 | 0.36278 | 0.029662 | -0.029662 | -0.020223 | -0.3862 | -0.002669
1130 | 0.36275 | 0.029676 | -0.029676 | -0.020231 | -0.38619 | -0.002669
1132 | 0.36248 | 0.029564 | -0.029564 | -0.020163 | -0.38564 | -0.002887
1137 | 0.36184 | 0.030137 | -0.030137 | -0.020472 | -0.38527 | -0.003072
1138 | 0.36218 | 0.0299 | -0.0299 | -0.020345 | -0.38556 | -0.002971
1141 | 0.36204 | 0.030107 | -0.030107 | -0.020462 | -0.38533 | -0.002064
1142 | 0.362 | 0.029994 | -0.029994 | -0.020402 | -0.38487 | -0.000987
1143 | 0.36228 | 0.02996 | -0.02996 | -0.020383 | -0.3856 | -0.002237
1144 | 0.36228 | 0.02996 | -0.02996 | -0.020383 | -0.3856 | -0.002237
1145 | 0.36172 | 0.030326 | -0.030326 | -0.020579 | -0.38503 | -0.002006
1146 | 0.36067 | 0.030751 | -0.030751 | -0.020807 | -0.38314 | 0.000466
1147 | 0.36067 | 0.030758 | -0.030758 | -0.020811 | -0.38315 | 0.000444
1148 | 0.36067 | 0.030758 | -0.030758 | -0.020811 | -0.38315 | 0.000444
1149 | 0.36087 | 0.030511 | -0.030511 | -0.020679 | -0.38302 | 0.001225
1150 | 0.36104 | 0.030311 | -0.030311 | -0.020572 | -0.38292 | 0.001859
1152 | 0.36087 | 0.030511 | -0.030511 | -0.020679 | -0.38302 | 0.001225
1155 | 0.36144 | 0.029836 | -0.029836 | -0.020318 | -0.38267 | 0.003363
1156 | 0.36144 | 0.029836 | -0.029836 | -0.020318 | -0.38267 | 0.003363
1158 | 0.3628 | 0.027757 | -0.027757 | -0.0192 | -0.38086 | 0.010935
1159 | 0.36167 | 0.029555 | -0.029555 | -0.020168 | -0.38252 | 0.00425
1160 | 0.36173 | 0.029629 | -0.029629 | -0.020207 | -0.38292 | 0.003376
1161 | 0.36167 | 0.029555 | -0.029555 | -0.020168 | -0.38252 | 0.00425
1162 | 0.36286 | 0.027804 | -0.027804 | -0.019232 | -0.38075 | 0.011358
1163 | 0.36286 | 0.027804 | -0.027804 | -0.019232 | -0.38075 | 0.011358
1164 | 0.3628 | 0.027757 | -0.027757 | -0.0192 | -0.38086 | 0.010935
1165 | 0.36173 | 0.029474 | -0.029474 | -0.020124 | -0.38244 | 0.004581
1166 | 0.36173 | 0.029474 | -0.029474 | -0.020124 | -0.38244 | 0.004581
1167 | 0.36202 | 0.02905 | -0.02905 | -0.019898 | -0.38201 | 0.006302
1168 | 0.36234 | 0.028573 | -0.028573 | -0.019643 | -0.38153 | 0.008237
1169 | 0.36234 | 0.028573 | -0.028573 | -0.019643 | -0.38153 | 0.008237
1176 | 0.36295 | 0.029423 | -0.029423 | -0.020092 | -0.38623 | -0.002696
1177 | 0.363 | 0.029315 | -0.029315 | -0.020033 | -0.38619 | -0.002713
1178 | 0.36302 | 0.029247 | -0.029247 | -0.019995 | -0.38616 | -0.002723
1179 | 0.363 | 0.029315 | -0.029315 | -0.020033 | -0.38619 | -0.002713
1180 | 0.36292 | 0.0295 | -0.0295 | -0.020135 | -0.38626 | -0.002685
1182 | 0.363 | 0.029296 | -0.029296 | -0.020022 | -0.38618 | -0.002715
1184 | 0.363 | 0.029298 | -0.029298 | -0.020023 | -0.38618 | -0.002715
1198 | 0.34143 | 0.044474 | -0.044474 | -0.028152 | -0.3672 | -0.001376
1199 | 0.34455 | 0.04232 | -0.04232 | -0.026999 | -0.37001 | -0.001648
1201 | 0.34455 | 0.04232 | -0.04232 | -0.026999 | -0.37001 | -0.001648
1202 | 0.35343 | 0.036079 | -0.036079 | -0.023659 | -0.37764 | -0.001492
1203 | 0.34721 | 0.040435 | -0.040435 | -0.02599 | -0.37222 | -0.001432
1204 | 0.34555 | 0.041593 | -0.041593 | -0.02661 | -0.37078 | -0.001416
1205 | 0.34555 | 0.041593 | -0.041593 | -0.02661 | -0.37078 | -0.001416
1206 | 0.34333 | 0.043146 | -0.043146 | -0.027441 | -0.36885 | -0.001394
1207 | 0.34333 | 0.043146 | -0.043146 | -0.027441 | -0.36885 | -0.001394
1210 | 0.3521 | 0.036466 | -0.036466 | -0.02384 | -0.3765 | -0.002605
1211 | 0.35208 | 0.035922 | -0.035922 | -0.02352 | -0.37654 | -0.002383
1212 | 0.34962 | 0.038314 | -0.038314 | -0.024834 | -0.37434 | -0.002342
1213 | 0.35208 | 0.035921 | -0.035921 | -0.023519 | -0.37654 | -0.002383
1214 | 0.34486 | 0.041869 | -0.041869 | -0.026748 | -0.37019 | -0.001835
1215 | 0.35208 | 0.035921 | -0.035921 | -0.023519 | -0.37654 | -0.002383
1216 | 0.35206 | 0.034977 | -0.034977 | -0.022963 | -0.3766 | -0.001996
1217 | 0.35205 | 0.034415 | -0.034415 | -0.022632 | -0.37664 | -0.001766
1218 | 0.35202 | 0.0333 | -0.0333 | -0.021976 | -0.37672 | -0.00131
1221 | 0.35578 | 0.032119 | -0.032119 | -0.021424 | -0.37972 | -0.002246
1222 | 0.35809 | 0.031392 | -0.031392 | -0.021084 | -0.38157 | -0.002821
1223 | 0.35809 | 0.031392 | -0.031392 | -0.021084 | -0.38157 | -0.002821
1226 | 0.35906 | 0.030565 | -0.030565 | -0.020645 | -0.38192 | -0.002443
1227 | 0.35906 | 0.030565 | -0.030565 | -0.020645 | -0.38192 | -0.002443
1228 | 0.35907 | 0.030556 | -0.030556 | -0.02064 | -0.38192 | -0.002435
1229 | 0.35954 | 0.029653 | -0.029653 | -0.020141 | -0.38167 | -0.001652
1232 | 0.34143 | 0.044474 | -0.044474 | -0.028152 | -0.3672 | -0.001376
1233 | 0.34143 | 0.044474 | -0.044474 | -0.028152 | -0.3672 | -0.001376
1234 | 0.34143 | 0.044474 | -0.044474 | -0.028152 | -0.3672 | -0.001376
1235 | 0.34143 | 0.044474 | -0.044474 | -0.028152 | -0.3672 | -0.001376
1236 | 0.34143 | 0.044474 | -0.044474 | -0.028152 | -0.3672 | -0.001376
1237 | 0.34143 | 0.044474 | -0.044474 | -0.028152 | -0.3672 | -0.001376
1238 | 0.35898 | 0.032195 | -0.032195 | -0.02158 | -0.38247 | -0.001546
1239 | 0.35898 | 0.032195 | -0.032195 | -0.02158 | -0.38247 | -0.001546
1240 | 0.35898 | 0.032195 | -0.032195 | -0.02158 | -0.38247 | -0.001546
1241 | 0.35898 | 0.032195 | -0.032195 | -0.02158 | -0.38247 | -0.001546
1242 | 0.35898 | 0.032195 | -0.032195 | -0.02158 | -0.38247 | -0.001546
1245 | 0.36004 | 0.031422 | -0.031422 | -0.021166 | -0.38329 | -0.001301
1246 | 0.36004 | 0.031422 | -0.031422 | -0.021166 | -0.38329 | -0.001301
1249 | 0.36004 | 0.031422 | -0.031422 | -0.021166 | -0.38329 | -0.001301
1252 | 0.36042 | 0.031159 | -0.031159 | -0.021025 | -0.38365 | -0.001372
1253 | 0.36138 | 0.030507 | -0.030507 | -0.020676 | -0.38455 | -0.001546
1254 | 0.36189 | 0.030156 | -0.030156 | -0.020488 | -0.38503 | -0.00164
1255 | 0.3619 | 0.030135 | -0.030135 | -0.020477 | -0.38501 | -0.001557
1256 | 0.36195 | 0.030066 | -0.030066 | -0.02044 | -0.38494 | -0.001276
1257 | 0.36197 | 0.030044 | -0.030044 | -0.020429 | -0.38492 | -0.001191
1259 | 0.36211 | 0.029968 | -0.029968 | -0.020388 | -0.38512 | -0.00139
1260 | 0.36195 | 0.030066 | -0.030066 | -0.02044 | -0.38494 | -0.001276
1262 | 0.36192 | 0.029891 | -0.029891 | -0.020346 | -0.38432 | 0.000248
1263 | 0.36192 | 0.029891 | -0.029891 | -0.020346 | -0.38432 | 0.000248
1264 | 0.36192 | 0.029891 | -0.029891 | -0.020346 | -0.38432 | 0.000248
1265 | 0.36192 | 0.029891 | -0.029891 | -0.020346 | -0.38432 | 0.000248
1266 | 0.36192 | 0.029891 | -0.029891 | -0.020346 | -0.38432 | 0.000248
1267 | 0.3618 | 0.029724 | -0.029724 | -0.020258 | -0.38343 | 0.002236
1270 | 0.36178 | 0.029698 | -0.029698 | -0.020244 | -0.38329 | 0.002548
1273 | 0.36178 | 0.029691 | -0.029691 | -0.02024 | -0.38325 | 0.002626
1274 | 0.36178 | 0.029691 | -0.029691 | -0.02024 | -0.38325 | 0.002627
1275 | 0.36178 | 0.029691 | -0.029691 | -0.02024 | -0.38325 | 0.002626
1277 | 0.36177 | 0.029683 | -0.029683 | -0.020236 | -0.38321 | 0.002729
1280 | 0.36177 | 0.029683 | -0.029683 | -0.020236 | -0.38321 | 0.002729
1281 | 0.36204 | 0.030107 | -0.030107 | -0.020462 | -0.38533 | -0.002064
1282 | 0.36204 | 0.030107 | -0.030107 | -0.020462 | -0.38533 | -0.002064
1283 | 0.36204 | 0.030107 | -0.030107 | -0.020462 | -0.38533 | -0.002064
1285 | 0.36174 | 0.029651 | -0.029651 | -0.020219 | -0.38303 | 0.003114
1292 | 0.36269 | 0.029713 | -0.029713 | -0.020251 | -0.38611 | -0.002607
1295 | 0.3602 | 0.031364 | -0.031364 | -0.021135 | -0.38359 | -0.001716
1296 | 0.35954 | 0.031789 | -0.031789 | -0.021363 | -0.3829 | -0.001417
1297 | 0.35928 | 0.031982 | -0.031982 | -0.021466 | -0.3827 | -0.001479
1300 | 0.36423 | 0.026126 | -0.026126 | -0.01835 | -0.37866 | 0.019757
1301 | 0.36388 | 0.02655 | -0.02655 | -0.018572 | -0.37919 | 0.017638
1302 | 0.36376 | 0.026698 | -0.026698 | -0.01865 | -0.37937 | 0.016897
1305 | 0.36449 | 0.025575 | -0.025575 | -0.018062 | -0.37728 | 0.014506
1306 | 0.36443 | 0.025617 | -0.025617 | -0.018081 | -0.37826 | 0.009507
1307 | 0.36312 | 0.027481 | -0.027481 | -0.019062 | -0.38035 | 0.012975
1308 | 0.36382 | 0.02662 | -0.02662 | -0.01861 | -0.37927 | 0.017285
1309 | 0.36439 | 0.025927 | -0.025927 | -0.018246 | -0.37841 | 0.020752
1310 | 0.36436 | 0.025837 | -0.025837 | -0.0182 | -0.37776 | 0.017463
1311 | 0.36428 | 0.025459 | -0.025459 | -0.018006 | -0.37527 | 0.004703
1312 | 0.36428 | 0.025577 | -0.025577 | -0.018067 | -0.3759 | 0.007988
1313 | 0.36427 | 0.025555 | -0.025555 | -0.018055 | -0.37574 | 0.007161
1314 | 0.36427 | 0.025555 | -0.025555 | -0.018055 | -0.37574 | 0.007161
1315 | 0.36426 | 0.025502 | -0.025502 | -0.018029 | -0.37536 | 0.005236
1317 | 0.36346 | 0.027097 | -0.027097 | -0.018826 | -0.38261 | 0.007397
1318 | 0.36484 | 0.025725 | -0.025725 | -0.018135 | -0.37969 | 0.032542
1319 | 0.36434 | 0.025686 | -0.025686 | -0.018112 | -0.3799 | 0.001088
1320 | 0.36063 | 0.028097 | -0.028097 | -0.019293 | -0.38159 | -0.002811
1321 | 0.36063 | 0.028097 | -0.028097 | -0.019293 | -0.38159 | -0.002811
1322 | 0.36325 | 0.02735 | -0.02735 | -0.018954 | -0.38332 | 0.002047
1323 | 0.36024 | 0.028294 | -0.028294 | -0.01939 | -0.38131 | -0.000473
1324 | 0.36321 | 0.027679 | -0.027679 | -0.019135 | -0.38382 | 0.001211
1325 | 0.36321 | 0.027679 | -0.027679 | -0.019135 | -0.38382 | 0.001211
1326 | 0.36312 | 0.028454 | -0.028454 | -0.01956 | -0.38499 | -0.000757
1327 | 0.36346 | 0.027097 | -0.027097 | -0.018826 | -0.38261 | 0.007397
1328 | 0.36324 | 0.028478 | -0.028478 | -0.019585 | -0.38519 | -0.009304
1329 | 0.35991 | 0.031119 | -0.031119 | -0.020987 | -0.38327 | -0.003631
1330 | 0.35874 | 0.031187 | -0.031187 | -0.020988 | -0.38209 | -0.002983
1331 | 0.36324 | 0.028478 | -0.028478 | -0.019585 | -0.38519 | -0.009304
1332 | 0.36335 | 0.027301 | -0.027301 | -0.018929 | -0.38344 | 0.001519
1333 | 0.36372 | 0.028096 | -0.028096 | -0.019383 | -0.38547 | -0.010125
1334 | 0.35335 | 0.024885 | -0.024885 | -0.017669 | -0.3837 | -0.56336
1335 | 0.36324 | 0.028478 | -0.028478 | -0.019585 | -0.38519 | -0.009304
1336 | 0.36324 | 0.028478 | -0.028478 | -0.019585 | -0.38519 | -0.009304
1337 | 0.36009 | 0.030979 | -0.030979 | -0.020912 | -0.38337 | -0.003932
1338 | 0.36009 | 0.030979 | -0.030979 | -0.020912 | -0.38337 | -0.003932
1339 | 0.35503 | 0.024944 | -0.024944 | -0.017703 | -0.38324 | -0.47326
1340 | 0.35577 | 0.024669 | -0.024669 | -0.017567 | -0.37765 | -0.30876
1341 | 0.35789 | 0.025141 | -0.025141 | -0.017809 | -0.38421 | -0.36089
1342 | 0.35789 | 0.025141 | -0.025141 | -0.017809 | -0.38421 | -0.36089
1343 | 0.35503 | 0.024944 | -0.024944 | -0.017703 | -0.38324 | -0.47326
1344 | 0.35577 | 0.024669 | -0.024669 | -0.017567 | -0.37765 | -0.30876
1345 | 0.36134 | 0.027738 | -0.027738 | -0.019116 | -0.38209 | -0.007058
1346 | 0.36218 | 0.027315 | -0.027315 | -0.018908 | -0.38269 | -0.012078
1347 | 0.36218 | 0.027315 | -0.027315 | -0.018908 | -0.38269 | -0.012078
1348 | 0.36364 | 0.026576 | -0.026576 | -0.018544 | -0.38373 | -0.020834
1349 | 0.35301 | 0.030439 | -0.030439 | -0.020355 | -0.37664 | 0.00042
1350 | 0.35301 | 0.030439 | -0.030439 | -0.020355 | -0.37664 | 0.00042
1351 | 0.35571 | 0.029637 | -0.029637 | -0.019994 | -0.37838 | 8.6e-05
1352 | 0.3458 | 0.032576 | -0.032576 | -0.021316 | -0.37198 | 0.001309
1353 | 0.35301 | 0.030439 | -0.030439 | -0.020355 | -0.37664 | 0.00042
1354 | 0.35503 | 0.024944 | -0.024944 | -0.017703 | -0.38324 | -0.47326
1355 | 0.36302 | 0.0272 | -0.0272 | -0.018879 | -0.38166 | 0.010469
1356 | 0.36249 | 0.027492 | -0.027492 | -0.019026 | -0.38146 | 0.008606
1357 | 0.3605 | 0.028201 | -0.028201 | -0.019348 | -0.38133 | 0.000576
1358 | 0.36166 | 0.027787 | -0.027787 | -0.01916 | -0.3814 | 0.005271
1359 | 0.36227 | 0.027571 | -0.027571 | -0.019062 | -0.38144 | 0.007719
1360 | 0.36333 | 0.02703 | -0.02703 | -0.018793 | -0.38178 | 0.011552
1362 | 0.36253 | 0.027526 | -0.027526 | -0.019048 | -0.38138 | 0.008904
1363 | 0.36262 | 0.027605 | -0.027605 | -0.0191 | -0.3812 | 0.009599
1364 | 0.36266 | 0.027634 | -0.027634 | -0.019119 | -0.38114 | 0.009852
1367 | 0.36437 | 0.025664 | -0.025664 | -0.018102 | -0.37938 | 0.003738
1368 | 0.36439 | 0.025648 | -0.025648 | -0.018095 | -0.37899 | 0.005763
1369 | 0.36439 | 0.025648 | -0.025648 | -0.018095 | -0.37899 | 0.005763
1370 | 0.36442 | 0.02563 | -0.02563 | -0.018087 | -0.37856 | 0.007932
1371 | 0.35994 | 0.013826 | -0.013826 | -0.012633 | -0.096949 | -0.035391
1373 | 0.36434 | 0.025686 | -0.025686 | -0.018112 | -0.3799 | 0.001088
1374 | 0.36434 | 0.025686 | -0.025686 | -0.018112 | -0.3799 | 0.001088
1375 | 0.36434 | 0.025686 | -0.025686 | -0.018112 | -0.3799 | 0.001088
1376 | 0.36434 | 0.025685 | -0.025685 | -0.018111 | -0.37986 | 0.001294
1378 | 0.36356 | 0.025712 | -0.025712 | -0.018116 | -0.382 | -0.050971
1379 | 0.36155 | 0.025443 | -0.025443 | -0.017974 | -0.38088 | -0.11749
1380 | 0.35888 | 0.025085 | -0.025085 | -0.017786 | -0.37938 | -0.20586
1381 | 0.35736 | 0.024882 | -0.024882 | -0.017679 | -0.37854 | -0.25609
1382 | 0.35666 | 0.024789 | -0.024789 | -0.01763 | -0.37814 | -0.27925
1383 | 0.35666 | 0.024789 | -0.024789 | -0.01763 | -0.37814 | -0.27925
1384 | 0.35666 | 0.024789 | -0.024789 | -0.01763 | -0.37814 | -0.27925
1385 | 0.35649 | 0.024766 | -0.024766 | -0.017618 | -0.37805 | -0.2849
1386 | 0.35649 | 0.024766 | -0.024766 | -0.017618 | -0.37805 | -0.2849
1387 | 0.35666 | 0.024789 | -0.024789 | -0.01763 | -0.37814 | -0.27925
1388 | 0.3628 | 0.027757 | -0.027757 | -0.0192 | -0.38086 | 0.010935
1389 | 0.3628 | 0.027757 | -0.027757 | -0.0192 | -0.38086 | 0.010935
1390 | 0.3628 | 0.027757 | -0.027757 | -0.0192 | -0.38086 | 0.010935
1391 | 0.3628 | 0.027757 | -0.027757 | -0.0192 | -0.38086 | 0.010935
1392 | 0.3628 | 0.027757 | -0.027757 | -0.0192 | -0.38086 | 0.010935
1393 | 0.3628 | 0.027757 | -0.027757 | -0.0192 | -0.38086 | 0.010935
1394 | 0.36367 | 0.026843 | -0.026843 | -0.018698 | -0.38191 | 0.012746
1395 | 0.36344 | 0.02697 | -0.02697 | -0.018763 | -0.38182 | 0.011933
1398 | 0.35693 | 0.022611 | -0.022611 | -0.016608 | -0.32776 | -0.34886
1400 | 0.36427 | 0.025555 | -0.025555 | -0.018055 | -0.37574 | 0.007161
1401 | 0.36427 | 0.025555 | -0.025555 | -0.018055 | -0.37574 | 0.007161
1402 | 0.36427 | 0.025555 | -0.025555 | -0.018055 | -0.37574 | 0.007161
1406 | 0.35577 | 0.024669 | -0.024669 | -0.017567 | -0.37765 | -0.30876
1407 | 0.35577 | 0.024669 | -0.024669 | -0.017567 | -0.37765 | -0.30876
1408 | 0.35577 | 0.024669 | -0.024669 | -0.017567 | -0.37765 | -0.30876
1409 | 0.35577 | 0.024669 | -0.024669 | -0.017567 | -0.37765 | -0.30876
1410 | 0.36427 | 0.025555 | -0.025555 | -0.018055 | -0.37574 | 0.007161
1411 | 0.36427 | 0.025555 | -0.025555 | -0.018055 | -0.37574 | 0.007161
1412 | 0.36427 | 0.025555 | -0.025555 | -0.018055 | -0.37574 | 0.007161
1414 | 0.3745 | 0.02452 | -0.02452 | -0.017518 | -0.42132 | -0.003259
1420 | 0.38619 | 0.022379 | -0.022379 | -0.016466 | -0.48813 | -0.00138
1421 | 0.14207 | 0.004748 | -0.004748 | -0.007777 | 0.029449 | -0.000741
1422 | 0.34221 | 0.009256 | -0.009256 | -0.009954 | -0.001113 | -0.002309
1423 | 0.33127 | 0.009329 | -0.009329 | -0.010003 | -0.009426 | -0.003325
1424 | 0.3328 | 0.009375 | -0.009375 | -0.010056 | -0.008647 | -0.00351
1425 | 0.34257 | 0.010231 | -0.010231 | -0.010435 | -0.037092 | -0.00282
1426 | 0.3328 | 0.009741 | -0.009741 | -0.010198 | -0.024241 | -0.003336
1427 | 0.33265 | 0.009735 | -0.009735 | -0.010195 | -0.024097 | -0.003344
1429 | 0.22487 | 0.006073 | -0.006073 | -0.008198 | 0.034114 | -0.000937
1430 | 0.47469 | 0.009471 | -0.009471 | -0.010222 | 0.081223 | -0.000869
1431 | 0.36275 | 0.010497 | -0.010497 | -0.011154 | -0.002975 | -0.007733
1432 | 0.47469 | 0.009471 | -0.009471 | -0.010222 | 0.081223 | -0.000869
1433 | 0.36275 | 0.010497 | -0.010497 | -0.011154 | -0.002975 | -0.007733
1434 | 0.14207 | 0.004748 | -0.004748 | -0.007777 | 0.029449 | -0.000741
1435 | 0.41164 | 0.017708 | -0.017708 | -0.01417 | 0.36615 | 0.002758
1436 | -0.056218 | 0.001573 | -0.001573 | -0.006768 | 0.018274 | -0.000271
1437 | 0.41164 | 0.017708 | -0.017708 | -0.01417 | 0.36615 | 0.002758
1438 | 0.41177 | 0.017697 | -0.017697 | -0.014165 | 0.3657 | 0.002731
1439 | 0.41177 | 0.017697 | -0.017697 | -0.014165 | 0.3657 | 0.002731
1440 | 0.088765 | 0.022693 | -0.022693 | -0.016607 | -0.11008 | 0.002477
1441 | 0.095463 | 0.043228 | -0.043228 | -0.023604 | -0.10709 | 0.002995
1442 | 0.42687 | 0.015723 | -0.015723 | -0.013219 | 0.29743 | 0.001867
1443 | 0.15783 | 0.005 | -0.005 | -0.007857 | 0.030337 | -0.000779
1446 | 0.32621 | 0.009333 | -0.009333 | -0.010008 | -0.01225 | -0.003756
1447 | 0.32438 | 0.009518 | -0.009518 | -0.01011 | -0.018003 | -0.005111
1448 | 0.32894 | 0.009578 | -0.009578 | -0.010118 | -0.020418 | -0.003534
1449 | 0.32033 | 0.009334 | -0.009334 | -0.009972 | -0.017212 | -0.003992
1450 | 0.32961 | 0.009393 | -0.009393 | -0.010039 | -0.01241 | -0.003544
1451 | 0.32489 | 0.009363 | -0.009363 | -0.010005 | -0.014854 | -0.003772
1452 | 0.27028 | 0.008146 | -0.008146 | -0.009155 | -0.014921 | -0.00396
1453 | 0.14207 | 0.004748 | -0.004748 | -0.007777 | 0.029449 | -0.000741
1454 | 0.14207 | 0.004748 | -0.004748 | -0.007777 | 0.029449 | -0.000741
1455 | 0.14207 | 0.004748 | -0.004748 | -0.007777 | 0.029449 | -0.000741
1464 | 0.32332 | 0.009292 | -0.009292 | -0.009987 | -0.012651 | -0.003813
1467 | 0.30169 | 0.008764 | -0.008764 | -0.009623 | -0.011684 | -0.003586
1468 | 0.29335 | 0.00856 | -0.00856 | -0.009483 | -0.011311 | -0.003499
1469 | 0.12171 | 0.004367 | -0.004367 | -0.006596 | -0.003639 | -0.001698
1470 | 0.15549 | 0.005192 | -0.005192 | -0.007164 | -0.005149 | -0.002052
1471 | 0.13683 | 0.004736 | -0.004736 | -0.00685 | -0.004315 | -0.001857
1472 | 0.33277 | 0.009793 | -0.009793 | -0.010469 | -0.013248 | -0.006012
1473 | 0.32934 | 0.009944 | -0.009944 | -0.0106 | -0.017995 | -0.006914
1474 | 0.33087 | 0.009619 | -0.009619 | -0.010305 | -0.012035 | -0.005196
1475 | 0.33382 | 0.009747 | -0.009747 | -0.010429 | -0.011795 | -0.005735
1476 | 0.34124 | 0.00999 | -0.00999 | -0.01067 | -0.01003 | -0.006695
1477 | 0.34791 | 0.010209 | -0.010209 | -0.010887 | -0.008441 | -0.00756
1478 | 0.32356 | 0.009304 | -0.009304 | -0.009993 | -0.012979 | -0.003801
1479 | 0.33153 | 0.009382 | -0.009382 | -0.010049 | -0.010143 | -0.003524
1480 | 0.32598 | 0.009428 | -0.009428 | -0.010049 | -0.016326 | -0.003681
1482 | 0.33153 | 0.009382 | -0.009382 | -0.010049 | -0.010143 | -0.003524
1483 | 0.33133 | 0.00958 | -0.00958 | -0.010125 | -0.018781 | -0.003432
1484 | 0.33086 | 0.009528 | -0.009528 | -0.010101 | -0.017024 | -0.003463
1485 | 0.33064 | 0.009505 | -0.009505 | -0.01009 | -0.016223 | -0.003477
1486 | 0.33064 | 0.009505 | -0.009505 | -0.01009 | -0.016223 | -0.003477
1489 | 0.32664 | 0.00934 | -0.00934 | -0.010012 | -0.012271 | -0.003729
1492 | 0.32831 | 0.00937 | -0.00937 | -0.010027 | -0.012348 | -0.003626
1493 | 0.32737 | 0.009353 | -0.009353 | -0.010018 | -0.012304 | -0.003684
1494 | 0.32661 | 0.00934 | -0.00934 | -0.010011 | -0.012269 | -0.003731
1496 | 0.33153 | 0.009382 | -0.009382 | -0.010049 | -0.010143 | -0.003524
1497 | 0.33153 | 0.009382 | -0.009382 | -0.010049 | -0.010143 | -0.003524
1498 | 0.33153 | 0.009382 | -0.009382 | -0.010049 | -0.010143 | -0.003524
1499 | 0.33063 | 0.009354 | -0.009354 | -0.010017 | -0.010577 | -0.003409
1500 | 0.33161 | 0.009382 | -0.009382 | -0.01005 | -0.010045 | -0.003523
1503 | 0.32209 | 0.009345 | -0.009345 | -0.009985 | -0.016299 | -0.003907
1504 | 0.322 | 0.009344 | -0.009344 | -0.009984 | -0.016348 | -0.003911
1507 | 0.32157 | 0.009341 | -0.009341 | -0.009981 | -0.016569 | -0.003932
1508 | 0.32071 | 0.009336 | -0.009336 | -0.009975 | -0.017016 | -0.003974
1509 | 0.32071 | 0.009336 | -0.009336 | -0.009975 | -0.017016 | -0.003974
1511 | 0.32071 | 0.009336 | -0.009336 | -0.009975 | -0.017016 | -0.003974
1512 | 0.32071 | 0.009336 | -0.009336 | -0.009975 | -0.017016 | -0.003974
1514 | 0.32157 | 0.009341 | -0.009341 | -0.009981 | -0.016569 | -0.003932
1515 | 0.32209 | 0.009345 | -0.009345 | -0.009985 | -0.016299 | -0.003907
1516 | 0.32489 | 0.009363 | -0.009363 | -0.010005 | -0.014854 | -0.003772
1517 | 0.32209 | 0.009345 | -0.009345 | -0.009985 | -0.016299 | -0.003907
1518 | 0.32489 | 0.009363 | -0.009363 | -0.010005 | -0.014854 | -0.003772
1519 | 0.32489 | 0.009363 | -0.009363 | -0.010005 | -0.014854 | -0.003772
1520 | 0.32489 | 0.009363 | -0.009363 | -0.010005 | -0.014854 | -0.003772
1522 | 0.32934 | 0.009944 | -0.009944 | -0.0106 | -0.017995 | -0.006914
1525 | 0.32822 | 0.010067 | -0.010067 | -0.010603 | -0.023537 | -0.008119
1526 | 0.32638 | 0.010269 | -0.010269 | -0.010607 | -0.032663 | -0.010102
1527 | 0.32595 | 0.010315 | -0.010315 | -0.010608 | -0.034767 | -0.010559
1530 | 0.32586 | 0.012493 | -0.012493 | -0.01173 | -0.0901 | -0.026621
1531 | 0.32586 | 0.012493 | -0.012493 | -0.01173 | -0.0901 | -0.026621
1532 | 0.3258 | 0.014003 | -0.014003 | -0.012508 | -0.12846 | -0.037757
1533 | 0.33561 | 0.016552 | -0.016552 | -0.013718 | -0.18988 | -0.054707
1536 | 0.32595 | 0.010315 | -0.010315 | -0.010608 | -0.034767 | -0.010559
1537 | 0.32595 | 0.010315 | -0.010315 | -0.010608 | -0.034767 | -0.010559
1538 | 0.32595 | 0.010315 | -0.010315 | -0.010608 | -0.034767 | -0.010559
1541 | 0.32366 | 0.009355 | -0.009355 | -0.009996 | -0.015486 | -0.003831
1543 | 0.27039 | 0.008149 | -0.008149 | -0.009157 | -0.014926 | -0.00396
1544 | 0.25557 | 0.007797 | -0.007797 | -0.008915 | -0.014248 | -0.00395
1545 | 0.22999 | 0.00719 | -0.00719 | -0.008498 | -0.013076 | -0.003934
1546 | 0.22999 | 0.00719 | -0.00719 | -0.008498 | -0.013076 | -0.003934
1547 | 0.19459 | 0.00635 | -0.00635 | -0.00792 | -0.011456 | -0.003911
1548 | 0.17861 | 0.00597 | -0.00597 | -0.007659 | -0.010724 | -0.003901
1549 | 0.16436 | 0.00557 | -0.00557 | -0.007382 | -0.009391 | -0.003571
1550 | 0.16092 | 0.005473 | -0.005473 | -0.007316 | -0.009069 | -0.003492
1552 | 0.074964 | 0.00306 | -0.00306 | -0.005649 | -0.001026 | -0.001506
1553 | 0.074964 | 0.00306 | -0.00306 | -0.005649 | -0.001026 | -0.001506
1554 | 0.074964 | 0.00306 | -0.00306 | -0.005649 | -0.001026 | -0.001506
1555 | 0.074964 | 0.00306 | -0.00306 | -0.005649 | -0.001026 | -0.001506
1556 | 0.15196 | 0.005792 | -0.005792 | -0.009925 | -0.013672 | -0.003542
1557 | 0.15196 | 0.005792 | -0.005792 | -0.009925 | -0.013672 | -0.003542
1558 | 0.15196 | 0.005792 | -0.005792 | -0.009925 | -0.013672 | -0.003542
1561 | 0.094119 | 0.003612 | -0.003612 | -0.006263 | -0.002255 | -0.001363
1562 | 0.080536 | 0.003241 | -0.003241 | -0.006099 | -0.001573 | -0.001199
1563 | 0.080536 | 0.003241 | -0.003241 | -0.006099 | -0.001573 | -0.001199
1564 | 0.078824 | 0.003194 | -0.003194 | -0.006078 | -0.001487 | -0.001178
1565 | 0.071565 | 0.002995 | -0.002995 | -0.005984 | -0.001106 | -0.00109
1566 | 0.045087 | 0.002221 | -0.002221 | -0.00507 | 0.001769 | -0.000816
1567 | 0.074964 | 0.00306 | -0.00306 | -0.005649 | -0.001026 | -0.001506
1568 | 0.036588 | 0.002183 | -0.002183 | -0.004199 | 0.002706 | -0.000654
1570 | 0.018441 | 0.001143 | -0.001143 | -0.00513 | 0.004511 | -0.000537
1571 | 0.13917 | 0.00545 | -0.00545 | -0.00992 | -0.010636 | -0.002353
1572 | 0.15196 | 0.005792 | -0.005792 | -0.009925 | -0.013672 | -0.003542
1574 | 0.10135 | 0.005242 | -0.005242 | -0.010916 | -0.016222 | -0.000954
1575 | 0.11534 | 0.00512 | -0.00512 | -0.010254 | -0.012934 | -0.001576
1576 | 0.11224 | 0.005077 | -0.005077 | -0.010298 | -0.013232 | -0.001476
1577 | 0.10288 | 0.0047 | -0.0047 | -0.010067 | -0.012625 | -0.001301
1579 | 0.055313 | 0.002185 | -0.002185 | -0.008677 | -0.008242 | -0.000529
1580 | 0.10283 | 0.004698 | -0.004698 | -0.010066 | -0.012622 | -0.0013
1581 | 0.15196 | 0.005792 | -0.005792 | -0.009925 | -0.013672 | -0.003542
1582 | 0.045122 | 0.002219 | -0.002219 | -0.00508 | 0.001764 | -0.000816
1583 | 0.06847 | 0.003291 | -0.003291 | -0.009358 | -0.01076 | -0.000617
1584 | 0.09946 | 0.004562 | -0.004562 | -0.009983 | -0.012404 | -0.001237
1585 | 0.086975 | 0.003903 | -0.003903 | -0.009336 | -0.010683 | -0.001211
1586 | 0.079569 | 0.003597 | -0.003597 | -0.009037 | -0.009619 | -0.001055
1587 | 0.075092 | 0.003412 | -0.003412 | -0.008856 | -0.008976 | -0.000961
1588 | 0.07272 | 0.003314 | -0.003314 | -0.00876 | -0.008636 | -0.000911
1589 | 0.08214 | 0.003866 | -0.003866 | -0.009557 | -0.011281 | -0.000913
1591 | 0.059855 | 0.002735 | -0.002735 | -0.007642 | -0.004177 | -0.000893
1592 | 0.059855 | 0.002735 | -0.002735 | -0.007642 | -0.004177 | -0.000893
1593 | 0.006507 | 0.00394 | -0.00394 | 0.000895 | 0.002257 | -0.000105
1595 | 0.079132 | 0.004521 | -0.004521 | -0.0108 | -0.016415 | -0.000405
1596 | 0.31841 | 0.009579 | -0.009579 | -0.010949 | -0.005953 | -0.006502
1597 | 0.31869 | 0.009925 | -0.009925 | -0.011113 | -0.011884 | -0.005839
1598 | 0.067311 | 0.002951 | -0.002951 | -0.006919 | -0.003378 | -0.00096
1599 | 0.21636 | 0.007228 | -0.007228 | -0.010363 | -0.008619 | -0.004139
1600 | 0.21636 | 0.007228 | -0.007228 | -0.010363 | -0.008619 | -0.004139
1601 | 0.32951 | 0.009809 | -0.009809 | -0.011 | -0.005208 | -0.00681
1602 | 0.31881 | 0.010075 | -0.010075 | -0.011184 | -0.014445 | -0.005553
1603 | 0.32551 | 0.009992 | -0.009992 | -0.010813 | -0.016703 | -0.006419
1604 | 0.32851 | 0.009954 | -0.009954 | -0.010646 | -0.017713 | -0.006806
1607 | 0.31615 | 0.010779 | -0.010779 | -0.011676 | -0.02477 | -0.003868
1608 | 0.31367 | 0.011434 | -0.011434 | -0.012134 | -0.034375 | -0.0023
1612 | 0.32969 | 0.011911 | -0.011911 | -0.01237 | -0.034029 | -0.002414
1613 | 0.31256 | 0.012687 | -0.012687 | -0.013047 | -0.050435 | 0.00043
1614 | 0.32079 | 0.012292 | -0.012292 | -0.012697 | -0.04239 | -0.000982
1615 | 0.30896 | 0.012681 | -0.012681 | -0.013006 | -0.052649 | 0.000683
1616 | 0.34427 | 0.011287 | -0.011287 | -0.011834 | -0.020337 | -0.00476
1617 | 0.34427 | 0.011287 | -0.011287 | -0.011834 | -0.020337 | -0.00476
1618 | 0.31099 | 0.012758 | -0.012758 | -0.013109 | -0.051938 | 0.000689
1619 | 0.26611 | 0.014769 | -0.014769 | -0.014858 | -0.094752 | 0.008094
1620 | 0.3309 | 0.011859 | -0.011859 | -0.012326 | -0.032896 | -0.002608
1622 | 0.26405 | 0.015697 | -0.015697 | -0.015231 | -0.11161 | 0.010279
1623 | 0.27175 | 0.01518 | -0.01518 | -0.01485 | -0.10151 | 0.008635
1624 | 0.24909 | 0.015532 | -0.015532 | -0.015522 | -0.111 | 0.010904
1625 | 0.25853 | 0.016068 | -0.016068 | -0.015504 | -0.11885 | 0.011458
1626 | 0.25853 | 0.016067 | -0.016067 | -0.015504 | -0.11884 | 0.011457
1627 | 0.25853 | 0.016067 | -0.016067 | -0.015504 | -0.11884 | 0.011457
1628 | 0.25853 | 0.016067 | -0.016067 | -0.015504 | -0.11884 | 0.011457
1629 | 0.25772 | 0.015145 | -0.015145 | -0.015185 | -0.10276 | 0.009479
1630 | 0.25853 | 0.016068 | -0.016068 | -0.015504 | -0.11885 | 0.011458
1631 | 0.25853 | 0.016068 | -0.016068 | -0.015504 | -0.11885 | 0.011458
1632 | 0.25853 | 0.016068 | -0.016068 | -0.015504 | -0.11885 | 0.011458
1633 | 0.088276 | 0.023278 | -0.023278 | -0.019998 | -0.066653 | 0.00264
1634 | 0.088276 | 0.023278 | -0.023278 | -0.019998 | -0.066653 | 0.00264
1635 | 0.088276 | 0.023278 | -0.023278 | -0.019998 | -0.066653 | 0.00264
1636 | 0.088276 | 0.023278 | -0.023278 | -0.019998 | -0.066653 | 0.00264
1637 | 0.088276 | 0.023278 | -0.023278 | -0.019998 | -0.066653 | 0.00264
1638 | 0.14582 | 0.013381 | -0.013381 | -0.016908 | -0.071683 | 0.005587
1640 | 0.14528 | 0.01337 | -0.01337 | -0.016916 | -0.071478 | 0.005559
1641 | 0.085858 | 0.012133 | -0.012133 | -0.017713 | -0.048858 | 0.0025
1642 | 0.14582 | 0.013381 | -0.013381 | -0.016908 | -0.071683 | 0.005587
1643 | 0.14582 | 0.013381 | -0.013381 | -0.016908 | -0.071683 | 0.005587
1644 | 0.079936 | 0.01027 | -0.01027 | -0.019505 | -0.04608 | 0.002333
1645 | 0.063758 | 0.005181 | -0.005181 | -0.024401 | -0.038491 | 0.001877
1646 | 0.048493 | 0.00038 | -0.00038 | -0.02902 | -0.03133 | 0.001447
1647 | 0.045511 | 0.01424 | -0.01424 | -0.031745 | -0.030856 | 0.001366
1649 | 0.091212 | 0.036808 | -0.036808 | -0.022772 | -0.088254 | 0.00281
1650 | 0.093769 | 0.040669 | -0.040669 | -0.023273 | -0.099584 | 0.002921
1651 | 0.093769 | 0.040669 | -0.040669 | -0.023273 | -0.099584 | 0.002921
1654 | 0.10403 | 0.091609 | -0.091609 | -0.038206 | -0.11555 | 0.003676
1655 | 0.10592 | 0.10228 | -0.10228 | -0.041428 | -0.11742 | 0.003826
1656 | 0.11669 | 0.08854 | -0.08854 | -0.037376 | -0.12931 | 0.004381
1661 | 0.12344 | 0.079933 | -0.079933 | -0.034839 | -0.13675 | 0.004729
1662 | 0.12344 | 0.079933 | -0.079933 | -0.034839 | -0.13675 | 0.004729
1665 | 0.088276 | 0.023278 | -0.023278 | -0.019998 | -0.066653 | 0.00264
1666 | 0.12344 | 0.079933 | -0.079933 | -0.034839 | -0.13675 | 0.004729
1669 | 0.12344 | 0.079933 | -0.079933 | -0.034839 | -0.13675 | 0.004729
1670 | 0.12344 | 0.079933 | -0.079933 | -0.034839 | -0.13675 | 0.004729
1671 | 0.12344 | 0.079933 | -0.079933 | -0.034839 | -0.13675 | 0.004729
1675 | 0.005242 | 0.004245 | -0.004245 | 0.001302 | 0.002011 | -8.3e-05
1676 | 0.005242 | 0.004245 | -0.004245 | 0.001302 | 0.002011 | -8.3e-05
1677 | 0.005242 | 0.004245 | -0.004245 | 0.001302 | 0.002011 | -8.3e-05
1678 | 0.005142 | 0.004106 | -0.004106 | 0.001202 | 0.002097 | -8.3e-05
1679 | 0.005142 | 0.004106 | -0.004106 | 0.001202 | 0.002097 | -8.3e-05
1680 | 0.005142 | 0.004106 | -0.004106 | 0.001202 | 0.002097 | -8.3e-05
1681 | 0.005142 | 0.004106 | -0.004106 | 0.001202 | 0.002097 | -8.3e-05
1682 | 0.005142 | 0.004106 | -0.004106 | 0.001202 | 0.002097 | -8.3e-05
1683 | 0.005142 | 0.004106 | -0.004106 | 0.001202 | 0.002097 | -8.3e-05
1684 | 0.005142 | 0.004106 | -0.004106 | 0.001202 | 0.002097 | -8.3e-05
1685 | 0.004294 | 0.004533 | -0.004533 | 0.001725 | 0.001655 | -6.4e-05
1687 | 0.006988 | 0.00383 | -0.00383 | 0.000746 | 0.002346 | -0.000114
1688 | 0.006988 | 0.00383 | -0.00383 | 0.000746 | 0.002346 | -0.000114
1689 | 0.00534 | 0.003974 | -0.003974 | 0.001064 | 0.002202 | -8.8e-05
1690 | 0.00534 | 0.003974 | -0.003974 | 0.001064 | 0.002202 | -8.8e-05
1691 | 0.006988 | 0.00383 | -0.00383 | 0.000746 | 0.002346 | -0.000114
1692 | 0.005142 | 0.004106 | -0.004106 | 0.001202 | 0.002097 | -8.3e-05
1693 | 0.005275 | 0.004221 | -0.004221 | 0.001278 | 0.002027 | -8.4e-05
1694 | 0.005242 | 0.004245 | -0.004245 | 0.001302 | 0.002011 | -8.3e-05
1695 | 0.004585 | 0.004302 | -0.004302 | 0.001444 | 0.00192 | -7.2e-05
1696 | 0.004587 | 0.004299 | -0.004299 | 0.001441 | 0.001923 | -7.2e-05
1697 | 0.004232 | 0.004756 | -0.004756 | 0.001891 | 0.00156 | -6.1e-05
1698 | 0.004354 | 0.005288 | -0.005288 | 0.00225 | 0.001365 | -5.8e-05
1701 | 0.004585 | 0.004302 | -0.004302 | 0.001444 | 0.00192 | -7.2e-05
1702 | 0.004585 | 0.004302 | -0.004302 | 0.001444 | 0.00192 | -7.2e-05
1703 | 0.004585 | 0.004302 | -0.004302 | 0.001444 | 0.00192 | -7.2e-05
1704 | 0.012029 | 0.003451 | -0.003451 | -0.000145 | 0.002687 | -0.000193
1706 | 0.025301 | 0.002965 | -0.002965 | -0.002015 | 0.003143 | -0.000395
1707 | 0.025301 | 0.002965 | -0.002965 | -0.002015 | 0.003143 | -0.000395
1708 | 0.026979 | 0.002903 | -0.002903 | -0.002251 | 0.003201 | -0.000421
1709 | 0.026979 | 0.002903 | -0.002903 | -0.002251 | 0.003201 | -0.000421
1710 | 0.027708 | 0.002877 | -0.002877 | -0.002354 | 0.003226 | -0.000432
1712 | 0.026979 | 0.002903 | -0.002903 | -0.002251 | 0.003201 | -0.000421
1713 | 0.008328 | 0.003549 | -0.003549 | 0.000344 | 0.002578 | -0.000137
1714 | 0.008628 | 0.003554 | -0.003554 | 0.000316 | 0.00258 | -0.000141
1715 | 0.008328 | 0.003549 | -0.003549 | 0.000344 | 0.002578 | -0.000137
1716 | 0.071112 | 0.003388 | -0.003388 | -0.004773 | -4.2e-05 | -0.001075
1717 | 0.008639 | 0.003554 | -0.003554 | 0.000315 | 0.00258 | -0.000141
1718 | 0.026979 | 0.002903 | -0.002903 | -0.002251 | 0.003201 | -0.000421
1719 | 0.026979 | 0.002903 | -0.002903 | -0.002251 | 0.003201 | -0.000421
1720 | 0.026979 | 0.002903 | -0.002903 | -0.002251 | 0.003201 | -0.000421
1721 | 0.026979 | 0.002903 | -0.002903 | -0.002251 | 0.003201 | -0.000421
1722 | 0.026979 | 0.002903 | -0.002903 | -0.002251 | 0.003201 | -0.000421
1723 | 0.004184 | 0.005939 | -0.005939 | 0.002755 | 0.001062 | -4.9e-05
1724 | 0.018743 | 0.003205 | -0.003205 | -0.001091 | 0.002918 | -0.000295
1725 | 0.018021 | 0.003231 | -0.003231 | -0.000989 | 0.002893 | -0.000284
1726 | 0.018021 | 0.003231 | -0.003231 | -0.000989 | 0.002893 | -0.000284
1727 | 0.018021 | 0.003231 | -0.003231 | -0.000989 | 0.002893 | -0.000284
1728 | 0.026979 | 0.002903 | -0.002903 | -0.002251 | 0.003201 | -0.000421
1729 | 0.005308 | 0.003985 | -0.003985 | 0.001078 | 0.002192 | -8.7e-05
1730 | 0.041412 | 0.002563 | -0.002563 | -0.004022 | 0.013049 | -0.000354
1732 | 0.008699 | 0.003602 | -0.003602 | 0.000351 | 0.002548 | -0.000142
1733 | 0.008518 | 0.003626 | -0.003626 | 0.000393 | 0.002526 | -0.000139
1734 | 0.008518 | 0.003626 | -0.003626 | 0.000393 | 0.002526 | -0.000139
1735 | 0.008518 | 0.003626 | -0.003626 | 0.000393 | 0.002526 | -0.000139
1736 | 0.008518 | 0.003626 | -0.003626 | 0.000393 | 0.002526 | -0.000139
1737 | 0.008326 | 0.003651 | -0.003651 | 0.000437 | 0.002504 | -0.000136
1738 | 0.018836 | 0.003202 | -0.003202 | -0.001104 | 0.002921 | -0.000297
1739 | 0.008087 | 0.003683 | -0.003683 | 0.000492 | 0.002476 | -0.000132
1740 | 0.008628 | 0.003554 | -0.003554 | 0.000316 | 0.00258 | -0.000141
1741 | 0.008285 | 0.003657 | -0.003657 | 0.000447 | 0.002499 | -0.000135
1742 | 0.008285 | 0.003657 | -0.003657 | 0.000447 | 0.002499 | -0.000135
1743 | 0.007968 | 0.003699 | -0.003699 | 0.00052 | 0.002461 | -0.00013
1744 | 0.018021 | 0.003231 | -0.003231 | -0.000989 | 0.002893 | -0.000284
1745 | 0.008183 | 0.003671 | -0.003671 | 0.00047 | 0.002487 | -0.000133
1746 | 0.00868 | 0.003604 | -0.003604 | 0.000356 | 0.002545 | -0.000141
1747 | 0.007497 | 0.003762 | -0.003762 | 0.000628 | 0.002406 | -0.000122
1748 | 0.007906 | 0.003541 | -0.003541 | 0.000384 | 0.002574 | -0.000131
1749 | 0.008628 | 0.003554 | -0.003554 | 0.000316 | 0.00258 | -0.000141
1750 | 0.008551 | 0.003553 | -0.003553 | 0.000323 | 0.00258 | -0.00014
1751 | 0.007394 | 0.003531 | -0.003531 | 0.000432 | 0.00257 | -0.000123
1752 | 0.008094 | 0.003544 | -0.003544 | 0.000366 | 0.002576 | -0.000134
1753 | 0.008639 | 0.003554 | -0.003554 | 0.000315 | 0.00258 | -0.000141
1754 | 0.006922 | 0.003522 | -0.003522 | 0.000476 | 0.002566 | -0.000117
1755 | 0.006696 | 0.003981 | -0.003981 | 0.000905 | 0.002238 | -0.000108
1757 | 0.007948 | 0.003118 | -0.003118 | -3.6e-05 | 0.003065 | -0.000136
1758 | 0.009003 | 0.003561 | -0.003561 | 0.000281 | 0.002583 | -0.000147
1759 | 0.008599 | 0.00364 | -0.00364 | 0.000395 | 0.002519 | -0.00014
1760 | 0.006596 | 0.004033 | -0.004033 | 0.00096 | 0.002201 | -0.000105
1761 | 0.007228 | 0.003909 | -0.003909 | 0.000781 | 0.002301 | -0.000116
1762 | 0.006663 | 0.003998 | -0.003998 | 0.000923 | 0.002226 | -0.000107
1763 | 0.007732 | 0.003731 | -0.003731 | 0.000574 | 0.002434 | -0.000126
1764 | 0.007825 | 0.003792 | -0.003792 | 0.000613 | 0.002396 | -0.000126
1765 | 0.007279 | 0.003899 | -0.003899 | 0.000767 | 0.002309 | -0.000117
1766 | 0.006596 | 0.004033 | -0.004033 | 0.00096 | 0.002201 | -0.000105
1767 | 0.008265 | 0.003251 | -0.003251 | 5.9e-05 | 0.002921 | -0.000139
1768 | 0.005041 | 0.004392 | -0.004392 | 0.001446 | 0.001914 | -7.8e-05
1769 | 0.005203 | 0.004274 | -0.004274 | 0.00133 | 0.001992 | -8.2e-05
1770 | 0.005211 | 0.004268 | -0.004268 | 0.001324 | 0.001996 | -8.2e-05
1771 | 0.005211 | 0.004268 | -0.004268 | 0.001324 | 0.001996 | -8.2e-05
1772 | 0.005211 | 0.004268 | -0.004268 | 0.001324 | 0.001996 | -8.2e-05
1773 | 0.005222 | 0.00426 | -0.00426 | 0.001316 | 0.002002 | -8.2e-05
1774 | 0.005241 | 0.004246 | -0.004246 | 0.001303 | 0.002011 | -8.3e-05
1776 | 0.0053 | 0.004216 | -0.004216 | 0.001271 | 0.002032 | -8.4e-05
1777 | 0.005273 | 0.004224 | -0.004224 | 0.001281 | 0.002025 | -8.4e-05
1778 | 0.005193 | 0.004307 | -0.004307 | 0.00136 | 0.001948 | -8.1e-05
1779 | 0.005193 | 0.004307 | -0.004307 | 0.00136 | 0.001948 | -8.1e-05
1780 | 0.004827 | 0.004548 | -0.004548 | 0.0016 | 0.00181 | -7.3e-05
1781 | 0.004827 | 0.004548 | -0.004548 | 0.0016 | 0.00181 | -7.3e-05
1782 | 0.004827 | 0.004548 | -0.004548 | 0.0016 | 0.00181 | -7.3e-05
1783 | 0.004827 | 0.004548 | -0.004548 | 0.0016 | 0.00181 | -7.3e-05
1784 | 0.004827 | 0.004548 | -0.004548 | 0.0016 | 0.00181 | -7.3e-05
1785 | 0.005211 | 0.004268 | -0.004268 | 0.001324 | 0.001996 | -8.2e-05
1786 | 0.005211 | 0.004268 | -0.004268 | 0.001324 | 0.001996 | -8.2e-05
1788 | 0.005193 | 0.004307 | -0.004307 | 0.00136 | 0.001948 | -8.1e-05
1789 | 0.007228 | 0.003909 | -0.003909 | 0.000781 | 0.002301 | -0.000116
1790 | 0.007228 | 0.003909 | -0.003909 | 0.000781 | 0.002301 | -0.000116
1791 | 0.004628 | 0.004461 | -0.004461 | 0.001562 | 0.001839 | -7.1e-05
1793 | 0.004747 | 0.004606 | -0.004606 | 0.001658 | 0.00177 | -7.1e-05
1794 | 0.004679 | 0.004656 | -0.004656 | 0.001707 | 0.001737 | -7e-05
1795 | 0.00461 | 0.004388 | -0.004388 | 0.001507 | 0.001877 | -7.2e-05
1796 | 0.004581 | 0.004846 | -0.004846 | 0.00187 | 0.001625 | -6.6e-05
1797 | 0.004422 | 0.005155 | -0.005155 | 0.002135 | 0.001444 | -6e-05
1798 | 0.004422 | 0.005155 | -0.005155 | 0.002135 | 0.001444 | -6e-05
1799 | 0.004422 | 0.005155 | -0.005155 | 0.002135 | 0.001444 | -6e-05
1800 | 0.00439 | 0.005217 | -0.005217 | 0.002189 | 0.001407 | -5.9e-05
1803 | 0.005106 | 0.004397 | -0.004397 | 0.001445 | 0.001865 | -7.8e-05
1805 | 0.005024 | 0.004483 | -0.004483 | 0.001527 | 0.001785 | -7.6e-05
1806 | 0.005072 | 0.004433 | -0.004433 | 0.001479 | 0.001832 | -7.7e-05
1808 | 0.006498 | 0.004074 | -0.004074 | 0.001005 | 0.002171 | -0.000104
1809 | 0.00578 | 0.004374 | -0.004374 | 0.001337 | 0.001952 | -8.9e-05
1810 | 0.005802 | 0.004364 | -0.004364 | 0.001327 | 0.001959 | -9e-05
1812 | 0.004906 | 0.004859 | -0.004859 | 0.001837 | 0.001628 | -7.1e-05
1813 | 0.004906 | 0.004859 | -0.004859 | 0.001837 | 0.001628 | -7.1e-05
1814 | 0.004465 | 0.005201 | -0.005201 | 0.002166 | 0.001418 | -6.1e-05
1815 | 0.004906 | 0.004859 | -0.004859 | 0.001837 | 0.001628 | -7.1e-05
1816 | 0.005242 | 0.004598 | -0.004598 | 0.001586 | 0.001788 | -7.9e-05
1817 | 0.005242 | 0.00459 | -0.00459 | 0.001579 | 0.001794 | -7.9e-05
1819 | 0.005167 | 0.004656 | -0.004656 | 0.001642 | 0.001753 | -7.7e-05
1820 | 0.005225 | 0.004599 | -0.004599 | 0.001589 | 0.001783 | -7.8e-05
1821 | 0.004906 | 0.004605 | -0.004605 | 0.001643 | 0.001672 | -7.2e-05
1822 | 0.004797 | 0.004944 | -0.004944 | 0.001918 | 0.001577 | -6.8e-05
1823 | 0.004797 | 0.004944 | -0.004944 | 0.001918 | 0.001577 | -6.8e-05
1824 | 0.004584 | 0.004685 | -0.004685 | 0.001756 | 0.001517 | -6.5e-05
1826 | 0.004097 | 0.004805 | -0.004805 | 0.001927 | 0.001281 | -5.5e-05
1827 | 0.004064 | 0.004813 | -0.004813 | 0.001939 | 0.001265 | -5.4e-05
1828 | 0.004064 | 0.004813 | -0.004813 | 0.001939 | 0.001265 | -5.4e-05
1829 | 0.003896 | 0.004855 | -0.004855 | 0.001998 | 0.001184 | -5e-05
1830 | 0.003793 | 0.00488 | -0.00488 | 0.002034 | 0.001134 | -4.8e-05
1833 | 0.005532 | 0.004162 | -0.004162 | 0.001198 | 0.002075 | -8.8e-05
1845 | -0.004659 | 0.00163 | -0.00163 | -0.004181 | 0.010868 | -0.000255
1847 | -0.003759 | 0.001635 | -0.001635 | -0.004159 | 0.010807 | -0.000256
1848 | 0.000642 | 0.000996 | -0.000996 | -0.0039 | 0.007693 | -0.000242
1849 | -0.003162 | 0.00164 | -0.00164 | -0.00406 | 0.010575 | -0.000252
1850 | 0.000655 | 0.000996 | -0.000996 | -0.0039 | 0.007694 | -0.000242
1851 | -0.002859 | 0.00164 | -0.00164 | -0.004136 | 0.010745 | -0.000257
1852 | 0.000753 | 0.000989 | -0.000989 | -0.0039 | 0.007641 | -0.000243
1853 | -0.003855 | 0.001627 | -0.001627 | -0.004118 | 0.010685 | -0.000254
1854 | 0.000642 | 0.000986 | -0.000986 | -0.003894 | 0.007672 | -0.000242
1855 | -0.006775 | 0.001544 | -0.001544 | -0.00438 | 0.011046 | -0.000259
1856 | 0.000399 | 0.000658 | -0.000658 | -0.003684 | 0.006883 | -0.000217
1857 | 0.00052 | 0.000822 | -0.000822 | -0.003789 | 0.007278 | -0.00023
1858 | 0.000616 | 0.000424 | -0.000424 | -0.005164 | 0.006346 | -0.000351
1859 | -0.020729 | 0.001224 | -0.001224 | -0.005236 | 0.012176 | -0.000265
1860 | -0.006966 | 0.00012 | -0.00012 | -0.005186 | 0.007118 | -0.000272
1861 | -0.006966 | 0.00012 | -0.00012 | -0.005186 | 0.007118 | -0.000272
1862 | -0.006966 | 0.00012 | -0.00012 | -0.005186 | 0.007118 | -0.000272
1863 | -0.006966 | 0.00012 | -0.00012 | -0.005186 | 0.007118 | -0.000272
1866 | 0.00741 | 0.001201 | -0.001201 | -0.004252 | 0.006323 | -0.000308
1867 | 0.000642 | 0.000986 | -0.000986 | -0.003894 | 0.007672 | -0.000242
1868 | -0.005062 | -0.000782 | 0.000782 | -0.007894 | -0.012064 | 0.000336
1869 | -0.035607 | -0.00069 | 0.00069 | -0.006507 | 0.009086 | -0.000107
1870 | -0.033617 | -0.001004 | 0.001004 | -0.00645 | 0.008248 | -9.2e-05
1873 | -0.034742 | -0.000792 | 0.000792 | -0.006506 | 0.008649 | -9.8e-05
1874 | -0.022119 | -0.001893 | 0.001893 | -0.005878 | 0.005452 | -7.9e-05
1875 | -0.020038 | -0.002145 | 0.002145 | -0.005729 | 0.004823 | -7.1e-05
1876 | -0.005062 | -0.000782 | 0.000782 | -0.007894 | -0.012064 | 0.000336
1877 | -0.005062 | -0.000782 | 0.000782 | -0.007894 | -0.012064 | 0.000336
1878 | -0.005062 | -0.000782 | 0.000782 | -0.007894 | -0.012064 | 0.000336
1879 | -0.005062 | -0.000782 | 0.000782 | -0.007894 | -0.012064 | 0.000336
1880 | -0.009827 | -0.004751 | 0.004751 | -0.005885 | -0.002832 | 0.00011
1881 | -0.013949 | -0.003749 | 0.003749 | -0.005728 | 0.000749 | 2.4e-05
1882 | -0.010232 | -0.006217 | 0.006217 | -0.005313 | -0.000927 | 6.4e-05
1883 | -0.010378 | -0.004541 | 0.004541 | -0.005399 | 0.000414 | 2.2e-05
1884 | -0.010885 | -0.004658 | 0.004658 | -0.005249 | 0.000623 | 1.6e-05
1885 | -0.010087 | -0.006084 | 0.006084 | -0.005189 | -0.000903 | 6.2e-05
1886 | -0.010332 | -0.006221 | 0.006221 | -0.005325 | -0.000873 | 6.2e-05
1887 | -0.010285 | -0.006148 | 0.006148 | -0.005351 | -0.000976 | 6.5e-05
1888 | -0.010494 | -0.001368 | 0.001368 | -0.007525 | -0.006071 | 0.000218
1889 | -0.010584 | -0.001342 | 0.001342 | -0.007529 | -0.006077 | 0.000218
1890 | -0.010584 | -0.001342 | 0.001342 | -0.007529 | -0.006077 | 0.000218
1891 | 0.010659 | -0.000577 | 0.000577 | -0.009716 | -0.01206 | 0.000425
1892 | 0.010659 | -0.000577 | 0.000577 | -0.009716 | -0.01206 | 0.000425
1893 | 0.010659 | -0.000577 | 0.000577 | -0.009716 | -0.01206 | 0.000425
1894 | 0.010659 | -0.000577 | 0.000577 | -0.009716 | -0.01206 | 0.000425
1895 | 0.010659 | -0.000577 | 0.000577 | -0.009716 | -0.01206 | 0.000425
1898 | -0.004093 | 2.6e-05 | -2.6e-05 | -0.008303 | -0.013941 | 0.000382
1899 | -0.004093 | 2.6e-05 | -2.6e-05 | -0.008303 | -0.013941 | 0.000382
1900 | -0.004093 | 2.6e-05 | -2.6e-05 | -0.008303 | -0.013941 | 0.000382
1902 | -0.001336 | -0.005628 | 0.005628 | -0.008133 | -0.009499 | 0.000262
1904 | -0.002786 | -0.006551 | 0.006551 | -0.002359 | -0.00159 | 5.3e-05
1905 | -0.000197 | -0.006683 | 0.006683 | -0.007494 | -0.004764 | 0.000156
1906 | -0.003556 | -0.013167 | 0.013167 | -0.005107 | -0.002224 | 7.4e-05
1907 | -0.004083 | -0.012686 | 0.012686 | -0.006777 | -0.00369 | 0.000116
1908 | -0.001345 | -0.007046 | 0.007046 | -0.005932 | -0.003896 | 0.000123
1909 | -0.004083 | -0.012686 | 0.012686 | -0.006777 | -0.00369 | 0.000116
1910 | -0.003556 | -0.013167 | 0.013167 | -0.005107 | -0.002224 | 7.4e-05
1911 | -0.005849 | -0.009852 | 0.009852 | -0.005985 | -0.002448 | 8.8e-05
1912 | -0.001317 | -0.000936 | 0.000936 | -0.001295 | 0.000232 | -6e-06
1913 | -0.001317 | -0.000936 | 0.000936 | -0.001295 | 0.000232 | -6e-06
1914 | -0.001665 | -0.000453 | 0.000453 | -0.00078 | -0.000405 | 1.5e-05
1916 | -0.001653 | -0.00535 | 0.00535 | -0.002703 | -0.000956 | 3.1e-05
1917 | -0.006261 | -0.00919 | 0.00919 | -0.0058 | -0.002158 | 8.1e-05
1918 | -0.007121 | -0.00781 | 0.00781 | -0.005414 | -0.001553 | 6.7e-05
1919 | -0.006965 | -0.004878 | 0.004878 | -0.004293 | -0.000169 | 2.3e-05
1920 | -0.005056 | -0.004198 | 0.004198 | -0.003697 | -2.8e-05 | 1.3e-05
1921 | -0.001668 | -0.005448 | 0.005448 | -0.00271 | -0.000928 | 3e-05
1922 | -0.000794 | -0.001656 | 0.001656 | -0.002044 | 0.001199 | -3.7e-05
1923 | -0.000808 | -0.00172 | 0.00172 | -0.002056 | 0.001162 | -3.6e-05
1924 | -0.001045 | -0.001952 | 0.001952 | -0.002285 | 0.001391 | -4.3e-05
1925 | -0.001056 | -0.002018 | 0.002018 | -0.002292 | 0.001345 | -4.2e-05
1926 | -0.001653 | -0.005367 | 0.005367 | -0.002701 | -0.000924 | 3e-05
1927 | -0.001604 | -0.005202 | 0.005202 | -0.002618 | -0.000877 | 2.8e-05
1928 | -0.00155 | -0.005022 | 0.005022 | -0.002532 | -0.000872 | 2.8e-05
1929 | -0.006667 | -0.008539 | 0.008539 | -0.005618 | -0.001873 | 7.4e-05
1930 | -0.007765 | -0.00748 | 0.00748 | -0.005392 | -0.001411 | 6.6e-05
1931 | -0.00632 | -0.00349 | 0.00349 | -0.002687 | -0.000957 | 4.9e-05
1932 | -0.009907 | -0.00643 | 0.00643 | -0.005336 | -0.000962 | 6.3e-05
1934 | -0.007163 | -0.007775 | 0.007775 | -0.005407 | -0.001537 | 6.7e-05
1935 | -0.018094 | -0.004482 | 0.004482 | -0.0057 | 0.002168 | 1.1e-05
1936 | -0.004083 | -0.012686 | 0.012686 | -0.006777 | -0.00369 | 0.000116
1937 | -0.004083 | -0.012686 | 0.012686 | -0.006777 | -0.00369 | 0.000116
1938 | -0.004083 | -0.012686 | 0.012686 | -0.006777 | -0.00369 | 0.000116
1939 | -0.003556 | -0.013167 | 0.013167 | -0.005107 | -0.002224 | 7.4e-05
1940 | -0.004083 | -0.012686 | 0.012686 | -0.006777 | -0.00369 | 0.000116
1941 | -0.003556 | -0.013167 | 0.013167 | -0.005107 | -0.002224 | 7.4e-05
1942 | -0.003556 | -0.013167 | 0.013167 | -0.005107 | -0.002224 | 7.4e-05
1943 | -0.004083 | -0.012686 | 0.012686 | -0.006777 | -0.00369 | 0.000116
1944 | -0.004083 | -0.012686 | 0.012686 | -0.006777 | -0.00369 | 0.000116
1947 | -0.009511 | -0.003813 | 0.003813 | -0.004821 | 0.001541 | -2.4e-05
1948 | -0.007903 | -0.003418 | 0.003418 | -0.004472 | 0.001473 | -2.6e-05
1949 | -0.009511 | -0.003813 | 0.003813 | -0.004821 | 0.001541 | -2.4e-05
1950 | -0.009511 | -0.003813 | 0.003813 | -0.004821 | 0.001541 | -2.4e-05
1951 | -0.007903 | -0.003418 | 0.003418 | -0.004472 | 0.001473 | -2.6e-05
1952 | -0.008522 | -0.003109 | 0.003109 | -0.004685 | 0.002125 | -4.9e-05
1955 | -0.017206 | -0.001597 | 0.001597 | -0.005572 | 0.005402 | -0.000116
1956 | -0.017206 | -0.001597 | 0.001597 | -0.005572 | 0.005402 | -0.000116
1957 | -0.00737 | -0.001162 | 0.001162 | -0.004694 | 0.004948 | -0.000164
1958 | -0.008185 | -0.002058 | 0.002058 | -0.004749 | 0.003709 | -0.000112
1961 | -0.011109 | -0.001443 | 0.001443 | -0.005019 | 0.004946 | -0.000139
1962 | -0.012083 | -0.004151 | 0.004151 | -0.005486 | 0.00099 | 1.1e-05
1963 | -0.011866 | -0.0043 | 0.0043 | -0.005367 | 0.000981 | 9e-06
1964 | -0.008814 | -0.002578 | 0.002578 | -0.004814 | 0.003023 | -8.2e-05
1967 | -0.01134 | -0.004435 | 0.004435 | -0.005325 | 0.000812 | 1.2e-05
1968 | -0.010203 | -0.003748 | 0.003748 | -0.005081 | 0.001577 | -2.2e-05
1970 | 0.007087 | 0.001566 | -0.001566 | -0.001712 | 0.004425 | -0.000174
1972 | 0.006166 | 0.001529 | -0.001529 | -0.00157 | 0.00421 | -0.000159
1983 | 0.013395 | 0.001816 | -0.001816 | -0.002174 | 0.004866 | -0.000251
1984 | 0.014882 | 0.001875 | -0.001875 | -0.002277 | 0.004958 | -0.000269
1985 | 0.016481 | 0.001983 | -0.001983 | -0.002383 | 0.005535 | -0.000277
1986 | 0.025493 | 0.002133 | -0.002133 | -0.003063 | 0.003928 | -0.000441
1987 | 0.028088 | 0.002145 | -0.002145 | -0.003329 | 0.003642 | -0.000491
1988 | 0.033212 | 0.002675 | -0.002675 | -0.003129 | 0.003415 | -0.000516
1990 | 0.027908 | 0.002144 | -0.002144 | -0.00331 | 0.003662 | -0.000488
1993 | 0.019382 | 0.002298 | -0.002298 | -0.002412 | 0.006304 | -0.000288
1994 | 0.015779 | 0.002443 | -0.002443 | -0.00178 | 0.005453 | -0.00024
1996 | 0.00045 | -0.000702 | 0.000702 | -0.00164 | 0.001705 | -5.4e-05
1997 | 0.000689 | -0.00053 | 0.00053 | -0.001582 | 0.001839 | -5.9e-05
1998 | 0.00045 | -0.000702 | 0.000702 | -0.00164 | 0.001705 | -5.4e-05
1999 | 0.000689 | -0.00053 | 0.00053 | -0.001582 | 0.001839 | -5.9e-05
2001 | -3.2e-05 | -0.001122 | 0.001122 | -0.001874 | 0.001652 | -5.2e-05
2002 | -0.000556 | -0.001552 | 0.001552 | -0.002087 | 0.001517 | -4.8e-05
2003 | -0.000556 | -0.001552 | 0.001552 | -0.002087 | 0.001517 | -4.8e-05
2004 | -0.000626 | -0.001562 | 0.001562 | -0.001987 | 0.001349 | -4.3e-05
2006 | -0.001001 | -0.001749 | 0.001749 | -0.002356 | 0.001708 | -5.4e-05
2009 | -0.000823 | -0.001265 | 0.001265 | -0.002393 | 0.002215 | -7.1e-05
2010 | 0.000581 | -0.000619 | 0.000619 | -0.001626 | 0.001811 | -5.8e-05
2011 | 0.000581 | -0.000619 | 0.000619 | -0.001626 | 0.001811 | -5.8e-05
2014 | 0.001744 | 0.000323 | -0.000323 | -0.002743 | 0.004761 | -0.00016
2015 | 0.003397 | 0.000823 | -0.000823 | -0.002462 | 0.004889 | -0.00017
2016 | -0.000842 | -0.001021 | 0.001021 | -0.00261 | 0.002847 | -9.2e-05
2017 | 0.000141 | -0.000639 | 0.000639 | -0.001985 | 0.002322 | -7.5e-05
2018 | 0.000929 | 0.000871 | -0.000871 | -0.003695 | 0.00713 | -0.000228
2019 | 0.001526 | 0.00047 | -0.00047 | -0.002999 | 0.005397 | -0.000178
2020 | 0.001216 | 0.000678 | -0.000678 | -0.00336 | 0.006297 | -0.000204
2021 | -0.000171 | -0.00076 | 0.00076 | -0.002184 | 0.002489 | -8e-05
2022 | -0.000113 | -0.000738 | 0.000738 | -0.002147 | 0.002458 | -7.9e-05
2023 | 0.001527 | 0.000469 | -0.000469 | -0.002996 | 0.005392 | -0.000178
2024 | 0.002247 | 0.000475 | -0.000475 | -0.002657 | 0.0048 | -0.000163
2025 | 0.002247 | 0.000475 | -0.000475 | -0.002657 | 0.0048 | -0.000163
2026 | -0.000223 | -0.000184 | 0.000184 | -0.003146 | 0.004859 | -0.000154
2027 | -8.9e-05 | -2e-06 | 2e-06 | -0.003262 | 0.005296 | -0.000168
2028 | -0.00272 | 6.9e-05 | -6.9e-05 | -0.00424 | 0.00649 | -0.000209
2029 | -0.001584 | 0.00037 | -0.00037 | -0.004129 | 0.006867 | -0.00022
2030 | 0.006669 | 0.001548 | -0.001548 | -0.001593 | 0.004218 | -0.000164
2031 | 0.002247 | 0.000475 | -0.000475 | -0.002657 | 0.0048 | -0.000163
2033 | -0.000631 | 0.000622 | -0.000622 | -0.004036 | 0.007182 | -0.000229
2034 | 0.000307 | 0.000533 | -0.000533 | -0.003605 | 0.006583 | -0.000208
2035 | -0.002194 | 0.000209 | -0.000209 | -0.004188 | 0.006664 | -0.000214
2036 | -0.00027 | 0.000718 | -0.000718 | -0.004 | 0.007302 | -0.000233
2037 | -0.001089 | 0.000501 | -0.000501 | -0.00408 | 0.007031 | -0.000225
2038 | 0.00019 | 0.000375 | -0.000375 | -0.003503 | 0.006203 | -0.000196
2039 | -0.004969 | -0.000526 | 0.000526 | -0.004459 | 0.005744 | -0.000187
2040 | -0.004422 | -0.001098 | 0.001098 | -0.003753 | 0.004 | -0.000131
2041 | -0.0033 | -0.001074 | 0.001074 | -0.003395 | 0.003638 | -0.000119
2042 | -0.004054 | -0.000284 | 0.000284 | -0.00437 | 0.006048 | -0.000196
2043 | -0.005273 | -0.000607 | 0.000607 | -0.004489 | 0.005643 | -0.000184
2044 | -0.004796 | -0.001106 | 0.001106 | -0.003872 | 0.00412 | -0.000135
2045 | -0.004796 | -0.001106 | 0.001106 | -0.003872 | 0.00412 | -0.000135
2046 | -0.005273 | -0.000607 | 0.000607 | -0.004489 | 0.005643 | -0.000184
2047 | -0.005685 | -0.001125 | 0.001125 | -0.004156 | 0.004406 | -0.000145
2048 | -0.007604 | -0.001452 | 0.001452 | -0.004708 | 0.004576 | -0.000148
2049 | -0.007579 | -0.001419 | 0.001419 | -0.004686 | 0.004577 | -0.000148
2050 | -0.000556 | -0.000634 | 0.000634 | -0.002857 | 0.003776 | -0.000121
2051 | -0.001483 | -0.001035 | 0.001035 | -0.002815 | 0.003054 | -9.9e-05
2052 | -0.000708 | -0.00084 | 0.00084 | -0.002726 | 0.003282 | -0.000105
2053 | -0.000626 | -0.001562 | 0.001562 | -0.001987 | 0.001349 | -4.3e-05
2054 | -0.000384 | -0.001335 | 0.001335 | -0.001814 | 0.001325 | -4.2e-05
2055 | 5.4e-05 | -0.000911 | 0.000911 | -0.001486 | 0.001239 | -4e-05
2062 | 0.025638 | 0.001396 | -0.001396 | -0.006384 | 0.001607 | -0.000575
2065 | -0.006986 | 5.5e-05 | -5.5e-05 | -0.005161 | 0.007009 | -0.000266
2066 | -0.007257 | -0.000804 | 0.000804 | -0.004831 | 0.005553 | -0.000194
2067 | -0.007271 | -0.0008 | 0.0008 | -0.004831 | 0.005567 | -0.000194
2068 | -0.007257 | -0.000804 | 0.000804 | -0.004831 | 0.005553 | -0.000194
2069 | -0.007271 | -0.0008 | 0.0008 | -0.004831 | 0.005567 | -0.000194
2070 | -0.007324 | -0.001016 | 0.001016 | -0.00475 | 0.005196 | -0.000176
2071 | -0.007326 | -0.001 | 0.001 | -0.004755 | 0.005225 | -0.000177
2075 | -0.00709 | -0.000273 | 0.000273 | -0.005035 | 0.006453 | -0.000239
2077 | -0.007214 | -0.000666 | 0.000666 | -0.004884 | 0.005787 | -0.000205
2085 | -0.010749 | -0.000511 | 0.000511 | -0.005322 | 0.006498 | -0.000214
2086 | -0.01066 | -0.0005 | 0.0005 | -0.005325 | 0.006499 | -0.000216
2087 | -0.015918 | -0.001381 | 0.001381 | -0.005523 | 0.005617 | -0.000136
2088 | -0.015903 | -0.001378 | 0.001378 | -0.005521 | 0.005623 | -0.000136
2089 | -0.017206 | -0.001597 | 0.001597 | -0.005572 | 0.005402 | -0.000116
2090 | -0.010359 | -0.001815 | 0.001815 | -0.004952 | 0.004316 | -0.00012
2091 | -0.011196 | -0.001446 | 0.001446 | -0.005026 | 0.004951 | -0.000138
2092 | -0.011021 | -0.001438 | 0.001438 | -0.005011 | 0.004945 | -0.000139
2093 | -0.008822 | -0.002579 | 0.002579 | -0.004815 | 0.003022 | -8.2e-05
2094 | -0.017206 | -0.001597 | 0.001597 | -0.005572 | 0.005402 | -0.000116
2098 | -0.007927 | -0.001852 | 0.001852 | -0.004727 | 0.004062 | -0.000127
2099 | -0.008477 | -0.002522 | 0.002522 | -0.004651 | 0.002982 | -8.1e-05
2100 | -0.008615 | -0.002704 | 0.002704 | -0.004768 | 0.002967 | -8.3e-05
2101 | -0.008477 | -0.002522 | 0.002522 | -0.004651 | 0.002982 | -8.1e-05
2102 | -0.009571 | -0.001328 | 0.001328 | -0.004885 | 0.004947 | -0.000149
2103 | -0.008761 | -0.00287 | 0.00287 | -0.00464 | 0.002478 | -6e-05
2104 | -0.008935 | -0.0031 | 0.0031 | -0.004787 | 0.002458 | -6.2e-05
2105 | -0.009629 | -0.002913 | 0.002913 | -0.004736 | 0.002552 | -5.7e-05
2106 | -0.008935 | -0.0031 | 0.0031 | -0.004787 | 0.002458 | -6.2e-05
2109 | -0.006761 | -0.003174 | 0.003174 | -0.004108 | 0.00146 | -2.9e-05
2110 | -0.009184 | -0.00395 | 0.00395 | -0.004753 | 0.001322 | -1.8e-05
2111 | -0.006761 | -0.003174 | 0.003174 | -0.004108 | 0.00146 | -2.9e-05
2112 | -0.009184 | -0.00395 | 0.00395 | -0.004753 | 0.001322 | -1.8e-05
2113 | -0.008989 | -0.004032 | 0.004032 | -0.004713 | 0.00119 | -1.5e-05
2114 | -0.006077 | -0.003028 | 0.003028 | -0.00389 | 0.001451 | -3.1e-05
2115 | -0.004327 | -0.002654 | 0.002654 | -0.003332 | 0.00143 | -3.5e-05
2116 | -0.008488 | -0.004241 | 0.004241 | -0.004609 | 0.000854 | -5e-06
2117 | -0.003862 | -0.002555 | 0.002555 | -0.003184 | 0.001425 | -3.6e-05
2121 | -0.008234 | -0.004347 | 0.004347 | -0.004556 | 0.000683 | -1e-06
2123 | -0.002763 | -0.002319 | 0.002319 | -0.002833 | 0.001411 | -3.9e-05
2124 | -0.00186 | -0.002292 | 0.002292 | -0.002458 | 0.000892 | -2.5e-05
2125 | -0.002034 | -0.002164 | 0.002164 | -0.002601 | 0.001403 | -4.1e-05
2128 | -0.003008 | -0.002976 | 0.002976 | -0.002903 | 0.000562 | -1.1e-05
2133 | -0.00354 | -0.003294 | 0.003294 | -0.003109 | 0.000408 | -5e-06
2134 | -0.00738 | -0.004705 | 0.004705 | -0.004379 | 0.000109 | 1.5e-05
2135 | -0.00354 | -0.003294 | 0.003294 | -0.003109 | 0.000408 | -5e-06
2136 | -0.00738 | -0.004705 | 0.004705 | -0.004379 | 0.000109 | 1.5e-05
2137 | -0.004032 | -0.003587 | 0.003587 | -0.0033 | 0.000267 | 1e-06
2138 | -0.007243 | -0.004762 | 0.004762 | -0.00435 | 1.7e-05 | 1.8e-05
2139 | -0.007165 | -0.004795 | 0.004795 | -0.004334 | -3.5e-05 | 1.9e-05
2140 | -0.004319 | -0.003758 | 0.003758 | -0.003411 | 0.000184 | 4e-06
2141 | -0.003951 | -0.003538 | 0.003538 | -0.003268 | 0.00029 | 0
2142 | -0.007266 | -0.004753 | 0.004753 | -0.004355 | 3.3e-05 | 1.7e-05
2146 | -0.008283 | -0.001231 | 0.001231 | -0.004773 | 0.004948 | -0.000158
2147 | -0.008283 | -0.001231 | 0.001231 | -0.004773 | 0.004948 | -0.000158
2148 | -0.009571 | -0.001328 | 0.001328 | -0.004885 | 0.004947 | -0.000149
2150 | -0.012128 | -0.001469 | 0.001469 | -0.005111 | 0.005022 | -0.000135
2151 | -0.013768 | -0.00151 | 0.00151 | -0.00526 | 0.005144 | -0.000129
2152 | -0.01491 | -0.001539 | 0.001539 | -0.005364 | 0.00523 | -0.000125
2157 | -0.008338 | -0.002226 | 0.002226 | -0.004759 | 0.003476 | -0.000102
2158 | -0.009185 | -0.003132 | 0.003132 | -0.004862 | 0.002262 | -5.2e-05
2159 | -0.009659 | -0.003419 | 0.003419 | -0.004964 | 0.001943 | -3.8e-05
2160 | -0.009791 | -0.003499 | 0.003499 | -0.004992 | 0.001854 | -3.4e-05
2161 | -0.009963 | -0.003602 | 0.003602 | -0.005029 | 0.001739 | -2.9e-05
2164 | -0.011927 | -0.003025 | 0.003025 | -0.004989 | 0.002748 | -5e-05
2166 | -0.010419 | -0.002595 | 0.002595 | -0.004842 | 0.003124 | -7.4e-05
2167 | -0.010397 | -0.003524 | 0.003524 | -0.004883 | 0.001984 | -3.4e-05
2168 | -0.011913 | -0.003021 | 0.003021 | -0.004988 | 0.002751 | -5e-05
2169 | -0.008239 | -0.003308 | 0.003308 | -0.004521 | 0.001694 | -3.3e-05
2170 | -0.011102 | -0.001454 | 0.001454 | -0.005017 | 0.004929 | -0.000138
2172 | -0.022119 | -0.001893 | 0.001893 | -0.005878 | 0.005452 | -7.9e-05
2173 | -0.012973 | -0.002911 | 0.002911 | -0.005084 | 0.003016 | -5.3e-05
2174 | -0.015596 | -0.002627 | 0.002627 | -0.005324 | 0.003687 | -6e-05
2175 | -0.022119 | -0.001893 | 0.001893 | -0.005878 | 0.005452 | -7.9e-05
2176 | -0.022119 | -0.001893 | 0.001893 | -0.005878 | 0.005452 | -7.9e-05
2177 | -0.015596 | -0.002627 | 0.002627 | -0.005324 | 0.003687 | -6e-05
2178 | -0.011907 | -0.003019 | 0.003019 | -0.004987 | 0.002753 | -5.1e-05
2179 | -0.008253 | -0.003304 | 0.003304 | -0.004523 | 0.001703 | -3.3e-05
2180 | -0.011098 | -0.001461 | 0.001461 | -0.005016 | 0.004917 | -0.000138
2182 | -0.017223 | -0.002986 | 0.002986 | -0.005718 | 0.002994 | -2.8e-05
2183 | -0.016699 | -0.003049 | 0.003049 | -0.005681 | 0.002835 | -2.6e-05
2184 | -0.01559 | -0.003351 | 0.003351 | -0.005665 | 0.002174 | -1.1e-05
2185 | -0.015585 | -0.003351 | 0.003351 | -0.005665 | 0.002172 | -1.1e-05
2186 | -0.015585 | -0.003351 | 0.003351 | -0.005665 | 0.002172 | -1.1e-05
2187 | -0.01559 | -0.003351 | 0.003351 | -0.005665 | 0.002174 | -1.1e-05
2188 | -0.01559 | -0.003351 | 0.003351 | -0.005665 | 0.002174 | -1.1e-05
2189 | -0.015585 | -0.003351 | 0.003351 | -0.005665 | 0.002172 | -1.1e-05
2190 | -0.013579 | -0.003809 | 0.003809 | -0.005563 | 0.001495 | 2e-06
2191 | -0.013457 | -0.003895 | 0.003895 | -0.005494 | 0.00149 | 1e-06
2192 | -0.012419 | -0.004074 | 0.004074 | -0.005503 | 0.001104 | 9e-06
2193 | -0.012224 | -0.004209 | 0.004209 | -0.005395 | 0.001095 | 7e-06
2194 | -0.012083 | -0.004151 | 0.004151 | -0.005486 | 0.00099 | 1.1e-05
2195 | -0.011866 | -0.0043 | 0.0043 | -0.005367 | 0.000981 | 9e-06
2196 | -0.014803 | -0.003542 | 0.003542 | -0.005695 | 0.001491 | 6e-06
2197 | -0.0148 | -0.003542 | 0.003542 | -0.005695 | 0.00149 | 6e-06
2204 | -0.010203 | -0.003748 | 0.003748 | -0.005081 | 0.001577 | -2.2e-05
2205 | -0.010203 | -0.003748 | 0.003748 | -0.005081 | 0.001577 | -2.2e-05
2208 | -0.00738 | -0.004769 | 0.004769 | -0.00663 | -0.001274 | 7.2e-05
2209 | -0.003778 | -0.005042 | 0.005042 | -0.008108 | -0.003301 | 0.000133
2210 | -0.000461 | -0.005294 | 0.005294 | -0.009469 | -0.005169 | 0.000188
2211 | -0.011271 | -0.004468 | 0.004468 | -0.005313 | 0.000783 | 1.3e-05
2212 | -0.01134 | -0.004435 | 0.004435 | -0.005325 | 0.000812 | 1.2e-05
2213 | -0.01134 | -0.004435 | 0.004435 | -0.005325 | 0.000812 | 1.2e-05
2214 | -0.011271 | -0.004468 | 0.004468 | -0.005313 | 0.000783 | 1.3e-05
2215 | -0.01134 | -0.004435 | 0.004435 | -0.005325 | 0.000812 | 1.2e-05
2216 | -0.01134 | -0.004435 | 0.004435 | -0.005325 | 0.000812 | 1.2e-05
2219 | -0.009636 | -0.00389 | 0.00389 | -0.00486 | 0.001458 | -2.1e-05
2220 | -0.008709 | -0.003784 | 0.003784 | -0.004774 | 0.001128 | -1.1e-05
2221 | -0.009948 | -0.004082 | 0.004082 | -0.004957 | 0.001249 | -1.2e-05
2222 | -0.008709 | -0.003784 | 0.003784 | -0.004774 | 0.001128 | -1.1e-05
2223 | -0.009948 | -0.004082 | 0.004082 | -0.004957 | 0.001249 | -1.2e-05
2224 | -0.009516 | -0.00415 | 0.00415 | -0.005076 | 0.000783 | 5e-06
2225 | -0.010401 | -0.00436 | 0.00436 | -0.005098 | 0.000947 | 2e-06
2226 | -0.009516 | -0.00415 | 0.00415 | -0.005076 | 0.000783 | 5e-06
2227 | -0.010401 | -0.00436 | 0.00436 | -0.005098 | 0.000947 | 2e-06
2232 | -0.009636 | -0.00389 | 0.00389 | -0.00486 | 0.001458 | -2.1e-05
2233 | -0.009636 | -0.00389 | 0.00389 | -0.00486 | 0.001458 | -2.1e-05
2234 | -0.009636 | -0.00389 | 0.00389 | -0.00486 | 0.001458 | -2.1e-05
2239 | -0.009636 | -0.00389 | 0.00389 | -0.00486 | 0.001458 | -2.1e-05
2240 | -0.003862 | -0.002555 | 0.002555 | -0.003184 | 0.001425 | -3.6e-05
2241 | 0.000872 | 0.001924 | -0.001924 | -0.001248 | -0.002969 | 8.5e-05
2243 | -0.002767 | -0.00232 | 0.00232 | -0.002834 | 0.001411 | -3.9e-05
2244 | -0.008048 | -0.004425 | 0.004425 | -0.004518 | 0.000558 | 3e-06
2245 | -0.008925 | -0.004058 | 0.004058 | -0.0047 | 0.001148 | -1.3e-05
2246 | -0.007248 | -0.003598 | 0.003598 | -0.004294 | 0.001128 | -1.7e-05
2247 | -0.008417 | -0.004271 | 0.004271 | -0.004594 | 0.000806 | -4e-06
2248 | -0.008294 | -0.004322 | 0.004322 | -0.004569 | 0.000724 | -2e-06
2250 | -0.008294 | -0.004322 | 0.004322 | -0.004569 | 0.000724 | -2e-06
2251 | -0.007717 | -0.004564 | 0.004564 | -0.004449 | 0.000336 | 9e-06
2252 | -0.005897 | -0.003968 | 0.003968 | -0.003925 | 0.000415 | 1e-06
2257 | -0.00632 | -0.004339 | 0.004339 | -0.003868 | -0.000195 | 2.2e-05
2258 | -0.004678 | -0.00378 | 0.00378 | -0.003371 | -7e-05 | 1.3e-05
2259 | -0.004203 | -0.003256 | 0.003256 | -0.002963 | -0.000123 | 1.3e-05
2260 | -0.005621 | -0.003755 | 0.003755 | -0.003407 | -0.000223 | 2e-05
2262 | -0.003536 | -0.002519 | 0.002519 | -0.00239 | -0.000197 | 1.4e-05
2265 | -0.001236 | -0.001046 | 0.001046 | -0.00141 | 0.00038 | -1.1e-05
2270 | -0.000974 | -0.001408 | 0.001408 | -0.001786 | 0.000866 | -2.7e-05
2271 | -0.00093 | -0.001469 | 0.001469 | -0.001849 | 0.000947 | -2.9e-05
2272 | -0.00093 | -0.001469 | 0.001469 | -0.001849 | 0.000947 | -2.9e-05
2273 | -0.00093 | -0.001469 | 0.001469 | -0.001849 | 0.000947 | -2.9e-05
2274 | -0.001138 | -0.001182 | 0.001182 | -0.001551 | 0.000563 | -1.7e-05
2275 | -0.00093 | -0.001469 | 0.001469 | -0.001849 | 0.000947 | -2.9e-05
2276 | 0.000592 | 0.001384 | -0.001384 | 0.00041 | 0.000351 | -1.4e-05
2277 | 0.017065 | -0.000368 | 0.000368 | -0.010107 | -0.013208 | 0.00041
2278 | 0.035866 | 0.003683 | -0.003683 | -0.012397 | -0.024395 | 0.001121
2279 | 0.002453 | -0.005515 | 0.005515 | -0.010665 | -0.006809 | 0.000237
2280 | 0.003578 | -0.004838 | 0.004838 | -0.010534 | -0.007529 | 0.000263
2281 | 0.004549 | -0.004254 | 0.004254 | -0.010422 | -0.00815 | 0.000285
2283 | 0.003684 | -0.004775 | 0.004775 | -0.010522 | -0.007597 | 0.000265
2290 | 0.002535 | -0.005604 | 0.005604 | -0.010853 | -0.006858 | 0.000238
2291 | 0.003499 | -0.006642 | 0.006642 | -0.01306 | -0.007434 | 0.000254
2294 | 0.002081 | -0.005715 | 0.005715 | -0.010265 | -0.006517 | 0.000225
2297 | 0.000952 | -0.00632 | 0.00632 | -0.009055 | -0.005631 | 0.000189
2298 | 0.002333 | -0.007406 | 0.007406 | -0.012918 | -0.00647 | 0.000209
2300 | -0.001286 | -0.006402 | 0.006402 | -0.005467 | -0.003692 | 0.000117
2301 | -0.003556 | -0.013167 | 0.013167 | -0.005107 | -0.002224 | 7.4e-05
2302 | -0.004083 | -0.012686 | 0.012686 | -0.006777 | -0.00369 | 0.000116
2304 | -0.001286 | -0.006402 | 0.006402 | -0.005467 | -0.003692 | 0.000117
2305 | -0.000938 | -0.006108 | 0.006108 | -0.005642 | -0.003895 | 0.000121
2306 | -0.000938 | -0.006108 | 0.006108 | -0.005642 | -0.003895 | 0.000121
2307 | -0.000823 | -0.005845 | 0.005845 | -0.00556 | -0.003895 | 0.000121
2308 | -0.000447 | -0.004981 | 0.004981 | -0.005293 | -0.003895 | 0.000119
2309 | 0.000415 | -0.002996 | 0.002996 | -0.004679 | -0.003893 | 0.000116
2310 | -0.00124 | -0.005908 | 0.005908 | -0.005111 | -0.003535 | 0.000111
2311 | -0.001119 | -0.004597 | 0.004597 | -0.004164 | -0.00312 | 9.8e-05
2312 | -0.001665 | -0.000453 | 0.000453 | -0.00078 | -0.000405 | 1.5e-05
2313 | -0.001031 | -0.00365 | 0.00365 | -0.00348 | -0.00282 | 8.8e-05
2314 | -0.000956 | -0.002829 | 0.002829 | -0.002888 | -0.00256 | 7.9e-05
2315 | 0.000621 | -0.001194 | 0.001194 | -0.003452 | -0.00347 | 0.000102
2316 | 0.000611 | -0.001328 | 0.001328 | -0.003547 | -0.003492 | 0.000102
2317 | 0.00061 | -0.001332 | 0.001332 | -0.00355 | -0.003493 | 0.000102
2318 | 0.002015 | -0.001748 | 0.001748 | -0.006667 | -0.004218 | 0.000124
2319 | 0.000618 | -0.001235 | 0.001235 | -0.003481 | -0.003477 | 0.000102
2320 | 0.00064 | -0.000961 | 0.000961 | -0.003287 | -0.003433 | 0.0001
2321 | 0.00071 | -9e-05 | 9e-05 | -0.002671 | -0.003293 | 9.6e-05
2322 | 0.004058 | 0.005895 | -0.005895 | -0.009192 | -0.004936 | 0.00014
2323 | 0.000611 | -0.001328 | 0.001328 | -0.003547 | -0.003492 | 0.000102
2324 | 0.000905 | 0.002333 | -0.002333 | -0.000958 | -0.002903 | 8.3e-05
2325 | 0.000917 | 0.002477 | -0.002477 | -0.000857 | -0.00288 | 8.2e-05
2326 | 0.000905 | 0.002333 | -0.002333 | -0.000958 | -0.002903 | 8.3e-05
2327 | 0.00036 | 0.001996 | -0.001996 | -0.000628 | -0.002368 | 6.8e-05
2328 | -2.5e-05 | 0.001487 | -0.001487 | -0.000409 | -0.002107 | 6.1e-05
2329 | 0.000947 | 0.002847 | -0.002847 | -0.000595 | -0.002821 | 8e-05
2330 | 0.001031 | 0.0031 | -0.0031 | -0.000485 | -0.002853 | 8.1e-05
2331 | 0.001223 | 0.00368 | -0.00368 | -0.000236 | -0.002926 | 8.2e-05
2332 | 0.001521 | 0.004576 | -0.004576 | 0.000151 | -0.003038 | 8.5e-05
2335 | 0.00315 | -0.00415 | 0.00415 | -0.011332 | -0.005489 | 0.000163
2336 | 0.003806 | -0.005657 | 0.005657 | -0.014152 | -0.006263 | 0.000187
2337 | 0.004227 | -0.006624 | 0.006624 | -0.015961 | -0.00676 | 0.000202
2338 | 0.004614 | -0.007512 | 0.007512 | -0.017623 | -0.007216 | 0.000217
2339 | 0.004614 | -0.007512 | 0.007512 | -0.017623 | -0.007216 | 0.000217
2340 | 0.006159 | 0.003508 | -0.003508 | 0.000548 | 0.002559 | -0.000106
2342 | 0.001831 | 0.002106 | -0.002106 | -0.002312 | -0.002864 | 8e-05
2343 | 0.002117 | -0.001778 | 0.001778 | -0.006893 | -0.004271 | 0.000125
2344 | 0.002048 | 0.003139 | -0.003139 | -0.001974 | -0.003071 | 8.5e-05
2345 | 0.002293 | 0.004309 | -0.004309 | -0.001591 | -0.003306 | 9.1e-05
2347 | 0.002665 | 0.006077 | -0.006077 | -0.001012 | -0.003661 | 9.9e-05
2348 | 0.002782 | 0.006634 | -0.006634 | -0.00083 | -0.003772 | 0.000102
2349 | 0.007238 | 0.00282 | -0.00282 | -0.000249 | 0.003389 | -0.000128
2350 | 0.007788 | 0.003051 | -0.003051 | -8.4e-05 | 0.003138 | -0.000134
2351 | 0.003272 | 0.004825 | -0.004825 | -0.003306 | -0.001998 | 5.1e-05
2352 | 0.004553 | 0.002691 | -0.002691 | 0.0001 | 0.002672 | -9e-05
2353 | 0.004563 | 0.002686 | -0.002686 | 9.3e-05 | 0.002679 | -9.1e-05
2354 | 0.004559 | 0.002691 | -0.002691 | 9.8e-05 | 0.002677 | -9.1e-05
2355 | 0.004657 | 0.002947 | -0.002947 | 0.000229 | 0.002878 | -9.1e-05
2356 | 0.003065 | 0.0027 | -0.0027 | 0.000597 | 0.001731 | -5.9e-05
2357 | 0.003068 | 0.002705 | -0.002705 | 0.000601 | 0.001732 | -5.9e-05
2358 | 0.003073 | 0.002705 | -0.002705 | 0.000599 | 0.001736 | -5.9e-05
2359 | 0.004687 | 0.002885 | -0.002885 | 0.000166 | 0.002938 | -9.2e-05
2360 | 0.004291 | 0.001449 | -0.001449 | -0.000922 | 0.003058 | -0.000108
2361 | 0.005584 | 0.002026 | -0.002026 | -0.00088 | 0.004147 | -0.000122
2362 | 0.004328 | 0.001447 | -0.001447 | -0.000937 | 0.003078 | -0.000109
2363 | 0.00423 | 0.001441 | -0.001441 | -0.000907 | 0.003019 | -0.000106
2364 | 0.00715 | 0.002795 | -0.002795 | -0.000264 | 0.003414 | -0.000127
2365 | 0.007152 | 0.002788 | -0.002788 | -0.00027 | 0.003418 | -0.000127
2366 | 0.007627 | 0.002983 | -0.002983 | -0.000133 | 0.003212 | -0.000132
2367 | 0.003014 | 0.001348 | -0.001348 | -0.000583 | 0.002283 | -7.9e-05
2368 | 0.00635 | 0.002906 | -0.002906 | -4.4e-05 | 0.003148 | -0.000114
2369 | 0.006437 | 0.002645 | -0.002645 | -0.000288 | 0.003329 | -0.00012
2370 | 0.00717 | 0.002792 | -0.002792 | -0.00027 | 0.00342 | -0.000127
2371 | 0.00717 | 0.002792 | -0.002792 | -0.00027 | 0.00342 | -0.000127
2372 | 0.005726 | 0.002951 | -0.002951 | 2.4e-05 | 0.003218 | -0.000108
2373 | 0.005345 | 0.003651 | -0.003651 | 0.000754 | 0.002501 | -9.2e-05
2374 | 0.005735 | 0.0035 | -0.0035 | 0.000587 | 0.002556 | -9.9e-05
2376 | 0.004772 | 0.001871 | -0.001871 | -0.000668 | 0.003128 | -0.000108
2377 | 0.005072 | 0.002159 | -0.002159 | -0.000485 | 0.003162 | -0.000108
2378 | 0.00567 | 0.002491 | -0.002491 | -0.000307 | 0.003233 | -0.000111
2385 | 0.003032 | 0.001362 | -0.001362 | -0.000576 | 0.002287 | -7.9e-05
2386 | 0.003004 | 0.001329 | -0.001329 | -0.000598 | 0.002288 | -7.9e-05
2387 | 0.003443 | 0.001204 | -0.001204 | -0.000632 | 0.002637 | -7.8e-05
2388 | 0.00093 | -0.000333 | 0.000333 | -0.001484 | 0.001901 | -6.1e-05
2389 | 0.002962 | 0.001036 | -0.001036 | -0.000544 | 0.002269 | -6.7e-05
2390 | 0.002762 | 0.001486 | -0.001486 | -0.000353 | 0.002016 | -7e-05
2393 | 0.002046 | 0.000561 | -0.000561 | -0.001008 | 0.002109 | -7.1e-05
2394 | 0.002492 | 0.001609 | -0.001609 | -0.00013 | 0.001745 | -6.1e-05
2395 | 0.002509 | 0.001589 | -0.001589 | -0.000156 | 0.00177 | -6.2e-05
2398 | 0.000201 | 0.002438 | -0.002438 | 0.001723 | -0.000394 | 9e-06
2399 | 0.000749 | 0.00239 | -0.00239 | 0.001281 | 8.2e-05 | -6e-06
2400 | 0.000739 | 0.002376 | -0.002376 | 0.001269 | 8.1e-05 | -6e-06
2401 | 0.002436 | 0.00424 | -0.00424 | 0.002043 | 0.000648 | -2.8e-05
2402 | 0.002438 | 0.004246 | -0.004246 | 0.002048 | 0.000647 | -2.8e-05
2403 | 0.002437 | 0.004243 | -0.004243 | 0.002045 | 0.000647 | -2.8e-05
2404 | 0.000948 | 0.001561 | -0.001561 | 0.000505 | 0.000506 | -1.9e-05
2405 | 0.000951 | 0.001568 | -0.001568 | 0.000509 | 0.000506 | -1.9e-05
2406 | 0 | 0 | 0 | 0 | 0 | 0
2407 | 0.000948 | 0.00156 | -0.00156 | 0.000503 | 0.000507 | -1.9e-05
2408 | 0.000343 | -0.000657 | 0.000657 | -0.001296 | 0.001252 | -4.1e-05
2409 | 0.000458 | -0.000576 | 0.000576 | -0.001254 | 0.001279 | -4.3e-05
2410 | -3.2e-05 | -4e-06 | 4e-06 | 4e-06 | -1.5e-05 | 1e-06
2411 | -0.00044 | 0.000875 | -0.000875 | 0.000143 | -0.000103 | 2e-06
2412 | -0.000439 | 0.000874 | -0.000874 | 0.000142 | -0.000102 | 2e-06
2413 | -0.00044 | 0.000874 | -0.000874 | 0.000142 | -0.000102 | 2e-06
2414 | -0.00044 | 0.000874 | -0.000874 | 0.000142 | -0.000102 | 2e-06
2415 | -0.00044 | 0.000874 | -0.000874 | 0.000142 | -0.000102 | 2e-06
2416 | -0.001547 | -0.000135 | 0.000135 | -0.000625 | -0.00015 | 7e-06
2417 | -0.00044 | 0.000874 | -0.000874 | 0.000142 | -0.000102 | 2e-06
2420 | -0.002091 | -0.000578 | 0.000578 | 0.000122 | -0.001018 | 3.5e-05
2421 | -0.001665 | -0.000453 | 0.000453 | -0.00078 | -0.000405 | 1.5e-05
2422 | -0.00166 | -0.000463 | 0.000463 | -0.000804 | -0.000402 | 1.5e-05
2423 | 0.000395 | -0.000609 | 0.000609 | -0.001259 | 0.00125 | -4.1e-05
2424 | -0.000261 | 0.001176 | -0.001176 | -0.000275 | -0.001947 | 5.7e-05
2425 | -0.000381 | 0.000933 | -0.000933 | -0.000367 | -0.001827 | 5.4e-05
2426 | -4.1e-05 | 0.000544 | -0.000544 | -0.001101 | -0.002337 | 6.8e-05
2427 | 0.000132 | 0.006254 | -0.006254 | 0.004694 | -0.001332 | 3.4e-05
2428 | 0.000188 | 0.006625 | -0.006625 | 0.00497 | -0.001364 | 3.4e-05
2429 | 0.000412 | 0.003886 | -0.003886 | 0.002366 | -0.000785 | 1.9e-05
2430 | 0.000396 | 0.003908 | -0.003908 | 0.002396 | -0.00079 | 1.9e-05
2431 | -0.000703 | 0.003343 | -0.003343 | 0.002606 | -0.001274 | 3.6e-05
2432 | 0.001408 | 0.007854 | -0.007854 | 0.005449 | -0.001003 | 2e-05
2433 | 0.002197 | 0.006614 | -0.006614 | 0.004088 | -0.000184 | -5e-06
2434 | 0.002127 | 0.005607 | -0.005607 | 0.00312 | -0.000107 | -6e-06
2435 | 0.000187 | 0.006709 | -0.006709 | 0.005036 | -0.001386 | 3.5e-05
2437 | 0.002871 | 0.005761 | -0.005761 | 0.003127 | 0.000487 | -2.6e-05
2438 | 0.002617 | 0.00501 | -0.00501 | 0.002576 | 0.000507 | -2.5e-05
2439 | 0.002465 | 0.00413 | -0.00413 | 0.001953 | 0.000712 | -3e-05
2440 | 0.00181 | 0.003518 | -0.003518 | 0.001715 | 0.000455 | -2.1e-05
2441 | 0.002281 | 0.004142 | -0.004142 | 0.00201 | 0.000556 | -2.5e-05
2442 | 0.001813 | 0.003519 | -0.003519 | 0.001715 | 0.000457 | -2.1e-05
2445 | 0.001806 | 0.003516 | -0.003516 | 0.001715 | 0.000452 | -2.1e-05
2450 | 0.002456 | 0.004116 | -0.004116 | 0.001946 | 0.00071 | -3e-05
2451 | 0.002437 | 0.004243 | -0.004243 | 0.002045 | 0.000647 | -2.8e-05
2452 | 0.002437 | 0.004243 | -0.004243 | 0.002045 | 0.000647 | -2.8e-05
2453 | 0.002964 | 0.004917 | -0.004917 | 0.002396 | 0.000784 | -3.4e-05
2456 | 0.002199 | 0.002909 | -0.002909 | 0.001089 | 0.000984 | -3.7e-05
2457 | 0.002198 | 0.00291 | -0.00291 | 0.00109 | 0.000983 | -3.7e-05
2458 | 0.002201 | 0.002919 | -0.002919 | 0.001096 | 0.000982 | -3.7e-05
2459 | 0.002201 | 0.002919 | -0.002919 | 0.001096 | 0.000982 | -3.7e-05
2460 | 0.003509 | 0.004814 | -0.004814 | 0.00208 | 0.001121 | -4.5e-05
2461 | 0.003684 | 0.004937 | -0.004937 | 0.002193 | 0.001245 | -4.9e-05
2462 | 0.003508 | 0.004813 | -0.004813 | 0.002079 | 0.001119 | -4.5e-05
2463 | 0.003711 | 0.0049 | -0.0049 | 0.002063 | 0.001094 | -4.6e-05
2471 | 0.003508 | 0.00481 | -0.00481 | 0.002077 | 0.001122 | -4.5e-05
2472 | 0.003507 | 0.004813 | -0.004813 | 0.002079 | 0.001119 | -4.5e-05
2473 | 0.00351 | 0.004813 | -0.004813 | 0.00208 | 0.001122 | -4.5e-05
2474 | 0.003674 | 0.004947 | -0.004947 | 0.002204 | 0.001235 | -4.9e-05
2478 | 0.003609 | 0.005056 | -0.005056 | 0.002311 | 0.001154 | -4.7e-05
2479 | 0.000736 | 0.002384 | -0.002384 | 0.001282 | 7.4e-05 | -6e-06
2480 | 0.000735 | 0.002384 | -0.002384 | 0.001282 | 7.4e-05 | -6e-06
2481 | 0.000716 | 0.002284 | -0.002284 | 0.00119 | 0.000101 | -7e-06
2482 | 0.000755 | 0.002388 | -0.002388 | 0.00127 | 9e-05 | -7e-06
2483 | 0.003645 | 0.004995 | -0.004995 | 0.00225 | 0.001198 | -4.8e-05
2486 | 0.000463 | 0.002301 | -0.002301 | 0.001207 | -5.9e-05 | -2e-06
2487 | 0.001464 | 0.001717 | -0.001717 | 0.000411 | 0.000863 | -3.1e-05
2488 | 0.001471 | 0.001722 | -0.001722 | 0.000413 | 0.000866 | -3.2e-05
2489 | 0.001464 | 0.001717 | -0.001717 | 0.000411 | 0.000863 | -3.1e-05
2490 | 0.001471 | 0.001722 | -0.001722 | 0.000413 | 0.000866 | -3.2e-05
2491 | -0.004363 | -0.002703 | 0.002703 | -0.002577 | -0.000273 | 1.8e-05
2492 | -0.002844 | -0.001318 | 0.001318 | -0.001524 | -0.000207 | 1.2e-05
2493 | 0.000461 | 0.002292 | -0.002292 | 0.001201 | -5.7e-05 | -2e-06
2494 | 0.000465 | 0.002309 | -0.002309 | 0.001213 | -6e-05 | -2e-06
2495 | 0.000463 | 0.002308 | -0.002308 | 0.001212 | -6.2e-05 | -2e-06
2509 | 0.004917 | 0.003105 | -0.003105 | 0.000352 | 0.002672 | -9.2e-05
2510 | 0.004908 | 0.003097 | -0.003097 | 0.000347 | 0.002674 | -9.2e-05
2511 | 0.004909 | 0.003104 | -0.003104 | 0.000352 | 0.002671 | -9.1e-05
2512 | 0.004919 | 0.003093 | -0.003093 | 0.00034 | 0.002685 | -9.2e-05
2513 | 0.004454 | 0.003419 | -0.003419 | 0.000692 | 0.002484 | -8.1e-05
2514 | 0.005275 | 0.002587 | -0.002587 | -0.000251 | 0.003407 | -0.000107
2515 | 0.00614 | 0.002935 | -0.002935 | 1.5e-05 | 0.003078 | -0.000111
2516 | 0.006046 | 0.002566 | -0.002566 | -0.000298 | 0.00328 | -0.000115
2517 | 0.006494 | 0.002656 | -0.002656 | -0.000287 | 0.003336 | -0.00012
2518 | 0.006169 | 0.002591 | -0.002591 | -0.000295 | 0.003295 | -0.000117
2519 | 0.004389 | 0.001505 | -0.001505 | -0.0009 | 0.003085 | -0.000109
2520 | 0.00637 | 0.003512 | -0.003512 | 0.000528 | 0.002561 | -0.000109
2521 | 0.004915 | 0.002571 | -0.002571 | -8.9e-05 | 0.002908 | -9.8e-05
2522 | 0.005382 | 0.002391 | -0.002391 | -0.000461 | 0.00363 | -0.000112
2523 | 0.005352 | 0.002428 | -0.002428 | -0.000315 | 0.003193 | -0.000108
2524 | 0.004655 | 0.002807 | -0.002807 | 0.000171 | 0.002672 | -9.1e-05
2525 | 0.005231 | 0.003062 | -0.003062 | 0.000265 | 0.002776 | -9.6e-05
2526 | 0.004816 | 0.002992 | -0.002992 | 0.000283 | 0.002673 | -9.1e-05
2527 | 0.006582 | 0.003516 | -0.003516 | 0.000508 | 0.002563 | -0.000112
2528 | 0.006582 | 0.003516 | -0.003516 | 0.000508 | 0.002563 | -0.000112
2529 | 0.005436 | 0.003356 | -0.003356 | 0.000501 | 0.002598 | -9.7e-05
2530 | 0.005319 | 0.003299 | -0.003299 | 0.000467 | 0.002615 | -9.5e-05
2531 | 0.005037 | 0.003163 | -0.003163 | 0.000386 | 0.002655 | -9.3e-05
2532 | 0.005379 | 0.003328 | -0.003328 | 0.000485 | 0.002606 | -9.6e-05
2533 | 0.005157 | 0.003221 | -0.003221 | 0.000421 | 0.002638 | -9.4e-05
2534 | 0.005233 | 0.003255 | -0.003255 | 0.000441 | 0.002628 | -9.5e-05
2535 | 0.003544 | 0.001074 | -0.001074 | -0.00097 | 0.002703 | -9.5e-05
2536 | 0.003624 | 0.001079 | -0.001079 | -0.000995 | 0.002751 | -9.7e-05
2537 | 0.003247 | 0.000882 | -0.000882 | -0.001026 | 0.002576 | -9e-05
2538 | 0.00342 | 0.001008 | -0.001008 | -0.000981 | 0.002645 | -9.3e-05
2539 | 0.003497 | 0.001012 | -0.001012 | -0.001005 | 0.002692 | -9.5e-05
2540 | 0.002598 | 0.000569 | -0.000569 | -0.001057 | 0.002267 | -7.9e-05
2541 | 0.002654 | 0.000572 | -0.000572 | -0.001074 | 0.0023 | -8e-05
2542 | 0.002479 | 0.000505 | -0.000505 | -0.001068 | 0.002212 | -7.7e-05
2543 | 0.002479 | 0.000505 | -0.000505 | -0.001068 | 0.002212 | -7.7e-05
2544 | 0.005536 | 0.003403 | -0.003403 | 0.000529 | 0.002584 | -9.8e-05
2546 | 0.005433 | 0.003353 | -0.003353 | 0.000499 | 0.002599 | -9.7e-05
2547 | 0.005314 | 0.003295 | -0.003295 | 0.000465 | 0.002616 | -9.5e-05
2548 | 0.005151 | 0.003215 | -0.003215 | 0.000417 | 0.002639 | -9.4e-05
2549 | 0.00503 | 0.003156 | -0.003156 | 0.000382 | 0.002657 | -9.3e-05
2550 | 0.001553 | 1e-05 | -1e-05 | -0.001153 | 0.001784 | -6.1e-05
2551 | 0.001582 | 1.2e-05 | -1.2e-05 | -0.001162 | 0.001802 | -6.2e-05
2552 | 0.001282 | -0.000135 | 0.000135 | -0.001178 | 0.001659 | -5.6e-05
2553 | 0.005375 | 0.003325 | -0.003325 | 0.000483 | 0.002607 | -9.6e-05
2554 | 0.005278 | 0.003279 | -0.003279 | 0.000456 | 0.002621 | -9.5e-05
2555 | 0.003837 | 0.001757 | -0.001757 | -0.000493 | 0.002623 | -9.1e-05
2556 | 0.005238 | 0.00326 | -0.00326 | 0.000444 | 0.002626 | -9.5e-05
2557 | 0.005273 | 0.003275 | -0.003275 | 0.000453 | 0.002622 | -9.5e-05
2558 | 0.003652 | 0.002021 | -0.002021 | -0.000194 | 0.002385 | -8.2e-05
2559 | 0.00362 | 0.001997 | -0.001997 | -0.000205 | 0.002375 | -8.2e-05
2560 | 0.005379 | 0.003328 | -0.003328 | 0.000485 | 0.002606 | -9.6e-05
2561 | 0.005375 | 0.003325 | -0.003325 | 0.000483 | 0.002607 | -9.6e-05
2562 | 0.003961 | 0.002246 | -0.002246 | -9.7e-05 | 0.002485 | -8.5e-05
2564 | 0.004033 | 0.002304 | -0.002304 | -7e-05 | 0.002506 | -8.6e-05
2565 | 0.004149 | 0.002383 | -0.002383 | -3.8e-05 | 0.002546 | -8.7e-05
2566 | 0.006634 | 0.002866 | -0.002866 | -0.000122 | 0.003242 | -0.000119
2567 | 0.006691 | 0.002696 | -0.002696 | -0.000282 | 0.00336 | -0.000122
2568 | 0.005212 | 0.002293 | -0.002293 | -0.0004 | 0.003178 | -0.000108
2569 | 0.003591 | 0.001954 | -0.001954 | -0.000233 | 0.002375 | -8.2e-05
2570 | 0.005511 | 0.002459 | -0.002459 | -0.000311 | 0.003213 | -0.00011
2571 | 0.00326 | 0.002119 | -0.002119 | 3e-05 | 0.002069 | -7.2e-05
2576 | 0.003591 | 0.001954 | -0.001954 | -0.000233 | 0.002375 | -8.2e-05
2577 | 0.003595 | 0.001979 | -0.001979 | -0.000213 | 0.002367 | -8.2e-05
2578 | 0.003577 | 0.001965 | -0.001965 | -0.000219 | 0.002361 | -8.2e-05
2580 | 0.003306 | 0.001664 | -0.001664 | -0.000398 | 0.002327 | -8e-05
2581 | 0.003319 | 0.00168 | -0.00168 | -0.000388 | 0.002326 | -8.1e-05
2582 | 0.003447 | 0.002152 | -0.002152 | -1.2e-05 | 0.002202 | -7.6e-05
2583 | 0.002942 | 0.002273 | -0.002273 | 0.000279 | 0.001777 | -6.2e-05
2586 | 0.003306 | 0.001664 | -0.001664 | -0.000398 | 0.002327 | -8e-05
2587 | 0.003319 | 0.00168 | -0.00168 | -0.000388 | 0.002326 | -8.1e-05
2588 | 0.003306 | 0.001664 | -0.001664 | -0.000398 | 0.002327 | -8e-05
2589 | 0.003319 | 0.00168 | -0.00168 | -0.000388 | 0.002326 | -8.1e-05
2590 | 0.003144 | 0.001485 | -0.001485 | -0.000505 | 0.002306 | -8e-05
2591 | 0.003144 | 0.001485 | -0.001485 | -0.000505 | 0.002306 | -8e-05
2595 | 0.00236 | 0.002871 | -0.002871 | 0.000998 | 0.001122 | -4.1e-05
2596 | 0.00256 | 0.002458 | -0.002458 | 0.000579 | 0.001424 | -5.1e-05
2597 | 0.00247 | 0.002616 | -0.002616 | 0.000748 | 0.001304 | -4.6e-05
2606 | 0.00236 | 0.002871 | -0.002871 | 0.000998 | 0.001122 | -4.1e-05
2607 | 0.00236 | 0.002871 | -0.002871 | 0.000998 | 0.001122 | -4.1e-05
2608 | 0.00236 | 0.002871 | -0.002871 | 0.000998 | 0.001122 | -4.1e-05
2609 | 0.004326 | 0.003529 | -0.003529 | 0.000835 | 0.002152 | -7.6e-05
2610 | 0.004326 | 0.003529 | -0.003529 | 0.000835 | 0.002152 | -7.6e-05
2611 | 0.003233 | 0.002459 | -0.002459 | 0.000329 | 0.001938 | -6.6e-05
2612 | 0.002764 | 0.00266 | -0.00266 | 0.000676 | 0.001514 | -5.2e-05
2613 | 0.003302 | 0.002361 | -0.002361 | 0.00022 | 0.002022 | -6.9e-05
2614 | 0.00264 | 0.002642 | -0.002642 | 0.000706 | 0.001426 | -5e-05
2615 | 0.003233 | 0.002459 | -0.002459 | 0.000329 | 0.001938 | -6.6e-05
2616 | 0.002764 | 0.00266 | -0.00266 | 0.000676 | 0.001514 | -5.2e-05
2617 | 0.003233 | 0.002459 | -0.002459 | 0.000329 | 0.001938 | -6.6e-05
2618 | 0.002764 | 0.00266 | -0.00266 | 0.000676 | 0.001514 | -5.2e-05
2623 | 0.002958 | 0.002731 | -0.002731 | 0.000663 | 0.001637 | -5.6e-05
2624 | 0.002955 | 0.002727 | -0.002727 | 0.00066 | 0.001636 | -5.6e-05
2627 | 0.002582 | 0.002819 | -0.002819 | 0.000874 | 0.001314 | -4.6e-05
2628 | 0.00258 | 0.002818 | -0.002818 | 0.000873 | 0.001313 | -4.6e-05
2633 | 0.002364 | 0.00287 | -0.00287 | 0.000996 | 0.001126 | -4.1e-05
2634 | 0.002362 | 0.00287 | -0.00287 | 0.000997 | 0.001125 | -4.1e-05
2636 | 0.00235 | 0.002873 | -0.002873 | 0.001004 | 0.001114 | -4e-05
2637 | 0.002342 | 0.002875 | -0.002875 | 0.001008 | 0.001107 | -4e-05
2638 | 0.002313 | 0.002882 | -0.002882 | 0.001025 | 0.001082 | -3.9e-05
2639 | 0.002301 | 0.002885 | -0.002885 | 0.001031 | 0.001072 | -3.9e-05
2640 | 0.002282 | 0.002889 | -0.002889 | 0.001042 | 0.001056 | -3.9e-05
2642 | 0.002282 | 0.002889 | -0.002889 | 0.001042 | 0.001056 | -3.9e-05
2647 | 0.002215 | 0.002849 | -0.002849 | 0.001034 | 0.001019 | -3.8e-05
2648 | 0.002216 | 0.002849 | -0.002849 | 0.001034 | 0.00102 | -3.8e-05
2651 | 0.002257 | 0.0027 | -0.0027 | 0.000895 | 0.001108 | -4e-05
2652 | 0.002258 | 0.002699 | -0.002699 | 0.000894 | 0.001109 | -4e-05
2653 | 0.002257 | 0.0027 | -0.0027 | 0.000895 | 0.001108 | -4e-05
2654 | 0.002258 | 0.002699 | -0.002699 | 0.000894 | 0.001109 | -4e-05
2657 | 0.00229 | 0.002589 | -0.002589 | 0.000791 | 0.001175 | -4.2e-05
2658 | 0.002287 | 0.00259 | -0.00259 | 0.000793 | 0.001173 | -4.2e-05
2659 | 0.00229 | 0.002589 | -0.002589 | 0.000792 | 0.001175 | -4.2e-05
2660 | 0.002206 | 0.002413 | -0.002413 | 0.000679 | 0.001179 | -4.3e-05
2661 | 0.002208 | 0.002425 | -0.002425 | 0.000687 | 0.001177 | -4.2e-05
2662 | 0.002118 | 0.002236 | -0.002236 | 0.000566 | 0.001181 | -4.2e-05
2663 | 0.002116 | 0.002228 | -0.002228 | 0.00056 | 0.001183 | -4.3e-05
2664 | 0.005458 | 0.002449 | -0.002449 | -0.000312 | 0.003206 | -0.000109
2668 | 0.005259 | 0.002338 | -0.002338 | -0.000372 | 0.003183 | -0.000108
2669 | 0.004595 | 0.002834 | -0.002834 | 0.000207 | 0.002626 | -8.9e-05
2670 | 0.00459 | 0.002836 | -0.002836 | 0.00021 | 0.002622 | -8.9e-05
2671 | 0.004603 | 0.002871 | -0.002871 | 0.000235 | 0.002613 | -8.9e-05
2672 | 0.004626 | 0.002982 | -0.002982 | 0.000319 | 0.002573 | -8.8e-05
2673 | 0.004629 | 0.002994 | -0.002994 | 0.000328 | 0.002569 | -8.8e-05
2674 | 0.00473 | 0.003033 | -0.003033 | 0.000336 | 0.002605 | -8.9e-05
2675 | 0.004625 | 0.003002 | -0.003002 | 0.000335 | 0.002563 | -8.8e-05
2676 | 0.004635 | 0.002996 | -0.002996 | 0.000329 | 0.002571 | -8.8e-05
2677 | 0.004731 | 0.003032 | -0.003032 | 0.000335 | 0.002607 | -8.9e-05
2678 | 0.004834 | 0.003073 | -0.003073 | 0.000345 | 0.002642 | -9e-05
2679 | 0.004635 | 0.002996 | -0.002996 | 0.000329 | 0.002571 | -8.8e-05
2680 | 0.004625 | 0.003002 | -0.003002 | 0.000335 | 0.002563 | -8.8e-05
2683 | 0.004577 | 0.003094 | -0.003094 | 0.000421 | 0.002493 | -8.6e-05
2684 | 0.004577 | 0.003094 | -0.003094 | 0.000421 | 0.002493 | -8.6e-05
2685 | 0.004577 | 0.003094 | -0.003094 | 0.000421 | 0.002493 | -8.6e-05
2686 | 0.004498 | 0.003242 | -0.003242 | 0.00056 | 0.002379 | -8.2e-05
2687 | 0.004619 | 0.003249 | -0.003249 | 0.000537 | 0.002443 | -8.4e-05
2688 | 0.006705 | 0.002699 | -0.002699 | -0.000281 | 0.003362 | -0.000122
2689 | 0.004516 | 0.003209 | -0.003209 | 0.000529 | 0.002404 | -8.3e-05
2690 | 0.004447 | 0.00334 | -0.00334 | 0.000651 | 0.002304 | -8e-05
2691 | 0.004689 | 0.003213 | -0.003213 | 0.000492 | 0.002498 | -8.6e-05
2692 | 0.003493 | 0.004668 | -0.004668 | 0.001962 | 0.001161 | -4.6e-05
2693 | 0.003496 | 0.004692 | -0.004692 | 0.001982 | 0.001154 | -4.6e-05
2694 | 0.003494 | 0.004674 | -0.004674 | 0.001967 | 0.001159 | -4.6e-05
2695 | 0.003494 | 0.004672 | -0.004672 | 0.001965 | 0.00116 | -4.6e-05
2696 | 0.003479 | 0.004519 | -0.004519 | 0.001841 | 0.001204 | -4.7e-05
2697 | 0.003481 | 0.004539 | -0.004539 | 0.001858 | 0.001198 | -4.7e-05
2698 | 0.004374 | 0.003453 | -0.003453 | 0.000761 | 0.002213 | -7.7e-05
2699 | 0.004302 | 0.003567 | -0.003567 | 0.000871 | 0.002122 | -7.5e-05
2700 | 0.004195 | 0.003734 | -0.003734 | 0.001034 | 0.001987 | -7.1e-05
2701 | 0.004133 | 0.003832 | -0.003832 | 0.001128 | 0.001909 | -6.8e-05
2702 | 0.003757 | 0.004421 | -0.004421 | 0.0017 | 0.001435 | -5.4e-05
2705 | 0.003531 | 0.004413 | -0.004413 | 0.001742 | 0.001278 | -4.9e-05
2707 | 0.003507 | 0.004813 | -0.004813 | 0.002079 | 0.001119 | -4.5e-05
2708 | 0.006582 | 0.003516 | -0.003516 | 0.000508 | 0.002563 | -0.000112
2710 | 0.003223 | 0.004874 | -0.004874 | 0.002237 | 0.000925 | -3.9e-05
2711 | 0.003016 | 0.004921 | -0.004921 | 0.002353 | 0.000782 | -3.4e-05
2712 | 0.002681 | 0.004995 | -0.004995 | 0.00254 | 0.000552 | -2.7e-05
2713 | 0.003448 | 0.004915 | -0.004915 | 0.002135 | 0.001013 | -4.2e-05
2715 | 0.003312 | 0.00515 | -0.00515 | 0.002263 | 0.000766 | -3.4e-05
2716 | 0.003312 | 0.00515 | -0.00515 | 0.002263 | 0.000766 | -3.4e-05
2717 | 0.003312 | 0.00515 | -0.00515 | 0.002263 | 0.000766 | -3.4e-05
2718 | 0.003239 | 0.005275 | -0.005275 | 0.002331 | 0.000635 | -3e-05
2719 | 0.00287 | 0.00588 | -0.00588 | 0.002667 | -5e-06 | -1.1e-05
2720 | 0.00287 | 0.00588 | -0.00588 | 0.002667 | -5e-06 | -1.1e-05
2721 | 0.00318 | 0.005375 | -0.005375 | 0.002386 | 0.000529 | -2.7e-05
2722 | 0.00338 | 0.005197 | -0.005197 | 0.002265 | 0.000742 | -3.4e-05
2723 | 0.00287 | 0.00588 | -0.00588 | 0.002667 | -5e-06 | -1.1e-05
2724 | 0.002683 | 0.006184 | -0.006184 | 0.002835 | -0.000326 | -1e-06
2725 | 0.002687 | 0.006636 | -0.006636 | 0.002898 | -0.000683 | 1e-05
2726 | 0.002698 | 0.007692 | -0.007692 | 0.003046 | -0.001516 | 3.4e-05
2727 | 0.002371 | 0.005861 | -0.005861 | 0.002995 | -0.000203 | -4e-06
2728 | 0.002686 | 0.006533 | -0.006533 | 0.002884 | -0.000601 | 7e-06
2729 | 0.003596 | 0.005003 | -0.005003 | 0.002133 | 0.000972 | -4.2e-05
2730 | 0.003596 | 0.005003 | -0.005003 | 0.002133 | 0.000972 | -4.2e-05
2731 | 0.003067 | 0.00556 | -0.00556 | 0.002489 | 0.000335 | -2.1e-05
2732 | 0.002324 | 0.005812 | -0.005812 | 0.003019 | -0.000185 | -4e-06
2733 | 0.003364 | 0.004683 | -0.004683 | 0.002008 | 0.001063 | -4.3e-05
2735 | 0.003284 | 0.00461 | -0.00461 | 0.001968 | 0.001031 | -4.2e-05
2736 | 0.003227 | 0.004558 | -0.004558 | 0.00194 | 0.001009 | -4.1e-05
2829 | 0.001738 | 0.002954 | -0.002954 | 0.001311 | 0.000617 | -2.5e-05
2832 | 9.1e-05 | 0.001521 | -0.001521 | 0.000624 | -9e-06 | -2e-06
2833 | 9.1e-05 | 0.001521 | -0.001521 | 0.000624 | -9e-06 | -2e-06
2836 | -0.000109 | 0.001279 | -0.001279 | 0.000443 | -4.4e-05 | 0
2837 | -0.000322 | 0.001019 | -0.001019 | 0.00025 | -8.2e-05 | 1e-06
2838 | -0.000322 | 0.001019 | -0.001019 | 0.00025 | -8.2e-05 | 1e-06
2842 | 0.000653 | 0.00235 | -0.00235 | 0.001248 | 3.8e-05 | -5e-06
2845 | -0.000439 | 0.000874 | -0.000874 | 0.000142 | -0.000102 | 2e-06
2846 | -0.000439 | 0.000874 | -0.000874 | 0.000142 | -0.000102 | 2e-06
2849 | -0.000439 | 0.000874 | -0.000874 | 0.000142 | -0.000102 | 2e-06
2850 | -0.000439 | 0.000874 | -0.000874 | 0.000142 | -0.000102 | 2e-06
2851 | -0.000439 | 0.000874 | -0.000874 | 0.000142 | -0.000102 | 2e-06
2852 | -0.000439 | 0.000874 | -0.000874 | 0.000142 | -0.000102 | 2e-06
2857 | 0.000869 | 0.002459 | -0.002459 | 0.001284 | 0.000147 | -9e-06
2858 | 0.000861 | 0.002446 | -0.002446 | 0.001274 | 0.000147 | -9e-06
2859 | 0.000908 | 0.002481 | -0.002481 | 0.001286 | 0.000168 | -9e-06
2860 | 0.0009 | 0.002468 | -0.002468 | 0.001275 | 0.000168 | -9e-06
2861 | 0.001763 | 0.003467 | -0.003467 | 0.001694 | 0.000439 | -2e-05
2862 | 0.00076 | 0.002392 | -0.002392 | 0.001272 | 9.2e-05 | -7e-06
2863 | 0.000721 | 0.002289 | -0.002289 | 0.001193 | 0.000102 | -7e-06
2864 | 0.001049 | 0.002553 | -0.002553 | 0.001281 | 0.000248 | -1.2e-05
2865 | 0.001056 | 0.002565 | -0.002565 | 0.00129 | 0.000248 | -1.2e-05
2866 | 0.001082 | 0.002717 | -0.002717 | 0.001386 | 0.000211 | -1.1e-05
2868 | 0.001384 | 0.002746 | -0.002746 | 0.001293 | 0.000429 | -1.8e-05
2869 | 0.001388 | 0.002754 | -0.002754 | 0.0013 | 0.000427 | -1.8e-05
2873 | 0.000721 | 0.002483 | -0.002483 | 0.00134 | 4.4e-05 | -5e-06
2874 | 0.000717 | 0.002287 | -0.002287 | 0.001193 | 0.0001 | -7e-06
2875 | 0.000732 | 0.002524 | -0.002524 | 0.001371 | 3.7e-05 | -5e-06
2876 | 0.000716 | 0.002636 | -0.002636 | 0.001454 | -5e-06 | -4e-06
2882 | 0.001738 | 0.002949 | -0.002949 | 0.001306 | 0.000619 | -2.5e-05
2883 | 0.001738 | 0.002954 | -0.002954 | 0.001311 | 0.000617 | -2.5e-05
2884 | 0.001969 | 0.002929 | -0.002929 | 0.001197 | 0.000802 | -3.1e-05
2885 | 0.001968 | 0.002932 | -0.002932 | 0.0012 | 0.0008 | -3.1e-05
2886 | 0.002078 | 0.002919 | -0.002919 | 0.001146 | 0.000888 | -3.3e-05
2887 | 0.002077 | 0.002921 | -0.002921 | 0.001148 | 0.000887 | -3.3e-05
2890 | 0.001738 | 0.002949 | -0.002949 | 0.001306 | 0.000619 | -2.5e-05
2891 | 0.001738 | 0.002954 | -0.002954 | 0.001311 | 0.000617 | -2.5e-05
2894 | 0.001748 | 0.003032 | -0.003032 | 0.001367 | 0.000594 | -2.4e-05
2895 | 0.00175 | 0.003035 | -0.003035 | 0.001368 | 0.000595 | -2.4e-05
2896 | 0.001771 | 0.003222 | -0.003222 | 0.001504 | 0.000538 | -2.3e-05
2897 | 0.001775 | 0.003225 | -0.003225 | 0.001504 | 0.00054 | -2.3e-05
2898 | 0.0018 | 0.003465 | -0.003465 | 0.001678 | 0.000468 | -2.1e-05
2899 | 0.0018 | 0.003465 | -0.003465 | 0.001678 | 0.000468 | -2.1e-05
2900 | 0.001806 | 0.003516 | -0.003516 | 0.001715 | 0.000452 | -2.1e-05
2902 | 0.001796 | 0.003502 | -0.003502 | 0.001709 | 0.00045 | -2e-05
2903 | 0.001769 | 0.003473 | -0.003473 | 0.001697 | 0.000441 | -2e-05
2904 | 0.001809 | 0.003517 | -0.003517 | 0.001715 | 0.000454 | -2.1e-05
2905 | 0.001809 | 0.003517 | -0.003517 | 0.001714 | 0.000454 | -2.1e-05
2906 | 0.001766 | 0.00347 | -0.00347 | 0.001695 | 0.00044 | -2e-05
2907 | 0.001766 | 0.00347 | -0.00347 | 0.001695 | 0.00044 | -2e-05
2908 | 0.001809 | 0.003517 | -0.003517 | 0.001715 | 0.000454 | -2.1e-05
2913 | 0.002069 | 0.00376 | -0.00376 | 0.001809 | 0.000557 | -2.4e-05
2914 | 0.002062 | 0.003752 | -0.003752 | 0.001806 | 0.000554 | -2.4e-05
2915 | 0.002225 | 0.003905 | -0.003905 | 0.001865 | 0.000618 | -2.7e-05
2916 | 0.002216 | 0.003895 | -0.003895 | 0.001861 | 0.000615 | -2.7e-05
2917 | 0.002464 | 0.004135 | -0.004135 | 0.001957 | 0.000709 | -3e-05
2918 | 0.002455 | 0.004121 | -0.004121 | 0.00195 | 0.000708 | -3e-05
2919 | 0.00234 | 0.003573 | -0.003573 | 0.00156 | 0.000833 | -3.3e-05
2920 | 0.002345 | 0.003581 | -0.003581 | 0.001565 | 0.000834 | -3.3e-05
2921 | 0.002288 | 0.00333 | -0.00333 | 0.001388 | 0.000888 | -3.4e-05
2922 | 0.002291 | 0.003336 | -0.003336 | 0.001391 | 0.000889 | -3.4e-05
2923 | 0.002268 | 0.003233 | -0.003233 | 0.001319 | 0.00091 | -3.5e-05
2924 | 0.00227 | 0.003237 | -0.003237 | 0.001321 | 0.000911 | -3.5e-05
2925 | 0.002268 | 0.003233 | -0.003233 | 0.001319 | 0.00091 | -3.5e-05
2926 | 0.00227 | 0.003237 | -0.003237 | 0.001321 | 0.000911 | -3.5e-05
2927 | 0.002241 | 0.003111 | -0.003111 | 0.001232 | 0.000938 | -3.5e-05
2928 | 0.002243 | 0.003113 | -0.003113 | 0.001234 | 0.000938 | -3.5e-05
2929 | 0.002252 | 0.003155 | -0.003155 | 0.001263 | 0.000929 | -3.5e-05
2930 | 0.002252 | 0.003155 | -0.003155 | 0.001263 | 0.000929 | -3.5e-05
2931 | 0.002252 | 0.003155 | -0.003155 | 0.001263 | 0.000929 | -3.5e-05
2934 | 0.002519 | 0.004591 | -0.004591 | 0.002286 | 0.000584 | -2.7e-05
3044 | -0.002844 | -0.001318 | 0.001318 | -0.001524 | -0.000207 | 1.2e-05
3046 | -0.001665 | -0.000453 | 0.000453 | -0.00078 | -0.000405 | 1.5e-05
3048 | -0.001665 | -0.000453 | 0.000453 | -0.00078 | -0.000405 | 1.5e-05
3049 | -0.001467 | -0.000303 | 0.000303 | -0.000761 | -0.000623 | 2.1e-05
3050 | -0.001218 | -9.8e-05 | 9.8e-05 | -0.000706 | -0.000908 | 2.9e-05
3051 | -0.001197 | -8e-05 | 8e-05 | -0.000701 | -0.000933 | 2.9e-05
3052 | -0.000904 | 0.000163 | -0.000163 | -0.000636 | -0.001269 | 3.9e-05
3053 | -0.00066 | 0.000365 | -0.000365 | -0.000582 | -0.001548 | 4.6e-05
3054 | -0.000771 | -0.00083 | 0.00083 | -0.001445 | -0.001927 | 5.9e-05
3055 | -0.000671 | 0.000356 | -0.000356 | -0.000585 | -0.001536 | 4.6e-05
3056 | -0.000671 | 0.000356 | -0.000356 | -0.000585 | -0.001536 | 4.6e-05
3057 | -0.000652 | 0.000382 | -0.000382 | -0.000576 | -0.001556 | 4.6e-05
3058 | -0.000651 | 0.000395 | -0.000395 | -0.000557 | -0.001542 | 4.6e-05
3059 | -0.000362 | 0.001345 | -0.001345 | 0.000239 | -0.001336 | 3.9e-05
3060 | -0.000217 | 0.001822 | -0.001822 | 0.000638 | -0.001232 | 3.5e-05
3066 | 4.6e-05 | 0.002685 | -0.002685 | 0.00136 | -0.001045 | 2.8e-05
3067 | 0.000419 | 0.003346 | -0.003346 | 0.00198 | -0.000534 | 1.2e-05
3076 | 0.00211 | 0.005588 | -0.005588 | 0.003109 | -0.000115 | -6e-06
3077 | 0.001825 | 0.005263 | -0.005263 | 0.00292 | -0.00026 | -1e-06
3078 | 0.001825 | 0.005263 | -0.005263 | 0.00292 | -0.00026 | -1e-06
3079 | 0.001324 | 0.004693 | -0.004693 | 0.002587 | -0.000514 | 8e-06
3080 | 0.001324 | 0.004693 | -0.004693 | 0.002587 | -0.000514 | 8e-06
3081 | 0.003273 | 0.004733 | -0.004733 | -0.00174 | -0.001076 | 2.3e-05
3083 | 0.000974 | 0.004294 | -0.004294 | 0.002355 | -0.000692 | 1.5e-05
3084 | 0.001622 | 0.00264 | -0.00264 | -0.001175 | -0.002334 | 6.4e-05
3097 | 0.002334 | 0.011959 | -0.011959 | 0.008053 | -0.00153 | 3e-05
3098 | 0.002334 | 0.011959 | -0.011959 | 0.008053 | -0.00153 | 3e-05
3099 | 0.002334 | 0.011959 | -0.011959 | 0.008053 | -0.00153 | 3e-05
3100 | 0.002334 | 0.011959 | -0.011959 | 0.008053 | -0.00153 | 3e-05
3102 | 0.002167 | 0.011025 | -0.011025 | 0.00731 | -0.001373 | 2.6e-05
3103 | 0.002698 | 0.01013 | -0.01013 | 0.006424 | -0.000798 | 9e-06
3104 | 0.002592 | 0.01091 | -0.01091 | 0.006913 | -0.001069 | 1.7e-05
3105 | 0.002518 | 0.010669 | -0.010669 | 0.006814 | -0.001058 | 1.7e-05
3106 | 0.002527 | 0.012152 | -0.012152 | 0.007588 | -0.001442 | 2.7e-05
3107 | 0.002354 | 0.014771 | -0.014771 | 0.009571 | -0.002111 | 4.5e-05
3108 | 0.002354 | 0.014771 | -0.014771 | 0.009571 | -0.002111 | 4.5e-05
3109 | 0.00214 | 0.013977 | -0.013977 | 0.009768 | -0.002165 | 4.7e-05
3110 | 0.002354 | 0.014771 | -0.014771 | 0.009571 | -0.002111 | 4.5e-05
3112 | 0.002388 | 0.014259 | -0.014259 | 0.009183 | -0.00198 | 4.2e-05
3114 | 0.003088 | 0.023518 | -0.023518 | 0.012438 | -0.003167 | 7.1e-05
3116 | 0.002267 | 0.012726 | -0.012726 | 0.00877 | -0.001805 | 3.7e-05
3117 | 0.002174 | 0.013905 | -0.013905 | 0.009634 | -0.002119 | 4.6e-05
3118 | 0.002216 | 0.013819 | -0.013819 | 0.009473 | -0.002062 | 4.4e-05
3119 | 0.002264 | 0.012969 | -0.012969 | 0.008902 | -0.001854 | 3.9e-05
3120 | 0.002259 | 0.01346 | -0.01346 | 0.009169 | -0.001953 | 4.1e-05
3123 | 0.001534 | 0.016812 | -0.016812 | 0.01317 | -0.003403 | 8.2e-05
3124 | 0.00193 | 0.015988 | -0.015988 | 0.012104 | -0.003086 | 7.3e-05
3125 | 0.00272 | 0.009889 | -0.009889 | 0.003352 | -0.003252 | 8.5e-05
3126 | 0.00272 | 0.009889 | -0.009889 | 0.003352 | -0.003252 | 8.5e-05
3127 | 0.00272 | 0.009889 | -0.009889 | 0.003352 | -0.003252 | 8.5e-05
3128 | 0.00291 | 0.011119 | -0.011119 | 0.003383 | -0.003562 | 9.2e-05
3130 | 0.002015 | 0.015418 | -0.015418 | 0.011345 | -0.003022 | 7.1e-05
3131 | 0.002352 | 0.013177 | -0.013177 | 0.008358 | -0.00277 | 6.6e-05
3133 | 0.001873 | 0.021376 | -0.021376 | 0.017141 | -0.004483 | 0.000108
3134 | 0.001992 | 0.021129 | -0.021129 | 0.016821 | -0.004388 | 0.000106
3139 | 0.00255 | 0.011719 | -0.011719 | 0.007353 | -0.001312 | 2.3e-05
3140 | 0.002557 | 0.011587 | -0.011587 | 0.007281 | -0.001272 | 2.2e-05
3141 | 0.002567 | 0.011388 | -0.011388 | 0.007173 | -0.001213 | 2.1e-05
3142 | 0.00256 | 0.01153 | -0.01153 | 0.00725 | -0.001255 | 2.2e-05
3143 | 0.002392 | 0.011716 | -0.011716 | 0.007513 | -0.001403 | 2.6e-05
3144 | 0.002392 | 0.011716 | -0.011716 | 0.007513 | -0.001403 | 2.6e-05
3145 | 0.002438 | 0.013495 | -0.013495 | 0.008604 | -0.001785 | 3.6e-05
3146 | 0.002374 | 0.013169 | -0.013169 | 0.008492 | -0.00174 | 3.5e-05
3147 | 0.002374 | 0.013169 | -0.013169 | 0.008492 | -0.00174 | 3.5e-05
3148 | 0.002374 | 0.013169 | -0.013169 | 0.008492 | -0.00174 | 3.5e-05
3149 | 0.002374 | 0.013169 | -0.013169 | 0.008492 | -0.00174 | 3.5e-05
3150 | 0.002374 | 0.013169 | -0.013169 | 0.008492 | -0.00174 | 3.5e-05
3151 | 0.002374 | 0.013169 | -0.013169 | 0.008492 | -0.00174 | 3.5e-05
3152 | 0.002392 | 0.011716 | -0.011716 | 0.007513 | -0.001403 | 2.6e-05
3153 | 0.002392 | 0.011716 | -0.011716 | 0.007513 | -0.001403 | 2.6e-05
3154 | 0.002221 | 0.013788 | -0.013788 | 0.009443 | -0.002052 | 4.4e-05
3254 | 0.002438 | 0.013495 | -0.013495 | 0.008604 | -0.001785 | 3.6e-05
3255 | 0.002438 | 0.013495 | -0.013495 | 0.008604 | -0.001785 | 3.6e-05
3256 | 0.002583 | 0.012259 | -0.012259 | 0.006429 | -0.00283 | 6.9e-05
3260 | 0.002718 | 0.009683 | -0.009683 | 0.003324 | -0.003089 | 8e-05
3261 | 0.002718 | 0.009683 | -0.009683 | 0.003324 | -0.003089 | 8e-05
3262 | 0.002711 | 0.008992 | -0.008992 | 0.003227 | -0.002543 | 6.4e-05
3263 | 0.002711 | 0.008992 | -0.008992 | 0.003227 | -0.002543 | 6.4e-05
3264 | 0.002704 | 0.008324 | -0.008324 | 0.003134 | -0.002016 | 4.9e-05
3267 | 0.002773 | 0.011596 | -0.011596 | 0.004659 | -0.003256 | 8.3e-05
3268 | 0.002216 | 0.013819 | -0.013819 | 0.009473 | -0.002062 | 4.4e-05
3269 | 0.003052 | 0.015698 | -0.015698 | 0.006122 | -0.003756 | 9.5e-05
3270 | 0.003197 | 0.020327 | -0.020327 | 0.008891 | -0.003951 | 9.7e-05
3271 | 0.003331 | 0.028491 | -0.028491 | 0.014575 | -0.003915 | 9e-05
3272 | 0.003312 | 0.028061 | -0.028061 | 0.014377 | -0.003856 | 8.8e-05
3273 | 0.003499 | 0.030016 | -0.030016 | 0.014685 | -0.00436 | 0.000102
3274 | 0.003341 | 0.024958 | -0.024958 | 0.01166 | -0.004146 | 9.9e-05
3276 | 0.002528 | 0.011606 | -0.011606 | 0.005965 | -0.003 | 7.5e-05
3277 | 0.003481 | 0.028602 | -0.028602 | 0.013518 | -0.004496 | 0.000108
3278 | 0.003595 | 0.03303 | -0.03303 | 0.016437 | -0.004527 | 0.000105
3279 | 0.003819 | 0.036896 | -0.036896 | 0.018024 | -0.005048 | 0.000118
3280 | 0.003756 | 0.035356 | -0.035356 | 0.017187 | -0.004945 | 0.000116
3281 | 0.003532 | 0.029856 | -0.029856 | 0.014199 | -0.00458 | 0.000109
3282 | 0.003481 | 0.028602 | -0.028602 | 0.013518 | -0.004496 | 0.000108
3283 | 0.004133 | 0.042976 | -0.042976 | 0.020818 | -0.005713 | 0.000133
3284 | 0.00361 | 0.031767 | -0.031767 | 0.015237 | -0.004707 | 0.000111
3285 | 0.003794 | 0.035858 | -0.035858 | 0.017401 | -0.004988 | 0.000116
3286 | 0.004132 | 0.042524 | -0.042524 | 0.020498 | -0.005705 | 0.000133
3289 | 0.004379 | 0.047398 | -0.047398 | 0.022764 | -0.006229 | 0.000145
3290 | 0.003941 | 0.038756 | -0.038756 | 0.018748 | -0.0053 | 0.000124
3291 | 0.003941 | 0.038756 | -0.038756 | 0.018748 | -0.0053 | 0.000124
3292 | 0.003941 | 0.038756 | -0.038756 | 0.018748 | -0.0053 | 0.000124
3293 | 0.003941 | 0.038756 | -0.038756 | 0.018748 | -0.0053 | 0.000124
3296 | 0.003101 | 0.025258 | -0.025258 | 0.013396 | -0.00349 | 7.9e-05
3299 | 0.002324 | 0.01436 | -0.01436 | 0.009445 | -0.002061 | 4.4e-05
3300 | 0.002308 | 0.014143 | -0.014143 | 0.009378 | -0.002035 | 4.3e-05
3303 | 0.002282 | 0.013787 | -0.013787 | 0.009269 | -0.001992 | 4.2e-05
3309 | 0.002216 | 0.013819 | -0.013819 | 0.009473 | -0.002062 | 4.4e-05
3310 | 0.002274 | 0.013674 | -0.013674 | 0.009234 | -0.001978 | 4.2e-05
3311 | 0.002268 | 0.013588 | -0.013588 | 0.009208 | -0.001968 | 4.2e-05
3312 | 0.002259 | 0.01346 | -0.01346 | 0.009169 | -0.001953 | 4.1e-05
3314 | 0.002252 | 0.013534 | -0.013534 | 0.009225 | -0.001973 | 4.2e-05
3315 | 0.002255 | 0.013497 | -0.013497 | 0.009197 | -0.001963 | 4.1e-05
3316 | 0.002252 | 0.013542 | -0.013542 | 0.009231 | -0.001975 | 4.2e-05
3319 | 0.002236 | 0.013692 | -0.013692 | 0.009351 | -0.002018 | 4.3e-05
3320 | 0.002236 | 0.013692 | -0.013692 | 0.009351 | -0.002018 | 4.3e-05
3321 | 0.002236 | 0.013692 | -0.013692 | 0.009351 | -0.002018 | 4.3e-05
3323 | 0.002236 | 0.013692 | -0.013692 | 0.009351 | -0.002018 | 4.3e-05
3326 | 0.002228 | 0.013741 | -0.013741 | 0.009398 | -0.002035 | 4.3e-05
3327 | 0.002225 | 0.013761 | -0.013761 | 0.009417 | -0.002042 | 4.4e-05
3328 | 0.002223 | 0.013771 | -0.013771 | 0.009427 | -0.002046 | 4.4e-05
3329 | 0.002222 | 0.013779 | -0.013779 | 0.009435 | -0.002048 | 4.4e-05
3330 | 0.002222 | 0.013779 | -0.013779 | 0.009435 | -0.002048 | 4.4e-05
3331 | 0.002221 | 0.013788 | -0.013788 | 0.009443 | -0.002052 | 4.4e-05
3332 | 0.002218 | 0.013805 | -0.013805 | 0.00946 | -0.002057 | 4.4e-05
3333 | 0.002216 | 0.013815 | -0.013815 | 0.009469 | -0.002061 | 4.4e-05
3334 | 0.002216 | 0.013815 | -0.013815 | 0.009469 | -0.002061 | 4.4e-05
3340 | 0.002229 | 0.0138 | -0.0138 | 0.009425 | -0.002045 | 4.4e-05
3341 | 0.002249 | 0.013951 | -0.013951 | 0.009448 | -0.002056 | 4.4e-05
3342 | 0.002278 | 0.014178 | -0.014178 | 0.009482 | -0.002071 | 4.4e-05
3343 | 0.002294 | 0.014303 | -0.014303 | 0.0095 | -0.002079 | 4.4e-05
3346 | 0.002232 | 0.013763 | -0.013763 | 0.0094 | -0.002036 | 4.3e-05
3347 | 0.002232 | 0.013763 | -0.013763 | 0.0094 | -0.002036 | 4.3e-05
3348 | 0.002232 | 0.013763 | -0.013763 | 0.0094 | -0.002036 | 4.3e-05
3349 | 0.002216 | 0.013819 | -0.013819 | 0.009473 | -0.002062 | 4.4e-05
3350 | 0.002216 | 0.013819 | -0.013819 | 0.009473 | -0.002062 | 4.4e-05
3351 | 0.002216 | 0.013819 | -0.013819 | 0.009473 | -0.002062 | 4.4e-05
3353 | 0.005001 | 0.059699 | -0.059699 | 0.02848 | -0.007552 | 0.000176
3354 | 0.004935 | 0.058394 | -0.058394 | 0.027874 | -0.007412 | 0.000172
3355 | 0.005001 | 0.059699 | -0.059699 | 0.02848 | -0.007552 | 0.000176
3356 | 0.005001 | 0.059699 | -0.059699 | 0.02848 | -0.007552 | 0.000176
3357 | 0.005136 | 0.062363 | -0.062363 | 0.029718 | -0.007839 | 0.000182
3477 | 0.003148 | 0.007596 | -0.007596 | 0.000448 | -0.003919 | 0.000108
3478 | 0.003388 | 0.00631 | -0.00631 | -0.00118 | -0.004293 | 0.000121
3479 | 0.00352 | 0.00833 | -0.00833 | -0.001557 | -0.004632 | 0.000124
3480 | 0.003414 | 0.008204 | -0.008204 | -0.001332 | -0.004499 | 0.000121
3483 | 0.003019 | 0.008288 | -0.008288 | 0.001324 | -0.003718 | 0.000101
3486 | 0.004063 | 0.009011 | -0.009011 | -0.003965 | -0.005525 | 0.000146
3487 | 0.00451 | 0.009572 | -0.009572 | -0.005947 | -0.00626 | 0.000163
3488 | 0.00451 | 0.009572 | -0.009572 | -0.005947 | -0.00626 | 0.000163
3489 | 0.005246 | 0.064526 | -0.064526 | 0.030724 | -0.008071 | 0.000188
3492 | 0.005246 | 0.064526 | -0.064526 | 0.030724 | -0.008071 | 0.000188
3493 | 0.005246 | 0.064526 | -0.064526 | 0.030724 | -0.008071 | 0.000188
3496 | 0.003518 | 0.008338 | -0.008338 | -0.001543 | -0.004629 | 0.000124
3497 | 0.003518 | 0.008338 | -0.008338 | -0.001543 | -0.004629 | 0.000124
3498 | 0.003316 | 0.00926 | -0.00926 | 9e-05 | -0.004276 | 0.000114
3499 | 0.003481 | 0.028602 | -0.028602 | 0.013518 | -0.004496 | 0.000108
3500 | 0.00576 | 0.049569 | -0.049569 | 0.016909 | -0.008744 | 0.000209
3501 | 0.005246 | 0.06453 | -0.06453 | 0.030725 | -0.008072 | 0.000188
3502 | 0.005246 | 0.06453 | -0.06453 | 0.030725 | -0.008072 | 0.000188
3503 | 0.005246 | 0.06453 | -0.06453 | 0.030725 | -0.008072 | 0.000188
3504 | 0.003201 | 0.021717 | -0.021717 | 0.009778 | -0.004038 | 9.9e-05
3505 | 0.003201 | 0.021717 | -0.021717 | 0.009778 | -0.004038 | 9.9e-05
3506 | 0.003229 | 0.022412 | -0.022412 | 0.010155 | -0.004085 | 0.0001
3507 | 0.003316 | 0.024542 | -0.024542 | 0.011312 | -0.004226 | 0.000103
3508 | 0.00303 | 0.017507 | -0.017507 | 0.007491 | -0.003758 | 9.4e-05
3509 | 0.003316 | 0.024542 | -0.024542 | 0.011312 | -0.004226 | 0.000103
3510 | 0.003201 | 0.021717 | -0.021717 | 0.009778 | -0.004038 | 9.9e-05
3511 | 0.006029 | 0.035318 | -0.035318 | -0.018214 | -0.008112 | 0.000213
3513 | 0.005577 | -0.001247 | 0.001247 | -0.010905 | -0.006846 | 0.00021
3514 | 0.004703 | 0.001773 | -0.001773 | -0.007018 | -0.005826 | 0.000174
3515 | 0.006452 | -0.004267 | 0.004267 | -0.014791 | -0.007867 | 0.000245
3516 | 0.008069 | -0.009849 | 0.009849 | -0.021974 | -0.009753 | 0.000311
3518 | 0.005734 | -0.009049 | 0.009049 | -0.01818 | -0.008769 | 0.00029
3521 | 0.006402 | -0.009768 | 0.009768 | -0.019709 | -0.009168 | 0.000301
3522 | 0.008792 | -0.012342 | 0.012342 | -0.025183 | -0.010595 | 0.00034
3523 | 0.005731 | -0.010079 | 0.010079 | -0.022426 | -0.008534 | 0.000257
3524 | 0.007195 | -0.01363 | 0.01363 | -0.031669 | -0.010208 | 0.000294
3525 | 0.008114 | -0.015861 | 0.015861 | -0.037474 | -0.011259 | 0.000317
3526 | 0.00834 | -0.016408 | 0.016408 | -0.0389 | -0.011517 | 0.000322
3527 | 0.00834 | -0.016408 | 0.016408 | -0.0389 | -0.011517 | 0.000322
3528 | 0.00838 | -0.016505 | 0.016505 | -0.039152 | -0.011562 | 0.000323
3529 | 0.00838 | -0.016505 | 0.016505 | -0.039152 | -0.011562 | 0.000323
3532 | 0.004457 | -0.009076 | 0.009076 | -0.01886 | -0.00776 | 0.000239
3533 | 0.003757 | -0.008526 | 0.008526 | -0.016903 | -0.007335 | 0.000229
3534 | 0.003757 | -0.008526 | 0.008526 | -0.016903 | -0.007335 | 0.000229
3535 | 0.003757 | -0.008526 | 0.008526 | -0.016903 | -0.007335 | 0.000229
3536 | 0.003757 | -0.008526 | 0.008526 | -0.016903 | -0.007335 | 0.000229
3537 | 0.003495 | -0.00832 | 0.00832 | -0.016169 | -0.007176 | 0.000226
3538 | 0.003757 | -0.008526 | 0.008526 | -0.016903 | -0.007335 | 0.000229
3543 | 0.005731 | -0.010079 | 0.010079 | -0.022426 | -0.008534 | 0.000257
3546 | 0.013501 | -0.020715 | 0.020715 | -0.038365 | -0.014286 | 0.000459
3547 | 0.010588 | -0.027978 | 0.027978 | -0.042262 | -0.013078 | 0.000381
3550 | 0.009187 | -0.001756 | 0.001756 | -0.046325 | -0.012652 | 0.000342
3551 | 0.009072 | 0.01368 | -0.01368 | -0.047653 | -0.01269 | 0.000337
3552 | 0.00909 | 0.021461 | -0.021461 | -0.048313 | -0.012742 | 0.000337
3553 | 0.009119 | 0.033763 | -0.033763 | -0.049356 | -0.012823 | 0.000337
3554 | 0.008613 | -0.019543 | 0.019543 | -0.045214 | -0.012345 | 0.000325
3555 | 0.008738 | -0.021353 | 0.021353 | -0.044992 | -0.012382 | 0.000329
3556 | 0.008738 | -0.021353 | 0.021353 | -0.044992 | -0.012382 | 0.000329
3559 | 0.009056 | 0.033403 | -0.033403 | -0.049333 | -0.012795 | 0.000335
3560 | 0.009094 | 0.039539 | -0.039539 | -0.049851 | -0.012845 | 0.000336
3561 | 0.009144 | 0.047599 | -0.047599 | -0.05053 | -0.012912 | 0.000337
3562 | 0.00912 | 0.046564 | -0.046564 | -0.050464 | -0.012898 | 0.000337
3563 | 0.009144 | 0.047599 | -0.047599 | -0.05053 | -0.012912 | 0.000337
3564 | 0.009144 | 0.047599 | -0.047599 | -0.05053 | -0.012912 | 0.000337
3565 | 0.00912 | 0.046564 | -0.046564 | -0.050464 | -0.012898 | 0.000337
3566 | 0.00912 | 0.046564 | -0.046564 | -0.050464 | -0.012898 | 0.000337
3567 | 0.008817 | 0.021082 | -0.021082 | -0.048501 | -0.012645 | 0.000329
3568 | 0.00901 | 0.037331 | -0.037331 | -0.049753 | -0.012806 | 0.000334
3570 | 0.008772 | -0.000825 | 0.000825 | -0.044158 | -0.012228 | 0.000331
3571 | 0.008772 | -0.000825 | 0.000825 | -0.044158 | -0.012228 | 0.000331
3572 | 0.008772 | -0.000825 | 0.000825 | -0.044158 | -0.012228 | 0.000331
3649 | 0.015317 | 0.48691 | -0.48691 | -0.12983 | -0.019965 | 0.000457
3650 | 0.016699 | 0.51143 | -0.51143 | -0.14914 | -0.021536 | 0.000482
3651 | 0.016063 | 0.50015 | -0.50015 | -0.14026 | -0.020813 | 0.000471
3652 | 0.01583 | 0.49602 | -0.49602 | -0.137 | -0.020548 | 0.000467
3653 | 0.014127 | 0.46582 | -0.46582 | -0.11322 | -0.018614 | 0.000436
3654 | 0.017151 | 0.52165 | -0.52165 | -0.14748 | -0.022045 | 0.000496
3655 | 0.016063 | 0.50015 | -0.50015 | -0.14026 | -0.020813 | 0.000471
3658 | 0.016252 | 0.52629 | -0.52629 | -0.14111 | -0.021049 | 0.000475
3659 | 0.015459 | 0.52957 | -0.52957 | -0.13462 | -0.020171 | 0.000456
3661 | 0.015106 | 0.53104 | -0.53104 | -0.13173 | -0.01978 | 0.000447
3664 | 0.017438 | 0.51817 | -0.51817 | -0.1454 | -0.022335 | 0.000506
3665 | 0.017297 | 0.51821 | -0.51821 | -0.14929 | -0.022205 | 0.000499
3666 | 0.016597 | 0.53472 | -0.53472 | -0.14062 | -0.021438 | 0.000486
3667 | 0.017198 | 0.5229 | -0.5229 | -0.14403 | -0.022078 | 0.0005
3668 | 0.019148 | 0.48586 | -0.48586 | -0.16759 | -0.024238 | 0.000537
3669 | 0.017651 | 0.51397 | -0.51397 | -0.14661 | -0.022562 | 0.000511
3670 | 0.018298 | 0.50215 | -0.50215 | -0.1586 | -0.023304 | 0.00052
3671 | 0.007026 | 0.01273 | -0.01273 | -0.01711 | -0.010398 | 0.000262
3672 | 0.019156 | 0.48571 | -0.48571 | -0.16769 | -0.024247 | 0.000537
3673 | 0.016328 | 0.52814 | -0.52814 | -0.141 | -0.021135 | 0.000477
3674 | 0.018729 | 0.47191 | -0.47191 | -0.17966 | -0.023767 | 0.00052
3675 | 0.013513 | 0.53877 | -0.53877 | -0.10542 | -0.017944 | 0.000424
3678 | 0.013745 | 0.47291 | -0.47291 | -0.10488 | -0.018188 | 0.000411
3679 | 0.013328 | 0.45078 | -0.45078 | -0.095592 | -0.017695 | 0.0004
3681 | 0.005246 | 0.06453 | -0.06453 | 0.030725 | -0.008072 | 0.000188
3682 | 0.01187 | 0.37336 | -0.37336 | -0.063087 | -0.015969 | 0.000362
3683 | 0.012743 | 0.41968 | -0.41968 | -0.082534 | -0.017002 | 0.000385
3684 | 0.012743 | 0.41968 | -0.41968 | -0.082534 | -0.017002 | 0.000385
3685 | 0.012743 | 0.41968 | -0.41968 | -0.082534 | -0.017002 | 0.000385
3686 | 0.012743 | 0.41968 | -0.41968 | -0.082534 | -0.017002 | 0.000385
3688 | 0.01711 | 0.5065 | -0.5065 | -0.13589 | -0.021874 | 0.000504
3689 | 0.01259 | 0.44949 | -0.44949 | -0.091525 | -0.016868 | 0.000409
3696 | 0.01405 | 0.5978 | -0.5978 | -0.11165 | -0.018663 | 0.000438
3697 | 0.00912 | 0.046564 | -0.046564 | -0.050464 | -0.012898 | 0.000337
3698 | 0.009144 | 0.047599 | -0.047599 | -0.05053 | -0.012912 | 0.000337
3699 | 0.013232 | 0.61806 | -0.61806 | -0.10235 | -0.017772 | 0.000422
5000 | 0.022285 | 0.40862 | -0.40862 | -0.22462 | -0.027703 | 0.000549
5001 | 0.022285 | 0.40862 | -0.40862 | -0.22462 | -0.027703 | 0.000549
5002 | 0.02316 | 0.40668 | -0.40668 | -0.22451 | -0.028679 | 0.000561
5003 | 0.02301 | 0.40715 | -0.40715 | -0.22438 | -0.028513 | 0.00056
5004 | 0.02316 | 0.40668 | -0.40668 | -0.22451 | -0.028679 | 0.000561
5005 | 0.022451 | 0.40769 | -0.40769 | -0.22506 | -0.027887 | 0.00055
5006 | 0.022454 | 0.4077 | -0.4077 | -0.22505 | -0.02789 | 0.00055
5011 | 0.022647 | 0.40743 | -0.40743 | -0.22489 | -0.028105 | 0.000553
5020 | 0.022738 | 0.40743 | -0.40743 | -0.22468 | -0.028209 | 0.000556
5025 | 0.023088 | 0.40649 | -0.40649 | -0.22485 | -0.028596 | 0.000558
5026 | 0.022904 | 0.40659 | -0.40659 | -0.2251 | -0.028389 | 0.000555
5027 | 0.022904 | 0.40659 | -0.40659 | -0.2251 | -0.028389 | 0.000555
5028 | 0.023088 | 0.40649 | -0.40649 | -0.22485 | -0.028596 | 0.000558
5030 | 0.022904 | 0.40659 | -0.40659 | -0.2251 | -0.028389 | 0.000555
5031 | 0.022904 | 0.40659 | -0.40659 | -0.2251 | -0.028389 | 0.000555
5032 | 0.022904 | 0.40659 | -0.40659 | -0.2251 | -0.028389 | 0.000555
5033 | 0.022904 | 0.40659 | -0.40659 | -0.2251 | -0.028389 | 0.000555
5034 | 0.022904 | 0.40659 | -0.40659 | -0.2251 | -0.028389 | 0.000555
5035 | 0.022798 | 0.40715 | -0.40715 | -0.22485 | -0.028272 | 0.000554
5036 | 0.022904 | 0.40659 | -0.40659 | -0.2251 | -0.028389 | 0.000555
5037 | 0.022904 | 0.40659 | -0.40659 | -0.2251 | -0.028389 | 0.000555
5040 | 0.022702 | 0.40742 | -0.40742 | -0.22476 | -0.028169 | 0.000555
5045 | 0.023223 | 0.406 | -0.406 | -0.225 | -0.028745 | 0.000559
5050 | 0.022583 | 0.40754 | -0.40754 | -0.2249 | -0.028035 | 0.000553
5055 | 0.02311 | 0.40695 | -0.40695 | -0.22436 | -0.028625 | 0.000561
5056 | 0.022575 | 0.40786 | -0.40786 | -0.22455 | -0.028032 | 0.000556
5075 | 0.022408 | 0.40765 | -0.40765 | -0.22517 | -0.027838 | 0.00055
5080 | 0.022422 | 0.40763 | -0.40763 | -0.22513 | -0.027856 | 0.000551
5083 | 0.024758 | 0.40412 | -0.40412 | -0.22374 | -0.030456 | 0.000579
5085 | 0.023412 | 0.40564 | -0.40564 | -0.22495 | -0.028955 | 0.000561
5090 | 0.022499 | 0.40765 | -0.40765 | -0.22498 | -0.027941 | 0.000551
5093 | 0.022286 | 0.40883 | -0.40883 | -0.22445 | -0.027704 | 0.000549
5095 | 0.022644 | 0.40755 | -0.40755 | -0.22482 | -0.028101 | 0.000553
5110 | 0.022805 | 0.40701 | -0.40701 | -0.22495 | -0.028281 | 0.000555
5111 | 0.022805 | 0.40701 | -0.40701 | -0.22495 | -0.028281 | 0.000555
5412 | 0.022916 | 0.40405 | -0.40405 | -0.22701 | -0.028395 | 0.000552
5415 | 0.022328 | 0.40839 | -0.40839 | -0.22471 | -0.027751 | 0.00055
5417 | 0.023017 | 0.40662 | -0.40662 | -0.22487 | -0.028517 | 0.000557
5418 | 0.022627 | 0.40699 | -0.40699 | -0.22523 | -0.028077 | 0.000549
5419 | 0.023105 | 0.40673 | -0.40673 | -0.22458 | -0.028617 | 0.00056
5420 | 0.022638 | 0.40756 | -0.40756 | -0.22482 | -0.028095 | 0.000553
5423 | 0.02316 | 0.40668 | -0.40668 | -0.22451 | -0.028679 | 0.000561
5428 | 0.023603 | 0.40545 | -0.40545 | -0.22477 | -0.029168 | 0.000564
5430 | 0.024047 | 0.40582 | -0.40582 | -0.22356 | -0.02967 | 0.000573
5435 | 0.022408 | 0.40765 | -0.40765 | -0.22517 | -0.027838 | 0.00055
5436 | 0.022408 | 0.40765 | -0.40765 | -0.22517 | -0.027838 | 0.00055
5438 | 0.022408 | 0.40765 | -0.40765 | -0.22517 | -0.027838 | 0.00055
5439 | 0.022408 | 0.40765 | -0.40765 | -0.22517 | -0.027838 | 0.00055
5450 | 0.022516 | 0.40757 | -0.40757 | -0.22499 | -0.027961 | 0.000552
5451 | 0.022516 | 0.40757 | -0.40757 | -0.22499 | -0.027961 | 0.000552
5452 | 0.022533 | 0.40758 | -0.40758 | -0.22496 | -0.02798 | 0.000552
5453 | 0.022533 | 0.40758 | -0.40758 | -0.22496 | -0.02798 | 0.000552
5455 | 0.02252 | 0.40757 | -0.40757 | -0.22499 | -0.027965 | 0.000552
5456 | 0.02252 | 0.40757 | -0.40757 | -0.22499 | -0.027965 | 0.000552
5460 | 0.022628 | 0.4076 | -0.4076 | -0.22474 | -0.028087 | 0.000554
5461 | 0.022636 | 0.4076 | -0.4076 | -0.22472 | -0.028096 | 0.000555
5462 | 0.02262 | 0.4076 | -0.4076 | -0.22476 | -0.028078 | 0.000554
5465 | 0.023099 | 0.40652 | -0.40652 | -0.22479 | -0.028609 | 0.000559
5467 | 0.022986 | 0.40709 | -0.40709 | -0.22448 | -0.028487 | 0.000559
5470 | 0.023946 | 0.42734 | -0.42734 | -0.20524 | -0.029621 | 0.000612
5475 | 0.022289 | 0.40605 | -0.40605 | -0.22654 | -0.027706 | 0.000549
5476 | 0.022289 | 0.40605 | -0.40605 | -0.22654 | -0.027706 | 0.000549
5477 | 0.022289 | 0.40605 | -0.40605 | -0.22654 | -0.027706 | 0.000549
5478 | 0.022289 | 0.40605 | -0.40605 | -0.22654 | -0.027706 | 0.000549
5479 | 0.022289 | 0.40605 | -0.40605 | -0.22654 | -0.027706 | 0.000549
5485 | 0.02244 | 0.40733 | -0.40733 | -0.22536 | -0.027874 | 0.00055
5488 | 0.022997 | 0.40712 | -0.40712 | -0.22444 | -0.028499 | 0.000559
5490 | 0.023051 | 0.40677 | -0.40677 | -0.22466 | -0.028556 | 0.000559
5500 | 0.02054 | 0.36246 | -0.36246 | -0.26246 | -0.025691 | 0.000499
5501 | 0.02054 | 0.36246 | -0.36246 | -0.26246 | -0.025691 | 0.000499
5502 | 0.020321 | 0.36411 | -0.36411 | -0.26156 | -0.025449 | 0.000498
5503 | 0.02054 | 0.36246 | -0.36246 | -0.26246 | -0.025691 | 0.000499
5504 | 0.020068 | 0.35827 | -0.35827 | -0.26631 | -0.02516 | 0.000492
5505 | 0.02054 | 0.36246 | -0.36246 | -0.26246 | -0.025691 | 0.000499
5506 | 0.02054 | 0.36246 | -0.36246 | -0.26246 | -0.025691 | 0.000499
5508 | 0.020321 | 0.36411 | -0.36411 | -0.26156 | -0.025449 | 0.000498
5509 | 0.020321 | 0.36411 | -0.36411 | -0.26156 | -0.025449 | 0.000498
5510 | 0.019783 | 0.35574 | -0.35574 | -0.26864 | -0.024839 | 0.000487
5511 | 0.020321 | 0.36411 | -0.36411 | -0.26156 | -0.025449 | 0.000498
5512 | 0.020321 | 0.36411 | -0.36411 | -0.26156 | -0.025449 | 0.000498
5513 | 0.020321 | 0.36411 | -0.36411 | -0.26156 | -0.025449 | 0.000498
5514 | 0.019237 | 0.3509 | -0.3509 | -0.2731 | -0.024225 | 0.000478
5516 | 0.018974 | 0.34857 | -0.34857 | -0.27524 | -0.023929 | 0.000474
5518 | 0.018942 | 0.34839 | -0.34839 | -0.27541 | -0.023893 | 0.000473
5520 | 0.018942 | 0.34839 | -0.34839 | -0.27541 | -0.023893 | 0.000473
5522 | 0.01874 | 0.34726 | -0.34726 | -0.27649 | -0.023666 | 0.00047
5525 | 0.018321 | 0.34493 | -0.34493 | -0.27873 | -0.023196 | 0.000464
5526 | 0.018321 | 0.34493 | -0.34493 | -0.27873 | -0.023196 | 0.000464
5528 | 0.018223 | 0.34439 | -0.34439 | -0.27925 | -0.023087 | 0.000462
5530 | 0.017831 | 0.3422 | -0.3422 | -0.28134 | -0.022647 | 0.000456
5532 | 0.018106 | 0.34373 | -0.34373 | -0.27987 | -0.022955 | 0.00046
5534 | 0.017831 | 0.3422 | -0.3422 | -0.28134 | -0.022647 | 0.000456
5536 | 0.017566 | 0.35252 | -0.35252 | -0.27295 | -0.02236 | 0.000456
5538 | 0.017655 | 0.34123 | -0.34123 | -0.28228 | -0.022449 | 0.000453
5540 | 0.017414 | 0.33385 | -0.33385 | -0.28857 | -0.022172 | 0.000448
5543 | 0.017582 | 0.33898 | -0.33898 | -0.28419 | -0.022365 | 0.000452
5544 | 0.017261 | 0.3292 | -0.3292 | -0.29255 | -0.021997 | 0.000444
5546 | 0.017203 | 0.32484 | -0.32484 | -0.29654 | -0.021928 | 0.000442
5548 | 0.017209 | 0.3281 | -0.3281 | -0.29343 | -0.021938 | 0.000443
5549 | 0.017076 | 0.3253 | -0.3253 | -0.2957 | -0.021787 | 0.00044
5550 | 0.017076 | 0.3253 | -0.3253 | -0.2957 | -0.021787 | 0.00044
5551 | 0.017076 | 0.3253 | -0.3253 | -0.2957 | -0.021787 | 0.00044
5552 | 0.017076 | 0.3253 | -0.3253 | -0.2957 | -0.021787 | 0.00044
5554 | 0.01693 | 0.32223 | -0.32223 | -0.29818 | -0.021621 | 0.000437
5556 | 0.016674 | 0.3163 | -0.3163 | -0.30269 | -0.021328 | 0.000432
5558 | 0.016674 | 0.3163 | -0.3163 | -0.30269 | -0.021328 | 0.000432
5704 | 0.025673 | 0.3875 | -0.3875 | -0.23543 | -0.031437 | 0.00057
5706 | 0.025606 | 0.38755 | -0.38755 | -0.23551 | -0.031361 | 0.000569
5708 | 0.029515 | 0.38349 | -0.38349 | -0.23213 | -0.035704 | 0.00061
5710 | 0.02763 | 0.39125 | -0.39125 | -0.22911 | -0.033623 | 0.000597
5712 | 0.026677 | 0.39517 | -0.39517 | -0.22764 | -0.03257 | 0.00059
5713 | 0.025297 | 0.40085 | -0.40085 | -0.2255 | -0.031046 | 0.000579
5714 | 0.026962 | 0.38846 | -0.38846 | -0.23237 | -0.032875 | 0.000587
5716 | 0.025886 | 0.38395 | -0.38395 | -0.23761 | -0.031669 | 0.000571
5718 | 0.024988 | 0.40212 | -0.40212 | -0.22502 | -0.030705 | 0.000577
5720 | 0.024965 | 0.38024 | -0.38024 | -0.24189 | -0.03064 | 0.000559
5722 | 0.024197 | 0.37716 | -0.37716 | -0.24546 | -0.029781 | 0.000549
5725 | 0.022126 | 0.38783 | -0.38783 | -0.24095 | -0.027493 | 0.000533
5727 | 0.022484 | 0.38277 | -0.38277 | -0.24414 | -0.027884 | 0.000533
5728 | 0.024697 | 0.37231 | -0.37231 | -0.24876 | -0.030329 | 0.000551
5729 | 0.024697 | 0.37231 | -0.37231 | -0.24876 | -0.030329 | 0.000551
5730 | 0.020415 | 0.36492 | -0.36492 | -0.2608 | -0.025555 | 0.000499
5732 | 0.022962 | 0.37219 | -0.37219 | -0.2512 | -0.0284 | 0.000532
5735 | 0.016958 | 0.32874 | -0.32874 | -0.29294 | -0.021659 | 0.00044
5736 | 0.020828 | 0.36867 | -0.36867 | -0.25733 | -0.02602 | 0.000506
5805 | 0.031719 | 0.3901 | -0.3901 | -0.22327 | -0.03817 | 0.000641
5807 | 0.028496 | 0.3964 | -0.3964 | -0.22365 | -0.034598 | 0.000612
5808 | 0.028496 | 0.3964 | -0.3964 | -0.22365 | -0.034598 | 0.000612
5810 | 0.028496 | 0.3964 | -0.3964 | -0.22365 | -0.034598 | 0.000612
5811 | 0.028496 | 0.3964 | -0.3964 | -0.22365 | -0.034598 | 0.000612
5812 | 0.056564 | 0.35528 | -0.35528 | -0.20939 | -0.065743 | 0.000884
5813 | 0.027479 | 0.39839 | -0.39839 | -0.22377 | -0.03347 | 0.000602
5814 | 0.056564 | 0.35528 | -0.35528 | -0.20939 | -0.065743 | 0.000884
5816 | 0.031719 | 0.3901 | -0.3901 | -0.22327 | -0.03817 | 0.000641
5817 | 0.056564 | 0.35528 | -0.35528 | -0.20939 | -0.065743 | 0.000884
5818 | 0.056564 | 0.35528 | -0.35528 | -0.20939 | -0.065743 | 0.000884
5819 | 0.032722 | 0.38813 | -0.38813 | -0.22315 | -0.039283 | 0.00065
5820 | 0.056564 | 0.35528 | -0.35528 | -0.20939 | -0.065743 | 0.000884
5821 | 0.031719 | 0.3901 | -0.3901 | -0.22327 | -0.03817 | 0.000641
5822 | 0.056564 | 0.35528 | -0.35528 | -0.20939 | -0.065743 | 0.000884
5823 | 0.056564 | 0.35528 | -0.35528 | -0.20939 | -0.065743 | 0.000884
5824 | 0.056564 | 0.35528 | -0.35528 | -0.20939 | -0.065743 | 0.000884
5827 | 0.036402 | 0.38093 | -0.38093 | -0.22271 | -0.043362 | 0.000684
5828 | 0.034158 | 0.38083 | -0.38083 | -0.22651 | -0.040865 | 0.000659
5830 | 0.034158 | 0.38083 | -0.38083 | -0.22651 | -0.040865 | 0.000659
5832 | 0.034158 | 0.38083 | -0.38083 | -0.22651 | -0.040865 | 0.000659
5836 | 0.050549 | 0.36116 | -0.36116 | -0.21476 | -0.059063 | 0.000823
5842 | 0.0362 | 0.3781 | -0.3781 | -0.22528 | -0.043131 | 0.000679
5848 | 0.050549 | 0.36116 | -0.36116 | -0.21476 | -0.059063 | 0.000823
5849 | 0.050549 | 0.36116 | -0.36116 | -0.21476 | -0.059063 | 0.000823
5851 | 0.049348 | 0.36256 | -0.36256 | -0.21567 | -0.057729 | 0.00081
5852 | 0.031593 | 0.3823 | -0.3823 | -0.22962 | -0.038014 | 0.000632
5855 | 0.052521 | 0.35887 | -0.35887 | -0.21327 | -0.061252 | 0.000843
5856 | 0.052521 | 0.35887 | -0.35887 | -0.21327 | -0.061252 | 0.000843
5857 | 0.030361 | 0.39276 | -0.39276 | -0.22343 | -0.036665 | 0.000629
5858 | 0.029688 | 0.39407 | -0.39407 | -0.22351 | -0.035919 | 0.000622
5859 | 0.053026 | 0.35828 | -0.35828 | -0.21289 | -0.061814 | 0.000848
5860 | 0.037345 | 0.37657 | -0.37657 | -0.22458 | -0.044401 | 0.00069
5861 | 0.038412 | 0.37456 | -0.37456 | -0.2244 | -0.045585 | 0.0007
5863 | 0.037468 | 0.3764 | -0.3764 | -0.22451 | -0.044539 | 0.000691
5864 | 0.051074 | 0.36056 | -0.36056 | -0.21435 | -0.059646 | 0.000828
5866 | 0.039049 | 0.37466 | -0.37466 | -0.22326 | -0.046294 | 0.000707
5868 | 0.044555 | 0.36815 | -0.36815 | -0.21922 | -0.052407 | 0.000763
5870 | 0.046614 | 0.36575 | -0.36575 | -0.21768 | -0.054694 | 0.000783
5872 | 0.048502 | 0.36355 | -0.36355 | -0.21627 | -0.05679 | 0.000802
5876 | 0.040413 | 0.37298 | -0.37298 | -0.22231 | -0.047808 | 0.000721
5878 | 0.040413 | 0.37298 | -0.37298 | -0.22231 | -0.047808 | 0.000721
5880 | 0.040413 | 0.37298 | -0.37298 | -0.22231 | -0.047808 | 0.000721
5883 | 0.056564 | 0.35528 | -0.35528 | -0.20939 | -0.065743 | 0.000884
5885 | 0.056564 | 0.35528 | -0.35528 | -0.20939 | -0.065743 | 0.000884
5887 | 0.025312 | 0.37945 | -0.37945 | -0.24226 | -0.031023 | 0.000561
5888 | 0.040413 | 0.37298 | -0.37298 | -0.22231 | -0.047808 | 0.000721
5890 | 0.034158 | 0.38083 | -0.38083 | -0.22651 | -0.040865 | 0.000659
5891 | 0.034158 | 0.38083 | -0.38083 | -0.22651 | -0.040865 | 0.000659
5892 | 0.034158 | 0.38083 | -0.38083 | -0.22651 | -0.040865 | 0.000659
5893 | 0.034158 | 0.38083 | -0.38083 | -0.22651 | -0.040865 | 0.000659
5895 | 0.036467 | 0.37857 | -0.37857 | -0.22447 | -0.043429 | 0.000682
2739 | 0.003141 | 0.00448 | -0.00448 | 0.001898 | 0.000975 | -4e-05
2740 | 0.003141 | 0.00448 | -0.00448 | 0.001898 | 0.000975 | -4e-05
2742 | 0.002896 | 0.004372 | -0.004372 | 0.001915 | 0.000858 | -3.5e-05
2743 | 0.002062 | 0.003854 | -0.003854 | 0.001874 | 0.000508 | -2.3e-05
2744 | 0.001813 | 0.003519 | -0.003519 | 0.001715 | 0.000457 | -2.1e-05
2745 | 0.002062 | 0.003854 | -0.003854 | 0.001874 | 0.000508 | -2.3e-05
2746 | 0.001813 | 0.003519 | -0.003519 | 0.001715 | 0.000457 | -2.1e-05
2747 | 0.002575 | 0.004252 | -0.004252 | 0.001964 | 0.000701 | -3e-05
2748 | 0.001813 | 0.003519 | -0.003519 | 0.001715 | 0.000457 | -2.1e-05
2750 | 0.002575 | 0.004252 | -0.004252 | 0.001964 | 0.000701 | -3e-05
2751 | 0.001813 | 0.003519 | -0.003519 | 0.001715 | 0.000457 | -2.1e-05
2752 | 0.002368 | 0.004175 | -0.004175 | 0.001996 | 0.000599 | -2.7e-05
2754 | 0.002354 | 0.004537 | -0.004537 | 0.002284 | 0.000469 | -2.3e-05
2756 | 0.002424 | 0.004919 | -0.004919 | 0.00255 | 0.000385 | -2.1e-05
2759 | 0.002315 | 0.004325 | -0.004325 | 0.002137 | 0.000516 | -2.4e-05
2762 | 0.002271 | 0.004129 | -0.004129 | 0.002003 | 0.000554 | -2.5e-05
2763 | 0.002271 | 0.004129 | -0.004129 | 0.002003 | 0.000554 | -2.5e-05
2764 | 0.002429 | 0.004921 | -0.004921 | 0.002551 | 0.000389 | -2.1e-05
2765 | 0.002429 | 0.004921 | -0.004921 | 0.002551 | 0.000389 | -2.1e-05
2766 | 0.002429 | 0.004921 | -0.004921 | 0.002551 | 0.000389 | -2.1e-05
2767 | 0.002429 | 0.004921 | -0.004921 | 0.002551 | 0.000389 | -2.1e-05
2769 | 0.002464 | 0.004938 | -0.004938 | 0.002556 | 0.000411 | -2.2e-05
2770 | 0.002464 | 0.004938 | -0.004938 | 0.002556 | 0.000411 | -2.2e-05
2771 | 0.002398 | 0.004979 | -0.004979 | 0.0026 | 0.000343 | -2e-05
2772 | 0.002398 | 0.004979 | -0.004979 | 0.0026 | 0.000343 | -2e-05
2775 | 0.002385 | 0.005009 | -0.005009 | 0.002625 | 0.000321 | -1.9e-05
2776 | 0.002342 | 0.005109 | -0.005109 | 0.002708 | 0.00025 | -1.7e-05
2777 | 0.002342 | 0.005109 | -0.005109 | 0.002708 | 0.00025 | -1.7e-05
2779 | 0.002243 | 0.005339 | -0.005339 | 0.002898 | 8.5e-05 | -1.2e-05
2780 | 0.001902 | 0.00185 | -0.00185 | 0.000333 | 0.001165 | -4.2e-05
2781 | 0.001902 | 0.001851 | -0.001851 | 0.000333 | 0.001165 | -4.2e-05
2782 | 0.001939 | 0.001862 | -0.001862 | 0.000326 | 0.001191 | -4.3e-05
2783 | 0.00194 | 0.001861 | -0.001861 | 0.000326 | 0.001191 | -4.3e-05
2784 | 0.001743 | 0.001802 | -0.001802 | 0.000361 | 0.001055 | -3.8e-05
2785 | 0.001746 | 0.001804 | -0.001804 | 0.000362 | 0.001057 | -3.8e-05
2786 | 0.001584 | 0.001753 | -0.001753 | 0.00039 | 0.000945 | -3.4e-05
2787 | 0.001589 | 0.001757 | -0.001757 | 0.000391 | 0.000948 | -3.4e-05
2788 | 0.001584 | 0.001753 | -0.001753 | 0.00039 | 0.000945 | -3.4e-05
2789 | 0.001589 | 0.001757 | -0.001757 | 0.000391 | 0.000948 | -3.4e-05
2792 | 0.001464 | 0.001717 | -0.001717 | 0.000411 | 0.000863 | -3.1e-05
2793 | 0.001464 | 0.001717 | -0.001717 | 0.000411 | 0.000863 | -3.1e-05
2794 | 0.001927 | 0.001858 | -0.001858 | 0.000328 | 0.001182 | -4.2e-05
2795 | 0.001927 | 0.001858 | -0.001858 | 0.000328 | 0.001182 | -4.2e-05
2796 | 0.001396 | 0.001696 | -0.001696 | 0.000423 | 0.000816 | -3e-05
2797 | 0.001246 | 0.001655 | -0.001655 | 0.000455 | 0.00071 | -2.6e-05
2798 | 0.001396 | 0.001696 | -0.001696 | 0.000423 | 0.000816 | -3e-05
2799 | 0.001246 | 0.001655 | -0.001655 | 0.000455 | 0.00071 | -2.6e-05
2800 | 0.00126 | 0.001655 | -0.001655 | 0.000447 | 0.000722 | -2.7e-05
2801 | 0.00127 | 0.001662 | -0.001662 | 0.00045 | 0.000727 | -2.7e-05
2804 | 0.000181 | 0.001181 | -0.001181 | 0.000304 | 0.000171 | -7e-06
2805 | 0.000592 | 0.001384 | -0.001384 | 0.00041 | 0.000351 | -1.4e-05
2806 | 0.000842 | 0.002438 | -0.002438 | 0.001277 | 0.000135 | -8e-06
2807 | 0.000842 | 0.002438 | -0.002438 | 0.001277 | 0.000135 | -8e-06
2808 | 0.000881 | 0.002457 | -0.002457 | 0.001275 | 0.000157 | -9e-06
2809 | 0.000889 | 0.00247 | -0.00247 | 0.001285 | 0.000158 | -9e-06
2810 | 0.000756 | 0.002388 | -0.002388 | 0.00127 | 9e-05 | -7e-06
2811 | 0.000905 | 0.001762 | -0.001762 | 0.000689 | 0.000408 | -1.6e-05
2812 | 0.000948 | 0.00156 | -0.00156 | 0.000503 | 0.000507 | -1.9e-05
2813 | 0.000861 | 0.001945 | -0.001945 | 0.000859 | 0.000315 | -1.4e-05
2814 | 0.000864 | 0.001933 | -0.001933 | 0.000848 | 0.000321 | -1.4e-05
2815 | 0.000823 | 0.002105 | -0.002105 | 0.001008 | 0.000234 | -1.1e-05
2816 | 0.000948 | 0.00156 | -0.00156 | 0.000503 | 0.000507 | -1.9e-05
2817 | 0.000948 | 0.00156 | -0.00156 | 0.000503 | 0.000507 | -1.9e-05
2818 | 0.000948 | 0.00156 | -0.00156 | 0.000503 | 0.000507 | -1.9e-05
2819 | 0.000793 | 0.002231 | -0.002231 | 0.001125 | 0.00017 | -9e-06
2820 | 0.000755 | 0.002388 | -0.002388 | 0.00127 | 9e-05 | -7e-06
2821 | 0.001217 | 0.00265 | -0.00265 | 0.001287 | 0.000338 | -1.5e-05
2822 | 0.001222 | 0.00266 | -0.00266 | 0.001295 | 0.000338 | -1.5e-05
2823 | 0.00084 | 0.002036 | -0.002036 | 0.000943 | 0.000269 | -1.2e-05
2824 | 0.000948 | 0.00156 | -0.00156 | 0.000503 | 0.000507 | -1.9e-05
2828 | 0.000755 | 0.002388 | -0.002388 | 0.00127 | 9e-05 | -7e-06
2935 | 0.002519 | 0.004591 | -0.004591 | 0.002286 | 0.000584 | -2.7e-05
2936 | 0.002519 | 0.004591 | -0.004591 | 0.002286 | 0.000584 | -2.7e-05
2939 | 0.002283 | 0.004144 | -0.004144 | 0.00201 | 0.000558 | -2.5e-05
2940 | 0.000801 | 0.0029 | -0.0029 | 0.001651 | -3.2e-05 | -4e-06
2941 | 0.0008 | 0.002904 | -0.002904 | 0.001655 | -3.3e-05 | -4e-06
2944 | 0.002283 | 0.004144 | -0.004144 | 0.00201 | 0.000558 | -2.5e-05
2945 | 0.002283 | 0.004144 | -0.004144 | 0.00201 | 0.000558 | -2.5e-05
2946 | 0.000229 | 0.003539 | -0.003539 | 0.002546 | -0.000627 | 1.5e-05
2947 | 0.000811 | 0.002907 | -0.002907 | 0.001653 | -2.7e-05 | -4e-06
2948 | 0.000804 | 0.002915 | -0.002915 | 0.001664 | -3.4e-05 | -4e-06
2949 | 0.000805 | 0.002908 | -0.002908 | 0.001656 | -3.1e-05 | -4e-06
2950 | 0.000821 | 0.002919 | -0.002919 | 0.001659 | -2.5e-05 | -4e-06
2951 | 0.000679 | 0.002689 | -0.002689 | 0.001495 | -4.3e-05 | -3e-06
2952 | 0.000679 | 0.002689 | -0.002689 | 0.001495 | -4.3e-05 | -3e-06
2953 | 0.000679 | 0.002689 | -0.002689 | 0.001495 | -4.3e-05 | -3e-06
2954 | 0.000679 | 0.002689 | -0.002689 | 0.001495 | -4.3e-05 | -3e-06
2955 | 0.000679 | 0.002689 | -0.002689 | 0.001495 | -4.3e-05 | -3e-06
2956 | 0.000679 | 0.002689 | -0.002689 | 0.001495 | -4.3e-05 | -3e-06
2957 | 0.000679 | 0.002689 | -0.002689 | 0.001495 | -4.3e-05 | -3e-06
2960 | 0.00151 | 0.003595 | -0.003595 | 0.001853 | 0.000189 | -1.2e-05
2961 | 0.00151 | 0.003595 | -0.003595 | 0.001853 | 0.000189 | -1.2e-05
2962 | 0.001086 | 0.003707 | -0.003707 | 0.002051 | -0.000187 | 0
2963 | 0.001086 | 0.003707 | -0.003707 | 0.002051 | -0.000187 | 0
2964 | 0.000892 | 0.003758 | -0.003758 | 0.002142 | -0.000358 | 5e-06
2965 | 0.000762 | 0.003793 | -0.003793 | 0.002202 | -0.000474 | 9e-06
2966 | 0.000762 | 0.003793 | -0.003793 | 0.002202 | -0.000474 | 9e-06
2967 | 0.000752 | 0.003796 | -0.003796 | 0.002207 | -0.000483 | 9e-06
2969 | 0.001308 | 0.003214 | -0.003214 | 0.001687 | 0.000211 | -1.2e-05
2970 | 0.001308 | 0.003214 | -0.003214 | 0.001687 | 0.000211 | -1.2e-05
2971 | 0.001809 | 0.003517 | -0.003517 | 0.001715 | 0.000454 | -2.1e-05
2972 | 0.000792 | 0.002855 | -0.002855 | 0.001615 | -2.3e-05 | -4e-06
2973 | 0.000784 | 0.002849 | -0.002849 | 0.001613 | -2.7e-05 | -4e-06
2974 | 0.000716 | 0.002639 | -0.002639 | 0.001456 | -6e-06 | -4e-06
2975 | 0.000715 | 0.002636 | -0.002636 | 0.001454 | -6e-06 | -4e-06
2976 | 0.000713 | 0.002631 | -0.002631 | 0.001451 | -6e-06 | -4e-06
2977 | 0.000713 | 0.002631 | -0.002631 | 0.001451 | -6e-06 | -4e-06
2981 | 0.000597 | 0.002481 | -0.002481 | 0.00134 | -3.1e-05 | -3e-06
2982 | 0.000463 | 0.002301 | -0.002301 | 0.001207 | -5.9e-05 | -2e-06
2983 | 0.000463 | 0.002301 | -0.002301 | 0.001207 | -5.9e-05 | -2e-06
2984 | 0.000463 | 0.002301 | -0.002301 | 0.001207 | -5.9e-05 | -2e-06
2985 | 0.00045 | 0.002604 | -0.002604 | 0.001432 | -0.000197 | 2e-06
2986 | 0.000433 | 0.003015 | -0.003015 | 0.001736 | -0.000384 | 7e-06
2987 | 0.000433 | 0.003015 | -0.003015 | 0.001736 | -0.000384 | 7e-06
2988 | -0.000691 | 0.001607 | -0.001607 | 0.000721 | -0.000587 | 1.7e-05
2989 | -0.000863 | 0.001243 | -0.001243 | 0.000455 | -0.000555 | 1.6e-05
2990 | -0.000957 | 0.001044 | -0.001044 | 0.00031 | -0.000537 | 1.6e-05
2992 | -0.001163 | 0.00061 | -0.00061 | -6e-06 | -0.000499 | 1.6e-05
2993 | -0.001172 | 0.000589 | -0.000589 | -2.1e-05 | -0.000497 | 1.6e-05
2994 | -0.001263 | 0.000397 | -0.000397 | -0.000161 | -0.00048 | 1.5e-05
2995 | -0.001263 | 0.000397 | -0.000397 | -0.000161 | -0.00048 | 1.5e-05
2997 | 0.000161 | 0.006323 | -0.006323 | 0.004741 | -0.00132 | 3.3e-05
2999 | -0.001401 | 0.000105 | -0.000105 | -0.000374 | -0.000455 | 1.5e-05
3004 | -0.000439 | 0.000874 | -0.000874 | 0.000142 | -0.000102 | 2e-06
3009 | -0.011197 | -0.001446 | 0.001446 | -0.005027 | 0.004952 | -0.000138
3010 | -0.011022 | -0.001437 | 0.001437 | -0.005011 | 0.004945 | -0.000139
3011 | -0.008818 | -0.002581 | 0.002581 | -0.004814 | 0.003019 | -8.2e-05
3014 | -0.00015 | 0.001333 | -0.001333 | 0.000484 | -8.8e-05 | 1e-06
3015 | -0.000152 | 0.001327 | -0.001327 | 0.000481 | -8.8e-05 | 1e-06
3016 | 3e-05 | 0.001618 | -0.001618 | 0.000697 | -8e-05 | 0
3017 | 2.7e-05 | 0.00161 | -0.00161 | 0.000691 | -7.9e-05 | 0
3018 | 0.000128 | 0.001775 | -0.001775 | 0.000814 | -7.6e-05 | 0
3019 | 0.000126 | 0.001764 | -0.001764 | 0.000807 | -7.4e-05 | 0
3020 | 0.000128 | 0.001775 | -0.001775 | 0.000814 | -7.6e-05 | 0
3021 | 0.000126 | 0.001764 | -0.001764 | 0.000807 | -7.4e-05 | 0
3022 | 0.000126 | 0.001764 | -0.001764 | 0.000807 | -7.4e-05 | 0
3023 | 0.000211 | 0.001907 | -0.001907 | 0.000913 | -7.2e-05 | -1e-06
3024 | 0.000208 | 0.001895 | -0.001895 | 0.000904 | -7e-05 | -1e-06
3032 | -0.000143 | 0.001342 | -0.001342 | 0.000491 | -8.8e-05 | 1e-06
3035 | -0.000143 | 0.001342 | -0.001342 | 0.000491 | -8.8e-05 | 1e-06
3042 | -0.00044 | 0.000875 | -0.000875 | 0.000143 | -0.000103 | 2e-06
3043 | -0.002844 | -0.001318 | 0.001318 | -0.001524 | -0.000207 | 1.2e-05
3155 | 0.002221 | 0.013788 | -0.013788 | 0.009443 | -0.002052 | 4.4e-05
3160 | 0.002724 | 0.019969 | -0.019969 | 0.011466 | -0.002795 | 6.2e-05
3161 | 0.002724 | 0.019969 | -0.019969 | 0.011466 | -0.002795 | 6.2e-05
3162 | 0.002724 | 0.019969 | -0.019969 | 0.011466 | -0.002795 | 6.2e-05
3167 | 0.00349 | 0.008607 | -0.008607 | 0.004825 | -0.000179 | -1.1e-05
3168 | 0.00349 | 0.008607 | -0.008607 | 0.004825 | -0.000179 | -1.1e-05
3169 | 0.00349 | 0.008607 | -0.008607 | 0.004825 | -0.000179 | -1.1e-05
3170 | 0.00373 | 0.007685 | -0.007685 | 0.00411 | 0.00025 | -2.4e-05
3171 | 0.004029 | 0.006538 | -0.006538 | 0.00322 | 0.000784 | -4e-05
3173 | 0.002739 | 0.011591 | -0.011591 | 0.007134 | -0.001796 | 3.7e-05
3174 | 0.003111 | 0.010064 | -0.010064 | 0.005956 | -0.000857 | 9e-06
3175 | 0.002967 | 0.010655 | -0.010655 | 0.006412 | -0.00122 | 2e-05
3176 | 0.002556 | 0.012341 | -0.012341 | 0.007712 | -0.002256 | 5.1e-05
3177 | 0.002435 | 0.012836 | -0.012836 | 0.008095 | -0.002561 | 6e-05
3178 | 0.002425 | 0.012875 | -0.012875 | 0.008124 | -0.002584 | 6.1e-05
3181 | 0.003325 | 0.009242 | -0.009242 | 0.005318 | -0.000475 | -3e-06
3182 | 0.003325 | 0.009242 | -0.009242 | 0.005318 | -0.000475 | -3e-06
3183 | 0.00294 | 0.010675 | -0.010675 | 0.006433 | -0.001028 | 1.4e-05
3184 | 0.002818 | 0.011113 | -0.011113 | 0.006776 | -0.001151 | 1.8e-05
3185 | 0.00349 | 0.008607 | -0.008607 | 0.004825 | -0.000179 | -1.1e-05
3187 | 0.003325 | 0.009242 | -0.009242 | 0.005318 | -0.000475 | -3e-06
3188 | 0.00338 | 0.005197 | -0.005197 | 0.002265 | 0.000742 | -3.4e-05
3189 | 0.00349 | 0.008607 | -0.008607 | 0.004825 | -0.000179 | -1.1e-05
3190 | 0.00349 | 0.008607 | -0.008607 | 0.004825 | -0.000179 | -1.1e-05
3191 | 0.00349 | 0.008607 | -0.008607 | 0.004825 | -0.000179 | -1.1e-05
3192 | 0.00349 | 0.008607 | -0.008607 | 0.004825 | -0.000179 | -1.1e-05
3196 | 0.002597 | 0.0119 | -0.0119 | 0.00739 | -0.001371 | 2.5e-05
3197 | 0.002619 | 0.011824 | -0.011824 | 0.007331 | -0.00135 | 2.4e-05
3198 | 0.002619 | 0.011824 | -0.011824 | 0.007331 | -0.00135 | 2.4e-05
3201 | 0.002578 | 0.011182 | -0.011182 | 0.007061 | -0.001151 | 1.9e-05
3202 | 0.002571 | 0.01131 | -0.01131 | 0.007131 | -0.001189 | 2e-05
3203 | 0.002575 | 0.011236 | -0.011236 | 0.00709 | -0.001167 | 1.9e-05
3204 | 0.002571 | 0.01131 | -0.01131 | 0.007131 | -0.001189 | 2e-05
3205 | 0.002575 | 0.011236 | -0.011236 | 0.00709 | -0.001167 | 1.9e-05
3207 | 0.002558 | 0.011567 | -0.011567 | 0.00727 | -0.001266 | 2.2e-05
3208 | 0.002512 | 0.011234 | -0.011234 | 0.007154 | -0.001203 | 2.1e-05
3209 | 0.002512 | 0.011234 | -0.011234 | 0.007154 | -0.001203 | 2.1e-05
3210 | 0.002559 | 0.011043 | -0.011043 | 0.007013 | -0.001124 | 1.8e-05
3211 | 0.002502 | 0.011273 | -0.011273 | 0.007184 | -0.001219 | 2.1e-05
3212 | 0.002446 | 0.011499 | -0.011499 | 0.007352 | -0.001313 | 2.4e-05
3213 | 0.002408 | 0.011651 | -0.011651 | 0.007465 | -0.001376 | 2.6e-05
3214 | 0.002455 | 0.011463 | -0.011463 | 0.007325 | -0.001298 | 2.3e-05
3215 | 0.002455 | 0.011463 | -0.011463 | 0.007325 | -0.001298 | 2.3e-05
3218 | 0.002392 | 0.011716 | -0.011716 | 0.007513 | -0.001403 | 2.6e-05
3219 | 0.002464 | 0.011951 | -0.011951 | 0.007553 | -0.001424 | 2.7e-05
3220 | 0.002451 | 0.011908 | -0.011908 | 0.007546 | -0.00142 | 2.7e-05
3221 | 0.002612 | 0.013887 | -0.013887 | 0.008328 | -0.001705 | 3.4e-05
3222 | 0.0027 | 0.015657 | -0.015657 | 0.009083 | -0.001974 | 4e-05
3224 | 0.002745 | 0.016569 | -0.016569 | 0.009473 | -0.002112 | 4.4e-05
3227 | 0.002387 | 0.012106 | -0.012106 | 0.007776 | -0.001493 | 2.9e-05
3230 | 0.002392 | 0.011716 | -0.011716 | 0.007513 | -0.001403 | 2.6e-05
3231 | 0.002392 | 0.011716 | -0.011716 | 0.007513 | -0.001403 | 2.6e-05
3234 | 0.002557 | 0.011587 | -0.011587 | 0.007281 | -0.001272 | 2.2e-05
3235 | 0.002557 | 0.011587 | -0.011587 | 0.007281 | -0.001272 | 2.2e-05
3236 | 0.002557 | 0.011587 | -0.011587 | 0.007281 | -0.001272 | 2.2e-05
3238 | 0.002428 | 0.012799 | -0.012799 | 0.007872 | -0.002483 | 5.8e-05
3239 | 0.002583 | 0.012259 | -0.012259 | 0.006429 | -0.00283 | 6.9e-05
3240 | 0.002583 | 0.012259 | -0.012259 | 0.006429 | -0.00283 | 6.9e-05
3241 | 0.002438 | 0.013495 | -0.013495 | 0.008604 | -0.001785 | 3.6e-05
3242 | 0.002438 | 0.013495 | -0.013495 | 0.008604 | -0.001785 | 3.6e-05
3243 | 0.002438 | 0.013495 | -0.013495 | 0.008604 | -0.001785 | 3.6e-05
3244 | 0.002438 | 0.013495 | -0.013495 | 0.008604 | -0.001785 | 3.6e-05
3245 | 0.002724 | 0.019969 | -0.019969 | 0.011466 | -0.002795 | 6.2e-05
3246 | 0.002431 | 0.012779 | -0.012779 | 0.007864 | -0.002452 | 5.7e-05
3247 | 0.002425 | 0.012817 | -0.012817 | 0.007896 | -0.002497 | 5.8e-05
3248 | 0.002407 | 0.012906 | -0.012906 | 0.00801 | -0.002564 | 6e-05
3249 | 0.002438 | 0.013495 | -0.013495 | 0.008604 | -0.001785 | 3.6e-05
3250 | 0.002438 | 0.013495 | -0.013495 | 0.008604 | -0.001785 | 3.6e-05
3251 | 0.002479 | 0.012872 | -0.012872 | 0.008133 | -0.001626 | 3.2e-05
3252 | 0.002438 | 0.013495 | -0.013495 | 0.008604 | -0.001785 | 3.6e-05
3253 | 0.002438 | 0.013495 | -0.013495 | 0.008604 | -0.001785 | 3.6e-05
3358 | 0.0052 | 0.063613 | -0.063613 | 0.030299 | -0.007973 | 0.000185
3380 | 0.002018 | 0.023334 | -0.023334 | 0.018845 | -0.004947 | 0.00012
3381 | 0.002018 | 0.023334 | -0.023334 | 0.018845 | -0.004947 | 0.00012
3382 | 0.002018 | 0.023334 | -0.023334 | 0.018845 | -0.004947 | 0.00012
3390 | 0.004899 | 0.035356 | -0.035356 | 0.031976 | -0.008023 | 0.000188
3391 | 0.004773 | 0.059016 | -0.059016 | 0.04194 | -0.007745 | 0.000178
3392 | 0.005246 | 0.06453 | -0.06453 | 0.030725 | -0.008072 | 0.000188
3393 | 0.005246 | 0.064526 | -0.064526 | 0.030724 | -0.008071 | 0.000188
3394 | 0.005246 | 0.064526 | -0.064526 | 0.030724 | -0.008071 | 0.000188
3396 | 0.004773 | 0.059016 | -0.059016 | 0.04194 | -0.007745 | 0.000178
3399 | 0.007437 | -0.11567 | 0.11567 | -0.041929 | -0.011615 | 0.000297
3400 | 0.005472 | 0.071627 | -0.071627 | 0.051667 | -0.008519 | 0.000193
3402 | 0.007504 | -0.11973 | 0.11973 | -0.044143 | -0.011715 | 0.0003
3403 | 0.006991 | -0.12095 | 0.12095 | -0.043753 | -0.011311 | 0.000294
3404 | 0.006991 | -0.12095 | 0.12095 | -0.043753 | -0.011311 | 0.000294
3405 | 0.006991 | -0.12095 | 0.12095 | -0.043753 | -0.011311 | 0.000294
3406 | 0.008724 | -0.086185 | 0.086185 | -0.042631 | -0.012128 | 0.000337
3407 | 0.009406 | -0.031003 | 0.031003 | -0.043808 | -0.012579 | 0.00035
3408 | 0.008601 | -0.017043 | 0.017043 | -0.040551 | -0.011816 | 0.000329
3409 | 0.007514 | -0.1202 | 0.1202 | -0.044146 | -0.011723 | 0.0003
3410 | 0.008374 | -0.016088 | 0.016088 | -0.045638 | -0.012275 | 0.000318
3411 | 0.008374 | -0.016088 | 0.016088 | -0.045638 | -0.012275 | 0.000318
3412 | 0.011377 | 0.66871 | -0.66871 | -0.08666 | -0.015805 | 0.000381
3413 | 0.012061 | 0.65224 | -0.65224 | -0.094457 | -0.01653 | 0.000394
3414 | 0.012029 | 0.65324 | -0.65324 | -0.094116 | -0.016496 | 0.000393
3415 | 0.01282 | 0.54223 | -0.54223 | -0.092916 | -0.017139 | 0.000416
3416 | 0.008374 | -0.016088 | 0.016088 | -0.045638 | -0.012275 | 0.000318
3417 | 0.008374 | -0.016088 | 0.016088 | -0.045638 | -0.012275 | 0.000318
3418 | 0.008374 | -0.016088 | 0.016088 | -0.045638 | -0.012275 | 0.000318
3419 | 0.008374 | -0.016088 | 0.016088 | -0.045638 | -0.012275 | 0.000318
3420 | 0.012086 | 0.52313 | -0.52313 | -0.085948 | -0.016373 | 0.0004
3421 | 0.012974 | 0.52336 | -0.52336 | -0.090974 | -0.017247 | 0.000422
3422 | 0.013626 | 0.60309 | -0.60309 | -0.10143 | -0.01817 | 0.000436
3423 | 0.015146 | 0.54547 | -0.54547 | -0.097861 | -0.0197 | 0.000488
3425 | 0.014277 | 0.52362 | -0.52362 | -0.1035 | -0.018616 | 0.000449
3426 | 0.014817 | 0.53756 | -0.53756 | -0.096276 | -0.019314 | 0.000478
3427 | 0.014817 | 0.53756 | -0.53756 | -0.096276 | -0.019314 | 0.000478
3428 | 0.015146 | 0.54547 | -0.54547 | -0.097861 | -0.0197 | 0.000488
3429 | 0.014947 | 0.55432 | -0.55432 | -0.13663 | -0.019642 | 0.000442
3430 | 0.014859 | 0.53206 | -0.53206 | -0.12972 | -0.019507 | 0.000441
3431 | 0.014859 | 0.53206 | -0.53206 | -0.12972 | -0.019507 | 0.000441
3432 | 0.014859 | 0.53206 | -0.53206 | -0.12972 | -0.019507 | 0.000441
3434 | 0.008984 | 0.021712 | -0.021712 | -0.048348 | -0.012698 | 0.000334
3435 | 0.008984 | 0.021712 | -0.021712 | -0.048348 | -0.012698 | 0.000334
3436 | 0.009156 | 0.04953 | -0.04953 | -0.050693 | -0.012928 | 0.000337
3437 | 0.010022 | 0.15466 | -0.15466 | -0.060754 | -0.013921 | 0.000356
3438 | 0.008947 | 0.015763 | -0.015763 | -0.047846 | -0.012649 | 0.000333
3439 | 0.008791 | 0.000919 | -0.000919 | -0.044545 | -0.012272 | 0.000331
3440 | 0.010647 | 0.25556 | -0.25556 | -0.066927 | -0.014637 | 0.000371
3441 | 0.010452 | 0.22406 | -0.22406 | -0.064999 | -0.014414 | 0.000366
3442 | 0.008778 | 0.006387 | -0.006387 | -0.047196 | -0.012539 | 0.000329
3452 | 0.008754 | 0.005037 | -0.005037 | -0.047103 | -0.012523 | 0.000328
3453 | 0.002515 | 0.006319 | -0.006319 | 0.000234 | -0.003591 | 0.0001
3454 | 0.002102 | 0.006324 | -0.006324 | 0.000904 | -0.003258 | 8.9e-05
3455 | 0.002653 | 0.006318 | -0.006318 | 1e-05 | -0.003702 | 0.000103
3456 | 0.002877 | 0.006316 | -0.006316 | -0.000352 | -0.003882 | 0.000108
3457 | 0.00304 | 0.006314 | -0.006314 | -0.000616 | -0.004013 | 0.000112
3458 | 0.00304 | 0.006314 | -0.006314 | -0.000616 | -0.004013 | 0.000112
3459 | 0.003078 | 0.006314 | -0.006314 | -0.000677 | -0.004043 | 0.000113
3460 | 0.003083 | 0.006314 | -0.006314 | -0.000686 | -0.004047 | 0.000114
3461 | 0.003083 | 0.006314 | -0.006314 | -0.000686 | -0.004047 | 0.000114
3462 | 0.003152 | 0.006313 | -0.006313 | -0.000797 | -0.004103 | 0.000115
3463 | 0.003152 | 0.006313 | -0.006313 | -0.000797 | -0.004103 | 0.000115
3464 | 0.003011 | 0.007722 | -0.007722 | -0.000473 | -0.003991 | 0.000107
3465 | 0.00327 | 0.006312 | -0.006312 | -0.000988 | -0.004198 | 0.000118
3466 | 0.002955 | 0.009592 | -0.009592 | 0.00165 | -0.003755 | 9.9e-05
3467 | 0.00297 | 0.009098 | -0.009098 | 0.00109 | -0.003817 | 0.000101
3468 | 0.003011 | 0.007722 | -0.007722 | -0.000473 | -0.003991 | 0.000107
3470 | 0.003011 | 0.007722 | -0.007722 | -0.000473 | -0.003991 | 0.000107
3471 | 0.003011 | 0.007722 | -0.007722 | -0.000473 | -0.003991 | 0.000107
3475 | 0.003193 | 0.007939 | -0.007939 | -0.000861 | -0.00422 | 0.000113
3573 | 0.008772 | -0.000825 | 0.000825 | -0.044158 | -0.012228 | 0.000331
3574 | 0.009278 | -0.013877 | 0.013877 | -0.045282 | -0.012622 | 0.000345
3575 | 0.009278 | -0.013877 | 0.013877 | -0.045282 | -0.012622 | 0.000345
3577 | 0.010807 | 0.24224 | -0.24224 | -0.07021 | -0.014821 | 0.000372
3578 | 0.010734 | 0.23412 | -0.23412 | -0.069333 | -0.014738 | 0.000371
3580 | 0.011266 | 0.2935 | -0.2935 | -0.075745 | -0.015348 | 0.000381
3581 | 0.011886 | 0.36264 | -0.36264 | -0.083211 | -0.016059 | 0.000394
3583 | 0.027275 | 0.23607 | -0.23607 | -0.063965 | -0.027237 | 0.000855
3584 | 0.010158 | 0.17662 | -0.17662 | -0.062098 | -0.014077 | 0.000359
3585 | 0.010158 | 0.17662 | -0.17662 | -0.062098 | -0.014077 | 0.000359
3586 | 0.010385 | 0.21318 | -0.21318 | -0.064334 | -0.014336 | 0.000364
3587 | 0.027275 | 0.23607 | -0.23607 | -0.063965 | -0.027237 | 0.000855
3588 | 0.007026 | 0.01273 | -0.01273 | -0.01711 | -0.010398 | 0.000262
3589 | 0.010452 | 0.22406 | -0.22406 | -0.064999 | -0.014414 | 0.000366
3590 | 0.00914 | 0.042731 | -0.042731 | -0.050116 | -0.012883 | 0.000337
3591 | 0.009458 | 0.091353 | -0.091353 | -0.053972 | -0.013274 | 0.000344
3592 | 0.009697 | 0.12448 | -0.12448 | -0.056569 | -0.013548 | 0.00035
3593 | 0.010451 | 0.22897 | -0.22897 | -0.064762 | -0.014412 | 0.000366
3594 | 0.010676 | 0.26024 | -0.26024 | -0.067213 | -0.014671 | 0.000371
3595 | 0.013413 | 0.092281 | -0.092281 | -0.04928 | -0.014954 | 0.000452
3597 | 0.007026 | 0.01273 | -0.01273 | -0.01711 | -0.010398 | 0.000262
3598 | 0.005475 | 0.057866 | -0.057866 | 0.024572 | -0.008371 | 0.000197
3599 | 0.005287 | 0.063345 | -0.063345 | 0.029632 | -0.008125 | 0.000189
3600 | 0.005287 | 0.063345 | -0.063345 | 0.029632 | -0.008125 | 0.000189
3601 | 0.006222 | 0.036139 | -0.036139 | 0.004507 | -0.009347 | 0.000228
3602 | 0.012974 | 0.52336 | -0.52336 | -0.090974 | -0.017247 | 0.000422
3603 | 0.005246 | 0.064526 | -0.064526 | 0.030724 | -0.008071 | 0.000188
3604 | 0.00451 | 0.009572 | -0.009572 | -0.005947 | -0.00626 | 0.000163
3605 | 0.005037 | 0.010234 | -0.010234 | -0.008287 | -0.007127 | 0.000184
3606 | 0.005451 | 0.010753 | -0.010753 | -0.010122 | -0.007807 | 0.0002
3607 | 0.01282 | 0.54223 | -0.54223 | -0.092916 | -0.017139 | 0.000416
3608 | 0.012379 | 0.49202 | -0.49202 | -0.085309 | -0.016614 | 0.00041
3609 | 0.012835 | 0.49553 | -0.49553 | -0.087057 | -0.017056 | 0.000422
3610 | 0.013181 | 0.49819 | -0.49819 | -0.088384 | -0.017392 | 0.000431
3611 | 0.012985 | 0.52201 | -0.52201 | -0.090835 | -0.017255 | 0.000423
3612 | 0.012967 | 0.52431 | -0.52431 | -0.091072 | -0.017242 | 0.000422
3613 | 0.005451 | 0.010753 | -0.010753 | -0.010122 | -0.007807 | 0.0002
3614 | 0.005571 | 0.010904 | -0.010904 | -0.010655 | -0.008005 | 0.000205
3616 | 0.014593 | 0.53217 | -0.53217 | -0.095195 | -0.019051 | 0.000472
3617 | 0.013682 | 0.51026 | -0.51026 | -0.090802 | -0.017981 | 0.000446
3618 | 0.014371 | 0.52682 | -0.52682 | -0.094122 | -0.018789 | 0.000465
3619 | 0.015146 | 0.54547 | -0.54547 | -0.097861 | -0.0197 | 0.000488
3620 | 0.015146 | 0.54547 | -0.54547 | -0.097861 | -0.0197 | 0.000488
3621 | 0.015146 | 0.54547 | -0.54547 | -0.097861 | -0.0197 | 0.000488
3622 | 0.015146 | 0.54547 | -0.54547 | -0.097861 | -0.0197 | 0.000488
3623 | 0.015146 | 0.54547 | -0.54547 | -0.097861 | -0.0197 | 0.000488
3624 | 0.013208 | 0.45035 | -0.45035 | -0.083775 | -0.017104 | 0.000434
3625 | 0.005246 | 0.06453 | -0.06453 | 0.030725 | -0.008072 | 0.000188
3626 | 0.015146 | 0.54547 | -0.54547 | -0.097861 | -0.0197 | 0.000488
3627 | 0.015146 | 0.54547 | -0.54547 | -0.097861 | -0.0197 | 0.000488
3628 | 0.015146 | 0.54547 | -0.54547 | -0.097861 | -0.0197 | 0.000488
3629 | 0.015146 | 0.54547 | -0.54547 | -0.097861 | -0.0197 | 0.000488
3630 | 0.032442 | 0.44894 | -0.44894 | -0.12197 | -0.03863 | 0.001028
3631 | 0.005246 | 0.06453 | -0.06453 | 0.030725 | -0.008072 | 0.000188
3632 | 0.006596 | 0.01219 | -0.01219 | -0.0152 | -0.00969 | 0.000245
3633 | 0.014531 | 0.53067 | -0.53067 | -0.094894 | -0.018977 | 0.00047
3634 | 0.006833 | 0.012488 | -0.012488 | -0.016254 | -0.010081 | 0.000255
3635 | 0.01681 | 0.4407 | -0.4407 | -0.090589 | -0.020164 | 0.000529
3636 | 0.016416 | 0.45714 | -0.45714 | -0.094799 | -0.019996 | 0.000515
3637 | 0.007026 | 0.01273 | -0.01273 | -0.01711 | -0.010398 | 0.000262
3638 | 0.008374 | -0.016088 | 0.016088 | -0.045638 | -0.012275 | 0.000318
3639 | 0.007026 | 0.01273 | -0.01273 | -0.01711 | -0.010398 | 0.000262
3640 | 0.015335 | 0.51722 | -0.51722 | -0.11559 | -0.019833 | 0.000469
3641 | 0.007026 | 0.01273 | -0.01273 | -0.01711 | -0.010398 | 0.000262
3642 | 0.007026 | 0.01273 | -0.01273 | -0.01711 | -0.010398 | 0.000262
3643 | 0.01259 | 0.44949 | -0.44949 | -0.091525 | -0.016868 | 0.000409
3644 | 0.012562 | 0.43805 | -0.43805 | -0.091353 | -0.016835 | 0.000408
3645 | 0.013062 | 0.44693 | -0.44693 | -0.098346 | -0.017404 | 0.000417
3646 | 0.01369 | 0.45807 | -0.45807 | -0.10712 | -0.018117 | 0.000428
3647 | 0.014127 | 0.46582 | -0.46582 | -0.11322 | -0.018614 | 0.000436
3648 | 0.014469 | 0.47187 | -0.47187 | -0.11799 | -0.019001 | 0.000442
5112 | 0.022805 | 0.40701 | -0.40701 | -0.22495 | -0.028281 | 0.000555
5125 | 0.022466 | 0.40764 | -0.40764 | -0.22504 | -0.027905 | 0.000551
5130 | 0.02237 | 0.40759 | -0.40759 | -0.22527 | -0.027797 | 0.00055
5132 | 0.02291 | 0.40531 | -0.40531 | -0.22606 | -0.028392 | 0.000553
5133 | 0.021294 | 0.40236 | -0.40236 | -0.2314 | -0.026585 | 0.00053
5135 | 0.022907 | 0.40592 | -0.40592 | -0.2256 | -0.028391 | 0.000554
5140 | 0.022315 | 0.40758 | -0.40758 | -0.22538 | -0.027736 | 0.000549
5143 | 0.022451 | 0.40769 | -0.40769 | -0.22506 | -0.027887 | 0.00055
5145 | 0.023225 | 0.39936 | -0.39936 | -0.23007 | -0.028732 | 0.000552
5147 | 0.022648 | 0.40745 | -0.40745 | -0.22488 | -0.028106 | 0.000553
5150 | 0.022924 | 0.40696 | -0.40696 | -0.22474 | -0.028416 | 0.000557
5155 | 0.022915 | 0.40425 | -0.40425 | -0.22685 | -0.028395 | 0.000552
5160 | 0.022604 | 0.4077 | -0.4077 | -0.22477 | -0.028057 | 0.000552
5165 | 0.022267 | 0.41022 | -0.41022 | -0.22342 | -0.027683 | 0.000549
5170 | 0.02261 | 0.40751 | -0.40751 | -0.22487 | -0.028066 | 0.000553
5175 | 0.02265 | 0.40748 | -0.40748 | -0.22485 | -0.028109 | 0.000553
5180 | 0.022253 | 0.40918 | -0.40918 | -0.22425 | -0.027667 | 0.000548
5185 | 0.022865 | 0.40726 | -0.40726 | -0.22458 | -0.028351 | 0.000557
5187 | 0.022607 | 0.40751 | -0.40751 | -0.22486 | -0.028063 | 0.000554
5190 | 0.023379 | 0.40583 | -0.40583 | -0.22486 | -0.02892 | 0.000561
5195 | 0.02239 | 0.40769 | -0.40769 | -0.22515 | -0.02782 | 0.00055
5200 | 0.022912 | 0.40749 | -0.40749 | -0.22426 | -0.028406 | 0.000559
5205 | 0.022747 | 0.40714 | -0.40714 | -0.22495 | -0.028216 | 0.000554
5209 | 0.022329 | 0.40769 | -0.40769 | -0.22526 | -0.027752 | 0.00055
5210 | 0.022394 | 0.40771 | -0.40771 | -0.22512 | -0.027824 | 0.00055
5211 | 0.022006 | 0.40777 | -0.40777 | -0.22581 | -0.027391 | 0.000544
5218 | 0.022601 | 0.40772 | -0.40772 | -0.22476 | -0.028054 | 0.000552
5220 | 0.022329 | 0.40782 | -0.40782 | -0.22517 | -0.027751 | 0.000549
5225 | 0.030724 | 0.39204 | -0.39204 | -0.22339 | -0.037068 | 0.000632
5230 | 0.023727 | 0.40519 | -0.40519 | -0.22475 | -0.029306 | 0.000565
5234 | 0.023228 | 0.4065 | -0.4065 | -0.22454 | -0.028755 | 0.000561
5245 | 0.023165 | 0.40646 | -0.40646 | -0.22471 | -0.028682 | 0.00056
5249 | 0.022513 | 0.40776 | -0.40776 | -0.22489 | -0.027955 | 0.000551
5250 | 0.022576 | 0.40783 | -0.40783 | -0.22473 | -0.028025 | 0.000552
5255 | 0.022909 | 0.40697 | -0.40697 | -0.22476 | -0.028398 | 0.000557
5257 | 0.022479 | 0.40764 | -0.40764 | -0.225 | -0.02792 | 0.000552
5260 | 0.02363 | 0.40524 | -0.40524 | -0.22489 | -0.029197 | 0.000564
5261 | 0.02363 | 0.40524 | -0.40524 | -0.22489 | -0.029197 | 0.000564
5262 | 0.02363 | 0.40524 | -0.40524 | -0.22489 | -0.029197 | 0.000564
5264 | 0.02363 | 0.40524 | -0.40524 | -0.22489 | -0.029197 | 0.000564
5265 | 0.02363 | 0.40524 | -0.40524 | -0.22489 | -0.029197 | 0.000564
5266 | 0.02363 | 0.40524 | -0.40524 | -0.22489 | -0.029197 | 0.000564
5267 | 0.02363 | 0.40524 | -0.40524 | -0.22489 | -0.029197 | 0.000564
5268 | 0.02363 | 0.40524 | -0.40524 | -0.22489 | -0.029197 | 0.000564
5269 | 0.02363 | 0.40524 | -0.40524 | -0.22489 | -0.029197 | 0.000564
5285 | 0.022583 | 0.40754 | -0.40754 | -0.2249 | -0.028035 | 0.000553
5286 | 0.02237 | 0.40759 | -0.40759 | -0.22527 | -0.027797 | 0.00055
5290 | 0.025678 | 0.40192 | -0.40192 | -0.22399 | -0.031473 | 0.000586
5295 | 0.02316 | 0.40668 | -0.40668 | -0.22451 | -0.028679 | 0.000561
5300 | 0.022536 | 0.40756 | -0.40756 | -0.22497 | -0.027983 | 0.000553
5305 | 0.023353 | 0.40604 | -0.40604 | -0.22471 | -0.028892 | 0.000562
5310 | 0.023085 | 0.40664 | -0.40664 | -0.22471 | -0.028594 | 0.000559
5315 | 0.022398 | 0.40764 | -0.40764 | -0.2252 | -0.027827 | 0.000549
5325 | 0.022555 | 0.40758 | -0.40758 | -0.22494 | -0.028004 | 0.000552
5332 | 0.022648 | 0.40745 | -0.40745 | -0.22488 | -0.028106 | 0.000553
5335 | 0.023533 | 0.40552 | -0.40552 | -0.22482 | -0.029091 | 0.000563
5345 | 0.023131 | 0.4067 | -0.4067 | -0.22455 | -0.028647 | 0.00056
5350 | 0.023453 | 0.40569 | -0.40569 | -0.22483 | -0.029001 | 0.000562
5360 | 0.022352 | 0.40759 | -0.40759 | -0.22532 | -0.027776 | 0.000549
5369 | 0.022329 | 0.40789 | -0.40789 | -0.22512 | -0.027751 | 0.000549
5370 | 0.022258 | 0.40749 | -0.40749 | -0.22557 | -0.027671 | 0.000548
5371 | 0.021867 | 0.40728 | -0.40728 | -0.22647 | -0.027234 | 0.000542
5385 | 0.02347 | 0.40564 | -0.40564 | -0.22485 | -0.02902 | 0.000562
5390 | 0.024719 | 0.40323 | -0.40323 | -0.2246 | -0.030407 | 0.000575
5395 | 0.0229 | 0.40684 | -0.40684 | -0.22491 | -0.028386 | 0.000555
5396 | 0.0229 | 0.40684 | -0.40684 | -0.22491 | -0.028386 | 0.000555
5397 | 0.0229 | 0.40684 | -0.40684 | -0.22491 | -0.028386 | 0.000555
5400 | 0.022109 | 0.40492 | -0.40492 | -0.22779 | -0.027502 | 0.000545
5401 | 0.022109 | 0.40492 | -0.40492 | -0.22779 | -0.027502 | 0.000545
5402 | 0.022109 | 0.40492 | -0.40492 | -0.22779 | -0.027502 | 0.000545
5410 | 0.022605 | 0.40769 | -0.40769 | -0.22478 | -0.028058 | 0.000552
5560 | 0.016615 | 0.31494 | -0.31494 | -0.30372 | -0.021262 | 0.000431
5564 | 0.015361 | 0.29272 | -0.29272 | -0.32146 | -0.019838 | 0.000406
5566 | 0.014815 | 0.28306 | -0.28306 | -0.32917 | -0.019219 | 0.000396
5568 | 0.014106 | 0.27049 | -0.27049 | -0.33921 | -0.018413 | 0.000382
5569 | 0.017435 | 0.3262 | -0.3262 | -0.29422 | -0.022188 | 0.000446
5570 | 0.01766 | 0.32928 | -0.32928 | -0.29162 | -0.022442 | 0.00045
5571 | 0.017692 | 0.32973 | -0.32973 | -0.29124 | -0.022479 | 0.00045
5573 | 0.017943 | 0.33317 | -0.33317 | -0.28833 | -0.022763 | 0.000455
5574 | 0.018284 | 0.33785 | -0.33785 | -0.28438 | -0.023148 | 0.000461
5576 | 0.018284 | 0.33785 | -0.33785 | -0.28438 | -0.023148 | 0.000461
5578 | 0.018527 | 0.34119 | -0.34119 | -0.28156 | -0.023423 | 0.000466
5580 | 0.018847 | 0.34559 | -0.34559 | -0.27785 | -0.023785 | 0.000471
5582 | 0.018885 | 0.34611 | -0.34611 | -0.27741 | -0.023828 | 0.000472
5584 | 0.018826 | 0.34531 | -0.34531 | -0.27822 | -0.023761 | 0.000471
5586 | 0.018887 | 0.34613 | -0.34613 | -0.27739 | -0.02383 | 0.000472
5588 | 0.018176 | 0.33712 | -0.33712 | -0.28555 | -0.023027 | 0.000459
5590 | 0.019481 | 0.353 | -0.353 | -0.27129 | -0.0245 | 0.000482
5591 | 0.019517 | 0.35411 | -0.35411 | -0.27042 | -0.024542 | 0.000483
5592 | 0.019553 | 0.35518 | -0.35518 | -0.26957 | -0.024582 | 0.000484
5596 | 0.019671 | 0.35676 | -0.35676 | -0.26822 | -0.024716 | 0.000487
5598 | 0.019753 | 0.35784 | -0.35784 | -0.26729 | -0.024809 | 0.000488
5600 | 0.019737 | 0.35528 | -0.35528 | -0.26916 | -0.024788 | 0.000487
5602 | 0.019996 | 0.3576 | -0.3576 | -0.267 | -0.025079 | 0.000491
5603 | 0.019996 | 0.3576 | -0.3576 | -0.267 | -0.025079 | 0.000491
5604 | 0.020121 | 0.35871 | -0.35871 | -0.26596 | -0.02522 | 0.000493
5605 | 0.020557 | 0.36569 | -0.36569 | -0.26007 | -0.025714 | 0.000501
5606 | 0.020546 | 0.36362 | -0.36362 | -0.2616 | -0.025699 | 0.0005
5608 | 0.020568 | 0.36573 | -0.36573 | -0.26002 | -0.025727 | 0.000501
5610 | 0.020834 | 0.3666 | -0.3666 | -0.25906 | -0.026024 | 0.000505
5614 | 0.020988 | 0.36711 | -0.36711 | -0.2585 | -0.026196 | 0.000507
5616 | 0.021143 | 0.36762 | -0.36762 | -0.25794 | -0.026369 | 0.000509
5618 | 0.021255 | 0.36799 | -0.36799 | -0.25753 | -0.026495 | 0.000511
5620 | 0.021385 | 0.36842 | -0.36842 | -0.25706 | -0.026641 | 0.000513
5622 | 0.021385 | 0.36842 | -0.36842 | -0.25706 | -0.026641 | 0.000513
5626 | 0.02151 | 0.36883 | -0.36883 | -0.25661 | -0.02678 | 0.000514
5632 | 0.02151 | 0.36883 | -0.36883 | -0.25661 | -0.02678 | 0.000514
5634 | 0.02156 | 0.36907 | -0.36907 | -0.25634 | -0.026837 | 0.000515
5636 | 0.021592 | 0.36922 | -0.36922 | -0.25618 | -0.026872 | 0.000516
5638 | 0.021592 | 0.36922 | -0.36922 | -0.25618 | -0.026872 | 0.000516
5640 | 0.021689 | 0.36968 | -0.36968 | -0.25567 | -0.026981 | 0.000517
5645 | 0.021627 | 0.36939 | -0.36939 | -0.25602 | -0.026911 | 0.000516
5646 | 0.021604 | 0.36929 | -0.36929 | -0.25614 | -0.026886 | 0.000516
5648 | 0.021555 | 0.36906 | -0.36906 | -0.25642 | -0.026831 | 0.000515
5650 | 0.021596 | 0.36925 | -0.36925 | -0.25619 | -0.026877 | 0.000516
5652 | 0.021817 | 0.37029 | -0.37029 | -0.25499 | -0.027124 | 0.000519
5653 | 0.021949 | 0.37091 | -0.37091 | -0.25428 | -0.027271 | 0.00052
5654 | 0.022081 | 0.37154 | -0.37154 | -0.25358 | -0.027419 | 0.000522
5658 | 0.022334 | 0.37274 | -0.37274 | -0.25223 | -0.027702 | 0.000526
5660 | 0.022401 | 0.37282 | -0.37282 | -0.25208 | -0.027776 | 0.000526
5662 | 0.022335 | 0.37275 | -0.37275 | -0.25222 | -0.027703 | 0.000526
5666 | 0.022356 | 0.3732 | -0.3732 | -0.25179 | -0.027727 | 0.000526
5668 | 0.0225 | 0.37373 | -0.37373 | -0.2511 | -0.027888 | 0.000528
5672 | 0.0223 | 0.37257 | -0.37257 | -0.25226 | -0.027664 | 0.000525
5673 | 0.022113 | 0.3715 | -0.3715 | -0.25334 | -0.027454 | 0.000522
5674 | 0.021953 | 0.37058 | -0.37058 | -0.25427 | -0.027275 | 0.00052
5676 | 0.021246 | 0.36651 | -0.36651 | -0.25837 | -0.026482 | 0.00051
5678 | 0.020748 | 0.36365 | -0.36365 | -0.26125 | -0.025924 | 0.000502
5680 | 0.020262 | 0.36558 | -0.36558 | -0.26051 | -0.025386 | 0.000498
5684 | 0.023513 | 0.3774 | -0.3774 | -0.24666 | -0.02902 | 0.000541
5685 | 0.023868 | 0.37868 | -0.37868 | -0.2451 | -0.029417 | 0.000546
5686 | 0.024057 | 0.37937 | -0.37937 | -0.24428 | -0.029628 | 0.000548
5688 | 0.024034 | 0.37985 | -0.37985 | -0.24397 | -0.029603 | 0.000548
5690 | 0.023868 | 0.37868 | -0.37868 | -0.2451 | -0.029417 | 0.000546
5691 | 0.023868 | 0.37868 | -0.37868 | -0.2451 | -0.029417 | 0.000546
5695 | 0.0243 | 0.38002 | -0.38002 | -0.24338 | -0.029899 | 0.000551
5696 | 0.024483 | 0.38051 | -0.38051 | -0.2427 | -0.030103 | 0.000553
5697 | 0.024483 | 0.38051 | -0.38051 | -0.2427 | -0.030103 | 0.000553
5698 | 0.025159 | 0.38232 | -0.38232 | -0.2402 | -0.030857 | 0.000562
5699 | 0.024483 | 0.38051 | -0.38051 | -0.2427 | -0.030103 | 0.000553
5700 | 0.024483 | 0.38051 | -0.38051 | -0.2427 | -0.030103 | 0.000553
5702 | 0.02628 | 0.38533 | -0.38533 | -0.23604 | -0.032109 | 0.000576
5901 | 0.022988 | 0.39286 | -0.39286 | -0.23578 | -0.028457 | 0.000544
5902 | 0.025556 | 0.38765 | -0.38765 | -0.23551 | -0.031306 | 0.000569
5903 | 0.022988 | 0.39286 | -0.39286 | -0.23578 | -0.028457 | 0.000544
5904 | 0.02571 | 0.38733 | -0.38733 | -0.2355 | -0.031477 | 0.00057
5905 | 0.02411 | 0.39059 | -0.39059 | -0.23567 | -0.029702 | 0.000555
5908 | 0.02411 | 0.39059 | -0.39059 | -0.23567 | -0.029702 | 0.000555
5909 | 0.02571 | 0.38733 | -0.38733 | -0.2355 | -0.031477 | 0.00057
5911 | 0.015367 | 0.2982 | -0.2982 | -0.32236 | -0.019852 | 0.000409
5912 | 0.015367 | 0.2982 | -0.2982 | -0.32236 | -0.019852 | 0.000409
5915 | 0.015367 | 0.2982 | -0.2982 | -0.32236 | -0.019852 | 0.000409
5920 | 0 | 0 | 0 | 0 | 0 | 0
5925 | 0.004585 | 0.004302 | -0.004302 | 0.001444 | 0.00192 | -7.2e-05
5930 | 0.021687 | 0.36931 | -0.36931 | -0.25602 | -0.026978 | 0.000517
5932 | 0.021687 | 0.36931 | -0.36931 | -0.25602 | -0.026978 | 0.000517
5933 | 0.021687 | 0.36931 | -0.36931 | -0.25602 | -0.026978 | 0.000517
5934 | 0.021687 | 0.36931 | -0.36931 | -0.25602 | -0.026978 | 0.000517
5935 | 0.021687 | 0.36931 | -0.36931 | -0.25602 | -0.026978 | 0.000517
5943 | 0.021686 | 0.36931 | -0.36931 | -0.25602 | -0.026977 | 0.000517
5944 | 0.021686 | 0.36931 | -0.36931 | -0.25602 | -0.026977 | 0.000517
5946 | 0.021687 | 0.36931 | -0.36931 | -0.25602 | -0.026978 | 0.000517
5962 | 0.021686 | 0.36931 | -0.36931 | -0.25602 | -0.026977 | 0.000517
5963 | 0.021687 | 0.36931 | -0.36931 | -0.25602 | -0.026978 | 0.000517
5964 | 0.021687 | 0.36931 | -0.36931 | -0.25602 | -0.026979 | 0.000517
5965 | 0.021687 | 0.36931 | -0.36931 | -0.25602 | -0.026978 | 0.000517
6000 | 0.3083 | 0.039414 | -0.039414 | -0.023712 | -0.34627 | 0.009864
6001 | 0.29537 | 0.045531 | -0.045531 | -0.027164 | -0.33928 | 0.006999
6003 | 0.29825 | 0.05997 | -0.05997 | -0.035757 | -0.33516 | 0.003948
6004 | 0.25363 | 0.049472 | -0.049472 | -0.026573 | -0.27778 | 0.013354
6005 | 0.35212 | 0.020848 | -0.020848 | -0.015756 | -0.29347 | -0.10641
6006 | 0.11357 | 0.3065 | -0.3065 | -0.13535 | -0.13209 | 0.002632
6013 | 0.30187 | 0.04256 | -0.04256 | -0.026104 | -0.34512 | 0.005288
6014 | 0.33809 | 0.047017 | -0.047017 | -0.029521 | -0.36418 | -0.001187
6015 | 0.33809 | 0.047017 | -0.047017 | -0.029521 | -0.36418 | -0.001187
6016 | 0.33809 | 0.047017 | -0.047017 | -0.029521 | -0.36418 | -0.001187
6019 | 0.33005 | 0.05314 | -0.05314 | -0.032819 | -0.35689 | -0.000709
6021 | 0.32752 | 0.055063 | -0.055063 | -0.033854 | -0.3546 | -0.000561
6022 | 0.32752 | 0.055063 | -0.055063 | -0.033854 | -0.3546 | -0.000561
6023 | 0.3547 | 0.020957 | -0.020957 | -0.015797 | -0.29513 | -0.073395
6024 | 0.3547 | 0.020957 | -0.020957 | -0.015797 | -0.29513 | -0.073395
6028 | 0.35217 | 0.018784 | -0.018784 | -0.01472 | -0.25596 | -0.062295
6030 | 0.35224 | 0.01915 | -0.01915 | -0.014906 | -0.26218 | -0.0666
6031 | 0.35217 | 0.018784 | -0.018784 | -0.01472 | -0.25596 | -0.062295
6032 | 0.35216 | 0.018743 | -0.018743 | -0.0147 | -0.25527 | -0.061813
6033 | 0.35216 | 0.018747 | -0.018747 | -0.014702 | -0.25534 | -0.061866
6035 | 0.29825 | 0.05997 | -0.05997 | -0.035757 | -0.33516 | 0.003948
6041 | 0.3547 | 0.020957 | -0.020957 | -0.015797 | -0.29513 | -0.073395
6042 | 0.3547 | 0.020957 | -0.020957 | -0.015797 | -0.29513 | -0.073395
6044 | 0.3547 | 0.020957 | -0.020957 | -0.015797 | -0.29513 | -0.073395
6048 | 0.35193 | 0.017545 | -0.017545 | -0.014093 | -0.23493 | -0.047722
6050 | 0.35213 | 0.017334 | -0.017334 | -0.013985 | -0.23175 | -0.045475
6051 | 0.35197 | 0.017777 | -0.017777 | -0.01421 | -0.23887 | -0.050452
6052 | 0.35201 | 0.017972 | -0.017972 | -0.014309 | -0.24219 | -0.052753
6053 | 0.3521 | 0.018443 | -0.018443 | -0.014548 | -0.25018 | -0.05829
6056 | 0.35222 | 0.016301 | -0.016301 | -0.013459 | -0.21455 | -0.031485
6057 | 0.35206 | 0.016979 | -0.016979 | -0.013804 | -0.22567 | -0.040338
6058 | 0.35227 | 0.016098 | -0.016098 | -0.013355 | -0.21122 | -0.028826
6060 | 0.35235 | 0.015761 | -0.015761 | -0.013183 | -0.2057 | -0.024433
6061 | 0.35259 | 0.014247 | -0.014247 | -0.012411 | -0.18066 | -0.004242
6062 | 0.35259 | 0.014247 | -0.014247 | -0.012411 | -0.18066 | -0.004242
6063 | 0.35259 | 0.014247 | -0.014247 | -0.012411 | -0.18066 | -0.004242
6064 | 0.35259 | 0.014247 | -0.014247 | -0.012411 | -0.18066 | -0.004242
6066 | 0.35259 | 0.014247 | -0.014247 | -0.012411 | -0.18066 | -0.004242
6070 | 0.35227 | 0.016098 | -0.016098 | -0.013355 | -0.21122 | -0.028826
6071 | 0.35227 | 0.016098 | -0.016098 | -0.013355 | -0.21122 | -0.028826
6072 | 0.35227 | 0.016098 | -0.016098 | -0.013355 | -0.21122 | -0.028826
6075 | 0.35227 | 0.016098 | -0.016098 | -0.013355 | -0.21122 | -0.028826
6080 | 0.34872 | 0.018815 | -0.018815 | -0.01476 | -0.25143 | -0.065036
6082 | 0.35067 | 0.018587 | -0.018587 | -0.01463 | -0.25044 | -0.06051
6084 | 0.34872 | 0.018815 | -0.018815 | -0.01476 | -0.25143 | -0.065036
6085 | 0.34862 | 0.018827 | -0.018827 | -0.014766 | -0.25148 | -0.065273
6086 | 0.34727 | 0.018985 | -0.018985 | -0.014856 | -0.25217 | -0.068416
6087 | 0.34727 | 0.018985 | -0.018985 | -0.014856 | -0.25217 | -0.068416
6096 | 0 | 0 | 0 | 0 | 0 | 0
6097 | 0.35246 | 0.015096 | -0.015096 | -0.012844 | -0.1947 | -0.015559
6098 | 0.35259 | 0.014247 | -0.014247 | -0.012411 | -0.18066 | -0.004242
6100 | 0.35259 | 0.014247 | -0.014247 | -0.012411 | -0.18066 | -0.004242
6101 | 0.35261 | 0.014105 | -0.014105 | -0.012339 | -0.17831 | -0.002351
6107 | 0.34568 | 0.019172 | -0.019172 | -0.014962 | -0.25298 | -0.072125
6108 | 0.34635 | 0.01923 | -0.01923 | -0.014988 | -0.25495 | -0.072793
6110 | 0.35211 | 0.019737 | -0.019737 | -0.015208 | -0.27207 | -0.078597
6112 | 0.34752 | 0.019705 | -0.019705 | -0.015216 | -0.26515 | -0.082264
6113 | 0.34802 | 0.019848 | -0.019848 | -0.015284 | -0.26842 | -0.084987
6114 | 0.34825 | 0.019916 | -0.019916 | -0.015317 | -0.26998 | -0.086284
6115 | 0.3492 | 0.02019 | -0.02019 | -0.015447 | -0.27622 | -0.09148
6117 | 0.35211 | 0.019738 | -0.019738 | -0.015209 | -0.27209 | -0.078607
6120 | 0.35059 | 0.020593 | -0.020593 | -0.015639 | -0.28543 | -0.099154
6122 | 0.3502 | 0.020407 | -0.020407 | -0.015549 | -0.28205 | -0.096557
6123 | 0.34871 | 0.019999 | -0.019999 | -0.015355 | -0.27246 | -0.088493
6124 | 0.34849 | 0.01994 | -0.01994 | -0.015327 | -0.27106 | -0.087321
6125 | 0.3477 | 0.019723 | -0.019723 | -0.015224 | -0.26596 | -0.083033
6126 | 0.34849 | 0.01994 | -0.01994 | -0.015327 | -0.27106 | -0.087321
6131 | 0.35257 | 0.019628 | -0.019628 | -0.015144 | -0.27047 | -0.069412
6132 | 0.35238 | 0.019512 | -0.019512 | -0.015088 | -0.2683 | -0.06894
6133 | 0.35241 | 0.019533 | -0.019533 | -0.015098 | -0.2687 | -0.069126
6134 | 0.35227 | 0.019411 | -0.019411 | -0.015039 | -0.26661 | -0.070105
6135 | 0.3523 | 0.019433 | -0.019433 | -0.015049 | -0.26698 | -0.06993
6140 | 0.3547 | 0.020957 | -0.020957 | -0.015797 | -0.29513 | -0.073395
6141 | 0.35527 | 0.021311 | -0.021311 | -0.015971 | -0.30169 | -0.074455
6142 | 0.35609 | 0.021826 | -0.021826 | -0.016224 | -0.31125 | -0.075999
6143 | 0.35705 | 0.022425 | -0.022425 | -0.016518 | -0.32237 | -0.077795
6144 | 0.35887 | 0.023245 | -0.023245 | -0.016923 | -0.33675 | -0.060555
6145 | 0.35887 | 0.023245 | -0.023245 | -0.016923 | -0.33675 | -0.060555
6147 | 0.35657 | 0.022617 | -0.022617 | -0.01661 | -0.32723 | -0.10908
6148 | 0.35751 | 0.022713 | -0.022713 | -0.01666 | -0.32771 | -0.078657
6150 | 0.35887 | 0.023245 | -0.023245 | -0.016923 | -0.33675 | -0.060555
6151 | 0.35657 | 0.022617 | -0.022617 | -0.01661 | -0.32723 | -0.10908
6152 | 0.3561 | 0.022569 | -0.022569 | -0.016585 | -0.32698 | -0.1244
6153 | 0.35586 | 0.022545 | -0.022545 | -0.016572 | -0.32686 | -0.13223
6154 | 0.35526 | 0.022224 | -0.022224 | -0.016419 | -0.32027 | -0.12726
6156 | 0.35472 | 0.021932 | -0.021932 | -0.016279 | -0.31427 | -0.12275
6158 | 0.35568 | 0.021916 | -0.021916 | -0.016275 | -0.31341 | -0.095983
6159 | 0.35213 | 0.020851 | -0.020851 | -0.015757 | -0.29357 | -0.1065
6161 | 0.3541 | 0.020726 | -0.020726 | -0.0157 | -0.29173 | -0.092804
6162 | 0.35281 | 0.020808 | -0.020808 | -0.015738 | -0.29293 | -0.10175
6165 | 0.35383 | 0.020969 | -0.020969 | -0.01581 | -0.29839 | -0.083815
6166 | 0.35383 | 0.020969 | -0.020969 | -0.01581 | -0.29839 | -0.083815
6169 | 0.3541 | 0.020723 | -0.020723 | -0.015698 | -0.29165 | -0.092694
6170 | 0.35262 | 0.021446 | -0.021446 | -0.016036 | -0.30779 | -0.12889
6171 | 0.35262 | 0.021446 | -0.021446 | -0.016036 | -0.30779 | -0.12889
6172 | 0.35312 | 0.022046 | -0.022046 | -0.016316 | -0.32216 | -0.15151
6173 | 0.35344 | 0.022437 | -0.022437 | -0.0165 | -0.33154 | -0.16627
6174 | 0.35024 | 0.020417 | -0.020417 | -0.015553 | -0.2823 | -0.096772
6175 | 0.3537 | 0.022754 | -0.022754 | -0.016648 | -0.3391 | -0.17819
6176 | 0.35329 | 0.022891 | -0.022891 | -0.016708 | -0.34375 | -0.15895
6177 | 0.35504 | 0.022101 | -0.022101 | -0.01636 | -0.31775 | -0.12536
6180 | 0.35519 | 0.022683 | -0.022683 | -0.016628 | -0.33348 | -0.24719
6182 | 0.35501 | 0.022433 | -0.022433 | -0.016514 | -0.32637 | -0.17764
6183 | 0.35514 | 0.022668 | -0.022668 | -0.016624 | -0.33211 | -0.20697
6184 | 0.35501 | 0.022433 | -0.022433 | -0.016514 | -0.32637 | -0.17764
6185 | 0.35514 | 0.022666 | -0.022666 | -0.016623 | -0.33198 | -0.20312
6186 | 0.355 | 0.022427 | -0.022427 | -0.016511 | -0.32621 | -0.17694
6187 | 0.35482 | 0.022103 | -0.022103 | -0.01636 | -0.3184 | -0.14148
6191 | 0.36423 | 0.026126 | -0.026126 | -0.01835 | -0.37866 | 0.019757
6192 | 0.35535 | 0.023086 | -0.023086 | -0.016822 | -0.34132 | -0.21887
6193 | 0.35526 | 0.022909 | -0.022909 | -0.016738 | -0.33739 | -0.21223
6194 | 0.35535 | 0.023086 | -0.023086 | -0.016822 | -0.34132 | -0.21887
6195 | 0.35555 | 0.023496 | -0.023496 | -0.017016 | -0.35044 | -0.23424
6196 | 0.35561 | 0.023305 | -0.023305 | -0.016927 | -0.34571 | -0.21376
6197 | 0.35578 | 0.022805 | -0.022805 | -0.016694 | -0.33332 | -0.16017
6198 | 0.35578 | 0.022805 | -0.022805 | -0.016694 | -0.33332 | -0.16017
6202 | 0.31694 | 0.023071 | -0.023071 | -0.017106 | -0.28632 | 0.006787
6204 | 0.33517 | 0.020936 | -0.020936 | -0.015905 | -0.27335 | -0.03762
6282 | 0.34189 | 0.024645 | -0.024645 | -0.017542 | -0.37132 | 0.043523
6283 | 0.34219 | 0.024711 | -0.024711 | -0.017565 | -0.37253 | 0.044639
6284 | 0.34352 | 0.025011 | -0.025011 | -0.017667 | -0.37799 | 0.049691
6285 | 0.34352 | 0.025011 | -0.025011 | -0.017667 | -0.37799 | 0.049691
6286 | 0.34219 | 0.024711 | -0.024711 | -0.017565 | -0.37253 | 0.044639
6287 | 0.36119 | 0.023379 | -0.023379 | -0.016861 | -0.43014 | 0.020898
6288 | 0.35777 | 0.023793 | -0.023793 | -0.017039 | -0.41607 | 0.015837
6290 | 0.3471 | 0.024515 | -0.024515 | -0.017461 | -0.38392 | 0.061436
6291 | 0.34828 | 0.024306 | -0.024306 | -0.017349 | -0.38266 | 0.04398
6292 | 0.34736 | 0.024534 | -0.024534 | -0.01747 | -0.38514 | 0.066416
6293 | 0.34707 | 0.02458 | -0.02458 | -0.017495 | -0.38531 | 0.069908
6295 | 0.29875 | 0.023892 | -0.023892 | -0.017239 | -0.34982 | 0.00562
6300 | 0.32952 | 0.024355 | -0.024355 | -0.017548 | -0.33952 | 0.039101
6301 | 0.33436 | 0.024468 | -0.024468 | -0.017546 | -0.35195 | 0.040829
6302 | 0.32952 | 0.024355 | -0.024355 | -0.017548 | -0.33952 | 0.039101
6303 | 0.32952 | 0.024355 | -0.024355 | -0.017548 | -0.33952 | 0.039101
6304 | 0.32952 | 0.024355 | -0.024355 | -0.017548 | -0.33952 | 0.039101
6305 | 0.32154 | 0.024168 | -0.024168 | -0.017552 | -0.31899 | 0.036248
6306 | 0.31057 | 0.023912 | -0.023912 | -0.017558 | -0.2908 | 0.032328
6307 | 0.29157 | 0.023467 | -0.023467 | -0.017568 | -0.24196 | 0.025538
6309 | 0.30342 | 0.022007 | -0.022007 | -0.017054 | -0.26795 | 0.042031
6310 | 0.28988 | 0.021178 | -0.021178 | -0.016904 | -0.2311 | 0.031625
6311 | 0.27533 | 0.019829 | -0.019829 | -0.016553 | -0.18144 | 0.018616
6312 | 0.29028 | 0.024077 | -0.024077 | -0.017769 | -0.24194 | 0.025269
6313 | 0.33728 | 0.024079 | -0.024079 | -0.017429 | -0.36015 | 0.068061
6314 | 0.33728 | 0.024079 | -0.024079 | -0.017429 | -0.36015 | 0.068061
6315 | 0.34676 | 0.024639 | -0.024639 | -0.017526 | -0.38595 | 0.074373
6316 | 0.34676 | 0.024639 | -0.024639 | -0.017526 | -0.38595 | 0.074373
6318 | 0.34889 | 0.024729 | -0.024729 | -0.017579 | -0.38494 | 0.19694
6323 | 0.24537 | 0.12365 | -0.12365 | -0.068957 | -0.2783 | 0.003815
6324 | 0.30226 | 0.039351 | -0.039351 | -0.023282 | -0.34215 | 0.012851
6325 | 0.30226 | 0.039351 | -0.039351 | -0.023282 | -0.34215 | 0.012851
6326 | 0.33757 | 0.027181 | -0.027181 | -0.018508 | -0.37381 | 0.04837
6327 | 0.33907 | 0.026719 | -0.026719 | -0.018328 | -0.37535 | 0.049218
6328 | 0.32798 | 0.030138 | -0.030138 | -0.019662 | -0.36392 | 0.042942
6329 | 0.23952 | 0.051703 | -0.051703 | -0.027067 | -0.25762 | 0.01275
6330 | 0.31483 | 0.034191 | -0.034191 | -0.021244 | -0.35037 | 0.035502
6331 | 0.3149 | 0.034169 | -0.034169 | -0.021236 | -0.35044 | 0.035541
6332 | 0.31483 | 0.034191 | -0.034191 | -0.021244 | -0.35037 | 0.035502
6333 | 0.30077 | 0.038528 | -0.038528 | -0.022938 | -0.33586 | 0.027539
6334 | 0.28504 | 0.043375 | -0.043375 | -0.02483 | -0.31965 | 0.01864
6335 | 0.30515 | 0.038564 | -0.038564 | -0.022981 | -0.34542 | 0.013009
6336 | 0.36443 | 0.025617 | -0.025617 | -0.018081 | -0.37826 | 0.009507
6337 | 0.26854 | 0.047116 | -0.047116 | -0.026051 | -0.29907 | 0.013992
6338 | 0.27751 | 0.045698 | -0.045698 | -0.025737 | -0.31189 | 0.014376
6340 | 0.27292 | 0.047345 | -0.047345 | -0.026347 | -0.30891 | 0.011246
6341 | 0.26854 | 0.047116 | -0.047116 | -0.026051 | -0.29907 | 0.013992
6342 | 0.25555 | 0.04917 | -0.04917 | -0.026506 | -0.28051 | 0.013436
6343 | 0.25117 | 0.049862 | -0.049862 | -0.02666 | -0.27426 | 0.013248
6344 | 0.24453 | 0.050911 | -0.050911 | -0.026892 | -0.26478 | 0.012964
6345 | 0.23952 | 0.051703 | -0.051703 | -0.027067 | -0.25762 | 0.01275
6346 | 0.23565 | 0.052315 | -0.052315 | -0.027203 | -0.2521 | 0.012584
6347 | 0.21462 | 0.059017 | -0.059017 | -0.029249 | -0.23716 | 0.009555
6348 | 0.21462 | 0.059017 | -0.059017 | -0.029249 | -0.23716 | 0.009555
6349 | 0.25555 | 0.04917 | -0.04917 | -0.026506 | -0.28051 | 0.013436
6350 | 0.26433 | 0.036324 | -0.036324 | -0.021803 | -0.24152 | 0.019859
6351 | 0.33043 | 0.032158 | -0.032158 | -0.020922 | -0.39813 | 0.015924
6352 | 0.22943 | 0.052794 | -0.052794 | -0.027227 | -0.24094 | 0.012584
6353 | 0.22783 | 0.053552 | -0.053552 | -0.027477 | -0.24092 | 0.012249
6355 | 0.205 | 0.060942 | -0.060942 | -0.029727 | -0.22533 | 0.009276
6356 | 0.26433 | 0.036324 | -0.036324 | -0.021803 | -0.24152 | 0.019859
6357 | 0.26604 | 0.035519 | -0.035519 | -0.021538 | -0.24154 | 0.020215
6358 | 0.26604 | 0.035519 | -0.035519 | -0.021538 | -0.24154 | 0.020215
6359 | 0.17277 | 0.068448 | -0.068448 | -0.031748 | -0.19032 | 0.007479
6360 | 0.25398 | 0.051137 | -0.051137 | -0.027289 | -0.2856 | 0.010696
6361 | 0.25398 | 0.051137 | -0.051137 | -0.027289 | -0.2856 | 0.010696
6362 | 0.25398 | 0.051137 | -0.051137 | -0.027289 | -0.2856 | 0.010696
6363 | 0.13877 | 0.26996 | -0.26996 | -0.12109 | -0.16095 | 0.003183
6364 | 0.14471 | 0.26135 | -0.26135 | -0.11773 | -0.16776 | 0.003313
6365 | 0.16504 | 0.23206 | -0.23206 | -0.1059 | -0.19104 | 0.003759
6366 | 0.146 | 0.25947 | -0.25947 | -0.117 | -0.16924 | 0.003341
6444 | 0.29536 | 0.034049 | -0.034049 | -0.021851 | -0.3445 | 0.00638
6445 | 0.31711 | 0.038622 | -0.038622 | -0.023724 | -0.35279 | 0.006548
6446 | 0.31711 | 0.038622 | -0.038622 | -0.023724 | -0.35279 | 0.006548
6447 | 0.29285 | 0.046265 | -0.046265 | -0.027445 | -0.33874 | 0.0071
6448 | 0.2943 | 0.045632 | -0.045632 | -0.027198 | -0.33962 | 0.006875
6449 | 0.29377 | 0.045857 | -0.045857 | -0.027286 | -0.33931 | 0.006952
6450 | 0.29501 | 0.045761 | -0.045761 | -0.027263 | -0.3388 | 0.007101
6451 | 0.29875 | 0.023892 | -0.023892 | -0.017239 | -0.34982 | 0.00562
6452 | 0.29437 | 0.045604 | -0.045604 | -0.027187 | -0.33966 | 0.006866
6453 | 0.29521 | 0.045208 | -0.045208 | -0.027031 | -0.34026 | 0.006714
6454 | 0.29521 | 0.045208 | -0.045208 | -0.027031 | -0.34026 | 0.006714
6455 | 0.2954 | 0.045515 | -0.045515 | -0.027158 | -0.33932 | 0.006992
6456 | 0.29537 | 0.045531 | -0.045531 | -0.027164 | -0.33928 | 0.006999
6457 | 0.29502 | 0.045725 | -0.045725 | -0.027246 | -0.33892 | 0.007079
6458 | 0.28356 | 0.047154 | -0.047154 | -0.027166 | -0.32582 | 0.008959
6459 | 0.29505 | 0.045634 | -0.045634 | -0.0272 | -0.33923 | 0.007023
6460 | 0.30643 | 0.041971 | -0.041971 | -0.025395 | -0.34628 | 0.006735
6461 | 0.30643 | 0.041971 | -0.041971 | -0.025395 | -0.34628 | 0.006735
6462 | 0.29505 | 0.045634 | -0.045634 | -0.0272 | -0.33923 | 0.007023
6463 | 0.29064 | 0.04823 | -0.04823 | -0.028292 | -0.33707 | 0.007441
6464 | 0.29376 | 0.045884 | -0.045884 | -0.027295 | -0.33926 | 0.006973
6465 | 0.29505 | 0.045634 | -0.045634 | -0.0272 | -0.33923 | 0.007023
6466 | 0.29559 | 0.045417 | -0.045417 | -0.027103 | -0.33962 | 0.006969
6467 | 0.29559 | 0.045417 | -0.045417 | -0.027103 | -0.33962 | 0.006969
6468 | 0.29614 | 0.045198 | -0.045198 | -0.027005 | -0.34002 | 0.006915
6470 | 0.29581 | 0.044946 | -0.044946 | -0.026925 | -0.34065 | 0.006625
6471 | 0.29604 | 0.045223 | -0.045223 | -0.02702 | -0.33996 | 0.006909
6473 | 0.26214 | 0.091527 | -0.091527 | -0.048446 | -0.30272 | 0.006046
6475 | 0.24978 | 0.11408 | -0.11408 | -0.062047 | -0.28546 | 0.004664
6476 | 0.24978 | 0.11408 | -0.11408 | -0.062047 | -0.28546 | 0.004664
6477 | 0.29568 | 0.048706 | -0.048706 | -0.029024 | -0.33804 | 0.006447
6478 | 0.29576 | 0.04529 | -0.04529 | -0.027061 | -0.33979 | 0.006891
6479 | 0.29645 | 0.044622 | -0.044622 | -0.026799 | -0.34116 | 0.006489
6480 | 0.29645 | 0.044621 | -0.044621 | -0.026798 | -0.34116 | 0.006488
6481 | 0.29632 | 0.04469 | -0.04469 | -0.026825 | -0.34105 | 0.006517
6482 | 0.29424 | 0.045663 | -0.045663 | -0.027208 | -0.33959 | 0.006891
6483 | 0.25538 | 0.10194 | -0.10194 | -0.053291 | -0.29453 | 0.00574
6484 | 0.31438 | 0.038757 | -0.038757 | -0.023642 | -0.3507 | 0.007755
6488 | 0.31438 | 0.038757 | -0.038757 | -0.023642 | -0.3507 | 0.007755
6489 | 0.25533 | 0.102 | -0.102 | -0.053315 | -0.29448 | 0.005739
6490 | 0.24978 | 0.11408 | -0.11408 | -0.062047 | -0.28546 | 0.004664
6491 | 0.24537 | 0.12365 | -0.12365 | -0.068957 | -0.2783 | 0.003815
6492 | 0.24727 | 0.11953 | -0.11953 | -0.065981 | -0.28139 | 0.004181
6493 | 0.24727 | 0.11953 | -0.11953 | -0.065981 | -0.28139 | 0.004181
6494 | 0.24537 | 0.12365 | -0.12365 | -0.068957 | -0.2783 | 0.003815
6495 | 0.24537 | 0.12365 | -0.12365 | -0.068957 | -0.2783 | 0.003815
6496 | 0.24537 | 0.12365 | -0.12365 | -0.068957 | -0.2783 | 0.003815
6497 | 0.24537 | 0.12365 | -0.12365 | -0.068957 | -0.2783 | 0.003815
6498 | 0.24537 | 0.12365 | -0.12365 | -0.068957 | -0.2783 | 0.003815
6499 | 0.24537 | 0.12365 | -0.12365 | -0.068957 | -0.2783 | 0.003815
6500 | 0.24537 | 0.12365 | -0.12365 | -0.068957 | -0.2783 | 0.003815
6503 | 0.24537 | 0.12365 | -0.12365 | -0.068957 | -0.2783 | 0.003815
6505 | 0.24537 | 0.12365 | -0.12365 | -0.068957 | -0.2783 | 0.003815
6506 | 0.24537 | 0.12365 | -0.12365 | -0.068957 | -0.2783 | 0.003815
6507 | 0.24537 | 0.12365 | -0.12365 | -0.068957 | -0.2783 | 0.003815
6508 | 0.24537 | 0.12365 | -0.12365 | -0.068957 | -0.2783 | 0.003815
6509 | 0.24537 | 0.12365 | -0.12365 | -0.068957 | -0.2783 | 0.003815
6510 | 0.24537 | 0.12365 | -0.12365 | -0.068957 | -0.2783 | 0.003815
6511 | 0.28771 | 0.085702 | -0.085702 | -0.050358 | -0.31839 | 0.001764
6513 | 0.22117 | 0.15893 | -0.15893 | -0.090615 | -0.24848 | 0.002523
6515 | 0.23959 | 0.13619 | -0.13619 | -0.078002 | -0.26893 | 0.002704
6524 | 0.29719 | 0.055333 | -0.055333 | -0.032985 | -0.33635 | 0.004977
6526 | 0.29719 | 0.055333 | -0.055333 | -0.032985 | -0.33635 | 0.004977
6527 | 0.29501 | 0.045761 | -0.045761 | -0.027263 | -0.3388 | 0.007101
6528 | 0.29633 | 0.051564 | -0.051564 | -0.030732 | -0.33731 | 0.005813
6529 | 0.29712 | 0.055031 | -0.055031 | -0.032805 | -0.33643 | 0.005044
6530 | 0.2987 | 0.061953 | -0.061953 | -0.036942 | -0.33466 | 0.003508
6531 | 0.29825 | 0.05997 | -0.05997 | -0.035757 | -0.33516 | 0.003948
6532 | 0.29863 | 0.061639 | -0.061639 | -0.036755 | -0.33474 | 0.003577
6533 | 0.29984 | 0.066947 | -0.066947 | -0.039928 | -0.33338 | 0.0024
6534 | 0.29984 | 0.066945 | -0.066945 | -0.039927 | -0.33338 | 0.0024
6642 | 0.33987 | 0.0458 | -0.0458 | -0.028871 | -0.36572 | -0.001206
6643 | 0.34086 | 0.045095 | -0.045095 | -0.028493 | -0.36659 | -0.001231
6645 | 0.34297 | 0.043597 | -0.043597 | -0.02769 | -0.36845 | -0.001286
6647 | 0.33731 | 0.047618 | -0.047618 | -0.029845 | -0.36346 | -0.001139
6649 | 0.3456 | 0.041732 | -0.041732 | -0.026691 | -0.37076 | -0.001354
6650 | 0.3456 | 0.041732 | -0.041732 | -0.026691 | -0.37076 | -0.001354
6651 | 0.3456 | 0.041732 | -0.041732 | -0.026691 | -0.37076 | -0.001354
6652 | 0.3456 | 0.041732 | -0.041732 | -0.026691 | -0.37076 | -0.001354
6653 | 0.3456 | 0.041732 | -0.041732 | -0.026691 | -0.37076 | -0.001354
6655 | 0.34691 | 0.040801 | -0.040801 | -0.026192 | -0.37191 | -0.001388
6656 | 0.35415 | 0.03566 | -0.03566 | -0.023437 | -0.37828 | -0.001575
6657 | 0.35378 | 0.035924 | -0.035924 | -0.023579 | -0.37795 | -0.001566
6658 | 0.36443 | 0.025617 | -0.025617 | -0.018081 | -0.37826 | 0.009507
6659 | 0.36443 | 0.025617 | -0.025617 | -0.018081 | -0.37826 | 0.009507
6660 | 0.36443 | 0.025617 | -0.025617 | -0.018081 | -0.37826 | 0.009507
6661 | 0.35563 | 0.023924 | -0.023924 | -0.017217 | -0.36036 | -0.26141
6663 | 0.34317 | 0.043459 | -0.043459 | -0.027616 | -0.36862 | -0.001291
6665 | 0.34533 | 0.041924 | -0.041924 | -0.026794 | -0.37052 | -0.001347
6666 | 0.34527 | 0.041964 | -0.041964 | -0.026815 | -0.37047 | -0.001346
6667 | 0.34545 | 0.041837 | -0.041837 | -0.026747 | -0.37063 | -0.00135
6668 | 0.34533 | 0.041924 | -0.041924 | -0.026794 | -0.37052 | -0.001347
6669 | 0.34533 | 0.041924 | -0.041924 | -0.026794 | -0.37052 | -0.001347
6676 | 0.34575 | 0.041627 | -0.041627 | -0.026634 | -0.37089 | -0.001358
6677 | 0.34575 | 0.041627 | -0.041627 | -0.026634 | -0.37089 | -0.001358
6678 | 0.34575 | 0.041627 | -0.041627 | -0.026634 | -0.37089 | -0.001358
6680 | 0.34623 | 0.041287 | -0.041287 | -0.026453 | -0.37131 | -0.00137
6681 | 0.34573 | 0.041637 | -0.041637 | -0.02664 | -0.37088 | -0.001357
6682 | 0.34575 | 0.041627 | -0.041627 | -0.026634 | -0.37089 | -0.001358
6683 | 0.34575 | 0.041627 | -0.041627 | -0.026634 | -0.37089 | -0.001358
6684 | 0.34575 | 0.041627 | -0.041627 | -0.026634 | -0.37089 | -0.001358
6688 | 0.34575 | 0.041627 | -0.041627 | -0.026634 | -0.37089 | -0.001358
6689 | 0.34575 | 0.041627 | -0.041627 | -0.026634 | -0.37089 | -0.001358
6690 | 0.34575 | 0.041627 | -0.041627 | -0.026634 | -0.37089 | -0.001358
6691 | 0.34575 | 0.041627 | -0.041627 | -0.026634 | -0.37089 | -0.001358
6692 | 0.34575 | 0.041627 | -0.041627 | -0.026634 | -0.37089 | -0.001358
6700 | 0.002221 | 0.013788 | -0.013788 | 0.009443 | -0.002052 | 4.4e-05
6703 | 0.002388 | 0.014259 | -0.014259 | 0.009183 | -0.00198 | 4.2e-05
6705 | 0.002559 | 0.011043 | -0.011043 | 0.007013 | -0.001124 | 1.8e-05
6707 | 0.002408 | 0.011651 | -0.011651 | 0.007465 | -0.001376 | 2.6e-05
6709 | 0.002745 | 0.016569 | -0.016569 | 0.009473 | -0.002112 | 4.4e-05
6710 | 0.002392 | 0.011716 | -0.011716 | 0.007513 | -0.001403 | 2.6e-05
6711 | 0.003756 | 0.035356 | -0.035356 | 0.017187 | -0.004945 | 0.000116
6717 | 0.002324 | 0.01436 | -0.01436 | 0.009445 | -0.002061 | 4.4e-05
6719 | 0.002308 | 0.014143 | -0.014143 | 0.009378 | -0.002035 | 4.3e-05
6720 | 0.002282 | 0.013787 | -0.013787 | 0.009269 | -0.001992 | 4.2e-05
6722 | 0.002255 | 0.013497 | -0.013497 | 0.009197 | -0.001963 | 4.1e-05
6723 | 0.002236 | 0.013692 | -0.013692 | 0.009351 | -0.002018 | 4.3e-05
6724 | 0.002236 | 0.013692 | -0.013692 | 0.009351 | -0.002018 | 4.3e-05
6726 | 0.002218 | 0.013805 | -0.013805 | 0.00946 | -0.002057 | 4.4e-05
6727 | 0.002278 | 0.014178 | -0.014178 | 0.009482 | -0.002071 | 4.4e-05
6736 | 0.005136 | 0.062363 | -0.062363 | 0.029718 | -0.007839 | 0.000182
6738 | 0.0052 | 0.063613 | -0.063613 | 0.030299 | -0.007973 | 0.000185
6742 | 0.002374 | 0.013169 | -0.013169 | 0.008492 | -0.00174 | 3.5e-05
6743 | 0.002377 | 0.012861 | -0.012861 | 0.008284 | -0.001668 | 3.3e-05
6752 | 0.35259 | 0.014247 | -0.014247 | -0.012411 | -0.18066 | -0.004242
6754 | 0.35281 | 0.020808 | -0.020808 | -0.015738 | -0.29293 | -0.10175
6769 | 0.29064 | 0.04823 | -0.04823 | -0.028292 | -0.33707 | 0.007441
6771 | 0.29564 | 0.045027 | -0.045027 | -0.026957 | -0.34053 | 0.006655
6772 | 0.35646 | 0.023861 | -0.023861 | -0.01709 | -0.4133 | 0.025742
6773 | 0.334 | 0.023878 | -0.023878 | -0.017393 | -0.35121 | 0.065536
6774 | 0.12412 | 0.2912 | -0.2912 | -0.12938 | -0.14418 | 0.002862
6780 | 0.35261 | 0.014105 | -0.014105 | -0.012339 | -0.17831 | -0.002351
6783 | 0.35227 | 0.019411 | -0.019411 | -0.015039 | -0.26661 | -0.070105
6788 | 0.37755 | 0.021715 | -0.021715 | -0.016073 | -0.48933 | 0.005636
6789 | 0.35813 | 0.023691 | -0.023691 | -0.017009 | -0.41924 | 0.024032
6791 | 0.34727 | 0.024517 | -0.024517 | -0.017484 | -0.38688 | 0.08135
6800 | 0.004184 | 0.005939 | -0.005939 | 0.002755 | 0.001062 | -4.9e-05
6801 | 0.00287 | 0.00588 | -0.00588 | 0.002667 | -5e-06 | -1.1e-05
6802 | 0.012029 | 0.003451 | -0.003451 | -0.000145 | 0.002687 | -0.000193
6803 | 0 | 0 | 0 | 0 | 0 | 0
6804 | 0.018836 | 0.003202 | -0.003202 | -0.001104 | 0.002921 | -0.000297
6906 | 0.002687 | 0.006636 | -0.006636 | 0.002898 | -0.000683 | 1e-05
6908 | 0.002687 | 0.006636 | -0.006636 | 0.002898 | -0.000683 | 1e-05
6909 | 0.005151 | 0.003215 | -0.003215 | 0.000417 | 0.002639 | -9.4e-05
6910 | 0.002385 | 0.005009 | -0.005009 | 0.002625 | 0.000321 | -1.9e-05
6911 | 0.002385 | 0.005009 | -0.005009 | 0.002625 | 0.000321 | -1.9e-05
6912 | 0.005167 | 0.004656 | -0.004656 | 0.001642 | 0.001753 | -7.7e-05
6914 | 0.00373 | 0.007685 | -0.007685 | 0.00411 | 0.00025 | -2.4e-05
6918 | 0.00349 | 0.008607 | -0.008607 | 0.004825 | -0.000179 | -1.1e-05
6919 | 0.00349 | 0.008607 | -0.008607 | 0.004825 | -0.000179 | -1.1e-05
6920 | 0.00349 | 0.008607 | -0.008607 | 0.004825 | -0.000179 | -1.1e-05
6922 | 0.00338 | 0.005197 | -0.005197 | 0.002265 | 0.000742 | -3.4e-05
6924 | 0.002583 | 0.012259 | -0.012259 | 0.006429 | -0.00283 | 6.9e-05
6926 | 0.002704 | 0.008324 | -0.008324 | 0.003134 | -0.002016 | 4.9e-05
6928 | 0.002711 | 0.008992 | -0.008992 | 0.003227 | -0.002543 | 6.4e-05
6930 | 0.003052 | 0.015698 | -0.015698 | 0.006122 | -0.003756 | 9.5e-05
6931 | 0 | 0 | 0 | 0 | 0 | 0
6932 | 0.003197 | 0.020327 | -0.020327 | 0.008891 | -0.003951 | 9.7e-05
6934 | 0.003341 | 0.024958 | -0.024958 | 0.01166 | -0.004146 | 9.9e-05
6935 | 0.003595 | 0.03303 | -0.03303 | 0.016437 | -0.004527 | 0.000105
6936 | 0 | 0 | 0 | 0 | 0 | 0
6937 | 0.003595 | 0.03303 | -0.03303 | 0.016437 | -0.004527 | 0.000105
6938 | 0.002528 | 0.011606 | -0.011606 | 0.005965 | -0.003 | 7.5e-05
6940 | 0.003532 | 0.029856 | -0.029856 | 0.014199 | -0.00458 | 0.000109
6942 | 0.003101 | 0.025258 | -0.025258 | 0.013396 | -0.00349 | 7.9e-05
6943 | 0.007627 | 0.002983 | -0.002983 | -0.000133 | 0.003212 | -0.000132
6944 | 0.003896 | 0.004855 | -0.004855 | 0.001998 | 0.001184 | -5e-05
6948 | 0.008087 | 0.003683 | -0.003683 | 0.000492 | 0.002476 | -0.000132
6949 | 0.008087 | 0.003683 | -0.003683 | 0.000492 | 0.002476 | -0.000132
7000 | 0.032674 | 0.43394 | -0.43394 | -0.16736 | -0.039338 | 0.000899
7004 | 0.018285 | 0.46393 | -0.46393 | -0.18689 | -0.023269 | 0.000504
7005 | 0.018285 | 0.46393 | -0.46393 | -0.18689 | -0.023269 | 0.000504
7006 | 0.018285 | 0.46393 | -0.46393 | -0.18689 | -0.023269 | 0.000504
7007 | 0.017649 | 0.46688 | -0.46688 | -0.19008 | -0.02257 | 0.000486
7008 | 0.017649 | 0.46688 | -0.46688 | -0.19008 | -0.02257 | 0.000486
7009 | 0.017649 | 0.46688 | -0.46688 | -0.19008 | -0.02257 | 0.000486
7010 | 0.017607 | 0.43568 | -0.43568 | -0.21166 | -0.022492 | 0.00048
7011 | 0.017607 | 0.43568 | -0.43568 | -0.21166 | -0.022492 | 0.00048
7012 | 0.01761 | 0.43543 | -0.43543 | -0.21187 | -0.022495 | 0.00048
7014 | 0.020632 | 0.42998 | -0.42998 | -0.21152 | -0.025877 | 0.000531
7015 | 0.020632 | 0.42998 | -0.42998 | -0.21152 | -0.025877 | 0.000531
7016 | 0.020632 | 0.42998 | -0.42998 | -0.21152 | -0.025877 | 0.000531
7017 | 0.020632 | 0.42998 | -0.42998 | -0.21152 | -0.025877 | 0.000531
7020 | 0.019442 | 0.47532 | -0.47532 | -0.17594 | -0.024565 | 0.000539
7022 | 0.033365 | 0.43193 | -0.43193 | -0.15602 | -0.039918 | 0.000971
7023 | 0.033365 | 0.43193 | -0.43193 | -0.15602 | -0.039918 | 0.000971
7024 | 0.033365 | 0.43193 | -0.43193 | -0.15602 | -0.039918 | 0.000971
7026 | 0.036766 | 0.4284 | -0.4284 | -0.15804 | -0.04391 | 0.00102
7028 | 0.029592 | 0.44358 | -0.44358 | -0.16906 | -0.035893 | 0.000816
7029 | 0.029592 | 0.44358 | -0.44358 | -0.16906 | -0.035893 | 0.000816
7031 | 0.022604 | 0.46546 | -0.46546 | -0.17292 | -0.028082 | 0.000627
7032 | 0.022604 | 0.46546 | -0.46546 | -0.17292 | -0.028082 | 0.000627
7033 | 0.022604 | 0.46546 | -0.46546 | -0.17292 | -0.028082 | 0.000627
7035 | 0.03192 | 0.43582 | -0.43582 | -0.16687 | -0.038472 | 0.000885
7036 | 0.03192 | 0.43582 | -0.43582 | -0.16687 | -0.038472 | 0.000885
7038 | 0.36027 | 0.031228 | -0.031228 | -0.021062 | -0.38339 | -0.001044
7040 | 0.017662 | 0.48091 | -0.48091 | -0.1804 | -0.022598 | 0.000488
7042 | 0.020562 | 0.43024 | -0.43024 | -0.21147 | -0.025797 | 0.000529
7043 | 0.020632 | 0.42998 | -0.42998 | -0.21152 | -0.025877 | 0.000531
7044 | 0.021252 | 0.41265 | -0.41265 | -0.22357 | -0.026551 | 0.000534
7045 | 0.020557 | 0.43029 | -0.43029 | -0.21145 | -0.025792 | 0.000529
7046 | 0.024003 | 0.41726 | -0.41726 | -0.21378 | -0.029669 | 0.0006
7047 | 0.021252 | 0.41265 | -0.41265 | -0.22357 | -0.026551 | 0.000534
7048 | 0.018237 | 0.46891 | -0.46891 | -0.1873 | -0.023229 | 0.000498
7049 | 0.018237 | 0.46891 | -0.46891 | -0.1873 | -0.023229 | 0.000498
7050 | 0.020939 | 0.42109 | -0.42109 | -0.21771 | -0.026209 | 0.000532
7051 | 0.020939 | 0.42109 | -0.42109 | -0.21771 | -0.026209 | 0.000532
7055 | 0.01761 | 0.43543 | -0.43543 | -0.21187 | -0.022495 | 0.00048
7056 | 0.017607 | 0.43568 | -0.43568 | -0.21166 | -0.022492 | 0.00048
7057 | 0.017571 | 0.43313 | -0.43313 | -0.21301 | -0.022449 | 0.000479
7058 | 0.017378 | 0.42548 | -0.42548 | -0.21703 | -0.022225 | 0.000474
7060 | 0.038353 | 0.4132 | -0.4132 | -0.13854 | -0.045178 | 0.001189
7173 | 0.021554 | 0.43023 | -0.43023 | -0.20851 | -0.026914 | 0.000555
7174 | 0.021028 | 0.42907 | -0.42907 | -0.21079 | -0.026317 | 0.000541
7175 | 0.021187 | 0.42521 | -0.42521 | -0.21358 | -0.026492 | 0.000541
7176 | 0.021205 | 0.42579 | -0.42579 | -0.21305 | -0.026512 | 0.000542
7177 | 0.022025 | 0.43001 | -0.43001 | -0.20756 | -0.027446 | 0.000567
7178 | 0.021459 | 0.41737 | -0.41737 | -0.21932 | -0.026787 | 0.00054
7179 | 0.021562 | 0.41661 | -0.41661 | -0.21972 | -0.026901 | 0.000541
7180 | 0.02086 | 0.43215 | -0.43215 | -0.20868 | -0.026132 | 0.00054
7181 | 0.020861 | 0.43216 | -0.43216 | -0.20867 | -0.026133 | 0.00054
7182 | 0.020939 | 0.43449 | -0.43449 | -0.20644 | -0.026223 | 0.000544
7184 | 0.02094 | 0.4345 | -0.4345 | -0.20643 | -0.026224 | 0.000544
7186 | 0.020889 | 0.43728 | -0.43728 | -0.20416 | -0.026168 | 0.000546
7187 | 0.0209 | 0.43332 | -0.43332 | -0.20756 | -0.026177 | 0.000542
7188 | 0.020895 | 0.43699 | -0.43699 | -0.2044 | -0.026174 | 0.000545
7190 | 0.02086 | 0.4389 | -0.4389 | -0.20284 | -0.026136 | 0.000546
7191 | 0.020266 | 0.44033 | -0.44033 | -0.20274 | -0.02547 | 0.000534
7192 | 0.020845 | 0.43972 | -0.43972 | -0.20217 | -0.02612 | 0.000547
7193 | 0.020854 | 0.43922 | -0.43922 | -0.20257 | -0.026129 | 0.000547
7194 | 0.020031 | 0.44058 | -0.44058 | -0.20297 | -0.025206 | 0.000529
7195 | 0.020031 | 0.44058 | -0.44058 | -0.20297 | -0.025206 | 0.000529
7196 | 0.020089 | 0.44052 | -0.44052 | -0.20291 | -0.025271 | 0.00053
7197 | 0.020735 | 0.45141 | -0.45141 | -0.19229 | -0.026002 | 0.000556
7198 | 0.020747 | 0.45018 | -0.45018 | -0.19333 | -0.026014 | 0.000555
7200 | 0.020808 | 0.44179 | -0.44179 | -0.20051 | -0.026079 | 0.000548
7202 | 0.019741 | 0.4672 | -0.4672 | -0.182 | -0.024896 | 0.000542
7204 | 0.02003 | 0.44058 | -0.44058 | -0.20297 | -0.025205 | 0.000529
7206 | 0.02003 | 0.44058 | -0.44058 | -0.20297 | -0.025205 | 0.000529
7208 | 0.01906 | 0.45799 | -0.45799 | -0.19127 | -0.024133 | 0.000518
7212 | 0.018864 | 0.45949 | -0.45949 | -0.19016 | -0.023915 | 0.000515
7215 | 0.02003 | 0.44058 | -0.44058 | -0.20297 | -0.025205 | 0.000529
7216 | 0.019425 | 0.44988 | -0.44988 | -0.19697 | -0.024534 | 0.000521
7218 | 0.02001 | 0.43507 | -0.43507 | -0.20719 | -0.025177 | 0.000525
7220 | 0.020003 | 0.43307 | -0.43307 | -0.20873 | -0.025167 | 0.000524
7222 | 0.020403 | 0.43382 | -0.43382 | -0.20794 | -0.025619 | 0.000532
7223 | 0.019992 | 0.42999 | -0.42999 | -0.21109 | -0.025151 | 0.000522
7224 | 0.019945 | 0.43547 | -0.43547 | -0.20722 | -0.025105 | 0.000524
7225 | 0.021354 | 0.42106 | -0.42106 | -0.21657 | -0.026673 | 0.00054
7226 | 0.021215 | 0.42318 | -0.42318 | -0.21517 | -0.026519 | 0.00054
7227 | 0.020632 | 0.43299 | -0.43299 | -0.20831 | -0.025876 | 0.000536
7228 | 0.021215 | 0.42318 | -0.42318 | -0.21517 | -0.026519 | 0.00054
7229 | 0.021296 | 0.42177 | -0.42177 | -0.21613 | -0.026609 | 0.00054
7230 | 0.019657 | 0.4278 | -0.4278 | -0.21301 | -0.024774 | 0.000515
7231 | 0.01936 | 0.42585 | -0.42585 | -0.21472 | -0.02444 | 0.000509
7232 | 0.019141 | 0.42442 | -0.42442 | -0.21597 | -0.024194 | 0.000505
7235 | 0.019111 | 0.41122 | -0.41122 | -0.22614 | -0.024146 | 0.000498
7236 | 0.018772 | 0.41905 | -0.41905 | -0.22036 | -0.023775 | 0.000496
7237 | 0.01881 | 0.41831 | -0.41831 | -0.2209 | -0.023816 | 0.000496
7238 | 0.018917 | 0.41621 | -0.41621 | -0.22244 | -0.023934 | 0.000497
7239 | 0.021713 | 0.36717 | -0.36717 | -0.257 | -0.027003 | 0.000515
7240 | 0.019783 | 0.35574 | -0.35574 | -0.26864 | -0.024839 | 0.000487
7241 | 0.019082 | 0.41299 | -0.41299 | -0.2248 | -0.024116 | 0.000498
7242 | 0.019396 | 0.40686 | -0.40686 | -0.22929 | -0.02446 | 0.000501
7244 | 0.019804 | 0.40043 | -0.40043 | -0.23396 | -0.02491 | 0.000505
7245 | 0.019964 | 0.42192 | -0.42192 | -0.21745 | -0.025112 | 0.000518
7246 | 0.018945 | 0.41377 | -0.41377 | -0.22429 | -0.023962 | 0.000496
7247 | 0.018659 | 0.42126 | -0.42126 | -0.21874 | -0.02365 | 0.000495
7248 | 0.018301 | 0.42134 | -0.42134 | -0.21893 | -0.023251 | 0.000489
7250 | 0.018187 | 0.41987 | -0.41987 | -0.22013 | -0.023122 | 0.000486
7252 | 0.018058 | 0.4182 | -0.4182 | -0.2215 | -0.022976 | 0.000484
7254 | 0.017912 | 0.41632 | -0.41632 | -0.22305 | -0.022811 | 0.000481
7257 | 0.017264 | 0.39043 | -0.39043 | -0.24167 | -0.022062 | 0.000463
7258 | 0.01766 | 0.41307 | -0.41307 | -0.22571 | -0.022527 | 0.000476
7263 | 0.01755 | 0.41854 | -0.41854 | -0.22176 | -0.02241 | 0.000475
7269 | 0.016294 | 0.37074 | -0.37074 | -0.25257 | -0.020958 | 0.000443
7270 | 0.015798 | 0.36069 | -0.36069 | -0.25813 | -0.020394 | 0.000432
7271 | 0.016414 | 0.38443 | -0.38443 | -0.24302 | -0.021106 | 0.000448
7272 | 0.015372 | 0.34875 | -0.34875 | -0.25094 | -0.019906 | 0.000423
7273 | 0.017177 | 0.41379 | -0.41379 | -0.22432 | -0.021988 | 0.000468
7274 | 0.017894 | 0.43288 | -0.43288 | -0.21035 | -0.022806 | 0.000486
7275 | 0.017786 | 0.43075 | -0.43075 | -0.21214 | -0.022684 | 0.000484
7276 | 0.017733 | 0.4297 | -0.4297 | -0.21302 | -0.022624 | 0.000482
7432 | 0.02546 | 0.40758 | -0.40758 | -0.21909 | -0.031271 | 0.000606
7437 | 0.026001 | 0.40825 | -0.40825 | -0.21737 | -0.031884 | 0.000619
7438 | 0.028565 | 0.40807 | -0.40807 | -0.21242 | -0.034765 | 0.000665
7439 | 0.040189 | 0.3917 | -0.3917 | -0.20624 | -0.047656 | 0.000773
7440 | 0.049627 | 0.37842 | -0.37842 | -0.20122 | -0.058124 | 0.000861
7441 | 0.027487 | 0.40814 | -0.40814 | -0.2145 | -0.033554 | 0.000645
7442 | 0.029061 | 0.41293 | -0.41293 | -0.20601 | -0.035389 | 0.000713
7454 | 0.021028 | 0.42907 | -0.42907 | -0.21079 | -0.026317 | 0.000541
7456 | 0.021246 | 0.42442 | -0.42442 | -0.21407 | -0.026557 | 0.000542
7458 | 0.021365 | 0.42047 | -0.42047 | -0.21701 | -0.026686 | 0.000541
7459 | 0.021365 | 0.42047 | -0.42047 | -0.21701 | -0.026686 | 0.000541
7460 | 0.021453 | 0.41786 | -0.41786 | -0.21894 | -0.026781 | 0.00054
7461 | 0.022321 | 0.40756 | -0.40756 | -0.2254 | -0.027742 | 0.000548
7462 | 0.02118 | 0.42498 | -0.42498 | -0.21378 | -0.026484 | 0.000541
7474 | 0.030519 | 0.44068 | -0.44068 | -0.16855 | -0.03693 | 0.000841
7476 | 0.026146 | 0.44972 | -0.44972 | -0.17516 | -0.03204 | 0.000718
7477 | 0.026951 | 0.45163 | -0.45163 | -0.17009 | -0.032929 | 0.000747
7478 | 0.025053 | 0.44589 | -0.44589 | -0.18329 | -0.030834 | 0.000675
7479 | 0.024737 | 0.44478 | -0.44478 | -0.18564 | -0.030486 | 0.000663
7480 | 0.024367 | 0.43911 | -0.43911 | -0.19237 | -0.030078 | 0.000643
7482 | 0.023733 | 0.43691 | -0.43691 | -0.19634 | -0.029368 | 0.000622
7484 | 0.023103 | 0.43472 | -0.43472 | -0.20028 | -0.028661 | 0.000602
7487 | 0.021365 | 0.43616 | -0.43616 | -0.20394 | -0.026705 | 0.000556
7488 | 0.02142 | 0.4356 | -0.4356 | -0.20428 | -0.026767 | 0.000557
7490 | 0.021855 | 0.43422 | -0.43422 | -0.20436 | -0.027258 | 0.000567
7491 | 0.021022 | 0.43469 | -0.43469 | -0.20606 | -0.026317 | 0.000546
7492 | 0.021252 | 0.43729 | -0.43729 | -0.20325 | -0.026579 | 0.000555
7493 | 0.022434 | 0.43239 | -0.43239 | -0.20447 | -0.02791 | 0.00058
7496 | 0.021101 | 0.43882 | -0.43882 | -0.20232 | -0.026409 | 0.000552
7498 | 0.020721 | 0.45295 | -0.45295 | -0.19099 | -0.025986 | 0.000557
7499 | 0.020732 | 0.45171 | -0.45171 | -0.19203 | -0.025999 | 0.000556
7500 | 0.020292 | 0.4552 | -0.4552 | -0.19045 | -0.025508 | 0.000547
7501 | 0.020543 | 0.44867 | -0.44867 | -0.19535 | -0.025786 | 0.000548
7502 | 0.020794 | 0.44517 | -0.44517 | -0.19756 | -0.026065 | 0.000551
7504 | 0.021041 | 0.45365 | -0.45365 | -0.18927 | -0.026343 | 0.000567
7506 | 0.021839 | 0.45727 | -0.45727 | -0.18322 | -0.027233 | 0.000595
7507 | 0.02162 | 0.45492 | -0.45492 | -0.18617 | -0.02699 | 0.000586
7508 | 0.020734 | 0.45155 | -0.45155 | -0.19217 | -0.026 | 0.000556
7509 | 0.021724 | 0.45321 | -0.45321 | -0.18746 | -0.027108 | 0.000587
7510 | 0.024367 | 0.43911 | -0.43911 | -0.19237 | -0.030078 | 0.000643
7512 | 0.022826 | 0.45013 | -0.45013 | -0.1868 | -0.028343 | 0.000614
7513 | 0.023468 | 0.44833 | -0.44833 | -0.18641 | -0.029063 | 0.000631
7514 | 0.024367 | 0.43911 | -0.43911 | -0.19237 | -0.030078 | 0.000643
7515 | 0.020716 | 0.44416 | -0.44416 | -0.19873 | -0.025978 | 0.000548
7516 | 0.024367 | 0.43911 | -0.43911 | -0.19237 | -0.030078 | 0.000643
7518 | 0.029705 | 0.44399 | -0.44399 | -0.1609 | -0.03589 | 0.000855
7520 | 0.029073 | 0.45225 | -0.45225 | -0.15794 | -0.035244 | 0.000826
7521 | 0.025279 | 0.46604 | -0.46604 | -0.15908 | -0.031025 | 0.000717
7522 | 0.02092 | 0.48187 | -0.48187 | -0.16039 | -0.02618 | 0.000593
7523 | 0.019366 | 0.49226 | -0.49226 | -0.15457 | -0.02444 | 0.000553
7524 | 0.02141 | 0.47666 | -0.47666 | -0.16478 | -0.026734 | 0.000603
7525 | 0.021639 | 0.47423 | -0.47423 | -0.16684 | -0.026993 | 0.000608
7526 | 0.022644 | 0.46899 | -0.46899 | -0.16803 | -0.028108 | 0.000636
7527 | 0.021392 | 0.47452 | -0.47452 | -0.16796 | -0.026722 | 0.0006
7528 | 0.018195 | 0.50327 | -0.50327 | -0.1497 | -0.023142 | 0.000524
7529 | 0.0212 | 0.47476 | -0.47476 | -0.16883 | -0.026512 | 0.000593
7530 | 0.020666 | 0.47645 | -0.47645 | -0.16983 | -0.025922 | 0.000577
7531 | 0.021005 | 0.47499 | -0.47499 | -0.16972 | -0.026298 | 0.000587
7532 | 0.017841 | 0.51025 | -0.51025 | -0.14769 | -0.022764 | 0.000516
7533 | 0.021349 | 0.47294 | -0.47294 | -0.17041 | -0.026681 | 0.000596
7534 | 0.020328 | 0.4779 | -0.4779 | -0.16993 | -0.025547 | 0.000568
7538 | 0.024325 | 0.46007 | -0.46007 | -0.17197 | -0.030005 | 0.000674
7540 | 0.024106 | 0.45878 | -0.45878 | -0.17387 | -0.029761 | 0.000666
7542 | 0.021003 | 0.4737 | -0.4737 | -0.17158 | -0.026301 | 0.000585
7545 | 0.021101 | 0.43882 | -0.43882 | -0.20232 | -0.026409 | 0.000552
7546 | 0.021101 | 0.43882 | -0.43882 | -0.20232 | -0.026409 | 0.000552
7554 | 0.020031 | 0.44058 | -0.44058 | -0.20297 | -0.025206 | 0.000529
7555 | 0.01847 | 0.46251 | -0.46251 | -0.18794 | -0.023476 | 0.000508
7556 | 0.018639 | 0.46122 | -0.46122 | -0.18889 | -0.023664 | 0.000511
7557 | 0.018093 | 0.45283 | -0.45283 | -0.1952 | -0.023045 | 0.000497
7558 | 0.018093 | 0.45283 | -0.45283 | -0.1952 | -0.023045 | 0.000497
7804 | 0.021252 | 0.41265 | -0.41265 | -0.22357 | -0.026551 | 0.000534
7805 | 0.021252 | 0.41265 | -0.41265 | -0.22357 | -0.026551 | 0.000534
7807 | 0.018237 | 0.46891 | -0.46891 | -0.1873 | -0.023229 | 0.000498
7808 | 0.018237 | 0.46891 | -0.46891 | -0.1873 | -0.023229 | 0.000498
7809 | 0.018237 | 0.46891 | -0.46891 | -0.1873 | -0.023229 | 0.000498
7810 | 0.020939 | 0.42109 | -0.42109 | -0.21771 | -0.026209 | 0.000532
7811 | 0.020939 | 0.42109 | -0.42109 | -0.21771 | -0.026209 | 0.000532
7812 | 0.020939 | 0.42109 | -0.42109 | -0.21771 | -0.026209 | 0.000532
7813 | 0.020939 | 0.42109 | -0.42109 | -0.21771 | -0.026209 | 0.000532
8032 | 0.11042 | 0.28996 | -0.28996 | -0.1714 | -0.12553 | 0.001419
8033 | 0.11042 | 0.28996 | -0.28996 | -0.1714 | -0.12553 | 0.001419
8048 | 0.024697 | 0.37231 | -0.37231 | -0.24876 | -0.030329 | 0.000551
8064 | 0.021285 | 0.36752 | -0.36752 | -0.25803 | -0.026529 | 0.000511
8066 | 0.020105 | 0.3645 | -0.3645 | -0.26159 | -0.02521 | 0.000495
8100 | 0.016951 | 0.33658 | -0.33658 | -0.28604 | -0.021658 | 0.000442
8102 | 0.016789 | 0.32335 | -0.32335 | -0.29612 | -0.021464 | 0.000436
8104 | 0.015677 | 0.30386 | -0.30386 | -0.312 | -0.020202 | 0.000414
8105 | 0.017204 | 0.36384 | -0.36384 | -0.26454 | -0.021968 | 0.000454
8106 | 0.017267 | 0.37069 | -0.37069 | -0.25914 | -0.022045 | 0.000457
8107 | 0.017514 | 0.39733 | -0.39733 | -0.23813 | -0.022348 | 0.000469
8109 | 0.01766 | 0.41306 | -0.41306 | -0.22573 | -0.022527 | 0.000476
8111 | 0.017482 | 0.39386 | -0.39386 | -0.24086 | -0.022309 | 0.000467
8113 | 0.015832 | 0.30563 | -0.30563 | -0.31121 | -0.020377 | 0.000417
8114 | 0.016151 | 0.31 | -0.31 | -0.3085 | -0.020738 | 0.000423
8115 | 0.016151 | 0.31001 | -0.31001 | -0.30849 | -0.020739 | 0.000423
8116 | 0.016321 | 0.31233 | -0.31233 | -0.30705 | -0.020931 | 0.000426
8117 | 0.018018 | 0.33881 | -0.33881 | -0.28313 | -0.022852 | 0.000458
8118 | 0.018615 | 0.34632 | -0.34632 | -0.27682 | -0.023526 | 0.000469
8119 | 0.016963 | 0.32366 | -0.32366 | -0.29741 | -0.021659 | 0.000438
8121 | 0.01651 | 0.31492 | -0.31492 | -0.30544 | -0.021144 | 0.000429
8123 | 0.015554 | 0.30094 | -0.30094 | -0.31959 | -0.020063 | 0.000412
8125 | 0.018733 | 0.3453 | -0.3453 | -0.27856 | -0.023657 | 0.00047
8126 | 0.019286 | 0.35248 | -0.35248 | -0.27217 | -0.024282 | 0.00048
8127 | 0.015586 | 0.30227 | -0.30227 | -0.3133 | -0.020099 | 0.000412
8128 | 0.019286 | 0.35248 | -0.35248 | -0.27217 | -0.024282 | 0.00048
8131 | 0.017574 | 0.33114 | -0.33114 | -0.29081 | -0.022349 | 0.000449
8132 | 0.01905 | 0.34921 | -0.34921 | -0.27486 | -0.024015 | 0.000476
8133 | 0.019355 | 0.35295 | -0.35295 | -0.27156 | -0.02436 | 0.000481
8134 | 0.019286 | 0.35248 | -0.35248 | -0.27217 | -0.024282 | 0.00048
8135 | 0.019484 | 0.35452 | -0.35452 | -0.27017 | -0.024505 | 0.000483
8136 | 0.019851 | 0.35989 | -0.35989 | -0.2655 | -0.02492 | 0.00049
8137 | 0.019402 | 0.35398 | -0.35398 | -0.27083 | -0.024413 | 0.000482
8138 | 0.019286 | 0.35248 | -0.35248 | -0.27217 | -0.024282 | 0.00048
8139 | 0.019402 | 0.35398 | -0.35398 | -0.27083 | -0.024413 | 0.000482
8140 | 0.019402 | 0.35398 | -0.35398 | -0.27083 | -0.024413 | 0.000482
8141 | 0.019797 | 0.3599 | -0.3599 | -0.26564 | -0.024861 | 0.00049
8143 | 0.020105 | 0.3645 | -0.3645 | -0.26159 | -0.02521 | 0.000495
8144 | 0.019912 | 0.35958 | -0.35958 | -0.26578 | -0.024989 | 0.000491
8145 | 0.019948 | 0.3609 | -0.3609 | -0.26467 | -0.025029 | 0.000492
8146 | 0.020059 | 0.36343 | -0.36343 | -0.2625 | -0.025156 | 0.000494
8147 | 0.019829 | 0.35886 | -0.35886 | -0.26641 | -0.024895 | 0.00049
8148 | 0.019829 | 0.35886 | -0.35886 | -0.26641 | -0.024895 | 0.00049
8149 | 0.01983 | 0.35886 | -0.35886 | -0.26641 | -0.024895 | 0.00049
8152 | 0.019883 | 0.35942 | -0.35942 | -0.26593 | -0.024956 | 0.00049
8153 | 0.019286 | 0.35248 | -0.35248 | -0.27217 | -0.024282 | 0.00048
8154 | 0.019286 | 0.35248 | -0.35248 | -0.27217 | -0.024282 | 0.00048
8155 | 0.019286 | 0.35248 | -0.35248 | -0.27217 | -0.024282 | 0.00048
8156 | 0.019286 | 0.35248 | -0.35248 | -0.27217 | -0.024282 | 0.00048
8157 | 0.019286 | 0.35248 | -0.35248 | -0.27217 | -0.024282 | 0.00048
8159 | 0.019865 | 0.35944 | -0.35944 | -0.26591 | -0.024936 | 0.00049
8160 | 0.021334 | 0.37628 | -0.37628 | -0.25092 | -0.026594 | 0.000517
8161 | 0.021234 | 0.37535 | -0.37535 | -0.25174 | -0.026482 | 0.000515
8162 | 0.021234 | 0.37535 | -0.37535 | -0.25174 | -0.026482 | 0.000515
8164 | 0.021466 | 0.3775 | -0.3775 | -0.24984 | -0.026743 | 0.000519
8165 | 0.021334 | 0.37628 | -0.37628 | -0.25092 | -0.026594 | 0.000517
8166 | 0.022349 | 0.37304 | -0.37304 | -0.25194 | -0.027719 | 0.000526
8167 | 0.023747 | 0.37861 | -0.37861 | -0.2454 | -0.029282 | 0.000544
8168 | 0.021215 | 0.37517 | -0.37517 | -0.2519 | -0.02646 | 0.000515
8169 | 0.020241 | 0.36562 | -0.36562 | -0.26053 | -0.025362 | 0.000498
8172 | 0.020223 | 0.36656 | -0.36656 | -0.2598 | -0.025343 | 0.000498
8173 | 0.020223 | 0.36656 | -0.36656 | -0.2598 | -0.025343 | 0.000498
6205 | 0.33357 | 0.021204 | -0.021204 | -0.016049 | -0.27645 | -0.032371
6206 | 0.33207 | 0.021455 | -0.021455 | -0.016183 | -0.27935 | -0.027459
6207 | 0.323 | 0.022977 | -0.022977 | -0.016996 | -0.29692 | 0.002304
6208 | 0.32499 | 0.023069 | -0.023069 | -0.017018 | -0.30341 | 0.002899
6209 | 0.30601 | 0.023242 | -0.023242 | -0.017305 | -0.26721 | 0.014863
6210 | 0.32998 | 0.023301 | -0.023301 | -0.017073 | -0.31963 | 0.004387
6211 | 0.34086 | 0.023807 | -0.023807 | -0.017192 | -0.35501 | 0.007632
6212 | 0.32499 | 0.023069 | -0.023069 | -0.017018 | -0.30341 | 0.002899
6213 | 0.32001 | 0.023023 | -0.023023 | -0.017051 | -0.2917 | 0.004512
6214 | 0.32499 | 0.023069 | -0.023069 | -0.017018 | -0.30341 | 0.002899
6215 | 0.34391 | 0.023949 | -0.023949 | -0.017226 | -0.36496 | 0.008545
6216 | 0.34338 | 0.02727 | -0.02727 | -0.018678 | -0.41801 | 0.018744
6217 | 0.34224 | 0.023871 | -0.023871 | -0.017207 | -0.35952 | 0.008046
6218 | 0.34086 | 0.023807 | -0.023807 | -0.017192 | -0.35501 | 0.007632
6219 | 0.34086 | 0.023807 | -0.023807 | -0.017192 | -0.35501 | 0.007632
6220 | 0.34224 | 0.023871 | -0.023871 | -0.017207 | -0.35952 | 0.008046
6221 | 0.34688 | 0.024087 | -0.024087 | -0.017258 | -0.37463 | 0.009431
6222 | 0.35037 | 0.024069 | -0.024069 | -0.01722 | -0.38344 | 0.030991
6223 | 0.35245 | 0.024129 | -0.024129 | -0.017218 | -0.39404 | 0.02363
6224 | 0.35012 | 0.023949 | -0.023949 | -0.017168 | -0.37936 | -0.011412
6225 | 0.3514 | 0.024371 | -0.024371 | -0.017342 | -0.39376 | 0.002008
6226 | 0.34863 | 0.024339 | -0.024339 | -0.017365 | -0.38443 | 0.051522
6228 | 0.35412 | 0.024176 | -0.024176 | -0.017217 | -0.40256 | 0.017719
6229 | 0.33462 | 0.029906 | -0.029906 | -0.019513 | -0.3798 | 0.015843
6230 | 0.37485 | 0.021998 | -0.021998 | -0.016205 | -0.47935 | 0.007025
6231 | 0.36122 | 0.023376 | -0.023376 | -0.01686 | -0.43025 | 0.020868
6232 | 0.3578 | 0.023789 | -0.023789 | -0.017037 | -0.41621 | 0.015817
6233 | 0.37755 | 0.021715 | -0.021715 | -0.016073 | -0.48933 | 0.005636
6235 | 0.37477 | 0.021999 | -0.021999 | -0.016205 | -0.47846 | 0.007001
6236 | 0.3507 | 0.023757 | -0.023757 | -0.017085 | -0.37289 | -0.038212
6237 | 0.35095 | 0.023673 | -0.023673 | -0.017048 | -0.37007 | -0.049907
6238 | 0.35187 | 0.023366 | -0.023366 | -0.016915 | -0.35974 | -0.092711
6239 | 0.34914 | 0.023991 | -0.023991 | -0.017196 | -0.37792 | -0.005072
6240 | 0.34914 | 0.023991 | -0.023991 | -0.017196 | -0.37792 | -0.005072
6241 | 0.35253 | 0.024448 | -0.024448 | -0.0174 | -0.38959 | -0.078365
6242 | 0.35316 | 0.024491 | -0.024491 | -0.017433 | -0.38726 | -0.12324
6243 | 0.34086 | 0.023807 | -0.023807 | -0.017192 | -0.35501 | 0.007632
6244 | 0.34794 | 0.024042 | -0.024042 | -0.017229 | -0.37616 | 0.002656
6245 | 0.34391 | 0.023949 | -0.023949 | -0.017226 | -0.36496 | 0.008545
6246 | 0.35375 | 0.024531 | -0.024531 | -0.017463 | -0.38509 | -0.16508
6247 | 0.35414 | 0.024558 | -0.024558 | -0.017483 | -0.38364 | -0.19318
6248 | 0.35187 | 0.023366 | -0.023366 | -0.016915 | -0.35974 | -0.092711
6249 | 0.35113 | 0.023613 | -0.023613 | -0.017022 | -0.36805 | -0.058285
6250 | 0.35113 | 0.023613 | -0.023613 | -0.017022 | -0.36805 | -0.058285
6251 | 0.35253 | 0.024448 | -0.024448 | -0.0174 | -0.38959 | -0.078365
6252 | 0.35375 | 0.024531 | -0.024531 | -0.017463 | -0.38509 | -0.16508
6253 | 0.34967 | 0.024441 | -0.024441 | -0.017384 | -0.39082 | 0.021491
6254 | 0.35813 | 0.023691 | -0.023691 | -0.017009 | -0.41924 | 0.024032
6255 | 0.35465 | 0.024045 | -0.024045 | -0.017177 | -0.40685 | 0.027598
6256 | 0.35098 | 0.024321 | -0.024321 | -0.01734 | -0.39713 | 0.049341
6257 | 0.34955 | 0.024429 | -0.024429 | -0.017403 | -0.39333 | 0.057853
6258 | 0.34415 | 0.025153 | -0.025153 | -0.017716 | -0.38059 | 0.052093
6259 | 0.34727 | 0.024517 | -0.024517 | -0.017484 | -0.38688 | 0.08135
6260 | 0.34662 | 0.02465 | -0.02465 | -0.017533 | -0.38556 | 0.075237
6261 | 0.3479 | 0.024553 | -0.024553 | -0.017476 | -0.38898 | 0.067589
6262 | 0.34728 | 0.024514 | -0.024514 | -0.017483 | -0.3869 | 0.081479
6265 | 0.34864 | 0.024573 | -0.024573 | -0.017445 | -0.38892 | 0.027169
6266 | 0.34864 | 0.024573 | -0.024573 | -0.017445 | -0.38892 | 0.027169
6267 | 0.34775 | 0.024687 | -0.024687 | -0.017499 | -0.38728 | 0.032082
6268 | 0.34702 | 0.024782 | -0.024782 | -0.017543 | -0.38592 | 0.036149
6269 | 0.34702 | 0.024782 | -0.024782 | -0.017543 | -0.38592 | 0.036149
6270 | 0.34743 | 0.024501 | -0.024501 | -0.017428 | -0.38414 | 0.028388
6271 | 0.34616 | 0.024614 | -0.024614 | -0.017485 | -0.38176 | 0.033934
6272 | 0.3451 | 0.024707 | -0.024707 | -0.017532 | -0.37979 | 0.038528
6273 | 0.34702 | 0.024782 | -0.024782 | -0.017543 | -0.38592 | 0.036149
6274 | 0.34702 | 0.024782 | -0.024782 | -0.017543 | -0.38592 | 0.036149
6275 | 0.34755 | 0.024388 | -0.024388 | -0.017394 | -0.38238 | 0.048498
6276 | 0.34723 | 0.024306 | -0.024306 | -0.017351 | -0.37984 | 0.024872
6277 | 0.34287 | 0.0246 | -0.0246 | -0.017516 | -0.37324 | 0.044383
6278 | 0.34729 | 0.024364 | -0.024364 | -0.017374 | -0.38112 | 0.025916
6281 | 0.34723 | 0.024306 | -0.024306 | -0.017351 | -0.37984 | 0.024872
6367 | 0.14591 | 0.2596 | -0.2596 | -0.11705 | -0.16914 | 0.003339
6368 | 0.1215 | 0.295 | -0.295 | -0.13086 | -0.14118 | 0.002805
6369 | 0.27751 | 0.045698 | -0.045698 | -0.025737 | -0.31189 | 0.014376
6370 | 0.27751 | 0.045698 | -0.045698 | -0.025737 | -0.31189 | 0.014376
6371 | 0.27751 | 0.045698 | -0.045698 | -0.025737 | -0.31189 | 0.014376
6372 | 0.12896 | 0.28419 | -0.28419 | -0.12665 | -0.14971 | 0.002968
6373 | 0.146 | 0.25947 | -0.25947 | -0.117 | -0.16924 | 0.003341
6374 | 0.14591 | 0.2596 | -0.2596 | -0.11705 | -0.16914 | 0.003339
6376 | 0.12896 | 0.28419 | -0.28419 | -0.12665 | -0.14971 | 0.002968
6377 | 0.12896 | 0.28419 | -0.28419 | -0.12665 | -0.14971 | 0.002968
6378 | 0.11243 | 0.30815 | -0.30815 | -0.136 | -0.13078 | 0.002607
6379 | 0.11243 | 0.30815 | -0.30815 | -0.136 | -0.13078 | 0.002607
6380 | 0.12143 | 0.2951 | -0.2951 | -0.1309 | -0.14109 | 0.002804
6381 | 0.11269 | 0.30778 | -0.30778 | -0.13585 | -0.13108 | 0.002612
6382 | 0.11448 | 0.30519 | -0.30519 | -0.13484 | -0.13313 | 0.002651
6383 | 0.11448 | 0.30519 | -0.30519 | -0.13484 | -0.13313 | 0.002651
6384 | 0.12682 | 0.28729 | -0.28729 | -0.12785 | -0.14727 | 0.002922
6385 | 0.12682 | 0.28729 | -0.28729 | -0.12785 | -0.14727 | 0.002922
6386 | 0.10646 | 0.31682 | -0.31682 | -0.13938 | -0.12394 | 0.002476
6387 | 0.061332 | 0.37965 | -0.37965 | -0.16924 | -0.072276 | 0.001475
6388 | 0.098026 | 0.32905 | -0.32905 | -0.14414 | -0.11428 | 0.002291
6389 | 0.095595 | 0.33297 | -0.33297 | -0.14485 | -0.11149 | 0.00224
6390 | 0.20223 | 0.061588 | -0.061588 | -0.029901 | -0.22231 | 0.009121
6391 | 0.095595 | 0.33297 | -0.33297 | -0.14485 | -0.11149 | 0.00224
6392 | 0.061332 | 0.37965 | -0.37965 | -0.16924 | -0.072276 | 0.001475
6393 | 0.098085 | 0.32896 | -0.32896 | -0.14411 | -0.11435 | 0.002293
6394 | 0.098435 | 0.32845 | -0.32845 | -0.14392 | -0.11475 | 0.0023
6395 | 0.098435 | 0.32845 | -0.32845 | -0.14392 | -0.11475 | 0.0023
6396 | 0.11192 | 0.30889 | -0.30889 | -0.13628 | -0.1302 | 0.002595
6397 | 0.1137 | 0.30631 | -0.30631 | -0.13528 | -0.13224 | 0.002634
6398 | 0.1195 | 0.2979 | -0.2979 | -0.132 | -0.13888 | 0.002761
6399 | 0.12538 | 0.28937 | -0.28937 | -0.12867 | -0.14562 | 0.00289
6400 | 0.12607 | 0.28837 | -0.28837 | -0.12828 | -0.14641 | 0.002905
6401 | 0.13172 | 0.28018 | -0.28018 | -0.12508 | -0.15288 | 0.003029
6402 | 0.13172 | 0.28018 | -0.28018 | -0.12508 | -0.15288 | 0.003029
6403 | 0.1195 | 0.2979 | -0.2979 | -0.132 | -0.13888 | 0.002761
6405 | 0.34728 | 0.024514 | -0.024514 | -0.017483 | -0.3869 | 0.081479
6406 | 0.33043 | 0.032158 | -0.032158 | -0.020922 | -0.39813 | 0.015924
6407 | 0.33043 | 0.032158 | -0.032158 | -0.020922 | -0.39813 | 0.015924
6409 | 0.294 | 0.045586 | -0.045586 | -0.02705 | -0.3369 | 0.007742
6410 | 0.28953 | 0.044814 | -0.044814 | -0.026103 | -0.32849 | 0.010581
6411 | 0.28389 | 0.045229 | -0.045229 | -0.025931 | -0.3207 | 0.012361
6412 | 0.29136 | 0.045131 | -0.045131 | -0.026491 | -0.33194 | 0.009417
6413 | 0.294 | 0.045586 | -0.045586 | -0.02705 | -0.3369 | 0.007742
6414 | 0.29706 | 0.042647 | -0.042647 | -0.025143 | -0.33562 | 0.010297
6416 | 0.30154 | 0.043504 | -0.043504 | -0.026159 | -0.34331 | 0.006821
6417 | 0.31949 | 0.038045 | -0.038045 | -0.02347 | -0.35433 | 0.006235
6418 | 0.29529 | 0.043157 | -0.043157 | -0.025369 | -0.33395 | 0.010364
6419 | 0.29894 | 0.042105 | -0.042105 | -0.024903 | -0.33741 | 0.010226
6420 | 0.30079 | 0.041572 | -0.041572 | -0.024667 | -0.33916 | 0.010156
6421 | 0.30421 | 0.040588 | -0.040588 | -0.024231 | -0.3424 | 0.010027
6422 | 0.30422 | 0.040583 | -0.040583 | -0.024229 | -0.34241 | 0.010027
6423 | 0.30827 | 0.039417 | -0.039417 | -0.023713 | -0.34625 | 0.009874
6425 | 0.30631 | 0.038881 | -0.038881 | -0.023253 | -0.34573 | 0.011842
6426 | 0.30421 | 0.040588 | -0.040588 | -0.024231 | -0.3424 | 0.010027
6427 | 0.3083 | 0.039414 | -0.039414 | -0.023712 | -0.34627 | 0.009864
6428 | 0.3083 | 0.039414 | -0.039414 | -0.023712 | -0.34627 | 0.009864
6429 | 0.31089 | 0.039134 | -0.039134 | -0.023682 | -0.34816 | 0.008964
6430 | 0.3083 | 0.039414 | -0.039414 | -0.023712 | -0.34627 | 0.009864
6431 | 0.30843 | 0.0394 | -0.0394 | -0.023711 | -0.34636 | 0.00982
6432 | 0.30919 | 0.039318 | -0.039318 | -0.023702 | -0.34692 | 0.009557
6433 | 0.31089 | 0.039134 | -0.039134 | -0.023682 | -0.34816 | 0.008964
6434 | 0.31156 | 0.039062 | -0.039062 | -0.023675 | -0.34865 | 0.008733
6435 | 0.31789 | 0.038377 | -0.038377 | -0.023601 | -0.35326 | 0.006535
6436 | 0.31949 | 0.038045 | -0.038045 | -0.02347 | -0.35433 | 0.006235
6437 | 0.29505 | 0.045634 | -0.045634 | -0.0272 | -0.33923 | 0.007023
6438 | 0.29505 | 0.045634 | -0.045634 | -0.0272 | -0.33923 | 0.007023
6439 | 0.3092 | 0.041102 | -0.041102 | -0.024961 | -0.34797 | 0.006687
6440 | 0.3092 | 0.041102 | -0.041102 | -0.024961 | -0.34797 | 0.006687
6441 | 0.30247 | 0.042708 | -0.042708 | -0.025763 | -0.35523 | 0.009838
6442 | 0.29105 | 0.047019 | -0.047019 | -0.027742 | -0.3377 | 0.007351
6535 | 0.30153 | 0.066294 | -0.066294 | -0.039625 | -0.33469 | 0.00215
6536 | 0.30739 | 0.063366 | -0.063366 | -0.038098 | -0.33935 | 0.001587
6538 | 0.29984 | 0.066945 | -0.066945 | -0.039927 | -0.33338 | 0.0024
6539 | 0.29984 | 0.066945 | -0.066945 | -0.039927 | -0.33338 | 0.0024
6540 | 0.29984 | 0.066945 | -0.066945 | -0.039927 | -0.33338 | 0.0024
6541 | 0.29984 | 0.066945 | -0.066945 | -0.039927 | -0.33338 | 0.0024
6542 | 0.29984 | 0.066945 | -0.066945 | -0.039927 | -0.33338 | 0.0024
6543 | 0.29984 | 0.066945 | -0.066945 | -0.039927 | -0.33338 | 0.0024
6544 | 0.29984 | 0.066945 | -0.066945 | -0.039927 | -0.33338 | 0.0024
6545 | 0.29984 | 0.066945 | -0.066945 | -0.039927 | -0.33338 | 0.0024
6546 | 0.298 | 0.069796 | -0.069796 | -0.041512 | -0.3311 | 0.002303
6547 | 0.29731 | 0.070865 | -0.070865 | -0.042107 | -0.33025 | 0.002267
6548 | 0.29608 | 0.072754 | -0.072754 | -0.043157 | -0.32874 | 0.002203
6549 | 0.29379 | 0.076299 | -0.076299 | -0.045129 | -0.32591 | 0.002082
6550 | 0.28771 | 0.085702 | -0.085702 | -0.050358 | -0.31839 | 0.001764
6551 | 0.28871 | 0.084154 | -0.084154 | -0.049498 | -0.31963 | 0.001816
6552 | 0.28771 | 0.085702 | -0.085702 | -0.050358 | -0.31839 | 0.001764
6553 | 0.298 | 0.069796 | -0.069796 | -0.041512 | -0.3311 | 0.002303
6554 | 0.29984 | 0.066945 | -0.066945 | -0.039927 | -0.33338 | 0.0024
6555 | 0.29984 | 0.066945 | -0.066945 | -0.039927 | -0.33338 | 0.0024
6556 | 0.32621 | 0.055718 | -0.055718 | -0.034195 | -0.35356 | -0.000446
6560 | 0.28871 | 0.084154 | -0.084154 | -0.049498 | -0.31963 | 0.001816
6562 | 0.28545 | 0.089199 | -0.089199 | -0.052304 | -0.31559 | 0.001645
6565 | 0.31241 | 0.067228 | -0.067228 | -0.040426 | -0.34063 | 0.000243
6568 | 0.089255 | 0.31552 | -0.31552 | -0.18642 | -0.10203 | 0.001208
6572 | 0.32621 | 0.055718 | -0.055718 | -0.034195 | -0.35356 | -0.000446
6574 | 0.32621 | 0.055718 | -0.055718 | -0.034195 | -0.35356 | -0.000446
6575 | 0.31241 | 0.067228 | -0.067228 | -0.040426 | -0.34063 | 0.000243
6576 | 0.32621 | 0.055718 | -0.055718 | -0.034195 | -0.35356 | -0.000446
6577 | 0.31241 | 0.067228 | -0.067228 | -0.040426 | -0.34063 | 0.000243
6578 | 0.31241 | 0.067228 | -0.067228 | -0.040426 | -0.34063 | 0.000243
6580 | 0.32621 | 0.055718 | -0.055718 | -0.034195 | -0.35356 | -0.000446
6581 | 0.32621 | 0.055718 | -0.055718 | -0.034195 | -0.35356 | -0.000446
6583 | 0.32535 | 0.056571 | -0.056571 | -0.034661 | -0.3527 | -0.000418
6584 | 0.33319 | 0.050757 | -0.050757 | -0.031536 | -0.35973 | -0.000892
6585 | 0.32621 | 0.055718 | -0.055718 | -0.034195 | -0.35356 | -0.000446
6586 | 0.3295 | 0.052468 | -0.052468 | -0.032421 | -0.35686 | -0.000554
6587 | 0.33801 | 0.047118 | -0.047118 | -0.029577 | -0.36408 | -0.001158
6588 | 0.33801 | 0.047118 | -0.047118 | -0.029577 | -0.36408 | -0.001158
6589 | 0.29984 | 0.066945 | -0.066945 | -0.039927 | -0.33338 | 0.0024
6590 | 0.33801 | 0.047118 | -0.047118 | -0.029577 | -0.36408 | -0.001158
6591 | 0.29984 | 0.066945 | -0.066945 | -0.039927 | -0.33338 | 0.0024
6592 | 0.33801 | 0.047118 | -0.047118 | -0.029577 | -0.36408 | -0.001158
6594 | 0.33801 | 0.047118 | -0.047118 | -0.029577 | -0.36408 | -0.001158
6597 | 0.33801 | 0.047118 | -0.047118 | -0.029577 | -0.36408 | -0.001158
6598 | 0.33801 | 0.047118 | -0.047118 | -0.029577 | -0.36408 | -0.001158
6599 | 0.33801 | 0.047118 | -0.047118 | -0.029577 | -0.36408 | -0.001158
6600 | 0.34143 | 0.044475 | -0.044475 | -0.028153 | -0.3672 | -0.001376
6601 | 0.33755 | 0.047443 | -0.047443 | -0.029751 | -0.36368 | -0.001146
6602 | 0.33731 | 0.047618 | -0.047618 | -0.029845 | -0.36346 | -0.001139
6603 | 0.34143 | 0.044475 | -0.044475 | -0.028153 | -0.3672 | -0.001376
6604 | 0.34143 | 0.044475 | -0.044475 | -0.028153 | -0.3672 | -0.001376
6605 | 0.34143 | 0.044475 | -0.044475 | -0.028153 | -0.3672 | -0.001376
6606 | 0.34143 | 0.044475 | -0.044475 | -0.028153 | -0.3672 | -0.001376
6607 | 0.34143 | 0.044475 | -0.044475 | -0.028153 | -0.3672 | -0.001376
6608 | 0.34143 | 0.044475 | -0.044475 | -0.028153 | -0.3672 | -0.001376
6609 | 0.34143 | 0.044475 | -0.044475 | -0.028153 | -0.3672 | -0.001376
6610 | 0.34143 | 0.044475 | -0.044475 | -0.028153 | -0.3672 | -0.001376
6611 | 0.34143 | 0.044475 | -0.044475 | -0.028153 | -0.3672 | -0.001376
6613 | 0.34143 | 0.044475 | -0.044475 | -0.028153 | -0.3672 | -0.001376
6614 | 0.34143 | 0.044475 | -0.044475 | -0.028153 | -0.3672 | -0.001376
6627 | 0.33957 | 0.046011 | -0.046011 | -0.028984 | -0.36545 | -0.001198
6628 | 0.34254 | 0.043904 | -0.043904 | -0.027855 | -0.36807 | -0.001275
6630 | 0.34178 | 0.044442 | -0.044442 | -0.028143 | -0.3674 | -0.001255
6632 | 0.33781 | 0.047264 | -0.047264 | -0.029655 | -0.3639 | -0.001152
6633 | 0.33781 | 0.047264 | -0.047264 | -0.029655 | -0.3639 | -0.001152
6635 | 0.33954 | 0.045878 | -0.045878 | -0.028907 | -0.36551 | -0.001296
6636 | 0.36443 | 0.025617 | -0.025617 | -0.018081 | -0.37826 | 0.009507
6637 | 0.36443 | 0.025617 | -0.025617 | -0.018081 | -0.37826 | 0.009507
6639 | 0.32978 | 0.052194 | -0.052194 | -0.032272 | -0.35714 | -0.000563
6641 | 0.33907 | 0.04637 | -0.04637 | -0.029176 | -0.36501 | -0.001185
6806 | 0.018021 | 0.003231 | -0.003231 | -0.000989 | 0.002893 | -0.000284
6807 | 0 | 0 | 0 | 0 | 0 | 0
6808 | 0.004827 | 0.004548 | -0.004548 | 0.0016 | 0.00181 | -7.3e-05
6809 | 0.007825 | 0.003792 | -0.003792 | 0.000613 | 0.002396 | -0.000126
6810 | 0.018021 | 0.003231 | -0.003231 | -0.000989 | 0.002893 | -0.000284
6811 | 0.007732 | 0.003731 | -0.003731 | 0.000574 | 0.002434 | -0.000126
6812 | 0.008183 | 0.003671 | -0.003671 | 0.00047 | 0.002487 | -0.000133
6813 | 0.007906 | 0.003541 | -0.003541 | 0.000384 | 0.002574 | -0.000131
6814 | 0.007497 | 0.003762 | -0.003762 | 0.000628 | 0.002406 | -0.000122
6815 | 0.002739 | 0.011591 | -0.011591 | 0.007134 | -0.001796 | 3.7e-05
6816 | 0.008094 | 0.003544 | -0.003544 | 0.000366 | 0.002576 | -0.000134
6817 | 0 | 0 | 0 | 0 | 0 | 0
6818 | 0.007394 | 0.003531 | -0.003531 | 0.000432 | 0.00257 | -0.000123
6819 | 0.00637 | 0.003512 | -0.003512 | 0.000528 | 0.002561 | -0.000109
6821 | 0 | 0 | 0 | 0 | 0 | 0
6822 | 0.006922 | 0.003522 | -0.003522 | 0.000476 | 0.002566 | -0.000117
6823 | 0.004906 | 0.004859 | -0.004859 | 0.001837 | 0.001628 | -7.1e-05
6824 | 0.005211 | 0.004268 | -0.004268 | 0.001324 | 0.001996 | -8.2e-05
6825 | 0.008265 | 0.003251 | -0.003251 | 5.9e-05 | 0.002921 | -0.000139
6826 | 0.007948 | 0.003118 | -0.003118 | -3.6e-05 | 0.003065 | -0.000136
6827 | 0 | 0 | 0 | 0 | 0 | 0
6830 | 0.006696 | 0.003981 | -0.003981 | 0.000905 | 0.002238 | -0.000108
6831 | 0.003344 | 0.005093 | -0.005093 | 0.002232 | 0.000826 | -3.6e-05
6832 | 0.005041 | 0.004392 | -0.004392 | 0.001446 | 0.001914 | -7.8e-05
6838 | 0.007228 | 0.003909 | -0.003909 | 0.000781 | 0.002301 | -0.000116
6840 | 0.005532 | 0.004162 | -0.004162 | 0.001198 | 0.002075 | -8.8e-05
6842 | 0.00439 | 0.005217 | -0.005217 | 0.002189 | 0.001407 | -5.9e-05
6844 | 0.004422 | 0.005155 | -0.005155 | 0.002135 | 0.001444 | -6e-05
6845 | 0.002324 | 0.005812 | -0.005812 | 0.003019 | -0.000185 | -4e-06
6846 | 0.005072 | 0.004433 | -0.004433 | 0.001479 | 0.001832 | -7.7e-05
6847 | 0 | 0 | 0 | 0 | 0 | 0
6848 | 0.006507 | 0.00394 | -0.00394 | 0.000895 | 0.002257 | -0.000105
6850 | 0.005802 | 0.004364 | -0.004364 | 0.001327 | 0.001959 | -9e-05
6851 | 0.003481 | 0.004539 | -0.004539 | 0.001858 | 0.001198 | -4.7e-05
6852 | 0.004581 | 0.004846 | -0.004846 | 0.00187 | 0.001625 | -6.6e-05
6853 | 0.006582 | 0.003516 | -0.003516 | 0.000508 | 0.002563 | -0.000112
6854 | 0.005225 | 0.004599 | -0.004599 | 0.001589 | 0.001783 | -7.8e-05
6857 | 0.005167 | 0.004656 | -0.004656 | 0.001642 | 0.001753 | -7.7e-05
6858 | 0 | 0 | 0 | 0 | 0 | 0
6859 | 0.005222 | 0.00426 | -0.00426 | 0.001316 | 0.002002 | -8.2e-05
6861 | 0.004906 | 0.004859 | -0.004859 | 0.001837 | 0.001628 | -7.1e-05
6863 | 0 | 0 | 0 | 0 | 0 | 0
6865 | 0.002681 | 0.004995 | -0.004995 | 0.00254 | 0.000552 | -2.7e-05
6868 | 0.003508 | 0.004813 | -0.004813 | 0.002079 | 0.001119 | -4.5e-05
6869 | 0.004906 | 0.004859 | -0.004859 | 0.001837 | 0.001628 | -7.1e-05
6870 | 0.005319 | 0.003299 | -0.003299 | 0.000467 | 0.002615 | -9.5e-05
6871 | 0.004906 | 0.004859 | -0.004859 | 0.001837 | 0.001628 | -7.1e-05
6873 | 0.006159 | 0.003508 | -0.003508 | 0.000548 | 0.002559 | -0.000106
6874 | 0.005151 | 0.003215 | -0.003215 | 0.000417 | 0.002639 | -9.4e-05
6875 | 0.005536 | 0.003403 | -0.003403 | 0.000529 | 0.002584 | -9.8e-05
6876 | 0.005436 | 0.003356 | -0.003356 | 0.000501 | 0.002598 | -9.7e-05
6877 | 0.006582 | 0.003516 | -0.003516 | 0.000508 | 0.002563 | -0.000112
6878 | 0.005037 | 0.003163 | -0.003163 | 0.000386 | 0.002655 | -9.3e-05
6879 | 0.004917 | 0.003105 | -0.003105 | 0.000352 | 0.002672 | -9.2e-05
6880 | 0.003494 | 0.004674 | -0.004674 | 0.001967 | 0.001159 | -4.6e-05
6881 | 0.003496 | 0.004692 | -0.004692 | 0.001982 | 0.001154 | -4.6e-05
6882 | 0.003448 | 0.004915 | -0.004915 | 0.002135 | 0.001013 | -4.2e-05
6883 | 0 | 0 | 0 | 0 | 0 | 0
6884 | 0.003448 | 0.004915 | -0.004915 | 0.002135 | 0.001013 | -4.2e-05
6885 | 0.003284 | 0.00461 | -0.00461 | 0.001968 | 0.001031 | -4.2e-05
6886 | 0.003448 | 0.004915 | -0.004915 | 0.002135 | 0.001013 | -4.2e-05
6887 | 0.003067 | 0.00556 | -0.00556 | 0.002489 | 0.000335 | -2.1e-05
6888 | 0.003448 | 0.004915 | -0.004915 | 0.002135 | 0.001013 | -4.2e-05
6890 | 0 | 0 | 0 | 0 | 0 | 0
6894 | 0.00287 | 0.00588 | -0.00588 | 0.002667 | -5e-06 | -1.1e-05
6896 | 0.002687 | 0.006636 | -0.006636 | 0.002898 | -0.000683 | 1e-05
6897 | 0.003312 | 0.00515 | -0.00515 | 0.002263 | 0.000766 | -3.4e-05
6898 | 0.00318 | 0.005375 | -0.005375 | 0.002386 | 0.000529 | -2.7e-05
6900 | 0.002698 | 0.007692 | -0.007692 | 0.003046 | -0.001516 | 3.4e-05
6902 | 0.00287 | 0.00588 | -0.00588 | 0.002667 | -5e-06 | -1.1e-05
6904 | 0.00287 | 0.00588 | -0.00588 | 0.002667 | -5e-06 | -1.1e-05
7061 | 0.033853 | 0.44106 | -0.44106 | -0.12393 | -0.040175 | 0.001072
7062 | 0.03643 | 0.42668 | -0.42668 | -0.12752 | -0.042995 | 0.001153
7063 | 0.039171 | 0.41017 | -0.41017 | -0.13502 | -0.04603 | 0.001228
7064 | 0.039816 | 0.40778 | -0.40778 | -0.13224 | -0.046701 | 0.001259
7065 | 0.037277 | 0.41729 | -0.41729 | -0.1416 | -0.044031 | 0.001145
7066 | 0.047897 | 0.37043 | -0.37043 | -0.12114 | -0.055346 | 0.001573
7068 | 0.060228 | 0.31344 | -0.31344 | -0.1042 | -0.068537 | 0.002051
7070 | 0.078919 | 0.22706 | -0.22706 | -0.07852 | -0.088533 | 0.002777
7073 | 0.072892 | 0.25492 | -0.25492 | -0.0868 | -0.082085 | 0.002543
7074 | 0.064768 | 0.29246 | -0.29246 | -0.097962 | -0.073394 | 0.002228
7075 | 0.064768 | 0.29246 | -0.29246 | -0.097962 | -0.073394 | 0.002228
7076 | 0.064768 | 0.29246 | -0.29246 | -0.097962 | -0.073394 | 0.002228
7078 | 0.06305 | 0.3004 | -0.3004 | -0.10032 | -0.071556 | 0.002161
7080 | 0.053776 | 0.34327 | -0.34327 | -0.11306 | -0.061634 | 0.001801
7082 | 0.045693 | 0.38062 | -0.38062 | -0.12417 | -0.052988 | 0.001487
7084 | 0.034737 | 0.42679 | -0.42679 | -0.15096 | -0.041361 | 0.001032
7087 | 0.033365 | 0.43193 | -0.43193 | -0.15602 | -0.039918 | 0.000971
7092 | 0.036766 | 0.4284 | -0.4284 | -0.15804 | -0.04391 | 0.00102
7093 | 0.036746 | 0.42842 | -0.42842 | -0.15802 | -0.043887 | 0.00102
7094 | 0.036766 | 0.4284 | -0.4284 | -0.15804 | -0.04391 | 0.00102
7097 | 0.033522 | 0.4361 | -0.4361 | -0.1566 | -0.04019 | 0.000953
7100 | 0.034957 | 0.42577 | -0.42577 | -0.15315 | -0.041642 | 0.001028
7101 | 0.038175 | 0.42598 | -0.42598 | -0.15876 | -0.045545 | 0.001045
7102 | 0.032972 | 0.43307 | -0.43307 | -0.16247 | -0.039588 | 0.00093
7103 | 0.033168 | 0.4325 | -0.4325 | -0.15924 | -0.039753 | 0.00095
7104 | 0.03192 | 0.43582 | -0.43582 | -0.16687 | -0.038472 | 0.000885
7107 | 0.03192 | 0.43582 | -0.43582 | -0.16687 | -0.038472 | 0.000885
7110 | 0.03192 | 0.43582 | -0.43582 | -0.16687 | -0.038472 | 0.000885
7111 | 0.029278 | 0.44423 | -0.44423 | -0.16858 | -0.035525 | 0.000812
7112 | 0.03192 | 0.43582 | -0.43582 | -0.16687 | -0.038472 | 0.000885
7114 | 0.075337 | 0.36564 | -0.36564 | -0.15081 | -0.08824 | 0.001814
7116 | 0.045332 | 0.41416 | -0.41416 | -0.15871 | -0.05379 | 0.001187
7119 | 0.048598 | 0.40877 | -0.40877 | -0.15868 | -0.057552 | 0.001251
7120 | 0.038211 | 0.42522 | -0.42522 | -0.16407 | -0.045668 | 0.001023
7121 | 0.036413 | 0.42842 | -0.42842 | -0.16233 | -0.043569 | 0.000994
7122 | 0.048372 | 0.39753 | -0.39753 | -0.1781 | -0.057441 | 0.001187
7124 | 0.048372 | 0.39753 | -0.39753 | -0.1781 | -0.057441 | 0.001187
7126 | 0.032674 | 0.43394 | -0.43394 | -0.16736 | -0.039338 | 0.000899
7127 | 0.034639 | 0.43088 | -0.43088 | -0.16592 | -0.04158 | 0.000944
7128 | 0.033151 | 0.43229 | -0.43229 | -0.16847 | -0.039893 | 0.000905
7130 | 0.048372 | 0.39753 | -0.39753 | -0.1781 | -0.057441 | 0.001187
7132 | 0.039607 | 0.41 | -0.41 | -0.1835 | -0.047403 | 0.000994
7133 | 0.039607 | 0.41 | -0.41 | -0.1835 | -0.047403 | 0.000994
7134 | 0.03281 | 0.41264 | -0.41264 | -0.19728 | -0.039664 | 0.000815
7136 | 0.029411 | 0.41323 | -0.41323 | -0.20487 | -0.03579 | 0.000724
7138 | 0.030267 | 0.41363 | -0.41363 | -0.20243 | -0.036768 | 0.000749
7140 | 0.030124 | 0.41355 | -0.41355 | -0.20286 | -0.036605 | 0.000744
7141 | 0.029839 | 0.41339 | -0.41339 | -0.2037 | -0.036278 | 0.000736
7142 | 0.029722 | 0.41332 | -0.41332 | -0.20405 | -0.036145 | 0.000732
7143 | 0.02945 | 0.41316 | -0.41316 | -0.20486 | -0.035833 | 0.000724
7144 | 0.029499 | 0.41319 | -0.41319 | -0.20471 | -0.03589 | 0.000726
7146 | 0.02814 | 0.41239 | -0.41239 | -0.20874 | -0.034335 | 0.000685
7147 | 0.027685 | 0.41879 | -0.41879 | -0.20367 | -0.03385 | 0.000696
7148 | 0.025036 | 0.44143 | -0.44143 | -0.18819 | -0.030828 | 0.000665
7149 | 0.038296 | 0.41077 | -0.41077 | -0.18602 | -0.045914 | 0.00096
7150 | 0.026286 | 0.41342 | -0.41342 | -0.212 | -0.03224 | 0.000644
7151 | 0.025145 | 0.40909 | -0.40909 | -0.2183 | -0.030928 | 0.000607
7152 | 0.0277 | 0.41866 | -0.41866 | -0.20376 | -0.033867 | 0.000696
7153 | 0.026465 | 0.42152 | -0.42152 | -0.20425 | -0.03247 | 0.000668
7155 | 0.026433 | 0.41317 | -0.41317 | -0.21188 | -0.032404 | 0.000647
7156 | 0.026676 | 0.41306 | -0.41306 | -0.21143 | -0.03268 | 0.000652
7158 | 0.027905 | 0.41251 | -0.41251 | -0.20916 | -0.03407 | 0.00068
7159 | 0.028815 | 0.41294 | -0.41294 | -0.20657 | -0.035109 | 0.000706
7160 | 0.029083 | 0.41307 | -0.41307 | -0.2058 | -0.035416 | 0.000714
7162 | 0.029322 | 0.41319 | -0.41319 | -0.20512 | -0.035689 | 0.000721
7167 | 0.024642 | 0.42573 | -0.42573 | -0.20497 | -0.030408 | 0.000627
7168 | 0.025338 | 0.42412 | -0.42412 | -0.20469 | -0.031196 | 0.000643
7169 | 0.023471 | 0.42843 | -0.42843 | -0.20543 | -0.029083 | 0.000601
7170 | 0.022985 | 0.42956 | -0.42956 | -0.20562 | -0.028533 | 0.00059
7171 | 0.022592 | 0.42974 | -0.42974 | -0.20641 | -0.028088 | 0.000581
7172 | 0.021295 | 0.43035 | -0.43035 | -0.20903 | -0.026621 | 0.000549
7278 | 0.017579 | 0.42667 | -0.42667 | -0.21557 | -0.02245 | 0.000478
7280 | 0.017579 | 0.42667 | -0.42667 | -0.21557 | -0.02245 | 0.000478
7282 | 0.017441 | 0.42395 | -0.42395 | -0.21785 | -0.022294 | 0.000475
7286 | 0.017441 | 0.42395 | -0.42395 | -0.21785 | -0.022294 | 0.000475
7287 | 0.015995 | 0.36871 | -0.36871 | -0.25274 | -0.020623 | 0.000438
7288 | 0.019155 | 0.48573 | -0.48573 | -0.16768 | -0.024246 | 0.000537
7289 | 0.017134 | 0.4146 | -0.4146 | -0.22276 | -0.021941 | 0.000468
7290 | 0.017335 | 0.42153 | -0.42153 | -0.21787 | -0.022172 | 0.000473
7291 | 0.016912 | 0.40587 | -0.40587 | -0.22776 | -0.021684 | 0.000462
7292 | 0.017004 | 0.4095 | -0.4095 | -0.22568 | -0.021791 | 0.000464
7294 | 0.016572 | 0.39327 | -0.39327 | -0.23237 | -0.021292 | 0.000453
7296 | 0.017341 | 0.42089 | -0.42089 | -0.21946 | -0.022178 | 0.000473
7297 | 0.017536 | 0.42846 | -0.42846 | -0.21296 | -0.022402 | 0.000479
7299 | 0.017441 | 0.42395 | -0.42395 | -0.21785 | -0.022294 | 0.000475
7302 | 0.017731 | 0.43505 | -0.43505 | -0.20791 | -0.022626 | 0.000485
7303 | 0.017875 | 0.43847 | -0.43847 | -0.20599 | -0.022789 | 0.000488
7305 | 0.017875 | 0.43847 | -0.43847 | -0.20599 | -0.022789 | 0.000488
7306 | 0.017869 | 0.43995 | -0.43995 | -0.20484 | -0.022784 | 0.000489
7307 | 0.017875 | 0.43847 | -0.43847 | -0.20599 | -0.022789 | 0.000488
7308 | 0.018102 | 0.45337 | -0.45337 | -0.19479 | -0.023056 | 0.000497
7309 | 0.017875 | 0.43847 | -0.43847 | -0.20599 | -0.022789 | 0.000488
7310 | 0.018285 | 0.46393 | -0.46393 | -0.18689 | -0.023269 | 0.000504
7312 | 0.017783 | 0.43695 | -0.43695 | -0.20696 | -0.022685 | 0.000486
7314 | 0.018093 | 0.45283 | -0.45283 | -0.1952 | -0.023045 | 0.000497
7315 | 0.018093 | 0.45283 | -0.45283 | -0.1952 | -0.023045 | 0.000497
7318 | 0.018175 | 0.45759 | -0.45759 | -0.19163 | -0.023141 | 0.0005
7322 | 0.018328 | 0.46685 | -0.46685 | -0.18502 | -0.02332 | 0.000506
7323 | 0.019078 | 0.47819 | -0.47819 | -0.17398 | -0.024159 | 0.000532
7324 | 0.016858 | 0.50666 | -0.50666 | -0.15293 | -0.02171 | 0.000484
7325 | 0.019325 | 0.45597 | -0.45597 | -0.19276 | -0.024428 | 0.000523
7326 | 0.018545 | 0.4686 | -0.4686 | -0.18266 | -0.023561 | 0.000513
7327 | 0.018729 | 0.47191 | -0.47191 | -0.17966 | -0.023767 | 0.00052
7328 | 0.018479 | 0.47709 | -0.47709 | -0.17845 | -0.023498 | 0.000512
7329 | 0.018477 | 0.47695 | -0.47695 | -0.17854 | -0.023495 | 0.000512
7330 | 0.019018 | 0.47711 | -0.47711 | -0.17496 | -0.024092 | 0.00053
7331 | 0.018804 | 0.47327 | -0.47327 | -0.17844 | -0.023852 | 0.000522
7333 | 0.019138 | 0.47927 | -0.47927 | -0.173 | -0.024227 | 0.000534
7334 | 0.019312 | 0.48239 | -0.48239 | -0.17018 | -0.024422 | 0.00054
7335 | 0.01925 | 0.48406 | -0.48406 | -0.16884 | -0.024352 | 0.000539
7336 | 0.017682 | 0.50914 | -0.50914 | -0.15406 | -0.022627 | 0.000506
7339 | 0.019442 | 0.47532 | -0.47532 | -0.17594 | -0.024565 | 0.000539
7343 | 0.018665 | 0.49445 | -0.49445 | -0.15634 | -0.023669 | 0.000532
7345 | 0.017589 | 0.48891 | -0.48891 | -0.13226 | -0.022128 | 0.00052
7346 | 0.01844 | 0.49846 | -0.49846 | -0.15109 | -0.023403 | 0.00053
7347 | 0.018591 | 0.49577 | -0.49577 | -0.15462 | -0.023582 | 0.000531
7348 | 0.029592 | 0.44358 | -0.44358 | -0.16906 | -0.035893 | 0.000816
7350 | 0.028656 | 0.44745 | -0.44745 | -0.16229 | -0.034735 | 0.000822
7351 | 0.029033 | 0.44277 | -0.44277 | -0.17102 | -0.035256 | 0.000801
7352 | 0.023542 | 0.46431 | -0.46431 | -0.16911 | -0.029105 | 0.000661
7354 | 0.022604 | 0.46546 | -0.46546 | -0.17292 | -0.028082 | 0.000627
7355 | 0.12412 | 0.2912 | -0.2912 | -0.12938 | -0.14418 | 0.002862
7356 | 0.022604 | 0.46546 | -0.46546 | -0.17292 | -0.028082 | 0.000627
7359 | 0.022604 | 0.46546 | -0.46546 | -0.17292 | -0.028082 | 0.000627
7360 | 0.022604 | 0.46546 | -0.46546 | -0.17292 | -0.028082 | 0.000627
7362 | 0.022604 | 0.46546 | -0.46546 | -0.17292 | -0.028082 | 0.000627
7366 | 0.018854 | 0.49109 | -0.49109 | -0.16073 | -0.023891 | 0.000534
7386 | 0.1118 | 0.094786 | -0.094786 | -0.039218 | -0.1239 | 0.004129
7387 | 0.36027 | 0.031228 | -0.031228 | -0.021062 | -0.38339 | -0.001044
7400 | 0.03672 | 0.42799 | -0.42799 | -0.16171 | -0.043913 | 0.001003
7402 | 0.037619 | 0.42675 | -0.42675 | -0.15989 | -0.044922 | 0.001029
7404 | 0.037341 | 0.42713 | -0.42713 | -0.16045 | -0.04461 | 0.001021
7406 | 0.038175 | 0.42598 | -0.42598 | -0.15876 | -0.045545 | 0.001045
7408 | 0.046998 | 0.39933 | -0.39933 | -0.17918 | -0.055869 | 0.001156
7410 | 0.046998 | 0.39933 | -0.39933 | -0.17918 | -0.055869 | 0.001156
7412 | 0.046998 | 0.39933 | -0.39933 | -0.17918 | -0.055869 | 0.001156
7413 | 0.046408 | 0.40011 | -0.40011 | -0.17965 | -0.055194 | 0.001143
7414 | 0.046408 | 0.40011 | -0.40011 | -0.17965 | -0.055194 | 0.001143
7415 | 0.046135 | 0.40047 | -0.40047 | -0.17986 | -0.054881 | 0.001137
7426 | 0.078434 | 0.33787 | -0.33787 | -0.1859 | -0.090071 | 0.001129
7428 | 0.062821 | 0.35985 | -0.35985 | -0.1942 | -0.072757 | 0.000984
7430 | 0.040189 | 0.3917 | -0.3917 | -0.20624 | -0.047656 | 0.000773
7559 | 0.018093 | 0.45283 | -0.45283 | -0.1952 | -0.023045 | 0.000497
7560 | 0.018859 | 0.45685 | -0.45685 | -0.19197 | -0.023906 | 0.000513
7564 | 0.017115 | 0.41385 | -0.41385 | -0.22301 | -0.021919 | 0.000467
7565 | 0.017037 | 0.41073 | -0.41073 | -0.22404 | -0.021828 | 0.000465
7567 | 0.017321 | 0.42047 | -0.42047 | -0.21704 | -0.022154 | 0.000473
7570 | 0.016764 | 0.40038 | -0.40038 | -0.22875 | -0.021513 | 0.000458
7571 | 0.017492 | 0.42655 | -0.42655 | -0.21323 | -0.022351 | 0.000478
7572 | 0.016962 | 0.40773 | -0.40773 | -0.22502 | -0.021741 | 0.000463
7573 | 0.017124 | 0.41347 | -0.41347 | -0.22142 | -0.021927 | 0.000468
7574 | 0.016287 | 0.38269 | -0.38269 | -0.23678 | -0.020962 | 0.000446
7575 | 0.018504 | 0.46123 | -0.46123 | -0.18883 | -0.023512 | 0.000507
7576 | 0.018723 | 0.45853 | -0.45853 | -0.19076 | -0.023755 | 0.000511
7577 | 0.017212 | 0.41696 | -0.41696 | -0.22153 | -0.02203 | 0.000469
7585 | 0.01936 | 0.41546 | -0.41546 | -0.22265 | -0.024429 | 0.000504
7586 | 0.019359 | 0.41545 | -0.41545 | -0.22266 | -0.024428 | 0.000504
7588 | 0.019663 | 0.41669 | -0.41669 | -0.22146 | -0.02477 | 0.00051
7590 | 0.019853 | 0.41746 | -0.41746 | -0.22071 | -0.024983 | 0.000513
7592 | 0.020311 | 0.41933 | -0.41933 | -0.2189 | -0.025498 | 0.000521
7594 | 0.020432 | 0.41984 | -0.41984 | -0.2184 | -0.025635 | 0.000524
7596 | 0.020736 | 0.42114 | -0.42114 | -0.21715 | -0.025978 | 0.00053
7598 | 0.02127 | 0.42234 | -0.42234 | -0.21572 | -0.02658 | 0.00054
7600 | 0.02095 | 0.42205 | -0.42205 | -0.21626 | -0.02622 | 0.000534
7602 | 0.021392 | 0.42012 | -0.42012 | -0.21725 | -0.026714 | 0.000541
7603 | 0.021613 | 0.41623 | -0.41623 | -0.21992 | -0.026958 | 0.000542
7604 | 0.021183 | 0.42332 | -0.42332 | -0.21515 | -0.026484 | 0.000539
7605 | 0.02095 | 0.42205 | -0.42205 | -0.21626 | -0.02622 | 0.000534
7606 | 0.021436 | 0.41937 | -0.41937 | -0.21776 | -0.026763 | 0.000541
7608 | 0.021665 | 0.41585 | -0.41585 | -0.22012 | -0.027015 | 0.000543
7609 | 0.021445 | 0.41858 | -0.41858 | -0.21838 | -0.026772 | 0.000541
7610 | 0.021904 | 0.41346 | -0.41346 | -0.22155 | -0.02728 | 0.000545
7611 | 0.02209 | 0.41159 | -0.41159 | -0.22267 | -0.027487 | 0.000547
7612 | 0.021512 | 0.41866 | -0.41866 | -0.21815 | -0.026846 | 0.000541
7613 | 0.021641 | 0.41707 | -0.41707 | -0.21914 | -0.026988 | 0.000542
7614 | 0.021388 | 0.41653 | -0.41653 | -0.21975 | -0.026702 | 0.000537
7615 | 0.022422 | 0.40909 | -0.40909 | -0.22396 | -0.02785 | 0.000548
7616 | 0.021119 | 0.41597 | -0.41597 | -0.22041 | -0.026398 | 0.000531
7617 | 0.021089 | 0.4159 | -0.4159 | -0.22048 | -0.026363 | 0.000531
7618 | 0.020902 | 0.41674 | -0.41674 | -0.22009 | -0.026156 | 0.000528
7619 | 0.021475 | 0.41672 | -0.41672 | -0.21954 | -0.0268 | 0.000539
7620 | 0.020902 | 0.41674 | -0.41674 | -0.22009 | -0.026156 | 0.000528
7622 | 0.02056 | 0.41828 | -0.41828 | -0.21937 | -0.025775 | 0.000524
7624 | 0.020445 | 0.41879 | -0.41879 | -0.21913 | -0.025647 | 0.000523
7625 | 0.020445 | 0.41879 | -0.41879 | -0.21913 | -0.025647 | 0.000523
7626 | 0.020319 | 0.41936 | -0.41936 | -0.21887 | -0.025507 | 0.000522
7636 | 0.017445 | 0.36776 | -0.36776 | -0.26038 | -0.02224 | 0.000459
7638 | 0.017441 | 0.3682 | -0.3682 | -0.26002 | -0.022237 | 0.000459
7639 | 0.017404 | 0.3729 | -0.3729 | -0.25613 | -0.0222 | 0.00046
7640 | 0.01735 | 0.37961 | -0.37961 | -0.2506 | -0.022147 | 0.000461
7642 | 0.017334 | 0.38165 | -0.38165 | -0.24892 | -0.022131 | 0.000461
7644 | 0.017326 | 0.38263 | -0.38263 | -0.24811 | -0.022123 | 0.000461
7646 | 0.017319 | 0.38361 | -0.38361 | -0.2473 | -0.022116 | 0.000462
7648 | 0.017334 | 0.38165 | -0.38165 | -0.24892 | -0.022131 | 0.000461
7650 | 0.017326 | 0.38263 | -0.38263 | -0.24811 | -0.022123 | 0.000461
7654 | 0.016916 | 0.38336 | -0.38336 | -0.24558 | -0.021666 | 0.000456
7656 | 0.016294 | 0.37074 | -0.37074 | -0.25257 | -0.020958 | 0.000443
7658 | 0.016294 | 0.37074 | -0.37074 | -0.25257 | -0.020958 | 0.000443
7660 | 0.016294 | 0.37074 | -0.37074 | -0.25257 | -0.020958 | 0.000443
7662 | 0.016294 | 0.37074 | -0.37074 | -0.25257 | -0.020958 | 0.000443
7663 | 0.02492 | 0.40892 | -0.40892 | -0.2189 | -0.030674 | 0.000602
7664 | 0.014812 | 0.32957 | -0.32957 | -0.25393 | -0.019261 | 0.000409
7665 | 0.02492 | 0.40892 | -0.40892 | -0.2189 | -0.030674 | 0.000602
7666 | 0.014812 | 0.32957 | -0.32957 | -0.25393 | -0.019261 | 0.000409
7668 | 0.014812 | 0.32957 | -0.32957 | -0.25393 | -0.019261 | 0.000409
7670 | 0.014235 | 0.30982 | -0.30982 | -0.25701 | -0.018597 | 0.000395
7671 | 0.013519 | 0.28527 | -0.28527 | -0.26084 | -0.017772 | 0.000377
7672 | 0.021391 | 0.45442 | -0.45442 | -0.18739 | -0.026735 | 0.000579
7680 | 0.021137 | 0.42353 | -0.42353 | -0.21511 | -0.026433 | 0.000538
7800 | 0.021252 | 0.41265 | -0.41265 | -0.22357 | -0.026551 | 0.000534
7801 | 0.021252 | 0.41265 | -0.41265 | -0.22357 | -0.026551 | 0.000534
7802 | 0.021252 | 0.41265 | -0.41265 | -0.22357 | -0.026551 | 0.000534
7803 | 0.021252 | 0.41265 | -0.41265 | -0.22357 | -0.026551 | 0.000534
8174 | 0.020223 | 0.36656 | -0.36656 | -0.2598 | -0.025343 | 0.000498
8177 | 0.020241 | 0.36562 | -0.36562 | -0.26053 | -0.025362 | 0.000498
8178 | 0.020241 | 0.36562 | -0.36562 | -0.26053 | -0.025362 | 0.000498
8179 | 0.020241 | 0.36562 | -0.36562 | -0.26053 | -0.025362 | 0.000498
8180 | 0.020241 | 0.36562 | -0.36562 | -0.26053 | -0.025362 | 0.000498
8181 | 0.021215 | 0.37517 | -0.37517 | -0.2519 | -0.02646 | 0.000515
8182 | 0.020241 | 0.36562 | -0.36562 | -0.26053 | -0.025362 | 0.000498
8183 | 0.019964 | 0.38755 | -0.38755 | -0.24379 | -0.025075 | 0.000502
8184 | 0.022817 | 0.3955 | -0.3955 | -0.23357 | -0.028268 | 0.000543
8186 | 0.023601 | 0.39367 | -0.39367 | -0.2338 | -0.029141 | 0.000552
8188 | 0.022804 | 0.39441 | -0.39441 | -0.23445 | -0.028252 | 0.000542
8189 | 0.020437 | 0.4044 | -0.4044 | -0.23005 | -0.025621 | 0.000515
8190 | 0.020312 | 0.40361 | -0.40361 | -0.23083 | -0.02548 | 0.000513
8192 | 0.019805 | 0.40041 | -0.40041 | -0.23398 | -0.024911 | 0.000505
8195 | 0.020412 | 0.42459 | -0.42459 | -0.21469 | -0.025615 | 0.000525
8198 | 0.022603 | 0.37791 | -0.37791 | -0.24764 | -0.028007 | 0.000531
8199 | 0.019992 | 0.42999 | -0.42999 | -0.2111 | -0.025151 | 0.000522
8200 | 0.028748 | 0.38862 | -0.38862 | -0.22933 | -0.03486 | 0.000606
8203 | 0.027994 | 0.39285 | -0.39285 | -0.22728 | -0.034029 | 0.000601
8206 | 0.031288 | 0.3851 | -0.3851 | -0.2279 | -0.03768 | 0.000631
8208 | 0.0371 | 0.37703 | -0.37703 | -0.22463 | -0.04413 | 0.000688
8210 | 0.037468 | 0.37641 | -0.37641 | -0.22451 | -0.044538 | 0.000691
8212 | 0.038413 | 0.37456 | -0.37456 | -0.2244 | -0.045586 | 0.0007
8216 | 0.036281 | 0.37932 | -0.37932 | -0.22418 | -0.043223 | 0.000681
8218 | 0.035596 | 0.38124 | -0.38124 | -0.22381 | -0.042465 | 0.000675
8221 | 0.035043 | 0.38278 | -0.38278 | -0.22351 | -0.041853 | 0.00067
8223 | 0.035596 | 0.38124 | -0.38124 | -0.22381 | -0.042465 | 0.000675
8225 | 0.036408 | 0.38093 | -0.38093 | -0.2227 | -0.043369 | 0.000684
8229 | 0.049357 | 0.36254 | -0.36254 | -0.21566 | -0.057739 | 0.000811
8231 | 0.065439 | 0.34517 | -0.34517 | -0.20251 | -0.0756 | 0.000975
8234 | 0.06113 | 0.34947 | -0.34947 | -0.20638 | -0.070812 | 0.000929
8235 | 0.14094 | 0.25797 | -0.25797 | -0.14554 | -0.15943 | 0.001735
8236 | 0.052551 | 0.35879 | -0.35879 | -0.21331 | -0.061285 | 0.000843
8237 | 0.14094 | 0.25797 | -0.25797 | -0.14554 | -0.15943 | 0.001735
8238 | 0.14094 | 0.25797 | -0.25797 | -0.14554 | -0.15943 | 0.001735
8239 | 0.19571 | 0.19036 | -0.19036 | -0.10805 | -0.22022 | 0.002273
8242 | 0.052824 | 0.3584 | -0.3584 | -0.21314 | -0.061589 | 0.000846
8243 | 0.053028 | 0.35828 | -0.35828 | -0.21289 | -0.061815 | 0.000848
8244 | 0.051977 | 0.35888 | -0.35888 | -0.21418 | -0.060647 | 0.000836
8246 | 0.071318 | 0.33717 | -0.33717 | -0.19915 | -0.082122 | 0.00103
8252 | 0.089255 | 0.31552 | -0.31552 | -0.18642 | -0.10203 | 0.001208
8253 | 0.11042 | 0.28996 | -0.28996 | -0.1714 | -0.12553 | 0.001419
8255 | 0.11042 | 0.28996 | -0.28996 | -0.1714 | -0.12553 | 0.001419
8257 | 0.12124 | 0.27709 | -0.27709 | -0.16358 | -0.13754 | 0.001526
8258 | 0.11042 | 0.28996 | -0.28996 | -0.1714 | -0.12553 | 0.001419
8259 | 0.21519 | 0.16524 | -0.16524 | -0.095647 | -0.24184 | 0.002461
8260 | 0.080547 | 0.3248 | -0.3248 | -0.19359 | -0.092364 | 0.001121
8262 | 0.086185 | 0.31822 | -0.31822 | -0.1894 | -0.098623 | 0.001177
8263 | 0.086185 | 0.31822 | -0.31822 | -0.1894 | -0.098623 | 0.001177
8264 | 0.086185 | 0.31822 | -0.31822 | -0.1894 | -0.098623 | 0.001177
8270 | 0.080547 | 0.3248 | -0.3248 | -0.19359 | -0.092364 | 0.001121
8271 | 0.080547 | 0.3248 | -0.3248 | -0.19359 | -0.092364 | 0.001121
8273 | 0.075167 | 0.33107 | -0.33107 | -0.19759 | -0.086391 | 0.001067
8274 | 0.06713 | 0.34044 | -0.34044 | -0.20356 | -0.077468 | 0.000987
8280 | 0.051431 | 0.35919 | -0.35919 | -0.21486 | -0.06004 | 0.000831
8283 | 0.050687 | 0.35961 | -0.35961 | -0.21577 | -0.059212 | 0.000822
8285 | 0.029581 | 0.37944 | -0.37944 | -0.23524 | -0.035771 | 0.000607
8287 | 0.029581 | 0.37944 | -0.37944 | -0.23524 | -0.035771 | 0.000607
8288 | 0.029581 | 0.37944 | -0.37944 | -0.23524 | -0.035771 | 0.000607
8290 | 0.029581 | 0.37944 | -0.37944 | -0.23524 | -0.035771 | 0.000607
8293 | 0.029581 | 0.37944 | -0.37944 | -0.23524 | -0.035771 | 0.000607
8295 | 0.030114 | 0.3775 | -0.3775 | -0.23585 | -0.03636 | 0.000612
8297 | 0.025286 | 0.37937 | -0.37937 | -0.24236 | -0.030994 | 0.000561
8299 | 0.02697 | 0.37449 | -0.37449 | -0.24334 | -0.032861 | 0.000576
8300 | 0.021656 | 0.36925 | -0.36925 | -0.25611 | -0.026944 | 0.000516
8302 | 0.021641 | 0.36923 | -0.36923 | -0.25615 | -0.026927 | 0.000516
8310 | 0.021709 | 0.36934 | -0.36934 | -0.25596 | -0.027003 | 0.000517
8314 | 0.021692 | 0.36932 | -0.36932 | -0.25601 | -0.026983 | 0.000517
8317 | 0.021639 | 0.36925 | -0.36925 | -0.25615 | -0.026925 | 0.000516
8318 | 0.021626 | 0.36923 | -0.36923 | -0.25618 | -0.02691 | 0.000516
8319 | 0.021661 | 0.36928 | -0.36928 | -0.25609 | -0.026949 | 0.000517
8320 | 0.021713 | 0.36934 | -0.36934 | -0.25595 | -0.027007 | 0.000517
8321 | 0.021714 | 0.36934 | -0.36934 | -0.25595 | -0.027008 | 0.000517
8322 | 0.0217 | 0.36933 | -0.36933 | -0.25598 | -0.026993 | 0.000517
8323 | 0.021712 | 0.36934 | -0.36934 | -0.25595 | -0.027006 | 0.000517
8324 | 0.021651 | 0.36926 | -0.36926 | -0.25611 | -0.026939 | 0.000516
8325 | 0.021716 | 0.36935 | -0.36935 | -0.25594 | -0.027011 | 0.000517
8326 | 0.021645 | 0.36926 | -0.36926 | -0.25613 | -0.026932 | 0.000516
8327 | 0.02173 | 0.36937 | -0.36937 | -0.2559 | -0.027026 | 0.000517
8328 | 0.021651 | 0.36926 | -0.36926 | -0.25611 | -0.026939 | 0.000516
8329 | 0.021665 | 0.36928 | -0.36928 | -0.25608 | -0.026954 | 0.000517
8331 | 0.021709 | 0.36934 | -0.36934 | -0.25596 | -0.027003 | 0.000517
8332 | 0.021709 | 0.36934 | -0.36934 | -0.25596 | -0.027003 | 0.000517
8333 | 0.021689 | 0.36931 | -0.36931 | -0.25601 | -0.02698 | 0.000517
8335 | 0.021688 | 0.36931 | -0.36931 | -0.25602 | -0.026979 | 0.000517
8336 | 0.021645 | 0.36926 | -0.36926 | -0.25613 | -0.026932 | 0.000516
8337 | 0.021686 | 0.36931 | -0.36931 | -0.25602 | -0.026977 | 0.000517
8338 | 0.021688 | 0.36931 | -0.36931 | -0.25602 | -0.026979 | 0.000517
8339 | 0.021687 | 0.36931 | -0.36931 | -0.25602 | -0.026979 | 0.000517
8341 | 0.021764 | 0.36945 | -0.36945 | -0.25579 | -0.027064 | 0.000518
8347 | 0.021876 | 0.36954 | -0.36954 | -0.25553 | -0.027189 | 0.000519
8348 | 0.02192 | 0.3696 | -0.3696 | -0.25542 | -0.027238 | 0.000519
8354 | 0.021887 | 0.36959 | -0.36959 | -0.25548 | -0.027201 | 0.000519
8355 | 0.022468 | 0.37018 | -0.37018 | -0.25406 | -0.027848 | 0.000526
8356 | 0.021924 | 0.36967 | -0.36967 | -0.25535 | -0.027242 | 0.00052
8357 | 0.021878 | 0.36958 | -0.36958 | -0.2555 | -0.027191 | 0.000519
8358 | 0.02184 | 0.36952 | -0.36952 | -0.2556 | -0.027148 | 0.000519
8359 | 0.021711 | 0.36934 | -0.36934 | -0.25595 | -0.027005 | 0.000517
8360 | 0.021895 | 0.36961 | -0.36961 | -0.25545 | -0.02721 | 0.000519
8367 | 0.022068 | 0.36979 | -0.36979 | -0.25502 | -0.027403 | 0.000521
8368 | 0.022028 | 0.36976 | -0.36976 | -0.25511 | -0.027358 | 0.000521
8371 | 0.022096 | 0.36981 | -0.36981 | -0.25496 | -0.027434 | 0.000521
8372 | 0.02196 | 0.36968 | -0.36968 | -0.25529 | -0.027282 | 0.00052
8373 | 0.022009 | 0.36973 | -0.36973 | -0.25517 | -0.027337 | 0.00052
8374 | 0.021932 | 0.36966 | -0.36966 | -0.25535 | -0.027251 | 0.00052
8377 | 0.022029 | 0.36998 | -0.36998 | -0.25494 | -0.02736 | 0.000521
8380 | 0.021925 | 0.36967 | -0.36967 | -0.25535 | -0.027243 | 0.00052
8383 | 0.021722 | 0.36939 | -0.36939 | -0.2559 | -0.027017 | 0.000517
8384 | 0.021764 | 0.36945 | -0.36945 | -0.25579 | -0.027064 | 0.000518
8387 | 0.022273 | 0.36999 | -0.36999 | -0.25453 | -0.027631 | 0.000523
8388 | 0.022324 | 0.37004 | -0.37004 | -0.25441 | -0.027688 | 0.000524
8390 | 0.022324 | 0.37004 | -0.37004 | -0.25441 | -0.027688 | 0.000524
8391 | 0.022173 | 0.36989 | -0.36989 | -0.25477 | -0.02752 | 0.000522
8392 | 0.022324 | 0.37004 | -0.37004 | -0.25441 | -0.027688 | 0.000524
8393 | 0.022324 | 0.37004 | -0.37004 | -0.25441 | -0.027688 | 0.000524
8395 | 0.024697 | 0.37231 | -0.37231 | -0.24876 | -0.030329 | 0.000551
8397 | 0.023587 | 0.37125 | -0.37125 | -0.2514 | -0.029093 | 0.000538
8399 | 0.023617 | 0.37128 | -0.37128 | -0.25133 | -0.029127 | 0.000539
8400 | 0.024735 | 0.38209 | -0.38209 | -0.24103 | -0.030386 | 0.000557
8403 | 0.024534 | 0.38209 | -0.38209 | -0.24143 | -0.030162 | 0.000555
8404 | 0.024521 | 0.38209 | -0.38209 | -0.24145 | -0.030147 | 0.000555
8405 | 0.022208 | 0.37477 | -0.37477 | -0.25076 | -0.027565 | 0.000525
8407 | 0.022371 | 0.37352 | -0.37352 | -0.25149 | -0.027744 | 0.000526
8408 | 0.021887 | 0.37092 | -0.37092 | -0.25434 | -0.027203 | 0.00052
8409 | 0.020655 | 0.36575 | -0.36575 | -0.26006 | -0.025824 | 0.000503
8410 | 0.020749 | 0.36579 | -0.36579 | -0.25996 | -0.025928 | 0.000504
8413 | 0.021505 | 0.36919 | -0.36919 | -0.25631 | -0.026775 | 0.000515
8414 | 0.021036 | 0.36545 | -0.36545 | -0.26003 | -0.026249 | 0.000507
8416 | 0.021041 | 0.36588 | -0.36588 | -0.25963 | -0.026255 | 0.000508
8418 | 0.020978 | 0.36519 | -0.36519 | -0.26029 | -0.026184 | 0.000507
8421 | 0.021031 | 0.3657 | -0.3657 | -0.2598 | -0.026243 | 0.000507
8422 | 0.021022 | 0.36539 | -0.36539 | -0.26009 | -0.026233 | 0.000507
8425 | 0.021021 | 0.3654 | -0.3654 | -0.26008 | -0.026232 | 0.000507
8426 | 0.021258 | 0.36733 | -0.36733 | -0.25822 | -0.026498 | 0.000511
8427 | 0.021018 | 0.36545 | -0.36545 | -0.26003 | -0.026228 | 0.000507
8430 | 0.02102 | 0.36542 | -0.36542 | -0.26007 | -0.026231 | 0.000507
8431 | 0.021007 | 0.36538 | -0.36538 | -0.2601 | -0.026216 | 0.000507
8432 | 0.021007 | 0.36538 | -0.36538 | -0.2601 | -0.026216 | 0.000507
8434 | 0.020988 | 0.36525 | -0.36525 | -0.26023 | -0.026194 | 0.000507
8435 | 0.021018 | 0.36545 | -0.36545 | -0.26003 | -0.026228 | 0.000507
8436 | 0.021018 | 0.36545 | -0.36545 | -0.26003 | -0.026228 | 0.000507
8439 | 0.021262 | 0.36735 | -0.36735 | -0.2582 | -0.026502 | 0.000511
8536 | 0.019552 | 0.35521 | -0.35521 | -0.26955 | -0.024582 | 0.000484
8537 | 0.017267 | 0.37069 | -0.37069 | -0.25914 | -0.022045 | 0.000457
8538 | 0.017154 | 0.35842 | -0.35842 | -0.26881 | -0.021906 | 0.000452
8539 | 0.017161 | 0.35922 | -0.35922 | -0.26819 | -0.021915 | 0.000452
8541 | 0.017161 | 0.35922 | -0.35922 | -0.26819 | -0.021915 | 0.000452
8542 | 0.017204 | 0.36383 | -0.36383 | -0.26455 | -0.021968 | 0.000454
8543 | 0.017204 | 0.36384 | -0.36384 | -0.26455 | -0.021968 | 0.000454
8545 | 0.016934 | 0.32239 | -0.32239 | -0.29809 | -0.021625 | 0.000438
8546 | 0.016934 | 0.32239 | -0.32239 | -0.29809 | -0.021625 | 0.000438
8547 | 0.016934 | 0.32239 | -0.32239 | -0.29809 | -0.021625 | 0.000438
8549 | 0.016934 | 0.32239 | -0.32239 | -0.29809 | -0.021625 | 0.000438
8550 | 0.01694 | 0.32265 | -0.32265 | -0.29795 | -0.021632 | 0.000438
8552 | 0.016958 | 0.32874 | -0.32874 | -0.29294 | -0.021659 | 0.00044
8555 | 0.018413 | 0.3414 | -0.3414 | -0.28175 | -0.023296 | 0.000464
8556 | 0.016958 | 0.32944 | -0.32944 | -0.29233 | -0.021659 | 0.00044
8557 | 0.016958 | 0.32944 | -0.32944 | -0.29233 | -0.021659 | 0.00044
8558 | 0.016415 | 0.31362 | -0.31362 | -0.30625 | -0.021037 | 0.000428
8559 | 0.016415 | 0.31362 | -0.31362 | -0.30625 | -0.021037 | 0.000428
8560 | 0.021258 | 0.36733 | -0.36733 | -0.25822 | -0.026498 | 0.000511
8561 | 0.021258 | 0.36733 | -0.36733 | -0.25822 | -0.026498 | 0.000511
8562 | 0.021258 | 0.36733 | -0.36733 | -0.25822 | -0.026498 | 0.000511
8563 | 0.016415 | 0.31362 | -0.31362 | -0.30625 | -0.021037 | 0.000428
8564 | 0.020105 | 0.3645 | -0.3645 | -0.26159 | -0.02521 | 0.000495
8565 | 0.020105 | 0.3645 | -0.3645 | -0.26159 | -0.02521 | 0.000495
8572 | 0.020133 | 0.36384 | -0.36384 | -0.26208 | -0.02524 | 0.000495
8573 | 0.022206 | 0.39778 | -0.39778 | -0.23267 | -0.027588 | 0.000536
8574 | 0.021711 | 0.39964 | -0.39964 | -0.23194 | -0.027037 | 0.00053
8575 | 0.021252 | 0.40135 | -0.40135 | -0.23126 | -0.026527 | 0.000525
8577 | 0.020345 | 0.40971 | -0.40971 | -0.22612 | -0.025523 | 0.000517
8578 | 0.020345 | 0.40971 | -0.40971 | -0.22612 | -0.025523 | 0.000517
8579 | 0.020381 | 0.42499 | -0.42499 | -0.21443 | -0.025581 | 0.000525
8580 | 0.021194 | 0.41466 | -0.41466 | -0.22128 | -0.026479 | 0.000531
8581 | 0.022103 | 0.40393 | -0.40393 | -0.22816 | -0.027481 | 0.000538
8582 | 0.021089 | 0.4159 | -0.4159 | -0.22048 | -0.026363 | 0.000531
8583 | 0.022103 | 0.40393 | -0.40393 | -0.22816 | -0.027481 | 0.000538
8584 | 0.022442 | 0.37707 | -0.37707 | -0.24852 | -0.027827 | 0.000529
8585 | 0.022503 | 0.37712 | -0.37712 | -0.24843 | -0.027896 | 0.00053
8586 | 0.022117 | 0.37538 | -0.37538 | -0.25029 | -0.027463 | 0.000524
8587 | 0.021335 | 0.37131 | -0.37131 | -0.25456 | -0.026588 | 0.000513
8589 | 0.020833 | 0.36869 | -0.36869 | -0.2573 | -0.026025 | 0.000506
8591 | 0.020487 | 0.3657 | -0.3657 | -0.26025 | -0.025637 | 0.000501
8592 | 0.02267 | 0.38345 | -0.38345 | -0.24321 | -0.028089 | 0.000535
8593 | 0.022711 | 0.38681 | -0.38681 | -0.24052 | -0.028139 | 0.000537
8598 | 0.027062 | 0.38588 | -0.38588 | -0.23425 | -0.03298 | 0.000585
8599 | 0.027062 | 0.38588 | -0.38588 | -0.23425 | -0.03298 | 0.000585
8600 | 0.027062 | 0.38588 | -0.38588 | -0.23425 | -0.03298 | 0.000585
8603 | 0.028533 | 0.38827 | -0.38827 | -0.22996 | -0.034621 | 0.000603
8604 | 0.028533 | 0.38827 | -0.38827 | -0.22996 | -0.034621 | 0.000603
8607 | 0.02953 | 0.38754 | -0.38754 | -0.22889 | -0.035729 | 0.000614
8610 | 0.03692 | 0.3751 | -0.3751 | -0.22645 | -0.043927 | 0.000684
8613 | 0.045495 | 0.36593 | -0.36593 | -0.21942 | -0.053448 | 0.000771
8619 | 0.034445 | 0.37601 | -0.37601 | -0.22985 | -0.041174 | 0.000658
8622 | 0.035596 | 0.38124 | -0.38124 | -0.22381 | -0.042465 | 0.000675
8628 | 0.065439 | 0.34517 | -0.34517 | -0.20251 | -0.0756 | 0.000975
8630 | 0.065439 | 0.34517 | -0.34517 | -0.20251 | -0.0756 | 0.000975
8633 | 0.094291 | 0.31555 | -0.31555 | -0.17747 | -0.10766 | 0.001276
8635 | 0.029581 | 0.37944 | -0.37944 | -0.23524 | -0.035771 | 0.000607
8637 | 0.029581 | 0.37944 | -0.37944 | -0.23524 | -0.035771 | 0.000607
8641 | 0.030114 | 0.3775 | -0.3775 | -0.23585 | -0.03636 | 0.000612
8642 | 0.029581 | 0.37944 | -0.37944 | -0.23524 | -0.035771 | 0.000607
8643 | 0.030872 | 0.37816 | -0.37816 | -0.2341 | -0.037204 | 0.00062
8645 | 0.029662 | 0.37915 | -0.37915 | -0.23533 | -0.03586 | 0.000608
8646 | 0.029351 | 0.37677 | -0.37677 | -0.23767 | -0.035511 | 0.000603
8647 | 0.029734 | 0.37888 | -0.37888 | -0.23541 | -0.03594 | 0.000609
8648 | 0.029831 | 0.37853 | -0.37853 | -0.23553 | -0.036048 | 0.000609
8649 | 0.029831 | 0.37853 | -0.37853 | -0.23553 | -0.036048 | 0.000609
8650 | 0.030472 | 0.37739 | -0.37739 | -0.23535 | -0.036758 | 0.000616
8653 | 0.030022 | 0.37783 | -0.37783 | -0.23575 | -0.036259 | 0.000611
8664 | 0.14094 | 0.25797 | -0.25797 | -0.14554 | -0.15943 | 0.001735
8672 | 0.058084 | 0.35294 | -0.35294 | -0.20866 | -0.067431 | 0.0009
8681 | 0.11042 | 0.28996 | -0.28996 | -0.1714 | -0.12553 | 0.001419
8825 | 0.029577 | 0.37946 | -0.37946 | -0.23523 | -0.035766 | 0.000607
8832 | 0.021022 | 0.36539 | -0.36539 | -0.26009 | -0.026233 | 0.000507
8839 | 0.021007 | 0.36538 | -0.36538 | -0.2601 | -0.026216 | 0.000507
8841 | 0.021007 | 0.36538 | -0.36538 | -0.2601 | -0.026216 | 0.000507
8847 | 0.021018 | 0.36545 | -0.36545 | -0.26003 | -0.026228 | 0.000507
8856 | 0.021018 | 0.36545 | -0.36545 | -0.26003 | -0.026228 | 0.000507
8858 | 0.021327 | 0.36795 | -0.36795 | -0.25763 | -0.026576 | 0.000512
8859 | 0.021327 | 0.36779 | -0.36779 | -0.25774 | -0.026576 | 0.000512
8860 | 0.02148 | 0.36874 | -0.36874 | -0.25674 | -0.026746 | 0.000514
8862 | 0.021481 | 0.36877 | -0.36877 | -0.25671 | -0.026748 | 0.000514
8864 | 0.021585 | 0.3693 | -0.3693 | -0.25612 | -0.026865 | 0.000516
8865 | 0.021481 | 0.36877 | -0.36877 | -0.25671 | -0.026748 | 0.000514
8866 | 0.021585 | 0.3693 | -0.3693 | -0.25612 | -0.026865 | 0.000516
8867 | 0.021483 | 0.3688 | -0.3688 | -0.25667 | -0.026751 | 0.000514
8868 | 0.023915 | 0.38048 | -0.38048 | -0.24357 | -0.029471 | 0.000547
8869 | 0.023915 | 0.38048 | -0.38048 | -0.24357 | -0.029471 | 0.000547
8870 | 0.021289 | 0.36754 | -0.36754 | -0.258 | -0.026532 | 0.000511
8871 | 0.021289 | 0.36754 | -0.36754 | -0.258 | -0.026532 | 0.000511
8878 | 0.022365 | 0.37118 | -0.37118 | -0.25344 | -0.027735 | 0.000525
8882 | 0.021287 | 0.3676 | -0.3676 | -0.25797 | -0.026531 | 0.000511
8883 | 0.021291 | 0.36764 | -0.36764 | -0.25793 | -0.026536 | 0.000512
8884 | 0.021479 | 0.36873 | -0.36873 | -0.25675 | -0.026746 | 0.000514
8885 | 0.021479 | 0.36873 | -0.36873 | -0.25675 | -0.026746 | 0.000514
8886 | 0.021479 | 0.36873 | -0.36873 | -0.25675 | -0.026746 | 0.000514
8887 | 0.021555 | 0.36906 | -0.36906 | -0.25642 | -0.026831 | 0.000515
8888 | 0.021751 | 0.36951 | -0.36951 | -0.25571 | -0.027049 | 0.000517
8889 | 0.022072 | 0.37041 | -0.37041 | -0.25451 | -0.027408 | 0.000521
8890 | 0.022593 | 0.37187 | -0.37187 | -0.25254 | -0.027989 | 0.000528
8891 | 0.023776 | 0.3752 | -0.3752 | -0.24804 | -0.02931 | 0.000542
8894 | 0.02259 | 0.37177 | -0.37177 | -0.25262 | -0.027985 | 0.000528
8896 | 0.022503 | 0.37137 | -0.37137 | -0.25309 | -0.027888 | 0.000527
8899 | 0.021594 | 0.36913 | -0.36913 | -0.2563 | -0.026874 | 0.000516
8901 | 0.022028 | 0.36979 | -0.36979 | -0.25509 | -0.027358 | 0.000521
8902 | 0.021968 | 0.36972 | -0.36972 | -0.25524 | -0.027291 | 0.00052
8903 | 0.02174 | 0.36939 | -0.36939 | -0.25587 | -0.027037 | 0.000517
8904 | 0.022503 | 0.37712 | -0.37712 | -0.24843 | -0.027896 | 0.00053
8905 | 0.022181 | 0.37 | -0.37 | -0.25468 | -0.027528 | 0.000522
8906 | 0.021933 | 0.36964 | -0.36964 | -0.25536 | -0.027252 | 0.00052
8907 | 0.020443 | 0.36656 | -0.36656 | -0.25957 | -0.025588 | 0.0005
8908 | 0.021953 | 0.3697 | -0.3697 | -0.25528 | -0.027274 | 0.00052
8909 | 0.032198 | 0.37683 | -0.37683 | -0.23294 | -0.038676 | 0.000634
8911 | 0.020048 | 0.3632 | -0.3632 | -0.2627 | -0.025144 | 0.000494
8912 | 0.020842 | 0.36724 | -0.36724 | -0.25864 | -0.026034 | 0.000506
8914 | 0.021683 | 0.3693 | -0.3693 | -0.25603 | -0.026974 | 0.000517
8917 | 0.021688 | 0.36931 | -0.36931 | -0.25602 | -0.026979 | 0.000517
8918 | 0.030202 | 0.37883 | -0.37883 | -0.23469 | -0.03646 | 0.000614
8923 | 0.023828 | 0.37148 | -0.37148 | -0.25083 | -0.029362 | 0.000541
8924 | 0.017267 | 0.37069 | -0.37069 | -0.25914 | -0.022045 | 0.000457
8925 | 0.021022 | 0.36539 | -0.36539 | -0.26009 | -0.026233 | 0.000507
8926 | 0.021022 | 0.36539 | -0.36539 | -0.26009 | -0.026233 | 0.000507
8927 | 0.021022 | 0.36539 | -0.36539 | -0.26009 | -0.026233 | 0.000507
8928 | 0.021022 | 0.36539 | -0.36539 | -0.26009 | -0.026233 | 0.000507
8930 | 0.021022 | 0.36539 | -0.36539 | -0.26009 | -0.026233 | 0.000507
8931 | 0.021022 | 0.36539 | -0.36539 | -0.26009 | -0.026233 | 0.000507
8932 | 0.021022 | 0.36539 | -0.36539 | -0.26009 | -0.026233 | 0.000507
8933 | 0.02232 | 0.37004 | -0.37004 | -0.25442 | -0.027684 | 0.000524
8934 | 0.02232 | 0.37004 | -0.37004 | -0.25442 | -0.027684 | 0.000524
8935 | 0.02232 | 0.37004 | -0.37004 | -0.25442 | -0.027684 | 0.000524
8936 | 0.021925 | 0.36967 | -0.36967 | -0.25535 | -0.027243 | 0.00052
8937 | 0.021925 | 0.36967 | -0.36967 | -0.25535 | -0.027243 | 0.00052
8938 | 0.021925 | 0.36967 | -0.36967 | -0.25535 | -0.027243 | 0.00052
8949 | 0.021971 | 0.36966 | -0.36966 | -0.25528 | -0.027294 | 0.00052
8950 | 0.021687 | 0.36931 | -0.36931 | -0.25602 | -0.026978 | 0.000517
8951 | 0.022044 | 0.36975 | -0.36975 | -0.25509 | -0.027376 | 0.000521
8956 | 0.020628 | 0.36109 | -0.36109 | -0.26421 | -0.025789 | 0.000501
8957 | 0.025398 | 0.37298 | -0.37298 | -0.24709 | -0.031109 | 0.000559
8958 | 0.025312 | 0.37945 | -0.37945 | -0.24226 | -0.031023 | 0.000561
8959 | 0.021325 | 0.36778 | -0.36778 | -0.25775 | -0.026574 | 0.000512
8960 | 0.021121 | 0.36634 | -0.36634 | -0.25916 | -0.026344 | 0.000509
8961 | 0.021046 | 0.36549 | -0.36549 | -0.25999 | -0.026259 | 0.000508
8963 | 0.021924 | 0.36967 | -0.36967 | -0.25535 | -0.027242 | 0.00052
9193 | 0.019205 | 0.48068 | -0.48068 | -0.17216 | -0.024303 | 0.000536
9196 | 0.019219 | 0.47581 | -0.47581 | -0.17644 | -0.024317 | 0.000533
9199 | 0.019299 | 0.48071 | -0.48071 | -0.17173 | -0.024408 | 0.000538
9200 | 0.019371 | 0.47327 | -0.47327 | -0.17806 | -0.024487 | 0.000535
9202 | 0.019461 | 0.47938 | -0.47938 | -0.17223 | -0.024586 | 0.000542
9203 | 0.019461 | 0.47936 | -0.47936 | -0.17225 | -0.024586 | 0.000542
9204 | 0.019379 | 0.47539 | -0.47539 | -0.17614 | -0.024495 | 0.000537
9207 | 0.019557 | 0.47462 | -0.47462 | -0.17609 | -0.024693 | 0.000542
9212 | 0.019379 | 0.4754 | -0.4754 | -0.17613 | -0.024495 | 0.000537
9213 | 0.019379 | 0.4754 | -0.4754 | -0.17613 | -0.024495 | 0.000537
9214 | 0.019379 | 0.4754 | -0.4754 | -0.17613 | -0.024495 | 0.000537
9215 | 0.019379 | 0.47539 | -0.47539 | -0.17614 | -0.024495 | 0.000537
9216 | 0.019218 | 0.47324 | -0.47324 | -0.17874 | -0.024316 | 0.000531
9217 | 0.019254 | 0.48399 | -0.48399 | -0.16888 | -0.024356 | 0.000539
9220 | 0.019486 | 0.47811 | -0.47811 | -0.17327 | -0.024615 | 0.000542
9223 | 0.019993 | 0.47933 | -0.47933 | -0.17003 | -0.025176 | 0.000559
9225 | 0.019372 | 0.47855 | -0.47855 | -0.17335 | -0.024488 | 0.000539
9227 | 0.019384 | 0.47781 | -0.47781 | -0.17395 | -0.024501 | 0.000539
9228 | 0.019438 | 0.47605 | -0.47605 | -0.1753 | -0.024561 | 0.000539
9235 | 0.023144 | 0.46306 | -0.46306 | -0.17326 | -0.028685 | 0.000641
9237 | 0.019024 | 0.47145 | -0.47145 | -0.18131 | -0.024101 | 0.000524
9238 | 0.019387 | 0.48045 | -0.48045 | -0.17159 | -0.024505 | 0.000541
9244 | 0.019381 | 0.47652 | -0.47652 | -0.17513 | -0.024498 | 0.000538
9245 | 0.019837 | 0.4795 | -0.4795 | -0.17054 | -0.025003 | 0.000554
9247 | 0.019669 | 0.46768 | -0.46768 | -0.18178 | -0.024816 | 0.00054
9251 | 0.019219 | 0.47319 | -0.47319 | -0.17878 | -0.024317 | 0.000531
9253 | 0.019669 | 0.46786 | -0.46786 | -0.18162 | -0.024816 | 0.00054
9257 | 0.01938 | 0.47537 | -0.47537 | -0.17615 | -0.024496 | 0.000537
9259 | 0.019441 | 0.46868 | -0.46868 | -0.18174 | -0.024563 | 0.000534
9260 | 0.019514 | 0.47674 | -0.47674 | -0.17437 | -0.024645 | 0.000542
9263 | 0.019715 | 0.46773 | -0.46773 | -0.18162 | -0.024867 | 0.000541
9267 | 0.019668 | 0.46603 | -0.46603 | -0.1832 | -0.024815 | 0.000539
9269 | 0.019383 | 0.47723 | -0.47723 | -0.17448 | -0.0245 | 0.000538
9271 | 0.019189 | 0.47958 | -0.47958 | -0.1732 | -0.024285 | 0.000534
9275 | 0.019443 | 0.47833 | -0.47833 | -0.17325 | -0.024566 | 0.000541
9279 | 0.019421 | 0.48041 | -0.48041 | -0.17149 | -0.024543 | 0.000542
9280 | 0.019422 | 0.48038 | -0.48038 | -0.17151 | -0.024543 | 0.000542
9282 | 0.022167 | 0.46078 | -0.46078 | -0.1788 | -0.027597 | 0.000609
9283 | 0.019452 | 0.47887 | -0.47887 | -0.17272 | -0.024577 | 0.000542
9284 | 0.019211 | 0.47588 | -0.47588 | -0.1764 | -0.02431 | 0.000532
9285 | 0.019669 | 0.46799 | -0.46799 | -0.18151 | -0.024816 | 0.00054
9286 | 0.019436 | 0.47652 | -0.47652 | -0.17489 | -0.024558 | 0.000539
9288 | 0.019155 | 0.48573 | -0.48573 | -0.16768 | -0.024246 | 0.000537
9291 | 0.019282 | 0.47829 | -0.47829 | -0.17396 | -0.024388 | 0.000536
9295 | 0.019614 | 0.47974 | -0.47974 | -0.17127 | -0.024756 | 0.000547
9342 | 0.019276 | 0.47737 | -0.47737 | -0.17481 | -0.024381 | 0.000535
9400 | 0.36262 | 0.027605 | -0.027605 | -0.0191 | -0.3812 | 0.009599
9402 | 0.36286 | 0.027804 | -0.027804 | -0.019232 | -0.38075 | 0.011358
9404 | 0.36382 | 0.02662 | -0.02662 | -0.01861 | -0.37927 | 0.017285
9406 | 0.36312 | 0.027481 | -0.027481 | -0.019062 | -0.38035 | 0.012975
9408 | 0.36286 | 0.027804 | -0.027804 | -0.019232 | -0.38075 | 0.011358
9410 | 0.36286 | 0.027804 | -0.027804 | -0.019232 | -0.38075 | 0.011358
9412 | 0.3628 | 0.027757 | -0.027757 | -0.0192 | -0.38086 | 0.010935
9414 | 0.3628 | 0.027757 | -0.027757 | -0.0192 | -0.38086 | 0.010935
9416 | 0.3628 | 0.027757 | -0.027757 | -0.0192 | -0.38086 | 0.010935
9451 | 0.35577 | 0.024669 | -0.024669 | -0.017567 | -0.37765 | -0.30876
9453 | 0.35577 | 0.024669 | -0.024669 | -0.017567 | -0.37765 | -0.30876
9471 | 0.36443 | 0.025617 | -0.025617 | -0.018081 | -0.37826 | 0.009507
9491 | 0.36195 | 0.030066 | -0.030066 | -0.02044 | -0.38494 | -0.001276
11001 | 0.36458 | 0.028544 | -0.028544 | -0.019627 | -0.38808 | -0.00318
11002 | 0.36458 | 0.028544 | -0.028544 | -0.019627 | -0.38808 | -0.00318
11009 | 0.36458 | 0.028544 | -0.028544 | -0.019627 | -0.38808 | -0.00318
11011 | 0.36458 | 0.028544 | -0.028544 | -0.019627 | -0.38808 | -0.00318
11012 | 0.36458 | 0.028544 | -0.028544 | -0.019627 | -0.38808 | -0.00318
11013 | 0.36458 | 0.028544 | -0.028544 | -0.019627 | -0.38808 | -0.00318
11014 | 0.36458 | 0.028544 | -0.028544 | -0.019627 | -0.38808 | -0.00318
11016 | 0.36458 | 0.028544 | -0.028544 | -0.019627 | -0.38808 | -0.00318
11017 | 0.36458 | 0.028544 | -0.028544 | -0.019627 | -0.38808 | -0.00318
11020 | 0.36454 | 0.028571 | -0.028571 | -0.019641 | -0.38804 | -0.003173
11021 | 0.36454 | 0.028571 | -0.028571 | -0.019641 | -0.38804 | -0.003173
11022 | 0.36454 | 0.028571 | -0.028571 | -0.019641 | -0.38804 | -0.003173
12442 | 0.00181 | 0.003518 | -0.003518 | 0.001715 | 0.000455 | -2.1e-05
12443 | 0.00181 | 0.003518 | -0.003518 | 0.001715 | 0.000455 | -2.1e-05
12448 | 0.00181 | 0.003518 | -0.003518 | 0.001715 | 0.000455 | -2.1e-05
12449 | 0.00181 | 0.003518 | -0.003518 | 0.001715 | 0.000455 | -2.1e-05
12468 | 0.008375 | 0.003298 | -0.003298 | 9.2e-05 | 0.00287 | -0.00014
12469 | 0.003344 | 0.005093 | -0.005093 | 0.002232 | 0.000826 | -3.6e-05
12470 | 0.003344 | 0.005093 | -0.005093 | 0.002232 | 0.000826 | -3.6e-05
12532 | 0.005379 | 0.003328 | -0.003328 | 0.000485 | 0.002606 | -9.6e-05
12533 | 0.005379 | 0.003328 | -0.003328 | 0.000485 | 0.002606 | -9.6e-05
12553 | 0.005375 | 0.003325 | -0.003325 | 0.000483 | 0.002607 | -9.6e-05
12554 | 0.005375 | 0.003325 | -0.003325 | 0.000483 | 0.002607 | -9.6e-05
12672 | 0.004627 | 0.002982 | -0.002982 | 0.000319 | 0.002573 | -8.8e-05
13116 | 0.002267 | 0.012726 | -0.012726 | 0.00877 | -0.001805 | 3.7e-05
13117 | 0.002267 | 0.012726 | -0.012726 | 0.00877 | -0.001805 | 3.7e-05
13118 | 0.002267 | 0.012726 | -0.012726 | 0.00877 | -0.001805 | 3.7e-05
13119 | 0.002267 | 0.012726 | -0.012726 | 0.00877 | -0.001805 | 3.7e-05
13131 | 0.001873 | 0.021376 | -0.021376 | 0.017141 | -0.004483 | 0.000108
13132 | 0.001873 | 0.021376 | -0.021376 | 0.017141 | -0.004483 | 0.000108
13133 | 0.001873 | 0.021376 | -0.021376 | 0.017141 | -0.004483 | 0.000108
13134 | 0.001992 | 0.021129 | -0.021129 | 0.016821 | -0.004388 | 0.000106
13135 | 0.001992 | 0.021129 | -0.021129 | 0.016821 | -0.004388 | 0.000106
13136 | 0.001992 | 0.021129 | -0.021129 | 0.016821 | -0.004388 | 0.000106
13426 | 0.015146 | 0.54547 | -0.54547 | -0.097861 | -0.0197 | 0.000488
13427 | 0.014817 | 0.53756 | -0.53756 | -0.096276 | -0.019314 | 0.000478
13429 | 0.014963 | 0.55378 | -0.55378 | -0.13686 | -0.019659 | 0.000443
13430 | 0.014859 | 0.53206 | -0.53206 | -0.12972 | -0.019507 | 0.000441
13431 | 0.014859 | 0.53206 | -0.53206 | -0.12972 | -0.019507 | 0.000441
13432 | 0.014859 | 0.53206 | -0.53206 | -0.12972 | -0.019507 | 0.000441
13591 | 0.010215 | 0.19631 | -0.19631 | -0.062201 | -0.014142 | 0.000361
13610 | 0.013363 | 0.50259 | -0.50259 | -0.089265 | -0.017606 | 0.000437
13620 | 0.015146 | 0.54547 | -0.54547 | -0.097861 | -0.0197 | 0.000488
13662 | 0.012334 | 0.49167 | -0.49167 | -0.085134 | -0.01657 | 0.000408
13681 | 0.005246 | 0.06453 | -0.06453 | 0.030725 | -0.008072 | 0.000188
13688 | 0.01711 | 0.5065 | -0.5065 | -0.13589 | -0.021874 | 0.000504
13691 | 0.005472 | 0.071627 | -0.071627 | 0.051667 | -0.008519 | 0.000193
13692 | 0.005472 | 0.071627 | -0.071627 | 0.051667 | -0.008519 | 0.000193
32000 | 0.00749 | 0.12637 | -0.12637 | 0.071318 | -0.010851 | 0.000241
32001 | 0.0075 | 0.12713 | -0.12713 | 0.070633 | -0.010862 | 0.000241
32002 | 0.007521 | 0.12864 | -0.12864 | 0.069264 | -0.010885 | 0.000242
32003 | 0.007506 | 0.12677 | -0.12677 | 0.071519 | -0.010868 | 0.000241
32004 | 0.0075 | 0.12663 | -0.12663 | 0.07145 | -0.010862 | 0.000241
32005 | 0.007533 | 0.1297 | -0.1297 | 0.06816 | -0.010899 | 0.000242
32006 | 0.007547 | 0.13092 | -0.13092 | 0.066903 | -0.010914 | 0.000243
32798 | 0.007545 | 0.13078 | -0.13078 | 0.067048 | -0.010913 | 0.000243
32799 | 0.007545 | 0.13078 | -0.13078 | 0.067048 | -0.010913 | 0.000243
32858 | 0.007515 | 0.12957 | -0.12957 | 0.067389 | -0.010878 | 0.000242
32859 | 0.007035 | 0.11388 | -0.11388 | 0.067332 | -0.010326 | 0.00023
32862 | 0.007565 | 0.13255 | -0.13255 | 0.065208 | -0.010935 | 0.000244
32864 | 0.007532 | 0.13068 | -0.13068 | 0.066521 | -0.010898 | 0.000243
32865 | 0.007532 | 0.13068 | -0.13068 | 0.066521 | -0.010898 | 0.000243
32866 | 0.007532 | 0.13068 | -0.13068 | 0.066521 | -0.010898 | 0.000243
32867 | 0.007532 | 0.13068 | -0.13068 | 0.066521 | -0.010898 | 0.000243
32868 | 0.007532 | 0.13068 | -0.13068 | 0.066521 | -0.010898 | 0.000243
32869 | 0.007522 | 0.13104 | -0.13104 | 0.06538 | -0.010886 | 0.000242
32870 | 0.00749 | 0.1292 | -0.1292 | 0.066627 | -0.010849 | 0.000241
32871 | 0.007557 | 0.13355 | -0.13355 | 0.063155 | -0.010926 | 0.000244
32872 | 0.007508 | 0.12913 | -0.12913 | 0.06774 | -0.01087 | 0.000242
32873 | 0.007519 | 0.12944 | -0.12944 | 0.067841 | -0.010883 | 0.000242
32874 | 0.007506 | 0.12821 | -0.12821 | 0.069162 | -0.010868 | 0.000242
32875 | 0.007591 | 0.13591 | -0.13591 | 0.061058 | -0.010963 | 0.000245
32876 | 0.007528 | 0.13082 | -0.13082 | 0.066064 | -0.010893 | 0.000243
32877 | 0.007514 | 0.12955 | -0.12955 | 0.06741 | -0.010877 | 0.000242
32878 | 0.007506 | 0.12677 | -0.12677 | 0.07152 | -0.010869 | 0.000241
32879 | 0.007424 | 0.12346 | -0.12346 | 0.072456 | -0.010775 | 0.000239
32880 | 0.00752 | 0.12857 | -0.12857 | 0.069352 | -0.010885 | 0.000242
32881 | 0.007266 | 0.12393 | -0.12393 | 0.063287 | -0.010591 | 0.000236
32882 | 0.007387 | 0.12372 | -0.12372 | 0.070089 | -0.010732 | 0.000239
32883 | 0.007591 | 0.13591 | -0.13591 | 0.061058 | -0.010963 | 0.000245
32884 | 0.007591 | 0.13591 | -0.13591 | 0.061058 | -0.010963 | 0.000245
32885 | 0.007506 | 0.12677 | -0.12677 | 0.07152 | -0.010869 | 0.000241
32886 | 0.007532 | 0.13068 | -0.13068 | 0.066521 | -0.010898 | 0.000243
37920 | 0.35994 | 0.031479 | -0.031479 | -0.021197 | -0.38315 | -0.001174
37940 | 0.35985 | 0.031545 | -0.031545 | -0.021232 | -0.38309 | -0.001209
37960 | 0.35951 | 0.031799 | -0.031799 | -0.021368 | -0.38285 | -0.001341
37980 | 0.35924 | 0.032003 | -0.032003 | -0.021477 | -0.38265 | -0.001447
38000 | 0.35939 | 0.031888 | -0.031888 | -0.021416 | -0.38276 | -0.001387
38020 | 0.35958 | 0.031751 | -0.031751 | -0.021342 | -0.38289 | -0.001316
38040 | 0.3597 | 0.031655 | -0.031655 | -0.021291 | -0.38298 | -0.001266
38050 | 0.3597 | 0.031655 | -0.031655 | -0.021291 | -0.38298 | -0.001266
38070 | 0.3597 | 0.031655 | -0.031655 | -0.021291 | -0.38298 | -0.001266
38090 | 0.35973 | 0.031638 | -0.031638 | -0.021282 | -0.383 | -0.001257
38120 | 0.35973 | 0.031638 | -0.031638 | -0.021282 | -0.383 | -0.001257
38140 | 0.35973 | 0.031638 | -0.031638 | -0.021282 | -0.383 | -0.001257
38160 | 0.35977 | 0.031604 | -0.031604 | -0.021264 | -0.38303 | -0.00124
38180 | 0.35985 | 0.031543 | -0.031543 | -0.021231 | -0.38309 | -0.001208
38200 | 0.35985 | 0.031543 | -0.031543 | -0.021231 | -0.38309 | -0.001208
38230 | 0.35993 | 0.031482 | -0.031482 | -0.021198 | -0.38315 | -0.001176
38250 | 0.35994 | 0.031479 | -0.031479 | -0.021197 | -0.38315 | -0.001174
38280 | 0.35994 | 0.031479 | -0.031479 | -0.021197 | -0.38315 | -0.001174
38290 | 0.35994 | 0.031479 | -0.031479 | -0.021197 | -0.38315 | -0.001174
38310 | 0.34118 | 0.044869 | -0.044869 | -0.028372 | -0.36687 | -0.00124
38320 | 0.34118 | 0.044869 | -0.044869 | -0.028372 | -0.36687 | -0.00124
38330 | 0.33776 | 0.047297 | -0.047297 | -0.029673 | -0.36386 | -0.001151
38331 | 0.33776 | 0.047297 | -0.047297 | -0.029673 | -0.36386 | -0.001151
38332 | 0.33776 | 0.047297 | -0.047297 | -0.029673 | -0.36386 | -0.001151
38340 | 0.34148 | 0.044656 | -0.044656 | -0.028258 | -0.36713 | -0.001247
38350 | 0.34297 | 0.043598 | -0.043598 | -0.027691 | -0.36845 | -0.001286
38360 | 0.34118 | 0.044869 | -0.044869 | -0.028372 | -0.36687 | -0.00124
38365 | 0.34118 | 0.044869 | -0.044869 | -0.028372 | -0.36687 | -0.00124
38370 | 0.35415 | 0.03566 | -0.03566 | -0.023437 | -0.37828 | -0.001575
38375 | 0.35378 | 0.035924 | -0.035924 | -0.023579 | -0.37795 | -0.001566
38380 | 0.34118 | 0.044869 | -0.044869 | -0.028372 | -0.36687 | -0.00124
38390 | 0.34118 | 0.044869 | -0.044869 | -0.028372 | -0.36687 | -0.00124
38400 | 0.34118 | 0.044869 | -0.044869 | -0.028372 | -0.36687 | -0.00124
38420 | 0.33755 | 0.047443 | -0.047443 | -0.029751 | -0.36368 | -0.001146
38430 | 0.33755 | 0.047443 | -0.047443 | -0.029751 | -0.36368 | -0.001146
38435 | 0.33755 | 0.047443 | -0.047443 | -0.029751 | -0.36368 | -0.001146
38436 | 0.33755 | 0.047443 | -0.047443 | -0.029751 | -0.36368 | -0.001146
38437 | 0.33755 | 0.047443 | -0.047443 | -0.029751 | -0.36368 | -0.001146
38438 | 0.33755 | 0.047443 | -0.047443 | -0.029751 | -0.36368 | -0.001146
38440 | 0.33755 | 0.047443 | -0.047443 | -0.029751 | -0.36368 | -0.001146
38460 | 0.33755 | 0.047443 | -0.047443 | -0.029751 | -0.36368 | -0.001146
38470 | 0.34233 | 0.044055 | -0.044055 | -0.027936 | -0.36788 | -0.001269
38490 | 0.34318 | 0.043449 | -0.043449 | -0.027611 | -0.36863 | -0.001291
38500 | 0.012488 | 0.2362 | -0.2362 | -0.34341 | -0.016571 | 0.000348
38530 | 0.012502 | 0.23652 | -0.23652 | -0.34371 | -0.016588 | 0.000348
38560 | 0.012502 | 0.23653 | -0.23653 | -0.34372 | -0.016588 | 0.000348
38570 | 0.012502 | 0.23652 | -0.23652 | -0.34371 | -0.016587 | 0.000348
38575 | 0.012502 | 0.23652 | -0.23652 | -0.34371 | -0.016587 | 0.000348
38580 | 0.012502 | 0.23652 | -0.23652 | -0.34371 | -0.016587 | 0.000348
38590 | 0.012502 | 0.23652 | -0.23652 | -0.34371 | -0.016587 | 0.000348
38600 | 0.012502 | 0.23652 | -0.23652 | -0.34371 | -0.016587 | 0.000348
38611 | 0.012502 | 0.23652 | -0.23652 | -0.34371 | -0.016587 | 0.000348
38612 | 0.012502 | 0.23652 | -0.23652 | -0.34371 | -0.016587 | 0.000348
38613 | 0.012502 | 0.23652 | -0.23652 | -0.34371 | -0.016587 | 0.000348
38614 | 0.012502 | 0.23652 | -0.23652 | -0.34371 | -0.016587 | 0.000348
38615 | 0.012502 | 0.23652 | -0.23652 | -0.34371 | -0.016587 | 0.000348
38620 | 0.012502 | 0.23653 | -0.23653 | -0.34372 | -0.016588 | 0.000348
38650 | 0.012504 | 0.23656 | -0.23656 | -0.34375 | -0.016589 | 0.000348
38660 | 0.012504 | 0.23657 | -0.23657 | -0.34375 | -0.01659 | 0.000348
38690 | 0.012502 | 0.23652 | -0.23652 | -0.34371 | -0.016587 | 0.000348
38710 | 0.012504 | 0.23656 | -0.23656 | -0.34374 | -0.016589 | 0.000348
38711 | 0.012504 | 0.23656 | -0.23656 | -0.34374 | -0.016589 | 0.000348
38712 | 0.012504 | 0.23656 | -0.23656 | -0.34374 | -0.016589 | 0.000348
38713 | 0.012504 | 0.23656 | -0.23656 | -0.34374 | -0.016589 | 0.000348
38714 | 0.012504 | 0.23656 | -0.23656 | -0.34374 | -0.016589 | 0.000348
38715 | 0.012504 | 0.23656 | -0.23656 | -0.34374 | -0.016589 | 0.000348
38720 | 0.012504 | 0.23656 | -0.23656 | -0.34374 | -0.016589 | 0.000348
38730 | 0.012504 | 0.23656 | -0.23656 | -0.34374 | -0.016589 | 0.000348
38740 | 0.012506 | 0.2366 | -0.2366 | -0.34378 | -0.016592 | 0.000348
38770 | 0.012504 | 0.23658 | -0.23658 | -0.34376 | -0.01659 | 0.000348
38820 | 0.012527 | 0.23708 | -0.23708 | -0.34422 | -0.016616 | 0.000349
40081 | 0.011931 | 0.22349 | -0.22349 | -0.32656 | -0.015937 | 0.000336
40082 | 0.011931 | 0.22349 | -0.22349 | -0.3266 | -0.015937 | 0.000336
40100 | 0.012014 | 0.22563 | -0.22563 | -0.34538 | -0.016031 | 0.000338
40110 | 0.011839 | 0.22149 | -0.22149 | -0.32867 | -0.015832 | 0.000334
40111 | 0.011839 | 0.22149 | -0.22149 | -0.32867 | -0.015832 | 0.000334
40120 | 0.011899 | 0.22273 | -0.22273 | -0.32538 | -0.0159 | 0.000335
40130 | 0.011569 | 0.21519 | -0.21519 | -0.31095 | -0.015523 | 0.000328
40140 | 0.012018 | 0.22545 | -0.22545 | -0.32878 | -0.016035 | 0.000338
40150 | 0.011647 | 0.21692 | -0.21692 | -0.31729 | -0.015613 | 0.00033
40155 | 0.011648 | 0.21694 | -0.21694 | -0.31728 | -0.015613 | 0.00033
40160 | 0.011564 | 0.21493 | -0.21493 | -0.31303 | -0.015518 | 0.000328
40170 | 0.011683 | 0.21772 | -0.21772 | -0.31833 | -0.015653 | 0.000331
40171 | 0.011683 | 0.21771 | -0.21771 | -0.31832 | -0.015653 | 0.000331
40172 | 0.011683 | 0.21772 | -0.21772 | -0.31832 | -0.015653 | 0.000331
40180 | 0.011722 | 0.21884 | -0.21884 | -0.33315 | -0.015699 | 0.000332
40190 | 0.01166 | 0.21724 | -0.21724 | -0.31569 | -0.015627 | 0.00033
40200 | 0.012065 | 0.22654 | -0.22654 | -0.33032 | -0.01609 | 0.000339
40210 | 0.011828 | 0.22109 | -0.22109 | -0.32213 | -0.015819 | 0.000334
40220 | 0.011646 | 0.21688 | -0.21688 | -0.3173 | -0.015611 | 0.00033
40231 | 0.011884 | 0.22246 | -0.22246 | -0.32667 | -0.015883 | 0.000335
40232 | 0.011847 | 0.22159 | -0.22159 | -0.32479 | -0.01584 | 0.000334
40240 | 0.01198 | 0.22448 | -0.22448 | -0.32704 | -0.015992 | 0.000337
40250 | 0.011877 | 0.22229 | -0.22229 | -0.32625 | -0.015874 | 0.000335
40255 | 0.011564 | 0.21493 | -0.21493 | -0.31303 | -0.015518 | 0.000328
40260 | 0.011603 | 0.21596 | -0.21596 | -0.3123 | -0.015562 | 0.000329
40270 | 0.011951 | 0.22398 | -0.22398 | -0.3281 | -0.01596 | 0.000336
40280 | 0.011765 | 0.21964 | -0.21964 | -0.3199 | -0.015747 | 0.000332
40281 | 0.011763 | 0.21959 | -0.21959 | -0.31981 | -0.015744 | 0.000332
40282 | 0.011766 | 0.21966 | -0.21966 | -0.31993 | -0.015748 | 0.000332
40300 | 0.011645 | 0.21684 | -0.21684 | -0.31731 | -0.01561 | 0.00033
40310 | 0.01209 | 0.2271 | -0.2271 | -0.3311 | -0.016117 | 0.000339
40320 | 0.011858 | 0.22178 | -0.22178 | -0.32409 | -0.015853 | 0.000334
40330 | 0.011767 | 0.21971 | -0.21971 | -0.31995 | -0.015749 | 0.000332
40340 | 0.011647 | 0.21689 | -0.21689 | -0.3173 | -0.015612 | 0.00033
40351 | 0.012017 | 0.2257 | -0.2257 | -0.34323 | -0.016035 | 0.000338
40352 | 0.011894 | 0.2227 | -0.2227 | -0.32723 | -0.015894 | 0.000335
40370 | 0.011934 | 0.22357 | -0.22357 | -0.32674 | -0.01594 | 0.000336
40380 | 0.011648 | 0.21696 | -0.21696 | -0.31728 | -0.015614 | 0.00033
40390 | 0.01165 | 0.21701 | -0.21701 | -0.31727 | -0.015615 | 0.00033
40391 | 0.011649 | 0.217 | -0.217 | -0.31725 | -0.015615 | 0.00033
40392 | 0.01165 | 0.21701 | -0.21701 | -0.31727 | -0.015615 | 0.00033
40400 | 0.011881 | 0.22235 | -0.22235 | -0.32484 | -0.015879 | 0.000335
40420 | 0.011766 | 0.21969 | -0.21969 | -0.31997 | -0.015748 | 0.000332
40425 | 0.01165 | 0.21701 | -0.21701 | -0.31727 | -0.015615 | 0.00033
40430 | 0.011707 | 0.21828 | -0.21828 | -0.31899 | -0.015681 | 0.000331
40431 | 0.011708 | 0.21829 | -0.21829 | -0.31903 | -0.015682 | 0.000331
40441 | 0.011837 | 0.22131 | -0.22131 | -0.32275 | -0.015829 | 0.000334
40442 | 0.011968 | 0.22432 | -0.22432 | -0.32749 | -0.015978 | 0.000337
40450 | 0.011174 | 0.2059 | -0.2059 | -0.28733 | -0.015073 | 0.00032
40455 | 0.011174 | 0.2059 | -0.2059 | -0.28733 | -0.015073 | 0.00032
40460 | 0.011839 | 0.22149 | -0.22149 | -0.32867 | -0.015832 | 0.000334
40470 | 0.011967 | 0.22434 | -0.22434 | -0.32833 | -0.015977 | 0.000337
40475 | 0.011515 | 0.21398 | -0.21398 | -0.30631 | -0.015462 | 0.000327
40480 | 0.011924 | 0.22332 | -0.22332 | -0.32627 | -0.015928 | 0.000336
40490 | 0.011934 | 0.22354 | -0.22354 | -0.32589 | -0.01594 | 0.000336
40500 | 0.011646 | 0.21686 | -0.21686 | -0.31731 | -0.015611 | 0.00033
40510 | 0.011647 | 0.2169 | -0.2169 | -0.31729 | -0.015612 | 0.00033
40520 | 0.01182 | 0.2209 | -0.2209 | -0.32183 | -0.015809 | 0.000334
40530 | 0.011921 | 0.22326 | -0.22326 | -0.32641 | -0.015925 | 0.000336
40540 | 0.011923 | 0.22329 | -0.22329 | -0.32634 | -0.015927 | 0.000336
40550 | 0.011938 | 0.22365 | -0.22365 | -0.32708 | -0.015944 | 0.000336
40551 | 0.011938 | 0.22365 | -0.22365 | -0.32708 | -0.015944 | 0.000336
40552 | 0.011938 | 0.22365 | -0.22365 | -0.32708 | -0.015944 | 0.000336
40560 | 0.011641 | 0.2168 | -0.2168 | -0.31473 | -0.015605 | 0.00033
40570 | 0.011704 | 0.21822 | -0.21822 | -0.31886 | -0.015678 | 0.000331
40571 | 0.011704 | 0.21822 | -0.21822 | -0.31886 | -0.015678 | 0.000331
40572 | 0.011704 | 0.21822 | -0.21822 | -0.31886 | -0.015678 | 0.000331
40573 | 0.011704 | 0.21822 | -0.21822 | -0.31886 | -0.015678 | 0.000331
40575 | 0.011704 | 0.21822 | -0.21822 | -0.31886 | -0.015678 | 0.000331
40580 | 0.011824 | 0.22099 | -0.22099 | -0.32182 | -0.015814 | 0.000334
40590 | 0.011647 | 0.21694 | -0.21694 | -0.31528 | -0.015612 | 0.00033
41371 | 0.011921 | 0.22326 | -0.22326 | -0.32643 | -0.015925 | 0.000336
41380 | 0.011938 | 0.22365 | -0.22365 | -0.32708 | -0.015944 | 0.000336
41383 | 0.011932 | 0.2235 | -0.2235 | -0.32661 | -0.015937 | 0.000336
41400 | 0.011925 | 0.22334 | -0.22334 | -0.32621 | -0.015929 | 0.000336
41405 | 0.011923 | 0.2233 | -0.2233 | -0.32632 | -0.015927 | 0.000336
41410 | 0.01193 | 0.22347 | -0.22347 | -0.32653 | -0.015936 | 0.000336
41415 | 0.011932 | 0.22351 | -0.22351 | -0.32659 | -0.015938 | 0.000336
41420 | 0.011933 | 0.22354 | -0.22354 | -0.32666 | -0.015939 | 0.000336
41430 | 0.011174 | 0.2059 | -0.2059 | -0.28733 | -0.015073 | 0.00032
41450 | 0.011892 | 0.22259 | -0.22259 | -0.32547 | -0.015892 | 0.000335
41480 | 0.011924 | 0.22332 | -0.22332 | -0.32625 | -0.015929 | 0.000336
41490 | 0.011896 | 0.22267 | -0.22267 | -0.32508 | -0.015897 | 0.000335
41500 | 0.011854 | 0.22169 | -0.22169 | -0.32397 | -0.015849 | 0.000334
41510 | 0.011791 | 0.22025 | -0.22025 | -0.32093 | -0.015776 | 0.000333
41520 | 0.01205 | 0.22619 | -0.22619 | -0.32981 | -0.016072 | 0.000338
41530 | 0.011809 | 0.22065 | -0.22065 | -0.32134 | -0.015797 | 0.000333
41550 | 0.011648 | 0.21694 | -0.21694 | -0.31728 | -0.015613 | 0.00033
41560 | 0.011953 | 0.22403 | -0.22403 | -0.32812 | -0.015962 | 0.000336
41570 | 0.011827 | 0.22113 | -0.22113 | -0.32345 | -0.015818 | 0.000334
41580 | 0.011922 | 0.22328 | -0.22328 | -0.32638 | -0.015926 | 0.000336
41590 | 0.011921 | 0.22326 | -0.22326 | -0.32641 | -0.015925 | 0.000336
41600 | 0.012052 | 0.22624 | -0.22624 | -0.32989 | -0.016074 | 0.000339
41610 | 0.011713 | 0.21842 | -0.21842 | -0.31944 | -0.015688 | 0.000331
41615 | 0.012068 | 0.22661 | -0.22661 | -0.33041 | -0.016093 | 0.000339
41620 | 0.011922 | 0.22329 | -0.22329 | -0.32635 | -0.015926 | 0.000336
41631 | 0.012031 | 0.22578 | -0.22578 | -0.32979 | -0.016051 | 0.000338
41632 | 0.011871 | 0.22211 | -0.22211 | -0.32411 | -0.015868 | 0.000335
41651 | 0.011581 | 0.21542 | -0.21542 | -0.31264 | -0.015537 | 0.000328
41652 | 0.01164 | 0.21678 | -0.21678 | -0.31466 | -0.015604 | 0.00033
41670 | 0.011833 | 0.22119 | -0.22119 | -0.32211 | -0.015824 | 0.000334
41681 | 0.011827 | 0.22113 | -0.22113 | -0.32345 | -0.015818 | 0.000334
41682 | 0.011877 | 0.22229 | -0.22229 | -0.32624 | -0.015874 | 0.000335
41700 | 0.011646 | 0.21686 | -0.21686 | -0.31731 | -0.015611 | 0.00033
41711 | 0.012168 | 0.22901 | -0.22901 | -0.33653 | -0.016207 | 0.000341
41712 | 0.011754 | 0.2194 | -0.2194 | -0.31948 | -0.015734 | 0.000332
42000 | 0.012486 | 0.2361 | -0.2361 | -0.34155 | -0.01657 | 0.000348
42010 | 0.012261 | 0.23102 | -0.23102 | -0.33611 | -0.016313 | 0.000343
42011 | 0.012261 | 0.23101 | -0.23101 | -0.33612 | -0.016313 | 0.000343
42013 | 0.012261 | 0.23101 | -0.23101 | -0.33611 | -0.016313 | 0.000343
42014 | 0.012261 | 0.23101 | -0.23101 | -0.3361 | -0.016313 | 0.000343
42015 | 0.012473 | 0.23587 | -0.23587 | -0.34311 | -0.016555 | 0.000348
42020 | 0.012261 | 0.23102 | -0.23102 | -0.33611 | -0.016313 | 0.000343
42041 | 0.012541 | 0.23812 | -0.23812 | -0.35883 | -0.016632 | 0.000349
42042 | 0.012219 | 0.23023 | -0.23023 | -0.33956 | -0.016265 | 0.000342
42061 | 0.012444 | 0.23523 | -0.23523 | -0.3425 | -0.016521 | 0.000347
42080 | 0.012521 | 0.2374 | -0.2374 | -0.34976 | -0.016609 | 0.000349
42090 | 0.012871 | 0.24475 | -0.24475 | -0.34353 | -0.017009 | 0.000356
42110 | 0.013402 | 0.25654 | -0.25654 | -0.34594 | -0.017613 | 0.000367
42120 | 0.012138 | 0.22824 | -0.22824 | -0.33325 | -0.016172 | 0.00034
42130 | 0.012446 | 0.23558 | -0.23558 | -0.34841 | -0.016524 | 0.000347
42140 | 0.012494 | 0.23675 | -0.23675 | -0.34921 | -0.016579 | 0.000348
42150 | 0.013813 | 0.26518 | -0.26518 | -0.34289 | -0.018081 | 0.000376
42160 | 0.01209 | 0.2271 | -0.2271 | -0.3311 | -0.016117 | 0.000339
42170 | 0.012137 | 0.22819 | -0.22819 | -0.33285 | -0.016171 | 0.00034
42180 | 0.012092 | 0.22715 | -0.22715 | -0.33119 | -0.01612 | 0.000339
42190 | 0.01383 | 0.26547 | -0.26547 | -0.34281 | -0.018101 | 0.000376
42195 | 0.013917 | 0.26715 | -0.26715 | -0.34187 | -0.0182 | 0.000378
42200 | 0.013842 | 0.26582 | -0.26582 | -0.34276 | -0.018115 | 0.000376
42210 | 0.013833 | 0.26557 | -0.26557 | -0.34276 | -0.018104 | 0.000376
42220 | 0.012138 | 0.22822 | -0.22822 | -0.33312 | -0.016172 | 0.00034
42230 | 0.012137 | 0.2282 | -0.2282 | -0.33297 | -0.016171 | 0.00034
42241 | 0.012024 | 0.22559 | -0.22559 | -0.32837 | -0.016043 | 0.000338
42242 | 0.012051 | 0.22619 | -0.22619 | -0.32924 | -0.016073 | 0.000338
42260 | 0.012137 | 0.2282 | -0.2282 | -0.33297 | -0.016171 | 0.00034
42271 | 0.01254 | 0.23811 | -0.23811 | -0.35884 | -0.016632 | 0.000349
42272 | 0.012219 | 0.23022 | -0.23022 | -0.33956 | -0.016265 | 0.000342
42291 | 0.012115 | 0.22767 | -0.22767 | -0.33134 | -0.016146 | 0.00034
42292 | 0.012152 | 0.22855 | -0.22855 | -0.3337 | -0.016188 | 0.000341
42311 | 0.012182 | 0.22935 | -0.22935 | -0.33795 | -0.016222 | 0.000341
42312 | 0.012025 | 0.2257 | -0.2257 | -0.33137 | -0.016043 | 0.000338
42330 | 0.013612 | 0.26121 | -0.26121 | -0.34421 | -0.017852 | 0.000372
8441 | 0.021256 | 0.36731 | -0.36731 | -0.25824 | -0.026495 | 0.000511
8442 | 0.021256 | 0.36731 | -0.36731 | -0.25824 | -0.026495 | 0.000511
8448 | 0.021479 | 0.36873 | -0.36873 | -0.25675 | -0.026746 | 0.000514
8452 | 0.021345 | 0.3681 | -0.3681 | -0.25748 | -0.026596 | 0.000512
8455 | 0.021257 | 0.36877 | -0.36877 | -0.25714 | -0.0265 | 0.000512
8456 | 0.02127 | 0.36744 | -0.36744 | -0.25811 | -0.026512 | 0.000511
8457 | 0.02127 | 0.36744 | -0.36744 | -0.25811 | -0.026512 | 0.000511
8458 | 0.021301 | 0.36774 | -0.36774 | -0.25784 | -0.026547 | 0.000512
8459 | 0.021301 | 0.36774 | -0.36774 | -0.25784 | -0.026547 | 0.000512
8460 | 0.021301 | 0.36774 | -0.36774 | -0.25784 | -0.026547 | 0.000512
8461 | 0.021359 | 0.368 | -0.368 | -0.25752 | -0.026611 | 0.000512
8462 | 0.021351 | 0.36805 | -0.36805 | -0.2575 | -0.026602 | 0.000512
8463 | 0.02127 | 0.36744 | -0.36744 | -0.25811 | -0.026512 | 0.000511
8464 | 0.02127 | 0.36744 | -0.36744 | -0.25811 | -0.026512 | 0.000511
8465 | 0.021287 | 0.36753 | -0.36753 | -0.25801 | -0.026531 | 0.000511
8466 | 0.02127 | 0.36744 | -0.36744 | -0.25811 | -0.026512 | 0.000511
8467 | 0.021301 | 0.36769 | -0.36769 | -0.25786 | -0.026547 | 0.000512
8468 | 0.021289 | 0.36754 | -0.36754 | -0.258 | -0.026532 | 0.000511
8469 | 0.021359 | 0.368 | -0.368 | -0.25752 | -0.026611 | 0.000512
8470 | 0.021262 | 0.36737 | -0.36737 | -0.25818 | -0.026503 | 0.000511
8471 | 0.02135 | 0.36806 | -0.36806 | -0.2575 | -0.026601 | 0.000512
8474 | 0.021265 | 0.36739 | -0.36739 | -0.25816 | -0.026506 | 0.000511
8475 | 0.021268 | 0.36742 | -0.36742 | -0.25813 | -0.02651 | 0.000511
8476 | 0.0213 | 0.36771 | -0.36771 | -0.25786 | -0.026545 | 0.000512
8477 | 0.021329 | 0.3678 | -0.3678 | -0.25773 | -0.026578 | 0.000512
8478 | 0.021332 | 0.36799 | -0.36799 | -0.25759 | -0.026581 | 0.000512
8479 | 0.021314 | 0.36783 | -0.36783 | -0.25774 | -0.026561 | 0.000512
8481 | 0.021306 | 0.36774 | -0.36774 | -0.25782 | -0.026552 | 0.000512
8482 | 0.021294 | 0.36765 | -0.36765 | -0.25792 | -0.026538 | 0.000512
8483 | 0.021282 | 0.36755 | -0.36755 | -0.25801 | -0.026525 | 0.000511
8484 | 0.021276 | 0.3675 | -0.3675 | -0.25806 | -0.026519 | 0.000511
8485 | 0.021283 | 0.36756 | -0.36756 | -0.258 | -0.026527 | 0.000511
8486 | 0.021284 | 0.36757 | -0.36757 | -0.25799 | -0.026528 | 0.000511
8487 | 0.021294 | 0.36767 | -0.36767 | -0.2579 | -0.026539 | 0.000512
8490 | 0.021294 | 0.36767 | -0.36767 | -0.2579 | -0.026539 | 0.000512
8492 | 0.021295 | 0.36767 | -0.36767 | -0.2579 | -0.026539 | 0.000512
8493 | 0.021296 | 0.36768 | -0.36768 | -0.25789 | -0.026541 | 0.000512
8494 | 0.021294 | 0.36767 | -0.36767 | -0.2579 | -0.026539 | 0.000512
8495 | 0.021294 | 0.36767 | -0.36767 | -0.2579 | -0.026539 | 0.000512
8496 | 0.021279 | 0.36752 | -0.36752 | -0.25804 | -0.026521 | 0.000511
8498 | 0.022082 | 0.3702 | -0.3702 | -0.25466 | -0.027418 | 0.000521
8499 | 0.021351 | 0.36805 | -0.36805 | -0.2575 | -0.026602 | 0.000512
8500 | 0.022139 | 0.37059 | -0.37059 | -0.25426 | -0.027482 | 0.000522
8502 | 0.02135 | 0.36806 | -0.36806 | -0.2575 | -0.026601 | 0.000512
8503 | 0.021792 | 0.36965 | -0.36965 | -0.25557 | -0.027095 | 0.000518
8505 | 0.023776 | 0.3752 | -0.3752 | -0.24804 | -0.02931 | 0.000542
8506 | 0.021329 | 0.3678 | -0.3678 | -0.25773 | -0.026578 | 0.000512
8507 | 0.021329 | 0.3678 | -0.3678 | -0.25773 | -0.026578 | 0.000512
8508 | 0.02282 | 0.37237 | -0.37237 | -0.25179 | -0.028242 | 0.000531
8510 | 0.02304 | 0.37294 | -0.37294 | -0.25099 | -0.028488 | 0.000533
8511 | 0.021332 | 0.36799 | -0.36799 | -0.25759 | -0.026581 | 0.000512
8512 | 0.022082 | 0.3702 | -0.3702 | -0.25466 | -0.027418 | 0.000521
8514 | 0.022082 | 0.3702 | -0.3702 | -0.25466 | -0.027418 | 0.000521
8515 | 0.021343 | 0.36815 | -0.36815 | -0.25746 | -0.026594 | 0.000512
8516 | 0.02148 | 0.36889 | -0.36889 | -0.25667 | -0.026747 | 0.000514
8517 | 0.02148 | 0.36889 | -0.36889 | -0.25667 | -0.026747 | 0.000514
8518 | 0.021549 | 0.36898 | -0.36898 | -0.25648 | -0.026824 | 0.000515
8519 | 0.021522 | 0.36896 | -0.36896 | -0.25655 | -0.026794 | 0.000515
8520 | 0.017405 | 0.38557 | -0.38557 | -0.24741 | -0.022214 | 0.000464
8523 | 0.01723 | 0.36664 | -0.36664 | -0.26233 | -0.021999 | 0.000455
8524 | 0.01723 | 0.36664 | -0.36664 | -0.26233 | -0.021999 | 0.000455
8526 | 0.017232 | 0.3669 | -0.3669 | -0.26213 | -0.022002 | 0.000455
8527 | 0.017232 | 0.3669 | -0.3669 | -0.26213 | -0.022002 | 0.000455
8528 | 0.017227 | 0.36636 | -0.36636 | -0.26255 | -0.021996 | 0.000455
8529 | 0.017227 | 0.36636 | -0.36636 | -0.26255 | -0.021996 | 0.000455
8530 | 0.017267 | 0.37069 | -0.37069 | -0.25914 | -0.022045 | 0.000457
8531 | 0.017267 | 0.37069 | -0.37069 | -0.25914 | -0.022045 | 0.000457
8532 | 0.017267 | 0.37069 | -0.37069 | -0.25914 | -0.022045 | 0.000457
8533 | 0.017267 | 0.37069 | -0.37069 | -0.25914 | -0.022045 | 0.000457
8534 | 0.017267 | 0.37069 | -0.37069 | -0.25914 | -0.022045 | 0.000457
8535 | 0.017267 | 0.37069 | -0.37069 | -0.25914 | -0.022045 | 0.000457
8682 | 0.11042 | 0.28996 | -0.28996 | -0.1714 | -0.12553 | 0.001419
8684 | 0.11042 | 0.28996 | -0.28996 | -0.1714 | -0.12553 | 0.001419
8686 | 0.11042 | 0.28996 | -0.28996 | -0.1714 | -0.12553 | 0.001419
8688 | 0.11042 | 0.28996 | -0.28996 | -0.1714 | -0.12553 | 0.001419
8690 | 0.11042 | 0.28996 | -0.28996 | -0.1714 | -0.12553 | 0.001419
8692 | 0.08751 | 0.31668 | -0.31668 | -0.18842 | -0.1001 | 0.00119
8694 | 0.06713 | 0.34044 | -0.34044 | -0.20356 | -0.077468 | 0.000987
8695 | 0.024539 | 0.37723 | -0.37723 | -0.24523 | -0.03016 | 0.000552
8699 | 0.02697 | 0.37449 | -0.37449 | -0.24334 | -0.032861 | 0.000576
8700 | 0.021668 | 0.36927 | -0.36927 | -0.25607 | -0.026957 | 0.000517
8702 | 0.021623 | 0.36919 | -0.36919 | -0.25621 | -0.026907 | 0.000516
8704 | 0.021641 | 0.36923 | -0.36923 | -0.25615 | -0.026927 | 0.000516
8705 | 0.021641 | 0.36923 | -0.36923 | -0.25615 | -0.026927 | 0.000516
8708 | 0.021926 | 0.36966 | -0.36966 | -0.25535 | -0.027245 | 0.00052
8710 | 0.021709 | 0.36934 | -0.36934 | -0.25596 | -0.027003 | 0.000517
8744 | 0.021688 | 0.36931 | -0.36931 | -0.25602 | -0.026979 | 0.000517
8747 | 0.021735 | 0.36937 | -0.36937 | -0.25589 | -0.027031 | 0.000517
8748 | 0.021777 | 0.36942 | -0.36942 | -0.25578 | -0.027078 | 0.000518
8751 | 0.021826 | 0.36948 | -0.36948 | -0.25566 | -0.027133 | 0.000518
8752 | 0.021932 | 0.36966 | -0.36966 | -0.25535 | -0.027251 | 0.00052
8753 | 0.021915 | 0.36963 | -0.36963 | -0.2554 | -0.027232 | 0.000519
8754 | 0.021909 | 0.36964 | -0.36964 | -0.2554 | -0.027226 | 0.000519
8755 | 0.021893 | 0.3696 | -0.3696 | -0.25546 | -0.027208 | 0.000519
8756 | 0.02169 | 0.36931 | -0.36931 | -0.25601 | -0.026982 | 0.000517
8758 | 0.022065 | 0.36978 | -0.36978 | -0.25504 | -0.027399 | 0.000521
8759 | 0.021922 | 0.36964 | -0.36964 | -0.25538 | -0.02724 | 0.00052
8760 | 0.022046 | 0.36976 | -0.36976 | -0.25508 | -0.027378 | 0.000521
8762 | 0.021934 | 0.36966 | -0.36966 | -0.25535 | -0.027253 | 0.00052
8763 | 0.02175 | 0.3694 | -0.3694 | -0.25584 | -0.027049 | 0.000518
8764 | 0.021666 | 0.36928 | -0.36928 | -0.25607 | -0.026955 | 0.000517
8765 | 0.021824 | 0.3695 | -0.3695 | -0.25565 | -0.027131 | 0.000518
8766 | 0.021682 | 0.3693 | -0.3693 | -0.25603 | -0.026972 | 0.000517
8767 | 0.021684 | 0.3693 | -0.3693 | -0.25603 | -0.026974 | 0.000517
8768 | 0.021868 | 0.36956 | -0.36956 | -0.25553 | -0.02718 | 0.000519
8769 | 0.021906 | 0.36962 | -0.36962 | -0.25542 | -0.027222 | 0.000519
8771 | 0.021983 | 0.36972 | -0.36972 | -0.25521 | -0.027308 | 0.00052
8772 | 0.02207 | 0.3698 | -0.3698 | -0.25501 | -0.027405 | 0.000521
8773 | 0.022082 | 0.36981 | -0.36981 | -0.25498 | -0.027418 | 0.000521
8774 | 0.02193 | 0.36966 | -0.36966 | -0.25535 | -0.027249 | 0.00052
8778 | 0.022069 | 0.36978 | -0.36978 | -0.25503 | -0.027404 | 0.000521
8782 | 0.022183 | 0.37043 | -0.37043 | -0.25434 | -0.027532 | 0.000523
8783 | 0.022183 | 0.37043 | -0.37043 | -0.25434 | -0.027532 | 0.000523
8785 | 0.022183 | 0.37043 | -0.37043 | -0.25434 | -0.027532 | 0.000523
8786 | 0.022276 | 0.3707 | -0.3707 | -0.25398 | -0.027635 | 0.000524
8787 | 0.022367 | 0.37097 | -0.37097 | -0.25362 | -0.027736 | 0.000525
8789 | 0.021687 | 0.36931 | -0.36931 | -0.25602 | -0.026978 | 0.000517
8790 | 0.021641 | 0.36923 | -0.36923 | -0.25615 | -0.026927 | 0.000516
8792 | 0.021901 | 0.36961 | -0.36961 | -0.25544 | -0.027217 | 0.000519
8793 | 0.023543 | 0.37121 | -0.37121 | -0.2515 | -0.029045 | 0.000538
8795 | 0.02432 | 0.37195 | -0.37195 | -0.24965 | -0.02991 | 0.000547
8796 | 0.024034 | 0.37168 | -0.37168 | -0.25033 | -0.029591 | 0.000543
8797 | 0.023565 | 0.37123 | -0.37123 | -0.25145 | -0.02907 | 0.000538
8798 | 0.023026 | 0.37071 | -0.37071 | -0.25274 | -0.028469 | 0.000532
8799 | 0.023587 | 0.37125 | -0.37125 | -0.2514 | -0.029093 | 0.000538
8800 | 0.020749 | 0.36579 | -0.36579 | -0.25996 | -0.025928 | 0.000504
8802 | 0.020782 | 0.3658 | -0.3658 | -0.25992 | -0.025965 | 0.000504
8803 | 0.020782 | 0.3658 | -0.3658 | -0.25992 | -0.025965 | 0.000504
8804 | 0.020819 | 0.36581 | -0.36581 | -0.25988 | -0.026007 | 0.000505
8805 | 0.020892 | 0.36583 | -0.36583 | -0.2598 | -0.026088 | 0.000506
8808 | 0.021021 | 0.3654 | -0.3654 | -0.26008 | -0.026232 | 0.000507
8810 | 0.021493 | 0.36897 | -0.36897 | -0.25652 | -0.026761 | 0.000514
8812 | 0.021231 | 0.36716 | -0.36716 | -0.25835 | -0.026468 | 0.00051
8814 | 0.021128 | 0.36639 | -0.36639 | -0.25911 | -0.026352 | 0.000509
8815 | 0.021128 | 0.36639 | -0.36639 | -0.25911 | -0.026352 | 0.000509
8817 | 0.021022 | 0.36539 | -0.36539 | -0.26009 | -0.026233 | 0.000507
8818 | 0.021022 | 0.36539 | -0.36539 | -0.26009 | -0.026233 | 0.000507
8819 | 0.021022 | 0.36539 | -0.36539 | -0.26009 | -0.026233 | 0.000507
8820 | 0.021022 | 0.36539 | -0.36539 | -0.26009 | -0.026233 | 0.000507
8821 | 0.02214 | 0.36986 | -0.36986 | -0.25485 | -0.027482 | 0.000522
8822 | 0.022148 | 0.36986 | -0.36986 | -0.25483 | -0.027492 | 0.000522
8824 | 0.022195 | 0.36991 | -0.36991 | -0.25472 | -0.027543 | 0.000523
8968 | 0.021022 | 0.36539 | -0.36539 | -0.26009 | -0.026233 | 0.000507
8969 | 0.021925 | 0.36967 | -0.36967 | -0.25535 | -0.027243 | 0.00052
8970 | 0.021925 | 0.36967 | -0.36967 | -0.25535 | -0.027243 | 0.00052
8971 | 0.021925 | 0.36967 | -0.36967 | -0.25535 | -0.027243 | 0.00052
8978 | 0.021022 | 0.36539 | -0.36539 | -0.26009 | -0.026233 | 0.000507
8979 | 0.021022 | 0.36539 | -0.36539 | -0.26009 | -0.026233 | 0.000507
8980 | 0.02232 | 0.37004 | -0.37004 | -0.25442 | -0.027684 | 0.000524
8981 | 0.021924 | 0.36967 | -0.36967 | -0.25535 | -0.027242 | 0.00052
8982 | 0.021924 | 0.36967 | -0.36967 | -0.25535 | -0.027242 | 0.00052
8983 | 0.021924 | 0.36967 | -0.36967 | -0.25535 | -0.027242 | 0.00052
8984 | 0.016934 | 0.32239 | -0.32239 | -0.29809 | -0.021625 | 0.000438
8985 | 0.028022 | 0.3755 | -0.3755 | -0.24083 | -0.034032 | 0.000588
8997 | 0.02232 | 0.37004 | -0.37004 | -0.25442 | -0.027684 | 0.000524
8998 | 0.02232 | 0.37004 | -0.37004 | -0.25442 | -0.027684 | 0.000524
8999 | 0.02232 | 0.37004 | -0.37004 | -0.25442 | -0.027684 | 0.000524
9000 | 0.019143 | 0.47653 | -0.47653 | -0.17611 | -0.024234 | 0.000531
9001 | 0.019143 | 0.47653 | -0.47653 | -0.17611 | -0.024234 | 0.000531
9002 | 0.018892 | 0.47966 | -0.47966 | -0.1744 | -0.023956 | 0.000526
9003 | 0.018892 | 0.47966 | -0.47966 | -0.1744 | -0.023956 | 0.000526
9004 | 0.018892 | 0.47966 | -0.47966 | -0.1744 | -0.023956 | 0.000526
9005 | 0.018892 | 0.47966 | -0.47966 | -0.1744 | -0.023956 | 0.000526
9016 | 0.019218 | 0.47324 | -0.47324 | -0.17874 | -0.024316 | 0.000531
9017 | 0.019218 | 0.47324 | -0.47324 | -0.17874 | -0.024316 | 0.000531
9018 | 0.019218 | 0.47324 | -0.47324 | -0.17874 | -0.024316 | 0.000531
9019 | 0.019218 | 0.47324 | -0.47324 | -0.17874 | -0.024316 | 0.000531
9020 | 0.019218 | 0.47324 | -0.47324 | -0.17874 | -0.024316 | 0.000531
9021 | 0.019218 | 0.47324 | -0.47324 | -0.17874 | -0.024316 | 0.000531
9022 | 0.019218 | 0.47324 | -0.47324 | -0.17874 | -0.024316 | 0.000531
9023 | 0.019218 | 0.47324 | -0.47324 | -0.17874 | -0.024316 | 0.000531
9025 | 0.019449 | 0.47358 | -0.47358 | -0.17745 | -0.024573 | 0.000538
9040 | 0.017667 | 0.48055 | -0.48055 | -0.18062 | -0.022604 | 0.000488
9041 | 0.017649 | 0.46688 | -0.46688 | -0.19008 | -0.02257 | 0.000486
9071 | 0.018829 | 0.4697 | -0.4697 | -0.18384 | -0.023886 | 0.000517
9073 | 0.017502 | 0.42208 | -0.42208 | -0.22277 | -0.022361 | 0.000475
9074 | 0.018857 | 0.4509 | -0.4509 | -0.19882 | -0.023905 | 0.000507
9075 | 0.019326 | 0.456 | -0.456 | -0.19274 | -0.02443 | 0.000523
9076 | 0.019309 | 0.48225 | -0.48225 | -0.17032 | -0.024419 | 0.00054
9077 | 0.01931 | 0.4822 | -0.4822 | -0.17035 | -0.02442 | 0.00054
9079 | 0.01931 | 0.4823 | -0.4823 | -0.17027 | -0.02442 | 0.00054
9080 | 0.019336 | 0.48066 | -0.48066 | -0.17162 | -0.024448 | 0.000539
9118 | 0.019449 | 0.47358 | -0.47358 | -0.17745 | -0.024573 | 0.000538
9119 | 0.01938 | 0.47537 | -0.47537 | -0.17615 | -0.024496 | 0.000537
9120 | 0.019462 | 0.47203 | -0.47203 | -0.17878 | -0.024587 | 0.000537
9121 | 0.019464 | 0.47201 | -0.47201 | -0.17879 | -0.024589 | 0.000537
9122 | 0.019261 | 0.47541 | -0.47541 | -0.17662 | -0.024365 | 0.000534
9123 | 0.019261 | 0.47541 | -0.47541 | -0.17661 | -0.024365 | 0.000534
9125 | 0.019339 | 0.4754 | -0.4754 | -0.1763 | -0.024451 | 0.000536
9128 | 0.01943 | 0.47762 | -0.47762 | -0.17393 | -0.024552 | 0.00054
9129 | 0.019403 | 0.47774 | -0.47774 | -0.17395 | -0.024522 | 0.000539
9130 | 0.019398 | 0.47775 | -0.47775 | -0.17395 | -0.024517 | 0.000539
9131 | 0.019398 | 0.47775 | -0.47775 | -0.17395 | -0.024517 | 0.000539
9132 | 0.019447 | 0.47427 | -0.47427 | -0.17685 | -0.02457 | 0.000538
9139 | 0.019442 | 0.47532 | -0.47532 | -0.17594 | -0.024565 | 0.000539
9147 | 0.019733 | 0.46725 | -0.46725 | -0.18198 | -0.024888 | 0.000542
9148 | 0.019729 | 0.46731 | -0.46731 | -0.18194 | -0.024883 | 0.000541
9151 | 0.019413 | 0.47269 | -0.47269 | -0.1784 | -0.024533 | 0.000536
9155 | 0.019471 | 0.47885 | -0.47885 | -0.17267 | -0.024598 | 0.000542
9158 | 0.019669 | 0.46909 | -0.46909 | -0.18056 | -0.024817 | 0.000541
9160 | 0.019441 | 0.47544 | -0.47544 | -0.17583 | -0.024564 | 0.000539
9163 | 0.019285 | 0.47392 | -0.47392 | -0.17784 | -0.024391 | 0.000533
9164 | 0.019322 | 0.47364 | -0.47364 | -0.17794 | -0.024432 | 0.000534
9166 | 0.019379 | 0.47539 | -0.47539 | -0.17614 | -0.024495 | 0.000537
9169 | 0.019668 | 0.46663 | -0.46663 | -0.18268 | -0.024815 | 0.000539
9171 | 0.019291 | 0.47959 | -0.47959 | -0.17276 | -0.024399 | 0.000537
9175 | 0.019451 | 0.47025 | -0.47025 | -0.18036 | -0.024574 | 0.000536
9179 | 0.019454 | 0.47327 | -0.47327 | -0.17771 | -0.024578 | 0.000538
9183 | 0.019623 | 0.47138 | -0.47138 | -0.17871 | -0.024766 | 0.000541
9184 | 0.018911 | 0.47923 | -0.47923 | -0.17471 | -0.023977 | 0.000526
9187 | 0.019143 | 0.47653 | -0.47653 | -0.17611 | -0.024234 | 0.000531
9188 | 0.018892 | 0.47966 | -0.47966 | -0.1744 | -0.023956 | 0.000526
9190 | 0.019243 | 0.48328 | -0.48328 | -0.16957 | -0.024345 | 0.000538
11023 | 0.36454 | 0.028571 | -0.028571 | -0.019641 | -0.38804 | -0.003173
11024 | 0.36454 | 0.028571 | -0.028571 | -0.019641 | -0.38804 | -0.003173
11025 | 0.36454 | 0.028571 | -0.028571 | -0.019641 | -0.38804 | -0.003173
11056 | 0.38323 | 0.02335 | -0.02335 | -0.016956 | -0.33138 | -0.003639
11057 | 0.38323 | 0.02335 | -0.02335 | -0.016956 | -0.33138 | -0.003639
11058 | 0.38323 | 0.02335 | -0.02335 | -0.016956 | -0.33138 | -0.003639
11059 | 0.38323 | 0.02335 | -0.02335 | -0.016956 | -0.33138 | -0.003639
11060 | 0.3685 | 0.026086 | -0.026086 | -0.018316 | -0.392 | -0.003868
11061 | 0.3685 | 0.026086 | -0.026086 | -0.018316 | -0.392 | -0.003868
11064 | 0.3685 | 0.026086 | -0.026086 | -0.018316 | -0.392 | -0.003868
11065 | 0.3685 | 0.026086 | -0.026086 | -0.018316 | -0.392 | -0.003868
11146 | 0.36067 | 0.030751 | -0.030751 | -0.020807 | -0.38314 | 0.000466
11147 | 0.36067 | 0.030751 | -0.030751 | -0.020807 | -0.38314 | 0.000466
11309 | 0.36388 | 0.02655 | -0.02655 | -0.018572 | -0.37919 | 0.017638
11310 | 0.36388 | 0.02655 | -0.02655 | -0.018572 | -0.37919 | 0.017638
11311 | 0.36388 | 0.02655 | -0.02655 | -0.018572 | -0.37919 | 0.017638
11312 | 0.36388 | 0.02655 | -0.02655 | -0.018572 | -0.37919 | 0.017638
11313 | 0.36388 | 0.02655 | -0.02655 | -0.018572 | -0.37919 | 0.017638
11320 | 0.36376 | 0.026698 | -0.026698 | -0.01865 | -0.37937 | 0.016897
11321 | 0.36376 | 0.026698 | -0.026698 | -0.01865 | -0.37937 | 0.016897
11414 | 0.3745 | 0.02452 | -0.02452 | -0.017518 | -0.42132 | -0.003259
11415 | 0.3745 | 0.02452 | -0.02452 | -0.017518 | -0.42132 | -0.003259
11416 | 0.3745 | 0.02452 | -0.02452 | -0.017518 | -0.42132 | -0.003259
11690 | 0.00534 | 0.003974 | -0.003974 | 0.001064 | 0.002202 | -8.8e-05
11691 | 0.00534 | 0.003974 | -0.003974 | 0.001064 | 0.002202 | -8.8e-05
11692 | 0.00534 | 0.003974 | -0.003974 | 0.001064 | 0.002202 | -8.8e-05
11693 | 0.00534 | 0.003974 | -0.003974 | 0.001064 | 0.002202 | -8.8e-05
11694 | 0.00534 | 0.003974 | -0.003974 | 0.001064 | 0.002202 | -8.8e-05
11695 | 0.00534 | 0.003974 | -0.003974 | 0.001064 | 0.002202 | -8.8e-05
11696 | 0.00534 | 0.003974 | -0.003974 | 0.001064 | 0.002202 | -8.8e-05
11697 | 0.00534 | 0.003974 | -0.003974 | 0.001064 | 0.002202 | -8.8e-05
11859 | -0.007133 | 0.000129 | -0.000129 | -0.005183 | 0.007176 | -0.000271
11860 | -0.007021 | 0.000116 | -0.000116 | -0.005178 | 0.007132 | -0.000271
11864 | -0.007094 | 0.000128 | -0.000128 | -0.005181 | 0.007167 | -0.000271
11865 | -0.018342 | 0.001261 | -0.001261 | -0.005099 | 0.011934 | -0.000264
11866 | -0.019675 | 0.001254 | -0.001254 | -0.005168 | 0.012106 | -0.000265
11867 | -0.021007 | 0.001246 | -0.001246 | -0.005237 | 0.012278 | -0.000265
11885 | -0.010339 | -0.00621 | 0.00621 | -0.005321 | -0.000876 | 6.3e-05
11901 | -0.003042 | -0.008748 | 0.008748 | -0.003272 | -0.001801 | 6e-05
12021 | -0.000626 | -0.000937 | 0.000937 | -0.002473 | 0.002732 | -8.8e-05
12022 | -0.000257 | -0.000717 | 0.000717 | -0.00264 | 0.00328 | -0.000107
12026 | -0.000223 | -0.000184 | 0.000184 | -0.003146 | 0.004859 | -0.000154
12028 | -0.00272 | 6.9e-05 | -6.9e-05 | -0.00424 | 0.00649 | -0.000209
12033 | -0.000631 | 0.000622 | -0.000622 | -0.004036 | 0.007182 | -0.000229
12034 | 0.000307 | 0.000533 | -0.000533 | -0.003605 | 0.006583 | -0.000208
12036 | 0.000307 | 0.000533 | -0.000533 | -0.003605 | 0.006583 | -0.000208
12051 | -0.001483 | -0.001035 | 0.001035 | -0.002815 | 0.003054 | -9.9e-05
12052 | -0.000708 | -0.00084 | 0.00084 | -0.002726 | 0.003282 | -0.000105
12065 | -0.00704 | 4.5e-05 | -4.5e-05 | -0.005151 | 0.007011 | -0.000265
12094 | -0.017206 | -0.001597 | 0.001597 | -0.005572 | 0.005402 | -0.000116
12313 | -0.001031 | -0.00365 | 0.00365 | -0.00348 | -0.00282 | 8.8e-05
12322 | 0.000872 | 0.001924 | -0.001924 | -0.001248 | -0.002969 | 8.5e-05
12323 | 0.000872 | 0.001924 | -0.001924 | -0.001248 | -0.002969 | 8.5e-05
12356 | 0.004558 | 0.002688 | -0.002688 | 9.7e-05 | 0.002675 | -9.1e-05
12357 | 0.004558 | 0.002688 | -0.002688 | 9.7e-05 | 0.002675 | -9.1e-05
12394 | 0.002216 | 0.001736 | -0.001736 | 9.8e-05 | 0.001468 | -5.2e-05
12395 | 0.002224 | 0.001725 | -0.001725 | 8.5e-05 | 0.00148 | -5.2e-05
12398 | 0.000195 | 0.002375 | -0.002375 | 0.001679 | -0.000384 | 9e-06
12410 | 0.002871 | 0.005761 | -0.005761 | 0.003127 | 0.000487 | -2.6e-05
12411 | 0.002871 | 0.005761 | -0.005761 | 0.003127 | 0.000487 | -2.6e-05
12412 | 0.002871 | 0.005761 | -0.005761 | 0.003127 | 0.000487 | -2.6e-05
12413 | 0.002871 | 0.005761 | -0.005761 | 0.003127 | 0.000487 | -2.6e-05
12414 | 0.002871 | 0.005761 | -0.005761 | 0.003127 | 0.000487 | -2.6e-05
12420 | 0.002871 | 0.005761 | -0.005761 | 0.003127 | 0.000487 | -2.6e-05
12421 | 0.002871 | 0.005761 | -0.005761 | 0.003127 | 0.000487 | -2.6e-05
12422 | 0.002871 | 0.005761 | -0.005761 | 0.003127 | 0.000487 | -2.6e-05
12423 | 0.002871 | 0.005761 | -0.005761 | 0.003127 | 0.000487 | -2.6e-05
12424 | 0.002871 | 0.005761 | -0.005761 | 0.003127 | 0.000487 | -2.6e-05
12425 | -0.000383 | 0.000928 | -0.000928 | -0.000369 | -0.001825 | 5.4e-05
12440 | 0.00181 | 0.003518 | -0.003518 | 0.001715 | 0.000455 | -2.1e-05
12441 | 0.001809 | 0.003517 | -0.003517 | 0.001715 | 0.000454 | -2.1e-05
32887 | 0.007532 | 0.13068 | -0.13068 | 0.066521 | -0.010898 | 0.000243
32888 | 0.007532 | 0.13068 | -0.13068 | 0.066521 | -0.010898 | 0.000243
32889 | 0.007506 | 0.12677 | -0.12677 | 0.07152 | -0.010869 | 0.000241
32890 | 0.007532 | 0.13068 | -0.13068 | 0.066521 | -0.010898 | 0.000243
32891 | 0.007532 | 0.13068 | -0.13068 | 0.066521 | -0.010898 | 0.000243
32892 | 0.007591 | 0.13591 | -0.13591 | 0.061058 | -0.010963 | 0.000245
32893 | 0.007521 | 0.12865 | -0.12865 | 0.069251 | -0.010886 | 0.000242
32894 | 0.10856 | 0.004101 | -0.004101 | -0.006286 | -0.003154 | -0.001591
32896 | 0.007492 | 0.1261 | -0.1261 | 0.0719 | -0.010853 | 0.000241
32897 | 0.007674 | 0.14165 | -0.14165 | 0.05615 | -0.011058 | 0.000247
36998 | 0.36324 | 0.025031 | -0.025031 | -0.017797 | -0.36782 | -0.008885
36999 | 0.36324 | 0.025031 | -0.025031 | -0.017797 | -0.36782 | -0.008885
37010 | 0.005097 | 0.00148 | -0.00148 | -0.001182 | 0.00351 | -0.000129
37011 | 0.005097 | 0.00148 | -0.00148 | -0.001182 | 0.00351 | -0.000129
37030 | 0.006166 | 0.001529 | -0.001529 | -0.00157 | 0.00421 | -0.000159
37050 | 0.007114 | 0.001567 | -0.001567 | -0.001713 | 0.004424 | -0.000175
37060 | 0.006669 | 0.001548 | -0.001548 | -0.001593 | 0.004218 | -0.000164
37080 | 0.005412 | 0.001494 | -0.001494 | -0.001256 | 0.003634 | -0.000135
37100 | 0.005019 | 0.001476 | -0.001476 | -0.00114 | 0.00343 | -0.000126
37120 | 0.015779 | 0.002443 | -0.002443 | -0.00178 | 0.005453 | -0.00024
37140 | 0.007825 | 0.003792 | -0.003792 | 0.000613 | 0.002396 | -0.000126
37160 | 0.007825 | 0.003792 | -0.003792 | 0.000613 | 0.002396 | -0.000126
37180 | 0.007825 | 0.003792 | -0.003792 | 0.000613 | 0.002396 | -0.000126
37190 | 0.007825 | 0.003792 | -0.003792 | 0.000613 | 0.002396 | -0.000126
37200 | 0.007825 | 0.003792 | -0.003792 | 0.000613 | 0.002396 | -0.000126
37220 | 0.003507 | 0.004813 | -0.004813 | 0.002079 | 0.001119 | -4.5e-05
37240 | 0.003507 | 0.004813 | -0.004813 | 0.002079 | 0.001119 | -4.5e-05
37250 | 0.003507 | 0.004813 | -0.004813 | 0.002079 | 0.001119 | -4.5e-05
37260 | 0.003507 | 0.004813 | -0.004813 | 0.002079 | 0.001119 | -4.5e-05
37280 | 0.003507 | 0.004813 | -0.004813 | 0.002079 | 0.001119 | -4.5e-05
37290 | 0.003507 | 0.004813 | -0.004813 | 0.002079 | 0.001119 | -4.5e-05
37300 | 0.00373 | 0.007685 | -0.007685 | 0.00411 | 0.00025 | -2.4e-05
37320 | 0.004747 | 0.004606 | -0.004606 | 0.001658 | 0.00177 | -7.1e-05
37340 | 0.005041 | 0.004392 | -0.004392 | 0.001446 | 0.001914 | -7.8e-05
37350 | 0.004827 | 0.004548 | -0.004548 | 0.0016 | 0.00181 | -7.3e-05
37360 | 0.004906 | 0.004859 | -0.004859 | 0.001837 | 0.001628 | -7.1e-05
37370 | 0.071112 | 0.003388 | -0.003388 | -0.004773 | -4.2e-05 | -0.001075
37380 | 0.071112 | 0.003388 | -0.003388 | -0.004773 | -4.2e-05 | -0.001075
37390 | 0.32071 | 0.009336 | -0.009336 | -0.009975 | -0.017016 | -0.003974
37410 | 0.01351 | -0.020602 | 0.020602 | -0.038398 | -0.0143 | 0.000459
37420 | 0.015793 | -0.007131 | 0.007131 | -0.039287 | -0.016168 | 0.000526
37440 | 0.015793 | -0.007131 | 0.007131 | -0.039287 | -0.016168 | 0.000526
37460 | 0.015572 | -0.008276 | 0.008276 | -0.039276 | -0.016005 | 0.00052
37470 | 0.020024 | 0.017829 | -0.017829 | -0.040935 | -0.019631 | 0.000651
37490 | 0.020024 | 0.017829 | -0.017829 | -0.040935 | -0.019631 | 0.000651
37500 | 0.020024 | 0.017829 | -0.017829 | -0.040935 | -0.019631 | 0.000651
37510 | 0.020024 | 0.017829 | -0.017829 | -0.040935 | -0.019631 | 0.000651
37520 | 0.030355 | 0.0882 | -0.0882 | -0.046031 | -0.02866 | 0.000956
37530 | 0.031137 | 0.093525 | -0.093525 | -0.046417 | -0.029344 | 0.000979
37550 | 0.031137 | 0.093525 | -0.093525 | -0.046417 | -0.029344 | 0.000979
37570 | 0.031137 | 0.093525 | -0.093525 | -0.046417 | -0.029344 | 0.000979
37590 | 0.031892 | 0.077544 | -0.077544 | -0.044195 | -0.028686 | 0.000997
37600 | 0.020024 | 0.017829 | -0.017829 | -0.040935 | -0.019631 | 0.000651
37620 | 0.020024 | 0.017829 | -0.017829 | -0.040935 | -0.019631 | 0.000651
37630 | 0.020024 | 0.017829 | -0.017829 | -0.040935 | -0.019631 | 0.000651
37650 | 0.020024 | 0.017829 | -0.017829 | -0.040935 | -0.019631 | 0.000651
37660 | 0.020024 | 0.017829 | -0.017829 | -0.040935 | -0.019631 | 0.000651
37680 | 0.04551 | 0.014248 | -0.014248 | -0.031747 | -0.030855 | 0.001366
37700 | 0.04551 | 0.014248 | -0.014248 | -0.031747 | -0.030855 | 0.001366
37710 | 0.056375 | 0.00498 | -0.00498 | -0.013342 | -0.026951 | 0.000977
37740 | 0.042568 | 0.027921 | -0.027921 | -0.034436 | -0.030387 | 0.001286
37750 | 0.042568 | 0.027921 | -0.027921 | -0.034436 | -0.030387 | 0.001286
37770 | 0.036146 | 0.05777 | -0.05777 | -0.040306 | -0.029364 | 0.001112
37790 | 0.036146 | 0.05777 | -0.05777 | -0.040306 | -0.029364 | 0.001112
37810 | 0.005149 | -0.00842 | 0.00842 | -0.016841 | -0.00842 | 0.000281
37830 | 0.32551 | 0.009992 | -0.009992 | -0.010813 | -0.016703 | -0.006419
37850 | 0.25853 | 0.016067 | -0.016067 | -0.015504 | -0.11884 | 0.011457
37860 | 0.31615 | 0.010779 | -0.010779 | -0.011676 | -0.02477 | -0.003868
37870 | 0.31869 | 0.009925 | -0.009925 | -0.011113 | -0.011884 | -0.005839
37890 | 0.31869 | 0.009925 | -0.009925 | -0.011113 | -0.011884 | -0.005839
37900 | 0.36025 | 0.031242 | -0.031242 | -0.02107 | -0.38338 | -0.001052
38850 | 0.012553 | 0.23767 | -0.23767 | -0.34476 | -0.016646 | 0.000349
38890 | 0.012524 | 0.23701 | -0.23701 | -0.34416 | -0.016612 | 0.000349
38900 | 0.012546 | 0.23752 | -0.23752 | -0.34462 | -0.016638 | 0.000349
38920 | 0.012569 | 0.23803 | -0.23803 | -0.34509 | -0.016663 | 0.00035
38950 | 0.012618 | 0.23915 | -0.23915 | -0.34612 | -0.01672 | 0.000351
38980 | 0.012701 | 0.24103 | -0.24103 | -0.34785 | -0.016815 | 0.000352
38990 | 0.012662 | 0.24013 | -0.24013 | -0.34702 | -0.01677 | 0.000352
39010 | 0.012801 | 0.24329 | -0.24329 | -0.34992 | -0.016929 | 0.000355
39015 | 0.012828 | 0.24388 | -0.24388 | -0.35047 | -0.016959 | 0.000355
39030 | 0.012796 | 0.24315 | -0.24315 | -0.3498 | -0.016922 | 0.000354
39040 | 0.012575 | 0.23817 | -0.23817 | -0.34523 | -0.016671 | 0.00035
39070 | 0.012504 | 0.23657 | -0.23657 | -0.34375 | -0.01659 | 0.000348
39075 | 0.012502 | 0.23653 | -0.23653 | -0.34372 | -0.016588 | 0.000348
39090 | 0.012504 | 0.23657 | -0.23657 | -0.34375 | -0.01659 | 0.000348
39095 | 0.012504 | 0.23657 | -0.23657 | -0.34375 | -0.01659 | 0.000348
39096 | 0.012504 | 0.23657 | -0.23657 | -0.34375 | -0.01659 | 0.000348
39110 | 0.012502 | 0.23653 | -0.23653 | -0.34372 | -0.016588 | 0.000348
39140 | 0.012504 | 0.23657 | -0.23657 | -0.34375 | -0.01659 | 0.000348
39180 | 0.012504 | 0.23657 | -0.23657 | -0.34375 | -0.01659 | 0.000348
39200 | 0.012504 | 0.23657 | -0.23657 | -0.34375 | -0.01659 | 0.000348
39220 | 0.012504 | 0.23657 | -0.23657 | -0.34375 | -0.01659 | 0.000348
39250 | 0.012504 | 0.23658 | -0.23658 | -0.34376 | -0.01659 | 0.000348
39280 | 0.012504 | 0.23658 | -0.23658 | -0.34376 | -0.01659 | 0.000348
39310 | 0.012504 | 0.23657 | -0.23657 | -0.34375 | -0.01659 | 0.000348
39340 | 0.012504 | 0.23657 | -0.23657 | -0.34375 | -0.01659 | 0.000348
39345 | 0.012504 | 0.23657 | -0.23657 | -0.34375 | -0.01659 | 0.000348
39346 | 0.012504 | 0.23657 | -0.23657 | -0.34375 | -0.01659 | 0.000348
39360 | 0.012504 | 0.23657 | -0.23657 | -0.34375 | -0.01659 | 0.000348
39380 | 0.012504 | 0.23657 | -0.23657 | -0.34375 | -0.01659 | 0.000348
39400 | 0.012504 | 0.23656 | -0.23656 | -0.34375 | -0.01659 | 0.000348
39410 | 0.012504 | 0.23656 | -0.23656 | -0.34375 | -0.01659 | 0.000348
39430 | 0.012504 | 0.23656 | -0.23656 | -0.34375 | -0.01659 | 0.000348
39431 | 0.012504 | 0.23656 | -0.23656 | -0.34375 | -0.01659 | 0.000348
39440 | 0.012504 | 0.23656 | -0.23656 | -0.34375 | -0.01659 | 0.000348
39470 | 0.012504 | 0.23656 | -0.23656 | -0.34374 | -0.016589 | 0.000348
39480 | 0.012504 | 0.23656 | -0.23656 | -0.34374 | -0.016589 | 0.000348
39500 | 0.013612 | 0.26122 | -0.26122 | -0.34421 | -0.017853 | 0.000372
39530 | 0.013612 | 0.26122 | -0.26122 | -0.34421 | -0.017853 | 0.000372
39560 | 0.013612 | 0.26122 | -0.26122 | -0.34421 | -0.017853 | 0.000372
39600 | 0.013612 | 0.26122 | -0.26122 | -0.34421 | -0.017853 | 0.000372
39630 | 0.013612 | 0.26122 | -0.26122 | -0.34421 | -0.017853 | 0.000372
39650 | 0.013612 | 0.26122 | -0.26122 | -0.34421 | -0.017853 | 0.000372
39670 | 0.013612 | 0.26122 | -0.26122 | -0.34421 | -0.017853 | 0.000372
39680 | 0.013612 | 0.26122 | -0.26122 | -0.34421 | -0.017853 | 0.000372
39700 | 0.013612 | 0.26122 | -0.26122 | -0.34421 | -0.017853 | 0.000372
39720 | 0.013612 | 0.26122 | -0.26122 | -0.34421 | -0.017853 | 0.000372
39730 | 0.013612 | 0.26122 | -0.26122 | -0.34421 | -0.017853 | 0.000372
39750 | 0.013612 | 0.26122 | -0.26122 | -0.34421 | -0.017853 | 0.000372
39760 | 0.013612 | 0.26122 | -0.26122 | -0.34421 | -0.017853 | 0.000372
39770 | 0.013612 | 0.26122 | -0.26122 | -0.34421 | -0.017853 | 0.000372
39775 | 0.013612 | 0.26122 | -0.26122 | -0.34421 | -0.017853 | 0.000372
39790 | 0.013612 | 0.26122 | -0.26122 | -0.34421 | -0.017853 | 0.000372
39810 | 0.013612 | 0.26122 | -0.26122 | -0.34421 | -0.017853 | 0.000372
39860 | 0.013612 | 0.26122 | -0.26122 | -0.34421 | -0.017853 | 0.000372
39870 | 0.013612 | 0.26122 | -0.26122 | -0.34421 | -0.017853 | 0.000372
39880 | 0.013612 | 0.26122 | -0.26122 | -0.34421 | -0.017853 | 0.000372
39890 | 0.013612 | 0.26122 | -0.26122 | -0.34421 | -0.017853 | 0.000372
39910 | 0.013612 | 0.26122 | -0.26122 | -0.34421 | -0.017853 | 0.000372
39930 | 0.013612 | 0.26122 | -0.26122 | -0.34421 | -0.017853 | 0.000372
39940 | 0.013612 | 0.26122 | -0.26122 | -0.34421 | -0.017853 | 0.000372
39950 | 0.005472 | 0.071627 | -0.071627 | 0.051667 | -0.008519 | 0.000193
39960 | 0.005472 | 0.071627 | -0.071627 | 0.051667 | -0.008519 | 0.000193
39970 | 0.005472 | 0.071627 | -0.071627 | 0.051667 | -0.008519 | 0.000193
40000 | 0.011621 | 0.21624 | -0.21624 | -0.31674 | -0.015583 | 0.000329
40001 | 0.011621 | 0.21624 | -0.21624 | -0.31674 | -0.015583 | 0.000329
40010 | 0.011724 | 0.21867 | -0.21867 | -0.31984 | -0.015701 | 0.000331
40011 | 0.011652 | 0.217 | -0.217 | -0.31753 | -0.015618 | 0.00033
40012 | 0.011645 | 0.21682 | -0.21682 | -0.31731 | -0.015609 | 0.00033
40015 | 0.011644 | 0.2168 | -0.2168 | -0.31732 | -0.015609 | 0.00033
40051 | 0.011947 | 0.22387 | -0.22387 | -0.32747 | -0.015955 | 0.000336
40070 | 0.011841 | 0.2214 | -0.2214 | -0.32376 | -0.015834 | 0.000334
40600 | 0.008125 | 0.13296 | -0.13296 | 0.064226 | -0.011592 | 0.000253
40610 | 0.011799 | 0.22046 | -0.22046 | -0.32138 | -0.015786 | 0.000333
40611 | 0.011784 | 0.22011 | -0.22011 | -0.32099 | -0.015768 | 0.000333
40612 | 0.011801 | 0.2205 | -0.2205 | -0.32144 | -0.015788 | 0.000333
40620 | 0.011656 | 0.21725 | -0.21725 | -0.32512 | -0.015623 | 0.00033
40650 | 0.011903 | 0.223 | -0.223 | -0.33323 | -0.015905 | 0.000335
40700 | 0.011174 | 0.2059 | -0.2059 | -0.28733 | -0.015073 | 0.00032
40710 | 0.011539 | 0.21447 | -0.21447 | -0.31105 | -0.015489 | 0.000328
40715 | 0.012005 | 0.22546 | -0.22546 | -0.35085 | -0.016021 | 0.000338
40716 | 0.011635 | 0.21667 | -0.21667 | -0.31422 | -0.015599 | 0.00033
40717 | 0.011636 | 0.21669 | -0.21669 | -0.31428 | -0.0156 | 0.00033
40720 | 0.011723 | 0.21871 | -0.21871 | -0.31842 | -0.015699 | 0.000331
40725 | 0.011827 | 0.22113 | -0.22113 | -0.32345 | -0.015818 | 0.000334
40751 | 0.011784 | 0.22012 | -0.22012 | -0.32101 | -0.015769 | 0.000333
40752 | 0.011784 | 0.22011 | -0.22011 | -0.32099 | -0.015768 | 0.000333
40770 | 0.011647 | 0.21691 | -0.21691 | -0.31729 | -0.015612 | 0.00033
40780 | 0.011794 | 0.22031 | -0.22031 | -0.32085 | -0.01578 | 0.000333
40790 | 0.011662 | 0.21727 | -0.21727 | -0.31766 | -0.015629 | 0.00033
40800 | 0.011948 | 0.22392 | -0.22392 | -0.32805 | -0.015956 | 0.000336
40811 | 0.011647 | 0.21695 | -0.21695 | -0.31621 | -0.015612 | 0.00033
40812 | 0.011648 | 0.21694 | -0.21694 | -0.31728 | -0.015613 | 0.00033
40830 | 0.011472 | 0.21302 | -0.21302 | -0.30341 | -0.015413 | 0.000326
40831 | 0.011472 | 0.21303 | -0.21303 | -0.30343 | -0.015413 | 0.000326
40841 | 0.011802 | 0.2205 | -0.2205 | -0.32112 | -0.01579 | 0.000333
40842 | 0.011768 | 0.21976 | -0.21976 | -0.32034 | -0.015751 | 0.000332
40860 | 0.011824 | 0.221 | -0.221 | -0.32198 | -0.015814 | 0.000334
40870 | 0.011644 | 0.2168 | -0.2168 | -0.31732 | -0.015609 | 0.00033
40871 | 0.011708 | 0.21829 | -0.21829 | -0.31923 | -0.015681 | 0.000331
40900 | 0.011097 | 0.20408 | -0.20408 | -0.2825 | -0.014984 | 0.000318
40911 | 0.011505 | 0.21373 | -0.21373 | -0.30717 | -0.01545 | 0.000327
40912 | 0.011533 | 0.21439 | -0.21439 | -0.30755 | -0.015482 | 0.000327
40930 | 0.011517 | 0.21402 | -0.21402 | -0.3069 | -0.015464 | 0.000327
40941 | 0.012023 | 0.22557 | -0.22557 | -0.32895 | -0.016041 | 0.000338
40942 | 0.012038 | 0.22592 | -0.22592 | -0.32944 | -0.016059 | 0.000338
40961 | 0.011997 | 0.22532 | -0.22532 | -0.35522 | -0.016012 | 0.000337
40962 | 0.011675 | 0.21768 | -0.21768 | -0.32032 | -0.015645 | 0.00033
40980 | 0.011922 | 0.22327 | -0.22327 | -0.32638 | -0.015926 | 0.000336
40990 | 0.011626 | 0.21646 | -0.21646 | -0.31438 | -0.015588 | 0.000329
41000 | 0.011824 | 0.22112 | -0.22112 | -0.32756 | -0.015814 | 0.000334
41010 | 0.011735 | 0.21894 | -0.21894 | -0.31939 | -0.015713 | 0.000332
41021 | 0.011643 | 0.21685 | -0.21685 | -0.31493 | -0.015608 | 0.00033
41022 | 0.011607 | 0.21604 | -0.21604 | -0.31367 | -0.015567 | 0.000329
41040 | 0.0119 | 0.22283 | -0.22283 | -0.32732 | -0.015901 | 0.000335
41050 | 0.011607 | 0.21605 | -0.21605 | -0.31255 | -0.015567 | 0.000329
41061 | 0.011947 | 0.22387 | -0.22387 | -0.32748 | -0.015955 | 0.000336
41080 | 0.011954 | 0.22405 | -0.22405 | -0.32814 | -0.015963 | 0.000336
41090 | 0.011924 | 0.22332 | -0.22332 | -0.32626 | -0.015929 | 0.000336
41100 | 0.012 | 0.22505 | -0.22505 | -0.32822 | -0.016015 | 0.000337
41111 | 0.011646 | 0.21686 | -0.21686 | -0.3173 | -0.015611 | 0.00033
41112 | 0.011647 | 0.2169 | -0.2169 | -0.31729 | -0.015612 | 0.00033
41150 | 0.011682 | 0.21781 | -0.21781 | -0.32268 | -0.015653 | 0.000331
41160 | 0.012018 | 0.22571 | -0.22571 | -0.34274 | -0.016036 | 0.000338
41165 | 0.011893 | 0.22261 | -0.22261 | -0.32497 | -0.015893 | 0.000335
41171 | 0.01175 | 0.21933 | -0.21933 | -0.31923 | -0.01573 | 0.000332
41172 | 0.011781 | 0.22004 | -0.22004 | -0.32058 | -0.015765 | 0.000333
41191 | 0.012011 | 0.22558 | -0.22558 | -0.34694 | -0.016028 | 0.000338
41192 | 0.011816 | 0.22088 | -0.22088 | -0.32321 | -0.015805 | 0.000333
41205 | 0.012086 | 0.22702 | -0.22702 | -0.33098 | -0.016113 | 0.000339
41210 | 0.011922 | 0.22328 | -0.22328 | -0.32636 | -0.015926 | 0.000336
41221 | 0.011552 | 0.21478 | -0.21478 | -0.31264 | -0.015504 | 0.000328
41222 | 0.011535 | 0.21438 | -0.21438 | -0.31058 | -0.015484 | 0.000327
41240 | 0.011922 | 0.22328 | -0.22328 | -0.32655 | -0.015925 | 0.000336
41250 | 0.011929 | 0.22344 | -0.22344 | -0.32661 | -0.015934 | 0.000336
41260 | 0.011803 | 0.22052 | -0.22052 | -0.32115 | -0.01579 | 0.000333
41300 | 0.011644 | 0.21689 | -0.21689 | -0.31509 | -0.015609 | 0.00033
41310 | 0.011965 | 0.22425 | -0.22425 | -0.32755 | -0.015975 | 0.000337
41330 | 0.01182 | 0.22091 | -0.22091 | -0.32306 | -0.01581 | 0.000334
41340 | 0.0119 | 0.22283 | -0.22283 | -0.32732 | -0.015901 | 0.000335
41350 | 0.011922 | 0.22328 | -0.22328 | -0.32636 | -0.015926 | 0.000336
41360 | 0.011922 | 0.22329 | -0.22329 | -0.32635 | -0.015926 | 0.000336
41370 | 0.011921 | 0.22326 | -0.22326 | -0.32643 | -0.015925 | 0.000336
42340 | 0.01347 | 0.25993 | -0.25993 | -0.34692 | -0.017693 | 0.000369
42500 | 0.01405 | 0.2702 | -0.2702 | -0.3417 | -0.018351 | 0.000381
42501 | 0.01405 | 0.2702 | -0.2702 | -0.3417 | -0.018351 | 0.000381
42502 | 0.01405 | 0.2702 | -0.2702 | -0.3417 | -0.018351 | 0.000381
42510 | 0.013882 | 0.26658 | -0.26658 | -0.34245 | -0.01816 | 0.000377
42515 | 0.01405 | 0.2702 | -0.2702 | -0.3417 | -0.018351 | 0.000381
42550 | 0.01215 | 0.22864 | -0.22864 | -0.33723 | -0.016186 | 0.000341
42551 | 0.012188 | 0.22951 | -0.22951 | -0.33863 | -0.01623 | 0.000341
42561 | 0.012334 | 0.23279 | -0.23279 | -0.34322 | -0.016396 | 0.000345
42562 | 0.012231 | 0.2304 | -0.2304 | -0.33759 | -0.016278 | 0.000342
42581 | 0.012325 | 0.2326 | -0.2326 | -0.34067 | -0.016386 | 0.000344
42582 | 0.012301 | 0.23205 | -0.23205 | -0.34325 | -0.016358 | 0.000344
42600 | 0.012358 | 0.23335 | -0.23335 | -0.34093 | -0.016423 | 0.000345
42610 | 0.012139 | 0.22825 | -0.22825 | -0.3334 | -0.016173 | 0.00034
42611 | 0.012093 | 0.22715 | -0.22715 | -0.33061 | -0.016121 | 0.000339
42612 | 0.012139 | 0.22825 | -0.22825 | -0.3334 | -0.016173 | 0.00034
42640 | 0.013842 | 0.26582 | -0.26582 | -0.34276 | -0.018115 | 0.000376
42651 | 0.012398 | 0.23429 | -0.23429 | -0.34258 | -0.01647 | 0.000346
42652 | 0.012432 | 0.23498 | -0.23498 | -0.34154 | -0.016508 | 0.000347
42670 | 0.012411 | 0.23451 | -0.23451 | -0.34181 | -0.016484 | 0.000346
42680 | 0.012195 | 0.22968 | -0.22968 | -0.3393 | -0.016237 | 0.000342
42690 | 0.012182 | 0.22945 | -0.22945 | -0.34159 | -0.016222 | 0.000341
42700 | 0.012195 | 0.22968 | -0.22968 | -0.3393 | -0.016237 | 0.000342
42711 | 0.012115 | 0.22766 | -0.22766 | -0.33133 | -0.016146 | 0.00034
42712 | 0.012152 | 0.22855 | -0.22855 | -0.33369 | -0.016188 | 0.000341
42741 | 0.012112 | 0.22787 | -0.22787 | -0.3434 | -0.016143 | 0.00034
42742 | 0.012361 | 0.23359 | -0.23359 | -0.34709 | -0.016427 | 0.000345
42761 | 0.012399 | 0.23435 | -0.23435 | -0.34575 | -0.01647 | 0.000346
42762 | 0.012257 | 0.23108 | -0.23108 | -0.34328 | -0.016308 | 0.000343
42780 | 0.012184 | 0.22926 | -0.22926 | -0.33409 | -0.016225 | 0.000341
42790 | 0.012137 | 0.22821 | -0.22821 | -0.33304 | -0.016172 | 0.00034
42800 | 0.012436 | 0.23506 | -0.23506 | -0.34233 | -0.016512 | 0.000347
42810 | 0.013783 | 0.26459 | -0.26459 | -0.34309 | -0.018047 | 0.000375
42820 | 0.012513 | 0.23722 | -0.23722 | -0.34953 | -0.016601 | 0.000349
42830 | 0.012171 | 0.22897 | -0.22897 | -0.33376 | -0.01621 | 0.000341
42841 | 0.012223 | 0.23015 | -0.23015 | -0.33487 | -0.01627 | 0.000342
42842 | 0.012252 | 0.23082 | -0.23082 | -0.33659 | -0.016302 | 0.000343
42860 | 0.012424 | 0.23499 | -0.23499 | -0.34458 | -0.016498 | 0.000347
42861 | 0.0124 | 0.23428 | -0.23428 | -0.34159 | -0.016472 | 0.000346
42862 | 0.012401 | 0.23429 | -0.23429 | -0.3416 | -0.016472 | 0.000346
42870 | 0.013125 | 0.25039 | -0.25039 | -0.34469 | -0.017298 | 0.000361
42880 | 0.013734 | 0.26363 | -0.26363 | -0.34341 | -0.017992 | 0.000374
42890 | 0.012138 | 0.22822 | -0.22822 | -0.33315 | -0.016172 | 0.00034
42900 | 0.012137 | 0.22822 | -0.22822 | -0.33308 | -0.016172 | 0.00034
42910 | 0.012138 | 0.22824 | -0.22824 | -0.33326 | -0.016173 | 0.00034
42921 | 0.012399 | 0.23435 | -0.23435 | -0.34576 | -0.01647 | 0.000346
42922 | 0.012257 | 0.23107 | -0.23107 | -0.34328 | -0.016308 | 0.000343
42940 | 0.012968 | 0.24689 | -0.24689 | -0.34397 | -0.017118 | 0.000358
42945 | 0.012968 | 0.24689 | -0.24689 | -0.34397 | -0.017118 | 0.000358
42950 | 0.01241 | 0.23449 | -0.23449 | -0.34179 | -0.016483 | 0.000346
42951 | 0.01241 | 0.23449 | -0.23449 | -0.34179 | -0.016483 | 0.000346
42952 | 0.01241 | 0.23448 | -0.23448 | -0.34179 | -0.016483 | 0.000346
42953 | 0.01241 | 0.23448 | -0.23448 | -0.34179 | -0.016483 | 0.000346
42955 | 0.012167 | 0.22889 | -0.22889 | -0.33366 | -0.016206 | 0.000341
42960 | 0.012669 | 0.24025 | -0.24025 | -0.34261 | -0.016778 | 0.000352
42970 | 0.012279 | 0.23148 | -0.23148 | -0.33785 | -0.016333 | 0.000343
42981 | 0.013353 | 0.2559 | -0.2559 | -0.34837 | -0.017558 | 0.000366
42982 | 0.013516 | 0.26046 | -0.26046 | -0.34618 | -0.017745 | 0.00037
42985 | 0.015187 | 0.29744 | -0.29744 | -0.3168 | -0.019648 | 0.000405
43000 | 0.013338 | 0.25838 | -0.25838 | -0.34906 | -0.017543 | 0.000367
43011 | 0.014844 | 0.28688 | -0.28688 | -0.32488 | -0.019255 | 0.000397
43012 | 0.015228 | 0.29488 | -0.29488 | -0.31886 | -0.019691 | 0.000405
43030 | 0.012972 | 0.24715 | -0.24715 | -0.35346 | -0.017124 | 0.000358
43035 | 0.013101 | 0.25006 | -0.25006 | -0.35656 | -0.01727 | 0.000361
43040 | 0.012026 | 0.22574 | -0.22574 | -0.33145 | -0.016045 | 0.000338
43051 | 0.012377 | 0.2339 | -0.2339 | -0.34655 | -0.016445 | 0.000346
43052 | 0.012193 | 0.22965 | -0.22965 | -0.34333 | -0.016235 | 0.000342
43070 | 0.012992 | 0.24743 | -0.24743 | -0.34408 | -0.017146 | 0.000359
43081 | 0.012422 | 0.23482 | -0.23482 | -0.34494 | -0.016496 | 0.000346
43082 | 0.012343 | 0.23301 | -0.23301 | -0.34086 | -0.016407 | 0.000345
43101 | 0.01215 | 0.22847 | -0.22847 | -0.33248 | -0.016186 | 0.000341
43102 | 0.012173 | 0.22902 | -0.22902 | -0.33415 | -0.016212 | 0.000341
43120 | 0.014437 | 0.2784 | -0.2784 | -0.33127 | -0.018791 | 0.000389
43130 | 0.012103 | 0.22742 | -0.22742 | -0.33161 | -0.016133 | 0.00034
43135 | 0.013842 | 0.26582 | -0.26582 | -0.34276 | -0.018115 | 0.000376
43140 | 0.013718 | 0.26358 | -0.26358 | -0.34382 | -0.017974 | 0.000374
43150 | 0.013715 | 0.26306 | -0.26306 | -0.34365 | -0.017969 | 0.000374
43170 | 0.012092 | 0.22721 | -0.22721 | -0.33227 | -0.01612 | 0.000339
43171 | 0.012092 | 0.22721 | -0.22721 | -0.33227 | -0.01612 | 0.000339
43172 | 0.012222 | 0.23022 | -0.23022 | -0.338 | -0.016268 | 0.000342
43173 | 0.012222 | 0.23023 | -0.23023 | -0.33799 | -0.016268 | 0.000342
43174 | 0.012092 | 0.22721 | -0.22721 | -0.33227 | -0.01612 | 0.000339
43190 | 0.015571 | 0.30203 | -0.30203 | -0.31347 | -0.020082 | 0.000412
43201 | 0.012411 | 0.23451 | -0.23451 | -0.34181 | -0.016484 | 0.000346
43202 | 0.012411 | 0.23451 | -0.23451 | -0.34181 | -0.016484 | 0.000346
43220 | 0.013964 | 0.26798 | -0.26798 | -0.34121 | -0.018253 | 0.000379
43225 | 0.012116 | 0.22772 | -0.22772 | -0.3321 | -0.016148 | 0.00034
43230 | 0.012108 | 0.22753 | -0.22753 | -0.3318 | -0.016138 | 0.00034
43240 | 0.013843 | 0.26574 | -0.26574 | -0.34272 | -0.018115 | 0.000376
43250 | 0.012038 | 0.22589 | -0.22589 | -0.32881 | -0.016058 | 0.000338
43260 | 0.012476 | 0.23645 | -0.23645 | -0.35388 | -0.016558 | 0.000348
43271 | 0.012025 | 0.22571 | -0.22571 | -0.3314 | -0.016044 | 0.000338
43272 | 0.012222 | 0.23022 | -0.23022 | -0.338 | -0.016268 | 0.000342
43290 | 0.012407 | 0.23443 | -0.23443 | -0.34173 | -0.01648 | 0.000346
43300 | 0.013705 | 0.26287 | -0.26287 | -0.34372 | -0.017959 | 0.000374
43310 | 0.013842 | 0.26582 | -0.26582 | -0.34276 | -0.018115 | 0.000376
43321 | 0.012386 | 0.23408 | -0.23408 | -0.34623 | -0.016455 | 0.000346
43322 | 0.012219 | 0.23023 | -0.23023 | -0.34331 | -0.016265 | 0.000342
43330 | 0.013759 | 0.264 | -0.264 | -0.34332 | -0.01802 | 0.000375
43340 | 0.015036 | 0.29088 | -0.29088 | -0.32187 | -0.019473 | 0.000401
43350 | 0.013598 | 0.26141 | -0.26141 | -0.34485 | -0.017837 | 0.000371
43355 | 0.012405 | 0.23439 | -0.23439 | -0.3417 | -0.016477 | 0.000346
43356 | 0.012138 | 0.22822 | -0.22822 | -0.33311 | -0.016172 | 0.00034
43360 | 0.013873 | 0.26638 | -0.26638 | -0.34249 | -0.01815 | 0.000377
43370 | 0.013842 | 0.26582 | -0.26582 | -0.34276 | -0.018115 | 0.000376
43380 | 0.013612 | 0.26122 | -0.26122 | -0.34421 | -0.017853 | 0.000372
43390 | 0.013598 | 0.26141 | -0.26141 | -0.34485 | -0.017837 | 0.000371
43400 | 0.012413 | 0.23455 | -0.23455 | -0.34185 | -0.016486 | 0.000346
43500 | 0.012388 | 0.23401 | -0.23401 | -0.34134 | -0.016458 | 0.000346
43501 | 0.012396 | 0.23417 | -0.23417 | -0.34149 | -0.016466 | 0.000346
43502 | 0.012239 | 0.23056 | -0.23056 | -0.3372 | -0.016287 | 0.000343
43503 | 0.012192 | 0.22946 | -0.22946 | -0.33459 | -0.016234 | 0.000342
43504 | 0.012239 | 0.23056 | -0.23056 | -0.3372 | -0.016287 | 0.000343
43507 | 0.012388 | 0.23401 | -0.23401 | -0.34134 | -0.016458 | 0.000346
43510 | 0.012346 | 0.23306 | -0.23306 | -0.34028 | -0.01641 | 0.000345
43520 | 0.012407 | 0.23443 | -0.23443 | -0.34173 | -0.01648 | 0.000346
43521 | 0.012407 | 0.23443 | -0.23443 | -0.34173 | -0.01648 | 0.000346
43570 | 0.015011 | 0.29534 | -0.29534 | -0.31832 | -0.01945 | 0.000402
44000 | 0.012904 | 0.24637 | -0.24637 | -0.3724 | -0.017047 | 0.000357
44010 | 0.012778 | 0.2441 | -0.2441 | -0.35761 | -0.016903 | 0.000354
44020 | 0.01234 | 0.23367 | -0.23367 | -0.36873 | -0.016404 | 0.000345
44031 | 0.012789 | 0.24399 | -0.24399 | -0.35631 | -0.016915 | 0.000355
44032 | 0.012789 | 0.24399 | -0.24399 | -0.35631 | -0.016915 | 0.000355
44051 | 0.012381 | 0.23547 | -0.23547 | -0.38217 | -0.016452 | 0.000346
44052 | 0.012329 | 0.23403 | -0.23403 | -0.38016 | -0.016392 | 0.000345
44070 | 0.013234 | 0.25718 | -0.25718 | -0.35074 | -0.017426 | 0.000365
44081 | 0.012565 | 0.23878 | -0.23878 | -0.35888 | -0.01666 | 0.00035
44082 | 0.012564 | 0.23877 | -0.23877 | -0.35888 | -0.01666 | 0.00035
44100 | 0.012989 | 0.2533 | -0.2533 | -0.35583 | -0.017149 | 0.00036
44110 | 0.012601 | 0.23949 | -0.23949 | -0.35583 | -0.016701 | 0.00035
44120 | 0.012155 | 0.22925 | -0.22925 | -0.37344 | -0.016192 | 0.000341
44130 | 0.014984 | 0.29502 | -0.29502 | -0.31856 | -0.019419 | 0.000401
44131 | 0.015011 | 0.29535 | -0.29535 | -0.31832 | -0.01945 | 0.000402
44140 | 0.012381 | 0.23547 | -0.23547 | -0.38217 | -0.016452 | 0.000346
44150 | 0.012382 | 0.23547 | -0.23547 | -0.38221 | -0.016452 | 0.000346
44160 | 0.013156 | 0.25627 | -0.25627 | -0.352 | -0.017338 | 0.000363
44170 | 0.013039 | 0.25233 | -0.25233 | -0.35294 | -0.017204 | 0.000361
44180 | 0.012625 | 0.24028 | -0.24028 | -0.35852 | -0.016728 | 0.000351
44190 | 0.01436 | 0.28757 | -0.28757 | -0.32396 | -0.018714 | 0.00039
44200 | 0.014932 | 0.2963 | -0.2963 | -0.32603 | -0.019364 | 0.000401
44210 | 0.012196 | 0.23017 | -0.23017 | -0.37319 | -0.016239 | 0.000342
44211 | 0.012196 | 0.23016 | -0.23016 | -0.3732 | -0.016239 | 0.000342
44780 | 0.012293 | 0.23304 | -0.23304 | -0.37876 | -0.01635 | 0.000344
44790 | 0.012215 | 0.23059 | -0.23059 | -0.37308 | -0.01626 | 0.000342
44791 | 0.012214 | 0.23058 | -0.23058 | -0.37308 | -0.01626 | 0.000342
44792 | 0.012214 | 0.23056 | -0.23056 | -0.37309 | -0.016259 | 0.000342
44793 | 0.012215 | 0.23059 | -0.23059 | -0.37308 | -0.016261 | 0.000342
44794 | 0.012214 | 0.23058 | -0.23058 | -0.37308 | -0.01626 | 0.000342
44795 | 0.012214 | 0.23057 | -0.23057 | -0.37309 | -0.01626 | 0.000342
44801 | 0.012155 | 0.22925 | -0.22925 | -0.37344 | -0.016192 | 0.000341
44802 | 0.012219 | 0.231 | -0.231 | -0.3759 | -0.016265 | 0.000342
45500 | 0.011502 | 0.21366 | -0.21366 | -0.39114 | -0.015447 | 0.000327
45510 | 0.011482 | 0.21329 | -0.21329 | -0.35782 | -0.015424 | 0.000326
45511 | 0.011739 | 0.21936 | -0.21936 | -0.37277 | -0.015718 | 0.000332
45512 | 0.011481 | 0.21328 | -0.21328 | -0.35764 | -0.015424 | 0.000326
45515 | 0.011738 | 0.21935 | -0.21935 | -0.37279 | -0.015717 | 0.000332
45520 | 0.011667 | 0.21764 | -0.21764 | -0.35914 | -0.015636 | 0.00033
45530 | 0.011653 | 0.21731 | -0.21731 | -0.35904 | -0.01562 | 0.00033
45600 | 0.011977 | 0.22492 | -0.22492 | -0.38648 | -0.015989 | 0.000337
45610 | 0.012044 | 0.22658 | -0.22658 | -0.3741 | -0.016066 | 0.000339
45611 | 0.012091 | 0.22774 | -0.22774 | -0.37334 | -0.01612 | 0.00034
45620 | 0.012044 | 0.22658 | -0.22658 | -0.37406 | -0.016066 | 0.000338
45630 | 0.011881 | 0.2226 | -0.2226 | -0.35174 | -0.015879 | 0.000335
45640 | 0.011784 | 0.22029 | -0.22029 | -0.33946 | -0.015769 | 0.000333
45651 | 0.011461 | 0.21279 | -0.21279 | -0.35099 | -0.0154 | 0.000326
45670 | 0.011728 | 0.21901 | -0.21901 | -0.34121 | -0.015705 | 0.000332
45675 | 0.012427 | 0.24746 | -0.24746 | -0.27032 | -0.016514 | 0.00035
45681 | 0.012019 | 0.22593 | -0.22593 | -0.3696 | -0.016037 | 0.000338
45682 | 0.012019 | 0.22594 | -0.22594 | -0.36961 | -0.016037 | 0.000338
45700 | 0.011624 | 0.21677 | -0.21677 | -0.35533 | -0.015586 | 0.000329
45711 | 0.011567 | 0.21551 | -0.21551 | -0.3468 | -0.015522 | 0.000328
45712 | 0.011653 | 0.21753 | -0.21753 | -0.34719 | -0.01562 | 0.00033
45730 | 0.011896 | 0.22301 | -0.22301 | -0.36686 | -0.015896 | 0.000335
45740 | 0.01131 | 0.20937 | -0.20937 | -0.31617 | -0.015228 | 0.000323
45750 | 0.012332 | 0.23324 | -0.23324 | -0.37193 | -0.016394 | 0.000345
45760 | 0.011818 | 0.22119 | -0.22119 | -0.3698 | -0.015807 | 0.000334
45770 | 0.012601 | 0.24814 | -0.24814 | -0.31616 | -0.01671 | 0.000353
45781 | 0.01142 | 0.21183 | -0.21183 | -0.33804 | -0.015354 | 0.000325
45782 | 0.011437 | 0.21223 | -0.21223 | -0.34346 | -0.015373 | 0.000325
45801 | 0.0116 | 0.21625 | -0.21625 | -0.35182 | -0.01556 | 0.000329
45802 | 0.011709 | 0.21882 | -0.21882 | -0.35102 | -0.015683 | 0.000331
45821 | 0.011762 | 0.21976 | -0.21976 | -0.33589 | -0.015744 | 0.000332
45822 | 0.011402 | 0.2114 | -0.2114 | -0.33228 | -0.015333 | 0.000325
45840 | 0.011808 | 0.22087 | -0.22087 | -0.34339 | -0.015796 | 0.000333
45850 | 0.011809 | 0.2209 | -0.2209 | -0.34353 | -0.015797 | 0.000333
45861 | 0.011418 | 0.21179 | -0.21179 | -0.33748 | -0.015352 | 0.000325
45862 | 0.011434 | 0.21215 | -0.21215 | -0.34235 | -0.015369 | 0.000325
45880 | 0.012414 | 0.24741 | -0.24741 | -0.26675 | -0.016499 | 0.00035
45885 | 0.012414 | 0.24741 | -0.24741 | -0.26675 | -0.016499 | 0.00035
45890 | 0.012933 | 0.2632 | -0.2632 | -0.2722 | -0.017095 | 0.000362
45900 | 0.011267 | 0.20842 | -0.20842 | -0.30865 | -0.015179 | 0.000322
45910 | 0.011212 | 0.2072 | -0.2072 | -0.299 | -0.015116 | 0.000321
45921 | 0.011454 | 0.21264 | -0.21264 | -0.34894 | -0.015393 | 0.000326
45922 | 0.011467 | 0.21294 | -0.21294 | -0.35301 | -0.015407 | 0.000326
45940 | 0.011495 | 0.21378 | -0.21378 | -0.3437 | -0.015439 | 0.000327
45952 | 0.011502 | 0.21402 | -0.21402 | -0.33677 | -0.015447 | 0.000327
45953 | 0.011501 | 0.21402 | -0.21402 | -0.33683 | -0.015447 | 0.000327
45971 | 0.010431 | 0.18897 | -0.18897 | -0.19408 | -0.014225 | 0.000304
45972 | 0.009916 | 0.17581 | -0.17581 | -0.14468 | -0.013636 | 0.000292
45990 | 0.011979 | 0.22495 | -0.22495 | -0.36136 | -0.015992 | 0.000337
46001 | 0.011402 | 0.2114 | -0.2114 | -0.33228 | -0.015333 | 0.000325
46002 | 0.011486 | 0.21335 | -0.21335 | -0.33456 | -0.015428 | 0.000326
46020 | 0.004667 | 0.051105 | -0.051105 | 0.038745 | -0.007574 | 0.000175
46031 | 0.011402 | 0.2114 | -0.2114 | -0.33228 | -0.015333 | 0.000325
46032 | 0.011747 | 0.21938 | -0.21938 | -0.33335 | -0.015726 | 0.000332
46051 | 0.010924 | 0.20076 | -0.20076 | -0.25277 | -0.014788 | 0.000314
46052 | 0.01089 | 0.2002 | -0.2002 | -0.24545 | -0.01475 | 0.000314
46100 | 0.01135 | 0.21007 | -0.21007 | -0.3341 | -0.015274 | 0.000323
46110 | 0.011402 | 0.2114 | -0.2114 | -0.33228 | -0.015333 | 0.000325
46111 | 0.011404 | 0.21144 | -0.21144 | -0.33233 | -0.015335 | 0.000325
46112 | 0.011402 | 0.2114 | -0.2114 | -0.33228 | -0.015333 | 0.000325
46220 | 0.01483 | 0.32092 | -0.32092 | -0.29214 | -0.019272 | 0.000407
46230 | 0.014302 | 0.30486 | -0.30486 | -0.28659 | -0.018667 | 0.000394
47461 | 0.012497 | 0.23745 | -0.23745 | -0.37204 | -0.016583 | 0.000348
47462 | 0.012526 | 0.2379 | -0.2379 | -0.36692 | -0.016616 | 0.000349
47500 | 0.012103 | 0.22775 | -0.22775 | -0.34604 | -0.016133 | 0.00034
47510 | 0.012091 | 0.22746 | -0.22746 | -0.34535 | -0.016119 | 0.000339
47521 | 0.012321 | 0.23286 | -0.23286 | -0.35291 | -0.016381 | 0.000344
47522 | 0.012102 | 0.22767 | -0.22767 | -0.34275 | -0.016132 | 0.00034
47540 | 0.011942 | 0.22383 | -0.22383 | -0.33064 | -0.015949 | 0.000336
47550 | 0.011943 | 0.22386 | -0.22386 | -0.33071 | -0.01595 | 0.000336
47560 | 0.012083 | 0.22723 | -0.22723 | -0.34342 | -0.01611 | 0.000339
47570 | 0.011995 | 0.22523 | -0.22523 | -0.34308 | -0.01601 | 0.000337
47571 | 0.011995 | 0.22522 | -0.22522 | -0.34303 | -0.016009 | 0.000337
47580 | 0.012181 | 0.2296 | -0.2296 | -0.35111 | -0.016221 | 0.000341
47600 | 0.012121 | 0.22817 | -0.22817 | -0.3464 | -0.016154 | 0.00034
47610 | 0.012121 | 0.22816 | -0.22816 | -0.34636 | -0.016153 | 0.00034
47620 | 0.011964 | 0.22449 | -0.22449 | -0.34051 | -0.015974 | 0.000337
47630 | 0.011922 | 0.2235 | -0.2235 | -0.33708 | -0.015926 | 0.000336
47640 | 0.012059 | 0.22671 | -0.22671 | -0.34338 | -0.016083 | 0.000339
47660 | 0.012306 | 0.23254 | -0.23254 | -0.35359 | -0.016364 | 0.000344
47670 | 0.011983 | 0.22481 | -0.22481 | -0.33358 | -0.015996 | 0.000337
47680 | 0.012199 | 0.23006 | -0.23006 | -0.35546 | -0.016242 | 0.000342
47690 | 0.012131 | 0.22843 | -0.22843 | -0.34795 | -0.016165 | 0.00034
47700 | 0.01202 | 0.22576 | -0.22576 | -0.34149 | -0.016038 | 0.000338
47701 | 0.01202 | 0.22575 | -0.22575 | -0.34157 | -0.016038 | 0.000338
47705 | 0.01227 | 0.23168 | -0.23168 | -0.35221 | -0.016323 | 0.000343
47707 | 0.012152 | 0.2289 | -0.2289 | -0.3477 | -0.016189 | 0.000341
47711 | 0.011897 | 0.22294 | -0.22294 | -0.34324 | -0.015898 | 0.000335
47712 | 0.011867 | 0.2222 | -0.2222 | -0.33334 | -0.015864 | 0.000335
47730 | 0.012125 | 0.22825 | -0.22825 | -0.34664 | -0.016157 | 0.00034
47750 | 0.012081 | 0.22719 | -0.22719 | -0.34342 | -0.016108 | 0.000339
47751 | 0.01208 | 0.22715 | -0.22715 | -0.34336 | -0.016106 | 0.000339
47752 | 0.012078 | 0.22706 | -0.22706 | -0.34033 | -0.016104 | 0.000339
48500 | 0.011839 | 0.22149 | -0.22149 | -0.32867 | -0.015832 | 0.000334
48510 | 0.012871 | 0.24475 | -0.24475 | -0.34353 | -0.017009 | 0.000356
48511 | 0.011841 | 0.2214 | -0.2214 | -0.32376 | -0.015834 | 0.000334
48512 | 0.011841 | 0.2214 | -0.2214 | -0.32376 | -0.015834 | 0.000334
48513 | 0.011841 | 0.2214 | -0.2214 | -0.32376 | -0.015834 | 0.000334
48514 | 0.011841 | 0.2214 | -0.2214 | -0.32376 | -0.015834 | 0.000334
48520 | 0.013813 | 0.26518 | -0.26518 | -0.34289 | -0.018081 | 0.000376
48521 | 0.012899 | 0.24625 | -0.24625 | -0.37238 | -0.017041 | 0.000357
48522 | 0.012899 | 0.24625 | -0.24625 | -0.37238 | -0.017041 | 0.000357
48523 | 0.012899 | 0.24625 | -0.24625 | -0.37238 | -0.017041 | 0.000357
48531 | 0.01209 | 0.2271 | -0.2271 | -0.3311 | -0.016117 | 0.000339
48532 | 0.01209 | 0.2271 | -0.2271 | -0.3311 | -0.016117 | 0.000339
48533 | 0.01209 | 0.2271 | -0.2271 | -0.3311 | -0.016117 | 0.000339
48534 | 0.01209 | 0.2271 | -0.2271 | -0.3311 | -0.016117 | 0.000339
48551 | 0.011929 | 0.22344 | -0.22344 | -0.32661 | -0.015934 | 0.000336
48552 | 0.011929 | 0.22344 | -0.22344 | -0.32661 | -0.015934 | 0.000336
48561 | 0.012137 | 0.2282 | -0.2282 | -0.33297 | -0.016171 | 0.00034
48562 | 0.012137 | 0.2282 | -0.2282 | -0.33297 | -0.016171 | 0.00034
48563 | 0.012137 | 0.2282 | -0.2282 | -0.33297 | -0.016171 | 0.00034
48564 | 0.012137 | 0.2282 | -0.2282 | -0.33297 | -0.016171 | 0.00034
48565 | 0.012137 | 0.2282 | -0.2282 | -0.33297 | -0.016171 | 0.00034
48581 | 0.011644 | 0.2168 | -0.2168 | -0.31732 | -0.015609 | 0.00033
48582 | 0.011724 | 0.21867 | -0.21867 | -0.31984 | -0.015701 | 0.000331
48583 | 0.011621 | 0.21624 | -0.21624 | -0.31674 | -0.015583 | 0.000329
48584 | 0.011621 | 0.21624 | -0.21624 | -0.31674 | -0.015583 | 0.000329
48585 | 0.011621 | 0.21624 | -0.21624 | -0.31674 | -0.015583 | 0.000329
48591 | 0.011174 | 0.2059 | -0.2059 | -0.28733 | -0.015073 | 0.00032
48593 | 0.011824 | 0.22112 | -0.22112 | -0.32756 | -0.015814 | 0.000334
48594 | 0.011824 | 0.22112 | -0.22112 | -0.32756 | -0.015814 | 0.000334
48595 | 0.011564 | 0.21493 | -0.21493 | -0.31303 | -0.015518 | 0.000328
48596 | 0.011564 | 0.21493 | -0.21493 | -0.31303 | -0.015518 | 0.000328
48597 | 0.011564 | 0.21493 | -0.21493 | -0.31303 | -0.015518 | 0.000328
48598 | 0.011564 | 0.21493 | -0.21493 | -0.31303 | -0.015518 | 0.000328
48611 | 0.011924 | 0.22332 | -0.22332 | -0.32627 | -0.015928 | 0.000336
48612 | 0.011924 | 0.22332 | -0.22332 | -0.32627 | -0.015928 | 0.000336
48613 | 0.011924 | 0.22332 | -0.22332 | -0.32627 | -0.015928 | 0.000336
48614 | 0.011924 | 0.22332 | -0.22332 | -0.32627 | -0.015928 | 0.000336
48641 | 0.01198 | 0.22448 | -0.22448 | -0.32704 | -0.015992 | 0.000337
48642 | 0.01198 | 0.22448 | -0.22448 | -0.32704 | -0.015992 | 0.000337
48643 | 0.01198 | 0.22448 | -0.22448 | -0.32704 | -0.015992 | 0.000337
49801 | 0.011704 | 0.21822 | -0.21822 | -0.31886 | -0.015678 | 0.000331
49802 | 0.011704 | 0.21822 | -0.21822 | -0.31886 | -0.015678 | 0.000331
49803 | 0.011704 | 0.21822 | -0.21822 | -0.31886 | -0.015678 | 0.000331
49804 | 0.011704 | 0.21822 | -0.21822 | -0.31886 | -0.015678 | 0.000331
49805 | 0.011704 | 0.21822 | -0.21822 | -0.31886 | -0.015678 | 0.000331
49806 | 0.011704 | 0.21822 | -0.21822 | -0.31886 | -0.015678 | 0.000331
49807 | 0.011704 | 0.21822 | -0.21822 | -0.31886 | -0.015678 | 0.000331
49808 | 0.011704 | 0.21822 | -0.21822 | -0.31886 | -0.015678 | 0.000331
49809 | 0.011704 | 0.21822 | -0.21822 | -0.31886 | -0.015678 | 0.000331
49810 | 0.011704 | 0.21822 | -0.21822 | -0.31886 | -0.015678 | 0.000331
49811 | 0.011704 | 0.21822 | -0.21822 | -0.31886 | -0.015678 | 0.000331
49812 | 0.011704 | 0.21822 | -0.21822 | -0.31886 | -0.015678 | 0.000331
49813 | 0.011704 | 0.21822 | -0.21822 | -0.31886 | -0.015678 | 0.000331
49814 | 0.011704 | 0.21822 | -0.21822 | -0.31886 | -0.015678 | 0.000331
49815 | 0.011704 | 0.21822 | -0.21822 | -0.31886 | -0.015678 | 0.000331
49816 | 0.011704 | 0.21822 | -0.21822 | -0.31886 | -0.015678 | 0.000331
49817 | 0.011704 | 0.21822 | -0.21822 | -0.31886 | -0.015678 | 0.000331
49818 | 0.011704 | 0.21822 | -0.21822 | -0.31886 | -0.015678 | 0.000331
49819 | 0.011704 | 0.21822 | -0.21822 | -0.31886 | -0.015678 | 0.000331
49820 | 0.011704 | 0.21822 | -0.21822 | -0.31886 | -0.015678 | 0.000331
49821 | 0.011704 | 0.21822 | -0.21822 | -0.31886 | -0.015678 | 0.000331
49822 | 0.011704 | 0.21822 | -0.21822 | -0.31886 | -0.015678 | 0.000331
49823 | 0.011704 | 0.21822 | -0.21822 | -0.31886 | -0.015678 | 0.000331
49824 | 0.011704 | 0.21822 | -0.21822 | -0.31886 | -0.015678 | 0.000331
49825 | 0.011704 | 0.21822 | -0.21822 | -0.31886 | -0.015678 | 0.000331
49826 | 0.011704 | 0.21822 | -0.21822 | -0.31886 | -0.015678 | 0.000331
49827 | 0.011704 | 0.21822 | -0.21822 | -0.31886 | -0.015678 | 0.000331
49828 | 0.011704 | 0.21822 | -0.21822 | -0.31886 | -0.015678 | 0.000331
49829 | 0.011704 | 0.21822 | -0.21822 | -0.31886 | -0.015678 | 0.000331
49830 | 0.011704 | 0.21822 | -0.21822 | -0.31886 | -0.015678 | 0.000331
49831 | 0.011704 | 0.21822 | -0.21822 | -0.31886 | -0.015678 | 0.000331
49832 | 0.011704 | 0.21822 | -0.21822 | -0.31886 | -0.015678 | 0.000331
49833 | 0.011704 | 0.21822 | -0.21822 | -0.31886 | -0.015678 | 0.000331
49834 | 0.011704 | 0.21822 | -0.21822 | -0.31886 | -0.015678 | 0.000331
49835 | 0.011704 | 0.21822 | -0.21822 | -0.31886 | -0.015678 | 0.000331
49836 | 0.011704 | 0.21822 | -0.21822 | -0.31886 | -0.015678 | 0.000331
49837 | 0.011704 | 0.21822 | -0.21822 | -0.31886 | -0.015678 | 0.000331
49838 | 0.011704 | 0.21822 | -0.21822 | -0.31886 | -0.015678 | 0.000331
49839 | 0.011704 | 0.21822 | -0.21822 | -0.31886 | -0.015678 | 0.000331
49851 | 0.01405 | 0.2702 | -0.2702 | -0.3417 | -0.018351 | 0.000381
49852 | 0.01405 | 0.2702 | -0.2702 | -0.3417 | -0.018351 | 0.000381
49853 | 0.01405 | 0.2702 | -0.2702 | -0.3417 | -0.018351 | 0.000381
49854 | 0.01405 | 0.2702 | -0.2702 | -0.3417 | -0.018351 | 0.000381
49855 | 0.01405 | 0.2702 | -0.2702 | -0.3417 | -0.018351 | 0.000381
49856 | 0.01405 | 0.2702 | -0.2702 | -0.3417 | -0.018351 | 0.000381
49857 | 0.01405 | 0.2702 | -0.2702 | -0.3417 | -0.018351 | 0.000381
49858 | 0.01405 | 0.2702 | -0.2702 | -0.3417 | -0.018351 | 0.000381
49859 | 0.01405 | 0.2702 | -0.2702 | -0.3417 | -0.018351 | 0.000381
49860 | 0.01405 | 0.2702 | -0.2702 | -0.3417 | -0.018351 | 0.000381
49861 | 0.01405 | 0.2702 | -0.2702 | -0.3417 | -0.018351 | 0.000381
49862 | 0.01405 | 0.2702 | -0.2702 | -0.3417 | -0.018351 | 0.000381
49863 | 0.01405 | 0.2702 | -0.2702 | -0.3417 | -0.018351 | 0.000381
49864 | 0.01405 | 0.2702 | -0.2702 | -0.3417 | -0.018351 | 0.000381
49865 | 0.01405 | 0.2702 | -0.2702 | -0.3417 | -0.018351 | 0.000381
49866 | 0.01405 | 0.2702 | -0.2702 | -0.3417 | -0.018351 | 0.000381
49867 | 0.01405 | 0.2702 | -0.2702 | -0.3417 | -0.018351 | 0.000381
49868 | 0.01405 | 0.2702 | -0.2702 | -0.3417 | -0.018351 | 0.000381
49869 | 0.01405 | 0.2702 | -0.2702 | -0.3417 | -0.018351 | 0.000381
49870 | 0.01405 | 0.2702 | -0.2702 | -0.3417 | -0.018351 | 0.000381
49871 | 0.01405 | 0.2702 | -0.2702 | -0.3417 | -0.018351 | 0.000381
49872 | 0.01405 | 0.2702 | -0.2702 | -0.3417 | -0.018351 | 0.000381
49873 | 0.01405 | 0.2702 | -0.2702 | -0.3417 | -0.018351 | 0.000381
49874 | 0.01405 | 0.2702 | -0.2702 | -0.3417 | -0.018351 | 0.000381
49875 | 0.01405 | 0.2702 | -0.2702 | -0.3417 | -0.018351 | 0.000381
49876 | 0.01405 | 0.2702 | -0.2702 | -0.3417 | -0.018351 | 0.000381
49877 | 0.01405 | 0.2702 | -0.2702 | -0.3417 | -0.018351 | 0.000381
49878 | 0.01405 | 0.2702 | -0.2702 | -0.3417 | -0.018351 | 0.000381
49879 | 0.01405 | 0.2702 | -0.2702 | -0.3417 | -0.018351 | 0.000381
49880 | 0.01405 | 0.2702 | -0.2702 | -0.3417 | -0.018351 | 0.000381
49881 | 0.01405 | 0.2702 | -0.2702 | -0.3417 | -0.018351 | 0.000381
49882 | 0.01405 | 0.2702 | -0.2702 | -0.3417 | -0.018351 | 0.000381
66345 | 0.024003 | 0.41726 | -0.41726 | -0.21378 | -0.029669 | 0.0006
66346 | 0.024003 | 0.41726 | -0.41726 | -0.21378 | -0.029669 | 0.0006
66347 | 0.024003 | 0.41726 | -0.41726 | -0.21378 | -0.029669 | 0.0006
66661 | 0.024003 | 0.41726 | -0.41726 | -0.21378 | -0.029669 | 0.0006
70461 | 0.024003 | 0.41726 | -0.41726 | -0.21378 | -0.029669 | 0.0006
71050 | 0.37216 | 0.023712 | -0.023712 | -0.017084 | -0.43576 | 0.001474
71051 | 0.37216 | 0.023712 | -0.023712 | -0.017084 | -0.43576 | 0.001474
71052 | 0.37216 | 0.023712 | -0.023712 | -0.017084 | -0.43576 | 0.001474
71053 | 0.37216 | 0.023712 | -0.023712 | -0.017084 | -0.43576 | 0.001474
71054 | 0.37216 | 0.023712 | -0.023712 | -0.017084 | -0.43576 | 0.001474
71055 | 0.37216 | 0.023712 | -0.023712 | -0.017084 | -0.43576 | 0.001474
71056 | 0.37216 | 0.023712 | -0.023712 | -0.017084 | -0.43576 | 0.001474
71057 | 0.37216 | 0.023712 | -0.023712 | -0.017084 | -0.43576 | 0.001474
71058 | 0.37216 | 0.023712 | -0.023712 | -0.017084 | -0.43576 | 0.001474
71059 | 0.37216 | 0.023712 | -0.023712 | -0.017084 | -0.43576 | 0.001474
71060 | 0.37216 | 0.023712 | -0.023712 | -0.017084 | -0.43576 | 0.001474
71061 | 0.37216 | 0.023712 | -0.023712 | -0.017084 | -0.43576 | 0.001474
76009 | 0.31013 | 0.033361 | -0.033361 | -0.021587 | -0.35376 | 0.004284
76011 | 0.30293 | 0.041386 | -0.041386 | -0.025528 | -0.34622 | 0.00516
76012 | 0.30187 | 0.04256 | -0.04256 | -0.026104 | -0.34512 | 0.005288
76013 | 0.32621 | 0.055718 | -0.055718 | -0.034195 | -0.35356 | -0.000446
76030 | 0.34272 | 0.029009 | -0.029009 | -0.0196 | -0.37531 | -0.000288
76031 | 0.34272 | 0.029009 | -0.029009 | -0.0196 | -0.37531 | -0.000288
76032 | 0.32978 | 0.052194 | -0.052194 | -0.032272 | -0.35714 | -0.000563
76090 | 0.33749 | 0.029708 | -0.029708 | -0.019919 | -0.37185 | 0.000446
76091 | 0.33749 | 0.029708 | -0.029708 | -0.019919 | -0.37185 | 0.000446
76092 | 0.33749 | 0.029708 | -0.029708 | -0.019919 | -0.37185 | 0.000446
76093 | 0.33749 | 0.029708 | -0.029708 | -0.019919 | -0.37185 | 0.000446
76094 | 0.33749 | 0.029708 | -0.029708 | -0.019919 | -0.37185 | 0.000446
76095 | 0.33749 | 0.029708 | -0.029708 | -0.019919 | -0.37185 | 0.000446
76096 | 0.33749 | 0.029708 | -0.029708 | -0.019919 | -0.37185 | 0.000446
76097 | 0.33749 | 0.029708 | -0.029708 | -0.019919 | -0.37185 | 0.000446
76317 | 0.34889 | 0.024729 | -0.024729 | -0.017579 | -0.38494 | 0.19694
76319 | 0.35033 | 0.02478 | -0.02478 | -0.017608 | -0.38454 | -0.72563
76320 | 0.29684 | 0.044428 | -0.044428 | -0.026723 | -0.34146 | 0.006409
76388 | 0.098026 | 0.32905 | -0.32905 | -0.14414 | -0.11428 | 0.002291
76390 | 0.10047 | 0.32489 | -0.32489 | -0.1438 | -0.11708 | 0.002342
76579 | 0.31241 | 0.067228 | -0.067228 | -0.040426 | -0.34063 | 0.000243
76582 | 0.32471 | 0.057202 | -0.057202 | -0.035006 | -0.35206 | -0.000397
76595 | 0.33809 | 0.047017 | -0.047017 | -0.029521 | -0.36418 | -0.001187
76615 | 0.34047 | 0.04515 | -0.04515 | -0.028514 | -0.36636 | -0.001366
78015 | 0.077618 | 0.32821 | -0.32821 | -0.19577 | -0.089113 | 0.001091
80000 | 0.080547 | 0.3248 | -0.3248 | -0.19359 | -0.092364 | 0.001121
80003 | 0.021687 | 0.36931 | -0.36931 | -0.25602 | -0.026979 | 0.000517
80004 | 0.021258 | 0.36733 | -0.36733 | -0.25822 | -0.026498 | 0.000511
80006 | 0.080547 | 0.3248 | -0.3248 | -0.19359 | -0.092364 | 0.001121
80010 | 0.080547 | 0.3248 | -0.3248 | -0.19359 | -0.092364 | 0.001121
80012 | 0.029581 | 0.37944 | -0.37944 | -0.23524 | -0.035771 | 0.000607
80013 | 0.029577 | 0.37946 | -0.37946 | -0.23523 | -0.035766 | 0.000607
80014 | 0.029577 | 0.37946 | -0.37946 | -0.23523 | -0.035766 | 0.000607
80020 | 0.029581 | 0.37944 | -0.37944 | -0.23524 | -0.035771 | 0.000607
80021 | 0.029581 | 0.37944 | -0.37944 | -0.23524 | -0.035771 | 0.000607
80051 | 0.019286 | 0.35248 | -0.35248 | -0.27217 | -0.024282 | 0.00048
80052 | 0.019286 | 0.35248 | -0.35248 | -0.27217 | -0.024282 | 0.00048
80053 | 0.019286 | 0.35248 | -0.35248 | -0.27217 | -0.024282 | 0.00048
80054 | 0.019286 | 0.35248 | -0.35248 | -0.27217 | -0.024282 | 0.00048
80055 | 0.019286 | 0.35248 | -0.35248 | -0.27217 | -0.024282 | 0.00048
80064 | 0.020048 | 0.36364 | -0.36364 | -0.26235 | -0.025144 | 0.000494
80071 | 0.021593 | 0.36918 | -0.36918 | -0.25627 | -0.026874 | 0.000516
80076 | 0.021593 | 0.36918 | -0.36918 | -0.25627 | -0.026874 | 0.000516
80078 | 0.021593 | 0.36918 | -0.36918 | -0.25627 | -0.026874 | 0.000516
80080 | 0.021593 | 0.36918 | -0.36918 | -0.25627 | -0.026874 | 0.000516
80081 | 0.021593 | 0.36918 | -0.36918 | -0.25627 | -0.026874 | 0.000516
80090 | 0.019286 | 0.35248 | -0.35248 | -0.27217 | -0.024282 | 0.00048
80091 | 0.019286 | 0.35248 | -0.35248 | -0.27217 | -0.024282 | 0.00048
80092 | 0.019286 | 0.35248 | -0.35248 | -0.27217 | -0.024282 | 0.00048
80093 | 0.019286 | 0.35248 | -0.35248 | -0.27217 | -0.024282 | 0.00048
80094 | 0.019286 | 0.35248 | -0.35248 | -0.27217 | -0.024282 | 0.00048
80095 | 0.019286 | 0.35248 | -0.35248 | -0.27217 | -0.024282 | 0.00048
80096 | 0.019286 | 0.35248 | -0.35248 | -0.27217 | -0.024282 | 0.00048
80106 | 0.024697 | 0.37231 | -0.37231 | -0.24876 | -0.030329 | 0.000551
85006 | 0.022081 | 0.36979 | -0.36979 | -0.255 | -0.027417 | 0.000521
86104 | 0.029577 | 0.37946 | -0.37946 | -0.23523 | -0.035766 | 0.000607
86105 | 0.029577 | 0.37946 | -0.37946 | -0.23523 | -0.035766 | 0.000607
86106 | 0.029577 | 0.37946 | -0.37946 | -0.23523 | -0.035766 | 0.000607
86107 | 0.029577 | 0.37946 | -0.37946 | -0.23523 | -0.035766 | 0.000607
88198 | 0.022603 | 0.37791 | -0.37791 | -0.24764 | -0.028007 | 0.000531
88253 | 0.11042 | 0.28996 | -0.28996 | -0.1714 | -0.12553 | 0.001419
88299 | 0.02697 | 0.37449 | -0.37449 | -0.24334 | -0.032861 | 0.000576
88508 | 0.02282 | 0.37237 | -0.37237 | -0.25179 | -0.028242 | 0.000531
88909 | 0.034383 | 0.37479 | -0.37479 | -0.23091 | -0.041103 | 0.000656
44212 | 0.012195 | 0.23015 | -0.23015 | -0.3732 | -0.016238 | 0.000342
44213 | 0.012196 | 0.23017 | -0.23017 | -0.37319 | -0.016239 | 0.000342
44214 | 0.012196 | 0.23018 | -0.23018 | -0.37319 | -0.016239 | 0.000342
44215 | 0.012195 | 0.23016 | -0.23016 | -0.3732 | -0.016239 | 0.000342
44230 | 0.012773 | 0.24882 | -0.24882 | -0.36149 | -0.016903 | 0.000356
44231 | 0.012774 | 0.24884 | -0.24884 | -0.36146 | -0.016904 | 0.000356
44240 | 0.01291 | 0.25148 | -0.25148 | -0.3581 | -0.017058 | 0.000358
44250 | 0.01291 | 0.25148 | -0.25148 | -0.3581 | -0.017058 | 0.000358
44261 | 0.012773 | 0.24882 | -0.24882 | -0.36149 | -0.016903 | 0.000356
44262 | 0.012662 | 0.24838 | -0.24838 | -0.33233 | -0.016778 | 0.000354
44280 | 0.013228 | 0.25825 | -0.25825 | -0.34958 | -0.01742 | 0.000365
44290 | 0.013163 | 0.25648 | -0.25648 | -0.35175 | -0.017346 | 0.000364
44300 | 0.01323 | 0.2583 | -0.2583 | -0.34954 | -0.017423 | 0.000365
44310 | 0.012239 | 0.23127 | -0.23127 | -0.37128 | -0.016289 | 0.000343
44311 | 0.012254 | 0.23151 | -0.23151 | -0.37228 | -0.016305 | 0.000343
44312 | 0.01224 | 0.23129 | -0.23129 | -0.37126 | -0.01629 | 0.000343
44341 | 0.012778 | 0.2441 | -0.2441 | -0.35761 | -0.016903 | 0.000354
44342 | 0.012694 | 0.24204 | -0.24204 | -0.36147 | -0.016808 | 0.000353
44361 | 0.012495 | 0.23701 | -0.23701 | -0.35745 | -0.016581 | 0.000348
44362 | 0.012575 | 0.23892 | -0.23892 | -0.35845 | -0.016671 | 0.00035
44380 | 0.012615 | 0.2398 | -0.2398 | -0.35566 | -0.016717 | 0.000351
44390 | 0.012791 | 0.24397 | -0.24397 | -0.35603 | -0.016918 | 0.000355
44400 | 0.012683 | 0.24139 | -0.24139 | -0.35482 | -0.016795 | 0.000352
44410 | 0.012792 | 0.24399 | -0.24399 | -0.35602 | -0.016919 | 0.000355
44421 | 0.012773 | 0.24882 | -0.24882 | -0.36149 | -0.016903 | 0.000356
44422 | 0.012704 | 0.24854 | -0.24854 | -0.3432 | -0.016825 | 0.000355
44440 | 0.012611 | 0.23962 | -0.23962 | -0.35258 | -0.016713 | 0.000351
44450 | 0.01251 | 0.24014 | -0.24014 | -0.3801 | -0.0166 | 0.000349
44461 | 0.012155 | 0.22925 | -0.22925 | -0.37344 | -0.016192 | 0.000341
44462 | 0.012245 | 0.23174 | -0.23174 | -0.37693 | -0.016296 | 0.000343
44481 | 0.012596 | 0.23957 | -0.23957 | -0.35869 | -0.016696 | 0.00035
44482 | 0.01268 | 0.24169 | -0.24169 | -0.36213 | -0.016791 | 0.000352
44490 | 0.012625 | 0.24028 | -0.24028 | -0.35852 | -0.016728 | 0.000351
44500 | 0.012203 | 0.2304 | -0.2304 | -0.40755 | -0.016247 | 0.000342
44510 | 0.01239 | 0.2362 | -0.2362 | -0.38856 | -0.016462 | 0.000346
44511 | 0.01239 | 0.23619 | -0.23619 | -0.38851 | -0.016462 | 0.000346
44512 | 0.01239 | 0.23619 | -0.23619 | -0.38851 | -0.016462 | 0.000346
44540 | 0.013924 | 0.27629 | -0.27629 | -0.33382 | -0.018216 | 0.00038
44551 | 0.01263 | 0.24041 | -0.24041 | -0.35849 | -0.016735 | 0.000351
44552 | 0.01262 | 0.23998 | -0.23998 | -0.35794 | -0.016723 | 0.000351
44570 | 0.013151 | 0.25582 | -0.25582 | -0.35096 | -0.017332 | 0.000363
44580 | 0.013156 | 0.25627 | -0.25627 | -0.352 | -0.017338 | 0.000363
44590 | 0.012444 | 0.23655 | -0.23655 | -0.37665 | -0.016523 | 0.000347
44600 | 0.013109 | 0.25051 | -0.25051 | -0.35078 | -0.01728 | 0.000361
44610 | 0.013156 | 0.25627 | -0.25627 | -0.352 | -0.017338 | 0.000363
44620 | 0.012178 | 0.22978 | -0.22978 | -0.3733 | -0.016219 | 0.000341
44621 | 0.012178 | 0.22977 | -0.22977 | -0.3733 | -0.016219 | 0.000341
44622 | 0.012178 | 0.22977 | -0.22977 | -0.3733 | -0.016219 | 0.000341
44623 | 0.012179 | 0.22979 | -0.22979 | -0.37329 | -0.01622 | 0.000341
44624 | 0.012179 | 0.22978 | -0.22978 | -0.37329 | -0.016219 | 0.000341
44625 | 0.012179 | 0.22978 | -0.22978 | -0.3733 | -0.016219 | 0.000341
44626 | 0.012177 | 0.22974 | -0.22974 | -0.37331 | -0.016217 | 0.000341
44627 | 0.012177 | 0.22974 | -0.22974 | -0.37331 | -0.016217 | 0.000341
44640 | 0.014724 | 0.31345 | -0.31345 | -0.29926 | -0.019147 | 0.000403
44645 | 0.007883 | 0.12716 | -0.12716 | 0.092539 | -0.011315 | 0.000248
44650 | 0.012899 | 0.24625 | -0.24625 | -0.37238 | -0.017041 | 0.000357
44651 | 0.012721 | 0.24268 | -0.24268 | -0.35795 | -0.016838 | 0.000353
44652 | 0.01272 | 0.24267 | -0.24267 | -0.35795 | -0.016838 | 0.000353
44656 | 0.012222 | 0.23076 | -0.23076 | -0.37304 | -0.016269 | 0.000342
44657 | 0.012223 | 0.23078 | -0.23078 | -0.37303 | -0.01627 | 0.000342
44671 | 0.012465 | 0.23666 | -0.23666 | -0.36554 | -0.016547 | 0.000348
44672 | 0.012658 | 0.24115 | -0.24115 | -0.36315 | -0.016766 | 0.000352
44691 | 0.01263 | 0.2404 | -0.2404 | -0.35849 | -0.016734 | 0.000351
44692 | 0.012621 | 0.23999 | -0.23999 | -0.35794 | -0.016724 | 0.000351
44710 | 0.012633 | 0.24055 | -0.24055 | -0.36428 | -0.016738 | 0.000351
44721 | 0.012781 | 0.24407 | -0.24407 | -0.35723 | -0.016907 | 0.000354
44722 | 0.012781 | 0.24407 | -0.24407 | -0.35723 | -0.016907 | 0.000354
44740 | 0.014475 | 0.29572 | -0.29572 | -0.31618 | -0.018851 | 0.000394
44760 | 0.012547 | 0.23843 | -0.23843 | -0.36826 | -0.01664 | 0.000349
44761 | 0.012547 | 0.23844 | -0.23844 | -0.36825 | -0.01664 | 0.000349
44762 | 0.012342 | 0.23352 | -0.23352 | -0.37125 | -0.016406 | 0.000345
46240 | 0.010921 | 0.20109 | -0.20109 | -0.24921 | -0.014785 | 0.000314
46250 | 0.013785 | 0.28915 | -0.28915 | -0.28116 | -0.018074 | 0.000382
46261 | 0.010725 | 0.19617 | -0.19617 | -0.2267 | -0.014561 | 0.00031
46281 | 0.011794 | 0.22053 | -0.22053 | -0.34112 | -0.01578 | 0.000333
46282 | 0.011655 | 0.21731 | -0.21731 | -0.33921 | -0.015622 | 0.00033
46290 | 0.010505 | 0.19067 | -0.19067 | -0.20342 | -0.014309 | 0.000305
46295 | 0.010636 | 0.1941 | -0.1941 | -0.21497 | -0.014459 | 0.000308
46300 | 0.011957 | 0.22455 | -0.22455 | -0.37313 | -0.015966 | 0.000337
46301 | 0.011956 | 0.22452 | -0.22452 | -0.37313 | -0.015965 | 0.000337
46302 | 0.011944 | 0.22426 | -0.22426 | -0.3672 | -0.015952 | 0.000336
46331 | 0.011747 | 0.21939 | -0.21939 | -0.33338 | -0.015727 | 0.000332
46332 | 0.011402 | 0.2114 | -0.2114 | -0.33228 | -0.015333 | 0.000325
46351 | 0.012 | 0.22547 | -0.22547 | -0.36639 | -0.016016 | 0.000338
46352 | 0.012 | 0.22547 | -0.22547 | -0.3664 | -0.016016 | 0.000338
46500 | 0.010227 | 0.18424 | -0.18424 | -0.16819 | -0.013993 | 0.000299
46510 | 0.010643 | 0.1949 | -0.1949 | -0.2073 | -0.014468 | 0.000309
46511 | 0.010652 | 0.19516 | -0.19516 | -0.20759 | -0.014478 | 0.000309
46512 | 0.010644 | 0.19492 | -0.19492 | -0.20746 | -0.014469 | 0.000309
46520 | 0.010644 | 0.19492 | -0.19492 | -0.2075 | -0.014469 | 0.000309
46550 | 0.011214 | 0.2073 | -0.2073 | -0.28165 | -0.015119 | 0.000321
46551 | 0.011454 | 0.21264 | -0.21264 | -0.34899 | -0.015393 | 0.000326
46552 | 0.011467 | 0.21293 | -0.21293 | -0.35296 | -0.015407 | 0.000326
46560 | 0.012414 | 0.24741 | -0.24741 | -0.26675 | -0.016499 | 0.00035
46570 | 0.011017 | 0.20292 | -0.20292 | -0.26501 | -0.014895 | 0.000316
46571 | 0.011018 | 0.20293 | -0.20293 | -0.26507 | -0.014895 | 0.000316
46600 | 0.012225 | 0.23069 | -0.23069 | -0.37762 | -0.016272 | 0.000342
46610 | 0.011984 | 0.22506 | -0.22506 | -0.36354 | -0.015997 | 0.000337
46611 | 0.012279 | 0.23201 | -0.23201 | -0.37271 | -0.016333 | 0.000344
46612 | 0.011984 | 0.22506 | -0.22506 | -0.36357 | -0.015997 | 0.000337
46615 | 0.012279 | 0.23202 | -0.23202 | -0.3727 | -0.016334 | 0.000344
46616 | 0.012279 | 0.23201 | -0.23201 | -0.37271 | -0.016333 | 0.000344
46620 | 0.01214 | 0.22873 | -0.22873 | -0.3625 | -0.016176 | 0.000341
46660 | 0.011491 | 0.21364 | -0.21364 | -0.34772 | -0.015435 | 0.000327
47000 | 0.012638 | 0.24028 | -0.24028 | -0.37104 | -0.016743 | 0.000351
47010 | 0.01252 | 0.23759 | -0.23759 | -0.36916 | -0.016609 | 0.000349
47011 | 0.01252 | 0.23759 | -0.23759 | -0.36916 | -0.016609 | 0.000349
47012 | 0.01252 | 0.23758 | -0.23758 | -0.36917 | -0.016608 | 0.000349
47013 | 0.01252 | 0.23759 | -0.23759 | -0.36916 | -0.016609 | 0.000349
47015 | 0.012464 | 0.2363 | -0.2363 | -0.36303 | -0.016545 | 0.000348
47016 | 0.012464 | 0.2363 | -0.2363 | -0.36303 | -0.016545 | 0.000348
47050 | 0.012512 | 0.23743 | -0.23743 | -0.36382 | -0.0166 | 0.000349
47071 | 0.01252 | 0.23774 | -0.23774 | -0.36788 | -0.016608 | 0.000349
47072 | 0.012421 | 0.23532 | -0.23532 | -0.37033 | -0.016495 | 0.000347
47090 | 0.012383 | 0.23433 | -0.23433 | -0.35339 | -0.016453 | 0.000346
47100 | 0.012518 | 0.23766 | -0.23766 | -0.36388 | -0.016606 | 0.000349
47110 | 0.012347 | 0.23345 | -0.23345 | -0.35166 | -0.016412 | 0.000345
47150 | 0.012505 | 0.23729 | -0.23729 | -0.35923 | -0.016592 | 0.000348
47155 | 0.012504 | 0.23727 | -0.23727 | -0.35921 | -0.016591 | 0.000348
47160 | 0.012369 | 0.23404 | -0.23404 | -0.35402 | -0.016437 | 0.000345
47165 | 0.012453 | 0.23605 | -0.23605 | -0.35767 | -0.016532 | 0.000347
47170 | 0.012506 | 0.2373 | -0.2373 | -0.35923 | -0.016592 | 0.000348
47191 | 0.012451 | 0.23601 | -0.23601 | -0.36997 | -0.01653 | 0.000347
47192 | 0.012504 | 0.23733 | -0.23733 | -0.36648 | -0.01659 | 0.000348
47210 | 0.012271 | 0.23154 | -0.23154 | -0.34488 | -0.016324 | 0.000343
47300 | 0.012607 | 0.23958 | -0.23958 | -0.37243 | -0.016708 | 0.000351
47310 | 0.012532 | 0.23806 | -0.23806 | -0.36895 | -0.016623 | 0.000349
47320 | 0.012391 | 0.23458 | -0.23458 | -0.3587 | -0.016462 | 0.000346
47331 | 0.012431 | 0.23549 | -0.23549 | -0.35568 | -0.016507 | 0.000347
47332 | 0.012333 | 0.233 | -0.233 | -0.34811 | -0.016395 | 0.000345
47350 | 0.012321 | 0.23276 | -0.23276 | -0.34853 | -0.016381 | 0.000344
47380 | 0.01245 | 0.23597 | -0.23597 | -0.37019 | -0.016529 | 0.000347
47381 | 0.01252 | 0.23759 | -0.23759 | -0.36916 | -0.016609 | 0.000349
47382 | 0.012451 | 0.236 | -0.236 | -0.37017 | -0.016531 | 0.000347
47383 | 0.012449 | 0.23595 | -0.23595 | -0.37021 | -0.016528 | 0.000347
47384 | 0.01252 | 0.23759 | -0.23759 | -0.36916 | -0.016609 | 0.000349
47411 | 0.012495 | 0.23711 | -0.23711 | -0.36576 | -0.016581 | 0.000348
47412 | 0.012514 | 0.23754 | -0.23754 | -0.36238 | -0.016602 | 0.000349
47420 | 0.012397 | 0.23466 | -0.23466 | -0.35404 | -0.016468 | 0.000346
47430 | 0.012346 | 0.23343 | -0.23343 | -0.35171 | -0.01641 | 0.000345
47441 | 0.01252 | 0.23759 | -0.23759 | -0.36916 | -0.016609 | 0.000349
47442 | 0.012467 | 0.23638 | -0.23638 | -0.36978 | -0.016549 | 0.000348
48644 | 0.01198 | 0.22448 | -0.22448 | -0.32704 | -0.015992 | 0.000337
48645 | 0.01198 | 0.22448 | -0.22448 | -0.32704 | -0.015992 | 0.000337
48651 | 0.011647 | 0.2169 | -0.2169 | -0.31729 | -0.015612 | 0.00033
48671 | 0.008125 | 0.13296 | -0.13296 | 0.064226 | -0.011592 | 0.000253
48672 | 0.008125 | 0.13296 | -0.13296 | 0.064226 | -0.011592 | 0.000253
48673 | 0.008125 | 0.13296 | -0.13296 | 0.064226 | -0.011592 | 0.000253
48674 | 0.008125 | 0.13296 | -0.13296 | 0.064226 | -0.011592 | 0.000253
48690 | 0.011539 | 0.21447 | -0.21447 | -0.31105 | -0.015489 | 0.000328
48691 | 0.012005 | 0.22546 | -0.22546 | -0.35085 | -0.016021 | 0.000338
48692 | 0.012005 | 0.22546 | -0.22546 | -0.35085 | -0.016021 | 0.000338
48693 | 0.012005 | 0.22546 | -0.22546 | -0.35085 | -0.016021 | 0.000338
48721 | 0.004667 | 0.051105 | -0.051105 | 0.038745 | -0.007574 | 0.000175
48722 | 0.004667 | 0.051105 | -0.051105 | 0.038745 | -0.007574 | 0.000175
48730 | 0.012968 | 0.24689 | -0.24689 | -0.34397 | -0.017118 | 0.000358
48731 | 0.015187 | 0.29744 | -0.29744 | -0.3168 | -0.019648 | 0.000405
48732 | 0.015187 | 0.29744 | -0.29744 | -0.3168 | -0.019648 | 0.000405
48733 | 0.015187 | 0.29744 | -0.29744 | -0.3168 | -0.019648 | 0.000405
48734 | 0.015187 | 0.29744 | -0.29744 | -0.3168 | -0.019648 | 0.000405
48735 | 0.015187 | 0.29744 | -0.29744 | -0.3168 | -0.019648 | 0.000405
48736 | 0.015187 | 0.29744 | -0.29744 | -0.3168 | -0.019648 | 0.000405
48740 | 0.011922 | 0.22328 | -0.22328 | -0.32655 | -0.015925 | 0.000336
48741 | 0.011922 | 0.22328 | -0.22328 | -0.32655 | -0.015925 | 0.000336
48742 | 0.011922 | 0.22328 | -0.22328 | -0.32655 | -0.015925 | 0.000336
48761 | 0.011953 | 0.22403 | -0.22403 | -0.32812 | -0.015962 | 0.000336
48772 | 0.012261 | 0.23102 | -0.23102 | -0.33611 | -0.016313 | 0.000343
48791 | 0.011644 | 0.21689 | -0.21689 | -0.31509 | -0.015609 | 0.00033
48792 | 0.011644 | 0.21689 | -0.21689 | -0.31509 | -0.015609 | 0.00033
48793 | 0.011644 | 0.21689 | -0.21689 | -0.31509 | -0.015609 | 0.00033
48794 | 0.011644 | 0.21689 | -0.21689 | -0.31509 | -0.015609 | 0.00033
48795 | 0.011644 | 0.21689 | -0.21689 | -0.31509 | -0.015609 | 0.00033
48796 | 0.011644 | 0.21689 | -0.21689 | -0.31509 | -0.015609 | 0.00033
48797 | 0.011644 | 0.21689 | -0.21689 | -0.31509 | -0.015609 | 0.00033
48811 | 0.011174 | 0.2059 | -0.2059 | -0.28733 | -0.015073 | 0.00032
48812 | 0.011174 | 0.2059 | -0.2059 | -0.28733 | -0.015073 | 0.00032
48813 | 0.011174 | 0.2059 | -0.2059 | -0.28733 | -0.015073 | 0.00032
48814 | 0.011174 | 0.2059 | -0.2059 | -0.28733 | -0.015073 | 0.00032
48815 | 0.011626 | 0.21646 | -0.21646 | -0.31438 | -0.015588 | 0.000329
48816 | 0.011174 | 0.2059 | -0.2059 | -0.28733 | -0.015073 | 0.00032
48820 | 0.011892 | 0.22259 | -0.22259 | -0.32547 | -0.015892 | 0.000335
48821 | 0.011892 | 0.22259 | -0.22259 | -0.32547 | -0.015892 | 0.000335
48822 | 0.011892 | 0.22259 | -0.22259 | -0.32547 | -0.015892 | 0.000335
48841 | 0.012 | 0.22505 | -0.22505 | -0.32822 | -0.016015 | 0.000337
48842 | 0.012 | 0.22505 | -0.22505 | -0.32822 | -0.016015 | 0.000337
48845 | 0.011924 | 0.22332 | -0.22332 | -0.32625 | -0.015929 | 0.000336
48851 | 0.01193 | 0.22347 | -0.22347 | -0.32653 | -0.015936 | 0.000336
48852 | 0.011932 | 0.22351 | -0.22351 | -0.32659 | -0.015938 | 0.000336
48853 | 0.011925 | 0.22334 | -0.22334 | -0.32621 | -0.015929 | 0.000336
48854 | 0.011923 | 0.2233 | -0.2233 | -0.32632 | -0.015927 | 0.000336
48855 | 0.011933 | 0.22354 | -0.22354 | -0.32666 | -0.015939 | 0.000336
48865 | 0.012346 | 0.23343 | -0.23343 | -0.35171 | -0.01641 | 0.000345
48873 | 0.011738 | 0.21935 | -0.21935 | -0.37279 | -0.015717 | 0.000332
48874 | 0.011738 | 0.21935 | -0.21935 | -0.37279 | -0.015717 | 0.000332
48875 | 0.011738 | 0.21935 | -0.21935 | -0.37279 | -0.015717 | 0.000332
48877 | 0.011738 | 0.21935 | -0.21935 | -0.37279 | -0.015717 | 0.000332
48879 | 0.011738 | 0.21935 | -0.21935 | -0.37279 | -0.015717 | 0.000332
48881 | 0.011738 | 0.21935 | -0.21935 | -0.37279 | -0.015717 | 0.000332
48883 | 0.011667 | 0.21764 | -0.21764 | -0.35914 | -0.015636 | 0.00033
48885 | 0.011502 | 0.21366 | -0.21366 | -0.39114 | -0.015447 | 0.000327
48886 | 0.011502 | 0.21366 | -0.21366 | -0.39114 | -0.015447 | 0.000327
48887 | 0.011502 | 0.21366 | -0.21366 | -0.39114 | -0.015447 | 0.000327
48911 | 0.015036 | 0.29088 | -0.29088 | -0.32187 | -0.019473 | 0.000401
48921 | 0.012778 | 0.2441 | -0.2441 | -0.35761 | -0.016903 | 0.000354
48922 | 0.012778 | 0.2441 | -0.2441 | -0.35761 | -0.016903 | 0.000354
48923 | 0.012778 | 0.2441 | -0.2441 | -0.35761 | -0.016903 | 0.000354
48924 | 0.012778 | 0.2441 | -0.2441 | -0.35761 | -0.016903 | 0.000354
48925 | 0.012778 | 0.2441 | -0.2441 | -0.35761 | -0.016903 | 0.000354
48926 | 0.012904 | 0.24637 | -0.24637 | -0.3724 | -0.017047 | 0.000357
48927 | 0.012904 | 0.24637 | -0.24637 | -0.3724 | -0.017047 | 0.000357
48928 | 0.012904 | 0.24637 | -0.24637 | -0.3724 | -0.017047 | 0.000357
48929 | 0.012778 | 0.2441 | -0.2441 | -0.35761 | -0.016903 | 0.000354
48940 | 0.011646 | 0.21686 | -0.21686 | -0.31731 | -0.015611 | 0.00033
49883 | 0.01405 | 0.2702 | -0.2702 | -0.3417 | -0.018351 | 0.000381
49884 | 0.01405 | 0.2702 | -0.2702 | -0.3417 | -0.018351 | 0.000381
49885 | 0.01405 | 0.2702 | -0.2702 | -0.3417 | -0.018351 | 0.000381
49886 | 0.01405 | 0.2702 | -0.2702 | -0.3417 | -0.018351 | 0.000381
49887 | 0.01405 | 0.2702 | -0.2702 | -0.3417 | -0.018351 | 0.000381
49984 | 0.01405 | 0.2702 | -0.2702 | -0.3417 | -0.018351 | 0.000381
49985 | 0.01405 | 0.2702 | -0.2702 | -0.3417 | -0.018351 | 0.000381
49986 | 0.011704 | 0.21822 | -0.21822 | -0.31886 | -0.015678 | 0.000331
49987 | 0.011704 | 0.21822 | -0.21822 | -0.31886 | -0.015678 | 0.000331
49998 | 0.011704 | 0.21822 | -0.21822 | -0.31886 | -0.015678 | 0.000331
58909 | 0.036467 | 0.37857 | -0.37857 | -0.22447 | -0.043429 | 0.000682
58919 | 0.036467 | 0.37857 | -0.37857 | -0.22447 | -0.043429 | 0.000682
58929 | 0.036467 | 0.37857 | -0.37857 | -0.22447 | -0.043429 | 0.000682
58949 | 0.036467 | 0.37857 | -0.37857 | -0.22447 | -0.043429 | 0.000682
58959 | 0.036467 | 0.37857 | -0.37857 | -0.22447 | -0.043429 | 0.000682
59300 | 0.021687 | 0.36931 | -0.36931 | -0.25602 | -0.026978 | 0.000517
59400 | 0.021687 | 0.36931 | -0.36931 | -0.25602 | -0.026978 | 0.000517
59410 | 0.021687 | 0.36931 | -0.36931 | -0.25602 | -0.026978 | 0.000517
59420 | 0.021687 | 0.36931 | -0.36931 | -0.25602 | -0.026978 | 0.000517
59450 | 0.021687 | 0.36931 | -0.36931 | -0.25602 | -0.026978 | 0.000517
59460 | 0.021687 | 0.36931 | -0.36931 | -0.25602 | -0.026978 | 0.000517
59480 | 0.021687 | 0.36931 | -0.36931 | -0.25602 | -0.026978 | 0.000517
59490 | 0.021687 | 0.36931 | -0.36931 | -0.25602 | -0.026978 | 0.000517
59500 | 0.021687 | 0.36931 | -0.36931 | -0.25602 | -0.026978 | 0.000517
60000 | 0.32782 | 0.054136 | -0.054136 | -0.033331 | -0.35517 | -0.000499
60001 | 0.32782 | 0.054136 | -0.054136 | -0.033331 | -0.35517 | -0.000499
60002 | 0.33954 | 0.045878 | -0.045878 | -0.028907 | -0.36551 | -0.001296
60003 | 0.33809 | 0.047017 | -0.047017 | -0.029521 | -0.36418 | -0.001187
60004 | 0.33809 | 0.047017 | -0.047017 | -0.029521 | -0.36418 | -0.001187
60005 | 0.33809 | 0.047017 | -0.047017 | -0.029521 | -0.36418 | -0.001187
60006 | 0.33809 | 0.047017 | -0.047017 | -0.029521 | -0.36418 | -0.001187
60007 | 0.33954 | 0.045878 | -0.045878 | -0.028907 | -0.36551 | -0.001296
60008 | 0.33954 | 0.045878 | -0.045878 | -0.028907 | -0.36551 | -0.001296
60009 | 0.33809 | 0.047017 | -0.047017 | -0.029521 | -0.36418 | -0.001187
60011 | 0.32782 | 0.054136 | -0.054136 | -0.033331 | -0.35517 | -0.000499
60014 | 0.3388 | 0.046466 | -0.046466 | -0.029224 | -0.36482 | -0.00124
60016 | 0.33781 | 0.047264 | -0.047264 | -0.029655 | -0.3639 | -0.001152
60017 | 0.33005 | 0.05314 | -0.05314 | -0.032819 | -0.35689 | -0.000709
60018 | 0.32752 | 0.055063 | -0.055063 | -0.033854 | -0.3546 | -0.000561
60019 | 0.33954 | 0.045878 | -0.045878 | -0.028907 | -0.36551 | -0.001296
60021 | 0.33954 | 0.045878 | -0.045878 | -0.028907 | -0.36551 | -0.001296
60035 | 0.34353 | 0.027226 | -0.027226 | -0.018657 | -0.4186 | 0.018245
60040 | 0.34511 | 0.026769 | -0.026769 | -0.018442 | -0.42473 | 0.013061
60041 | 0.34353 | 0.027226 | -0.027226 | -0.018657 | -0.4186 | 0.018245
60042 | 0.34353 | 0.027226 | -0.027226 | -0.018657 | -0.4186 | 0.018245
60043 | 0.34355 | 0.027223 | -0.027223 | -0.018656 | -0.41864 | 0.018211
60044 | 0.34355 | 0.027223 | -0.027223 | -0.018656 | -0.41864 | 0.018211
60056 | 0.024003 | 0.41726 | -0.41726 | -0.21378 | -0.029669 | 0.0006
60057 | 0.024003 | 0.41726 | -0.41726 | -0.21378 | -0.029669 | 0.0006
60058 | 0.34338 | 0.02727 | -0.02727 | -0.018678 | -0.41801 | 0.018744
60059 | 0.34338 | 0.02727 | -0.02727 | -0.018678 | -0.41801 | 0.018744
60060 | 0.34338 | 0.02727 | -0.02727 | -0.018678 | -0.41801 | 0.018744
60061 | 0.34338 | 0.02727 | -0.02727 | -0.018678 | -0.41801 | 0.018744
60063 | 0.34338 | 0.02727 | -0.02727 | -0.018678 | -0.41801 | 0.018744
60066 | 0.024003 | 0.41726 | -0.41726 | -0.21378 | -0.029669 | 0.0006
60067 | 0.024003 | 0.41726 | -0.41726 | -0.21378 | -0.029669 | 0.0006
60068 | 0.024003 | 0.41726 | -0.41726 | -0.21378 | -0.029669 | 0.0006
60069 | 0.024003 | 0.41726 | -0.41726 | -0.21378 | -0.029669 | 0.0006
60070 | 0.024003 | 0.41726 | -0.41726 | -0.21378 | -0.029669 | 0.0006
60071 | 0.024003 | 0.41726 | -0.41726 | -0.21378 | -0.029669 | 0.0006
60072 | 0.024003 | 0.41726 | -0.41726 | -0.21378 | -0.029669 | 0.0006
60073 | 0.024003 | 0.41726 | -0.41726 | -0.21378 | -0.029669 | 0.0006
60074 | 0.024003 | 0.41726 | -0.41726 | -0.21378 | -0.029669 | 0.0006
60080 | 0.3547 | 0.020957 | -0.020957 | -0.015797 | -0.29513 | -0.073395
60081 | 0.3547 | 0.020957 | -0.020957 | -0.015797 | -0.29513 | -0.073395
60201 | 0.11357 | 0.3065 | -0.3065 | -0.13535 | -0.13209 | 0.002632
60202 | 0.28771 | 0.085702 | -0.085702 | -0.050358 | -0.31839 | 0.001764
60203 | 0.34575 | 0.041627 | -0.041627 | -0.026634 | -0.37089 | -0.001358
66138 | 0.024003 | 0.41726 | -0.41726 | -0.21378 | -0.029669 | 0.0006
66341 | 0.024003 | 0.41726 | -0.41726 | -0.21378 | -0.029669 | 0.0006
66342 | 0.024003 | 0.41726 | -0.41726 | -0.21378 | -0.029669 | 0.0006
80107 | 0.022234 | 0.36996 | -0.36996 | -0.25462 | -0.027587 | 0.000523
80108 | 0.022146 | 0.36987 | -0.36987 | -0.25483 | -0.02749 | 0.000522
80117 | 0.022069 | 0.3698 | -0.3698 | -0.25501 | -0.027404 | 0.000521
80118 | 0.022146 | 0.36987 | -0.36987 | -0.25483 | -0.02749 | 0.000522
80121 | 0.022252 | 0.36997 | -0.36997 | -0.25458 | -0.027607 | 0.000523
80123 | 0.022163 | 0.36989 | -0.36989 | -0.25479 | -0.027509 | 0.000522
80128 | 0.021046 | 0.36549 | -0.36549 | -0.25999 | -0.02626 | 0.000508
80129 | 0.021046 | 0.3655 | -0.3655 | -0.25999 | -0.02626 | 0.000508
80130 | 0.02666 | 0.38331 | -0.38331 | -0.23708 | -0.032527 | 0.000578
80133 | 0.026169 | 0.38455 | -0.38455 | -0.23693 | -0.031983 | 0.000573
80135 | 0.019829 | 0.35885 | -0.35885 | -0.26641 | -0.024895 | 0.00049
80136 | 0.019829 | 0.35886 | -0.35886 | -0.26641 | -0.024895 | 0.00049
80137 | 0.019829 | 0.35886 | -0.35886 | -0.26641 | -0.024895 | 0.00049
80138 | 0.019829 | 0.35886 | -0.35886 | -0.26641 | -0.024895 | 0.00049
80139 | 0.019829 | 0.35886 | -0.35886 | -0.26641 | -0.024895 | 0.00049
80140 | 0.01983 | 0.35886 | -0.35886 | -0.26641 | -0.024895 | 0.00049
80141 | 0.01983 | 0.35886 | -0.35886 | -0.26641 | -0.024895 | 0.00049
80148 | 0.021665 | 0.36928 | -0.36928 | -0.25608 | -0.026954 | 0.000517
80153 | 0.019829 | 0.35886 | -0.35886 | -0.26641 | -0.024895 | 0.00049
80154 | 0.01983 | 0.35886 | -0.35886 | -0.26641 | -0.024895 | 0.00049
80155 | 0.021687 | 0.36931 | -0.36931 | -0.25602 | -0.026979 | 0.000517
80165 | 0.029577 | 0.37946 | -0.37946 | -0.23523 | -0.035766 | 0.000607
80168 | 0.029577 | 0.37946 | -0.37946 | -0.23523 | -0.035766 | 0.000607
80169 | 0.029577 | 0.37946 | -0.37946 | -0.23523 | -0.035766 | 0.000607
80170 | 0.029577 | 0.37946 | -0.37946 | -0.23523 | -0.035766 | 0.000607
80171 | 0.021593 | 0.36918 | -0.36918 | -0.25627 | -0.026874 | 0.000516
80178 | 0.021593 | 0.36918 | -0.36918 | -0.25627 | -0.026874 | 0.000516
80180 | 0.021593 | 0.36918 | -0.36918 | -0.25627 | -0.026874 | 0.000516
80181 | 0.021593 | 0.36918 | -0.36918 | -0.25627 | -0.026874 | 0.000516
80219 | 0.025576 | 0.3861 | -0.3861 | -0.23672 | -0.031326 | 0.000568
80220 | 0.026169 | 0.38455 | -0.38455 | -0.23693 | -0.031983 | 0.000573
80221 | 0.026651 | 0.38328 | -0.38328 | -0.23711 | -0.032518 | 0.000578
80222 | 0.026289 | 0.38227 | -0.38227 | -0.23848 | -0.032113 | 0.000573
80223 | 0.021022 | 0.36539 | -0.36539 | -0.26009 | -0.026233 | 0.000507
80224 | 0.019948 | 0.3609 | -0.3609 | -0.26467 | -0.025029 | 0.000492
80225 | 0.019948 | 0.3609 | -0.3609 | -0.26467 | -0.025029 | 0.000492
80226 | 0.019402 | 0.35398 | -0.35398 | -0.27083 | -0.024413 | 0.000482
80227 | 0.019912 | 0.35958 | -0.35958 | -0.26578 | -0.024989 | 0.000491
80228 | 0.022499 | 0.37139 | -0.37139 | -0.25306 | -0.027884 | 0.000527
80229 | 0.021689 | 0.36931 | -0.36931 | -0.25601 | -0.026981 | 0.000517
80230 | 0.02148 | 0.36889 | -0.36889 | -0.25667 | -0.026747 | 0.000514
80231 | 0.02666 | 0.38331 | -0.38331 | -0.23708 | -0.032527 | 0.000578
80259 | 0.021121 | 0.36615 | -0.36615 | -0.25936 | -0.026344 | 0.000509
80260 | 0.021256 | 0.36731 | -0.36731 | -0.25824 | -0.026495 | 0.000511
80261 | 0.021262 | 0.36737 | -0.36737 | -0.25818 | -0.026503 | 0.000511
80262 | 0.021256 | 0.36731 | -0.36731 | -0.25824 | -0.026495 | 0.000511
80263 | 0.021301 | 0.36774 | -0.36774 | -0.25784 | -0.026547 | 0.000512
80264 | 0.021301 | 0.36774 | -0.36774 | -0.25784 | -0.026547 | 0.000512
80265 | 0.029577 | 0.37946 | -0.37946 | -0.23523 | -0.035766 | 0.000607
80266 | 0.029577 | 0.37946 | -0.37946 | -0.23523 | -0.035766 | 0.000607
80267 | 0.029577 | 0.37946 | -0.37946 | -0.23523 | -0.035766 | 0.000607
80268 | 0.029577 | 0.37946 | -0.37946 | -0.23523 | -0.035766 | 0.000607
80269 | 0.021262 | 0.36737 | -0.36737 | -0.25818 | -0.026503 | 0.000511
80270 | 0.021256 | 0.36731 | -0.36731 | -0.25824 | -0.026495 | 0.000511
80271 | 0.021301 | 0.36774 | -0.36774 | -0.25784 | -0.026547 | 0.000512
80272 | 0.021301 | 0.36774 | -0.36774 | -0.25784 | -0.026547 | 0.000512
80290 | 0.021121 | 0.36615 | -0.36615 | -0.25936 | -0.026344 | 0.000509
80291 | 0.021121 | 0.36615 | -0.36615 | -0.25936 | -0.026344 | 0.000509
80294 | 0.021121 | 0.36615 | -0.36615 | -0.25936 | -0.026344 | 0.000509
80372 | 0.019286 | 0.35248 | -0.35248 | -0.27217 | -0.024282 | 0.00048
80375 | 0.017204 | 0.36384 | -0.36384 | -0.26454 | -0.021968 | 0.000454
80377 | 0.021301 | 0.36774 | -0.36774 | -0.25784 | -0.026547 | 0.000512
80378 | 0.021301 | 0.36774 | -0.36774 | -0.25784 | -0.026547 | 0.000512
80540 | 0.020223 | 0.36656 | -0.36656 | -0.2598 | -0.025343 | 0.000498
80541 | 0.020223 | 0.36656 | -0.36656 | -0.2598 | -0.025343 | 0.000498
80546 | 0.021262 | 0.36737 | -0.36737 | -0.25818 | -0.026503 | 0.000511
80547 | 0.021256 | 0.36731 | -0.36731 | -0.25824 | -0.026495 | 0.000511
85000 | 0.021385 | 0.36888 | -0.36888 | -0.25684 | -0.026642 | 0.000513
85001 | 0.021406 | 0.36877 | -0.36877 | -0.25689 | -0.026665 | 0.000513
85002 | 0.021377 | 0.36849 | -0.36849 | -0.25715 | -0.026632 | 0.000513
85005 | 0.021901 | 0.36961 | -0.36961 | -0.25544 | -0.027217 | 0.000519

## WN2_SN1_NH4L
Bus Number | W-N | S-N | N-S | N-H | N-W
1 | 0.018475 | 0.10112 | -0.12357 | 0.13554 | -0.018475
2 | 0.018505 | 0.10108 | -0.12308 | 0.13867 | -0.018505
4 | 0.018404 | 0.10153 | -0.12489 | 0.12824 | -0.018404
9 | 0.018251 | 0.10226 | -0.12767 | 0.11239 | -0.018251
13 | 0.018505 | 0.10117 | -0.12321 | 0.13833 | -0.018505
17 | 0.018503 | 0.10185 | -0.12418 | 0.13584 | -0.018503
21 | 0.018503 | 0.10185 | -0.12418 | 0.13584 | -0.018503
25 | 0.018006 | 0.10344 | -0.13213 | 0.086982 | -0.018006
31 | 0.020752 | 0.072755 | -0.1961 | -0.02231 | -0.020752
32 | 0.021355 | 0.17818 | -0.22308 | -4.9e-05 | -0.021355
33 | 0.017519 | 0.10713 | -0.13929 | 0.045332 | -0.017519
34 | 0.021355 | 0.17818 | -0.22308 | -4.9e-05 | -0.021355
35 | 0.020824 | 0.16034 | -0.20582 | 0.018841 | -0.020824
36 | 0.020752 | 0.072755 | -0.1961 | -0.02231 | -0.020752
37 | 0.019435 | 0.14261 | -0.18114 | 0.02267 | -0.019435
38 | 0.020752 | 0.072755 | -0.1961 | -0.02231 | -0.020752
40 | 0.013198 | 0.048264 | -0.06453 | 0.056075 | -0.013198
43 | 0.019318 | 0.061252 | -0.15325 | -0.010515 | -0.019318
45 | 0.014889 | 0.006214 | -0.036139 | 0.008196 | -0.014889
46 | 0.014089 | 0.026105 | -0.049569 | 0.030844 | -0.014089
47 | 0.017679 | 0.10502 | -0.13808 | 0.053122 | -0.017679
48 | 0.018386 | 0.086141 | -0.14462 | 0.025675 | -0.018386
53 | 0.020203 | 0.068354 | -0.17971 | -0.017797 | -0.020203
57 | 0.019379 | 0.061747 | -0.15509 | -0.011022 | -0.019379
61 | 0.021751 | 0.043991 | -0.22276 | -0.048175 | -0.021751
64 | 0.027313 | 0.31699 | -0.37336 | -0.1153 | -0.027313
65 | 0.022737 | 0.015643 | -0.24904 | -0.073665 | -0.022737
69 | 0.026345 | -0.017542 | -0.38742 | -0.12664 | -0.026345
73 | 0.022016 | 0.005153 | -0.21123 | -0.072878 | -0.022016
75 | 0.02915 | 0.35977 | -0.41968 | -0.15082 | -0.02915
77 | 0.022016 | 0.005153 | -0.21123 | -0.072878 | -0.022016
81 | 0.021231 | -0.006287 | -0.16999 | -0.07202 | -0.021231
85 | 0.01829 | 0.018287 | -0.10192 | -0.032662 | -0.01829
86 | 0.013595 | 0.038395 | -0.057866 | 0.044838 | -0.013595
89 | 0.01829 | 0.018287 | -0.10192 | -0.032662 | -0.01829
91 | 0.018895 | -0.066869 | 0.003078 | -0.080185 | -0.018895
92 | 0.018776 | -0.042044 | -0.041089 | -0.069337 | -0.018776
93 | 0.018864 | 0.042305 | -0.13061 | -0.020282 | -0.018864
95 | 0.018945 | -0.073402 | 0.019543 | -0.082605 | -0.018945
99 | 0.017523 | -0.013736 | -0.063656 | -0.049169 | -0.017523
103 | 0.017523 | -0.013736 | -0.063656 | -0.049169 | -0.017523
104 | 0.009484 | 0.031641 | -0.042976 | 0.037994 | -0.009484
107 | 0.015703 | -0.013148 | -0.053662 | -0.043568 | -0.015703
110 | 0.022737 | 0.015643 | -0.24904 | -0.073665 | -0.022737
114 | 0.033713 | 0.060416 | -0.47912 | -0.20633 | -0.033713
115 | 0.046213 | 0.023967 | -0.4859 | -0.20576 | -0.046213
116 | 0.034101 | 0.43165 | -0.53104 | -0.24071 | -0.034101
117 | 0.038876 | -0.02617 | -0.51528 | -0.19243 | -0.038876
118 | 0.033713 | 0.060416 | -0.47912 | -0.20633 | -0.033713
120 | 0.030383 | 0.3885 | -0.45078 | -0.17468 | -0.030383
121 | 0.03734 | 0.14162 | -0.5065 | -0.24822 | -0.03734
122 | 0.034791 | 0.084714 | -0.48218 | -0.21736 | -0.034791
123 | 0.035637 | 0.10377 | -0.48458 | -0.226 | -0.035637
125 | 0.033081 | 0.045037 | -0.51722 | -0.21114 | -0.033081
126 | 0.030527 | -0.010512 | -0.44065 | -0.16547 | -0.030527
127 | 0.034811 | 0.3859 | -0.52957 | -0.24601 | -0.034811
130 | 0.027952 | -0.069275 | -0.53601 | -0.16854 | -0.027952
131 | 0.028168 | -0.034309 | -0.45733 | -0.15341 | -0.028168
132 | 0.030545 | -0.012493 | -0.52358 | -0.18905 | -0.030545
133 | 0.031139 | 0.002444 | -0.47182 | -0.18004 | -0.031139
136 | 0.033739 | -0.061267 | -0.53585 | -0.18311 | -0.033739
137 | 0.025994 | -0.076491 | -0.35345 | -0.13598 | -0.025994
139 | 0.027284 | -0.081204 | -0.45035 | -0.15303 | -0.027284
140 | 0.00616 | -0.002677 | -0.006312 | -0.001814 | -0.00616
141 | 0.026751 | -0.079256 | -0.4103 | -0.14599 | -0.026751
142 | 0.032863 | -0.022863 | -0.23607 | -0.11684 | -0.032863
145 | 0.032578 | -0.021357 | -0.26102 | -0.12277 | -0.032578
146 | 0.022731 | -0.081647 | -0.22897 | -0.11831 | -0.022731
147 | 0.023626 | -0.053867 | -0.24224 | -0.12828 | -0.023626
149 | 0.032925 | -0.023192 | -0.23063 | -0.11554 | -0.032925
153 | 0.032925 | -0.023192 | -0.23063 | -0.11554 | -0.032925
157 | 0.033935 | -0.028529 | -0.14222 | -0.094526 | -0.033935
158 | 0.034293 | -0.030423 | -0.11084 | -0.087065 | -0.034293
161 | 0.024556 | -0.071236 | -0.24539 | -0.11697 | -0.024556
165 | 0.024058 | -0.069418 | -0.20801 | -0.11039 | -0.024058
169 | 0.024058 | -0.069418 | -0.20801 | -0.11039 | -0.024058
170 | 0.022234 | -0.080332 | -0.19631 | -0.11363 | -0.022234
173 | 0.023734 | -0.068234 | -0.18367 | -0.1061 | -0.023734
175 | 0.022518 | -0.06379 | -0.092281 | -0.090022 | -0.022518
177 | 0.022518 | -0.06379 | -0.092281 | -0.090022 | -0.022518
181 | 0.021481 | -0.060002 | -0.0144 | -0.076317 | -0.021481
185 | 0.020001 | -0.024201 | -0.10541 | -0.070675 | -0.020001
186 | 0.012361 | -0.012068 | -0.035318 | -0.033286 | -0.012361
190 | 0.012207 | -0.012019 | -0.034473 | -0.032812 | -0.012207
192 | 0.003882 | -0.000457 | -0.004576 | 0.00027 | -0.003882
193 | 0.009692 | -0.011206 | -0.020669 | -0.025076 | -0.009692
194 | 0.011859 | -0.011906 | -0.032565 | -0.031743 | -0.011859
195 | 0.013197 | 0.048262 | -0.064526 | 0.056072 | -0.013197
196 | 0.00654 | 0.01376 | -0.021717 | 0.017842 | -0.00654
197 | 0.013198 | 0.048264 | -0.06453 | 0.056075 | -0.013198
198 | 0.011859 | -0.011906 | -0.032565 | -0.031743 | -0.011859
200 | 0.005107 | -0.000717 | -0.006319 | 0.000419 | -0.005107
202 | 0.004519 | -0.007406 | -0.000433 | -0.010984 | -0.004519
203 | 0.003298 | -0.005965 | 0.002254 | -0.008126 | -0.003298
204 | 0.007847 | -0.012576 | -0.004622 | -0.019328 | -0.007847
205 | 0.005612 | -0.001657 | -0.006316 | -0.000652 | -0.005612
206 | 0.005819 | 0.000209 | -0.009098 | 0.001979 | -0.005819
207 | 0.013197 | 0.048262 | -0.064526 | 0.056072 | -0.013197
208 | 0.005871 | -0.000662 | -0.007596 | 0.000808 | -0.005871
210 | 0.007001 | -0.010337 | -0.005895 | -0.016795 | -0.007001
211 | 0.005627 | 0.000587 | -0.008288 | 0.002408 | -0.005627
212 | 0.006014 | 0.010101 | -0.017507 | 0.013667 | -0.006014
213 | 0.008362 | -0.011403 | -0.001773 | -0.012828 | -0.008362
214 | 0.0054 | -0.007022 | -0.004999 | -0.011435 | -0.0054
215 | 0.003677 | -0.003394 | -0.004825 | -0.006042 | -0.003677
216 | 0.00355 | -0.000875 | -0.00368 | -0.000435 | -0.00355
217 | 0.002131 | -0.00177 | -0.000544 | -0.002012 | -0.002131
218 | 0.004347 | -0.004881 | -0.003899 | -0.007669 | -0.004347
220 | 0.004198 | -0.007608 | 0.002951 | -0.010693 | -0.004198
221 | 0.002526 | -0.001177 | -0.001997 | -0.001153 | -0.002526
222 | 0.003861 | -0.003892 | -0.003391 | -0.005929 | -0.003861
223 | 0.0055 | -0.009984 | 0.003958 | -0.014404 | -0.0055
224 | 0.014669 | -0.030621 | 0.005644 | -0.039744 | -0.014669
225 | 0.010414 | -0.019365 | -0.000759 | -0.02701 | -0.010414
228 | 0.018873 | -0.041743 | 0.011972 | -0.052327 | -0.018873
230 | 0.002763 | -0.001469 | -0.004733 | -0.003181 | -0.002763
232 | 0.018622 | -0.049934 | 0.017949 | -0.061015 | -0.018622
234 | 0.013578 | -0.03297 | 0.009849 | -0.040143 | -0.013578
236 | 0.018622 | -0.049934 | 0.017949 | -0.061015 | -0.018622
237 | 0.011608 | -0.028144 | 0.009768 | -0.035999 | -0.011608
238 | 0.019285 | -0.067809 | 0.060094 | -0.074792 | -0.019285
239 | 0.019285 | -0.067809 | 0.060094 | -0.074792 | -0.019285
240 | 0.019346 | -0.067477 | 0.058718 | -0.074629 | -0.019346
241 | 0.021013 | -0.058293 | 0.020757 | -0.07013 | -0.021013
242 | 0.021754 | -0.048565 | 0.015899 | -0.060114 | -0.021754
243 | 0.02158 | -0.048904 | 0.016046 | -0.06043 | -0.02158
244 | 0.021754 | -0.048565 | 0.015899 | -0.060114 | -0.021754
245 | 0.021754 | -0.048565 | 0.015899 | -0.060114 | -0.021754
246 | 0.019285 | -0.067809 | 0.060094 | -0.074792 | -0.019285
247 | 0.019285 | -0.067809 | 0.060094 | -0.074792 | -0.019285
249 | 0.019584 | -0.067211 | 0.027978 | -0.077208 | -0.019584
250 | 0.033259 | -0.024955 | -0.20142 | -0.1086 | -0.033259
251 | 0.02102 | -0.058414 | 0.020602 | -0.070317 | -0.02102
252 | 0.02102 | -0.058414 | 0.020602 | -0.070317 | -0.02102
253 | 0.02102 | -0.058414 | 0.020602 | -0.070317 | -0.02102
254 | 0.033259 | -0.024955 | -0.20142 | -0.1086 | -0.033259
258 | 0.043105 | -0.016492 | -0.084162 | -0.0707 | -0.043105
259 | 0.009717 | -0.017007 | 0.001247 | -0.019926 | -0.009717
260 | 0.061004 | 0.12503 | -0.42668 | -0.23261 | -0.061004
262 | 0.049986 | -0.005613 | -0.063329 | -0.057921 | -0.049986
265 | 0.049986 | -0.005613 | -0.063329 | -0.057921 | -0.049986
269 | 0.049986 | -0.005613 | -0.063329 | -0.057921 | -0.049986
270 | 0.30083 | 0.00262 | -0.01518 | -0.027057 | -0.30083
273 | 0.049986 | -0.005613 | -0.063329 | -0.057921 | -0.049986
274 | 0.31352 | 0.002616 | -0.016068 | -0.028251 | -0.31352
275 | 0.29448 | 0.001891 | -0.015532 | -0.028286 | -0.29448
276 | 0.28422 | 0.002078 | -0.014769 | -0.027074 | -0.28422
277 | 0.055675 | 0.003382 | -0.046104 | -0.047356 | -0.055675
279 | 0.28928 | 0.001986 | -0.015145 | -0.027671 | -0.28928
280 | 0.003687 | -0.006676 | 0.002556 | -0.009237 | -0.003687
281 | 0.06369 | 0.005069 | -0.04654 | -0.047752 | -0.06369
282 | 0.25234 | 0.00269 | -0.012292 | -0.023132 | -0.25234
283 | 0.09463 | 0.032293 | -0.091609 | -0.069658 | -0.09463
284 | 0.10573 | 0.035284 | -0.099933 | -0.074361 | -0.10573
285 | 0.08113 | 0.017603 | -0.06869 | -0.058791 | -0.08113
289 | 0.08113 | 0.017603 | -0.06869 | -0.058791 | -0.08113
290 | 0.041755 | 0.01016 | -0.040669 | -0.042429 | -0.041755
291 | 0.067852 | -0.000904 | -0.023278 | -0.036475 | -0.067852
292 | 0.10388 | 0.033953 | -0.097581 | -0.07319 | -0.10388
293 | 0.093647 | 0.026599 | -0.084586 | -0.066713 | -0.093647
294 | 0.070325 | 5.5e-05 | -0.031565 | -0.040719 | -0.070325
295 | 0.079184 | -0.006639 | -0.011574 | -0.031331 | -0.079184
296 | 0.079652 | -0.006659 | -0.01162 | -0.03142 | -0.079652
297 | 0.073989 | -0.002714 | -0.023297 | -0.036836 | -0.073989
298 | 0.073989 | -0.002714 | -0.023297 | -0.036836 | -0.073989
299 | 0.075682 | -0.003993 | -0.019477 | -0.035042 | -0.075682
300 | 0.063357 | -0.022207 | -0.005181 | -0.044545 | -0.063357
301 | 0.15942 | -0.003667 | -0.01337 | -0.030848 | -0.15942
302 | 0.077083 | -0.010964 | -0.01027 | -0.035592 | -0.077083
303 | 0.075057 | -0.006671 | -0.010491 | -0.030183 | -0.075057
304 | 0.073524 | -0.006683 | -0.010088 | -0.029756 | -0.073524
305 | 0.059575 | -0.006789 | -0.006427 | -0.025876 | -0.059575
306 | 0.043142 | -0.006915 | -0.002114 | -0.021304 | -0.043142
307 | 0.040713 | -0.011646 | -6.8e-05 | -0.025712 | -0.040713
308 | 0.040772 | -0.011532 | -0.000117 | -0.025606 | -0.040772
309 | 0.054061 | -0.006832 | -0.00498 | -0.024342 | -0.054061
310 | 0.26377 | 0.00251 | -0.011434 | -0.022105 | -0.26377
311 | 0.037598 | -0.017712 | 0.002556 | -0.031365 | -0.037598
315 | 0.035956 | -0.02091 | 0.003938 | -0.034344 | -0.035956
319 | 0.028798 | -0.034849 | 0.009967 | -0.047333 | -0.028798
322 | 0.072821 | -0.004218 | -0.004521 | -0.019698 | -0.072821
323 | 0.028798 | -0.034849 | 0.009967 | -0.047333 | -0.028798
325 | 0.24543 | 0.002791 | -0.011859 | -0.022453 | -0.24543
327 | 0.025543 | -0.041187 | 0.012708 | -0.053239 | -0.025543
331 | 0.07606 | -0.004612 | -0.005488 | -0.021579 | -0.07606
332 | 0.07606 | -0.004612 | -0.005488 | -0.021579 | -0.07606
333 | 0.07606 | -0.004612 | -0.005488 | -0.021579 | -0.07606
334 | 0.07606 | -0.004612 | -0.005488 | -0.021579 | -0.07606
335 | 0.07606 | -0.004612 | -0.005488 | -0.021579 | -0.07606
336 | 0.07606 | -0.004612 | -0.005488 | -0.021579 | -0.07606
343 | 0.19971 | -0.000145 | -0.007031 | -0.018502 | -0.19971
344 | 0.19971 | -0.000145 | -0.007031 | -0.018502 | -0.19971
345 | 0.19971 | -0.000145 | -0.007031 | -0.018502 | -0.19971
350 | 0.019533 | -0.007491 | 0.001183 | -0.018858 | -0.019533
352 | 0.031705 | -0.006954 | -0.000809 | -0.020033 | -0.031705
356 | 0.016798 | -0.00789 | 0.001971 | -0.018694 | -0.016798
357 | 0.016798 | -0.00789 | 0.001971 | -0.018694 | -0.016798
363 | 0.023 | -0.006984 | 0.000185 | -0.019065 | -0.023
364 | 0.026798 | -0.007026 | 0.000108 | -0.019184 | -0.026798
366 | 0.008177 | -0.010791 | 0.005048 | -0.019683 | -0.008177
367 | 0.008177 | -0.010791 | 0.005048 | -0.019683 | -0.008177
370 | 0.008177 | -0.010791 | 0.005048 | -0.019683 | -0.008177
373 | 0.029442 | -0.007056 | 5.4e-05 | -0.019267 | -0.029442
377 | 0.025044 | -0.007807 | 0.001507 | -0.018983 | -0.025044
380 | 0.040812 | -0.006962 | -0.001598 | -0.020832 | -0.040812
384 | 0.016798 | -0.00789 | 0.001971 | -0.018694 | -0.016798
385 | 0.016441 | -0.008504 | 0.00303 | -0.01857 | -0.016441
387 | 0.016798 | -0.00789 | 0.001971 | -0.018694 | -0.016798
388 | 0.016056 | -0.008535 | 0.003098 | -0.018552 | -0.016056
390 | 0.009667 | -0.017789 | 0.007228 | -0.026394 | -0.009667
391 | 0.012846 | -0.008468 | 0.00311 | -0.018457 | -0.012846
393 | -0.001941 | -0.006959 | 0.005622 | -0.01486 | 0.001941
394 | 0.007838 | -0.0092 | 0.004552 | -0.018158 | -0.007838
395 | 0.029698 | -0.007431 | 0.000683 | -0.019207 | -0.029698
398 | 0.007807 | -0.010273 | 0.0048 | -0.01872 | -0.007807
399 | 0.007796 | -0.010678 | 0.004893 | -0.018933 | -0.007796
404 | 0.006558 | -0.011914 | 0.004775 | -0.017418 | -0.006558
405 | 0.007761 | -0.011914 | 0.005178 | -0.019581 | -0.007761
412 | 0.00775 | -0.012299 | 0.005267 | -0.019783 | -0.00775
415 | 0.009419 | -0.016623 | 0.006865 | -0.025275 | -0.009419
419 | 0.007701 | -0.013999 | 0.005659 | -0.020675 | -0.007701
420 | 0.007701 | -0.013999 | 0.005659 | -0.020675 | -0.007701
428 | 0.007711 | -0.013636 | 0.005575 | -0.020484 | -0.007711
429 | 0.007722 | -0.013272 | 0.005491 | -0.020294 | -0.007722
430 | 0.00774 | -0.012632 | 0.005344 | -0.019958 | -0.00774
432 | 0.010072 | -0.020296 | 0.007966 | -0.028567 | -0.010072
433 | 0.016056 | -0.008535 | 0.003098 | -0.018552 | -0.016056
435 | 0.00994 | -0.01907 | 0.007627 | -0.027623 | -0.00994
436 | 0.010368 | -0.021082 | 0.008254 | -0.029552 | -0.010368
440 | 0.003395 | -0.009666 | 0.006683 | -0.013684 | -0.003395
441 | 0.00202 | -0.007993 | 0.007046 | -0.010833 | -0.00202
443 | 0.01188 | -0.026368 | 0.01003 | -0.035316 | -0.01188
444 | 0.013162 | -0.030847 | 0.011535 | -0.040201 | -0.013162
447 | 0.01188 | -0.026368 | 0.01003 | -0.035316 | -0.01188
451 | 0.028064 | -0.00704 | 8.2e-05 | -0.019223 | -0.028064
455 | 0.028064 | -0.00704 | 8.2e-05 | -0.019223 | -0.028064
466 | 0.029619 | -0.007058 | 5.1e-05 | -0.019272 | -0.029619
467 | 0.033743 | -0.007103 | -3.3e-05 | -0.019401 | -0.033743
470 | 0.037122 | -0.006627 | -0.00034 | -0.01889 | -0.037122
471 | 0.035035 | -0.007078 | -0.000319 | -0.019663 | -0.035035
473 | 0.038482 | -0.007009 | -0.001082 | -0.020361 | -0.038482
475 | 0.036759 | -0.007043 | -0.0007 | -0.020012 | -0.036759
477 | 0.07012 | -0.003889 | -0.003715 | -0.018129 | -0.07012
478 | 0.07012 | -0.003889 | -0.003715 | -0.018129 | -0.07012
484 | 0.07012 | -0.003889 | -0.003715 | -0.018129 | -0.07012
487 | 0.067026 | -0.004008 | -0.003419 | -0.017921 | -0.067026
489 | 0.059579 | -0.004915 | -0.003012 | -0.018976 | -0.059579
491 | 0.059579 | -0.004915 | -0.003012 | -0.018976 | -0.059579
494 | 0.055784 | -0.005377 | -0.002805 | -0.019514 | -0.055784
495 | 0.067778 | -0.003426 | -0.003218 | -0.016579 | -0.067778
498 | 0.067505 | -0.003637 | -0.003291 | -0.017066 | -0.067505
501 | 0.068372 | -0.002966 | -0.003058 | -0.015519 | -0.068372
502 | 0.072483 | -0.00297 | -0.003314 | -0.015975 | -0.072483
503 | 0.072483 | -0.00297 | -0.003314 | -0.015975 | -0.072483
504 | 0.072483 | -0.00297 | -0.003314 | -0.015975 | -0.072483
505 | 0.072483 | -0.00297 | -0.003314 | -0.015975 | -0.072483
506 | 0.072483 | -0.00297 | -0.003314 | -0.015975 | -0.072483
509 | 0.072483 | -0.00297 | -0.003314 | -0.015975 | -0.072483
511 | 0.060321 | -0.002333 | -0.002736 | -0.01394 | -0.060321
512 | 0.071953 | -0.003117 | -0.003422 | -0.01638 | -0.071953
514 | 0.047269 | -0.006413 | -0.00234 | -0.02072 | -0.047269
515 | 0.1068 | -0.002279 | -0.004755 | -0.017507 | -0.1068
518 | 0.12062 | -0.001889 | -0.005229 | -0.017775 | -0.12062
519 | 0.12811 | -0.001678 | -0.005486 | -0.01792 | -0.12811
520 | 0.05739 | -0.003772 | -0.002185 | -0.015825 | -0.05739
522 | 0.068109 | -0.003169 | -0.003129 | -0.015987 | -0.068109
526 | 0.062191 | -0.003096 | -0.002622 | -0.015099 | -0.062191
527 | 0.05579 | -0.003998 | -0.002039 | -0.016067 | -0.05579
530 | 0.059365 | -0.002222 | -0.002582 | -0.013198 | -0.059365
531 | 0.060344 | -0.002525 | -0.002596 | -0.013857 | -0.060344
532 | 0.060321 | -0.002333 | -0.002736 | -0.01394 | -0.060321
533 | 0.060344 | -0.002525 | -0.002596 | -0.013857 | -0.060344
534 | 0.060746 | -0.002358 | -0.002743 | -0.013964 | -0.060746
537 | 0.053181 | -0.001959 | -0.002447 | -0.012315 | -0.053181
541 | 0.059147 | -0.002154 | -0.002579 | -0.013052 | -0.059147
545 | 0.049862 | -0.00185 | -0.002373 | -0.011905 | -0.049862
548 | 0.047139 | -0.001761 | -0.002313 | -0.011568 | -0.047139
555 | -0.001756 | -0.000535 | -0.000896 | -0.00549 | 0.001756
556 | -0.00195 | -0.000563 | -0.000907 | -0.005673 | 0.00195
559 | -0.003113 | -0.001049 | -0.000622 | -0.007357 | 0.003113
562 | 0.10311 | -0.00144 | -0.003057 | -0.01249 | -0.10311
565 | -0.003231 | -0.000897 | -0.000658 | -0.006717 | 0.003231
566 | -0.002862 | -0.001235 | -0.00037 | -0.007527 | 0.002862
567 | 0.12848 | -0.000261 | -0.00306 | -0.010295 | -0.12848
568 | 0.012209 | -0.001624 | -0.000424 | -0.009415 | -0.012209
570 | 0.12082 | -0.000692 | -0.003003 | -0.010925 | -0.12082
572 | 0.047163 | -0.001762 | -0.002314 | -0.011571 | -0.047163
573 | 0.045591 | -0.001711 | -0.002279 | -0.011377 | -0.045591
576 | 0.039194 | -0.001501 | -0.002137 | -0.010587 | -0.039194
578 | 0.05559 | -0.000342 | -0.002183 | -0.007654 | -0.05559
579 | 0.10311 | -0.00144 | -0.003057 | -0.01249 | -0.10311
580 | 0.10311 | -0.00144 | -0.003057 | -0.01249 | -0.10311
581 | 0.10311 | -0.00144 | -0.003057 | -0.01249 | -0.10311
582 | 0.10311 | -0.00144 | -0.003057 | -0.01249 | -0.10311
583 | 0.03907 | -0.000968 | -0.002294 | -0.00916 | -0.03907
584 | 0.03912 | -0.001183 | -0.002231 | -0.009736 | -0.03912
585 | 0.03663 | -0.001458 | -0.002068 | -0.010378 | -0.03663
587 | 0.038948 | -0.000438 | -0.00245 | -0.007744 | -0.038948
588 | 0.093412 | -0.001866 | -0.003058 | -0.013335 | -0.093412
590 | 0.13019 | -0.000934 | -0.00338 | -0.012046 | -0.13019
595 | 0.070791 | -0.001965 | -0.002706 | -0.012903 | -0.070791
596 | 0.077173 | -0.001861 | -0.002775 | -0.012821 | -0.077173
598 | 0.039157 | -0.001343 | -0.002184 | -0.010163 | -0.039157
600 | 0.11728 | -0.001175 | -0.003226 | -0.012258 | -0.11728
601 | 0.039061 | -0.000927 | -0.002306 | -0.009053 | -0.039061
602 | 0.020282 | -0.001181 | -0.001628 | -0.009046 | -0.020282
608 | 0.15416 | -0.000485 | -0.003666 | -0.011654 | -0.15416
616 | 0.25881 | 0.000431 | -0.004736 | -0.012482 | -0.25881
618 | 0.16753 | -0.00029 | -0.003612 | -0.011414 | -0.16753
620 | 0.18103 | 1.8e-05 | -0.003987 | -0.011214 | -0.18103
621 | 0.24631 | 0.000583 | -0.004972 | -0.012574 | -0.24631
625 | 1.5e-05 | 0.001922 | -0.003255 | 0.000808 | -1.5e-05
628 | -0.000719 | 0.001157 | -0.002338 | -0.000674 | 0.000719
629 | -1.1e-05 | 0.001391 | -0.002699 | -0.000509 | 1.1e-05
631 | 0.30001 | 0.000707 | -0.005192 | -0.013053 | -0.30001
632 | 0.26615 | 0.000754 | -0.005272 | -0.012988 | -0.26615
633 | 0.31244 | 0.001155 | -0.00597 | -0.013952 | -0.31244
634 | 0.039022 | -0.000762 | -0.002355 | -0.00861 | -0.039022
635 | 0.039022 | -0.000762 | -0.002355 | -0.00861 | -0.039022
636 | 0.26615 | 0.000754 | -0.005272 | -0.012988 | -0.26615
640 | 0.00906 | -0.000991 | -0.001326 | -0.008131 | -0.00906
645 | 0.000871 | 0.000283 | -0.001545 | -0.003095 | -0.000871
646 | -0.004456 | 0.000472 | -0.001867 | -0.003286 | 0.004456
648 | -0.000673 | -0.000382 | -0.000838 | -0.004471 | 0.000673
649 | 0.001426 | 0.001207 | -0.002666 | -0.001479 | -0.001426
651 | -7.5e-05 | 0.001612 | -0.002935 | 3e-05 | 7.5e-05
652 | 0.019065 | 0.000363 | -0.002473 | -0.005398 | -0.019065
653 | -1.9e-05 | 0.001389 | -0.002696 | -0.00051 | 1.9e-05
655 | 8e-05 | 0.001533 | -0.002866 | -0.000218 | -8e-05
656 | -0.000127 | -0.000147 | -0.001088 | -0.003984 | 0.000127
657 | -0.00177 | -0.000779 | -0.000469 | -0.005462 | 0.00177
658 | -0.000673 | -0.000382 | -0.000838 | -0.004471 | 0.000673
659 | -0.000129 | 0.001365 | -0.002656 | -0.000519 | 0.000129
660 | 0.000823 | 0.000262 | -0.001523 | -0.003137 | -0.000823
661 | -0.002774 | -0.000679 | -0.000951 | -0.006447 | 0.002774
662 | 0.002589 | 0.000969 | -0.002542 | -0.002458 | -0.002589
663 | -0.000474 | 0.000796 | -0.001871 | -0.001215 | 0.000474
664 | 0.00292 | 0.00028 | -0.001632 | -0.003375 | -0.00292
668 | 0.006181 | 0.000274 | -0.001772 | -0.003819 | -0.006181
670 | 0.03531 | -8e-06 | -0.002144 | -0.006033 | -0.03531
671 | 0.006993 | 0.000311 | -0.001983 | -0.004342 | -0.006993
672 | 0.019065 | 0.000363 | -0.002473 | -0.005398 | -0.019065
675 | 0.000437 | 0.001469 | -0.00282 | -0.000451 | -0.000437
679 | -0.003432 | -0.000836 | -0.000822 | -0.006908 | 0.003432
680 | 0.019809 | 0.000362 | -0.00248 | -0.005409 | -0.019809
681 | 0.000651 | 0.001366 | -0.002749 | -0.000826 | -0.000651
684 | 0.038771 | 0.000325 | -0.002675 | -0.005705 | -0.038771
691 | 0.048339 | 0.000304 | -0.002764 | -0.006075 | -0.048339
695 | 0.085518 | 0.000224 | -0.003106 | -0.007515 | -0.085518
698 | 0.027147 | 0.000918 | -0.002983 | -0.003543 | -0.027147
704 | 0.032169 | 0.000662 | -0.00285 | -0.004477 | -0.032169
705 | 0.024023 | 0.001077 | -0.003066 | -0.002962 | -0.024023
706 | 0.024023 | 0.001077 | -0.003066 | -0.002962 | -0.024023
707 | 0.024023 | 0.001077 | -0.003066 | -0.002962 | -0.024023
708 | 0.028151 | 0.000867 | -0.002956 | -0.003729 | -0.028151
709 | 0.024023 | 0.001077 | -0.003066 | -0.002962 | -0.024023
718 | 0.021936 | 0.001184 | -0.003121 | -0.002573 | -0.021936
722 | 0.021057 | 0.001229 | -0.003144 | -0.00241 | -0.021057
724 | 0.74246 | 0.011471 | -0.022713 | -0.030316 | -0.74246
725 | 0.024023 | 0.001077 | -0.003066 | -0.002962 | -0.024023
726 | 0.024023 | 0.001077 | -0.003066 | -0.002962 | -0.024023
727 | 0.024023 | 0.001077 | -0.003066 | -0.002962 | -0.024023
728 | 0.10683 | 0.000178 | -0.003303 | -0.008341 | -0.10683
729 | 0.79698 | 0.013252 | -0.025031 | -0.032379 | -0.79698
730 | 0.10683 | 0.000178 | -0.003303 | -0.008341 | -0.10683
732 | 0.24658 | 0.00231 | -0.009925 | -0.020244 | -0.24658
733 | 0.71137 | 0.009368 | -0.019628 | -0.027564 | -0.71137
734 | 0.71205 | 0.008961 | -0.018988 | -0.02699 | -0.71205
735 | 0.024023 | 0.001077 | -0.003066 | -0.002962 | -0.024023
736 | 0.7311 | 0.008359 | -0.017921 | -0.026005 | -0.7311
737 | 0.74246 | 0.011471 | -0.022713 | -0.030316 | -0.74246
738 | 0.024023 | 0.001077 | -0.003066 | -0.002962 | -0.024023
739 | 0.71953 | 0.008836 | -0.018743 | -0.026756 | -0.71953
740 | 0.71879 | 0.008859 | -0.018784 | -0.026793 | -0.71879
741 | 0.14561 | 9.4e-05 | -0.00366 | -0.009842 | -0.14561
742 | 0.024023 | 0.001077 | -0.003066 | -0.002962 | -0.024023
743 | 0.76982 | 0.012431 | -0.023971 | -0.031438 | -0.76982
744 | 0.024023 | 0.001077 | -0.003066 | -0.002962 | -0.024023
745 | 0.71395 | 0.010812 | -0.021932 | -0.029627 | -0.71395
746 | 0.11607 | 0.000158 | -0.003388 | -0.008698 | -0.11607
747 | 0.74246 | 0.011471 | -0.022713 | -0.030316 | -0.74246
748 | 0.73307 | 0.011291 | -0.022569 | -0.030181 | -0.73307
749 | 0.73352 | 0.010866 | -0.021826 | -0.029525 | -0.73352
750 | 0.11607 | 0.000158 | -0.003388 | -0.008698 | -0.11607
751 | 0.73956 | 0.011275 | -0.022425 | -0.03006 | -0.73956
752 | 0.73628 | 0.011415 | -0.022805 | -0.030379 | -0.73628
753 | 0.71395 | 0.010812 | -0.021932 | -0.029627 | -0.71395
754 | 0.11607 | 0.000158 | -0.003388 | -0.008698 | -0.11607
755 | 0.71395 | 0.010812 | -0.021932 | -0.029627 | -0.71395
756 | 0.11607 | 0.000158 | -0.003388 | -0.008698 | -0.11607
757 | 0.64292 | 0.009464 | -0.021455 | -0.02946 | -0.64292
758 | 0.11607 | 0.000158 | -0.003388 | -0.008698 | -0.11607
759 | 0.56608 | 0.009153 | -0.023242 | -0.031511 | -0.56608
760 | 0.62871 | 0.009854 | -0.022977 | -0.030942 | -0.62871
761 | 0.69315 | 0.008779 | -0.018827 | -0.026878 | -0.69315
762 | 0.13621 | 0.000115 | -0.003574 | -0.009478 | -0.13621
763 | 0.68075 | 0.00958 | -0.02019 | -0.028115 | -0.68075
764 | 0.66695 | 0.008994 | -0.019339 | -0.027379 | -0.66695
765 | 0.67632 | 0.009392 | -0.019916 | -0.027878 | -0.67632
766 | 0.13621 | 0.000115 | -0.003574 | -0.009478 | -0.13621
767 | 0.51548 | 0.002293 | -0.007797 | -0.016238 | -0.51548
768 | 0.322 | 0.001661 | -0.007177 | -0.015649 | -0.322
769 | 0.32519 | 0.001829 | -0.007579 | -0.016214 | -0.32519
770 | 0.67278 | 0.003198 | -0.009304 | -0.018197 | -0.67278
771 | 0.32519 | 0.001829 | -0.007579 | -0.016214 | -0.32519
772 | 0.32883 | 0.002022 | -0.008038 | -0.01686 | -0.32883
773 | 0.55364 | 0.003154 | -0.009619 | -0.018767 | -0.55364
774 | 0.67632 | 0.009392 | -0.019916 | -0.027878 | -0.67632
775 | 0.55429 | 0.00251 | -0.008146 | -0.016674 | -0.55429
776 | 0.3332 | 0.002253 | -0.008589 | -0.017634 | -0.3332
777 | 0.66424 | 0.008879 | -0.019172 | -0.027235 | -0.66424
778 | 0.67289 | 0.009246 | -0.019705 | -0.027696 | -0.67289
779 | 0.55023 | 0.005634 | -0.014002 | -0.022773 | -0.55023
780 | 0.39057 | 0.00344 | -0.010815 | -0.0202 | -0.39057
781 | 0.39057 | 0.00344 | -0.010815 | -0.0202 | -0.39057
782 | 0.50089 | 0.004956 | -0.013017 | -0.021978 | -0.50089
783 | 0.50089 | 0.004956 | -0.013017 | -0.021978 | -0.50089
784 | 0.45751 | 0.00436 | -0.012151 | -0.021279 | -0.45751
785 | 0.13704 | -0.001427 | -0.005792 | -0.018093 | -0.13704
786 | 0.60648 | 0.007234 | -0.016552 | -0.024974 | -0.60648
787 | 0.32918 | 0.002989 | -0.010097 | -0.019699 | -0.32918
788 | 0.34338 | 0.002791 | -0.009873 | -0.01944 | -0.34338
789 | 0.55027 | 0.005634 | -0.014003 | -0.022773 | -0.55027
790 | 0.67989 | 0.008825 | -0.018985 | -0.027041 | -0.67989
791 | 0.29921 | 0.001889 | -0.008999 | -0.019151 | -0.29921
792 | 0.37023 | 0.005322 | -0.013826 | -0.023003 | -0.37023
794 | 0.21348 | 0.002394 | -0.009809 | -0.020038 | -0.21348
795 | 0.26544 | 0.001198 | -0.008331 | -0.018931 | -0.26544
796 | 0.26544 | 0.001198 | -0.008331 | -0.018931 | -0.26544
797 | 0.41017 | 0.003113 | -0.00999 | -0.019433 | -0.41017
800 | 0.000211 | 0.002469 | -0.003922 | 0.002262 | -0.000211
801 | 0.000646 | 0.002877 | -0.004477 | 0.003243 | -0.000646
802 | -8e-05 | 0.002181 | -0.003547 | 0.001574 | 8e-05
803 | 0.000434 | 0.00269 | -0.004212 | 0.002786 | -0.000434
804 | 0.000979 | 0.002267 | -0.004544 | 0.002365 | -0.000979
805 | 0.000627 | 0.002879 | -0.004461 | 0.003235 | -0.000627
806 | 0.000303 | 0.00256 | -0.004042 | 0.002477 | -0.000303
807 | 0.001005 | 0.002216 | -0.004549 | 0.002292 | -0.001005
808 | 0.000627 | 0.002879 | -0.004461 | 0.003235 | -0.000627
809 | 0.001078 | 0.002076 | -0.004561 | 0.002088 | -0.001078
810 | 0.000671 | 0.002924 | -0.00448 | 0.003377 | -0.000671
812 | 0.000516 | 0.002942 | -0.004453 | 0.003211 | -0.000516
813 | 0.000633 | 0.002924 | -0.00446 | 0.00334 | -0.000633
814 | 0.000508 | 0.002768 | -0.004301 | 0.002975 | -0.000508
815 | 0.000346 | 0.002603 | -0.004098 | 0.002579 | -0.000346
816 | 0.000435 | 0.002813 | -0.004302 | 0.002964 | -0.000435
817 | 0.000642 | 0.002927 | -0.004459 | 0.003359 | -0.000642
818 | 0.000435 | 0.002813 | -0.004302 | 0.002964 | -0.000435
819 | 0.000649 | 0.002929 | -0.004457 | 0.003377 | -0.000649
820 | 0.000346 | 0.002603 | -0.004098 | 0.002579 | -0.000346
821 | -5e-06 | 0.002272 | -0.003657 | 0.001776 | 5e-06
822 | 0.001005 | 0.002216 | -0.004549 | 0.002292 | -0.001005
823 | 0.000626 | 0.002884 | -0.004453 | 0.003251 | -0.000626
824 | 0.000643 | 0.002909 | -0.004463 | 0.00332 | -0.000643
825 | 0.000398 | 0.002657 | -0.00416 | 0.00271 | -0.000398
826 | 0.000436 | 0.002695 | -0.004209 | 0.002802 | -0.000436
827 | 0.000578 | 0.002929 | -0.004464 | 0.00327 | -0.000578
829 | 0.000625 | 0.002879 | -0.00446 | 0.003234 | -0.000625
830 | 0.000667 | 0.002882 | -0.004497 | 0.003266 | -0.000667
831 | 0.000676 | 0.002938 | -0.004451 | 0.003437 | -0.000676
832 | 0.001097 | 0.00204 | -0.004565 | 0.002036 | -0.001097
834 | 0.000695 | 0.002921 | -0.004537 | 0.003356 | -0.000695
836 | 0.000646 | 0.002877 | -0.004477 | 0.003243 | -0.000646
837 | 0.000508 | 0.002768 | -0.004301 | 0.002975 | -0.000508
842 | 0.000435 | 0.002813 | -0.004302 | 0.002964 | -0.000435
843 | 0.000435 | 0.002813 | -0.004302 | 0.002964 | -0.000435
844 | 0.000435 | 0.002813 | -0.004302 | 0.002964 | -0.000435
845 | 0.000435 | 0.002813 | -0.004302 | 0.002964 | -0.000435
848 | 0.000662 | 0.002875 | -0.004491 | 0.00325 | -0.000662
849 | 0.000625 | 0.002885 | -0.00445 | 0.003256 | -0.000625
850 | 0.000597 | 0.002941 | -0.004484 | 0.003303 | -0.000597
852 | 0.000977 | 0.002271 | -0.004544 | 0.002372 | -0.000977
853 | 0.001021 | 0.002187 | -0.004552 | 0.002249 | -0.001021
855 | 0.00052 | 0.002905 | -0.004413 | 0.003181 | -0.00052
901 | 0.002862 | 0.000349 | -0.00225 | -0.005223 | -0.002862
902 | 0.002812 | 0.000349 | -0.002248 | -0.005217 | -0.002812
903 | 0.002811 | 0.000349 | -0.002248 | -0.005218 | -0.002811
904 | 0.002806 | 0.000348 | -0.002248 | -0.005219 | -0.002806
905 | 0.00167 | 0.000332 | -0.002283 | -0.005491 | -0.00167
908 | 0.002809 | 0.000349 | -0.002248 | -0.005218 | -0.002809
909 | 0.003633 | 0.000354 | -0.002285 | -0.005293 | -0.003633
910 | 0.000916 | 0.000323 | -0.002277 | -0.005545 | -0.000916
911 | 0.004893 | 0.000499 | -0.002297 | -0.004398 | -0.004893
912 | 0.003987 | 0.000356 | -0.002302 | -0.005325 | -0.003987
913 | 0.004445 | 0.000386 | -0.002167 | -0.004635 | -0.004445
914 | 0.002036 | 0.000338 | -0.00226 | -0.005352 | -0.002036
915 | 0.002711 | 0.000343 | -0.002292 | -0.005416 | -0.002711
916 | -0.001571 | 0.000292 | -0.002305 | -0.005927 | 0.001571
917 | 0.002883 | 0.000357 | -0.002176 | -0.004902 | -0.002883
918 | 0.000689 | 0.000329 | -0.002205 | -0.005256 | -0.000689
919 | -0.002397 | 0.000288 | -0.002245 | -0.005756 | 0.002397
920 | 0.00281 | 0.000349 | -0.002248 | -0.005218 | -0.00281
923 | 0.00281 | 0.000349 | -0.002248 | -0.005218 | -0.00281
924 | 0.00281 | 0.000349 | -0.002248 | -0.005218 | -0.00281
930 | -0.004054 | 0.000265 | -0.002284 | -0.006097 | 0.004054
932 | -0.000935 | 0.000302 | -0.00228 | -0.005751 | 0.000935
936 | 0.000565 | 0.00302 | -0.004545 | 0.00336 | -0.000565
937 | 0.000565 | 0.00302 | -0.004545 | 0.00336 | -0.000565
938 | 0.000568 | 0.003025 | -0.004551 | 0.003371 | -0.000568
939 | 0.00057 | 0.003028 | -0.004554 | 0.003376 | -0.00057
940 | 0.000569 | 0.003026 | -0.004552 | 0.003372 | -0.000569
945 | 0.000568 | 0.003024 | -0.00455 | 0.003368 | -0.000568
946 | 0.000569 | 0.003026 | -0.004552 | 0.003372 | -0.000569
947 | 0.000569 | 0.003026 | -0.004553 | 0.003373 | -0.000569
948 | 0.000565 | 0.00302 | -0.004545 | 0.00336 | -0.000565
949 | 0.000565 | 0.00302 | -0.004545 | 0.00336 | -0.000565
950 | 0.000565 | 0.00302 | -0.004545 | 0.00336 | -0.000565
952 | 0.000565 | 0.00302 | -0.004545 | 0.00336 | -0.000565
956 | 0.00268 | 0.000346 | -0.002255 | -0.005264 | -0.00268
957 | 0.000563 | 0.003017 | -0.004542 | 0.003355 | -0.000563
958 | 0.000566 | 0.003021 | -0.004546 | 0.003362 | -0.000566
959 | 0.00353 | 0.000352 | -0.002294 | -0.005342 | -0.00353
960 | 0.000584 | 0.003051 | -0.004581 | 0.00342 | -0.000584
961 | 0.00057 | 0.003028 | -0.004555 | 0.003377 | -0.00057
962 | 0.018509 | 0.10317 | -0.12603 | 0.13146 | -0.018509
963 | 0.000568 | 0.003025 | -0.004551 | 0.00337 | -0.000568
964 | 0.018545 | 0.10072 | -0.12228 | 0.1427 | -0.018545
965 | 0.018555 | 0.10054 | -0.12194 | 0.14404 | -0.018555
966 | 0.018555 | 0.10053 | -0.12193 | 0.1441 | -0.018555
967 | 0.01863 | 0.099115 | -0.11931 | 0.15458 | -0.01863
968 | 0.00056 | 0.002949 | -0.004465 | 0.003284 | -0.00056
969 | 0.018518 | 0.10122 | -0.12321 | 0.13898 | -0.018518
970 | 0.000765 | 0.003407 | -0.004889 | 0.004162 | -0.000765
971 | 0.000539 | 0.002979 | -0.004497 | 0.003282 | -0.000539
972 | -0.004696 | 0.000258 | -0.002284 | -0.006166 | 0.004696
973 | 0.000818 | 0.003447 | -0.004906 | 0.004323 | -0.000818
974 | 0.000684 | 0.002873 | -0.004503 | 0.003267 | -0.000684
975 | 0.01677 | 0.083643 | -0.1006 | 0.12702 | -0.01677
976 | 0.000568 | 0.003025 | -0.004551 | 0.00337 | -0.000568
977 | 0.000556 | 0.003006 | -0.004528 | 0.003333 | -0.000556
978 | 0.017601 | 0.094711 | -0.11532 | 0.12247 | -0.017601
979 | 0.000564 | 0.003018 | -0.004543 | 0.003356 | -0.000564
980 | 0.018555 | 0.10054 | -0.12194 | 0.14404 | -0.018555
981 | 0.002868 | 0.00035 | -0.002245 | -0.005197 | -0.002868
982 | 0.004407 | 0.000377 | -0.002156 | -0.004655 | -0.004407
983 | 0.004893 | 0.000499 | -0.002297 | -0.004398 | -0.004893
984 | -0.004721 | 0.000257 | -0.002284 | -0.006169 | 0.004721
985 | 0.006982 | 0.000386 | -0.002348 | -0.005209 | -0.006982
986 | -0.005489 | 0.000248 | -0.002286 | -0.006256 | 0.005489
987 | 0.018555 | 0.10053 | -0.12193 | 0.1441 | -0.018555
988 | -0.014269 | 0.000145 | -0.002303 | -0.007255 | 0.014269
989 | 0.018518 | 0.10122 | -0.12321 | 0.13898 | -0.018518
990 | 0.01863 | 0.099115 | -0.11931 | 0.15458 | -0.01863
991 | 0.19431 | 7.5e-05 | -0.004101 | -0.011455 | -0.19431
992 | 0.039061 | -0.000927 | -0.002306 | -0.009053 | -0.039061
993 | 0.0005 | 0.002814 | -0.004341 | 0.003026 | -0.0005
994 | 0.000542 | 0.002907 | -0.004426 | 0.003204 | -0.000542
995 | 0.0005 | 0.002814 | -0.004341 | 0.003026 | -0.0005
996 | 0.000542 | 0.002907 | -0.004426 | 0.003204 | -0.000542
997 | 0.000684 | 0.002873 | -0.004503 | 0.003267 | -0.000684
998 | 0.017601 | 0.094711 | -0.11532 | 0.12247 | -0.017601
999 | 0.000566 | 0.003021 | -0.004546 | 0.003362 | -0.000566
1000 | 0.000563 | 0.003017 | -0.004542 | 0.003355 | -0.000563
1001 | 0.00268 | 0.000346 | -0.002255 | -0.005264 | -0.00268
1002 | 0.82294 | 0.018237 | -0.031368 | -0.038438 | -0.82294
1003 | 0.82294 | 0.018237 | -0.031368 | -0.038438 | -0.82294
1004 | 0.82294 | 0.018237 | -0.031368 | -0.038438 | -0.82294
1005 | 0.82294 | 0.018237 | -0.031368 | -0.038438 | -0.82294
1006 | 0.82294 | 0.018237 | -0.031368 | -0.038438 | -0.82294
1007 | 0.82294 | 0.018237 | -0.031368 | -0.038438 | -0.82294
1008 | 0.82294 | 0.018237 | -0.031368 | -0.038438 | -0.82294
1009 | 0.00353 | 0.000352 | -0.002294 | -0.005342 | -0.00353
1010 | 0.82294 | 0.018237 | -0.031368 | -0.038438 | -0.82294
1011 | -0.004721 | 0.000257 | -0.002284 | -0.006169 | 0.004721
1012 | -0.004696 | 0.000258 | -0.002284 | -0.006166 | 0.004696
1015 | 0.821 | 0.018881 | -0.032195 | -0.039242 | -0.821
1018 | 0.83042 | 0.016123 | -0.028643 | -0.035794 | -0.83042
1019 | 0.82766 | 0.016856 | -0.029592 | -0.036713 | -0.82766
1020 | 0.83078 | 0.016068 | -0.028571 | -0.035725 | -0.83078
1021 | 0.83176 | 0.015652 | -0.02804 | -0.035208 | -0.83176
1022 | 0.83175 | 0.015655 | -0.028043 | -0.035211 | -0.83175
1023 | 0.82715 | 0.016554 | -0.029228 | -0.036348 | -0.82715
1024 | 0.83633 | 0.0145 | -0.026542 | -0.033761 | -0.83633
1025 | 0.83633 | 0.0145 | -0.026542 | -0.033761 | -0.83633
1026 | 0.83078 | 0.016068 | -0.028571 | -0.035725 | -0.83078
1027 | 0.82722 | 0.017092 | -0.029894 | -0.037006 | -0.82722
1028 | 0.83078 | 0.016068 | -0.028571 | -0.035725 | -0.83078
1030 | 0.83974 | 0.01364 | -0.025425 | -0.032682 | -0.83974
1032 | 0.82666 | 0.013826 | -0.025748 | -0.032997 | -0.82666
1033 | 0.81974 | 0.013944 | -0.025977 | -0.033199 | -0.81974
1034 | 0.82015 | 0.013937 | -0.025963 | -0.033187 | -0.82015
1039 | 0.82666 | 0.013826 | -0.025748 | -0.032997 | -0.82666
1040 | 0.82666 | 0.013826 | -0.025748 | -0.032997 | -0.82666
1041 | 0.82666 | 0.013826 | -0.025748 | -0.032997 | -0.82666
1042 | 0.82666 | 0.013826 | -0.025748 | -0.032997 | -0.82666
1043 | 0.82666 | 0.013826 | -0.025748 | -0.032997 | -0.82666
1044 | 0.82666 | 0.013826 | -0.025748 | -0.032997 | -0.82666
1045 | 0.83633 | 0.0145 | -0.026542 | -0.033761 | -0.83633
1046 | 0.83633 | 0.0145 | -0.026542 | -0.033761 | -0.83633
1047 | 0.83633 | 0.0145 | -0.026542 | -0.033761 | -0.83633
1048 | 0.85242 | 0.012327 | -0.02335 | -0.030852 | -0.85242
1049 | 0.85242 | 0.012327 | -0.02335 | -0.030852 | -0.85242
1051 | 0.82713 | 0.017113 | -0.029922 | -0.037033 | -0.82713
1052 | 0.82707 | 0.017132 | -0.029946 | -0.037056 | -0.82707
1053 | 0.82703 | 0.01714 | -0.029956 | -0.037066 | -0.82703
1054 | 0.82706 | 0.017134 | -0.029948 | -0.037058 | -0.82706
1055 | 0.82708 | 0.017127 | -0.02994 | -0.03705 | -0.82708
1056 | 0.82708 | 0.017127 | -0.02994 | -0.03705 | -0.82708
1057 | 0.85242 | 0.012327 | -0.02335 | -0.030852 | -0.85242
1058 | 0.83786 | 0.01415 | -0.026086 | -0.033321 | -0.83786
1059 | 0.82667 | 0.016914 | -0.029683 | -0.036793 | -0.82667
1060 | 0.85242 | 0.012327 | -0.02335 | -0.030852 | -0.85242
1061 | 0.80742 | 0.013568 | -0.025438 | -0.032741 | -0.80742
1062 | 0.80742 | 0.013568 | -0.025438 | -0.032741 | -0.80742
1063 | 0.80742 | 0.013568 | -0.025438 | -0.032741 | -0.80742
1064 | 0.80742 | 0.013568 | -0.025438 | -0.032741 | -0.80742
1065 | 0.80742 | 0.013568 | -0.025438 | -0.032741 | -0.80742
1066 | 0.80742 | 0.013568 | -0.025438 | -0.032741 | -0.80742
1067 | 0.80789 | 0.013603 | -0.025483 | -0.032783 | -0.80789
1068 | 0.80789 | 0.013603 | -0.025483 | -0.032783 | -0.80789
1069 | 0.80742 | 0.013568 | -0.025438 | -0.032741 | -0.80742
1070 | 0.80742 | 0.013568 | -0.025438 | -0.032741 | -0.80742
1071 | 0.80742 | 0.013568 | -0.025438 | -0.032741 | -0.80742
1072 | 0.85242 | 0.012327 | -0.02335 | -0.030852 | -0.85242
1073 | 0.80789 | 0.013603 | -0.025483 | -0.032783 | -0.80789
1074 | 0.82253 | 0.018125 | -0.031228 | -0.038303 | -0.82253
1075 | 0.82238 | 0.018277 | -0.031422 | -0.038491 | -0.82238
1080 | 0.82293 | 0.018234 | -0.031364 | -0.038435 | -0.82293
1087 | 0.82293 | 0.018234 | -0.031364 | -0.038435 | -0.82293
1088 | 0.82293 | 0.018234 | -0.031364 | -0.038435 | -0.82293
1089 | 0.82293 | 0.018234 | -0.031364 | -0.038435 | -0.82293
1091 | 0.82293 | 0.018234 | -0.031364 | -0.038435 | -0.82293
1092 | 0.82253 | 0.018125 | -0.031228 | -0.038303 | -0.82253
1093 | 0.82253 | 0.018125 | -0.031228 | -0.038303 | -0.82253
1094 | 0.82253 | 0.018125 | -0.031228 | -0.038303 | -0.82253
1095 | 0.82253 | 0.018125 | -0.031228 | -0.038303 | -0.82253
1096 | 0.82253 | 0.018125 | -0.031228 | -0.038303 | -0.82253
1097 | 0.82253 | 0.018125 | -0.031228 | -0.038303 | -0.82253
1098 | 0.82253 | 0.018125 | -0.031228 | -0.038303 | -0.82253
1099 | 0.8256 | 0.017525 | -0.030452 | -0.037548 | -0.8256
1100 | 0.8256 | 0.017525 | -0.030452 | -0.037548 | -0.8256
1101 | 0.8256 | 0.017525 | -0.030452 | -0.037548 | -0.8256
1102 | 0.82522 | 0.017626 | -0.030582 | -0.037674 | -0.82522
1103 | 0.82459 | 0.017796 | -0.0308 | -0.037887 | -0.82459
1104 | 0.82459 | 0.017796 | -0.0308 | -0.037887 | -0.82459
1105 | 0.82296 | 0.018234 | -0.031364 | -0.038434 | -0.82296
1106 | 0.82296 | 0.018234 | -0.031364 | -0.038434 | -0.82296
1107 | 0.82331 | 0.018139 | -0.031242 | -0.038316 | -0.82331
1108 | 0.82331 | 0.018139 | -0.031242 | -0.038316 | -0.82331
1109 | 0.82253 | 0.018125 | -0.031228 | -0.038303 | -0.82253
1111 | 0.82735 | 0.017019 | -0.029801 | -0.036915 | -0.82735
1112 | 0.82735 | 0.017019 | -0.029801 | -0.036915 | -0.82735
1113 | 0.82744 | 0.01697 | -0.029739 | -0.036855 | -0.82744
1116 | 0.82705 | 0.016627 | -0.029321 | -0.036439 | -0.82705
1117 | 0.82686 | 0.016768 | -0.029499 | -0.036613 | -0.82686
1118 | 0.82687 | 0.01698 | -0.029761 | -0.036872 | -0.82687
1119 | 0.82687 | 0.01698 | -0.029761 | -0.036872 | -0.82687
1120 | 0.82685 | 0.016972 | -0.029753 | -0.036863 | -0.82685
1121 | 0.82703 | 0.01703 | -0.029821 | -0.036932 | -0.82703
1122 | 0.82728 | 0.01699 | -0.029764 | -0.03688 | -0.82728
1123 | 0.82634 | 0.017112 | -0.029924 | -0.037035 | -0.82634
1126 | 0.82723 | 0.017068 | -0.029864 | -0.036977 | -0.82723
1127 | 0.82715 | 0.017069 | -0.029868 | -0.036979 | -0.82715
1128 | 0.8272 | 0.017087 | -0.029888 | -0.037 | -0.8272
1129 | 0.8275 | 0.01691 | -0.029662 | -0.036781 | -0.8275
1130 | 0.82747 | 0.016921 | -0.029676 | -0.036794 | -0.82747
1132 | 0.82621 | 0.016811 | -0.029564 | -0.036671 | -0.82621
1137 | 0.8257 | 0.017265 | -0.030137 | -0.037232 | -0.8257
1138 | 0.82621 | 0.017082 | -0.0299 | -0.037002 | -0.82621
1141 | 0.82594 | 0.017255 | -0.030107 | -0.037213 | -0.82594
1142 | 0.82506 | 0.017163 | -0.029994 | -0.037104 | -0.82506
1143 | 0.82643 | 0.017141 | -0.02996 | -0.037071 | -0.82643
1144 | 0.82643 | 0.017141 | -0.02996 | -0.037071 | -0.82643
1145 | 0.82542 | 0.017426 | -0.030326 | -0.037426 | -0.82542
1146 | 0.82196 | 0.017747 | -0.030751 | -0.03784 | -0.82196
1147 | 0.82197 | 0.017752 | -0.030758 | -0.037847 | -0.82197
1148 | 0.82197 | 0.017752 | -0.030758 | -0.037847 | -0.82197
1149 | 0.82168 | 0.017557 | -0.030511 | -0.037607 | -0.82168
1150 | 0.82145 | 0.017398 | -0.030311 | -0.037413 | -0.82145
1152 | 0.82168 | 0.017557 | -0.030511 | -0.037607 | -0.82168
1155 | 0.82089 | 0.017022 | -0.029836 | -0.036953 | -0.82089
1156 | 0.82089 | 0.017022 | -0.029836 | -0.036953 | -0.82089
1158 | 0.81693 | 0.015357 | -0.027757 | -0.034926 | -0.81693
1159 | 0.82056 | 0.0168 | -0.029555 | -0.036681 | -0.82056
1160 | 0.82131 | 0.01686 | -0.029629 | -0.036751 | -0.82131
1161 | 0.82056 | 0.0168 | -0.029555 | -0.036681 | -0.82056
1162 | 0.81688 | 0.015406 | -0.027804 | -0.034983 | -0.81688
1163 | 0.81688 | 0.015406 | -0.027804 | -0.034983 | -0.81688
1164 | 0.81693 | 0.015357 | -0.027757 | -0.034926 | -0.81693
1165 | 0.82039 | 0.016735 | -0.029474 | -0.036602 | -0.82039
1166 | 0.82039 | 0.016735 | -0.029474 | -0.036602 | -0.82039
1167 | 0.8195 | 0.016398 | -0.02905 | -0.036191 | -0.8195
1168 | 0.8185 | 0.016018 | -0.028573 | -0.035729 | -0.8185
1169 | 0.8185 | 0.016018 | -0.028573 | -0.035729 | -0.8185
1176 | 0.82742 | 0.016716 | -0.029423 | -0.036543 | -0.82742
1177 | 0.82727 | 0.016626 | -0.029315 | -0.036435 | -0.82727
1178 | 0.82717 | 0.01657 | -0.029247 | -0.036367 | -0.82717
1179 | 0.82727 | 0.016626 | -0.029315 | -0.036435 | -0.82727
1180 | 0.82753 | 0.01678 | -0.0295 | -0.036621 | -0.82753
1182 | 0.82724 | 0.016611 | -0.029296 | -0.036417 | -0.82724
1184 | 0.82724 | 0.016612 | -0.029298 | -0.036418 | -0.82724
1198 | 0.79492 | 0.028445 | -0.044474 | -0.051161 | -0.79492
1199 | 0.79974 | 0.026767 | -0.04232 | -0.049069 | -0.79974
1201 | 0.79974 | 0.026767 | -0.04232 | -0.049069 | -0.79974
1202 | 0.81276 | 0.021906 | -0.036079 | -0.043012 | -0.81276
1203 | 0.8035 | 0.025298 | -0.040435 | -0.04724 | -0.8035
1204 | 0.80104 | 0.0262 | -0.041593 | -0.048364 | -0.80104
1205 | 0.80104 | 0.0262 | -0.041593 | -0.048364 | -0.80104
1206 | 0.79774 | 0.02741 | -0.043146 | -0.049871 | -0.79774
1207 | 0.79774 | 0.02741 | -0.043146 | -0.049871 | -0.79774
1210 | 0.81037 | 0.02215 | -0.036466 | -0.043341 | -0.81037
1211 | 0.81012 | 0.021665 | -0.035922 | -0.042761 | -0.81012
1212 | 0.80677 | 0.023601 | -0.038314 | -0.045144 | -0.80677
1213 | 0.81012 | 0.021664 | -0.035921 | -0.04276 | -0.81012
1214 | 0.79986 | 0.026394 | -0.041869 | -0.048615 | -0.79986
1215 | 0.81012 | 0.021664 | -0.035921 | -0.04276 | -0.81012
1216 | 0.80968 | 0.020822 | -0.034977 | -0.041753 | -0.80968
1217 | 0.80942 | 0.020321 | -0.034415 | -0.041153 | -0.80942
1218 | 0.80891 | 0.019326 | -0.0333 | -0.039964 | -0.80891
1221 | 0.81478 | 0.018572 | -0.032119 | -0.038961 | -0.81478
1222 | 0.81839 | 0.018108 | -0.031392 | -0.038343 | -0.81839
1223 | 0.81839 | 0.018108 | -0.031392 | -0.038343 | -0.81839
1226 | 0.81874 | 0.017463 | -0.030565 | -0.037547 | -0.81874
1227 | 0.81874 | 0.017463 | -0.030565 | -0.037547 | -0.81874
1228 | 0.81873 | 0.017456 | -0.030556 | -0.037537 | -0.81873
1229 | 0.81776 | 0.016709 | -0.029653 | -0.036633 | -0.81776
1232 | 0.79492 | 0.028445 | -0.044474 | -0.051161 | -0.79492
1233 | 0.79492 | 0.028445 | -0.044474 | -0.051161 | -0.79492
1234 | 0.79492 | 0.028445 | -0.044474 | -0.051161 | -0.79492
1235 | 0.79492 | 0.028445 | -0.044474 | -0.051161 | -0.79492
1236 | 0.79492 | 0.028445 | -0.044474 | -0.051161 | -0.79492
1237 | 0.79492 | 0.028445 | -0.044474 | -0.051161 | -0.79492
1238 | 0.821 | 0.018881 | -0.032195 | -0.039242 | -0.821
1239 | 0.821 | 0.018881 | -0.032195 | -0.039242 | -0.821
1240 | 0.821 | 0.018881 | -0.032195 | -0.039242 | -0.821
1241 | 0.821 | 0.018881 | -0.032195 | -0.039242 | -0.821
1242 | 0.821 | 0.018881 | -0.032195 | -0.039242 | -0.821
1245 | 0.82238 | 0.018277 | -0.031422 | -0.038491 | -0.82238
1246 | 0.82238 | 0.018277 | -0.031422 | -0.038491 | -0.82238
1249 | 0.82238 | 0.018277 | -0.031422 | -0.038491 | -0.82238
1252 | 0.82301 | 0.018072 | -0.031159 | -0.038235 | -0.82301
1253 | 0.82456 | 0.017565 | -0.030507 | -0.037602 | -0.82456
1254 | 0.82539 | 0.017291 | -0.030156 | -0.037261 | -0.82539
1255 | 0.82535 | 0.017275 | -0.030135 | -0.037241 | -0.82535
1256 | 0.82521 | 0.017219 | -0.030066 | -0.037173 | -0.82521
1257 | 0.82516 | 0.017203 | -0.030044 | -0.037153 | -0.82516
1259 | 0.82553 | 0.017144 | -0.029968 | -0.037079 | -0.82553
1260 | 0.82521 | 0.017219 | -0.030066 | -0.037173 | -0.82521
1262 | 0.824 | 0.017077 | -0.029891 | -0.037004 | -0.824
1263 | 0.824 | 0.017077 | -0.029891 | -0.037004 | -0.824
1264 | 0.824 | 0.017077 | -0.029891 | -0.037004 | -0.824
1265 | 0.824 | 0.017077 | -0.029891 | -0.037004 | -0.824
1266 | 0.824 | 0.017077 | -0.029891 | -0.037004 | -0.824
1267 | 0.82229 | 0.016939 | -0.029724 | -0.036844 | -0.82229
1270 | 0.82202 | 0.016918 | -0.029698 | -0.036818 | -0.82202
1273 | 0.82196 | 0.016912 | -0.029691 | -0.036812 | -0.82196
1274 | 0.82195 | 0.016912 | -0.029691 | -0.036812 | -0.82195
1275 | 0.82196 | 0.016912 | -0.029691 | -0.036812 | -0.82196
1277 | 0.82187 | 0.016905 | -0.029683 | -0.036804 | -0.82187
1280 | 0.82187 | 0.016905 | -0.029683 | -0.036804 | -0.82187
1281 | 0.82594 | 0.017255 | -0.030107 | -0.037213 | -0.82594
1282 | 0.82594 | 0.017255 | -0.030107 | -0.037213 | -0.82594
1283 | 0.82594 | 0.017255 | -0.030107 | -0.037213 | -0.82594
1285 | 0.82154 | 0.016879 | -0.029651 | -0.036773 | -0.82154
1292 | 0.82733 | 0.01695 | -0.029713 | -0.03683 | -0.82733
1295 | 0.82293 | 0.018234 | -0.031364 | -0.038435 | -0.82293
1296 | 0.82173 | 0.018563 | -0.031789 | -0.038847 | -0.82173
1297 | 0.82138 | 0.018714 | -0.031982 | -0.039035 | -0.82138
1300 | 0.81296 | 0.0141 | -0.026126 | -0.033384 | -0.81296
1301 | 0.81395 | 0.014429 | -0.02655 | -0.033787 | -0.81395
1302 | 0.81429 | 0.014545 | -0.026698 | -0.033928 | -0.81429
1305 | 0.81056 | 0.013669 | -0.025575 | -0.032861 | -0.81056
1306 | 0.81129 | 0.013692 | -0.025617 | -0.032895 | -0.81129
1307 | 0.81613 | 0.015155 | -0.027481 | -0.034675 | -0.81613
1308 | 0.81411 | 0.014484 | -0.02662 | -0.033854 | -0.81411
1309 | 0.81249 | 0.013945 | -0.025927 | -0.033194 | -0.81249
1310 | 0.81156 | 0.013875 | -0.025837 | -0.033111 | -0.81156
1311 | 0.80791 | 0.013583 | -0.025459 | -0.03276 | -0.80791
1312 | 0.80887 | 0.013675 | -0.025577 | -0.03287 | -0.80887
1313 | 0.80863 | 0.013658 | -0.025555 | -0.032849 | -0.80863
1314 | 0.80863 | 0.013658 | -0.025555 | -0.032849 | -0.80863
1315 | 0.80808 | 0.013617 | -0.025502 | -0.0328 | -0.80808
1317 | 0.8192 | 0.014802 | -0.027097 | -0.034248 | -0.8192
1318 | 0.81411 | 0.013785 | -0.025725 | -0.032994 | -0.81411
1319 | 0.8125 | 0.01373 | -0.025686 | -0.032952 | -0.8125
1320 | 0.81659 | 0.015446 | -0.028097 | -0.035096 | -0.81659
1321 | 0.81659 | 0.015446 | -0.028097 | -0.035096 | -0.81659
1322 | 0.82043 | 0.014992 | -0.02735 | -0.03448 | -0.82043
1323 | 0.8163 | 0.015586 | -0.028294 | -0.035273 | -0.8163
1324 | 0.8216 | 0.015265 | -0.027679 | -0.034807 | -0.8216
1325 | 0.8216 | 0.015265 | -0.027679 | -0.034807 | -0.8216
1326 | 0.82437 | 0.01591 | -0.028454 | -0.035578 | -0.82437
1327 | 0.8192 | 0.014802 | -0.027097 | -0.034248 | -0.8192
1328 | 0.82425 | 0.015948 | -0.028478 | -0.035624 | -0.82425
1329 | 0.82191 | 0.018001 | -0.031119 | -0.038166 | -0.82191
1330 | 0.81941 | 0.017977 | -0.031187 | -0.038169 | -0.81941
1331 | 0.82425 | 0.015948 | -0.028478 | -0.035624 | -0.82425
1332 | 0.82062 | 0.014956 | -0.027301 | -0.034435 | -0.82062
1333 | 0.82458 | 0.015651 | -0.028096 | -0.035256 | -0.82458
1334 | 0.77455 | 0.012599 | -0.024885 | -0.032153 | -0.77455
1335 | 0.82425 | 0.015948 | -0.028478 | -0.035624 | -0.82425
1336 | 0.82425 | 0.015948 | -0.028478 | -0.035624 | -0.82425
1337 | 0.82203 | 0.017892 | -0.030979 | -0.038031 | -0.82203
1338 | 0.82203 | 0.017892 | -0.030979 | -0.038031 | -0.82203
1339 | 0.77992 | 0.01272 | -0.024944 | -0.032214 | -0.77992
1340 | 0.77509 | 0.01257 | -0.024669 | -0.031967 | -0.77509
1341 | 0.79139 | 0.012991 | -0.025141 | -0.032406 | -0.79139
1342 | 0.79139 | 0.012991 | -0.025141 | -0.032406 | -0.79139
1343 | 0.77992 | 0.01272 | -0.024944 | -0.032214 | -0.77992
1344 | 0.77509 | 0.01257 | -0.024669 | -0.031967 | -0.77509
1345 | 0.81712 | 0.015192 | -0.027738 | -0.034776 | -0.81712
1346 | 0.81776 | 0.014892 | -0.027315 | -0.034397 | -0.81776
1347 | 0.81776 | 0.014892 | -0.027315 | -0.034397 | -0.81776
1348 | 0.81885 | 0.014368 | -0.026576 | -0.033736 | -0.81885
1349 | 0.80717 | 0.016891 | -0.030439 | -0.037026 | -0.80717
1350 | 0.80717 | 0.016891 | -0.030439 | -0.037026 | -0.80717
1351 | 0.81058 | 0.016403 | -0.029637 | -0.03637 | -0.81058
1352 | 0.79808 | 0.01819 | -0.032576 | -0.038773 | -0.79808
1353 | 0.80717 | 0.016891 | -0.030439 | -0.037026 | -0.80717
1354 | 0.77992 | 0.01272 | -0.024944 | -0.032214 | -0.77992
1355 | 0.81756 | 0.014872 | -0.0272 | -0.034343 | -0.81756
1356 | 0.81723 | 0.015084 | -0.027492 | -0.034611 | -0.81723
1357 | 0.81641 | 0.015528 | -0.028201 | -0.035196 | -0.81641
1358 | 0.81689 | 0.015269 | -0.027787 | -0.034854 | -0.81689
1359 | 0.81714 | 0.015133 | -0.027571 | -0.034676 | -0.81714
1360 | 0.81776 | 0.014749 | -0.02703 | -0.034188 | -0.81776
1362 | 0.81719 | 0.015119 | -0.027526 | -0.034651 | -0.81719
1363 | 0.8171 | 0.015201 | -0.027605 | -0.034745 | -0.8171
1364 | 0.81707 | 0.01523 | -0.027634 | -0.03478 | -0.81707
1367 | 0.81212 | 0.013718 | -0.025664 | -0.032934 | -0.81212
1368 | 0.81183 | 0.013709 | -0.025648 | -0.032921 | -0.81183
1369 | 0.81183 | 0.013709 | -0.025648 | -0.032921 | -0.81183
1370 | 0.81151 | 0.013699 | -0.02563 | -0.032906 | -0.81151
1371 | 0.37023 | 0.005322 | -0.013826 | -0.023003 | -0.37023
1373 | 0.8125 | 0.01373 | -0.025686 | -0.032952 | -0.8125
1374 | 0.8125 | 0.01373 | -0.025686 | -0.032952 | -0.8125
1375 | 0.8125 | 0.01373 | -0.025686 | -0.032952 | -0.8125
1376 | 0.81247 | 0.013729 | -0.025685 | -0.032951 | -0.81247
1378 | 0.81168 | 0.013699 | -0.025712 | -0.032959 | -0.81168
1379 | 0.80224 | 0.013408 | -0.025443 | -0.032703 | -0.80224
1380 | 0.7897 | 0.013021 | -0.025085 | -0.032363 | -0.7897
1381 | 0.78257 | 0.0128 | -0.024882 | -0.03217 | -0.78257
1382 | 0.77928 | 0.012699 | -0.024789 | -0.032081 | -0.77928
1383 | 0.77928 | 0.012699 | -0.024789 | -0.032081 | -0.77928
1384 | 0.77928 | 0.012699 | -0.024789 | -0.032081 | -0.77928
1385 | 0.77848 | 0.012674 | -0.024766 | -0.032059 | -0.77848
1386 | 0.77848 | 0.012674 | -0.024766 | -0.032059 | -0.77848
1387 | 0.77928 | 0.012699 | -0.024789 | -0.032081 | -0.77928
1388 | 0.81693 | 0.015357 | -0.027757 | -0.034926 | -0.81693
1389 | 0.81693 | 0.015357 | -0.027757 | -0.034926 | -0.81693
1390 | 0.81693 | 0.015357 | -0.027757 | -0.034926 | -0.81693
1391 | 0.81693 | 0.015357 | -0.027757 | -0.034926 | -0.81693
1392 | 0.81693 | 0.015357 | -0.027757 | -0.034926 | -0.81693
1393 | 0.81693 | 0.015357 | -0.027757 | -0.034926 | -0.81693
1394 | 0.81798 | 0.014613 | -0.026843 | -0.034016 | -0.81798
1395 | 0.81783 | 0.014706 | -0.02697 | -0.034133 | -0.81783
1398 | 0.72591 | 0.011306 | -0.022611 | -0.030224 | -0.72591
1400 | 0.80863 | 0.013658 | -0.025555 | -0.032849 | -0.80863
1401 | 0.80863 | 0.013658 | -0.025555 | -0.032849 | -0.80863
1402 | 0.80863 | 0.013658 | -0.025555 | -0.032849 | -0.80863
1406 | 0.77509 | 0.01257 | -0.024669 | -0.031967 | -0.77509
1407 | 0.77509 | 0.01257 | -0.024669 | -0.031967 | -0.77509
1408 | 0.77509 | 0.01257 | -0.024669 | -0.031967 | -0.77509
1409 | 0.77509 | 0.01257 | -0.024669 | -0.031967 | -0.77509
1410 | 0.80863 | 0.013658 | -0.025555 | -0.032849 | -0.80863
1411 | 0.80863 | 0.013658 | -0.025555 | -0.032849 | -0.80863
1412 | 0.80863 | 0.013658 | -0.025555 | -0.032849 | -0.80863
1414 | 0.84396 | 0.013047 | -0.02452 | -0.031873 | -0.84396
1420 | 0.85393 | 0.011646 | -0.022379 | -0.029962 | -0.85393
1421 | -0.053803 | 0.000842 | -0.004748 | -0.014167 | 0.053803
1422 | 0.84014 | 0.00338 | -0.009256 | -0.018127 | -0.84014
1423 | 0.73715 | 0.003292 | -0.009329 | -0.018215 | -0.73715
1424 | 0.70836 | 0.003271 | -0.009375 | -0.018312 | -0.70836
1425 | 0.8217 | 0.003948 | -0.010231 | -0.019001 | -0.8217
1426 | 0.74853 | 0.003559 | -0.009741 | -0.01857 | -0.74853
1427 | 0.74751 | 0.003554 | -0.009735 | -0.018565 | -0.74751
1429 | -0.066169 | 0.001663 | -0.006073 | -0.014932 | 0.066169
1430 | -0.062744 | 0.003546 | -0.009471 | -0.018614 | 0.062744
1431 | 0.22365 | 0.003107 | -0.010497 | -0.020315 | -0.22365
1432 | -0.062744 | 0.003546 | -0.009471 | -0.018614 | 0.062744
1433 | 0.22365 | 0.003107 | -0.010497 | -0.020315 | -0.22365
1434 | -0.053803 | 0.000842 | -0.004748 | -0.014167 | 0.053803
1435 | 0.87562 | 0.008587 | -0.017708 | -0.025791 | -0.87562
1436 | -0.024186 | -0.001125 | -0.001573 | -0.012335 | 0.024186
1437 | 0.87562 | 0.008587 | -0.017708 | -0.025791 | -0.87562
1438 | 0.87576 | 0.008581 | -0.017697 | -0.025781 | -0.87576
1439 | 0.87576 | 0.008581 | -0.017697 | -0.025781 | -0.87576
1440 | -0.021609 | 0.00677 | -0.022693 | -0.030262 | 0.021609
1441 | 0.035927 | 0.012709 | -0.043228 | -0.043029 | -0.035927
1442 | 0.89052 | 0.007373 | -0.015723 | -0.024061 | -0.89052
1443 | -0.056156 | 0.000998 | -0.005 | -0.014313 | 0.056156
1446 | 0.69328 | 0.003239 | -0.009333 | -0.018225 | -0.69328
1447 | 0.67464 | 0.003313 | -0.009518 | -0.018412 | -0.67464
1448 | 0.72121 | 0.003428 | -0.009578 | -0.018425 | -0.72121
1449 | 0.68631 | 0.00325 | -0.009334 | -0.018161 | -0.68631
1450 | 0.71518 | 0.003302 | -0.009393 | -0.018282 | -0.71518
1451 | 0.70049 | 0.003275 | -0.009363 | -0.01822 | -0.70049
1452 | 0.55429 | 0.00251 | -0.008146 | -0.016674 | -0.55429
1453 | -0.053803 | 0.000842 | -0.004748 | -0.014167 | 0.053803
1454 | -0.053803 | 0.000842 | -0.004748 | -0.014167 | 0.053803
1455 | -0.053803 | 0.000842 | -0.004748 | -0.014167 | 0.053803
1464 | 0.67065 | 0.003188 | -0.009292 | -0.018187 | -0.67065
1467 | 0.62289 | 0.002868 | -0.008764 | -0.017526 | -0.62289
1468 | 0.60447 | 0.002745 | -0.00856 | -0.017271 | -0.60447
1469 | 0.22542 | 0.000208 | -0.004367 | -0.012019 | -0.22542
1470 | 0.30001 | 0.000707 | -0.005192 | -0.013053 | -0.30001
1471 | 0.25881 | 0.000431 | -0.004736 | -0.012482 | -0.25881
1472 | 0.50411 | 0.003139 | -0.009793 | -0.019067 | -0.50411
1473 | 0.49147 | 0.003133 | -0.009944 | -0.019305 | -0.49147
1474 | 0.55364 | 0.003154 | -0.009619 | -0.018767 | -0.55364
1475 | 0.50798 | 0.003141 | -0.009747 | -0.018994 | -0.50798
1476 | 0.41017 | 0.003113 | -0.00999 | -0.019433 | -0.41017
1477 | 0.32208 | 0.003088 | -0.010209 | -0.019829 | -0.32208
1478 | 0.67278 | 0.003198 | -0.009304 | -0.018197 | -0.67278
1479 | 0.71107 | 0.003283 | -0.009382 | -0.0183 | -0.71107
1480 | 0.69457 | 0.003301 | -0.009428 | -0.0183 | -0.69457
1482 | 0.71107 | 0.003283 | -0.009382 | -0.0183 | -0.71107
1483 | 0.73314 | 0.00344 | -0.00958 | -0.018437 | -0.73314
1484 | 0.72819 | 0.003402 | -0.009528 | -0.018394 | -0.72819
1485 | 0.72593 | 0.003385 | -0.009505 | -0.018375 | -0.72593
1486 | 0.72593 | 0.003385 | -0.009505 | -0.018375 | -0.72593
1489 | 0.69608 | 0.003247 | -0.00934 | -0.018232 | -0.69608
1492 | 0.70677 | 0.003277 | -0.00937 | -0.01826 | -0.70677
1493 | 0.70074 | 0.00326 | -0.009353 | -0.018244 | -0.70074
1494 | 0.69588 | 0.003246 | -0.00934 | -0.018231 | -0.69588
1496 | 0.71107 | 0.003283 | -0.009382 | -0.0183 | -0.71107
1497 | 0.71107 | 0.003283 | -0.009382 | -0.0183 | -0.71107
1498 | 0.71107 | 0.003283 | -0.009382 | -0.0183 | -0.71107
1499 | 0.72867 | 0.003296 | -0.009354 | -0.018241 | -0.72867
1500 | 0.71089 | 0.003283 | -0.009382 | -0.018301 | -0.71089
1503 | 0.6918 | 0.00326 | -0.009345 | -0.018184 | -0.6918
1504 | 0.6915 | 0.003259 | -0.009344 | -0.018182 | -0.6915
1507 | 0.69017 | 0.003257 | -0.009341 | -0.018177 | -0.69017
1508 | 0.68749 | 0.003252 | -0.009336 | -0.018166 | -0.68749
1509 | 0.68749 | 0.003252 | -0.009336 | -0.018166 | -0.68749
1511 | 0.68749 | 0.003252 | -0.009336 | -0.018166 | -0.68749
1512 | 0.68749 | 0.003252 | -0.009336 | -0.018166 | -0.68749
1514 | 0.69017 | 0.003257 | -0.009341 | -0.018177 | -0.69017
1515 | 0.6918 | 0.00326 | -0.009345 | -0.018184 | -0.6918
1516 | 0.70049 | 0.003275 | -0.009363 | -0.01822 | -0.70049
1517 | 0.6918 | 0.00326 | -0.009345 | -0.018184 | -0.6918
1518 | 0.70049 | 0.003275 | -0.009363 | -0.01822 | -0.70049
1519 | 0.70049 | 0.003275 | -0.009363 | -0.01822 | -0.70049
1520 | 0.70049 | 0.003275 | -0.009363 | -0.01822 | -0.70049
1522 | 0.49147 | 0.003133 | -0.009944 | -0.019305 | -0.49147
1525 | 0.52921 | 0.003292 | -0.010067 | -0.019309 | -0.52921
1526 | 0.59135 | 0.003556 | -0.010269 | -0.019316 | -0.59135
1527 | 0.60567 | 0.003616 | -0.010315 | -0.019318 | -0.60567
1530 | 0.57295 | 0.004808 | -0.012493 | -0.021359 | -0.57295
1531 | 0.57295 | 0.004808 | -0.012493 | -0.021359 | -0.57295
1532 | 0.55027 | 0.005634 | -0.014003 | -0.022773 | -0.55027
1533 | 0.60648 | 0.007234 | -0.016552 | -0.024974 | -0.60648
1536 | 0.60567 | 0.003616 | -0.010315 | -0.019318 | -0.60567
1537 | 0.60567 | 0.003616 | -0.010315 | -0.019318 | -0.60567
1538 | 0.60567 | 0.003616 | -0.010315 | -0.019318 | -0.60567
1541 | 0.69668 | 0.003269 | -0.009355 | -0.018204 | -0.69668
1543 | 0.55458 | 0.002512 | -0.008149 | -0.016678 | -0.55458
1544 | 0.51548 | 0.002293 | -0.007797 | -0.016238 | -0.51548
1545 | 0.448 | 0.001914 | -0.00719 | -0.015478 | -0.448
1546 | 0.448 | 0.001914 | -0.00719 | -0.015478 | -0.448
1547 | 0.35462 | 0.001391 | -0.00635 | -0.014427 | -0.35462
1548 | 0.31247 | 0.001155 | -0.00597 | -0.013952 | -0.31247
1549 | 0.28717 | 0.00096 | -0.00557 | -0.013449 | -0.28717
1550 | 0.28105 | 0.000913 | -0.005473 | -0.013328 | -0.28105
1552 | 0.12848 | -0.000261 | -0.00306 | -0.010295 | -0.12848
1553 | 0.12848 | -0.000261 | -0.00306 | -0.010295 | -0.12848
1554 | 0.12848 | -0.000261 | -0.00306 | -0.010295 | -0.12848
1555 | 0.12848 | -0.000261 | -0.00306 | -0.010295 | -0.12848
1556 | 0.13702 | -0.001427 | -0.005792 | -0.018093 | -0.13702
1557 | 0.13702 | -0.001427 | -0.005792 | -0.018093 | -0.13702
1558 | 0.13702 | -0.001427 | -0.005792 | -0.018093 | -0.13702
1561 | 0.16753 | -0.00029 | -0.003612 | -0.011414 | -0.16753
1562 | 0.13903 | -0.000535 | -0.003241 | -0.011115 | -0.13903
1563 | 0.13903 | -0.000535 | -0.003241 | -0.011115 | -0.13903
1564 | 0.13544 | -0.000566 | -0.003194 | -0.011078 | -0.13544
1565 | 0.12033 | -0.000692 | -0.002995 | -0.010907 | -0.12033
1566 | 0.075449 | -0.000669 | -0.002221 | -0.009241 | -0.075449
1567 | 0.12848 | -0.000261 | -0.00306 | -0.010295 | -0.12848
1568 | 0.05559 | -0.000342 | -0.002183 | -0.007654 | -0.05559
1570 | 0.037588 | -0.001244 | -0.001143 | -0.009353 | -0.037588
1571 | 0.11025 | -0.001874 | -0.00545 | -0.018085 | -0.11025
1572 | 0.13702 | -0.001427 | -0.005792 | -0.018093 | -0.13702
1574 | 0.086598 | -0.003582 | -0.005242 | -0.019907 | -0.086598
1575 | 0.095615 | -0.00277 | -0.00512 | -0.018698 | -0.095615
1576 | 0.093718 | -0.002886 | -0.005077 | -0.018778 | -0.093718
1577 | 0.088305 | -0.003015 | -0.0047 | -0.018358 | -0.088305
1579 | 0.05739 | -0.003772 | -0.002185 | -0.015825 | -0.05739
1580 | 0.088278 | -0.003015 | -0.004698 | -0.018356 | -0.088278
1581 | 0.13702 | -0.001427 | -0.005792 | -0.018093 | -0.13702
1582 | 0.075576 | -0.000675 | -0.002219 | -0.00926 | -0.075576
1583 | 0.067505 | -0.003637 | -0.003291 | -0.017066 | -0.067505
1584 | 0.086327 | -0.003062 | -0.004562 | -0.018204 | -0.086327
1585 | 0.081954 | -0.002979 | -0.003903 | -0.017026 | -0.081954
1586 | 0.077034 | -0.002974 | -0.003597 | -0.01648 | -0.077034
1587 | 0.074059 | -0.002971 | -0.003412 | -0.01615 | -0.074059
1588 | 0.072483 | -0.00297 | -0.003314 | -0.015975 | -0.072483
1589 | 0.076316 | -0.0033 | -0.003866 | -0.017428 | -0.076316
1591 | 0.060237 | -0.002328 | -0.002735 | -0.013935 | -0.060237
1592 | 0.060237 | -0.002328 | -0.002735 | -0.013935 | -0.060237
1593 | 0.002447 | 0.002448 | -0.00394 | 0.001637 | -0.002447
1595 | 0.072821 | -0.004218 | -0.004521 | -0.019698 | -0.072821
1596 | 0.21009 | 0.002156 | -0.009579 | -0.019946 | -0.21009
1597 | 0.24658 | 0.00231 | -0.009925 | -0.020244 | -0.24658
1598 | 0.093386 | -0.001598 | -0.002951 | -0.012614 | -0.093386
1599 | 0.15324 | -0.000139 | -0.007228 | -0.018886 | -0.15324
1600 | 0.15324 | -0.000139 | -0.007228 | -0.018886 | -0.15324
1601 | 0.21348 | 0.002394 | -0.009809 | -0.020038 | -0.21348
1602 | 0.26233 | 0.002377 | -0.010075 | -0.020373 | -0.26233
1603 | 0.40806 | 0.002858 | -0.009992 | -0.019694 | -0.40806
1604 | 0.47331 | 0.003073 | -0.009954 | -0.01939 | -0.47331
1607 | 0.26308 | 0.002446 | -0.010779 | -0.021271 | -0.26308
1608 | 0.26377 | 0.00251 | -0.011434 | -0.022105 | -0.26377
1612 | 0.24625 | 0.002779 | -0.011911 | -0.022534 | -0.24625
1613 | 0.25624 | 0.002587 | -0.012687 | -0.02377 | -0.25624
1614 | 0.25234 | 0.00269 | -0.012292 | -0.023132 | -0.25234
1615 | 0.26509 | 0.002633 | -0.012681 | -0.023694 | -0.26509
1616 | 0.23628 | 0.002923 | -0.011287 | -0.021556 | -0.23628
1617 | 0.23628 | 0.002923 | -0.011287 | -0.021556 | -0.23628
1618 | 0.25718 | 0.002569 | -0.012758 | -0.023882 | -0.25718
1619 | 0.28422 | 0.002078 | -0.014769 | -0.027074 | -0.28422
1620 | 0.24543 | 0.002791 | -0.011859 | -0.022453 | -0.24543
1622 | 0.30822 | 0.002618 | -0.015697 | -0.027752 | -0.30822
1623 | 0.30083 | 0.00262 | -0.01518 | -0.027057 | -0.30083
1624 | 0.29448 | 0.001891 | -0.015532 | -0.028286 | -0.29448
1625 | 0.31352 | 0.002616 | -0.016068 | -0.028251 | -0.31352
1626 | 0.3135 | 0.002615 | -0.016067 | -0.028251 | -0.3135
1627 | 0.3135 | 0.002615 | -0.016067 | -0.028251 | -0.3135
1628 | 0.3135 | 0.002615 | -0.016067 | -0.028251 | -0.3135
1629 | 0.28928 | 0.001986 | -0.015145 | -0.027671 | -0.28928
1630 | 0.31352 | 0.002616 | -0.016068 | -0.028251 | -0.31352
1631 | 0.31352 | 0.002616 | -0.016068 | -0.028251 | -0.31352
1632 | 0.31352 | 0.002616 | -0.016068 | -0.028251 | -0.31352
1633 | 0.067852 | -0.000904 | -0.023278 | -0.036475 | -0.067852
1634 | 0.067852 | -0.000904 | -0.023278 | -0.036475 | -0.067852
1635 | 0.067852 | -0.000904 | -0.023278 | -0.036475 | -0.067852
1636 | 0.067852 | -0.000904 | -0.023278 | -0.036475 | -0.067852
1637 | 0.067852 | -0.000904 | -0.023278 | -0.036475 | -0.067852
1638 | 0.16012 | -0.003639 | -0.013381 | -0.030835 | -0.16012
1640 | 0.15942 | -0.003667 | -0.01337 | -0.030848 | -0.15942
1641 | 0.082107 | -0.006849 | -0.012133 | -0.032315 | -0.082107
1642 | 0.16012 | -0.003639 | -0.013381 | -0.030835 | -0.16012
1643 | 0.16012 | -0.003639 | -0.013381 | -0.030835 | -0.16012
1644 | 0.077083 | -0.010964 | -0.01027 | -0.035592 | -0.077083
1645 | 0.063357 | -0.022207 | -0.005181 | -0.044545 | -0.063357
1646 | 0.050406 | -0.032814 | -0.00038 | -0.052991 | -0.050406
1647 | 0.047421 | -0.033259 | -0.01424 | -0.057972 | -0.047421
1649 | 0.050549 | 0.006312 | -0.036808 | -0.041524 | -0.050549
1650 | 0.041755 | 0.01016 | -0.040669 | -0.042429 | -0.041755
1651 | 0.041755 | 0.01016 | -0.040669 | -0.042429 | -0.041755
1654 | 0.09463 | 0.032293 | -0.091609 | -0.069658 | -0.09463
1655 | 0.10758 | 0.036615 | -0.10228 | -0.075533 | -0.10758
1656 | 0.13443 | 0.031674 | -0.08854 | -0.068139 | -0.13443
1661 | 0.15124 | 0.02858 | -0.079933 | -0.063509 | -0.15124
1662 | 0.15124 | 0.02858 | -0.079933 | -0.063509 | -0.15124
1665 | 0.067852 | -0.000904 | -0.023278 | -0.036475 | -0.067852
1666 | 0.15124 | 0.02858 | -0.079933 | -0.063509 | -0.15124
1669 | 0.15124 | 0.02858 | -0.079933 | -0.063509 | -0.15124
1670 | 0.15124 | 0.02858 | -0.079933 | -0.063509 | -0.15124
1671 | 0.15124 | 0.02858 | -0.079933 | -0.063509 | -0.15124
1675 | 0.00115 | 0.002751 | -0.004245 | 0.00238 | -0.00115
1676 | 0.00115 | 0.002751 | -0.004245 | 0.00238 | -0.00115
1677 | 0.00115 | 0.002751 | -0.004245 | 0.00238 | -0.00115
1678 | 0.000847 | 0.002647 | -0.004106 | 0.002196 | -0.000847
1679 | 0.000847 | 0.002647 | -0.004106 | 0.002196 | -0.000847
1680 | 0.000847 | 0.002647 | -0.004106 | 0.002196 | -0.000847
1681 | 0.000847 | 0.002647 | -0.004106 | 0.002196 | -0.000847
1682 | 0.000847 | 0.002647 | -0.004106 | 0.002196 | -0.000847
1683 | 0.000847 | 0.002647 | -0.004106 | 0.002196 | -0.000847
1684 | 0.000847 | 0.002647 | -0.004106 | 0.002196 | -0.000847
1685 | 0.00062 | 0.003058 | -0.004533 | 0.003152 | -0.00062
1687 | 0.002946 | 0.002339 | -0.00383 | 0.001365 | -0.002946
1688 | 0.002946 | 0.002339 | -0.00383 | 0.001365 | -0.002946
1689 | 0.000904 | 0.002531 | -0.003974 | 0.001945 | -0.000904
1690 | 0.000904 | 0.002531 | -0.003974 | 0.001945 | -0.000904
1691 | 0.002946 | 0.002339 | -0.00383 | 0.001365 | -0.002946
1692 | 0.000847 | 0.002647 | -0.004106 | 0.002196 | -0.000847
1693 | 0.001166 | 0.00273 | -0.004221 | 0.002336 | -0.001166
1694 | 0.00115 | 0.002751 | -0.004245 | 0.00238 | -0.00115
1695 | 0.000449 | 0.002834 | -0.004302 | 0.002639 | -0.000449
1696 | 0.000445 | 0.002832 | -0.004299 | 0.002633 | -0.000445
1697 | 0.000683 | 0.003225 | -0.004756 | 0.003453 | -0.000683
1698 | 0.001108 | 0.003616 | -0.005288 | 0.004109 | -0.001108
1701 | 0.000449 | 0.002834 | -0.004302 | 0.002639 | -0.000449
1702 | 0.000449 | 0.002834 | -0.004302 | 0.002639 | -0.000449
1703 | 0.000449 | 0.002834 | -0.004302 | 0.002639 | -0.000449
1704 | 0.009502 | 0.001818 | -0.003451 | -0.00026 | -0.009502
1706 | 0.027823 | 0.000883 | -0.002965 | -0.003669 | -0.027823
1707 | 0.027823 | 0.000883 | -0.002965 | -0.003669 | -0.027823
1708 | 0.03014 | 0.000765 | -0.002903 | -0.0041 | -0.03014
1709 | 0.03014 | 0.000765 | -0.002903 | -0.0041 | -0.03014
1710 | 0.031146 | 0.000714 | -0.002877 | -0.004288 | -0.031146
1712 | 0.03014 | 0.000765 | -0.002903 | -0.0041 | -0.03014
1713 | 0.004381 | 0.002048 | -0.003549 | 0.000633 | -0.004381
1714 | 0.0048 | 0.002041 | -0.003554 | 0.000582 | -0.0048
1715 | 0.004381 | 0.002048 | -0.003549 | 0.000633 | -0.004381
1716 | 0.11607 | 0.000158 | -0.003388 | -0.008698 | -0.11607
1717 | 0.004815 | 0.002041 | -0.003554 | 0.00058 | -0.004815
1718 | 0.03014 | 0.000765 | -0.002903 | -0.0041 | -0.03014
1719 | 0.03014 | 0.000765 | -0.002903 | -0.0041 | -0.03014
1720 | 0.03014 | 0.000765 | -0.002903 | -0.0041 | -0.03014
1721 | 0.03014 | 0.000765 | -0.002903 | -0.0041 | -0.03014
1722 | 0.03014 | 0.000765 | -0.002903 | -0.0041 | -0.03014
1723 | 0.001354 | 0.004121 | -0.005939 | 0.005031 | -0.001354
1724 | 0.018769 | 0.001345 | -0.003205 | -0.001984 | -0.018769
1725 | 0.017773 | 0.001396 | -0.003231 | -0.001799 | -0.017773
1726 | 0.017773 | 0.001396 | -0.003231 | -0.001799 | -0.017773
1727 | 0.017773 | 0.001396 | -0.003231 | -0.001799 | -0.017773
1728 | 0.03014 | 0.000765 | -0.002903 | -0.0041 | -0.03014
1729 | 0.000881 | 0.002542 | -0.003985 | 0.001971 | -0.000881
1730 | -0.017176 | 0.000323 | -0.002563 | -0.007328 | 0.017176
1732 | 0.004965 | 0.002078 | -0.003602 | 0.000645 | -0.004965
1733 | 0.004751 | 0.002106 | -0.003626 | 0.000722 | -0.004751
1734 | 0.004751 | 0.002106 | -0.003626 | 0.000722 | -0.004751
1735 | 0.004751 | 0.002106 | -0.003626 | 0.000722 | -0.004751
1736 | 0.004751 | 0.002106 | -0.003626 | 0.000722 | -0.004751
1737 | 0.004525 | 0.002135 | -0.003651 | 0.000802 | -0.004525
1738 | 0.018898 | 0.001339 | -0.003202 | -0.002008 | -0.018898
1739 | 0.004243 | 0.002171 | -0.003683 | 0.000903 | -0.004243
1740 | 0.0048 | 0.002041 | -0.003554 | 0.000582 | -0.0048
1741 | 0.004476 | 0.002141 | -0.003657 | 0.00082 | -0.004476
1742 | 0.004476 | 0.002141 | -0.003657 | 0.00082 | -0.004476
1743 | 0.004102 | 0.002189 | -0.003699 | 0.000953 | -0.004102
1744 | 0.017773 | 0.001396 | -0.003231 | -0.001799 | -0.017773
1745 | 0.004356 | 0.002157 | -0.003671 | 0.000862 | -0.004356
1746 | 0.004943 | 0.002081 | -0.003604 | 0.000653 | -0.004943
1747 | 0.003547 | 0.002261 | -0.003762 | 0.001151 | -0.003547
1748 | 0.003793 | 0.002058 | -0.003541 | 0.000705 | -0.003793
1749 | 0.0048 | 0.002041 | -0.003554 | 0.000582 | -0.0048
1750 | 0.004694 | 0.002043 | -0.003553 | 0.000595 | -0.004694
1751 | 0.003079 | 0.002071 | -0.003531 | 0.000792 | -0.003079
1752 | 0.004056 | 0.002054 | -0.003544 | 0.000673 | -0.004056
1753 | 0.004815 | 0.002041 | -0.003554 | 0.00058 | -0.004815
1754 | 0.00242 | 0.002082 | -0.003522 | 0.000873 | -0.00242
1755 | 0.002745 | 0.002471 | -0.003981 | 0.001655 | -0.002745
1757 | 0.002403 | 0.001696 | -0.003118 | -6.1e-05 | -0.002403
1758 | 0.005323 | 0.002032 | -0.003561 | 0.000517 | -0.005323
1759 | 0.00488 | 0.002113 | -0.00364 | 0.000725 | -0.00488
1760 | 0.002676 | 0.002517 | -0.004033 | 0.001755 | -0.002676
1761 | 0.003372 | 0.002389 | -0.003909 | 0.00143 | -0.003372
1762 | 0.002722 | 0.002486 | -0.003998 | 0.001688 | -0.002722
1763 | 0.003824 | 0.002225 | -0.003731 | 0.001052 | -0.003824
1764 | 0.004028 | 0.002269 | -0.003792 | 0.001123 | -0.004028
1765 | 0.003427 | 0.002379 | -0.003899 | 0.001404 | -0.003427
1766 | 0.002676 | 0.002517 | -0.004033 | 0.001755 | -0.002676
1767 | 0.003279 | 0.001796 | -0.003251 | 0.000112 | -0.003279
1768 | 0.001057 | 0.002876 | -0.004392 | 0.002643 | -0.001057
1769 | 0.001132 | 0.002775 | -0.004274 | 0.002431 | -0.001132
1770 | 0.001136 | 0.00277 | -0.004268 | 0.00242 | -0.001136
1771 | 0.001136 | 0.00277 | -0.004268 | 0.00242 | -0.001136
1772 | 0.001136 | 0.00277 | -0.004268 | 0.00242 | -0.001136
1773 | 0.001141 | 0.002763 | -0.00426 | 0.002406 | -0.001141
1774 | 0.00115 | 0.002751 | -0.004246 | 0.002381 | -0.00115
1776 | 0.001191 | 0.002724 | -0.004216 | 0.002322 | -0.001191
1777 | 0.001167 | 0.002732 | -0.004224 | 0.002341 | -0.001167
1778 | 0.001211 | 0.002796 | -0.004307 | 0.002485 | -0.001211
1779 | 0.001211 | 0.002796 | -0.004307 | 0.002485 | -0.001211
1780 | 0.000957 | 0.003011 | -0.004548 | 0.002923 | -0.000957
1781 | 0.000957 | 0.003011 | -0.004548 | 0.002923 | -0.000957
1782 | 0.000957 | 0.003011 | -0.004548 | 0.002923 | -0.000957
1783 | 0.000957 | 0.003011 | -0.004548 | 0.002923 | -0.000957
1784 | 0.000957 | 0.003011 | -0.004548 | 0.002923 | -0.000957
1785 | 0.001136 | 0.00277 | -0.004268 | 0.00242 | -0.001136
1786 | 0.001136 | 0.00277 | -0.004268 | 0.00242 | -0.001136
1788 | 0.001211 | 0.002796 | -0.004307 | 0.002485 | -0.001211
1789 | 0.003372 | 0.002389 | -0.003909 | 0.00143 | -0.003372
1790 | 0.003372 | 0.002389 | -0.003909 | 0.00143 | -0.003372
1791 | 0.000646 | 0.002955 | -0.004461 | 0.002853 | -0.000646
1793 | 0.00092 | 0.003061 | -0.004606 | 0.003029 | -0.00092
1794 | 0.000888 | 0.003104 | -0.004656 | 0.003118 | -0.000888
1795 | 0.000555 | 0.0029 | -0.004388 | 0.002754 | -0.000555
1796 | 0.000954 | 0.003258 | -0.004846 | 0.003416 | -0.000954
1797 | 0.001062 | 0.003508 | -0.005155 | 0.0039 | -0.001062
1798 | 0.001062 | 0.003508 | -0.005155 | 0.0039 | -0.001062
1799 | 0.001062 | 0.003508 | -0.005155 | 0.0039 | -0.001062
1800 | 0.001084 | 0.003558 | -0.005217 | 0.003998 | -0.001084
1803 | 0.001258 | 0.002865 | -0.004397 | 0.002641 | -0.001258
1805 | 0.001303 | 0.002931 | -0.004483 | 0.002789 | -0.001303
1806 | 0.001277 | 0.002892 | -0.004433 | 0.002703 | -0.001277
1808 | 0.002596 | 0.002553 | -0.004074 | 0.001838 | -0.002596
1809 | 0.002009 | 0.002823 | -0.004374 | 0.002444 | -0.002009
1810 | 0.002027 | 0.002814 | -0.004364 | 0.002425 | -0.002027
1812 | 0.001395 | 0.003248 | -0.004859 | 0.003356 | -0.001395
1813 | 0.001395 | 0.003248 | -0.004859 | 0.003356 | -0.001395
1814 | 0.001166 | 0.003541 | -0.005201 | 0.003956 | -0.001166
1815 | 0.001395 | 0.003248 | -0.004859 | 0.003356 | -0.001395
1816 | 0.001569 | 0.003024 | -0.004598 | 0.002898 | -0.001569
1817 | 0.00156 | 0.003018 | -0.00459 | 0.002886 | -0.00156
1819 | 0.00153 | 0.003074 | -0.004656 | 0.003 | -0.00153
1820 | 0.001559 | 0.003024 | -0.004599 | 0.002904 | -0.001559
1821 | 0.001367 | 0.003025 | -0.004605 | 0.003002 | -0.001367
1822 | 0.001338 | 0.00332 | -0.004944 | 0.003504 | -0.001338
1823 | 0.001338 | 0.00332 | -0.004944 | 0.003504 | -0.001338
1824 | 0.001256 | 0.003083 | -0.004685 | 0.003208 | -0.001256
1826 | 0.001087 | 0.00317 | -0.004805 | 0.00352 | -0.001087
1827 | 0.001076 | 0.003176 | -0.004813 | 0.003541 | -0.001076
1828 | 0.001076 | 0.003176 | -0.004813 | 0.003541 | -0.001076
1829 | 0.001018 | 0.003206 | -0.004855 | 0.003648 | -0.001018
1830 | 0.000982 | 0.003224 | -0.00488 | 0.003714 | -0.000982
1833 | 0.001433 | 0.002671 | -0.004162 | 0.002191 | -0.001433
1845 | -0.011139 | -0.000382 | -0.00163 | -0.00762 | 0.011139
1847 | -0.011025 | -0.000372 | -0.001635 | -0.007579 | 0.011025
1848 | -0.003644 | -0.000772 | -0.000996 | -0.007109 | 0.003644
1849 | -0.010682 | -0.000341 | -0.00164 | -0.0074 | 0.010682
1850 | -0.003644 | -0.000772 | -0.000996 | -0.007109 | 0.003644
1851 | -0.010911 | -0.000363 | -0.00164 | -0.007538 | 0.010911
1852 | -0.003478 | -0.000779 | -0.000989 | -0.00711 | 0.003478
1853 | -0.010822 | -0.000366 | -0.001627 | -0.007505 | 0.010822
1854 | -0.003633 | -0.000776 | -0.000986 | -0.007099 | 0.003633
1855 | -0.01109 | -0.000501 | -0.001544 | -0.007983 | 0.01109
1856 | -0.003231 | -0.000897 | -0.000658 | -0.006717 | 0.003231
1857 | -0.003432 | -0.000836 | -0.000822 | -0.006908 | 0.003432
1858 | 0.012209 | -0.001624 | -0.000424 | -0.009415 | -0.012209
1859 | -0.011914 | -0.000973 | -0.001224 | -0.009544 | 0.011914
1860 | 0.001319 | -0.00179 | -0.00012 | -0.009455 | -0.001319
1861 | 0.001319 | -0.00179 | -0.00012 | -0.009455 | -0.001319
1862 | 0.001319 | -0.00179 | -0.00012 | -0.009455 | -0.001319
1863 | 0.001319 | -0.00179 | -0.00012 | -0.009455 | -0.001319
1866 | 0.004389 | -0.000912 | -0.001201 | -0.007751 | -0.004389
1867 | -0.003633 | -0.000776 | -0.000986 | -0.007099 | 0.003633
1868 | -0.008632 | -0.003578 | 0.000782 | -0.014398 | 0.008632
1869 | -0.015539 | -0.002589 | 0.00069 | -0.011865 | 0.015539
1870 | -0.014668 | -0.002765 | 0.001004 | -0.011762 | 0.014668
1873 | -0.015197 | -0.002659 | 0.000792 | -0.011863 | 0.015197
1874 | -0.008946 | -0.003168 | 0.001893 | -0.01072 | 0.008946
1875 | -0.00799 | -0.003275 | 0.002145 | -0.01045 | 0.00799
1876 | -0.008632 | -0.003578 | 0.000782 | -0.014398 | 0.008632
1877 | -0.008632 | -0.003578 | 0.000782 | -0.014398 | 0.008632
1878 | -0.008632 | -0.003578 | 0.000782 | -0.014398 | 0.008632
1879 | -0.008632 | -0.003578 | 0.000782 | -0.014398 | 0.008632
1880 | -0.005153 | -0.004866 | 0.004751 | -0.010739 | 0.005153
1881 | -0.005991 | -0.004258 | 0.003749 | -0.010449 | 0.005991
1882 | -0.003878 | -0.005413 | 0.006217 | -0.009696 | 0.003878
1883 | -0.003644 | -0.004825 | 0.004541 | -0.009853 | 0.003644
1884 | -0.003966 | -0.004632 | 0.004658 | -0.009578 | 0.003966
1885 | -0.003793 | -0.005295 | 0.006084 | -0.00947 | 0.003793
1886 | -0.003908 | -0.005422 | 0.006221 | -0.009719 | 0.003908
1887 | -0.003938 | -0.005395 | 0.006148 | -0.009767 | 0.003938
1888 | -0.006951 | -0.003933 | 0.001368 | -0.013725 | 0.006951
1889 | -0.00705 | -0.003914 | 0.001342 | -0.013732 | 0.00705
1890 | -0.00705 | -0.003914 | 0.001342 | -0.013732 | 0.00705
1891 | 0.012477 | -0.006397 | 0.000577 | -0.017727 | -0.012477
1892 | 0.012477 | -0.006397 | 0.000577 | -0.017727 | -0.012477
1893 | 0.012477 | -0.006397 | 0.000577 | -0.017727 | -0.012477
1894 | 0.012477 | -0.006397 | 0.000577 | -0.017727 | -0.012477
1895 | 0.012477 | -0.006397 | 0.000577 | -0.017727 | -0.012477
1898 | -0.009339 | -0.003316 | -2.6e-05 | -0.015143 | 0.009339
1899 | -0.009339 | -0.003316 | -2.6e-05 | -0.015143 | 0.009339
1900 | -0.009339 | -0.003316 | -2.6e-05 | -0.015143 | 0.009339
1902 | -0.001995 | -0.006947 | 0.005628 | -0.014842 | 0.001995
1904 | 0.00058 | -0.004353 | 0.006551 | -0.004311 | -0.00058
1905 | 0.003395 | -0.009666 | 0.006683 | -0.013684 | -0.003395
1906 | 0.000916 | -0.008858 | 0.013167 | -0.00933 | -0.000916
1907 | -3.9e-05 | -0.009588 | 0.012686 | -0.012375 | 3.9e-05
1908 | 0.00202 | -0.007993 | 0.007046 | -0.010833 | -0.00202
1909 | -3.9e-05 | -0.009588 | 0.012686 | -0.012375 | 3.9e-05
1910 | 0.000916 | -0.008858 | 0.013167 | -0.00933 | -0.000916
1911 | -0.001228 | -0.007722 | 0.009852 | -0.010927 | 0.001228
1912 | -0.000268 | -0.00117 | 0.000936 | -0.002363 | 0.000268
1913 | -0.000268 | -0.00117 | 0.000936 | -0.002363 | 0.000268
1914 | 2.8e-05 | -0.000799 | 0.000453 | -0.001425 | -2.8e-05
1916 | 3.4e-05 | -0.003917 | 0.00535 | -0.004935 | -3.4e-05
1917 | -0.001505 | -0.007286 | 0.00919 | -0.010588 | 0.001505
1918 | -0.002084 | -0.006376 | 0.00781 | -0.009883 | 0.002084
1919 | -0.002066 | -0.004388 | 0.004878 | -0.007835 | 0.002066
1920 | -0.001572 | -0.003792 | 0.004198 | -0.006747 | 0.001572
1921 | 5.5e-05 | -0.003963 | 0.005448 | -0.004948 | -5.5e-05
1922 | -0.000722 | -0.001702 | 0.001656 | -0.00373 | 0.000722
1923 | -0.000709 | -0.00174 | 0.00172 | -0.003751 | 0.000709
1924 | -0.000803 | -0.001925 | 0.001952 | -0.00417 | 0.000803
1925 | -0.000786 | -0.001963 | 0.002018 | -0.004182 | 0.000786
1926 | 3.8e-05 | -0.003921 | 0.005367 | -0.004931 | -3.8e-05
1927 | 3.5e-05 | -0.003799 | 0.005202 | -0.00478 | -3.5e-05
1928 | 3.3e-05 | -0.003672 | 0.005022 | -0.004624 | -3.3e-05
1929 | -0.001778 | -0.006857 | 0.008539 | -0.010256 | 0.001778
1930 | -0.00245 | -0.006177 | 0.00748 | -0.009842 | 0.00245
1931 | -0.001876 | -0.002935 | 0.00349 | -0.004905 | 0.001876
1932 | -0.003666 | -0.005547 | 0.00643 | -0.009739 | 0.003666
1934 | -0.002108 | -0.006354 | 0.007775 | -0.009871 | 0.002108
1935 | -0.007494 | -0.004536 | 0.004482 | -0.0104 | 0.007494
1936 | -3.9e-05 | -0.009588 | 0.012686 | -0.012375 | 3.9e-05
1937 | -3.9e-05 | -0.009588 | 0.012686 | -0.012375 | 3.9e-05
1938 | -3.9e-05 | -0.009588 | 0.012686 | -0.012375 | 3.9e-05
1939 | 0.000916 | -0.008858 | 0.013167 | -0.00933 | -0.000916
1940 | -3.9e-05 | -0.009588 | 0.012686 | -0.012375 | 3.9e-05
1941 | 0.000916 | -0.008858 | 0.013167 | -0.00933 | -0.000916
1942 | 0.000916 | -0.008858 | 0.013167 | -0.00933 | -0.000916
1943 | -3.9e-05 | -0.009588 | 0.012686 | -0.012375 | 3.9e-05
1944 | -3.9e-05 | -0.009588 | 0.012686 | -0.012375 | 3.9e-05
1947 | -0.003104 | -0.003969 | 0.003813 | -0.008797 | 0.003104
1948 | -0.002605 | -0.003681 | 0.003418 | -0.008159 | 0.002605
1949 | -0.003104 | -0.003969 | 0.003813 | -0.008797 | 0.003104
1950 | -0.003104 | -0.003969 | 0.003813 | -0.008797 | 0.003104
1951 | -0.002605 | -0.003681 | 0.003418 | -0.008159 | 0.002605
1952 | -0.002665 | -0.003558 | 0.003109 | -0.008547 | 0.002665
1955 | -0.006066 | -0.002904 | 0.001597 | -0.010162 | 0.006066
1956 | -0.006066 | -0.002904 | 0.001597 | -0.010162 | 0.006066
1957 | -0.001337 | -0.002366 | 0.001162 | -0.00856 | 0.001337
1958 | -0.002056 | -0.002933 | 0.002058 | -0.008662 | 0.002056
1961 | -0.003183 | -0.002638 | 0.001443 | -0.009153 | 0.003183
1962 | -0.004521 | -0.00456 | 0.004151 | -0.01001 | 0.004521
1963 | -0.004442 | -0.004504 | 0.0043 | -0.009792 | 0.004442
1964 | -0.002531 | -0.003272 | 0.002578 | -0.008781 | 0.002531
1967 | -0.004175 | -0.004572 | 0.004435 | -0.009716 | 0.004175
1968 | -0.0035 | -0.004074 | 0.003748 | -0.00927 | 0.0035
1970 | 0.001431 | 0.00029 | -0.001566 | -0.003119 | -0.001431
1972 | 0.000698 | 0.000314 | -0.001529 | -0.00286 | -0.000698
1983 | 0.007222 | 0.000273 | -0.001816 | -0.003961 | -0.007222
1984 | 0.008596 | 0.00027 | -0.001875 | -0.004149 | -0.008596
1985 | 0.006993 | 0.000311 | -0.001983 | -0.004342 | -0.006993
1986 | 0.029666 | 8.5e-05 | -0.002133 | -0.005581 | -0.029666
1987 | 0.03573 | -1.5e-05 | -0.002145 | -0.006066 | -0.03573
1988 | 0.038744 | 0.000326 | -0.002675 | -0.005702 | -0.038744
1990 | 0.03531 | -8e-06 | -0.002144 | -0.006033 | -0.03531
1993 | 0.004887 | 0.0005 | -0.002298 | -0.004393 | -0.004887
1994 | 0.003518 | 0.000779 | -0.002443 | -0.003241 | -0.003518
1996 | -0.000797 | -0.001009 | 0.000702 | -0.002992 | 0.000797
1997 | -0.000823 | -0.000886 | 0.00053 | -0.002885 | 0.000823
1998 | -0.000797 | -0.001009 | 0.000702 | -0.002992 | 0.000797
1999 | -0.000823 | -0.000886 | 0.00053 | -0.002885 | 0.000823
2001 | -0.000815 | -0.001318 | 0.001122 | -0.003419 | 0.000815
2002 | -0.000809 | -0.001632 | 0.001552 | -0.003808 | 0.000809
2003 | -0.000809 | -0.001632 | 0.001552 | -0.003808 | 0.000809
2004 | -0.000695 | -0.0016 | 0.001562 | -0.003625 | 0.000695
2006 | -0.000884 | -0.001836 | 0.001749 | -0.004298 | 0.000884
2009 | -0.001 | -0.001588 | 0.001265 | -0.004365 | 0.001
2010 | -0.000822 | -0.000951 | 0.000619 | -0.002966 | 0.000822
2011 | -0.000822 | -0.000951 | 0.000619 | -0.002966 | 0.000822
2014 | -0.001291 | -0.000779 | -0.000323 | -0.005001 | 0.001291
2015 | -0.000691 | -0.000393 | -0.000823 | -0.004487 | 0.000691
2016 | -0.001173 | -0.001518 | 0.001021 | -0.004761 | 0.001173
2017 | -0.00098 | -0.001087 | 0.000639 | -0.003621 | 0.00098
2018 | -0.00309 | -0.000779 | -0.000871 | -0.006735 | 0.00309
2019 | -0.001774 | -0.000779 | -0.00047 | -0.005466 | 0.001774
2020 | -0.002457 | -0.000779 | -0.000678 | -0.006125 | 0.002457
2021 | -0.001041 | -0.001224 | 0.00076 | -0.003983 | 0.001041
2022 | -0.00103 | -0.001198 | 0.000738 | -0.003916 | 0.00103
2023 | -0.00177 | -0.000779 | -0.000469 | -0.005462 | 0.00177
2024 | -0.001109 | -0.000662 | -0.000475 | -0.004844 | 0.001109
2025 | -0.001109 | -0.000662 | -0.000475 | -0.004844 | 0.001109
2026 | -0.002199 | -0.001208 | 0.000184 | -0.005736 | 0.002199
2027 | -0.002421 | -0.001141 | 2e-06 | -0.005948 | 0.002421
2028 | -0.002563 | -0.001457 | -6.9e-05 | -0.00773 | 0.002563
2029 | -0.002862 | -0.001235 | -0.00037 | -0.007527 | 0.002862
2030 | 0.00118 | 0.000317 | -0.001548 | -0.002903 | -0.00118
2031 | -0.001109 | -0.000662 | -0.000475 | -0.004844 | 0.001109
2033 | -0.003113 | -0.001049 | -0.000622 | -0.007357 | 0.003113
2034 | -0.003077 | -0.000943 | -0.000533 | -0.006571 | 0.003077
2035 | -0.002701 | -0.001355 | -0.000209 | -0.007636 | 0.002701
2036 | -0.003208 | -0.000979 | -0.000718 | -0.007292 | 0.003208
2037 | -0.002992 | -0.001139 | -0.000501 | -0.007439 | 0.002992
2038 | -0.002884 | -0.001002 | -0.000375 | -0.006387 | 0.002884
2039 | -0.00197 | -0.001897 | 0.000526 | -0.008131 | 0.00197
2040 | -0.001263 | -0.001983 | 0.001098 | -0.006844 | 0.001263
2041 | -0.001235 | -0.001837 | 0.001074 | -0.006191 | 0.001235
2042 | -0.002211 | -0.001718 | 0.000284 | -0.007968 | 0.002211
2043 | -0.00189 | -0.001956 | 0.000607 | -0.008186 | 0.00189
2044 | -0.001272 | -0.002031 | 0.001106 | -0.007062 | 0.001272
2045 | -0.001272 | -0.002031 | 0.001106 | -0.007062 | 0.001272
2046 | -0.00189 | -0.001956 | 0.000607 | -0.008186 | 0.00189
2047 | -0.001295 | -0.002147 | 0.001125 | -0.007579 | 0.001295
2048 | -0.00153 | -0.002541 | 0.001452 | -0.008586 | 0.00153
2049 | -0.001547 | -0.00252 | 0.001419 | -0.008546 | 0.001547
2050 | -0.001646 | -0.001375 | 0.000634 | -0.005211 | 0.001646
2051 | -0.001189 | -0.001601 | 0.001035 | -0.005134 | 0.001189
2052 | -0.001394 | -0.001451 | 0.00084 | -0.004971 | 0.001394
2053 | -0.000695 | -0.0016 | 0.001562 | -0.003625 | 0.000695
2054 | -0.000633 | -0.001412 | 0.001335 | -0.00331 | 0.000633
2055 | -0.000516 | -0.001064 | 0.000911 | -0.00271 | 0.000516
2062 | 0.030067 | -0.002052 | -0.001396 | -0.011641 | -0.030067
2065 | 0.001186 | -0.001819 | -5.5e-05 | -0.00941 | -0.001186
2066 | -0.000596 | -0.002205 | 0.000804 | -0.00881 | 0.000596
2067 | -0.00058 | -0.002202 | 0.0008 | -0.00881 | 0.00058
2068 | -0.000596 | -0.002205 | 0.000804 | -0.00881 | 0.000596
2069 | -0.00058 | -0.002202 | 0.0008 | -0.00881 | 0.00058
2070 | -0.001035 | -0.0023 | 0.001016 | -0.008662 | 0.001035
2071 | -0.000999 | -0.002292 | 0.001 | -0.008672 | 0.000999
2075 | 0.000505 | -0.001967 | 0.000273 | -0.009181 | -0.000505
2077 | -0.00031 | -0.002143 | 0.000666 | -0.008906 | 0.00031
2085 | -0.001374 | -0.002196 | 0.000511 | -0.009705 | 0.001374
2086 | -0.001345 | -0.002192 | 0.0005 | -0.00971 | 0.001345
2087 | -0.005137 | -0.002764 | 0.001381 | -0.010073 | 0.005137
2088 | -0.005119 | -0.002761 | 0.001378 | -0.010069 | 0.005119
2089 | -0.006066 | -0.002904 | 0.001597 | -0.010162 | 0.006066
2090 | -0.002971 | -0.002846 | 0.001815 | -0.009032 | 0.002971
2091 | -0.003225 | -0.002642 | 0.001446 | -0.009167 | 0.003225
2092 | -0.003141 | -0.002632 | 0.001438 | -0.009139 | 0.003141
2093 | -0.002536 | -0.003273 | 0.002579 | -0.008783 | 0.002536
2094 | -0.006066 | -0.002904 | 0.001597 | -0.010162 | 0.006066
2098 | -0.001797 | -0.002783 | 0.001852 | -0.008622 | 0.001797
2099 | -0.00245 | -0.003181 | 0.002522 | -0.008485 | 0.00245
2100 | -0.002365 | -0.003298 | 0.002704 | -0.008698 | 0.002365
2101 | -0.00245 | -0.003181 | 0.002522 | -0.008485 | 0.00245
2102 | -0.002424 | -0.002526 | 0.001328 | -0.008909 | 0.002424
2103 | -0.002735 | -0.00339 | 0.00287 | -0.008466 | 0.002735
2104 | -0.002629 | -0.003538 | 0.0031 | -0.008733 | 0.002629
2105 | -0.003139 | -0.00344 | 0.002913 | -0.00864 | 0.003139
2106 | -0.002629 | -0.003538 | 0.0031 | -0.008733 | 0.002629
2109 | -0.002305 | -0.003389 | 0.003174 | -0.007495 | 0.002305
2110 | -0.00297 | -0.004023 | 0.00395 | -0.008673 | 0.00297
2111 | -0.002305 | -0.003389 | 0.003174 | -0.007495 | 0.002305
2112 | -0.00297 | -0.004023 | 0.00395 | -0.008673 | 0.00297
2113 | -0.002891 | -0.004055 | 0.004032 | -0.008599 | 0.002891
2114 | -0.002125 | -0.003214 | 0.003028 | -0.007097 | 0.002125
2115 | -0.001666 | -0.002766 | 0.002654 | -0.006079 | 0.001666
2116 | -0.002686 | -0.004138 | 0.004241 | -0.00841 | 0.002686
2117 | -0.001544 | -0.002647 | 0.002555 | -0.005809 | 0.001544
2121 | -0.002583 | -0.00418 | 0.004347 | -0.008314 | 0.002583
2123 | -0.001255 | -0.002365 | 0.002319 | -0.005169 | 0.001255
2124 | -0.000935 | -0.002224 | 0.002292 | -0.004485 | 0.000935
2125 | -0.001063 | -0.002178 | 0.002164 | -0.004745 | 0.001063
2128 | -0.001164 | -0.002787 | 0.002976 | -0.005297 | 0.001164
2133 | -0.00127 | -0.003048 | 0.003294 | -0.005674 | 0.00127
2134 | -0.002235 | -0.00432 | 0.004705 | -0.007991 | 0.002235
2135 | -0.00127 | -0.003048 | 0.003294 | -0.005674 | 0.00127
2136 | -0.002235 | -0.00432 | 0.004705 | -0.007991 | 0.002235
2137 | -0.001368 | -0.00329 | 0.003587 | -0.006022 | 0.001368
2138 | -0.002179 | -0.004343 | 0.004762 | -0.00794 | 0.002179
2139 | -0.002147 | -0.004356 | 0.004795 | -0.00791 | 0.002147
2140 | -0.001425 | -0.00343 | 0.003758 | -0.006225 | 0.001425
2141 | -0.001352 | -0.00325 | 0.003538 | -0.005964 | 0.001352
2142 | -0.002188 | -0.004339 | 0.004753 | -0.007948 | 0.002188
2146 | -0.001788 | -0.002432 | 0.001231 | -0.008705 | 0.001788
2147 | -0.001788 | -0.002432 | 0.001231 | -0.008705 | 0.001788
2148 | -0.002424 | -0.002526 | 0.001328 | -0.008909 | 0.002424
2150 | -0.003666 | -0.002682 | 0.001469 | -0.009321 | 0.003666
2151 | -0.004441 | -0.002754 | 0.00151 | -0.009593 | 0.004441
2152 | -0.004981 | -0.002804 | 0.001539 | -0.009782 | 0.004981
2157 | -0.002191 | -0.00304 | 0.002226 | -0.008681 | 0.002191
2158 | -0.002895 | -0.003628 | 0.003132 | -0.00887 | 0.002895
2159 | -0.003177 | -0.003836 | 0.003419 | -0.009056 | 0.003177
2160 | -0.003256 | -0.003894 | 0.003499 | -0.009108 | 0.003256
2161 | -0.003357 | -0.003969 | 0.003602 | -0.009176 | 0.003357
2164 | -0.004209 | -0.00357 | 0.003025 | -0.009101 | 0.004209
2166 | -0.003365 | -0.00328 | 0.002595 | -0.008833 | 0.003365
2167 | -0.003509 | -0.003823 | 0.003524 | -0.008908 | 0.003509
2168 | -0.004202 | -0.003568 | 0.003021 | -0.009099 | 0.004202
2169 | -0.002707 | -0.003628 | 0.003308 | -0.008249 | 0.002707
2170 | -0.003185 | -0.002644 | 0.001454 | -0.00915 | 0.003185
2172 | -0.008946 | -0.003168 | 0.001893 | -0.01072 | 0.008946
2173 | -0.004697 | -0.003532 | 0.002911 | -0.009275 | 0.004697
2174 | -0.005919 | -0.003437 | 0.002627 | -0.009711 | 0.005919
2175 | -0.008946 | -0.003168 | 0.001893 | -0.01072 | 0.008946
2176 | -0.008946 | -0.003168 | 0.001893 | -0.01072 | 0.008946
2177 | -0.005919 | -0.003437 | 0.002627 | -0.009711 | 0.005919
2178 | -0.004198 | -0.003566 | 0.003019 | -0.009097 | 0.004198
2179 | -0.002711 | -0.003626 | 0.003304 | -0.008253 | 0.002711
2180 | -0.003186 | -0.002648 | 0.001461 | -0.009148 | 0.003186
2182 | -0.006981 | -0.003804 | 0.002986 | -0.010431 | 0.006981
2183 | -0.00674 | -0.003831 | 0.003049 | -0.010363 | 0.00674
2184 | -0.006326 | -0.004016 | 0.003351 | -0.010335 | 0.006326
2185 | -0.006324 | -0.004016 | 0.003351 | -0.010334 | 0.006324
2186 | -0.006324 | -0.004016 | 0.003351 | -0.010334 | 0.006324
2187 | -0.006326 | -0.004016 | 0.003351 | -0.010335 | 0.006326
2188 | -0.006326 | -0.004016 | 0.003351 | -0.010335 | 0.006326
2189 | -0.006324 | -0.004016 | 0.003351 | -0.010334 | 0.006324
2190 | -0.005291 | -0.004328 | 0.003809 | -0.010149 | 0.005291
2191 | -0.005246 | -0.004295 | 0.003895 | -0.010024 | 0.005246
2192 | -0.004694 | -0.004508 | 0.004074 | -0.010041 | 0.004694
2193 | -0.004622 | -0.004457 | 0.004209 | -0.009844 | 0.004622
2194 | -0.004521 | -0.00456 | 0.004151 | -0.01001 | 0.004521
2195 | -0.004442 | -0.004504 | 0.0043 | -0.009792 | 0.004442
2196 | -0.006165 | -0.004132 | 0.003542 | -0.01039 | 0.006165
2197 | -0.006164 | -0.004132 | 0.003542 | -0.01039 | 0.006164
2204 | -0.0035 | -0.004074 | 0.003748 | -0.00927 | 0.0035
2205 | -0.0035 | -0.004074 | 0.003748 | -0.00927 | 0.0035
2208 | -0.001273 | -0.006625 | 0.004769 | -0.0121 | 0.001273
2209 | 0.001575 | -0.008787 | 0.005042 | -0.0148 | -0.001575
2210 | 0.004199 | -0.010778 | 0.005294 | -0.017288 | -0.004199
2211 | -0.004144 | -0.004581 | 0.004468 | -0.009695 | 0.004144
2212 | -0.004175 | -0.004572 | 0.004435 | -0.009716 | 0.004175
2213 | -0.004175 | -0.004572 | 0.004435 | -0.009716 | 0.004175
2214 | -0.004144 | -0.004581 | 0.004468 | -0.009695 | 0.004144
2215 | -0.004175 | -0.004572 | 0.004435 | -0.009716 | 0.004175
2216 | -0.004175 | -0.004572 | 0.004435 | -0.009716 | 0.004175
2219 | -0.003182 | -0.00403 | 0.00389 | -0.008868 | 0.003182
2220 | -0.002944 | -0.004054 | 0.003784 | -0.008711 | 0.002944
2221 | -0.003378 | -0.00418 | 0.004082 | -0.009045 | 0.003378
2222 | -0.002944 | -0.004054 | 0.003784 | -0.008711 | 0.002944
2223 | -0.003378 | -0.00418 | 0.004082 | -0.009045 | 0.003378
2224 | -0.003282 | -0.004427 | 0.00415 | -0.009263 | 0.003282
2225 | -0.003662 | -0.004399 | 0.00436 | -0.009303 | 0.003662
2226 | -0.003282 | -0.004427 | 0.00415 | -0.009263 | 0.003282
2227 | -0.003662 | -0.004399 | 0.00436 | -0.009303 | 0.003662
2232 | -0.003182 | -0.00403 | 0.00389 | -0.008868 | 0.003182
2233 | -0.003182 | -0.00403 | 0.00389 | -0.008868 | 0.003182
2234 | -0.003182 | -0.00403 | 0.00389 | -0.008868 | 0.003182
2239 | -0.003182 | -0.00403 | 0.00389 | -0.008868 | 0.003182
2240 | -0.001544 | -0.002647 | 0.002555 | -0.005809 | 0.001544
2241 | 0.003205 | -0.002064 | -0.001924 | -0.002282 | -0.003205
2243 | -0.001256 | -0.002366 | 0.00232 | -0.005172 | 0.001256
2244 | -0.002507 | -0.00421 | 0.004425 | -0.008244 | 0.002507
2245 | -0.002865 | -0.004066 | 0.004058 | -0.008575 | 0.002865
2246 | -0.002368 | -0.003707 | 0.003598 | -0.007834 | 0.002368
2247 | -0.002657 | -0.00415 | 0.004271 | -0.008383 | 0.002657
2248 | -0.002608 | -0.00417 | 0.004322 | -0.008337 | 0.002608
2250 | -0.002608 | -0.00417 | 0.004322 | -0.008337 | 0.002608
2251 | -0.002372 | -0.004265 | 0.004564 | -0.008119 | 0.002372
2252 | -0.001877 | -0.003759 | 0.003968 | -0.007164 | 0.001877
2257 | -0.001813 | -0.003952 | 0.004339 | -0.007059 | 0.001813
2258 | -0.001394 | -0.003458 | 0.00378 | -0.006153 | 0.001394
2259 | -0.00117 | -0.003039 | 0.003256 | -0.005408 | 0.00117
2260 | -0.001539 | -0.003479 | 0.003755 | -0.006218 | 0.001539
2262 | -0.000855 | -0.00245 | 0.002519 | -0.004361 | 0.000855
2265 | -0.000338 | -0.001252 | 0.001046 | -0.002574 | 0.000338
2270 | -0.000566 | -0.001519 | 0.001408 | -0.003259 | 0.000566
2271 | -0.000604 | -0.001563 | 0.001469 | -0.003374 | 0.000604
2272 | -0.000604 | -0.001563 | 0.001469 | -0.003374 | 0.000604
2273 | -0.000604 | -0.001563 | 0.001469 | -0.003374 | 0.000604
2274 | -0.000423 | -0.001352 | 0.001182 | -0.002831 | 0.000423
2275 | -0.000604 | -0.001563 | 0.001469 | -0.003374 | 0.000604
2276 | 0.000188 | 0.000817 | -0.001384 | 0.00075 | -0.000188
2277 | 0.018097 | -0.00671 | 0.000368 | -0.018441 | -0.018097
2278 | 0.035817 | -0.006549 | -0.003683 | -0.022617 | -0.035817
2279 | 0.006503 | -0.012527 | 0.005515 | -0.019472 | -0.006503
2280 | 0.007323 | -0.011686 | 0.004838 | -0.019232 | -0.007323
2281 | 0.008029 | -0.010961 | 0.004254 | -0.019026 | -0.008029
2283 | 0.007399 | -0.011608 | 0.004775 | -0.01921 | -0.007399
2290 | 0.00661 | -0.012852 | 0.005604 | -0.019815 | -0.00661
2291 | 0.007855 | -0.016664 | 0.006642 | -0.023849 | -0.007855
2294 | 0.006073 | -0.012233 | 0.005715 | -0.018743 | -0.006073
2297 | 0.004769 | -0.01134 | 0.00632 | -0.016534 | -0.004769
2298 | 0.006707 | -0.017973 | 0.007406 | -0.023594 | -0.006707
2300 | 0.001956 | -0.007381 | 0.006402 | -0.009984 | -0.001956
2301 | 0.000916 | -0.008858 | 0.013167 | -0.00933 | -0.000916
2302 | -3.9e-05 | -0.009588 | 0.012686 | -0.012375 | 3.9e-05
2304 | 0.001956 | -0.007381 | 0.006402 | -0.009984 | -0.001956
2305 | 0.00227 | -0.007596 | 0.006108 | -0.010303 | -0.00227
2306 | 0.00227 | -0.007596 | 0.006108 | -0.010303 | -0.00227
2307 | 0.002341 | -0.007484 | 0.005845 | -0.010154 | -0.002341
2308 | 0.002571 | -0.007119 | 0.004981 | -0.009666 | -0.002571
2309 | 0.0031 | -0.006278 | 0.002996 | -0.008545 | -0.0031
2310 | 0.001906 | -0.006911 | 0.005908 | -0.009333 | -0.001906
2311 | 0.001775 | -0.005666 | 0.004597 | -0.007605 | -0.001775
2312 | 2.8e-05 | -0.000799 | 0.000453 | -0.001425 | -2.8e-05
2313 | 0.00168 | -0.004766 | 0.00365 | -0.006356 | -0.00168
2314 | 0.001598 | -0.003987 | 0.002829 | -0.005275 | -0.001598
2315 | 0.003084 | -0.004767 | 0.001194 | -0.006307 | -0.003084
2316 | 0.003079 | -0.004883 | 0.001328 | -0.006479 | -0.003079
2317 | 0.003079 | -0.004887 | 0.001332 | -0.006485 | -0.003079
2318 | 0.004939 | -0.010145 | 0.001748 | -0.012181 | -0.004939
2319 | 0.003083 | -0.004802 | 0.001235 | -0.006359 | -0.003083
2320 | 0.003093 | -0.004565 | 0.000961 | -0.006005 | -0.003093
2321 | 0.003127 | -0.00381 | 9e-05 | -0.004881 | -0.003127
2322 | 0.007001 | -0.010337 | -0.005895 | -0.016795 | -0.007001
2323 | 0.003079 | -0.004883 | 0.001328 | -0.006479 | -0.003079
2324 | 0.003221 | -0.001709 | -0.002333 | -0.001754 | -0.003221
2325 | 0.003227 | -0.001584 | -0.002477 | -0.001568 | -0.003227
2326 | 0.003221 | -0.001709 | -0.002333 | -0.001754 | -0.003221
2327 | 0.002525 | -0.001175 | -0.001996 | -0.00115 | -0.002525
2328 | 0.002082 | -0.000893 | -0.001487 | -0.00075 | -0.002082
2329 | 0.003241 | -0.001263 | -0.002847 | -0.00109 | -0.003241
2330 | 0.003335 | -0.001145 | -0.0031 | -0.000891 | -0.003335
2331 | 0.00355 | -0.000875 | -0.00368 | -0.000435 | -0.00355
2332 | 0.003882 | -0.000457 | -0.004576 | 0.00027 | -0.003882
2335 | 0.006903 | -0.017319 | 0.00415 | -0.020702 | -0.006903
2336 | 0.008066 | -0.021636 | 0.005657 | -0.025855 | -0.008066
2337 | 0.008812 | -0.024404 | 0.006624 | -0.029158 | -0.008812
2338 | 0.009497 | -0.026947 | 0.007512 | -0.032194 | -0.009497
2339 | 0.009497 | -0.026947 | 0.007512 | -0.032194 | -0.009497
2340 | 0.001354 | 0.0021 | -0.003508 | 0.001003 | -0.001354
2342 | 0.003845 | -0.004078 | -0.002106 | -0.004228 | -0.003845
2343 | 0.005073 | -0.010526 | 0.001778 | -0.012593 | -0.005073
2344 | 0.004239 | -0.003701 | -0.003139 | -0.003611 | -0.004239
2345 | 0.004685 | -0.003274 | -0.004309 | -0.002913 | -0.004685
2347 | 0.005359 | -0.002628 | -0.006077 | -0.001857 | -0.005359
2348 | 0.005571 | -0.002425 | -0.006634 | -0.001524 | -0.005571
2349 | 0.000437 | 0.001469 | -0.00282 | -0.000451 | -0.000437
2350 | 0.001958 | 0.001644 | -0.003051 | -0.000149 | -0.001958
2351 | 0.003677 | -0.003394 | -0.004825 | -0.006042 | -0.003677
2352 | -0.000573 | 0.001496 | -0.002691 | 0.000186 | 0.000573
2353 | -0.000577 | 0.001491 | -0.002686 | 0.000174 | 0.000577
2354 | -0.000582 | 0.001495 | -0.002691 | 0.000182 | 0.000582
2355 | -0.001263 | 0.001699 | -0.002947 | 0.000422 | 0.001263
2356 | -0.00028 | 0.001658 | -0.0027 | 0.001093 | 0.00028
2357 | -0.000284 | 0.001663 | -0.002705 | 0.001099 | 0.000284
2358 | -0.000287 | 0.001662 | -0.002705 | 0.001096 | 0.000287
2359 | -0.001348 | 0.001645 | -0.002885 | 0.000307 | 0.001348
2360 | -0.000291 | 0.000474 | -0.001449 | -0.001679 | 0.000291
2361 | -0.002897 | 0.000848 | -0.002026 | -0.001602 | 0.002897
2362 | -0.000251 | 0.000467 | -0.001447 | -0.001707 | 0.000251
2363 | -0.000284 | 0.000474 | -0.001441 | -0.001651 | 0.000284
2364 | 0.000242 | 0.001451 | -0.002795 | -0.000478 | -0.000242
2365 | 0.000239 | 0.001445 | -0.002788 | -0.000489 | -0.000239
2366 | 0.001513 | 0.001593 | -0.002983 | -0.000238 | -0.001513
2367 | -0.000333 | 0.000514 | -0.001348 | -0.001061 | 0.000333
2368 | -9e-06 | 0.001578 | -0.002906 | -7.5e-05 | 9e-06
2369 | -0.000161 | 0.001358 | -0.002645 | -0.000521 | 0.000161
2370 | 0.000249 | 0.001448 | -0.002792 | -0.000488 | -0.000249
2371 | 0.000249 | 0.001448 | -0.002792 | -0.000488 | -0.000249
2372 | -0.000832 | 0.001639 | -0.002951 | 4.9e-05 | 0.000832
2373 | 0.000252 | 0.002255 | -0.003651 | 0.00138 | -0.000252
2374 | 0.000764 | 0.002111 | -0.0035 | 0.001076 | -0.000764
2376 | -0.000474 | 0.000796 | -0.001871 | -0.001215 | 0.000474
2377 | -0.000625 | 0.001019 | -0.002159 | -0.000882 | 0.000625
2378 | -0.000589 | 0.001265 | -0.002491 | -0.000556 | 0.000589
2385 | -0.000329 | 0.000525 | -0.001362 | -0.001048 | 0.000329
2386 | -0.000339 | 0.000499 | -0.001329 | -0.001088 | 0.000339
2387 | -0.001809 | 0.000464 | -0.001204 | -0.00115 | 0.001809
2388 | -0.000826 | -0.000741 | 0.000333 | -0.002707 | 0.000826
2389 | -0.001556 | 0.000399 | -0.001036 | -0.00099 | 0.001556
2390 | -0.000241 | 0.000665 | -0.001486 | -0.000641 | 0.000241
2393 | -0.000564 | -7.4e-05 | -0.000561 | -0.001836 | 0.000564
2394 | -0.000154 | 0.000805 | -0.001609 | -0.000234 | 0.000154
2395 | -0.000164 | 0.000785 | -0.001589 | -0.000282 | 0.000164
2398 | 0.000667 | 0.001962 | -0.002438 | 0.003145 | -0.000667
2399 | 0.000491 | 0.001713 | -0.00239 | 0.002338 | -0.000491
2400 | 0.000489 | 0.0017 | -0.002376 | 0.002318 | -0.000489
2401 | 0.00072 | 0.002957 | -0.00424 | 0.003731 | -0.00072
2402 | 0.000722 | 0.002962 | -0.004246 | 0.003739 | -0.000722
2403 | 0.000721 | 0.00296 | -0.004243 | 0.003735 | -0.000721
2404 | 0.000178 | 0.000976 | -0.001561 | 0.000923 | -0.000178
2405 | 0.000179 | 0.000982 | -0.001568 | 0.00093 | -0.000179
2406 | 0 | 0 | 0 | 0 | 0
2407 | 0.000177 | 0.000975 | -0.00156 | 0.000919 | -0.000177
2408 | -0.000445 | -0.000848 | 0.000657 | -0.002363 | 0.000445
2409 | -0.000429 | -0.000787 | 0.000576 | -0.002287 | 0.000429
2410 | 5e-06 | -1e-06 | 4e-06 | 7e-06 | -5e-06
2411 | 0.000219 | 0.000361 | -0.000875 | 0.000261 | -0.000219
2412 | 0.000219 | 0.000361 | -0.000874 | 0.00026 | -0.000219
2413 | 0.000219 | 0.000361 | -0.000874 | 0.00026 | -0.000219
2414 | 0.000219 | 0.000361 | -0.000874 | 0.00026 | -0.000219
2415 | 0.000219 | 0.000361 | -0.000874 | 0.00026 | -0.000219
2416 | -0.000138 | -0.000482 | 0.000135 | -0.00114 | 0.000138
2417 | 0.000219 | 0.000361 | -0.000874 | 0.00026 | -0.000219
2420 | 0.000276 | -0.000285 | 0.000578 | 0.000221 | -0.000276
2421 | 2.8e-05 | -0.000799 | 0.000453 | -0.001425 | -2.8e-05
2422 | 3e-05 | -0.000821 | 0.000463 | -0.001467 | -3e-05
2423 | -0.000432 | -0.000807 | 0.000609 | -0.002297 | 0.000432
2424 | 0.001811 | -0.00072 | -0.001176 | -0.000505 | -0.001811
2425 | 0.001651 | -0.000789 | -0.000933 | -0.000673 | -0.001651
2426 | 0.002131 | -0.00177 | -0.000544 | -0.002012 | -0.002131
2427 | 0.001825 | 0.005172 | -0.006254 | 0.008567 | -0.001825
2428 | 0.001902 | 0.005492 | -0.006625 | 0.009071 | -0.001902
2429 | 0.001282 | 0.002701 | -0.003886 | 0.004318 | -0.001282
2430 | 0.001283 | 0.002733 | -0.003908 | 0.004373 | -0.001283
2431 | 0.001266 | 0.002683 | -0.003343 | 0.004756 | -0.001266
2432 | 0.002124 | 0.006294 | -0.007854 | 0.009945 | -0.002124
2433 | 0.001569 | 0.005054 | -0.006614 | 0.007463 | -0.001569
2434 | 0.001411 | 0.003945 | -0.005607 | 0.005696 | -0.001411
2435 | 0.001927 | 0.005563 | -0.006709 | 0.009193 | -0.001927
2437 | 0.001133 | 0.004219 | -0.005761 | 0.005708 | -0.001133
2438 | 0.00097 | 0.003554 | -0.00501 | 0.004703 | -0.00097
2439 | 0.000664 | 0.002875 | -0.00413 | 0.003567 | -0.000664
2440 | 0.000619 | 0.00245 | -0.003518 | 0.003131 | -0.000619
2441 | 0.00074 | 0.002874 | -0.004142 | 0.003669 | -0.00074
2442 | 0.000618 | 0.002451 | -0.003519 | 0.003131 | -0.000618
2445 | 0.000619 | 0.002449 | -0.003516 | 0.003132 | -0.000619
2450 | 0.000661 | 0.002865 | -0.004116 | 0.003553 | -0.000661
2451 | 0.000721 | 0.00296 | -0.004243 | 0.003735 | -0.000721
2452 | 0.000721 | 0.00296 | -0.004243 | 0.003735 | -0.000721
2453 | 0.000831 | 0.003466 | -0.004917 | 0.004376 | -0.000831
2456 | 0.000238 | 0.001924 | -0.002909 | 0.001989 | -0.000238
2457 | 0.000238 | 0.001925 | -0.00291 | 0.001991 | -0.000238
2458 | 0.000241 | 0.001932 | -0.002919 | 0.002003 | -0.000241
2459 | 0.000241 | 0.001932 | -0.002919 | 0.002003 | -0.000241
2460 | 0.000708 | 0.003249 | -0.004814 | 0.003799 | -0.000708
2461 | 0.000661 | 0.003433 | -0.004937 | 0.004005 | -0.000661
2462 | 0.00071 | 0.003247 | -0.004813 | 0.003797 | -0.00071
2463 | 0.000953 | 0.003239 | -0.0049 | 0.003767 | -0.000953
2471 | 0.000707 | 0.003246 | -0.00481 | 0.003793 | -0.000707
2472 | 0.000709 | 0.003247 | -0.004813 | 0.003797 | -0.000709
2473 | 0.000708 | 0.003249 | -0.004813 | 0.003798 | -0.000708
2474 | 0.000667 | 0.003442 | -0.004947 | 0.004024 | -0.000667
2478 | 0.000743 | 0.003539 | -0.005056 | 0.00422 | -0.000743
2479 | 0.000493 | 0.001711 | -0.002384 | 0.00234 | -0.000493
2480 | 0.000493 | 0.001711 | -0.002384 | 0.002341 | -0.000493
2481 | 0.000462 | 0.001618 | -0.002284 | 0.002174 | -0.000462
2482 | 0.00049 | 0.001706 | -0.002388 | 0.002319 | -0.00049
2483 | 0.000702 | 0.003484 | -0.004995 | 0.004109 | -0.000702
2486 | 0.000534 | 0.001593 | -0.002301 | 0.002203 | -0.000534
2487 | 9.8e-05 | 0.001035 | -0.001717 | 0.000751 | -9.8e-05
2488 | 9.8e-05 | 0.001039 | -0.001722 | 0.000755 | -9.8e-05
2489 | 9.8e-05 | 0.001035 | -0.001717 | 0.000751 | -9.8e-05
2490 | 9.8e-05 | 0.001039 | -0.001722 | 0.000755 | -9.8e-05
2491 | -0.001047 | -0.002628 | 0.002703 | -0.004704 | 0.001047
2492 | -0.000556 | -0.00147 | 0.001318 | -0.002781 | 0.000556
2493 | 0.000531 | 0.001586 | -0.002292 | 0.002192 | -0.000531
2494 | 0.000536 | 0.0016 | -0.002309 | 0.002214 | -0.000536
2495 | 0.000537 | 0.001598 | -0.002308 | 0.002213 | -0.000537
2509 | -0.000459 | 0.001806 | -0.003105 | 0.000646 | 0.000459
2510 | -0.000467 | 0.0018 | -0.003097 | 0.000636 | 0.000467
2511 | -0.000466 | 0.001806 | -0.003104 | 0.000647 | 0.000466
2512 | -0.000482 | 0.001796 | -0.003093 | 0.000624 | 0.000482
2513 | -0.000751 | 0.002108 | -0.003419 | 0.001267 | 0.000751
2514 | -0.001634 | 0.001346 | -0.002587 | -0.000453 | 0.001634
2515 | -7.5e-05 | 0.001612 | -0.002935 | 3e-05 | 7.5e-05
2516 | -0.000379 | 0.001311 | -0.002566 | -0.000539 | 0.000379
2517 | -0.000129 | 0.001365 | -0.002656 | -0.000519 | 0.000129
2518 | -0.00031 | 0.001326 | -0.002591 | -0.000534 | 0.00031
2519 | -0.000282 | 0.000512 | -0.001505 | -0.001639 | 0.000282
2520 | 0.001649 | 0.002095 | -0.003512 | 0.000967 | -0.001649
2521 | -0.000662 | 0.001373 | -0.002571 | -0.000158 | 0.000662
2522 | -0.001972 | 0.001174 | -0.002391 | -0.000837 | 0.001972
2523 | -0.000766 | 0.001226 | -0.002428 | -0.000571 | 0.000766
2524 | -0.000543 | 0.001583 | -0.002807 | 0.000315 | 0.000543
2525 | -0.000361 | 0.001756 | -0.003062 | 0.000488 | 0.000361
2526 | -0.000495 | 0.001721 | -0.002992 | 0.000519 | 0.000495
2527 | 0.001945 | 0.00209 | -0.003516 | 0.000931 | -0.001945
2528 | 0.001945 | 0.00209 | -0.003516 | 0.000931 | -0.001945
2529 | 0.000317 | 0.001999 | -0.003356 | 0.000919 | -0.000317
2530 | 0.000141 | 0.001956 | -0.003299 | 0.000857 | -0.000141
2531 | -0.00028 | 0.001851 | -0.003163 | 0.000709 | 0.00028
2532 | 0.000231 | 0.001978 | -0.003328 | 0.000889 | -0.000231
2533 | -0.0001 | 0.001896 | -0.003221 | 0.000772 | 0.0001
2534 | 1.5e-05 | 0.001922 | -0.003255 | 0.000808 | -1.5e-05
2535 | -0.00031 | 0.000244 | -0.001074 | -0.001767 | 0.00031
2536 | -0.000284 | 0.000239 | -0.001079 | -0.001813 | 0.000284
2537 | -0.000301 | 0.000117 | -0.000882 | -0.001869 | 0.000301
2538 | -0.000315 | 0.000203 | -0.001008 | -0.001788 | 0.000315
2539 | -0.000289 | 0.000198 | -0.001012 | -0.001832 | 0.000289
2540 | -0.000347 | -7.2e-05 | -0.000569 | -0.001926 | 0.000347
2541 | -0.000328 | -7.5e-05 | -0.000572 | -0.001958 | 0.000328
2542 | -0.000351 | -0.000111 | -0.000505 | -0.001946 | 0.000351
2543 | -0.000351 | -0.000111 | -0.000505 | -0.001946 | 0.000351
2544 | 0.000466 | 0.002036 | -0.003403 | 0.00097 | -0.000466
2546 | 0.000314 | 0.001997 | -0.003353 | 0.000915 | -0.000314
2547 | 0.000136 | 0.001953 | -0.003295 | 0.000852 | -0.000136
2548 | -0.000106 | 0.001891 | -0.003215 | 0.000765 | 0.000106
2549 | -0.000287 | 0.001846 | -0.003156 | 0.000701 | 0.000287
2550 | -0.000387 | -0.000421 | -1e-05 | -0.002102 | 0.000387
2551 | -0.000378 | -0.000423 | -1.2e-05 | -0.002118 | 0.000378
2552 | -0.000398 | -0.000511 | 0.000135 | -0.002148 | 0.000398
2553 | 0.000228 | 0.001976 | -0.003325 | 0.000884 | -0.000228
2554 | 8e-05 | 0.001941 | -0.003279 | 0.000836 | -8e-05
2555 | -0.000319 | 0.00078 | -0.001757 | -0.000896 | 0.000319
2556 | 2e-05 | 0.001926 | -0.00326 | 0.000814 | -2e-05
2557 | 7.6e-05 | 0.001937 | -0.003275 | 0.00083 | -7.6e-05
2558 | -0.00036 | 0.001022 | -0.002021 | -0.000352 | 0.00036
2559 | -0.000353 | 0.001004 | -0.001997 | -0.000372 | 0.000353
2560 | 0.000231 | 0.001978 | -0.003328 | 0.000889 | -0.000231
2561 | 0.000228 | 0.001976 | -0.003325 | 0.000884 | -0.000228
2562 | -0.000434 | 0.001181 | -0.002246 | -0.000174 | 0.000434
2564 | -0.00045 | 0.001222 | -0.002304 | -0.000124 | 0.00045
2565 | -0.000479 | 0.001277 | -0.002383 | -6.5e-05 | 0.000479
2566 | 8e-05 | 0.001533 | -0.002866 | -0.000218 | -8e-05
2567 | -1.9e-05 | 0.001389 | -0.002696 | -0.00051 | 1.9e-05
2568 | -0.000696 | 0.001123 | -0.002293 | -0.000726 | 0.000696
2569 | -0.000341 | 0.000972 | -0.001954 | -0.000423 | 0.000341
2570 | -0.000678 | 0.001246 | -0.002459 | -0.000564 | 0.000678
2571 | -0.00023 | 0.001147 | -0.002119 | 5.8e-05 | 0.00023
2576 | -0.000341 | 0.000972 | -0.001954 | -0.000423 | 0.000341
2577 | -0.000347 | 0.000992 | -0.001979 | -0.000385 | 0.000347
2578 | -0.000343 | 0.000982 | -0.001965 | -0.000396 | 0.000343
2580 | -0.000341 | 0.000754 | -0.001664 | -0.000724 | 0.000341
2581 | -0.000336 | 0.000766 | -0.00168 | -0.000705 | 0.000336
2582 | -0.000327 | 0.001154 | -0.002152 | -1.9e-05 | 0.000327
2583 | -0.000118 | 0.001311 | -0.002273 | 0.000512 | 0.000118
2586 | -0.000341 | 0.000754 | -0.001664 | -0.000724 | 0.000341
2587 | -0.000336 | 0.000766 | -0.00168 | -0.000705 | 0.000336
2588 | -0.000341 | 0.000754 | -0.001664 | -0.000724 | 0.000341
2589 | -0.000336 | 0.000766 | -0.00168 | -0.000705 | 0.000336
2590 | -0.00034 | 0.000617 | -0.001485 | -0.000919 | 0.00034
2591 | -0.00034 | 0.000617 | -0.001485 | -0.000919 | 0.00034
2595 | 0.000141 | 0.001875 | -0.002871 | 0.001824 | -0.000141
2596 | 1.8e-05 | 0.00151 | -0.002458 | 0.00106 | -1.8e-05
2597 | 2.1e-05 | 0.001653 | -0.002616 | 0.001366 | -2.1e-05
2606 | 0.000141 | 0.001875 | -0.002871 | 0.001824 | -0.000141
2607 | 0.000141 | 0.001875 | -0.002871 | 0.001824 | -0.000141
2608 | 0.000141 | 0.001875 | -0.002871 | 0.001824 | -0.000141
2609 | -0.00011 | 0.002172 | -0.003529 | 0.001526 | 0.00011
2610 | -0.00011 | 0.002172 | -0.003529 | 0.001526 | 0.00011
2611 | -0.000301 | 0.001436 | -0.002459 | 0.000604 | 0.000301
2612 | -0.000129 | 0.001658 | -0.00266 | 0.001235 | 0.000129
2613 | -0.000309 | 0.001346 | -0.002361 | 0.000405 | 0.000309
2614 | -6.6e-05 | 0.001656 | -0.002642 | 0.00129 | 6.6e-05
2615 | -0.000301 | 0.001436 | -0.002459 | 0.000604 | 0.000301
2616 | -0.000129 | 0.001658 | -0.00266 | 0.001235 | 0.000129
2617 | -0.000301 | 0.001436 | -0.002459 | 0.000604 | 0.000301
2618 | -0.000129 | 0.001658 | -0.00266 | 0.001235 | 0.000129
2623 | -0.000218 | 0.001696 | -0.002731 | 0.001212 | 0.000218
2624 | -0.000214 | 0.001692 | -0.002727 | 0.001207 | 0.000214
2627 | 8e-06 | 0.001809 | -0.002819 | 0.001597 | -8e-06
2628 | 1e-05 | 0.001808 | -0.002818 | 0.001596 | -1e-05
2633 | 0.000139 | 0.001874 | -0.00287 | 0.00182 | -0.000139
2634 | 0.00014 | 0.001875 | -0.00287 | 0.001821 | -0.00014
2636 | 0.000147 | 0.001878 | -0.002873 | 0.001834 | -0.000147
2637 | 0.000152 | 0.001881 | -0.002875 | 0.001842 | -0.000152
2638 | 0.000169 | 0.00189 | -0.002882 | 0.001872 | -0.000169
2639 | 0.000176 | 0.001893 | -0.002885 | 0.001884 | -0.000176
2640 | 0.000188 | 0.001899 | -0.002889 | 0.001904 | -0.000188
2642 | 0.000188 | 0.001899 | -0.002889 | 0.001904 | -0.000188
2647 | 0.000215 | 0.001873 | -0.002849 | 0.001888 | -0.000215
2648 | 0.000214 | 0.001873 | -0.002849 | 0.001888 | -0.000214
2651 | 0.000157 | 0.001745 | -0.0027 | 0.001635 | -0.000157
2652 | 0.000156 | 0.001744 | -0.002699 | 0.001633 | -0.000156
2653 | 0.000157 | 0.001745 | -0.0027 | 0.001635 | -0.000157
2654 | 0.000156 | 0.001744 | -0.002699 | 0.001633 | -0.000156
2657 | 0.000113 | 0.00165 | -0.002589 | 0.001446 | -0.000113
2658 | 0.000114 | 0.001651 | -0.00259 | 0.00145 | -0.000114
2659 | 0.000113 | 0.00165 | -0.002589 | 0.001447 | -0.000113
2660 | 9.2e-05 | 0.001515 | -0.002413 | 0.001241 | -9.2e-05
2661 | 9.4e-05 | 0.001524 | -0.002425 | 0.001256 | -9.4e-05
2662 | 7.1e-05 | 0.001379 | -0.002236 | 0.001035 | -7.1e-05
2663 | 7e-05 | 0.001372 | -0.002228 | 0.001024 | -7e-05
2664 | -0.000707 | 0.001239 | -0.002449 | -0.000566 | 0.000707
2668 | -0.000719 | 0.001157 | -0.002338 | -0.000674 | 0.000719
2669 | -0.000513 | 0.001607 | -0.002834 | 0.00038 | 0.000513
2670 | -0.000512 | 0.001609 | -0.002836 | 0.000386 | 0.000512
2671 | -0.000497 | 0.001636 | -0.002871 | 0.000432 | 0.000497
2672 | -0.00045 | 0.001722 | -0.002982 | 0.000586 | 0.00045
2673 | -0.000445 | 0.001732 | -0.002994 | 0.000602 | 0.000445
2674 | -0.00045 | 0.001758 | -0.003033 | 0.000617 | 0.00045
2675 | -0.00044 | 0.001738 | -0.003002 | 0.000615 | 0.00044
2676 | -0.000445 | 0.001733 | -0.002996 | 0.000603 | 0.000445
2677 | -0.000453 | 0.001757 | -0.003032 | 0.000615 | 0.000453
2678 | -0.000455 | 0.001785 | -0.003073 | 0.000633 | 0.000455
2679 | -0.000445 | 0.001733 | -0.002996 | 0.000603 | 0.000445
2680 | -0.00044 | 0.001738 | -0.003002 | 0.000615 | 0.00044
2683 | -0.000383 | 0.001813 | -0.003094 | 0.000772 | 0.000383
2684 | -0.000383 | 0.001813 | -0.003094 | 0.000772 | 0.000383
2685 | -0.000383 | 0.001813 | -0.003094 | 0.000772 | 0.000383
2686 | -0.000291 | 0.001934 | -0.003242 | 0.001025 | 0.000291
2687 | -0.000319 | 0.001934 | -0.003249 | 0.000984 | 0.000319
2688 | -1.1e-05 | 0.001391 | -0.002699 | -0.000509 | 1.1e-05
2689 | -0.000312 | 0.001907 | -0.003209 | 0.000969 | 0.000312
2690 | -0.000231 | 0.002013 | -0.00334 | 0.001191 | 0.000231
2691 | -0.000355 | 0.001902 | -0.003213 | 0.000901 | 0.000355
2692 | 0.000647 | 0.003123 | -0.004668 | 0.003583 | -0.000647
2693 | 0.000657 | 0.003144 | -0.004692 | 0.003619 | -0.000657
2694 | 0.00065 | 0.003128 | -0.004674 | 0.003593 | -0.00065
2695 | 0.000649 | 0.003126 | -0.004672 | 0.003589 | -0.000649
2696 | 0.000583 | 0.002995 | -0.004519 | 0.003363 | -0.000583
2697 | 0.000592 | 0.003012 | -0.004539 | 0.003393 | -0.000592
2698 | -0.000159 | 0.002108 | -0.003453 | 0.001393 | 0.000159
2699 | -8.6e-05 | 0.002203 | -0.003567 | 0.001593 | 8.6e-05
2700 | 2.1e-05 | 0.002344 | -0.003734 | 0.00189 | -2.1e-05
2701 | 8.3e-05 | 0.002425 | -0.003832 | 0.002062 | -8.3e-05
2702 | 0.000459 | 0.002919 | -0.004421 | 0.003105 | -0.000459
2705 | 0.00052 | 0.002905 | -0.004413 | 0.003181 | -0.00052
2707 | 0.000709 | 0.003247 | -0.004813 | 0.003797 | -0.000709
2708 | 0.001945 | 0.00209 | -0.003516 | 0.000931 | -0.001945
2710 | 0.000791 | 0.003344 | -0.004874 | 0.004085 | -0.000791
2711 | 0.000852 | 0.003416 | -0.004921 | 0.004296 | -0.000852
2712 | 0.000951 | 0.003531 | -0.004995 | 0.004637 | -0.000951
2713 | 0.000798 | 0.003276 | -0.004915 | 0.003898 | -0.000798
2715 | 0.001006 | 0.003341 | -0.00515 | 0.004132 | -0.001006
2716 | 0.001006 | 0.003341 | -0.00515 | 0.004132 | -0.001006
2717 | 0.001006 | 0.003341 | -0.00515 | 0.004132 | -0.001006
2718 | 0.001116 | 0.003376 | -0.005275 | 0.004257 | -0.001116
2719 | 0.001638 | 0.003548 | -0.00588 | 0.004867 | -0.001638
2720 | 0.001638 | 0.003548 | -0.00588 | 0.004867 | -0.001638
2721 | 0.001205 | 0.003404 | -0.005375 | 0.004357 | -0.001205
2722 | 0.00111 | 0.003342 | -0.005197 | 0.004135 | -0.00111
2723 | 0.001638 | 0.003548 | -0.00588 | 0.004867 | -0.001638
2724 | 0.001899 | 0.003634 | -0.006184 | 0.005175 | -0.001899
2725 | 0.002285 | 0.003616 | -0.006636 | 0.005289 | -0.002285
2726 | 0.003186 | 0.003572 | -0.007692 | 0.005556 | -0.003186
2727 | 0.001626 | 0.003808 | -0.005861 | 0.005467 | -0.001626
2728 | 0.002197 | 0.00362 | -0.006533 | 0.005263 | -0.002197
2729 | 0.001008 | 0.003275 | -0.005003 | 0.003894 | -0.001008
2730 | 0.001008 | 0.003275 | -0.005003 | 0.003894 | -0.001008
2731 | 0.001363 | 0.003457 | -0.00556 | 0.004543 | -0.001363
2732 | 0.001585 | 0.003834 | -0.005812 | 0.005511 | -0.001585
2733 | 0.000697 | 0.003136 | -0.004683 | 0.003667 | -0.000697
2735 | 0.000691 | 0.003073 | -0.00461 | 0.003595 | -0.000691
2736 | 0.000686 | 0.003029 | -0.004558 | 0.003543 | -0.000686
2739 | 0.000679 | 0.002963 | -0.00448 | 0.003466 | -0.000679
2740 | 0.000679 | 0.002963 | -0.00448 | 0.003466 | -0.000679
2742 | 0.000692 | 0.002921 | -0.004372 | 0.003497 | -0.000692
2743 | 0.000684 | 0.002678 | -0.003854 | 0.003421 | -0.000684
2744 | 0.000618 | 0.002451 | -0.003519 | 0.003131 | -0.000618
2745 | 0.000684 | 0.002678 | -0.003854 | 0.003421 | -0.000684
2746 | 0.000618 | 0.002451 | -0.003519 | 0.003131 | -0.000618
2747 | 0.000717 | 0.002896 | -0.004252 | 0.003587 | -0.000717
2748 | 0.000618 | 0.002451 | -0.003519 | 0.003131 | -0.000618
2750 | 0.000717 | 0.002896 | -0.004252 | 0.003587 | -0.000717
2751 | 0.000618 | 0.002451 | -0.003519 | 0.003131 | -0.000618
2752 | 0.000733 | 0.00288 | -0.004175 | 0.003645 | -0.000733
2754 | 0.000876 | 0.003174 | -0.004537 | 0.004171 | -0.000876
2756 | 0.001008 | 0.003465 | -0.004919 | 0.004656 | -0.001008
2759 | 0.000803 | 0.003013 | -0.004325 | 0.003902 | -0.000803
2762 | 0.000737 | 0.002865 | -0.004129 | 0.003658 | -0.000737
2763 | 0.000737 | 0.002865 | -0.004129 | 0.003658 | -0.000737
2764 | 0.001007 | 0.003468 | -0.004921 | 0.004657 | -0.001007
2765 | 0.001007 | 0.003468 | -0.004921 | 0.004657 | -0.001007
2766 | 0.001007 | 0.003468 | -0.004921 | 0.004657 | -0.001007
2767 | 0.001007 | 0.003468 | -0.004921 | 0.004657 | -0.001007
2769 | 0.001 | 0.003484 | -0.004938 | 0.004666 | -0.001
2770 | 0.001 | 0.003484 | -0.004938 | 0.004666 | -0.001
2771 | 0.001043 | 0.003507 | -0.004979 | 0.004747 | -0.001043
2772 | 0.001043 | 0.003507 | -0.004979 | 0.004747 | -0.001043
2775 | 0.001061 | 0.003528 | -0.005009 | 0.004792 | -0.001061
2776 | 0.001119 | 0.003598 | -0.005109 | 0.004943 | -0.001119
2777 | 0.001119 | 0.003598 | -0.005109 | 0.004943 | -0.001119
2779 | 0.001254 | 0.003758 | -0.005339 | 0.00529 | -0.001254
2780 | 3.1e-05 | 0.001087 | -0.00185 | 0.000609 | -3.1e-05
2781 | 3.1e-05 | 0.001087 | -0.001851 | 0.000609 | -3.1e-05
2782 | 2.6e-05 | 0.001091 | -0.001862 | 0.000597 | -2.6e-05
2783 | 2.6e-05 | 0.001091 | -0.001861 | 0.000596 | -2.6e-05
2784 | 5.6e-05 | 0.001068 | -0.001802 | 0.000661 | -5.6e-05
2785 | 5.6e-05 | 0.00107 | -0.001804 | 0.000662 | -5.6e-05
2786 | 8e-05 | 0.001049 | -0.001753 | 0.000713 | -8e-05
2787 | 8e-05 | 0.001052 | -0.001757 | 0.000715 | -8e-05
2788 | 8e-05 | 0.001049 | -0.001753 | 0.000713 | -8e-05
2789 | 8e-05 | 0.001052 | -0.001757 | 0.000715 | -8e-05
2792 | 9.8e-05 | 0.001035 | -0.001717 | 0.000751 | -9.8e-05
2793 | 9.8e-05 | 0.001035 | -0.001717 | 0.000751 | -9.8e-05
2794 | 2.8e-05 | 0.00109 | -0.001858 | 0.000601 | -2.8e-05
2795 | 2.8e-05 | 0.00109 | -0.001858 | 0.000601 | -2.8e-05
2796 | 0.000109 | 0.001027 | -0.001696 | 0.000774 | -0.000109
2797 | 0.000133 | 0.001014 | -0.001655 | 0.000831 | -0.000133
2798 | 0.000109 | 0.001027 | -0.001696 | 0.000774 | -0.000109
2799 | 0.000133 | 0.001014 | -0.001655 | 0.000831 | -0.000133
2800 | 0.000129 | 0.001011 | -0.001655 | 0.000818 | -0.000129
2801 | 0.000129 | 0.001017 | -0.001662 | 0.000823 | -0.000129
2804 | 0.0002 | 0.000636 | -0.001181 | 0.000555 | -0.0002
2805 | 0.000188 | 0.000817 | -0.001384 | 0.00075 | -0.000188
2806 | 0.000482 | 0.001736 | -0.002438 | 0.002331 | -0.000482
2807 | 0.000482 | 0.001736 | -0.002438 | 0.002331 | -0.000482
2808 | 0.000477 | 0.001745 | -0.002457 | 0.002327 | -0.000477
2809 | 0.000479 | 0.001757 | -0.00247 | 0.002346 | -0.000479
2810 | 0.000489 | 0.001706 | -0.002388 | 0.002319 | -0.000489
2811 | 0.000252 | 0.001153 | -0.001762 | 0.001259 | -0.000252
2812 | 0.000177 | 0.000975 | -0.00156 | 0.000919 | -0.000177
2813 | 0.000322 | 0.001315 | -0.001945 | 0.001569 | -0.000322
2814 | 0.000317 | 0.001304 | -0.001933 | 0.001548 | -0.000317
2815 | 0.000382 | 0.001456 | -0.002105 | 0.00184 | -0.000382
2816 | 0.000177 | 0.000975 | -0.00156 | 0.000919 | -0.000177
2817 | 0.000177 | 0.000975 | -0.00156 | 0.000919 | -0.000177
2818 | 0.000177 | 0.000975 | -0.00156 | 0.000919 | -0.000177
2819 | 0.00043 | 0.001568 | -0.002231 | 0.002054 | -0.00043
2820 | 0.00049 | 0.001706 | -0.002388 | 0.002319 | -0.00049
2821 | 0.000448 | 0.001851 | -0.00265 | 0.00235 | -0.000448
2822 | 0.000451 | 0.00186 | -0.00266 | 0.002365 | -0.000451
2823 | 0.000356 | 0.001395 | -0.002036 | 0.001723 | -0.000356
2824 | 0.000177 | 0.000975 | -0.00156 | 0.000919 | -0.000177
2828 | 0.00049 | 0.001706 | -0.002388 | 0.002319 | -0.00049
2829 | 0.000406 | 0.00202 | -0.002954 | 0.002394 | -0.000406
2832 | 0.000331 | 0.000938 | -0.001521 | 0.001139 | -0.000331
2833 | 0.000331 | 0.000938 | -0.001521 | 0.001139 | -0.000331
2836 | 0.000289 | 0.000722 | -0.001279 | 0.000809 | -0.000289
2837 | 0.000244 | 0.00049 | -0.001019 | 0.000457 | -0.000244
2838 | 0.000244 | 0.00049 | -0.001019 | 0.000457 | -0.000244
2842 | 0.000502 | 0.001665 | -0.00235 | 0.002279 | -0.000502
2845 | 0.000219 | 0.000361 | -0.000874 | 0.00026 | -0.000219
2846 | 0.000219 | 0.000361 | -0.000874 | 0.00026 | -0.000219
2849 | 0.000219 | 0.000361 | -0.000874 | 0.00026 | -0.000219
2850 | 0.000219 | 0.000361 | -0.000874 | 0.00026 | -0.000219
2851 | 0.000219 | 0.000361 | -0.000874 | 0.00026 | -0.000219
2852 | 0.000219 | 0.000361 | -0.000874 | 0.00026 | -0.000219
2857 | 0.000481 | 0.001751 | -0.002459 | 0.002345 | -0.000481
2858 | 0.000478 | 0.001739 | -0.002446 | 0.002326 | -0.000478
2859 | 0.000478 | 0.001763 | -0.002481 | 0.002347 | -0.000478
2860 | 0.000475 | 0.001751 | -0.002468 | 0.002329 | -0.000475
2861 | 0.000612 | 0.002416 | -0.003467 | 0.003093 | -0.000612
2862 | 0.00049 | 0.001709 | -0.002392 | 0.002322 | -0.00049
2863 | 0.000463 | 0.001621 | -0.002289 | 0.002178 | -0.000463
2864 | 0.000462 | 0.001798 | -0.002553 | 0.002339 | -0.000462
2865 | 0.000465 | 0.001809 | -0.002565 | 0.002356 | -0.000465
2866 | 0.000522 | 0.001916 | -0.002717 | 0.002531 | -0.000522
2868 | 0.000434 | 0.001904 | -0.002746 | 0.002361 | -0.000434
2869 | 0.000436 | 0.001912 | -0.002754 | 0.002374 | -0.000436
2873 | 0.000529 | 0.001776 | -0.002483 | 0.002446 | -0.000529
2874 | 0.000464 | 0.00162 | -0.002287 | 0.002179 | -0.000464
2875 | 0.000541 | 0.00181 | -0.002524 | 0.002503 | -0.000541
2876 | 0.000582 | 0.001896 | -0.002636 | 0.002655 | -0.000582
2882 | 0.000404 | 0.002016 | -0.002949 | 0.002385 | -0.000404
2883 | 0.000406 | 0.00202 | -0.002954 | 0.002394 | -0.000406
2884 | 0.000321 | 0.00197 | -0.002929 | 0.002187 | -0.000321
2885 | 0.000322 | 0.001972 | -0.002932 | 0.002192 | -0.000322
2886 | 0.000281 | 0.001948 | -0.002919 | 0.002093 | -0.000281
2887 | 0.000283 | 0.00195 | -0.002921 | 0.002097 | -0.000283
2890 | 0.000404 | 0.002016 | -0.002949 | 0.002385 | -0.000404
2891 | 0.000406 | 0.00202 | -0.002954 | 0.002394 | -0.000406
2894 | 0.000436 | 0.00208 | -0.003032 | 0.002496 | -0.000436
2895 | 0.000436 | 0.002081 | -0.003035 | 0.002498 | -0.000436
2896 | 0.000508 | 0.002225 | -0.003222 | 0.002746 | -0.000508
2897 | 0.000508 | 0.002226 | -0.003225 | 0.002746 | -0.000508
2898 | 0.0006 | 0.00241 | -0.003465 | 0.003064 | -0.0006
2899 | 0.0006 | 0.00241 | -0.003465 | 0.003064 | -0.0006
2900 | 0.000619 | 0.002449 | -0.003516 | 0.003132 | -0.000619
2902 | 0.000617 | 0.00244 | -0.003502 | 0.00312 | -0.000617
2903 | 0.000613 | 0.00242 | -0.003473 | 0.003098 | -0.000613
2904 | 0.000619 | 0.00245 | -0.003517 | 0.003131 | -0.000619
2905 | 0.000619 | 0.002449 | -0.003517 | 0.00313 | -0.000619
2906 | 0.000613 | 0.002418 | -0.00347 | 0.003095 | -0.000613
2907 | 0.000613 | 0.002418 | -0.00347 | 0.003095 | -0.000613
2908 | 0.000619 | 0.00245 | -0.003517 | 0.003131 | -0.000619
2913 | 0.000636 | 0.002618 | -0.00376 | 0.003302 | -0.000636
2914 | 0.000636 | 0.002613 | -0.003752 | 0.003297 | -0.000636
2915 | 0.000647 | 0.002719 | -0.003905 | 0.003406 | -0.000647
2916 | 0.000646 | 0.002712 | -0.003895 | 0.003398 | -0.000646
2917 | 0.000666 | 0.002879 | -0.004135 | 0.003574 | -0.000666
2918 | 0.000663 | 0.002868 | -0.004121 | 0.00356 | -0.000663
2919 | 0.000471 | 0.002442 | -0.003573 | 0.00285 | -0.000471
2920 | 0.000472 | 0.002448 | -0.003581 | 0.002858 | -0.000472
2921 | 0.000386 | 0.002252 | -0.00333 | 0.002535 | -0.000386
2922 | 0.000387 | 0.002256 | -0.003336 | 0.002541 | -0.000387
2923 | 0.000351 | 0.002177 | -0.003233 | 0.002409 | -0.000351
2924 | 0.000352 | 0.00218 | -0.003237 | 0.002413 | -0.000352
2925 | 0.000351 | 0.002177 | -0.003233 | 0.002409 | -0.000351
2926 | 0.000352 | 0.00218 | -0.003237 | 0.002413 | -0.000352
2927 | 0.000309 | 0.002081 | -0.003111 | 0.002251 | -0.000309
2928 | 0.000309 | 0.002083 | -0.003113 | 0.002253 | -0.000309
2929 | 0.000324 | 0.002116 | -0.003155 | 0.002308 | -0.000324
2930 | 0.000324 | 0.002116 | -0.003155 | 0.002308 | -0.000324
2931 | 0.000324 | 0.002116 | -0.003155 | 0.002308 | -0.000324
2934 | 0.000834 | 0.003229 | -0.004591 | 0.004174 | -0.000834
2935 | 0.000834 | 0.003229 | -0.004591 | 0.004174 | -0.000834
2936 | 0.000834 | 0.003229 | -0.004591 | 0.004174 | -0.000834
2939 | 0.000739 | 0.002875 | -0.004144 | 0.00367 | -0.000739
2940 | 0.000649 | 0.002119 | -0.0029 | 0.003014 | -0.000649
2941 | 0.000651 | 0.002123 | -0.002904 | 0.003021 | -0.000651
2944 | 0.000739 | 0.002875 | -0.004144 | 0.00367 | -0.000739
2945 | 0.000739 | 0.002875 | -0.004144 | 0.00367 | -0.000739
2946 | 0.000988 | 0.002869 | -0.003539 | 0.004647 | -0.000988
2947 | 0.000649 | 0.002124 | -0.002907 | 0.003018 | -0.000649
2948 | 0.000653 | 0.002133 | -0.002915 | 0.003038 | -0.000653
2949 | 0.000651 | 0.002125 | -0.002908 | 0.003023 | -0.000651
2950 | 0.000651 | 0.002132 | -0.002919 | 0.003029 | -0.000651
2951 | 0.000609 | 0.001934 | -0.002689 | 0.002729 | -0.000609
2952 | 0.000609 | 0.001934 | -0.002689 | 0.002729 | -0.000609
2953 | 0.000609 | 0.001934 | -0.002689 | 0.002729 | -0.000609
2954 | 0.000609 | 0.001934 | -0.002689 | 0.002729 | -0.000609
2955 | 0.000609 | 0.001934 | -0.002689 | 0.002729 | -0.000609
2956 | 0.000609 | 0.001934 | -0.002689 | 0.002729 | -0.000609
2957 | 0.000609 | 0.001934 | -0.002689 | 0.002729 | -0.000609
2960 | 0.00076 | 0.002503 | -0.003595 | 0.003384 | -0.00076
2961 | 0.00076 | 0.002503 | -0.003595 | 0.003384 | -0.00076
2962 | 0.000962 | 0.002579 | -0.003707 | 0.003745 | -0.000962
2963 | 0.000962 | 0.002579 | -0.003707 | 0.003745 | -0.000962
2964 | 0.001054 | 0.002614 | -0.003758 | 0.003909 | -0.001054
2965 | 0.001116 | 0.002638 | -0.003793 | 0.00402 | -0.001116
2966 | 0.001116 | 0.002638 | -0.003793 | 0.00402 | -0.001116
2967 | 0.00112 | 0.00264 | -0.003796 | 0.004029 | -0.00112
2969 | 0.000635 | 0.002289 | -0.003214 | 0.00308 | -0.000635
2970 | 0.000635 | 0.002289 | -0.003214 | 0.00308 | -0.000635
2971 | 0.000619 | 0.00245 | -0.003517 | 0.003131 | -0.000619
2972 | 0.000636 | 0.00208 | -0.002855 | 0.002948 | -0.000636
2973 | 0.000636 | 0.002076 | -0.002849 | 0.002945 | -0.000636
2974 | 0.000583 | 0.001898 | -0.002639 | 0.002658 | -0.000583
2975 | 0.000583 | 0.001896 | -0.002636 | 0.002655 | -0.000583
2976 | 0.000581 | 0.001892 | -0.002631 | 0.002649 | -0.000581
2977 | 0.000581 | 0.001892 | -0.002631 | 0.002649 | -0.000581
2981 | 0.00056 | 0.001756 | -0.002481 | 0.002446 | -0.00056
2982 | 0.000534 | 0.001593 | -0.002301 | 0.002203 | -0.000534
2983 | 0.000534 | 0.001593 | -0.002301 | 0.002203 | -0.000534
2984 | 0.000534 | 0.001593 | -0.002301 | 0.002203 | -0.000534
2985 | 0.000675 | 0.001808 | -0.002604 | 0.002613 | -0.000675
2986 | 0.000867 | 0.0021 | -0.003015 | 0.003168 | -0.000867
2987 | 0.000867 | 0.0021 | -0.003015 | 0.003168 | -0.000867
2988 | 0.000621 | 0.00087 | -0.001607 | 0.001315 | -0.000621
2989 | 0.000516 | 0.000575 | -0.001243 | 0.00083 | -0.000516
2990 | 0.000459 | 0.000414 | -0.001044 | 0.000566 | -0.000459
2992 | 0.000334 | 6.2e-05 | -0.00061 | -1.2e-05 | -0.000334
2993 | 0.000328 | 4.5e-05 | -0.000589 | -3.9e-05 | -0.000328
2994 | 0.000273 | -0.00011 | -0.000397 | -0.000294 | -0.000273
2995 | 0.000273 | -0.00011 | -0.000397 | -0.000294 | -0.000273
2997 | 0.001829 | 0.005234 | -0.006323 | 0.008654 | -0.001829
2999 | 0.000189 | -0.000347 | -0.000105 | -0.000682 | -0.000189
3004 | 0.000219 | 0.000361 | -0.000874 | 0.00026 | -0.000219
3009 | -0.003225 | -0.002642 | 0.001446 | -0.009167 | 0.003225
3010 | -0.003141 | -0.002632 | 0.001437 | -0.009139 | 0.003141
3011 | -0.002535 | -0.003274 | 0.002581 | -0.008782 | 0.002535
3014 | 0.00032 | 0.000757 | -0.001333 | 0.000884 | -0.00032
3015 | 0.000319 | 0.000753 | -0.001327 | 0.000878 | -0.000319
3016 | 0.000383 | 0.001004 | -0.001618 | 0.001273 | -0.000383
3017 | 0.000381 | 0.000997 | -0.00161 | 0.001262 | -0.000381
3018 | 0.000418 | 0.001139 | -0.001775 | 0.001487 | -0.000418
3019 | 0.000415 | 0.00113 | -0.001764 | 0.001473 | -0.000415
3020 | 0.000418 | 0.001139 | -0.001775 | 0.001487 | -0.000418
3021 | 0.000415 | 0.00113 | -0.001764 | 0.001473 | -0.000415
3022 | 0.000415 | 0.00113 | -0.001764 | 0.001473 | -0.000415
3023 | 0.000447 | 0.001253 | -0.001907 | 0.001666 | -0.000447
3024 | 0.000444 | 0.001243 | -0.001895 | 0.001651 | -0.000444
3032 | 0.000322 | 0.000765 | -0.001342 | 0.000897 | -0.000322
3035 | 0.000322 | 0.000765 | -0.001342 | 0.000897 | -0.000322
3042 | 0.000219 | 0.000361 | -0.000875 | 0.000261 | -0.000219
3043 | -0.000556 | -0.00147 | 0.001318 | -0.002781 | 0.000556
3044 | -0.000556 | -0.00147 | 0.001318 | -0.002781 | 0.000556
3046 | 2.8e-05 | -0.000799 | 0.000453 | -0.001425 | -2.8e-05
3048 | 2.8e-05 | -0.000799 | 0.000453 | -0.001425 | -2.8e-05
3049 | 0.00027 | -0.000846 | 0.000303 | -0.00139 | -0.00027
3050 | 0.000581 | -0.000879 | 9.8e-05 | -0.00129 | -0.000581
3051 | 0.000608 | -0.000882 | 8e-05 | -0.001281 | -0.000608
3052 | 0.000974 | -0.00092 | -0.000163 | -0.001163 | -0.000974
3053 | 0.001278 | -0.000952 | -0.000365 | -0.001065 | -0.001278
3054 | 0.001397 | -0.002087 | 0.00083 | -0.00264 | -0.001397
3055 | 0.001264 | -0.000951 | -0.000356 | -0.001069 | -0.001264
3056 | 0.001264 | -0.000951 | -0.000356 | -0.001069 | -0.001264
3057 | 0.001289 | -0.000947 | -0.000382 | -0.001053 | -0.001289
3058 | 0.001278 | -0.000921 | -0.000395 | -0.001019 | -0.001278
3059 | 0.001279 | 6.5e-05 | -0.001345 | 0.000434 | -0.001279
3060 | 0.00128 | 0.00056 | -0.001822 | 0.001163 | -0.00128
3066 | 0.001281 | 0.001455 | -0.002685 | 0.002482 | -0.001281
3067 | 0.001021 | 0.002335 | -0.003346 | 0.003614 | -0.001021
3076 | 0.001412 | 0.003927 | -0.005588 | 0.005676 | -0.001412
3077 | 0.00142 | 0.003626 | -0.005263 | 0.005329 | -0.00142
3078 | 0.00142 | 0.003626 | -0.005263 | 0.005329 | -0.00142
3079 | 0.001434 | 0.003098 | -0.004693 | 0.004722 | -0.001434
3080 | 0.001434 | 0.003098 | -0.004693 | 0.004722 | -0.001434
3081 | 0.002763 | -0.001469 | -0.004733 | -0.003181 | -0.002763
3083 | 0.001444 | 0.002728 | -0.004294 | 0.004297 | -0.001444
3084 | 0.00326 | -0.002419 | -0.00264 | -0.00215 | -0.00326
3097 | 0.003259 | 0.009513 | -0.011959 | 0.014699 | -0.003259
3098 | 0.003259 | 0.009513 | -0.011959 | 0.014699 | -0.003259
3099 | 0.003259 | 0.009513 | -0.011959 | 0.014699 | -0.003259
3100 | 0.003259 | 0.009513 | -0.011959 | 0.014699 | -0.003259
3102 | 0.002979 | 0.008697 | -0.011025 | 0.013342 | -0.002979
3103 | 0.00258 | 0.007869 | -0.01013 | 0.011726 | -0.00258
3104 | 0.002847 | 0.008452 | -0.01091 | 0.012619 | -0.002847
3105 | 0.002793 | 0.008288 | -0.010669 | 0.012438 | -0.002793
3106 | 0.003256 | 0.009319 | -0.012152 | 0.013849 | -0.003256
3107 | 0.003977 | 0.011634 | -0.014771 | 0.017469 | -0.003977
3108 | 0.003977 | 0.011634 | -0.014771 | 0.017469 | -0.003977
3109 | 0.003919 | 0.011337 | -0.013977 | 0.017829 | -0.003919
3110 | 0.003977 | 0.011634 | -0.014771 | 0.017469 | -0.003977
3112 | 0.003836 | 0.011181 | -0.014259 | 0.016761 | -0.003836
3114 | 0.005694 | 0.0174 | -0.023518 | 0.0227 | -0.005694
3116 | 0.003549 | 0.010214 | -0.012726 | 0.016007 | -0.003549
3117 | 0.003882 | 0.011234 | -0.013905 | 0.017585 | -0.003882
3118 | 0.003837 | 0.011111 | -0.013819 | 0.017291 | -0.003837
3119 | 0.003608 | 0.010401 | -0.012969 | 0.016248 | -0.003608
3120 | 0.003726 | 0.010779 | -0.01346 | 0.016735 | -0.003726
3123 | 0.005074 | 0.014383 | -0.016812 | 0.024039 | -0.005074
3124 | 0.004883 | 0.013299 | -0.015988 | 0.022092 | -0.004883
3125 | 0.005062 | 0.003481 | -0.009889 | 0.006113 | -0.005062
3126 | 0.005062 | 0.003481 | -0.009889 | 0.006113 | -0.005062
3127 | 0.005062 | 0.003481 | -0.009889 | 0.006113 | -0.005062
3128 | 0.005575 | 0.003492 | -0.011119 | 0.006168 | -0.005575
3130 | 0.004826 | 0.012486 | -0.015418 | 0.020706 | -0.004826
3131 | 0.004602 | 0.009288 | -0.013177 | 0.015253 | -0.004602
3133 | 0.006555 | 0.018521 | -0.021376 | 0.031287 | -0.006555
3134 | 0.006498 | 0.018195 | -0.021129 | 0.030702 | -0.006498
3139 | 0.003114 | 0.009017 | -0.011719 | 0.013421 | -0.003114
3140 | 0.00307 | 0.008924 | -0.011587 | 0.013289 | -0.00307
3141 | 0.003005 | 0.008786 | -0.011388 | 0.013093 | -0.003005
3142 | 0.003052 | 0.008885 | -0.01153 | 0.013233 | -0.003052
3143 | 0.003138 | 0.009109 | -0.011716 | 0.013714 | -0.003138
3144 | 0.003138 | 0.009109 | -0.011716 | 0.013714 | -0.003138
3145 | 0.003626 | 0.010506 | -0.013495 | 0.015705 | -0.003626
3146 | 0.003537 | 0.01031 | -0.013169 | 0.0155 | -0.003537
3147 | 0.003537 | 0.01031 | -0.013169 | 0.0155 | -0.003537
3148 | 0.003537 | 0.01031 | -0.013169 | 0.0155 | -0.003537
3149 | 0.003537 | 0.01031 | -0.013169 | 0.0155 | -0.003537
3150 | 0.003537 | 0.01031 | -0.013169 | 0.0155 | -0.003537
3151 | 0.003537 | 0.01031 | -0.013169 | 0.0155 | -0.003537
3152 | 0.003138 | 0.009109 | -0.011716 | 0.013714 | -0.003138
3153 | 0.003138 | 0.009109 | -0.011716 | 0.013714 | -0.003138
3154 | 0.003826 | 0.01108 | -0.013788 | 0.017236 | -0.003826
3155 | 0.003826 | 0.01108 | -0.013788 | 0.017236 | -0.003826
3160 | 0.005029 | 0.015164 | -0.019969 | 0.020928 | -0.005029
3161 | 0.005029 | 0.015164 | -0.019969 | 0.020928 | -0.005029
3162 | 0.005029 | 0.015164 | -0.019969 | 0.020928 | -0.005029
3167 | 0.002358 | 0.006192 | -0.008607 | 0.008808 | -0.002358
3168 | 0.002358 | 0.006192 | -0.008607 | 0.008808 | -0.002358
3169 | 0.002358 | 0.006192 | -0.008607 | 0.008808 | -0.002358
3170 | 0.002011 | 0.005476 | -0.007685 | 0.007503 | -0.002011
3171 | 0.001579 | 0.004586 | -0.006538 | 0.005878 | -0.001579
3173 | 0.003738 | 0.008287 | -0.011591 | 0.013021 | -0.003738
3174 | 0.002907 | 0.007323 | -0.010064 | 0.010872 | -0.002907
3175 | 0.003228 | 0.007696 | -0.010655 | 0.011703 | -0.003228
3176 | 0.004147 | 0.00876 | -0.012341 | 0.014076 | -0.004147
3177 | 0.004417 | 0.009073 | -0.012836 | 0.014773 | -0.004417
3178 | 0.004438 | 0.009097 | -0.012875 | 0.014827 | -0.004438
3181 | 0.002597 | 0.006685 | -0.009242 | 0.009708 | -0.002597
3182 | 0.002597 | 0.006685 | -0.009242 | 0.009708 | -0.002597
3183 | 0.003009 | 0.007907 | -0.010675 | 0.011743 | -0.003009
3184 | 0.003082 | 0.008326 | -0.011113 | 0.012368 | -0.003082
3185 | 0.002358 | 0.006192 | -0.008607 | 0.008808 | -0.002358
3187 | 0.002597 | 0.006685 | -0.009242 | 0.009708 | -0.002597
3188 | 0.00111 | 0.003342 | -0.005197 | 0.004135 | -0.00111
3189 | 0.002358 | 0.006192 | -0.008607 | 0.008808 | -0.002358
3190 | 0.002358 | 0.006192 | -0.008607 | 0.008808 | -0.002358
3191 | 0.002358 | 0.006192 | -0.008607 | 0.008808 | -0.002358
3192 | 0.002358 | 0.006192 | -0.008607 | 0.008808 | -0.002358
3196 | 0.003214 | 0.009078 | -0.0119 | 0.013489 | -0.003214
3197 | 0.003201 | 0.009006 | -0.011824 | 0.013381 | -0.003201
3314 | 0.003748 | 0.010845 | -0.013534 | 0.016837 | -0.003748
3315 | 0.003737 | 0.010812 | -0.013497 | 0.016786 | -0.003737
3316 | 0.00375 | 0.010851 | -0.013542 | 0.016848 | -0.00375
3319 | 0.003794 | 0.010986 | -0.013692 | 0.017067 | -0.003794
3320 | 0.003794 | 0.010986 | -0.013692 | 0.017067 | -0.003794
3321 | 0.003794 | 0.010986 | -0.013692 | 0.017067 | -0.003794
3323 | 0.003794 | 0.010986 | -0.013692 | 0.017067 | -0.003794
3326 | 0.003811 | 0.011034 | -0.013741 | 0.017153 | -0.003811
3327 | 0.003817 | 0.011054 | -0.013761 | 0.017189 | -0.003817
3328 | 0.003821 | 0.011064 | -0.013771 | 0.017207 | -0.003821
3329 | 0.003823 | 0.011071 | -0.013779 | 0.01722 | -0.003823
3330 | 0.003823 | 0.011071 | -0.013779 | 0.01722 | -0.003823
3331 | 0.003826 | 0.01108 | -0.013788 | 0.017236 | -0.003826
3332 | 0.003832 | 0.011097 | -0.013805 | 0.017266 | -0.003832
3333 | 0.003835 | 0.011107 | -0.013815 | 0.017284 | -0.003835
3334 | 0.003835 | 0.011107 | -0.013815 | 0.017284 | -0.003835
3340 | 0.003824 | 0.011077 | -0.0138 | 0.017203 | -0.003824
3341 | 0.003848 | 0.011164 | -0.013951 | 0.017244 | -0.003848
3342 | 0.003883 | 0.011293 | -0.014178 | 0.017306 | -0.003883
3343 | 0.003903 | 0.011365 | -0.014303 | 0.01734 | -0.003903
3346 | 0.003814 | 0.011046 | -0.013763 | 0.017156 | -0.003814
3347 | 0.003814 | 0.011046 | -0.013763 | 0.017156 | -0.003814
3348 | 0.003814 | 0.011046 | -0.013763 | 0.017156 | -0.003814
3349 | 0.003837 | 0.011111 | -0.013819 | 0.017291 | -0.003837
3350 | 0.003837 | 0.011111 | -0.013819 | 0.017291 | -0.003837
3351 | 0.003837 | 0.011111 | -0.013819 | 0.017291 | -0.003837
3353 | 0.012378 | 0.044503 | -0.059699 | 0.051977 | -0.012378
3354 | 0.012157 | 0.043487 | -0.058394 | 0.050871 | -0.012157
3355 | 0.012378 | 0.044503 | -0.059699 | 0.051977 | -0.012378
3356 | 0.012378 | 0.044503 | -0.059699 | 0.051977 | -0.012378
3357 | 0.01283 | 0.046577 | -0.062363 | 0.054237 | -0.01283
3358 | 0.013042 | 0.047551 | -0.063613 | 0.055298 | -0.013042
3380 | 0.007191 | 0.020295 | -0.023334 | 0.034395 | -0.007191
3381 | 0.007191 | 0.020295 | -0.023334 | 0.034395 | -0.007191
3382 | 0.007191 | 0.020295 | -0.023334 | 0.034395 | -0.007191
3390 | 0.012904 | 0.032258 | -0.035356 | 0.05836 | -0.012904
3391 | 0.012631 | 0.049164 | -0.059016 | 0.076556 | -0.012631
3392 | 0.013198 | 0.048264 | -0.06453 | 0.056075 | -0.013198
3393 | 0.013197 | 0.048262 | -0.064526 | 0.056072 | -0.013197
3394 | 0.013197 | 0.048262 | -0.064526 | 0.056072 | -0.013197
3396 | 0.012631 | 0.049164 | -0.059016 | 0.076556 | -0.012631
3399 | 0.0178 | -0.078833 | 0.11567 | -0.076608 | -0.0178
3400 | 0.01413 | 0.060103 | -0.071627 | 0.094316 | -0.01413
3402 | 0.017927 | -0.082075 | 0.11973 | -0.08065 | -0.017927
3403 | 0.016985 | -0.080139 | 0.12095 | -0.079935 | -0.016985
3404 | 0.016985 | -0.080139 | 0.12095 | -0.079935 | -0.016985
3405 | 0.016985 | -0.080139 | 0.12095 | -0.079935 | -0.016985
3406 | 0.018139 | -0.074122 | 0.086185 | -0.077885 | -0.018139
3407 | 0.018994 | -0.070819 | 0.031003 | -0.080034 | -0.018994
3408 | 0.017647 | -0.064363 | 0.017043 | -0.074084 | -0.017647
3409 | 0.017947 | -0.082165 | 0.1202 | -0.080655 | -0.017947
3410 | 0.01893 | -0.074181 | 0.016088 | -0.083381 | -0.01893
3411 | 0.01893 | -0.074181 | 0.016088 | -0.083381 | -0.01893
3412 | 0.025766 | -0.15928 | -0.66871 | -0.15831 | -0.025766
3413 | 0.027233 | -0.18145 | -0.65224 | -0.17256 | -0.027233
3414 | 0.027167 | -0.18105 | -0.65324 | -0.17193 | -0.027167
3415 | 0.027935 | -0.072039 | -0.54223 | -0.16974 | -0.027935
3416 | 0.01893 | -0.074181 | 0.016088 | -0.083381 | -0.01893
3417 | 0.01893 | -0.074181 | 0.016088 | -0.083381 | -0.01893
3418 | 0.01893 | -0.074181 | 0.016088 | -0.083381 | -0.01893
3419 | 0.01893 | -0.074181 | 0.016088 | -0.083381 | -0.01893
3420 | 0.026499 | -0.10128 | -0.52313 | -0.15701 | -0.026499
3421 | 0.027929 | -0.076964 | -0.52336 | -0.16619 | -0.027929
3422 | 0.029786 | -0.10304 | -0.60309 | -0.18528 | -0.029786
3423 | 0.031335 | -0.077695 | -0.54547 | -0.17874 | -0.031335
3425 | 0.030544 | -0.012503 | -0.52362 | -0.18906 | -0.030544
3426 | 0.030764 | -0.078671 | -0.53756 | -0.17585 | -0.030764
3427 | 0.030764 | -0.078671 | -0.53756 | -0.17585 | -0.030764
3428 | 0.031335 | -0.077695 | -0.54547 | -0.17874 | -0.031335
3429 | 0.03392 | 0.57098 | -0.55432 | -0.24959 | -0.03392
3430 | 0.033606 | 0.46357 | -0.53206 | -0.23701 | -0.033606
3431 | 0.033606 | 0.46357 | -0.53206 | -0.23701 | -0.033606
3432 | 0.033606 | 0.46357 | -0.53206 | -0.23701 | -0.033606
3434 | 0.019557 | -0.073674 | -0.021712 | -0.08833 | -0.019557
3435 | 0.019557 | -0.073674 | -0.021712 | -0.08833 | -0.019557
3436 | 0.020001 | -0.074424 | -0.04953 | -0.092614 | -0.020001
3437 | 0.021886 | -0.066977 | -0.15466 | -0.111 | -0.021886
3438 | 0.019462 | -0.073514 | -0.015763 | -0.087414 | -0.019462
3439 | 0.018641 | -0.069373 | -0.000919 | -0.081382 | -0.018641
3440 | 0.023148 | -0.082199 | -0.25556 | -0.12227 | -0.023148
3441 | 0.022754 | -0.077446 | -0.22406 | -0.11875 | -0.022754
3442 | 0.019305 | -0.07371 | -0.006387 | -0.086227 | -0.019305
3452 | 0.019283 | -0.073739 | -0.005037 | -0.086056 | -0.019283
3565 | 0.019952 | -0.074413 | -0.046564 | -0.092197 | -0.019952
3566 | 0.019952 | -0.074413 | -0.046564 | -0.092197 | -0.019952
3567 | 0.019536 | -0.074319 | -0.021082 | -0.088611 | -0.019536
3568 | 0.019802 | -0.074379 | -0.037331 | -0.090898 | -0.019802
3570 | 0.018544 | -0.068887 | 0.000825 | -0.080674 | -0.018544
3571 | 0.018544 | -0.068887 | 0.000825 | -0.080674 | -0.018544
3572 | 0.018544 | -0.068887 | 0.000825 | -0.080674 | -0.018544
3573 | 0.018544 | -0.068887 | 0.000825 | -0.080674 | -0.018544
3574 | 0.01918 | -0.071729 | 0.013877 | -0.082727 | -0.01918
3575 | 0.01918 | -0.071729 | 0.013877 | -0.082727 | -0.01918
3577 | 0.023626 | -0.053867 | -0.24224 | -0.12828 | -0.023626
3578 | 0.023465 | -0.055083 | -0.23412 | -0.12668 | -0.023465
3580 | 0.024645 | -0.046195 | -0.2935 | -0.1384 | -0.024645
3581 | 0.026018 | -0.035843 | -0.36264 | -0.15205 | -0.026018
3583 | 0.032863 | -0.022863 | -0.23607 | -0.11684 | -0.032863
3584 | 0.022161 | -0.07029 | -0.17662 | -0.11345 | -0.022161
3585 | 0.022161 | -0.07029 | -0.17662 | -0.11345 | -0.022161
3586 | 0.022618 | -0.075805 | -0.21318 | -0.11753 | -0.022618
3587 | 0.032863 | -0.022863 | -0.23607 | -0.11684 | -0.032863
3588 | 0.016283 | -0.028457 | -0.01273 | -0.031282 | -0.016283
3589 | 0.022754 | -0.077446 | -0.22406 | -0.11875 | -0.022754
3590 | 0.019902 | -0.07419 | -0.042731 | -0.091561 | -0.019902
3591 | 0.020637 | -0.076107 | -0.091353 | -0.098604 | -0.020637
3592 | 0.021141 | -0.077441 | -0.12448 | -0.10335 | -0.021141
3593 | 0.022731 | -0.081647 | -0.22897 | -0.11831 | -0.022731
3594 | 0.023207 | -0.082906 | -0.26024 | -0.12279 | -0.023207
3595 | 0.022518 | -0.06379 | -0.092281 | -0.090022 | -0.022518
3597 | 0.016283 | -0.028457 | -0.01273 | -0.031282 | -0.016283
3598 | 0.013595 | 0.038395 | -0.057866 | 0.044838 | -0.013595
3599 | 0.013269 | 0.04651 | -0.063345 | 0.054078 | -0.013269
3600 | 0.013269 | 0.04651 | -0.063345 | 0.054078 | -0.013269
3601 | 0.014889 | 0.006214 | -0.036139 | 0.008196 | -0.014889
3602 | 0.027929 | -0.076964 | -0.52336 | -0.16619 | -0.027929
3603 | 0.013197 | 0.048262 | -0.064526 | 0.056072 | -0.013197
3604 | 0.009631 | -0.010764 | -0.009572 | -0.010879 | -0.009631
3605 | 0.011026 | -0.014472 | -0.010234 | -0.015155 | -0.011026
3606 | 0.012119 | -0.017381 | -0.010753 | -0.01851 | -0.012119
3607 | 0.027935 | -0.072039 | -0.54223 | -0.16974 | -0.027935
3608 | 0.026759 | -0.093109 | -0.49202 | -0.15584 | -0.026759
3609 | 0.027419 | -0.087666 | -0.49553 | -0.15903 | -0.027419
3610 | 0.027921 | -0.083531 | -0.49819 | -0.16145 | -0.027921
3611 | 0.027928 | -0.077316 | -0.52201 | -0.16593 | -0.027928
3612 | 0.027929 | -0.076716 | -0.52431 | -0.16637 | -0.027929
3613 | 0.012119 | -0.017381 | -0.010753 | -0.01851 | -0.012119
3614 | 0.012437 | -0.018227 | -0.010904 | -0.019485 | -0.012437
3616 | 0.030375 | -0.079336 | -0.53217 | -0.17388 | -0.030375
3617 | 0.028792 | -0.082042 | -0.51026 | -0.16586 | -0.028792
3618 | 0.029988 | -0.079997 | -0.52682 | -0.17192 | -0.029988
3619 | 0.031335 | -0.077695 | -0.54547 | -0.17874 | -0.031335
3620 | 0.031335 | -0.077695 | -0.54547 | -0.17874 | -0.031335
3621 | 0.031335 | -0.077695 | -0.54547 | -0.17874 | -0.031335
3622 | 0.031335 | -0.077695 | -0.54547 | -0.17874 | -0.031335
3623 | 0.031335 | -0.077695 | -0.54547 | -0.17874 | -0.031335
3624 | 0.027284 | -0.081204 | -0.45035 | -0.15303 | -0.027284
3625 | 0.013198 | 0.048264 | -0.06453 | 0.056075 | -0.013198
3626 | 0.031335 | -0.077695 | -0.54547 | -0.17874 | -0.031335
3627 | 0.031335 | -0.077695 | -0.54547 | -0.17874 | -0.031335
3628 | 0.031335 | -0.077695 | -0.54547 | -0.17874 | -0.031335
3629 | 0.031335 | -0.077695 | -0.54547 | -0.17874 | -0.031335
3630 | 0.055444 | 0.087045 | -0.44894 | -0.22252 | -0.055444
3631 | 0.013198 | 0.048264 | -0.06453 | 0.056075 | -0.013198
3632 | 0.015145 | -0.025429 | -0.01219 | -0.02779 | -0.015145
3633 | 0.030266 | -0.079522 | -0.53067 | -0.17333 | -0.030266
3634 | 0.015773 | -0.0271 | -0.012488 | -0.029718 | -0.015773
3635 | 0.030526 | -0.010509 | -0.4407 | -0.16548 | -0.030526
3636 | 0.03085 | -0.003665 | -0.45714 | -0.17317 | -0.03085
3637 | 0.016283 | -0.028457 | -0.01273 | -0.031282 | -0.016283
3638 | 0.01893 | -0.074181 | 0.016088 | -0.083381 | -0.01893
3639 | 0.016283 | -0.028457 | -0.01273 | -0.031282 | -0.016283
3640 | 0.033081 | 0.045037 | -0.51722 | -0.21114 | -0.033081
3641 | 0.016283 | -0.028457 | -0.01273 | -0.031282 | -0.016283
3642 | 0.016283 | -0.028457 | -0.01273 | -0.031282 | -0.016283
3643 | 0.027562 | -0.029768 | -0.44949 | -0.16724 | -0.027562
3644 | 0.027517 | -0.024556 | -0.43805 | -0.16693 | -0.027517
3645 | 0.028722 | 0.016064 | -0.44693 | -0.17973 | -0.028722
3646 | 0.030234 | 0.067024 | -0.45807 | -0.1958 | -0.030234
3647 | 0.031286 | 0.10247 | -0.46582 | -0.20698 | -0.031286
3648 | 0.032108 | 0.13017 | -0.47187 | -0.21571 | -0.032108
3649 | 0.03415 | 0.19897 | -0.48691 | -0.2374 | -0.03415
3650 | 0.037478 | 0.31114 | -0.51143 | -0.27277 | -0.037478
3651 | 0.035947 | 0.25955 | -0.50015 | -0.2565 | -0.035947
3652 | 0.035386 | 0.24063 | -0.49602 | -0.25054 | -0.035386
3653 | 0.031286 | 0.10247 | -0.46582 | -0.20698 | -0.031286
5185 | 0.05346 | 0.33156 | -0.40726 | -0.40737 | -0.05346
5187 | 0.052821 | 0.33204 | -0.40751 | -0.40788 | -0.052821
5190 | 0.05478 | 0.3304 | -0.40583 | -0.40787 | -0.05478
5195 | 0.052285 | 0.33246 | -0.40769 | -0.40839 | -0.052285
5200 | 0.053563 | 0.33152 | -0.40749 | -0.4068 | -0.053563
5205 | 0.053186 | 0.3317 | -0.40714 | -0.40805 | -0.053186
5209 | 0.052133 | 0.33253 | -0.40769 | -0.40857 | -0.052133
5210 | 0.052293 | 0.33245 | -0.40771 | -0.40833 | -0.052293
5211 | 0.05134 | 0.33305 | -0.40777 | -0.40956 | -0.05134
5218 | 0.052814 | 0.33223 | -0.40772 | -0.40773 | -0.052814
5220 | 0.052134 | 0.33263 | -0.40782 | -0.40842 | -0.052134
5225 | 0.073422 | 0.31882 | -0.39204 | -0.40506 | -0.073422
5230 | 0.055656 | 0.32982 | -0.40519 | -0.40767 | -0.055656
5234 | 0.054379 | 0.33081 | -0.4065 | -0.40729 | -0.054379
5245 | 0.054227 | 0.33089 | -0.40646 | -0.4076 | -0.054227
5249 | 0.052595 | 0.33237 | -0.40776 | -0.40795 | -0.052595
5250 | 0.05275 | 0.33233 | -0.40783 | -0.40766 | -0.05275
5255 | 0.053583 | 0.33144 | -0.40697 | -0.4077 | -0.053583
5257 | 0.052501 | 0.33227 | -0.40764 | -0.40812 | -0.052501
5260 | 0.055414 | 0.32988 | -0.40524 | -0.40791 | -0.055414
5261 | 0.055414 | 0.32988 | -0.40524 | -0.40791 | -0.055414
5262 | 0.055414 | 0.32988 | -0.40524 | -0.40791 | -0.055414
5264 | 0.055414 | 0.32988 | -0.40524 | -0.40791 | -0.055414
5265 | 0.055414 | 0.32988 | -0.40524 | -0.40791 | -0.055414
5266 | 0.055414 | 0.32988 | -0.40524 | -0.40791 | -0.055414
5267 | 0.055414 | 0.32988 | -0.40524 | -0.40791 | -0.055414
5268 | 0.055414 | 0.32988 | -0.40524 | -0.40791 | -0.055414
5269 | 0.055414 | 0.32988 | -0.40524 | -0.40791 | -0.055414
5285 | 0.052765 | 0.33213 | -0.40754 | -0.40796 | -0.052765
5286 | 0.052239 | 0.33243 | -0.40759 | -0.4086 | -0.052239
5290 | 0.060586 | 0.32674 | -0.40192 | -0.40626 | -0.060586
5295 | 0.054203 | 0.33094 | -0.40668 | -0.40724 | -0.054203
5300 | 0.052644 | 0.33217 | -0.40756 | -0.40806 | -0.052644
5305 | 0.054704 | 0.33049 | -0.40604 | -0.4076 | -0.054704
5310 | 0.054026 | 0.33106 | -0.40664 | -0.40761 | -0.054026
5315 | 0.052313 | 0.33244 | -0.40764 | -0.40848 | -0.052313
5325 | 0.052698 | 0.33219 | -0.40758 | -0.40802 | -0.052698
5332 | 0.052933 | 0.33202 | -0.40745 | -0.40792 | -0.052933
5335 | 0.055166 | 0.33009 | -0.40552 | -0.4078 | -0.055166
5345 | 0.054133 | 0.331 | -0.4067 | -0.40731 | -0.054133
5350 | 0.054963 | 0.33026 | -0.40569 | -0.40781 | -0.054963
5360 | 0.052199 | 0.33248 | -0.40759 | -0.4087 | -0.052199
5369 | 0.052134 | 0.33267 | -0.40789 | -0.40834 | -0.052134
5370 | 0.051968 | 0.33254 | -0.40749 | -0.40914 | -0.051968
5371 | 0.05101 | 0.33292 | -0.40728 | -0.41073 | -0.05101
5385 | 0.055007 | 0.33022 | -0.40564 | -0.40785 | -0.055007
5390 | 0.058169 | 0.32805 | -0.40323 | -0.40738 | -0.058169
5395 | 0.053571 | 0.33137 | -0.40684 | -0.40798 | -0.053571
5396 | 0.053571 | 0.33137 | -0.40684 | -0.40798 | -0.053571
5397 | 0.053571 | 0.33137 | -0.40684 | -0.40798 | -0.053571
5400 | 0.051631 | 0.33057 | -0.40492 | -0.41307 | -0.051631
5401 | 0.051631 | 0.33057 | -0.40492 | -0.41307 | -0.051631
5402 | 0.051631 | 0.33057 | -0.40492 | -0.41307 | -0.051631
5410 | 0.052825 | 0.33221 | -0.40769 | -0.40775 | -0.052825
5412 | 0.053662 | 0.32872 | -0.40405 | -0.41185 | -0.053662
5415 | 0.052121 | 0.33294 | -0.40839 | -0.40763 | -0.052121
5417 | 0.053862 | 0.33123 | -0.40662 | -0.4079 | -0.053862
5418 | 0.052898 | 0.33087 | -0.40699 | -0.40872 | -0.052898
5419 | 0.054067 | 0.33105 | -0.40673 | -0.40738 | -0.054067
5420 | 0.052909 | 0.33209 | -0.40756 | -0.40783 | -0.052909
5423 | 0.054203 | 0.33095 | -0.40668 | -0.40724 | -0.054203
5428 | 0.055342 | 0.33006 | -0.40545 | -0.4077 | -0.055342
5430 | 0.056411 | 0.32954 | -0.40582 | -0.40553 | -0.056411
5435 | 0.052336 | 0.33244 | -0.40765 | -0.40844 | -0.052336
5436 | 0.052336 | 0.33244 | -0.40765 | -0.40844 | -0.052336
5438 | 0.052336 | 0.33244 | -0.40765 | -0.40844 | -0.052336
5439 | 0.052336 | 0.33244 | -0.40765 | -0.40844 | -0.052336
5450 | 0.052596 | 0.33221 | -0.40757 | -0.40811 | -0.052596
5451 | 0.052596 | 0.33221 | -0.40757 | -0.40811 | -0.052596
5452 | 0.05264 | 0.3322 | -0.40758 | -0.40805 | -0.05264
5453 | 0.05264 | 0.3322 | -0.40758 | -0.40805 | -0.05264
5455 | 0.052606 | 0.3322 | -0.40757 | -0.4081 | -0.052606
5456 | 0.052606 | 0.3322 | -0.40757 | -0.4081 | -0.052606
5460 | 0.052866 | 0.33202 | -0.4076 | -0.40765 | -0.052866
5461 | 0.052886 | 0.33201 | -0.4076 | -0.40762 | -0.052886
5462 | 0.052847 | 0.33203 | -0.4076 | -0.40769 | -0.052847
5465 | 0.054067 | 0.33106 | -0.40652 | -0.40775 | -0.054067
5467 | 0.053762 | 0.33132 | -0.40709 | -0.4072 | -0.053762
5470 | 0.05538 | 0.3334 | -0.42734 | -0.37321 | -0.05538
5475 | 0.052047 | 0.33109 | -0.40605 | -0.41086 | -0.052047
5476 | 0.052047 | 0.33109 | -0.40605 | -0.41086 | -0.052047
5477 | 0.052047 | 0.33109 | -0.40605 | -0.41086 | -0.052047
5478 | 0.052047 | 0.33109 | -0.40605 | -0.41086 | -0.052047
5646 | 0.050877 | 0.30223 | -0.36929 | -0.46321 | -0.050877
5648 | 0.050756 | 0.30207 | -0.36906 | -0.46367 | -0.050756
5650 | 0.050857 | 0.30221 | -0.36925 | -0.46329 | -0.050857
5652 | 0.051398 | 0.30298 | -0.37029 | -0.46122 | -0.051398
5653 | 0.05172 | 0.30346 | -0.37091 | -0.45998 | -0.05172
5654 | 0.052043 | 0.30394 | -0.37154 | -0.45875 | -0.052043
5658 | 0.052663 | 0.30487 | -0.37274 | -0.45637 | -0.052663
5660 | 0.052829 | 0.30498 | -0.37282 | -0.45607 | -0.052829
5662 | 0.052664 | 0.30488 | -0.37275 | -0.45636 | -0.052664
5666 | 0.052713 | 0.30516 | -0.3732 | -0.45567 | -0.052713
5668 | 0.053067 | 0.30552 | -0.37373 | -0.45454 | -0.053067
5672 | 0.052581 | 0.3046 | -0.37257 | -0.4567 | -0.052581
5673 | 0.052127 | 0.30374 | -0.3715 | -0.45871 | -0.052127
5674 | 0.051738 | 0.303 | -0.37058 | -0.46043 | -0.051738
5676 | 0.05002 | 0.29973 | -0.36651 | -0.46805 | -0.05002
5678 | 0.048811 | 0.29743 | -0.36365 | -0.47342 | -0.048811
5680 | 0.047567 | 0.29871 | -0.36558 | -0.47223 | -0.047567
5684 | 0.055562 | 0.3085 | -0.3774 | -0.44657 | -0.055562
5685 | 0.056436 | 0.30954 | -0.37868 | -0.44378 | -0.056436
5686 | 0.0569 | 0.3101 | -0.37937 | -0.4423 | -0.0569
5688 | 0.056836 | 0.31052 | -0.37985 | -0.44172 | -0.056836
5690 | 0.056436 | 0.30954 | -0.37868 | -0.44378 | -0.056436
5691 | 0.056436 | 0.30954 | -0.37868 | -0.44378 | -0.056436
5695 | 0.057502 | 0.31061 | -0.38002 | -0.44069 | -0.057502
5696 | 0.057953 | 0.311 | -0.38051 | -0.43949 | -0.057953
5697 | 0.057953 | 0.311 | -0.38051 | -0.43949 | -0.057953
5698 | 0.059626 | 0.31243 | -0.38232 | -0.43503 | -0.059626
5699 | 0.057953 | 0.311 | -0.38051 | -0.43949 | -0.057953
5700 | 0.057953 | 0.311 | -0.38051 | -0.43949 | -0.057953
5702 | 0.062401 | 0.3148 | -0.38533 | -0.42764 | -0.062401
5704 | 0.060852 | 0.31675 | -0.3875 | -0.42651 | -0.060852
5706 | 0.060681 | 0.31678 | -0.38755 | -0.42666 | -0.060681
5708 | 0.070547 | 0.31293 | -0.38349 | -0.42061 | -0.070547
5710 | 0.065676 | 0.31874 | -0.39125 | -0.41536 | -0.065676
5712 | 0.063219 | 0.32179 | -0.39517 | -0.41275 | -0.063219
5713 | 0.05966 | 0.3262 | -0.40085 | -0.40897 | -0.05966
5714 | 0.064047 | 0.3167 | -0.38846 | -0.42119 | -0.064047
5716 | 0.061419 | 0.31341 | -0.38395 | -0.4306 | -0.061419
5718 | 0.058865 | 0.32719 | -0.40212 | -0.40812 | -0.058865
5720 | 0.05916 | 0.31049 | -0.38024 | -0.43836 | -0.05916
5722 | 0.057277 | 0.30806 | -0.37716 | -0.44483 | -0.057277
5725 | 0.051929 | 0.3171 | -0.38783 | -0.43643 | -0.051929
5727 | 0.052903 | 0.31294 | -0.38277 | -0.44229 | -0.052903
5728 | 0.058605 | 0.30451 | -0.37231 | -0.45002 | -0.058605
5729 | 0.058605 | 0.30451 | -0.37231 | -0.45002 | -0.058605
5730 | 0.047958 | 0.29837 | -0.36492 | -0.47267 | -0.047958
5732 | 0.054248 | 0.30415 | -0.37219 | -0.45524 | -0.054248
5735 | 0.039795 | 0.27033 | -0.32874 | -0.53218 | -0.039795
5736 | 0.048943 | 0.30111 | -0.36867 | -0.46634 | -0.048943
5805 | 0.075953 | 0.31726 | -0.3901 | -0.40482 | -0.075953
5807 | 0.067755 | 0.32232 | -0.3964 | -0.40559 | -0.067755
5808 | 0.067755 | 0.32232 | -0.3964 | -0.40559 | -0.067755
5810 | 0.067755 | 0.32232 | -0.3964 | -0.40559 | -0.067755
5811 | 0.067755 | 0.32232 | -0.3964 | -0.40559 | -0.067755
5812 | 0.13888 | 0.2881 | -0.35528 | -0.37953 | -0.13888
5813 | 0.065168 | 0.32391 | -0.39839 | -0.40583 | -0.065168
5814 | 0.13888 | 0.2881 | -0.35528 | -0.37953 | -0.13888
5816 | 0.075953 | 0.31726 | -0.3901 | -0.40482 | -0.075953
5817 | 0.13888 | 0.2881 | -0.35528 | -0.37953 | -0.13888
5818 | 0.13888 | 0.2881 | -0.35528 | -0.37953 | -0.13888
5819 | 0.078505 | 0.31569 | -0.38813 | -0.40458 | -0.078505
5820 | 0.13888 | 0.2881 | -0.35528 | -0.37953 | -0.13888
5821 | 0.075953 | 0.31726 | -0.3901 | -0.40482 | -0.075953
5822 | 0.13888 | 0.2881 | -0.35528 | -0.37953 | -0.13888
5823 | 0.13888 | 0.2881 | -0.35528 | -0.37953 | -0.13888
5824 | 0.13888 | 0.2881 | -0.35528 | -0.37953 | -0.13888
5827 | 0.087865 | 0.30992 | -0.38093 | -0.40371 | -0.087865
5828 | 0.082239 | 0.31025 | -0.38083 | -0.41052 | -0.082239
5830 | 0.082239 | 0.31025 | -0.38083 | -0.41052 | -0.082239
5832 | 0.082239 | 0.31025 | -0.38083 | -0.41052 | -0.082239
5836 | 0.12369 | 0.29333 | -0.36116 | -0.38921 | -0.12369
5842 | 0.087409 | 0.30795 | -0.3781 | -0.40826 | -0.087409
5848 | 0.12369 | 0.29333 | -0.36116 | -0.38921 | -0.12369
5849 | 0.12369 | 0.29333 | -0.36116 | -0.38921 | -0.12369
5851 | 0.12066 | 0.29457 | -0.36256 | -0.39085 | -0.12066
5852 | 0.075779 | 0.31173 | -0.3823 | -0.41609 | -0.075779
5855 | 0.12868 | 0.29129 | -0.35887 | -0.38651 | -0.12868
5856 | 0.12868 | 0.29129 | -0.35887 | -0.38651 | -0.12868
5857 | 0.072499 | 0.31939 | -0.39276 | -0.40514 | -0.072499
5858 | 0.070786 | 0.32045 | -0.39407 | -0.4053 | -0.070786
5859 | 0.12995 | 0.29077 | -0.35828 | -0.38582 | -0.12995
5860 | 0.090307 | 0.30666 | -0.37657 | -0.40699 | -0.090307
5861 | 0.093021 | 0.30507 | -0.37456 | -0.40663 | -0.093021
6075 | 0.77517 | 0.007378 | -0.016098 | -0.02431 | -0.77517
6080 | 0.69415 | 0.008776 | -0.018815 | -0.026865 | -0.69415
6082 | 0.71325 | 0.00871 | -0.018587 | -0.026629 | -0.71325
6084 | 0.69415 | 0.008776 | -0.018815 | -0.026865 | -0.69415
6085 | 0.69315 | 0.008779 | -0.018827 | -0.026878 | -0.69315
6086 | 0.67989 | 0.008825 | -0.018985 | -0.027041 | -0.67989
6087 | 0.67989 | 0.008825 | -0.018985 | -0.027041 | -0.67989
6096 | 0 | 0 | 0 | 0 | 0
6097 | 0.79883 | 0.006836 | -0.015096 | -0.02338 | -0.79883
6098 | 0.81892 | 0.006378 | -0.014247 | -0.022593 | -0.81892
6100 | 0.81892 | 0.006378 | -0.014247 | -0.022593 | -0.81892
6101 | 0.82227 | 0.006301 | -0.014105 | -0.022461 | -0.82227
6107 | 0.66424 | 0.008879 | -0.019172 | -0.027235 | -0.66424
6108 | 0.66672 | 0.008926 | -0.01923 | -0.027281 | -0.66672
6110 | 0.68822 | 0.00934 | -0.019737 | -0.027681 | -0.68822
6112 | 0.67289 | 0.009246 | -0.019705 | -0.027696 | -0.67289
6113 | 0.67521 | 0.009345 | -0.019848 | -0.027819 | -0.67521
6114 | 0.67632 | 0.009392 | -0.019916 | -0.027878 | -0.67632
6115 | 0.68075 | 0.00958 | -0.02019 | -0.028115 | -0.68075
6117 | 0.68821 | 0.009341 | -0.019738 | -0.027682 | -0.68821
6120 | 0.68729 | 0.009858 | -0.020593 | -0.028464 | -0.68729
6122 | 0.68178 | 0.009714 | -0.020407 | -0.0283 | -0.68178
6123 | 0.67599 | 0.009439 | -0.019999 | -0.027948 | -0.67599
6124 | 0.67515 | 0.009398 | -0.01994 | -0.027897 | -0.67515
6125 | 0.67207 | 0.009252 | -0.019723 | -0.02771 | -0.67207
6126 | 0.67515 | 0.009398 | -0.01994 | -0.027897 | -0.67515
6131 | 0.71137 | 0.009368 | -0.019628 | -0.027564 | -0.71137
6132 | 0.71047 | 0.00929 | -0.019512 | -0.027461 | -0.71047
6133 | 0.71041 | 0.009303 | -0.019533 | -0.027479 | -0.71041
6134 | 0.70632 | 0.009208 | -0.019411 | -0.027372 | -0.70632
6135 | 0.70705 | 0.009225 | -0.019433 | -0.027391 | -0.70705
6140 | 0.72476 | 0.010274 | -0.020957 | -0.02875 | -0.72476
6141 | 0.72833 | 0.010515 | -0.021311 | -0.029065 | -0.72833
6142 | 0.73352 | 0.010866 | -0.021826 | -0.029525 | -0.73352
6143 | 0.73956 | 0.011275 | -0.022425 | -0.03006 | -0.73956
6144 | 0.75121 | 0.011868 | -0.023245 | -0.030794 | -0.75121
6145 | 0.75121 | 0.011868 | -0.023245 | -0.030794 | -0.75121
6147 | 0.73622 | 0.011351 | -0.022617 | -0.030226 | -0.73622
6148 | 0.74246 | 0.011471 | -0.022713 | -0.030316 | -0.74246
6150 | 0.75121 | 0.011868 | -0.023245 | -0.030794 | -0.75121
6151 | 0.73622 | 0.011351 | -0.022617 | -0.030226 | -0.73622
6152 | 0.73307 | 0.011291 | -0.022569 | -0.030181 | -0.73307
6153 | 0.73146 | 0.011261 | -0.022545 | -0.030158 | -0.73146
6154 | 0.72229 | 0.011026 | -0.022224 | -0.02988 | -0.72229
6156 | 0.71395 | 0.010812 | -0.021932 | -0.029627 | -0.71395
6158 | 0.71172 | 0.010822 | -0.021916 | -0.029619 | -0.71172
6159 | 0.68505 | 0.009996 | -0.020851 | -0.028679 | -0.68505
6161 | 0.67405 | 0.009913 | -0.020726 | -0.028575 | -0.67405
6162 | 0.68124 | 0.009968 | -0.020808 | -0.028643 | -0.68124
6165 | 0.6796 | 0.010052 | -0.020969 | -0.028776 | -0.6796
6166 | 0.6796 | 0.010052 | -0.020969 | -0.028776 | -0.6796
6169 | 0.67392 | 0.009911 | -0.020723 | -0.028572 | -0.67392
6170 | 0.69785 | 0.010376 | -0.021446 | -0.029185 | -0.69785
6171 | 0.69785 | 0.010376 | -0.021446 | -0.029185 | -0.69785
6172 | 0.71078 | 0.010759 | -0.022046 | -0.029695 | -0.71078
6173 | 0.71922 | 0.01101 | -0.022437 | -0.030029 | -0.71922
6174 | 0.68185 | 0.00972 | -0.020417 | -0.028308 | -0.68185
6175 | 0.72603 | 0.011212 | -0.022754 | -0.030298 | -0.72603
6176 | 0.72833 | 0.011268 | -0.022891 | -0.030407 | -0.72833
6177 | 0.71879 | 0.010936 | -0.022101 | -0.029774 | -0.71879
6180 | 0.7265 | 0.011258 | -0.022683 | -0.030261 | -0.7265
6182 | 0.72404 | 0.011125 | -0.022433 | -0.030054 | -0.72404
6183 | 0.72852 | 0.01127 | -0.022668 | -0.030252 | -0.72852
6184 | 0.72404 | 0.011125 | -0.022433 | -0.030054 | -0.72404
6185 | 0.72872 | 0.011271 | -0.022666 | -0.030252 | -0.72872
6186 | 0.72391 | 0.011121 | -0.022427 | -0.030048 | -0.72391
6187 | 0.7174 | 0.010919 | -0.022103 | -0.029772 | -0.7174
6191 | 0.81296 | 0.0141 | -0.026126 | -0.033384 | -0.81296
6192 | 0.73899 | 0.01155 | -0.023086 | -0.030612 | -0.73899
6193 | 0.73467 | 0.011432 | -0.022909 | -0.03046 | -0.73467
6194 | 0.73899 | 0.01155 | -0.023086 | -0.030612 | -0.73899
6195 | 0.74903 | 0.011823 | -0.023496 | -0.030965 | -0.74903
6196 | 0.7455 | 0.01171 | -0.023305 | -0.030803 | -0.7455
6197 | 0.73628 | 0.011415 | -0.022805 | -0.030379 | -0.73628
6198 | 0.73628 | 0.011415 | -0.022805 | -0.030379 | -0.73628
6202 | 0.60636 | 0.009604 | -0.023071 | -0.031145 | -0.60636
6204 | 0.64777 | 0.009331 | -0.020936 | -0.028954 | -0.64777
6205 | 0.64527 | 0.0094 | -0.021204 | -0.029215 | -0.64527
6206 | 0.64292 | 0.009464 | -0.021455 | -0.02946 | -0.64292
6207 | 0.62871 | 0.009854 | -0.022977 | -0.030942 | -0.62871
6208 | 0.63779 | 0.010005 | -0.023069 | -0.030981 | -0.63779
6209 | 0.56608 | 0.009153 | -0.023242 | -0.031511 | -0.56608
6210 | 0.66049 | 0.010382 | -0.023301 | -0.031079 | -0.66049
6306 | 0.59411 | 0.009787 | -0.023912 | -0.031969 | -0.59411
6307 | 0.51285 | 0.008557 | -0.023467 | -0.031994 | -0.51285
6309 | 0.55648 | 0.008365 | -0.022007 | -0.031054 | -0.55648
6310 | 0.49489 | 0.00719 | -0.021178 | -0.030786 | -0.49489
6311 | 0.41486 | 0.005636 | -0.019829 | -0.030153 | -0.41486
6312 | 0.51177 | 0.008837 | -0.024077 | -0.03236 | -0.51177
6313 | 0.71053 | 0.011304 | -0.024079 | -0.031724 | -0.71053
6314 | 0.71053 | 0.011304 | -0.024079 | -0.031724 | -0.71053
6315 | 0.75334 | 0.01211 | -0.024639 | -0.031897 | -0.75334
6316 | 0.75334 | 0.01211 | -0.024639 | -0.031897 | -0.75334
6318 | 0.76026 | 0.012277 | -0.024729 | -0.031991 | -0.76026
6323 | 0.62865 | 0.08914 | -0.12365 | -0.1252 | -0.62865
6324 | 0.69383 | 0.019707 | -0.039351 | -0.042374 | -0.69383
6325 | 0.69383 | 0.019707 | -0.039351 | -0.042374 | -0.69383
6326 | 0.73419 | 0.013298 | -0.027181 | -0.033685 | -0.73419
6327 | 0.73633 | 0.013065 | -0.026719 | -0.033356 | -0.73633
6328 | 0.72047 | 0.014784 | -0.030138 | -0.035786 | -0.72047
6329 | 0.5037 | 0.022408 | -0.051703 | -0.049293 | -0.5037
6330 | 0.70167 | 0.016822 | -0.034191 | -0.038666 | -0.70167
6331 | 0.70177 | 0.016811 | -0.034169 | -0.038651 | -0.70177
6332 | 0.70167 | 0.016822 | -0.034191 | -0.038666 | -0.70167
6333 | 0.68155 | 0.019003 | -0.038528 | -0.041749 | -0.68155
6334 | 0.65906 | 0.02144 | -0.043375 | -0.045194 | -0.65906
6335 | 0.69874 | 0.019339 | -0.038564 | -0.041825 | -0.69874
6336 | 0.81129 | 0.013692 | -0.025617 | -0.032895 | -0.81129
6337 | 0.61415 | 0.02256 | -0.047116 | -0.047423 | -0.61415
6338 | 0.64829 | 0.022608 | -0.045698 | -0.046845 | -0.64829
6340 | 0.64399 | 0.023451 | -0.047345 | -0.047955 | -0.64399
6341 | 0.61415 | 0.02256 | -0.047116 | -0.047423 | -0.61415
6342 | 0.56469 | 0.022492 | -0.04917 | -0.04826 | -0.56469
6343 | 0.54802 | 0.022469 | -0.049862 | -0.048543 | -0.54802
6344 | 0.52277 | 0.022434 | -0.050911 | -0.04897 | -0.52277
6345 | 0.5037 | 0.022408 | -0.051703 | -0.049293 | -0.5037
6346 | 0.48898 | 0.022387 | -0.052315 | -0.049543 | -0.48898
6347 | 0.44145 | 0.024691 | -0.059017 | -0.053276 | -0.44145
6348 | 0.44145 | 0.024691 | -0.059017 | -0.053276 | -0.44145
6349 | 0.56469 | 0.022492 | -0.04917 | -0.04826 | -0.56469
6350 | 0.48992 | 0.01445 | -0.036324 | -0.039709 | -0.48992
6351 | 0.80859 | 0.017576 | -0.032158 | -0.038065 | -0.80859
6352 | 0.46055 | 0.021999 | -0.052794 | -0.049592 | -0.46055
6353 | 0.4592 | 0.022346 | -0.053552 | -0.050047 | -0.4592
6355 | 0.40804 | 0.024896 | -0.060942 | -0.054154 | -0.40804
6356 | 0.48992 | 0.01445 | -0.036324 | -0.039709 | -0.48992
6357 | 0.49136 | 0.014081 | -0.035519 | -0.039226 | -0.49136
6358 | 0.49136 | 0.014081 | -0.035519 | -0.039226 | -0.49136
6359 | 0.30654 | 0.026352 | -0.068448 | -0.057852 | -0.30654
6360 | 0.57819 | 0.023854 | -0.051137 | -0.049684 | -0.57819
6361 | 0.57819 | 0.023854 | -0.051137 | -0.049684 | -0.57819
6362 | 0.57819 | 0.023854 | -0.051137 | -0.049684 | -0.57819
6363 | 0.35988 | 0.18209 | -0.26996 | -0.22032 | -0.35988
6364 | 0.37596 | 0.17644 | -0.26135 | -0.2142 | -0.37596
6365 | 0.43089 | 0.15652 | -0.23206 | -0.19265 | -0.43089
6366 | 0.37945 | 0.17521 | -0.25947 | -0.21287 | -0.37945
6367 | 0.37923 | 0.17529 | -0.2596 | -0.21295 | -0.37923
6368 | 0.31315 | 0.19853 | -0.295 | -0.23811 | -0.31315
6369 | 0.64829 | 0.022608 | -0.045698 | -0.046845 | -0.64829
6370 | 0.64829 | 0.022608 | -0.045698 | -0.046845 | -0.64829
6371 | 0.64829 | 0.022608 | -0.045698 | -0.046845 | -0.64829
6372 | 0.33332 | 0.19143 | -0.28419 | -0.23043 | -0.33332
6373 | 0.37945 | 0.17521 | -0.25947 | -0.21287 | -0.37945
6374 | 0.37923 | 0.17529 | -0.2596 | -0.21295 | -0.37923
6376 | 0.33332 | 0.19143 | -0.28419 | -0.23043 | -0.33332
6377 | 0.33332 | 0.19143 | -0.28419 | -0.23043 | -0.33332
6378 | 0.28859 | 0.20716 | -0.30815 | -0.24747 | -0.28859
6379 | 0.28859 | 0.20716 | -0.30815 | -0.24747 | -0.28859
6380 | 0.31296 | 0.19859 | -0.2951 | -0.23819 | -0.31296
6381 | 0.28929 | 0.20692 | -0.30778 | -0.2472 | -0.28929
6382 | 0.29413 | 0.20522 | -0.30519 | -0.24536 | -0.29413
6383 | 0.29413 | 0.20522 | -0.30519 | -0.24536 | -0.29413
6384 | 0.32754 | 0.19347 | -0.28729 | -0.23263 | -0.32754
6385 | 0.32754 | 0.19347 | -0.28729 | -0.23263 | -0.32754
6386 | 0.27242 | 0.21285 | -0.31682 | -0.25362 | -0.27242
6387 | 0.15145 | 0.26316 | -0.37965 | -0.3079 | -0.15145
6388 | 0.2496 | 0.22086 | -0.32905 | -0.2623 | -0.2496
6389 | 0.24283 | 0.22205 | -0.33297 | -0.26362 | -0.24283
6390 | 0.3993 | 0.025021 | -0.061588 | -0.054472 | -0.3993
6391 | 0.24283 | 0.22205 | -0.33297 | -0.26362 | -0.24283
6392 | 0.15145 | 0.26316 | -0.37965 | -0.3079 | -0.15145
6393 | 0.24976 | 0.22082 | -0.32896 | -0.26225 | -0.24976
6394 | 0.25071 | 0.22049 | -0.32845 | -0.26189 | -0.25071
6395 | 0.25071 | 0.22049 | -0.32845 | -0.26189 | -0.25071
6396 | 0.28721 | 0.20765 | -0.30889 | -0.24799 | -0.28721
6397 | 0.29203 | 0.20595 | -0.30631 | -0.24616 | -0.29203
6492 | 0.63746 | 0.085124 | -0.11953 | -0.11982 | -0.63746
6493 | 0.63746 | 0.085124 | -0.11953 | -0.11982 | -0.63746
6494 | 0.62865 | 0.08914 | -0.12365 | -0.1252 | -0.62865
6495 | 0.62865 | 0.08914 | -0.12365 | -0.1252 | -0.62865
6496 | 0.62865 | 0.08914 | -0.12365 | -0.1252 | -0.62865
6497 | 0.62865 | 0.08914 | -0.12365 | -0.1252 | -0.62865
6498 | 0.62865 | 0.08914 | -0.12365 | -0.1252 | -0.62865
6499 | 0.62865 | 0.08914 | -0.12365 | -0.1252 | -0.62865
6500 | 0.62865 | 0.08914 | -0.12365 | -0.1252 | -0.62865
6503 | 0.62865 | 0.08914 | -0.12365 | -0.1252 | -0.62865
6505 | 0.62865 | 0.08914 | -0.12365 | -0.1252 | -0.62865
6506 | 0.62865 | 0.08914 | -0.12365 | -0.1252 | -0.62865
6507 | 0.62865 | 0.08914 | -0.12365 | -0.1252 | -0.62865
6508 | 0.62865 | 0.08914 | -0.12365 | -0.1252 | -0.62865
6509 | 0.62865 | 0.08914 | -0.12365 | -0.1252 | -0.62865
6510 | 0.62865 | 0.08914 | -0.12365 | -0.1252 | -0.62865
6511 | 0.70753 | 0.06083 | -0.085702 | -0.091432 | -0.70753
6513 | 0.55523 | 0.12034 | -0.15893 | -0.16442 | -0.55523
6515 | 0.60186 | 0.10135 | -0.13619 | -0.14155 | -0.60186
6524 | 0.76114 | 0.035145 | -0.055333 | -0.059951 | -0.76114
6526 | 0.76114 | 0.035145 | -0.055333 | -0.059951 | -0.76114
6527 | 0.77378 | 0.026629 | -0.045761 | -0.049588 | -0.77378
6528 | 0.76612 | 0.031791 | -0.051564 | -0.05587 | -0.76612
6529 | 0.76153 | 0.034876 | -0.055031 | -0.059624 | -0.76153
6530 | 0.75239 | 0.041034 | -0.061953 | -0.067118 | -0.75239
6531 | 0.75501 | 0.03927 | -0.05997 | -0.064971 | -0.75501
6532 | 0.75281 | 0.040755 | -0.061639 | -0.066778 | -0.75281
6533 | 0.74579 | 0.045477 | -0.066947 | -0.072525 | -0.74579
6534 | 0.7458 | 0.045475 | -0.066945 | -0.072522 | -0.7458
6535 | 0.74816 | 0.045045 | -0.066294 | -0.071974 | -0.74816
6536 | 0.75446 | 0.042841 | -0.063366 | -0.069203 | -0.75446
6538 | 0.7458 | 0.045475 | -0.066945 | -0.072522 | -0.7458
6539 | 0.7458 | 0.045475 | -0.066945 | -0.072522 | -0.7458
6540 | 0.7458 | 0.045475 | -0.066945 | -0.072522 | -0.7458
6541 | 0.7458 | 0.045475 | -0.066945 | -0.072522 | -0.7458
6542 | 0.7458 | 0.045475 | -0.066945 | -0.072522 | -0.7458
6543 | 0.7458 | 0.045475 | -0.066945 | -0.072522 | -0.7458
6544 | 0.7458 | 0.045475 | -0.066945 | -0.072522 | -0.7458
6545 | 0.7458 | 0.045475 | -0.066945 | -0.072522 | -0.7458
6546 | 0.73998 | 0.047809 | -0.069796 | -0.075397 | -0.73998
6547 | 0.7378 | 0.048684 | -0.070865 | -0.076475 | -0.7378
6548 | 0.73394 | 0.050231 | -0.072754 | -0.078379 | -0.73394
6549 | 0.72671 | 0.053133 | -0.076299 | -0.081953 | -0.72671
6550 | 0.70753 | 0.06083 | -0.085702 | -0.091432 | -0.70753
6551 | 0.71068 | 0.059563 | -0.084154 | -0.089872 | -0.71068
6552 | 0.70753 | 0.06083 | -0.085702 | -0.091432 | -0.70753
6553 | 0.73998 | 0.047809 | -0.069796 | -0.075397 | -0.73998
6554 | 0.7458 | 0.045475 | -0.066945 | -0.072522 | -0.7458
6555 | 0.7458 | 0.045475 | -0.066945 | -0.072522 | -0.7458
6556 | 0.7711 | 0.037251 | -0.055718 | -0.062121 | -0.7711
6560 | 0.71068 | 0.059563 | -0.084154 | -0.089872 | -0.71068
6562 | 0.70039 | 0.063693 | -0.089199 | -0.094958 | -0.70039
6565 | 0.7468 | 0.046352 | -0.067228 | -0.073419 | -0.7468
6568 | 0.22159 | 0.25428 | -0.31552 | -0.3379 | -0.22159
6572 | 0.7711 | 0.037251 | -0.055718 | -0.062121 | -0.7711
6574 | 0.7711 | 0.037251 | -0.055718 | -0.062121 | -0.7711
6575 | 0.7468 | 0.046352 | -0.067228 | -0.073419 | -0.7468
6576 | 0.7711 | 0.037251 | -0.055718 | -0.062121 | -0.7711
6577 | 0.7468 | 0.046352 | -0.067228 | -0.073419 | -0.7468
6578 | 0.7468 | 0.046352 | -0.067228 | -0.073419 | -0.7468
6580 | 0.7711 | 0.037251 | -0.055718 | -0.062121 | -0.7711
6581 | 0.7711 | 0.037251 | -0.055718 | -0.062121 | -0.7711
6583 | 0.76931 | 0.037934 | -0.056571 | -0.062965 | -0.76931
6584 | 0.78163 | 0.033378 | -0.050757 | -0.057297 | -0.78163
6585 | 0.7711 | 0.037251 | -0.055718 | -0.062121 | -0.7711
6586 | 0.77793 | 0.034653 | -0.052468 | -0.058904 | -0.77793
6587 | 0.78934 | 0.030523 | -0.047118 | -0.053745 | -0.78934
6588 | 0.78934 | 0.030523 | -0.047118 | -0.053745 | -0.78934
6589 | 0.7458 | 0.045475 | -0.066945 | -0.072522 | -0.7458
6590 | 0.78934 | 0.030523 | -0.047118 | -0.053745 | -0.78934
6591 | 0.7458 | 0.045475 | -0.066945 | -0.072522 | -0.7458
6592 | 0.78934 | 0.030523 | -0.047118 | -0.053745 | -0.78934
6594 | 0.78934 | 0.030523 | -0.047118 | -0.053745 | -0.78934
6597 | 0.78934 | 0.030523 | -0.047118 | -0.053745 | -0.78934
6598 | 0.78934 | 0.030523 | -0.047118 | -0.053745 | -0.78934
6599 | 0.78934 | 0.030523 | -0.047118 | -0.053745 | -0.78934
6600 | 0.79492 | 0.028445 | -0.044475 | -0.051162 | -0.79492
6601 | 0.78865 | 0.030776 | -0.047443 | -0.054061 | -0.78865
6602 | 0.78827 | 0.030913 | -0.047618 | -0.054231 | -0.78827
6603 | 0.79492 | 0.028445 | -0.044475 | -0.051162 | -0.79492
6604 | 0.79492 | 0.028445 | -0.044475 | -0.051162 | -0.79492
6605 | 0.79492 | 0.028445 | -0.044475 | -0.051162 | -0.79492
6606 | 0.79492 | 0.028445 | -0.044475 | -0.051162 | -0.79492
3198 | 0.003201 | 0.009006 | -0.011824 | 0.013381 | -0.003201
3201 | 0.002937 | 0.008642 | -0.011182 | 0.012888 | -0.002937
3202 | 0.002979 | 0.008731 | -0.01131 | 0.013016 | -0.002979
3203 | 0.002955 | 0.008679 | -0.011236 | 0.012942 | -0.002955
3204 | 0.002979 | 0.008731 | -0.01131 | 0.013016 | -0.002979
3205 | 0.002955 | 0.008679 | -0.011236 | 0.012942 | -0.002955
3207 | 0.003064 | 0.00891 | -0.011567 | 0.01327 | -0.003064
3208 | 0.002964 | 0.008716 | -0.011234 | 0.013059 | -0.002964
3209 | 0.002964 | 0.008716 | -0.011234 | 0.013059 | -0.002964
3210 | 0.002896 | 0.008561 | -0.011043 | 0.0128 | -0.002896
3211 | 0.002978 | 0.008748 | -0.011273 | 0.013112 | -0.002978
3212 | 0.00306 | 0.008932 | -0.011499 | 0.013419 | -0.00306
3213 | 0.003115 | 0.009056 | -0.011651 | 0.013626 | -0.003115
3214 | 0.003047 | 0.008903 | -0.011463 | 0.01337 | -0.003047
3215 | 0.003047 | 0.008903 | -0.011463 | 0.01337 | -0.003047
3218 | 0.003138 | 0.009109 | -0.011716 | 0.013714 | -0.003138
3219 | 0.003202 | 0.009222 | -0.011951 | 0.013787 | -0.003202
3220 | 0.00319 | 0.009202 | -0.011908 | 0.013773 | -0.00319
3221 | 0.003628 | 0.010553 | -0.013887 | 0.0152 | -0.003628
3222 | 0.004008 | 0.011811 | -0.015657 | 0.016578 | -0.004008
3224 | 0.004204 | 0.01246 | -0.016569 | 0.017289 | -0.004204
3227 | 0.003245 | 0.009432 | -0.012106 | 0.014193 | -0.003245
3230 | 0.003138 | 0.009109 | -0.011716 | 0.013714 | -0.003138
3231 | 0.003138 | 0.009109 | -0.011716 | 0.013714 | -0.003138
3234 | 0.00307 | 0.008924 | -0.011587 | 0.013289 | -0.00307
3235 | 0.00307 | 0.008924 | -0.011587 | 0.013289 | -0.00307
3236 | 0.00307 | 0.008924 | -0.011587 | 0.013289 | -0.00307
3238 | 0.004321 | 0.008956 | -0.012799 | 0.014367 | -0.004321
3239 | 0.004724 | 0.007199 | -0.012259 | 0.011731 | -0.004724
3240 | 0.004724 | 0.007199 | -0.012259 | 0.011731 | -0.004724
3241 | 0.003626 | 0.010506 | -0.013495 | 0.015705 | -0.003626
3242 | 0.003626 | 0.010506 | -0.013495 | 0.015705 | -0.003626
3243 | 0.003626 | 0.010506 | -0.013495 | 0.015705 | -0.003626
3244 | 0.003626 | 0.010506 | -0.013495 | 0.015705 | -0.003626
3245 | 0.005029 | 0.015164 | -0.019969 | 0.020928 | -0.005029
3246 | 0.004289 | 0.008967 | -0.012779 | 0.014351 | -0.004289
3247 | 0.004335 | 0.008972 | -0.012817 | 0.014411 | -0.004335
3248 | 0.004401 | 0.00905 | -0.012906 | 0.014617 | -0.004401
3249 | 0.003626 | 0.010506 | -0.013495 | 0.015705 | -0.003626
3250 | 0.003626 | 0.010506 | -0.013495 | 0.015705 | -0.003626
3251 | 0.003455 | 0.009956 | -0.012872 | 0.014844 | -0.003455
3252 | 0.003626 | 0.010506 | -0.013495 | 0.015705 | -0.003626
3253 | 0.003626 | 0.010506 | -0.013495 | 0.015705 | -0.003626
3254 | 0.003626 | 0.010506 | -0.013495 | 0.015705 | -0.003626
3255 | 0.003626 | 0.010506 | -0.013495 | 0.015705 | -0.003626
3256 | 0.004724 | 0.007199 | -0.012259 | 0.011731 | -0.004724
3260 | 0.004886 | 0.00349 | -0.009683 | 0.006061 | -0.004886
3261 | 0.004886 | 0.00349 | -0.009683 | 0.006061 | -0.004886
3262 | 0.004296 | 0.003518 | -0.008992 | 0.005886 | -0.004296
3263 | 0.004296 | 0.003518 | -0.008992 | 0.005886 | -0.004296
3264 | 0.003726 | 0.003546 | -0.008324 | 0.005717 | -0.003726
3267 | 0.005219 | 0.005044 | -0.011596 | 0.008498 | -0.005219
3268 | 0.003837 | 0.011111 | -0.013819 | 0.017291 | -0.003837
3269 | 0.006003 | 0.007829 | -0.015698 | 0.011168 | -0.006003
3270 | 0.006436 | 0.012215 | -0.020327 | 0.016222 | -0.006436
3271 | 0.006753 | 0.020953 | -0.028491 | 0.026599 | -0.006753
3272 | 0.006668 | 0.02063 | -0.028061 | 0.026238 | -0.006668
3273 | 0.007342 | 0.021393 | -0.030016 | 0.026801 | -0.007342
3274 | 0.006869 | 0.016602 | -0.024958 | 0.021278 | -0.006869
3276 | 0.004822 | 0.006513 | -0.011606 | 0.010884 | -0.004822
3277 | 0.0074 | 0.019744 | -0.028602 | 0.024669 | -0.0074
3278 | 0.007662 | 0.024193 | -0.03303 | 0.029999 | -0.007662
3279 | 0.008436 | 0.026951 | -0.036896 | 0.032893 | -0.008436
3280 | 0.008244 | 0.025612 | -0.035356 | 0.031366 | -0.008244
3281 | 0.007557 | 0.020833 | -0.029856 | 0.025912 | -0.007557
3282 | 0.0074 | 0.019744 | -0.028602 | 0.024669 | -0.0074
3283 | 0.009484 | 0.031641 | -0.042976 | 0.037994 | -0.009484
3284 | 0.007795 | 0.022494 | -0.031767 | 0.027808 | -0.007795
3285 | 0.008333 | 0.025942 | -0.035858 | 0.031756 | -0.008333
3286 | 0.009464 | 0.031131 | -0.042524 | 0.03741 | -0.009464
3289 | 0.010291 | 0.034926 | -0.047398 | 0.041544 | -0.010291
3290 | 0.008825 | 0.028198 | -0.038756 | 0.034215 | -0.008825
3291 | 0.008825 | 0.028198 | -0.038756 | 0.034215 | -0.008825
3292 | 0.008825 | 0.028198 | -0.038756 | 0.034215 | -0.008825
3293 | 0.008825 | 0.028198 | -0.038756 | 0.034215 | -0.008825
3296 | 0.006099 | 0.018757 | -0.025258 | 0.024448 | -0.006099
3299 | 0.003899 | 0.011366 | -0.01436 | 0.017238 | -0.003899
3300 | 0.003857 | 0.011225 | -0.014143 | 0.017117 | -0.003857
3303 | 0.003789 | 0.010992 | -0.013787 | 0.016918 | -0.003789
3309 | 0.003837 | 0.011111 | -0.013819 | 0.017291 | -0.003837
3310 | 0.003767 | 0.010919 | -0.013674 | 0.016854 | -0.003767
3311 | 0.003751 | 0.010863 | -0.013588 | 0.016806 | -0.003751
3312 | 0.003726 | 0.010779 | -0.01346 | 0.016735 | -0.003726
3453 | 0.005107 | -0.000717 | -0.006319 | 0.000419 | -0.005107
3454 | 0.00453 | 0.000357 | -0.006324 | 0.001643 | -0.00453
3455 | 0.0053 | -0.001076 | -0.006318 | 1.1e-05 | -0.0053
3456 | 0.005612 | -0.001657 | -0.006316 | -0.000652 | -0.005612
3457 | 0.005839 | -0.002079 | -0.006314 | -0.001133 | -0.005839
3458 | 0.005839 | -0.002079 | -0.006314 | -0.001133 | -0.005839
3459 | 0.005892 | -0.002177 | -0.006314 | -0.001245 | -0.005892
3460 | 0.005899 | -0.002192 | -0.006314 | -0.001261 | -0.005899
3461 | 0.005899 | -0.002192 | -0.006314 | -0.001261 | -0.005899
3462 | 0.005995 | -0.00237 | -0.006313 | -0.001464 | -0.005995
3463 | 0.005995 | -0.00237 | -0.006313 | -0.001464 | -0.005995
3464 | 0.005986 | -0.002028 | -0.007722 | -0.000875 | -0.005986
3465 | 0.00616 | -0.002677 | -0.006312 | -0.001814 | -0.00616
3466 | 0.00576 | 0.00101 | -0.009592 | 0.003002 | -0.00576
3467 | 0.005819 | 0.000209 | -0.009098 | 0.001979 | -0.005819
3468 | 0.005986 | -0.002028 | -0.007722 | -0.000875 | -0.005986
3470 | 0.005986 | -0.002028 | -0.007722 | -0.000875 | -0.005986
3471 | 0.005986 | -0.002028 | -0.007722 | -0.000875 | -0.005986
3475 | 0.006354 | -0.002664 | -0.007939 | -0.001584 | -0.006354
3477 | 0.005871 | -0.000662 | -0.007596 | 0.000808 | -0.005871
3478 | 0.006325 | -0.002984 | -0.00631 | -0.002164 | -0.006325
3479 | 0.007015 | -0.003806 | -0.00833 | -0.002856 | -0.007015
3480 | 0.006802 | -0.003437 | -0.008204 | -0.002444 | -0.006802
3483 | 0.005627 | 0.000587 | -0.008288 | 0.002408 | -0.005627
3486 | 0.00845 | -0.007622 | -0.009011 | -0.007256 | -0.00845
3487 | 0.009631 | -0.010764 | -0.009572 | -0.010879 | -0.009631
3488 | 0.009631 | -0.010764 | -0.009572 | -0.010879 | -0.009631
3489 | 0.013197 | 0.048262 | -0.064526 | 0.056072 | -0.013197
3492 | 0.013197 | 0.048262 | -0.064526 | 0.056072 | -0.013197
3493 | 0.013197 | 0.048262 | -0.064526 | 0.056072 | -0.013197
3496 | 0.007011 | -0.003786 | -0.008338 | -0.002831 | -0.007011
3497 | 0.007011 | -0.003786 | -0.008338 | -0.002831 | -0.007011
3498 | 0.006535 | -0.001374 | -0.00926 | 0.000152 | -0.006535
3499 | 0.0074 | 0.019744 | -0.028602 | 0.024669 | -0.0074
3500 | 0.014089 | 0.026105 | -0.049569 | 0.030844 | -0.014089
3501 | 0.013198 | 0.048264 | -0.06453 | 0.056075 | -0.013198
3502 | 0.013198 | 0.048264 | -0.06453 | 0.056075 | -0.013198
3503 | 0.013198 | 0.048264 | -0.06453 | 0.056075 | -0.013198
3504 | 0.00654 | 0.01376 | -0.021717 | 0.017842 | -0.00654
3505 | 0.00654 | 0.01376 | -0.021717 | 0.017842 | -0.00654
3506 | 0.006627 | 0.014364 | -0.022412 | 0.018531 | -0.006627
3507 | 0.006893 | 0.016215 | -0.024542 | 0.020643 | -0.006893
3508 | 0.006014 | 0.010101 | -0.017507 | 0.013667 | -0.006014
3509 | 0.006893 | 0.016215 | -0.024542 | 0.020643 | -0.006893
3510 | 0.00654 | 0.01376 | -0.021717 | 0.017842 | -0.00654
3511 | 0.012361 | -0.012068 | -0.035318 | -0.033286 | -0.012361
3513 | 0.009717 | -0.017007 | 0.001247 | -0.019926 | -0.009717
3514 | 0.008362 | -0.011403 | -0.001773 | -0.012828 | -0.008362
3515 | 0.011073 | -0.022612 | 0.004267 | -0.027023 | -0.011073
3516 | 0.013578 | -0.03297 | 0.009849 | -0.040143 | -0.013578
3518 | 0.010745 | -0.025505 | 0.009049 | -0.033206 | -0.010745
3521 | 0.011608 | -0.028144 | 0.009768 | -0.035999 | -0.011608
3522 | 0.014697 | -0.037597 | 0.012342 | -0.046003 | -0.014697
3523 | 0.011477 | -0.034297 | 0.010079 | -0.040967 | -0.011477
3524 | 0.014623 | -0.04963 | 0.01363 | -0.057857 | -0.014623
3525 | 0.0166 | -0.059259 | 0.015861 | -0.068463 | -0.0166
3526 | 0.017085 | -0.061625 | 0.016408 | -0.071068 | -0.017085
3527 | 0.017085 | -0.061625 | 0.016408 | -0.071068 | -0.017085
3528 | 0.017171 | -0.062043 | 0.016505 | -0.071529 | -0.017171
3529 | 0.017171 | -0.062043 | 0.016505 | -0.071529 | -0.017171
3532 | 0.009688 | -0.028175 | 0.009076 | -0.034452 | -0.009688
3533 | 0.008706 | -0.024815 | 0.008526 | -0.030876 | -0.008706
3534 | 0.008706 | -0.024815 | 0.008526 | -0.030876 | -0.008706
3535 | 0.008706 | -0.024815 | 0.008526 | -0.030876 | -0.008706
3536 | 0.008706 | -0.024815 | 0.008526 | -0.030876 | -0.008706
3537 | 0.008338 | -0.023555 | 0.00832 | -0.029534 | -0.008338
3538 | 0.008706 | -0.024815 | 0.008526 | -0.030876 | -0.008706
3543 | 0.011477 | -0.034297 | 0.010079 | -0.040967 | -0.011477
3546 | 0.021029 | -0.05824 | 0.020715 | -0.070084 | -0.021029
3547 | 0.019584 | -0.067211 | 0.027978 | -0.077208 | -0.019584
3550 | 0.019312 | -0.072373 | 0.001756 | -0.084633 | -0.019312
3551 | 0.01948 | -0.073193 | -0.01368 | -0.087061 | -0.01948
3552 | 0.019593 | -0.07346 | -0.021461 | -0.088266 | -0.019593
3553 | 0.019772 | -0.073882 | -0.033763 | -0.090172 | -0.019772
3554 | 0.018945 | -0.073402 | 0.019543 | -0.082605 | -0.018945
3555 | 0.018953 | -0.072994 | 0.021353 | -0.0822 | -0.018953
3556 | 0.018953 | -0.072994 | 0.021353 | -0.0822 | -0.018953
3559 | 0.019743 | -0.073989 | -0.033403 | -0.090131 | -0.019743
3560 | 0.019841 | -0.074154 | -0.039539 | -0.091076 | -0.019841
3561 | 0.01997 | -0.074372 | -0.047599 | -0.092317 | -0.01997
3562 | 0.019952 | -0.074413 | -0.046564 | -0.092197 | -0.019952
3563 | 0.01997 | -0.074372 | -0.047599 | -0.092317 | -0.01997
3564 | 0.01997 | -0.074372 | -0.047599 | -0.092317 | -0.01997
3654 | 0.038239 | 0.21449 | -0.52165 | -0.26948 | -0.038239
3655 | 0.035947 | 0.25955 | -0.50015 | -0.2565 | -0.035947
3658 | 0.036404 | 0.2832 | -0.52629 | -0.25792 | -0.036404
3659 | 0.034811 | 0.3859 | -0.52957 | -0.24601 | -0.034811
3661 | 0.034101 | 0.43165 | -0.53104 | -0.24071 | -0.034101
3664 | 0.038591 | 0.19191 | -0.51817 | -0.26563 | -0.038591
3665 | 0.038575 | 0.22531 | -0.51821 | -0.27279 | -0.038575
3666 | 0.036965 | 0.17342 | -0.53472 | -0.25694 | -0.036965
3667 | 0.038126 | 0.18663 | -0.5229 | -0.26314 | -0.038126
3668 | 0.042645 | 0.29003 | -0.48586 | -0.30613 | -0.042645
3669 | 0.039004 | 0.1966 | -0.51397 | -0.26783 | -0.039004
3670 | 0.040751 | 0.25115 | -0.50215 | -0.28973 | -0.040751
3671 | 0.016283 | -0.028457 | -0.01273 | -0.031282 | -0.016283
3672 | 0.042663 | 0.29048 | -0.48571 | -0.30632 | -0.042663
3673 | 0.036527 | 0.25904 | -0.52814 | -0.2577 | -0.036527
3674 | 0.042139 | 0.32661 | -0.47191 | -0.32913 | -0.042139
3675 | 0.029862 | 0.10999 | -0.53877 | -0.1926 | -0.029862
3678 | 0.03126 | 0.40893 | -0.47291 | -0.19164 | -0.03126
3679 | 0.030383 | 0.3885 | -0.45078 | -0.17468 | -0.030383
3681 | 0.013198 | 0.048264 | -0.06453 | 0.056075 | -0.013198
3682 | 0.027313 | 0.31699 | -0.37336 | -0.1153 | -0.027313
3683 | 0.02915 | 0.35977 | -0.41968 | -0.15082 | -0.02915
3684 | 0.02915 | 0.35977 | -0.41968 | -0.15082 | -0.02915
3685 | 0.02915 | 0.35977 | -0.41968 | -0.15082 | -0.02915
3686 | 0.02915 | 0.35977 | -0.41968 | -0.15082 | -0.02915
3688 | 0.03734 | 0.14162 | -0.5065 | -0.24822 | -0.03734
3689 | 0.027562 | -0.029768 | -0.44949 | -0.16724 | -0.027562
3696 | 0.031226 | -0.04083 | -0.5978 | -0.20398 | -0.031226
3697 | 0.019952 | -0.074413 | -0.046564 | -0.092197 | -0.019952
3698 | 0.01997 | -0.074372 | -0.047599 | -0.092317 | -0.01997
3699 | 0.029383 | -0.10962 | -0.61806 | -0.18698 | -0.029383
5000 | 0.052015 | 0.33315 | -0.40862 | -0.40747 | -0.052015
5001 | 0.052015 | 0.33315 | -0.40862 | -0.40747 | -0.052015
5002 | 0.054203 | 0.33095 | -0.40668 | -0.40724 | -0.054203
5003 | 0.053816 | 0.33128 | -0.40715 | -0.40702 | -0.053816
5004 | 0.054203 | 0.33095 | -0.40668 | -0.40724 | -0.054203
5005 | 0.052444 | 0.33241 | -0.40769 | -0.40824 | -0.052444
5006 | 0.052451 | 0.33241 | -0.4077 | -0.40823 | -0.052451
5011 | 0.05293 | 0.33202 | -0.40743 | -0.40795 | -0.05293
5020 | 0.053142 | 0.33181 | -0.40743 | -0.40755 | -0.053142
5025 | 0.054041 | 0.33109 | -0.40649 | -0.40785 | -0.054041
5026 | 0.053585 | 0.33115 | -0.40659 | -0.40833 | -0.053585
5027 | 0.053585 | 0.33115 | -0.40659 | -0.40833 | -0.053585
5028 | 0.054041 | 0.33109 | -0.40649 | -0.40785 | -0.054041
5030 | 0.053585 | 0.33115 | -0.40659 | -0.40833 | -0.053585
5031 | 0.053585 | 0.33115 | -0.40659 | -0.40833 | -0.053585
5032 | 0.053585 | 0.33115 | -0.40659 | -0.40833 | -0.053585
5033 | 0.053585 | 0.33115 | -0.40659 | -0.40833 | -0.053585
5034 | 0.053585 | 0.33115 | -0.40659 | -0.40833 | -0.053585
5035 | 0.053312 | 0.33167 | -0.40715 | -0.40788 | -0.053312
5036 | 0.053585 | 0.33115 | -0.40659 | -0.40833 | -0.053585
5037 | 0.053585 | 0.33115 | -0.40659 | -0.40833 | -0.053585
5040 | 0.053057 | 0.33188 | -0.40742 | -0.4077 | -0.053057
5045 | 0.054389 | 0.33059 | -0.406 | -0.40815 | -0.054389
5050 | 0.052765 | 0.33213 | -0.40754 | -0.40796 | -0.052765
5055 | 0.054067 | 0.33107 | -0.40695 | -0.40698 | -0.054067
5056 | 0.052713 | 0.33193 | -0.40786 | -0.40732 | -0.052713
5075 | 0.052336 | 0.33244 | -0.40765 | -0.40844 | -0.052336
5080 | 0.052365 | 0.33238 | -0.40763 | -0.40835 | -0.052365
5083 | 0.05823 | 0.32832 | -0.40412 | -0.40584 | -0.05823
5085 | 0.054864 | 0.33026 | -0.40564 | -0.40804 | -0.054864
5090 | 0.052558 | 0.33231 | -0.40765 | -0.4081 | -0.052558
5093 | 0.052012 | 0.33326 | -0.40883 | -0.40718 | -0.052012
5095 | 0.052923 | 0.33208 | -0.40755 | -0.40782 | -0.052923
5110 | 0.053329 | 0.33165 | -0.40701 | -0.40803 | -0.053329
5111 | 0.053329 | 0.33165 | -0.40701 | -0.40803 | -0.053329
5112 | 0.053329 | 0.33165 | -0.40701 | -0.40803 | -0.053329
5125 | 0.052473 | 0.33232 | -0.40764 | -0.40819 | -0.052473
5130 | 0.052239 | 0.33243 | -0.40759 | -0.4086 | -0.052239
5132 | 0.053624 | 0.32993 | -0.40531 | -0.41009 | -0.053624
5133 | 0.049666 | 0.32973 | -0.40236 | -0.41935 | -0.049666
5135 | 0.053605 | 0.33051 | -0.40592 | -0.40925 | -0.053605
5140 | 0.052105 | 0.3325 | -0.40758 | -0.4088 | -0.052105
5143 | 0.052444 | 0.33241 | -0.40769 | -0.40824 | -0.052444
5145 | 0.05451 | 0.32494 | -0.39936 | -0.41735 | -0.05451
5147 | 0.052933 | 0.33202 | -0.40745 | -0.40792 | -0.052933
5150 | 0.05362 | 0.33141 | -0.40696 | -0.40765 | -0.05362
5155 | 0.053656 | 0.32891 | -0.40425 | -0.41157 | -0.053656
5160 | 0.052822 | 0.33222 | -0.4077 | -0.40774 | -0.052822
5165 | 0.051947 | 0.33411 | -0.41022 | -0.40537 | -0.051947
5170 | 0.052831 | 0.33206 | -0.40751 | -0.4079 | -0.052831
5175 | 0.05294 | 0.33203 | -0.40748 | -0.40788 | -0.05294
5180 | 0.051925 | 0.33351 | -0.40918 | -0.40682 | -0.051925
5479 | 0.052047 | 0.33109 | -0.40605 | -0.41086 | -0.052047
5485 | 0.05242 | 0.33224 | -0.40733 | -0.40877 | -0.05242
5488 | 0.053787 | 0.3313 | -0.40712 | -0.40712 | -0.053787
5490 | 0.053935 | 0.33115 | -0.40677 | -0.40751 | -0.053935
5500 | 0.048306 | 0.29647 | -0.36246 | -0.47566 | -0.048306
5501 | 0.048306 | 0.29647 | -0.36246 | -0.47566 | -0.048306
5502 | 0.047733 | 0.29771 | -0.36411 | -0.47405 | -0.047733
5503 | 0.048306 | 0.29647 | -0.36246 | -0.47566 | -0.048306
5504 | 0.047181 | 0.29324 | -0.35827 | -0.48275 | -0.047181
5505 | 0.048306 | 0.29647 | -0.36246 | -0.47566 | -0.048306
5506 | 0.048306 | 0.29647 | -0.36246 | -0.47566 | -0.048306
5508 | 0.047733 | 0.29771 | -0.36411 | -0.47405 | -0.047733
5509 | 0.047733 | 0.29771 | -0.36411 | -0.47405 | -0.047733
5510 | 0.046501 | 0.29128 | -0.35574 | -0.48704 | -0.046501
5511 | 0.047733 | 0.29771 | -0.36411 | -0.47405 | -0.047733
5512 | 0.047733 | 0.29771 | -0.36411 | -0.47405 | -0.047733
5513 | 0.047733 | 0.29771 | -0.36411 | -0.47405 | -0.047733
5514 | 0.045199 | 0.28754 | -0.3509 | -0.49526 | -0.045199
5516 | 0.044573 | 0.28574 | -0.34857 | -0.49921 | -0.044573
5518 | 0.044496 | 0.2856 | -0.34839 | -0.49955 | -0.044496
5520 | 0.044496 | 0.2856 | -0.34839 | -0.49955 | -0.044496
5522 | 0.044007 | 0.28478 | -0.34726 | -0.5017 | -0.044007
5525 | 0.042996 | 0.28306 | -0.34493 | -0.50616 | -0.042996
5526 | 0.042996 | 0.28306 | -0.34493 | -0.50616 | -0.042996
5528 | 0.042761 | 0.28266 | -0.34439 | -0.5072 | -0.042761
5530 | 0.041814 | 0.28105 | -0.3422 | -0.51138 | -0.041814
5532 | 0.042477 | 0.28218 | -0.34373 | -0.50845 | -0.042477
5534 | 0.041814 | 0.28105 | -0.3422 | -0.51138 | -0.041814
5536 | 0.041052 | 0.2896 | -0.35252 | -0.4984 | -0.041052
5538 | 0.04139 | 0.28033 | -0.34123 | -0.51325 | -0.04139
5540 | 0.040868 | 0.27442 | -0.33385 | -0.5239 | -0.040868
5543 | 0.041231 | 0.27853 | -0.33898 | -0.51649 | -0.041231
5544 | 0.04054 | 0.27069 | -0.3292 | -0.53062 | -0.04054
5546 | 0.04044 | 0.2672 | -0.32484 | -0.53665 | -0.04044
5548 | 0.040422 | 0.26981 | -0.3281 | -0.53225 | -0.040422
5549 | 0.040123 | 0.26756 | -0.3253 | -0.53643 | -0.040123
5550 | 0.040123 | 0.26756 | -0.3253 | -0.53643 | -0.040123
5551 | 0.040123 | 0.26756 | -0.3253 | -0.53643 | -0.040123
5552 | 0.040123 | 0.26756 | -0.3253 | -0.53643 | -0.040123
5554 | 0.039795 | 0.26509 | -0.32223 | -0.54101 | -0.039795
5556 | 0.039223 | 0.26031 | -0.3163 | -0.54977 | -0.039223
5558 | 0.039223 | 0.26031 | -0.3163 | -0.54977 | -0.039223
5560 | 0.039093 | 0.25922 | -0.31494 | -0.55178 | -0.039093
5564 | 0.036225 | 0.2415 | -0.29272 | -0.58555 | -0.036225
5566 | 0.034979 | 0.2338 | -0.28306 | -0.60024 | -0.034979
5568 | 0.033356 | 0.22377 | -0.27049 | -0.61935 | -0.033356
5569 | 0.041001 | 0.26807 | -0.3262 | -0.53408 | -0.041001
5570 | 0.041523 | 0.27049 | -0.32928 | -0.52923 | -0.041523
5571 | 0.041599 | 0.27084 | -0.32973 | -0.52853 | -0.041599
5573 | 0.042183 | 0.27355 | -0.33317 | -0.52311 | -0.042183
5574 | 0.042976 | 0.27723 | -0.33785 | -0.51576 | -0.042976
5576 | 0.042976 | 0.27723 | -0.33785 | -0.51576 | -0.042976
5578 | 0.043543 | 0.27986 | -0.34119 | -0.5105 | -0.043543
5580 | 0.044288 | 0.28331 | -0.34559 | -0.5036 | -0.044288
5582 | 0.044376 | 0.28372 | -0.34611 | -0.50278 | -0.044376
5584 | 0.044236 | 0.2831 | -0.34531 | -0.50402 | -0.044236
5586 | 0.04438 | 0.28374 | -0.34613 | -0.50274 | -0.04438
5588 | 0.042717 | 0.27674 | -0.33712 | -0.51708 | -0.042717
5590 | 0.045777 | 0.28906 | -0.353 | -0.49164 | -0.045777
5591 | 0.045853 | 0.2899 | -0.35411 | -0.49002 | -0.045853
5592 | 0.045927 | 0.2907 | -0.35518 | -0.48846 | -0.045927
5596 | 0.046202 | 0.29192 | -0.35676 | -0.48596 | -0.046202
5598 | 0.046392 | 0.29276 | -0.35784 | -0.48425 | -0.046392
5600 | 0.046388 | 0.29085 | -0.35528 | -0.48778 | -0.046388
5602 | 0.047007 | 0.29266 | -0.3576 | -0.48387 | -0.047007
5603 | 0.047007 | 0.29266 | -0.3576 | -0.48387 | -0.047007
5604 | 0.047305 | 0.29354 | -0.35871 | -0.48198 | -0.047305
5605 | 0.048303 | 0.29893 | -0.36569 | -0.4712 | -0.048303
5606 | 0.048305 | 0.29735 | -0.36362 | -0.47405 | -0.048305
5608 | 0.048331 | 0.29896 | -0.36573 | -0.47112 | -0.048331
5610 | 0.048985 | 0.29977 | -0.3666 | -0.46914 | -0.048985
5614 | 0.049362 | 0.30024 | -0.36711 | -0.468 | -0.049362
5616 | 0.049743 | 0.30071 | -0.36762 | -0.46684 | -0.049743
5618 | 0.050021 | 0.30105 | -0.36799 | -0.466 | -0.050021
5620 | 0.05034 | 0.30145 | -0.36842 | -0.46503 | -0.05034
5622 | 0.05034 | 0.30145 | -0.36842 | -0.46503 | -0.05034
5626 | 0.050646 | 0.30182 | -0.36883 | -0.46411 | -0.050646
5632 | 0.050646 | 0.30182 | -0.36883 | -0.46411 | -0.050646
5634 | 0.05077 | 0.30202 | -0.36907 | -0.46363 | -0.05077
5636 | 0.050846 | 0.30214 | -0.36922 | -0.46334 | -0.050846
5638 | 0.050846 | 0.30214 | -0.36922 | -0.46334 | -0.050846
5640 | 0.051085 | 0.30251 | -0.36968 | -0.46242 | -0.051085
5645 | 0.050932 | 0.30231 | -0.36939 | -0.463 | -0.050932
5863 | 0.09062 | 0.30652 | -0.3764 | -0.40685 | -0.09062
5864 | 0.12502 | 0.29274 | -0.36056 | -0.38846 | -0.12502
5866 | 0.094615 | 0.30503 | -0.37466 | -0.40459 | -0.094615
5868 | 0.10854 | 0.29934 | -0.36815 | -0.39727 | -0.10854
5870 | 0.11374 | 0.29726 | -0.36575 | -0.39449 | -0.11374
5872 | 0.11851 | 0.29535 | -0.36355 | -0.39194 | -0.11851
5876 | 0.098064 | 0.30354 | -0.37298 | -0.40287 | -0.098064
5878 | 0.098064 | 0.30354 | -0.37298 | -0.40287 | -0.098064
5880 | 0.098064 | 0.30354 | -0.37298 | -0.40287 | -0.098064
5883 | 0.13888 | 0.2881 | -0.35528 | -0.37953 | -0.13888
5885 | 0.13888 | 0.2881 | -0.35528 | -0.37953 | -0.13888
5887 | 0.060054 | 0.3103 | -0.37945 | -0.43854 | -0.060054
5888 | 0.098064 | 0.30354 | -0.37298 | -0.40287 | -0.098064
5890 | 0.082239 | 0.31025 | -0.38083 | -0.41052 | -0.082239
5891 | 0.082239 | 0.31025 | -0.38083 | -0.41052 | -0.082239
5892 | 0.082239 | 0.31025 | -0.38083 | -0.41052 | -0.082239
5893 | 0.082239 | 0.31025 | -0.38083 | -0.41052 | -0.082239
5895 | 0.088071 | 0.30827 | -0.37857 | -0.40682 | -0.088071
5901 | 0.054038 | 0.32147 | -0.39286 | -0.42716 | -0.054038
5902 | 0.060555 | 0.31687 | -0.38765 | -0.42667 | -0.060555
5903 | 0.054038 | 0.32147 | -0.39286 | -0.42716 | -0.054038
5904 | 0.060946 | 0.3166 | -0.38733 | -0.42664 | -0.060946
5905 | 0.056885 | 0.31946 | -0.39059 | -0.42695 | -0.056885
5908 | 0.056885 | 0.31946 | -0.39059 | -0.42695 | -0.056885
5909 | 0.060946 | 0.3166 | -0.38733 | -0.42664 | -0.060946
5911 | 0.036181 | 0.24668 | -0.2982 | -0.57822 | -0.036181
5912 | 0.036181 | 0.24668 | -0.2982 | -0.57822 | -0.036181
5915 | 0.036181 | 0.24668 | -0.2982 | -0.57822 | -0.036181
5920 | 0 | 0 | 0 | 0 | 0
5925 | 0.000449 | 0.002834 | -0.004302 | 0.002639 | -0.000449
5930 | 0.051085 | 0.30228 | -0.36931 | -0.46293 | -0.051085
5932 | 0.051085 | 0.30228 | -0.36931 | -0.46293 | -0.051085
5933 | 0.051085 | 0.30228 | -0.36931 | -0.46293 | -0.051085
5934 | 0.051085 | 0.30228 | -0.36931 | -0.46293 | -0.051085
5935 | 0.051085 | 0.30228 | -0.36931 | -0.46293 | -0.051085
5943 | 0.051083 | 0.30228 | -0.36931 | -0.46294 | -0.051083
5944 | 0.051083 | 0.30228 | -0.36931 | -0.46294 | -0.051083
5946 | 0.051084 | 0.30228 | -0.36931 | -0.46293 | -0.051084
5962 | 0.051083 | 0.30228 | -0.36931 | -0.46294 | -0.051083
5963 | 0.051083 | 0.30228 | -0.36931 | -0.46293 | -0.051083
5964 | 0.051085 | 0.30229 | -0.36931 | -0.46293 | -0.051085
5965 | 0.051084 | 0.30228 | -0.36931 | -0.46293 | -0.051084
6000 | 0.72733 | 0.020779 | -0.039414 | -0.043147 | -0.72733
6001 | 0.77592 | 0.026501 | -0.045531 | -0.049408 | -0.77592
6003 | 0.75501 | 0.03927 | -0.05997 | -0.064971 | -0.75501
6004 | 0.55741 | 0.022482 | -0.049472 | -0.048384 | -0.55741
6005 | 0.68502 | 0.009994 | -0.020848 | -0.028676 | -0.68502
6006 | 0.29168 | 0.20608 | -0.3065 | -0.24629 | -0.29168
6013 | 0.79837 | 0.024992 | -0.04256 | -0.047474 | -0.79837
6014 | 0.78955 | 0.030441 | -0.047017 | -0.053644 | -0.78955
6015 | 0.78955 | 0.030441 | -0.047017 | -0.053644 | -0.78955
6016 | 0.78955 | 0.030441 | -0.047017 | -0.053644 | -0.78955
6019 | 0.77658 | 0.035249 | -0.05314 | -0.059624 | -0.77658
6021 | 0.77251 | 0.036759 | -0.055063 | -0.061501 | -0.77251
6022 | 0.77251 | 0.036759 | -0.055063 | -0.061501 | -0.77251
6023 | 0.72476 | 0.010274 | -0.020957 | -0.02875 | -0.72476
6024 | 0.72476 | 0.010274 | -0.020957 | -0.02875 | -0.72476
6028 | 0.71879 | 0.008859 | -0.018784 | -0.026793 | -0.71879
6030 | 0.71217 | 0.009065 | -0.01915 | -0.027131 | -0.71217
6031 | 0.71879 | 0.008859 | -0.018784 | -0.026793 | -0.71879
6032 | 0.71953 | 0.008836 | -0.018743 | -0.026756 | -0.71953
6033 | 0.71945 | 0.008839 | -0.018747 | -0.02676 | -0.71945
6035 | 0.75501 | 0.03927 | -0.05997 | -0.064971 | -0.75501
6041 | 0.72476 | 0.010274 | -0.020957 | -0.02875 | -0.72476
6042 | 0.72476 | 0.010274 | -0.020957 | -0.02875 | -0.72476
6044 | 0.72476 | 0.010274 | -0.020957 | -0.02875 | -0.72476
6048 | 0.7412 | 0.008161 | -0.017545 | -0.025652 | -0.7412
6050 | 0.74581 | 0.008045 | -0.017334 | -0.025456 | -0.74581
6051 | 0.737 | 0.008291 | -0.017777 | -0.025866 | -0.737
6052 | 0.73346 | 0.008402 | -0.017972 | -0.026046 | -0.73346
6053 | 0.72495 | 0.008667 | -0.018443 | -0.02648 | -0.72495
6056 | 0.7704 | 0.007488 | -0.016301 | -0.024498 | -0.7704
6057 | 0.75448 | 0.007855 | -0.016979 | -0.025127 | -0.75448
6058 | 0.77517 | 0.007378 | -0.016098 | -0.02431 | -0.77517
6060 | 0.78308 | 0.007196 | -0.015761 | -0.023997 | -0.78308
6061 | 0.81892 | 0.006378 | -0.014247 | -0.022593 | -0.81892
6062 | 0.81892 | 0.006378 | -0.014247 | -0.022593 | -0.81892
6063 | 0.81892 | 0.006378 | -0.014247 | -0.022593 | -0.81892
6064 | 0.81892 | 0.006378 | -0.014247 | -0.022593 | -0.81892
6066 | 0.81892 | 0.006378 | -0.014247 | -0.022593 | -0.81892
6070 | 0.77517 | 0.007378 | -0.016098 | -0.02431 | -0.77517
6071 | 0.77517 | 0.007378 | -0.016098 | -0.02431 | -0.77517
6072 | 0.77517 | 0.007378 | -0.016098 | -0.02431 | -0.77517
6211 | 0.70999 | 0.011205 | -0.023807 | -0.031293 | -0.70999
6212 | 0.63779 | 0.010005 | -0.023069 | -0.030981 | -0.63779
6213 | 0.6177 | 0.009731 | -0.023023 | -0.031042 | -0.6177
6214 | 0.63779 | 0.010005 | -0.023069 | -0.030981 | -0.63779
6215 | 0.72391 | 0.011437 | -0.023949 | -0.031353 | -0.72391
6216 | 0.81772 | 0.014299 | -0.02727 | -0.033987 | -0.81772
6217 | 0.7163 | 0.01131 | -0.023871 | -0.03132 | -0.7163
6218 | 0.70999 | 0.011205 | -0.023807 | -0.031293 | -0.70999
6219 | 0.70999 | 0.011205 | -0.023807 | -0.031293 | -0.70999
6220 | 0.7163 | 0.01131 | -0.023871 | -0.03132 | -0.7163
6221 | 0.73743 | 0.011661 | -0.024087 | -0.031411 | -0.73743
6222 | 0.75054 | 0.01182 | -0.024069 | -0.03134 | -0.75054
6223 | 0.76003 | 0.0119 | -0.024129 | -0.031337 | -0.76003
6224 | 0.74594 | 0.011704 | -0.023949 | -0.031246 | -0.74594
6225 | 0.76034 | 0.012019 | -0.024371 | -0.031561 | -0.76034
6226 | 0.75168 | 0.011956 | -0.024339 | -0.031604 | -0.75168
6228 | 0.76765 | 0.011963 | -0.024176 | -0.031334 | -0.76765
6229 | 0.7402 | 0.014901 | -0.029906 | -0.035512 | -0.7402
6230 | 0.83843 | 0.011137 | -0.021998 | -0.02949 | -0.83843
6231 | 0.7935 | 0.011653 | -0.023376 | -0.030683 | -0.7935
6232 | 0.78023 | 0.011816 | -0.023789 | -0.031006 | -0.78023
6233 | 0.84762 | 0.011029 | -0.021715 | -0.029251 | -0.84762
6235 | 0.8383 | 0.011138 | -0.021999 | -0.029491 | -0.8383
6236 | 0.74274 | 0.011625 | -0.023757 | -0.031093 | -0.74274
6237 | 0.74135 | 0.011591 | -0.023673 | -0.031027 | -0.74135
6238 | 0.73624 | 0.011464 | -0.023366 | -0.030784 | -0.73624
6239 | 0.74335 | 0.011691 | -0.023991 | -0.031296 | -0.74335
6240 | 0.74335 | 0.011691 | -0.023991 | -0.031296 | -0.74335
6241 | 0.76416 | 0.012161 | -0.024448 | -0.031666 | -0.76416
6242 | 0.76628 | 0.012241 | -0.024491 | -0.031725 | -0.76628
6243 | 0.70999 | 0.011205 | -0.023807 | -0.031293 | -0.70999
6244 | 0.7402 | 0.011675 | -0.024042 | -0.031357 | -0.7402
6245 | 0.72391 | 0.011437 | -0.023949 | -0.031353 | -0.72391
6246 | 0.76827 | 0.012315 | -0.024531 | -0.031779 | -0.76827
6247 | 0.76961 | 0.012365 | -0.024558 | -0.031816 | -0.76961
6248 | 0.73624 | 0.011464 | -0.023366 | -0.030784 | -0.73624
6249 | 0.74035 | 0.011566 | -0.023613 | -0.030979 | -0.74035
6250 | 0.74035 | 0.011566 | -0.023613 | -0.030979 | -0.74035
6251 | 0.76416 | 0.012161 | -0.024448 | -0.031666 | -0.76416
6252 | 0.76827 | 0.012315 | -0.024531 | -0.031779 | -0.76827
6253 | 0.75543 | 0.011998 | -0.024441 | -0.031638 | -0.75543
6254 | 0.78328 | 0.01177 | -0.023691 | -0.030955 | -0.78328
6255 | 0.77176 | 0.011903 | -0.024045 | -0.031262 | -0.77176
6256 | 0.7632 | 0.011999 | -0.024321 | -0.031557 | -0.7632
6257 | 0.75985 | 0.012037 | -0.024429 | -0.031673 | -0.75985
6258 | 0.7436 | 0.012278 | -0.025153 | -0.032243 | -0.7436
6259 | 0.75549 | 0.01207 | -0.024517 | -0.03182 | -0.75549
6260 | 0.753 | 0.012114 | -0.02465 | -0.031909 | -0.753
6261 | 0.75601 | 0.01208 | -0.024553 | -0.031805 | -0.75601
6262 | 0.75554 | 0.012069 | -0.024514 | -0.031819 | -0.75554
6265 | 0.75324 | 0.01205 | -0.024573 | -0.03175 | -0.75324
6266 | 0.75324 | 0.01205 | -0.024573 | -0.03175 | -0.75324
6267 | 0.75134 | 0.012095 | -0.024687 | -0.031847 | -0.75134
6268 | 0.74976 | 0.012132 | -0.024782 | -0.031928 | -0.74976
6269 | 0.74976 | 0.012132 | -0.024782 | -0.031928 | -0.74976
6270 | 0.74736 | 0.011957 | -0.024501 | -0.031719 | -0.74736
6271 | 0.744 | 0.011981 | -0.024614 | -0.031823 | -0.744
6272 | 0.74122 | 0.012001 | -0.024707 | -0.03191 | -0.74122
6273 | 0.74976 | 0.012132 | -0.024782 | -0.031928 | -0.74976
6274 | 0.74976 | 0.012132 | -0.024782 | -0.031928 | -0.74976
6275 | 0.74796 | 0.011933 | -0.024388 | -0.031656 | -0.74796
6276 | 0.74339 | 0.01183 | -0.024306 | -0.031578 | -0.74339
6277 | 0.73153 | 0.011836 | -0.0246 | -0.031881 | -0.73153
6278 | 0.74457 | 0.011867 | -0.024364 | -0.03162 | -0.74457
6281 | 0.74339 | 0.01183 | -0.024306 | -0.031578 | -0.74339
6282 | 0.72809 | 0.011815 | -0.024645 | -0.031928 | -0.72809
6283 | 0.73011 | 0.011876 | -0.024711 | -0.031969 | -0.73011
6284 | 0.73925 | 0.012148 | -0.025011 | -0.032155 | -0.73925
6285 | 0.73925 | 0.012148 | -0.025011 | -0.032155 | -0.73925
6286 | 0.73011 | 0.011876 | -0.024711 | -0.031969 | -0.73011
6287 | 0.7934 | 0.011654 | -0.023379 | -0.030686 | -0.7934
6288 | 0.78011 | 0.011818 | -0.023793 | -0.03101 | -0.78011
6290 | 0.7504 | 0.01202 | -0.024515 | -0.031778 | -0.7504
6291 | 0.74862 | 0.011904 | -0.024306 | -0.031575 | -0.74862
6292 | 0.75251 | 0.012055 | -0.024534 | -0.031795 | -0.75251
6293 | 0.75271 | 0.012078 | -0.02458 | -0.03184 | -0.75271
6295 | 0.86905 | 0.011301 | -0.023892 | -0.031376 | -0.86905
6300 | 0.67517 | 0.011014 | -0.024355 | -0.031944 | -0.67517
6301 | 0.69585 | 0.011327 | -0.024468 | -0.031937 | -0.69585
6302 | 0.67517 | 0.011014 | -0.024355 | -0.031944 | -0.67517
6303 | 0.67517 | 0.011014 | -0.024355 | -0.031944 | -0.67517
6304 | 0.67517 | 0.011014 | -0.024355 | -0.031944 | -0.67517
6305 | 0.64102 | 0.010497 | -0.024168 | -0.031954 | -0.64102
6398 | 0.30773 | 0.20043 | -0.2979 | -0.24018 | -0.30773
6399 | 0.32364 | 0.19484 | -0.28937 | -0.23412 | -0.32364
6400 | 0.32551 | 0.19418 | -0.28837 | -0.23341 | -0.32551
6401 | 0.3408 | 0.1888 | -0.28018 | -0.22759 | -0.3408
6402 | 0.3408 | 0.1888 | -0.28018 | -0.22759 | -0.3408
6403 | 0.30773 | 0.20043 | -0.2979 | -0.24018 | -0.30773
6405 | 0.75554 | 0.012069 | -0.024514 | -0.031819 | -0.75554
6406 | 0.80859 | 0.017576 | -0.032158 | -0.038065 | -0.80859
6407 | 0.80859 | 0.017576 | -0.032158 | -0.038065 | -0.80859
6409 | 0.76277 | 0.02616 | -0.045586 | -0.049202 | -0.76277
6410 | 0.71393 | 0.024079 | -0.044814 | -0.047493 | -0.71393
6411 | 0.68314 | 0.023389 | -0.045229 | -0.047189 | -0.68314
6412 | 0.73395 | 0.024932 | -0.045131 | -0.048194 | -0.73395
6413 | 0.76277 | 0.02616 | -0.045586 | -0.049202 | -0.76277
6414 | 0.71928 | 0.022753 | -0.042647 | -0.045748 | -0.71928
6416 | 0.7731 | 0.024982 | -0.043504 | -0.047582 | -0.7731
6417 | 0.76218 | 0.020884 | -0.038045 | -0.042698 | -0.76218
6418 | 0.71802 | 0.023065 | -0.043157 | -0.046158 | -0.71802
6419 | 0.72061 | 0.022422 | -0.042105 | -0.045312 | -0.72061
6420 | 0.72193 | 0.022097 | -0.041572 | -0.044883 | -0.72193
6421 | 0.72435 | 0.021494 | -0.040588 | -0.04409 | -0.72435
6422 | 0.72437 | 0.021492 | -0.040583 | -0.044086 | -0.72437
6423 | 0.72724 | 0.020779 | -0.039417 | -0.043147 | -0.72724
6425 | 0.70935 | 0.019875 | -0.038881 | -0.042317 | -0.70935
6426 | 0.72435 | 0.021494 | -0.040588 | -0.04409 | -0.72435
6427 | 0.72733 | 0.020779 | -0.039414 | -0.043147 | -0.72733
6428 | 0.72733 | 0.020779 | -0.039414 | -0.043147 | -0.72733
6429 | 0.73617 | 0.020852 | -0.039134 | -0.04309 | -0.73617
6430 | 0.72733 | 0.020779 | -0.039414 | -0.043147 | -0.72733
6431 | 0.72777 | 0.020783 | -0.0394 | -0.043144 | -0.72777
6432 | 0.73035 | 0.020804 | -0.039318 | -0.043127 | -0.73035
6433 | 0.73617 | 0.020852 | -0.039134 | -0.04309 | -0.73617
6434 | 0.73844 | 0.020871 | -0.039062 | -0.043075 | -0.73844
6435 | 0.75999 | 0.021048 | -0.038377 | -0.042937 | -0.75999
6436 | 0.76218 | 0.020884 | -0.038045 | -0.042698 | -0.76218
6437 | 0.77662 | 0.026575 | -0.045634 | -0.049473 | -0.77662
6438 | 0.77662 | 0.026575 | -0.045634 | -0.049473 | -0.77662
6439 | 0.76696 | 0.023139 | -0.041102 | -0.045406 | -0.76696
6440 | 0.76696 | 0.023139 | -0.041102 | -0.045406 | -0.76696
6441 | 0.78887 | 0.024649 | -0.042708 | -0.046865 | -0.78887
6442 | 0.78082 | 0.02754 | -0.047019 | -0.050461 | -0.78082
6444 | 0.8303 | 0.018433 | -0.034049 | -0.039758 | -0.8303
6445 | 0.76062 | 0.021236 | -0.038622 | -0.043159 | -0.76062
6446 | 0.76062 | 0.021236 | -0.038622 | -0.043159 | -0.76062
6447 | 0.78185 | 0.027058 | -0.046265 | -0.04992 | -0.78185
6448 | 0.78318 | 0.026662 | -0.045632 | -0.04947 | -0.78318
6449 | 0.7828 | 0.026804 | -0.045857 | -0.049631 | -0.7828
6450 | 0.77378 | 0.026629 | -0.045761 | -0.049588 | -0.77378
6451 | 0.86905 | 0.011301 | -0.023892 | -0.031376 | -0.86905
6452 | 0.78323 | 0.026644 | -0.045604 | -0.04945 | -0.78323
6453 | 0.78471 | 0.026404 | -0.045208 | -0.049165 | -0.78471
6454 | 0.78471 | 0.026404 | -0.045208 | -0.049165 | -0.78471
6455 | 0.77607 | 0.026492 | -0.045515 | -0.049395 | -0.77607
6456 | 0.77592 | 0.026501 | -0.045531 | -0.049408 | -0.77592
6457 | 0.77458 | 0.026614 | -0.045725 | -0.049555 | -0.77458
6458 | 0.72433 | 0.025852 | -0.047154 | -0.049426 | -0.72433
6459 | 0.77662 | 0.026575 | -0.045634 | -0.049473 | -0.77662
6460 | 0.76918 | 0.023806 | -0.041971 | -0.046194 | -0.76918
6461 | 0.76918 | 0.023806 | -0.041971 | -0.046194 | -0.76918
6462 | 0.77662 | 0.026575 | -0.045634 | -0.049473 | -0.77662
6463 | 0.7762 | 0.02839 | -0.04823 | -0.05146 | -0.7762
6464 | 0.78237 | 0.026815 | -0.045884 | -0.049647 | -0.78237
6465 | 0.77662 | 0.026575 | -0.045634 | -0.049473 | -0.77662
6466 | 0.77702 | 0.026429 | -0.045417 | -0.049296 | -0.77702
6467 | 0.77702 | 0.026429 | -0.045417 | -0.049296 | -0.77702
6468 | 0.77744 | 0.026283 | -0.045198 | -0.049118 | -0.77744
6470 | 0.78531 | 0.026238 | -0.044946 | -0.048973 | -0.78531
6471 | 0.77763 | 0.026305 | -0.045223 | -0.049145 | -0.77763
6473 | 0.69509 | 0.060326 | -0.091527 | -0.088076 | -0.69509
6475 | 0.64911 | 0.079814 | -0.11408 | -0.11271 | -0.64911
6476 | 0.64911 | 0.079814 | -0.11408 | -0.11271 | -0.64911
6477 | 0.76989 | 0.029249 | -0.048706 | -0.052777 | -0.76989
6478 | 0.77816 | 0.026367 | -0.04529 | -0.049219 | -0.77816
6479 | 0.7869 | 0.026047 | -0.044622 | -0.048742 | -0.7869
6480 | 0.78691 | 0.026047 | -0.044621 | -0.048742 | -0.78691
6481 | 0.78657 | 0.026087 | -0.04469 | -0.048791 | -0.78657
6482 | 0.78307 | 0.026679 | -0.045663 | -0.049488 | -0.78307
6483 | 0.67503 | 0.067998 | -0.10194 | -0.096878 | -0.67503
6484 | 0.74803 | 0.020949 | -0.038757 | -0.043014 | -0.74803
6488 | 0.74803 | 0.020949 | -0.038757 | -0.043014 | -0.74803
6489 | 0.67492 | 0.068038 | -0.102 | -0.096921 | -0.67492
6490 | 0.64911 | 0.079814 | -0.11408 | -0.11271 | -0.64911
6491 | 0.62865 | 0.08914 | -0.12365 | -0.1252 | -0.62865
6607 | 0.79492 | 0.028445 | -0.044475 | -0.051162 | -0.79492
6608 | 0.79492 | 0.028445 | -0.044475 | -0.051162 | -0.79492
6609 | 0.79492 | 0.028445 | -0.044475 | -0.051162 | -0.79492
6610 | 0.79492 | 0.028445 | -0.044475 | -0.051162 | -0.79492
6611 | 0.79492 | 0.028445 | -0.044475 | -0.051162 | -0.79492
6613 | 0.79492 | 0.028445 | -0.044475 | -0.051162 | -0.79492
6614 | 0.79492 | 0.028445 | -0.044475 | -0.051162 | -0.79492
6627 | 0.7917 | 0.02966 | -0.046011 | -0.05267 | -0.7917
6628 | 0.7962 | 0.028016 | -0.043904 | -0.050622 | -0.7962
6630 | 0.79505 | 0.028436 | -0.044442 | -0.051145 | -0.79505
6632 | 0.78903 | 0.030637 | -0.047264 | -0.053887 | -0.78903
6633 | 0.78903 | 0.030637 | -0.047264 | -0.053887 | -0.78903
6635 | 0.79195 | 0.029545 | -0.045878 | -0.05253 | -0.79195
6636 | 0.81129 | 0.013692 | -0.025617 | -0.032895 | -0.81129
6637 | 0.81129 | 0.013692 | -0.025617 | -0.032895 | -0.81129
6639 | 0.77851 | 0.034434 | -0.052194 | -0.058633 | -0.77851
6641 | 0.79094 | 0.02994 | -0.04637 | -0.053018 | -0.79094
6642 | 0.79215 | 0.029495 | -0.0458 | -0.052464 | -0.79215
6643 | 0.79366 | 0.028945 | -0.045095 | -0.051778 | -0.79366
6645 | 0.79685 | 0.027777 | -0.043597 | -0.050323 | -0.79685
6647 | 0.78827 | 0.030913 | -0.047618 | -0.054231 | -0.78827
6649 | 0.80083 | 0.026321 | -0.041732 | -0.04851 | -0.80083
6650 | 0.80083 | 0.026321 | -0.041732 | -0.04851 | -0.80083
6651 | 0.80083 | 0.026321 | -0.041732 | -0.04851 | -0.80083
6652 | 0.80083 | 0.026321 | -0.041732 | -0.04851 | -0.80083
6653 | 0.80083 | 0.026321 | -0.041732 | -0.04851 | -0.80083
6655 | 0.80282 | 0.025595 | -0.040801 | -0.047606 | -0.80282
6656 | 0.81379 | 0.021585 | -0.03566 | -0.04261 | -0.81379
6657 | 0.81322 | 0.021791 | -0.035924 | -0.042866 | -0.81322
6658 | 0.81129 | 0.013692 | -0.025617 | -0.032895 | -0.81129
6659 | 0.81129 | 0.013692 | -0.025617 | -0.032895 | -0.81129
6660 | 0.81129 | 0.013692 | -0.025617 | -0.032895 | -0.81129
6661 | 0.75853 | 0.012095 | -0.023924 | -0.03133 | -0.75853
6663 | 0.79715 | 0.027669 | -0.043459 | -0.050189 | -0.79715
6665 | 0.80042 | 0.026471 | -0.041924 | -0.048697 | -0.80042
6666 | 0.80034 | 0.026503 | -0.041964 | -0.048737 | -0.80034
6667 | 0.80061 | 0.026404 | -0.041837 | -0.048613 | -0.80061
6668 | 0.80042 | 0.026471 | -0.041924 | -0.048697 | -0.80042
6669 | 0.80042 | 0.026471 | -0.041924 | -0.048697 | -0.80042
6676 | 0.80106 | 0.026239 | -0.041627 | -0.048408 | -0.80106
6677 | 0.80106 | 0.026239 | -0.041627 | -0.048408 | -0.80106
6678 | 0.80106 | 0.026239 | -0.041627 | -0.048408 | -0.80106
6680 | 0.80178 | 0.025975 | -0.041287 | -0.048078 | -0.80178
6681 | 0.80104 | 0.026247 | -0.041637 | -0.048418 | -0.80104
6682 | 0.80106 | 0.026239 | -0.041627 | -0.048408 | -0.80106
6683 | 0.80106 | 0.026239 | -0.041627 | -0.048408 | -0.80106
6684 | 0.80106 | 0.026239 | -0.041627 | -0.048408 | -0.80106
6688 | 0.80106 | 0.026239 | -0.041627 | -0.048408 | -0.80106
6689 | 0.80106 | 0.026239 | -0.041627 | -0.048408 | -0.80106
6690 | 0.80106 | 0.026239 | -0.041627 | -0.048408 | -0.80106
6691 | 0.80106 | 0.026239 | -0.041627 | -0.048408 | -0.80106
6692 | 0.80106 | 0.026239 | -0.041627 | -0.048408 | -0.80106
6700 | 0.003826 | 0.01108 | -0.013788 | 0.017236 | -0.003826
6703 | 0.003836 | 0.011181 | -0.014259 | 0.016761 | -0.003836
6705 | 0.002896 | 0.008561 | -0.011043 | 0.0128 | -0.002896
6707 | 0.003115 | 0.009056 | -0.011651 | 0.013626 | -0.003115
6709 | 0.004204 | 0.01246 | -0.016569 | 0.017289 | -0.004204
6710 | 0.003138 | 0.009109 | -0.011716 | 0.013714 | -0.003138
6711 | 0.008244 | 0.025612 | -0.035356 | 0.031366 | -0.008244
6717 | 0.003899 | 0.011366 | -0.01436 | 0.017238 | -0.003899
6719 | 0.003857 | 0.011225 | -0.014143 | 0.017117 | -0.003857
6720 | 0.003789 | 0.010992 | -0.013787 | 0.016918 | -0.003789
6722 | 0.003737 | 0.010812 | -0.013497 | 0.016786 | -0.003737
6723 | 0.003794 | 0.010986 | -0.013692 | 0.017067 | -0.003794
6724 | 0.003794 | 0.010986 | -0.013692 | 0.017067 | -0.003794
6726 | 0.003832 | 0.011097 | -0.013805 | 0.017266 | -0.003832
6727 | 0.003883 | 0.011293 | -0.014178 | 0.017306 | -0.003883
6736 | 0.01283 | 0.046577 | -0.062363 | 0.054237 | -0.01283
6738 | 0.013042 | 0.047551 | -0.063613 | 0.055298 | -0.013042
6742 | 0.003537 | 0.01031 | -0.013169 | 0.0155 | -0.003537
6743 | 0.003452 | 0.010055 | -0.012861 | 0.015121 | -0.003452
6752 | 0.81892 | 0.006378 | -0.014247 | -0.022593 | -0.81892
6754 | 0.68124 | 0.009968 | -0.020808 | -0.028643 | -0.68124
6769 | 0.7762 | 0.02839 | -0.04823 | -0.05146 | -0.7762
6771 | 0.78506 | 0.026287 | -0.045027 | -0.049031 | -0.78506
6772 | 0.77775 | 0.011834 | -0.023861 | -0.031102 | -0.77775
6773 | 0.69559 | 0.011019 | -0.023878 | -0.031659 | -0.69559
6774 | 0.32024 | 0.19603 | -0.2912 | -0.23541 | -0.32024
6780 | 0.82227 | 0.006301 | -0.014105 | -0.022461 | -0.82227
6783 | 0.70632 | 0.009208 | -0.019411 | -0.027372 | -0.70632
6788 | 0.84762 | 0.011029 | -0.021715 | -0.029251 | -0.84762
6789 | 0.78328 | 0.01177 | -0.023691 | -0.030955 | -0.78328
6791 | 0.75549 | 0.01207 | -0.024517 | -0.03182 | -0.75549
6800 | 0.001354 | 0.004121 | -0.005939 | 0.005031 | -0.001354
6801 | 0.001638 | 0.003548 | -0.00588 | 0.004867 | -0.001638
6802 | 0.009502 | 0.001818 | -0.003451 | -0.00026 | -0.009502
6803 | 0 | 0 | 0 | 0 | 0
6804 | 0.018898 | 0.001339 | -0.003202 | -0.002008 | -0.018898
6806 | 0.017773 | 0.001396 | -0.003231 | -0.001799 | -0.017773
6807 | 0 | 0 | 0 | 0 | 0
6808 | 0.000957 | 0.003011 | -0.004548 | 0.002923 | -0.000957
6809 | 0.004028 | 0.002269 | -0.003792 | 0.001123 | -0.004028
6810 | 0.017773 | 0.001396 | -0.003231 | -0.001799 | -0.017773
6811 | 0.003824 | 0.002225 | -0.003731 | 0.001052 | -0.003824
6812 | 0.004356 | 0.002157 | -0.003671 | 0.000862 | -0.004356
6813 | 0.003793 | 0.002058 | -0.003541 | 0.000705 | -0.003793
6814 | 0.003547 | 0.002261 | -0.003762 | 0.001151 | -0.003547
6815 | 0.003738 | 0.008287 | -0.011591 | 0.013021 | -0.003738
6816 | 0.004056 | 0.002054 | -0.003544 | 0.000673 | -0.004056
6817 | 0 | 0 | 0 | 0 | 0
6818 | 0.003079 | 0.002071 | -0.003531 | 0.000792 | -0.003079
6819 | 0.001649 | 0.002095 | -0.003512 | 0.000967 | -0.001649
6821 | 0 | 0 | 0 | 0 | 0
6822 | 0.00242 | 0.002082 | -0.003522 | 0.000873 | -0.00242
6823 | 0.001395 | 0.003248 | -0.004859 | 0.003356 | -0.001395
6824 | 0.001136 | 0.00277 | -0.004268 | 0.00242 | -0.001136
6825 | 0.003279 | 0.001796 | -0.003251 | 0.000112 | -0.003279
6826 | 0.002403 | 0.001696 | -0.003118 | -6.1e-05 | -0.002403
6827 | 0 | 0 | 0 | 0 | 0
6830 | 0.002745 | 0.002471 | -0.003981 | 0.001655 | -0.002745
6831 | 0.000956 | 0.003325 | -0.005093 | 0.004075 | -0.000956
6832 | 0.001057 | 0.002876 | -0.004392 | 0.002643 | -0.001057
6838 | 0.003372 | 0.002389 | -0.003909 | 0.00143 | -0.003372
6840 | 0.001433 | 0.002671 | -0.004162 | 0.002191 | -0.001433
6842 | 0.001084 | 0.003558 | -0.005217 | 0.003998 | -0.001084
6844 | 0.001062 | 0.003508 | -0.005155 | 0.0039 | -0.001062
6845 | 0.001585 | 0.003834 | -0.005812 | 0.005511 | -0.001585
6846 | 0.001277 | 0.002892 | -0.004433 | 0.002703 | -0.001277
6847 | 0 | 0 | 0 | 0 | 0
6848 | 0.002447 | 0.002448 | -0.00394 | 0.001637 | -0.002447
6850 | 0.002027 | 0.002814 | -0.004364 | 0.002425 | -0.002027
6851 | 0.000592 | 0.003012 | -0.004539 | 0.003393 | -0.000592
6852 | 0.000954 | 0.003258 | -0.004846 | 0.003416 | -0.000954
6853 | 0.001945 | 0.00209 | -0.003516 | 0.000931 | -0.001945
6854 | 0.001559 | 0.003024 | -0.004599 | 0.002904 | -0.001559
6857 | 0.00153 | 0.003074 | -0.004656 | 0.003 | -0.00153
6858 | 0 | 0 | 0 | 0 | 0
6859 | 0.001141 | 0.002763 | -0.00426 | 0.002406 | -0.001141
6861 | 0.001395 | 0.003248 | -0.004859 | 0.003356 | -0.001395
6863 | 0 | 0 | 0 | 0 | 0
6865 | 0.000951 | 0.003531 | -0.004995 | 0.004637 | -0.000951
6868 | 0.00071 | 0.003247 | -0.004813 | 0.003797 | -0.00071
6869 | 0.001395 | 0.003248 | -0.004859 | 0.003356 | -0.001395
6870 | 0.000141 | 0.001956 | -0.003299 | 0.000857 | -0.000141
6871 | 0.001395 | 0.003248 | -0.004859 | 0.003356 | -0.001395
6873 | 0.001354 | 0.0021 | -0.003508 | 0.001003 | -0.001354
6874 | -0.000106 | 0.001891 | -0.003215 | 0.000765 | 0.000106
6875 | 0.000466 | 0.002036 | -0.003403 | 0.00097 | -0.000466
6876 | 0.000317 | 0.001999 | -0.003356 | 0.000919 | -0.000317
6877 | 0.001945 | 0.00209 | -0.003516 | 0.000931 | -0.001945
6878 | -0.00028 | 0.001851 | -0.003163 | 0.000709 | 0.00028
6879 | -0.000459 | 0.001806 | -0.003105 | 0.000646 | 0.000459
6880 | 0.00065 | 0.003128 | -0.004674 | 0.003593 | -0.00065
6881 | 0.000657 | 0.003144 | -0.004692 | 0.003619 | -0.000657
6882 | 0.000798 | 0.003276 | -0.004915 | 0.003898 | -0.000798
6883 | 0 | 0 | 0 | 0 | 0
6884 | 0.000798 | 0.003276 | -0.004915 | 0.003898 | -0.000798
6885 | 0.000691 | 0.003073 | -0.00461 | 0.003595 | -0.000691
6886 | 0.000798 | 0.003276 | -0.004915 | 0.003898 | -0.000798
6887 | 0.001363 | 0.003457 | -0.00556 | 0.004543 | -0.001363
6888 | 0.000798 | 0.003276 | -0.004915 | 0.003898 | -0.000798
6890 | 0 | 0 | 0 | 0 | 0
6894 | 0.001638 | 0.003548 | -0.00588 | 0.004867 | -0.001638
6896 | 0.002285 | 0.003616 | -0.006636 | 0.005289 | -0.002285
6897 | 0.001006 | 0.003341 | -0.00515 | 0.004132 | -0.001006
6898 | 0.001205 | 0.003404 | -0.005375 | 0.004357 | -0.001205
6900 | 0.003186 | 0.003572 | -0.007692 | 0.005556 | -0.003186
6902 | 0.001638 | 0.003548 | -0.00588 | 0.004867 | -0.001638
6904 | 0.001638 | 0.003548 | -0.00588 | 0.004867 | -0.001638
6906 | 0.002285 | 0.003616 | -0.006636 | 0.005289 | -0.002285
6908 | 0.002285 | 0.003616 | -0.006636 | 0.005289 | -0.002285
6909 | -0.000106 | 0.001891 | -0.003215 | 0.000765 | 0.000106
6910 | 0.001061 | 0.003528 | -0.005009 | 0.004792 | -0.001061
6911 | 0.001061 | 0.003528 | -0.005009 | 0.004792 | -0.001061
6912 | 0.00153 | 0.003074 | -0.004656 | 0.003 | -0.00153
6914 | 0.002011 | 0.005476 | -0.007685 | 0.007503 | -0.002011
7094 | 0.077339 | 0.23977 | -0.4284 | -0.28814 | -0.077339
7097 | 0.068304 | 0.23502 | -0.4361 | -0.2856 | -0.068304
7100 | 0.066944 | 0.22175 | -0.42577 | -0.27925 | -0.066944
7101 | 0.081778 | 0.24216 | -0.42598 | -0.28944 | -0.081778
7102 | 0.067792 | 0.25053 | -0.43307 | -0.29619 | -0.067792
7103 | 0.06656 | 0.24186 | -0.4325 | -0.29036 | -0.06656
7104 | 0.067468 | 0.2634 | -0.43582 | -0.30419 | -0.067468
7107 | 0.067468 | 0.2634 | -0.43582 | -0.30419 | -0.067468
7110 | 0.067468 | 0.2634 | -0.43582 | -0.30419 | -0.067468
7111 | 0.06236 | 0.27315 | -0.44423 | -0.30742 | -0.06236
7112 | 0.067468 | 0.2634 | -0.43582 | -0.30419 | -0.067468
7114 | 0.18649 | 0.23199 | -0.36564 | -0.27463 | -0.18649
7116 | 0.10262 | 0.24418 | -0.41416 | -0.28926 | -0.10262
7119 | 0.11213 | 0.2451 | -0.40877 | -0.28917 | -0.11213
7120 | 0.084306 | 0.25649 | -0.42522 | -0.29904 | -0.084306
7121 | 0.078268 | 0.25126 | -0.42842 | -0.29591 | -0.078268
7122 | 0.11679 | 0.27809 | -0.39753 | -0.32399 | -0.11679
7124 | 0.11679 | 0.27809 | -0.39753 | -0.32399 | -0.11679
7126 | 0.069661 | 0.26367 | -0.43394 | -0.30504 | -0.069661
7127 | 0.074736 | 0.26041 | -0.43088 | -0.30243 | -0.074736
7128 | 0.07128 | 0.26529 | -0.43229 | -0.30702 | -0.07128
7130 | 0.11679 | 0.27809 | -0.39753 | -0.32399 | -0.11679
7132 | 0.093186 | 0.28718 | -0.41 | -0.3338 | -0.093186
7133 | 0.093186 | 0.28718 | -0.41 | -0.3338 | -0.093186
7134 | 0.076971 | 0.3073 | -0.41264 | -0.35857 | -0.076971
7136 | 0.068907 | 0.31756 | -0.41323 | -0.3722 | -0.068907
7138 | 0.070903 | 0.31483 | -0.41363 | -0.36784 | -0.070903
7140 | 0.070572 | 0.31529 | -0.41355 | -0.36859 | -0.070572
7141 | 0.069909 | 0.31622 | -0.41339 | -0.37011 | -0.069909
7142 | 0.069637 | 0.3166 | -0.41332 | -0.37073 | -0.069637
7143 | 0.069005 | 0.31748 | -0.41316 | -0.37217 | -0.069005
7144 | 0.069121 | 0.31732 | -0.41319 | -0.3719 | -0.069121
7146 | 0.065963 | 0.32174 | -0.41239 | -0.37912 | -0.065963
7147 | 0.064471 | 0.32117 | -0.41879 | -0.37016 | -0.064471
7148 | 0.056189 | 0.31252 | -0.44143 | -0.34275 | -0.056189
7149 | 0.090106 | 0.29142 | -0.41077 | -0.33835 | -0.090106
7150 | 0.061499 | 0.32687 | -0.41342 | -0.38498 | -0.061499
7151 | 0.058926 | 0.32811 | -0.40909 | -0.39617 | -0.058926
7152 | 0.064519 | 0.32122 | -0.41866 | -0.37032 | -0.064519
7153 | 0.061513 | 0.32523 | -0.42152 | -0.37127 | -0.061513
7155 | 0.061858 | 0.3264 | -0.41317 | -0.38477 | -0.061858
7156 | 0.062443 | 0.32573 | -0.41306 | -0.38396 | -0.062443
7158 | 0.065398 | 0.32237 | -0.41251 | -0.37987 | -0.065398
7159 | 0.067519 | 0.31946 | -0.41294 | -0.37523 | -0.067519
7160 | 0.068144 | 0.31861 | -0.41307 | -0.37387 | -0.068144
7162 | 0.068701 | 0.31784 | -0.41319 | -0.37265 | -0.068701
7167 | 0.057075 | 0.33114 | -0.42573 | -0.37268 | -0.057075
7168 | 0.05877 | 0.32888 | -0.42412 | -0.37214 | -0.05877
7169 | 0.054224 | 0.33494 | -0.42843 | -0.37358 | -0.054224
7170 | 0.05304 | 0.33652 | -0.42956 | -0.37395 | -0.05304
7171 | 0.052122 | 0.33806 | -0.42974 | -0.37539 | -0.052122
7172 | 0.049093 | 0.34312 | -0.43035 | -0.38012 | -0.049093
7173 | 0.049698 | 0.34211 | -0.43023 | -0.37917 | -0.049698
7174 | 0.048529 | 0.345 | -0.42907 | -0.38325 | -0.048529
7175 | 0.049002 | 0.34332 | -0.42521 | -0.38814 | -0.049002
7176 | 0.049023 | 0.34317 | -0.42579 | -0.38719 | -0.049023
7177 | 0.050797 | 0.34027 | -0.43001 | -0.37746 | -0.050797
7178 | 0.049833 | 0.33939 | -0.41737 | -0.39821 | -0.049833
7179 | 0.050099 | 0.33876 | -0.41661 | -0.39891 | -0.050099
7180 | 0.048063 | 0.34675 | -0.43215 | -0.37956 | -0.048063
7181 | 0.048063 | 0.34672 | -0.43216 | -0.37954 | -0.048063
7182 | 0.048139 | 0.34479 | -0.43449 | -0.37559 | -0.048139
7184 | 0.048141 | 0.34478 | -0.4345 | -0.37557 | -0.048141
7186 | 0.047909 | 0.34374 | -0.43728 | -0.37156 | -0.047909
7187 | 0.048101 | 0.34577 | -0.43332 | -0.37757 | -0.048101
7188 | 0.047934 | 0.34384 | -0.43699 | -0.37198 | -0.047934
7190 | 0.047775 | 0.34312 | -0.4389 | -0.36922 | -0.047775
7191 | 0.046389 | 0.3441 | -0.44033 | -0.36954 | -0.046389
7192 | 0.047707 | 0.34281 | -0.43972 | -0.36804 | -0.047707
7193 | 0.047748 | 0.343 | -0.43922 | -0.36875 | -0.047748
7194 | 0.045852 | 0.34462 | -0.44058 | -0.37016 | -0.045852
7195 | 0.045852 | 0.34462 | -0.44058 | -0.37016 | -0.045852
7196 | 0.045985 | 0.34449 | -0.44052 | -0.37 | -0.045985
7197 | 0.046921 | 0.33732 | -0.45141 | -0.3505 | -0.046921
7198 | 0.047004 | 0.3379 | -0.45018 | -0.35235 | -0.047004
7200 | 0.04755 | 0.34228 | -0.44179 | -0.3651 | -0.04755
7202 | 0.044358 | 0.33461 | -0.4672 | -0.33221 | -0.044358
7204 | 0.045851 | 0.34462 | -0.44058 | -0.37016 | -0.045851
7206 | 0.045851 | 0.34462 | -0.44058 | -0.37016 | -0.045851
7208 | 0.043291 | 0.35223 | -0.45799 | -0.34956 | -0.043291
7212 | 0.042823 | 0.35053 | -0.45949 | -0.34792 | -0.042823
7215 | 0.045851 | 0.34462 | -0.44058 | -0.37016 | -0.045851
7216 | 0.04429 | 0.34943 | -0.44988 | -0.3596 | -0.04429
7346 | 0.040529 | 0.21395 | -0.49846 | -0.27598 | -0.040529
7347 | 0.040981 | 0.23021 | -0.49577 | -0.28242 | -0.040981
7348 | 0.063478 | 0.27411 | -0.44358 | -0.30827 | -0.063478
7350 | 0.058248 | 0.25772 | -0.44745 | -0.29608 | -0.058248
7351 | 0.062141 | 0.2774 | -0.44277 | -0.31179 | -0.062141
7352 | 0.050559 | 0.28436 | -0.46431 | -0.30864 | -0.050559
7354 | 0.049456 | 0.29778 | -0.46546 | -0.31558 | -0.049456
7355 | 0.32024 | 0.19603 | -0.2912 | -0.23541 | -0.32024
7356 | 0.049456 | 0.29778 | -0.46546 | -0.31558 | -0.049456
7359 | 0.049456 | 0.29778 | -0.46546 | -0.31558 | -0.049456
7360 | 0.049456 | 0.29778 | -0.46546 | -0.31558 | -0.049456
7362 | 0.049456 | 0.29778 | -0.46546 | -0.31558 | -0.049456
7366 | 0.041765 | 0.25842 | -0.49109 | -0.2936 | -0.041765
7386 | 0.12223 | 0.033919 | -0.094786 | -0.0715 | -0.12223
7387 | 0.82253 | 0.018125 | -0.031228 | -0.038303 | -0.82253
7400 | 0.07888 | 0.24967 | -0.42799 | -0.29479 | -0.07888
7402 | 0.080671 | 0.24503 | -0.42675 | -0.29148 | -0.080671
7404 | 0.080118 | 0.24646 | -0.42713 | -0.2925 | -0.080118
7406 | 0.081778 | 0.24216 | -0.42598 | -0.28944 | -0.081778
7408 | 0.11315 | 0.27991 | -0.39933 | -0.32595 | -0.11315
7410 | 0.11315 | 0.27991 | -0.39933 | -0.32595 | -0.11315
7412 | 0.11315 | 0.27991 | -0.39933 | -0.32595 | -0.11315
7413 | 0.11159 | 0.28069 | -0.40011 | -0.32679 | -0.11159
7414 | 0.11159 | 0.28069 | -0.40011 | -0.32679 | -0.11159
7415 | 0.11086 | 0.28105 | -0.40047 | -0.32718 | -0.11086
7426 | 0.19386 | 0.26841 | -0.33787 | -0.33727 | -0.19386
7428 | 0.15424 | 0.28539 | -0.35985 | -0.35241 | -0.15424
7430 | 0.096808 | 0.31 | -0.3917 | -0.37437 | -0.096808
7432 | 0.059767 | 0.32748 | -0.40758 | -0.39755 | -0.059767
7437 | 0.061053 | 0.32669 | -0.40825 | -0.3945 | -0.061053
7438 | 0.06731 | 0.32264 | -0.40807 | -0.38564 | -0.06731
7439 | 0.096808 | 0.31 | -0.3917 | -0.37437 | -0.096808
7440 | 0.12076 | 0.29974 | -0.37842 | -0.36521 | -0.12076
7441 | 0.064679 | 0.32435 | -0.40814 | -0.38937 | -0.064679
7442 | 0.068103 | 0.31874 | -0.41293 | -0.37423 | -0.068103
7454 | 0.048529 | 0.345 | -0.42907 | -0.38325 | -0.048529
7456 | 0.049155 | 0.34255 | -0.42442 | -0.38899 | -0.049155
7458 | 0.049535 | 0.34078 | -0.42047 | -0.39415 | -0.049535
7459 | 0.049535 | 0.34078 | -0.42047 | -0.39415 | -0.049535
7460 | 0.04981 | 0.3396 | -0.41786 | -0.39755 | -0.04981
7461 | 0.052124 | 0.33249 | -0.40756 | -0.40884 | -0.052124
7462 | 0.048994 | 0.34337 | -0.42498 | -0.38849 | -0.048994
7474 | 0.065338 | 0.27097 | -0.44068 | -0.3073 | -0.065338
7476 | 0.056814 | 0.29141 | -0.44972 | -0.31939 | -0.056814
7477 | 0.05786 | 0.28174 | -0.45163 | -0.31027 | -0.05786
7478 | 0.055535 | 0.30637 | -0.44589 | -0.33401 | -0.055535
7479 | 0.055166 | 0.31069 | -0.44478 | -0.33823 | -0.055166
7480 | 0.055013 | 0.31901 | -0.43911 | -0.35026 | -0.055013
7482 | 0.0539 | 0.32515 | -0.43691 | -0.35736 | -0.0539
7484 | 0.052791 | 0.33126 | -0.43472 | -0.36444 | -0.052791
7487 | 0.049039 | 0.34179 | -0.43616 | -0.37111 | -0.049039
7488 | 0.049186 | 0.34174 | -0.4356 | -0.3717 | -0.049186
7490 | 0.050229 | 0.34002 | -0.43422 | -0.37181 | -0.050229
7491 | 0.04832 | 0.34426 | -0.43469 | -0.37491 | -0.04832
7492 | 0.048739 | 0.34188 | -0.43729 | -0.3699 | -0.048739
7493 | 0.051615 | 0.33775 | -0.43239 | -0.37195 | -0.051615
7496 | 0.048335 | 0.34202 | -0.43882 | -0.36827 | -0.048335
7498 | 0.046818 | 0.3366 | -0.45295 | -0.34819 | -0.046818
7499 | 0.046901 | 0.33718 | -0.45171 | -0.35005 | -0.046901
7500 | 0.045897 | 0.33997 | -0.4552 | -0.3473 | -0.045897
7501 | 0.046702 | 0.34109 | -0.44867 | -0.35597 | -0.046702
7502 | 0.04734 | 0.34025 | -0.44517 | -0.35986 | -0.04734
7504 | 0.047377 | 0.33232 | -0.45365 | -0.34509 | -0.047377
7506 | 0.048627 | 0.31862 | -0.45727 | -0.33415 | -0.048627
7507 | 0.048389 | 0.32459 | -0.45492 | -0.33946 | -0.048389
7508 | 0.046912 | 0.33725 | -0.45155 | -0.35029 | -0.046912
7509 | 0.048723 | 0.32638 | -0.45321 | -0.34178 | -0.048723
7510 | 0.055013 | 0.31901 | -0.43911 | -0.35026 | -0.055013
7512 | 0.051078 | 0.32064 | -0.45013 | -0.34048 | -0.051078
7513 | 0.052451 | 0.3173 | -0.44833 | -0.33973 | -0.052451
7514 | 0.055013 | 0.31901 | -0.43911 | -0.35026 | -0.055013
7515 | 0.047257 | 0.34187 | -0.44416 | -0.36195 | -0.047257
7516 | 0.055013 | 0.31901 | -0.43911 | -0.35026 | -0.055013
7518 | 0.059825 | 0.25225 | -0.44399 | -0.29351 | -0.059825
7520 | 0.060254 | 0.24097 | -0.45225 | -0.28816 | -0.060254
7521 | 0.053386 | 0.24604 | -0.46604 | -0.29035 | -0.053386
7522 | 0.045498 | 0.25186 | -0.48187 | -0.29286 | -0.045498
7523 | 0.042385 | 0.22811 | -0.49226 | -0.28229 | -0.042385
7524 | 0.046604 | 0.26984 | -0.47666 | -0.30086 | -0.046604
7525 | 0.04712 | 0.27824 | -0.47423 | -0.30459 | -0.04712
7526 | 0.048936 | 0.28147 | -0.46899 | -0.30673 | -0.048936
7527 | 0.046755 | 0.28355 | -0.47452 | -0.30665 | -0.046755
7528 | 0.040056 | 0.20857 | -0.50327 | -0.27345 | -0.040056
7800 | 0.049441 | 0.33842 | -0.41265 | -0.40564 | -0.049441
7801 | 0.049441 | 0.33842 | -0.41265 | -0.40564 | -0.049441
7802 | 0.049441 | 0.33842 | -0.41265 | -0.40564 | -0.049441
7803 | 0.049441 | 0.33842 | -0.41265 | -0.40564 | -0.049441
7804 | 0.049441 | 0.33842 | -0.41265 | -0.40564 | -0.049441
7805 | 0.049441 | 0.33842 | -0.41265 | -0.40564 | -0.049441
7807 | 0.041611 | 0.39867 | -0.46891 | -0.34193 | -0.041611
7808 | 0.041611 | 0.39867 | -0.46891 | -0.34193 | -0.041611
7809 | 0.041611 | 0.39867 | -0.46891 | -0.34193 | -0.041611
7810 | 0.048574 | 0.34605 | -0.42109 | -0.39538 | -0.048574
7811 | 0.048574 | 0.34605 | -0.42109 | -0.39538 | -0.048574
7812 | 0.048574 | 0.34605 | -0.42109 | -0.39538 | -0.048574
7813 | 0.048574 | 0.34605 | -0.42109 | -0.39538 | -0.048574
8032 | 0.27514 | 0.23255 | -0.28996 | -0.31068 | -0.27514
8033 | 0.27514 | 0.23255 | -0.28996 | -0.31068 | -0.27514
8048 | 0.058605 | 0.30451 | -0.37231 | -0.45002 | -0.058605
8064 | 0.0501 | 0.30083 | -0.36752 | -0.46655 | -0.0501
8066 | 0.047188 | 0.29782 | -0.3645 | -0.47415 | -0.047188
8100 | 0.039696 | 0.27659 | -0.33658 | -0.52169 | -0.039696
8102 | 0.039433 | 0.26587 | -0.32335 | -0.53993 | -0.039433
8104 | 0.036892 | 0.25052 | -0.30386 | -0.56962 | -0.036892
8105 | 0.040038 | 0.29862 | -0.36384 | -0.48434 | -0.040038
8106 | 0.040123 | 0.30415 | -0.37069 | -0.47496 | -0.040123
8107 | 0.040458 | 0.32569 | -0.39733 | -0.43845 | -0.040458
8109 | 0.040655 | 0.33839 | -0.41306 | -0.4169 | -0.040655
8111 | 0.040414 | 0.32288 | -0.39386 | -0.44321 | -0.040414
8113 | 0.037255 | 0.25197 | -0.30563 | -0.56676 | -0.037255
8114 | 0.037995 | 0.25549 | -0.31 | -0.5599 | -0.037995
8115 | 0.037998 | 0.2555 | -0.31001 | -0.55988 | -0.037998
8116 | 0.038392 | 0.25737 | -0.31233 | -0.55622 | -0.038392
8117 | 0.042303 | 0.27785 | -0.33881 | -0.51528 | -0.042303
8118 | 0.043697 | 0.28368 | -0.34632 | -0.5033 | -0.043697
8119 | 0.03986 | 0.26627 | -0.32366 | -0.53899 | -0.03986
8121 | 0.038831 | 0.25945 | -0.31492 | -0.55215 | -0.038831
8123 | 0.036615 | 0.24877 | -0.30094 | -0.57396 | -0.036615
8125 | 0.044001 | 0.28297 | -0.3453 | -0.50431 | -0.044001
8126 | 0.045293 | 0.28856 | -0.35248 | -0.4929 | -0.045293
8127 | 0.036684 | 0.24926 | -0.30227 | -0.57205 | -0.036684
8128 | 0.045293 | 0.28856 | -0.35248 | -0.4929 | -0.045293
8131 | 0.041291 | 0.27207 | -0.33114 | -0.527 | -0.041291
8132 | 0.044747 | 0.28607 | -0.34921 | -0.49807 | -0.044747
8133 | 0.045462 | 0.28896 | -0.35295 | -0.49208 | -0.045462
8134 | 0.045293 | 0.28856 | -0.35248 | -0.4929 | -0.045293
8135 | 0.045764 | 0.29019 | -0.35452 | -0.48956 | -0.045764
8136 | 0.046611 | 0.2943 | -0.35989 | -0.48118 | -0.046611
8137 | 0.045562 | 0.28972 | -0.35398 | -0.49052 | -0.045562
8138 | 0.045293 | 0.28856 | -0.35248 | -0.4929 | -0.045293
8139 | 0.045562 | 0.28972 | -0.35398 | -0.49052 | -0.045562
8140 | 0.045562 | 0.28972 | -0.35398 | -0.49052 | -0.045562
8141 | 0.046476 | 0.29427 | -0.3599 | -0.48132 | -0.046476
8143 | 0.047188 | 0.29782 | -0.3645 | -0.47415 | -0.047188
8144 | 0.046768 | 0.29413 | -0.35958 | -0.48141 | -0.046768
8145 | 0.046839 | 0.29511 | -0.3609 | -0.47951 | -0.046839
8146 | 0.047084 | 0.29701 | -0.36343 | -0.47574 | -0.047084
8147 | 0.046571 | 0.29355 | -0.35886 | -0.48264 | -0.046571
8148 | 0.046571 | 0.29355 | -0.35886 | -0.48264 | -0.046571
8149 | 0.046571 | 0.29355 | -0.35886 | -0.48264 | -0.046571
8152 | 0.046696 | 0.294 | -0.35942 | -0.48171 | -0.046696
8153 | 0.045293 | 0.28856 | -0.35248 | -0.4929 | -0.045293
8154 | 0.045293 | 0.28856 | -0.35248 | -0.4929 | -0.045293
8155 | 0.045293 | 0.28856 | -0.35248 | -0.4929 | -0.045293
8156 | 0.045293 | 0.28856 | -0.35248 | -0.4929 | -0.045293
8157 | 0.045293 | 0.28856 | -0.35248 | -0.4929 | -0.045293
8159 | 0.046652 | 0.29399 | -0.35944 | -0.48175 | -0.046652
8160 | 0.050103 | 0.30752 | -0.37628 | -0.45449 | -0.050103
8161 | 0.049865 | 0.30671 | -0.37535 | -0.45605 | -0.049865
8162 | 0.049865 | 0.30671 | -0.37535 | -0.45605 | -0.049865
8164 | 0.050416 | 0.3086 | -0.3775 | -0.45244 | -0.050416
8165 | 0.050103 | 0.30752 | -0.37628 | -0.45449 | -0.050103
8166 | 0.052696 | 0.30506 | -0.37304 | -0.45591 | -0.052696
8167 | 0.056132 | 0.30955 | -0.37861 | -0.44424 | -0.056132
8168 | 0.04982 | 0.30656 | -0.37517 | -0.45634 | -0.04982
8169 | 0.047514 | 0.29869 | -0.36562 | -0.47224 | -0.047514
8172 | 0.047456 | 0.29939 | -0.36656 | -0.47101 | -0.047456
8173 | 0.047456 | 0.29939 | -0.36656 | -0.47101 | -0.047456
8174 | 0.047456 | 0.29939 | -0.36656 | -0.47101 | -0.047456
8177 | 0.047514 | 0.29869 | -0.36562 | -0.47224 | -0.047514
8178 | 0.047514 | 0.29869 | -0.36562 | -0.47224 | -0.047514
8179 | 0.047514 | 0.29869 | -0.36562 | -0.47224 | -0.047514
8180 | 0.047514 | 0.29869 | -0.36562 | -0.47224 | -0.047514
8181 | 0.04982 | 0.30656 | -0.37517 | -0.45634 | -0.04982
8182 | 0.047514 | 0.29869 | -0.36562 | -0.47224 | -0.047514
8183 | 0.046545 | 0.31372 | -0.38755 | -0.44331 | -0.046545
8348 | 0.051666 | 0.3025 | -0.3696 | -0.46186 | -0.051666
8354 | 0.051582 | 0.3025 | -0.36959 | -0.46197 | -0.051582
8355 | 0.053035 | 0.30293 | -0.37018 | -0.45946 | -0.053035
8356 | 0.051675 | 0.30256 | -0.36967 | -0.46175 | -0.051675
8357 | 0.051561 | 0.30249 | -0.36958 | -0.46201 | -0.051561
8358 | 0.051465 | 0.30245 | -0.36952 | -0.4622 | -0.051465
8359 | 0.051144 | 0.30231 | -0.36934 | -0.46282 | -0.051144
8360 | 0.051604 | 0.30251 | -0.36961 | -0.46192 | -0.051604
8367 | 0.052035 | 0.30265 | -0.36979 | -0.46116 | -0.052035
8368 | 0.051934 | 0.30263 | -0.36976 | -0.46132 | -0.051934
8371 | 0.052106 | 0.30267 | -0.36981 | -0.46105 | -0.052106
8372 | 0.051764 | 0.30256 | -0.36968 | -0.46163 | -0.051764
8373 | 0.051887 | 0.3026 | -0.36973 | -0.46142 | -0.051887
8374 | 0.051695 | 0.30255 | -0.36966 | -0.46174 | -0.051695
8377 | 0.051935 | 0.3028 | -0.36998 | -0.46102 | -0.051935
8380 | 0.051677 | 0.30256 | -0.36967 | -0.46174 | -0.051677
8383 | 0.051171 | 0.30235 | -0.36939 | -0.46272 | -0.051171
8384 | 0.051276 | 0.30239 | -0.36945 | -0.46252 | -0.051276
8387 | 0.052547 | 0.3028 | -0.36999 | -0.46029 | -0.052547
8388 | 0.052675 | 0.30283 | -0.37004 | -0.46007 | -0.052675
8390 | 0.052675 | 0.30283 | -0.37004 | -0.46007 | -0.052675
8391 | 0.052298 | 0.30272 | -0.36989 | -0.46072 | -0.052298
8392 | 0.052675 | 0.30283 | -0.37004 | -0.46007 | -0.052675
8393 | 0.052675 | 0.30283 | -0.37004 | -0.46007 | -0.052675
8395 | 0.058605 | 0.30451 | -0.37231 | -0.45002 | -0.058605
8397 | 0.05583 | 0.30372 | -0.37125 | -0.45472 | -0.05583
8399 | 0.055905 | 0.30374 | -0.37128 | -0.4546 | -0.055905
8400 | 0.058562 | 0.31198 | -0.38209 | -0.43656 | -0.058562
8403 | 0.058061 | 0.31228 | -0.38209 | -0.4372 | -0.058061
8404 | 0.058028 | 0.3123 | -0.38209 | -0.43724 | -0.058028
8405 | 0.052318 | 0.30612 | -0.37477 | -0.45395 | -0.052318
8407 | 0.052746 | 0.30535 | -0.37352 | -0.4552 | -0.052746
8408 | 0.051566 | 0.30339 | -0.37092 | -0.46016 | -0.051566
8409 | 0.048547 | 0.2991 | -0.36575 | -0.47082 | -0.048547
8410 | 0.04878 | 0.29919 | -0.36579 | -0.4705 | -0.04878
8413 | 0.05063 | 0.30201 | -0.36919 | -0.46363 | -0.05063
8414 | 0.049502 | 0.2992 | -0.36545 | -0.4701 | -0.049502
8416 | 0.049511 | 0.29947 | -0.36588 | -0.46949 | -0.049511
8418 | 0.049362 | 0.29896 | -0.36519 | -0.47062 | -0.049362
8421 | 0.049488 | 0.29935 | -0.3657 | -0.46977 | -0.049488
8422 | 0.049468 | 0.29914 | -0.36539 | -0.47022 | -0.049468
8425 | 0.049466 | 0.29915 | -0.3654 | -0.47021 | -0.049466
8426 | 0.050034 | 0.30069 | -0.36733 | -0.46688 | -0.050034
8427 | 0.049456 | 0.29917 | -0.36545 | -0.47015 | -0.049456
8430 | 0.049463 | 0.29916 | -0.36542 | -0.47019 | -0.049463
8431 | 0.049431 | 0.29912 | -0.36538 | -0.47028 | -0.049431
8432 | 0.049431 | 0.29912 | -0.36538 | -0.47028 | -0.049431
8434 | 0.049384 | 0.29901 | -0.36525 | -0.47051 | -0.049384
8435 | 0.049456 | 0.29917 | -0.36545 | -0.47015 | -0.049456
8436 | 0.049456 | 0.29917 | -0.36545 | -0.47015 | -0.049456
8439 | 0.050043 | 0.3007 | -0.36735 | -0.46685 | -0.050043
8441 | 0.050028 | 0.30067 | -0.36731 | -0.46692 | -0.050028
8442 | 0.050028 | 0.30067 | -0.36731 | -0.46692 | -0.050028
8448 | 0.05057 | 0.30174 | -0.36873 | -0.46434 | -0.05057
8452 | 0.050241 | 0.3013 | -0.3681 | -0.46559 | -0.050241
8455 | 0.050012 | 0.30188 | -0.36877 | -0.46492 | -0.050012
8456 | 0.050063 | 0.30078 | -0.36744 | -0.4667 | -0.050063
8457 | 0.050063 | 0.30078 | -0.36744 | -0.4667 | -0.050063
8458 | 0.050137 | 0.30102 | -0.36774 | -0.46621 | -0.050137
8459 | 0.050137 | 0.30102 | -0.36774 | -0.46621 | -0.050137
8460 | 0.050137 | 0.30102 | -0.36774 | -0.46621 | -0.050137
8461 | 0.050279 | 0.3012 | -0.368 | -0.46568 | -0.050279
8462 | 0.050257 | 0.30126 | -0.36805 | -0.46563 | -0.050257
8463 | 0.050063 | 0.30078 | -0.36744 | -0.4667 | -0.050063
8464 | 0.050063 | 0.30078 | -0.36744 | -0.4667 | -0.050063
8465 | 0.050105 | 0.30084 | -0.36753 | -0.46653 | -0.050105
8466 | 0.050063 | 0.30078 | -0.36744 | -0.4667 | -0.050063
8467 | 0.050138 | 0.30097 | -0.36769 | -0.46626 | -0.050138
8468 | 0.050108 | 0.30085 | -0.36754 | -0.46651 | -0.050108
8469 | 0.050279 | 0.3012 | -0.368 | -0.46568 | -0.050279
8470 | 0.050045 | 0.30072 | -0.36737 | -0.46682 | -0.050045
8471 | 0.050255 | 0.30126 | -0.36806 | -0.46563 | -0.050255
8474 | 0.05005 | 0.30074 | -0.36739 | -0.46678 | -0.05005
8475 | 0.050059 | 0.30076 | -0.36742 | -0.46673 | -0.050059
8476 | 0.050135 | 0.30099 | -0.36771 | -0.46625 | -0.050135
8477 | 0.050206 | 0.30105 | -0.3678 | -0.46603 | -0.050206
8478 | 0.050211 | 0.30121 | -0.36799 | -0.46577 | -0.050211
8479 | 0.050168 | 0.30108 | -0.36783 | -0.46604 | -0.050168
8481 | 0.05015 | 0.30101 | -0.36774 | -0.46619 | -0.05015
8482 | 0.050119 | 0.30094 | -0.36765 | -0.46635 | -0.050119
8483 | 0.050091 | 0.30086 | -0.36755 | -0.46652 | -0.050091
8484 | 0.050077 | 0.30082 | -0.3675 | -0.46661 | -0.050077
8485 | 0.050094 | 0.30087 | -0.36756 | -0.4665 | -0.050094
8599 | 0.064343 | 0.31461 | -0.38588 | -0.42448 | -0.064343
8600 | 0.064343 | 0.31461 | -0.38588 | -0.42448 | -0.064343
8603 | 0.067998 | 0.31627 | -0.38827 | -0.41685 | -0.067998
8604 | 0.067998 | 0.31627 | -0.38827 | -0.41685 | -0.067998
8607 | 0.070513 | 0.31562 | -0.38754 | -0.41492 | -0.070513
8610 | 0.089268 | 0.30568 | -0.3751 | -0.41029 | -0.089268
8613 | 0.11094 | 0.29768 | -0.36593 | -0.3976 | -0.11094
8619 | 0.083039 | 0.30669 | -0.37601 | -0.41636 | -0.083039
8622 | 0.085838 | 0.31026 | -0.38124 | -0.40569 | -0.085838
8628 | 0.1613 | 0.27896 | -0.34517 | -0.36707 | -0.1613
8630 | 0.1613 | 0.27896 | -0.34517 | -0.36707 | -0.1613
8633 | 0.2341 | 0.25117 | -0.31555 | -0.32189 | -0.2341
8635 | 0.07078 | 0.30996 | -0.37944 | -0.42601 | -0.07078
8637 | 0.07078 | 0.30996 | -0.37944 | -0.42601 | -0.07078
8641 | 0.072143 | 0.30833 | -0.3775 | -0.42707 | -0.072143
8642 | 0.07078 | 0.30996 | -0.37944 | -0.42601 | -0.07078
8643 | 0.074039 | 0.30881 | -0.37816 | -0.42396 | -0.074039
8645 | 0.070986 | 0.30971 | -0.37915 | -0.42617 | -0.070986
8646 | 0.070236 | 0.30779 | -0.37677 | -0.4303 | -0.070236
8647 | 0.071171 | 0.30949 | -0.37888 | -0.42631 | -0.071171
8648 | 0.07142 | 0.30919 | -0.37853 | -0.42651 | -0.07142
8649 | 0.07142 | 0.30919 | -0.37853 | -0.42651 | -0.07142
8650 | 0.073043 | 0.3082 | -0.37739 | -0.42618 | -0.073043
8653 | 0.071909 | 0.30861 | -0.37783 | -0.42689 | -0.071909
8664 | 0.35216 | 0.20307 | -0.25797 | -0.26399 | -0.35216
8672 | 0.14272 | 0.28596 | -0.35294 | -0.37818 | -0.14272
8681 | 0.27514 | 0.23255 | -0.28996 | -0.31068 | -0.27514
8682 | 0.27514 | 0.23255 | -0.28996 | -0.31068 | -0.27514
8684 | 0.27514 | 0.23255 | -0.28996 | -0.31068 | -0.27514
8686 | 0.27514 | 0.23255 | -0.28996 | -0.31068 | -0.27514
8688 | 0.27514 | 0.23255 | -0.28996 | -0.31068 | -0.27514
8690 | 0.27514 | 0.23255 | -0.28996 | -0.31068 | -0.27514
8692 | 0.21719 | 0.25545 | -0.31668 | -0.34148 | -0.21719
8694 | 0.16565 | 0.27582 | -0.34044 | -0.36888 | -0.16565
8695 | 0.058143 | 0.30854 | -0.37723 | -0.44381 | -0.058143
8699 | 0.064287 | 0.30611 | -0.37449 | -0.44039 | -0.064287
8700 | 0.051038 | 0.30225 | -0.36927 | -0.46304 | -0.051038
8702 | 0.050926 | 0.30219 | -0.36919 | -0.46328 | -0.050926
8704 | 0.050971 | 0.30222 | -0.36923 | -0.46318 | -0.050971
8705 | 0.050971 | 0.30222 | -0.36923 | -0.46318 | -0.050971
8708 | 0.051681 | 0.30256 | -0.36966 | -0.46175 | -0.051681
8710 | 0.051139 | 0.3023 | -0.36934 | -0.46283 | -0.051139
8744 | 0.051087 | 0.30229 | -0.36931 | -0.46293 | -0.051087
8747 | 0.051203 | 0.30233 | -0.36937 | -0.46271 | -0.051203
8748 | 0.051309 | 0.30237 | -0.36942 | -0.46252 | -0.051309
8751 | 0.05143 | 0.30241 | -0.36948 | -0.46229 | -0.05143
8752 | 0.051696 | 0.30255 | -0.36966 | -0.46174 | -0.051696
8753 | 0.051652 | 0.30253 | -0.36963 | -0.46183 | -0.051652
8754 | 0.051638 | 0.30253 | -0.36964 | -0.46184 | -0.051638
8755 | 0.051598 | 0.3025 | -0.3696 | -0.46194 | -0.051598
8756 | 0.051092 | 0.30229 | -0.36931 | -0.46292 | -0.051092
8758 | 0.052027 | 0.30263 | -0.36978 | -0.46119 | -0.052027
8759 | 0.051669 | 0.30254 | -0.36964 | -0.4618 | -0.051669
8760 | 0.05198 | 0.30263 | -0.36976 | -0.46126 | -0.05198
8762 | 0.051699 | 0.30255 | -0.36966 | -0.46174 | -0.051699
8763 | 0.051242 | 0.30235 | -0.3694 | -0.46262 | -0.051242
8764 | 0.051032 | 0.30226 | -0.36928 | -0.46303 | -0.051032
8765 | 0.051426 | 0.30243 | -0.3695 | -0.46227 | -0.051426
8766 | 0.051071 | 0.30228 | -0.3693 | -0.46296 | -0.051071
8767 | 0.051075 | 0.30228 | -0.3693 | -0.46295 | -0.051075
8768 | 0.051535 | 0.30248 | -0.36956 | -0.46206 | -0.051535
8769 | 0.051629 | 0.30252 | -0.36962 | -0.46187 | -0.051629
8771 | 0.051822 | 0.3026 | -0.36972 | -0.4615 | -0.051822
8772 | 0.052041 | 0.30266 | -0.3698 | -0.46114 | -0.052041
8773 | 0.052069 | 0.30267 | -0.36981 | -0.46109 | -0.052069
8774 | 0.051689 | 0.30256 | -0.36966 | -0.46174 | -0.051689
8778 | 0.052037 | 0.30264 | -0.36978 | -0.46117 | -0.052037
8782 | 0.052316 | 0.30316 | -0.37043 | -0.45996 | -0.052316
8783 | 0.052316 | 0.30316 | -0.37043 | -0.45996 | -0.052316
8785 | 0.052316 | 0.30316 | -0.37043 | -0.45996 | -0.052316
8786 | 0.052546 | 0.30337 | -0.3707 | -0.45931 | -0.052546
8787 | 0.05277 | 0.30358 | -0.37097 | -0.45869 | -0.05277
8789 | 0.051083 | 0.30228 | -0.36931 | -0.46293 | -0.051083
8790 | 0.050971 | 0.30222 | -0.36923 | -0.46318 | -0.050971
8792 | 0.051618 | 0.30251 | -0.36961 | -0.4619 | -0.051618
8793 | 0.055721 | 0.30369 | -0.37121 | -0.45491 | -0.055721
8795 | 0.057663 | 0.30424 | -0.37195 | -0.45162 | -0.057663
8796 | 0.056949 | 0.30404 | -0.37168 | -0.45283 | -0.056949
8797 | 0.055777 | 0.30371 | -0.37123 | -0.45481 | -0.055777
8798 | 0.054429 | 0.30333 | -0.37071 | -0.4571 | -0.054429
8799 | 0.05583 | 0.30372 | -0.37125 | -0.45472 | -0.05583
8800 | 0.04878 | 0.29919 | -0.36579 | -0.4705 | -0.04878
8802 | 0.048863 | 0.29922 | -0.3658 | -0.47038 | -0.048863
8960 | 0.049704 | 0.29984 | -0.36634 | -0.46864 | -0.049704
8961 | 0.049526 | 0.29923 | -0.36549 | -0.47001 | -0.049526
8963 | 0.051675 | 0.30256 | -0.36967 | -0.46175 | -0.051675
8968 | 0.049468 | 0.29914 | -0.36539 | -0.47022 | -0.049468
8969 | 0.051677 | 0.30256 | -0.36967 | -0.46174 | -0.051677
8970 | 0.051677 | 0.30256 | -0.36967 | -0.46174 | -0.051677
8971 | 0.051677 | 0.30256 | -0.36967 | -0.46174 | -0.051677
8978 | 0.049468 | 0.29914 | -0.36539 | -0.47022 | -0.049468
8979 | 0.049468 | 0.29914 | -0.36539 | -0.47022 | -0.049468
8980 | 0.052666 | 0.30283 | -0.37004 | -0.46009 | -0.052666
8981 | 0.051675 | 0.30256 | -0.36967 | -0.46175 | -0.051675
8982 | 0.051675 | 0.30256 | -0.36967 | -0.46175 | -0.051675
8983 | 0.051675 | 0.30256 | -0.36967 | -0.46175 | -0.051675
8984 | 0.039802 | 0.26523 | -0.32239 | -0.54078 | -0.039802
8985 | 0.066916 | 0.30685 | -0.3755 | -0.43593 | -0.066916
8997 | 0.052666 | 0.30283 | -0.37004 | -0.46009 | -0.052666
8998 | 0.052666 | 0.30283 | -0.37004 | -0.46009 | -0.052666
8999 | 0.052666 | 0.30283 | -0.37004 | -0.46009 | -0.052666
9000 | 0.042949 | 0.32877 | -0.47653 | -0.32169 | -0.042949
9001 | 0.042949 | 0.32877 | -0.47653 | -0.32169 | -0.042949
9002 | 0.042386 | 0.33237 | -0.47966 | -0.31872 | -0.042386
9003 | 0.042386 | 0.33237 | -0.47966 | -0.31872 | -0.042386
9004 | 0.042386 | 0.33237 | -0.47966 | -0.31872 | -0.042386
9005 | 0.042386 | 0.33237 | -0.47966 | -0.31872 | -0.042386
9016 | 0.043198 | 0.33522 | -0.47324 | -0.32642 | -0.043198
9017 | 0.043198 | 0.33522 | -0.47324 | -0.32642 | -0.043198
9018 | 0.043198 | 0.33522 | -0.47324 | -0.32642 | -0.043198
9019 | 0.043198 | 0.33522 | -0.47324 | -0.32642 | -0.043198
9020 | 0.043198 | 0.33522 | -0.47324 | -0.32642 | -0.043198
9021 | 0.043198 | 0.33522 | -0.47324 | -0.32642 | -0.043198
9022 | 0.043198 | 0.33522 | -0.47324 | -0.32642 | -0.043198
9023 | 0.043198 | 0.33522 | -0.47324 | -0.32642 | -0.043198
9025 | 0.043602 | 0.32466 | -0.47358 | -0.32404 | -0.043602
9040 | 0.040298 | 0.42333 | -0.48055 | -0.32992 | -0.040298
9041 | 0.040326 | 0.40664 | -0.46688 | -0.34764 | -0.040326
9071 | 0.042638 | 0.36755 | -0.4697 | -0.33563 | -0.042638
9073 | 0.040237 | 0.35513 | -0.42208 | -0.40634 | -0.040237
9074 | 0.043167 | 0.37307 | -0.4509 | -0.36269 | -0.043167
9075 | 0.043924 | 0.35459 | -0.456 | -0.35174 | -0.043924
9076 | 0.043055 | 0.30248 | -0.48225 | -0.31112 | -0.043055
9077 | 0.043058 | 0.3026 | -0.4822 | -0.31118 | -0.043058
9079 | 0.043055 | 0.30226 | -0.4823 | -0.31103 | -0.043055
9080 | 0.043157 | 0.30666 | -0.48066 | -0.31348 | -0.043157
9118 | 0.043602 | 0.32466 | -0.47358 | -0.32404 | -0.043602
9119 | 0.043416 | 0.32199 | -0.47537 | -0.3217 | -0.043416
9120 | 0.04368 | 0.32879 | -0.47203 | -0.32644 | -0.04368
9121 | 0.043685 | 0.32878 | -0.47201 | -0.32646 | -0.043685
9122 | 0.043201 | 0.32687 | -0.47541 | -0.32256 | -0.043201
9123 | 0.043202 | 0.32683 | -0.47541 | -0.32255 | -0.043202
9125 | 0.043343 | 0.32359 | -0.4754 | -0.32196 | -0.043343
9128 | 0.043427 | 0.31329 | -0.47762 | -0.31766 | -0.043427
9129 | 0.043374 | 0.3138 | -0.47774 | -0.31769 | -0.043374
9130 | 0.043366 | 0.31388 | -0.47775 | -0.31769 | -0.043366
9131 | 0.043366 | 0.31388 | -0.47775 | -0.31769 | -0.043366
9132 | 0.043574 | 0.32267 | -0.47427 | -0.32294 | -0.043574
9139 | 0.043528 | 0.31974 | -0.47532 | -0.32128 | -0.043528
9147 | 0.044342 | 0.33465 | -0.46725 | -0.33218 | -0.044342
9148 | 0.044332 | 0.33459 | -0.46731 | -0.33211 | -0.044332
9151 | 0.043569 | 0.32879 | -0.47269 | -0.32575 | -0.043569
9155 | 0.043454 | 0.30863 | -0.47885 | -0.31536 | -0.043454
9158 | 0.044158 | 0.33039 | -0.46909 | -0.32961 | -0.044158
9160 | 0.043523 | 0.3194 | -0.47544 | -0.3211 | -0.043523
9163 | 0.043296 | 0.33036 | -0.47392 | -0.32478 | -0.043296
9164 | 0.043372 | 0.32969 | -0.47364 | -0.32494 | -0.043372
9166 | 0.043413 | 0.32195 | -0.47539 | -0.32166 | -0.043413
9169 | 0.044238 | 0.33543 | -0.46663 | -0.33346 | -0.044238
9171 | 0.043114 | 0.31192 | -0.47959 | -0.31556 | -0.043114
9175 | 0.043718 | 0.33273 | -0.47025 | -0.3293 | -0.043718
9179 | 0.043621 | 0.32539 | -0.47327 | -0.3245 | -0.043621
9183 | 0.043993 | 0.32528 | -0.47138 | -0.32627 | -0.043993
9184 | 0.042435 | 0.3327 | -0.47923 | -0.31926 | -0.042435
9187 | 0.042949 | 0.32877 | -0.47653 | -0.32169 | -0.042949
9188 | 0.042386 | 0.33237 | -0.47966 | -0.31872 | -0.042386
9190 | 0.042899 | 0.29879 | -0.48328 | -0.30974 | -0.042899
9193 | 0.04292 | 0.31276 | -0.48068 | -0.3145 | -0.04292
9196 | 0.043111 | 0.32755 | -0.47581 | -0.32225 | -0.043111
9199 | 0.04309 | 0.30793 | -0.48071 | -0.31368 | -0.04309
9200 | 0.043474 | 0.32878 | -0.47327 | -0.32516 | -0.043474
9202 | 0.043416 | 0.30743 | -0.47938 | -0.31457 | -0.043416
9203 | 0.043417 | 0.30748 | -0.47936 | -0.31461 | -0.043417
9204 | 0.043413 | 0.32195 | -0.47539 | -0.32166 | -0.043413
9207 | 0.04376 | 0.31807 | -0.47462 | -0.32155 | -0.04376
9212 | 0.043413 | 0.32194 | -0.4754 | -0.32166 | -0.043413
11415 | 0.84396 | 0.013047 | -0.02452 | -0.031873 | -0.84396
11416 | 0.84396 | 0.013047 | -0.02452 | -0.031873 | -0.84396
11690 | 0.000904 | 0.002531 | -0.003974 | 0.001945 | -0.000904
11691 | 0.000904 | 0.002531 | -0.003974 | 0.001945 | -0.000904
11692 | 0.000904 | 0.002531 | -0.003974 | 0.001945 | -0.000904
11693 | 0.000904 | 0.002531 | -0.003974 | 0.001945 | -0.000904
11694 | 0.000904 | 0.002531 | -0.003974 | 0.001945 | -0.000904
11695 | 0.000904 | 0.002531 | -0.003974 | 0.001945 | -0.000904
11696 | 0.000904 | 0.002531 | -0.003974 | 0.001945 | -0.000904
11697 | 0.000904 | 0.002531 | -0.003974 | 0.001945 | -0.000904
11859 | 0.001193 | -0.00178 | -0.000129 | -0.009449 | -0.001193
11860 | 0.001335 | -0.001787 | -0.000116 | -0.009441 | -0.001335
11864 | 0.001213 | -0.001781 | -0.000128 | -0.009447 | -0.001213
11865 | -0.011621 | -0.000908 | -0.001261 | -0.009295 | 0.011621
11866 | -0.011902 | -0.000932 | -0.001254 | -0.00942 | 0.011902
11867 | -0.012182 | -0.000956 | -0.001246 | -0.009546 | 0.012182
11885 | -0.003918 | -0.005412 | 0.00621 | -0.009711 | 0.003918
11901 | 0.000691 | -0.005849 | 0.008748 | -0.005978 | -0.000691
12021 | -0.00113 | -0.001423 | 0.000937 | -0.00451 | 0.00113
12022 | -0.0012 | -0.001351 | 0.000717 | -0.004815 | 0.0012
12026 | -0.002199 | -0.001208 | 0.000184 | -0.005736 | 0.002199
12028 | -0.002563 | -0.001457 | -6.9e-05 | -0.00773 | 0.002563
12033 | -0.003113 | -0.001049 | -0.000622 | -0.007357 | 0.003113
12034 | -0.003077 | -0.000943 | -0.000533 | -0.006571 | 0.003077
12036 | -0.003077 | -0.000943 | -0.000533 | -0.006571 | 0.003077
12051 | -0.001189 | -0.001601 | 0.001035 | -0.005134 | 0.001189
12052 | -0.001394 | -0.001451 | 0.00084 | -0.004971 | 0.001394
12065 | 0.001188 | -0.001819 | -4.5e-05 | -0.009393 | -0.001188
12094 | -0.006066 | -0.002904 | 0.001597 | -0.010162 | 0.006066
12313 | 0.00168 | -0.004766 | 0.00365 | -0.006356 | -0.00168
12322 | 0.003205 | -0.002064 | -0.001924 | -0.002282 | -0.003205
12323 | 0.003205 | -0.002064 | -0.001924 | -0.002282 | -0.003205
12356 | -0.000575 | 0.001493 | -0.002688 | 0.00018 | 0.000575
12357 | -0.000575 | 0.001493 | -0.002688 | 0.00018 | 0.000575
12394 | -6.4e-05 | 0.000948 | -0.001736 | 0.000181 | 6.4e-05
12395 | -6.9e-05 | 0.000938 | -0.001725 | 0.000157 | 6.9e-05
12398 | 0.00065 | 0.001911 | -0.002375 | 0.003064 | -0.00065
12410 | 0.001133 | 0.004219 | -0.005761 | 0.005708 | -0.001133
12411 | 0.001133 | 0.004219 | -0.005761 | 0.005708 | -0.001133
12412 | 0.001133 | 0.004219 | -0.005761 | 0.005708 | -0.001133
12413 | 0.001133 | 0.004219 | -0.005761 | 0.005708 | -0.001133
12414 | 0.001133 | 0.004219 | -0.005761 | 0.005708 | -0.001133
12420 | 0.001133 | 0.004219 | -0.005761 | 0.005708 | -0.001133
12421 | 0.001133 | 0.004219 | -0.005761 | 0.005708 | -0.001133
12422 | 0.001133 | 0.004219 | -0.005761 | 0.005708 | -0.001133
12423 | 0.001133 | 0.004219 | -0.005761 | 0.005708 | -0.001133
12424 | 0.001133 | 0.004219 | -0.005761 | 0.005708 | -0.001133
12425 | 0.001648 | -0.000791 | -0.000928 | -0.000676 | -0.001648
12440 | 0.000619 | 0.00245 | -0.003518 | 0.003131 | -0.000619
12441 | 0.000619 | 0.002449 | -0.003517 | 0.003131 | -0.000619
12442 | 0.000619 | 0.00245 | -0.003518 | 0.003131 | -0.000619
12443 | 0.000619 | 0.00245 | -0.003518 | 0.003131 | -0.000619
12448 | 0.000619 | 0.00245 | -0.003518 | 0.003131 | -0.000619
12449 | 0.000619 | 0.00245 | -0.003518 | 0.003131 | -0.000619
12468 | 0.003586 | 0.001832 | -0.003298 | 0.000173 | -0.003586
12469 | 0.000956 | 0.003325 | -0.005093 | 0.004075 | -0.000956
12470 | 0.000956 | 0.003325 | -0.005093 | 0.004075 | -0.000956
12532 | 0.000231 | 0.001978 | -0.003328 | 0.000889 | -0.000231
12533 | 0.000231 | 0.001978 | -0.003328 | 0.000889 | -0.000231
12553 | 0.000228 | 0.001976 | -0.003325 | 0.000884 | -0.000228
12554 | 0.000228 | 0.001976 | -0.003325 | 0.000884 | -0.000228
12672 | -0.00045 | 0.001722 | -0.002982 | 0.000585 | 0.00045
13116 | 0.003549 | 0.010214 | -0.012726 | 0.016007 | -0.003549
13117 | 0.003549 | 0.010214 | -0.012726 | 0.016007 | -0.003549
13118 | 0.003549 | 0.010214 | -0.012726 | 0.016007 | -0.003549
13119 | 0.003549 | 0.010214 | -0.012726 | 0.016007 | -0.003549
13131 | 0.006555 | 0.018521 | -0.021376 | 0.031287 | -0.006555
13132 | 0.006555 | 0.018521 | -0.021376 | 0.031287 | -0.006555
13133 | 0.006555 | 0.018521 | -0.021376 | 0.031287 | -0.006555
13134 | 0.006498 | 0.018195 | -0.021129 | 0.030702 | -0.006498
13135 | 0.006498 | 0.018195 | -0.021129 | 0.030702 | -0.006498
13136 | 0.006498 | 0.018195 | -0.021129 | 0.030702 | -0.006498
13426 | 0.031335 | -0.077695 | -0.54547 | -0.17874 | -0.031335
13427 | 0.030764 | -0.078671 | -0.53756 | -0.17585 | -0.030764
13429 | 0.033957 | 0.56965 | -0.55378 | -0.25002 | -0.033957
13430 | 0.033606 | 0.46357 | -0.53206 | -0.23701 | -0.033606
13431 | 0.033606 | 0.46357 | -0.53206 | -0.23701 | -0.033606
13432 | 0.033606 | 0.46357 | -0.53206 | -0.23701 | -0.033606
13591 | 0.022234 | -0.080332 | -0.19631 | -0.11363 | -0.022234
13610 | 0.028238 | -0.082989 | -0.50259 | -0.16306 | -0.028238
13620 | 0.031335 | -0.077695 | -0.54547 | -0.17874 | -0.031335
13662 | 0.026693 | -0.093654 | -0.49167 | -0.15552 | -0.026693
13681 | 0.013198 | 0.048264 | -0.06453 | 0.056075 | -0.013198
6918 | 0.002358 | 0.006192 | -0.008607 | 0.008808 | -0.002358
6919 | 0.002358 | 0.006192 | -0.008607 | 0.008808 | -0.002358
6920 | 0.002358 | 0.006192 | -0.008607 | 0.008808 | -0.002358
6922 | 0.00111 | 0.003342 | -0.005197 | 0.004135 | -0.00111
6924 | 0.004724 | 0.007199 | -0.012259 | 0.011731 | -0.004724
6926 | 0.003726 | 0.003546 | -0.008324 | 0.005717 | -0.003726
6928 | 0.004296 | 0.003518 | -0.008992 | 0.005886 | -0.004296
6930 | 0.006003 | 0.007829 | -0.015698 | 0.011168 | -0.006003
6931 | 0 | 0 | 0 | 0 | 0
6932 | 0.006436 | 0.012215 | -0.020327 | 0.016222 | -0.006436
6934 | 0.006869 | 0.016602 | -0.024958 | 0.021278 | -0.006869
6935 | 0.007662 | 0.024193 | -0.03303 | 0.029999 | -0.007662
6936 | 0 | 0 | 0 | 0 | 0
6937 | 0.007662 | 0.024193 | -0.03303 | 0.029999 | -0.007662
6938 | 0.004822 | 0.006513 | -0.011606 | 0.010884 | -0.004822
6940 | 0.007557 | 0.020833 | -0.029856 | 0.025912 | -0.007557
6942 | 0.006099 | 0.018757 | -0.025258 | 0.024448 | -0.006099
6943 | 0.001513 | 0.001593 | -0.002983 | -0.000238 | -0.001513
6944 | 0.001018 | 0.003206 | -0.004855 | 0.003648 | -0.001018
6948 | 0.004243 | 0.002171 | -0.003683 | 0.000903 | -0.004243
6949 | 0.004243 | 0.002171 | -0.003683 | 0.000903 | -0.004243
7000 | 0.069661 | 0.26367 | -0.43394 | -0.30504 | -0.069661
7004 | 0.04144 | 0.34548 | -0.46393 | -0.34305 | -0.04144
7005 | 0.04144 | 0.34548 | -0.46393 | -0.34305 | -0.04144
7006 | 0.04144 | 0.34548 | -0.46393 | -0.34305 | -0.04144
7007 | 0.040326 | 0.40664 | -0.46688 | -0.34764 | -0.040326
7008 | 0.040326 | 0.40664 | -0.46688 | -0.34764 | -0.040326
7009 | 0.040326 | 0.40664 | -0.46688 | -0.34764 | -0.040326
7010 | 0.040391 | 0.36856 | -0.43568 | -0.38808 | -0.040391
7011 | 0.040391 | 0.36856 | -0.43568 | -0.38808 | -0.040391
7012 | 0.040399 | 0.36827 | -0.43543 | -0.38839 | -0.040399
7014 | 0.047726 | 0.35445 | -0.42998 | -0.38453 | -0.047726
7015 | 0.047726 | 0.35445 | -0.42998 | -0.38453 | -0.047726
7016 | 0.047726 | 0.35445 | -0.42998 | -0.38453 | -0.047726
7017 | 0.047726 | 0.35445 | -0.42998 | -0.38453 | -0.047726
7020 | 0.043528 | 0.31974 | -0.47532 | -0.32128 | -0.043528
7022 | 0.065327 | 0.23319 | -0.43193 | -0.28452 | -0.065327
7023 | 0.065327 | 0.23319 | -0.43193 | -0.28452 | -0.065327
7024 | 0.065327 | 0.23319 | -0.43193 | -0.28452 | -0.065327
7026 | 0.077339 | 0.23977 | -0.4284 | -0.28814 | -0.077339
7028 | 0.063478 | 0.27411 | -0.44358 | -0.30827 | -0.063478
7029 | 0.063478 | 0.27411 | -0.44358 | -0.30827 | -0.063478
7031 | 0.049456 | 0.29778 | -0.46546 | -0.31558 | -0.049456
7032 | 0.049456 | 0.29778 | -0.46546 | -0.31558 | -0.049456
7033 | 0.049456 | 0.29778 | -0.46546 | -0.31558 | -0.049456
7035 | 0.067468 | 0.2634 | -0.43582 | -0.30419 | -0.067468
7036 | 0.067468 | 0.2634 | -0.43582 | -0.30419 | -0.067468
7038 | 0.82253 | 0.018125 | -0.031228 | -0.038303 | -0.82253
7040 | 0.040288 | 0.42416 | -0.48091 | -0.32951 | -0.040288
7042 | 0.047555 | 0.35487 | -0.43024 | -0.38445 | -0.047555
7043 | 0.047726 | 0.35445 | -0.42998 | -0.38453 | -0.047726
7044 | 0.049441 | 0.33842 | -0.41265 | -0.40564 | -0.049441
7045 | 0.047544 | 0.35498 | -0.43029 | -0.38441 | -0.047544
7046 | 0.055911 | 0.3342 | -0.41726 | -0.38826 | -0.055911
7047 | 0.049441 | 0.33842 | -0.41265 | -0.40564 | -0.049441
7048 | 0.041611 | 0.39867 | -0.46891 | -0.34193 | -0.041611
7049 | 0.041611 | 0.39867 | -0.46891 | -0.34193 | -0.041611
7050 | 0.048574 | 0.34605 | -0.42109 | -0.39538 | -0.048574
7051 | 0.048574 | 0.34605 | -0.42109 | -0.39538 | -0.048574
7055 | 0.040399 | 0.36827 | -0.43543 | -0.38839 | -0.040399
7056 | 0.040391 | 0.36856 | -0.43568 | -0.38808 | -0.040391
7057 | 0.040315 | 0.36477 | -0.43313 | -0.39142 | -0.040315
7058 | 0.039905 | 0.35689 | -0.42548 | -0.4021 | -0.039905
7060 | 0.066091 | 0.17669 | -0.4132 | -0.25264 | -0.066091
7061 | 0.057411 | 0.10049 | -0.44106 | -0.22609 | -0.057411
7062 | 0.061004 | 0.12503 | -0.42668 | -0.23261 | -0.061004
7063 | 0.065885 | 0.16583 | -0.41017 | -0.24623 | -0.065885
7064 | 0.065723 | 0.15728 | -0.40778 | -0.24118 | -0.065723
7065 | 0.065567 | 0.18716 | -0.41729 | -0.25824 | -0.065567
7066 | 0.070841 | 0.14253 | -0.37043 | -0.22093 | -0.070841
7068 | 0.078649 | 0.12002 | -0.31344 | -0.19003 | -0.078649
7070 | 0.090486 | 0.085899 | -0.22706 | -0.14319 | -0.090486
7073 | 0.086669 | 0.096901 | -0.25492 | -0.15829 | -0.086669
7074 | 0.081524 | 0.11173 | -0.29246 | -0.17865 | -0.081524
7075 | 0.081524 | 0.11173 | -0.29246 | -0.17865 | -0.081524
7076 | 0.081524 | 0.11173 | -0.29246 | -0.17865 | -0.081524
7078 | 0.080436 | 0.11487 | -0.3004 | -0.18296 | -0.080436
7080 | 0.074563 | 0.1318 | -0.34327 | -0.2062 | -0.074563
7082 | 0.069445 | 0.14655 | -0.38062 | -0.22646 | -0.069445
7084 | 0.065411 | 0.21704 | -0.42679 | -0.27531 | -0.065411
7087 | 0.065327 | 0.23319 | -0.43193 | -0.28452 | -0.065327
7092 | 0.077339 | 0.23977 | -0.4284 | -0.28814 | -0.077339
7093 | 0.077268 | 0.23973 | -0.42842 | -0.28812 | -0.077268
7218 | 0.045921 | 0.34245 | -0.43507 | -0.37796 | -0.045921
7220 | 0.045946 | 0.34166 | -0.43307 | -0.38079 | -0.045946
7222 | 0.046924 | 0.34521 | -0.43382 | -0.37867 | -0.046924
7223 | 0.045985 | 0.34045 | -0.42999 | -0.38516 | -0.045985
7224 | 0.045785 | 0.34369 | -0.43547 | -0.37779 | -0.045785
7225 | 0.049507 | 0.34116 | -0.42106 | -0.39344 | -0.049507
7226 | 0.049126 | 0.34262 | -0.42318 | -0.39097 | -0.049126
7227 | 0.047494 | 0.34596 | -0.43299 | -0.3791 | -0.047494
7228 | 0.049126 | 0.34262 | -0.42318 | -0.39097 | -0.049126
7229 | 0.049352 | 0.34175 | -0.42177 | -0.39265 | -0.049352
7230 | 0.045221 | 0.33985 | -0.4278 | -0.38936 | -0.045221
7231 | 0.044543 | 0.33932 | -0.42585 | -0.39309 | -0.044543
7232 | 0.044044 | 0.33893 | -0.42442 | -0.39583 | -0.044044
7235 | 0.044173 | 0.3309 | -0.41122 | -0.41403 | -0.044173
7236 | 0.043246 | 0.33644 | -0.41905 | -0.40452 | -0.043246
7237 | 0.043347 | 0.3359 | -0.41831 | -0.4054 | -0.043347
7238 | 0.043635 | 0.33436 | -0.41621 | -0.40788 | -0.043635
7239 | 0.051184 | 0.30019 | -0.36717 | -0.46577 | -0.051184
7240 | 0.046501 | 0.29128 | -0.35574 | -0.48704 | -0.046501
7241 | 0.044077 | 0.33199 | -0.41299 | -0.41171 | -0.044077
7242 | 0.044916 | 0.3275 | -0.40686 | -0.41897 | -0.044916
7244 | 0.045985 | 0.32252 | -0.40043 | -0.42631 | -0.045985
7245 | 0.046046 | 0.33581 | -0.42192 | -0.39635 | -0.046046
7246 | 0.043739 | 0.33289 | -0.41377 | -0.41115 | -0.043739
7247 | 0.042943 | 0.33806 | -0.42126 | -0.40189 | -0.042943
7248 | 0.04209 | 0.33892 | -0.42134 | -0.40306 | -0.04209
7250 | 0.041835 | 0.33883 | -0.41987 | -0.40552 | -0.041835
7252 | 0.041546 | 0.33872 | -0.4182 | -0.4083 | -0.041546
7254 | 0.041219 | 0.33861 | -0.41632 | -0.41146 | -0.041219
7257 | 0.039919 | 0.3207 | -0.39043 | -0.44858 | -0.039919
7258 | 0.040655 | 0.3384 | -0.41307 | -0.41689 | -0.040655
7263 | 0.040347 | 0.34478 | -0.41854 | -0.41014 | -0.040347
7269 | 0.03774 | 0.30626 | -0.37074 | -0.4782 | -0.03774
7270 | 0.036627 | 0.29889 | -0.36069 | -0.49334 | -0.036627
7271 | 0.037908 | 0.31847 | -0.38443 | -0.45961 | -0.037908
7272 | 0.035698 | 0.28891 | -0.34875 | -0.51066 | -0.035698
7273 | 0.039493 | 0.34271 | -0.41379 | -0.41788 | -0.039493
7274 | 0.040964 | 0.34505 | -0.43288 | -0.38858 | -0.040964
7275 | 0.040744 | 0.34649 | -0.43075 | -0.39212 | -0.040744
7276 | 0.040635 | 0.3472 | -0.4297 | -0.39387 | -0.040635
7278 | 0.040322 | 0.34925 | -0.42667 | -0.39892 | -0.040322
7280 | 0.040322 | 0.34925 | -0.42667 | -0.39892 | -0.040322
7282 | 0.040041 | 0.35109 | -0.42395 | -0.40344 | -0.040041
7286 | 0.040041 | 0.35109 | -0.42395 | -0.40344 | -0.040041
7287 | 0.037035 | 0.30564 | -0.36871 | -0.482 | -0.037035
7288 | 0.042661 | 0.29043 | -0.48573 | -0.30629 | -0.042661
7289 | 0.039387 | 0.34444 | -0.4146 | -0.41706 | -0.039387
7290 | 0.039773 | 0.34477 | -0.42153 | -0.40655 | -0.039773
7291 | 0.038925 | 0.33693 | -0.40587 | -0.42941 | -0.038925
7292 | 0.039117 | 0.34005 | -0.4095 | -0.42428 | -0.039117
7294 | 0.038208 | 0.32562 | -0.39327 | -0.44725 | -0.038208
7296 | 0.039827 | 0.34891 | -0.42089 | -0.40791 | -0.039827
7297 | 0.040159 | 0.3451 | -0.42846 | -0.39605 | -0.040159
7299 | 0.040041 | 0.35109 | -0.42395 | -0.40344 | -0.040041
7302 | 0.040526 | 0.34414 | -0.43505 | -0.38591 | -0.040526
7303 | 0.040833 | 0.34553 | -0.43847 | -0.38071 | -0.040833
7305 | 0.040833 | 0.34553 | -0.43847 | -0.38071 | -0.040833
7306 | 0.040799 | 0.34565 | -0.43995 | -0.37864 | -0.040799
7307 | 0.040833 | 0.34553 | -0.43847 | -0.38071 | -0.040833
7308 | 0.041158 | 0.34556 | -0.45337 | -0.35871 | -0.041158
7309 | 0.040833 | 0.34553 | -0.43847 | -0.38071 | -0.040833
7310 | 0.04144 | 0.34548 | -0.46393 | -0.34305 | -0.04144
7312 | 0.040632 | 0.34551 | -0.43695 | -0.38317 | -0.040632
7314 | 0.041143 | 0.34556 | -0.45283 | -0.35952 | -0.041143
7315 | 0.041143 | 0.34556 | -0.45283 | -0.35952 | -0.041143
7318 | 0.041271 | 0.34553 | -0.45759 | -0.35245 | -0.041271
7322 | 0.041503 | 0.34913 | -0.46685 | -0.33932 | -0.041503
7323 | 0.042688 | 0.31178 | -0.47819 | -0.31819 | -0.042688
7324 | 0.037876 | 0.31459 | -0.50666 | -0.27982 | -0.037876
7325 | 0.043922 | 0.35454 | -0.45597 | -0.35179 | -0.043922
7326 | 0.041849 | 0.33444 | -0.4686 | -0.33491 | -0.041849
7327 | 0.042139 | 0.32661 | -0.47191 | -0.32913 | -0.042139
7328 | 0.041724 | 0.36195 | -0.47709 | -0.32623 | -0.041724
7329 | 0.041721 | 0.36178 | -0.47695 | -0.32641 | -0.041721
7330 | 0.042593 | 0.31433 | -0.47711 | -0.32007 | -0.042593
7331 | 0.042257 | 0.32342 | -0.47327 | -0.32677 | -0.042257
7333 | 0.042782 | 0.30923 | -0.47927 | -0.31631 | -0.042782
7334 | 0.043055 | 0.30185 | -0.48239 | -0.31087 | -0.043055
7335 | 0.042884 | 0.29546 | -0.48406 | -0.30841 | -0.042884
7336 | 0.039461 | 0.25387 | -0.50914 | -0.28151 | -0.039461
7339 | 0.043528 | 0.31974 | -0.47532 | -0.32128 | -0.043528
7343 | 0.041201 | 0.23814 | -0.49445 | -0.28557 | -0.041201
7345 | 0.037164 | 0.13815 | -0.48891 | -0.2416 | -0.037164
7529 | 0.046471 | 0.28769 | -0.47476 | -0.30826 | -0.046471
7530 | 0.045558 | 0.29365 | -0.47645 | -0.3101 | -0.045558
7531 | 0.046183 | 0.2919 | -0.47499 | -0.30989 | -0.046183
7532 | 0.03937 | 0.20077 | -0.51025 | -0.26979 | -0.03937
7533 | 0.046887 | 0.29316 | -0.47294 | -0.31112 | -0.046887
7534 | 0.044933 | 0.2954 | -0.4779 | -0.31031 | -0.044933
7538 | 0.052909 | 0.29195 | -0.46007 | -0.31378 | -0.052909
7540 | 0.052578 | 0.29508 | -0.45878 | -0.3172 | -0.052578
7542 | 0.046343 | 0.29976 | -0.4737 | -0.31329 | -0.046343
7545 | 0.048335 | 0.34202 | -0.43882 | -0.36827 | -0.048335
7546 | 0.048335 | 0.34202 | -0.43882 | -0.36827 | -0.048335
7554 | 0.045852 | 0.34462 | -0.44058 | -0.37016 | -0.045852
7555 | 0.041883 | 0.3471 | -0.46251 | -0.34461 | -0.041883
7556 | 0.042285 | 0.34856 | -0.46122 | -0.34603 | -0.042285
7557 | 0.041143 | 0.34556 | -0.45283 | -0.35952 | -0.041143
7558 | 0.041143 | 0.34556 | -0.45283 | -0.35952 | -0.041143
7559 | 0.041143 | 0.34556 | -0.45283 | -0.35952 | -0.041143
7560 | 0.042875 | 0.34747 | -0.45685 | -0.35138 | -0.042875
7564 | 0.039345 | 0.34348 | -0.41385 | -0.41808 | -0.039345
7565 | 0.039173 | 0.33949 | -0.41073 | -0.42236 | -0.039173
7567 | 0.039716 | 0.33962 | -0.42047 | -0.40755 | -0.039716
7570 | 0.038602 | 0.33056 | -0.40038 | -0.43702 | -0.038602
7571 | 0.040054 | 0.3415 | -0.42655 | -0.39852 | -0.040054
7572 | 0.039009 | 0.33567 | -0.40773 | -0.42645 | -0.039009
7573 | 0.039328 | 0.33745 | -0.41347 | -0.41793 | -0.039328
7574 | 0.037611 | 0.3169 | -0.38269 | -0.46233 | -0.037611
7575 | 0.041988 | 0.34624 | -0.46123 | -0.34623 | -0.041988
7576 | 0.042535 | 0.347 | -0.45853 | -0.34941 | -0.042535
7577 | 0.039552 | 0.34612 | -0.41696 | -0.41363 | -0.039552
7585 | 0.044719 | 0.33379 | -0.41546 | -0.40744 | -0.044719
7586 | 0.044716 | 0.33378 | -0.41545 | -0.40745 | -0.044716
7588 | 0.045434 | 0.33444 | -0.41669 | -0.40473 | -0.045434
7590 | 0.045881 | 0.33485 | -0.41746 | -0.40304 | -0.045881
7592 | 0.046962 | 0.33584 | -0.41933 | -0.39895 | -0.046962
7594 | 0.047251 | 0.33675 | -0.41984 | -0.39788 | -0.047251
7596 | 0.04798 | 0.33903 | -0.42114 | -0.3952 | -0.04798
7598 | 0.049276 | 0.34205 | -0.42234 | -0.39194 | -0.049276
7600 | 0.048493 | 0.34064 | -0.42205 | -0.39331 | -0.048493
7602 | 0.049618 | 0.34072 | -0.42012 | -0.39461 | -0.049618
7603 | 0.050233 | 0.33845 | -0.41623 | -0.39926 | -0.050233
7604 | 0.049051 | 0.34308 | -0.42332 | -0.39092 | -0.049051
7605 | 0.048493 | 0.34064 | -0.42205 | -0.39331 | -0.048493
7606 | 0.049739 | 0.34025 | -0.41937 | -0.39551 | -0.049739
7608 | 0.050366 | 0.33814 | -0.41585 | -0.39961 | -0.050366
7609 | 0.049776 | 0.33991 | -0.41858 | -0.39657 | -0.049776
7610 | 0.050995 | 0.33645 | -0.41346 | -0.40211 | -0.050995
7611 | 0.051487 | 0.33513 | -0.41159 | -0.40406 | -0.051487
7612 | 0.049939 | 0.33951 | -0.41866 | -0.39623 | -0.049939
7613 | 0.050285 | 0.33821 | -0.41707 | -0.39801 | -0.050285
7614 | 0.049669 | 0.3363 | -0.41653 | -0.39948 | -0.049669
7615 | 0.052353 | 0.3324 | -0.40909 | -0.40648 | -0.052353
7616 | 0.049014 | 0.33426 | -0.41597 | -0.40104 | -0.049014
7617 | 0.048938 | 0.33403 | -0.4159 | -0.40122 | -0.048938
7618 | 0.048464 | 0.33445 | -0.41674 | -0.40065 | -0.048464
7619 | 0.04988 | 0.33695 | -0.41672 | -0.39897 | -0.04988
7620 | 0.048464 | 0.33445 | -0.41674 | -0.40065 | -0.048464
7622 | 0.047594 | 0.33522 | -0.41828 | -0.39961 | -0.047594
7624 | 0.047301 | 0.33548 | -0.41879 | -0.39926 | -0.047301
7625 | 0.047301 | 0.33548 | -0.41879 | -0.39926 | -0.047301
7626 | 0.046981 | 0.33577 | -0.41936 | -0.39887 | -0.046981
7636 | 0.040597 | 0.30211 | -0.36776 | -0.47836 | -0.040597
7638 | 0.040584 | 0.30246 | -0.3682 | -0.4778 | -0.040584
7639 | 0.040443 | 0.30632 | -0.3729 | -0.47161 | -0.040443
7640 | 0.040242 | 0.31182 | -0.37961 | -0.4628 | -0.040242
7642 | 0.040181 | 0.3135 | -0.38165 | -0.46011 | -0.040181
7644 | 0.040152 | 0.3143 | -0.38263 | -0.45882 | -0.040152
7646 | 0.040123 | 0.3151 | -0.38361 | -0.45754 | -0.040123
7648 | 0.040181 | 0.3135 | -0.38165 | -0.46011 | -0.040181
7650 | 0.040152 | 0.3143 | -0.38263 | -0.45882 | -0.040152
7654 | 0.039137 | 0.31551 | -0.38336 | -0.45921 | -0.039137
7656 | 0.03774 | 0.30626 | -0.37074 | -0.4782 | -0.03774
7658 | 0.03774 | 0.30626 | -0.37074 | -0.4782 | -0.03774
7660 | 0.03774 | 0.30626 | -0.37074 | -0.4782 | -0.03774
7662 | 0.03774 | 0.30626 | -0.37074 | -0.4782 | -0.03774
7663 | 0.058384 | 0.32846 | -0.40892 | -0.39724 | -0.058384
7664 | 0.03451 | 0.27304 | -0.32957 | -0.53811 | -0.03451
7665 | 0.058384 | 0.32846 | -0.40892 | -0.39724 | -0.058384
7666 | 0.03451 | 0.27304 | -0.32957 | -0.53811 | -0.03451
7668 | 0.03451 | 0.27304 | -0.32957 | -0.53811 | -0.03451
7670 | 0.033288 | 0.2567 | -0.30982 | -0.56638 | -0.033288
7671 | 0.031769 | 0.23639 | -0.28527 | -0.60151 | -0.031769
7672 | 0.04799 | 0.32764 | -0.45442 | -0.34168 | -0.04799
7680 | 0.048941 | 0.34374 | -0.42353 | -0.39084 | -0.048941
8184 | 0.053555 | 0.321 | -0.3955 | -0.42388 | -0.053555
8186 | 0.055539 | 0.32035 | -0.39367 | -0.42402 | -0.055539
8188 | 0.053537 | 0.32022 | -0.39441 | -0.42541 | -0.053537
8189 | 0.047496 | 0.32522 | -0.4044 | -0.41893 | -0.047496
8190 | 0.047197 | 0.32468 | -0.40361 | -0.4204 | -0.047197
8192 | 0.045987 | 0.3225 | -0.40041 | -0.42634 | -0.045987
8195 | 0.047117 | 0.33799 | -0.42459 | -0.39132 | -0.047117
8198 | 0.053265 | 0.30844 | -0.37791 | -0.44853 | -0.053265
8199 | 0.045986 | 0.34045 | -0.42999 | -0.38516 | -0.045986
8200 | 0.068532 | 0.31651 | -0.38862 | -0.41573 | -0.068532
8203 | 0.066571 | 0.31976 | -0.39285 | -0.41212 | -0.066571
8206 | 0.074965 | 0.31362 | -0.3851 | -0.4131 | -0.074965
8208 | 0.089685 | 0.30702 | -0.37703 | -0.40708 | -0.089685
8210 | 0.090618 | 0.30652 | -0.37641 | -0.40686 | -0.090618
8212 | 0.093023 | 0.30507 | -0.37456 | -0.40663 | -0.093023
8216 | 0.08759 | 0.30878 | -0.37932 | -0.40632 | -0.08759
8218 | 0.085838 | 0.31026 | -0.38124 | -0.40569 | -0.085838
8221 | 0.084424 | 0.31146 | -0.38278 | -0.40517 | -0.084424
8223 | 0.085838 | 0.31026 | -0.38124 | -0.40569 | -0.085838
8225 | 0.08788 | 0.30991 | -0.38093 | -0.4037 | -0.08788
8229 | 0.12068 | 0.29456 | -0.36254 | -0.39083 | -0.12068
8231 | 0.1613 | 0.27896 | -0.34517 | -0.36707 | -0.1613
8234 | 0.15044 | 0.28316 | -0.34947 | -0.37405 | -0.15044
8235 | 0.35216 | 0.20307 | -0.25797 | -0.26399 | -0.35216
8236 | 0.12876 | 0.29132 | -0.35879 | -0.38658 | -0.12876
8237 | 0.35216 | 0.20307 | -0.25797 | -0.26399 | -0.35216
8238 | 0.35216 | 0.20307 | -0.25797 | -0.26399 | -0.35216
8239 | 0.49079 | 0.1466 | -0.19036 | -0.19602 | -0.49079
8242 | 0.12944 | 0.2909 | -0.3584 | -0.38627 | -0.12944
8243 | 0.12996 | 0.29077 | -0.35828 | -0.38582 | -0.12996
8244 | 0.12731 | 0.29144 | -0.35888 | -0.38813 | -0.12731
8246 | 0.17621 | 0.2727 | -0.33717 | -0.36096 | -0.17621
8252 | 0.22159 | 0.25428 | -0.31552 | -0.3379 | -0.22159
8253 | 0.27514 | 0.23255 | -0.28996 | -0.31068 | -0.27514
8255 | 0.27514 | 0.23255 | -0.28996 | -0.31068 | -0.27514
8257 | 0.3025 | 0.22156 | -0.27709 | -0.29652 | -0.3025
8258 | 0.27514 | 0.23255 | -0.28996 | -0.31068 | -0.27514
8259 | 0.54014 | 0.12613 | -0.16524 | -0.1735 | -0.54014
8260 | 0.19958 | 0.26241 | -0.3248 | -0.35084 | -0.19958
8262 | 0.21384 | 0.25678 | -0.31822 | -0.34326 | -0.21384
8263 | 0.21384 | 0.25678 | -0.31822 | -0.34326 | -0.21384
8264 | 0.21384 | 0.25678 | -0.31822 | -0.34326 | -0.21384
8270 | 0.19958 | 0.26241 | -0.3248 | -0.35084 | -0.19958
8271 | 0.19958 | 0.26241 | -0.3248 | -0.35084 | -0.19958
8273 | 0.18598 | 0.26779 | -0.33107 | -0.35807 | -0.18598
8274 | 0.16565 | 0.27582 | -0.34044 | -0.36888 | -0.16565
8280 | 0.12594 | 0.29178 | -0.35919 | -0.38934 | -0.12594
8283 | 0.12407 | 0.29226 | -0.35961 | -0.39098 | -0.12407
8285 | 0.07078 | 0.30996 | -0.37944 | -0.42601 | -0.07078
8287 | 0.07078 | 0.30996 | -0.37944 | -0.42601 | -0.07078
8288 | 0.07078 | 0.30996 | -0.37944 | -0.42601 | -0.07078
8290 | 0.07078 | 0.30996 | -0.37944 | -0.42601 | -0.07078
8293 | 0.07078 | 0.30996 | -0.37944 | -0.42601 | -0.07078
8295 | 0.072143 | 0.30833 | -0.3775 | -0.42707 | -0.072143
8297 | 0.059991 | 0.31024 | -0.37937 | -0.43871 | -0.059991
8299 | 0.064287 | 0.30611 | -0.37449 | -0.44039 | -0.064287
8300 | 0.051007 | 0.30224 | -0.36925 | -0.4631 | -0.051007
8302 | 0.050971 | 0.30222 | -0.36923 | -0.46318 | -0.050971
8310 | 0.051139 | 0.3023 | -0.36934 | -0.46283 | -0.051139
8314 | 0.051095 | 0.30229 | -0.36932 | -0.46291 | -0.051095
8317 | 0.050964 | 0.30224 | -0.36925 | -0.46316 | -0.050964
8318 | 0.050932 | 0.30223 | -0.36923 | -0.46322 | -0.050932
8319 | 0.05102 | 0.30226 | -0.36928 | -0.46305 | -0.05102
8320 | 0.051148 | 0.30231 | -0.36934 | -0.46281 | -0.051148
8321 | 0.051152 | 0.30231 | -0.36934 | -0.46281 | -0.051152
8322 | 0.051117 | 0.3023 | -0.36933 | -0.46287 | -0.051117
8323 | 0.051145 | 0.30231 | -0.36934 | -0.46282 | -0.051145
8324 | 0.050995 | 0.30225 | -0.36926 | -0.4631 | -0.050995
8325 | 0.051157 | 0.30231 | -0.36935 | -0.4628 | -0.051157
8326 | 0.05098 | 0.30224 | -0.36926 | -0.46313 | -0.05098
8327 | 0.051192 | 0.30233 | -0.36937 | -0.46272 | -0.051192
8328 | 0.050995 | 0.30225 | -0.36926 | -0.4631 | -0.050995
8329 | 0.051029 | 0.30226 | -0.36928 | -0.46304 | -0.051029
8331 | 0.051139 | 0.3023 | -0.36934 | -0.46283 | -0.051139
8332 | 0.051139 | 0.3023 | -0.36934 | -0.46283 | -0.051139
8333 | 0.051088 | 0.30229 | -0.36931 | -0.46292 | -0.051088
8335 | 0.051087 | 0.30229 | -0.36931 | -0.46293 | -0.051087
8336 | 0.05098 | 0.30224 | -0.36926 | -0.46313 | -0.05098
8337 | 0.051082 | 0.30228 | -0.36931 | -0.46294 | -0.051082
8338 | 0.051087 | 0.30229 | -0.36931 | -0.46293 | -0.051087
8339 | 0.051085 | 0.30229 | -0.36931 | -0.46293 | -0.051085
8341 | 0.051276 | 0.30239 | -0.36945 | -0.46252 | -0.051276
8347 | 0.051556 | 0.30246 | -0.36954 | -0.46206 | -0.051556
8486 | 0.050096 | 0.30088 | -0.36757 | -0.46648 | -0.050096
8487 | 0.050121 | 0.30096 | -0.36767 | -0.46632 | -0.050121
8490 | 0.050121 | 0.30096 | -0.36767 | -0.46632 | -0.050121
8492 | 0.050122 | 0.30096 | -0.36767 | -0.46631 | -0.050122
8493 | 0.050124 | 0.30097 | -0.36768 | -0.4663 | -0.050124
8494 | 0.050121 | 0.30096 | -0.36767 | -0.46632 | -0.050121
8495 | 0.050121 | 0.30096 | -0.36767 | -0.46632 | -0.050121
8496 | 0.050083 | 0.30084 | -0.36752 | -0.46657 | -0.050083
8498 | 0.052065 | 0.30297 | -0.3702 | -0.46057 | -0.052065
8499 | 0.050257 | 0.30126 | -0.36805 | -0.46563 | -0.050257
8500 | 0.052202 | 0.30327 | -0.37059 | -0.45987 | -0.052202
8502 | 0.050255 | 0.30126 | -0.36806 | -0.46563 | -0.050255
8503 | 0.051344 | 0.30253 | -0.36965 | -0.46217 | -0.051344
8505 | 0.056255 | 0.30692 | -0.3752 | -0.44881 | -0.056255
8506 | 0.050206 | 0.30105 | -0.3678 | -0.46603 | -0.050206
8507 | 0.050206 | 0.30105 | -0.3678 | -0.46603 | -0.050206
8508 | 0.053889 | 0.30468 | -0.37237 | -0.45546 | -0.053889
8510 | 0.054436 | 0.30514 | -0.37294 | -0.45404 | -0.054436
8511 | 0.050211 | 0.30121 | -0.36799 | -0.46577 | -0.050211
8512 | 0.052065 | 0.30297 | -0.3702 | -0.46057 | -0.052065
8514 | 0.052065 | 0.30297 | -0.3702 | -0.46057 | -0.052065
8515 | 0.050236 | 0.30135 | -0.36815 | -0.46553 | -0.050236
8516 | 0.05057 | 0.30195 | -0.36889 | -0.46412 | -0.05057
8517 | 0.05057 | 0.30195 | -0.36889 | -0.46412 | -0.05057
8518 | 0.050741 | 0.30201 | -0.36898 | -0.46379 | -0.050741
8519 | 0.050676 | 0.30199 | -0.36896 | -0.4639 | -0.050676
8520 | 0.04031 | 0.31618 | -0.38557 | -0.45457 | -0.04031
8523 | 0.040073 | 0.30088 | -0.36664 | -0.48051 | -0.040073
8524 | 0.040073 | 0.30088 | -0.36664 | -0.48051 | -0.040073
8526 | 0.040076 | 0.30109 | -0.3669 | -0.48015 | -0.040076
8527 | 0.040076 | 0.30109 | -0.3669 | -0.48015 | -0.040076
8528 | 0.040069 | 0.30066 | -0.36636 | -0.48088 | -0.040069
8529 | 0.040069 | 0.30066 | -0.36636 | -0.48088 | -0.040069
8530 | 0.040123 | 0.30415 | -0.37069 | -0.47496 | -0.040123
8531 | 0.040123 | 0.30415 | -0.37069 | -0.47496 | -0.040123
8532 | 0.040123 | 0.30415 | -0.37069 | -0.47496 | -0.040123
8533 | 0.040123 | 0.30415 | -0.37069 | -0.47496 | -0.040123
8534 | 0.040123 | 0.30415 | -0.37069 | -0.47496 | -0.040123
8535 | 0.040123 | 0.30415 | -0.37069 | -0.47496 | -0.040123
8536 | 0.045925 | 0.29073 | -0.35521 | -0.48842 | -0.045925
8537 | 0.040123 | 0.30415 | -0.37069 | -0.47496 | -0.040123
8538 | 0.03997 | 0.29424 | -0.35842 | -0.49176 | -0.03997
8539 | 0.03998 | 0.29488 | -0.35922 | -0.49068 | -0.03998
8541 | 0.03998 | 0.29488 | -0.35922 | -0.49068 | -0.03998
8542 | 0.040037 | 0.29861 | -0.36383 | -0.48435 | -0.040037
8543 | 0.040037 | 0.29862 | -0.36384 | -0.48435 | -0.040037
8545 | 0.039802 | 0.26523 | -0.32239 | -0.54078 | -0.039802
8546 | 0.039802 | 0.26523 | -0.32239 | -0.54078 | -0.039802
8547 | 0.039802 | 0.26523 | -0.32239 | -0.54078 | -0.039802
8549 | 0.039802 | 0.26523 | -0.32239 | -0.54078 | -0.039802
8550 | 0.039814 | 0.26544 | -0.32265 | -0.54041 | -0.039814
8552 | 0.039795 | 0.27033 | -0.32874 | -0.53218 | -0.039795
8555 | 0.043255 | 0.28002 | -0.3414 | -0.51057 | -0.043255
8556 | 0.039786 | 0.27089 | -0.32944 | -0.53125 | -0.039786
8557 | 0.039786 | 0.27089 | -0.32944 | -0.53125 | -0.039786
8558 | 0.03861 | 0.25841 | -0.31362 | -0.5542 | -0.03861
8559 | 0.03861 | 0.25841 | -0.31362 | -0.5542 | -0.03861
8560 | 0.050034 | 0.30069 | -0.36733 | -0.46688 | -0.050034
8561 | 0.050034 | 0.30069 | -0.36733 | -0.46688 | -0.050034
8562 | 0.050034 | 0.30069 | -0.36733 | -0.46688 | -0.050034
8563 | 0.03861 | 0.25841 | -0.31362 | -0.5542 | -0.03861
8564 | 0.047188 | 0.29782 | -0.3645 | -0.47415 | -0.047188
8565 | 0.047188 | 0.29782 | -0.3645 | -0.47415 | -0.047188
8572 | 0.047266 | 0.29734 | -0.36384 | -0.47497 | -0.047266
8573 | 0.051999 | 0.32208 | -0.39778 | -0.42261 | -0.051999
8574 | 0.050737 | 0.32296 | -0.39964 | -0.42158 | -0.050737
8575 | 0.049571 | 0.32377 | -0.40135 | -0.42063 | -0.049571
8577 | 0.047183 | 0.32838 | -0.40971 | -0.41192 | -0.047183
8578 | 0.047183 | 0.32838 | -0.40971 | -0.41192 | -0.047183
8579 | 0.047034 | 0.33817 | -0.42499 | -0.39086 | -0.047034
8580 | 0.049219 | 0.33324 | -0.41466 | -0.4026 | -0.049219
8581 | 0.051648 | 0.32638 | -0.40393 | -0.41452 | -0.051648
8582 | 0.048939 | 0.33403 | -0.4159 | -0.40122 | -0.048939
8583 | 0.051648 | 0.32638 | -0.40393 | -0.41452 | -0.051648
8584 | 0.052874 | 0.30777 | -0.37707 | -0.45014 | -0.052874
8585 | 0.053026 | 0.30785 | -0.37712 | -0.44989 | -0.053026
8586 | 0.052082 | 0.30643 | -0.37538 | -0.4534 | -0.052082
8587 | 0.050178 | 0.30321 | -0.37131 | -0.46125 | -0.050178
8589 | 0.048954 | 0.30113 | -0.36869 | -0.4663 | -0.048954
8591 | 0.048128 | 0.29893 | -0.3657 | -0.47139 | -0.048128
8592 | 0.053356 | 0.31239 | -0.38345 | -0.44076 | -0.053356
8593 | 0.053412 | 0.31479 | -0.38681 | -0.43606 | -0.053412
8598 | 0.064343 | 0.31461 | -0.38588 | -0.42448 | -0.064343
8803 | 0.048863 | 0.29922 | -0.3658 | -0.47038 | -0.048863
8804 | 0.048957 | 0.29926 | -0.36581 | -0.47025 | -0.048957
8805 | 0.049138 | 0.29933 | -0.36583 | -0.47001 | -0.049138
8808 | 0.049466 | 0.29915 | -0.3654 | -0.47021 | -0.049466
8810 | 0.050602 | 0.30188 | -0.36897 | -0.46396 | -0.050602
8812 | 0.04997 | 0.30046 | -0.36716 | -0.4672 | -0.04997
8814 | 0.049722 | 0.29988 | -0.36639 | -0.46855 | -0.049722
8815 | 0.049722 | 0.29988 | -0.36639 | -0.46855 | -0.049722
8817 | 0.049468 | 0.29914 | -0.36539 | -0.47022 | -0.049468
8818 | 0.049468 | 0.29914 | -0.36539 | -0.47022 | -0.049468
8819 | 0.049468 | 0.29914 | -0.36539 | -0.47022 | -0.049468
8820 | 0.049468 | 0.29914 | -0.36539 | -0.47022 | -0.049468
8821 | 0.052214 | 0.3027 | -0.36986 | -0.46086 | -0.052214
8822 | 0.052235 | 0.3027 | -0.36986 | -0.46082 | -0.052235
8824 | 0.052351 | 0.30274 | -0.36991 | -0.46063 | -0.052351
8825 | 0.070768 | 0.30997 | -0.37946 | -0.426 | -0.070768
8832 | 0.049468 | 0.29914 | -0.36539 | -0.47022 | -0.049468
8839 | 0.049431 | 0.29912 | -0.36538 | -0.47028 | -0.049431
8841 | 0.049431 | 0.29912 | -0.36538 | -0.47028 | -0.049431
8847 | 0.049456 | 0.29917 | -0.36545 | -0.47015 | -0.049456
8856 | 0.049456 | 0.29917 | -0.36545 | -0.47015 | -0.049456
8858 | 0.0502 | 0.30118 | -0.36795 | -0.46585 | -0.0502
8859 | 0.050202 | 0.30104 | -0.36779 | -0.46605 | -0.050202
8860 | 0.050572 | 0.30175 | -0.36874 | -0.46432 | -0.050572
8862 | 0.050575 | 0.30177 | -0.36877 | -0.46428 | -0.050575
8864 | 0.05083 | 0.30218 | -0.3693 | -0.46325 | -0.05083
8865 | 0.050575 | 0.30177 | -0.36877 | -0.46428 | -0.050575
8866 | 0.05083 | 0.30218 | -0.3693 | -0.46325 | -0.05083
8867 | 0.05058 | 0.30179 | -0.3688 | -0.46422 | -0.05058
8868 | 0.056524 | 0.31062 | -0.38048 | -0.44117 | -0.056524
8869 | 0.056524 | 0.31062 | -0.38048 | -0.44117 | -0.056524
8870 | 0.050108 | 0.30085 | -0.36754 | -0.46651 | -0.050108
8871 | 0.050108 | 0.30085 | -0.36754 | -0.46651 | -0.050108
8878 | 0.052764 | 0.30374 | -0.37118 | -0.4584 | -0.052764
8882 | 0.050103 | 0.3009 | -0.3676 | -0.46644 | -0.050103
8883 | 0.050114 | 0.30094 | -0.36764 | -0.46637 | -0.050114
8884 | 0.05057 | 0.30174 | -0.36873 | -0.46434 | -0.05057
8885 | 0.05057 | 0.30174 | -0.36873 | -0.46434 | -0.05057
8886 | 0.05057 | 0.30174 | -0.36873 | -0.46434 | -0.05057
8887 | 0.050756 | 0.30207 | -0.36906 | -0.46367 | -0.050756
8888 | 0.051243 | 0.30238 | -0.36951 | -0.46248 | -0.051243
8889 | 0.052038 | 0.30312 | -0.37041 | -0.46032 | -0.052038
8890 | 0.053326 | 0.30428 | -0.37187 | -0.4568 | -0.053326
8891 | 0.056255 | 0.30692 | -0.3752 | -0.44881 | -0.056255
8894 | 0.05332 | 0.30421 | -0.37177 | -0.45695 | -0.05332
8896 | 0.053107 | 0.3039 | -0.37137 | -0.45775 | -0.053107
8899 | 0.050852 | 0.30214 | -0.36913 | -0.46345 | -0.050852
8901 | 0.051934 | 0.30265 | -0.36979 | -0.46128 | -0.051934
8902 | 0.051783 | 0.3026 | -0.36972 | -0.46155 | -0.051783
8903 | 0.051216 | 0.30235 | -0.36939 | -0.46266 | -0.051216
8904 | 0.053026 | 0.30785 | -0.37712 | -0.44989 | -0.053026
8905 | 0.052316 | 0.3028 | -0.37 | -0.46055 | -0.052316
8906 | 0.051696 | 0.30254 | -0.36964 | -0.46176 | -0.051696
8907 | 0.048005 | 0.29953 | -0.36656 | -0.47036 | -0.048005
8908 | 0.051746 | 0.30258 | -0.3697 | -0.46163 | -0.051746
8909 | 0.077387 | 0.30761 | -0.37683 | -0.42186 | -0.077387
8911 | 0.047062 | 0.29684 | -0.3632 | -0.47609 | -0.047062
8912 | 0.048996 | 0.30031 | -0.36724 | -0.46824 | -0.048996
8914 | 0.051074 | 0.30228 | -0.3693 | -0.46295 | -0.051074
8917 | 0.051087 | 0.30229 | -0.36931 | -0.46293 | -0.051087
8918 | 0.072347 | 0.30941 | -0.37883 | -0.42501 | -0.072347
8923 | 0.056434 | 0.30389 | -0.37148 | -0.4537 | -0.056434
8924 | 0.040123 | 0.30415 | -0.37069 | -0.47496 | -0.040123
8925 | 0.049468 | 0.29914 | -0.36539 | -0.47022 | -0.049468
8926 | 0.049468 | 0.29914 | -0.36539 | -0.47022 | -0.049468
8927 | 0.049468 | 0.29914 | -0.36539 | -0.47022 | -0.049468
8928 | 0.049468 | 0.29914 | -0.36539 | -0.47022 | -0.049468
8930 | 0.049468 | 0.29914 | -0.36539 | -0.47022 | -0.049468
8931 | 0.049468 | 0.29914 | -0.36539 | -0.47022 | -0.049468
8932 | 0.049468 | 0.29914 | -0.36539 | -0.47022 | -0.049468
8933 | 0.052666 | 0.30283 | -0.37004 | -0.46009 | -0.052666
8934 | 0.052666 | 0.30283 | -0.37004 | -0.46009 | -0.052666
8935 | 0.052666 | 0.30283 | -0.37004 | -0.46009 | -0.052666
8936 | 0.051677 | 0.30256 | -0.36967 | -0.46174 | -0.051677
8937 | 0.051677 | 0.30256 | -0.36967 | -0.46174 | -0.051677
8938 | 0.051677 | 0.30256 | -0.36967 | -0.46174 | -0.051677
8949 | 0.051793 | 0.30255 | -0.36966 | -0.46162 | -0.051793
8950 | 0.051084 | 0.30228 | -0.36931 | -0.46293 | -0.051084
8951 | 0.051976 | 0.30262 | -0.36975 | -0.46129 | -0.051976
8956 | 0.048536 | 0.29585 | -0.36109 | -0.47723 | -0.048536
8957 | 0.060356 | 0.305 | -0.37298 | -0.44705 | -0.060356
8958 | 0.060054 | 0.3103 | -0.37945 | -0.43854 | -0.060054
8959 | 0.050197 | 0.30103 | -0.36778 | -0.46608 | -0.050197
9213 | 0.043413 | 0.32194 | -0.4754 | -0.32166 | -0.043413
9214 | 0.043413 | 0.32195 | -0.4754 | -0.32166 | -0.043413
9215 | 0.043413 | 0.32195 | -0.47539 | -0.32166 | -0.043413
9216 | 0.043198 | 0.33522 | -0.47324 | -0.32642 | -0.043198
9217 | 0.042893 | 0.29565 | -0.48399 | -0.30849 | -0.042893
9220 | 0.043507 | 0.31028 | -0.47811 | -0.31644 | -0.043507
9223 | 0.044315 | 0.29713 | -0.47933 | -0.31052 | -0.044315
9225 | 0.043292 | 0.3122 | -0.47855 | -0.31661 | -0.043292
9227 | 0.043339 | 0.31414 | -0.47781 | -0.31771 | -0.043339
9228 | 0.043496 | 0.31769 | -0.47605 | -0.32013 | -0.043496
9235 | 0.050578 | 0.29681 | -0.46306 | -0.31616 | -0.050578
9237 | 0.04292 | 0.35143 | -0.47145 | -0.33105 | -0.04292
9238 | 0.043252 | 0.306 | -0.48045 | -0.31342 | -0.043252
9244 | 0.043379 | 0.31833 | -0.47652 | -0.31983 | -0.043379
9245 | 0.044045 | 0.29972 | -0.4795 | -0.31146 | -0.044045
9247 | 0.044204 | 0.33329 | -0.46768 | -0.33183 | -0.044204
9251 | 0.043202 | 0.33531 | -0.47319 | -0.32649 | -0.043202
9253 | 0.044198 | 0.33291 | -0.46786 | -0.33154 | -0.044198
9257 | 0.043416 | 0.32199 | -0.47537 | -0.32169 | -0.043416
9259 | 0.043751 | 0.33621 | -0.46868 | -0.33181 | -0.043751
9260 | 0.043606 | 0.31332 | -0.47674 | -0.31843 | -0.043606
9263 | 0.044291 | 0.3336 | -0.46773 | -0.33152 | -0.044291
9267 | 0.044257 | 0.33666 | -0.46603 | -0.3344 | -0.044257
9269 | 0.043357 | 0.31601 | -0.47723 | -0.31865 | -0.043357
9271 | 0.042927 | 0.317 | -0.47958 | -0.31641 | -0.042927
9275 | 0.043422 | 0.31094 | -0.47833 | -0.31642 | -0.043422
9279 | 0.043312 | 0.30538 | -0.48041 | -0.31322 | -0.043312
9280 | 0.043314 | 0.30545 | -0.48038 | -0.31327 | -0.043314
9282 | 0.048982 | 0.30969 | -0.46078 | -0.32619 | -0.048982
9283 | 0.043419 | 0.30912 | -0.47887 | -0.31546 | -0.043419
9284 | 0.043095 | 0.32766 | -0.47588 | -0.3222 | -0.043095
9285 | 0.044194 | 0.33265 | -0.46799 | -0.33134 | -0.044194
9286 | 0.043475 | 0.31637 | -0.47652 | -0.31939 | -0.043475
9288 | 0.042661 | 0.29043 | -0.48573 | -0.30629 | -0.042661
9291 | 0.043141 | 0.31659 | -0.47829 | -0.31775 | -0.043141
9295 | 0.043661 | 0.30344 | -0.47974 | -0.31281 | -0.043661
9342 | 0.043161 | 0.31985 | -0.47737 | -0.31928 | -0.043161
9400 | 0.8171 | 0.015201 | -0.027605 | -0.034745 | -0.8171
9402 | 0.81688 | 0.015406 | -0.027804 | -0.034983 | -0.81688
9404 | 0.81411 | 0.014484 | -0.02662 | -0.033854 | -0.81411
9406 | 0.81613 | 0.015155 | -0.027481 | -0.034675 | -0.81613
9408 | 0.81688 | 0.015406 | -0.027804 | -0.034983 | -0.81688
9410 | 0.81688 | 0.015406 | -0.027804 | -0.034983 | -0.81688
9412 | 0.81693 | 0.015357 | -0.027757 | -0.034926 | -0.81693
9414 | 0.81693 | 0.015357 | -0.027757 | -0.034926 | -0.81693
9416 | 0.81693 | 0.015357 | -0.027757 | -0.034926 | -0.81693
9451 | 0.77509 | 0.01257 | -0.024669 | -0.031967 | -0.77509
9453 | 0.77509 | 0.01257 | -0.024669 | -0.031967 | -0.77509
9471 | 0.81129 | 0.013692 | -0.025617 | -0.032895 | -0.81129
9491 | 0.82521 | 0.017219 | -0.030066 | -0.037173 | -0.82521
11001 | 0.83085 | 0.016047 | -0.028544 | -0.035699 | -0.83085
11002 | 0.83085 | 0.016047 | -0.028544 | -0.035699 | -0.83085
11009 | 0.83085 | 0.016047 | -0.028544 | -0.035699 | -0.83085
11011 | 0.83085 | 0.016047 | -0.028544 | -0.035699 | -0.83085
11012 | 0.83085 | 0.016047 | -0.028544 | -0.035699 | -0.83085
11013 | 0.83085 | 0.016047 | -0.028544 | -0.035699 | -0.83085
11014 | 0.83085 | 0.016047 | -0.028544 | -0.035699 | -0.83085
11016 | 0.83085 | 0.016047 | -0.028544 | -0.035699 | -0.83085
11017 | 0.83085 | 0.016047 | -0.028544 | -0.035699 | -0.83085
11020 | 0.83078 | 0.016068 | -0.028571 | -0.035725 | -0.83078
11021 | 0.83078 | 0.016068 | -0.028571 | -0.035725 | -0.83078
11022 | 0.83078 | 0.016068 | -0.028571 | -0.035725 | -0.83078
11023 | 0.83078 | 0.016068 | -0.028571 | -0.035725 | -0.83078
11024 | 0.83078 | 0.016068 | -0.028571 | -0.035725 | -0.83078
11025 | 0.83078 | 0.016068 | -0.028571 | -0.035725 | -0.83078
11056 | 0.85242 | 0.012327 | -0.02335 | -0.030852 | -0.85242
11057 | 0.85242 | 0.012327 | -0.02335 | -0.030852 | -0.85242
11058 | 0.85242 | 0.012327 | -0.02335 | -0.030852 | -0.85242
11059 | 0.85242 | 0.012327 | -0.02335 | -0.030852 | -0.85242
11060 | 0.83786 | 0.01415 | -0.026086 | -0.033321 | -0.83786
11061 | 0.83786 | 0.01415 | -0.026086 | -0.033321 | -0.83786
11064 | 0.83786 | 0.01415 | -0.026086 | -0.033321 | -0.83786
11065 | 0.83786 | 0.01415 | -0.026086 | -0.033321 | -0.83786
11146 | 0.82196 | 0.017747 | -0.030751 | -0.03784 | -0.82196
11147 | 0.82196 | 0.017747 | -0.030751 | -0.03784 | -0.82196
11309 | 0.81395 | 0.014429 | -0.02655 | -0.033787 | -0.81395
11310 | 0.81395 | 0.014429 | -0.02655 | -0.033787 | -0.81395
11311 | 0.81395 | 0.014429 | -0.02655 | -0.033787 | -0.81395
11312 | 0.81395 | 0.014429 | -0.02655 | -0.033787 | -0.81395
11313 | 0.81395 | 0.014429 | -0.02655 | -0.033787 | -0.81395
11320 | 0.81429 | 0.014545 | -0.026698 | -0.033928 | -0.81429
11321 | 0.81429 | 0.014545 | -0.026698 | -0.033928 | -0.81429
11414 | 0.84396 | 0.013047 | -0.02452 | -0.031873 | -0.84396
13688 | 0.03734 | 0.14162 | -0.5065 | -0.24822 | -0.03734
13691 | 0.01413 | 0.060103 | -0.071627 | 0.094316 | -0.01413
13692 | 0.01413 | 0.060103 | -0.071627 | 0.094316 | -0.01413
32000 | 0.0185 | 0.10338 | -0.12637 | 0.13019 | -0.0185
32001 | 0.018518 | 0.10392 | -0.12713 | 0.12894 | -0.018518
32002 | 0.018552 | 0.10499 | -0.12864 | 0.12644 | -0.018552
32003 | 0.018534 | 0.10371 | -0.12677 | 0.13056 | -0.018534
32004 | 0.018522 | 0.1036 | -0.12663 | 0.13043 | -0.018522
32005 | 0.01857 | 0.10574 | -0.1297 | 0.12442 | -0.01857
32006 | 0.018591 | 0.10659 | -0.13092 | 0.12212 | -0.018591
32798 | 0.018588 | 0.10649 | -0.13078 | 0.12239 | -0.018588
32799 | 0.018588 | 0.10649 | -0.13078 | 0.12239 | -0.018588
32858 | 0.018527 | 0.10559 | -0.12957 | 0.12301 | -0.018527
32859 | 0.017519 | 0.093627 | -0.11388 | 0.12291 | -0.017519
32862 | 0.018619 | 0.10773 | -0.13255 | 0.11903 | -0.018619
32864 | 0.018558 | 0.10638 | -0.13068 | 0.12143 | -0.018558
32865 | 0.018558 | 0.10638 | -0.13068 | 0.12143 | -0.018558
32866 | 0.018558 | 0.10638 | -0.13068 | 0.12143 | -0.018558
32867 | 0.018558 | 0.10638 | -0.13068 | 0.12143 | -0.018558
32868 | 0.018558 | 0.10638 | -0.13068 | 0.12143 | -0.018558
32869 | 0.01853 | 0.10659 | -0.13104 | 0.11934 | -0.01853
32870 | 0.018469 | 0.10526 | -0.1292 | 0.12162 | -0.018469
32871 | 0.01859 | 0.10837 | -0.13355 | 0.11528 | -0.01859
32872 | 0.018515 | 0.10527 | -0.12913 | 0.12365 | -0.018515
32873 | 0.018539 | 0.10552 | -0.12944 | 0.12384 | -0.018539
32874 | 0.01852 | 0.10466 | -0.12821 | 0.12625 | -0.01852
32875 | 0.018646 | 0.11005 | -0.13591 | 0.11145 | -0.018646
32876 | 0.018547 | 0.10646 | -0.13082 | 0.12059 | -0.018547
32877 | 0.018527 | 0.10557 | -0.12955 | 0.12305 | -0.018527
32878 | 0.018534 | 0.10371 | -0.12677 | 0.13056 | -0.018534
32879 | 0.018368 | 0.1012 | -0.12346 | 0.13227 | -0.018368
32880 | 0.018551 | 0.10494 | -0.12857 | 0.1266 | -0.018551
32881 | 0.017979 | 0.10105 | -0.12393 | 0.11552 | -0.017979
32882 | 0.018276 | 0.10128 | -0.12372 | 0.12794 | -0.018276
32883 | 0.018646 | 0.11005 | -0.13591 | 0.11145 | -0.018646
32884 | 0.018646 | 0.11005 | -0.13591 | 0.11145 | -0.018646
32885 | 0.018534 | 0.10371 | -0.12677 | 0.13056 | -0.018534
32886 | 0.018558 | 0.10638 | -0.13068 | 0.12143 | -0.018558
32887 | 0.018558 | 0.10638 | -0.13068 | 0.12143 | -0.018558
32888 | 0.018558 | 0.10638 | -0.13068 | 0.12143 | -0.018558
32889 | 0.018534 | 0.10371 | -0.12677 | 0.13056 | -0.018534
32890 | 0.018558 | 0.10638 | -0.13068 | 0.12143 | -0.018558
32891 | 0.018558 | 0.10638 | -0.13068 | 0.12143 | -0.018558
32892 | 0.018646 | 0.11005 | -0.13591 | 0.11145 | -0.018646
32893 | 0.018552 | 0.105 | -0.12865 | 0.12641 | -0.018552
32894 | 0.19431 | 7.5e-05 | -0.004101 | -0.011455 | -0.19431
32896 | 0.018509 | 0.10321 | -0.1261 | 0.13125 | -0.018509
32897 | 0.018791 | 0.11413 | -0.14165 | 0.10249 | -0.018791
36998 | 0.79698 | 0.013252 | -0.025031 | -0.032379 | -0.79698
36999 | 0.79698 | 0.013252 | -0.025031 | -0.032379 | -0.79698
37010 | 0.000178 | 0.000409 | -0.00148 | -0.002152 | -0.000178
37011 | 0.000178 | 0.000409 | -0.00148 | -0.002152 | -0.000178
37030 | 0.000698 | 0.000314 | -0.001529 | -0.00286 | -0.000698
37050 | 0.001458 | 0.00029 | -0.001567 | -0.00312 | -0.001458
37060 | 0.00118 | 0.000317 | -0.001548 | -0.002903 | -0.00118
37080 | 0.000395 | 0.000393 | -0.001494 | -0.002287 | -0.000395
37100 | 0.000169 | 0.00042 | -0.001476 | -0.002076 | -0.000169
37120 | 0.003518 | 0.000779 | -0.002443 | -0.003241 | -0.003518
37140 | 0.004028 | 0.002269 | -0.003792 | 0.001123 | -0.004028
37160 | 0.004028 | 0.002269 | -0.003792 | 0.001123 | -0.004028
37180 | 0.004028 | 0.002269 | -0.003792 | 0.001123 | -0.004028
37190 | 0.004028 | 0.002269 | -0.003792 | 0.001123 | -0.004028
37200 | 0.004028 | 0.002269 | -0.003792 | 0.001123 | -0.004028
37220 | 0.000709 | 0.003247 | -0.004813 | 0.003797 | -0.000709
37240 | 0.000709 | 0.003247 | -0.004813 | 0.003797 | -0.000709
37250 | 0.000709 | 0.003247 | -0.004813 | 0.003797 | -0.000709
37260 | 0.000709 | 0.003247 | -0.004813 | 0.003797 | -0.000709
37280 | 0.000709 | 0.003247 | -0.004813 | 0.003797 | -0.000709
37290 | 0.000709 | 0.003247 | -0.004813 | 0.003797 | -0.000709
37300 | 0.002011 | 0.005476 | -0.007685 | 0.007503 | -0.002011
37320 | 0.00092 | 0.003061 | -0.004606 | 0.003029 | -0.00092
37340 | 0.001057 | 0.002876 | -0.004392 | 0.002643 | -0.001057
37350 | 0.000957 | 0.003011 | -0.004548 | 0.002923 | -0.000957
37360 | 0.001395 | 0.003248 | -0.004859 | 0.003356 | -0.001395
37370 | 0.11607 | 0.000158 | -0.003388 | -0.008698 | -0.11607
37380 | 0.11607 | 0.000158 | -0.003388 | -0.008698 | -0.11607
37390 | 0.68749 | 0.003252 | -0.009336 | -0.018166 | -0.68749
37410 | 0.021038 | -0.058258 | 0.020602 | -0.070145 | -0.021038
37420 | 0.022584 | -0.055283 | 0.007131 | -0.071767 | -0.022584
37440 | 0.022584 | -0.055283 | 0.007131 | -0.071767 | -0.022584
37460 | 0.022441 | -0.055642 | 0.008276 | -0.071747 | -0.022441
37470 | 0.02545 | -0.049771 | -0.017829 | -0.074774 | -0.02545
37490 | 0.02545 | -0.049771 | -0.017829 | -0.074774 | -0.02545
37500 | 0.02545 | -0.049771 | -0.017829 | -0.074774 | -0.02545
37510 | 0.02545 | -0.049771 | -0.017829 | -0.074774 | -0.02545
37520 | 0.032141 | -0.035133 | -0.0882 | -0.084073 | -0.032141
37530 | 0.032647 | -0.034025 | -0.093525 | -0.084777 | -0.032647
37550 | 0.032647 | -0.034025 | -0.093525 | -0.084777 | -0.032647
37570 | 0.032647 | -0.034025 | -0.093525 | -0.084777 | -0.032647
37590 | 0.033787 | -0.035292 | -0.077544 | -0.080719 | -0.033787
37600 | 0.02545 | -0.049771 | -0.017829 | -0.074774 | -0.02545
37620 | 0.02545 | -0.049771 | -0.017829 | -0.074774 | -0.02545
37630 | 0.02545 | -0.049771 | -0.017829 | -0.074774 | -0.02545
37650 | 0.02545 | -0.049771 | -0.017829 | -0.074774 | -0.02545
37660 | 0.02545 | -0.049771 | -0.017829 | -0.074774 | -0.02545
37680 | 0.04742 | -0.03326 | -0.014248 | -0.057975 | -0.04742
37700 | 0.04742 | -0.03326 | -0.014248 | -0.057975 | -0.04742
37710 | 0.054061 | -0.006832 | -0.00498 | -0.024342 | -0.054061
37740 | 0.044475 | -0.033699 | -0.027921 | -0.062888 | -0.044475
37750 | 0.044475 | -0.033699 | -0.027921 | -0.062888 | -0.044475
37770 | 0.038046 | -0.034657 | -0.05777 | -0.073613 | -0.038046
37790 | 0.038046 | -0.034657 | -0.05777 | -0.073613 | -0.038046
37810 | 0.009989 | -0.023192 | 0.00842 | -0.030759 | -0.009989
37830 | 0.40806 | 0.002858 | -0.009992 | -0.019694 | -0.40806
37850 | 0.3135 | 0.002615 | -0.016067 | -0.028251 | -0.3135
37860 | 0.26308 | 0.002446 | -0.010779 | -0.021271 | -0.26308
37870 | 0.24658 | 0.00231 | -0.009925 | -0.020244 | -0.24658
37890 | 0.24658 | 0.00231 | -0.009925 | -0.020244 | -0.24658
37900 | 0.8225 | 0.018136 | -0.031242 | -0.038317 | -0.8225
37920 | 0.82213 | 0.018321 | -0.031479 | -0.038546 | -0.82213
37940 | 0.82203 | 0.018372 | -0.031545 | -0.03861 | -0.82203
37960 | 0.82163 | 0.018571 | -0.031799 | -0.038857 | -0.82163
37980 | 0.82131 | 0.018731 | -0.032003 | -0.039055 | -0.82131
38000 | 0.82149 | 0.018641 | -0.031888 | -0.038944 | -0.82149
38020 | 0.8217 | 0.018533 | -0.031751 | -0.03881 | -0.8217
38040 | 0.82185 | 0.018459 | -0.031655 | -0.038717 | -0.82185
38050 | 0.82185 | 0.018459 | -0.031655 | -0.038717 | -0.82185
38070 | 0.82185 | 0.018459 | -0.031655 | -0.038717 | -0.82185
38090 | 0.82188 | 0.018445 | -0.031638 | -0.0387 | -0.82188
38120 | 0.82188 | 0.018445 | -0.031638 | -0.0387 | -0.82188
38140 | 0.82188 | 0.018445 | -0.031638 | -0.0387 | -0.82188
38160 | 0.82193 | 0.018419 | -0.031604 | -0.038668 | -0.82193
38180 | 0.82203 | 0.018371 | -0.031543 | -0.038609 | -0.82203
38200 | 0.82203 | 0.018371 | -0.031543 | -0.038609 | -0.82203
38230 | 0.82213 | 0.018323 | -0.031482 | -0.038549 | -0.82213
38250 | 0.82213 | 0.018321 | -0.031479 | -0.038546 | -0.82213
38280 | 0.82213 | 0.018321 | -0.031479 | -0.038546 | -0.82213
38290 | 0.82213 | 0.018321 | -0.031479 | -0.038546 | -0.82213
38310 | 0.79414 | 0.028769 | -0.044869 | -0.051559 | -0.79414
38320 | 0.79414 | 0.028769 | -0.044869 | -0.051559 | -0.79414
38330 | 0.78896 | 0.030663 | -0.047297 | -0.053919 | -0.78896
38331 | 0.78896 | 0.030663 | -0.047297 | -0.053919 | -0.78896
38332 | 0.78896 | 0.030663 | -0.047297 | -0.053919 | -0.78896
38340 | 0.79459 | 0.028603 | -0.044656 | -0.051353 | -0.79459
38350 | 0.79685 | 0.027777 | -0.043598 | -0.050324 | -0.79685
38360 | 0.79414 | 0.028769 | -0.044869 | -0.051559 | -0.79414
38365 | 0.79414 | 0.028769 | -0.044869 | -0.051559 | -0.79414
38370 | 0.81379 | 0.021585 | -0.03566 | -0.04261 | -0.81379
38375 | 0.81322 | 0.021791 | -0.035924 | -0.042866 | -0.81322
38380 | 0.79414 | 0.028769 | -0.044869 | -0.051559 | -0.79414
38390 | 0.79414 | 0.028769 | -0.044869 | -0.051559 | -0.79414
38400 | 0.79414 | 0.028769 | -0.044869 | -0.051559 | -0.79414
38420 | 0.78865 | 0.030776 | -0.047443 | -0.054061 | -0.78865
38430 | 0.78865 | 0.030776 | -0.047443 | -0.054061 | -0.78865
38435 | 0.78865 | 0.030776 | -0.047443 | -0.054061 | -0.78865
38436 | 0.78865 | 0.030776 | -0.047443 | -0.054061 | -0.78865
38437 | 0.78865 | 0.030776 | -0.047443 | -0.054061 | -0.78865
38438 | 0.78865 | 0.030776 | -0.047443 | -0.054061 | -0.78865
38440 | 0.78865 | 0.030776 | -0.047443 | -0.054061 | -0.78865
38460 | 0.78865 | 0.030776 | -0.047443 | -0.054061 | -0.78865
38470 | 0.79588 | 0.028134 | -0.044055 | -0.050768 | -0.79588
38490 | 0.79717 | 0.027661 | -0.043449 | -0.050179 | -0.79717
38500 | 0.029717 | 0.19574 | -0.2362 | -0.67043 | -0.029717
38530 | 0.02975 | 0.19601 | -0.23652 | -0.66995 | -0.02975
38560 | 0.02975 | 0.19602 | -0.23653 | -0.66994 | -0.02975
38570 | 0.029749 | 0.19601 | -0.23652 | -0.66995 | -0.029749
38575 | 0.029749 | 0.19601 | -0.23652 | -0.66995 | -0.029749
38580 | 0.029749 | 0.19601 | -0.23652 | -0.66995 | -0.029749
38590 | 0.029749 | 0.19601 | -0.23652 | -0.66995 | -0.029749
38600 | 0.029749 | 0.19601 | -0.23652 | -0.66995 | -0.029749
38611 | 0.029749 | 0.19601 | -0.23652 | -0.66995 | -0.029749
38612 | 0.029749 | 0.19601 | -0.23652 | -0.66995 | -0.029749
38613 | 0.029749 | 0.19601 | -0.23652 | -0.66995 | -0.029749
38614 | 0.029749 | 0.19601 | -0.23652 | -0.66995 | -0.029749
38615 | 0.029749 | 0.19601 | -0.23652 | -0.66995 | -0.029749
38620 | 0.029751 | 0.19602 | -0.23653 | -0.66993 | -0.029751
40051 | 0.028511 | 0.18558 | -0.22387 | -0.68866 | -0.028511
40070 | 0.028275 | 0.18354 | -0.2214 | -0.6923 | -0.028275
40081 | 0.028476 | 0.18526 | -0.22349 | -0.68921 | -0.028476
40082 | 0.028476 | 0.18527 | -0.22349 | -0.68921 | -0.028476
40100 | 0.028657 | 0.18704 | -0.22563 | -0.68608 | -0.028657
40110 | 0.028269 | 0.18362 | -0.22149 | -0.69219 | -0.028269
40111 | 0.028269 | 0.18362 | -0.22149 | -0.69219 | -0.028269
40120 | 0.028404 | 0.18464 | -0.22273 | -0.69033 | -0.028404
40130 | 0.027666 | 0.17842 | -0.21519 | -0.70148 | -0.027666
40140 | 0.028669 | 0.18688 | -0.22545 | -0.68631 | -0.028669
40150 | 0.027843 | 0.17985 | -0.21692 | -0.69891 | -0.027843
40155 | 0.027844 | 0.17986 | -0.21694 | -0.69888 | -0.027844
40160 | 0.027658 | 0.1782 | -0.21493 | -0.70185 | -0.027658
40170 | 0.027922 | 0.18051 | -0.21772 | -0.69772 | -0.027922
40171 | 0.027921 | 0.1805 | -0.21771 | -0.69773 | -0.027921
40172 | 0.027922 | 0.18051 | -0.21772 | -0.69773 | -0.027922
40180 | 0.028008 | 0.18144 | -0.21884 | -0.6961 | -0.028008
40190 | 0.02787 | 0.18011 | -0.21724 | -0.69845 | -0.02787
40200 | 0.028775 | 0.18778 | -0.22654 | -0.6847 | -0.028775
40210 | 0.028245 | 0.18329 | -0.22109 | -0.69275 | -0.028245
40220 | 0.02784 | 0.17982 | -0.21688 | -0.69897 | -0.02784
40231 | 0.02837 | 0.18442 | -0.22246 | -0.69074 | -0.02837
40232 | 0.028287 | 0.1837 | -0.22159 | -0.69202 | -0.028287
40240 | 0.028586 | 0.18609 | -0.22448 | -0.68772 | -0.028586
40250 | 0.028353 | 0.18428 | -0.22229 | -0.69099 | -0.028353
40255 | 0.027658 | 0.1782 | -0.21493 | -0.70185 | -0.027658
40260 | 0.027744 | 0.17906 | -0.21596 | -0.70033 | -0.027744
40270 | 0.02852 | 0.18567 | -0.22398 | -0.68849 | -0.02852
40280 | 0.028105 | 0.18209 | -0.21964 | -0.69489 | -0.028105
40281 | 0.0281 | 0.18205 | -0.21959 | -0.69497 | -0.0281
40282 | 0.028106 | 0.1821 | -0.21966 | -0.69487 | -0.028106
40300 | 0.027838 | 0.17978 | -0.21684 | -0.69902 | -0.027838
40310 | 0.028829 | 0.18824 | -0.2271 | -0.68388 | -0.028829
40320 | 0.028313 | 0.18386 | -0.22178 | -0.69173 | -0.028313
40330 | 0.028108 | 0.18215 | -0.21971 | -0.6948 | -0.028108
40340 | 0.027841 | 0.17982 | -0.21689 | -0.69895 | -0.027841
40351 | 0.028665 | 0.1871 | -0.2257 | -0.68598 | -0.028665
40352 | 0.028392 | 0.18461 | -0.2227 | -0.69039 | -0.028392
40370 | 0.028483 | 0.18533 | -0.22357 | -0.6891 | -0.028483
40380 | 0.027845 | 0.17988 | -0.21696 | -0.69885 | -0.027845
40390 | 0.027847 | 0.17992 | -0.21701 | -0.69879 | -0.027847
40391 | 0.027847 | 0.17992 | -0.217 | -0.6988 | -0.027847
40392 | 0.027847 | 0.17992 | -0.21701 | -0.69879 | -0.027847
40400 | 0.028363 | 0.18432 | -0.22235 | -0.6909 | -0.028363
40420 | 0.028107 | 0.18213 | -0.21969 | -0.69483 | -0.028107
40425 | 0.027847 | 0.17992 | -0.21701 | -0.69879 | -0.027847
40430 | 0.027976 | 0.18097 | -0.21828 | -0.6969 | -0.027976
40431 | 0.027977 | 0.18098 | -0.21829 | -0.69688 | -0.027977
40441 | 0.028265 | 0.18347 | -0.22131 | -0.69243 | -0.028265
40442 | 0.028557 | 0.18595 | -0.22432 | -0.68799 | -0.028557
40450 | 0.026789 | 0.17075 | -0.2059 | -0.71517 | -0.026789
40455 | 0.026789 | 0.17075 | -0.2059 | -0.71517 | -0.026789
40460 | 0.028269 | 0.18362 | -0.22149 | -0.69219 | -0.028269
40470 | 0.028555 | 0.18596 | -0.22434 | -0.68797 | -0.028555
40475 | 0.027546 | 0.17742 | -0.21398 | -0.70327 | -0.027546
40480 | 0.028459 | 0.18512 | -0.22332 | -0.68947 | -0.028459
40490 | 0.028483 | 0.18531 | -0.22354 | -0.68914 | -0.028483
40500 | 0.027839 | 0.1798 | -0.21686 | -0.699 | -0.027839
40510 | 0.027841 | 0.17983 | -0.2169 | -0.69894 | -0.027841
40520 | 0.028226 | 0.18313 | -0.2209 | -0.69304 | -0.028226
40530 | 0.028453 | 0.18508 | -0.22326 | -0.68955 | -0.028453
40540 | 0.028456 | 0.1851 | -0.22329 | -0.68951 | -0.028456
40550 | 0.02849 | 0.1854 | -0.22365 | -0.68897 | -0.02849
40551 | 0.02849 | 0.1854 | -0.22365 | -0.68897 | -0.02849
40552 | 0.02849 | 0.1854 | -0.22365 | -0.68897 | -0.02849
40560 | 0.027827 | 0.17975 | -0.2168 | -0.69909 | -0.027827
40570 | 0.027969 | 0.18092 | -0.21822 | -0.697 | -0.027969
40571 | 0.027969 | 0.18092 | -0.21822 | -0.697 | -0.027969
40572 | 0.027969 | 0.18092 | -0.21822 | -0.697 | -0.027969
40573 | 0.027969 | 0.18092 | -0.21822 | -0.697 | -0.027969
40575 | 0.027969 | 0.18092 | -0.21822 | -0.697 | -0.027969
40580 | 0.028236 | 0.1832 | -0.22099 | -0.69291 | -0.028236
40590 | 0.02784 | 0.17986 | -0.21694 | -0.69889 | -0.02784
40600 | 0.020015 | 0.11055 | -0.13296 | 0.17749 | -0.020015
40610 | 0.028181 | 0.18277 | -0.22046 | -0.69368 | -0.028181
40611 | 0.028146 | 0.18248 | -0.22011 | -0.69421 | -0.028146
40612 | 0.028185 | 0.1828 | -0.2205 | -0.69364 | -0.028185
40620 | 0.02786 | 0.18013 | -0.21725 | -0.69844 | -0.02786
40650 | 0.028412 | 0.18487 | -0.223 | -0.68995 | -0.028412
40700 | 0.026789 | 0.17075 | -0.2059 | -0.71517 | -0.026789
40710 | 0.0276 | 0.17783 | -0.21447 | -0.70254 | -0.0276
40715 | 0.028637 | 0.1869 | -0.22546 | -0.68634 | -0.028637
40716 | 0.027815 | 0.17964 | -0.21667 | -0.69928 | -0.027815
41610 | 0.02799 | 0.18108 | -0.21842 | -0.6967 | -0.02799
41615 | 0.028781 | 0.18784 | -0.22661 | -0.6846 | -0.028781
41620 | 0.028455 | 0.1851 | -0.22329 | -0.68952 | -0.028455
41631 | 0.028698 | 0.18715 | -0.22578 | -0.68583 | -0.028698
41632 | 0.028342 | 0.18412 | -0.22211 | -0.69125 | -0.028342
41651 | 0.027693 | 0.17861 | -0.21542 | -0.70113 | -0.027693
41652 | 0.027826 | 0.17973 | -0.21678 | -0.69912 | -0.027826
41670 | 0.028256 | 0.18337 | -0.22119 | -0.6926 | -0.028256
41681 | 0.028243 | 0.18332 | -0.22113 | -0.6927 | -0.028243
41682 | 0.028353 | 0.18427 | -0.22229 | -0.691 | -0.028353
41700 | 0.027839 | 0.17979 | -0.21686 | -0.699 | -0.027839
41711 | 0.029004 | 0.18981 | -0.22901 | -0.68107 | -0.029004
41712 | 0.028079 | 0.18189 | -0.2194 | -0.69526 | -0.028079
42000 | 0.029716 | 0.19566 | -0.2361 | -0.67056 | -0.029716
42010 | 0.029213 | 0.19147 | -0.23102 | -0.67809 | -0.029213
42011 | 0.029213 | 0.19147 | -0.23101 | -0.67809 | -0.029213
42013 | 0.029212 | 0.19146 | -0.23101 | -0.6781 | -0.029212
42014 | 0.029212 | 0.19146 | -0.23101 | -0.6781 | -0.029212
42015 | 0.029685 | 0.19547 | -0.23587 | -0.67091 | -0.029685
42020 | 0.029213 | 0.19147 | -0.23102 | -0.67809 | -0.029213
42041 | 0.029829 | 0.19733 | -0.23812 | -0.66768 | -0.029829
42042 | 0.029117 | 0.19082 | -0.23023 | -0.67927 | -0.029117
42061 | 0.02962 | 0.19494 | -0.23523 | -0.67186 | -0.02962
42080 | 0.029787 | 0.19672 | -0.2374 | -0.66871 | -0.029787
42090 | 0.030577 | 0.20273 | -0.24475 | -0.65775 | -0.030577
42110 | 0.031764 | 0.21239 | -0.25654 | -0.64028 | -0.031764
42120 | 0.028937 | 0.18918 | -0.22824 | -0.6822 | -0.028937
42130 | 0.029622 | 0.19523 | -0.23558 | -0.67138 | -0.029622
42140 | 0.029728 | 0.19618 | -0.23675 | -0.66967 | -0.029728
42150 | 0.032689 | 0.21949 | -0.26518 | -0.62739 | -0.032689
42160 | 0.028829 | 0.18824 | -0.2271 | -0.68388 | -0.028829
42170 | 0.028934 | 0.18914 | -0.22819 | -0.68227 | -0.028934
42180 | 0.028834 | 0.18829 | -0.22715 | -0.6838 | -0.028834
42190 | 0.032728 | 0.21975 | -0.26547 | -0.62695 | -0.032728
42195 | 0.032925 | 0.22111 | -0.26715 | -0.62442 | -0.032925
42200 | 0.032754 | 0.22002 | -0.26582 | -0.62645 | -0.032754
42210 | 0.032733 | 0.21982 | -0.26557 | -0.6268 | -0.032733
42220 | 0.028936 | 0.18916 | -0.22822 | -0.68222 | -0.028936
42230 | 0.028935 | 0.18915 | -0.2282 | -0.68225 | -0.028935
42241 | 0.028684 | 0.18699 | -0.22559 | -0.68611 | -0.028684
42242 | 0.028743 | 0.18749 | -0.22619 | -0.68521 | -0.028743
42260 | 0.028935 | 0.18915 | -0.2282 | -0.68225 | -0.028935
42271 | 0.029828 | 0.19731 | -0.23811 | -0.66771 | -0.029828
42272 | 0.029116 | 0.19082 | -0.23022 | -0.67928 | -0.029116
42291 | 0.028886 | 0.18871 | -0.22767 | -0.68304 | -0.028886
42292 | 0.028968 | 0.18944 | -0.22855 | -0.68173 | -0.028968
42311 | 0.029034 | 0.1901 | -0.22935 | -0.68057 | -0.029034
42312 | 0.028683 | 0.18709 | -0.2257 | -0.68596 | -0.028683
42330 | 0.032234 | 0.21616 | -0.26121 | -0.63335 | -0.032234
42340 | 0.031899 | 0.21516 | -0.25993 | -0.63552 | -0.031899
42500 | 0.03322 | 0.22368 | -0.2702 | -0.61993 | -0.03322
42501 | 0.03322 | 0.22368 | -0.2702 | -0.61993 | -0.03322
42502 | 0.03322 | 0.22368 | -0.2702 | -0.61993 | -0.03322
42510 | 0.032846 | 0.22066 | -0.26658 | -0.62531 | -0.032846
42515 | 0.03322 | 0.22368 | -0.2702 | -0.61993 | -0.03322
42550 | 0.028963 | 0.18951 | -0.22864 | -0.68163 | -0.028963
42551 | 0.029048 | 0.19023 | -0.22951 | -0.68033 | -0.029048
42561 | 0.029374 | 0.19293 | -0.23279 | -0.67548 | -0.029374
42562 | 0.029143 | 0.19096 | -0.2304 | -0.67901 | -0.029143
42581 | 0.029354 | 0.19277 | -0.2326 | -0.67577 | -0.029354
42582 | 0.029299 | 0.19233 | -0.23205 | -0.67658 | -0.029299
42600 | 0.029426 | 0.19339 | -0.23335 | -0.67466 | -0.029426
42610 | 0.028938 | 0.18919 | -0.22825 | -0.68217 | -0.028938
42611 | 0.028837 | 0.18829 | -0.22715 | -0.68379 | -0.028837
42612 | 0.028938 | 0.18919 | -0.22825 | -0.68217 | -0.028938
42640 | 0.032754 | 0.22002 | -0.26582 | -0.62645 | -0.032754
42651 | 0.029517 | 0.19416 | -0.23429 | -0.67327 | -0.029517
42652 | 0.029593 | 0.19473 | -0.23498 | -0.67223 | -0.029593
42670 | 0.029546 | 0.19434 | -0.23451 | -0.67293 | -0.029546
42680 | 0.029062 | 0.19037 | -0.22968 | -0.68009 | -0.029062
42690 | 0.029032 | 0.19018 | -0.22945 | -0.68044 | -0.029032
42700 | 0.029063 | 0.19037 | -0.22968 | -0.68008 | -0.029063
42711 | 0.028886 | 0.1887 | -0.22766 | -0.68305 | -0.028886
42712 | 0.028967 | 0.18943 | -0.22855 | -0.68174 | -0.028967
42741 | 0.028877 | 0.18889 | -0.22787 | -0.68277 | -0.028877
42742 | 0.029433 | 0.19359 | -0.23359 | -0.67433 | -0.029433
42761 | 0.029518 | 0.19422 | -0.23435 | -0.67318 | -0.029518
42762 | 0.029201 | 0.19153 | -0.23108 | -0.67801 | -0.029201
42780 | 0.02904 | 0.19002 | -0.22926 | -0.68068 | -0.02904
42790 | 0.028935 | 0.18916 | -0.22821 | -0.68224 | -0.028935
42800 | 0.029602 | 0.1948 | -0.23506 | -0.67212 | -0.029602
42810 | 0.03262 | 0.21899 | -0.26459 | -0.62828 | -0.03262
42820 | 0.02977 | 0.19657 | -0.23722 | -0.66899 | -0.02977
43570 | 0.035338 | 0.24387 | -0.29534 | -0.58318 | -0.035338
44000 | 0.030641 | 0.20419 | -0.24637 | -0.65549 | -0.030641
44010 | 0.030353 | 0.20222 | -0.2441 | -0.65892 | -0.030353
44020 | 0.02938 | 0.19366 | -0.23367 | -0.67429 | -0.02938
44031 | 0.030381 | 0.20213 | -0.24399 | -0.65903 | -0.030381
44032 | 0.030381 | 0.20213 | -0.24399 | -0.65903 | -0.030381
44051 | 0.029464 | 0.19517 | -0.23547 | -0.67175 | -0.029464
44052 | 0.02935 | 0.19398 | -0.23403 | -0.67383 | -0.02935
44070 | 0.031346 | 0.21296 | -0.25718 | -0.63996 | -0.031346
44081 | 0.029882 | 0.19787 | -0.23878 | -0.66672 | -0.029882
44082 | 0.029881 | 0.19786 | -0.23877 | -0.66674 | -0.029881
44100 | 0.030782 | 0.20982 | -0.2533 | -0.64594 | -0.030782
44110 | 0.029965 | 0.19844 | -0.23949 | -0.66567 | -0.029965
44120 | 0.028968 | 0.19003 | -0.22925 | -0.6808 | -0.028968
44130 | 0.035275 | 0.24362 | -0.29502 | -0.5837 | -0.035275
44131 | 0.035339 | 0.24388 | -0.29535 | -0.58317 | -0.035339
44140 | 0.029464 | 0.19517 | -0.23547 | -0.67175 | -0.029464
44150 | 0.029464 | 0.19517 | -0.23547 | -0.67174 | -0.029464
44160 | 0.031163 | 0.21223 | -0.25627 | -0.64143 | -0.031163
44170 | 0.030915 | 0.20898 | -0.25233 | -0.64708 | -0.030915
44180 | 0.030015 | 0.19909 | -0.24028 | -0.66453 | -0.030015
44190 | 0.033814 | 0.23783 | -0.28757 | -0.59569 | -0.033814
44200 | 0.035135 | 0.24575 | -0.2963 | -0.58224 | -0.035135
44210 | 0.02906 | 0.19079 | -0.23017 | -0.67943 | -0.02906
44211 | 0.029059 | 0.19078 | -0.23016 | -0.67945 | -0.029059
44212 | 0.029058 | 0.19078 | -0.23015 | -0.67946 | -0.029058
44213 | 0.02906 | 0.19079 | -0.23017 | -0.67944 | -0.02906
44214 | 0.029061 | 0.1908 | -0.23018 | -0.67942 | -0.029061
44215 | 0.029059 | 0.19078 | -0.23016 | -0.67945 | -0.029059
44230 | 0.030295 | 0.20617 | -0.24882 | -0.65264 | -0.030295
44231 | 0.030298 | 0.20619 | -0.24884 | -0.6526 | -0.030298
44240 | 0.030605 | 0.20833 | -0.25148 | -0.64864 | -0.030605
44250 | 0.030605 | 0.20834 | -0.25148 | -0.64863 | -0.030605
44261 | 0.030295 | 0.20617 | -0.24882 | -0.65264 | -0.030295
44262 | 0.030027 | 0.20583 | -0.24838 | -0.65358 | -0.030027
44280 | 0.03132 | 0.21384 | -0.25825 | -0.63856 | -0.03132
44290 | 0.031179 | 0.2124 | -0.25648 | -0.64113 | -0.031179
44300 | 0.031325 | 0.21389 | -0.2583 | -0.63848 | -0.031325
44310 | 0.029156 | 0.19169 | -0.23127 | -0.67782 | -0.029156
44311 | 0.02919 | 0.1919 | -0.23151 | -0.67744 | -0.02919
44312 | 0.029158 | 0.19171 | -0.23129 | -0.67779 | -0.029158
44341 | 0.030353 | 0.20222 | -0.2441 | -0.65892 | -0.030353
44342 | 0.030168 | 0.20055 | -0.24204 | -0.66195 | -0.030168
44361 | 0.029729 | 0.19641 | -0.23701 | -0.66932 | -0.029729
44362 | 0.029905 | 0.19798 | -0.23892 | -0.66651 | -0.029905
44380 | 0.029995 | 0.1987 | -0.2398 | -0.6652 | -0.029995
44390 | 0.030387 | 0.20211 | -0.24397 | -0.65906 | -0.030387
44400 | 0.030147 | 0.19999 | -0.24139 | -0.66286 | -0.030147
44410 | 0.030389 | 0.20213 | -0.24399 | -0.65903 | -0.030389
44421 | 0.030295 | 0.20617 | -0.24882 | -0.65264 | -0.030295
44422 | 0.030127 | 0.20596 | -0.24854 | -0.65323 | -0.030127
44440 | 0.029988 | 0.19854 | -0.23962 | -0.66545 | -0.029988
44450 | 0.029734 | 0.19902 | -0.24014 | -0.66509 | -0.029734
44461 | 0.028968 | 0.19003 | -0.22925 | -0.6808 | -0.028968
44462 | 0.029166 | 0.19209 | -0.23174 | -0.67718 | -0.029166
44481 | 0.029952 | 0.19851 | -0.23957 | -0.66557 | -0.029952
44482 | 0.030136 | 0.20026 | -0.24169 | -0.66246 | -0.030136
44490 | 0.030015 | 0.19909 | -0.24028 | -0.66453 | -0.030015
44500 | 0.029076 | 0.19099 | -0.2304 | -0.6791 | -0.029076
44510 | 0.029478 | 0.19577 | -0.2362 | -0.67075 | -0.029478
44511 | 0.029478 | 0.19577 | -0.23619 | -0.67075 | -0.029478
44512 | 0.029478 | 0.19577 | -0.23619 | -0.67075 | -0.029478
44540 | 0.032854 | 0.2286 | -0.27629 | -0.61218 | -0.032854
44551 | 0.030026 | 0.1992 | -0.24041 | -0.66433 | -0.030026
44552 | 0.030006 | 0.19884 | -0.23998 | -0.66495 | -0.030006
44570 | 0.031154 | 0.21185 | -0.25582 | -0.64205 | -0.031154
44580 | 0.031163 | 0.21223 | -0.25627 | -0.64143 | -0.031163
44590 | 0.029608 | 0.19606 | -0.23655 | -0.6701 | -0.029608
44600 | 0.031103 | 0.20746 | -0.25051 | -0.64929 | -0.031103
44610 | 0.031163 | 0.21223 | -0.25627 | -0.64143 | -0.031163
44620 | 0.029021 | 0.19047 | -0.22978 | -0.68001 | -0.029021
44621 | 0.029021 | 0.19046 | -0.22977 | -0.68002 | -0.029021
44622 | 0.02902 | 0.19046 | -0.22977 | -0.68002 | -0.02902
44623 | 0.029022 | 0.19048 | -0.22979 | -0.67999 | -0.029022
44624 | 0.029022 | 0.19047 | -0.22978 | -0.68 | -0.029022
44625 | 0.029021 | 0.19047 | -0.22978 | -0.68 | -0.029021
44626 | 0.029017 | 0.19043 | -0.22974 | -0.68007 | -0.029017
44627 | 0.029018 | 0.19044 | -0.22974 | -0.68006 | -0.029018
44640 | 0.034455 | 0.25956 | -0.31345 | -0.55993 | -0.034455
44645 | 0.019475 | 0.10576 | -0.12716 | 0.16894 | -0.019475
44650 | 0.030629 | 0.20409 | -0.24625 | -0.65567 | -0.030629
44651 | 0.030227 | 0.20106 | -0.24268 | -0.66101 | -0.030227
44652 | 0.030226 | 0.20105 | -0.24267 | -0.66102 | -0.030226
46230 | 0.033501 | 0.25256 | -0.30486 | -0.57279 | -0.033501
46240 | 0.026213 | 0.16679 | -0.20109 | -0.72242 | -0.026213
46250 | 0.032386 | 0.23957 | -0.28915 | -0.59546 | -0.032386
46261 | 0.025781 | 0.16273 | -0.19617 | -0.72963 | -0.025781
46281 | 0.028167 | 0.18283 | -0.22053 | -0.69361 | -0.028167
46282 | 0.027858 | 0.18018 | -0.21731 | -0.69837 | -0.027858
46290 | 0.025293 | 0.15819 | -0.19067 | -0.73769 | -0.025293
46295 | 0.025581 | 0.16103 | -0.1941 | -0.73268 | -0.025581
46300 | 0.028528 | 0.18615 | -0.22455 | -0.68772 | -0.028528
46301 | 0.028526 | 0.18613 | -0.22452 | -0.68776 | -0.028526
46302 | 0.028499 | 0.18592 | -0.22426 | -0.68814 | -0.028499
46331 | 0.028063 | 0.18189 | -0.21939 | -0.69529 | -0.028063
46332 | 0.027295 | 0.1753 | -0.2114 | -0.70708 | -0.027295
46351 | 0.028626 | 0.18692 | -0.22547 | -0.68634 | -0.028626
46352 | 0.028626 | 0.18692 | -0.22547 | -0.68634 | -0.028626
46500 | 0.024675 | 0.15289 | -0.18424 | -0.74718 | -0.024675
46510 | 0.025591 | 0.16168 | -0.1949 | -0.7316 | -0.025591
46511 | 0.02561 | 0.1619 | -0.19516 | -0.73122 | -0.02561
46512 | 0.025593 | 0.1617 | -0.19492 | -0.73156 | -0.025593
46520 | 0.025594 | 0.16171 | -0.19492 | -0.73155 | -0.025594
46550 | 0.026874 | 0.17191 | -0.2073 | -0.71318 | -0.026874
46551 | 0.027411 | 0.17632 | -0.21264 | -0.70526 | -0.027411
46552 | 0.027438 | 0.17657 | -0.21293 | -0.70482 | -0.027438
46560 | 0.029426 | 0.20507 | -0.24741 | -0.65569 | -0.029426
46570 | 0.026433 | 0.1683 | -0.20292 | -0.71967 | -0.026433
46571 | 0.026434 | 0.16831 | -0.20293 | -0.71964 | -0.026434
46600 | 0.029126 | 0.19123 | -0.23069 | -0.67865 | -0.029126
46610 | 0.028589 | 0.18658 | -0.22506 | -0.68695 | -0.028589
46611 | 0.029245 | 0.19232 | -0.23201 | -0.6767 | -0.029245
46612 | 0.02859 | 0.18658 | -0.22506 | -0.68694 | -0.02859
46615 | 0.029246 | 0.19232 | -0.23202 | -0.67669 | -0.029246
46616 | 0.029245 | 0.19232 | -0.23201 | -0.6767 | -0.029245
46620 | 0.028938 | 0.1896 | -0.22873 | -0.68154 | -0.028938
46660 | 0.027492 | 0.17715 | -0.21364 | -0.7038 | -0.027492
47000 | 0.030047 | 0.19915 | -0.24028 | -0.66449 | -0.030047
47010 | 0.029785 | 0.19692 | -0.23759 | -0.66846 | -0.029785
47011 | 0.029785 | 0.19692 | -0.23759 | -0.66846 | -0.029785
47012 | 0.029783 | 0.19691 | -0.23758 | -0.66849 | -0.029783
47013 | 0.029785 | 0.19692 | -0.23759 | -0.66846 | -0.029785
47015 | 0.029658 | 0.19585 | -0.2363 | -0.67037 | -0.029658
47016 | 0.029658 | 0.19585 | -0.2363 | -0.67037 | -0.029658
47050 | 0.029766 | 0.19677 | -0.23743 | -0.6687 | -0.029766
47071 | 0.029781 | 0.19704 | -0.23774 | -0.66826 | -0.029781
47072 | 0.029562 | 0.19504 | -0.23532 | -0.67182 | -0.029562
47090 | 0.02948 | 0.19421 | -0.23433 | -0.67327 | -0.02948
47100 | 0.029778 | 0.19696 | -0.23766 | -0.66838 | -0.029778
47110 | 0.0294 | 0.19348 | -0.23345 | -0.67455 | -0.0294
47150 | 0.02975 | 0.19664 | -0.23729 | -0.66892 | -0.02975
47155 | 0.029748 | 0.19663 | -0.23727 | -0.66894 | -0.029748
47160 | 0.029448 | 0.19397 | -0.23404 | -0.6737 | -0.029448
47165 | 0.029634 | 0.19562 | -0.23605 | -0.67074 | -0.029634
47170 | 0.029751 | 0.19666 | -0.2373 | -0.66889 | -0.029751
47191 | 0.029629 | 0.19562 | -0.23601 | -0.6708 | -0.029629
47192 | 0.029746 | 0.1967 | -0.23733 | -0.66887 | -0.029746
47210 | 0.029231 | 0.1919 | -0.23154 | -0.67736 | -0.029231
47300 | 0.029979 | 0.19857 | -0.23958 | -0.66553 | -0.029979
47310 | 0.029808 | 0.1973 | -0.23806 | -0.6678 | -0.029808
47320 | 0.029497 | 0.19442 | -0.23458 | -0.67291 | -0.029497
47331 | 0.029586 | 0.19516 | -0.23549 | -0.67156 | -0.029586
47332 | 0.029369 | 0.19311 | -0.233 | -0.6752 | -0.029369
47350 | 0.029342 | 0.19291 | -0.23276 | -0.67556 | -0.029342
47380 | 0.029628 | 0.19559 | -0.23597 | -0.67085 | -0.029628
47381 | 0.029785 | 0.19692 | -0.23759 | -0.66846 | -0.029785
47382 | 0.029631 | 0.19561 | -0.236 | -0.67081 | -0.029631
47383 | 0.029625 | 0.19556 | -0.23595 | -0.67089 | -0.029625
47384 | 0.029785 | 0.19692 | -0.23759 | -0.66846 | -0.029785
47411 | 0.029728 | 0.19652 | -0.23711 | -0.66918 | -0.029728
47412 | 0.029769 | 0.19686 | -0.23754 | -0.66855 | -0.029769
47420 | 0.02951 | 0.19448 | -0.23466 | -0.67278 | -0.02951
47430 | 0.029398 | 0.19346 | -0.23343 | -0.67459 | -0.029398
47441 | 0.029785 | 0.19692 | -0.23759 | -0.66846 | -0.029785
47442 | 0.029666 | 0.19592 | -0.23638 | -0.67025 | -0.029666
47461 | 0.029728 | 0.1968 | -0.23745 | -0.66872 | -0.029728
47462 | 0.029796 | 0.19717 | -0.2379 | -0.66803 | -0.029796
47500 | 0.028856 | 0.18879 | -0.22775 | -0.68296 | -0.028856
47510 | 0.028829 | 0.18855 | -0.22746 | -0.68339 | -0.028829
47521 | 0.02934 | 0.193 | -0.23286 | -0.67543 | -0.02934
47522 | 0.028854 | 0.18871 | -0.22767 | -0.68308 | -0.028854
47540 | 0.028498 | 0.18555 | -0.22383 | -0.68872 | -0.028498
47550 | 0.028501 | 0.18557 | -0.22386 | -0.68869 | -0.028501
47560 | 0.028812 | 0.18836 | -0.22723 | -0.68372 | -0.028812
47570 | 0.028616 | 0.18671 | -0.22523 | -0.68668 | -0.028616
47571 | 0.028615 | 0.1867 | -0.22522 | -0.6867 | -0.028615
48761 | 0.028524 | 0.18571 | -0.22403 | -0.68842 | -0.028524
48772 | 0.029213 | 0.19147 | -0.23102 | -0.67809 | -0.029213
48791 | 0.027836 | 0.17982 | -0.21689 | -0.69896 | -0.027836
48792 | 0.027836 | 0.17982 | -0.21689 | -0.69896 | -0.027836
48793 | 0.027836 | 0.17982 | -0.21689 | -0.69896 | -0.027836
48794 | 0.027836 | 0.17982 | -0.21689 | -0.69896 | -0.027836
48795 | 0.027836 | 0.17982 | -0.21689 | -0.69896 | -0.027836
48796 | 0.027836 | 0.17982 | -0.21689 | -0.69896 | -0.027836
48797 | 0.027836 | 0.17982 | -0.21689 | -0.69896 | -0.027836
48811 | 0.026789 | 0.17075 | -0.2059 | -0.71517 | -0.026789
48812 | 0.026789 | 0.17075 | -0.2059 | -0.71517 | -0.026789
48813 | 0.026789 | 0.17075 | -0.2059 | -0.71517 | -0.026789
48814 | 0.026789 | 0.17075 | -0.2059 | -0.71517 | -0.026789
48815 | 0.027794 | 0.17947 | -0.21646 | -0.69959 | -0.027794
48816 | 0.026789 | 0.17075 | -0.2059 | -0.71517 | -0.026789
48820 | 0.028388 | 0.18452 | -0.22259 | -0.69055 | -0.028388
48821 | 0.028388 | 0.18452 | -0.22259 | -0.69055 | -0.028388
48822 | 0.028388 | 0.18452 | -0.22259 | -0.69055 | -0.028388
48841 | 0.028629 | 0.18655 | -0.22505 | -0.6869 | -0.028629
48842 | 0.028629 | 0.18655 | -0.22505 | -0.6869 | -0.028629
48845 | 0.02846 | 0.18513 | -0.22332 | -0.68946 | -0.02846
48851 | 0.028474 | 0.18525 | -0.22347 | -0.68924 | -0.028474
48852 | 0.028478 | 0.18528 | -0.22351 | -0.68919 | -0.028478
48853 | 0.028462 | 0.18514 | -0.22334 | -0.68944 | -0.028462
48854 | 0.028457 | 0.18511 | -0.2233 | -0.6895 | -0.028457
48855 | 0.02848 | 0.1853 | -0.22354 | -0.68915 | -0.02848
48865 | 0.029398 | 0.19346 | -0.23343 | -0.67459 | -0.029398
48873 | 0.028043 | 0.18186 | -0.21935 | -0.69537 | -0.028043
48874 | 0.028043 | 0.18186 | -0.21935 | -0.69537 | -0.028043
48875 | 0.028043 | 0.18186 | -0.21935 | -0.69537 | -0.028043
48877 | 0.028043 | 0.18186 | -0.21935 | -0.69537 | -0.028043
48879 | 0.028043 | 0.18186 | -0.21935 | -0.69537 | -0.028043
48881 | 0.028043 | 0.18186 | -0.21935 | -0.69537 | -0.028043
48883 | 0.027884 | 0.18045 | -0.21764 | -0.69789 | -0.027884
48885 | 0.027518 | 0.17717 | -0.21366 | -0.70373 | -0.027518
48886 | 0.027518 | 0.17717 | -0.21366 | -0.70373 | -0.027518
48887 | 0.027518 | 0.17717 | -0.21366 | -0.70373 | -0.027518
48911 | 0.035443 | 0.24008 | -0.29088 | -0.58906 | -0.035443
48921 | 0.030353 | 0.20222 | -0.2441 | -0.65892 | -0.030353
48922 | 0.030353 | 0.20222 | -0.2441 | -0.65892 | -0.030353
48923 | 0.030353 | 0.20222 | -0.2441 | -0.65892 | -0.030353
48924 | 0.030353 | 0.20222 | -0.2441 | -0.65892 | -0.030353
48925 | 0.030353 | 0.20222 | -0.2441 | -0.65892 | -0.030353
48926 | 0.030641 | 0.20419 | -0.24637 | -0.65549 | -0.030641
48927 | 0.030641 | 0.20419 | -0.24637 | -0.65549 | -0.030641
48928 | 0.030641 | 0.20419 | -0.24637 | -0.65549 | -0.030641
48929 | 0.030353 | 0.20222 | -0.2441 | -0.65892 | -0.030353
48940 | 0.027839 | 0.17979 | -0.21686 | -0.699 | -0.027839
49801 | 0.027969 | 0.18092 | -0.21822 | -0.697 | -0.027969
49802 | 0.027969 | 0.18092 | -0.21822 | -0.697 | -0.027969
49803 | 0.027969 | 0.18092 | -0.21822 | -0.697 | -0.027969
49804 | 0.027969 | 0.18092 | -0.21822 | -0.697 | -0.027969
49805 | 0.027969 | 0.18092 | -0.21822 | -0.697 | -0.027969
49806 | 0.027969 | 0.18092 | -0.21822 | -0.697 | -0.027969
49807 | 0.027969 | 0.18092 | -0.21822 | -0.697 | -0.027969
49808 | 0.027969 | 0.18092 | -0.21822 | -0.697 | -0.027969
49809 | 0.027969 | 0.18092 | -0.21822 | -0.697 | -0.027969
49810 | 0.027969 | 0.18092 | -0.21822 | -0.697 | -0.027969
49811 | 0.027969 | 0.18092 | -0.21822 | -0.697 | -0.027969
49812 | 0.027969 | 0.18092 | -0.21822 | -0.697 | -0.027969
49813 | 0.027969 | 0.18092 | -0.21822 | -0.697 | -0.027969
49814 | 0.027969 | 0.18092 | -0.21822 | -0.697 | -0.027969
49815 | 0.027969 | 0.18092 | -0.21822 | -0.697 | -0.027969
49816 | 0.027969 | 0.18092 | -0.21822 | -0.697 | -0.027969
49817 | 0.027969 | 0.18092 | -0.21822 | -0.697 | -0.027969
49818 | 0.027969 | 0.18092 | -0.21822 | -0.697 | -0.027969
49819 | 0.027969 | 0.18092 | -0.21822 | -0.697 | -0.027969
49820 | 0.027969 | 0.18092 | -0.21822 | -0.697 | -0.027969
49821 | 0.027969 | 0.18092 | -0.21822 | -0.697 | -0.027969
49822 | 0.027969 | 0.18092 | -0.21822 | -0.697 | -0.027969
49823 | 0.027969 | 0.18092 | -0.21822 | -0.697 | -0.027969
49824 | 0.027969 | 0.18092 | -0.21822 | -0.697 | -0.027969
49825 | 0.027969 | 0.18092 | -0.21822 | -0.697 | -0.027969
49826 | 0.027969 | 0.18092 | -0.21822 | -0.697 | -0.027969
49827 | 0.027969 | 0.18092 | -0.21822 | -0.697 | -0.027969
49828 | 0.027969 | 0.18092 | -0.21822 | -0.697 | -0.027969
49829 | 0.027969 | 0.18092 | -0.21822 | -0.697 | -0.027969
49830 | 0.027969 | 0.18092 | -0.21822 | -0.697 | -0.027969
49831 | 0.027969 | 0.18092 | -0.21822 | -0.697 | -0.027969
49832 | 0.027969 | 0.18092 | -0.21822 | -0.697 | -0.027969
49833 | 0.027969 | 0.18092 | -0.21822 | -0.697 | -0.027969
49834 | 0.027969 | 0.18092 | -0.21822 | -0.697 | -0.027969
49835 | 0.027969 | 0.18092 | -0.21822 | -0.697 | -0.027969
60056 | 0.055911 | 0.3342 | -0.41726 | -0.38826 | -0.055911
60057 | 0.055911 | 0.3342 | -0.41726 | -0.38826 | -0.055911
60058 | 0.81772 | 0.014299 | -0.02727 | -0.033987 | -0.81772
60059 | 0.81772 | 0.014299 | -0.02727 | -0.033987 | -0.81772
60060 | 0.81772 | 0.014299 | -0.02727 | -0.033987 | -0.81772
60061 | 0.81772 | 0.014299 | -0.02727 | -0.033987 | -0.81772
60063 | 0.81772 | 0.014299 | -0.02727 | -0.033987 | -0.81772
60066 | 0.055911 | 0.3342 | -0.41726 | -0.38826 | -0.055911
60067 | 0.055911 | 0.3342 | -0.41726 | -0.38826 | -0.055911
60068 | 0.055911 | 0.3342 | -0.41726 | -0.38826 | -0.055911
60069 | 0.055911 | 0.3342 | -0.41726 | -0.38826 | -0.055911
60070 | 0.055911 | 0.3342 | -0.41726 | -0.38826 | -0.055911
60071 | 0.055911 | 0.3342 | -0.41726 | -0.38826 | -0.055911
60072 | 0.055911 | 0.3342 | -0.41726 | -0.38826 | -0.055911
60073 | 0.055911 | 0.3342 | -0.41726 | -0.38826 | -0.055911
60074 | 0.055911 | 0.3342 | -0.41726 | -0.38826 | -0.055911
60080 | 0.72476 | 0.010274 | -0.020957 | -0.02875 | -0.72476
60081 | 0.72476 | 0.010274 | -0.020957 | -0.02875 | -0.72476
60201 | 0.29168 | 0.20608 | -0.3065 | -0.24629 | -0.29168
60202 | 0.70753 | 0.06083 | -0.085702 | -0.091432 | -0.70753
60203 | 0.80106 | 0.026239 | -0.041627 | -0.048408 | -0.80106
66138 | 0.055911 | 0.3342 | -0.41726 | -0.38826 | -0.055911
66341 | 0.055911 | 0.3342 | -0.41726 | -0.38826 | -0.055911
66342 | 0.055911 | 0.3342 | -0.41726 | -0.38826 | -0.055911
66345 | 0.055911 | 0.3342 | -0.41726 | -0.38826 | -0.055911
66346 | 0.055911 | 0.3342 | -0.41726 | -0.38826 | -0.055911
66347 | 0.055911 | 0.3342 | -0.41726 | -0.38826 | -0.055911
66661 | 0.055911 | 0.3342 | -0.41726 | -0.38826 | -0.055911
70461 | 0.055911 | 0.3342 | -0.41726 | -0.38826 | -0.055911
71050 | 0.83902 | 0.012389 | -0.023712 | -0.031086 | -0.83902
71051 | 0.83902 | 0.012389 | -0.023712 | -0.031086 | -0.83902
71052 | 0.83902 | 0.012389 | -0.023712 | -0.031086 | -0.83902
71053 | 0.83902 | 0.012389 | -0.023712 | -0.031086 | -0.83902
71054 | 0.83902 | 0.012389 | -0.023712 | -0.031086 | -0.83902
71055 | 0.83902 | 0.012389 | -0.023712 | -0.031086 | -0.83902
71056 | 0.83902 | 0.012389 | -0.023712 | -0.031086 | -0.83902
71057 | 0.83902 | 0.012389 | -0.023712 | -0.031086 | -0.83902
71058 | 0.83902 | 0.012389 | -0.023712 | -0.031086 | -0.83902
71059 | 0.83902 | 0.012389 | -0.023712 | -0.031086 | -0.83902
71060 | 0.83902 | 0.012389 | -0.023712 | -0.031086 | -0.83902
71061 | 0.83902 | 0.012389 | -0.023712 | -0.031086 | -0.83902
76009 | 0.82854 | 0.018253 | -0.033361 | -0.039275 | -0.82854
76011 | 0.80222 | 0.024131 | -0.041386 | -0.046427 | -0.80222
76012 | 0.79837 | 0.024992 | -0.04256 | -0.047474 | -0.79837
76013 | 0.7711 | 0.037251 | -0.055718 | -0.062121 | -0.7711
76030 | 0.83469 | 0.015723 | -0.029009 | -0.035659 | -0.83469
76031 | 0.83469 | 0.015723 | -0.029009 | -0.035659 | -0.83469
76032 | 0.77851 | 0.034434 | -0.052194 | -0.058633 | -0.77851
76090 | 0.8337 | 0.016129 | -0.029708 | -0.036239 | -0.8337
76091 | 0.8337 | 0.016129 | -0.029708 | -0.036239 | -0.8337
76092 | 0.8337 | 0.016129 | -0.029708 | -0.036239 | -0.8337
76093 | 0.8337 | 0.016129 | -0.029708 | -0.036239 | -0.8337
76094 | 0.8337 | 0.016129 | -0.029708 | -0.036239 | -0.8337
76095 | 0.8337 | 0.016129 | -0.029708 | -0.036239 | -0.8337
76096 | 0.8337 | 0.016129 | -0.029708 | -0.036239 | -0.8337
76097 | 0.8337 | 0.016129 | -0.029708 | -0.036239 | -0.8337
76317 | 0.76026 | 0.012277 | -0.024729 | -0.031991 | -0.76026
76319 | 0.76488 | 0.012381 | -0.02478 | -0.032043 | -0.76488
76320 | 0.78782 | 0.025933 | -0.044428 | -0.048604 | -0.78782
76388 | 0.2496 | 0.22086 | -0.32905 | -0.2623 | -0.2496
76390 | 0.25649 | 0.22031 | -0.32489 | -0.26165 | -0.25649
76579 | 0.7468 | 0.046352 | -0.067228 | -0.073419 | -0.7468
76582 | 0.76798 | 0.038438 | -0.057202 | -0.06359 | -0.76798
76595 | 0.78955 | 0.030441 | -0.047017 | -0.053644 | -0.78955
76615 | 0.79348 | 0.028971 | -0.04515 | -0.051817 | -0.79348
78015 | 0.19218 | 0.26534 | -0.32821 | -0.35478 | -0.19218
80000 | 0.19958 | 0.26241 | -0.3248 | -0.35084 | -0.19958
80003 | 0.051085 | 0.30229 | -0.36931 | -0.46293 | -0.051085
80004 | 0.050034 | 0.30069 | -0.36733 | -0.46688 | -0.050034
80006 | 0.19958 | 0.26241 | -0.3248 | -0.35084 | -0.19958
80010 | 0.19958 | 0.26241 | -0.3248 | -0.35084 | -0.19958
80012 | 0.07078 | 0.30996 | -0.37944 | -0.42601 | -0.07078
80013 | 0.070768 | 0.30997 | -0.37946 | -0.426 | -0.070768
80014 | 0.070768 | 0.30997 | -0.37946 | -0.426 | -0.070768
80020 | 0.07078 | 0.30996 | -0.37944 | -0.42601 | -0.07078
80021 | 0.07078 | 0.30996 | -0.37944 | -0.42601 | -0.07078
80051 | 0.045293 | 0.28856 | -0.35248 | -0.4929 | -0.045293
80052 | 0.045293 | 0.28856 | -0.35248 | -0.4929 | -0.045293
80053 | 0.045293 | 0.28856 | -0.35248 | -0.4929 | -0.045293
80054 | 0.045293 | 0.28856 | -0.35248 | -0.4929 | -0.045293
80055 | 0.045293 | 0.28856 | -0.35248 | -0.4929 | -0.045293
80064 | 0.047055 | 0.29716 | -0.36364 | -0.47549 | -0.047055
80071 | 0.05085 | 0.30219 | -0.36918 | -0.46338 | -0.05085
85006 | 0.052068 | 0.30265 | -0.36979 | -0.46112 | -0.052068
86104 | 0.070768 | 0.30997 | -0.37946 | -0.426 | -0.070768
86105 | 0.070768 | 0.30997 | -0.37946 | -0.426 | -0.070768
86106 | 0.070768 | 0.30997 | -0.37946 | -0.426 | -0.070768
86107 | 0.070768 | 0.30997 | -0.37946 | -0.426 | -0.070768
88198 | 0.053265 | 0.30844 | -0.37791 | -0.44853 | -0.053265
88253 | 0.27514 | 0.23255 | -0.28996 | -0.31068 | -0.27514
88299 | 0.064287 | 0.30611 | -0.37449 | -0.44039 | -0.064287
88508 | 0.053889 | 0.30468 | -0.37237 | -0.45546 | -0.053889
88909 | 0.082904 | 0.3058 | -0.37479 | -0.41821 | -0.082904
38650 | 0.029753 | 0.19604 | -0.23656 | -0.66989 | -0.029753
38660 | 0.029754 | 0.19605 | -0.23657 | -0.66988 | -0.029754
38690 | 0.029749 | 0.19601 | -0.23652 | -0.66995 | -0.029749
38710 | 0.029753 | 0.19604 | -0.23656 | -0.66989 | -0.029753
38711 | 0.029753 | 0.19604 | -0.23656 | -0.66989 | -0.029753
38712 | 0.029753 | 0.19604 | -0.23656 | -0.66989 | -0.029753
38713 | 0.029753 | 0.19604 | -0.23656 | -0.66989 | -0.029753
38714 | 0.029753 | 0.19604 | -0.23656 | -0.66989 | -0.029753
38715 | 0.029753 | 0.19604 | -0.23656 | -0.66989 | -0.029753
38720 | 0.029753 | 0.19604 | -0.23656 | -0.6699 | -0.029753
38730 | 0.029753 | 0.19604 | -0.23656 | -0.6699 | -0.029753
38740 | 0.029758 | 0.19608 | -0.2366 | -0.66983 | -0.029758
38770 | 0.029755 | 0.19606 | -0.23658 | -0.66987 | -0.029755
38820 | 0.029805 | 0.19647 | -0.23708 | -0.66912 | -0.029805
38850 | 0.029863 | 0.19696 | -0.23767 | -0.66825 | -0.029863
38890 | 0.029798 | 0.19642 | -0.23701 | -0.66922 | -0.029798
38900 | 0.029848 | 0.19683 | -0.23752 | -0.66847 | -0.029848
38920 | 0.029898 | 0.19725 | -0.23803 | -0.66772 | -0.029898
38950 | 0.030009 | 0.19818 | -0.23915 | -0.66606 | -0.030009
38980 | 0.030195 | 0.19973 | -0.24103 | -0.66328 | -0.030195
38990 | 0.030107 | 0.19899 | -0.24013 | -0.6646 | -0.030107
39010 | 0.030419 | 0.20159 | -0.24329 | -0.65994 | -0.030419
39015 | 0.030478 | 0.20208 | -0.24388 | -0.65905 | -0.030478
39030 | 0.030406 | 0.20148 | -0.24315 | -0.66013 | -0.030406
39040 | 0.029913 | 0.19737 | -0.23817 | -0.66751 | -0.029913
39070 | 0.029754 | 0.19605 | -0.23657 | -0.66988 | -0.029754
39075 | 0.029751 | 0.19602 | -0.23653 | -0.66993 | -0.029751
39090 | 0.029754 | 0.19605 | -0.23657 | -0.66988 | -0.029754
39095 | 0.029754 | 0.19605 | -0.23657 | -0.66988 | -0.029754
39096 | 0.029754 | 0.19605 | -0.23657 | -0.66988 | -0.029754
39110 | 0.029751 | 0.19602 | -0.23653 | -0.66993 | -0.029751
39140 | 0.029754 | 0.19605 | -0.23657 | -0.66988 | -0.029754
39180 | 0.029754 | 0.19605 | -0.23657 | -0.66988 | -0.029754
39200 | 0.029754 | 0.19605 | -0.23657 | -0.66988 | -0.029754
39220 | 0.029754 | 0.19605 | -0.23657 | -0.66988 | -0.029754
39250 | 0.029755 | 0.19606 | -0.23658 | -0.66987 | -0.029755
39280 | 0.029755 | 0.19605 | -0.23658 | -0.66987 | -0.029755
39310 | 0.029755 | 0.19605 | -0.23657 | -0.66987 | -0.029755
39340 | 0.029754 | 0.19605 | -0.23657 | -0.66988 | -0.029754
39345 | 0.029754 | 0.19605 | -0.23657 | -0.66988 | -0.029754
39346 | 0.029754 | 0.19605 | -0.23657 | -0.66988 | -0.029754
39360 | 0.029754 | 0.19605 | -0.23657 | -0.66988 | -0.029754
39380 | 0.029754 | 0.19605 | -0.23657 | -0.66988 | -0.029754
39400 | 0.029754 | 0.19605 | -0.23656 | -0.66989 | -0.029754
39410 | 0.029754 | 0.19605 | -0.23656 | -0.66989 | -0.029754
39430 | 0.029754 | 0.19605 | -0.23656 | -0.66989 | -0.029754
39431 | 0.029754 | 0.19605 | -0.23656 | -0.66989 | -0.029754
39440 | 0.029754 | 0.19605 | -0.23656 | -0.66989 | -0.029754
39470 | 0.029753 | 0.19604 | -0.23656 | -0.6699 | -0.029753
39480 | 0.029753 | 0.19604 | -0.23656 | -0.6699 | -0.029753
39500 | 0.032235 | 0.21617 | -0.26122 | -0.63333 | -0.032235
39530 | 0.032235 | 0.21617 | -0.26122 | -0.63333 | -0.032235
39560 | 0.032235 | 0.21617 | -0.26122 | -0.63333 | -0.032235
39600 | 0.032235 | 0.21617 | -0.26122 | -0.63333 | -0.032235
39630 | 0.032235 | 0.21617 | -0.26122 | -0.63333 | -0.032235
39650 | 0.032235 | 0.21617 | -0.26122 | -0.63333 | -0.032235
39670 | 0.032235 | 0.21617 | -0.26122 | -0.63333 | -0.032235
39680 | 0.032235 | 0.21617 | -0.26122 | -0.63333 | -0.032235
39700 | 0.032235 | 0.21617 | -0.26122 | -0.63333 | -0.032235
39720 | 0.032235 | 0.21617 | -0.26122 | -0.63333 | -0.032235
39730 | 0.032235 | 0.21617 | -0.26122 | -0.63333 | -0.032235
39750 | 0.032235 | 0.21617 | -0.26122 | -0.63333 | -0.032235
39760 | 0.032235 | 0.21617 | -0.26122 | -0.63333 | -0.032235
39770 | 0.032235 | 0.21617 | -0.26122 | -0.63333 | -0.032235
39775 | 0.032235 | 0.21617 | -0.26122 | -0.63333 | -0.032235
39790 | 0.032235 | 0.21617 | -0.26122 | -0.63333 | -0.032235
39810 | 0.032235 | 0.21617 | -0.26122 | -0.63333 | -0.032235
39860 | 0.032235 | 0.21617 | -0.26122 | -0.63333 | -0.032235
39870 | 0.032235 | 0.21617 | -0.26122 | -0.63333 | -0.032235
39880 | 0.032235 | 0.21617 | -0.26122 | -0.63333 | -0.032235
39890 | 0.032235 | 0.21617 | -0.26122 | -0.63333 | -0.032235
39910 | 0.032235 | 0.21617 | -0.26122 | -0.63333 | -0.032235
39930 | 0.032235 | 0.21617 | -0.26122 | -0.63333 | -0.032235
39940 | 0.032235 | 0.21617 | -0.26122 | -0.63333 | -0.032235
39950 | 0.01413 | 0.060103 | -0.071627 | 0.094316 | -0.01413
39960 | 0.01413 | 0.060103 | -0.071627 | 0.094316 | -0.01413
39970 | 0.01413 | 0.060103 | -0.071627 | 0.094316 | -0.01413
40000 | 0.027785 | 0.17929 | -0.21624 | -0.6999 | -0.027785
40001 | 0.027785 | 0.17929 | -0.21624 | -0.6999 | -0.027785
40010 | 0.028015 | 0.18129 | -0.21867 | -0.69633 | -0.028015
40011 | 0.027854 | 0.17991 | -0.217 | -0.69879 | -0.027854
40012 | 0.027837 | 0.17976 | -0.21682 | -0.69906 | -0.027837
40015 | 0.027836 | 0.17975 | -0.2168 | -0.69908 | -0.027836
40717 | 0.027817 | 0.17966 | -0.21669 | -0.69925 | -0.027817
40720 | 0.028011 | 0.18132 | -0.21871 | -0.69627 | -0.028011
40725 | 0.028243 | 0.18332 | -0.22113 | -0.6927 | -0.028243
40751 | 0.028147 | 0.18248 | -0.22012 | -0.6942 | -0.028147
40752 | 0.028146 | 0.18248 | -0.22011 | -0.69421 | -0.028146
40770 | 0.027842 | 0.17984 | -0.21691 | -0.69892 | -0.027842
40780 | 0.02817 | 0.18264 | -0.22031 | -0.69391 | -0.02817
40790 | 0.027875 | 0.18014 | -0.21727 | -0.69839 | -0.027875
40800 | 0.028513 | 0.18562 | -0.22392 | -0.68859 | -0.028513
40811 | 0.027842 | 0.17987 | -0.21695 | -0.69887 | -0.027842
40812 | 0.027844 | 0.17987 | -0.21694 | -0.69888 | -0.027844
40830 | 0.02745 | 0.17663 | -0.21302 | -0.70469 | -0.02745
40831 | 0.027451 | 0.17664 | -0.21303 | -0.70468 | -0.027451
40841 | 0.028188 | 0.1828 | -0.2205 | -0.69363 | -0.028188
40842 | 0.028112 | 0.18219 | -0.21976 | -0.69473 | -0.028112
40860 | 0.028236 | 0.18321 | -0.221 | -0.69289 | -0.028236
40870 | 0.027836 | 0.17975 | -0.2168 | -0.69908 | -0.027836
40871 | 0.027977 | 0.18097 | -0.21829 | -0.69689 | -0.027977
40900 | 0.026616 | 0.16925 | -0.20408 | -0.71786 | -0.026616
40911 | 0.027524 | 0.17722 | -0.21373 | -0.70363 | -0.027524
40912 | 0.027587 | 0.17776 | -0.21439 | -0.70266 | -0.027587
40930 | 0.02755 | 0.17746 | -0.21402 | -0.7032 | -0.02755
40941 | 0.02868 | 0.18698 | -0.22557 | -0.68613 | -0.02868
40942 | 0.028714 | 0.18727 | -0.22592 | -0.68561 | -0.028714
40961 | 0.02862 | 0.18679 | -0.22532 | -0.68655 | -0.02862
40962 | 0.027904 | 0.18048 | -0.21768 | -0.6978 | -0.027904
40980 | 0.028454 | 0.18509 | -0.22327 | -0.68953 | -0.028454
40990 | 0.027794 | 0.17947 | -0.21646 | -0.69959 | -0.027794
41000 | 0.028234 | 0.18331 | -0.22112 | -0.69273 | -0.028234
41010 | 0.028038 | 0.18151 | -0.21894 | -0.69593 | -0.028038
41021 | 0.027832 | 0.17979 | -0.21685 | -0.69902 | -0.027832
41022 | 0.027753 | 0.17912 | -0.21604 | -0.70022 | -0.027753
41040 | 0.028405 | 0.18472 | -0.22283 | -0.6902 | -0.028405
41050 | 0.027752 | 0.17913 | -0.21605 | -0.7002 | -0.027752
41061 | 0.028511 | 0.18558 | -0.22387 | -0.68866 | -0.028511
41080 | 0.028527 | 0.18572 | -0.22405 | -0.68839 | -0.028527
41090 | 0.02846 | 0.18513 | -0.22332 | -0.68946 | -0.02846
41100 | 0.028629 | 0.18655 | -0.22505 | -0.6869 | -0.028629
41111 | 0.027839 | 0.1798 | -0.21686 | -0.699 | -0.027839
41112 | 0.027841 | 0.17983 | -0.2169 | -0.69894 | -0.027841
41150 | 0.02792 | 0.18058 | -0.21781 | -0.69761 | -0.02792
41160 | 0.028667 | 0.18711 | -0.22571 | -0.68596 | -0.028667
41165 | 0.028391 | 0.18454 | -0.22261 | -0.69051 | -0.028391
41171 | 0.028072 | 0.18183 | -0.21933 | -0.69537 | -0.028072
41172 | 0.02814 | 0.18242 | -0.22004 | -0.69431 | -0.02814
41191 | 0.028651 | 0.187 | -0.22558 | -0.68616 | -0.028651
41192 | 0.028218 | 0.18311 | -0.22088 | -0.69308 | -0.028218
41205 | 0.028821 | 0.18817 | -0.22702 | -0.684 | -0.028821
41210 | 0.028455 | 0.18509 | -0.22328 | -0.68952 | -0.028455
41221 | 0.02763 | 0.17809 | -0.21478 | -0.70208 | -0.02763
41222 | 0.027591 | 0.17775 | -0.21438 | -0.70268 | -0.027591
41240 | 0.028454 | 0.18509 | -0.22328 | -0.68952 | -0.028454
41250 | 0.02847 | 0.18522 | -0.22344 | -0.68929 | -0.02847
41260 | 0.02819 | 0.18281 | -0.22052 | -0.6936 | -0.02819
41300 | 0.027836 | 0.17982 | -0.21689 | -0.69896 | -0.027836
41310 | 0.02855 | 0.18589 | -0.22425 | -0.68809 | -0.02855
41330 | 0.028229 | 0.18314 | -0.22091 | -0.69302 | -0.028229
41340 | 0.028406 | 0.18472 | -0.22283 | -0.69019 | -0.028406
41350 | 0.028455 | 0.18509 | -0.22328 | -0.68952 | -0.028455
41360 | 0.028456 | 0.1851 | -0.22329 | -0.68951 | -0.028456
41370 | 0.028452 | 0.18507 | -0.22326 | -0.68956 | -0.028452
41371 | 0.028452 | 0.18507 | -0.22326 | -0.68956 | -0.028452
41380 | 0.02849 | 0.1854 | -0.22365 | -0.68897 | -0.02849
41383 | 0.028476 | 0.18527 | -0.2235 | -0.6892 | -0.028476
41400 | 0.028462 | 0.18514 | -0.22334 | -0.68944 | -0.028462
41405 | 0.028457 | 0.18511 | -0.2233 | -0.6895 | -0.028457
41410 | 0.028474 | 0.18525 | -0.22347 | -0.68924 | -0.028474
41415 | 0.028478 | 0.18528 | -0.22351 | -0.68919 | -0.028478
41420 | 0.02848 | 0.1853 | -0.22354 | -0.68915 | -0.02848
41430 | 0.026789 | 0.17075 | -0.2059 | -0.71517 | -0.026789
41450 | 0.028388 | 0.18452 | -0.22259 | -0.69055 | -0.028388
41480 | 0.02846 | 0.18513 | -0.22332 | -0.68946 | -0.02846
41490 | 0.028397 | 0.18459 | -0.22267 | -0.69042 | -0.028397
41500 | 0.028304 | 0.18378 | -0.22169 | -0.69186 | -0.028304
41510 | 0.028162 | 0.18259 | -0.22025 | -0.694 | -0.028162
41520 | 0.02874 | 0.18749 | -0.22619 | -0.68523 | -0.02874
41530 | 0.028203 | 0.18292 | -0.22065 | -0.6934 | -0.028203
41550 | 0.027844 | 0.17987 | -0.21694 | -0.69888 | -0.027844
41560 | 0.028524 | 0.18571 | -0.22403 | -0.68842 | -0.028524
41570 | 0.028243 | 0.18332 | -0.22113 | -0.6927 | -0.028243
41580 | 0.028454 | 0.18509 | -0.22328 | -0.68953 | -0.028454
41590 | 0.028453 | 0.18508 | -0.22326 | -0.68955 | -0.028453
41600 | 0.028745 | 0.18753 | -0.22624 | -0.68515 | -0.028745
42830 | 0.029011 | 0.18979 | -0.22897 | -0.68111 | -0.029011
42841 | 0.029128 | 0.19075 | -0.23015 | -0.67937 | -0.029128
42842 | 0.02919 | 0.19131 | -0.23082 | -0.67838 | -0.02919
42860 | 0.029572 | 0.19474 | -0.23499 | -0.67225 | -0.029572
42861 | 0.029522 | 0.19415 | -0.23428 | -0.67328 | -0.029522
42862 | 0.029523 | 0.19416 | -0.23429 | -0.67326 | -0.029523
42870 | 0.031145 | 0.20736 | -0.25039 | -0.64939 | -0.031145
42880 | 0.032511 | 0.21819 | -0.26363 | -0.62972 | -0.032511
42890 | 0.028936 | 0.18917 | -0.22822 | -0.68222 | -0.028936
42900 | 0.028936 | 0.18916 | -0.22822 | -0.68223 | -0.028936
42910 | 0.028937 | 0.18918 | -0.22824 | -0.6822 | -0.028937
42921 | 0.029517 | 0.19422 | -0.23435 | -0.67319 | -0.029517
42922 | 0.029201 | 0.19152 | -0.23107 | -0.67802 | -0.029201
42940 | 0.030792 | 0.20448 | -0.24689 | -0.65458 | -0.030792
42945 | 0.030792 | 0.20448 | -0.24689 | -0.65458 | -0.030792
42950 | 0.029544 | 0.19433 | -0.23449 | -0.67296 | -0.029544
42951 | 0.029544 | 0.19433 | -0.23449 | -0.67296 | -0.029544
42952 | 0.029543 | 0.19432 | -0.23448 | -0.67297 | -0.029543
42953 | 0.029543 | 0.19432 | -0.23448 | -0.67297 | -0.029543
42955 | 0.029003 | 0.18971 | -0.22889 | -0.68124 | -0.029003
42960 | 0.030123 | 0.19904 | -0.24025 | -0.66443 | -0.030123
42970 | 0.029251 | 0.19185 | -0.23148 | -0.6774 | -0.029251
42981 | 0.03165 | 0.21184 | -0.2559 | -0.64128 | -0.03165
42982 | 0.032007 | 0.21559 | -0.26046 | -0.63466 | -0.032007
42985 | 0.03575 | 0.24551 | -0.29744 | -0.5798 | -0.03575
43000 | 0.031588 | 0.21392 | -0.25838 | -0.63802 | -0.031588
43011 | 0.035011 | 0.23686 | -0.28688 | -0.59503 | -0.035011
43012 | 0.035875 | 0.2433 | -0.29488 | -0.5831 | -0.035875
43030 | 0.030801 | 0.20478 | -0.24715 | -0.65423 | -0.030801
43035 | 0.031088 | 0.20718 | -0.25006 | -0.64991 | -0.031088
43040 | 0.028687 | 0.18712 | -0.22574 | -0.6859 | -0.028687
43051 | 0.029468 | 0.19385 | -0.2339 | -0.67386 | -0.029468
43052 | 0.029057 | 0.19035 | -0.22965 | -0.68013 | -0.029057
43070 | 0.030847 | 0.20493 | -0.24743 | -0.65377 | -0.030847
43081 | 0.029569 | 0.19461 | -0.23482 | -0.67248 | -0.029569
43082 | 0.029394 | 0.1931 | -0.23301 | -0.67516 | -0.029394
43101 | 0.028965 | 0.18937 | -0.22847 | -0.68185 | -0.028965
43102 | 0.029014 | 0.18982 | -0.22902 | -0.68105 | -0.029014
43120 | 0.034093 | 0.23002 | -0.2784 | -0.60768 | -0.034093
43130 | 0.02886 | 0.1885 | -0.22742 | -0.68341 | -0.02886
43135 | 0.032754 | 0.22002 | -0.26582 | -0.62645 | -0.032754
43140 | 0.032472 | 0.21816 | -0.26358 | -0.62984 | -0.032472
43150 | 0.032468 | 0.21776 | -0.26306 | -0.63054 | -0.032468
43170 | 0.028834 | 0.18833 | -0.22721 | -0.68372 | -0.028834
43171 | 0.028833 | 0.18833 | -0.22721 | -0.68373 | -0.028833
43172 | 0.029123 | 0.19082 | -0.23022 | -0.67927 | -0.029123
43173 | 0.029124 | 0.19082 | -0.23023 | -0.67927 | -0.029124
43174 | 0.028834 | 0.18833 | -0.22721 | -0.68372 | -0.028834
43190 | 0.036649 | 0.24907 | -0.30203 | -0.57241 | -0.036649
43201 | 0.029546 | 0.19434 | -0.23451 | -0.67293 | -0.029546
43202 | 0.029546 | 0.19434 | -0.23451 | -0.67293 | -0.029546
43220 | 0.033032 | 0.22177 | -0.26798 | -0.62316 | -0.033032
43225 | 0.028889 | 0.18875 | -0.22772 | -0.68296 | -0.028889
43230 | 0.028871 | 0.1886 | -0.22753 | -0.68324 | -0.028871
43240 | 0.032756 | 0.21996 | -0.26574 | -0.62656 | -0.032756
43250 | 0.028713 | 0.18724 | -0.22589 | -0.68566 | -0.028713
43260 | 0.029686 | 0.19595 | -0.23645 | -0.67014 | -0.029686
43271 | 0.028685 | 0.1871 | -0.22571 | -0.68594 | -0.028685
43272 | 0.029123 | 0.19082 | -0.23022 | -0.67928 | -0.029123
43290 | 0.029538 | 0.19428 | -0.23443 | -0.67305 | -0.029538
43300 | 0.032447 | 0.2176 | -0.26287 | -0.63083 | -0.032447
43310 | 0.032754 | 0.22002 | -0.26582 | -0.62645 | -0.032754
43321 | 0.029488 | 0.194 | -0.23408 | -0.67358 | -0.029488
43322 | 0.029116 | 0.19083 | -0.23023 | -0.67927 | -0.029116
43330 | 0.032569 | 0.21853 | -0.264 | -0.62915 | -0.032569
43340 | 0.035443 | 0.24008 | -0.29088 | -0.58906 | -0.035443
43350 | 0.032198 | 0.21635 | -0.26141 | -0.63313 | -0.032198
43355 | 0.029533 | 0.19424 | -0.23439 | -0.67311 | -0.029533
43356 | 0.028936 | 0.18916 | -0.22822 | -0.68222 | -0.028936
43360 | 0.032825 | 0.22049 | -0.26638 | -0.6256 | -0.032825
43370 | 0.032754 | 0.22002 | -0.26582 | -0.62645 | -0.032754
43380 | 0.032235 | 0.21617 | -0.26122 | -0.63333 | -0.032235
43390 | 0.032198 | 0.21635 | -0.26141 | -0.63313 | -0.032198
43400 | 0.02955 | 0.19438 | -0.23455 | -0.67288 | -0.02955
43500 | 0.029495 | 0.19393 | -0.23401 | -0.67367 | -0.029495
43501 | 0.029511 | 0.19407 | -0.23417 | -0.67343 | -0.029511
43502 | 0.029161 | 0.19109 | -0.23056 | -0.67877 | -0.029161
43503 | 0.029058 | 0.19019 | -0.22946 | -0.68039 | -0.029058
43504 | 0.029161 | 0.19109 | -0.23056 | -0.67877 | -0.029161
43507 | 0.029495 | 0.19393 | -0.23401 | -0.67367 | -0.029495
43510 | 0.0294 | 0.19315 | -0.23306 | -0.67508 | -0.0294
43520 | 0.029538 | 0.19428 | -0.23443 | -0.67305 | -0.029538
43521 | 0.029538 | 0.19428 | -0.23443 | -0.67305 | -0.029538
44656 | 0.02912 | 0.19128 | -0.23076 | -0.67856 | -0.02912
44657 | 0.029121 | 0.19129 | -0.23078 | -0.67853 | -0.029121
44671 | 0.029659 | 0.19611 | -0.23666 | -0.66989 | -0.029659
44672 | 0.030087 | 0.19982 | -0.24115 | -0.66326 | -0.030087
44691 | 0.030025 | 0.19919 | -0.2404 | -0.66435 | -0.030025
44692 | 0.030008 | 0.19886 | -0.23999 | -0.66493 | -0.030008
44710 | 0.030033 | 0.19933 | -0.24055 | -0.66414 | -0.030033
44721 | 0.030361 | 0.20219 | -0.24407 | -0.65895 | -0.030361
44722 | 0.030361 | 0.2022 | -0.24407 | -0.65895 | -0.030361
44740 | 0.034016 | 0.24467 | -0.29572 | -0.58443 | -0.034016
44760 | 0.029841 | 0.1976 | -0.23843 | -0.66726 | -0.029841
44761 | 0.029842 | 0.19761 | -0.23844 | -0.66725 | -0.029842
44762 | 0.029386 | 0.19356 | -0.23352 | -0.67448 | -0.029386
44780 | 0.02927 | 0.19316 | -0.23304 | -0.67528 | -0.02927
44790 | 0.029102 | 0.19114 | -0.23059 | -0.67881 | -0.029102
44791 | 0.029101 | 0.19113 | -0.23058 | -0.67883 | -0.029101
44792 | 0.0291 | 0.19112 | -0.23056 | -0.67885 | -0.0291
44793 | 0.029103 | 0.19114 | -0.23059 | -0.6788 | -0.029103
44794 | 0.029102 | 0.19113 | -0.23058 | -0.67882 | -0.029102
44795 | 0.029101 | 0.19112 | -0.23057 | -0.67883 | -0.029101
44801 | 0.028968 | 0.19003 | -0.22925 | -0.6808 | -0.028968
44802 | 0.029108 | 0.19148 | -0.231 | -0.67825 | -0.029108
45500 | 0.027518 | 0.17717 | -0.21366 | -0.70373 | -0.027518
45510 | 0.027472 | 0.17686 | -0.21329 | -0.70429 | -0.027472
45511 | 0.028044 | 0.18187 | -0.21936 | -0.69535 | -0.028044
45512 | 0.027471 | 0.17685 | -0.21328 | -0.70431 | -0.027471
45515 | 0.028043 | 0.18186 | -0.21935 | -0.69537 | -0.028043
45520 | 0.027884 | 0.18045 | -0.21764 | -0.69789 | -0.027884
45530 | 0.027853 | 0.18018 | -0.21731 | -0.69838 | -0.027853
45600 | 0.028574 | 0.18646 | -0.22492 | -0.68716 | -0.028574
45610 | 0.028723 | 0.18783 | -0.22658 | -0.68472 | -0.028723
45611 | 0.028827 | 0.18879 | -0.22774 | -0.68301 | -0.028827
45620 | 0.028722 | 0.18783 | -0.22658 | -0.68472 | -0.028722
45630 | 0.02836 | 0.18455 | -0.2226 | -0.69056 | -0.02836
45640 | 0.028145 | 0.18263 | -0.22029 | -0.69397 | -0.028145
45651 | 0.027424 | 0.17645 | -0.21279 | -0.70504 | -0.027424
45670 | 0.028021 | 0.18158 | -0.21901 | -0.69586 | -0.028021
45675 | 0.029459 | 0.20511 | -0.24746 | -0.65557 | -0.029459
45681 | 0.028666 | 0.1873 | -0.22593 | -0.68567 | -0.028666
45682 | 0.028666 | 0.1873 | -0.22594 | -0.68566 | -0.028666
45700 | 0.027786 | 0.17973 | -0.21677 | -0.6992 | -0.027786
45711 | 0.02766 | 0.17869 | -0.21551 | -0.70106 | -0.02766
45712 | 0.027851 | 0.18036 | -0.21753 | -0.69808 | -0.027851
45730 | 0.028393 | 0.18488 | -0.22301 | -0.68997 | -0.028393
45740 | 0.027088 | 0.17362 | -0.20937 | -0.7101 | -0.027088
45750 | 0.029364 | 0.19333 | -0.23324 | -0.67489 | -0.029364
45760 | 0.028219 | 0.18338 | -0.22119 | -0.69265 | -0.028219
45770 | 0.029879 | 0.20565 | -0.24814 | -0.6541 | -0.029879
45781 | 0.027335 | 0.17565 | -0.21183 | -0.70645 | -0.027335
45782 | 0.027372 | 0.17599 | -0.21223 | -0.70586 | -0.027372
45801 | 0.027734 | 0.1793 | -0.21625 | -0.69996 | -0.027734
45802 | 0.027975 | 0.18142 | -0.21882 | -0.69618 | -0.027975
45821 | 0.028097 | 0.18219 | -0.21976 | -0.69475 | -0.028097
45822 | 0.027295 | 0.1753 | -0.2114 | -0.70708 | -0.027295
45840 | 0.028198 | 0.18311 | -0.22087 | -0.69312 | -0.028198
45850 | 0.0282 | 0.18313 | -0.2209 | -0.69308 | -0.0282
45861 | 0.027331 | 0.17562 | -0.21179 | -0.70651 | -0.027331
45862 | 0.027364 | 0.17592 | -0.21215 | -0.70598 | -0.027364
45880 | 0.029426 | 0.20507 | -0.24741 | -0.65569 | -0.029426
45885 | 0.029426 | 0.20507 | -0.24741 | -0.65569 | -0.029426
45890 | 0.030546 | 0.21813 | -0.2632 | -0.63289 | -0.030546
45900 | 0.026992 | 0.17284 | -0.20842 | -0.7115 | -0.026992
45910 | 0.026868 | 0.17184 | -0.2072 | -0.71331 | -0.026868
45921 | 0.02741 | 0.17632 | -0.21264 | -0.70526 | -0.02741
45922 | 0.027438 | 0.17657 | -0.21294 | -0.70482 | -0.027438
45940 | 0.027499 | 0.17727 | -0.21378 | -0.7036 | -0.027499
45952 | 0.027513 | 0.17747 | -0.21402 | -0.70326 | -0.027513
45953 | 0.027513 | 0.17747 | -0.21402 | -0.70326 | -0.027513
45971 | 0.025129 | 0.15678 | -0.18897 | -0.74021 | -0.025129
45972 | 0.023992 | 0.14592 | -0.17581 | -0.75946 | -0.023992
45990 | 0.028579 | 0.18648 | -0.22495 | -0.6871 | -0.028579
46001 | 0.027295 | 0.1753 | -0.2114 | -0.70708 | -0.027295
46002 | 0.02748 | 0.17691 | -0.21335 | -0.70421 | -0.02748
46020 | 0.012336 | 0.043591 | -0.051105 | 0.070722 | -0.012336
46031 | 0.027295 | 0.1753 | -0.2114 | -0.70708 | -0.027295
46032 | 0.028063 | 0.18188 | -0.21938 | -0.6953 | -0.028063
46051 | 0.026225 | 0.16652 | -0.20076 | -0.72285 | -0.026225
46052 | 0.026147 | 0.16606 | -0.2002 | -0.72371 | -0.026147
46100 | 0.02718 | 0.1742 | -0.21007 | -0.70902 | -0.02718
46110 | 0.027295 | 0.1753 | -0.2114 | -0.70708 | -0.027295
46111 | 0.027298 | 0.17533 | -0.21144 | -0.70702 | -0.027298
46112 | 0.027295 | 0.1753 | -0.2114 | -0.70708 | -0.027295
46220 | 0.034639 | 0.26583 | -0.32092 | -0.54962 | -0.034639
47580 | 0.029028 | 0.19031 | -0.2296 | -0.68024 | -0.029028
47600 | 0.028897 | 0.18913 | -0.22817 | -0.68234 | -0.028897
47610 | 0.028896 | 0.18912 | -0.22816 | -0.68236 | -0.028896
47620 | 0.028546 | 0.1861 | -0.22449 | -0.68777 | -0.028546
47630 | 0.028453 | 0.18528 | -0.2235 | -0.68924 | -0.028453
47640 | 0.028758 | 0.18793 | -0.22671 | -0.68449 | -0.028758
47660 | 0.029307 | 0.19274 | -0.23254 | -0.67591 | -0.029307
47670 | 0.02859 | 0.18636 | -0.22481 | -0.68728 | -0.02859
47680 | 0.029069 | 0.19069 | -0.23006 | -0.67956 | -0.029069
47690 | 0.028919 | 0.18934 | -0.22843 | -0.68197 | -0.028919
47700 | 0.028671 | 0.18714 | -0.22576 | -0.6859 | -0.028671
47701 | 0.028671 | 0.18714 | -0.22575 | -0.6859 | -0.028671
47705 | 0.029227 | 0.19203 | -0.23168 | -0.67717 | -0.029227
47707 | 0.028965 | 0.18974 | -0.2289 | -0.68127 | -0.028965
47711 | 0.028397 | 0.18482 | -0.22294 | -0.69005 | -0.028397
47712 | 0.02833 | 0.18421 | -0.2222 | -0.69115 | -0.02833
47730 | 0.028904 | 0.1892 | -0.22825 | -0.68223 | -0.028904
47750 | 0.028808 | 0.18832 | -0.22719 | -0.68378 | -0.028808
47751 | 0.028804 | 0.18829 | -0.22715 | -0.68385 | -0.028804
47752 | 0.0288 | 0.18821 | -0.22706 | -0.68397 | -0.0288
48500 | 0.028269 | 0.18362 | -0.22149 | -0.69219 | -0.028269
48510 | 0.030577 | 0.20273 | -0.24475 | -0.65775 | -0.030577
48511 | 0.028275 | 0.18354 | -0.2214 | -0.6923 | -0.028275
48512 | 0.028275 | 0.18354 | -0.2214 | -0.6923 | -0.028275
48513 | 0.028275 | 0.18354 | -0.2214 | -0.6923 | -0.028275
48514 | 0.028275 | 0.18354 | -0.2214 | -0.6923 | -0.028275
48520 | 0.032689 | 0.21949 | -0.26518 | -0.62739 | -0.032689
48521 | 0.030629 | 0.20409 | -0.24625 | -0.65567 | -0.030629
48522 | 0.030629 | 0.20409 | -0.24625 | -0.65567 | -0.030629
48523 | 0.030629 | 0.20409 | -0.24625 | -0.65567 | -0.030629
48531 | 0.028829 | 0.18824 | -0.2271 | -0.68388 | -0.028829
48532 | 0.028829 | 0.18824 | -0.2271 | -0.68388 | -0.028829
48533 | 0.028829 | 0.18824 | -0.2271 | -0.68388 | -0.028829
48534 | 0.028829 | 0.18824 | -0.2271 | -0.68388 | -0.028829
48551 | 0.02847 | 0.18522 | -0.22344 | -0.68929 | -0.02847
48552 | 0.02847 | 0.18522 | -0.22344 | -0.68929 | -0.02847
48561 | 0.028935 | 0.18915 | -0.2282 | -0.68225 | -0.028935
48562 | 0.028935 | 0.18915 | -0.2282 | -0.68225 | -0.028935
48563 | 0.028935 | 0.18915 | -0.2282 | -0.68225 | -0.028935
48564 | 0.028935 | 0.18915 | -0.2282 | -0.68225 | -0.028935
48565 | 0.028935 | 0.18915 | -0.2282 | -0.68225 | -0.028935
48581 | 0.027836 | 0.17975 | -0.2168 | -0.69908 | -0.027836
48582 | 0.028015 | 0.18129 | -0.21867 | -0.69633 | -0.028015
48583 | 0.027785 | 0.17929 | -0.21624 | -0.6999 | -0.027785
48584 | 0.027785 | 0.17929 | -0.21624 | -0.6999 | -0.027785
48585 | 0.027785 | 0.17929 | -0.21624 | -0.6999 | -0.027785
48591 | 0.026789 | 0.17075 | -0.2059 | -0.71517 | -0.026789
48593 | 0.028234 | 0.18331 | -0.22112 | -0.69273 | -0.028234
48594 | 0.028234 | 0.18331 | -0.22112 | -0.69273 | -0.028234
48595 | 0.027658 | 0.1782 | -0.21493 | -0.70185 | -0.027658
48596 | 0.027658 | 0.1782 | -0.21493 | -0.70185 | -0.027658
48597 | 0.027658 | 0.1782 | -0.21493 | -0.70185 | -0.027658
48598 | 0.027658 | 0.1782 | -0.21493 | -0.70185 | -0.027658
48611 | 0.028459 | 0.18512 | -0.22332 | -0.68947 | -0.028459
48612 | 0.028459 | 0.18512 | -0.22332 | -0.68947 | -0.028459
48613 | 0.028459 | 0.18512 | -0.22332 | -0.68947 | -0.028459
48614 | 0.028459 | 0.18512 | -0.22332 | -0.68947 | -0.028459
48641 | 0.028586 | 0.18609 | -0.22448 | -0.68772 | -0.028586
48642 | 0.028586 | 0.18609 | -0.22448 | -0.68772 | -0.028586
48643 | 0.028586 | 0.18609 | -0.22448 | -0.68772 | -0.028586
48644 | 0.028586 | 0.18609 | -0.22448 | -0.68772 | -0.028586
48645 | 0.028586 | 0.18609 | -0.22448 | -0.68772 | -0.028586
48651 | 0.027841 | 0.17983 | -0.2169 | -0.69894 | -0.027841
48671 | 0.020015 | 0.11055 | -0.13296 | 0.17749 | -0.020015
48672 | 0.020015 | 0.11055 | -0.13296 | 0.17749 | -0.020015
48673 | 0.020015 | 0.11055 | -0.13296 | 0.17749 | -0.020015
48674 | 0.020015 | 0.11055 | -0.13296 | 0.17749 | -0.020015
48690 | 0.0276 | 0.17783 | -0.21447 | -0.70254 | -0.0276
48691 | 0.028637 | 0.1869 | -0.22546 | -0.68634 | -0.028637
48692 | 0.028637 | 0.1869 | -0.22546 | -0.68634 | -0.028637
48693 | 0.028637 | 0.1869 | -0.22546 | -0.68634 | -0.028637
48721 | 0.012336 | 0.043591 | -0.051105 | 0.070722 | -0.012336
48722 | 0.012336 | 0.043591 | -0.051105 | 0.070722 | -0.012336
48730 | 0.030792 | 0.20448 | -0.24689 | -0.65458 | -0.030792
48731 | 0.03575 | 0.24551 | -0.29744 | -0.5798 | -0.03575
48732 | 0.03575 | 0.24551 | -0.29744 | -0.5798 | -0.03575
48733 | 0.03575 | 0.24551 | -0.29744 | -0.5798 | -0.03575
48734 | 0.03575 | 0.24551 | -0.29744 | -0.5798 | -0.03575
48735 | 0.03575 | 0.24551 | -0.29744 | -0.5798 | -0.03575
48736 | 0.03575 | 0.24551 | -0.29744 | -0.5798 | -0.03575
48740 | 0.028454 | 0.18509 | -0.22328 | -0.68952 | -0.028454
48741 | 0.028454 | 0.18509 | -0.22328 | -0.68952 | -0.028454
48742 | 0.028454 | 0.18509 | -0.22328 | -0.68952 | -0.028454
49836 | 0.027969 | 0.18092 | -0.21822 | -0.697 | -0.027969
49837 | 0.027969 | 0.18092 | -0.21822 | -0.697 | -0.027969
49838 | 0.027969 | 0.18092 | -0.21822 | -0.697 | -0.027969
49839 | 0.027969 | 0.18092 | -0.21822 | -0.697 | -0.027969
49851 | 0.03322 | 0.22368 | -0.2702 | -0.61993 | -0.03322
49852 | 0.03322 | 0.22368 | -0.2702 | -0.61993 | -0.03322
49853 | 0.03322 | 0.22368 | -0.2702 | -0.61993 | -0.03322
49854 | 0.03322 | 0.22368 | -0.2702 | -0.61993 | -0.03322
49855 | 0.03322 | 0.22368 | -0.2702 | -0.61993 | -0.03322
49856 | 0.03322 | 0.22368 | -0.2702 | -0.61993 | -0.03322
49857 | 0.03322 | 0.22368 | -0.2702 | -0.61993 | -0.03322
49858 | 0.03322 | 0.22368 | -0.2702 | -0.61993 | -0.03322
49859 | 0.03322 | 0.22368 | -0.2702 | -0.61993 | -0.03322
49860 | 0.03322 | 0.22368 | -0.2702 | -0.61993 | -0.03322
49861 | 0.03322 | 0.22368 | -0.2702 | -0.61993 | -0.03322
49862 | 0.03322 | 0.22368 | -0.2702 | -0.61993 | -0.03322
49863 | 0.03322 | 0.22368 | -0.2702 | -0.61993 | -0.03322
49864 | 0.03322 | 0.22368 | -0.2702 | -0.61993 | -0.03322
49865 | 0.03322 | 0.22368 | -0.2702 | -0.61993 | -0.03322
49866 | 0.03322 | 0.22368 | -0.2702 | -0.61993 | -0.03322
49867 | 0.03322 | 0.22368 | -0.2702 | -0.61993 | -0.03322
49868 | 0.03322 | 0.22368 | -0.2702 | -0.61993 | -0.03322
49869 | 0.03322 | 0.22368 | -0.2702 | -0.61993 | -0.03322
49870 | 0.03322 | 0.22368 | -0.2702 | -0.61993 | -0.03322
49871 | 0.03322 | 0.22368 | -0.2702 | -0.61993 | -0.03322
49872 | 0.03322 | 0.22368 | -0.2702 | -0.61993 | -0.03322
49873 | 0.03322 | 0.22368 | -0.2702 | -0.61993 | -0.03322
49874 | 0.03322 | 0.22368 | -0.2702 | -0.61993 | -0.03322
49875 | 0.03322 | 0.22368 | -0.2702 | -0.61993 | -0.03322
49876 | 0.03322 | 0.22368 | -0.2702 | -0.61993 | -0.03322
49877 | 0.03322 | 0.22368 | -0.2702 | -0.61993 | -0.03322
49878 | 0.03322 | 0.22368 | -0.2702 | -0.61993 | -0.03322
49879 | 0.03322 | 0.22368 | -0.2702 | -0.61993 | -0.03322
49880 | 0.03322 | 0.22368 | -0.2702 | -0.61993 | -0.03322
49881 | 0.03322 | 0.22368 | -0.2702 | -0.61993 | -0.03322
49882 | 0.03322 | 0.22368 | -0.2702 | -0.61993 | -0.03322
49883 | 0.03322 | 0.22368 | -0.2702 | -0.61993 | -0.03322
49884 | 0.03322 | 0.22368 | -0.2702 | -0.61993 | -0.03322
49885 | 0.03322 | 0.22368 | -0.2702 | -0.61993 | -0.03322
49886 | 0.03322 | 0.22368 | -0.2702 | -0.61993 | -0.03322
49887 | 0.03322 | 0.22368 | -0.2702 | -0.61993 | -0.03322
49984 | 0.03322 | 0.22368 | -0.2702 | -0.61993 | -0.03322
49985 | 0.03322 | 0.22368 | -0.2702 | -0.61993 | -0.03322
49986 | 0.027969 | 0.18092 | -0.21822 | -0.697 | -0.027969
49987 | 0.027969 | 0.18092 | -0.21822 | -0.697 | -0.027969
49998 | 0.027969 | 0.18092 | -0.21822 | -0.697 | -0.027969
58909 | 0.088071 | 0.30827 | -0.37857 | -0.40682 | -0.088071
58919 | 0.088071 | 0.30827 | -0.37857 | -0.40682 | -0.088071
58929 | 0.088071 | 0.30827 | -0.37857 | -0.40682 | -0.088071
58949 | 0.088071 | 0.30827 | -0.37857 | -0.40682 | -0.088071
58959 | 0.088071 | 0.30827 | -0.37857 | -0.40682 | -0.088071
59300 | 0.051085 | 0.30228 | -0.36931 | -0.46293 | -0.051085
59400 | 0.051084 | 0.30228 | -0.36931 | -0.46293 | -0.051084
59410 | 0.051084 | 0.30228 | -0.36931 | -0.46293 | -0.051084
59420 | 0.051084 | 0.30228 | -0.36931 | -0.46293 | -0.051084
59450 | 0.051083 | 0.30228 | -0.36931 | -0.46293 | -0.051083
59460 | 0.051084 | 0.30228 | -0.36931 | -0.46293 | -0.051084
59480 | 0.051084 | 0.30228 | -0.36931 | -0.46293 | -0.051084
59490 | 0.051085 | 0.30228 | -0.36931 | -0.46293 | -0.051085
59500 | 0.051084 | 0.30228 | -0.36931 | -0.46293 | -0.051084
60000 | 0.77443 | 0.035986 | -0.054136 | -0.060554 | -0.77443
60001 | 0.77443 | 0.035986 | -0.054136 | -0.060554 | -0.77443
60002 | 0.79195 | 0.029545 | -0.045878 | -0.05253 | -0.79195
60003 | 0.78955 | 0.030441 | -0.047017 | -0.053644 | -0.78955
60004 | 0.78955 | 0.030441 | -0.047017 | -0.053644 | -0.78955
60005 | 0.78955 | 0.030441 | -0.047017 | -0.053644 | -0.78955
60006 | 0.78955 | 0.030441 | -0.047017 | -0.053644 | -0.78955
60007 | 0.79195 | 0.029545 | -0.045878 | -0.05253 | -0.79195
60008 | 0.79195 | 0.029545 | -0.045878 | -0.05253 | -0.79195
60009 | 0.78955 | 0.030441 | -0.047017 | -0.053644 | -0.78955
60011 | 0.77443 | 0.035986 | -0.054136 | -0.060554 | -0.77443
60014 | 0.79071 | 0.030007 | -0.046466 | -0.053105 | -0.79071
60016 | 0.78903 | 0.030637 | -0.047264 | -0.053887 | -0.78903
60017 | 0.77658 | 0.035249 | -0.05314 | -0.059624 | -0.77658
60018 | 0.77251 | 0.036759 | -0.055063 | -0.061501 | -0.77251
60019 | 0.79195 | 0.029545 | -0.045878 | -0.05253 | -0.79195
60021 | 0.79195 | 0.029545 | -0.045878 | -0.05253 | -0.79195
60035 | 0.81847 | 0.014274 | -0.027226 | -0.03395 | -0.81847
60040 | 0.82622 | 0.01401 | -0.026769 | -0.033558 | -0.82622
60041 | 0.81847 | 0.014274 | -0.027226 | -0.03395 | -0.81847
60042 | 0.81847 | 0.014274 | -0.027226 | -0.03395 | -0.81847
60043 | 0.81852 | 0.014272 | -0.027223 | -0.033947 | -0.81852
60044 | 0.81852 | 0.014272 | -0.027223 | -0.033947 | -0.81852
80076 | 0.05085 | 0.30219 | -0.36918 | -0.46338 | -0.05085
80078 | 0.05085 | 0.30219 | -0.36918 | -0.46338 | -0.05085
80080 | 0.05085 | 0.30219 | -0.36918 | -0.46338 | -0.05085
80081 | 0.05085 | 0.30219 | -0.36918 | -0.46338 | -0.05085
80090 | 0.045293 | 0.28856 | -0.35248 | -0.4929 | -0.045293
80091 | 0.045293 | 0.28856 | -0.35248 | -0.4929 | -0.045293
80092 | 0.045293 | 0.28856 | -0.35248 | -0.4929 | -0.045293
80093 | 0.045293 | 0.28856 | -0.35248 | -0.4929 | -0.045293
80094 | 0.045293 | 0.28856 | -0.35248 | -0.4929 | -0.045293
80095 | 0.045293 | 0.28856 | -0.35248 | -0.4929 | -0.045293
80096 | 0.045293 | 0.28856 | -0.35248 | -0.4929 | -0.045293
80106 | 0.058605 | 0.30451 | -0.37231 | -0.45002 | -0.058605
80107 | 0.05245 | 0.30277 | -0.36996 | -0.46045 | -0.05245
80108 | 0.052231 | 0.30271 | -0.36987 | -0.46082 | -0.052231
80117 | 0.052038 | 0.30266 | -0.3698 | -0.46114 | -0.052038
80118 | 0.052231 | 0.30271 | -0.36987 | -0.46082 | -0.052231
80121 | 0.052495 | 0.30278 | -0.36997 | -0.46038 | -0.052495
80123 | 0.052273 | 0.30272 | -0.36989 | -0.46074 | -0.052273
80128 | 0.049527 | 0.29924 | -0.36549 | -0.47001 | -0.049527
80129 | 0.049527 | 0.29924 | -0.3655 | -0.47001 | -0.049527
80130 | 0.063389 | 0.31335 | -0.38331 | -0.42934 | -0.063389
80133 | 0.06214 | 0.31441 | -0.38455 | -0.4291 | -0.06214
80135 | 0.04657 | 0.29355 | -0.35885 | -0.48264 | -0.04657
80136 | 0.046571 | 0.29355 | -0.35886 | -0.48264 | -0.046571
80137 | 0.046571 | 0.29355 | -0.35886 | -0.48264 | -0.046571
80138 | 0.046571 | 0.29355 | -0.35886 | -0.48264 | -0.046571
80139 | 0.046571 | 0.29355 | -0.35886 | -0.48264 | -0.046571
80140 | 0.046571 | 0.29355 | -0.35886 | -0.48264 | -0.046571
80141 | 0.046571 | 0.29355 | -0.35886 | -0.48264 | -0.046571
80148 | 0.051029 | 0.30226 | -0.36928 | -0.46304 | -0.051029
80153 | 0.046571 | 0.29355 | -0.35886 | -0.48264 | -0.046571
80154 | 0.046571 | 0.29355 | -0.35886 | -0.48264 | -0.046571
80155 | 0.051085 | 0.30229 | -0.36931 | -0.46293 | -0.051085
80165 | 0.070768 | 0.30997 | -0.37946 | -0.426 | -0.070768
80168 | 0.070768 | 0.30997 | -0.37946 | -0.426 | -0.070768
80169 | 0.070768 | 0.30997 | -0.37946 | -0.426 | -0.070768
80170 | 0.070768 | 0.30997 | -0.37946 | -0.426 | -0.070768
80171 | 0.05085 | 0.30219 | -0.36918 | -0.46338 | -0.05085
80178 | 0.05085 | 0.30219 | -0.36918 | -0.46338 | -0.05085
80180 | 0.05085 | 0.30219 | -0.36918 | -0.46338 | -0.05085
80181 | 0.05085 | 0.30219 | -0.36918 | -0.46338 | -0.05085
80219 | 0.06063 | 0.31572 | -0.3861 | -0.42874 | -0.06063
80220 | 0.06214 | 0.31441 | -0.38455 | -0.4291 | -0.06214
80221 | 0.063368 | 0.31334 | -0.38328 | -0.4294 | -0.063368
80222 | 0.062472 | 0.31253 | -0.38227 | -0.43184 | -0.062472
80223 | 0.049468 | 0.29914 | -0.36539 | -0.47022 | -0.049468
80224 | 0.046839 | 0.29511 | -0.3609 | -0.47951 | -0.046839
80225 | 0.046839 | 0.29511 | -0.3609 | -0.47951 | -0.046839
80226 | 0.045562 | 0.28972 | -0.35398 | -0.49052 | -0.045562
80227 | 0.046768 | 0.29413 | -0.35958 | -0.48141 | -0.046768
80228 | 0.053096 | 0.30391 | -0.37139 | -0.45772 | -0.053096
80229 | 0.05109 | 0.30229 | -0.36931 | -0.46292 | -0.05109
80230 | 0.05057 | 0.30195 | -0.36889 | -0.46412 | -0.05057
80231 | 0.063389 | 0.31335 | -0.38331 | -0.42934 | -0.063389
80259 | 0.049707 | 0.29975 | -0.36615 | -0.4689 | -0.049707
80260 | 0.050028 | 0.30067 | -0.36731 | -0.46692 | -0.050028
80261 | 0.050045 | 0.30072 | -0.36737 | -0.46682 | -0.050045
80262 | 0.050028 | 0.30067 | -0.36731 | -0.46692 | -0.050028
80263 | 0.050137 | 0.30102 | -0.36774 | -0.46621 | -0.050137
80264 | 0.050137 | 0.30102 | -0.36774 | -0.46621 | -0.050137
80265 | 0.070768 | 0.30997 | -0.37946 | -0.426 | -0.070768
80266 | 0.070768 | 0.30997 | -0.37946 | -0.426 | -0.070768
80267 | 0.070768 | 0.30997 | -0.37946 | -0.426 | -0.070768
80268 | 0.070768 | 0.30997 | -0.37946 | -0.426 | -0.070768
80269 | 0.050045 | 0.30072 | -0.36737 | -0.46682 | -0.050045
80270 | 0.050028 | 0.30067 | -0.36731 | -0.46692 | -0.050028
80271 | 0.050137 | 0.30102 | -0.36774 | -0.46621 | -0.050137
80272 | 0.050137 | 0.30102 | -0.36774 | -0.46621 | -0.050137
80290 | 0.049707 | 0.29975 | -0.36615 | -0.4689 | -0.049707
80291 | 0.049707 | 0.29975 | -0.36615 | -0.4689 | -0.049707
80294 | 0.049707 | 0.29975 | -0.36615 | -0.4689 | -0.049707
80372 | 0.045293 | 0.28856 | -0.35248 | -0.4929 | -0.045293
80375 | 0.040037 | 0.29862 | -0.36384 | -0.48435 | -0.040037
80377 | 0.050137 | 0.30102 | -0.36774 | -0.46621 | -0.050137
80378 | 0.050137 | 0.30102 | -0.36774 | -0.46621 | -0.050137
80540 | 0.047456 | 0.29939 | -0.36656 | -0.47101 | -0.047456
80541 | 0.047456 | 0.29939 | -0.36656 | -0.47101 | -0.047456
80546 | 0.050045 | 0.30072 | -0.36737 | -0.46682 | -0.050045
80547 | 0.050028 | 0.30067 | -0.36731 | -0.46692 | -0.050028
85000 | 0.050331 | 0.30196 | -0.36888 | -0.4644 | -0.050331
85001 | 0.050385 | 0.30186 | -0.36877 | -0.46449 | -0.050385
85002 | 0.050317 | 0.30163 | -0.36849 | -0.46497 | -0.050317
85005 | 0.051618 | 0.30251 | -0.36961 | -0.4619 | -0.051618